## Pokyny pro vyplnění
Pokyny pro vyplnění
Ve všech listech tohoto souboru můžete měnit pouze buňky s modrým pozadím. Jedná se o tyto údaje : - údaje o firmě - jednotkové ceny položek zadané na maximálně dvě desetinná místa

## Stavba
#RTSROZP# | Soupis stavebních prací, dodávek a služeb
| Stavba: |  | 140072 | Dostavba biatlonového areálu Vysočina aréna pro WCH 2024
| Zadavatel |  | SPORTOVNÍ KLUB NOVÉ MĚSTO NA MORAVĚ z.s. |  |  |  | IČO: | 43378480
|  |  | Vlachovická 1200 |  |  |  | DIČ: | CZ43378480
|  |  | 59231 | Nové Město na Moravě
| Projektant: |  | Studio 97 A s.r.o. |  |  |  | IČO: | 25331141
|  |  | Osvoboditelů 91 |  |  |  | DIČ: | CZ25331141
|  |  | 76001 | Zlín-Zlín
| Zhotovitel: | [5 empty] | IČO:
DIČ:
Vypracoval:
| Rozpis ceny | [6 empty] | Celkem
HSV | HSV | [6 empty] | 0
PSV | PSV | [6 empty] | 0
MON | MON | [6 empty] | 0
VN | Vedlejší náklady | [6 empty] | 0
ON | Ostatní náklady | [6 empty] | 0
| Celkem | [6 empty] | 0
Rekapitulace daní
0 | Základ pro sníženou DPH |  |  | 15 | % | 0 |  |  | CZK
0 | Snížená DPH |  |  | 15 | % | 0 |  |  | CZK
0 | Základ pro základní DPH |  |  | 21 | % | 0 |  |  | CZK
0 | Základní DPH |  |  | 21 | % | 0 |  |  | CZK
0 | Zaokrouhlení |  |  |  |  | 0 |  |  | CZK
| Cena celkem bez DPH |  |  |  |  | 0 |  |  | CZK
0 | Cena celkem s DPH |  |  |  |  | 0 |  |  | CZK
|  | v |  |  | dne
|  |  | Za zhotovitele |  |  |  | Za objednatele
Rekapitulace dílčích částí
#CASTI>> | Číslo | Název |  |  | Základ pro sníženou DPH | Základ pro základní DPH | DPH celkem | Cena celkem | %
1 | Stavba |  |  |  | 0 | 0 | 0 | 0
2 |  | Ostatní a vedlejší náklady |  |  | 0 | 0 | 0 | 0
3 | 00 | Vedlejší a ostatní náklady |  |  | 0 | 0 | 0 | 0
2 |  | Stavební objekt |  |  |  |  | 0
2 | 101.1 | NOVOSTAVBA PEVNÉ TRIBUNY "E" |  |  | 0 | 0 | 0 | 0
3 | D.1.1 | Architektonicko-stavební řešení |  |  | 0 | 0 | 0 | 0
3 | D.1.2 | Stavebně konstrukční řešení |  |  | 0 | 0 | 0 | 0
3 | D.1.4.1.1 | Vnitřní kanalizace_splašková kanalizace vč.přípojky splaškové kanalizace |  |  | 0 | 0 | 0 | 0
3 | D.1.4.1.2 | Vnitřní kanalizace_tuková kanalizace |  |  | 0 | 0 | 0 | 0
3 | D.1.4.1.3 | Vnitřní kanalizace_dešťová kanalizace vč.přípojky dešťové kanalizace |  |  | 0 | 0 | 0 | 0
3 | D.1.4.1.4 | Vnitřní vodovod |  |  | 0 | 0 | 0 | 0
3 | D.1.4.2 | Vytápění |  |  | 0 | 0 | 0 | 0
3 | D.1.4.3 | Vnitřní rozvod plynu, odkouření |  |  | 0 | 0 | 0 | 0
3 | D.1.4.4.1 | Vzduchotechnika |  |  | 0 | 0 | 0 | 0
3 | D.1.4.4.2 | Chlazení pokojů |  |  | 0 | 0 | 0 | 0
3 | D.1.4.5 | Silnoproudé elektroinstalace, hromosvod |  |  | 0 | 0 | 0 | 0
3 | D.1.4.6.1 | Slaboproudé elektroinstalace_STK |  |  | 0 | 0 | 0 | 0
3 | D.1.4.6.2 | Slaboproudé elektroinstalace_EZS |  |  | 0 | 0 | 0 | 0
3 | D.1.4.6.3 | Slaboproudé elektroinstalace_CCTV |  |  | 0 | 0 | 0 | 0
3 | D.1.4.6.4 | Slaboproudé elektroinstalace_STA |  |  | 0 | 0 | 0 | 0
3 | D.1.4.6.5 | Slaboproudé elektroinstalace_EPS |  |  | 0 | 0 | 0 | 0
3 | D.2. | Zpevněné plochy kolem tribuny E |  |  | 0 | 0 | 0 | 0
2 | 101.2.1 | VODOVODNÍ PŘÍPOJKA TRIBUNY „E" |  |  | 0 | 0 | 0 | 0
3 | D.1.1 | Architektonicko stavební řešení, stavebně konstrukční řešení |  |  | 0 | 0 | 0 | 0
2 | 101.2.7 | PŘÍPOJKA PLYNU TRIBUNY "E" |  |  | 0 | 0 | 0 | 0
3 | 101.2.7 | Přípojka plynu tribuna E |  |  | 0 | 0 | 0 | 0
2 | 101.3 | Přeložky inženýrských sítí |  |  | 0 | 0 | 0 | 0
3 | D.3.1.1 | Přeložka vodovodu |  |  | 0 | 0 | 0 | 0
3 | D.3.1.2 | Přeložka splaškové kanalizace |  |  | 0 | 0 | 0 | 0
3 | D.3.1.6 | Přeložky aktivních funkčních kabelových vedení |  |  | 0 | 0 | 0 | 0
2 | 101.3.3 | PŘELOŽKA ZATRUBNĚNÉHO POTOKA DN 300 |  |  | 0 | 0 | 0 | 0
3 | 101.3.3 | Přeložka zatrubněného potoka PVC DN300 |  |  | 0 | 0 | 0 | 0
2 | 101.3.4 | PŘELOŽKA VODOVODNÍHO PŘIVADĚČE OD KOUPALIŠTĚ DN 250 |  |  | 0 | 0 | 0 | 0
3 | 101.3.4 | Přeložka vodovodního přivaděče od koupaliště PE DN200 |  |  | 0 | 0 | 0 | 0
2 | 101.3.5 | PŘELOŽKA TECHNICKÉHO VODOVODU ZASNĚŽOVÁNÍ DN 160 |  |  | 0 | 0 | 0 | 0
3 | 101.3.5 | Přeložka technického vodovodu OC DN 100, s ovládacím kabelem |  |  | 0 | 0 | 0 | 0
2 | 102.1 | TRIBUNA "D" - ÚPRAVA PRVNÍHO MODULU PRO ZTP |  |  | 0 | 0 | 0 | 0
3 | D.1.1 | Architektonicko stavební řešení, stavebně konstrukční řešení |  |  | 0 | 0 | 0 | 0
3 | D.1.4.5 | Silnoproudá elektroinstalace |  |  | 0 | 0 | 0 | 0
2 | 102.3 | TRIBUNA "D" - VESTAVBA WC |  |  | 0 | 0 | 0 | 0
3 | D.1.1 | Architektonicko stavební řešení, stavebně konstrukční řešení |  |  | 0 | 0 | 0 | 0
3 | D.1.4.1 | Zdravotně technické instalace |  |  | 0 | 0 | 0 | 0
3 | D.1.4.2 | Zařízení vzduchotechniky |  |  | 0 | 0 | 0 | 0
3 | D.1.4.3 | Vytápění |  |  | 0 | 0 | 0 | 0
3 | D.1.4.4 | Měření a regulace |  |  | 0 | 0 | 0 | 0
3 | D.1.4.5 | Silnoproudá elektroinstalace |  |  | 0 | 0 | 0 | 0
3 | D.1.4.6 | Elektronické komunikace |  |  | 0 | 0 | 0 | 0
2 | 102.4 | TRIBUNA "D" - OPLOCENÍ VODNÍ NÁDRŽE |  |  | 0 | 0 | 0 | 0
3 | D.1.1 | Oplocení vodní nádrže |  |  | 0 | 0 | 0 | 0
2 | 103.2 | TRIBUNA "A" - ZASTŘEŠENÍ PROSTORU POD TRIBUNOU |  |  | 0 | 0 | 0 | 0
3 | D.1.1 | Architektonicko stavební řešení, stavebně konstrukční řešení |  |  | 0 | 0 | 0 | 0
2 | 103.3 | TRIBUNA "A" - VESTAVBA WC |  |  | 0 | 0 | 0 | 0
3 | D.1.1 | Architektonicko stavební řešení, stavebně konstrukční řešení |  |  | 0 | 0 | 0 | 0
3 | D.1.4.1 | Zdravotně technické instalace |  |  | 0 | 0 | 0 | 0
3 | D.1.4.2 | Zařízení vzduchotechniky |  |  | 0 | 0 | 0 | 0
3 | D.1.4.3 | Vytápění |  |  | 0 | 0 | 0 | 0
3 | D.1.4.4 | Měření a regulace |  |  | 0 | 0 | 0 | 0
3 | D.1.4.5 | Silnoproudá elektroinstalace |  |  | 0 | 0 | 0 | 0
3 | D.1.4.6 | Elektronické komunikace |  |  | 0 | 0 | 0 | 0
2 | 103.4 | TRIBUNA "A" - REKONSTRUKCE OBJEKTU ČERPACÍ STANICE A TRAFOSTANICE |  |  | 0 | 0 | 0 | 0
3 | D.1.1 | Architektonicko stavební řešení, stavebně konstrukční řešení |  |  | 0 | 0 | 0 | 0
3 | D.1.5 | Elektrotechnická zařízení |  |  | 0 | 0 | 0 | 0
2 | 104.2 | TRIBUNA "B " - NÁSTAVBA PRO KOMENTÁTORSKÉ KABINY |  |  | 0 | 0 | 0 | 0
3 | D.1.1 | Architektonicko stavební řešení, stavebně konstrukční řešení |  |  | 0 | 0 | 0 | 0
3 | D.1.4.1 | Zdravotně technické instalace |  |  | 0 | 0 | 0 | 0
3 | D.1.4.2 | Zařízení vzduchotechniky |  |  | 0 | 0 | 0 | 0
3 | D.1.4.3 | Vytápění |  |  | 0 | 0 | 0 | 0
3 | D.1.4.4 | Měření a regulace |  |  | 0 | 0 | 0 | 0
3 | D.1.4.5 | Silnoproudá elektroinstalace |  |  | 0 | 0 | 0 | 0
3 | D.1.4.6 | Elektronická komunikace |  |  | 0 | 0 | 0 | 0
2 | 105.1 | TRIBUNA "C" - ZVÝŠENÍ PRVNÍHO MODULU |  |  | 0 | 0 | 0 | 0
3 | D.1.1 | Architektonicko stavební řešení, stavebně konstrukční řešení |  |  | 0 | 0 | 0 | 0
2 | 105.2 | TRIBUNA "C" - ZASTŘEŠENÍ PROSTORU POD TRIBUNOU |  |  | 0 | 0 | 0 | 0
3 | D.1.1 | Architektonicko stavební řešení, stavebně konstrukční řešení |  |  | 0 | 0 | 0 | 0
3 | D.1.4.1 | Zdravotně technické instalace |  |  | 0 | 0 | 0 | 0
2 | 107 | ZVÝŠENÍ ÚROVNĚ KORIDORU PRO PĚŠÍ MEZI TRIBUNAMI "A", "B", "C" |  |  | 0 | 0 | 0 | 0
3 | D.1.1 | Architektonicko stavební řešení, stavebně konstrukční řešení |  |  | 0 | 0 | 0 | 0
2 | 109.1 | NOVÝ PODJEZD A ÚPRAVA TERÉNU - NOVÝ PODJEZD - TUBOSIDER |  |  | 0 | 0 | 0 | 0
3 | D.1.1 | Architektonicko stavební řešení |  |  | 0 | 0 | 0 | 0
2 | 109.2 | NOVÝ PODJEZD A ÚPRAVA TERÉNU - ÚPRAVA TERÉNU U TRATI KOLEM PODJEZDU A STÁVAJÍCÍHO MOSTU |  |  | 0 | 0 | 0 | 0
3 | 109.2 | Úprava terénu trati kolem podjezdu stávajícího mostu |  |  | 0 | 0 | 0 | 0
2 | 110 | NOVOSTAVBA SESTAVY SERVISNÍCH BUNĚK |  |  | 0 | 0 | 0 | 0
3 | D.1.1 | Architektonicko stavební řešení, stavebně konstrukční řešení |  |  | 0 | 0 | 0 | 0
3 | D.1.4.1 | Zdravotně technické instalace |  |  | 0 | 0 | 0 | 0
3 | D.1.4.5 | Silnoproudá elektroinstalace |  |  | 0 | 0 | 0 | 0
2 | 112 | PŘÍSTAVBA OFFICE AREA |  |  | 0 | 0 | 0 | 0
3 | D.1.1.1 | Architektonicko stavební řešení, stavebně konstrukční řešení - Bourací práce |  |  | 0 | 0 | 0 | 0
3 | D.1.1.2 | Architektonicko stavební řešení, stavebně konstrukční řešení - Stavební úpravy |  |  | 0 | 0 | 0 | 0
3 | D.1.4.1 | Zdravotně technické instalace |  |  | 0 | 0 | 0 | 0
3 | D.1.4.2 | Zařízení vzduchotechniky |  |  | 0 | 0 | 0 | 0
3 | D.1.4.3 | Vytápění |  |  | 0 | 0 | 0 | 0
3 | D.1.4.4 | Měření a regulace |  |  | 0 | 0 | 0 | 0
3 | D.1.4.5 | Silnoproudá elektroinstalace |  |  | 0 | 0 | 0 | 0
3 | D.1.4.6 | Elektronická komunikace |  |  | 0 | 0 | 0 | 0
3 | D.1.4.7 | Vnitřní rozvod plynu |  |  | 0 | 0 | 0 | 0
2 | 113 | REGULAČNÍ STANICE PLYNU |  |  | 0 | 0 | 0 | 0
3 | 113.1 | Regulační stanice plynu- stavební část |  |  | 0 | 0 | 0 | 0
3 | 113.2 | Přípojka NN pro RSP |  |  | 0 | 0 | 0 | 0
3 | 113.3 | PS 01.1 - Stavební část |  |  | 0 | 0 | 0 | 0
3 | 113.4 | PS 02.1 - Strojní část |  |  | 0 | 0 | 0 | 0
3 | 113.5 | PS 03.1 - Elektro část |  |  | 0 | 0 | 0 | 0
2 | 114.2 | PŘELOŽKY INŽENÝRSKÝCH SÍTÍ - PŘELOŽKA KANALIZACE DN300 |  |  | 0 | 0 | 0 | 0
3 | 114.2 | Přeložky kanalizace DN300, přeložka odvodnění DN 100 |  |  | 0 | 0 | 0 | 0
2 | 114.4 | ZMĚNA VTL PLYNOVODU NA STL |  |  | 0 | 0 | 0 | 0
3 | 114.4 | Změna VTL plynovodu na STL |  |  | 0 | 0 | 0 | 0
2 | 115 | REKONSTRUKCE ZASTŘEŠENÍ STŘELNICE |  |  | 0 | 0 | 0 | 0
3 | D.1.1 | Bourací práce |  |  | 0 | 0 | 0 | 0
3 | D.1.2 | Architektonicko stavební řešení |  |  | 0 | 0 | 0 | 0
2 | 117.2 | REVITALIZACE AREÁL ROZVODŮ - REVITALIZACE OPTICKÝCH SÍTÍ |  |  | 0 | 0 | 0 | 0
3 | 117.2 | Úprava datové a optické sítě |  |  | 0 | 0 | 0 | 0
2 | 117.3 | REVITALIZACE AREÁL ROZVODŮ - REVITALIZACE OSVĚTLENÍ AREÁLU A TRATÍ |  |  | 0 | 0 | 0 | 0
3 | 117.3.1 | Modernizace Areálového osvětlení |  |  | 0 | 0 | 0 | 0
3 | 117.3.2 | Modernizace areálových elektro rozvodů (RVO + Diesel) |  |  | 0 | 0 | 0 | 0
2 | 118.1 | PŘÍPOJKY INŽENÝRSKÝCH SÍTÍ - PŘÍPOJKY STL PLYNU |  |  | 0 | 0 | 0 | 0
3 | 118.1 | Přípojka plynu VTL |  |  | 0 | 0 | 0 | 0
2 | 118.2 | PŘÍPOJKY INŽENÝRSKÝCH SÍTÍ - PŘÍPOJKY KANALIZACE |  |  | 0 | 0 | 0 | 0
3 | 118.2 | Přípojky kanalizace |  |  | 0 | 0 | 0 | 0
2 | 118.3 | PŘÍPOJKY INŽENÝRSKÝCH SÍTÍ - PŘÍPOJKY VODOVODU |  |  | 0 | 0 | 0 | 0
3 | 118.3 | Přípojky vodovodu |  |  | 0 | 0 | 0 | 0
2 | 118.4 | PŘÍPOJKY INŽENÝRSKÝCH SÍTÍ - PŘÍPOJKY NN |  |  | 0 | 0 | 0 | 0
3 | D.1.4.5 | Přeložky a přípojky NN |  |  | 0 | 0 | 0 | 0
2 | 119.6 | ÚPRAVY ZPEVNĚNÝCH PLOCH PRO SO 112 |  |  | 0 | 0 | 0 | 0
3 | 119.6 | Zpevněné plochy pro SO 112 |  |  | 0 | 0 | 0 | 0
2 | 119.8 | Příprava území a HTÚ |  |  | 0 | 0 | 0 | 0
3 | 119.8 | Příprava území a HTÚ |  |  | 0 | 0 | 0 | 0
2 | 119.9 | Příprava území pro náhradu MFB |  |  | 0 | 0 | 0 | 0
3 | 119.9 | Příprava území pro náhradu MFB |  |  | 0 | 0 | 0 | 0
2 | 120 | AREÁLOVÝ ROZVOD SLP |  |  | 0 | 0 | 0 | 0
3 | 120 | AREÁLOVÉ ROZVODY SLABOPROUDU |  |  | 0 | 0 | 0 | 0
2 | 121 | Zastřešení stávajících podchodů |  |  | 0 | 0 | 0 | 0
3 | 121 | Zastřešení stávajících podchodů |  |  | 0 | 0 | 0 | 0
| Celkem za stavbu |  |  |  | 0 | 0 | 0 | 0 | 0
#POPS | Popis stavby: 140072 - Dostavba biatlonového areálu Vysočina aréna pro WCH 2024
#POPO | Popis objektu: 00 - VEDLEJŠÍ A OSTATNÍ NÁKLADY
#POPR | Popis rozpočtu: 00 - Vedlejší a ostatní náklady
#POPO | Popis objektu: 101.1 - NOVOSTAVBA PEVNÉ TRIBUNY "E"
#POPR | Popis rozpočtu: D.1.1 - Architektonicko-stavební řešení
#POPR | Popis rozpočtu: D.1.2 - Stavebně konstrukční řešení
#POPR | Popis rozpočtu: D.1.4.1.1 - Vnitřní kanalizace_splašková kanalizace vč.přípojky splaškové kanalizace
#POPR | Popis rozpočtu: D.1.4.1.2 - Vnitřní kanalizace_tuková kanalizace
#POPR | Popis rozpočtu: D.1.4.1.3 - Vnitřní kanalizace_dešťová kanalizace vč.přípojky dešťové kanalizace
#POPR | Popis rozpočtu: D.1.4.1.4 - Vnitřní vodovod
#POPR | Popis rozpočtu: D.1.4.2 - Vytápění
#POPR | Popis rozpočtu: D.1.4.3 - Vnitřní rozvod plynu, odkouření
#POPR | Popis rozpočtu: D.1.4.4.1 - Vzduchotechnika
#POPR | Popis rozpočtu: D.1.4.4.2 - Chlazení pokojů
#POPR | Popis rozpočtu: D.1.4.5 - Silnoproudé elektroinstalace, hromosvod
#POPR | Popis rozpočtu: D.1.4.6.1 - Slaboproudé elektroinstalace_STK
#POPR | Popis rozpočtu: D.1.4.6.2 - Slaboproudé elektroinstalace_EZS
#POPR | Popis rozpočtu: D.1.4.6.3 - Slaboproudé elektroinstalace_CCTV
#POPR | Popis rozpočtu: D.1.4.6.4 - Slaboproudé elektroinstalace_STA
#POPR | Popis rozpočtu: D.1.4.6.5 - Slaboproudé elektroinstalace_EPS
#POPR | Popis rozpočtu: D.2. - Zpevněné plochy kolem tribuny E
#POPO | Popis objektu: 101.2.1 - VODOVODNÍ PŘÍPOJKA TRIBUNY „E"
#POPR | Popis rozpočtu: D.1.1 - Architektonicko stavební řešení, stavebně konstrukční řešení
#POPO | Popis objektu: 101.2.7 - PŘÍPOJKA PLYNU TRIBUNY "E"
#POPR | Popis rozpočtu: 101.2.7 - Přípojka plynu tribuna E
#POPO | Popis objektu: 101.3 - Přeložky inženýrských sítí
#POPR | Popis rozpočtu: D.3.1.1 - Přeložka vodovodu
#POPR | Popis rozpočtu: D.3.1.2 - Přeložka splaškové kanalizace
#POPR | Popis rozpočtu: D.3.1.6 - Přeložky aktivních funkčních kabelových vedení
#POPO | Popis objektu: 101.3.3 - PŘELOŽKA ZATRUBNĚNÉHO POTOKA DN 300
#POPR | Popis rozpočtu: 101.3.3 - Přeložka zatrubněného potoka PVC DN300
#POPO | Popis objektu: 101.3.4 - PŘELOŽKA VODOVODNÍHO PŘIVADĚČE OD KOUPALIŠTĚ DN 250
#POPR | Popis rozpočtu: 101.3.4 - Přeložka vodovodního přivaděče od koupaliště PE DN200
#POPO | Popis objektu: 101.3.5 - PŘELOŽKA TECHNICKÉHO VODOVODU ZASNĚŽOVÁNÍ DN 160
#POPR | Popis rozpočtu: 101.3.5 - Přeložka technického vodovodu OC DN 100, s ovládacím kabelem
#POPO | Popis objektu: 102.1 - TRIBUNA "D" - ÚPRAVA PRVNÍHO MODULU PRO ZTP
#POPR | Popis rozpočtu: D.1.1 - Architektonicko stavební řešení, stavebně konstrukční řešení
#POPR | Popis rozpočtu: D.1.4.5 - Silnoproudá elektroinstalace
#POPO | Popis objektu: 102.3 - TRIBUNA "D" - VESTAVBA WC
#POPR | Popis rozpočtu: D.1.1 - Architektonicko stavební řešení, stavebně konstrukční řešení
#POPR | Popis rozpočtu: D.1.4.1 - Zdravotně technické instalace
#POPR | Popis rozpočtu: D.1.4.2 - Zařízení vzduchotechniky
#POPR | Popis rozpočtu: D.1.4.3 - Vytápění
#POPR | Popis rozpočtu: D.1.4.4 - Měření a regulace
| Práce budou prováděny do výšky v=4m, nutno zohlednit v jednotkových cenách | [8 empty] | Práce budou prováděny do výšky v=4m, nutno zohlednit v jednotkových cenách
| Snímač průtoku s výstupem M-Bus - dodávkou části ZTI - část MaR zajišťuje pouze komunikační kabelový propoj | [8 empty] | Snímač průtoku s výstupem M-Bus - dodávkou části ZTI - část MaR zajišťuje pouze komunikační kabelový propoj
| VZT jednotka JE DODÁNA JAKOŽTO BALENÁ JEDNOTKA vč. VLASTNÍHO ROZVADĚČE, ventilátorů, motorů, klapek, s pohony, ČÁST MAR ZAJIŠŤUJE POUZE KOMUNIKAČNÍ PROPOJENÍ | [8 empty] | VZT jednotka JE DODÁNA JAKOŽTO BALENÁ JEDNOTKA vč. VLASTNÍHO ROZVADĚČE, ventilátorů, motorů, klapek, s pohony, ČÁST MAR ZAJIŠŤUJE POUZE KOMUNIKAČNÍ PROPOJENÍ
#POPR | Popis rozpočtu: D.1.4.5 - Silnoproudá elektroinstalace
#POPR | Popis rozpočtu: D.1.4.6 - Elektronické komunikace
#POPO | Popis objektu: 102.4 - TRIBUNA "D" - OPLOCENÍ VODNÍ NÁDRŽE
#POPR | Popis rozpočtu: D.1.1 - Oplocení vodní nádrže
#POPO | Popis objektu: 103.2 - TRIBUNA "A" - ZASTŘEŠENÍ PROSTORU POD TRIBUNOU
#POPR | Popis rozpočtu: D.1.1 - Architektonicko stavební řešení, stavebně konstrukční řešení
#POPO | Popis objektu: 103.3 - TRIBUNA "A" - VESTAVBA WC
#POPR | Popis rozpočtu: D.1.1 - Architektonicko stavební řešení, stavebně konstrukční řešení
#POPR | Popis rozpočtu: D.1.4.1 - Zdravotně technické instalace
#POPR | Popis rozpočtu: D.1.4.2 - Zařízení vzduchotechniky
#POPR | Popis rozpočtu: D.1.4.3 - Vytápění
#POPR | Popis rozpočtu: D.1.4.4 - Měření a regulace
| SERVOPOHONY JSOU SOUČÁSTÍ KLAPEK, PŘED SAMOTNOU REALIZACÍ, NUTNÉ OVĚŘIT U VZT PROVEDENÍ A TYP NAPÁJENÍ | [8 empty] | SERVOPOHONY JSOU SOUČÁSTÍ KLAPEK, PŘED SAMOTNOU REALIZACÍ, NUTNÉ OVĚŘIT U VZT PROVEDENÍ A TYP NAPÁJENÍ
| Práce budou prováděny do výšky v=4m, nutno zohlednit v jednotkových cenách | [8 empty] | Práce budou prováděny do výšky v=4m, nutno zohlednit v jednotkových cenách
| Snímač průtoku s výstupem M-Bus - dodávkou části ZTI - část MaR zajišťuje pouze komunikační kabelový, propoj | [8 empty] | Snímač průtoku s výstupem M-Bus - dodávkou části ZTI - část MaR zajišťuje pouze komunikační kabelový, propoj
| Klapkový otočný pohon s havarijní funkcí + příslušenství pro uchycení (ovládání ON/OFF, napájení, 230VAC, IP54 | [8 empty] | Klapkový otočný pohon s havarijní funkcí + příslušenství pro uchycení (ovládání ON/OFF, napájení, 230VAC, IP54
| VZT jednotka JE DODÁNA JAKOŽTO BALENÁ JEDNOTKA vč. VLASTNÍHO ROZVADĚČE, ventilátorů, motorů, klapek, s pohony, ČÁST MAR ZAJIŠŤUJE POUZE KOMUNIKAČNÍ PROPOJENÍ | [8 empty] | VZT jednotka JE DODÁNA JAKOŽTO BALENÁ JEDNOTKA vč. VLASTNÍHO ROZVADĚČE, ventilátorů, motorů, klapek, s pohony, ČÁST MAR ZAJIŠŤUJE POUZE KOMUNIKAČNÍ PROPOJENÍ
| Ventilátory jsou součástí dodávky VZT - část MaR zajišťuje napájení a ovládání | [8 empty] | Ventilátory jsou součástí dodávky VZT - část MaR zajišťuje napájení a ovládání
#POPR | Popis rozpočtu: D.1.4.5 - Silnoproudá elektroinstalace
#POPR | Popis rozpočtu: D.1.4.6 - Elektronické komunikace
#POPO | Popis objektu: 103.4 - TRIBUNA "A" - REKONSTRUKCE OBJEKTU ČERPACÍ STANICE A TRAFOSTANICE
#POPR | Popis rozpočtu: D.1.1 - Architektonicko stavební řešení, stavebně konstrukční řešení
#POPR | Popis rozpočtu: D.1.5 - Elektrotechnická zařízení
#POPO | Popis objektu: 104.2 - TRIBUNA "B " - NÁSTAVBA PRO KOMENTÁTORSKÉ KABINY
#POPR | Popis rozpočtu: D.1.1 - Architektonicko stavební řešení, stavebně konstrukční řešení
#POPR | Popis rozpočtu: D.1.4.1 - Zdravotně technické instalace
#POPR | Popis rozpočtu: D.1.4.2 - Zařízení vzduchotechniky
#POPR | Popis rozpočtu: D.1.4.3 - Vytápění
#POPR | Popis rozpočtu: D.1.4.4 - Měření a regulace
| Práce budou prováděny do výšky v=4m, nutno zohlednit v jednotkových cenách | [8 empty] | Práce budou prováděny do výšky v=4m, nutno zohlednit v jednotkových cenách
#POPR | Popis rozpočtu: D.1.4.5 - Silnoproudá elektroinstalace
#POPR | Popis rozpočtu: D.1.4.6 - Elektronická komunikace
#POPO | Popis objektu: 105.1 - TRIBUNA "C" - ZVÝŠENÍ PRVNÍHO MODULU
#POPR | Popis rozpočtu: D.1.1 - Architektonicko stavební řešení, stavebně konstrukční řešení
#POPO | Popis objektu: 105.2 - TRIBUNA "C" - ZASTŘEŠENÍ PROSTORU POD TRIBUNOU
#POPR | Popis rozpočtu: D.1.1 - Architektonicko stavební řešení, stavebně konstrukční řešení
#POPR | Popis rozpočtu: D.1.4.1 - Zdravotně technické instalace
#POPO | Popis objektu: 107 - ZVÝŠENÍ ÚROVNĚ KORIDORU PRO PĚŠÍ MEZI TRIBUNAMI "A", "B", "C"
#POPR | Popis rozpočtu: D.1.1 - Architektonicko stavební řešení, stavebně konstrukční řešení
#POPO | Popis objektu: 109.1 - NOVÝ PODJEZD A ÚPRAVA TERÉNU - NOVÝ PODJEZD - TUBOSIDER
#POPR | Popis rozpočtu: D.1.1 - Architektonicko stavební řešení
#POPO | Popis objektu: 109.2 - NOVÝ PODJEZD A ÚPRAVA TERÉNU - ÚPRAVA TERÉNU U TRATI KOLEM PODJEZDU A STÁVAJÍCÍHO MOSTU
#POPR | Popis rozpočtu: 109.2 - Úprava terénu trati kolem podjezdu stávajícího mostu
#POPO | Popis objektu: 110 - NOVOSTAVBA SESTAVY SERVISNÍCH BUNĚK
#POPR | Popis rozpočtu: D.1.1 - Architektonicko stavební řešení, stavebně konstrukční řešení
#POPR | Popis rozpočtu: D.1.4.1 - Zdravotně technické instalace
#POPR | Popis rozpočtu: D.1.4.5 - Silnoproudá elektroinstalace
#POPO | Popis objektu: 112 - PŘÍSTAVBA OFFICE AREA
#POPR | Popis rozpočtu: D.1.1.1 - Architektonicko stavební řešení, stavebně konstrukční řešení - Bourací práce
#POPR | Popis rozpočtu: D.1.1.2 - Architektonicko stavební řešení, stavebně konstrukční řešení - Stavební úpravy
#POPR | Popis rozpočtu: D.1.4.1 - Zdravotně technické instalace
| NEREZOVÝ DŘEZ S OKAPEM je součástí dodávky linky | [8 empty] | NEREZOVÝ DŘEZ S OKAPEM je součástí dodávky linky
#POPR | Popis rozpočtu: D.1.4.2 - Zařízení vzduchotechniky
#POPR | Popis rozpočtu: D.1.4.3 - Vytápění
#POPR | Popis rozpočtu: D.1.4.4 - Měření a regulace
| Práce budou prováděny do výšky v=4m, nutno zohlednit v jednotkových cenách | [8 empty] | Práce budou prováděny do výšky v=4m, nutno zohlednit v jednotkových cenách
| Kabelové propojení dle. požadavků části ZTI, jedná se o kabely mimo kabelový seznam MaR. Při realizaci nutné dořešit s částí ZTI, typy kabelů k jednotlivým zařízením v dodávce části ZTI. | [8 empty] | Kabelové propojení dle. požadavků části ZTI, jedná se o kabely mimo kabelový seznam MaR. Při realizaci nutné dořešit s částí ZTI, typy kabelů k jednotlivým zařízením v dodávce části ZTI.
| Snímač průtoku s výstupem M-Bus - dodávkou části ZTI - část MaR zajišťuje pouze komunikační kabelový, propoj | [8 empty] | Snímač průtoku s výstupem M-Bus - dodávkou části ZTI - část MaR zajišťuje pouze komunikační kabelový, propoj
#POPR | Popis rozpočtu: D.1.4.5 - Silnoproudá elektroinstalace
#POPR | Popis rozpočtu: D.1.4.6 - Elektronická komunikace
#POPR | Popis rozpočtu: D.1.4.7 - Vnitřní rozvod plynu
#POPO | Popis objektu: 113 - REGULAČNÍ STANICE PLYNU
#POPR | Popis rozpočtu: 113.1 - Regulační stanice plynu- stavební část
#POPR | Popis rozpočtu: 113.2 - Přípojka NN pro RSP
#POPR | Popis rozpočtu: 113.3 - PS 01.1 - Stavební část
#POPR | Popis rozpočtu: 113.4 - PS 02.1 - Strojní část
#POPR | Popis rozpočtu: 113.5 - PS 03.1 - Elektro část
#POPO | Popis objektu: 114.2 - PŘELOŽKY INŽENÝRSKÝCH SÍTÍ - PŘELOŽKA KANALIZACE DN300
#POPR | Popis rozpočtu: 114.2 - Přeložky kanalizace DN300, přeložka odvodnění DN 100
#POPO | Popis objektu: 114.4 - ZMĚNA VTL PLYNOVODU NA STL
#POPR | Popis rozpočtu: 114.4 - Změna VTL plynovodu na STL
#POPO | Popis objektu: 115 - REKONSTRUKCE ZASTŘEŠENÍ STŘELNICE
#POPR | Popis rozpočtu: D.1.1 - Bourací práce
#POPR | Popis rozpočtu: D.1.2 - Architektonicko stavební řešení
#POPO | Popis objektu: 117.2 - REVITALIZACE AREÁL ROZVODŮ - REVITALIZACE OPTICKÝCH SÍTÍ
#POPR | Popis rozpočtu: 117.2 - Úprava datové a optické sítě
#POPO | Popis objektu: 117.3 - REVITALIZACE AREÁL ROZVODŮ - REVITALIZACE OSVĚTLENÍ AREÁLU A TRATÍ
#POPR | Popis rozpočtu: 117.3.1 - Modernizace Areálového osvětlení
#POPR | Popis rozpočtu: 117.3.2 - Modernizace areálových elektro rozvodů (RVO + Diesel)
#POPO | Popis objektu: 118.1 - PŘÍPOJKY INŽENÝRSKÝCH SÍTÍ - PŘÍPOJKY STL PLYNU
#POPR | Popis rozpočtu: 118.1 - Přípojka plynu VTL
#POPO | Popis objektu: 118.2 - PŘÍPOJKY INŽENÝRSKÝCH SÍTÍ - PŘÍPOJKY KANALIZACE
#POPR | Popis rozpočtu: 118.2 - Přípojky kanalizace
#POPO | Popis objektu: 118.3 - PŘÍPOJKY INŽENÝRSKÝCH SÍTÍ - PŘÍPOJKY VODOVODU
#POPR | Popis rozpočtu: 118.3 - Přípojky vodovodu
#POPO | Popis objektu: 118.4 - PŘÍPOJKY INŽENÝRSKÝCH SÍTÍ - PŘÍPOJKY NN
#POPR | Popis rozpočtu: D.1.4.5 - Přeložky a přípojky NN
#POPO | Popis objektu: 119.6 - ÚPRAVY ZPEVNĚNÝCH PLOCH PRO SO 112
#POPR | Popis rozpočtu: 119.6 - Zpevněné plochy pro SO 112
#POPO | Popis objektu: 119.8 - Příprava území a HTÚ
#POPR | Popis rozpočtu: 119.8 - Příprava území a HTÚ
#POPO | Popis objektu: 119.9 - Příprava území pro náhradu MFB
#POPR | Popis rozpočtu: 119.9 - Příprava území pro náhradu MFB
#POPO | Popis objektu: 120 - AREÁLOVÝ ROZVOD SLP
#POPR | Popis rozpočtu: 120 - AREÁLOVÉ ROZVODY SLABOPROUDU
#POPO | Popis objektu: 121 - Zastřešení stávajících podchodů
#POPR | Popis rozpočtu: 121 - Zastřešení stávajících podchodů
Rekapitulace dílů
| Číslo | Název |  |  | Typ dílu |  |  | Celkem | %
| SLP011 | Zabezpečovací systém |  |  | HSV |  |  | 0
| SLP012 | CCTV |  |  | HSV |  |  | 0
| SLP016 | STA |  |  | HSV |  |  | 0
| 001 | Montáž PB budovy |  |  | HSV |  |  | 0
| 001.1 | Montáže potrubí |  |  | HSV |  |  | 0
| 002.1 | Ostatní |  |  | HSV |  |  | 0
| 03.1 | Elektromontáže |  |  | HSV |  |  | 0
| 03.1.1 | Telemetrie |  |  | HSV |  |  | 0
| 1 | 800-1 - Zemní práce |  |  | HSV |  |  | 0
| 1 | Zemní práce |  |  | HSV |  |  | 0
| 1. | Materiál |  |  | HSV |  |  | 0
| 11 | Přípravné a přidružené práce |  |  | HSV |  |  | 0
| 11 | Přípravné a přidružené práce - asfalt |  |  | HSV |  |  | 0
| 11 | Přípravné a přidružené práce - asflaty |  |  | HSV |  |  | 0
| 11.1 | Přípravné a přidružené práce - suť |  |  | HSV |  |  | 0
| 13 | Hloubené vykopávky |  |  | HSV |  |  | 0
| 16 | Přemístění výkopku |  |  | HSV |  |  | 0
| 17 | Konstrukce ze zemin |  |  | HSV |  |  | 0
| 18 | Povrchové úpravy terénu |  |  | HSV |  |  | 0
| 2 | Základy a zvláštní zakládání |  |  | HSV |  |  | 0
| 2. | Montážní a stavební práce |  |  | HSV |  |  | 0
| 21 | Úprava podloží a základ.spáry |  |  | HSV |  |  | 0
| 22 | Piloty |  |  | HSV |  |  | 0
| 23-M | Montáže potrubí |  |  | HSV |  |  | 0
| 26 | Vrty |  |  | HSV |  |  | 0
| 27 | Základy |  |  | HSV |  |  | 0
| 3 | Svislé a kompletní konstrukce |  |  | HSV |  |  | 0
| 3. | Ostatní |  |  | HSV |  |  | 0
| 3.1 | Překlady |  |  | HSV |  |  | 0
| 31 | Zdi podpěrné a volné |  |  | HSV |  |  | 0
| 311 | Sádrokartonové konstrukce |  |  | HSV |  |  | 0
| 34 | Stěny a příčky |  |  | HSV |  |  | 0
| 34 | Svislé a kompletní konstrukce |  |  | HSV |  |  | 0
| 342 | Sádrokartonové konstrukce |  |  | HSV |  |  | 0
| 38 | Kompletní konstrukce |  |  | HSV |  |  | 0
| 38.1 | PREFA_Tribunové dílce |  |  | HSV |  |  | 0
| 38.2 | PREFA_Průvlaky |  |  | HSV |  |  | 0
| 38.3 | PREFA_Nosníky |  |  | HSV |  |  | 0
| 38.4 | PREFA_Ztužidla |  |  | HSV |  |  | 0
| 38.5 | PREFA_Základové prahy |  |  | HSV |  |  | 0
| 38.6 | PREFA_Výtahová šachta |  |  | HSV |  |  | 0
| 38.7 | PREFA_Schodišťové prvky |  |  | HSV |  |  | 0
| 38.8 | PREFA_Stěny-plné |  |  | HSV |  |  | 0
| 38.9 | PREFA_Sloupy |  |  | HSV |  |  | 0
| 4 | Vodorovné konstrukce |  |  | HSV |  |  | 0
| 41 | Demontáž stávajícího zařízení |  |  | HSV |  |  | 0
| 41 | Stropy a stropní konstrukce |  |  | HSV |  |  | 0
| 43 | Schodiště |  |  | HSV |  |  | 0
| 44 | Zastřešení |  |  | HSV |  |  | 0
| 45 | Podkladní a vedlejší konstrukce |  |  | HSV |  |  | 0
| 46 | Zpevněné plochy |  |  | HSV |  |  | 0
| 5 | Komunikace |  |  | HSV |  |  | 0
| 56 | Podkladní vrstvy komunikací a zpevněných ploch |  |  | HSV |  |  | 0
| 57 | Kryty štěrkových a živičných komunikací |  |  | HSV |  |  | 0
| 59 | Dlažby a předlažby komunikací |  |  | HSV |  |  | 0
| 6 | Úpravy povrchu, podlahy |  |  | HSV |  |  | 0
| 6 | Úpravy povrchů, podlahy a osazování výplní |  |  | HSV |  |  | 0
| 6.1. | Parapety - vnitřní |  |  | HSV |  |  | 0
| 61 | Úpravy povrchů vnitřní |  |  | HSV |  |  | 0
| 62 | Úpravy povrchů vnější |  |  | HSV |  |  | 0
| 63 | Podlahy a podlahové konstrukce |  |  | HSV |  |  | 0
| 64 | Výplně otvorů |  |  | HSV |  |  | 0
| 8 | Trubní vedení |  |  | HSV |  |  | 0
| 8.1 | Potrubí PP-HT |  |  | HSV |  |  | 0
| 8.10 | Zápachové uzávěrky |  |  | HSV |  |  | 0
| 8.11 | Potrubí - gravitační |  |  | HSV |  |  | 0
| 8.12 | Trubní vedení |  |  | HSV |  |  | 0
| 8.13 | Vpusti, vtoky a žlaby |  |  | HSV |  |  | 0
| 8.14 | Ostatní |  |  | HSV |  |  | 0
| 8.2 | Tiché potrubí |  |  | HSV |  |  | 0
| 8.3 | Potrubí |  |  | HSV |  |  | 0
| 8.3 | Potrubí PVC |  |  | HSV |  |  | 0
| 8.4 | Tepelná izolace potrubí nenasákavá |  |  | HSV |  |  | 0
| 8.6 | Zápachové uzávěrky |  |  | HSV |  |  | 0
| 8.7 | Vpusti |  |  | HSV |  |  | 0
| 8.8 | Čistící kusy |  |  | HSV |  |  | 0
| 8.9 | Zařízení |  |  | HSV |  |  | 0
| 800 | 800 - Stavební práce |  |  | HSV |  |  | 0
| 800 | 800-1 - Zemní práce |  |  | HSV |  |  | 0
| 800-1 | 800-1 - Zemní práce |  |  | HSV |  |  | 0
| 800-3 | 801-3 - Bourání |  |  | HSV |  |  | 0
| 85 | Potrubí z trub litinových |  |  | HSV |  |  | 0
| 87 | Potrubí z trub z plastických hmot |  |  | HSV |  |  | 0
| 89 | Ostatní konstrukce na trubním vedení |  |  | HSV |  |  | 0
| 894 | Revizní šachty |  |  | HSV |  |  | 0
| 9 | Ostatní konstrukce a práce, bourání |  |  | HSV |  |  | 0
| 9 | Ostatní konstrukce, bourání |  |  | HSV |  |  | 0
| 9.8 | Přenosné hasící přístroje |  |  | HSV |  |  | 0
| 90 | Oplocení |  |  | HSV |  |  | 0
| 90 | Přípočty |  |  | HSV |  |  | 0
| 91 | Doplňující práce na komunikaci |  |  | HSV |  |  | 0
| 93 | Dokončovací práce inženýrských staveb |  |  | HSV |  |  | 0
| 94 | 94 - Lešení |  |  | HSV |  |  | 0
| 94 | Lešení a stavební výtahy |  |  | HSV |  |  | 0
| 95 | Dokončovací konstrukce na pozemních stavbách |  |  | HSV |  |  | 0
| 95 | Dokončovací práce inženýrských staveb |  |  | HSV |  |  | 0
| 96 | Bourání konstrukcí |  |  | HSV |  |  | 0
| 97 | Prorážení otvorů |  |  | HSV |  |  | 0
| 97 | Přesuny suti a vybouraných hmot |  |  | HSV |  |  | 0
| 99 | Staveništní přesun hmot |  |  | HSV |  |  | 0
| 99.1 | Sanace pláně |  |  | HSV |  |  | 0
| 997 | Přesun sutě |  |  | HSV |  |  | 0
| 998 | Přesun hmot |  |  | HSV |  |  | 0
| 999 | Ostatní |  |  | HSV |  |  | 0
| Ostatní | Ostatní |  |  | HSV |  |  | 0
| SLP002 | Optický materiál, montáž a měření |  |  | HSV |  |  | 0
| SLP003 | Komponenty |  |  | HSV |  |  | 0
| SLP004 | Kabelové trasy |  |  | HSV |  |  | 0
| SLP005 | Projektová činnost |  |  | HSV |  |  | 0
| SLP006 | Montáž rozvaděčů |  |  | HSV |  |  | 0
| SLP007 | Měření a revize |  |  | HSV |  |  | 0
| SLP008 | Podružný materiál |  |  | HSV |  |  | 0
| SLP009 | Pomocné práce |  |  | HSV |  |  | 0
| SLP010 | Ostatní |  |  | HSV |  |  | 0
| SLP017 | TECHNOLOGIE |  |  | HSV |  |  | 0
| SLP018 | ROZVODY |  |  | HSV |  |  | 0
| 711 | Izolace proti vodě |  |  | PSV |  |  | 0
| 711 | Izolace proti vodě, vlhkosti a plynům |  |  | PSV |  |  | 0
| 712 | Povlakové krytiny |  |  | PSV |  |  | 0
| 713 | 713 - Izolace tepelné |  |  | PSV |  |  | 0
| 713 | Izolace tepelné |  |  | PSV |  |  | 0
| 721 | 721 - Vnitřní kanalizace |  |  | PSV |  |  | 0
| 721 | Vnitřní kanalizace |  |  | PSV |  |  | 0
| 721a | 721 - Splašková kanalizace |  |  | PSV |  |  | 0
| 721a | 721 - Vnitřní kanalizace |  |  | PSV |  |  | 0
| 721b | 721 - Dešťová kanalizace |  |  | PSV |  |  | 0
| 722 | 722 - Vnitřní vodovod |  |  | PSV |  |  | 0
| 722 | Vnitřní vodovod |  |  | PSV |  |  | 0
| 722.01 | Potrubí pitné vody - v zemi |  |  | PSV |  |  | 0
| 722.02 | Potrubí PP-RCT S4 |  |  | PSV |  |  | 0
| 722.03 | Izolace potrubí |  |  | PSV |  |  | 0
| 722.04 | Požární vodovod |  |  | PSV |  |  | 0
| 722.05 | Vodoměrná sestava |  |  | PSV |  |  | 0
| 722.06 | Armatury a zařízení |  |  | PSV |  |  | 0
| 722.07 | Ostatní |  |  | PSV |  |  | 0
| 723 | 723 - Rozvod plynu |  |  | PSV |  |  | 0
| 723 | Vnitřní plynovod |  |  | PSV |  |  | 0
| 723a | 723 - Demontáže rozvodu plynu |  |  | PSV |  |  | 0
| 723b | 723 - Vnitřní rozvod plynu |  |  | PSV |  |  | 0
| 724 | 724 - Strojní zařízení |  |  | PSV |  |  | 0
| 725 | 725 - Zařizovací předměty |  |  | PSV |  |  | 0
| 725 | Zařizovací předměty |  |  | PSV |  |  | 0
| 725.1 | Zařizovací předměty_doplňkové |  |  | PSV |  |  | 0
| 725a | K1 - Klozet nerezový |  |  | PSV |  |  | 0
| 725a | K2 - Klozet |  |  | PSV |  |  | 0
| 725a | VY2 - Výlevka |  |  | PSV |  |  | 0
| 725b | EO1 - Elektrický ohřívač vody |  |  | PSV |  |  | 0
| 725b | PŽ4 - Pisoár nerezový |  |  | PSV |  |  | 0
| 725b | U4 - Umývadlo |  |  | PSV |  |  | 0
| 725c | D1 - Dřez |  |  | PSV |  |  | 0
| 725c | PŽ6 - Pisoár nerezový |  |  | PSV |  |  | 0
| 725d | PŽ7 - Pisoár nerezový |  |  | PSV |  |  | 0
| 725d | VY1 - Výlevka |  |  | PSV |  |  | 0
| 725e | ČSS - Časový spínač |  |  | PSV |  |  | 0
| 725e | VP1 - Vpusť |  |  | PSV |  |  | 0
| 725f | U8 - Umývadlo nerezové |  |  | PSV |  |  | 0
| 725f | VZT - Odvod kondenzátu od VZT |  |  | PSV |  |  | 0
| 725g | Or2 - Osoušeč rukou |  |  | PSV |  |  | 0
| 725g | VY1 - Výlevka |  |  | PSV |  |  | 0
| 725h | SVG - Střešní vtok |  |  | PSV |  |  | 0
| 725h | VP1 - Vpusť |  |  | PSV |  |  | 0
| 725i | LSP - Lapač střešních splavenin |  |  | PSV |  |  | 0
| 725i | VP3 - Vpusť |  |  | PSV |  |  | 0
| 725j | H1 - Hydrant |  |  | PSV |  |  | 0
| 725j | VZT - Odvod kondenzátu od VZT |  |  | PSV |  |  | 0
| 725k | Doplňkové zařizovací předměty |  |  | PSV |  |  | 0
| 725k | Or - Osoušeč rukou |  |  | PSV |  |  | 0
| 725l | EO1 - Elektrický ohřívač vody |  |  | PSV |  |  | 0
| 725m | LSP - Lapač střešních splavenin |  |  | PSV |  |  | 0
| 725n | Doplňkové zařizovací předměty |  |  | PSV |  |  | 0
| 728a | Zařízení č. 1 – Větrání úklidové místnosti |  |  | PSV |  |  | 0
| 728a | Zařízení č.1. – Větrání skladu 1.NP |  |  | PSV |  |  | 0
| 728a | Zařízení č.1. – Větrání WC |  |  | PSV |  |  | 0
| 728a | Zařízení č.1. – Větrání WC muži |  |  | PSV |  |  | 0
| 728b | Zařízení č. 2 – Větrání komentátorských kabin |  |  | PSV |  |  | 0
| 728b | Zařízení č. 2 – Větrání úklidu |  |  | PSV |  |  | 0
| 728b | Zařízení č. 2 – Větrání WC |  |  | PSV |  |  | 0
| 728b | Zařízení č. 2 – Větrání WC ženy |  |  | PSV |  |  | 0
| 728c | Lešení |  |  | PSV |  |  | 0
| 728c | Zařízení č. 3 – Větrání rozvodny NN |  |  | PSV |  |  | 0
| 728c | Zařízení č. 3 – Větrání úklidové místnosti |  |  | PSV |  |  | 0
| 728c | Zařízení č. 3 – Větrání úklidu |  |  | PSV |  |  | 0
| 728d | Lešení |  |  | PSV |  |  | 0
| 728d | Montážní, spojovací a těsnící materiál |  |  | PSV |  |  | 0
| 728d | Zařízení č. 3 – Chlazení vybraných místností |  |  | PSV |  |  | 0
| 728e | Hodinové zúčtovací sazby |  |  | PSV |  |  | 0
| 728e | Lešení |  |  | PSV |  |  | 0
| 728e | Montážní, spojovací a těsnící materiál |  |  | PSV |  |  | 0
| 728f | Hodinové zúčtovací sazby |  |  | PSV |  |  | 0
| 728f | Montážní, spojovací a těsnící materiál |  |  | PSV |  |  | 0
| 728g | Hodinové zúčtovací sazby |  |  | PSV |  |  | 0
| 731 | 731 - Kotelny |  |  | PSV |  |  | 0
| 731 | Kotelny |  |  | PSV |  |  | 0
| 732 | 732 - Strojovny |  |  | PSV |  |  | 0
| 732 | Strojovny |  |  | PSV |  |  | 0
| 733 | 733 - Rozvod potrubí |  |  | PSV |  |  | 0
| 733 | Rozvod potrubí |  |  | PSV |  |  | 0
| 734 | 734 - Armatury |  |  | PSV |  |  | 0
| 734 | Armatury |  |  | PSV |  |  | 0
| 735 | 735 - Otopná tělesa |  |  | PSV |  |  | 0
| 735 | Otopná tělesa |  |  | PSV |  |  | 0
| 736 | Podlahové vytápění |  |  | PSV |  |  | 0
| 762 | Konstrukce tesařské |  |  | PSV |  |  | 0
| 763 | Dřevostavby |  |  | PSV |  |  | 0
| 763 | Konstrukce suché výstavby |  |  | PSV |  |  | 0
| 764 | Konstrukce klempířské |  |  | PSV |  |  | 0
| 765 | Krytina skládaná |  |  | PSV |  |  | 0
| 765 | Krytiny tvrdé |  |  | PSV |  |  | 0
| 766 | Konstrukce truhlářské |  |  | PSV |  |  | 0
| 7661 | Výplně otvorů vnitřní |  |  | PSV |  |  | 0
| 7662 | Protipožární dveře a okna |  |  | PSV |  |  | 0
| 767 | 767 - Konstrukce zámečnícké |  |  | PSV |  |  | 0
| 767 | Konstrukce zámečnické |  |  | PSV |  |  | 0
| 767-5 | Kazetové podhledy |  |  | PSV |  |  | 0
| 767-6 | Únikové ocelové schodiště |  |  | PSV |  |  | 0
| 767-7 | Venkovní treláž |  |  | PSV |  |  | 0
| 769 | Otvorové prvky z plastu |  |  | PSV |  |  | 0
| 770 | Hliníkové výplně otvorů |  |  | PSV |  |  | 0
| 771 | Podlahy z dlaždic |  |  | PSV |  |  | 0
| 771 | Podlahy z dlaždic a obklady |  |  | PSV |  |  | 0
| 776 | Podlahy povlakové |  |  | PSV |  |  | 0
| 777 | Podlahy ze syntetických hmot |  |  | PSV |  |  | 0
| 781 | Dokončovací práce - obklady |  |  | PSV |  |  | 0
| 781 | Obklady keramické |  |  | PSV |  |  | 0
| 783 | 783 - Nátěry |  |  | PSV |  |  | 0
| 783 | Dokončovací práce - nátěry |  |  | PSV |  |  | 0
| 783 | Nátěry |  |  | PSV |  |  | 0
| 784 | Dokončovací práce - malby a tapety |  |  | PSV |  |  | 0
| 784 | Malby |  |  | PSV |  |  | 0
| 786 | Dokončovací práce - čalounické úpravy |  |  | PSV |  |  | 0
| 787 | Dokončovací práce - zasklívání |  |  | PSV |  |  | 0
| 787 | Zasklívání |  |  | PSV |  |  | 0
| 789 | Povrchové úpravy |  |  | PSV |  |  | 0
| 789 | Povrchové úpravy ocelových konstrukcí a technologických zařízení |  |  | PSV |  |  | 0
| 796 | Požární výplně otvorů |  |  | PSV |  |  | 0
| 799 | Ostatní |  |  | PSV |  |  | 0
| 8.15 | Vnitřní kanalizace |  |  | PSV |  |  | 0
| 8.5 | Vnitřní kanalizace |  |  | PSV |  |  | 0
| 8.7 | Vnitřní kanalizace |  |  | PSV |  |  | 0
| 799.1 | Ostatní |  |  | MON |  |  | 0
| M21 | Elektromontáže |  |  | MON |  |  | 0
| M21.1 | Rozvaděče |  |  | MON |  |  | 0
| M21.2 | Osvětlení |  |  | MON |  |  | 0
| M21.3 | Kabely |  |  | MON |  |  | 0
| M21.4 | Kabelové trasy |  |  | MON |  |  | 0
| M21.5 | Instalační přístroje_barva bílá |  |  | MON |  |  | 0
| M21.6 | Podružný materiál |  |  | MON |  |  | 0
| M21.7 | Ostatní |  |  | MON |  |  | 0
| M211 | Hromosvod |  |  | MON |  |  | 0
| M21a | Dodávky |  |  | MON |  |  | 0
| M21a | Rozvaděč RH102.3 |  |  | MON |  |  | 0
| M21a | Rozvaděč RH103.3 |  |  | MON |  |  | 0
| M21a | Rozvaděč RH112 |  |  | MON |  |  | 0
| M21a | rozvodnice RT |  |  | MON |  |  | 0
| M21a | rozvodnice RT** |  |  | MON |  |  | 0
| M21a | Skříň přípojková - dozbrojení |  |  | MON |  |  | 0
| M21b | Demontáže a přemístění el. zařízení z 1.PP do 1.NP |  |  | MON |  |  | 0
| M21b | Elektromontáže |  |  | MON |  |  | 0
| M21b | Rozvaděč RH102.3 |  |  | MON |  |  | 0
| M21b | Rozváděč RMS |  |  | MON |  |  | 0
| M21b | Rozvaděč RMS2 |  |  | MON |  |  | 0
| M21b | Rozvaděč RMS9 |  |  | MON |  |  | 0
| M21b | Rozvaděč RPO102 |  |  | MON |  |  | 0
| M21b | Topné kabely |  |  | MON |  |  | 0
| M21c | Elektromontáže |  |  | MON |  |  | 0
| M21c | Nová el. zařízení |  |  | MON |  |  | 0
| M21c | Rozvaděč RMS3 |  |  | MON |  |  | 0
| M21c | Střelnice LED obrazovky |  |  | MON |  |  | 0
| M21c | Svítidla |  |  | MON |  |  | 0
| M21c | Topné kabely |  |  | MON |  |  | 0
| M21d | Elektroinstalace osvětlení + zásuvky |  |  | MON |  |  | 0
| M21d | Elektromontáže |  |  | MON |  |  | 0
| M21d | Elektromontáže - Přístroje |  |  | MON |  |  | 0
| M21d | Napojení čerpadla - rezerva |  |  | MON |  |  | 0
| M21d | Přístroje |  |  | MON |  |  | 0
| M21d | Rozvaděč RPO112 |  |  | MON |  |  | 0
| M21d | Svítidla |  |  | MON |  |  | 0
| M21e | Elektromontáže - Instalační materiál |  |  | MON |  |  | 0
| M21e | Instalační materiál |  |  | MON |  |  | 0
| M21e | Napojení objektu SO110 - buňky |  |  | MON |  |  | 0
| M21e | Ostatní práce |  |  | MON |  |  | 0
| M21e | Přístroje |  |  | MON |  |  | 0
| M21e | Svítidla |  |  | MON |  |  | 0
| M21e | UPS - záložný zdroj |  |  | MON |  |  | 0
| M21f | Elektromontáže |  |  | MON |  |  | 0
| M21f | Elektromontáže - Kabely včetně ukončení |  |  | MON |  |  | 0
| M21f | Instalační materiál |  |  | MON |  |  | 0
| M21f | Kabely včetně ukončení |  |  | MON |  |  | 0
| M21f | Napojení objektu SO101 |  |  | MON |  |  | 0
| M21f | Přístroje |  |  | MON |  |  | 0
| M21g | Elektromontáže - Zednické výpomoci |  |  | MON |  |  | 0
| M21g | Hromosvod a uzemnění |  |  | MON |  |  | 0
| M21g | Instalační materiál |  |  | MON |  |  | 0
| M21g | Kabely včetně ukončení |  |  | MON |  |  | 0
| M21g | Napojení objektu SO112 |  |  | MON |  |  | 0
| M21g | Svítidla |  |  | MON |  |  | 0
| M21h | Hodinové zůčtovací sazby |  |  | MON |  |  | 0
| M21h | Hromosvod a uzemnění |  |  | MON |  |  | 0
| M21h | Kabely včetně ukončení |  |  | MON |  |  | 0
| M21h | Napojení objektu SO213 |  |  | MON |  |  | 0
| M21h | Přístroje |  |  | MON |  |  | 0
| M21h | Zednické výpomoci |  |  | MON |  |  | 0
| M21i | Hodinové zůčtovací sazby |  |  | MON |  |  | 0
| M21i | Hromosvod a uzemnění |  |  | MON |  |  | 0
| M21i | Instalační materiál |  |  | MON |  |  | 0
| M21i | Napojení objektu SO104.2 - moderátorské kabiny |  |  | MON |  |  | 0
| M21i | Zednické výpomoci |  |  | MON |  |  | 0
| M21j | Hodinové zůčtovací sazby |  |  | MON |  |  | 0
| M21j | Kabely včetně ukončení |  |  | MON |  |  | 0
| M21j | Napojení objektu - tribuny A a tribuna D |  |  | MON |  |  | 0
| M21j | Zednické výpomoci |  |  | MON |  |  | 0
| M21k | Hodinové zůčtovací sazby |  |  | MON |  |  | 0
| M21k | Hromosvod a uzemnění |  |  | MON |  |  | 0
| M21k | Zásuvky pro kamiony |  |  | MON |  |  | 0
| M21l | Přeložky kabelů u SO108, úprava a přepojení kabelů v objektu tribuny A |  |  | MON |  |  | 0
| M21l | Zednické výpomoci |  |  | MON |  |  | 0
| M21m | HODINOVE ZUCTOVACI SAZBY |  |  | MON |  |  | 0
| M21m | Hodinové zůčtovací sazby |  |  | MON |  |  | 0
| M22 | Montáž sdělovací a zabezp. techniky |  |  | MON |  |  | 0
| M222 | Měření a regulace |  |  | MON |  |  | 0
| M22a | Dodávky |  |  | MON |  |  | 0
| M22a | Dodávky - DATA - datový rozvaděč je součástí souvisejícího projektu |  |  | MON |  |  | 0
| M22a | Dodávky - DATA - DR4 datový rozvaděč je součástí souvisejícího projektu |  |  | MON |  |  | 0
| M22a | Dodávky - DATA - DR6 - datový rozvaděč je součástí souvisejícího projektu |  |  | MON |  |  | 0
| M22a | Dodávky - DATA - DR7 - datový rozvaděč je součástí souvisejícího projektu |  |  | MON |  |  | 0
| M22a | Elektromontáže - EPS |  |  | MON |  |  | 0
| M22a | Rozvody optických kabelů |  |  | MON |  |  | 0
| M22b | Datové rozvaděče |  |  | MON |  |  | 0
| M22b | Dodávky - Domácí telefon DT |  |  | MON |  |  | 0
| M22b | Dodávky - EPS |  |  | MON |  |  | 0
| M22b | Dodávky - WC-IMOB |  |  | MON |  |  | 0
| M22b | Elektromontáže - DATA |  |  | MON |  |  | 0
| M22b | Hrubá montáž |  |  | MON |  |  | 0
| M22b | Řídicí systém |  |  | MON |  |  | 0
| M22c | Datové rozvaděče - vybavení |  |  | MON |  |  | 0
| M22c | Dodávky - EPS |  |  | MON |  |  | 0
| M22c | Doplnění HW a SW ŘS |  |  | MON |  |  | 0
| M22c | Elektromontáže - DATA |  |  | MON |  |  | 0
| M22c | Hrubá montáž |  |  | MON |  |  | 0
| M22c | Ostatní práce HZS |  |  | MON |  |  | 0
| M22d | Elektromontáže - DATA |  |  | MON |  |  | 0
| M22d | Elektromontáže - EPS |  |  | MON |  |  | 0
| M22d | Elektromontáže - WC-IMOB |  |  | MON |  |  | 0
| M22d | Montáž polní instrumentace |  |  | MON |  |  | 0
| M22d | Ostatní práce HZS |  |  | MON |  |  | 0
| M22d | Úprava sloupků |  |  | MON |  |  | 0
| M22e | Elektromontáže - Domácí telefon DT |  |  | MON |  |  | 0
| M22e | Hrubá montáž |  |  | MON |  |  | 0
| M22e | Mobilní expander stávajících sloupků |  |  | MON |  |  | 0
| M22e | Rozvaděče - RMAR103 |  |  | MON |  |  | 0
| M22e | Rozvaděče - RMAR104 |  |  | MON |  |  | 0
| M22e | Rozvaděče - RMAR112 |  |  | MON |  |  | 0
| M22e | Rozvaděče RMAR102 |  |  | MON |  |  | 0
| M22f | Elektromontáže - EPS |  |  | MON |  |  | 0
| M22f | Kabely |  |  | MON |  |  | 0
| M22f | Ostatní práce HZS |  |  | MON |  |  | 0
| M22f | Úprava a zakončení optických vláken |  |  | MON |  |  | 0
| M22g | Aktivní prvky |  |  | MON |  |  | 0
| M22g | Hrubá montáž |  |  | MON |  |  | 0
| M22g | Kabelové trasy |  |  | MON |  |  | 0
| M22h | Firewall |  |  | MON |  |  | 0
| M22h | Individuální zkoušky |  |  | MON |  |  | 0
| M22h | Ostatní práce HZS |  |  | MON |  |  | 0
| M22i | Komplexní zkoušky |  |  | MON |  |  | 0
| M22i | Metalické rozvody datových sítí SO 110 , 101, 102.3 103.3 |  |  | MON |  |  | 0
| M22j | Hodinové zůčtovací sazby |  |  | MON |  |  | 0
| M22j | Zemní práce |  |  | MON |  |  | 0
| M22k | Ostatní položky |  |  | MON |  |  | 0
| M22l | Lokální kamerový systém |  |  | MON |  |  | 0
| M23 | Montáže potrubí |  |  | MON |  |  | 0
| M24.008 | VZT zařízení a komponenty |  |  | MON |  |  | 0
| M24.009 | Čtyřhranné tlumiče hluku - kulisové |  |  | MON |  |  | 0
| M24.010 | Kruhové tlumiče |  |  | MON |  |  | 0
| M24.011 | Distribuční prvky |  |  | MON |  |  | 0
| M24.012 | Požární klapky a stěnové uzávěry |  |  | MON |  |  | 0
| M24.013 | Kruhové potrubí a tvarovky SPIRO sk.I |  |  | MON |  |  | 0
| M24.014 | Ohebné izolované hadice |  |  | MON |  |  | 0
| M24.015 | Čtyřhranné potrubí a tvarovky sk.I |  |  | MON |  |  | 0
| M24.016 | ALP potrubí |  |  | MON |  |  | 0
| M24.017 | Tepelné izolace |  |  | MON |  |  | 0
| M24.018 | Požární izolace |  |  | MON |  |  | 0
| M24.019 | Ostatní práce na VZT |  |  | MON |  |  | 0
| M24.020 | Uzavírací, regulační a zpětné klapky |  |  | MON |  |  | 0
| M24.5 | CH1 - chlazení elektrorozvodny |  |  | MON |  |  | 0
| M24.6 | CH2 - klimatizace pokojů ve 3.NP |  |  | MON |  |  | 0
| M24.7 | Ostatní práce - klimatizace |  |  | MON |  |  | 0
| M2e | Hrubá montáž |  |  | MON |  |  | 0
| M33 | Montáže dopravních zařízení a vah-výtahy |  |  | MON |  |  | 0
| M46 | Zemní práce |  |  | MON |  |  | 0
| M46 | Zemní práce při montážích |  |  | MON |  |  | 0
| SLP001 | Kabely |  |  | MON |  |  | 0
| SLP019 | Ostatní práce |  |  | MON |  |  | 0
| D96 | Přesuny suti a vybouraných hmot |  |  | PSU |  |  | 0
| VN | Vedlejší náklady |  |  | VN |  |  | 0
| ON | ON - Ostatní náklady |  |  | ON |  |  | 0
| ON | Ostatní náklady |  |  | ON |  |  | 0
| Cena celkem | [6 empty] | 0 | 0
Note on D11: Název
Note on I11: IČO
Note on D12: Ulice
Note on I12: DIČ
Note on D13: PSČ
Note on E13: Místo

## VzorPolozky (hidden)
Položkový rozpočet
S:
O:
R:

## 00 00 Naklady
Soupis vedlejších a ostatních nákladů | [26 empty] | #TypZaznamu#
S: | 140072 | Dostavba biatlonového areálu Vysočina aréna pro WCH 2024 | [24 empty] | STA
O: | 00 | VEDLEJŠÍ A OSTATNÍ NÁKLADY | [21 empty] | NAK |  |  | OBJ
R: | 00 | Vedlejší a ostatní náklady | [24 empty] | ROZ
P.č. | Číslo položky | Název položky | MJ | Množství | Cena / MJ | Celkem | Dodávka | Dodávka celk. | Montáž | Montáž celk. | DPH | Cena s DPH | Hmotnost / MJ | Hmotnost celk.(t) | Dem. hmotnost / MJ | Dem. hmotnost celk.(t) | Ceník | Cen. soustava / platnost | Cenová úroveň | Nhod / MJ | Nhod celk. | Dodavatel | Typ položky
Díl: | VN | Vedlejší náklady |  |  |  | 0 |  | 0 |  | 0 |  | 0 |  | 0 |  | 0 |  |  |  |  | 0 | [5 empty] | DIL
1 | 00411 R | Přípravné a průzkumné služby či práce | Soubor | 1 |  | 0 |  | 0 |  | 0 | 21 | 0 | 0 | 0 | 0 | 0 |  | RTS 22/ I | Indiv | 0 | 0 |  | VRN |  |  |  | POL99_8
|  | Náklady dodavatele vyplývající z povinností dodavatele stanovených obchodními podmínkami před zahájením stavebních prací. Tato skupina zahrnuje zejména náklady na přípravné činnosti. | [24 empty] | POP | Náklady dodavatele vyplývající z povinností dodavatele stanovených obchodními podmínkami před zahájením stavebních prací. Tato skupina zahrnuje zejména náklady na přípravné činnosti.
2 | 005111020R | Vytyčení stavby | Soubor | 1 |  | 0 |  | 0 |  | 0 | 21 | 0 | 0 | 0 | 0 | 0 |  | RTS 22/ I | Indiv | 0 | 0 |  | VRN |  |  |  | POL99_8
|  | Geodetické zaměření rohů stavby, stabilizace bodů a sestavení laviček. | [24 empty] | POP
|  | Vyhotovení protokolu o vytyčení stavby se seznamem souřadnic vytyčených bodů a jejich polohopisnými (S-JTSK) a výškopisnými (Bpv) hodnotami. | [24 empty] | POP | Vyhotovení protokolu o vytyčení stavby se seznamem souřadnic vytyčených bodů a jejich polohopisnými (S-JTSK) a výškopisnými (Bpv) hodnotami.
3 | 005111021R | Vytyčení inženýrských sítí | Soubor | 1 |  | 0 |  | 0 |  | 0 | 21 | 0 | 0 | 0 | 0 | 0 |  | RTS 22/ I | Indiv | 0 | 0 |  | VRN |  |  |  | POL99_8
|  | Zaměření a vytýčení stávajících inženýrských sítí v místě stavby z hlediska jejich ochrany při provádění stavby. | [24 empty] | POP | Zaměření a vytýčení stávajících inženýrských sítí v místě stavby z hlediska jejich ochrany při provádění stavby.
4 | 005121 R | Zařízení staveniště | Soubor | 1 |  | 0 |  | 0 |  | 0 | 21 | 0 | 0 | 0 | 0 | 0 |  | RTS 22/ I | Indiv | 0 | 0 |  | VRN |  |  |  | POL99_8
|  | Veškeré náklady spojené s vybudováním, provozem a odstraněním zařízení staveniště. | [24 empty] | POP
5 | 005122 R | Provozní vlivy | Soubor | 1 |  | 0 |  | 0 |  | 0 | 21 | 0 | 0 | 0 | 0 | 0 |  | RTS 22/ I | Indiv | 0 | 0 |  | VRN |  |  |  | POL99_8
|  | Náklady na ztížené podmínky provádění tam, kde jsou stavební práce zcela nebo zčásti omezovány provozem jiných osob. Jde zejména o zvýšené náklady související s omezením provozem v areálu objednatele nebo o náklady v důsledku nezbytného respektování stávající dopravy ovlivňující stavební práce. | [24 empty] | POP | Náklady na ztížené podmínky provádění tam, kde jsou stavební práce zcela nebo zčásti omezovány provozem jiných osob. Jde zejména o zvýšené náklady související s omezením provozem v areálu objednatele nebo o náklady v důsledku nezbytného respektování stávající dopravy ovlivňující stavební práce.
6 | 005124010R | Koordinační činnost | Soubor | 1 |  | 0 |  | 0 |  | 0 | 21 | 0 | 0 | 0 | 0 | 0 |  | RTS 22/ I | Indiv | 0 | 0 |  | VRN |  |  |  | POL99_8
|  | Koordinace stavebních a technologických dodávek stavby. | [24 empty] | POP
Díl: | ON | Ostatní náklady |  |  |  | 0 |  | 0 |  | 0 |  | 0 |  | 0 |  | 0 |  |  |  |  | 0 | [5 empty] | DIL
7 | 005211010R | Předání a převzetí staveniště | Soubor | 1 |  | 0 |  | 0 |  | 0 | 21 | 0 | 0 | 0 | 0 | 0 |  | RTS 22/ I | Indiv | 0 | 0 |  | VRN |  |  |  | POL99_8
|  | Náklady spojené s účastí zhotovitele na předání a převzetí staveniště. | [24 empty] | POP
8 | 005211080R | Bezpečnostní a hygienická opatření na staveništi | Soubor | 1 |  | 0 |  | 0 |  | 0 | 21 | 0 | 0 | 0 | 0 | 0 |  | RTS 22/ I | Indiv | 0 | 0 |  | VRN |  |  |  | POL99_8
|  | Náklady na ochranu staveniště před vstupem nepovolaných osob, včetně příslušného značení, náklady na osvětlení staveniště, náklady na vypracování potřebné dokumentace pro provoz staveniště z hlediska požární ochrany (požární řád a poplachová směrnice) a z hlediska provozu staveniště (provozně dopravní řád). | [24 empty] | POP | Náklady na ochranu staveniště před vstupem nepovolaných osob, včetně příslušného značení, náklady na osvětlení staveniště, náklady na vypracování potřebné dokumentace pro provoz staveniště z hlediska požární ochrany (požární řád a poplachová směrnice) a z hlediska provozu staveniště (provozně dopravní řád).
9 | 00523 R | Zkoušky a revize | Soubor | 1 |  | 0 |  | 0 |  | 0 | 21 | 0 | 0 | 0 | 0 | 0 |  | RTS 22/ I | Indiv | 0 | 0 |  | VRN |  |  |  | POL99_8
|  | Náklady zhotovitele, související s prováděním zkoušek a revizí předepsaných technickými normami nebo objednatelem a které jsou pro provedení díla nezbytné. | [24 empty] | POP | Náklady zhotovitele, související s prováděním zkoušek a revizí předepsaných technickými normami nebo objednatelem a které jsou pro provedení díla nezbytné.
10 | 00524 R | Předání a převzetí díla | Soubor | 1 |  | 0 |  | 0 |  | 0 | 21 | 0 | 0 | 0 | 0 | 0 |  | RTS 22/ I | Indiv | 0 | 0 |  | VRN |  |  |  | POL99_8
|  | Náklady zhotovitele, které vzniknou v souvislosti s povinnostmi zhotovitele při předání a převzetí díla. | [24 empty] | POP | Náklady zhotovitele, které vzniknou v souvislosti s povinnostmi zhotovitele při předání a převzetí díla.
11 | 005241020R | Geodetické zaměření skutečného provedení | Soubor | 1 |  | 0 |  | 0 |  | 0 | 21 | 0 | 0 | 0 | 0 | 0 |  | RTS 22/ I | Indiv | 0 | 0 |  | VRN |  |  |  | POL99_8
|  | Náklady na provedení skutečného zaměření stavby v rozsahu nezbytném pro zápis změny do katastru nemovitostí. | [24 empty] | POP | Náklady na provedení skutečného zaměření stavby v rozsahu nezbytném pro zápis změny do katastru nemovitostí.
12 | 00595 | Dílenská dokumentace - výkresy výztuže | Soubor | 1 |  | 0 |  | 0 |  | 0 | 21 | 0 | 0 | 0 | 0 | 0 |  | Vlastní | Indiv | 0 | 0 |  | VRN |  |  |  | POL99_8
13 | 00596 | Dílenská dokumentace - ocelová konstrukce | Soubor | 1 |  | 0 |  | 0 |  | 0 | 21 | 0 | 0 | 0 | 0 | 0 |  | Vlastní | Indiv | 0 | 0 |  | VRN |  |  |  | POL99_8
14 | 00597 | Inženýrská činnost, zajištění kolaudace | Soubor | 1 |  | 0 |  | 0 |  | 0 | 21 | 0 | 0 | 0 | 0 | 0 |  | Vlastní | Indiv | 0 | 0 |  | VRN |  |  |  | POL99_8
[25 empty] | 15 | 21 | DPH
| Celkem |  |  |  |  | 0 | [18 empty] | 0 | 0 | SUM
END
Note on S6: Jedná se o informaci, zda se jedná o položku, která je do rozpočtu zadána z cenové soustavy RTS, nebo vlastní.
Note on T6: Jedná se o název CÚ, která je zadána u položky rozpočtu

## 101.1 D.1.1 Pol
Položkový soupis prací a dodávek | [26 empty] | #TypZaznamu#
S: | 140072 | Dostavba biatlonového areálu Vysočina aréna pro WCH 2024 | [24 empty] | STA
O: | 101.1 | NOVOSTAVBA PEVNÉ TRIBUNY "E" | [21 empty] | STA |  |  | OBJ
R: | D.1.1 | Architektonicko-stavební řešení | [24 empty] | ROZ
P.č. | Číslo položky | Název položky | MJ | Množství | Cena / MJ | Celkem | Dodávka | Dodávka celk. | Montáž | Montáž celk. | DPH | Cena s DPH | Hmotnost / MJ | Hmotnost celk.(t) | Dem. hmotnost / MJ | Dem. hmotnost celk.(t) | Ceník | Cen. soustava / platnost | Cenová úroveň | Nhod / MJ | Nhod celk. | Dodavatel | Typ položky
Díl: | 3 | Svislé a kompletní konstrukce |  |  |  | 0 |  | 0 |  | 0 |  | 0 |  | 371.21 |  | 0 |  |  |  |  | 1122.9 | [5 empty] | DIL
1 | 310271630R00 | Zazdívka otvorů z pórobetonových tvárnic plochy od 1 m2 do 4 m2, tloušťka zdiva 300 mm | m3 | 0.7425 |  | 0 |  | 0 |  | 0 | 21 | 0 | 0.5818 | 0.43 | 0 | 0 | 801-4 | RTS 22/ I | RTS 22/ I | 6.4407 | 4.78 |  | Práce |  |  |  | POL1_
|  | ve zdivu nadzákladovém, včetně pomocného pracovního lešení | [24 empty] | SPI
|  | 1.NP : | [24 empty] | VV | 0
|  | Přizdívky v sociálním zázemí tl.300 mm : | [24 empty] | VV | 0
|  | M130 : | [24 empty] | VV | 0
|  | 1,65*1,50*0,30 |  | 0.7425 | [22 empty] | VV | 0
2 | 310271637R00 | Zazdívka otvorů z pórobetonových tvárnic plochy od 1 m2 do 4 m2, tloušťka zdiva 375 mm | m3 | 1.1138 |  | 0 |  | 0 |  | 0 | 21 | 0 | 0.5807 | 0.65 | 0 | 0 | 801-4 | RTS 22/ I | RTS 22/ I | 6.1074 | 6.8 |  | Práce |  |  |  | POL1_
|  | ve zdivu nadzákladovém, včetně pomocného pracovního lešení | [24 empty] | SPI
|  | 1.NP : | [24 empty] | VV | 0
|  | Přizdívky v sociálním zázemí tl.450 mm : | [24 empty] | VV | 0
|  | M124 : | [24 empty] | VV | 0
|  | 1,65*1,50*0,45 |  | 1.1138 | [22 empty] | VV | 0
3 | 311238312R00 | Zdivo nosné z cihel a tvarovek pálených akusticky tlumivé tloušťka 190 mm, akustický útlum Rw = 52 dB, charakteristická pevnost v tlaku fk = 5,50 MPa, součinitel prostupu tepla U=1,15 W/m2.K | m2 | 185.61 |  | 0 |  | 0 |  | 0 | 21 | 0 | 0.19401 | 36.01 | 0 | 0 | 801-1 | RTS 22/ I | RTS 22/ I | 0.6 | 111.37 |  | Práce |  |  |  | POL1_
|  | výkres D1.1.04 : | [24 empty] | VV | 0
|  | Vnitřní AKU zdivo v 2.NP tl.190 mm : | [24 empty] | VV | 0
|  | (6*4,60+2*4,80+6,60+4,60+3*4,90)*3,00 |  | 189.3 | [22 empty] | VV | 0
|  | odpočet otvorů : | [24 empty] | VV | 0
|  | -2*(0,90*2,05) |  | -3.69 | [22 empty] | VV | 0
4 | 311271175RT1 | Zdivo nosné z tvárnic porobetonových hladkých tloušťky 200 mm, charakteristická pevnost v tlaku fk = 2,60 MPa, součinitel prostupu tepla U=0,612 W/m2.K | m2 | 285.8269 |  | 0 |  | 0 |  | 0 | 21 | 0 | 0.1414 | 40.42 | 0 | 0 | 801-1 | RTS 22/ I | RTS 22/ I | 0.585 | 167.21 |  | Práce |  |  |  | POL1_
|  | výkres D1.1.02 : | [24 empty] | VV | 0
|  | Vnitřní zdivo v 1.NP tl.200 mm : | [24 empty] | VV | 0
|  | (5,50+5,25+5,60+6,10+6,10+5,10+3,05+3,05+3,10)*2,85 |  | 122.1225 | [22 empty] | VV | 0
|  | odpočet otvorů : | [24 empty] | VV | 0
|  | -2*(1,60*2,05) |  | -6.56 | [22 empty] | VV | 0
|  | -1,00*2,05 |  | -2.05 | [22 empty] | VV | 0
|  | -1,20*2,05 |  | -2.46 | [22 empty] | VV | 0
|  | výkres D1.1.03 : | [24 empty] | VV | 0
|  | Vnitřní zdivo v 2.NP tl.200 mm : | [24 empty] | VV | 0
|  | (4,70+4,60+4,60+6,10+6,10+6,10+6,10+6,10+4,70)*3,00 |  | 147.3 | [22 empty] | VV | 0
|  | (4,00+0,55+4,30+4,30+1,20)*3,00 |  | 43.05 | [22 empty] | VV | 0
|  | odpočet otvorů : | [24 empty] | VV | 0
|  | -9*(0,90*2,05) |  | -16.605 | [22 empty] | VV | 0
|  | -2*(1,65*1,65) |  | -5.445 | [22 empty] | VV | 0
|  | -2*(1,68*2,39) |  | -8.0304 | [22 empty] | VV | 0
|  | -1,80*2,35 |  | -4.23 | [22 empty] | VV | 0
|  | výkres D1.1.04 : | [24 empty] | VV | 0
|  | Vnitřní zdivo v 3.NP tl.200 mm : | [24 empty] | VV | 0
|  | 6,10*2,20 |  | 13.42 | [22 empty] | VV | 0
|  | odpočet otvorů : | [24 empty] | VV | 0
|  | -1,88*2,04 |  | -3.8352 | [22 empty] | VV | 0
|  | výkres D1.1.05 : | [24 empty] | VV | 0
|  | Vnitřní zdivo v 4.NP tl.200 mm : | [24 empty] | VV | 0
|  | 6,10*1,50 |  | 9.15 | [22 empty] | VV | 0
5 | 311271177RT6 | Zdivo nosné z tvárnic porobetonových hladkých tloušťky 300 mm, charakteristická pevnost v tlaku fk = 3,93 MPa, součinitel prostupu tepla U=0,541 W/m2.K | m2 | 915.58 |  | 0 |  | 0 |  | 0 | 21 | 0 | 0.27964 | 256.03 | 0 | 0 | 801-1 | RTS 22/ I | RTS 22/ I | 0.7965 | 729.26 |  | Práce |  |  |  | POL1_
|  | výkres D1.1.02 : | [24 empty] | VV | 0
|  | Obvodové zdivo v 1.NP tl.300 mm : | [24 empty] | VV | 0
|  | (0,90+5,90+0,90+3*6,10+9,00)*1,80 |  | 63 | [22 empty] | VV | 0
|  | (5,30+5,00+6,10)*2,85 |  | 46.74 | [22 empty] | VV | 0
|  | (22,50+2,05+2,05+2*6,10+22,00+17,20+20,00)*2,85 |  | 279.3 | [22 empty] | VV | 0
|  | odpočet otvorů : | [24 empty] | VV | 0
|  | -3*(1,90*2,05) |  | -11.685 | [22 empty] | VV | 0
|  | -1,25*2,05 |  | -2.5625 | [22 empty] | VV | 0
|  | -1,05*2,40 |  | -2.52 | [22 empty] | VV | 0
|  | -3*(0,95*2,40) |  | -6.84 | [22 empty] | VV | 0
|  | -12*(1,00*1,40) |  | -16.8 | [22 empty] | VV | 0
|  | -13*(1,05*2,40) |  | -32.76 | [22 empty] | VV | 0
|  | -2*(1,00*2,00) |  | -4 | [22 empty] | VV | 0
|  | -1,25*1,50 |  | -1.875 | [22 empty] | VV | 0
|  | výkres D1.1.03 : | [24 empty] | VV | 0
|  | Obvodové zdivo v 2.NP tl.300 mm : | [24 empty] | VV | 0
|  | (5,35+3,20+3,20+6,10+6,10+3,20+3,20)*1,60 |  | 48.56 | [22 empty] | VV | 0
|  | (4,70+6,10+22,50+2,20+2,20+2*6,10+22,00+5,60+11,60)*3,00 |  | 267.3 | [22 empty] | VV | 0
|  | odpočet otvorů : | [24 empty] | VV | 0
|  | -4*(1,65*2,40) |  | -15.84 | [22 empty] | VV | 0
|  | -5*(1,65*1,65) |  | -13.6125 | [22 empty] | VV | 0
|  | -7*(3,30*1,65) |  | -38.115 | [22 empty] | VV | 0
|  | -2*(1,15*2,60) |  | -5.98 | [22 empty] | VV | 0
|  | výkres D1.1.04 : | [24 empty] | VV | 0
|  | Obvodové zdivo v 3.NP tl.300 mm : | [24 empty] | VV | 0
|  | (5,35+5,65+5,90+5,65+3*6,10+5,65+5,90+5,65)*1,60 |  | 92.88 | [22 empty] | VV | 0
|  | 4,80*3,00 |  | 14.4 | [22 empty] | VV | 0
|  | (22,70+2,20+2,20+13,10+21,80+5,65)*4,30 |  | 290.895 | [22 empty] | VV | 0
|  | 5,15*3,00 |  | 15.45 | [22 empty] | VV | 0
|  | odpočet otvorů : | [24 empty] | VV | 0
|  | -12*(1,80*1,50) |  | -32.4 | [22 empty] | VV | 0
|  | -12*(1,00*2,35) |  | -28.2 | [22 empty] | VV | 0
|  | -2*(1,05*2,35) |  | -4.935 | [22 empty] | VV | 0
|  | výkres D1.1.05 : | [24 empty] | VV | 0
|  | Vnitřní zdivo v 4.NP tl.300 mm : | [24 empty] | VV | 0
|  | 6,90*2,20 |  | 15.18 | [22 empty] | VV | 0
6 | 311271178RT6 | Zdivo nosné z tvárnic porobetonových hladkých tloušťky 375 mm, charakteristická pevnost v tlaku fk = 3,93 MPa, součinitel prostupu tepla U=0,442 W/m2.K | m2 | 108.2325 |  | 0 |  | 0 |  | 0 | 21 | 0 | 0.34808 | 37.67 | 0 | 0 | 801-1 | RTS 22/ I | RTS 22/ I | 0.9561 | 103.48 |  | Práce |  |  |  | POL1_
|  | výkres D1.1.02 : | [24 empty] | VV | 0
|  | Obvodové zdivo v 1.NP tl.400 mm : | [24 empty] | VV | 0
|  | (4,55+6,10+4,55)*2,60 |  | 39.52 | [22 empty] | VV | 0
|  | odpočet otvorů : | [24 empty] | VV | 0
|  | -1,80*1,85 |  | -3.33 | [22 empty] | VV | 0
|  | -3*(1,25*2,60) |  | -9.75 | [22 empty] | VV | 0
|  | výkres D1.1.03 : | [24 empty] | VV | 0
|  | Obvodové zdivo v 2.NP tl.400 mm : | [24 empty] | VV | 0
|  | (4,40+6,10+4,40)*3,00 |  | 44.7 | [22 empty] | VV | 0
|  | odpočet otvorů : | [24 empty] | VV | 0
|  | -3*(1,25*3,20) |  | -12 | [22 empty] | VV | 0
|  | výkres D1.1.04 : | [24 empty] | VV | 0
|  | Obvodové zdivo v 3.NP tl.400 mm : | [24 empty] | VV | 0
|  | (4,40+6,10+4,40)*2,20 |  | 32.78 | [22 empty] | VV | 0
|  | odpočet otvorů : | [24 empty] | VV | 0
|  | -3*(1,25*2,70) |  | -10.125 | [22 empty] | VV | 0
|  | výkres D1.1.05 : | [24 empty] | VV | 0
|  | Obvodové zdivo v 4.NP tl.400 mm : | [24 empty] | VV | 0
|  | (4,80+6,90+4,80)*2,20 |  | 36.3 | [22 empty] | VV | 0
|  | odpočet otvorů : | [24 empty] | VV | 0
|  | -3*(1,25*2,63) |  | -9.8625 | [22 empty] | VV | 0
Díl: | 3.1 | Překlady |  |  |  | 0 |  | 0 |  | 0 |  | 0 |  | 10.01 |  | 0 |  |  |  |  | 50.24 | [5 empty] | DIL
7 | 317121047RT2 | Překlady pórobetonové nenosné délky 1240 mm, šířky 100 mm, výšky 249 mm | kus | 40 |  | 0 |  | 0 |  | 0 | 21 | 0 | 0.02651 | 1.06 | 0 | 0 | 801-1 | RTS 22/ I | RTS 22/ I | 0.242 | 9.68 |  | Práce |  |  |  | POL1_
|  | překlady nad otvory v příčkách tl.100 mm : | [24 empty] | VV | 0
|  | 1.NP : | [24 empty] | VV | 0
|  | 5,00 |  | 5 | [22 empty] | VV | 0
|  | 2.NP : | [24 empty] | VV | 0
|  | 9,00 |  | 9 | [22 empty] | VV | 0
|  | 3.NP : | [24 empty] | VV | 0
|  | 26,00 |  | 26 | [22 empty] | VV | 0
8 | 317121047RT4 | Překlady pórobetonové nenosné délky 1240 mm, šířky 150 mm, výšky 249 mm | kus | 1 |  | 0 |  | 0 |  | 0 | 21 | 0 | 0.03979 | 0.04 | 0 | 0 | 801-1 | RTS 22/ I | RTS 22/ I | 0.242 | 0.24 |  | Práce |  |  |  | POL1_
|  | překlady nad otvory v příčkách tl.150 mm : | [24 empty] | VV | 0
|  | 1.NP : | [24 empty] | VV | 0
|  | 1,00 |  | 1 | [22 empty] | VV | 0
9 | 317121049RT2 | Překlady pórobetonové nenosné délky 2500 mm, šířky 100 mm, výšky 249 mm | kus | 4 |  | 0 |  | 0 |  | 0 | 21 | 0 | 0.05272 | 0.21 | 0 | 0 | 801-1 | RTS 22/ I | RTS 22/ I | 0.5779 | 2.31 |  | Práce |  |  |  | POL1_
|  | překlady nad otvory v příčkách tl.100 mm : | [24 empty] | VV | 0
|  | 1.NP : | [24 empty] | VV | 0
|  | 4,00 |  | 4 | [22 empty] | VV | 0
10 | 317145335R00 | Překlady pórobetonové nenosné délky 2000 mm, šířky 150 mm, výšky 124 mm | kus | 2 |  | 0 |  | 0 |  | 0 | 21 | 0 | 0.0333 | 0.07 | 0 | 0 | 801-1 | RTS 22/ I | RTS 22/ I | 0.345 | 0.69 |  | Práce |  |  |  | POL1_
|  | překlady nad otvory v příčkách tl.150 mm : | [24 empty] | VV | 0
|  | 1.NP : | [24 empty] | VV | 0
|  | 2,00 |  | 2 | [22 empty] | VV | 0
11 | 317121043RT3 | Překlady pórobetonové nosné délky 1250 mm, výšky 249 mm, šířky 200 mm | kus | 9 |  | 0 |  | 0 |  | 0 | 21 | 0 | 0.05202 | 0.47 | 0 | 0 | 801-1 | RTS 22/ I | RTS 22/ I | 0.242 | 2.18 |  | Práce |  |  |  | POL1_
|  | překlady nad otvory ve zdivu tl.200 mm : | [24 empty] | VV | 0
|  | 2.NP : | [24 empty] | VV | 0
|  | 9,00 |  | 9 | [22 empty] | VV | 0
12 | 317121044RT7 | Překlady pórobetonové nosné délky 1490 mm, výšky 249 mm, šířky 200 mm | kus | 2 |  | 0 |  | 0 |  | 0 | 21 | 0 | 0.06313 | 0.13 | 0 | 0 | 801-1 | RTS 22/ I | RTS 22/ I | 0.301 | 0.6 |  | Práce |  |  |  | POL1_
|  | překlady nad otvory ve zdivu tl.200 mm : | [24 empty] | VV | 0
|  | 1.NP : | [24 empty] | VV | 0
|  | 2,00 |  | 2 | [22 empty] | VV | 0
13 | 317121044RT9 | Překlady pórobetonové nosné délky 1990 mm, výšky 249 mm, šířky 200 mm | kus | 9 |  | 0 |  | 0 |  | 0 | 21 | 0 | 0.08434 | 0.76 | 0 | 0 | 801-1 | RTS 22/ I | RTS 22/ I | 0.301 | 2.71 |  | Práce |  |  |  | POL1_
|  | překlady nad otvory ve zdivu tl.200 mm : | [24 empty] | VV | 0
|  | 1.NP : | [24 empty] | VV | 0
|  | 2,00 |  | 2 | [22 empty] | VV | 0
|  | 2.NP : | [24 empty] | VV | 0
|  | 6,00 |  | 6 | [22 empty] | VV | 0
|  | 3.NP : | [24 empty] | VV | 0
|  | 1,00 |  | 1 | [22 empty] | VV | 0
14 | 317141104RT2 | Překlady pórobetonové nosné z tvarovek U, včetně výplně betonem délky 600 mm, šířky 300 mm, výšky 250 mm, s výztuží | kus | 88 |  | 0 |  | 0 |  | 0 | 21 | 0 | 0.07049 | 6.2 | 0 | 0 | 801-1 | RTS 22/ I | RTS 22/ I | 0.3027 | 26.64 |  | Práce |  |  |  | POL1_
|  | překlady nad otvory ve zdivu tl.300 mm ve 3.NP : | [24 empty] | VV | 0
|  | 4,00+3,00+3,00+4,00+4,00+3,00+3,00+4,00 |  | 28 | [22 empty] | VV | 0
|  | 5,00+4,00+3,0+3,00+4,00+4,00+3,00+3,00+4,00 |  | 33 | [22 empty] | VV | 0
|  | 4,00+3,00+3,00+4,00+3,00+4,00 |  | 21 | [22 empty] | VV | 0
|  | 3,00+3,00 |  | 6 | [22 empty] | VV | 0
15 | 317141105RT2 | Překlady pórobetonové nosné z tvarovek U, včetně výplně betonem délky 600 mm, šířky 375 mm, výšky 250 mm, s výztuží | kus | 9 |  | 0 |  | 0 |  | 0 | 21 | 0 | 0.08057 | 0.73 | 0 | 0 | 801-1 | RTS 22/ I | RTS 22/ I | 0.308 | 2.77 |  | Práce |  |  |  | POL1_
|  | překlady nad otvory ve zdivu tl.300 mm ve 3.NP : | [24 empty] | VV | 0
|  | 3,00+3,00+3,00 |  | 9 | [22 empty] | VV | 0
16 | 317168131R00 | Překlady keramické montáž a dodávka nosné, délky 1250 mm, šířky 70 mm, výšky 238 mm | kus | 4 |  | 0 |  | 0 |  | 0 | 21 | 0 | 0.04529 | 0.18 | 0 | 0 | 801-1 | RTS 22/ I | RTS 22/ I | 0.2525 | 1.01 |  | Práce |  |  |  | POL1_
|  | 3.NP : | [24 empty] | VV | 0
|  | překlad nad dveřmi ve zdivu AKU tl.190 mm : | [24 empty] | VV | 0
|  | do M3.00.05 : | [24 empty] | VV | 0
|  | 2,00 |  | 2 | [22 empty] | VV | 0
|  | do M3.00.02 : | [24 empty] | VV | 0
|  | 2,00 |  | 2 | [22 empty] | VV | 0
17 | 317168135R00 | Překlady keramické montáž a dodávka nosné, délky 2250 mm, šířky 70 mm, výšky 238 mm | kus | 2 |  | 0 |  | 0 |  | 0 | 21 | 0 | 0.08106 | 0.16 | 0 | 0 | 801-1 | RTS 22/ I | RTS 22/ I | 0.35 | 0.7 |  | Práce |  |  |  | POL1_
|  | 3.NP : | [24 empty] | VV | 0
|  | překlad nad dveřmi ve zdivu AKU tl.190 mm : | [24 empty] | VV | 0
|  | mezi M3.00.01B a výtahovou chodbou : | [24 empty] | VV | 0
|  | 2,00 |  | 2 | [22 empty] | VV | 0
18 | 317998111R00 | Překlady keramické izolace vkládaná mezi překlady tloušťky 50 mm | m | 4.75 |  | 0 |  | 0 |  | 0 | 21 | 0 | 0.00028 | 0 | 0 | 0 | 801-1 | RTS 22/ I | RTS 22/ I | 0.15 | 0.71 |  | Práce |  |  |  | POL1_
|  | 3.NP : | [24 empty] | VV | 0
|  | překlad nad dveřmi ve zdivu AKU tl.190 mm : | [24 empty] | VV | 0
|  | do M3.00.05 : | [24 empty] | VV | 0
|  | 1,25 |  | 1.25 | [22 empty] | VV | 0
|  | do M3.00.02 : | [24 empty] | VV | 0
|  | 1,25 |  | 1.25 | [22 empty] | VV | 0
|  | 3.NP : | [24 empty] | VV | 0
|  | překlad nad dveřmi ve zdivu AKU tl.190 mm : | [24 empty] | VV | 0
|  | mezi M3.00.01B a výtahovou chodbou : | [24 empty] | VV | 0
|  | 2,25 |  | 2.25 | [22 empty] | VV | 0
Díl: | 311 | Sádrokartonové konstrukce |  |  |  | 0 |  | 0 |  | 0 |  | 0 |  | 1.56 |  | 0 |  |  |  |  | 122.08 | [5 empty] | DIL
19 | 342264051RT2 | Podhledy na kovové konstrukci opláštěné deskami sádrokartonovými nosná konstrukce z profilů CD s přímým uchycením 1x deska, tloušťky 12,5 mm, protipožární, bez izolace | m2 | 57.1 |  | 0 |  | 0 |  | 0 | 21 | 0 | 0.01373 | 0.78 | 0 | 0 | 801-1 | RTS 22/ I | RTS 22/ I | 1.011 | 57.73 |  | Práce |  |  |  | POL1_
|  | Sádrokartonový podhled nad 2.NP - zateplený : | [24 empty] | VV | 0
|  | Šikmé prostory pod střechou : | [24 empty] | VV | 0
|  | Označení POD 2a_výkres D.1.1.09 : | [24 empty] | VV | 0
|  | 12,10+11,60+7,40+4,60+6,90 |  | 42.6 | [22 empty] | VV | 0
|  | Sádrokartonový podhled nad 3.NP - zateplený : | [24 empty] | VV | 0
|  | Označení POD 2a_výkres D.1.1.09 : | [24 empty] | VV | 0
|  | M3.00.01B : | [24 empty] | VV | 0
|  | 14,50 |  | 14.5 | [22 empty] | VV | 0
20 | 342264051RT4 | Podhledy na kovové konstrukci opláštěné deskami sádrokartonovými nosná konstrukce z profilů CD s přímým uchycením 1x deska, tloušťky 12,5 mm, protipožární impregnovaná, bez izolace | m2 | 43.9 |  | 0 |  | 0 |  | 0 | 21 | 0 | 0.01373 | 0.6 | 0 | 0 | 801-1 | RTS 22/ I | RTS 22/ I | 1.011 | 44.38 |  | Práce |  |  |  | POL1_
|  | Sádrokartonový podhled nad 2.NP - zateplený : | [24 empty] | VV | 0
|  | Šikmé prostory pod střechou : | [24 empty] | VV | 0
|  | Označení POD 2a_výkres D.1.1.09 : | [24 empty] | VV | 0
|  | 11,60+3,90+2,50+7,90+5,00+7,50+5,50 |  | 43.9 | [22 empty] | VV | 0
21 | 342264091R00 | Příplatky k podhledům sádrokartonovým příplatek k podhledu sádrokartonovému za tloušťku desek 15 mm | m2 | 101 |  | 0 |  | 0 |  | 0 | 21 | 0 | 0.00181 | 0.18 | 0 | 0 | 801-1 | RTS 22/ I | RTS 22/ I | 0.032 | 3.23 |  | Práce |  |  |  | POL1_
|  | Sádrokartonový podhled nad 2.NP - zateplený : | [24 empty] | VV | 0
|  | Šikmé prostory pod střechou : | [24 empty] | VV | 0
|  | Označení POD 2a_výkres D.1.1.09 : | [24 empty] | VV | 0
|  | 12,10+11,60+7,40+4,60+6,90 |  | 42.6 | [22 empty] | VV | 0
|  | 11,60+3,90+2,50+7,90+5,00+7,50+5,50 |  | 43.9 | [22 empty] | VV | 0
|  | Sádrokartonový podhled nad 3.NP - zateplený : | [24 empty] | VV | 0
|  | Označení POD 2a_výkres D.1.1.09 : | [24 empty] | VV | 0
|  | M3.00.01B : | [24 empty] | VV | 0
|  | 14,50 |  | 14.5 | [22 empty] | VV | 0
22 | 342264098RT2 | Příplatky k podhledům sádrokartonovým příplatek k podhledu sádrokartonovému za plochu přes 2 do 5 m2 | m2 | 16 |  | 0 |  | 0 |  | 0 | 21 | 0 | 0 | 0 | 0 | 0 | 801-1 | RTS 22/ I | RTS 22/ I | 0.43 | 6.88 |  | Práce |  |  |  | POL1_
|  | Sádrokartonový podhled nad 2.NP - zateplený : | [24 empty] | VV | 0
|  | Šikmé prostory pod střechou : | [24 empty] | VV | 0
|  | Označení POD 2a_výkres D.1.1.09 : | [24 empty] | VV | 0
|  | 4,60 |  | 4.6 | [22 empty] | VV | 0
|  | 3,90+2,50+5,00 |  | 11.4 | [22 empty] | VV | 0
23 | 342264098RT3 | Příplatky k podhledům sádrokartonovým příplatek k podhledu sádrokartonovému za plochu přes 5 do 10 m2 | m2 | 35.2 |  | 0 |  | 0 |  | 0 | 21 | 0 | 0 | 0 | 0 | 0 | 801-1 | RTS 22/ I | RTS 22/ I | 0.28 | 9.86 |  | Práce |  |  |  | POL1_
|  | Sádrokartonový podhled nad 2.NP - zateplený : | [24 empty] | VV | 0
|  | Šikmé prostory pod střechou : | [24 empty] | VV | 0
|  | Označení POD 2a_výkres D.1.1.09 : | [24 empty] | VV | 0
|  | 7,40+6,90 |  | 14.3 | [22 empty] | VV | 0
|  | 7,90+7,50+5,50 |  | 20.9 | [22 empty] | VV | 0
Díl: | 34 | Svislé a kompletní konstrukce |  |  |  | 0 |  | 0 |  | 0 |  | 0 |  | 152.85 |  | 0 |  |  |  |  | 842.07 | [5 empty] | DIL
24 | 342255024RT1 | Příčky z cihel a tvárnic nepálených příčky z příčkovek pórobetonových tloušťky 100 mm | m2 | 698.8715 |  | 0 |  | 0 |  | 0 | 21 | 0 | 0.07471 | 52.21 | 0 | 0 | 801-1 | RTS 22/ I | RTS 22/ I | 0.52915 | 369.81 |  | Práce |  |  |  | POL1_
|  | včetně pomocného lešení | [24 empty] | SPI
|  | výkres D1.1.02 : | [24 empty] | VV | 0
|  | Příčky v 1.NP tl.100 mm : | [24 empty] | VV | 0
|  | (2,30+8,80+19,70+8,80+2,30+3,00+2*3,10+2*2,90)*2,85 |  | 162.165 | [22 empty] | VV | 0
|  | (1,40+2,40+1,40)*2,85 |  | 14.82 | [22 empty] | VV | 0
|  | (1,20+0,70+1,20)*2,85 |  | 8.835 | [22 empty] | VV | 0
|  | (1,40+0,35+2,20)*2,85 |  | 11.2575 | [22 empty] | VV | 0
|  | (0,90+1,15+0,90)*2,85 |  | 8.4075 | [22 empty] | VV | 0
|  | (2,85+1,00+2,70+1,10+2,10+0,60+1,50)*2,85 |  | 33.7725 | [22 empty] | VV | 0
|  | odpočet otvorů : | [24 empty] | VV | 0
|  | -2*(1,00*2,05) |  | -4.1 | [22 empty] | VV | 0
|  | -4*(1,70*2,05) |  | -13.94 | [22 empty] | VV | 0
|  | -2*(0,70*2,05) |  | -2.87 | [22 empty] | VV | 0
|  | výkres D1.1.03 : | [24 empty] | VV | 0
|  | Příčky v 2.NP tl.100 mm : | [24 empty] | VV | 0
|  | (5,35+4,70+3,00+2,40+2,20+2,20)*3,00 |  | 59.55 | [22 empty] | VV | 0
|  | (1,90+2,20+4,70+6,10+5,00+2,10)*3,00 |  | 66 | [22 empty] | VV | 0
|  | (5,15+0,90+0,70)*3,00 |  | 20.25 | [22 empty] | VV | 0
|  | (0,50+0,55+0,50)*3,00 |  | 4.65 | [22 empty] | VV | 0
|  | (0,90+1,15+0,90)*3,00 |  | 8.85 | [22 empty] | VV | 0
|  | (0,90+1,15+0,90)*3,00 |  | 8.85 | [22 empty] | VV | 0
|  | odpočet otvorů : | [24 empty] | VV | 0
|  | -8*(0,80*2,05) |  | -13.12 | [22 empty] | VV | 0
|  | výkres D1.1.04 : | [24 empty] | VV | 0
|  | Příčky v 3.NP tl.100 mm : | [24 empty] | VV | 0
|  | společné prostory : | [24 empty] | VV | 0
|  | (2,15+2,15)*2,60 |  | 11.18 | [22 empty] | VV | 0
|  | 4,55*2,90 |  | 13.195 | [22 empty] | VV | 0
|  | odpočet otvorů : | [24 empty] | VV | 0
|  | -2*(0,80*2,05) |  | -3.28 | [22 empty] | VV | 0
|  | ubytovací buňka 01 : | [24 empty] | VV | 0
|  | 4,60*2,90 |  | 13.34 | [22 empty] | VV | 0
|  | 1,60*3,00 |  | 4.8 | [22 empty] | VV | 0
|  | 2,20*2,50 |  | 5.5 | [22 empty] | VV | 0
|  | (0,90+0,40)*1,90 |  | 2.47 | [22 empty] | VV | 0
|  | odpočet otvorů : | [24 empty] | VV | 0
|  | -0,90*2,05 |  | -1.845 | [22 empty] | VV | 0
|  | -0,80*2,05 |  | -1.64 | [22 empty] | VV | 0
|  | ubytovací buňka 02 : | [24 empty] | VV | 0
|  | 4,50*2,90 |  | 13.05 | [22 empty] | VV | 0
|  | 1,75*3,00 |  | 5.25 | [22 empty] | VV | 0
|  | 2,20*2,50 |  | 5.5 | [22 empty] | VV | 0
|  | (0,90+0,40)*1,90 |  | 2.47 | [22 empty] | VV | 0
|  | odpočet otvorů : | [24 empty] | VV | 0
|  | -0,90*2,05 |  | -1.845 | [22 empty] | VV | 0
|  | -0,80*2,05 |  | -1.64 | [22 empty] | VV | 0
|  | ubytovací buňka 03 : | [24 empty] | VV | 0
|  | 4,50*2,90 |  | 13.05 | [22 empty] | VV | 0
|  | 1,75*3,00 |  | 5.25 | [22 empty] | VV | 0
|  | 2,20*2,50 |  | 5.5 | [22 empty] | VV | 0
|  | (0,90+0,40)*1,90 |  | 2.47 | [22 empty] | VV | 0
|  | odpočet otvorů : | [24 empty] | VV | 0
|  | -0,90*2,05 |  | -1.845 | [22 empty] | VV | 0
|  | -0,80*2,05 |  | -1.64 | [22 empty] | VV | 0
|  | ubytovací buňka 04 : | [24 empty] | VV | 0
|  | (0,90+1,05)*4,00 |  | 7.8 | [22 empty] | VV | 0
|  | 4,60*2,90 |  | 13.34 | [22 empty] | VV | 0
|  | 1,60*3,00 |  | 4.8 | [22 empty] | VV | 0
|  | 2,30*2,50 |  | 5.75 | [22 empty] | VV | 0
|  | (0,90+0,40)*1,90 |  | 2.47 | [22 empty] | VV | 0
|  | odpočet otvorů : | [24 empty] | VV | 0
|  | -0,90*2,05 |  | -1.845 | [22 empty] | VV | 0
|  | -0,80*2,05 |  | -1.64 | [22 empty] | VV | 0
|  | ubytovací buňka 05 : | [24 empty] | VV | 0
|  | 2,15*3,60 |  | 7.74 | [22 empty] | VV | 0
|  | 3,20*3,00 |  | 9.6 | [22 empty] | VV | 0
|  | 2,75*2,50 |  | 6.875 | [22 empty] | VV | 0
|  | 2,40*2,50 |  | 6 | [22 empty] | VV | 0
|  | (0,90+0,40)*1,90 |  | 2.47 | [22 empty] | VV | 0
|  | odpočet otvorů : | [24 empty] | VV | 0
|  | -0,90*2,05 |  | -1.845 | [22 empty] | VV | 0
|  | -0,80*2,05 |  | -1.64 | [22 empty] | VV | 0
|  | ubytovací buňka 06 : | [24 empty] | VV | 0
|  | 4,80*2,90 |  | 13.92 | [22 empty] | VV | 0
|  | 1,75*3,00 |  | 5.25 | [22 empty] | VV | 0
|  | 2,30*2,50 |  | 5.75 | [22 empty] | VV | 0
|  | (0,90+0,40)*1,90 |  | 2.47 | [22 empty] | VV | 0
|  | odpočet otvorů : | [24 empty] | VV | 0
|  | -0,90*2,05 |  | -1.845 | [22 empty] | VV | 0
|  | -0,80*2,05 |  | -1.64 | [22 empty] | VV | 0
|  | ubytovací buňka 07 : | [24 empty] | VV | 0
|  | 4,90*2,90 |  | 14.21 | [22 empty] | VV | 0
|  | 1,60*3,00 |  | 4.8 | [22 empty] | VV | 0
|  | 2,30*2,50 |  | 5.75 | [22 empty] | VV | 0
|  | (0,90+0,40)*1,90 |  | 2.47 | [22 empty] | VV | 0
|  | odpočet otvorů : | [24 empty] | VV | 0
|  | -0,90*2,05 |  | -1.845 | [22 empty] | VV | 0
|  | -0,80*2,05 |  | -1.64 | [22 empty] | VV | 0
|  | ubytovací buňka 08 : | [24 empty] | VV | 0
|  | (0,90+1,05)*4,00 |  | 7.8 | [22 empty] | VV | 0
|  | 4,60*2,90 |  | 13.34 | [22 empty] | VV | 0
|  | 1,60*3,00 |  | 4.8 | [22 empty] | VV | 0
|  | 2,30*2,50 |  | 5.75 | [22 empty] | VV | 0
|  | (0,90+0,40)*1,90 |  | 2.47 | [22 empty] | VV | 0
|  | odpočet otvorů : | [24 empty] | VV | 0
|  | -0,90*2,05 |  | -1.845 | [22 empty] | VV | 0
|  | -0,80*2,05 |  | -1.64 | [22 empty] | VV | 0
|  | ubytovací buňka 09 : | [24 empty] | VV | 0
|  | 4,50*2,90 |  | 13.05 | [22 empty] | VV | 0
|  | 1,75*3,00 |  | 5.25 | [22 empty] | VV | 0
|  | 2,30*2,50 |  | 5.75 | [22 empty] | VV | 0
|  | (0,90+0,40)*1,90 |  | 2.47 | [22 empty] | VV | 0
|  | odpočet otvorů : | [24 empty] | VV | 0
|  | -0,90*2,05 |  | -1.845 | [22 empty] | VV | 0
|  | -0,80*2,05 |  | -1.64 | [22 empty] | VV | 0
|  | ubytovací buňka 10 : | [24 empty] | VV | 0
|  | 4,50*2,90 |  | 13.05 | [22 empty] | VV | 0
|  | 1,75*3,00 |  | 5.25 | [22 empty] | VV | 0
|  | 2,30*2,50 |  | 5.75 | [22 empty] | VV | 0
|  | (0,90+0,40)*1,90 |  | 2.47 | [22 empty] | VV | 0
|  | odpočet otvorů : | [24 empty] | VV | 0
|  | -0,90*2,05 |  | -1.845 | [22 empty] | VV | 0
|  | -0,80*2,05 |  | -1.64 | [22 empty] | VV | 0
|  | ubytovací buňka 11 : | [24 empty] | VV | 0
|  | (0,50+0,55+0,50)*4,00 |  | 6.2 | [22 empty] | VV | 0
|  | 4,60*2,90 |  | 13.34 | [22 empty] | VV | 0
|  | 1,60*3,00 |  | 4.8 | [22 empty] | VV | 0
|  | 2,30*2,50 |  | 5.75 | [22 empty] | VV | 0
|  | (0,90*0,40)*1,90 |  | 0.684 | [22 empty] | VV | 0
|  | odpočet otvorů : | [24 empty] | VV | 0
|  | -0,90*2,05 |  | -1.845 | [22 empty] | VV | 0
|  | -0,80*2,05 |  | -1.64 | [22 empty] | VV | 0
|  | ubytovací buňka 12 : | [24 empty] | VV | 0
|  | 4,90*2,90 |  | 14.21 | [22 empty] | VV | 0
|  | 1,90*3,00 |  | 5.7 | [22 empty] | VV | 0
|  | 2,30*2,50 |  | 5.75 | [22 empty] | VV | 0
|  | (0,90+0,40)*1,90 |  | 2.47 | [22 empty] | VV | 0
|  | odpočet otvorů : | [24 empty] | VV | 0
|  | -0,90*2,05 |  | -1.845 | [22 empty] | VV | 0
|  | -0,80*2,05 |  | -1.64 | [22 empty] | VV | 0
25 | 342255028RT1 | Příčky z cihel a tvárnic nepálených příčky z příčkovek pórobetonových tloušťky 150 mm | m2 | 312.0275 |  | 0 |  | 0 |  | 0 | 21 | 0 | 0.11219 | 35.01 | 0 | 0 | 801-1 | RTS 22/ I | RTS 22/ I | 0.55489 | 173.14 |  | Práce |  |  |  | POL1_
|  | včetně pomocného lešení | [24 empty] | SPI
|  | výkres D1.1.02 : | [24 empty] | VV | 0
|  | Příčky v 1.NP tl.150 mm : | [24 empty] | VV | 0
|  | (5,35+5,25+5,35+2*6,20+2*6,10+6,10+6,35+7,00+6,10)*2,85 |  | 188.385 | [22 empty] | VV | 0
|  | (4,60+5,35+5,25+5,35+5,25+5,60+4,60+2,80+1,75)*2,85 |  | 115.5675 | [22 empty] | VV | 0
|  | odpočet otvorů : | [24 empty] | VV | 0
|  | -2*(1,70*2,05) |  | -6.97 | [22 empty] | VV | 0
|  | -0,90*2,05 |  | -1.845 | [22 empty] | VV | 0
|  | výkres D1.1.03 : | [24 empty] | VV | 0
|  | Příčky v 2.NP tl.150 mm : | [24 empty] | VV | 0
|  | (4,18+1,45)*3,00 |  | 16.89 | [22 empty] | VV | 0
26 | 342668111R00 | Těsnění styku příčky se stávající stěnou PU pěnou | m | 402.455 |  | 0 |  | 0 |  | 0 | 21 | 0 | 8e-05 | 0.03 | 0 | 0 | 801-4 | RTS 22/ I | RTS 22/ I | 0.18 | 72.44 |  | Práce |  |  |  | POL1_
|  | výkres D1.1.02 : | [24 empty] | VV | 0
|  | Příčky v 1.NP tl.100 mm : | [24 empty] | VV | 0
|  | 2,30+8,80+19,70+8,80+2,30+3,00+2*3,10+2*2,90 |  | 56.9 | [22 empty] | VV | 0
|  | 1,40+2,40+1,40 |  | 5.2 | [22 empty] | VV | 0
|  | 1,20+0,70+1,20 |  | 3.1 | [22 empty] | VV | 0
|  | 1,40+0,35+2,20 |  | 3.95 | [22 empty] | VV | 0
|  | 0,90+1,15+0,90 |  | 2.95 | [22 empty] | VV | 0
|  | 2,85+1,00+2,70+1,10+2,10+0,60+1,50 |  | 11.85 | [22 empty] | VV | 0
|  | výkres D1.1.02 : | [24 empty] | VV | 0
|  | Příčky v 1.NP tl.150 mm : | [24 empty] | VV | 0
|  | 5,35+5,25+5,35+2*6,20+2*6,10+6,10+6,35+7,00+6,10 |  | 66.1 | [22 empty] | VV | 0
|  | 4,60+5,35+5,25+5,35+5,25+5,60+4,60+2,80+1,75 |  | 40.55 | [22 empty] | VV | 0
|  | výkres D1.1.03 : | [24 empty] | VV | 0
|  | Příčky v 2.NP tl.100 mm : | [24 empty] | VV | 0
|  | 5,35+4,70+3,00+2,40+2,20+2,20 |  | 19.85 | [22 empty] | VV | 0
|  | 1,90+2,20+4,70+6,10+5,00+2,10 |  | 22 | [22 empty] | VV | 0
|  | 5,15+0,90+0,70 |  | 6.75 | [22 empty] | VV | 0
|  | 0,50+0,55+0,50 |  | 1.55 | [22 empty] | VV | 0
|  | 0,90+1,15+0,90 |  | 2.95 | [22 empty] | VV | 0
|  | 0,90+1,15+0,90 |  | 2.95 | [22 empty] | VV | 0
|  | výkres D1.1.03 : | [24 empty] | VV | 0
|  | Příčky v 2.NP tl.150 mm : | [24 empty] | VV | 0
|  | 4,18+1,45 |  | 5.63 | [22 empty] | VV | 0
|  | výkres D1.1.04 : | [24 empty] | VV | 0
|  | Příčky v 3.NP tl.100 mm : | [24 empty] | VV | 0
|  | společné prostory : | [24 empty] | VV | 0
|  | (2,15+2,15)*2,60 |  | 11.18 | [22 empty] | VV | 0
|  | 4,55*2,90 |  | 13.195 | [22 empty] | VV | 0
|  | ubytovací buňka 01 : | [24 empty] | VV | 0
|  | 4,60+1,60+2,20+0,90+0,40 |  | 9.7 | [22 empty] | VV | 0
|  | ubytovací buňka 02 : | [24 empty] | VV | 0
|  | 4,50+1,75+2,20+0,90+0,40 |  | 9.75 | [22 empty] | VV | 0
|  | ubytovací buňka 03 : | [24 empty] | VV | 0
|  | 4,50+1,75+2,20+0,90+0,40 |  | 9.75 | [22 empty] | VV | 0
|  | ubytovací buňka 04 : | [24 empty] | VV | 0
|  | 0,90+1,05+4,60+1,60+2,30+0,90+0,40 |  | 11.75 | [22 empty] | VV | 0
|  | ubytovací buňka 05 : | [24 empty] | VV | 0
|  | 2,15+3,20+2,75+2,40+0,90+0,40 |  | 11.8 | [22 empty] | VV | 0
|  | ubytovací buňka 06 : | [24 empty] | VV | 0
|  | 4,80+1,75+2,30+0,90+0,40 |  | 10.15 | [22 empty] | VV | 0
|  | ubytovací buňka 07 : | [24 empty] | VV | 0
|  | 4,90+1,60+2,30+0,90+0,40 |  | 10.1 | [22 empty] | VV | 0
|  | ubytovací buňka 08 : | [24 empty] | VV | 0
|  | 0,90+1,05+4,60+1,60+2,30+0,90 |  | 11.35 | [22 empty] | VV | 0
|  | ubytovací buňka 09 : | [24 empty] | VV | 0
|  | 4,50+1,75+2,30+0,90+0,40 |  | 9.85 | [22 empty] | VV | 0
|  | ubytovací buňka 10 : | [24 empty] | VV | 0
|  | 4,50+1,75+2,30+0,90+0,40 |  | 9.85 | [22 empty] | VV | 0
|  | ubytovací buňka 11 : | [24 empty] | VV | 0
|  | 0,50+0,55+0,50+4,60+1,60+2,30+0,90+0,40 |  | 11.35 | [22 empty] | VV | 0
|  | ubytovací buňka 12 : | [24 empty] | VV | 0
|  | 4,90+1,90+2,30+0,90+0,40 |  | 10.4 | [22 empty] | VV | 0
27 | 342948111R00 | Kotvení příček ke konstrukci kotvami na hmoždinky | m | 559.5 |  | 0 |  | 0 |  | 0 | 21 | 0 | 0.00102 | 0.57 | 0 | 0 | 801-1 | RTS 22/ I | RTS 22/ I | 0.223 | 124.77 |  | Práce |  |  |  | POL1_
|  | Včetně dodávky kotev a spojovacího materiálu. | [24 empty] | SPI
|  | výkres D1.1.02 : | [24 empty] | VV | 0
|  | Příčky v 1.NP tl.100 mm : | [24 empty] | VV | 0
|  | 30*2,85 |  | 85.5 | [22 empty] | VV | 0
|  | výkres D1.1.02 : | [24 empty] | VV | 0
|  | Příčky v 1.NP tl.150 mm : | [24 empty] | VV | 0
|  | 40*2,85 |  | 114 | [22 empty] | VV | 0
|  | výkres D1.1.03 : | [24 empty] | VV | 0
|  | Příčky v 2.NP tl.100 mm : | [24 empty] | VV | 0
|  | 40*3,00 |  | 120 | [22 empty] | VV | 0
|  | výkres D1.1.03 : | [24 empty] | VV | 0
|  | Příčky v 2.NP tl.150 mm : | [24 empty] | VV | 0
|  | 2*3,00 |  | 6 | [22 empty] | VV | 0
|  | výkres D1.1.04 : | [24 empty] | VV | 0
|  | Příčky v 3.NP tl.100 mm : | [24 empty] | VV | 0
|  | 6*3,00 |  | 18 | [22 empty] | VV | 0
|  | 12*6*3,00 |  | 216 | [22 empty] | VV | 0
28 | 346971122R00 | Izolace proti šíření zvuku prováděná při zdění pod příčky (měrná jednotka = metr délky) jednoduchá složená z 10 mm vrstvy malty MVC 2,5, lepenky A 500/H a 10 mm vrstvy téže malty, v pruzích o tloušťce do 200 mm | m | 402.455 |  | 0 |  | 0 |  | 0 | 21 | 0 | 0.11066 | 44.54 | 0 | 0 | 801-1 | RTS 22/ I | RTS 22/ I | 0.04 | 16.1 |  | Práce |  |  |  | POL1_
|  | výkres D1.1.02 : | [24 empty] | VV | 0
|  | Příčky v 1.NP tl.100 mm : | [24 empty] | VV | 0
|  | 2,30+8,80+19,70+8,80+2,30+3,00+2*3,10+2*2,90 |  | 56.9 | [22 empty] | VV | 0
|  | 1,40+2,40+1,40 |  | 5.2 | [22 empty] | VV | 0
|  | 1,20+0,70+1,20 |  | 3.1 | [22 empty] | VV | 0
|  | 1,40+0,35+2,20 |  | 3.95 | [22 empty] | VV | 0
|  | 0,90+1,15+0,90 |  | 2.95 | [22 empty] | VV | 0
|  | 2,85+1,00+2,70+1,10+2,10+0,60+1,50 |  | 11.85 | [22 empty] | VV | 0
|  | výkres D1.1.02 : | [24 empty] | VV | 0
|  | Příčky v 1.NP tl.150 mm : | [24 empty] | VV | 0
|  | 5,35+5,25+5,35+2*6,20+2*6,10+6,10+6,35+7,00+6,10 |  | 66.1 | [22 empty] | VV | 0
|  | 4,60+5,35+5,25+5,35+5,25+5,60+4,60+2,80+1,75 |  | 40.55 | [22 empty] | VV | 0
|  | výkres D1.1.03 : | [24 empty] | VV | 0
|  | Příčky v 2.NP tl.100 mm : | [24 empty] | VV | 0
|  | 5,35+4,70+3,00+2,40+2,20+2,20 |  | 19.85 | [22 empty] | VV | 0
|  | 1,90+2,20+4,70+6,10+5,00+2,10 |  | 22 | [22 empty] | VV | 0
|  | 5,15+0,90+0,70 |  | 6.75 | [22 empty] | VV | 0
|  | 0,50+0,55+0,50 |  | 1.55 | [22 empty] | VV | 0
|  | 0,90+1,15+0,90 |  | 2.95 | [22 empty] | VV | 0
|  | 0,90+1,15+0,90 |  | 2.95 | [22 empty] | VV | 0
|  | výkres D1.1.03 : | [24 empty] | VV | 0
|  | Příčky v 2.NP tl.150 mm : | [24 empty] | VV | 0
|  | 4,18+1,45 |  | 5.63 | [22 empty] | VV | 0
|  | výkres D1.1.04 : | [24 empty] | VV | 0
|  | Příčky v 3.NP tl.100 mm : | [24 empty] | VV | 0
|  | společné prostory : | [24 empty] | VV | 0
|  | (2,15+2,15)*2,60 |  | 11.18 | [22 empty] | VV | 0
|  | 4,55*2,90 |  | 13.195 | [22 empty] | VV | 0
|  | ubytovací buňka 01 : | [24 empty] | VV | 0
|  | 4,60+1,60+2,20+0,90+0,40 |  | 9.7 | [22 empty] | VV | 0
|  | ubytovací buňka 02 : | [24 empty] | VV | 0
|  | 4,50+1,75+2,20+0,90+0,40 |  | 9.75 | [22 empty] | VV | 0
|  | ubytovací buňka 03 : | [24 empty] | VV | 0
|  | 4,50+1,75+2,20+0,90+0,40 |  | 9.75 | [22 empty] | VV | 0
|  | ubytovací buňka 04 : | [24 empty] | VV | 0
|  | 0,90+1,05+4,60+1,60+2,30+0,90+0,40 |  | 11.75 | [22 empty] | VV | 0
|  | ubytovací buňka 05 : | [24 empty] | VV | 0
|  | 2,15+3,20+2,75+2,40+0,90+0,40 |  | 11.8 | [22 empty] | VV | 0
|  | ubytovací buňka 06 : | [24 empty] | VV | 0
|  | 4,80+1,75+2,30+0,90+0,40 |  | 10.15 | [22 empty] | VV | 0
|  | ubytovací buňka 07 : | [24 empty] | VV | 0
|  | 4,90+1,60+2,30+0,90+0,40 |  | 10.1 | [22 empty] | VV | 0
|  | ubytovací buňka 08 : | [24 empty] | VV | 0
|  | 0,90+1,05+4,60+1,60+2,30+0,90 |  | 11.35 | [22 empty] | VV | 0
|  | ubytovací buňka 09 : | [24 empty] | VV | 0
|  | 4,50+1,75+2,30+0,90+0,40 |  | 9.85 | [22 empty] | VV | 0
|  | ubytovací buňka 10 : | [24 empty] | VV | 0
|  | 4,50+1,75+2,30+0,90+0,40 |  | 9.85 | [22 empty] | VV | 0
|  | ubytovací buňka 11 : | [24 empty] | VV | 0
|  | 0,50+0,55+0,50+4,60+1,60+2,30+0,90+0,40 |  | 11.35 | [22 empty] | VV | 0
|  | ubytovací buňka 12 : | [24 empty] | VV | 0
|  | 4,90+1,90+2,30+0,90+0,40 |  | 10.4 | [22 empty] | VV | 0
29 | 346275115R00 | Přizdívky a obezdívky z desek pórobetonových tloušťky 150 mm | m2 | 73.1475 |  | 0 |  | 0 |  | 0 | 21 | 0 | 0.15931 | 11.65 | 0 | 0 | 801-1 | RTS 22/ I | RTS 22/ I | 0.704 | 51.5 |  | Práce |  |  |  | POL1_
|  | s pomocným lešením o výšce podlahy do 1900 mm a pro zatížení do 1,5 kPa. | [24 empty] | SPI
|  | 1.NP : | [24 empty] | VV | 0
|  | Přizdívky v sociálním zázemí tl.150 mm : | [24 empty] | VV | 0
|  | M125 : | [24 empty] | VV | 0
|  | 5,60*1,50 |  | 8.4 | [22 empty] | VV | 0
|  | M126 : | [24 empty] | VV | 0
|  | 1,25*1,50 |  | 1.875 | [22 empty] | VV | 0
|  | M128 : | [24 empty] | VV | 0
|  | 1,00*1,50 |  | 1.5 | [22 empty] | VV | 0
|  | M129 : | [24 empty] | VV | 0
|  | 5,45*1,50 |  | 8.175 | [22 empty] | VV | 0
|  | M114 : | [24 empty] | VV | 0
|  | 1,45*2,85 |  | 4.1325 | [22 empty] | VV | 0
|  | M115 : | [24 empty] | VV | 0
|  | 1,40*2,85 |  | 3.99 | [22 empty] | VV | 0
|  | M116 : | [24 empty] | VV | 0
|  | 1,20*1,50 |  | 1.8 | [22 empty] | VV | 0
|  | M117 : | [24 empty] | VV | 0
|  | 1,25*1,50 |  | 1.875 | [22 empty] | VV | 0
|  | 2.NP : | [24 empty] | VV | 0
|  | Přizdívky v sociálním zázemi tl.150 mm : | [24 empty] | VV | 0
|  | M204 : | [24 empty] | VV | 0
|  | 3,70*1,50 |  | 5.55 | [22 empty] | VV | 0
|  | M206 : | [24 empty] | VV | 0
|  | 3,50*1,50 |  | 5.25 | [22 empty] | VV | 0
|  | M209 : | [24 empty] | VV | 0
|  | 1,10*1,50 |  | 1.65 | [22 empty] | VV | 0
|  | M223 : | [24 empty] | VV | 0
|  | 1,45*3,00 |  | 4.35 | [22 empty] | VV | 0
|  | M225 : | [24 empty] | VV | 0
|  | 1,90*1,50 |  | 2.85 | [22 empty] | VV | 0
|  | M226 : | [24 empty] | VV | 0
|  | 2,70*1,50 |  | 4.05 | [22 empty] | VV | 0
|  | M228 : | [24 empty] | VV | 0
|  | 0,60*1,50 |  | 0.9 | [22 empty] | VV | 0
|  | 3.NP : | [24 empty] | VV | 0
|  | Přizdívky v sociálním zázemi tl.150 mm : | [24 empty] | VV | 0
|  | společné prostory : | [24 empty] | VV | 0
|  | 1,00*1,50 |  | 1.5 | [22 empty] | VV | 0
|  | ubytovací buňka 01 : | [24 empty] | VV | 0
|  | 0,75*1,50 |  | 1.125 | [22 empty] | VV | 0
|  | ubytovací buňka 02 : | [24 empty] | VV | 0
|  | 0,90*1,50 |  | 1.35 | [22 empty] | VV | 0
|  | ubytovací buňka 03 : | [24 empty] | VV | 0
|  | 0,90*1,50 |  | 1.35 | [22 empty] | VV | 0
|  | ubytovací buňka 04 : | [24 empty] | VV | 0
|  | 0,75*1,50 |  | 1.125 | [22 empty] | VV | 0
|  | ubytovací buňka 05 : | [24 empty] | VV | 0
|  | 0,90*1,50 |  | 1.35 | [22 empty] | VV | 0
|  | ubytovací buňka 06 : | [24 empty] | VV | 0
|  | 0,90*1,50 |  | 1.35 | [22 empty] | VV | 0
|  | ubytovací buňka 07 : | [24 empty] | VV | 0
|  | 0,75*1,50 |  | 1.125 | [22 empty] | VV | 0
|  | ubytovací buňka 08 : | [24 empty] | VV | 0
|  | 0,75*1,50 |  | 1.125 | [22 empty] | VV | 0
|  | ubytovací buňka 09 : | [24 empty] | VV | 0
|  | 0,90*1,50 |  | 1.35 | [22 empty] | VV | 0
|  | ubytovací buňka 10 : | [24 empty] | VV | 0
|  | 0,95*1,50 |  | 1.425 | [22 empty] | VV | 0
|  | ubytovací buňka 11 : | [24 empty] | VV | 0
|  | 0,75*1,50 |  | 1.125 | [22 empty] | VV | 0
|  | ubytovací buňka 12 : | [24 empty] | VV | 0
|  | 1,00*1,50 |  | 1.5 | [22 empty] | VV | 0
30 | 346275116R00 | Přizdívky a obezdívky z desek pórobetonových tloušťky 200 mm | m2 | 45.15 |  | 0 |  | 0 |  | 0 | 21 | 0 | 0.19575 | 8.84 | 0 | 0 | 801-1 | RTS 22/ I | RTS 22/ I | 0.76 | 34.31 |  | Práce |  |  |  | POL1_
|  | s pomocným lešením o výšce podlahy do 1900 mm a pro zatížení do 1,5 kPa. | [24 empty] | SPI
|  | 1.NP : | [24 empty] | VV | 0
|  | Přizdívky v sociálním zázemí tl.200 mm : | [24 empty] | VV | 0
|  | M125 : | [24 empty] | VV | 0
|  | 5,80*1,50 |  | 8.7 | [22 empty] | VV | 0
|  | M127 : | [24 empty] | VV | 0
|  | 5,80*1,50 |  | 8.7 | [22 empty] | VV | 0
|  | 5,80*1,50 |  | 8.7 | [22 empty] | VV | 0
|  | 2.NP : | [24 empty] | VV | 0
|  | Přizdívky v sociálním zázemí tl.200 mm : | [24 empty] | VV | 0
|  | M208 : | [24 empty] | VV | 0
|  | 2,20*1,50 |  | 3.3 | [22 empty] | VV | 0
|  | M210 : | [24 empty] | VV | 0
|  | 4,20*3,00 |  | 12.6 | [22 empty] | VV | 0
|  | M213 : | [24 empty] | VV | 0
|  | 1,10*1,50 |  | 1.65 | [22 empty] | VV | 0
|  | M215 : | [24 empty] | VV | 0
|  | 1,00*1,50 |  | 1.5 | [22 empty] | VV | 0
Díl: | 4 | Vodorovné konstrukce |  |  |  | 0 |  | 0 |  | 0 |  | 0 |  | 2.39 |  | 0 |  |  |  |  | 166.38 | [5 empty] | DIL
31 | 416021122R00 | Podhledy na kovové konstrukci opláštěné deskami sádrokartonovými nosná konstrukce z profilů CD s přímým uchycením 1x deska, tloušťky 12,5 mm, protipožární, bez izolace | m2 | 134.7 |  | 0 |  | 0 |  | 0 | 21 | 0 | 0.01327 | 1.79 | 0 | 0 | 801-1 | RTS 22/ I | RTS 22/ I | 0.95 | 127.97 |  | Práce |  |  |  | POL1_
|  | výkres D.1.1.09.B a D.1.1.09.C : | [24 empty] | VV | 0
|  | SDK zakrytí potrubí vzduchotechniky : | [24 empty] | VV | 0
|  | M203 : | [24 empty] | VV | 0
|  | 7,80+21,80+21,80+6,90+11,20+8,40+2,40 |  | 80.3 | [22 empty] | VV | 0
|  | M222 : | [24 empty] | VV | 0
|  | 7,60+23,40+23,40 |  | 54.4 | [22 empty] | VV | 0
32 | 416093122R00 | Doplňkové práce čelo podhledu SDK výšky od 200 do 500 mm, z protipožárních desek, tloušťky 12,5 mm | m2 | 25.1864 |  | 0 |  | 0 |  | 0 | 21 | 0 | 0.01506 | 0.38 | 0 | 0 | 801-1 | RTS 22/ I | RTS 22/ I | 0.95 | 23.93 |  | Práce |  |  |  | POL1_
|  | výkres D.1.1.09.B a D.1.1.09.C : | [24 empty] | VV | 0
|  | SDK zakrytí potrubí vzduchotechniky : | [24 empty] | VV | 0
|  | čelo výšky 250 mm : | [24 empty] | VV | 0
|  | M203 : | [24 empty] | VV | 0
|  | 6,20*0,25 |  | 1.55 | [22 empty] | VV | 0
|  | čelo výšky 500 mm : | [24 empty] | VV | 0
|  | M203 : | [24 empty] | VV | 0
|  | (2,50+3,60+0,60+12,00+0,90)*0,50 |  | 9.8 | [22 empty] | VV | 0
|  | (4,70+4,30)*0,50 |  | 4.5 | [22 empty] | VV | 0
|  | čelo výšky 400 mm : | [24 empty] | VV | 0
|  | M203 : | [24 empty] | VV | 0
|  | (4,80+6,00+5,741)*0,40 |  | 6.6164 | [22 empty] | VV | 0
|  | M222 : | [24 empty] | VV | 0
|  | (2,80+4,00)*0,40 |  | 2.72 | [22 empty] | VV | 0
33 | 416093132R00 | Doplňkové práce čelo podhledu SDK výšky od 500 do 800 mm, z protipožárních desek, tloušťky 12,5 mm | m2 | 16.092 |  | 0 |  | 0 |  | 0 | 21 | 0 | 0.01398 | 0.22 | 0 | 0 | 801-1 | RTS 22/ I | RTS 22/ I | 0.9 | 14.48 |  | Práce |  |  |  | POL1_
|  | výkres D.1.1.09.B a D.1.1.09.C : | [24 empty] | VV | 0
|  | SDK zakrytí potrubí vzduchotechniky : | [24 empty] | VV | 0
|  | čelo výšky 640 mm : | [24 empty] | VV | 0
|  | M203 : | [24 empty] | VV | 0
|  | 6,90*0,64 |  | 4.416 | [22 empty] | VV | 0
|  | čelo výšky 600 mm : | [24 empty] | VV | 0
|  | M222 : | [24 empty] | VV | 0
|  | (3,449+10,829+1,282+3,90)*0,60 |  | 11.676 | [22 empty] | VV | 0
Díl: | 6.1. | Parapety - vnitřní |  |  |  | 0 |  | 0 |  | 0 |  | 0 |  | 0.36 |  | 0 |  |  |  |  | 26.97 | [5 empty] | DIL
34 | 648991113R00 | Osazení parapetních desek z plastických hmot šířky nad 200 mm | m | 63.45 |  | 0 |  | 0 |  | 0 | 21 | 0 | 0.00222 | 0.14 | 0 | 0 | 801-1 | RTS 22/ I | RTS 22/ I | 0.425 | 26.97 |  | Práce |  |  |  | POL1_
|  | a poloplastických hmot na montážní pěnu, zapravení omítky pod parapetem, těsnění spáry mezi parapetem a rámem okna, dodávka silikonu. | [24 empty] | SPI |  | a poloplastických hmot na montážní pěnu, zapravení omítky pod parapetem, těsnění spáry mezi parapetem a rámem okna, dodávka silikonu.
|  | vnitřní parapet u oken šířky 254-256 mm : | [24 empty] | VV | 0
|  | u okna 101.B/O : | [24 empty] | VV | 0
|  | 12*1,00 |  | 12 | [22 empty] | VV | 0
|  | u okna 201/O : | [24 empty] | VV | 0
|  | 6*3,00 |  | 18 | [22 empty] | VV | 0
|  | u okna 202/O : | [24 empty] | VV | 0
|  | 4*1,65 |  | 6.6 | [22 empty] | VV | 0
|  | u okna 203/O : | [24 empty] | VV | 0
|  | 1*1,20 |  | 1.2 | [22 empty] | VV | 0
|  | u okna 301/O : | [24 empty] | VV | 0
|  | 10*1,80 |  | 18 | [22 empty] | VV | 0
|  | u okna 302/PU : | [24 empty] | VV | 0
|  | 2*1,20 |  | 2.4 | [22 empty] | VV | 0
|  | vnitřní parapet u oken šířky 332 mm : | [24 empty] | VV | 0
|  | u okna 102/O : | [24 empty] | VV | 0
|  | 1,50 |  | 1.5 | [22 empty] | VV | 0
|  | vnitřní parapet u oken šířky 430 mm : | [24 empty] | VV | 0
|  | u okna SCH/01.1 : | [24 empty] | VV | 0
|  | 1,25 |  | 1.25 | [22 empty] | VV | 0
|  | u okna SCH/02.1 : | [24 empty] | VV | 0
|  | 1,25 |  | 1.25 | [22 empty] | VV | 0
|  | u okna SCH/03.1 : | [24 empty] | VV | 0
|  | 1,25 |  | 1.25 | [22 empty] | VV | 0
35 | 60780012R | parapet vnitřní š = 250 mm; materiál - povrch laminátová fólie 0,6 mm; materiál - jádro vlhkuodolná DTD 16 mm; dekor bílý | m | 61.11 |  | 0 |  | 0 |  | 0 | 21 | 0 | 0.00304 | 0.19 | 0 | 0 | SPCM | RTS 22/ I | RTS 22/ I | 0 | 0 |  | Specifikace |  |  |  | POL3_
|  | vnitřní parapet u oken šířky 254-256 mm : | [24 empty] | VV | 0
|  | Začátek provozního součtu | [24 empty] | VV
|  | u okna 101.B/O : | [24 empty] | VV | 2
|  | 12*1,00 |  | 12 | [22 empty] | VV | 2
|  | u okna 201/O : | [24 empty] | VV | 2
|  | 6*3,00 |  | 18 | [22 empty] | VV | 2
|  | u okna 202/O : | [24 empty] | VV | 2
|  | 4*1,65 |  | 6.6 | [22 empty] | VV | 2
|  | u okna 203/O : | [24 empty] | VV | 2
|  | 1*1,20 |  | 1.2 | [22 empty] | VV | 2
|  | u okna 301/O : | [24 empty] | VV | 2
|  | 10*1,80 |  | 18 | [22 empty] | VV | 2
|  | u okna 302/PU : | [24 empty] | VV | 2
|  | 2*1,20 |  | 2.4 | [22 empty] | VV | 2
|  | Konec provozního součtu | [24 empty] | VV
|  | 58,20*1,05 |  | 61.11 | [22 empty] | VV | 0
36 | 60780014R | parapet vnitřní š = 350 mm; materiál - povrch laminátová fólie 0,6 mm; materiál - jádro vlhkuodolná DTD 16 mm; dekor bílý | m | 1.575 |  | 0 |  | 0 |  | 0 | 21 | 0 | 0.00425 | 0.01 | 0 | 0 | SPCM | RTS 22/ I | RTS 22/ I | 0 | 0 |  | Specifikace |  |  |  | POL3_
|  | vnitřní parapet u oken šířky 332 mm : | [24 empty] | VV | 0
|  | u okna 102/O : | [24 empty] | VV | 0
|  | Začátek provozního součtu | [24 empty] | VV
|  | 1,50 |  | 1.5 | [22 empty] | VV | 2
|  | Konec provozního součtu | [24 empty] | VV
|  | 1,50*1,05 |  | 1.575 | [22 empty] | VV | 0
37 | 60780016R | parapet vnitřní š = 450 mm; materiál - povrch laminátová fólie 0,6 mm; materiál - jádro vlhkuodolná DTD 16 mm; dekor bílý | m | 3.75 |  | 0 |  | 0 |  | 0 | 21 | 0 | 0.00567 | 0.02 | 0 | 0 | SPCM | RTS 22/ I | RTS 22/ I | 0 | 0 |  | Specifikace |  |  |  | POL3_
|  | vnitřní parapet u oken šířky 430 mm : | [24 empty] | VV | 0
|  | u okna SCH/01.1 : | [24 empty] | VV | 0
|  | 1,25 |  | 1.25 | [22 empty] | VV | 0
|  | u okna SCH/02.1 : | [24 empty] | VV | 0
|  | 1,25 |  | 1.25 | [22 empty] | VV | 0
|  | u okna SCH/03.1 : | [24 empty] | VV | 0
|  | 1,25 |  | 1.25 | [22 empty] | VV | 0
38 | 60780050R | krytka parapetu plast; rozměr 600 mm | kus | 78 |  | 0 |  | 0 |  | 0 | 21 | 0 | 2e-05 | 0 | 0 | 0 | SPCM | RTS 22/ I | RTS 22/ I | 0 | 0 |  | Specifikace |  |  |  | POL3_
|  | vnitřní parapet u oken šířky 254-256 mm : | [24 empty] | VV | 0
|  | u okna 101.B/O : | [24 empty] | VV | 0
|  | 12*2,00 |  | 24 | [22 empty] | VV | 0
|  | u okna 201/O : | [24 empty] | VV | 0
|  | 6*2,00 |  | 12 | [22 empty] | VV | 0
|  | u okna 202/O : | [24 empty] | VV | 0
|  | 4*2,00 |  | 8 | [22 empty] | VV | 0
|  | u okna 203/O : | [24 empty] | VV | 0
|  | 1*2,00 |  | 2 | [22 empty] | VV | 0
|  | u okna 301/O : | [24 empty] | VV | 0
|  | 10*2,00 |  | 20 | [22 empty] | VV | 0
|  | u okna 302/PU : | [24 empty] | VV | 0
|  | 2*2,00 |  | 4 | [22 empty] | VV | 0
|  | vnitřní parapet u oken šířky 332 mm : | [24 empty] | VV | 0
|  | u okna 102/O : | [24 empty] | VV | 0
|  | 1*2,00 |  | 2 | [22 empty] | VV | 0
|  | vnitřní parapet u oken šířky 430 mm : | [24 empty] | VV | 0
|  | u okna SCH/01.1 : | [24 empty] | VV | 0
|  | 1*2,00 |  | 2 | [22 empty] | VV | 0
|  | u okna SCH/02.1 : | [24 empty] | VV | 0
|  | 1*2,00 |  | 2 | [22 empty] | VV | 0
|  | u okna SCH/03.1 : | [24 empty] | VV | 0
|  | 1*2,00 |  | 2 | [22 empty] | VV | 0
Díl: | 61 | Úpravy povrchů vnitřní |  |  |  | 0 |  | 0 |  | 0 |  | 0 |  | 153.97 |  | 0 |  |  |  |  | 5450.75 | [5 empty] | DIL
39 | 601021142RT2 | Omítka stropů a podhledů z hotových směsí vrstva štuková, vápenná, , tloušťka vrstvy 3 mm, | m2 | 310.7 |  | 0 |  | 0 |  | 0 | 21 | 0 | 0.00423 | 1.31 | 0 | 0 | 801-1 | RTS 22/ I | RTS 22/ I | 0.315 | 97.87 |  | Práce |  |  |  | POL1_
|  | po jednotlivých vrstvách | [24 empty] | SPI
|  | Obklad stropu - podhled nad 2.NP : | [24 empty] | VV | 0
|  | mezi průvlaky jídelny : | [24 empty] | VV | 0
|  | Označení POD 2b_výkres D.1.1.09 : | [24 empty] | VV | 0
|  | 31,10+6,00+23,60+28,80+23,00+6,00+36,00+34,80 |  | 189.3 | [22 empty] | VV | 0
|  | 35,90 |  | 35.9 | [22 empty] | VV | 0
|  | 6,00+21,90+28,80+22,80+6,00 |  | 85.5 | [22 empty] | VV | 0
40 | 601016191R00 | Omítka stropů a podhledů z hotových směsí Doplňkové práce pro omítky stropů z hotových směsí penetrační natěr stropů akrylátový | m2 | 310.7 |  | 0 |  | 0 |  | 0 | 21 | 0 | 0.0003 | 0.09 | 0 | 0 | 801-1 | RTS 22/ I | RTS 22/ I | 0.089 | 27.65 |  | Práce |  |  |  | POL1_
|  | po jednotlivých vrstvách | [24 empty] | SPI
|  | Obklad stropu - podhled nad 2.NP : | [24 empty] | VV | 0
|  | mezi průvlaky jídelny : | [24 empty] | VV | 0
|  | Označení POD 2b_výkres D.1.1.09 : | [24 empty] | VV | 0
|  | 31,10+6,00+23,60+28,80+23,00+6,00+36,00+34,80 |  | 189.3 | [22 empty] | VV | 0
|  | 35,90 |  | 35.9 | [22 empty] | VV | 0
|  | 6,00+21,90+28,80+22,80+6,00 |  | 85.5 | [22 empty] | VV | 0
41 | 602021142RT2 | Omítka stěn z hotových směsí vrstva štuková, vápenná, , tloušťka vrstvy 3 mm, | m2 | 429.1175 |  | 0 |  | 0 |  | 0 | 21 | 0 | 0.00378 | 1.62 | 0 | 0 | 801-1 | RTS 22/ I | RTS 22/ I | 0.245 | 105.13 |  | Práce |  |  |  | POL1_
|  | po jednotlivých vrstvách | [24 empty] | SPI
|  | 1.NP : | [24 empty] | VV | 0
|  | Vrchní štuk na zateplení stěn minerální vatou tl.160 mm : | [24 empty] | VV | 0
|  | M113 : | [24 empty] | VV | 0
|  | 5,60*2,65 |  | 14.84 | [22 empty] | VV | 0
|  | M123 : | [24 empty] | VV | 0
|  | 5,40*2,65 |  | 14.31 | [22 empty] | VV | 0
|  | M131 : | [24 empty] | VV | 0
|  | (2,35+8,90+19,80+8,90+2,35+5,75+5,50)*2,65 |  | 141.9075 | [22 empty] | VV | 0
|  | (6,10+6,10+3,10+3,10)*2,65 |  | 48.76 | [22 empty] | VV | 0
|  | odpočet otvorů : | [24 empty] | VV | 0
|  | -2*(1,00*2,05) |  | -4.1 | [22 empty] | VV | 0
|  | -4*(1,70*2,05) |  | -13.94 | [22 empty] | VV | 0
|  | -1,00*2,05 |  | -2.05 | [22 empty] | VV | 0
|  | -1,10*2,05 |  | -2.255 | [22 empty] | VV | 0
|  | 1.NP : | [24 empty] | VV | 0
|  | Vrchní štuk na zateplení stěn minerální vatou tl.200 mm : | [24 empty] | VV | 0
|  | M101 : | [24 empty] | VV | 0
|  | 0,30*2,65 |  | 0.795 | [22 empty] | VV | 0
|  | M102 : | [24 empty] | VV | 0
|  | 3,30*2,65 |  | 8.745 | [22 empty] | VV | 0
|  | M103 : | [24 empty] | VV | 0
|  | 3,30*2,65 |  | 8.745 | [22 empty] | VV | 0
|  | M105 : | [24 empty] | VV | 0
|  | 0,30*2,65 |  | 0.795 | [22 empty] | VV | 0
|  | M106 : | [24 empty] | VV | 0
|  | 3,40*2,65 |  | 9.01 | [22 empty] | VV | 0
|  | M107 : | [24 empty] | VV | 0
|  | 3,40*2,65 |  | 9.01 | [22 empty] | VV | 0
|  | M110 : | [24 empty] | VV | 0
|  | 0,30*2,65 |  | 0.795 | [22 empty] | VV | 0
|  | M111 : | [24 empty] | VV | 0
|  | 3,30*2,65 |  | 8.745 | [22 empty] | VV | 0
|  | M112 : | [24 empty] | VV | 0
|  | 3,20*2,65 |  | 8.48 | [22 empty] | VV | 0
|  | M113 : | [24 empty] | VV | 0
|  | (0,35+0,30)*2,65 |  | 1.7225 | [22 empty] | VV | 0
|  | M118 : | [24 empty] | VV | 0
|  | 5,10*2,65 |  | 13.515 | [22 empty] | VV | 0
|  | M119 : | [24 empty] | VV | 0
|  | 2,40*2,65 |  | 6.36 | [22 empty] | VV | 0
|  | odpočet otvorů : | [24 empty] | VV | 0
|  | -1,00*2,05 |  | -2.05 | [22 empty] | VV | 0
|  | M120 : | [24 empty] | VV | 0
|  | 5,10*2,65 |  | 13.515 | [22 empty] | VV | 0
|  | M121 : | [24 empty] | VV | 0
|  | 2,40*2,65 |  | 6.36 | [22 empty] | VV | 0
|  | odpočet otvorů : | [24 empty] | VV | 0
|  | -1,00*2,05 |  | -2.05 | [22 empty] | VV | 0
|  | M122 : | [24 empty] | VV | 0
|  | 2,35*2,65 |  | 6.2275 | [22 empty] | VV | 0
|  | odpočet otvorů : | [24 empty] | VV | 0
|  | -1,00*2,05 |  | -2.05 | [22 empty] | VV | 0
|  | M123 : | [24 empty] | VV | 0
|  | 5,10*2,65 |  | 13.515 | [22 empty] | VV | 0
|  | M131 : | [24 empty] | VV | 0
|  | 5,10*2,65 |  | 13.515 | [22 empty] | VV | 0
|  | M134 : | [24 empty] | VV | 0
|  | 5,10*2,65 |  | 13.515 | [22 empty] | VV | 0
|  | 2.NP : | [24 empty] | VV | 0
|  | Vrchní štuk na zateplení stěn minerální vatou tl.200 mm : | [24 empty] | VV | 0
|  | M203 : | [24 empty] | VV | 0
|  | (6,70+7,10+2*0,40)*2,85 |  | 41.61 | [22 empty] | VV | 0
|  | M204+M205 : | [24 empty] | VV | 0
|  | 4,75*0,85 |  | 4.0375 | [22 empty] | VV | 0
|  | M206 : | [24 empty] | VV | 0
|  | 4,75*0,85 |  | 4.0375 | [22 empty] | VV | 0
|  | M210 : | [24 empty] | VV | 0
|  | 4,75*2,85 |  | 13.5375 | [22 empty] | VV | 0
|  | M212 : | [24 empty] | VV | 0
|  | 4,75*0,85 |  | 4.0375 | [22 empty] | VV | 0
|  | M222 : | [24 empty] | VV | 0
|  | 6,70*2,85 |  | 19.095 | [22 empty] | VV | 0
|  | M224+M225 : | [24 empty] | VV | 0
|  | 4,75*0,85 |  | 4.0375 | [22 empty] | VV | 0
|  | M226 : | [24 empty] | VV | 0
|  | 4,75*0,85 |  | 4.0375 | [22 empty] | VV | 0
42 | 602016191R00 | Omítka stěn z hotových směsí Doplňkové práce pro omítky stěn z hotových směsí penetrační nátěr stěn akrylátový | m2 | 3257.4585 |  | 0 |  | 0 |  | 0 | 21 | 0 | 0.0003 | 0.98 | 0 | 0 | 801-1 | RTS 22/ I | RTS 22/ I | 0.07 | 228.02 |  | Práce |  |  |  | POL1_
|  | po jednotlivých vrstvách | [24 empty] | SPI
|  | penetrace na perlinku s lepidlem : | [24 empty] | VV | 0
|  | 2828,34095 |  | 2828.3409 | [22 empty] | VV | 0
|  | penetrace pod štuk na KZS : | [24 empty] | VV | 0
|  | 429,1175 |  | 429.1175 | [22 empty] | VV | 0
43 | 610991111R00 | Zakrývání výplní vnitřních otvorů, předmětů apod. fólií Pe 0,05-0,2 mm | m2 | 284.87 |  | 0 |  | 0 |  | 0 | 21 | 0 | 4e-05 | 0.01 | 0 | 0 | 801-1 | RTS 22/ I | RTS 22/ I | 0.078 | 22.22 |  | Práce |  |  |  | POL1_
|  | které se zřizují před úpravami povrchu, a obalení osazených dveřních zárubní před znečištěním při úpravách povrchu nástřikem plastických maltovin včetně pozdějšího odkrytí, | [24 empty] | SPI |  | které se zřizují před úpravami povrchu, a obalení osazených dveřních zárubní před znečištěním při úpravách povrchu nástřikem plastických maltovin včetně pozdějšího odkrytí,
|  | zakrývání výplní otvorů v 1.NP : | [24 empty] | VV | 0
|  | 1,25*1,50 |  | 1.875 | [22 empty] | VV | 0
|  | 1,05*2,40 |  | 2.52 | [22 empty] | VV | 0
|  | 12*(1,00*1,40) |  | 16.8 | [22 empty] | VV | 0
|  | 12*(1,05*2,40) |  | 30.24 | [22 empty] | VV | 0
|  | 2*(1,80*1,95) |  | 7.02 | [22 empty] | VV | 0
|  | 2*(1,00*2,10) |  | 4.2 | [22 empty] | VV | 0
|  | 3*(1,25*2,60) |  | 9.75 | [22 empty] | VV | 0
|  | 1,80*1,90 |  | 3.42 | [22 empty] | VV | 0
|  | 4*(1,00*2,40) |  | 9.6 | [22 empty] | VV | 0
|  | 1,10*2,40 |  | 2.64 | [22 empty] | VV | 0
|  | 1,90*2,10 |  | 3.99 | [22 empty] | VV | 0
|  | zakrývání výplní otvorů v 2.NP : | [24 empty] | VV | 0
|  | 5*(1,65*1,65) |  | 13.6125 | [22 empty] | VV | 0
|  | 7*(3,30*1,65) |  | 38.115 | [22 empty] | VV | 0
|  | 3*(1,25*3,20) |  | 12 | [22 empty] | VV | 0
|  | 2*(1,15*2,60) |  | 5.98 | [22 empty] | VV | 0
|  | 4*(1,65*2,40) |  | 15.84 | [22 empty] | VV | 0
|  | zakrývání výplní otvorů v 3.NP : | [24 empty] | VV | 0
|  | 12*(1,80*1,50) |  | 32.4 | [22 empty] | VV | 0
|  | 3*(1,25*2,70) |  | 10.125 | [22 empty] | VV | 0
|  | 12*(1,00*2,35) |  | 28.2 | [22 empty] | VV | 0
|  | 2*(1,05*2,35) |  | 4.935 | [22 empty] | VV | 0
|  | zakrývání výplní otvorů v 4.NP : | [24 empty] | VV | 0
|  | 3*(1,25*2,63) |  | 9.8625 | [22 empty] | VV | 0
|  | zakrývání výplní otvorů v 5.NP : | [24 empty] | VV | 0
|  | 1,25*2,87 |  | 3.5875 | [22 empty] | VV | 0
|  | 1,25*1,313 |  | 1.6413 | [22 empty] | VV | 0
|  | 1,25*2,233 |  | 2.7912 | [22 empty] | VV | 0
|  | 6,10*2,25 |  | 13.725 | [22 empty] | VV | 0
44 | 610991002R00 | Začišťovací okenní lišta pro omítku tl. 9 mm | m | 497.162 |  | 0 |  | 0 |  | 0 | 21 | 0 | 0.00015 | 0.07 | 0 | 0 | 801-1 | RTS 22/ I | RTS 22/ I | 0.05 | 24.86 |  | Práce |  |  |  | POL1_
|  | nalepení a odříznutí po dokončení omítek | [24 empty] | SPI
|  | začišťovací lišta kolem výplní otvorů v obvodovém zdivu 1.NP : | [24 empty] | VV | 0
|  | 2*1,50*1,25 |  | 3.75 | [22 empty] | VV | 0
|  | 2*2,40+1,05 |  | 5.85 | [22 empty] | VV | 0
|  | (2*2,40+2,05)*12 |  | 82.2 | [22 empty] | VV | 0
|  | 2*1,95+3,90 |  | 7.8 | [22 empty] | VV | 0
|  | 4*2,40+1,10 |  | 10.7 | [22 empty] | VV | 0
|  | (2*2,60+1,25)*3 |  | 19.35 | [22 empty] | VV | 0
|  | 2*1,85+1,95 |  | 5.65 | [22 empty] | VV | 0
|  | 8*2,40+3*0,95+1,05 |  | 23.1 | [22 empty] | VV | 0
|  | 2*2,40+1,25 |  | 6.05 | [22 empty] | VV | 0
|  | (2*2,40+1,90)*2 |  | 13.4 | [22 empty] | VV | 0
|  | začišťovací lišta kolem výplní otvorů v obvodovém zdivu 2.NP : | [24 empty] | VV | 0
|  | (2*1,65+1,65)*5 |  | 24.75 | [22 empty] | VV | 0
|  | (2*1,65+3,30)*7 |  | 46.2 | [22 empty] | VV | 0
|  | (2*3,20+1,25)*3 |  | 22.95 | [22 empty] | VV | 0
|  | (2*2,60+1,15)*2 |  | 12.7 | [22 empty] | VV | 0
|  | (2*2,40+1,65)*4 |  | 25.8 | [22 empty] | VV | 0
|  | začišťovací lišta kolem výplní otvorů v obvodovém zdivu 3.NP : | [24 empty] | VV | 0
|  | (2*1,50+1,80)*12 |  | 57.6 | [22 empty] | VV | 0
|  | (2*2,70+1,25)*2 |  | 13.3 | [22 empty] | VV | 0
|  | (2*2,35+1,00)*12 |  | 68.4 | [22 empty] | VV | 0
|  | (2*2,35+1,05)*2 |  | 11.5 | [22 empty] | VV | 0
|  | začišťovací lišta kolem výplní otvorů v obvodovém zdivu 4.NP : | [24 empty] | VV | 0
|  | (2*2,63+1,25)*3 |  | 19.53 | [22 empty] | VV | 0
|  | začišťovací lišta kolem výplní otvorů v obvodovém zdivu 5.NP : | [24 empty] | VV | 0
|  | 2*2,87+1,25 |  | 6.99 | [22 empty] | VV | 0
|  | 2*1,313+1,25 |  | 3.876 | [22 empty] | VV | 0
|  | 2*2,233+1,25 |  | 5.716 | [22 empty] | VV | 0
45 | 611473112R00 | Omítky vnitřní stropů ze suchých směsí stropů rovných štukové | m2 | 672.1431 |  | 0 |  | 0 |  | 0 | 21 | 0 | 0.02985 | 20.06 | 0 | 0 | 801-1 | RTS 22/ I | RTS 22/ I | 0.832 | 559.22 |  | Práce |  |  |  | POL1_
|  | vápenocementové, strojně nebo ručně nanášené, s pomocným lešením, kompletní souvrství | [24 empty] | SPI
|  | omítka stropů v 1.NP : | [24 empty] | VV | 0
|  | M101 : | [24 empty] | VV | 0
|  | 16,00 |  | 16 | [22 empty] | VV | 0
|  | M102 : | [24 empty] | VV | 0
|  | 16,30 |  | 16.3 | [22 empty] | VV | 0
|  | M103 : | [24 empty] | VV | 0
|  | 16,70 |  | 16.7 | [22 empty] | VV | 0
|  | M104 : | [24 empty] | VV | 0
|  | 28,90 |  | 28.9 | [22 empty] | VV | 0
|  | M105 : | [24 empty] | VV | 0
|  | 19,40 |  | 19.4 | [22 empty] | VV | 0
|  | M106 : | [24 empty] | VV | 0
|  | 18,80 |  | 18.8 | [22 empty] | VV | 0
|  | M107 : | [24 empty] | VV | 0
|  | 18,80 |  | 18.8 | [22 empty] | VV | 0
|  | M108 : | [24 empty] | VV | 0
|  | 21,40 |  | 21.4 | [22 empty] | VV | 0
|  | M109 : | [24 empty] | VV | 0
|  | 19,40 |  | 19.4 | [22 empty] | VV | 0
|  | M110 : | [24 empty] | VV | 0
|  | 16,20 |  | 16.2 | [22 empty] | VV | 0
|  | M111 : | [24 empty] | VV | 0
|  | 15,70 |  | 15.7 | [22 empty] | VV | 0
|  | M112 : | [24 empty] | VV | 0
|  | 15,70 |  | 15.7 | [22 empty] | VV | 0
|  | M113 : | [24 empty] | VV | 0
|  | 16,90 |  | 16.9 | [22 empty] | VV | 0
|  | M124 : | [24 empty] | VV | 0
|  | 4,70 |  | 4.7 | [22 empty] | VV | 0
|  | M125 : | [24 empty] | VV | 0
|  | 38,90 |  | 38.9 | [22 empty] | VV | 0
|  | M126 : | [24 empty] | VV | 0
|  | 2,60 |  | 2.6 | [22 empty] | VV | 0
|  | M127 : | [24 empty] | VV | 0
|  | 42,40 |  | 42.4 | [22 empty] | VV | 0
|  | M128 : | [24 empty] | VV | 0
|  | 2,40 |  | 2.4 | [22 empty] | VV | 0
|  | M129 : | [24 empty] | VV | 0
|  | 15,70 |  | 15.7 | [22 empty] | VV | 0
|  | M130 : | [24 empty] | VV | 0
|  | 4,70 |  | 4.7 | [22 empty] | VV | 0
|  | M135.B : | [24 empty] | VV | 0
|  | 11,22 |  | 11.22 | [22 empty] | VV | 0
|  | omítka stropů v 2.NP : | [24 empty] | VV | 0
|  | M2.00.01B : | [24 empty] | VV | 0
|  | 10,80 |  | 10.8 | [22 empty] | VV | 0
|  | M2.01.2 : | [24 empty] | VV | 0
|  | 15,20 |  | 15.2 | [22 empty] | VV | 0
|  | M230 : | [24 empty] | VV | 0
|  | 5,30*4,00 |  | 21.2 | [22 empty] | VV | 0
|  | M205 : | [24 empty] | VV | 0
|  | 4,00*3,00 |  | 12 | [22 empty] | VV | 0
|  | M206 : | [24 empty] | VV | 0
|  | 4,00*3,00 |  | 12 | [22 empty] | VV | 0
|  | M208 : | [24 empty] | VV | 0
|  | 2,20*3,00 |  | 6.6 | [22 empty] | VV | 0
|  | M210 : | [24 empty] | VV | 0
|  | 4,00*3,00 |  | 12 | [22 empty] | VV | 0
|  | M212 : | [24 empty] | VV | 0
|  | 3,80*2,40 |  | 9.12 | [22 empty] | VV | 0
|  | M214 : | [24 empty] | VV | 0
|  | 2,20*1,00 |  | 2.2 | [22 empty] | VV | 0
|  | M213 : | [24 empty] | VV | 0
|  | 1,10*2,40 |  | 2.64 | [22 empty] | VV | 0
|  | M215 : | [24 empty] | VV | 0
|  | 1,00*2,40 |  | 2.4 | [22 empty] | VV | 0
|  | M223 : | [24 empty] | VV | 0
|  | 2,00*3,00 |  | 6 | [22 empty] | VV | 0
|  | M225 : | [24 empty] | VV | 0
|  | 1,90*3,00 |  | 5.7 | [22 empty] | VV | 0
|  | M226 : | [24 empty] | VV | 0
|  | 2,80*3,40 |  | 9.52 | [22 empty] | VV | 0
|  | M228 : | [24 empty] | VV | 0
|  | 1,10*4,00 |  | 4.4 | [22 empty] | VV | 0
|  | omítka stropů v 3.NP : | [24 empty] | VV | 0
|  | M3.00.01B : | [24 empty] | VV | 0
|  | 10,80 |  | 10.8 | [22 empty] | VV | 0
|  | M3.00.03 : | [24 empty] | VV | 0
|  | 2,15*2,10 |  | 4.515 | [22 empty] | VV | 0
|  | M3.00.04 : | [24 empty] | VV | 0
|  | 2,05*1,50 |  | 3.075 | [22 empty] | VV | 0
|  | M3.00.05 : | [24 empty] | VV | 0
|  | 2,15*1,50 |  | 3.225 | [22 empty] | VV | 0
|  | Ubytovací buňka 01 : | [24 empty] | VV | 0
|  | 2,80*2,10 |  | 5.88 | [22 empty] | VV | 0
|  | 1,50*2,10 |  | 3.15 | [22 empty] | VV | 0
|  | Ubytovací buňka 02 : | [24 empty] | VV | 0
|  | 3,00*2,10 |  | 6.3 | [22 empty] | VV | 0
|  | 1,70*2,10 |  | 3.57 | [22 empty] | VV | 0
|  | Ubytovací buňka 03 : | [24 empty] | VV | 0
|  | 3,00*2,10 |  | 6.3 | [22 empty] | VV | 0
|  | 1,70*2,10 |  | 3.57 | [22 empty] | VV | 0
|  | Ubytovací buňka 04 : | [24 empty] | VV | 0
|  | 2,80*2,10 |  | 5.88 | [22 empty] | VV | 0
|  | 1,60*2,10 |  | 3.36 | [22 empty] | VV | 0
|  | Ubytovací buňka 05 : | [24 empty] | VV | 0
|  | 3,40*2,10 |  | 7.14 | [22 empty] | VV | 0
|  | 1,70*2,10 |  | 3.57 | [22 empty] | VV | 0
|  | Ubytovací buňka 06 : | [24 empty] | VV | 0
|  | 2,75*2,10 |  | 5.775 | [22 empty] | VV | 0
|  | 1,70*2,10 |  | 3.57 | [22 empty] | VV | 0
|  | Ubytovací buňka 07 : | [24 empty] | VV | 0
|  | 2,70*2,10 |  | 5.67 | [22 empty] | VV | 0
|  | 1,60*2,10 |  | 3.36 | [22 empty] | VV | 0
|  | Ubytovací buňka 08 : | [24 empty] | VV | 0
|  | 2,80*2,10 |  | 5.88 | [22 empty] | VV | 0
|  | 1,50*2,10 |  | 3.15 | [22 empty] | VV | 0
|  | Ubytovací buňka 09 : | [24 empty] | VV | 0
|  | 3,00*2,10 |  | 6.3 | [22 empty] | VV | 0
|  | 1,70*2,10 |  | 3.57 | [22 empty] | VV | 0
|  | Ubytovací buňka 10 : | [24 empty] | VV | 0
|  | 3,00*2,10 |  | 6.3 | [22 empty] | VV | 0
|  | 1,70*2,10 |  | 3.57 | [22 empty] | VV | 0
|  | Ubytovací buňka 11 : | [24 empty] | VV | 0
|  | 2,70*2,10 |  | 5.67 | [22 empty] | VV | 0
|  | 1,60*2,10 |  | 3.36 | [22 empty] | VV | 0
|  | Ubytovací buňka 12 : | [24 empty] | VV | 0
|  | 3,40*2,10 |  | 7.14 | [22 empty] | VV | 0
|  | 1,90*2,10 |  | 3.99 | [22 empty] | VV | 0
|  | omítka stropů v 4.NP : | [24 empty] | VV | 0
|  | M4.00.01B : | [24 empty] | VV | 0
|  | 10,80 |  | 10.8 | [22 empty] | VV | 0
|  | omítka stropů v 5.NP : | [24 empty] | VV | 0
|  | M5.00.01A + M5.00.01B : | [24 empty] | VV | 0
|  | 6,10*(2,00+2,771) |  | 29.1031 | [22 empty] | VV | 0
46 | 611473123R00 | Omítky vnitřní stropů ze suchých směsí schodišťových konstrukcí štukové | m2 | 49.5 |  | 0 |  | 0 |  | 0 | 21 | 0 | 0.02313 | 1.14 | 0 | 0 | 801-1 | RTS 22/ I | RTS 22/ I | 0.9031 | 44.7 |  | Práce |  |  |  | POL1_
|  | vápenocementové, strojně nebo ručně nanášené, s pomocným lešením, kompletní souvrství | [24 empty] | SPI
|  | omítka vnitřních schodišťových ramen a mezipodest : | [24 empty] | VV | 0
|  | schodiště z 1.NP do 2.NP : | [24 empty] | VV | 0
|  | 2,60*1,25 |  | 3.25 | [22 empty] | VV | 0
|  | 1,80*1,25 |  | 2.25 | [22 empty] | VV | 0
|  | 1,10*1,25 |  | 1.375 | [22 empty] | VV | 0
|  | 1,80*1,25 |  | 2.25 | [22 empty] | VV | 0
|  | 2,60*1,25 |  | 3.25 | [22 empty] | VV | 0
|  | schodiště z 2.NP do 3.NP : | [24 empty] | VV | 0
|  | 2,60*1,25 |  | 3.25 | [22 empty] | VV | 0
|  | 1,80*1,25 |  | 2.25 | [22 empty] | VV | 0
|  | 1,10*1,25 |  | 1.375 | [22 empty] | VV | 0
|  | 1,80*1,25 |  | 2.25 | [22 empty] | VV | 0
|  | 2,60*1,25 |  | 3.25 | [22 empty] | VV | 0
|  | schodiště z 3.NP do 4.NP : | [24 empty] | VV | 0
|  | 2,60*1,25 |  | 3.25 | [22 empty] | VV | 0
|  | 1,80*1,25 |  | 2.25 | [22 empty] | VV | 0
|  | 1,10*1,25 |  | 1.375 | [22 empty] | VV | 0
|  | 1,80*1,25 |  | 2.25 | [22 empty] | VV | 0
|  | 2,60*1,25 |  | 3.25 | [22 empty] | VV | 0
|  | schodiště z 4.NP do 5.NP : | [24 empty] | VV | 0
|  | 2,60*1,25 |  | 3.25 | [22 empty] | VV | 0
|  | 1,80*1,25 |  | 2.25 | [22 empty] | VV | 0
|  | 1,10*1,25 |  | 1.375 | [22 empty] | VV | 0
|  | 1,80*1,25 |  | 2.25 | [22 empty] | VV | 0
|  | 2,60*1,25 |  | 3.25 | [22 empty] | VV | 0
47 | 612425931RT2 | Omítka vápenná vnitřního ostění omítkou štukovou | m2 | 134.7121 |  | 0 |  | 0 |  | 0 | 21 | 0 | 0.03491 | 4.7 | 0 | 0 | 801-4 | RTS 22/ I | RTS 22/ I | 1.1842 | 159.52 |  | Práce |  |  |  | POL1_
|  | okenního nebo dveřního, z pomocného pracovního lešení o výšce podlahy do 1900 mm a pro zatížení do 1,5 kPa, | [24 empty] | SPI |  | okenního nebo dveřního, z pomocného pracovního lešení o výšce podlahy do 1900 mm a pro zatížení do 1,5 kPa,
|  | špalety kolem výplní otvorů v obvodovém zdivu 1.NP : | [24 empty] | VV | 0
|  | (2*1,50*1,25)*0,25 |  | 0.9375 | [22 empty] | VV | 0
|  | (2*2,40+1,05)*0,25 |  | 1.4625 | [22 empty] | VV | 0
|  | ((2*2,40+2,05)*0,25)*12 |  | 20.55 | [22 empty] | VV | 0
|  | (2*1,95+3,90)*0,25 |  | 1.95 | [22 empty] | VV | 0
|  | (4*2,40+1,10)*0,25 |  | 2.675 | [22 empty] | VV | 0
|  | ((2*2,60+1,25)*0,25)*3 |  | 4.8375 | [22 empty] | VV | 0
|  | (2*1,85+1,95)*0,25 |  | 1.4125 | [22 empty] | VV | 0
|  | (8*2,40+3*0,95+1,05)*0,25 |  | 5.775 | [22 empty] | VV | 0
|  | (2*2,40+1,25)*0,25 |  | 1.5125 | [22 empty] | VV | 0
|  | ((2*2,40+1,90)*0,25)*2 |  | 3.35 | [22 empty] | VV | 0
|  | špalety kolem výplní otvorů v obvodovém zdivu 2.NP : | [24 empty] | VV | 0
|  | ((2*1,65+1,65)*0,25)*5 |  | 6.1875 | [22 empty] | VV | 0
|  | ((2*1,65+3,30)*0,25)*7 |  | 11.55 | [22 empty] | VV | 0
|  | ((2*3,20+1,25)*0,25)*3 |  | 5.7375 | [22 empty] | VV | 0
|  | ((2*2,60+1,15)*0,25)*2 |  | 3.175 | [22 empty] | VV | 0
|  | ((2*2,40+1,65)*0,25)*4 |  | 6.45 | [22 empty] | VV | 0
|  | špalety kolem výplní otvorů v obvodovém zdivu 3.NP : | [24 empty] | VV | 0
|  | ((2*1,50+1,80)*0,30)*12 |  | 17.28 | [22 empty] | VV | 0
|  | ((2*2,70+1,25)*0,30)*2 |  | 3.99 | [22 empty] | VV | 0
|  | ((2*2,35+1,00)*0,30)*12 |  | 20.52 | [22 empty] | VV | 0
|  | ((2*2,35+1,05)*0,30)*2 |  | 3.45 | [22 empty] | VV | 0
|  | špalety kolem výplní otvorů v obvodovém zdivu 4.NP : | [24 empty] | VV | 0
|  | ((2*2,63+1,25)*0,30)*3 |  | 5.859 | [22 empty] | VV | 0
|  | špalety kolem výplní otvorů v obvodovém zdivu 5.NP : | [24 empty] | VV | 0
|  | (2*2,87+1,25)*0,30 |  | 2.097 | [22 empty] | VV | 0
|  | (2*1,313+1,25)*0,30 |  | 1.1628 | [22 empty] | VV | 0
|  | (2*2,233+1,25)*0,30 |  | 1.7148 | [22 empty] | VV | 0
|  | (2*2,12+1,14)*0,20 |  | 1.076 | [22 empty] | VV | 0
48 | 612473182R00 | Omítky vnitřní zdiva ze suchých směsí štukové, strojně | m2 | 2651.5089 |  | 0 |  | 0 |  | 0 | 21 | 0 | 0.02798 | 74.19 | 0 | 0 | 801-1 | RTS 22/ I | RTS 22/ I | 0.626 | 1659.84 |  | Práce |  |  |  | POL1_
|  | omítka vápenocementová, strojně nebo ručně nanášená v podlaží i ve schodišti na jakýkoliv druh podkladu, kompletní souvrství | [24 empty] | SPI |  | omítka vápenocementová, strojně nebo ručně nanášená v podlaží i ve schodišti na jakýkoliv druh podkladu, kompletní souvrství
|  | štuková omítka stěn v 1.NP : | [24 empty] | VV | 0
|  | M101 : | [24 empty] | VV | 0
|  | (2*3,00+2*5,35)*2,70 |  | 45.09 | [22 empty] | VV | 0
|  | odpočet otvorů : | [24 empty] | VV | 0
|  | -0,90*2,00 |  | -1.8 | [22 empty] | VV | 0
|  | -1,00*1,40 |  | -1.4 | [22 empty] | VV | 0
|  | M102 : | [24 empty] | VV | 0
|  | (2*3,00+2*5,15)*2,70 |  | 44.01 | [22 empty] | VV | 0
|  | odpočet otvorů : | [24 empty] | VV | 0
|  | -0,90*2,00 |  | -1.8 | [22 empty] | VV | 0
|  | -1,00*1,40 |  | -1.4 | [22 empty] | VV | 0
|  | M103 : | [24 empty] | VV | 0
|  | (2*3,075+2*5,15)*2,70 |  | 44.415 | [22 empty] | VV | 0
|  | odpočet otvorů : | [24 empty] | VV | 0
|  | -0,90*2,00 |  | -1.8 | [22 empty] | VV | 0
|  | -1,00*1,40 |  | -1.4 | [22 empty] | VV | 0
|  | M104 : | [24 empty] | VV | 0
|  | (3,60+6,20+3,40+3,00)*2,70 |  | 43.74 | [22 empty] | VV | 0
|  | odpočet otvorů : | [24 empty] | VV | 0
|  | -0,90*2,00 |  | -1.8 | [22 empty] | VV | 0
|  | -1,00*1,40 |  | -1.4 | [22 empty] | VV | 0
|  | M105 : | [24 empty] | VV | 0
|  | (2*3,10+2*6,20)*2,70 |  | 50.22 | [22 empty] | VV | 0
|  | odpočet otvorů : | [24 empty] | VV | 0
|  | -0,90*2,00 |  | -1.8 | [22 empty] | VV | 0
|  | -1,00*1,40 |  | -1.4 | [22 empty] | VV | 0
|  | M106 : | [24 empty] | VV | 0
|  | (2*3,10+2*6,00)*2,70 |  | 49.14 | [22 empty] | VV | 0
|  | odpočet otvorů : | [24 empty] | VV | 0
|  | -0,90*2,00 |  | -1.8 | [22 empty] | VV | 0
|  | -1,00*1,40 |  | -1.4 | [22 empty] | VV | 0
|  | M107 : | [24 empty] | VV | 0
|  | (2*3,10+2*6,00)*2,70 |  | 49.14 | [22 empty] | VV | 0
|  | odpočet otvorů : | [24 empty] | VV | 0
|  | -0,90*2,00 |  | -1.8 | [22 empty] | VV | 0
|  | -1,00*1,40 |  | -1.4 | [22 empty] | VV | 0
|  | M108 : | [24 empty] | VV | 0
|  | (2*3,10+2*7,00)*2,70 |  | 54.54 | [22 empty] | VV | 0
|  | odpočet otvorů : | [24 empty] | VV | 0
|  | -2*(1,60*1,97) |  | -6.304 | [22 empty] | VV | 0
|  | -0,90*2,00 |  | -1.8 | [22 empty] | VV | 0
|  | M109 : | [24 empty] | VV | 0
|  | (1,20+1,20+5,35+0,375+0,90+1,15+0,90+3,10+6,30)*2,70 |  | 55.2825 | [22 empty] | VV | 0
|  | odpočet otvorů : | [24 empty] | VV | 0
|  | -0,90*2,00 |  | -1.8 | [22 empty] | VV | 0
|  | -1,00*1,40 |  | -1.4 | [22 empty] | VV | 0
|  | M110 : | [24 empty] | VV | 0
|  | (2*3,00+2*5,35)*2,70 |  | 45.09 | [22 empty] | VV | 0
|  | odpočet otvorů : | [24 empty] | VV | 0
|  | -0,90*2,00 |  | -1.8 | [22 empty] | VV | 0
|  | -1,00*1,40 |  | -1.4 | [22 empty] | VV | 0
|  | M111 : | [24 empty] | VV | 0
|  | (3,00+2*5,15)*2,70 |  | 35.91 | [22 empty] | VV | 0
|  | odpočet otvorů : | [24 empty] | VV | 0
|  | -0,90*2,00 |  | -1.8 | [22 empty] | VV | 0
|  | -1,00*1,40 |  | -1.4 | [22 empty] | VV | 0
|  | M112 : | [24 empty] | VV | 0
|  | (3,00+2*5,15)*2,70 |  | 35.91 | [22 empty] | VV | 0
|  | odpočet otvorů : | [24 empty] | VV | 0
|  | -0,90*2,00 |  | -1.8 | [22 empty] | VV | 0
|  | -1,00*1,40 |  | -1.4 | [22 empty] | VV | 0
|  | M113 : | [24 empty] | VV | 0
|  | (3,00+5,15+2,70)*2,70 |  | 29.295 | [22 empty] | VV | 0
|  | odpočet otvorů : | [24 empty] | VV | 0
|  | -0,90*2,00 |  | -1.8 | [22 empty] | VV | 0
|  | -1,00*1,40 |  | -1.4 | [22 empty] | VV | 0
|  | M114 : | [24 empty] | VV | 0
|  | (4,50+1,95+1,00+2,80+1,45+2*0,70)*0,70 |  | 9.17 | [22 empty] | VV | 0
|  | M115 : | [24 empty] | VV | 0
|  | (2,80+0,95+1,30+0,50+2,70+1,40+2*0,70)*0,70 |  | 7.735 | [22 empty] | VV | 0
|  | M116 : | [24 empty] | VV | 0
|  | (3,20+1,30+2,70+1,20)*0,70 |  | 5.88 | [22 empty] | VV | 0
|  | M117 : | [24 empty] | VV | 0
|  | (2,60+1,60+2,20+1,20)*0,70 |  | 5.32 | [22 empty] | VV | 0
|  | M118 : | [24 empty] | VV | 0
|  | (3,25+5,15+1,00+4,35)*2,70 |  | 37.125 | [22 empty] | VV | 0
|  | odpočet otvorů : | [24 empty] | VV | 0
|  | -2*(1,10*2,00) |  | -4.4 | [22 empty] | VV | 0
|  | M119 : | [24 empty] | VV | 0
|  | 0,00 | [24 empty] | VV | 0
|  | M120 : | [24 empty] | VV | 0
|  | (3,50+0,30+2,70+2,80+1,80+2,30)*2,70 |  | 36.18 | [22 empty] | VV | 0
|  | odpočet otvorů : | [24 empty] | VV | 0
|  | -0,90*1,97 |  | -1.773 | [22 empty] | VV | 0
|  | -0,80*1,97 |  | -1.576 | [22 empty] | VV | 0
|  | M120.2 : | [24 empty] | VV | 0
|  | (1,65+2,70+1,60+1,20+3,10)*2,70 |  | 27.675 | [22 empty] | VV | 0
|  | odpočet otvorů : | [24 empty] | VV | 0
|  | -0,80*1,97 |  | -1.576 | [22 empty] | VV | 0
|  | M121 : | [24 empty] | VV | 0
|  | 0,00 | [24 empty] | VV | 0
|  | M122 : | [24 empty] | VV | 0
|  | 0,00 | [24 empty] | VV | 0
|  | M123 : | [24 empty] | VV | 0
|  | (5,00+3,00+3,00)*2,70 |  | 29.7 | [22 empty] | VV | 0
|  | odpočet otvorů : | [24 empty] | VV | 0
|  | -1,60*1,97 |  | -3.152 | [22 empty] | VV | 0
|  | M124 : | [24 empty] | VV | 0
|  | (1,55+3,00+0,30+2,30+2,30)*0,70 |  | 6.615 | [22 empty] | VV | 0
|  | M125 : | [24 empty] | VV | 0
|  | (5,60+1,25+2,50+1,40+5,80+3,25+6,25+8,40+3,10)*0,70 |  | 26.285 | [22 empty] | VV | 0
|  | M126 : | [24 empty] | VV | 0
|  | (1,60+1,25+0,50+1,80+1,25)*0,70 |  | 4.48 | [22 empty] | VV | 0
|  | M127 : | [24 empty] | VV | 0
|  | (12,30+2*1,20+1,40+0,35+2,20+1,75+2,85+12,80+3,25)*0,70 |  | 27.51 | [22 empty] | VV | 0
|  | M128 : | [24 empty] | VV | 0
|  | (0,70+1,25+1,00+2,20+0,25+1,25)*0,70 |  | 4.655 | [22 empty] | VV | 0
|  | M129 : | [24 empty] | VV | 0
|  | (2*5,45+2*2,90)*0,70 |  | 11.69 | [22 empty] | VV | 0
|  | M130 : | [24 empty] | VV | 0
|  | (1,60+2,20+2,30+0,30+2,90)*0,70 |  | 6.51 | [22 empty] | VV | 0
|  | M131 : | [24 empty] | VV | 0
|  | (3,40+2,60+2,65+4,50)*2,70 |  | 35.505 | [22 empty] | VV | 0
|  | odpočet otvorů : | [24 empty] | VV | 0
|  | -4*(1,80*1,97) |  | -14.184 | [22 empty] | VV | 0
|  | -1,60*1,97 |  | -3.152 | [22 empty] | VV | 0
|  | M132 : | [24 empty] | VV | 0
|  | (2*3,10+2*7,00)*2,70 |  | 54.54 | [22 empty] | VV | 0
|  | odpočet otvorů : | [24 empty] | VV | 0
|  | -0,90*2,00 |  | -1.8 | [22 empty] | VV | 0
|  | M133 : | [24 empty] | VV | 0
|  | (2,45+5,35+4,60+5,70)*2,70 |  | 48.87 | [22 empty] | VV | 0
|  | odpočet otvorů : | [24 empty] | VV | 0
|  | -0,90*2,00 |  | -1.8 | [22 empty] | VV | 0
|  | -1,25*1,50 |  | -1.875 | [22 empty] | VV | 0
|  | M134 : | [24 empty] | VV | 0
|  | (2*6,45+2*6,95-5,40)*2,70 |  | 57.78 | [22 empty] | VV | 0
|  | odpočet otvorů : | [24 empty] | VV | 0
|  | -2*(1,60*1,97) |  | -6.304 | [22 empty] | VV | 0
|  | M135.A + M135.B : | [24 empty] | VV | 0
|  | (2*6,10+2*4,40+2*2,30+2*1,90)*2,70 |  | 79.38 | [22 empty] | VV | 0
|  | odpočet otvorů : | [24 empty] | VV | 0
|  | -3*(1,25*2,571) |  | -9.6412 | [22 empty] | VV | 0
|  | -1,80*1,85 |  | -3.33 | [22 empty] | VV | 0
|  | -1,60*1,97 |  | -3.152 | [22 empty] | VV | 0
|  | -1,14*2,12 |  | -2.4168 | [22 empty] | VV | 0
|  | štuková omítka stěn v 2.NP : | [24 empty] | VV | 0
|  | M200.1.A + M200.1.B : | [24 empty] | VV | 0
|  | (2*6,10+2*4,40+2*2,30+2*1,90)*3,30 |  | 97.02 | [22 empty] | VV | 0
|  | odpočet otvorů : | [24 empty] | VV | 0
|  | -1,80*2,35 |  | -4.23 | [22 empty] | VV | 0
|  | -3*(1,25*3,20) |  | -12 | [22 empty] | VV | 0
|  | -1,14*2,12 |  | -2.4168 | [22 empty] | VV | 0
|  | M201.2 : | [24 empty] | VV | 0
|  | (2*6,10+2*2,40)*2,90 |  | 49.3 | [22 empty] | VV | 0
|  | odpočet otvorů : | [24 empty] | VV | 0
|  | -2*(1,15*2,60) |  | -5.98 | [22 empty] | VV | 0
|  | -2*(1,80*2,35) |  | -8.46 | [22 empty] | VV | 0
|  | M203 : | [24 empty] | VV | 0
|  | (5,80+1,50+5,40+11,50+6,00+13,20+22,00+6,00+7,70+2*0,90+2*0,40)*2,90 |  | 236.93 | [22 empty] | VV | 0
|  | odpočet otvorů : | [24 empty] | VV | 0
|  | -6*(0,80*1,97) |  | -9.456 | [22 empty] | VV | 0
|  | -4*(1,65*1,65) |  | -10.89 | [22 empty] | VV | 0
|  | -1,60*2,35 |  | -3.76 | [22 empty] | VV | 0
|  | -2*(1,65*2,40) |  | -7.92 | [22 empty] | VV | 0
|  | -4*(3,30*1,65) |  | -21.78 | [22 empty] | VV | 0
|  | M204 + M205 : | [24 empty] | VV | 0
|  | (3,50+4,60+4,50+0,15+0,80+4,50)*0,90 |  | 16.245 | [22 empty] | VV | 0
|  | M206 : | [24 empty] | VV | 0
|  | (3,45+4,70+0,75+0,15+4,60+4,75)*0,90 |  | 16.56 | [22 empty] | VV | 0
|  | M207 : | [24 empty] | VV | 0
|  | (2*1,70+2*2,20)*0,90 |  | 7.02 | [22 empty] | VV | 0
|  | M208 : | [24 empty] | VV | 0
|  | (2*2,20+2*2,60)*0,90 |  | 8.64 | [22 empty] | VV | 0
|  | M209 : | [24 empty] | VV | 0
|  | (2*1,10+2*2,20)*0,90 |  | 5.94 | [22 empty] | VV | 0
|  | M210 : | [24 empty] | VV | 0
|  | (4,00+4,70+4,00)*2,90 |  | 36.83 | [22 empty] | VV | 0
|  | odpočet otvorů : | [24 empty] | VV | 0
|  | -0,80*1,97 |  | -1.576 | [22 empty] | VV | 0
|  | M211 : | [24 empty] | VV | 0
|  | (2*6,10+2*6,20+2*4,18+2*1,45)*0,90 |  | 32.274 | [22 empty] | VV | 0
|  | M212 : | [24 empty] | VV | 0
|  | (2*3,80+3,70)*0,90 |  | 10.17 | [22 empty] | VV | 0
|  | M213 : | [24 empty] | VV | 0
|  | (2*1,10+2*1,90)*0,90 |  | 5.4 | [22 empty] | VV | 0
|  | M214 : | [24 empty] | VV | 0
|  | (2*2,20+2*2,70)*0,90 |  | 8.82 | [22 empty] | VV | 0
|  | M215 : | [24 empty] | VV | 0
|  | (2*1,00+2*1,90)*0,90 |  | 5.22 | [22 empty] | VV | 0
|  | M222 : | [24 empty] | VV | 0
|  | (5,50+5,40+6,00+22,00+6,30+2*0,90)*2,90 |  | 136.3 | [22 empty] | VV | 0
|  | odpočet otvorů : | [24 empty] | VV | 0
|  | -4*(0,80*1,97) |  | -6.304 | [22 empty] | VV | 0
|  | -1,65*2,40 |  | -3.96 | [22 empty] | VV | 0
|  | -3*(1,65*1,65) |  | -8.1675 | [22 empty] | VV | 0
|  | -3*(3,30*1,65) |  | -16.335 | [22 empty] | VV | 0
|  | -1,65*2,40 |  | -3.96 | [22 empty] | VV | 0
|  | -1,60*2,35 |  | -3.76 | [22 empty] | VV | 0
|  | M223 : | [24 empty] | VV | 0
|  | (1,50+4,80+2,10+1,30+4,80)*2,90 |  | 42.05 | [22 empty] | VV | 0
|  | odpočet otvorů : | [24 empty] | VV | 0
|  | -0,80*1,97 |  | -1.576 | [22 empty] | VV | 0
|  | M224 : | [24 empty] | VV | 0
|  | (2*1,90+2*1,60)*0,90 |  | 6.3 | [22 empty] | VV | 0
|  | M225 : | [24 empty] | VV | 0
|  | (2*1,90+2*3,30)*0,90 |  | 9.36 | [22 empty] | VV | 0
|  | M226 : | [24 empty] | VV | 0
|  | (2*2,70+2*5,15)*0,90 |  | 14.13 | [22 empty] | VV | 0
|  | M227 : | [24 empty] | VV | 0
|  | (0,95+0,65+2,00+0,70+0,40+0,50+1,40+2,40)*0,90 |  | 8.1 | [22 empty] | VV | 0
|  | M228 : | [24 empty] | VV | 0
|  | (0,60+2,65+0,65+0,95+2,65)*0,90 |  | 6.75 | [22 empty] | VV | 0
|  | M230 : | [24 empty] | VV | 0
|  | (2*5,40+2*3,50)*2,90 |  | 51.62 | [22 empty] | VV | 0
|  | odpočet otvorů : | [24 empty] | VV | 0
|  | -0,80*1,97 |  | -1.576 | [22 empty] | VV | 0
|  | štuková omítka stěn v 3.NP : | [24 empty] | VV | 0
|  | M3.00.01A + M3.00.01B : | [24 empty] | VV | 0
|  | (2*6,10+2*4,40+2*2,30+2*1,90)*2,70 |  | 79.38 | [22 empty] | VV | 0
|  | (2*6,10+2*2,402)*2,60 |  | 44.2104 | [22 empty] | VV | 0
|  | odpočet otvorů : | [24 empty] | VV | 0
|  | -3*(1,25*2,70) |  | -10.125 | [22 empty] | VV | 0
|  | -2*(1,88*2,04) |  | -7.6704 | [22 empty] | VV | 0
|  | -1,14*2,12 |  | -2.4168 | [22 empty] | VV | 0
|  | -2*(0,90*2,205) |  | -3.969 | [22 empty] | VV | 0
|  | -2*(0,80*1,97) |  | -3.152 | [22 empty] | VV | 0
|  | M3.00.02 : | [24 empty] | VV | 0
|  | (2*2,15+2*2,62)*2,60 |  | 24.804 | [22 empty] | VV | 0
|  | odpočet otvorů : | [24 empty] | VV | 0
|  | -0,80*1,97 |  | -1.576 | [22 empty] | VV | 0
|  | -0,70*1,97 |  | -1.379 | [22 empty] | VV | 0
|  | M3.00.03 : | [24 empty] | VV | 0
|  | (2*2,15+2*1,829)*2,60 |  | 20.6908 | [22 empty] | VV | 0
|  | odpočet otvorů : | [24 empty] | VV | 0
|  | -0,70*1,97 |  | -1.379 | [22 empty] | VV | 0
|  | M3.00.04 : | [24 empty] | VV | 0
|  | (2*2,00+2*1,00)*0,60 |  | 3.6 | [22 empty] | VV | 0
|  | M3.00.05 : | [24 empty] | VV | 0
|  | (2*2,15+2*3,545)*2,60 |  | 29.614 | [22 empty] | VV | 0
|  | odpočet otvorů : | [24 empty] | VV | 0
|  | -0,80*1,97 |  | -1.576 | [22 empty] | VV | 0
|  | -0,70*1,97 |  | -1.379 | [22 empty] | VV | 0
|  | Ubytovací buňka 01 : | [24 empty] | VV | 0
|  | předsíň : | [24 empty] | VV | 0
|  | (2*1,60+2*2,00)*2,60 |  | 18.72 | [22 empty] | VV | 0
|  | odpočet otvorů : | [24 empty] | VV | 0
|  | -1,00*2,35 |  | -2.35 | [22 empty] | VV | 0
|  | -0,80*1,97 |  | -1.576 | [22 empty] | VV | 0
|  | -0,70*1,97 |  | -1.379 | [22 empty] | VV | 0
|  | pokoj : | [24 empty] | VV | 0
|  | (2,20+5,00+4,20+4,60)*2,60 |  | 41.6 | [22 empty] | VV | 0
|  | odpočet otvorů : | [24 empty] | VV | 0
|  | -0,80*1,97 |  | -1.576 | [22 empty] | VV | 0
|  | -1,80*1,50 |  | -2.7 | [22 empty] | VV | 0
|  | WC + koupelna : | [24 empty] | VV | 0
|  | (2*1,50+2*2,40)*0,60 |  | 4.68 | [22 empty] | VV | 0
|  | Ubytovací buňka 02 : | [24 empty] | VV | 0
|  | předsíň : | [24 empty] | VV | 0
|  | (2*1,75+2*2,00)*2,60 |  | 19.5 | [22 empty] | VV | 0
|  | odpočet otvorů : | [24 empty] | VV | 0
|  | -1,00*2,35 |  | -2.35 | [22 empty] | VV | 0
|  | -0,80*1,97 |  | -1.576 | [22 empty] | VV | 0
|  | -0,70*1,97 |  | -1.379 | [22 empty] | VV | 0
|  | pokoj : | [24 empty] | VV | 0
|  | (2*3,00+2*4,60)*2,60 |  | 39.52 | [22 empty] | VV | 0
|  | odpočet otvorů : | [24 empty] | VV | 0
|  | -1,80*1,50 |  | -2.7 | [22 empty] | VV | 0
|  | -0,80*1,97 |  | -1.576 | [22 empty] | VV | 0
|  | WC + koupelna : | [24 empty] | VV | 0
|  | (2*1,70+2*2,40)*0,60 |  | 4.92 | [22 empty] | VV | 0
|  | Ubytovací buňka 03 : | [24 empty] | VV | 0
|  | předsíň : | [24 empty] | VV | 0
|  | (2*1,75+2*1,90)*2,60 |  | 18.98 | [22 empty] | VV | 0
|  | odpočet otvorů : | [24 empty] | VV | 0
|  | -1,00*2,35 |  | -2.35 | [22 empty] | VV | 0
|  | -0,80*1,97 |  | -1.576 | [22 empty] | VV | 0
|  | -0,70*1,97 |  | -1.379 | [22 empty] | VV | 0
|  | pokoj : | [24 empty] | VV | 0
|  | (2*3,00+2*4,60)*2,60 |  | 39.52 | [22 empty] | VV | 0
|  | odpočet otvorů : | [24 empty] | VV | 0
|  | -1,80*1,50 |  | -2.7 | [22 empty] | VV | 0
|  | -0,80*1,97 |  | -1.576 | [22 empty] | VV | 0
|  | WC + koupelna : | [24 empty] | VV | 0
|  | (2*1,70+2*2,50)*0,60 |  | 5.04 | [22 empty] | VV | 0
|  | Ubytovací buňka 04 : | [24 empty] | VV | 0
|  | předsíň : | [24 empty] | VV | 0
|  | (2*1,60+2*1,90)*2,60 |  | 18.2 | [22 empty] | VV | 0
|  | odpočet otvorů : | [24 empty] | VV | 0
|  | -1,00*2,35 |  | -2.35 | [22 empty] | VV | 0
|  | -0,80*1,97 |  | -1.576 | [22 empty] | VV | 0
|  | -0,70*1,97 |  | -1.379 | [22 empty] | VV | 0
|  | pokoj : | [24 empty] | VV | 0
|  | (2,30+4,60+4,15+5,00)*2,60 |  | 41.73 | [22 empty] | VV | 0
|  | odpočet otvorů : | [24 empty] | VV | 0
|  | -1,80*1,50 |  | -2.7 | [22 empty] | VV | 0
|  | -0,80*1,97 |  | -1.576 | [22 empty] | VV | 0
|  | WC + koupelna : | [24 empty] | VV | 0
|  | (2*1,60+2*2,50)*0,60 |  | 4.92 | [22 empty] | VV | 0
|  | Ubytovací buňka 05 : | [24 empty] | VV | 0
|  | předsíň : | [24 empty] | VV | 0
|  | (2*3,10+2*2,05)*2,60 |  | 26.78 | [22 empty] | VV | 0
|  | odpočet otvorů : | [24 empty] | VV | 0
|  | -1,00*2,35 |  | -2.35 | [22 empty] | VV | 0
|  | -0,80*1,97 |  | -1.576 | [22 empty] | VV | 0
|  | -0,70*1,97 |  | -1.379 | [22 empty] | VV | 0
|  | pokoj : | [24 empty] | VV | 0
|  | (2*3,45+2*4,90)*2,60 |  | 43.42 | [22 empty] | VV | 0
|  | odpočet otvorů : | [24 empty] | VV | 0
|  | -1,80*1,50 |  | -2.7 | [22 empty] | VV | 0
|  | -0,80*1,97 |  | -1.576 | [22 empty] | VV | 0
|  | WC + koupelna : | [24 empty] | VV | 0
|  | (2*1,70+2*2,60)*0,60 |  | 5.16 | [22 empty] | VV | 0
|  | Ubytovací buňka 06 : | [24 empty] | VV | 0
|  | předsíň : | [24 empty] | VV | 0
|  | (2*1,75+2*2,20)*2,60 |  | 20.54 | [22 empty] | VV | 0
|  | odpočet otvorů : | [24 empty] | VV | 0
|  | -1,00*2,35 |  | -2.35 | [22 empty] | VV | 0
|  | -0,80*1,97 |  | -1.576 | [22 empty] | VV | 0
|  | -0,70*1,97 |  | -1.379 | [22 empty] | VV | 0
|  | pokoj : | [24 empty] | VV | 0
|  | (2*2,75+2*4,90)*2,60 |  | 39.78 | [22 empty] | VV | 0
|  | odpočet otvorů : | [24 empty] | VV | 0
|  | -1,80*1,50 |  | -2.7 | [22 empty] | VV | 0
|  | -0,80*1,97 |  | -1.576 | [22 empty] | VV | 0
|  | WC + koupelna : | [24 empty] | VV | 0
|  | (2*1,70+2*2,50)*0,60 |  | 5.04 | [22 empty] | VV | 0
|  | Ubytovací buňka 07 : | [24 empty] | VV | 0
|  | předsíň : | [24 empty] | VV | 0
|  | (2*1,60+2*2,20)*2,60 |  | 19.76 | [22 empty] | VV | 0
|  | odpočet otvorů : | [24 empty] | VV | 0
|  | -1,00*2,35 |  | -2.35 | [22 empty] | VV | 0
|  | -0,80*1,97 |  | -1.576 | [22 empty] | VV | 0
|  | -0,70*1,97 |  | -1.379 | [22 empty] | VV | 0
|  | pokoj : | [24 empty] | VV | 0
|  | (2*2,70+2*4,90)*2,60 |  | 39.52 | [22 empty] | VV | 0
|  | odpočet otvorů : | [24 empty] | VV | 0
|  | -1,80*1,50 |  | -2.7 | [22 empty] | VV | 0
|  | -0,80*1,97 |  | -1.576 | [22 empty] | VV | 0
|  | WC + koupelna : | [24 empty] | VV | 0
|  | (2*1,50+2*2,50)*0,60 |  | 4.8 | [22 empty] | VV | 0
|  | Ubytovací buňka 08 : | [24 empty] | VV | 0
|  | předsíň : | [24 empty] | VV | 0
|  | (2*1,60+2*1,90)*2,60 |  | 18.2 | [22 empty] | VV | 0
|  | odpočet otvorů : | [24 empty] | VV | 0
|  | -1,00*2,35 |  | -2.35 | [22 empty] | VV | 0
|  | -0,80*1,97 |  | -1.576 | [22 empty] | VV | 0
|  | -0,70*1,97 |  | -1.379 | [22 empty] | VV | 0
|  | pokoj : | [24 empty] | VV | 0
|  | (2,35+4,90+4,20+4,60)*2,60 |  | 41.73 | [22 empty] | VV | 0
|  | odpočet otvorů : | [24 empty] | VV | 0
|  | -1,80*1,50 |  | -2.7 | [22 empty] | VV | 0
|  | -0,80*1,97 |  | -1.576 | [22 empty] | VV | 0
|  | WC + koupelna : | [24 empty] | VV | 0
|  | (2*1,60+2*2,50)*0,60 |  | 4.92 | [22 empty] | VV | 0
|  | Ubytovací buňka 09 : | [24 empty] | VV | 0
|  | předsíň : | [24 empty] | VV | 0
|  | (2*1,75+2*1,90)*2,60 |  | 18.98 | [22 empty] | VV | 0
|  | odpočet otvorů : | [24 empty] | VV | 0
|  | -1,00*2,35 |  | -2.35 | [22 empty] | VV | 0
|  | -0,80*1,97 |  | -1.576 | [22 empty] | VV | 0
|  | -0,70*1,97 |  | -1.379 | [22 empty] | VV | 0
|  | pokoj : | [24 empty] | VV | 0
|  | (2*3,00+2*4,60)*2,60 |  | 39.52 | [22 empty] | VV | 0
|  | odpočet otvorů : | [24 empty] | VV | 0
|  | -1,80*1,50 |  | -2.7 | [22 empty] | VV | 0
|  | -0,80*1,97 |  | -1.576 | [22 empty] | VV | 0
|  | WC + koupelna : | [24 empty] | VV | 0
|  | (2*1,70+2*2,50)*0,60 |  | 5.04 | [22 empty] | VV | 0
|  | Ubytovací buňka 10 : | [24 empty] | VV | 0
|  | předsíň : | [24 empty] | VV | 0
|  | (2*1,75+2*1,90)*2,60 |  | 18.98 | [22 empty] | VV | 0
|  | odpočet otvorů : | [24 empty] | VV | 0
|  | -1,00*2,35 |  | -2.35 | [22 empty] | VV | 0
|  | -0,80*1,97 |  | -1.576 | [22 empty] | VV | 0
|  | -0,70*1,97 |  | -1.379 | [22 empty] | VV | 0
|  | pokoj : | [24 empty] | VV | 0
|  | (2*3,00+2*4,60)*2,60 |  | 39.52 | [22 empty] | VV | 0
|  | odpočet otvorů : | [24 empty] | VV | 0
|  | -1,80*1,50 |  | -2.7 | [22 empty] | VV | 0
|  | -0,80*1,97 |  | -1.576 | [22 empty] | VV | 0
|  | WC + koupelna : | [24 empty] | VV | 0
|  | (2*1,70+2*2,50)*0,60 |  | 5.04 | [22 empty] | VV | 0
|  | Ubytovací buňka 11 : | [24 empty] | VV | 0
|  | předsíň : | [24 empty] | VV | 0
|  | (2*1,60+2*1,90)*2,60 |  | 18.2 | [22 empty] | VV | 0
|  | odpočet otvorů : | [24 empty] | VV | 0
|  | -1,00*2,35 |  | -2.35 | [22 empty] | VV | 0
|  | -0,80*1,97 |  | -1.576 | [22 empty] | VV | 0
|  | -0,70*1,97 |  | -1.379 | [22 empty] | VV | 0
|  | pokoj : | [24 empty] | VV | 0
|  | (2,30+4,60+4,20+5,00+2*0,50)*2,60 |  | 44.46 | [22 empty] | VV | 0
|  | odpočet otvorů : | [24 empty] | VV | 0
|  | -1,80*1,50 |  | -2.7 | [22 empty] | VV | 0
|  | -0,80*1,97 |  | -1.576 | [22 empty] | VV | 0
|  | WC + koupelna : | [24 empty] | VV | 0
|  | (2*1,60+2*2,50)*0,60 |  | 4.92 | [22 empty] | VV | 0
|  | Ubytovací buňka 12 : | [24 empty] | VV | 0
|  | předsíň : | [24 empty] | VV | 0
|  | (2*1,90+2*2,20)*2,60 |  | 21.32 | [22 empty] | VV | 0
|  | odpočet otvorů : | [24 empty] | VV | 0
|  | -1,00*2,35 |  | -2.35 | [22 empty] | VV | 0
|  | -0,80*1,97 |  | -1.576 | [22 empty] | VV | 0
|  | -0,70*1,97 |  | -1.379 | [22 empty] | VV | 0
|  | pokoj : | [24 empty] | VV | 0
|  | (2*3,45+2*4,90)*2,60 |  | 43.42 | [22 empty] | VV | 0
|  | odpočet otvorů : | [24 empty] | VV | 0
|  | -1,80*1,50 |  | -2.7 | [22 empty] | VV | 0
|  | -0,80*1,97 |  | -1.576 | [22 empty] | VV | 0
|  | WC + koupelna : | [24 empty] | VV | 0
|  | (2*1,85+2*2,50)*0,60 |  | 5.22 | [22 empty] | VV | 0
|  | štuková omítka stěn v 4.NP : | [24 empty] | VV | 0
|  | M4.00.01A + M4.00.01B : | [24 empty] | VV | 0
|  | (2*6,10+2*4,40+2*2,30+2*1,90)*2,60 |  | 76.44 | [22 empty] | VV | 0
|  | odpočet otvorů : | [24 empty] | VV | 0
|  | -3*(1,25*2,63) |  | -9.8625 | [22 empty] | VV | 0
|  | štuková omítka stěn v 5.NP : | [24 empty] | VV | 0
|  | M5.00.01A + M5.00.01B : | [24 empty] | VV | 0
|  | (2*6,10+2*4,40+2*2,30+2*1,90)*2,60 |  | 76.44 | [22 empty] | VV | 0
|  | odpočet otvorů : | [24 empty] | VV | 0
|  | -1,25*2,87 |  | -3.5875 | [22 empty] | VV | 0
|  | -1,25*1,313 |  | -1.6413 | [22 empty] | VV | 0
|  | -1,25*2,233 |  | -2.7912 | [22 empty] | VV | 0
|  | -1,14*2,12 |  | -2.4168 | [22 empty] | VV | 0
49 | 612473186R00 | Omítky vnitřní zdiva ze suchých směsí příplatek za zabudované rohovníky | m | 716.342 |  | 0 |  | 0 |  | 0 | 21 | 0 | 0.00046 | 0.33 | 0 | 0 | 801-1 | RTS 22/ I | RTS 22/ I | 0 | 0 |  | Práce |  |  |  | POL1_
|  | omítka vápenocementová, strojně nebo ručně nanášená v podlaží i ve schodišti na jakýkoliv druh podkladu, kompletní souvrství | [24 empty] | SPI |  | omítka vápenocementová, strojně nebo ručně nanášená v podlaží i ve schodišti na jakýkoliv druh podkladu, kompletní souvrství
|  | rohovníky kolem výplní otvorů v obvodovém zdivu 1.NP : | [24 empty] | VV | 0
|  | 2*1,50*1,25 |  | 3.75 | [22 empty] | VV | 0
|  | 2*2,40+1,05 |  | 5.85 | [22 empty] | VV | 0
|  | (2*2,40+2,05)*12 |  | 82.2 | [22 empty] | VV | 0
|  | 2*1,95+3,90 |  | 7.8 | [22 empty] | VV | 0
|  | 4*2,40+1,10 |  | 10.7 | [22 empty] | VV | 0
|  | (2*2,60+1,25)*3 |  | 19.35 | [22 empty] | VV | 0
|  | 2*1,85+1,95 |  | 5.65 | [22 empty] | VV | 0
|  | 8*2,40+3*0,95+1,05 |  | 23.1 | [22 empty] | VV | 0
|  | 2*2,40+1,25 |  | 6.05 | [22 empty] | VV | 0
|  | (2*2,40+1,90)*2 |  | 13.4 | [22 empty] | VV | 0
|  | vnitřní rohy v 1.NP : | [24 empty] | VV | 0
|  | 40*2,65 |  | 106 | [22 empty] | VV | 0
|  | rohovníky kolem výplní otvorů v obvodovém zdivu 2.NP : | [24 empty] | VV | 0
|  | (2*1,65+1,65)*5 |  | 24.75 | [22 empty] | VV | 0
|  | (2*1,65+3,30)*7 |  | 46.2 | [22 empty] | VV | 0
|  | (2*3,20+1,25)*3 |  | 22.95 | [22 empty] | VV | 0
|  | (2*2,60+1,15)*2 |  | 12.7 | [22 empty] | VV | 0
|  | (2*2,40+1,65)*4 |  | 25.8 | [22 empty] | VV | 0
|  | vnitřní rohy v 2.NP : | [24 empty] | VV | 0
|  | 20*2,85 |  | 57 | [22 empty] | VV | 0
|  | rohovníky kolem výplní otvorů v obvodovém zdivu 3.NP : | [24 empty] | VV | 0
|  | (2*1,50+1,80)*12 |  | 57.6 | [22 empty] | VV | 0
|  | (2*2,70+1,25)*2 |  | 13.3 | [22 empty] | VV | 0
|  | (2*2,35+1,00)*12 |  | 68.4 | [22 empty] | VV | 0
|  | (2*2,35+1,05)*2 |  | 11.5 | [22 empty] | VV | 0
|  | vnitřní rohy v 3.NP : | [24 empty] | VV | 0
|  | 10*3,00 |  | 30 | [22 empty] | VV | 0
|  | rohovníky kolem výplní otvorů v obvodovém zdivu 4.NP : | [24 empty] | VV | 0
|  | (2*2,63+1,25)*3 |  | 19.53 | [22 empty] | VV | 0
|  | vnitřní rohy v 4.NP : | [24 empty] | VV | 0
|  | 4*2,60 |  | 10.4 | [22 empty] | VV | 0
|  | rohovníky kolem výplní otvorů v obvodovém zdivu 5.NP : | [24 empty] | VV | 0
|  | 2*2,87+1,25 |  | 6.99 | [22 empty] | VV | 0
|  | 2*1,313+1,25 |  | 3.876 | [22 empty] | VV | 0
|  | 2*2,233+1,25 |  | 5.716 | [22 empty] | VV | 0
|  | vnitřní rohy v 5.NP : | [24 empty] | VV | 0
|  | 4*2,60 |  | 10.4 | [22 empty] | VV | 0
|  | 2*2,12+1,14 |  | 5.38 | [22 empty] | VV | 0
50 | 612481211RU2 | Vyztužení povrchu vnitřních stěn sklotextilní síťovinou s dodávkou síťoviny a stěrkového tmelu | m2 | 2828.3409 |  | 0 |  | 0 |  | 0 | 21 | 0 | 0.00491 | 13.89 | 0 | 0 | 801-1 | RTS 22/ I | RTS 22/ I | 0.362 | 1023.86 |  | Práce |  |  |  | POL1_
|  | perlinka s lepidlem pod štukovou omítku stěn v 1.NP : | [24 empty] | VV | 0
|  | M101 : | [24 empty] | VV | 0
|  | (2*3,00+2*5,35)*2,70 |  | 45.09 | [22 empty] | VV | 0
|  | odpočet otvorů : | [24 empty] | VV | 0
|  | -0,90*2,00 |  | -1.8 | [22 empty] | VV | 0
|  | -1,00*1,40 |  | -1.4 | [22 empty] | VV | 0
|  | M102 : | [24 empty] | VV | 0
|  | (2*3,00+2*5,15)*2,70 |  | 44.01 | [22 empty] | VV | 0
|  | odpočet otvorů : | [24 empty] | VV | 0
|  | -0,90*2,00 |  | -1.8 | [22 empty] | VV | 0
|  | -1,00*1,40 |  | -1.4 | [22 empty] | VV | 0
|  | M103 : | [24 empty] | VV | 0
|  | (2*3,075+2*5,15)*2,70 |  | 44.415 | [22 empty] | VV | 0
|  | odpočet otvorů : | [24 empty] | VV | 0
|  | -0,90*2,00 |  | -1.8 | [22 empty] | VV | 0
|  | -1,00*1,40 |  | -1.4 | [22 empty] | VV | 0
|  | M104 : | [24 empty] | VV | 0
|  | (3,60+6,20+3,40+3,00)*2,70 |  | 43.74 | [22 empty] | VV | 0
|  | odpočet otvorů : | [24 empty] | VV | 0
|  | -0,90*2,00 |  | -1.8 | [22 empty] | VV | 0
|  | -1,00*1,40 |  | -1.4 | [22 empty] | VV | 0
|  | M105 : | [24 empty] | VV | 0
|  | (2*3,10+2*6,20)*2,70 |  | 50.22 | [22 empty] | VV | 0
|  | odpočet otvorů : | [24 empty] | VV | 0
|  | -0,90*2,00 |  | -1.8 | [22 empty] | VV | 0
|  | -1,00*1,40 |  | -1.4 | [22 empty] | VV | 0
|  | M106 : | [24 empty] | VV | 0
|  | (2*3,10+2*6,00)*2,70 |  | 49.14 | [22 empty] | VV | 0
|  | odpočet otvorů : | [24 empty] | VV | 0
|  | -0,90*2,00 |  | -1.8 | [22 empty] | VV | 0
|  | -1,00*1,40 |  | -1.4 | [22 empty] | VV | 0
|  | M107 : | [24 empty] | VV | 0
|  | (2*3,10+2*6,00)*2,70 |  | 49.14 | [22 empty] | VV | 0
|  | odpočet otvorů : | [24 empty] | VV | 0
|  | -0,90*2,00 |  | -1.8 | [22 empty] | VV | 0
|  | -1,00*1,40 |  | -1.4 | [22 empty] | VV | 0
|  | M108 : | [24 empty] | VV | 0
|  | (2*3,10+2*7,00)*2,70 |  | 54.54 | [22 empty] | VV | 0
|  | odpočet otvorů : | [24 empty] | VV | 0
|  | -2*(1,60*1,97) |  | -6.304 | [22 empty] | VV | 0
|  | -0,90*2,00 |  | -1.8 | [22 empty] | VV | 0
|  | M109 : | [24 empty] | VV | 0
|  | (1,20+1,20+5,35+0,375+0,90+1,15+0,90+3,10+6,30)*2,70 |  | 55.2825 | [22 empty] | VV | 0
|  | odpočet otvorů : | [24 empty] | VV | 0
|  | -0,90*2,00 |  | -1.8 | [22 empty] | VV | 0
|  | -1,00*1,40 |  | -1.4 | [22 empty] | VV | 0
|  | M110 : | [24 empty] | VV | 0
|  | (2*3,00+2*5,35)*2,70 |  | 45.09 | [22 empty] | VV | 0
|  | odpočet otvorů : | [24 empty] | VV | 0
|  | -0,90*2,00 |  | -1.8 | [22 empty] | VV | 0
|  | -1,00*1,40 |  | -1.4 | [22 empty] | VV | 0
|  | M111 : | [24 empty] | VV | 0
|  | (3,00+2*5,15)*2,70 |  | 35.91 | [22 empty] | VV | 0
|  | odpočet otvorů : | [24 empty] | VV | 0
|  | -0,90*2,00 |  | -1.8 | [22 empty] | VV | 0
|  | -1,00*1,40 |  | -1.4 | [22 empty] | VV | 0
|  | M112 : | [24 empty] | VV | 0
|  | (3,00+2*5,15)*2,70 |  | 35.91 | [22 empty] | VV | 0
|  | odpočet otvorů : | [24 empty] | VV | 0
|  | -0,90*2,00 |  | -1.8 | [22 empty] | VV | 0
|  | -1,00*1,40 |  | -1.4 | [22 empty] | VV | 0
|  | M113 : | [24 empty] | VV | 0
|  | (3,00+5,15+2,70)*2,70 |  | 29.295 | [22 empty] | VV | 0
|  | odpočet otvorů : | [24 empty] | VV | 0
|  | -0,90*2,00 |  | -1.8 | [22 empty] | VV | 0
|  | -1,00*1,40 |  | -1.4 | [22 empty] | VV | 0
|  | M114 : | [24 empty] | VV | 0
|  | (4,50+1,95+1,00+2,80+1,45+2*0,70)*0,70 |  | 9.17 | [22 empty] | VV | 0
|  | M115 : | [24 empty] | VV | 0
|  | (2,80+0,95+1,30+0,50+2,70+1,40+2*0,70)*0,70 |  | 7.735 | [22 empty] | VV | 0
|  | M116 : | [24 empty] | VV | 0
|  | (3,20+1,30+2,70+1,20)*0,70 |  | 5.88 | [22 empty] | VV | 0
|  | M117 : | [24 empty] | VV | 0
|  | (2,60+1,60+2,20+1,20)*0,70 |  | 5.32 | [22 empty] | VV | 0
|  | M118 : | [24 empty] | VV | 0
|  | (5,10+3,25+5,15+1,00+4,35)*2,70 |  | 50.895 | [22 empty] | VV | 0
|  | odpočet otvorů : | [24 empty] | VV | 0
|  | -2*(1,10*2,00) |  | -4.4 | [22 empty] | VV | 0
|  | M119 : | [24 empty] | VV | 0
|  | 0,00 | [24 empty] | VV | 0
|  | M120 : | [24 empty] | VV | 0
|  | (3,50+5,40+2,70+2,80+1,80+2,30)*2,70 |  | 49.95 | [22 empty] | VV | 0
|  | odpočet otvorů : | [24 empty] | VV | 0
|  | -0,90*1,97 |  | -1.773 | [22 empty] | VV | 0
|  | -0,80*1,97 |  | -1.576 | [22 empty] | VV | 0
|  | M120.2 : | [24 empty] | VV | 0
|  | (1,65+2,70+1,60+1,20+3,10)*2,70 |  | 27.675 | [22 empty] | VV | 0
|  | odpočet otvorů : | [24 empty] | VV | 0
|  | -0,80*1,97 |  | -1.576 | [22 empty] | VV | 0
|  | M121 : | [24 empty] | VV | 0
|  | 0,00 | [24 empty] | VV | 0
|  | M122 : | [24 empty] | VV | 0
|  | 0,00 | [24 empty] | VV | 0
|  | M123 : | [24 empty] | VV | 0
|  | (5,00+3,00+3,00)*2,70 |  | 29.7 | [22 empty] | VV | 0
|  | odpočet otvorů : | [24 empty] | VV | 0
|  | -1,60*1,97 |  | -3.152 | [22 empty] | VV | 0
|  | M124 : | [24 empty] | VV | 0
|  | (1,55+3,00+0,30+2,30+2,30)*0,70 |  | 6.615 | [22 empty] | VV | 0
|  | M125 : | [24 empty] | VV | 0
|  | (5,60+1,25+2,50+1,40+5,80+3,25+6,25+8,40+3,10)*0,70 |  | 26.285 | [22 empty] | VV | 0
|  | M126 : | [24 empty] | VV | 0
|  | (1,60+1,25+0,50+1,80+1,25)*0,70 |  | 4.48 | [22 empty] | VV | 0
|  | M127 : | [24 empty] | VV | 0
|  | (12,30+2*1,20+1,40+0,35+2,20+1,75+2,85+12,80+3,25)*0,70 |  | 27.51 | [22 empty] | VV | 0
|  | M128 : | [24 empty] | VV | 0
|  | (0,70+1,25+1,00+2,20+0,25+1,25)*0,70 |  | 4.655 | [22 empty] | VV | 0
|  | M129 : | [24 empty] | VV | 0
|  | (2*5,45+2*2,90)*0,70 |  | 11.69 | [22 empty] | VV | 0
|  | M130 : | [24 empty] | VV | 0
|  | (1,60+2,20+2,30+0,30+2,90)*0,70 |  | 6.51 | [22 empty] | VV | 0
|  | M131 : | [24 empty] | VV | 0
|  | (3,40+2,60+2,65+4,50)*2,70 |  | 35.505 | [22 empty] | VV | 0
|  | odpočet otvorů : | [24 empty] | VV | 0
|  | -4*(1,80*1,97) |  | -14.184 | [22 empty] | VV | 0
|  | -1,60*1,97 |  | -3.152 | [22 empty] | VV | 0
|  | M132 : | [24 empty] | VV | 0
|  | (2*3,10+2*7,00)*2,70 |  | 54.54 | [22 empty] | VV | 0
|  | odpočet otvorů : | [24 empty] | VV | 0
|  | -0,90*2,00 |  | -1.8 | [22 empty] | VV | 0
|  | M133 : | [24 empty] | VV | 0
|  | (2,45+5,35+4,60+5,70)*2,70 |  | 48.87 | [22 empty] | VV | 0
|  | odpočet otvorů : | [24 empty] | VV | 0
|  | -0,90*2,00 |  | -1.8 | [22 empty] | VV | 0
|  | -1,25*1,50 |  | -1.875 | [22 empty] | VV | 0
|  | M134 : | [24 empty] | VV | 0
|  | (2*6,45+2*6,95)*2,70 |  | 72.36 | [22 empty] | VV | 0
|  | odpočet otvorů : | [24 empty] | VV | 0
|  | -2*(1,60*1,97) |  | -6.304 | [22 empty] | VV | 0
|  | M135.A + M135.B : | [24 empty] | VV | 0
|  | (2*6,10+2*4,40+2*2,30+2*1,90)*2,70 |  | 79.38 | [22 empty] | VV | 0
|  | odpočet otvorů : | [24 empty] | VV | 0
|  | -3*(1,25*2,571) |  | -9.6412 | [22 empty] | VV | 0
|  | -1,80*1,85 |  | -3.33 | [22 empty] | VV | 0
|  | -1,60*1,97 |  | -3.152 | [22 empty] | VV | 0
|  | -1,14*2,12 |  | -2.4168 | [22 empty] | VV | 0
|  | perlinka s lepidlem pod štukovou omítku stěn v 2.NP : | [24 empty] | VV | 0
|  | M200.1.A + M200.1.B : | [24 empty] | VV | 0
|  | (2*6,10+2*4,40+2*2,30+2*1,90)*3,30 |  | 97.02 | [22 empty] | VV | 0
|  | odpočet otvorů : | [24 empty] | VV | 0
|  | -1,80*2,35 |  | -4.23 | [22 empty] | VV | 0
|  | -3*(1,25*3,20) |  | -12 | [22 empty] | VV | 0
|  | -1,14*2,12 |  | -2.4168 | [22 empty] | VV | 0
|  | M201.2 : | [24 empty] | VV | 0
|  | (2*6,10+2*2,40)*2,90 |  | 49.3 | [22 empty] | VV | 0
|  | odpočet otvorů : | [24 empty] | VV | 0
|  | -2*(1,15*2,60) |  | -5.98 | [22 empty] | VV | 0
|  | -2*(1,80*2,35) |  | -8.46 | [22 empty] | VV | 0
|  | M203 : | [24 empty] | VV | 0
|  | (5,80+1,50+5,40+11,50+6,00+13,20+22,00+6,00+7,70+2*0,90+2*0,40)*2,90 |  | 236.93 | [22 empty] | VV | 0
|  | odpočet otvorů : | [24 empty] | VV | 0
|  | -6*(0,80*1,97) |  | -9.456 | [22 empty] | VV | 0
|  | -4*(1,65*1,65) |  | -10.89 | [22 empty] | VV | 0
|  | -1,60*2,35 |  | -3.76 | [22 empty] | VV | 0
|  | -2*(1,65*2,40) |  | -7.92 | [22 empty] | VV | 0
|  | -4*(3,30*1,65) |  | -21.78 | [22 empty] | VV | 0
|  | M204 + M205 : | [24 empty] | VV | 0
|  | (3,50+4,60+4,50+0,15+0,80+4,50)*0,90 |  | 16.245 | [22 empty] | VV | 0
|  | M206 : | [24 empty] | VV | 0
|  | (3,45+4,70+0,75+0,15+4,60+4,75)*0,90 |  | 16.56 | [22 empty] | VV | 0
|  | M207 : | [24 empty] | VV | 0
|  | (2*1,70+2*2,20)*0,90 |  | 7.02 | [22 empty] | VV | 0
|  | M208 : | [24 empty] | VV | 0
|  | (2*2,20+2*2,60)*0,90 |  | 8.64 | [22 empty] | VV | 0
|  | M209 : | [24 empty] | VV | 0
|  | (2*1,10+2*2,20)*0,90 |  | 5.94 | [22 empty] | VV | 0
|  | M210 : | [24 empty] | VV | 0
|  | (4,00+4,70+4,00)*2,90 |  | 36.83 | [22 empty] | VV | 0
|  | odpočet otvorů : | [24 empty] | VV | 0
|  | -0,80*1,97 |  | -1.576 | [22 empty] | VV | 0
|  | M211 : | [24 empty] | VV | 0
|  | (2*6,10+2*6,20+2*4,18+2*1,45)*0,90 |  | 32.274 | [22 empty] | VV | 0
|  | M212 : | [24 empty] | VV | 0
|  | (2*3,80+3,70)*0,90 |  | 10.17 | [22 empty] | VV | 0
|  | M213 : | [24 empty] | VV | 0
|  | (2*1,10+2*1,90)*0,90 |  | 5.4 | [22 empty] | VV | 0
|  | M214 : | [24 empty] | VV | 0
|  | (2*2,20+2*2,70)*0,90 |  | 8.82 | [22 empty] | VV | 0
|  | M215 : | [24 empty] | VV | 0
|  | (2*1,00+2*1,90)*0,90 |  | 5.22 | [22 empty] | VV | 0
|  | M222 : | [24 empty] | VV | 0
|  | (5,50+5,40+6,00+22,00+6,30+2*0,90)*2,90 |  | 136.3 | [22 empty] | VV | 0
|  | odpočet otvorů : | [24 empty] | VV | 0
|  | -4*(0,80*1,97) |  | -6.304 | [22 empty] | VV | 0
|  | -1,65*2,40 |  | -3.96 | [22 empty] | VV | 0
|  | -3*(1,65*1,65) |  | -8.1675 | [22 empty] | VV | 0
|  | -3*(3,30*1,65) |  | -16.335 | [22 empty] | VV | 0
|  | -1,65*2,40 |  | -3.96 | [22 empty] | VV | 0
|  | -1,60*2,35 |  | -3.76 | [22 empty] | VV | 0
|  | M223 : | [24 empty] | VV | 0
|  | (1,50+4,80+2,10+1,30+4,80)*2,90 |  | 42.05 | [22 empty] | VV | 0
|  | odpočet otvorů : | [24 empty] | VV | 0
|  | -0,80*1,97 |  | -1.576 | [22 empty] | VV | 0
|  | M224 : | [24 empty] | VV | 0
|  | (2*1,90+2*1,60)*0,90 |  | 6.3 | [22 empty] | VV | 0
|  | M225 : | [24 empty] | VV | 0
|  | (2*1,90+2*3,30)*0,90 |  | 9.36 | [22 empty] | VV | 0
|  | M226 : | [24 empty] | VV | 0
|  | (2*2,70+2*5,15)*0,90 |  | 14.13 | [22 empty] | VV | 0
|  | M227 : | [24 empty] | VV | 0
|  | (0,95+0,65+2,00+0,70+0,40+0,50+1,40+2,40)*0,90 |  | 8.1 | [22 empty] | VV | 0
|  | M228 : | [24 empty] | VV | 0
|  | (0,60+2,65+0,65+0,95+2,65)*0,90 |  | 6.75 | [22 empty] | VV | 0
|  | M230 : | [24 empty] | VV | 0
|  | (2*5,40+2*3,50)*2,90 |  | 51.62 | [22 empty] | VV | 0
|  | odpočet otvorů : | [24 empty] | VV | 0
|  | -0,80*1,97 |  | -1.576 | [22 empty] | VV | 0
|  | perlinka s lepidlem pod štukovou omítku stěn v 3.NP : | [24 empty] | VV | 0
|  | M3.00.01A + M3.00.01B : | [24 empty] | VV | 0
|  | (2*6,10+2*4,40+2*2,30+2*1,90)*2,70 |  | 79.38 | [22 empty] | VV | 0
|  | (2*6,10+2*2,402)*2,60 |  | 44.2104 | [22 empty] | VV | 0
|  | odpočet otvorů : | [24 empty] | VV | 0
|  | -3*(1,25*2,70) |  | -10.125 | [22 empty] | VV | 0
|  | -2*(1,88*2,04) |  | -7.6704 | [22 empty] | VV | 0
|  | -1,14*2,12 |  | -2.4168 | [22 empty] | VV | 0
|  | -2*(0,90*2,205) |  | -3.969 | [22 empty] | VV | 0
|  | -2*(0,80*1,97) |  | -3.152 | [22 empty] | VV | 0
|  | M3.00.02 : | [24 empty] | VV | 0
|  | (2*2,15+2*2,62)*2,60 |  | 24.804 | [22 empty] | VV | 0
|  | odpočet otvorů : | [24 empty] | VV | 0
|  | -0,80*1,97 |  | -1.576 | [22 empty] | VV | 0
|  | -0,70*1,97 |  | -1.379 | [22 empty] | VV | 0
|  | M3.00.03 : | [24 empty] | VV | 0
|  | (2*2,15+2*1,829)*2,60 |  | 20.6908 | [22 empty] | VV | 0
|  | odpočet otvorů : | [24 empty] | VV | 0
|  | -0,70*1,97 |  | -1.379 | [22 empty] | VV | 0
|  | M3.00.04 : | [24 empty] | VV | 0
|  | (2*2,00+2*1,00)*0,60 |  | 3.6 | [22 empty] | VV | 0
|  | M3.00.05 : | [24 empty] | VV | 0
|  | (2*2,15+2*3,545)*2,60 |  | 29.614 | [22 empty] | VV | 0
|  | odpočet otvorů : | [24 empty] | VV | 0
|  | -0,80*1,97 |  | -1.576 | [22 empty] | VV | 0
|  | -0,70*1,97 |  | -1.379 | [22 empty] | VV | 0
|  | Ubytovací buňka 01 : | [24 empty] | VV | 0
|  | předsíň : | [24 empty] | VV | 0
|  | (2*1,60+2*2,00)*2,60 |  | 18.72 | [22 empty] | VV | 0
|  | odpočet otvorů : | [24 empty] | VV | 0
|  | -1,00*2,35 |  | -2.35 | [22 empty] | VV | 0
|  | -0,80*1,97 |  | -1.576 | [22 empty] | VV | 0
|  | -0,70*1,97 |  | -1.379 | [22 empty] | VV | 0
|  | pokoj : | [24 empty] | VV | 0
|  | (2,20+5,00+4,20+4,60)*2,60 |  | 41.6 | [22 empty] | VV | 0
|  | odpočet otvorů : | [24 empty] | VV | 0
|  | -0,80*1,97 |  | -1.576 | [22 empty] | VV | 0
|  | -1,80*1,50 |  | -2.7 | [22 empty] | VV | 0
|  | WC + koupelna : | [24 empty] | VV | 0
|  | (2*1,50+2*2,40)*0,60 |  | 4.68 | [22 empty] | VV | 0
|  | Ubytovací buňka 02 : | [24 empty] | VV | 0
|  | předsíň : | [24 empty] | VV | 0
|  | (2*1,75+2*2,00)*2,60 |  | 19.5 | [22 empty] | VV | 0
|  | odpočet otvorů : | [24 empty] | VV | 0
|  | -1,00*2,35 |  | -2.35 | [22 empty] | VV | 0
|  | -0,80*1,97 |  | -1.576 | [22 empty] | VV | 0
|  | -0,70*1,97 |  | -1.379 | [22 empty] | VV | 0
|  | pokoj : | [24 empty] | VV | 0
|  | (2*3,00+2*4,60)*2,60 |  | 39.52 | [22 empty] | VV | 0
|  | odpočet otvorů : | [24 empty] | VV | 0
|  | -1,80*1,50 |  | -2.7 | [22 empty] | VV | 0
|  | -0,80*1,97 |  | -1.576 | [22 empty] | VV | 0
|  | WC + koupelna : | [24 empty] | VV | 0
|  | (2*1,70+2*2,40)*0,60 |  | 4.92 | [22 empty] | VV | 0
|  | Ubytovací buňka 03 : | [24 empty] | VV | 0
|  | předsíň : | [24 empty] | VV | 0
|  | (2*1,75+2*1,90)*2,60 |  | 18.98 | [22 empty] | VV | 0
|  | odpočet otvorů : | [24 empty] | VV | 0
|  | -1,00*2,35 |  | -2.35 | [22 empty] | VV | 0
|  | -0,80*1,97 |  | -1.576 | [22 empty] | VV | 0
|  | -0,70*1,97 |  | -1.379 | [22 empty] | VV | 0
|  | pokoj : | [24 empty] | VV | 0
|  | (2*3,00+2*4,60)*2,60 |  | 39.52 | [22 empty] | VV | 0
|  | odpočet otvorů : | [24 empty] | VV | 0
|  | -1,80*1,50 |  | -2.7 | [22 empty] | VV | 0
|  | -0,80*1,97 |  | -1.576 | [22 empty] | VV | 0
|  | WC + koupelna : | [24 empty] | VV | 0
|  | (2*1,70+2*2,50)*0,60 |  | 5.04 | [22 empty] | VV | 0
|  | Ubytovací buňka 04 : | [24 empty] | VV | 0
|  | předsíň : | [24 empty] | VV | 0
|  | (2*1,60+2*1,90)*2,60 |  | 18.2 | [22 empty] | VV | 0
|  | odpočet otvorů : | [24 empty] | VV | 0
|  | -1,00*2,35 |  | -2.35 | [22 empty] | VV | 0
|  | -0,80*1,97 |  | -1.576 | [22 empty] | VV | 0
|  | -0,70*1,97 |  | -1.379 | [22 empty] | VV | 0
|  | pokoj : | [24 empty] | VV | 0
|  | (2,30+4,60+4,15+5,00)*2,60 |  | 41.73 | [22 empty] | VV | 0
|  | odpočet otvorů : | [24 empty] | VV | 0
|  | -1,80*1,50 |  | -2.7 | [22 empty] | VV | 0
|  | -0,80*1,97 |  | -1.576 | [22 empty] | VV | 0
|  | WC + koupelna : | [24 empty] | VV | 0
|  | (2*1,60+2*2,50)*0,60 |  | 4.92 | [22 empty] | VV | 0
|  | Ubytovací buňka 05 : | [24 empty] | VV | 0
|  | předsíň : | [24 empty] | VV | 0
|  | (2*3,10+2*2,05)*2,60 |  | 26.78 | [22 empty] | VV | 0
|  | odpočet otvorů : | [24 empty] | VV | 0
|  | -1,00*2,35 |  | -2.35 | [22 empty] | VV | 0
|  | -0,80*1,97 |  | -1.576 | [22 empty] | VV | 0
|  | -0,70*1,97 |  | -1.379 | [22 empty] | VV | 0
|  | pokoj : | [24 empty] | VV | 0
|  | (2*3,45+2*4,90)*2,60 |  | 43.42 | [22 empty] | VV | 0
|  | odpočet otvorů : | [24 empty] | VV | 0
|  | -1,80*1,50 |  | -2.7 | [22 empty] | VV | 0
|  | -0,80*1,97 |  | -1.576 | [22 empty] | VV | 0
|  | WC + koupelna : | [24 empty] | VV | 0
|  | (2*1,70+2*2,60)*0,60 |  | 5.16 | [22 empty] | VV | 0
|  | Ubytovací buňka 06 : | [24 empty] | VV | 0
|  | předsíň : | [24 empty] | VV | 0
|  | (2*1,75+2*2,20)*2,60 |  | 20.54 | [22 empty] | VV | 0
|  | odpočet otvorů : | [24 empty] | VV | 0
|  | -1,00*2,35 |  | -2.35 | [22 empty] | VV | 0
|  | -0,80*1,97 |  | -1.576 | [22 empty] | VV | 0
|  | -0,70*1,97 |  | -1.379 | [22 empty] | VV | 0
|  | pokoj : | [24 empty] | VV | 0
|  | (2*2,75+2*4,90)*2,60 |  | 39.78 | [22 empty] | VV | 0
|  | odpočet otvorů : | [24 empty] | VV | 0
|  | -1,80*1,50 |  | -2.7 | [22 empty] | VV | 0
|  | -0,80*1,97 |  | -1.576 | [22 empty] | VV | 0
|  | WC + koupelna : | [24 empty] | VV | 0
|  | (2*1,70+2*2,50)*0,60 |  | 5.04 | [22 empty] | VV | 0
|  | Ubytovací buňka 07 : | [24 empty] | VV | 0
|  | předsíň : | [24 empty] | VV | 0
|  | (2*1,60+2*2,20)*2,60 |  | 19.76 | [22 empty] | VV | 0
|  | odpočet otvorů : | [24 empty] | VV | 0
|  | -1,00*2,35 |  | -2.35 | [22 empty] | VV | 0
|  | -0,80*1,97 |  | -1.576 | [22 empty] | VV | 0
|  | -0,70*1,97 |  | -1.379 | [22 empty] | VV | 0
|  | pokoj : | [24 empty] | VV | 0
|  | (2*2,70+2*4,90)*2,60 |  | 39.52 | [22 empty] | VV | 0
|  | odpočet otvorů : | [24 empty] | VV | 0
|  | -1,80*1,50 |  | -2.7 | [22 empty] | VV | 0
|  | -0,80*1,97 |  | -1.576 | [22 empty] | VV | 0
|  | WC + koupelna : | [24 empty] | VV | 0
|  | (2*1,50+2*2,50)*0,60 |  | 4.8 | [22 empty] | VV | 0
|  | Ubytovací buňka 08 : | [24 empty] | VV | 0
|  | předsíň : | [24 empty] | VV | 0
|  | (2*1,60+2*1,90)*2,60 |  | 18.2 | [22 empty] | VV | 0
|  | odpočet otvorů : | [24 empty] | VV | 0
|  | -1,00*2,35 |  | -2.35 | [22 empty] | VV | 0
|  | -0,80*1,97 |  | -1.576 | [22 empty] | VV | 0
|  | -0,70*1,97 |  | -1.379 | [22 empty] | VV | 0
|  | pokoj : | [24 empty] | VV | 0
|  | (2,35+4,90+4,20+4,60)*2,60 |  | 41.73 | [22 empty] | VV | 0
|  | odpočet otvorů : | [24 empty] | VV | 0
|  | -1,80*1,50 |  | -2.7 | [22 empty] | VV | 0
|  | -0,80*1,97 |  | -1.576 | [22 empty] | VV | 0
|  | WC + koupelna : | [24 empty] | VV | 0
|  | (2*1,60+2*2,50)*0,60 |  | 4.92 | [22 empty] | VV | 0
|  | Ubytovací buňka 09 : | [24 empty] | VV | 0
|  | předsíň : | [24 empty] | VV | 0
|  | (2*1,75+2*1,90)*2,60 |  | 18.98 | [22 empty] | VV | 0
|  | odpočet otvorů : | [24 empty] | VV | 0
|  | -1,00*2,35 |  | -2.35 | [22 empty] | VV | 0
|  | -0,80*1,97 |  | -1.576 | [22 empty] | VV | 0
|  | -0,70*1,97 |  | -1.379 | [22 empty] | VV | 0
|  | pokoj : | [24 empty] | VV | 0
|  | (2*3,00+2*4,60)*2,60 |  | 39.52 | [22 empty] | VV | 0
|  | odpočet otvorů : | [24 empty] | VV | 0
|  | -1,80*1,50 |  | -2.7 | [22 empty] | VV | 0
|  | -0,80*1,97 |  | -1.576 | [22 empty] | VV | 0
|  | WC + koupelna : | [24 empty] | VV | 0
|  | (2*1,70+2*2,50)*0,60 |  | 5.04 | [22 empty] | VV | 0
|  | Ubytovací buňka 10 : | [24 empty] | VV | 0
|  | předsíň : | [24 empty] | VV | 0
|  | (2*1,75+2*1,90)*2,60 |  | 18.98 | [22 empty] | VV | 0
|  | odpočet otvorů : | [24 empty] | VV | 0
|  | -1,00*2,35 |  | -2.35 | [22 empty] | VV | 0
|  | -0,80*1,97 |  | -1.576 | [22 empty] | VV | 0
|  | -0,70*1,97 |  | -1.379 | [22 empty] | VV | 0
|  | pokoj : | [24 empty] | VV | 0
|  | (2*3,00+2*4,60)*2,60 |  | 39.52 | [22 empty] | VV | 0
|  | odpočet otvorů : | [24 empty] | VV | 0
|  | -1,80*1,50 |  | -2.7 | [22 empty] | VV | 0
|  | -0,80*1,97 |  | -1.576 | [22 empty] | VV | 0
|  | WC + koupelna : | [24 empty] | VV | 0
|  | (2*1,70+2*2,50)*0,60 |  | 5.04 | [22 empty] | VV | 0
|  | Ubytovací buňka 11 : | [24 empty] | VV | 0
|  | předsíň : | [24 empty] | VV | 0
|  | (2*1,60+2*1,90)*2,60 |  | 18.2 | [22 empty] | VV | 0
|  | odpočet otvorů : | [24 empty] | VV | 0
|  | -1,00*2,35 |  | -2.35 | [22 empty] | VV | 0
|  | -0,80*1,97 |  | -1.576 | [22 empty] | VV | 0
|  | -0,70*1,97 |  | -1.379 | [22 empty] | VV | 0
|  | pokoj : | [24 empty] | VV | 0
|  | (2,30+4,60+4,20+5,00+2*0,50)*2,60 |  | 44.46 | [22 empty] | VV | 0
|  | odpočet otvorů : | [24 empty] | VV | 0
|  | -1,80*1,50 |  | -2.7 | [22 empty] | VV | 0
|  | -0,80*1,97 |  | -1.576 | [22 empty] | VV | 0
|  | WC + koupelna : | [24 empty] | VV | 0
|  | (2*1,60+2*2,50)*0,60 |  | 4.92 | [22 empty] | VV | 0
|  | Ubytovací buňka 12 : | [24 empty] | VV | 0
|  | předsíň : | [24 empty] | VV | 0
|  | (2*1,90+2*2,20)*2,60 |  | 21.32 | [22 empty] | VV | 0
|  | odpočet otvorů : | [24 empty] | VV | 0
|  | -1,00*2,35 |  | -2.35 | [22 empty] | VV | 0
|  | -0,80*1,97 |  | -1.576 | [22 empty] | VV | 0
|  | -0,70*1,97 |  | -1.379 | [22 empty] | VV | 0
|  | pokoj : | [24 empty] | VV | 0
|  | (2*3,45+2*4,90)*2,60 |  | 43.42 | [22 empty] | VV | 0
|  | odpočet otvorů : | [24 empty] | VV | 0
|  | -1,80*1,50 |  | -2.7 | [22 empty] | VV | 0
|  | -0,80*1,97 |  | -1.576 | [22 empty] | VV | 0
|  | WC + koupelna : | [24 empty] | VV | 0
|  | (2*1,85+2*2,50)*0,60 |  | 5.22 | [22 empty] | VV | 0
|  | perlinka s lepidlem pod štukovou omítku stěn v 4.NP : | [24 empty] | VV | 0
|  | M4.00.01A + M4.00.01B : | [24 empty] | VV | 0
|  | (2*6,10+2*4,40+2*2,30+2*1,90)*2,60 |  | 76.44 | [22 empty] | VV | 0
|  | odpočet otvorů : | [24 empty] | VV | 0
|  | -3*(1,25*2,63) |  | -9.8625 | [22 empty] | VV | 0
|  | perlinka s lepidlem pod štukovou omítku stěn v 5.NP : | [24 empty] | VV | 0
|  | M5.00.01A + M5.00.01B : | [24 empty] | VV | 0
|  | (2*6,10+2*4,40+2*2,30+2*1,90)*2,60 |  | 76.44 | [22 empty] | VV | 0
|  | odpočet otvorů : | [24 empty] | VV | 0
|  | -1,25*2,87 |  | -3.5875 | [22 empty] | VV | 0
|  | -1,25*1,313 |  | -1.6413 | [22 empty] | VV | 0
|  | -1,25*2,233 |  | -2.7912 | [22 empty] | VV | 0
|  | -1,14*2,12 |  | -2.4168 | [22 empty] | VV | 0
|  | špalety kolem výplní otvorů : | [24 empty] | VV | 0
|  | 134,7121 |  | 134.7121 | [22 empty] | VV | 0
51 | 622311835RV1 | Zateplení fasády , minerálními deskami s podélným vláknem, tloušťky 160 mm, zakončené stěrkou s výztužnou tkaninou, | m2 | 374.2125 |  | 0 |  | 0 |  | 0 | 21 | 0 | 0.03928 | 14.7 | 0 | 0 | 801-1 | RTS 22/ I | RTS 22/ I | 1.017 | 380.57 |  | Práce |  |  |  | POL1_
|  | nanesení lepicího tmelu na izolační desky, nalepení desek, zajištění talířovými hmoždinkami (6 ks/m2), přebroušení desek EPS, nebo kašírování u minerálních desek, natažení stěrky, vtlačení výztužné tkaniny, přehlazení stěrky. Další vrstvy podle popisu položky. | [24 empty] | SPI |  | nanesení lepicího tmelu na izolační desky, nalepení desek, zajištění talířovými hmoždinkami (6 ks/m2), přebroušení desek EPS, nebo kašírování u minerálních desek, natažení stěrky, vtlačení výztužné tkaniny, přehlazení stěrky. Další vrstvy podle popisu položky.
|  | Včetně rohových lišt na hranách budov. | [24 empty] | SPI
|  | 1.NP : | [24 empty] | VV | 0
|  | Zateplení stěn minerální vatou tl.160 mm : | [24 empty] | VV | 0
|  | M113 : | [24 empty] | VV | 0
|  | 5,60*2,65 |  | 14.84 | [22 empty] | VV | 0
|  | M123 : | [24 empty] | VV | 0
|  | 5,40*2,65 |  | 14.31 | [22 empty] | VV | 0
|  | M131 : | [24 empty] | VV | 0
|  | (2,35+8,90+19,80+8,90+2,35+5,75+5,50)*2,65 |  | 141.9075 | [22 empty] | VV | 0
|  | (6,10+6,10+3,10+3,10)*2,65 |  | 48.76 | [22 empty] | VV | 0
|  | z vnější strany místností M124 až M130 : | [24 empty] | VV | 0
|  | (0,80+5,90+0,80+3*6,10+0,80+5,90+0,80)*1,60 |  | 53.28 | [22 empty] | VV | 0
|  | odpočet otvorů : | [24 empty] | VV | 0
|  | -2*(1,00*2,05) |  | -4.1 | [22 empty] | VV | 0
|  | -4*(1,70*2,05) |  | -13.94 | [22 empty] | VV | 0
|  | -1,00*2,05 |  | -2.05 | [22 empty] | VV | 0
|  | -1,10*2,05 |  | -2.255 | [22 empty] | VV | 0
|  | 2.NP : | [24 empty] | VV | 0
|  | Zateplení stěn minerální vatou tl.160 mm : | [24 empty] | VV | 0
|  | z vnější strany místností M229, M205, M206, M208, M210, M212, M213, M216, M223, M225, M226, M228 : | [24 empty] | VV | 0
|  | (5,35+3,10+3,10+2*6,10+3,10+3,10)*1,30 |  | 38.935 | [22 empty] | VV | 0
|  | 3.NP : | [24 empty] | VV | 0
|  | Zateplení stěn minerální vatou tl.160 mm : | [24 empty] | VV | 0
|  | z vnější strany u pokojů a sociálního zázemí : | [24 empty] | VV | 0
|  | (5,35+0,60+4,60+6,00+4,60+0,60)*1,50 |  | 32.625 | [22 empty] | VV | 0
|  | (6,10+6,10+6,10+0,60+4,60+5,90+4,60+0,60)*1,50 |  | 51.9 | [22 empty] | VV | 0
52 | 622311837RT3 | Zateplení fasády , minerálními deskami s podélným vláknem, tloušťky 200 mm, kontaktní nátěr a silikonová omítka, škrábaná, zrnitost 2 mm | m2 | 32.2 |  | 0 |  | 0 |  | 0 | 21 | 0 | 0.04906 | 1.58 | 0 | 0 | 801-1 | RTS 22/ I | RTS 22/ I | 1.4158 | 45.59 |  | Práce |  |  |  | POL1_
|  | nanesení lepicího tmelu na izolační desky, nalepení desek, zajištění talířovými hmoždinkami (6 ks/m2), přebroušení desek EPS, nebo kašírování u minerálních desek, natažení stěrky, vtlačení výztužné tkaniny, přehlazení stěrky. Další vrstvy podle popisu položky. | [24 empty] | SPI |  | nanesení lepicího tmelu na izolační desky, nalepení desek, zajištění talířovými hmoždinkami (6 ks/m2), přebroušení desek EPS, nebo kašírování u minerálních desek, natažení stěrky, vtlačení výztužné tkaniny, přehlazení stěrky. Další vrstvy podle popisu položky.
|  | Včetně rohových lišt na hranách budov. | [24 empty] | SPI
|  | Obklad stropu - podhled nad mezipodestou schodiště a tribunou : | [24 empty] | VV | 0
|  | Označení POD 2c_výkres D.1.1.09 : | [24 empty] | VV | 0
|  | 10,90+9,20+12,10 |  | 32.2 | [22 empty] | VV | 0
53 | 622311837RV1 | Zateplení fasády , minerálními deskami s podélným vláknem, tloušťky 200 mm, zakončené stěrkou s výztužnou tkaninou, | m2 | 279.145 |  | 0 |  | 0 |  | 0 | 21 | 0 | 0.04576 | 12.77 | 0 | 0 | 801-1 | RTS 22/ I | RTS 22/ I | 1.037 | 289.47 |  | Práce |  |  |  | POL1_
|  | nanesení lepicího tmelu na izolační desky, nalepení desek, zajištění talířovými hmoždinkami (6 ks/m2), přebroušení desek EPS, nebo kašírování u minerálních desek, natažení stěrky, vtlačení výztužné tkaniny, přehlazení stěrky. Další vrstvy podle popisu položky. | [24 empty] | SPI |  | nanesení lepicího tmelu na izolační desky, nalepení desek, zajištění talířovými hmoždinkami (6 ks/m2), přebroušení desek EPS, nebo kašírování u minerálních desek, natažení stěrky, vtlačení výztužné tkaniny, přehlazení stěrky. Další vrstvy podle popisu položky.
|  | Včetně rohových lišt na hranách budov. | [24 empty] | SPI
|  | 1.NP : | [24 empty] | VV | 0
|  | Zateplení stěn minerální vatou tl.200 mm : | [24 empty] | VV | 0
|  | M101 : | [24 empty] | VV | 0
|  | 0,30*2,65 |  | 0.795 | [22 empty] | VV | 0
|  | M102 : | [24 empty] | VV | 0
|  | 3,30*2,65 |  | 8.745 | [22 empty] | VV | 0
|  | M103 : | [24 empty] | VV | 0
|  | 3,30*2,65 |  | 8.745 | [22 empty] | VV | 0
|  | M105 : | [24 empty] | VV | 0
|  | 0,30*2,65 |  | 0.795 | [22 empty] | VV | 0
|  | M106 : | [24 empty] | VV | 0
|  | 3,40*2,65 |  | 9.01 | [22 empty] | VV | 0
|  | M107 : | [24 empty] | VV | 0
|  | 3,40*2,65 |  | 9.01 | [22 empty] | VV | 0
|  | M110 : | [24 empty] | VV | 0
|  | 0,30*2,65 |  | 0.795 | [22 empty] | VV | 0
|  | M111 : | [24 empty] | VV | 0
|  | 3,30*2,65 |  | 8.745 | [22 empty] | VV | 0
|  | M112 : | [24 empty] | VV | 0
|  | 3,20*2,65 |  | 8.48 | [22 empty] | VV | 0
|  | M113 : | [24 empty] | VV | 0
|  | (0,35+0,30)*2,65 |  | 1.7225 | [22 empty] | VV | 0
|  | M118 : | [24 empty] | VV | 0
|  | 5,10*2,65 |  | 13.515 | [22 empty] | VV | 0
|  | M119 : | [24 empty] | VV | 0
|  | 2,40*2,65 |  | 6.36 | [22 empty] | VV | 0
|  | odpočet otvorů : | [24 empty] | VV | 0
|  | -1,00*2,05 |  | -2.05 | [22 empty] | VV | 0
|  | M120 : | [24 empty] | VV | 0
|  | 5,10*2,65 |  | 13.515 | [22 empty] | VV | 0
|  | M121 : | [24 empty] | VV | 0
|  | 2,40*2,65 |  | 6.36 | [22 empty] | VV | 0
|  | odpočet otvorů : | [24 empty] | VV | 0
|  | -1,00*2,05 |  | -2.05 | [22 empty] | VV | 0
|  | M122 : | [24 empty] | VV | 0
|  | 2,35*2,65 |  | 6.2275 | [22 empty] | VV | 0
|  | odpočet otvorů : | [24 empty] | VV | 0
|  | -1,00*2,05 |  | -2.05 | [22 empty] | VV | 0
|  | M123 : | [24 empty] | VV | 0
|  | 5,10*2,65 |  | 13.515 | [22 empty] | VV | 0
|  | M131 : | [24 empty] | VV | 0
|  | 5,10*2,65 |  | 13.515 | [22 empty] | VV | 0
|  | M134 : | [24 empty] | VV | 0
|  | 5,10*2,65 |  | 13.515 | [22 empty] | VV | 0
|  | 2.NP : | [24 empty] | VV | 0
|  | Zateplení stěn minerální vatou tl.200 mm : | [24 empty] | VV | 0
|  | M203 : | [24 empty] | VV | 0
|  | (6,70+7,10+2*0,40)*2,85 |  | 41.61 | [22 empty] | VV | 0
|  | M204+M205 : | [24 empty] | VV | 0
|  | 4,75*2,85 |  | 13.5375 | [22 empty] | VV | 0
|  | M206 : | [24 empty] | VV | 0
|  | 4,75*2,85 |  | 13.5375 | [22 empty] | VV | 0
|  | M210 : | [24 empty] | VV | 0
|  | 4,75*2,85 |  | 13.5375 | [22 empty] | VV | 0
|  | M212 : | [24 empty] | VV | 0
|  | 4,75*2,85 |  | 13.5375 | [22 empty] | VV | 0
|  | M222 : | [24 empty] | VV | 0
|  | 6,70*2,85 |  | 19.095 | [22 empty] | VV | 0
|  | M224+M225 : | [24 empty] | VV | 0
|  | 4,75*2,85 |  | 13.5375 | [22 empty] | VV | 0
|  | M226 : | [24 empty] | VV | 0
|  | 4,75*2,85 |  | 13.5375 | [22 empty] | VV | 0
54 | 622311854RV1 | Zateplení ostění , minerálními deskami s podélným vláknem, tloušťky 40 mm, zakončené stěrkou s výztužnou tkaninou | m2 | 310.7 |  | 0 |  | 0 |  | 0 | 21 | 0 | 0.02101 | 6.53 | 0 | 0 | 801-1 | RTS 22/ I | RTS 22/ I | 2.492 | 774.26 |  | Práce |  |  |  | POL1_
|  | nanesení lepicího tmelu na izolační desky, nalepení desek, osazení okenních rohových lišt, natažení stěrky, vtlačení výztužné tkaniny, přehlazení stěrky. Další vrstvy podle popisu položky. Položky pro zateplení minerální deskou obsahují před armovací vrstvou kašírování desek. Včetně rohových lišt, zakončovacích lišt s okapničkou, napojovacích lišt a výztužné tkaniny. | [24 empty] | SPI |  | nanesení lepicího tmelu na izolační desky, nalepení desek, osazení okenních rohových lišt, natažení stěrky, vtlačení výztužné tkaniny, přehlazení stěrky. Další vrstvy podle popisu položky. Položky pro zateplení minerální deskou obsahují před armovací vrstvou kašírování desek. Včetně rohových lišt, zakončovacích lišt s okapničkou, napojovacích lišt a výztužné tkaniny.
|  | Obklad stropu - podhled nad 2.NP : | [24 empty] | VV | 0
|  | mezi průvlaky jídelny : | [24 empty] | VV | 0
|  | Označení POD 2b_výkres D.1.1.09 : | [24 empty] | VV | 0
|  | 31,10+6,00+23,60+28,80+23,00+6,00+36,00+34,80 |  | 189.3 | [22 empty] | VV | 0
|  | 35,90 |  | 35.9 | [22 empty] | VV | 0
|  | 6,00+21,90+28,80+22,80+6,00 |  | 85.5 | [22 empty] | VV | 0
55 | 622391122R00 | Příplatek za použití zapouštěcích hmoždinek (8 ks/m2) a tepelně izolační zátky, s dodávkou hmoždinek | m2 | 996.2575 |  | 0 |  | 0 |  | 0 | 21 | 0 | 0 | 0 | 0 | 0 | 801-1 | RTS 22/ I | RTS 22/ I | 0.008 | 7.97 |  | Práce |  |  |  | POL1_
|  | zateplení z minerální vaty tl.160 mm : | [24 empty] | VV | 0
|  | 374,2125 |  | 374.2125 | [22 empty] | VV | 0
|  | zateplení z minerální vaty tl.200 mm : | [24 empty] | VV | 0
|  | 32,20+279,145 |  | 311.345 | [22 empty] | VV | 0
|  | zateplení z minerální vaty tl.40 mm : | [24 empty] | VV | 0
|  | 310,70 |  | 310.7 | [22 empty] | VV | 0
Díl: | 62 | Úpravy povrchů vnější |  |  |  | 0 |  | 0 |  | 0 |  | 0 |  | 54.11 |  | 0 |  |  |  |  | 2173.41 | [5 empty] | DIL
56 | 620991121R00 | Zakrývání výplní vnějších otvorů z postaveného lešení | m2 | 284.87 |  | 0 |  | 0 |  | 0 | 21 | 0 | 4e-05 | 0.01 | 0 | 0 | 801-1 | RTS 22/ I | RTS 22/ I | 0.078 | 22.22 |  | Práce |  |  |  | POL1_
|  | s rámy a zárubněmi, zábradlí, předmětů oplechování apod., které se zřizují ještě před úpravami povrchu, před jejich znečištěním při úpravách povrchu nástřikem plastických (lepivých) maltovin | [24 empty] | SPI |  | s rámy a zárubněmi, zábradlí, předmětů oplechování apod., které se zřizují ještě před úpravami povrchu, před jejich znečištěním při úpravách povrchu nástřikem plastických (lepivých) maltovin
|  | zakrývání výplní otvorů v 1.NP : | [24 empty] | VV | 0
|  | 1,25*1,50 |  | 1.875 | [22 empty] | VV | 0
|  | 1,05*2,40 |  | 2.52 | [22 empty] | VV | 0
|  | 12*(1,00*1,40) |  | 16.8 | [22 empty] | VV | 0
|  | 12*(1,05*2,40) |  | 30.24 | [22 empty] | VV | 0
|  | 2*(1,80*1,95) |  | 7.02 | [22 empty] | VV | 0
|  | 2*(1,00*2,10) |  | 4.2 | [22 empty] | VV | 0
|  | 3*(1,25*2,60) |  | 9.75 | [22 empty] | VV | 0
|  | 1,80*1,90 |  | 3.42 | [22 empty] | VV | 0
|  | 4*(1,00*2,40) |  | 9.6 | [22 empty] | VV | 0
|  | 1,10*2,40 |  | 2.64 | [22 empty] | VV | 0
|  | 1,90*2,10 |  | 3.99 | [22 empty] | VV | 0
|  | zakrývání výplní otvorů v 2.NP : | [24 empty] | VV | 0
|  | 5*(1,65*1,65) |  | 13.6125 | [22 empty] | VV | 0
|  | 7*(3,30*1,65) |  | 38.115 | [22 empty] | VV | 0
|  | 3*(1,25*3,20) |  | 12 | [22 empty] | VV | 0
|  | 2*(1,15*2,60) |  | 5.98 | [22 empty] | VV | 0
|  | 4*(1,65*2,40) |  | 15.84 | [22 empty] | VV | 0
|  | zakrývání výplní otvorů v 3.NP : | [24 empty] | VV | 0
|  | 12*(1,80*1,50) |  | 32.4 | [22 empty] | VV | 0
|  | 3*(1,25*2,70) |  | 10.125 | [22 empty] | VV | 0
|  | 12*(1,00*2,35) |  | 28.2 | [22 empty] | VV | 0
|  | 2*(1,05*2,35) |  | 4.935 | [22 empty] | VV | 0
|  | zakrývání výplní otvorů v 4.NP : | [24 empty] | VV | 0
|  | 3*(1,25*2,63) |  | 9.8625 | [22 empty] | VV | 0
|  | zakrývání výplní otvorů v 5.NP : | [24 empty] | VV | 0
|  | 1,25*2,87 |  | 3.5875 | [22 empty] | VV | 0
|  | 1,25*1,313 |  | 1.6413 | [22 empty] | VV | 0
|  | 1,25*2,233 |  | 2.7912 | [22 empty] | VV | 0
|  | 6,10*2,25 |  | 13.725 | [22 empty] | VV | 0
57 | 622311523RU1 | Zateplení soklu extrudovaným polystyrénem, tloušťky 120 mm, kontaktní nátěr a mozaiková omítka | m2 | 32.5 |  | 0 |  | 0 |  | 0 | 21 | 0 | 0.01785 | 0.58 | 0 | 0 | 801-1 | RTS 22/ I | RTS 22/ I | 1.2558 | 40.81 |  | Práce |  |  |  | POL1_
|  | nanesení lepicího tmelu na izolační desky, nalepení desek, zajištění talířovými hmoždinkami (6 ks/m2), přebroušení desek, natažení stěrky, vtlačení výztužné tkaniny, přehlazení stěrky. Další vrstvy podle popisu položky. Včetně rohových lišt na hranách budov. | [24 empty] | SPI |  | nanesení lepicího tmelu na izolační desky, nalepení desek, zajištění talířovými hmoždinkami (6 ks/m2), přebroušení desek, natažení stěrky, vtlačení výztužné tkaniny, přehlazení stěrky. Další vrstvy podle popisu položky. Včetně rohových lišt na hranách budov.
|  | zateplení soklové části tribuny nad úrovní terénu_extrudovaný polystyren tl.120 mm : | [24 empty] | VV | 0
|  | výkres D.1.1.14 : | [24 empty] | VV | 0
|  | pohled západní a východní : | [24 empty] | VV | 0
|  | 6,34+3,30+5,46 |  | 15.1 | [22 empty] | VV | 0
|  | pohled boční jižní : | [24 empty] | VV | 0
|  | 2,80 |  | 2.8 | [22 empty] | VV | 0
|  | pohled boční severní : | [24 empty] | VV | 0
|  | 2,70 |  | 2.7 | [22 empty] | VV | 0
|  | výkres D.1.1.15 : | [24 empty] | VV | 0
|  | štít severní : | [24 empty] | VV | 0
|  | 5,50 |  | 5.5 | [22 empty] | VV | 0
|  | výkres D.1.1.16 : | [24 empty] | VV | 0
|  | štít jižní : | [24 empty] | VV | 0
|  | 6,40 |  | 6.4 | [22 empty] | VV | 0
58 | 622311523RV1 | Zateplení soklu extrudovaným polystyrénem, tloušťky 120 mm, zakončené stěrkou s výztužnou tkaninou | m2 | 100.18 |  | 0 |  | 0 |  | 0 | 21 | 0 | 0.01182 | 1.18 | 0 | 0 | 801-1 | RTS 22/ I | RTS 22/ I | 0.857 | 85.85 |  | Práce |  |  |  | POL1_
|  | nanesení lepicího tmelu na izolační desky, nalepení desek, zajištění talířovými hmoždinkami (6 ks/m2), přebroušení desek, natažení stěrky, vtlačení výztužné tkaniny, přehlazení stěrky. Další vrstvy podle popisu položky. Včetně rohových lišt na hranách budov. | [24 empty] | SPI |  | nanesení lepicího tmelu na izolační desky, nalepení desek, zajištění talířovými hmoždinkami (6 ks/m2), přebroušení desek, natažení stěrky, vtlačení výztužné tkaniny, přehlazení stěrky. Další vrstvy podle popisu položky. Včetně rohových lišt na hranách budov.
|  | zateplení soklové části tribuny pod úrovní terénu_extrudovaný polystyren tl.120 mm : | [24 empty] | VV | 0
|  | výkres D.1.1.14 : | [24 empty] | VV | 0
|  | pohled západní a východní : | [24 empty] | VV | 0
|  | 19,14+6,10+11,70+19,14 |  | 56.08 | [22 empty] | VV | 0
|  | pohled boční jižní : | [24 empty] | VV | 0
|  | 4,90 |  | 4.9 | [22 empty] | VV | 0
|  | pohled boční severní : | [24 empty] | VV | 0
|  | 4,90 |  | 4.9 | [22 empty] | VV | 0
|  | výkres D.1.1.15 : | [24 empty] | VV | 0
|  | štít severní : | [24 empty] | VV | 0
|  | 17,30 |  | 17.3 | [22 empty] | VV | 0
|  | výkres D.1.1.16 : | [24 empty] | VV | 0
|  | štít jižní : | [24 empty] | VV | 0
|  | 17,00 |  | 17 | [22 empty] | VV | 0
59 | 622311830RT3 | Zateplení fasády , minerálními deskami s podélným vláknem, tloušťky 60 mm, kontaktní nátěr a silikonová omítka, škrábaná, zrnitost 2 mm | m2 | 436.26 |  | 0 |  | 0 |  | 0 | 21 | 0 | 0.02633 | 11.49 | 0 | 0 | 801-1 | RTS 22/ I | RTS 22/ I | 1.4158 | 617.66 |  | Práce |  |  |  | POL1_
|  | nanesení lepicího tmelu na izolační desky, nalepení desek, zajištění talířovými hmoždinkami (6 ks/m2), přebroušení desek EPS, nebo kašírování u minerálních desek, natažení stěrky, vtlačení výztužné tkaniny, přehlazení stěrky. Další vrstvy podle popisu položky. | [24 empty] | SPI |  | nanesení lepicího tmelu na izolační desky, nalepení desek, zajištění talířovými hmoždinkami (6 ks/m2), přebroušení desek EPS, nebo kašírování u minerálních desek, natažení stěrky, vtlačení výztužné tkaniny, přehlazení stěrky. Další vrstvy podle popisu položky.
|  | Včetně rohových lišt na hranách budov. | [24 empty] | SPI
|  | Barva antracitová | [24 empty] | POP
|  | zateplení pavlačí ze spodní strany vč.zateplení PREFA průvlaků_minerální vata tl.60 mm : | [24 empty] | VV | 0
|  | pavlač 2.NP : | [24 empty] | VV | 0
|  | spodní vodorovná plocha : | [24 empty] | VV | 0
|  | 79,00+79,60 |  | 158.6 | [22 empty] | VV | 0
|  | vnitřní svislá plocha průvlaku : | [24 empty] | VV | 0
|  | (1,80+6,00+24,00+13,00+14*1,80)*0,30 |  | 21 | [22 empty] | VV | 0
|  | spodní vodorovná plocha průvlaku : | [24 empty] | VV | 0
|  | (1,80+6,00+24,00+13,00+14*1,80)*0,30 |  | 21 | [22 empty] | VV | 0
|  | vnější svislá plocha průvlaku : | [24 empty] | VV | 0
|  | (1,80+6,00+24,00+13,00)*0,60 |  | 26.88 | [22 empty] | VV | 0
|  | pavlač 3.NP : | [24 empty] | VV | 0
|  | spodní vodorovná plocha : | [24 empty] | VV | 0
|  | 78,90+61,00 |  | 139.9 | [22 empty] | VV | 0
|  | vnitřní svislá plocha průvlaku : | [24 empty] | VV | 0
|  | (1,80+6,00+24,00+13,00+14*1,80)*0,30 |  | 21 | [22 empty] | VV | 0
|  | spodní vodorovná plocha průvlaku : | [24 empty] | VV | 0
|  | (1,80+6,00+24,00+13,00+14*1,80)*0,30 |  | 21 | [22 empty] | VV | 0
|  | vnější svislá plocha průvlaku : | [24 empty] | VV | 0
|  | (1,80+6,00+24,00+13,00)*0,60 |  | 26.88 | [22 empty] | VV | 0
60 | 622311835RT3 | Zateplení fasády , minerálními deskami s podélným vláknem, tloušťky 160 mm, kontaktní nátěr a silikonová omítka, škrábaná, zrnitost 2 mm | m2 | 681.9865 |  | 0 |  | 0 |  | 0 | 21 | 0 | 0.04258 | 29.04 | 0 | 0 | 801-1 | RTS 22/ I | RTS 22/ I | 1.4158 | 965.56 |  | Práce |  |  |  | POL1_
|  | nanesení lepicího tmelu na izolační desky, nalepení desek, zajištění talířovými hmoždinkami (6 ks/m2), přebroušení desek EPS, nebo kašírování u minerálních desek, natažení stěrky, vtlačení výztužné tkaniny, přehlazení stěrky. Další vrstvy podle popisu položky. | [24 empty] | SPI |  | nanesení lepicího tmelu na izolační desky, nalepení desek, zajištění talířovými hmoždinkami (6 ks/m2), přebroušení desek EPS, nebo kašírování u minerálních desek, natažení stěrky, vtlačení výztužné tkaniny, přehlazení stěrky. Další vrstvy podle popisu položky.
|  | Včetně rohových lišt na hranách budov. | [24 empty] | SPI
|  | zateplení obvodových stěn tribuny_minerální vata tl.160 mm : | [24 empty] | VV | 0
|  | výkres D.1.1.14 : | [24 empty] | VV | 0
|  | pohled západní a východní : | [24 empty] | VV | 0
|  | Omítka béžová : | [24 empty] | VV | 0
|  | 76,84+45,30+35,87+39,00+27,60+16,10+94,03+55,14+32,02 |  | 421.9 | [22 empty] | VV | 0
|  | Omítka antracitová : | [24 empty] | VV | 0
|  | 3,70+4,40+2,50+3,30 |  | 13.9 | [22 empty] | VV | 0
|  | pohled boční jižní : | [24 empty] | VV | 0
|  | Omítka béžová : | [24 empty] | VV | 0
|  | 14,10 |  | 14.1 | [22 empty] | VV | 0
|  | Omítka antracitová : | [24 empty] | VV | 0
|  | 2,60+2,60 |  | 5.2 | [22 empty] | VV | 0
|  | pohled boční severní : | [24 empty] | VV | 0
|  | Omítka béžová : | [24 empty] | VV | 0
|  | 13,90 |  | 13.9 | [22 empty] | VV | 0
|  | Omítka antracitová : | [24 empty] | VV | 0
|  | 2,60+2,60 |  | 5.2 | [22 empty] | VV | 0
|  | výkres D.1.1.15 : | [24 empty] | VV | 0
|  | štít severní : | [24 empty] | VV | 0
|  | Omítka béžová : | [24 empty] | VV | 0
|  | 77,40 |  | 77.4 | [22 empty] | VV | 0
|  | výkres D.1.1.16 : | [24 empty] | VV | 0
|  | štít jižní : | [24 empty] | VV | 0
|  | Omítka béžová : | [24 empty] | VV | 0
|  | 68,40+42,10 |  | 110.5 | [22 empty] | VV | 0
|  | překrytí rámů oken a dveří KZS tl.160 mm : | [24 empty] | VV | 0
|  | 497,162*0,04 |  | 19.8865 | [22 empty] | VV | 0
61 | 622391001R00 | Příplatek za montáž KZS na podhledu, bez dodávky materiálu | m2 | 436.26 |  | 0 |  | 0 |  | 0 | 21 | 0 | 0 | 0 | 0 | 0 | 801-1 | RTS 22/ I | RTS 22/ I | 0.42474 | 185.3 |  | Práce |  |  |  | POL1_
|  | zateplení pavlačí ze spodní strany vč.zateplení PREFA průvlaků_minerální vata tl.60 mm : | [24 empty] | VV | 0
|  | pavlač 2.NP : | [24 empty] | VV | 0
|  | spodní vodorovná plocha : | [24 empty] | VV | 0
|  | 79,00+79,60 |  | 158.6 | [22 empty] | VV | 0
|  | vnitřní svislá plocha průvlaku : | [24 empty] | VV | 0
|  | (1,80+6,00+24,00+13,00+14*1,80)*0,30 |  | 21 | [22 empty] | VV | 0
|  | spodní vodorovná plocha průvlaku : | [24 empty] | VV | 0
|  | (1,80+6,00+24,00+13,00+14*1,80)*0,30 |  | 21 | [22 empty] | VV | 0
|  | vnější svislá plocha průvlaku : | [24 empty] | VV | 0
|  | (1,80+6,00+24,00+13,00)*0,60 |  | 26.88 | [22 empty] | VV | 0
|  | pavlač 3.NP : | [24 empty] | VV | 0
|  | spodní vodorovná plocha : | [24 empty] | VV | 0
|  | 78,90+61,00 |  | 139.9 | [22 empty] | VV | 0
|  | vnitřní svislá plocha průvlaku : | [24 empty] | VV | 0
|  | (1,80+6,00+24,00+13,00+14*1,80)*0,30 |  | 21 | [22 empty] | VV | 0
|  | spodní vodorovná plocha průvlaku : | [24 empty] | VV | 0
|  | (1,80+6,00+24,00+13,00+14*1,80)*0,30 |  | 21 | [22 empty] | VV | 0
|  | vnější svislá plocha průvlaku : | [24 empty] | VV | 0
|  | (1,80+6,00+24,00+13,00)*0,60 |  | 26.88 | [22 empty] | VV | 0
62 | 622391123R00 | Příplatek za použití zapouštěcích hmoždinek (10 ks/m2) a tepelně izolační zátky, s dodávkou hmoždinek | m2 | 1250.9265 |  | 0 |  | 0 |  | 0 | 21 | 0 | 0 | 0 | 0 | 0 | 801-1 | RTS 22/ I | RTS 22/ I | 0.01 | 12.51 |  | Práce |  |  |  | POL1_
|  | zateplení XPS tl.120 mm : | [24 empty] | VV | 0
|  | 32,50+100,18 |  | 132.68 | [22 empty] | VV | 0
|  | zateplení minerální vata tl.60 mm : | [24 empty] | VV | 0
|  | 436,26 |  | 436.26 | [22 empty] | VV | 0
|  | zateplení minerální vata tl.160 mm : | [24 empty] | VV | 0
|  | 681,98648 |  | 681.9865 | [22 empty] | VV | 0
63 | 622391811R00 | Příplatek za protipožární lišty do ostění z minerální plsti, , | m2 | 681.9865 |  | 0 |  | 0 |  | 0 | 21 | 0 | 0 | 0 | 0 | 0 | 801-1 | RTS 22/ I | RTS 22/ I | 0 | 0 |  | Práce |  |  |  | POL1_
|  | zateplení minerální vata tl.160 mm : | [24 empty] | VV | 0
|  | 681,98648 |  | 681.9865 | [22 empty] | VV | 0
64 | 622311041R00 | Profily zakládací plastové, pro jakoukoliv tloušťku izolantu, Lišta | m | 120.4 |  | 0 |  | 0 |  | 0 | 21 | 0 | 0.00034 | 0.04 | 0 | 0 | 801-1 | RTS 22/ I | RTS 22/ I | 0.32 | 38.53 |  | Práce |  |  |  | POL1_
|  | zakládací lišta : | [24 empty] | VV | 0
|  | 20,00+23,00+13,00+7,10+7,20+7,10+23,00+20,00 |  | 120.4 | [22 empty] | VV | 0
65 | 622401932R00 | Příplatky k omítce vnějších stěn a štítů za zvýšenou pracnost u menšího rozsahu omítky při úhrnné ploše jednotlivých otvorů v souvisle omítané fasádě, bez části průčelí jinak upravovaného a bez souvislých pásů oken neohraničených omítkou alespoň ze tří stran v rozsahu přes 35 do 45 % | m2 | 681.9865 |  | 0 |  | 0 |  | 0 | 21 | 0 | 0 | 0 | 0 | 0 | 801-1 | RTS 22/ I | RTS 22/ I | 0.19 | 129.58 |  | Práce |  |  |  | POL1_
|  | zateplení minerální vata tl.160 mm : | [24 empty] | VV | 0
|  | 681,98648 |  | 681.9865 | [22 empty] | VV | 0
66 | 622401939R00 | Příplatky k omítce vnějších stěn a štítů za zvýšenou pracnost u menšího rozsahu omítky při úhrnné ploše jednotlivých otvorů v souvisle omítané fasádě, bez části průčelí jinak upravovaného a bez souvislých pásů oken neohraničených omítkou alespoň ze tří stran za provedení styku dvou barevných odstínů u omítky břízolitové a z umělého kamene (měří se délka přechodu barev) | m | 500 |  | 0 |  | 0 |  | 0 | 21 | 0 | 8e-05 | 0.04 | 0 | 0 | 801-1 | RTS 22/ I | RTS 22/ I | 0.021 | 10.5 |  | Práce |  |  |  | POL1_
67 | 622428971R00 | Oprava vnějších omítek příplatek k položce za vícebarevnou omítku | m2 | 681.9865 |  | 0 |  | 0 |  | 0 | 21 | 0 | 0.00108 | 0.74 | 0 | 0 | 801-4 | RTS 22/ I | RTS 22/ I | 0.0587 | 40.03 |  | Práce |  |  |  | POL1_
|  | bez otlučení vadných míst | [24 empty] | SPI
|  | zateplení minerální vata tl.160 mm : | [24 empty] | VV | 0
|  | 681,98648 |  | 681.9865 | [22 empty] | VV | 0
68 | 622473187RT2 | Příplatek za okenní začišťovací lištu včetně dodávky | m | 497.162 |  | 0 |  | 0 |  | 0 | 21 | 0 | 0.00015 | 0.07 | 0 | 0 | 801-1 | RTS 22/ I | RTS 22/ I | 0.05 | 24.86 |  | Práce |  |  |  | POL1_
|  | začišťovací lišta kolem výplní otvorů v obvodovém zdivu 1.NP : | [24 empty] | VV | 0
|  | 2*1,50*1,25 |  | 3.75 | [22 empty] | VV | 0
|  | 2*2,40+1,05 |  | 5.85 | [22 empty] | VV | 0
|  | (2*2,40+2,05)*12 |  | 82.2 | [22 empty] | VV | 0
|  | 2*1,95+3,90 |  | 7.8 | [22 empty] | VV | 0
|  | 4*2,40+1,10 |  | 10.7 | [22 empty] | VV | 0
|  | (2*2,60+1,25)*3 |  | 19.35 | [22 empty] | VV | 0
|  | 2*1,85+1,95 |  | 5.65 | [22 empty] | VV | 0
|  | 8*2,40+3*0,95+1,05 |  | 23.1 | [22 empty] | VV | 0
|  | 2*2,40+1,25 |  | 6.05 | [22 empty] | VV | 0
|  | (2*2,40+1,90)*2 |  | 13.4 | [22 empty] | VV | 0
|  | začišťovací lišta kolem výplní otvorů v obvodovém zdivu 2.NP : | [24 empty] | VV | 0
|  | (2*1,65+1,65)*5 |  | 24.75 | [22 empty] | VV | 0
|  | (2*1,65+3,30)*7 |  | 46.2 | [22 empty] | VV | 0
|  | (2*3,20+1,25)*3 |  | 22.95 | [22 empty] | VV | 0
|  | (2*2,60+1,15)*2 |  | 12.7 | [22 empty] | VV | 0
|  | (2*2,40+1,65)*4 |  | 25.8 | [22 empty] | VV | 0
|  | začišťovací lišta kolem výplní otvorů v obvodovém zdivu 3.NP : | [24 empty] | VV | 0
|  | (2*1,50+1,80)*12 |  | 57.6 | [22 empty] | VV | 0
|  | (2*2,70+1,25)*2 |  | 13.3 | [22 empty] | VV | 0
|  | (2*2,35+1,00)*12 |  | 68.4 | [22 empty] | VV | 0
|  | (2*2,35+1,05)*2 |  | 11.5 | [22 empty] | VV | 0
|  | začišťovací lišta kolem výplní otvorů v obvodovém zdivu 4.NP : | [24 empty] | VV | 0
|  | (2*2,63+1,25)*3 |  | 19.53 | [22 empty] | VV | 0
|  | začišťovací lišta kolem výplní otvorů v obvodovém zdivu 5.NP : | [24 empty] | VV | 0
|  | 2*2,87+1,25 |  | 6.99 | [22 empty] | VV | 0
|  | 2*1,313+1,25 |  | 3.876 | [22 empty] | VV | 0
|  | 2*2,233+1,25 |  | 5.716 | [22 empty] | VV | 0
69 | 622-001 | D+M Prefabrikované desky z minerální vlny tl. 9 mm s požární odolností A2, Kompletní provedení vč.detailů a ukončení u ostění, nadpraží, rohů apod. | m2 | 183.6 |  | 0 |  | 0 |  | 0 | 21 | 0 | 0.0595 | 10.92 | 0 | 0 |  | Vlastní | Indiv | 0 | 0 |  | Práce |  |  |  | POL1_
|  | dřevodekor s povrchovou úpravou Protect Plus o objemové hmotnosti 1250 kg/m3, pevnost v ohybu 25,5 N/mm2, modul pružnosti ? 4740 N/mm2 | [24 empty] | POP |  | dřevodekor s povrchovou úpravou Protect Plus o objemové hmotnosti 1250 kg/m3, pevnost v ohybu 25,5 N/mm2, modul pružnosti ? 4740 N/mm2
POP
|  | CENA OBSAHUJE: | [24 empty] | POP
POP
|  | Prefabrikované desky z minerální vlny tl. 9 mm s požární odolností A2, dřevodekor s povrchovou úpravou Protect Plus o objemové hmotnosti 1250 kg/m3, pevnost v ohybu 25,5 N/mm2, modul pružnosti ? 4740 N/mm2. Desky budou kotveny na černou nosnou hliníkovou podkonstrukci s ocelovými nosnými kotvami HB-FE 210 mm s povrchovou úpravou a termoizolační podložkou 5mm pomocí nýtů v barvě desek. | [24 empty] | POP |  | Prefabrikované desky z minerální vlny tl. 9 mm s požární odolností A2, dřevodekor s povrchovou úpravou Protect Plus o objemové hmotnosti 1250 kg/m3, pevnost v ohybu 25,5 N/mm2, modul pružnosti ? 4740 N/mm2. Desky budou kotveny na černou nosnou hliníkovou podkonstrukci s ocelovými nosnými kotvami HB-FE 210 mm s povrchovou úpravou a termoizolační podložkou 5mm pomocí nýtů v barvě desek.
POP
|  | Tepelnou izolaci do provětrávaných fasád s min. obj. hmotností 50 kg/m3 tl.160mm, difuzní folii, talířové hmoždinky s rozšiřovacím talířkem 90 mm, spojovací materiál, montážní dokumentaci, přesuny hmot na staveništi, dopravu na stavbu a montáž. | [24 empty] | POP |  | Tepelnou izolaci do provětrávaných fasád s min. obj. hmotností 50 kg/m3 tl.160mm, difuzní folii, talířové hmoždinky s rozšiřovacím talířkem 90 mm, spojovací materiál, montážní dokumentaci, přesuny hmot na staveništi, dopravu na stavbu a montáž.
POP
|  | CENA NEOBSAHUJE: | [24 empty] | POP
|  | Lešení a zdvihací mechanismy, zařízení staveniště, statické výpočty, oblepení fólie kolem kotev | [24 empty] | POP
POP
POP
|  | Skladba : | [24 empty] | POP
POP
|  | 5 mm Termoizolační podložka - 210 mm kotva - 20 mm vzdálenost mezi koncem kotvy a T profilem 110/60 nebo úhelníkem 60x40 - 9 mm deska s požární odolností A2 | [24 empty] | POP |  | 5 mm Termoizolační podložka - 210 mm kotva - 20 mm vzdálenost mezi koncem kotvy a T profilem 110/60 nebo úhelníkem 60x40 - 9 mm deska s požární odolností A2
POP
|  | To znamená že mezi tepelnou izolací a deskou je provětrávaná mezera 75 mm | [24 empty] | POP
|  | výkres D.1.1.14 : | [24 empty] | VV | 0
|  | pohled západní a východní : | [24 empty] | VV | 0
|  | 75,90+4,70 |  | 80.6 | [22 empty] | VV | 0
|  | pohled boční jižní : | [24 empty] | VV | 0
|  | 50,90 |  | 50.9 | [22 empty] | VV | 0
|  | pohled boční severní : | [24 empty] | VV | 0
|  | 52,10 |  | 52.1 | [22 empty] | VV | 0
Díl: | 63 | Podlahy a podlahové konstrukce |  |  |  | 0 |  | 0 |  | 0 |  | 0 |  | 764.45 |  | 0 |  |  |  |  | 1821.12 | [5 empty] | DIL
70 | 631315711R00 | Mazanina z betonu prostého tl. přes 120 do 240 mm třídy C 25/30, | m3 | 130.5225 |  | 0 |  | 0 |  | 0 | 21 | 0 | 2.525 | 329.57 | 0 | 0 | 801-1 | RTS 22/ I | RTS 22/ I | 2.317 | 302.42 |  | Práce |  |  |  | POL1_
|  | (z kameniva) hlazená dřevěným hladítkem | [24 empty] | SPI
|  | Skladba P1a + P1b : | [24 empty] | VV | 0
|  | Železobetonová podkladní deska mezi základové prahy tl.150 mm : | [24 empty] | VV | 0
|  | 15,30*16,00*0,15 |  | 36.72 | [22 empty] | VV | 0
|  | 19,90*17,10*0,15 |  | 51.0435 | [22 empty] | VV | 0
|  | 15,30*16,00*0,15 |  | 36.72 | [22 empty] | VV | 0
|  | 6,10*6,60*0,15 |  | 6.039 | [22 empty] | VV | 0
71 | 631316211RT1 | Mazanina z betonu prostého speciální povrchové úpravy mazanin povrchový vsyp strojně hlazený, směsí s křemíkem | m2 | 356.6 |  | 0 |  | 0 |  | 0 | 21 | 0 | 0.005 | 1.78 | 0 | 0 | 801-1 | RTS 22/ I | RTS 22/ I | 0.178 | 63.47 |  | Práce |  |  |  | POL1_
|  | (z kameniva) hlazená dřevěným hladítkem | [24 empty] | SPI
|  | 1.NP : | [24 empty] | VV | 0
|  | Skladba P1b : | [24 empty] | VV | 0
|  | Podlahová vyztužená betonová mazanina strojně hlazená tl.120 mm : | [24 empty] | VV | 0
|  | M118 : | [24 empty] | VV | 0
|  | 22,60 |  | 22.6 | [22 empty] | VV | 0
|  | M119 : | [24 empty] | VV | 0
|  | 12,50 |  | 12.5 | [22 empty] | VV | 0
|  | M120 : | [24 empty] | VV | 0
|  | 17,20 |  | 17.2 | [22 empty] | VV | 0
|  | M120.2 : | [24 empty] | VV | 0
|  | 6,20 |  | 6.2 | [22 empty] | VV | 0
|  | M121 : | [24 empty] | VV | 0
|  | 12,70 |  | 12.7 | [22 empty] | VV | 0
|  | M122 : | [24 empty] | VV | 0
|  | 12,50 |  | 12.5 | [22 empty] | VV | 0
|  | M123 : | [24 empty] | VV | 0
|  | 23,80 |  | 23.8 | [22 empty] | VV | 0
|  | M131 : | [24 empty] | VV | 0
|  | 165,10 |  | 165.1 | [22 empty] | VV | 0
|  | M132 : | [24 empty] | VV | 0
|  | 21,40 |  | 21.4 | [22 empty] | VV | 0
|  | M133 : | [24 empty] | VV | 0
|  | 19,00 |  | 19 | [22 empty] | VV | 0
|  | M134 : | [24 empty] | VV | 0
|  | 43,60 |  | 43.6 | [22 empty] | VV | 0
72 | 631317215R00 | Mazanina z betonu prostého řezání dilatačních spár v čerstvém betonu vyztuženém, hloubky 0-150 mm | m | 200 |  | 0 |  | 0 |  | 0 | 21 | 0 | 0 | 0 | 0 | 0 | 801-1 | RTS 22/ I | RTS 22/ I | 0.097 | 19.4 |  | Práce |  |  |  | POL1_
|  | (z kameniva) hlazená dřevěným hladítkem | [24 empty] | SPI
|  | 1.NP : | [24 empty] | VV | 0
|  | Skladba P1b : | [24 empty] | VV | 0
|  | Podlahová vyztužená betonová mazanina strojně hlazená tl.120 mm : | [24 empty] | VV | 0
|  | 200,00 |  | 200 | [22 empty] | VV | 0
73 | 631319163R00 | Příplatek za přehlazení povrchu tloušťka mazaniny od 80 mm do 120 mm | m3 | 356.6 |  | 0 |  | 0 |  | 0 | 21 | 0 | 0.02 | 7.13 | 0 | 0 | 801-1 | RTS 22/ I | RTS 22/ I | 1.35 | 481.41 |  | Práce |  |  |  | POL1_
|  | betonové mazaniny min. B 10 ocelovým hladítkem s poprášením cementem pro konečnou úpravu mazaniny | [24 empty] | SPI
|  | 1.NP : | [24 empty] | VV | 0
|  | Skladba P1b : | [24 empty] | VV | 0
|  | Podlahová vyztužená betonová mazanina strojně hlazená tl.120 mm : | [24 empty] | VV | 0
|  | M118 : | [24 empty] | VV | 0
|  | 22,60 |  | 22.6 | [22 empty] | VV | 0
|  | M119 : | [24 empty] | VV | 0
|  | 12,50 |  | 12.5 | [22 empty] | VV | 0
|  | M120 : | [24 empty] | VV | 0
|  | 17,20 |  | 17.2 | [22 empty] | VV | 0
|  | M120.2 : | [24 empty] | VV | 0
|  | 6,20 |  | 6.2 | [22 empty] | VV | 0
|  | M121 : | [24 empty] | VV | 0
|  | 12,70 |  | 12.7 | [22 empty] | VV | 0
|  | M122 : | [24 empty] | VV | 0
|  | 12,50 |  | 12.5 | [22 empty] | VV | 0
|  | M123 : | [24 empty] | VV | 0
|  | 23,80 |  | 23.8 | [22 empty] | VV | 0
|  | M131 : | [24 empty] | VV | 0
|  | 165,10 |  | 165.1 | [22 empty] | VV | 0
|  | M132 : | [24 empty] | VV | 0
|  | 21,40 |  | 21.4 | [22 empty] | VV | 0
|  | M133 : | [24 empty] | VV | 0
|  | 19,00 |  | 19 | [22 empty] | VV | 0
|  | M134 : | [24 empty] | VV | 0
|  | 43,60 |  | 43.6 | [22 empty] | VV | 0
74 | 631319175R00 | Příplatek za stržení povrchu tloušťka mazaniny od 120 mm do 240 mm | m3 | 130.5225 |  | 0 |  | 0 |  | 0 | 21 | 0 | 0 | 0 | 0 | 0 | 801-1 | RTS 22/ I | RTS 22/ I | 0.205 | 26.76 |  | Práce |  |  |  | POL1_
|  | spodní vrstvy mazaniny latí před vložením výztuže nebo pletiva pro tloušťku obou vrstev mazaniny | [24 empty] | SPI
|  | Skladba P1a + P1b : | [24 empty] | VV | 0
|  | Železobetonová podkladní deska mezi základové prahy tl.150 mm : | [24 empty] | VV | 0
|  | 15,30*16,00*0,15 |  | 36.72 | [22 empty] | VV | 0
|  | 19,90*17,10*0,15 |  | 51.0435 | [22 empty] | VV | 0
|  | 15,30*16,00*0,15 |  | 36.72 | [22 empty] | VV | 0
|  | 6,10*6,60*0,15 |  | 6.039 | [22 empty] | VV | 0
75 | 631313711RT9 | Mazanina z betonu vyztuženého tl. přes 80 do 120 mm třídy C 25/30, s rozptýlenou výztuží z ocelových vláken, v množství 25 kg / m3 | m3 | 42.792 |  | 0 |  | 0 |  | 0 | 21 | 0 | 2.3887 | 102.22 | 0 | 0 | 801-1 | RTS 22/ I | RTS 22/ I | 2.58 | 110.4 |  | Práce |  |  |  | POL1_
|  | hlazená dřevěným hladítkem, s vytvořením dilatačních spár v mazanině uložením dočasného dilatačního profilu, s odstraněním dočasného profilu. Bez zaplnění spáry trvalým materiálem (634 60). | [24 empty] | SPI |  | hlazená dřevěným hladítkem, s vytvořením dilatačních spár v mazanině uložením dočasného dilatačního profilu, s odstraněním dočasného profilu. Bez zaplnění spáry trvalým materiálem (634 60).
|  | 1.NP : | [24 empty] | VV | 0
|  | Skladba P1b : | [24 empty] | VV | 0
|  | Podlahová vyztužená betonová mazanina strojně hlazená tl.120 mm : | [24 empty] | VV | 0
|  | Začátek provozního součtu | [24 empty] | VV
|  | M118 : | [24 empty] | VV | 2
|  | 22,60 |  | 22.6 | [22 empty] | VV | 2
|  | M119 : | [24 empty] | VV | 2
|  | 12,50 |  | 12.5 | [22 empty] | VV | 2
|  | M120 : | [24 empty] | VV | 2
|  | 17,20 |  | 17.2 | [22 empty] | VV | 2
|  | M120.2 : | [24 empty] | VV | 2
|  | 6,20 |  | 6.2 | [22 empty] | VV | 2
|  | M121 : | [24 empty] | VV | 2
|  | 12,70 |  | 12.7 | [22 empty] | VV | 2
|  | M122 : | [24 empty] | VV | 2
|  | 12,50 |  | 12.5 | [22 empty] | VV | 2
|  | M123 : | [24 empty] | VV | 2
|  | 23,80 |  | 23.8 | [22 empty] | VV | 2
|  | M131 : | [24 empty] | VV | 2
|  | 165,10 |  | 165.1 | [22 empty] | VV | 2
|  | M132 : | [24 empty] | VV | 2
|  | 21,40 |  | 21.4 | [22 empty] | VV | 2
|  | M133 : | [24 empty] | VV | 2
|  | 19,00 |  | 19 | [22 empty] | VV | 2
|  | M134 : | [24 empty] | VV | 2
|  | 43,60 |  | 43.6 | [22 empty] | VV | 2
|  | Konec provozního součtu | [24 empty] | VV
|  | 356,60*0,12 |  | 42.792 | [22 empty] | VV | 0
76 | 631351101R00 | Bednění stěn, rýh a otvorů v podlahách zřízení | m2 | 60.04 |  | 0 |  | 0 |  | 0 | 21 | 0 | 0.0141 | 0.85 | 0 | 0 | 801-1 | RTS 22/ I | RTS 22/ I | 0.396 | 23.78 |  | Práce |  |  |  | POL1_
|  | Skladba P1a + P1b : | [24 empty] | VV | 0
|  | Železobetonová podkladní deska mezi základové prahy tl.150 mm : | [24 empty] | VV | 0
|  | (8,70+20,20+8,70+17,20+22,00+7,00+6,10+7,00+14,00+22,00+17,20)*0,40 |  | 60.04 | [22 empty] | VV | 0
77 | 631351102R00 | Bednění stěn, rýh a otvorů v podlahách odstranění | m2 | 60.04 |  | 0 |  | 0 |  | 0 | 21 | 0 | 0 | 0 | 0 | 0 | 801-1 | RTS 22/ I | RTS 22/ I | 0.24 | 14.41 |  | Práce |  |  |  | POL1_
|  | Skladba P1a + P1b : | [24 empty] | VV | 0
|  | Železobetonová podkladní deska mezi základové prahy tl.150 mm : | [24 empty] | VV | 0
|  | (8,70+20,20+8,70+17,20+22,00+7,00+6,10+7,00+14,00+22,00+17,20)*0,40 |  | 60.04 | [22 empty] | VV | 0
78 | 631361921RT4 | Výztuž mazanin z betonů a z lehkých betonů ze svařovaných sítí průměr drátu 6 mm, velikost oka 100/100 mm | t | 4.6362 |  | 0 |  | 0 |  | 0 | 21 | 0 | 1.0662 | 4.94 | 0 | 0 | 801-1 | RTS 22/ I | RTS 22/ I | 15.231 | 70.61 |  | Práce |  |  |  | POL1_
|  | včetně distančních prvků | [24 empty] | SPI
|  | Skladba P1a + P1b : | [24 empty] | VV | 0
|  | Železobetonová podkladní deska mezi základové prahy tl.150 mm : | [24 empty] | VV | 0
|  | Začátek provozního součtu | [24 empty] | VV
|  | 15,30*16,00 |  | 244.8 | [22 empty] | VV | 2
|  | 19,90*17,10 |  | 340.29 | [22 empty] | VV | 2
|  | 15,30*16,00 |  | 244.8 | [22 empty] | VV | 2
|  | 6,10*6,60 |  | 40.26 | [22 empty] | VV | 2
|  | Konec provozního součtu | [24 empty] | VV
|  | 870,15*4,44*0,001*1,20 |  | 4.6362 | [22 empty] | VV | 0
79 | 632441491R00 | Potěr litý anhydritový broušení anhydritových potěrů | m2 | 1263.67 |  | 0 |  | 0 |  | 0 | 21 | 0 | 0 | 0 | 0 | 0 | 801-1 | RTS 22/ I | RTS 22/ I | 0.05 | 63.18 |  | Práce |  |  |  | POL1_
|  | dovoz směsi, doprava pomocí šnekového čerpadla, lití hadicí na plochu, dvojí (křížem vedené) rozvlnění hrazdami | [24 empty] | SPI |  | dovoz směsi, doprava pomocí šnekového čerpadla, lití hadicí na plochu, dvojí (křížem vedené) rozvlnění hrazdami
|  | 1.NP : | [24 empty] | VV | 0
|  | Skladba P1a : | [24 empty] | VV | 0
|  | Samonivelační litý potěr na bázi cementu tl.65 mm : | [24 empty] | VV | 0
|  | M101 : | [24 empty] | VV | 0
|  | 16,00 |  | 16 | [22 empty] | VV | 0
|  | M102 : | [24 empty] | VV | 0
|  | 16,30 |  | 16.3 | [22 empty] | VV | 0
|  | M103 : | [24 empty] | VV | 0
|  | 16,70 |  | 16.7 | [22 empty] | VV | 0
|  | M104 : | [24 empty] | VV | 0
|  | 28,90 |  | 28.9 | [22 empty] | VV | 0
|  | M105 : | [24 empty] | VV | 0
|  | 19,40 |  | 19.4 | [22 empty] | VV | 0
|  | M106 : | [24 empty] | VV | 0
|  | 18,80 |  | 18.8 | [22 empty] | VV | 0
|  | M107 : | [24 empty] | VV | 0
|  | 18,80 |  | 18.8 | [22 empty] | VV | 0
|  | M108 : | [24 empty] | VV | 0
|  | 21,40 |  | 21.4 | [22 empty] | VV | 0
|  | M109 : | [24 empty] | VV | 0
|  | 19,40 |  | 19.4 | [22 empty] | VV | 0
|  | M110 : | [24 empty] | VV | 0
|  | 16,20 |  | 16.2 | [22 empty] | VV | 0
|  | M111 : | [24 empty] | VV | 0
|  | 15,70 |  | 15.7 | [22 empty] | VV | 0
|  | M112 : | [24 empty] | VV | 0
|  | 15,70 |  | 15.7 | [22 empty] | VV | 0
|  | M113 : | [24 empty] | VV | 0
|  | 16,90 |  | 16.9 | [22 empty] | VV | 0
|  | M114 : | [24 empty] | VV | 0
|  | 6,10 |  | 6.1 | [22 empty] | VV | 0
|  | M115 : | [24 empty] | VV | 0
|  | 4,80 |  | 4.8 | [22 empty] | VV | 0
|  | M116 : | [24 empty] | VV | 0
|  | 3,60 |  | 3.6 | [22 empty] | VV | 0
|  | M117 : | [24 empty] | VV | 0
|  | 3,10 |  | 3.1 | [22 empty] | VV | 0
|  | M124 : | [24 empty] | VV | 0
|  | 4,70 |  | 4.7 | [22 empty] | VV | 0
|  | M125 : | [24 empty] | VV | 0
|  | 38,90 |  | 38.9 | [22 empty] | VV | 0
|  | M126 : | [24 empty] | VV | 0
|  | 2,60 |  | 2.6 | [22 empty] | VV | 0
|  | M127 : | [24 empty] | VV | 0
|  | 42,40 |  | 42.4 | [22 empty] | VV | 0
|  | M128 : | [24 empty] | VV | 0
|  | 2,40 |  | 2.4 | [22 empty] | VV | 0
|  | M129 : | [24 empty] | VV | 0
|  | 15,70 |  | 15.7 | [22 empty] | VV | 0
|  | M130 : | [24 empty] | VV | 0
|  | 4,70 |  | 4.7 | [22 empty] | VV | 0
|  | M135.A : | [24 empty] | VV | 0
|  | 11,25 |  | 11.25 | [22 empty] | VV | 0
|  | M135.B : | [24 empty] | VV | 0
|  | 11,22 |  | 11.22 | [22 empty] | VV | 0
|  | 2.NP : | [24 empty] | VV | 0
|  | Skladba P2a : | [24 empty] | VV | 0
|  | Samonivelační litý potěr na bázi cementu tl.55 mm : | [24 empty] | VV | 0
|  | M200.1.B : | [24 empty] | VV | 0
|  | 10,80 |  | 10.8 | [22 empty] | VV | 0
|  | M201.2 : | [24 empty] | VV | 0
|  | 15,20 |  | 15.2 | [22 empty] | VV | 0
|  | M204 : | [24 empty] | VV | 0
|  | 14,30 |  | 14.3 | [22 empty] | VV | 0
|  | M205 : | [24 empty] | VV | 0
|  | 5,60 |  | 5.6 | [22 empty] | VV | 0
|  | M206 : | [24 empty] | VV | 0
|  | 20,40 |  | 20.4 | [22 empty] | VV | 0
|  | M207 : | [24 empty] | VV | 0
|  | 3,70 |  | 3.7 | [22 empty] | VV | 0
|  | M208 : | [24 empty] | VV | 0
|  | 5,30 |  | 5.3 | [22 empty] | VV | 0
|  | M209 : | [24 empty] | VV | 0
|  | 2,20 |  | 2.2 | [22 empty] | VV | 0
|  | M210 : | [24 empty] | VV | 0
|  | 16,90 |  | 16.9 | [22 empty] | VV | 0
|  | M211 : | [24 empty] | VV | 0
|  | 37,30 |  | 37.3 | [22 empty] | VV | 0
|  | M212 : | [24 empty] | VV | 0
|  | 14,20 |  | 14.2 | [22 empty] | VV | 0
|  | M213 : | [24 empty] | VV | 0
|  | 1,90 |  | 1.9 | [22 empty] | VV | 0
|  | M214 : | [24 empty] | VV | 0
|  | 5,90 |  | 5.9 | [22 empty] | VV | 0
|  | M215 : | [24 empty] | VV | 0
|  | 1,70 |  | 1.7 | [22 empty] | VV | 0
|  | M223 : | [24 empty] | VV | 0
|  | 11,50 |  | 11.5 | [22 empty] | VV | 0
|  | M224 : | [24 empty] | VV | 0
|  | 3,00 |  | 3 | [22 empty] | VV | 0
|  | M225 : | [24 empty] | VV | 0
|  | 5,90 |  | 5.9 | [22 empty] | VV | 0
|  | M226 : | [24 empty] | VV | 0
|  | 13,90 |  | 13.9 | [22 empty] | VV | 0
|  | M227 : | [24 empty] | VV | 0
|  | 4,70 |  | 4.7 | [22 empty] | VV | 0
|  | M228 : | [24 empty] | VV | 0
|  | 2,70 |  | 2.7 | [22 empty] | VV | 0
|  | M230 : | [24 empty] | VV | 0
|  | 20,80 |  | 20.8 | [22 empty] | VV | 0
|  | 2.NP : | [24 empty] | VV | 0
|  | Skladba P2b : | [24 empty] | VV | 0
|  | Samonivelační litý potěr na bázi cementu tl.65 mm : | [24 empty] | VV | 0
|  | M203 : | [24 empty] | VV | 0
|  | 228,70 |  | 228.7 | [22 empty] | VV | 0
|  | M222 : | [24 empty] | VV | 0
|  | 104,00 |  | 104 | [22 empty] | VV | 0
|  | 3.NP : | [24 empty] | VV | 0
|  | Skladba P3a : | [24 empty] | VV | 0
|  | Samonivelační litý potěr na bázi cementu tl.55 mm : | [24 empty] | VV | 0
|  | společné prostory : | [24 empty] | VV | 0
|  | M3.00.01B : | [24 empty] | VV | 0
|  | 10,80+15,30 |  | 26.1 | [22 empty] | VV | 0
|  | M3.00.02 : | [24 empty] | VV | 0
|  | 5,60 |  | 5.6 | [22 empty] | VV | 0
|  | M3.00.03 : | [24 empty] | VV | 0
|  | 3,90 |  | 3.9 | [22 empty] | VV | 0
|  | M3.00.04 : | [24 empty] | VV | 0
|  | 2,10 |  | 2.1 | [22 empty] | VV | 0
|  | M3.00.05 : | [24 empty] | VV | 0
|  | 7,40 |  | 7.4 | [22 empty] | VV | 0
|  | Ubytovacá buňka 3.01 : | [24 empty] | VV | 0
|  | 3,50 |  | 3.5 | [22 empty] | VV | 0
|  | Ubytovacá buňka 3.02 : | [24 empty] | VV | 0
|  | 3,90 |  | 3.9 | [22 empty] | VV | 0
|  | Ubytovacá buňka 3.03 : | [24 empty] | VV | 0
|  | 4,00 |  | 4 | [22 empty] | VV | 0
|  | Ubytovacá buňka 3.04 : | [24 empty] | VV | 0
|  | 3,70 |  | 3.7 | [22 empty] | VV | 0
|  | Ubytovacá buňka 3.05 : | [24 empty] | VV | 0
|  | 4,30 |  | 4.3 | [22 empty] | VV | 0
|  | Ubytovacá buňka 3.06 : | [24 empty] | VV | 0
|  | 4,00 |  | 4 | [22 empty] | VV | 0
|  | Ubytovacá buňka 3.07 : | [24 empty] | VV | 0
|  | 3,70 |  | 3.7 | [22 empty] | VV | 0
|  | Ubytovacá buňka 3.08 : | [24 empty] | VV | 0
|  | 3,70 |  | 3.7 | [22 empty] | VV | 0
|  | Ubytovacá buňka 3.09 : | [24 empty] | VV | 0
|  | 4,00 |  | 4 | [22 empty] | VV | 0
|  | Ubytovacá buňka 3.10 : | [24 empty] | VV | 0
|  | 4,00 |  | 4 | [22 empty] | VV | 0
|  | Ubytovacá buňka 3.11 : | [24 empty] | VV | 0
|  | 3,70 |  | 3.7 | [22 empty] | VV | 0
|  | Ubytovacá buňka 3.12 : | [24 empty] | VV | 0
|  | 4,40 |  | 4.4 | [22 empty] | VV | 0
|  | Skladba P3b : | [24 empty] | VV | 0
|  | Samonivelační litý potěr na bázi cementu tl.65 mm : | [24 empty] | VV | 0
|  | Ubytovacá buňka 3.01 : | [24 empty] | VV | 0
|  | 14,40+3,20 |  | 17.6 | [22 empty] | VV | 0
|  | Ubytovacá buňka 3.02 : | [24 empty] | VV | 0
|  | 13,70+3,40 |  | 17.1 | [22 empty] | VV | 0
|  | Ubytovacá buňka 3.03 : | [24 empty] | VV | 0
|  | 13,70+3,30 |  | 17 | [22 empty] | VV | 0
|  | Ubytovacá buňka 3.04 : | [24 empty] | VV | 0
|  | 13,80+3,00 |  | 16.8 | [22 empty] | VV | 0
|  | Ubytovacá buňka 3.05 : | [24 empty] | VV | 0
|  | 13,90+5,80 |  | 19.7 | [22 empty] | VV | 0
|  | Ubytovacá buňka 3.06 : | [24 empty] | VV | 0
|  | 13,40+3,80 |  | 17.2 | [22 empty] | VV | 0
|  | Ubytovacá buňka 3.07 : | [24 empty] | VV | 0
|  | 13,10+3,50 |  | 16.6 | [22 empty] | VV | 0
|  | Ubytovacá buňka 3.08 : | [24 empty] | VV | 0
|  | 13,80+3,00 |  | 16.8 | [22 empty] | VV | 0
|  | Ubytovacá buňka 3.09 : | [24 empty] | VV | 0
|  | 13,70+3,30 |  | 17 | [22 empty] | VV | 0
|  | Ubytovacá buňka 3.10 : | [24 empty] | VV | 0
|  | 13,70+3,30 |  | 17 | [22 empty] | VV | 0
|  | Ubytovacá buňka 3.11 : | [24 empty] | VV | 0
|  | 14,40+3,00 |  | 17.4 | [22 empty] | VV | 0
|  | Ubytovacá buňka 3.12 : | [24 empty] | VV | 0
|  | 16,70+4,10 |  | 20.8 | [22 empty] | VV | 0
|  | 4.NP : | [24 empty] | VV | 0
|  | Skladba P4a : | [24 empty] | VV | 0
|  | Samonivelační litý potěr na bázi cementu tl.55 mm : | [24 empty] | VV | 0
|  | M4.00.01B : | [24 empty] | VV | 0
|  | 10,80 |  | 10.8 | [22 empty] | VV | 0
|  | 5.NP : | [24 empty] | VV | 0
|  | Skladba P5a : | [24 empty] | VV | 0
|  | Samonivelační litý potěr na bázi cementu tl.55 mm : | [24 empty] | VV | 0
|  | M5.00.01B : | [24 empty] | VV | 0
|  | 7,60 |  | 7.6 | [22 empty] | VV | 0
80 | 632443321R00 | Potěr litý cementový pevnost v tlaku 30 MPa, pokládaná plocha do 500 m2, tloušťky 50 mm | m2 | 1263.67 |  | 0 |  | 0 |  | 0 | 21 | 0 | 0.1111 | 140.39 | 0 | 0 | 801-1 | RTS 22/ I | RTS 22/ I | 0.131 | 165.54 |  | Práce |  |  |  | POL1_
|  | dovoz směsi, doprava pomocí šnekového čerpadla, lití hadicí na plochu, srovnání latí do roviny | [24 empty] | SPI
|  | 1.NP : | [24 empty] | VV | 0
|  | Skladba P1a : | [24 empty] | VV | 0
|  | Samonivelační litý potěr na bázi cementu tl.65 mm : | [24 empty] | VV | 0
|  | M101 : | [24 empty] | VV | 0
|  | 16,00 |  | 16 | [22 empty] | VV | 0
|  | M102 : | [24 empty] | VV | 0
|  | 16,30 |  | 16.3 | [22 empty] | VV | 0
|  | M103 : | [24 empty] | VV | 0
|  | 16,70 |  | 16.7 | [22 empty] | VV | 0
|  | M104 : | [24 empty] | VV | 0
|  | 28,90 |  | 28.9 | [22 empty] | VV | 0
|  | M105 : | [24 empty] | VV | 0
|  | 19,40 |  | 19.4 | [22 empty] | VV | 0
|  | M106 : | [24 empty] | VV | 0
|  | 18,80 |  | 18.8 | [22 empty] | VV | 0
|  | M107 : | [24 empty] | VV | 0
|  | 18,80 |  | 18.8 | [22 empty] | VV | 0
|  | M108 : | [24 empty] | VV | 0
|  | 21,40 |  | 21.4 | [22 empty] | VV | 0
|  | M109 : | [24 empty] | VV | 0
|  | 19,40 |  | 19.4 | [22 empty] | VV | 0
|  | M110 : | [24 empty] | VV | 0
|  | 16,20 |  | 16.2 | [22 empty] | VV | 0
|  | M111 : | [24 empty] | VV | 0
|  | 15,70 |  | 15.7 | [22 empty] | VV | 0
|  | M112 : | [24 empty] | VV | 0
|  | 15,70 |  | 15.7 | [22 empty] | VV | 0
|  | M113 : | [24 empty] | VV | 0
|  | 16,90 |  | 16.9 | [22 empty] | VV | 0
|  | M114 : | [24 empty] | VV | 0
|  | 6,10 |  | 6.1 | [22 empty] | VV | 0
|  | M115 : | [24 empty] | VV | 0
|  | 4,80 |  | 4.8 | [22 empty] | VV | 0
|  | M116 : | [24 empty] | VV | 0
|  | 3,60 |  | 3.6 | [22 empty] | VV | 0
|  | M117 : | [24 empty] | VV | 0
|  | 3,10 |  | 3.1 | [22 empty] | VV | 0
|  | M124 : | [24 empty] | VV | 0
|  | 4,70 |  | 4.7 | [22 empty] | VV | 0
|  | M125 : | [24 empty] | VV | 0
|  | 38,90 |  | 38.9 | [22 empty] | VV | 0
|  | M126 : | [24 empty] | VV | 0
|  | 2,60 |  | 2.6 | [22 empty] | VV | 0
|  | M127 : | [24 empty] | VV | 0
|  | 42,40 |  | 42.4 | [22 empty] | VV | 0
|  | M128 : | [24 empty] | VV | 0
|  | 2,40 |  | 2.4 | [22 empty] | VV | 0
|  | M129 : | [24 empty] | VV | 0
|  | 15,70 |  | 15.7 | [22 empty] | VV | 0
|  | M130 : | [24 empty] | VV | 0
|  | 4,70 |  | 4.7 | [22 empty] | VV | 0
|  | M135.A : | [24 empty] | VV | 0
|  | 11,25 |  | 11.25 | [22 empty] | VV | 0
|  | M135.B : | [24 empty] | VV | 0
|  | 11,22 |  | 11.22 | [22 empty] | VV | 0
|  | 2.NP : | [24 empty] | VV | 0
|  | Skladba P2a : | [24 empty] | VV | 0
|  | Samonivelační litý potěr na bázi cementu tl.55 mm : | [24 empty] | VV | 0
|  | M200.1.B : | [24 empty] | VV | 0
|  | 10,80 |  | 10.8 | [22 empty] | VV | 0
|  | M201.2 : | [24 empty] | VV | 0
|  | 15,20 |  | 15.2 | [22 empty] | VV | 0
|  | M204 : | [24 empty] | VV | 0
|  | 14,30 |  | 14.3 | [22 empty] | VV | 0
|  | M205 : | [24 empty] | VV | 0
|  | 5,60 |  | 5.6 | [22 empty] | VV | 0
|  | M206 : | [24 empty] | VV | 0
|  | 20,40 |  | 20.4 | [22 empty] | VV | 0
|  | M207 : | [24 empty] | VV | 0
|  | 3,70 |  | 3.7 | [22 empty] | VV | 0
|  | M208 : | [24 empty] | VV | 0
|  | 5,30 |  | 5.3 | [22 empty] | VV | 0
|  | M209 : | [24 empty] | VV | 0
|  | 2,20 |  | 2.2 | [22 empty] | VV | 0
|  | M210 : | [24 empty] | VV | 0
|  | 16,90 |  | 16.9 | [22 empty] | VV | 0
|  | M211 : | [24 empty] | VV | 0
|  | 37,30 |  | 37.3 | [22 empty] | VV | 0
|  | M212 : | [24 empty] | VV | 0
|  | 14,20 |  | 14.2 | [22 empty] | VV | 0
|  | M213 : | [24 empty] | VV | 0
|  | 1,90 |  | 1.9 | [22 empty] | VV | 0
|  | M214 : | [24 empty] | VV | 0
|  | 5,90 |  | 5.9 | [22 empty] | VV | 0
|  | M215 : | [24 empty] | VV | 0
|  | 1,70 |  | 1.7 | [22 empty] | VV | 0
|  | M223 : | [24 empty] | VV | 0
|  | 11,50 |  | 11.5 | [22 empty] | VV | 0
|  | M224 : | [24 empty] | VV | 0
|  | 3,00 |  | 3 | [22 empty] | VV | 0
|  | M225 : | [24 empty] | VV | 0
|  | 5,90 |  | 5.9 | [22 empty] | VV | 0
|  | M226 : | [24 empty] | VV | 0
|  | 13,90 |  | 13.9 | [22 empty] | VV | 0
|  | M227 : | [24 empty] | VV | 0
|  | 4,70 |  | 4.7 | [22 empty] | VV | 0
|  | M228 : | [24 empty] | VV | 0
|  | 2,70 |  | 2.7 | [22 empty] | VV | 0
|  | M230 : | [24 empty] | VV | 0
|  | 20,80 |  | 20.8 | [22 empty] | VV | 0
|  | 2.NP : | [24 empty] | VV | 0
|  | Skladba P2b : | [24 empty] | VV | 0
|  | Samonivelační litý potěr na bázi cementu tl.65 mm : | [24 empty] | VV | 0
|  | M203 : | [24 empty] | VV | 0
|  | 228,70 |  | 228.7 | [22 empty] | VV | 0
|  | M222 : | [24 empty] | VV | 0
|  | 104,00 |  | 104 | [22 empty] | VV | 0
|  | 3.NP : | [24 empty] | VV | 0
|  | Skladba P3a : | [24 empty] | VV | 0
|  | Samonivelační litý potěr na bázi cementu tl.55 mm : | [24 empty] | VV | 0
|  | společné prostory : | [24 empty] | VV | 0
|  | M3.00.01B : | [24 empty] | VV | 0
|  | 10,80+15,30 |  | 26.1 | [22 empty] | VV | 0
|  | M3.00.02 : | [24 empty] | VV | 0
|  | 5,60 |  | 5.6 | [22 empty] | VV | 0
|  | M3.00.03 : | [24 empty] | VV | 0
|  | 3,90 |  | 3.9 | [22 empty] | VV | 0
|  | M3.00.04 : | [24 empty] | VV | 0
|  | 2,10 |  | 2.1 | [22 empty] | VV | 0
|  | M3.00.05 : | [24 empty] | VV | 0
|  | 7,40 |  | 7.4 | [22 empty] | VV | 0
|  | Ubytovacá buňka 3.01 : | [24 empty] | VV | 0
|  | 3,50 |  | 3.5 | [22 empty] | VV | 0
|  | Ubytovacá buňka 3.02 : | [24 empty] | VV | 0
|  | 3,90 |  | 3.9 | [22 empty] | VV | 0
|  | Ubytovacá buňka 3.03 : | [24 empty] | VV | 0
|  | 4,00 |  | 4 | [22 empty] | VV | 0
|  | Ubytovacá buňka 3.04 : | [24 empty] | VV | 0
|  | 3,70 |  | 3.7 | [22 empty] | VV | 0
|  | Ubytovacá buňka 3.05 : | [24 empty] | VV | 0
|  | 4,30 |  | 4.3 | [22 empty] | VV | 0
|  | Ubytovacá buňka 3.06 : | [24 empty] | VV | 0
|  | 4,00 |  | 4 | [22 empty] | VV | 0
|  | Ubytovacá buňka 3.07 : | [24 empty] | VV | 0
|  | 3,70 |  | 3.7 | [22 empty] | VV | 0
|  | Ubytovacá buňka 3.08 : | [24 empty] | VV | 0
|  | 3,70 |  | 3.7 | [22 empty] | VV | 0
|  | Ubytovacá buňka 3.09 : | [24 empty] | VV | 0
|  | 4,00 |  | 4 | [22 empty] | VV | 0
|  | Ubytovacá buňka 3.10 : | [24 empty] | VV | 0
|  | 4,00 |  | 4 | [22 empty] | VV | 0
|  | Ubytovacá buňka 3.11 : | [24 empty] | VV | 0
|  | 3,70 |  | 3.7 | [22 empty] | VV | 0
|  | Ubytovacá buňka 3.12 : | [24 empty] | VV | 0
|  | 4,40 |  | 4.4 | [22 empty] | VV | 0
[27 empty] | VV | 0
|  | Skladba P3b : | [24 empty] | VV | 0
|  | Samonivelační litý potěr na bázi cementu tl.65 mm : | [24 empty] | VV | 0
|  | Ubytovacá buňka 3.01 : | [24 empty] | VV | 0
|  | 14,40+3,20 |  | 17.6 | [22 empty] | VV | 0
|  | Ubytovacá buňka 3.02 : | [24 empty] | VV | 0
|  | 13,70+3,40 |  | 17.1 | [22 empty] | VV | 0
|  | Ubytovacá buňka 3.03 : | [24 empty] | VV | 0
|  | 13,70+3,30 |  | 17 | [22 empty] | VV | 0
|  | Ubytovacá buňka 3.04 : | [24 empty] | VV | 0
|  | 13,80+3,00 |  | 16.8 | [22 empty] | VV | 0
|  | Ubytovacá buňka 3.05 : | [24 empty] | VV | 0
|  | 13,90+5,80 |  | 19.7 | [22 empty] | VV | 0
|  | Ubytovacá buňka 3.06 : | [24 empty] | VV | 0
|  | 13,40+3,80 |  | 17.2 | [22 empty] | VV | 0
|  | Ubytovacá buňka 3.07 : | [24 empty] | VV | 0
|  | 13,10+3,50 |  | 16.6 | [22 empty] | VV | 0
|  | Ubytovacá buňka 3.08 : | [24 empty] | VV | 0
|  | 13,80+3,00 |  | 16.8 | [22 empty] | VV | 0
|  | Ubytovacá buňka 3.09 : | [24 empty] | VV | 0
|  | 13,70+3,30 |  | 17 | [22 empty] | VV | 0
|  | Ubytovacá buňka 3.10 : | [24 empty] | VV | 0
|  | 13,70+3,30 |  | 17 | [22 empty] | VV | 0
|  | Ubytovacá buňka 3.11 : | [24 empty] | VV | 0
|  | 14,40+3,00 |  | 17.4 | [22 empty] | VV | 0
|  | Ubytovacá buňka 3.12 : | [24 empty] | VV | 0
|  | 16,70+4,10 |  | 20.8 | [22 empty] | VV | 0
|  | 4.NP : | [24 empty] | VV | 0
|  | Skladba P4a : | [24 empty] | VV | 0
|  | Samonivelační litý potěr na bázi cementu tl.55 mm : | [24 empty] | VV | 0
|  | M4.00.01B : | [24 empty] | VV | 0
|  | 10,80 |  | 10.8 | [22 empty] | VV | 0
|  | 5.NP : | [24 empty] | VV | 0
|  | Skladba P5a : | [24 empty] | VV | 0
|  | Samonivelační litý potěr na bázi cementu tl.55 mm : | [24 empty] | VV | 0
|  | M5.00.01B : | [24 empty] | VV | 0
|  | 7,60 |  | 7.6 | [22 empty] | VV | 0
81 | 632443322R00 | Potěr litý cementový pevnost v tlaku 30 MPa, pokládaná plocha do 500 m2, příplatek za každých 5 mm tloušťky | m2 | 3134.41 |  | 0 |  | 0 |  | 0 | 21 | 0 | 0.01111 | 34.82 | 0 | 0 | 801-1 | RTS 22/ I | RTS 22/ I | 0.004 | 12.54 |  | Práce |  |  |  | POL1_
|  | dovoz směsi, doprava pomocí šnekového čerpadla, lití hadicí na plochu, srovnání latí do roviny | [24 empty] | SPI
|  | 1.NP : | [24 empty] | VV | 0
|  | Skladba P1a : | [24 empty] | VV | 0
|  | Samonivelační litý potěr na bázi cementu tl.65 mm : | [24 empty] | VV | 0
|  | Začátek provozního součtu | [24 empty] | VV
|  | M101 : | [24 empty] | VV | 2
|  | 16,00 |  | 16 | [22 empty] | VV | 2
|  | M102 : | [24 empty] | VV | 2
|  | 16,30 |  | 16.3 | [22 empty] | VV | 2
|  | M103 : | [24 empty] | VV | 2
|  | 16,70 |  | 16.7 | [22 empty] | VV | 2
|  | M104 : | [24 empty] | VV | 2
|  | 28,90 |  | 28.9 | [22 empty] | VV | 2
|  | M105 : | [24 empty] | VV | 2
|  | 19,40 |  | 19.4 | [22 empty] | VV | 2
|  | M106 : | [24 empty] | VV | 2
|  | 18,80 |  | 18.8 | [22 empty] | VV | 2
|  | M107 : | [24 empty] | VV | 2
|  | 18,80 |  | 18.8 | [22 empty] | VV | 2
|  | M108 : | [24 empty] | VV | 2
|  | 21,40 |  | 21.4 | [22 empty] | VV | 2
|  | M109 : | [24 empty] | VV | 2
|  | 19,40 |  | 19.4 | [22 empty] | VV | 2
|  | M110 : | [24 empty] | VV | 2
|  | 16,20 |  | 16.2 | [22 empty] | VV | 2
|  | M111 : | [24 empty] | VV | 2
|  | 15,70 |  | 15.7 | [22 empty] | VV | 2
|  | M112 : | [24 empty] | VV | 2
|  | 15,70 |  | 15.7 | [22 empty] | VV | 2
|  | M113 : | [24 empty] | VV | 2
|  | 16,90 |  | 16.9 | [22 empty] | VV | 2
|  | M114 : | [24 empty] | VV | 2
|  | 6,10 |  | 6.1 | [22 empty] | VV | 2
|  | M115 : | [24 empty] | VV | 2
|  | 4,80 |  | 4.8 | [22 empty] | VV | 2
|  | M116 : | [24 empty] | VV | 2
|  | 3,60 |  | 3.6 | [22 empty] | VV | 2
|  | M117 : | [24 empty] | VV | 2
|  | 3,10 |  | 3.1 | [22 empty] | VV | 2
|  | M124 : | [24 empty] | VV | 2
|  | 4,70 |  | 4.7 | [22 empty] | VV | 2
|  | M125 : | [24 empty] | VV | 2
|  | 38,90 |  | 38.9 | [22 empty] | VV | 2
|  | M126 : | [24 empty] | VV | 2
|  | 2,60 |  | 2.6 | [22 empty] | VV | 2
|  | M127 : | [24 empty] | VV | 2
|  | 42,40 |  | 42.4 | [22 empty] | VV | 2
|  | M128 : | [24 empty] | VV | 2
|  | 2,40 |  | 2.4 | [22 empty] | VV | 2
|  | M129 : | [24 empty] | VV | 2
|  | 15,70 |  | 15.7 | [22 empty] | VV | 2
|  | M130 : | [24 empty] | VV | 2
|  | 4,70 |  | 4.7 | [22 empty] | VV | 2
|  | M135.A : | [24 empty] | VV | 2
|  | 11,25 |  | 11.25 | [22 empty] | VV | 2
|  | M135.B : | [24 empty] | VV | 2
|  | 11,22 |  | 11.22 | [22 empty] | VV | 2
|  | Konec provozního součtu | [24 empty] | VV
|  | 391,67*3 |  | 1175.01 | [22 empty] | VV | 0
|  | 2.NP : | [24 empty] | VV | 0
|  | Skladba P2a : | [24 empty] | VV | 0
|  | Samonivelační litý potěr na bázi cementu tl.55 mm : | [24 empty] | VV | 0
|  | Začátek provozního součtu | [24 empty] | VV
|  | M200.1.B : | [24 empty] | VV | 2
|  | 10,80 |  | 10.8 | [22 empty] | VV | 2
|  | M201.2 : | [24 empty] | VV | 2
|  | 15,20 |  | 15.2 | [22 empty] | VV | 2
|  | M204 : | [24 empty] | VV | 2
|  | 14,30 |  | 14.3 | [22 empty] | VV | 2
|  | M205 : | [24 empty] | VV | 2
|  | 5,60 |  | 5.6 | [22 empty] | VV | 2
|  | M206 : | [24 empty] | VV | 2
|  | 20,40 |  | 20.4 | [22 empty] | VV | 2
|  | M207 : | [24 empty] | VV | 2
|  | 3,70 |  | 3.7 | [22 empty] | VV | 2
|  | M208 : | [24 empty] | VV | 2
|  | 5,30 |  | 5.3 | [22 empty] | VV | 2
|  | M209 : | [24 empty] | VV | 2
|  | 2,20 |  | 2.2 | [22 empty] | VV | 2
|  | M210 : | [24 empty] | VV | 2
|  | 16,90 |  | 16.9 | [22 empty] | VV | 2
|  | M211 : | [24 empty] | VV | 2
|  | 37,30 |  | 37.3 | [22 empty] | VV | 2
|  | M212 : | [24 empty] | VV | 2
|  | 14,20 |  | 14.2 | [22 empty] | VV | 2
|  | M213 : | [24 empty] | VV | 2
|  | 1,90 |  | 1.9 | [22 empty] | VV | 2
|  | M214 : | [24 empty] | VV | 2
|  | 5,90 |  | 5.9 | [22 empty] | VV | 2
|  | M215 : | [24 empty] | VV | 2
|  | 1,70 |  | 1.7 | [22 empty] | VV | 2
|  | M223 : | [24 empty] | VV | 2
|  | 11,50 |  | 11.5 | [22 empty] | VV | 2
|  | M224 : | [24 empty] | VV | 2
|  | 3,00 |  | 3 | [22 empty] | VV | 2
|  | M225 : | [24 empty] | VV | 2
|  | 5,90 |  | 5.9 | [22 empty] | VV | 2
|  | M226 : | [24 empty] | VV | 2
|  | 13,90 |  | 13.9 | [22 empty] | VV | 2
|  | M227 : | [24 empty] | VV | 2
|  | 4,70 |  | 4.7 | [22 empty] | VV | 2
|  | M228 : | [24 empty] | VV | 2
|  | 2,70 |  | 2.7 | [22 empty] | VV | 2
|  | M230 : | [24 empty] | VV | 2
|  | 20,80 |  | 20.8 | [22 empty] | VV | 2
|  | Konec provozního součtu | [24 empty] | VV
|  | 217,90*1 |  | 217.9 | [22 empty] | VV | 0
|  | 2.NP : | [24 empty] | VV | 0
|  | Skladba P2b : | [24 empty] | VV | 0
|  | Samonivelační litý potěr na bázi cementu tl.65 mm : | [24 empty] | VV | 0
|  | Začátek provozního součtu | [24 empty] | VV
|  | M203 : | [24 empty] | VV | 2
|  | 228,70 |  | 228.7 | [22 empty] | VV | 2
|  | M222 : | [24 empty] | VV | 2
|  | 104,00 |  | 104 | [22 empty] | VV | 2
|  | Konec provozního součtu | [24 empty] | VV
|  | 332,70*3 |  | 998.1 | [22 empty] | VV | 0
|  | 3.NP : | [24 empty] | VV | 0
|  | Skladba P3a : | [24 empty] | VV | 0
|  | Samonivelační litý potěr na bázi cementu tl.55 mm : | [24 empty] | VV | 0
|  | Začátek provozního součtu | [24 empty] | VV
|  | společné prostory : | [24 empty] | VV | 2
|  | M3.00.01B : | [24 empty] | VV | 2
|  | 10,80+15,30 |  | 26.1 | [22 empty] | VV | 2
|  | M3.00.02 : | [24 empty] | VV | 2
|  | 5,60 |  | 5.6 | [22 empty] | VV | 2
|  | M3.00.03 : | [24 empty] | VV | 2
|  | 3,90 |  | 3.9 | [22 empty] | VV | 2
|  | M3.00.04 : | [24 empty] | VV | 2
|  | 2,10 |  | 2.1 | [22 empty] | VV | 2
|  | M3.00.05 : | [24 empty] | VV | 2
|  | 7,40 |  | 7.4 | [22 empty] | VV | 2
|  | Ubytovacá buňka 3.01 : | [24 empty] | VV | 2
|  | 3,50 |  | 3.5 | [22 empty] | VV | 2
|  | Ubytovacá buňka 3.02 : | [24 empty] | VV | 2
|  | 3,90 |  | 3.9 | [22 empty] | VV | 2
|  | Ubytovacá buňka 3.03 : | [24 empty] | VV | 2
|  | 4,00 |  | 4 | [22 empty] | VV | 2
|  | Ubytovacá buňka 3.04 : | [24 empty] | VV | 2
|  | 3,70 |  | 3.7 | [22 empty] | VV | 2
|  | Ubytovacá buňka 3.05 : | [24 empty] | VV | 2
|  | 4,30 |  | 4.3 | [22 empty] | VV | 2
|  | Ubytovacá buňka 3.06 : | [24 empty] | VV | 2
|  | 4,00 |  | 4 | [22 empty] | VV | 2
|  | Ubytovacá buňka 3.07 : | [24 empty] | VV | 2
|  | 3,70 |  | 3.7 | [22 empty] | VV | 2
|  | Ubytovacá buňka 3.08 : | [24 empty] | VV | 2
|  | 3,70 |  | 3.7 | [22 empty] | VV | 2
|  | Ubytovacá buňka 3.09 : | [24 empty] | VV | 2
|  | 4,00 |  | 4 | [22 empty] | VV | 2
|  | Ubytovacá buňka 3.10 : | [24 empty] | VV | 2
|  | 4,00 |  | 4 | [22 empty] | VV | 2
|  | Ubytovacá buňka 3.11 : | [24 empty] | VV | 2
|  | 3,70 |  | 3.7 | [22 empty] | VV | 2
|  | Ubytovacá buňka 3.12 : | [24 empty] | VV | 2
|  | 4,40 |  | 4.4 | [22 empty] | VV | 2
|  | Konec provozního součtu | [24 empty] | VV
|  | 92,00*1 |  | 92 | [22 empty] | VV | 0
|  | Skladba P3b : | [24 empty] | VV | 0
|  | Samonivelační litý potěr na bázi cementu tl.65 mm : | [24 empty] | VV | 0
|  | Začátek provozního součtu | [24 empty] | VV
|  | Ubytovacá buňka 3.01 : | [24 empty] | VV | 2
|  | 14,40+3,20 |  | 17.6 | [22 empty] | VV | 2
|  | Ubytovacá buňka 3.02 : | [24 empty] | VV | 2
|  | 13,70+3,40 |  | 17.1 | [22 empty] | VV | 2
|  | Ubytovacá buňka 3.03 : | [24 empty] | VV | 2
|  | 13,70+3,30 |  | 17 | [22 empty] | VV | 2
|  | Ubytovacá buňka 3.04 : | [24 empty] | VV | 2
|  | 13,80+3,00 |  | 16.8 | [22 empty] | VV | 2
|  | Ubytovacá buňka 3.05 : | [24 empty] | VV | 2
|  | 13,90+5,80 |  | 19.7 | [22 empty] | VV | 2
|  | Ubytovacá buňka 3.06 : | [24 empty] | VV | 2
|  | 13,40+3,80 |  | 17.2 | [22 empty] | VV | 2
|  | Ubytovacá buňka 3.07 : | [24 empty] | VV | 2
|  | 13,10+3,50 |  | 16.6 | [22 empty] | VV | 2
|  | Ubytovacá buňka 3.08 : | [24 empty] | VV | 2
|  | 13,80+3,00 |  | 16.8 | [22 empty] | VV | 2
|  | Ubytovacá buňka 3.09 : | [24 empty] | VV | 2
|  | 13,70+3,30 |  | 17 | [22 empty] | VV | 2
|  | Ubytovacá buňka 3.10 : | [24 empty] | VV | 2
|  | 13,70+3,30 |  | 17 | [22 empty] | VV | 2
|  | Ubytovacá buňka 3.11 : | [24 empty] | VV | 2
|  | 14,40+3,00 |  | 17.4 | [22 empty] | VV | 2
|  | Ubytovacá buňka 3.12 : | [24 empty] | VV | 2
|  | 16,70+4,10 |  | 20.8 | [22 empty] | VV | 2
|  | Konec provozního součtu | [24 empty] | VV
|  | 211,00*3 |  | 633 | [22 empty] | VV | 0
|  | 4.NP : | [24 empty] | VV | 0
|  | Skladba P4a : | [24 empty] | VV | 0
|  | Samonivelační litý potěr na bázi cementu tl.55 mm : | [24 empty] | VV | 0
|  | M4.00.01B : | [24 empty] | VV | 0
|  | Začátek provozního součtu | [24 empty] | VV
|  | 10,80 |  | 10.8 | [22 empty] | VV | 2
|  | Konec provozního součtu | [24 empty] | VV
|  | 10,80*1 |  | 10.8 | [22 empty] | VV | 0
|  | 5.NP : | [24 empty] | VV | 0
|  | Skladba P5a : | [24 empty] | VV | 0
|  | Samonivelační litý potěr na bázi cementu tl.55 mm : | [24 empty] | VV | 0
|  | M5.00.01B : | [24 empty] | VV | 0
|  | Začátek provozního součtu | [24 empty] | VV
|  | 7,60 |  | 7.6 | [22 empty] | VV | 2
|  | Konec provozního součtu | [24 empty] | VV
|  | 7,60*1 |  | 7.6 | [22 empty] | VV | 0
82 | 632451034R00 | Vyrovnávací potěr z cementové malty v ploše o průměrné (střední) tloušťce od 40 do 50 mm | m2 | 995.05 |  | 0 |  | 0 |  | 0 | 21 | 0 | 0.1231 | 122.49 | 0 | 0 | 801-1 | RTS 22/ I | RTS 22/ I | 0.337 | 335.33 |  | Práce |  |  |  | POL1_
|  | na stropech z prefabrikovaných dílců jako podklad pod izolaci, pod podlahové konstrukce apod., na mazaninách jen jako podklad pod izolaci proti vodě, jako ochrana izolace shora, tvořící lože při kladení plošných prefa panelů (např. v kanálech), hlazený dřevěným hladítkem anebo podlévání provizorně podklínovaných patek usazených strojů a technologických zařízení, s náležitým zatemováním hutné malty, | [24 empty] | SPI |  | na stropech z prefabrikovaných dílců jako podklad pod izolaci, pod podlahové konstrukce apod., na mazaninách jen jako podklad pod izolaci proti vodě, jako ochrana izolace shora, tvořící lože při kladení plošných prefa panelů (např. v kanálech), hlazený dřevěným hladítkem anebo podlévání provizorně podklínovaných patek usazených strojů a technologických zařízení, s náležitým zatemováním hutné malty,
|  | Skladba P1a + P1b : | [24 empty] | VV | 0
|  | krycí ochranný cementový potěr hydroizolace : | [24 empty] | VV | 0
|  | 17,80*16,00 |  | 284.8 | [22 empty] | VV | 0
|  | 19,90*17,10 |  | 340.29 | [22 empty] | VV | 0
|  | 17,80*16,00 |  | 284.8 | [22 empty] | VV | 0
|  | 6,10*6,60 |  | 40.26 | [22 empty] | VV | 0
|  | (0,90+5,90+0,90+3*6,10+9,00)*0,30 |  | 10.5 | [22 empty] | VV | 0
|  | (5,30+5,00+6,10)*0,30 |  | 4.92 | [22 empty] | VV | 0
|  | (22,50+2,05+2,05+2*6,10+22,00+17,20)*0,30 |  | 23.4 | [22 empty] | VV | 0
|  | (4,55+6,10+4,55)*0,40 |  | 6.08 | [22 empty] | VV | 0
83 | 632922952RT1 | Kladení dlaždic na terče - podložky podstavce výškově stavitelné dlaždice 400 x 400 mm, výškově stavitelné podstavce 35-55 mm | m2 | 298.5 |  | 0 |  | 0 |  | 0 | 21 | 0 | 0.00131 | 0.39 | 0 | 0 | 801-1 | RTS 22/ I | RTS 22/ I | 0.44177 | 131.87 |  | Práce |  |  |  | POL1_
|  | Skladba P4 : | [24 empty] | VV | 0
|  | podlaha pavlačí v 2.NP : | [24 empty] | VV | 0
|  | pochozí vrstva - teracová dlažba 400x400 mm na podložkách : | [24 empty] | VV | 0
|  | M202 : | [24 empty] | VV | 0
|  | 79,00 |  | 79 | [22 empty] | VV | 0
|  | M229 : | [24 empty] | VV | 0
|  | 79,60 |  | 79.6 | [22 empty] | VV | 0
|  | Skladba P4 : | [24 empty] | VV | 0
|  | podlaha pavlačí v 3.NP : | [24 empty] | VV | 0
|  | pochozí vrstva - teracová dlažba 400x400 mm na podložkách : | [24 empty] | VV | 0
|  | M3.00.06 : | [24 empty] | VV | 0
|  | 78,90 |  | 78.9 | [22 empty] | VV | 0
|  | M3.00.07 : | [24 empty] | VV | 0
|  | 61,00 |  | 61 | [22 empty] | VV | 0
84 | 59247422R | dlažba betonová dvouvrstvá; čtverec; povrch teraco, broušený; podklad bílý; drť; bílá, černá, růžová; l = 400 mm; š = 400 mm; tl. 27,0 mm | m2 | 328.35 |  | 0 |  | 0 |  | 0 | 21 | 0 | 0.0605 | 19.87 | 0 | 0 | SPCM | RTS 22/ I | RTS 22/ I | 0 | 0 |  | Specifikace |  |  |  | POL3_
|  | Skladba P4 : | [24 empty] | VV | 0
|  | podlaha pavlačí v 2.NP : | [24 empty] | VV | 0
|  | pochozí vrstva - teracová dlažba 400x400 mm na podložkách : | [24 empty] | VV | 0
|  | Začátek provozního součtu | [24 empty] | VV
|  | M202 : | [24 empty] | VV | 2
|  | 79,00 |  | 79 | [22 empty] | VV | 2
|  | M229 : | [24 empty] | VV | 2
|  | 79,60 |  | 79.6 | [22 empty] | VV | 2
|  | Konec provozního součtu | [24 empty] | VV
|  | 158,60*1,10 |  | 174.46 | [22 empty] | VV | 0
|  | Skladba P4 : | [24 empty] | VV | 0
|  | podlaha pavlačí v 3.NP : | [24 empty] | VV | 0
|  | pochozí vrstva - teracová dlažba 400x400 mm na podložkách : | [24 empty] | VV | 0
|  | Začátek provozního součtu | [24 empty] | VV
|  | M3.00.06 : | [24 empty] | VV | 2
|  | 78,90 |  | 78.9 | [22 empty] | VV | 2
|  | M3.00.07 : | [24 empty] | VV | 2
|  | 61,00 |  | 61 | [22 empty] | VV | 2
|  | Konec provozního součtu | [24 empty] | VV
|  | 139,90*1,10 |  | 153.89 | [22 empty] | VV | 0
Díl: | 9.8 | Přenosné hasící přístroje |  |  |  | 0 |  | 0 |  | 0 |  | 0 |  | 0 |  | 0 |  |  |  |  | 11.31 | [5 empty] | DIL
85 | 953941312R00 | Osazení předmětů na hmoždinky osazení hasicího přístroje | kus | 21 |  | 0 |  | 0 |  | 0 | 21 | 0 | 1e-05 | 0 | 0 | 0 | 801-1 | RTS 22/ I | RTS 22/ I | 0.17 | 3.57 |  | Práce |  |  |  | POL1_
|  | hasící přístroje dle D.1.3._Požárně bezpečnostní řešení : | [24 empty] | VV | 0
|  | požární úsek N 1.2 : | [24 empty] | VV | 0
|  | PHP práškový s hasicí schopností nejméně 13 A : | [24 empty] | VV | 0
|  | 2,00 |  | 2 | [22 empty] | VV | 0
|  | požární úsek N 1.3 : | [24 empty] | VV | 0
|  | PHP práškový s hasicí schopností nejméně 13 A : | [24 empty] | VV | 0
|  | 2,00 |  | 2 | [22 empty] | VV | 0
|  | požární úsek N 1.4 : | [24 empty] | VV | 0
|  | PHP CO2 s hasicí schopností 55 B : | [24 empty] | VV | 0
|  | 1,00 |  | 1 | [22 empty] | VV | 0
|  | požární úsek N 1.5 : | [24 empty] | VV | 0
|  | PHP práškový s hasicí schopností nejméně 21 A : | [24 empty] | VV | 0
|  | 2,00 |  | 2 | [22 empty] | VV | 0
|  | požární úsek N 1.5a : | [24 empty] | VV | 0
|  | PHP práškový s hasicí schopností nejméně 13 A : | [24 empty] | VV | 0
|  | 2,00 |  | 2 | [22 empty] | VV | 0
|  | požární úsek N 1.6 : | [24 empty] | VV | 0
|  | PHP práškový s hasicí schopností nejméně 13 A : | [24 empty] | VV | 0
|  | 1,00 |  | 1 | [22 empty] | VV | 0
|  | požární úsek N 1.7 : | [24 empty] | VV | 0
|  | PHP práškový s hasicí schopností nejméně 13 A : | [24 empty] | VV | 0
|  | 1,00 |  | 1 | [22 empty] | VV | 0
|  | požární úsek N 2.11 : | [24 empty] | VV | 0
|  | PHP práškový s hasicí schopností nejméně 13 A : | [24 empty] | VV | 0
|  | 4,00 |  | 4 | [22 empty] | VV | 0
|  | požární úsek N 3.12, 3.13, 3.14, 3.15, 3.16, 3.17, 3.18, 3.19, 3.22, 3.23, 3.24, 3.25 : | [24 empty] | VV | 0
|  | PHP práškový s hasicí schopností nejméně 21 A : | [24 empty] | VV | 0
|  | 3,00+1,00 |  | 4 | [22 empty] | VV | 0
|  | požární úsek N 3.20 : | [24 empty] | VV | 0
|  | PHP práškový s hasicí schopností nejméně 13 A : | [24 empty] | VV | 0
|  | 1,00 |  | 1 | [22 empty] | VV | 0
|  | požární úsek N 3.21 : | [24 empty] | VV | 0
|  | PHP práškový s hasicí schopností nejméně 13 A : | [24 empty] | VV | 0
|  | 1,00 |  | 1 | [22 empty] | VV | 0
86 | 953941393R00 | Zkoušky a revize revize požárního hasicího přístroje nad 10 ks | kus | 21 |  | 0 |  | 0 |  | 0 | 21 | 0 | 0 | 0 | 0 | 0 | 801-1 | RTS 22/ I | RTS 22/ I | 0.1044 | 2.19 |  | Práce |  |  |  | POL1_
87 | 953941395R00 | Zkoušky a revize vystavení revizní zprávy - požární hasicí přístroj | kus | 21 |  | 0 |  | 0 |  | 0 | 21 | 0 | 0 | 0 | 0 | 0 | 801-1 | RTS 22/ I | RTS 22/ I | 0.2642 | 5.55 |  | Práce |  |  |  | POL1_
88 | 955-001 | Přenosný hasící přístroj PHP práškový 6 kg, s hasící schopností 13A | ks | 14 |  | 0 |  | 0 |  | 0 | 21 | 0 | 0 | 0 | 0 | 0 |  | Vlastní | Indiv | 0 | 0 |  | Práce |  |  |  | POL1_
|  | hasící přístroje dle D.1.3._Požárně bezpečnostní řešení : | [24 empty] | VV | 0
|  | požární úsek N 1.2 : | [24 empty] | VV | 0
|  | PHP práškový s hasicí schopností nejméně 13 A : | [24 empty] | VV | 0
|  | 2,00 |  | 2 | [22 empty] | VV | 0
|  | požární úsek N 1.3 : | [24 empty] | VV | 0
|  | PHP práškový s hasicí schopností nejméně 13 A : | [24 empty] | VV | 0
|  | 2,00 |  | 2 | [22 empty] | VV | 0
|  | požární úsek N 1.5a : | [24 empty] | VV | 0
|  | PHP práškový s hasicí schopností nejméně 13 A : | [24 empty] | VV | 0
|  | 2,00 |  | 2 | [22 empty] | VV | 0
|  | požární úsek N 1.6 : | [24 empty] | VV | 0
|  | PHP práškový s hasicí schopností nejméně 13 A : | [24 empty] | VV | 0
|  | 1,00 |  | 1 | [22 empty] | VV | 0
|  | požární úsek N 1.7 : | [24 empty] | VV | 0
|  | PHP práškový s hasicí schopností nejméně 13 A : | [24 empty] | VV | 0
|  | 1,00 |  | 1 | [22 empty] | VV | 0
|  | požární úsek N 2.11 : | [24 empty] | VV | 0
|  | PHP práškový s hasicí schopností nejméně 13 A : | [24 empty] | VV | 0
|  | 4,00 |  | 4 | [22 empty] | VV | 0
|  | požární úsek N 3.20 : | [24 empty] | VV | 0
|  | PHP práškový s hasicí schopností nejméně 13 A : | [24 empty] | VV | 0
|  | 1,00 |  | 1 | [22 empty] | VV | 0
|  | požární úsek N 3.21 : | [24 empty] | VV | 0
|  | PHP práškový s hasicí schopností nejméně 13 A : | [24 empty] | VV | 0
|  | 1,00 |  | 1 | [22 empty] | VV | 0
89 | 955-002 | Přenosný hasící přístroj PHP práškový 6 kg, s hasící schopností 21A | ks | 6 |  | 0 |  | 0 |  | 0 | 21 | 0 | 0 | 0 | 0 | 0 |  | Vlastní | Indiv | 0 | 0 |  | Práce |  |  |  | POL1_
|  | hasící přístroje dle D.1.3._Požárně bezpečnostní řešení : | [24 empty] | VV | 0
|  | požární úsek N 1.5 : | [24 empty] | VV | 0
|  | PHP práškový s hasicí schopností nejméně 21 A : | [24 empty] | VV | 0
|  | 2,00 |  | 2 | [22 empty] | VV | 0
|  | požární úsek N 3.12, 3.13, 3.14, 3.15, 3.16, 3.17, 3.18, 3.19, 3.22, 3.23, 3.24, 3.25 : | [24 empty] | VV | 0
|  | PHP práškový s hasicí schopností nejméně 21 A : | [24 empty] | VV | 0
|  | 3,00+1,00 |  | 4 | [22 empty] | VV | 0
90 | 955-003 | Přenosný hasící přístroj PHP CO2_6 kg, s hasící schopností 55B | ks | 1 |  | 0 |  | 0 |  | 0 | 21 | 0 | 0 | 0 | 0 | 0 |  | Vlastní | Indiv | 0 | 0 |  | Práce |  |  |  | POL1_
|  | hasící přístroje dle D.1.3._Požárně bezpečnostní řešení : | [24 empty] | VV | 0
|  | požární úsek N 1.4 : | [24 empty] | VV | 0
|  | PHP CO2 s hasicí schopností 55 B : | [24 empty] | VV | 0
|  | 1,00 |  | 1 | [22 empty] | VV | 0
Díl: | 94 | Lešení a stavební výtahy |  |  |  | 0 |  | 0 |  | 0 |  | 0 |  | 39.37 |  | 0 |  |  |  |  | 915.48 | [5 empty] | DIL
91 | 941941032R00 | Montáž lešení lehkého pracovního řadového s podlahami šířky od 0,80 do 1,00 m, výšky přes 10 do 30 m | m2 | 1966.8 |  | 0 |  | 0 |  | 0 | 21 | 0 | 0.01838 | 36.15 | 0 | 0 | 800-3 | RTS 22/ I | RTS 22/ I | 0.123 | 241.92 |  | Práce |  |  |  | POL1_
|  | včetně kotvení | [24 empty] | SPI
|  | lešení kolem tribuny : | [24 empty] | VV | 0
|  | (30,00+30,00+15,00+9,10+9,20+9,10+30,00+30,00)*12,00 |  | 1948.8 | [22 empty] | VV | 0
|  | 9,00*2,00 |  | 18 | [22 empty] | VV | 0
92 | 941941192RT4 | Montáž lešení lehkého pracovního řadového s podlahami příplatek za každý další i započatý měsíc použití lešení šířky šířky od 0,80 do 1,00 m a výšky přes 10 do 30 m | m2 | 5900.4 |  | 0 |  | 0 |  | 0 | 21 | 0 | 0 | 0 | 0 | 0 | 800-3 | RTS 22/ I | RTS 22/ I | 0 | 0 |  | Práce |  |  |  | POL1_
|  | včetně kotvení | [24 empty] | SPI
|  | lešení kolem tribuny : | [24 empty] | VV | 0
|  | Začátek provozního součtu | [24 empty] | VV
|  | (30,00+30,00+15,00+9,10+9,20+9,10+30,00+30,00)*12,00 |  | 1948.8 | [22 empty] | VV | 2
|  | 9,00*2,00 |  | 18 | [22 empty] | VV | 2
|  | Konec provozního součtu | [24 empty] | VV
|  | 1966,80*3 |  | 5900.4 | [22 empty] | VV | 0
93 | 941941832R00 | Demontáž lešení lehkého řadového s podlahami šířky od 0,8 do 1 m, výšky přes 10 do 30 m | m2 | 1966.8 |  | 0 |  | 0 |  | 0 | 21 | 0 | 0 | 0 | 0 | 0 | 800-3 | RTS 22/ I | RTS 22/ I | 0.105 | 206.51 |  | Práce |  |  |  | POL1_
|  | lešení kolem tribuny : | [24 empty] | VV | 0
|  | (30,00+30,00+15,00+9,10+9,20+9,10+30,00+30,00)*12,00 |  | 1948.8 | [22 empty] | VV | 0
|  | 9,00*2,00 |  | 18 | [22 empty] | VV | 0
94 | 941955001R00 | Lešení lehké pracovní pomocné pomocné, o výšce lešeňové podlahy do 1,2 m | m2 | 1954.5 |  | 0 |  | 0 |  | 0 | 21 | 0 | 0.00121 | 2.36 | 0 | 0 | 800-3 | RTS 22/ I | RTS 22/ I | 0.177 | 345.95 |  | Práce |  |  |  | POL1_
|  | vnitřní pomocné lešení : | [24 empty] | VV | 0
|  | 1.NP : | [24 empty] | VV | 0
|  | 745,40 |  | 745.4 | [22 empty] | VV | 0
|  | 2.NP : | [24 empty] | VV | 0
|  | 712,40 |  | 712.4 | [22 empty] | VV | 0
|  | 3.NP : | [24 empty] | VV | 0
|  | 454,60 |  | 454.6 | [22 empty] | VV | 0
|  | 4.NP : | [24 empty] | VV | 0
|  | 22,80 |  | 22.8 | [22 empty] | VV | 0
|  | 5.NP : | [24 empty] | VV | 0
|  | 19,30 |  | 19.3 | [22 empty] | VV | 0
95 | 941955102R00 | Lešení lehké pracovní pomocné ve schodišti, o výšce lešeňové podlahy přes 1,5 do 3,5 m | m2 | 96 |  | 0 |  | 0 |  | 0 | 21 | 0 | 0.00586 | 0.56 | 0 | 0 | 800-3 | RTS 22/ I | RTS 22/ I | 0.272 | 26.11 |  | Práce |  |  |  | POL1_
|  | 4*24,00 |  | 96 | [22 empty] | VV | 0
96 | 944944011R00 | Montáž ochranné sítě z umělých vláken | m2 | 1966.8 |  | 0 |  | 0 |  | 0 | 21 | 0 | 0 | 0 | 0 | 0 | 800-3 | RTS 22/ I | RTS 22/ I | 0.0303 | 59.59 |  | Práce |  |  |  | POL1_
|  | lešení kolem tribuny : | [24 empty] | VV | 0
|  | (30,00+30,00+15,00+9,10+9,20+9,10+30,00+30,00)*12,00 |  | 1948.8 | [22 empty] | VV | 0
|  | 9,00*2,00 |  | 18 | [22 empty] | VV | 0
97 | 944944031R00 | Montáž ochranné sítě příplatek k ceně za každý další i započatý měsíc použití ochranných sítí z umělých vláken | m2 | 5900.4 |  | 0 |  | 0 |  | 0 | 21 | 0 | 5e-05 | 0.3 | 0 | 0 | 800-3 | RTS 22/ I | RTS 22/ I | 0 | 0 |  | Práce |  |  |  | POL1_
|  | lešení kolem tribuny : | [24 empty] | VV | 0
|  | Začátek provozního součtu | [24 empty] | VV
|  | (30,00+30,00+15,00+9,10+9,20+9,10+30,00+30,00)*12,00 |  | 1948.8 | [22 empty] | VV | 2
|  | 9,00*2,00 |  | 18 | [22 empty] | VV | 2
|  | Konec provozního součtu | [24 empty] | VV
|  | 1966,80*3 |  | 5900.4 | [22 empty] | VV | 0
98 | 944944081R00 | Demontáž ochranné sítě z umělých vláken | m2 | 1966.8 |  | 0 |  | 0 |  | 0 | 21 | 0 | 0 | 0 | 0 | 0 | 800-3 | RTS 22/ I | RTS 22/ I | 0.018 | 35.4 |  | Práce |  |  |  | POL1_
|  | lešení kolem tribuny : | [24 empty] | VV | 0
|  | (30,00+30,00+15,00+9,10+9,20+9,10+30,00+30,00)*12,00 |  | 1948.8 | [22 empty] | VV | 0
|  | 9,00*2,00 |  | 18 | [22 empty] | VV | 0
Díl: | 95 | Dokončovací konstrukce na pozemních stavbách |  |  |  | 0 |  | 0 |  | 0 |  | 0 |  | 0.28 |  | 0 |  |  |  |  | 2180.99 | [5 empty] | DIL
99 | 952901111R00 | Vyčištění budov a ostatních objektů budov bytové nebo občanské výstavby - zametení a umytí podlah, dlažeb, obkladů, schodů v místnostech, chodbách a schodištích, vyčištění a umytí oken, dveří s rámy, zárubněmi, umytí a vyčištění jiných zasklených a natíraných ploch a zařizovacích předmětů před předáním do užívání světlá výška podlaží do 4 m | m2 | 6954.5 |  | 0 |  | 0 |  | 0 | 21 | 0 | 4e-05 | 0.28 | 0 | 0 | 801-1 | RTS 22/ I | RTS 22/ I | 0.308 | 2141.99 |  | Práce |  |  |  | POL1_
|  | vnitřní prostory : | [24 empty] | VV | 0
|  | 1.NP : | [24 empty] | VV | 0
|  | 745,40 |  | 745.4 | [22 empty] | VV | 0
|  | 2.NP : | [24 empty] | VV | 0
|  | 712,40 |  | 712.4 | [22 empty] | VV | 0
|  | 3.NP : | [24 empty] | VV | 0
|  | 454,60 |  | 454.6 | [22 empty] | VV | 0
|  | 4.NP : | [24 empty] | VV | 0
|  | 22,80 |  | 22.8 | [22 empty] | VV | 0
|  | 5.NP : | [24 empty] | VV | 0
|  | 19,30 |  | 19.3 | [22 empty] | VV | 0
|  | venkovní prostory : | [24 empty] | VV | 0
|  | 5000,00 |  | 5000 | [22 empty] | VV | 0
100 | 952901110R00 | Čištění budov mytím vnějších ploch oken a dveří | m2 | 300 |  | 0 |  | 0 |  | 0 | 21 | 0 | 1e-05 | 0 | 0 | 0 | 801-4 | RTS 22/ I | RTS 22/ I | 0.13 | 39 |  | Práce |  |  |  | POL1_
Díl: | 99 | Staveništní přesun hmot |  |  |  | 0 |  | 0 |  | 0 |  | 0 |  | 0 |  | 0 |  |  |  |  | 491.54 | [5 empty] | DIL
101 | 998011003R00 | Přesun hmot pro budovy s nosnou konstrukcí zděnou výšky přes 12 do 24 m | t | 1550.5962 |  | 0 |  | 0 |  | 0 | 21 | 0 | 0 | 0 | 0 | 0 | 801-1 | RTS 22/ I | RTS 22/ I | 0.317 | 491.54 |  | Přesun hmot |  |  |  | POL7_
|  | přesun hmot pro budovy občanské výstavby (JKSO 801), budovy pro bydlení (JKSO 803) budovy pro výrobu a služby (JKSO 812) s nosnou svislou konstrukcí zděnou z cihel nebo tvárnic nebo kovovou | [24 empty] | SPI |  | přesun hmot pro budovy občanské výstavby (JKSO 801), budovy pro bydlení (JKSO 803) budovy pro výrobu a služby (JKSO 812) s nosnou svislou konstrukcí zděnou z cihel nebo tvárnic nebo kovovou
|  | Hmotnosti z položek s pořadovými čísly: : | [24 empty] | VV | 0
|  | 1,2,3,4,5,6,7,8,9,10,11,12,13,14,15,16,17,18,19,20,21,24,25,26,27,28,29,30,31,32,33,34,35,36,37,38, : | [24 empty] | VV | 0
|  | 39,40,41,42,43,44,45,46,47,48,49,50,51,52,53,54,56,57,58,59,60,64,66,67,68,69,70,71,73,75,76,78,80, : | [24 empty] | VV | 0
|  | 81,82,83,84,85,91,94,95,97,99,100, : | [24 empty] | VV | 0
|  | Součet: : 1550,59616 |  | 1550.5962 | [22 empty] | VV | 0
Díl: | 711 | Izolace proti vodě |  |  |  | 0 |  | 0 |  | 0 |  | 0 |  | 7.68 |  | 0 |  |  |  |  | 540.42 | [5 empty] | DIL
102 | 711111006RZ3 | Provedení izolace proti zemní vlhkosti natěradly za studena na ploše vodorovné asfaltovou penetrační suspenzí, včetně dodávky emulze 0,3 kg/m2 | m2 | 995.05 |  | 0 |  | 0 |  | 0 | 21 | 0 | 0.00033 | 0.33 | 0 | 0 | 800-711 | RTS 22/ I | RTS 22/ I | 0.0275 | 27.36 |  | Práce |  |  |  | POL1_
|  | Skladba P1a + P1b : | [24 empty] | VV | 0
|  | protiradonová hydroizolace z asfaltových pásů : | [24 empty] | VV | 0
|  | 17,80*16,00 |  | 284.8 | [22 empty] | VV | 0
|  | 19,90*17,10 |  | 340.29 | [22 empty] | VV | 0
|  | 17,80*16,00 |  | 284.8 | [22 empty] | VV | 0
|  | 6,10*6,60 |  | 40.26 | [22 empty] | VV | 0
|  | (0,90+5,90+0,90+3*6,10+9,00)*0,30 |  | 10.5 | [22 empty] | VV | 0
|  | (5,30+5,00+6,10)*0,30 |  | 4.92 | [22 empty] | VV | 0
|  | (22,50+2,05+2,05+2*6,10+22,00+17,20)*0,30 |  | 23.4 | [22 empty] | VV | 0
|  | (4,55+6,10+4,55)*0,40 |  | 6.08 | [22 empty] | VV | 0
103 | 711141559RT1 | Provedení izolace proti zemní vlhkosti pásy přitavením vodorovná, 1 vrstva, bez dodávky izolačních pásů, | m2 | 995.05 |  | 0 |  | 0 |  | 0 | 21 | 0 | 0.00041 | 0.41 | 0 | 0 | 800-711 | RTS 22/ I | RTS 22/ I | 0.22991 | 228.77 |  | Práce |  |  |  | POL1_
|  | Skladba P1a + P1b : | [24 empty] | VV | 0
|  | protiradonová hydroizolace z asfaltových pásů : | [24 empty] | VV | 0
|  | 17,80*16,00 |  | 284.8 | [22 empty] | VV | 0
|  | 19,90*17,10 |  | 340.29 | [22 empty] | VV | 0
|  | 17,80*16,00 |  | 284.8 | [22 empty] | VV | 0
|  | 6,10*6,60 |  | 40.26 | [22 empty] | VV | 0
|  | (0,90+5,90+0,90+3*6,10+9,00)*0,30 |  | 10.5 | [22 empty] | VV | 0
|  | (5,30+5,00+6,10)*0,30 |  | 4.92 | [22 empty] | VV | 0
|  | (22,50+2,05+2,05+2*6,10+22,00+17,20)*0,30 |  | 23.4 | [22 empty] | VV | 0
|  | (4,55+6,10+4,55)*0,40 |  | 6.08 | [22 empty] | VV | 0
104 | 711212002RT3 | Izolace proti vodě stěrka hydroizolační proti vlhkosti | m2 | 464.526 |  | 0 |  | 0 |  | 0 | 21 | 0 | 0.0034 | 1.58 | 0 | 0 | 800-711 | RTS 22/ I | RTS 22/ I | 0.385 | 178.84 |  | Práce |  |  |  | POL1_
|  | hydroizolační stěrka v 1.NP : | [24 empty] | VV | 0
|  | M114 : | [24 empty] | VV | 0
|  | 6,10 |  | 6.1 | [22 empty] | VV | 0
|  | (4,30+1,90+2,60+1,60+0,70+0,10+0,70+0,90+1,45)*0,30 |  | 4.275 | [22 empty] | VV | 0
|  | (0,10+0,70+0,90+1,45+1,00)*1,70 |  | 7.055 | [22 empty] | VV | 0
|  | M115 : | [24 empty] | VV | 0
|  | 4,80 |  | 4.8 | [22 empty] | VV | 0
|  | (2,50+0,75+0,25+0,40+0,95+1,70+0,70+0,10+0,70+0,90+1,40)*0,30 |  | 3.105 | [22 empty] | VV | 0
|  | (0,10+0,70+0,90+1,40+1,00)*1,70 |  | 6.97 | [22 empty] | VV | 0
|  | M116 : | [24 empty] | VV | 0
|  | 3,60 |  | 3.6 | [22 empty] | VV | 0
|  | (1,90+0,80+0,25+0,35+0,50+2,50+1,20)*0,30 |  | 2.25 | [22 empty] | VV | 0
|  | M117 : | [24 empty] | VV | 0
|  | 3,10 |  | 3.1 | [22 empty] | VV | 0
|  | (1,25+1,20+0,25+0,95+0,25+0,30+0,50+1,90)*0,30 |  | 1.98 | [22 empty] | VV | 0
|  | M124 : | [24 empty] | VV | 0
|  | 4,70 |  | 4.7 | [22 empty] | VV | 0
|  | (1,75+2,60+0,30+2,30+1,85)*0,30 |  | 2.64 | [22 empty] | VV | 0
|  | M125 : | [24 empty] | VV | 0
|  | 38,90 |  | 38.9 | [22 empty] | VV | 0
|  | (2,90+5,60+1,25+1,90+0,60+1,20+5,80+3,10+6,20+8,40)*0,30 |  | 11.085 | [22 empty] | VV | 0
|  | M126 : | [24 empty] | VV | 0
|  | 2,60 |  | 2.6 | [22 empty] | VV | 0
|  | (1,20+0,40+1,30+0,50+1,60+1,25)*0,30 |  | 1.875 | [22 empty] | VV | 0
|  | M127 : | [24 empty] | VV | 0
|  | 42,40 |  | 42.4 | [22 empty] | VV | 0
|  | (12,35+2*1,00+1,20+0,30+2,20+1,75+2,85+12,80+3,10)*0,30 |  | 11.565 | [22 empty] | VV | 0
|  | M128 : | [24 empty] | VV | 0
|  | 2,40 |  | 2.4 | [22 empty] | VV | 0
|  | (0,70+1,10+1,00+2,00+0,25+1,25)*0,30 |  | 1.89 | [22 empty] | VV | 0
|  | M129 : | [24 empty] | VV | 0
|  | 15,70 |  | 15.7 | [22 empty] | VV | 0
|  | (2*5,45+2*2,73)*0,30 |  | 4.908 | [22 empty] | VV | 0
|  | M130 : | [24 empty] | VV | 0
|  | 4,70 |  | 4.7 | [22 empty] | VV | 0
|  | (1,75+1,90+2,30+0,30+2,60)*0,30 |  | 2.655 | [22 empty] | VV | 0
|  | hydroizolační stěrka v 2.NP : | [24 empty] | VV | 0
|  | M204 + M205 : | [24 empty] | VV | 0
|  | 14,30+5,60 |  | 19.9 | [22 empty] | VV | 0
|  | (3,50+4,60+4,50+0,15+0,80+4,50)*0,30 |  | 5.415 | [22 empty] | VV | 0
|  | M206 : | [24 empty] | VV | 0
|  | 20,40 |  | 20.4 | [22 empty] | VV | 0
|  | (3,45+4,50+0,75+0,15+4,60+4,60)*0,30 |  | 5.415 | [22 empty] | VV | 0
|  | M207 : | [24 empty] | VV | 0
|  | 3,70 |  | 3.7 | [22 empty] | VV | 0
|  | (2*1,70+2*2,20)*0,30 |  | 2.34 | [22 empty] | VV | 0
|  | M208 : | [24 empty] | VV | 0
|  | 5,30 |  | 5.3 | [22 empty] | VV | 0
|  | (2*2,20+2*2,40)*0,30 |  | 2.76 | [22 empty] | VV | 0
|  | M209 : | [24 empty] | VV | 0
|  | 2,20 |  | 2.2 | [22 empty] | VV | 0
|  | (2*1,10+2*2,00)*0,30 |  | 1.86 | [22 empty] | VV | 0
|  | M211 : | [24 empty] | VV | 0
|  | 37,30 |  | 37.3 | [22 empty] | VV | 0
|  | (2*6,10+2*6,20+2*4,18+2*1,45)*0,30 |  | 10.758 | [22 empty] | VV | 0
|  | M212 : | [24 empty] | VV | 0
|  | 14,20 |  | 14.2 | [22 empty] | VV | 0
|  | (2*3,80+2*3,70)*0,30 |  | 4.5 | [22 empty] | VV | 0
|  | M213 : | [24 empty] | VV | 0
|  | 1,90 |  | 1.9 | [22 empty] | VV | 0
|  | (2*1,10+2*1,70)*0,30 |  | 1.68 | [22 empty] | VV | 0
|  | M214 : | [24 empty] | VV | 0
|  | 5,90 |  | 5.9 | [22 empty] | VV | 0
|  | (2*2,20+2*2,70)*0,30 |  | 2.94 | [22 empty] | VV | 0
|  | M215 : | [24 empty] | VV | 0
|  | 1,70 |  | 1.7 | [22 empty] | VV | 0
|  | (2*1,00+2*1,70)*0,30 |  | 1.62 | [22 empty] | VV | 0
|  | M224 : | [24 empty] | VV | 0
|  | 3,00 |  | 3 | [22 empty] | VV | 0
|  | (2*1,90+2*1,60)*0,30 |  | 2.1 | [22 empty] | VV | 0
|  | M225 : | [24 empty] | VV | 0
|  | 5,90 |  | 5.9 | [22 empty] | VV | 0
|  | (2*1,90+2*3,15)*0,30 |  | 3.03 | [22 empty] | VV | 0
|  | M226 : | [24 empty] | VV | 0
|  | 13,90 |  | 13.9 | [22 empty] | VV | 0
|  | (2*2,70+2*5,00)*0,30 |  | 4.62 | [22 empty] | VV | 0
|  | M227 : | [24 empty] | VV | 0
|  | 4,70 |  | 4.7 | [22 empty] | VV | 0
|  | (0,95+0,65+2,00+0,70+0,40+0,50+1,40+2,40)*0,30 |  | 2.7 | [22 empty] | VV | 0
|  | M228 : | [24 empty] | VV | 0
|  | 2,70 |  | 2.7 | [22 empty] | VV | 0
|  | (0,60+2,45+0,65+0,95+2,50)*0,30 |  | 2.145 | [22 empty] | VV | 0
|  | hydroizolační stěrka v 3.NP : | [24 empty] | VV | 0
|  | Ubytovací buňka 01 : | [24 empty] | VV | 0
|  | 3,50 |  | 3.5 | [22 empty] | VV | 0
|  | (2*1,50+2*2,40)*0,30 |  | 2.34 | [22 empty] | VV | 0
|  | Ubytovací buňka 02 : | [24 empty] | VV | 0
|  | 3,90 |  | 3.9 | [22 empty] | VV | 0
|  | (2*1,70+2*2,40)*0,30 |  | 2.46 | [22 empty] | VV | 0
|  | Ubytovací buňka 03 : | [24 empty] | VV | 0
|  | 4,00 |  | 4 | [22 empty] | VV | 0
|  | (2*1,70+2*2,50)*0,30 |  | 2.52 | [22 empty] | VV | 0
|  | Ubytovací buňka 04 : | [24 empty] | VV | 0
|  | 3,70 |  | 3.7 | [22 empty] | VV | 0
|  | (2*1,55+2*2,50)*0,30 |  | 2.43 | [22 empty] | VV | 0
|  | Ubytovací buňka 05 : | [24 empty] | VV | 0
|  | 4,30 |  | 4.3 | [22 empty] | VV | 0
|  | (2*1,70+2*2,60)*0,30 |  | 2.58 | [22 empty] | VV | 0
|  | Ubytovací buňka 06 : | [24 empty] | VV | 0
|  | 4,00 |  | 4 | [22 empty] | VV | 0
|  | (2*1,70+2*2,50)*0,30 |  | 2.52 | [22 empty] | VV | 0
|  | Ubytovací buňka 07 : | [24 empty] | VV | 0
|  | 3,70 |  | 3.7 | [22 empty] | VV | 0
|  | (2*1,55+2*2,50)*0,30 |  | 2.43 | [22 empty] | VV | 0
|  | Ubytovací buňka 08 : | [24 empty] | VV | 0
|  | 3,70 |  | 3.7 | [22 empty] | VV | 0
|  | (2*1,55+2*2,50)*0,30 |  | 2.43 | [22 empty] | VV | 0
|  | Ubytovací buňka 09 : | [24 empty] | VV | 0
|  | 4,00 |  | 4 | [22 empty] | VV | 0
|  | (2*1,70+2*2,50)*0,30 |  | 2.52 | [22 empty] | VV | 0
|  | Ubytovací buňka 10 : | [24 empty] | VV | 0
|  | 4,00 |  | 4 | [22 empty] | VV | 0
|  | (2*1,70+2*2,50)*0,30 |  | 2.52 | [22 empty] | VV | 0
|  | Ubytovací buňka 11 : | [24 empty] | VV | 0
|  | 3,70 |  | 3.7 | [22 empty] | VV | 0
|  | (2*1,55+2*2,50)*0,30 |  | 2.43 | [22 empty] | VV | 0
|  | Ubytovací buňka 12 : | [24 empty] | VV | 0
|  | 4,40 |  | 4.4 | [22 empty] | VV | 0
|  | (2*1,85+2*2,50)*0,30 |  | 2.61 | [22 empty] | VV | 0
105 | 711212601RT2 | Izolace proti vodě doplňky těsnicí pás š.100 mm do spoje podlaha-stěna | m | 439.67 |  | 0 |  | 0 |  | 0 | 21 | 0 | 0.00029 | 0.13 | 0 | 0 | 800-711 | RTS 22/ I | RTS 22/ I | 0.11 | 48.36 |  | Práce |  |  |  | POL1_
|  | hydroizolační stěrka v 1.NP : | [24 empty] | VV | 0
|  | M114 : | [24 empty] | VV | 0
|  | 4,30+1,90+2,60+1,60+0,70+0,10+0,70+0,90+1,45 |  | 14.25 | [22 empty] | VV | 0
|  | M115 : | [24 empty] | VV | 0
|  | 2,50+0,75+0,25+0,40+0,95+1,70+0,70+0,10+0,70+0,90+1,40 |  | 10.35 | [22 empty] | VV | 0
|  | M116 : | [24 empty] | VV | 0
|  | 1,90+0,80+0,25+0,35+0,50+2,50+1,20 |  | 7.5 | [22 empty] | VV | 0
|  | M117 : | [24 empty] | VV | 0
|  | 1,25+1,20+0,25+0,95+0,25+0,30+0,50+1,90 |  | 6.6 | [22 empty] | VV | 0
|  | M124 : | [24 empty] | VV | 0
|  | 1,75+2,60+0,30+2,30+1,85 |  | 8.8 | [22 empty] | VV | 0
|  | M125 : | [24 empty] | VV | 0
|  | 2,90+5,60+1,25+1,90+0,60+1,20+5,80+3,10+6,20+8,40 |  | 36.95 | [22 empty] | VV | 0
|  | M126 : | [24 empty] | VV | 0
|  | 1,20+0,40+1,30+0,50+1,60+1,25 |  | 6.25 | [22 empty] | VV | 0
|  | M127 : | [24 empty] | VV | 0
|  | 12,35+2*1,00+1,20+0,30+2,20+1,75+2,85+12,80+3,10 |  | 38.55 | [22 empty] | VV | 0
|  | M128 : | [24 empty] | VV | 0
|  | 0,70+1,10+1,00+2,00+0,25+1,25 |  | 6.3 | [22 empty] | VV | 0
|  | M129 : | [24 empty] | VV | 0
|  | 2*5,45+2*2,73 |  | 16.36 | [22 empty] | VV | 0
|  | M130 : | [24 empty] | VV | 0
|  | 1,75+1,90+2,30+0,30+2,60 |  | 8.85 | [22 empty] | VV | 0
|  | hydroizolační stěrka v 2.NP : | [24 empty] | VV | 0
|  | M204 + M205 : | [24 empty] | VV | 0
|  | 3,50+4,60+4,50+0,15+0,80+4,50 |  | 18.05 | [22 empty] | VV | 0
|  | M206 : | [24 empty] | VV | 0
|  | 3,45+4,50+0,75+0,15+4,60+4,60 |  | 18.05 | [22 empty] | VV | 0
|  | M207 : | [24 empty] | VV | 0
|  | 2*1,70+2*2,20 |  | 7.8 | [22 empty] | VV | 0
|  | M208 : | [24 empty] | VV | 0
|  | 2*2,20+2*2,40 |  | 9.2 | [22 empty] | VV | 0
|  | M209 : | [24 empty] | VV | 0
|  | 2*1,10+2*2,00 |  | 6.2 | [22 empty] | VV | 0
|  | M211 : | [24 empty] | VV | 0
|  | 2*6,10+2*6,20+2*4,18+2*1,45 |  | 35.86 | [22 empty] | VV | 0
|  | M212 : | [24 empty] | VV | 0
|  | 2*3,80+2*3,70 |  | 15 | [22 empty] | VV | 0
|  | M213 : | [24 empty] | VV | 0
|  | 2*1,10+2*1,70 |  | 5.6 | [22 empty] | VV | 0
|  | M214 : | [24 empty] | VV | 0
|  | 2*2,20+2*2,70 |  | 9.8 | [22 empty] | VV | 0
|  | M215 : | [24 empty] | VV | 0
|  | 2*1,00+2*1,70 |  | 5.4 | [22 empty] | VV | 0
|  | M224 : | [24 empty] | VV | 0
|  | 2*1,90+2*1,60 |  | 7 | [22 empty] | VV | 0
|  | M225 : | [24 empty] | VV | 0
|  | 2*1,90+2*3,15 |  | 10.1 | [22 empty] | VV | 0
|  | M226 : | [24 empty] | VV | 0
|  | 2*2,70+2*5,00 |  | 15.4 | [22 empty] | VV | 0
|  | M227 : | [24 empty] | VV | 0
|  | 0,95+0,65+2,00+0,70+0,40+0,50+1,40+2,40 |  | 9 | [22 empty] | VV | 0
|  | M228 : | [24 empty] | VV | 0
|  | 0,60+2,45+0,65+0,95+2,50 |  | 7.15 | [22 empty] | VV | 0
|  | hydroizolační stěrka v 3.NP : | [24 empty] | VV | 0
|  | Ubytovací buňka 01 : | [24 empty] | VV | 0
|  | 2*1,50+2*2,40 |  | 7.8 | [22 empty] | VV | 0
|  | Ubytovací buňka 02 : | [24 empty] | VV | 0
|  | 2*1,70+2*2,40 |  | 8.2 | [22 empty] | VV | 0
|  | Ubytovací buňka 03 : | [24 empty] | VV | 0
|  | 2*1,70+2*2,50 |  | 8.4 | [22 empty] | VV | 0
|  | Ubytovací buňka 04 : | [24 empty] | VV | 0
|  | 2*1,55+2*2,50 |  | 8.1 | [22 empty] | VV | 0
|  | Ubytovací buňka 05 : | [24 empty] | VV | 0
|  | 2*1,70+2*2,60 |  | 8.6 | [22 empty] | VV | 0
|  | Ubytovací buňka 06 : | [24 empty] | VV | 0
|  | 2*1,70+2*2,50 |  | 8.4 | [22 empty] | VV | 0
|  | Ubytovací buňka 07 : | [24 empty] | VV | 0
|  | 2*1,55+2*2,50 |  | 8.1 | [22 empty] | VV | 0
|  | Ubytovací buňka 08 : | [24 empty] | VV | 0
|  | 2*1,55+2*2,50 |  | 8.1 | [22 empty] | VV | 0
|  | Ubytovací buňka 09 : | [24 empty] | VV | 0
|  | 2*1,70+2*2,50 |  | 8.4 | [22 empty] | VV | 0
|  | Ubytovací buňka 10 : | [24 empty] | VV | 0
|  | 2*1,70+2*2,50 |  | 8.4 | [22 empty] | VV | 0
|  | Ubytovací buňka 11 : | [24 empty] | VV | 0
|  | 2*1,55+2*2,50 |  | 8.1 | [22 empty] | VV | 0
|  | Ubytovací buňka 12 : | [24 empty] | VV | 0
|  | 2*1,85+2*2,50 |  | 8.7 | [22 empty] | VV | 0
106 | 711212602RT2 | Izolace proti vodě doplňky těsnicí roh do spoje podlaha stěna | kus | 344 |  | 0 |  | 0 |  | 0 | 21 | 0 | 0.00011 | 0.04 | 0 | 0 | 800-711 | RTS 22/ I | RTS 22/ I | 0.067 | 23.05 |  | Práce |  |  |  | POL1_
|  | hydroizolační stěrka v 1.NP : | [24 empty] | VV | 0
|  | M114 : | [24 empty] | VV | 0
|  | 18,00 |  | 18 | [22 empty] | VV | 0
|  | M115 : | [24 empty] | VV | 0
|  | 12,00 |  | 12 | [22 empty] | VV | 0
|  | M116 : | [24 empty] | VV | 0
|  | 6,00 |  | 6 | [22 empty] | VV | 0
|  | M117 : | [24 empty] | VV | 0
|  | 8,00 |  | 8 | [22 empty] | VV | 0
|  | M124 : | [24 empty] | VV | 0
|  | 6,00 |  | 6 | [22 empty] | VV | 0
|  | M125 : | [24 empty] | VV | 0
|  | 14,00 |  | 14 | [22 empty] | VV | 0
|  | M126 : | [24 empty] | VV | 0
|  | 6,00 |  | 6 | [22 empty] | VV | 0
|  | M127 : | [24 empty] | VV | 0
|  | 16,00 |  | 16 | [22 empty] | VV | 0
|  | M128 : | [24 empty] | VV | 0
|  | 6,00 |  | 6 | [22 empty] | VV | 0
|  | M129 : | [24 empty] | VV | 0
|  | 6,00 |  | 6 | [22 empty] | VV | 0
|  | M130 : | [24 empty] | VV | 0
|  | 6,00 |  | 6 | [22 empty] | VV | 0
|  | hydroizolační stěrka v 2.NP : | [24 empty] | VV | 0
|  | M204 + M205 : | [24 empty] | VV | 0
|  | 8,00 |  | 8 | [22 empty] | VV | 0
|  | M206 : | [24 empty] | VV | 0
|  | 8,00 |  | 8 | [22 empty] | VV | 0
|  | M207 : | [24 empty] | VV | 0
|  | 14,00 |  | 14 | [22 empty] | VV | 0
|  | M208 : | [24 empty] | VV | 0
|  | 6,00 |  | 6 | [22 empty] | VV | 0
|  | M209 : | [24 empty] | VV | 0
|  | 6,00 |  | 6 | [22 empty] | VV | 0
|  | M211 : | [24 empty] | VV | 0
|  | 30,00 |  | 30 | [22 empty] | VV | 0
|  | M212 : | [24 empty] | VV | 0
|  | 6,00 |  | 6 | [22 empty] | VV | 0
|  | M213 : | [24 empty] | VV | 0
|  | 6,00 |  | 6 | [22 empty] | VV | 0
|  | M214 : | [24 empty] | VV | 0
|  | 12,00 |  | 12 | [22 empty] | VV | 0
|  | M215 : | [24 empty] | VV | 0
|  | 6,00 |  | 6 | [22 empty] | VV | 0
|  | M224 : | [24 empty] | VV | 0
|  | 8,00 |  | 8 | [22 empty] | VV | 0
|  | M225 : | [24 empty] | VV | 0
|  | 8,00 |  | 8 | [22 empty] | VV | 0
|  | M226 : | [24 empty] | VV | 0
|  | 6,00 |  | 6 | [22 empty] | VV | 0
|  | M227 : | [24 empty] | VV | 0
|  | 12,00 |  | 12 | [22 empty] | VV | 0
|  | M228 : | [24 empty] | VV | 0
|  | 8,00 |  | 8 | [22 empty] | VV | 0
|  | hydroizolační stěrka v 3.NP : | [24 empty] | VV | 0
|  | Ubytovací buňka 01 : | [24 empty] | VV | 0
|  | 8,00 |  | 8 | [22 empty] | VV | 0
|  | Ubytovací buňka 02 : | [24 empty] | VV | 0
|  | 8,00 |  | 8 | [22 empty] | VV | 0
|  | Ubytovací buňka 03 : | [24 empty] | VV | 0
|  | 8,00 |  | 8 | [22 empty] | VV | 0
|  | Ubytovací buňka 04 : | [24 empty] | VV | 0
|  | 8,00 |  | 8 | [22 empty] | VV | 0
|  | Ubytovací buňka 05 : | [24 empty] | VV | 0
|  | 8,00 |  | 8 | [22 empty] | VV | 0
|  | Ubytovací buňka 06 : | [24 empty] | VV | 0
|  | 8,00 |  | 8 | [22 empty] | VV | 0
|  | Ubytovací buňka 07 : | [24 empty] | VV | 0
|  | 8,00 |  | 8 | [22 empty] | VV | 0
|  | Ubytovací buňka 08 : | [24 empty] | VV | 0
|  | 8,00 |  | 8 | [22 empty] | VV | 0
|  | Ubytovací buňka 09 : | [24 empty] | VV | 0
|  | 8,00 |  | 8 | [22 empty] | VV | 0
|  | Ubytovací buňka 10 : | [24 empty] | VV | 0
|  | 8,00 |  | 8 | [22 empty] | VV | 0
|  | Ubytovací buňka 11 : | [24 empty] | VV | 0
|  | 8,00 |  | 8 | [22 empty] | VV | 0
|  | Ubytovací buňka 12 : | [24 empty] | VV | 0
|  | 8,00 |  | 8 | [22 empty] | VV | 0
107 | 711212611RT2 | Izolace proti vodě doplňky těsnicí pás šířky 100 mm do svislých koutů | m | 153.4 |  | 0 |  | 0 |  | 0 | 21 | 0 | 0.00029 | 0.04 | 0 | 0 | 800-711 | RTS 22/ I | RTS 22/ I | 0.14 | 21.48 |  | Práce |  |  |  | POL1_
|  | hydroizolační stěrka v 1.NP : | [24 empty] | VV | 0
|  | M114 : | [24 empty] | VV | 0
|  | 6*0,30+4*2,00 |  | 9.8 | [22 empty] | VV | 0
|  | M115 : | [24 empty] | VV | 0
|  | 4*0,30+4*2,00 |  | 9.2 | [22 empty] | VV | 0
|  | M116 : | [24 empty] | VV | 0
|  | 6*0,30 |  | 1.8 | [22 empty] | VV | 0
|  | M117 : | [24 empty] | VV | 0
|  | 6*0,30 |  | 1.8 | [22 empty] | VV | 0
|  | M124 : | [24 empty] | VV | 0
|  | 6*0,30 |  | 1.8 | [22 empty] | VV | 0
|  | M125 : | [24 empty] | VV | 0
|  | 14*0,30 |  | 4.2 | [22 empty] | VV | 0
|  | M126 : | [24 empty] | VV | 0
|  | 6*0,30 |  | 1.8 | [22 empty] | VV | 0
|  | M127 : | [24 empty] | VV | 0
|  | 16*0,30 |  | 4.8 | [22 empty] | VV | 0
|  | M128 : | [24 empty] | VV | 0
|  | 6*0,30 |  | 1.8 | [22 empty] | VV | 0
|  | M129 : | [24 empty] | VV | 0
|  | 6*0,30 |  | 1.8 | [22 empty] | VV | 0
|  | M130 : | [24 empty] | VV | 0
|  | 6*0,30 |  | 1.8 | [22 empty] | VV | 0
|  | hydroizolační stěrka v 2.NP : | [24 empty] | VV | 0
|  | M204 + M205 : | [24 empty] | VV | 0
|  | 8*0,30 |  | 2.4 | [22 empty] | VV | 0
|  | M206 : | [24 empty] | VV | 0
|  | 8*0,30 |  | 2.4 | [22 empty] | VV | 0
|  | M207 : | [24 empty] | VV | 0
|  | 14*0,30 |  | 4.2 | [22 empty] | VV | 0
|  | M208 : | [24 empty] | VV | 0
|  | 6*0,30 |  | 1.8 | [22 empty] | VV | 0
|  | M209 : | [24 empty] | VV | 0
|  | 6*0,30 |  | 1.8 | [22 empty] | VV | 0
|  | M211 : | [24 empty] | VV | 0
|  | 30*0,30 |  | 9 | [22 empty] | VV | 0
|  | M212 : | [24 empty] | VV | 0
|  | 6*0,30 |  | 1.8 | [22 empty] | VV | 0
|  | M213 : | [24 empty] | VV | 0
|  | 6*0,30 |  | 1.8 | [22 empty] | VV | 0
|  | M214 : | [24 empty] | VV | 0
|  | 12*0,30 |  | 3.6 | [22 empty] | VV | 0
|  | M215 : | [24 empty] | VV | 0
|  | 6*0,30 |  | 1.8 | [22 empty] | VV | 0
|  | M224 : | [24 empty] | VV | 0
|  | 8*0,30 |  | 2.4 | [22 empty] | VV | 0
|  | M225 : | [24 empty] | VV | 0
|  | 8*0,30 |  | 2.4 | [22 empty] | VV | 0
|  | M226 : | [24 empty] | VV | 0
|  | 6*0,30 |  | 1.8 | [22 empty] | VV | 0
|  | M227 : | [24 empty] | VV | 0
|  | 12*0,30 |  | 3.6 | [22 empty] | VV | 0
|  | M228 : | [24 empty] | VV | 0
|  | 8*0,30 |  | 2.4 | [22 empty] | VV | 0
|  | hydroizolační stěrka v 3.NP : | [24 empty] | VV | 0
|  | Ubytovací buňka 01 : | [24 empty] | VV | 0
|  | 6*0,30+2*2,00 |  | 5.8 | [22 empty] | VV | 0
|  | Ubytovací buňka 02 : | [24 empty] | VV | 0
|  | 6*0,30+2*2,00 |  | 5.8 | [22 empty] | VV | 0
|  | Ubytovací buňka 03 : | [24 empty] | VV | 0
|  | 6*0,30+2*2,00 |  | 5.8 | [22 empty] | VV | 0
|  | Ubytovací buňka 04 : | [24 empty] | VV | 0
|  | 6*0,30+2*2,00 |  | 5.8 | [22 empty] | VV | 0
|  | Ubytovací buňka 05 : | [24 empty] | VV | 0
|  | 6*0,30+2*2,00 |  | 5.8 | [22 empty] | VV | 0
|  | Ubytovací buňka 06 : | [24 empty] | VV | 0
|  | 6*0,30+2*2,00 |  | 5.8 | [22 empty] | VV | 0
|  | Ubytovací buňka 07 : | [24 empty] | VV | 0
|  | 6*0,30+2*2,00 |  | 5.8 | [22 empty] | VV | 0
|  | Ubytovací buňka 08 : | [24 empty] | VV | 0
|  | 6*0,30+2*2,00 |  | 5.8 | [22 empty] | VV | 0
|  | Ubytovací buňka 09 : | [24 empty] | VV | 0
|  | 6*0,30+2*2,00 |  | 5.8 | [22 empty] | VV | 0
|  | Ubytovací buňka 10 : | [24 empty] | VV | 0
|  | 6*0,30+2*2,00 |  | 5.8 | [22 empty] | VV | 0
|  | Ubytovací buňka 11 : | [24 empty] | VV | 0
|  | 6*0,30+2*2,00 |  | 5.8 | [22 empty] | VV | 0
|  | Ubytovací buňka 12 : | [24 empty] | VV | 0
|  | 6*0,30+2*2,00 |  | 5.8 | [22 empty] | VV | 0
108 | 628522691R | pás izolační z modifikovaného asfaltu natavitelný; nosná vložka skelná rohož + Al fólie; horní strana jemný minerální posyp; spodní strana PE fólie; tl. 4,0 mm | m2 | 1144.3075 |  | 0 |  | 0 |  | 0 | 21 | 0 | 0.0045 | 5.15 | 0 | 0 | SPCM | RTS 22/ I | RTS 22/ I | 0 | 0 |  | Specifikace |  |  |  | POL3_
|  | Skladba P1a + P1b : | [24 empty] | VV | 0
|  | protiradonová hydroizolace z asfaltových pásů : | [24 empty] | VV | 0
|  | Začátek provozního součtu | [24 empty] | VV
|  | 17,80*16,00 |  | 284.8 | [22 empty] | VV | 2
|  | 19,90*17,10 |  | 340.29 | [22 empty] | VV | 2
|  | 17,80*16,00 |  | 284.8 | [22 empty] | VV | 2
|  | 6,10*6,60 |  | 40.26 | [22 empty] | VV | 2
|  | (0,90+5,90+0,90+3*6,10+9,00)*0,30 |  | 10.5 | [22 empty] | VV | 2
|  | (5,30+5,00+6,10)*0,30 |  | 4.92 | [22 empty] | VV | 2
|  | (22,50+2,05+2,05+2*6,10+22,00+17,20)*0,30 |  | 23.4 | [22 empty] | VV | 2
|  | (4,55+6,10+4,55)*0,40 |  | 6.08 | [22 empty] | VV | 2
|  | Konec provozního součtu | [24 empty] | VV
|  | 995,05*1,15 |  | 1144.3075 | [22 empty] | VV | 0
109 | 998711103R00 | Přesun hmot pro izolace proti vodě svisle do 60 m | t | 7.6749 |  | 0 |  | 0 |  | 0 | 21 | 0 | 0 | 0 | 0 | 0 | 800-711 | RTS 22/ I | RTS 22/ I | 1.637 | 12.56 |  | Přesun hmot |  |  |  | POL7_
|  | 50 m vodorovně měřeno od těžiště půdorysné plochy skládky do těžiště půdorysné plochy objektu | [24 empty] | SPI
|  | Hmotnosti z položek s pořadovými čísly: : | [24 empty] | VV | 0
|  | 102,103,104,105,106,107,108, : | [24 empty] | VV | 0
|  | Součet: : 7,67494 |  | 7.6749 | [22 empty] | VV | 0
Díl: | 712 | Povlakové krytiny |  |  |  | 0 |  | 0 |  | 0 |  | 0 |  | 6.14 |  | 0 |  |  |  |  | 1608.61 | [5 empty] | DIL
110 | 712311106RZ3 | Povlakové krytiny střech do 10° za studena asfaltovou penetrační suspenzí, včetně dodávky emulze 0,3 kg/m2 | m2 | 41.2 |  | 0 |  | 0 |  | 0 | 21 | 0 | 0.00033 | 0.01 | 0 | 0 | 800-711 | RTS 22/ I | RTS 22/ I | 0.0275 | 1.13 |  | Práce |  |  |  | POL1_
|  | Skladba S2 : | [24 empty] | VV | 0
|  | vodorovná a šikmá střecha nad schodištěm a výtahovou šachtou : | [24 empty] | VV | 0
|  | paraozábrana - asfaltový pás : | [24 empty] | VV | 0
|  | vodorovná plocha nad schodištěm : | [24 empty] | VV | 0
|  | 7,20*2,50 |  | 18 | [22 empty] | VV | 0
|  | -2,30*0,90 |  | -2.07 | [22 empty] | VV | 0
|  | šikmá plocha nad schodištěm : | [24 empty] | VV | 0
|  | 7,20*3,35 |  | 24.12 | [22 empty] | VV | 0
|  | -2,30*1,40 |  | -3.22 | [22 empty] | VV | 0
|  | vodorovná plocha nad výtahovou šachtou : | [24 empty] | VV | 0
|  | 2,30*1,90 |  | 4.37 | [22 empty] | VV | 0
111 | 712341559RT1 | Povlakové krytiny střech do 10° pásy přitavením v celé ploše, 1 vrstva, bez dodávky pásu | m2 | 41.2 |  | 0 |  | 0 |  | 0 | 21 | 0 | 0.00035 | 0.01 | 0 | 0 | 800-711 | RTS 22/ I | RTS 22/ I | 0.2 | 8.24 |  | Práce |  |  |  | POL1_
|  | Skladba S2 : | [24 empty] | VV | 0
|  | vodorovná a šikmá střecha nad schodištěm a výtahovou šachtou : | [24 empty] | VV | 0
|  | paraozábrana - asfaltový pás : | [24 empty] | VV | 0
|  | vodorovná plocha nad schodištěm : | [24 empty] | VV | 0
|  | 7,20*2,50 |  | 18 | [22 empty] | VV | 0
|  | -2,30*0,90 |  | -2.07 | [22 empty] | VV | 0
|  | šikmá plocha nad schodištěm : | [24 empty] | VV | 0
|  | 7,20*3,35 |  | 24.12 | [22 empty] | VV | 0
|  | -2,30*1,40 |  | -3.22 | [22 empty] | VV | 0
|  | vodorovná plocha nad výtahovou šachtou : | [24 empty] | VV | 0
|  | 2,30*1,90 |  | 4.37 | [22 empty] | VV | 0
112 | 712361703RT1 | Povlakové krytiny střech do 10° pryžemi fólií přilepenou v plné ploše, bez dodávky fólie | m2 | 343.7 |  | 0 |  | 0 |  | 0 | 21 | 0 | 0.00083 | 0.29 | 0 | 0 | 800-711 | RTS 22/ I | RTS 22/ I | 0.141 | 48.46 |  | Práce |  |  |  | POL1_
|  | Skladba P4 : | [24 empty] | VV | 0
|  | podlaha pavlačí v 2.NP : | [24 empty] | VV | 0
|  | hydroizolační vrstva - střešní fólie z měkčeného PVC : | [24 empty] | VV | 0
|  | M202 : | [24 empty] | VV | 0
|  | 79,00 |  | 79 | [22 empty] | VV | 0
|  | M229 : | [24 empty] | VV | 0
|  | 79,60 |  | 79.6 | [22 empty] | VV | 0
|  | Skladba P4 : | [24 empty] | VV | 0
|  | podlaha pavlačí v 3.NP : | [24 empty] | VV | 0
|  | hydroizolační vrstva - střešní fólie z měkčeného PVC : | [24 empty] | VV | 0
|  | M3.00.06 : | [24 empty] | VV | 0
|  | 78,90 |  | 78.9 | [22 empty] | VV | 0
|  | M3.00.07 : | [24 empty] | VV | 0
|  | 61,00 |  | 61 | [22 empty] | VV | 0
|  | výkres č.D.1.1.26a : | [24 empty] | VV | 0
|  | střešní fólie z PVC na bednění střechy únikového schodiště A z desek tl.22 mm : | [24 empty] | VV | 0
|  | 22,60 |  | 22.6 | [22 empty] | VV | 0
|  | výkres č.D.1.1.26b : | [24 empty] | VV | 0
|  | střešní fólie z PVC na bednění střechy únikového schodiště B z desek tl.22 mm : | [24 empty] | VV | 0
|  | 22,60 |  | 22.6 | [22 empty] | VV | 0
113 | 712373111RS1 | Povlakové krytiny střech do 10° termoplasty kotvené do betonu, 6 kotev/m2, pro tl. izolace do 160 mm, bez dodávky fólie, | m2 | 1329 |  | 0 |  | 0 |  | 0 | 21 | 0 | 0 | 0 | 0 | 0 | 800-711 | RTS 22/ I | RTS 22/ I | 0.9146 | 1215.5 |  | Práce |  |  |  | POL1_
|  | Skladba S1 : | [24 empty] | VV | 0
|  | hydroizolační vrstva střešní fólie, kotvená : | [24 empty] | VV | 0
|  | Sekce A1 : | [24 empty] | VV | 0
|  | 119,00 |  | 119 | [22 empty] | VV | 0
|  | Sekce A2 : | [24 empty] | VV | 0
|  | 341,00 |  | 341 | [22 empty] | VV | 0
|  | Sekce B : | [24 empty] | VV | 0
|  | 456,00 |  | 456 | [22 empty] | VV | 0
|  | Sekce C1 : | [24 empty] | VV | 0
|  | 341,00 |  | 341 | [22 empty] | VV | 0
|  | Sekce C2 : | [24 empty] | VV | 0
|  | 72,00 |  | 72 | [22 empty] | VV | 0
114 | 712373111RV1 | Povlakové krytiny střech do 10° termoplasty kotvené do betonu, 6 kotev/m2, pro tl. izolace do 300 mm, bez dodávky fólie, | m2 | 41.2 |  | 0 |  | 0 |  | 0 | 21 | 0 | 0 | 0 | 0 | 0 | 800-711 | RTS 22/ I | RTS 22/ I | 0.9146 | 37.68 |  | Práce |  |  |  | POL1_
|  | Skladba S2 : | [24 empty] | VV | 0
|  | vodorovná a šikmá střecha nad schodištěm a výtahovou šachtou : | [24 empty] | VV | 0
|  | hydroizolační střešní fólie : | [24 empty] | VV | 0
|  | vodorovná plocha nad schodištěm : | [24 empty] | VV | 0
|  | 7,20*2,50 |  | 18 | [22 empty] | VV | 0
|  | -2,30*0,90 |  | -2.07 | [22 empty] | VV | 0
|  | šikmá plocha nad schodištěm : | [24 empty] | VV | 0
|  | 7,20*3,35 |  | 24.12 | [22 empty] | VV | 0
|  | -2,30*1,40 |  | -3.22 | [22 empty] | VV | 0
|  | vodorovná plocha nad výtahovou šachtou : | [24 empty] | VV | 0
|  | 2,30*1,90 |  | 4.37 | [22 empty] | VV | 0
115 | 712378001R00 | Povlakové krytiny střech do 10° termoplasty Doplňkové konstrukce k povlakovým krytinám z fólií atiková okapnice, RŠ 150 mm, z pozinkovaného plechu s povrchovou úpravou PVC | m | 183.887 |  | 0 |  | 0 |  | 0 | 21 | 0 | 0.00121 | 0.22 | 0 | 0 | 800-711 | RTS 22/ I | RTS 22/ I | 0.252 | 46.34 |  | Práce |  |  |  | POL1_
SPI
|  | včetně dodávek výrobků | [24 empty] | SPI
|  | přesná specifikace dle výpisu klempířských prvků 2_výkres č.D.1.1.23 : | [24 empty] | VV | 0
|  | klempířský prvek K3 : | [24 empty] | VV | 0
|  | 173,843 |  | 173.843 | [22 empty] | VV | 0
|  | výkres č.D.1.1.26a : | [24 empty] | VV | 0
|  | okap kolem únikového schodiště A : | [24 empty] | VV | 0
|  | 5,022 |  | 5.022 | [22 empty] | VV | 0
|  | výkres č.D.1.1.26b : | [24 empty] | VV | 0
|  | okap kolem únikového schodiště B : | [24 empty] | VV | 0
|  | 5,022 |  | 5.022 | [22 empty] | VV | 0
116 | 712378003R00 | Povlakové krytiny střech do 10° termoplasty Doplňkové konstrukce k povlakovým krytinám z fólií atiková okapnice, RŠ 250 mm, z pozinkovaného plechu s povrchovou úpravou PVC | m | 54.302 |  | 0 |  | 0 |  | 0 | 21 | 0 | 0.00184 | 0.1 | 0 | 0 | 800-711 | RTS 22/ I | RTS 22/ I | 0.252 | 13.68 |  | Práce |  |  |  | POL1_
SPI
|  | včetně dodávek výrobků | [24 empty] | SPI
|  | přesná specifikace dle výpisu klempířských prvků 2_výkres č.D.1.1.23 : | [24 empty] | VV | 0
|  | klempířský prvek K1 : | [24 empty] | VV | 0
|  | 26,274 |  | 26.274 | [22 empty] | VV | 0
|  | výkres č.D.1.1.26a : | [24 empty] | VV | 0
|  | závětrná lišta kolem únikového schodiště A : | [24 empty] | VV | 0
|  | 14,014 |  | 14.014 | [22 empty] | VV | 0
|  | výkres č.D.1.1.26b : | [24 empty] | VV | 0
|  | závětrná lišta kolem únikového schodiště B : | [24 empty] | VV | 0
|  | 14,014 |  | 14.014 | [22 empty] | VV | 0
117 | 712378007R00 | Povlakové krytiny střech do 10° termoplasty Doplňkové konstrukce k povlakovým krytinám z fólií rohová lišta vnitřní, RŠ 100 mm, z pozinkovaného plechu s povrchovou úpravou PVC | m | 319.415 |  | 0 |  | 0 |  | 0 | 21 | 0 | 0.00076 | 0.24 | 0 | 0 | 800-711 | RTS 22/ I | RTS 22/ I | 0.189 | 60.37 |  | Práce |  |  |  | POL1_
SPI
|  | včetně dodávek výrobků | [24 empty] | SPI
|  | přesná specifikace dle výpisu klempířských prvků 2_výkres č.D.1.1.23 : | [24 empty] | VV | 0
|  | klempířský prvek K2 : | [24 empty] | VV | 0
|  | 10,33 |  | 10.33 | [22 empty] | VV | 0
|  | klempířský prvek K6 : | [24 empty] | VV | 0
|  | pavlač : | [24 empty] | VV | 0
|  | 153,989 |  | 153.989 | [22 empty] | VV | 0
|  | klempířský prvek K7 : | [24 empty] | VV | 0
|  | PIR desky : | [24 empty] | VV | 0
|  | 75,834 |  | 75.834 | [22 empty] | VV | 0
|  | klempířský prvek K8 : | [24 empty] | VV | 0
|  | PIR desky : | [24 empty] | VV | 0
|  | 42,136 |  | 42.136 | [22 empty] | VV | 0
|  | klempířský prvek K9 : | [24 empty] | VV | 0
|  | PIR desky : | [24 empty] | VV | 0
|  | 37,126 |  | 37.126 | [22 empty] | VV | 0
118 | 712391171RT1 | Textílie na střechách do 10° podkladní, položení - bez dodávky textílie | m2 | 339.7 |  | 0 |  | 0 |  | 0 | 21 | 0 | 0 | 0 | 0 | 0 | 800-711 | RTS 22/ I | RTS 22/ I | 0.1 | 33.97 |  | Práce |  |  |  | POL1_
|  | Skladba P4 : | [24 empty] | VV | 0
|  | podlaha pavlačí v 2.NP : | [24 empty] | VV | 0
|  | separační a mikroventilační vrstva geotextílie : | [24 empty] | VV | 0
|  | M202 : | [24 empty] | VV | 0
|  | 79,00 |  | 79 | [22 empty] | VV | 0
|  | M229 : | [24 empty] | VV | 0
|  | 79,60 |  | 79.6 | [22 empty] | VV | 0
|  | Skladba P4 : | [24 empty] | VV | 0
|  | podlaha pavlačí v 3.NP : | [24 empty] | VV | 0
|  | separační a mikroventilační vrstva geotextílie : | [24 empty] | VV | 0
|  | M3.00.06 : | [24 empty] | VV | 0
|  | 78,90 |  | 78.9 | [22 empty] | VV | 0
|  | M3.00.07 : | [24 empty] | VV | 0
|  | 61,00 |  | 61 | [22 empty] | VV | 0
|  | Skladba S2 : | [24 empty] | VV | 0
|  | vodorovná a šikmá střecha nad schodištěm a výtahovou šachtou : | [24 empty] | VV | 0
|  | separační a mikroventilační vrstva geotextílie : | [24 empty] | VV | 0
|  | vodorovná plocha nad schodištěm : | [24 empty] | VV | 0
|  | 7,20*2,50 |  | 18 | [22 empty] | VV | 0
|  | -2,30*0,90 |  | -2.07 | [22 empty] | VV | 0
|  | šikmá plocha nad schodištěm : | [24 empty] | VV | 0
|  | 7,20*3,35 |  | 24.12 | [22 empty] | VV | 0
|  | -2,30*1,40 |  | -3.22 | [22 empty] | VV | 0
|  | vodorovná plocha nad výtahovou šachtou : | [24 empty] | VV | 0
|  | 2,30*1,90 |  | 4.37 | [22 empty] | VV | 0
119 | 712491171RT1 | Povlaková krytina střech do 30° ostatní textilie podkladní, 1 vrstva, bez dodávky textílie | m2 | 1329 |  | 0 |  | 0 |  | 0 | 21 | 0 | 0 | 0 | 0 | 0 | 800-711 | RTS 22/ I | RTS 22/ I | 0.1 | 132.9 |  | Práce |  |  |  | POL1_
|  | Skladba S1 : | [24 empty] | VV | 0
|  | separační a mikroventilační vrstva geotextílie : | [24 empty] | VV | 0
|  | Sekce A1 : | [24 empty] | VV | 0
|  | 119,00 |  | 119 | [22 empty] | VV | 0
|  | Sekce A2 : | [24 empty] | VV | 0
|  | 341,00 |  | 341 | [22 empty] | VV | 0
|  | Sekce B : | [24 empty] | VV | 0
|  | 456,00 |  | 456 | [22 empty] | VV | 0
|  | Sekce C1 : | [24 empty] | VV | 0
|  | 341,00 |  | 341 | [22 empty] | VV | 0
|  | Sekce C2 : | [24 empty] | VV | 0
|  | 72,00 |  | 72 | [22 empty] | VV | 0
120 | 283220013R | fólie izolační střešní hydroizolační; tloušťka 1,80 mm; plošná hmotnost 2 200 g/m2; PVC-P, PES výztuž; µ = 15 000,0 | m2 | 1575.73 |  | 0 |  | 0 |  | 0 | 21 | 0 | 0.0022 | 3.47 | 0 | 0 | SPCM | RTS 22/ I | RTS 22/ I | 0 | 0 |  | Specifikace |  |  |  | POL3_
|  | Skladba S2 : | [24 empty] | VV | 0
|  | vodorovná a šikmá střecha nad schodištěm a výtahovou šachtou : | [24 empty] | VV | 0
|  | hydroizolační střešní fólie : | [24 empty] | VV | 0
|  | Začátek provozního součtu | [24 empty] | VV
|  | vodorovná plocha nad schodištěm : | [24 empty] | VV | 2
|  | 7,20*2,50 |  | 18 | [22 empty] | VV | 2
|  | -2,30*0,90 |  | -2.07 | [22 empty] | VV | 2
|  | šikmá plocha nad schodištěm : | [24 empty] | VV | 2
|  | 7,20*3,35 |  | 24.12 | [22 empty] | VV | 2
|  | -2,30*1,40 |  | -3.22 | [22 empty] | VV | 2
|  | vodorovná plocha nad výtahovou šachtou : | [24 empty] | VV | 2
|  | 2,30*1,90 |  | 4.37 | [22 empty] | VV | 2
|  | Konec provozního součtu | [24 empty] | VV
|  | 41,20*1,15 |  | 47.38 | [22 empty] | VV | 0
|  | Skladba S1 : | [24 empty] | VV | 0
|  | hydroizolační vrstva střešní fólie, kotvená : | [24 empty] | VV | 0
|  | Začátek provozního součtu | [24 empty] | VV
|  | Sekce A1 : | [24 empty] | VV | 2
|  | 119,00 |  | 119 | [22 empty] | VV | 2
|  | Sekce A2 : | [24 empty] | VV | 2
|  | 341,00 |  | 341 | [22 empty] | VV | 2
|  | Sekce B : | [24 empty] | VV | 2
|  | 456,00 |  | 456 | [22 empty] | VV | 2
|  | Sekce C1 : | [24 empty] | VV | 2
|  | 341,00 |  | 341 | [22 empty] | VV | 2
|  | Sekce C2 : | [24 empty] | VV | 2
|  | 72,00 |  | 72 | [22 empty] | VV | 2
|  | Konec provozního součtu | [24 empty] | VV
|  | 1329,00*1,15 |  | 1528.35 | [22 empty] | VV | 0
121 | 28322139R | fólie izolační střešní hydroizolační; tloušťka 2,00 mm; plošná hmotnost 2 500 g/m2; PVC-P; kašírování strukturovaná rohož; µ = 20000,0 | m2 | 402.035 |  | 0 |  | 0 |  | 0 | 21 | 0 | 0.0025 | 1.01 | 0 | 0 | SPCM | RTS 22/ I | RTS 22/ I | 0 | 0 |  | Specifikace |  |  |  | POL3_
|  | Skladba P4 : | [24 empty] | VV | 0
|  | podlaha pavlačí v 2.NP : | [24 empty] | VV | 0
|  | hydroizolační vrstva - střešní fólie z měkčeného PVC : | [24 empty] | VV | 0
|  | Začátek provozního součtu | [24 empty] | VV
|  | M202 : | [24 empty] | VV | 2
|  | 79,00 |  | 79 | [22 empty] | VV | 2
|  | M229 : | [24 empty] | VV | 2
|  | 79,60 |  | 79.6 | [22 empty] | VV | 2
|  | Konec provozního součtu | [24 empty] | VV
|  | 158,60*1,15 |  | 182.39 | [22 empty] | VV | 0
|  | Skladba P4 : | [24 empty] | VV | 0
|  | podlaha pavlačí v 3.NP : | [24 empty] | VV | 0
|  | hydroizolační vrstva - střešní fólie z měkčeného PVC : | [24 empty] | VV | 0
|  | Začátek provozního součtu | [24 empty] | VV
|  | M3.00.06 : | [24 empty] | VV | 2
|  | 78,90 |  | 78.9 | [22 empty] | VV | 2
|  | M3.00.07 : | [24 empty] | VV | 2
|  | 61,00 |  | 61 | [22 empty] | VV | 2
|  | Konec provozního součtu | [24 empty] | VV
|  | 139,90*1,15 |  | 160.885 | [22 empty] | VV | 0
|  | výkres č.D.1.1.26a : | [24 empty] | VV | 0
|  | střešní fólie z PVC na bednění střechy únikového schodiště A z desek tl.22 mm : | [24 empty] | VV | 0
|  | Začátek provozního součtu | [24 empty] | VV
|  | 22,60 |  | 22.6 | [22 empty] | VV | 2
|  | Konec provozního součtu | [24 empty] | VV
|  | 22,60*1,30 |  | 29.38 | [22 empty] | VV | 0
|  | výkres č.D.1.1.26b : | [24 empty] | VV | 0
|  | střešní fólie z PVC na bednění střechy únikového schodiště B z desek tl.22 mm : | [24 empty] | VV | 0
|  | Začátek provozního součtu | [24 empty] | VV
|  | 22,60 |  | 22.6 | [22 empty] | VV | 2
|  | Konec provozního součtu | [24 empty] | VV
|  | 22,60*1,30 |  | 29.38 | [22 empty] | VV | 0
122 | 62852265R | pás izolační z modifikovaného asfaltu natavitelný, mechanicky kotvený; nosná vložka skelná tkanina; horní strana jemný minerální posyp; spodní strana PE fólie; tl. 4,0 mm | m2 | 47.38 |  | 0 |  | 0 |  | 0 | 21 | 0 | 0.0045 | 0.21 | 0 | 0 | SPCM | RTS 22/ I | RTS 22/ I | 0 | 0 |  | Specifikace |  |  |  | POL3_
|  | Skladba S2 : | [24 empty] | VV | 0
|  | vodorovná a šikmá střecha nad schodištěm a výtahovou šachtou : | [24 empty] | VV | 0
|  | paraozábrana - asfaltový pás : | [24 empty] | VV | 0
|  | Začátek provozního součtu | [24 empty] | VV
|  | vodorovná plocha nad schodištěm : | [24 empty] | VV | 2
|  | 7,20*2,50 |  | 18 | [22 empty] | VV | 2
|  | -2,30*0,90 |  | -2.07 | [22 empty] | VV | 2
|  | šikmá plocha nad schodištěm : | [24 empty] | VV | 2
|  | 7,20*3,35 |  | 24.12 | [22 empty] | VV | 2
|  | -2,30*1,40 |  | -3.22 | [22 empty] | VV | 2
|  | vodorovná plocha nad výtahovou šachtou : | [24 empty] | VV | 2
|  | 2,30*1,90 |  | 4.37 | [22 empty] | VV | 2
|  | Konec provozního součtu | [24 empty] | VV
|  | 41,20*1,15 |  | 47.38 | [22 empty] | VV | 0
123 | 69366198R | geotextilie PP; funkce separační, ochranná, výztužná, filtrační; plošná hmotnost 300 g/m2; zpevněná oboustranně | m2 | 1919.005 |  | 0 |  | 0 |  | 0 | 21 | 0 | 0.0003 | 0.58 | 0 | 0 | SPCM | RTS 22/ I | RTS 22/ I | 0 | 0 |  | Specifikace |  |  |  | POL3_
|  | Skladba P4 : | [24 empty] | VV | 0
|  | podlaha pavlačí v 2.NP : | [24 empty] | VV | 0
|  | separační a mikroventilační vrstva geotextílie : | [24 empty] | VV | 0
|  | Začátek provozního součtu | [24 empty] | VV
|  | M202 : | [24 empty] | VV | 2
|  | 79,00 |  | 79 | [22 empty] | VV | 2
|  | M229 : | [24 empty] | VV | 2
|  | 79,60 |  | 79.6 | [22 empty] | VV | 2
|  | Konec provozního součtu | [24 empty] | VV
|  | 158,60*1,15 |  | 182.39 | [22 empty] | VV | 0
|  | Skladba P4 : | [24 empty] | VV | 0
|  | podlaha pavlačí v 3.NP : | [24 empty] | VV | 0
|  | separační a mikroventilační vrstva geotextílie : | [24 empty] | VV | 0
|  | Začátek provozního součtu | [24 empty] | VV
|  | M3.00.06 : | [24 empty] | VV | 2
|  | 78,90 |  | 78.9 | [22 empty] | VV | 2
|  | M3.00.07 : | [24 empty] | VV | 2
|  | 61,00 |  | 61 | [22 empty] | VV | 2
|  | Konec provozního součtu | [24 empty] | VV
|  | 139,90*1,15 |  | 160.885 | [22 empty] | VV | 0
|  | Skladba S2 : | [24 empty] | VV | 0
|  | vodorovná a šikmá střecha nad schodištěm a výtahovou šachtou : | [24 empty] | VV | 0
|  | separační a mikroventilační vrstva geotextílie : | [24 empty] | VV | 0
|  | Začátek provozního součtu | [24 empty] | VV
|  | vodorovná plocha nad schodištěm : | [24 empty] | VV | 2
|  | 7,20*2,50 |  | 18 | [22 empty] | VV | 2
|  | -2,30*0,90 |  | -2.07 | [22 empty] | VV | 2
|  | šikmá plocha nad schodištěm : | [24 empty] | VV | 2
|  | 7,20*3,35 |  | 24.12 | [22 empty] | VV | 2
|  | -2,30*1,40 |  | -3.22 | [22 empty] | VV | 2
|  | vodorovná plocha nad výtahovou šachtou : | [24 empty] | VV | 2
|  | 2,30*1,90 |  | 4.37 | [22 empty] | VV | 2
|  | Konec provozního součtu | [24 empty] | VV
|  | 41,20*1,15 |  | 47.38 | [22 empty] | VV | 0
|  | Skladba S1 : | [24 empty] | VV | 0
|  | separační a mikroventilační vrstva geotextílie : | [24 empty] | VV | 0
|  | Začátek provozního součtu | [24 empty] | VV
|  | Sekce A1 : | [24 empty] | VV | 2
|  | 119,00 |  | 119 | [22 empty] | VV | 2
|  | Sekce A2 : | [24 empty] | VV | 2
|  | 341,00 |  | 341 | [22 empty] | VV | 2
|  | Sekce B : | [24 empty] | VV | 2
|  | 456,00 |  | 456 | [22 empty] | VV | 2
|  | Sekce C1 : | [24 empty] | VV | 2
|  | 341,00 |  | 341 | [22 empty] | VV | 2
|  | Sekce C2 : | [24 empty] | VV | 2
|  | 72,00 |  | 72 | [22 empty] | VV | 2
|  | Konec provozního součtu | [24 empty] | VV
|  | 1329,00*1,15 |  | 1528.35 | [22 empty] | VV | 0
124 | 998712103R00 | Přesun hmot pro povlakové krytiny v objektech výšky přes 12 do 24 m | t | 6.1391 |  | 0 |  | 0 |  | 0 | 21 | 0 | 0 | 0 | 0 | 0 | 800-711 | RTS 22/ I | RTS 22/ I | 1.685 | 10.34 |  | Přesun hmot |  |  |  | POL7_
|  | 50 m vodorovně | [24 empty] | SPI
|  | Hmotnosti z položek s pořadovými čísly: : | [24 empty] | VV | 0
|  | 110,111,112,115,116,117,120,121,122,123, : | [24 empty] | VV | 0
|  | Součet: : 6,13907 |  | 6.1391 | [22 empty] | VV | 0
Díl: | 713 | Izolace tepelné |  |  |  | 0 |  | 0 |  | 0 |  | 0 |  | 10.78 |  | 0 |  |  |  |  | 965.3 | [5 empty] | DIL
125 | 713111121RT1 | Montáž tepelné izolace stropů rovných, spodem, uchycení drátem, | m2 | 288.2 |  | 0 |  | 0 |  | 0 | 21 | 0 | 0.00053 | 0.15 | 0 | 0 | 800-713 | RTS 22/ I | RTS 22/ I | 0.231 | 66.57 |  | Práce |  |  |  | POL1_
|  | Kazetový minerální podhled nad 1.NP - zateplený tl.140 mm : | [24 empty] | VV | 0
|  | Označení POD 1_výkres D.1.1.08 : | [24 empty] | VV | 0
|  | M114 : | [24 empty] | VV | 0
|  | 6,00 |  | 6 | [22 empty] | VV | 0
|  | M115 : | [24 empty] | VV | 0
|  | 4,60 |  | 4.6 | [22 empty] | VV | 0
|  | M116 : | [24 empty] | VV | 0
|  | 3,40 |  | 3.4 | [22 empty] | VV | 0
|  | M117 : | [24 empty] | VV | 0
|  | 2,80 |  | 2.8 | [22 empty] | VV | 0
|  | M131 : | [24 empty] | VV | 0
|  | 46,20+30,50+20,50+33,80+20,60 |  | 151.6 | [22 empty] | VV | 0
|  | M133 : | [24 empty] | VV | 0
|  | 18,80 |  | 18.8 | [22 empty] | VV | 0
|  | Sádrokartonový podhled nad 2.NP - zateplený tl.140 mm : | [24 empty] | VV | 0
|  | Šikmé prostory pod střechou : | [24 empty] | VV | 0
|  | Označení POD 2a_výkres D.1.1.09 : | [24 empty] | VV | 0
|  | 12,10+11,60+7,40+4,60+6,90 |  | 42.6 | [22 empty] | VV | 0
|  | 11,60+3,90+2,50+7,90+5,00+7,50+5,50 |  | 43.9 | [22 empty] | VV | 0
|  | Sádrokartonový podhled nad 3.NP - zateplený tl.140 mm : | [24 empty] | VV | 0
|  | Označení POD 2a_výkres D.1.1.09 : | [24 empty] | VV | 0
|  | M3.00.01B : | [24 empty] | VV | 0
|  | 14,50 |  | 14.5 | [22 empty] | VV | 0
126 | 713111221RK6 | Montáž tepelné izolace stropů parotěsná zábrana zavěšených podhledů s přelepením spojů, včetně dodávky fólie | m2 | 101 |  | 0 |  | 0 |  | 0 | 21 | 0 | 0.00021 | 0.02 | 0 | 0 | 800-713 | RTS 22/ I | RTS 22/ I | 0.16 | 16.16 |  | Práce |  |  |  | POL1_
|  | Sádrokartonový podhled nad 2.NP - zateplený tl.140 mm : | [24 empty] | VV | 0
|  | Šikmé prostory pod střechou : | [24 empty] | VV | 0
|  | Označení POD 2a_výkres D.1.1.09 : | [24 empty] | VV | 0
|  | 12,10+11,60+7,40+4,60+6,90 |  | 42.6 | [22 empty] | VV | 0
|  | 11,60+3,90+2,50+7,90+5,00+7,50+5,50 |  | 43.9 | [22 empty] | VV | 0
|  | Sádrokartonový podhled nad 3.NP - zateplený tl.140 mm : | [24 empty] | VV | 0
|  | Označení POD 2a_výkres D.1.1.09 : | [24 empty] | VV | 0
|  | M3.00.01B : | [24 empty] | VV | 0
|  | 14,50 |  | 14.5 | [22 empty] | VV | 0
127 | 713121111RT1 | Montáž tepelné izolace podlah jednovrstvá, bez dodávky materiálu | m2 | 597 |  | 0 |  | 0 |  | 0 | 21 | 0 | 0 | 0 | 0 | 0 | 800-713 | RTS 22/ I | RTS 22/ I | 0.08 | 47.76 |  | Práce |  |  |  | POL1_
|  | Skladba P4 : | [24 empty] | VV | 0
|  | podlaha pavlačí v 2.NP : | [24 empty] | VV | 0
|  | Spádová a tepelně izolační vrstva z EPS 150 S (spádové klíny) tl.20-60 mm : | [24 empty] | VV | 0
|  | M202 : | [24 empty] | VV | 0
|  | 79,00 |  | 79 | [22 empty] | VV | 0
|  | M229 : | [24 empty] | VV | 0
|  | 79,60 |  | 79.6 | [22 empty] | VV | 0
|  | Skladba P4 : | [24 empty] | VV | 0
|  | podlaha pavlačí v 2.NP : | [24 empty] | VV | 0
|  | zpevňovací_tepelně izolační vrstva z XPS tl.40 mm : | [24 empty] | VV | 0
|  | M202 : | [24 empty] | VV | 0
|  | 79,00 |  | 79 | [22 empty] | VV | 0
|  | M229 : | [24 empty] | VV | 0
|  | 79,60 |  | 79.6 | [22 empty] | VV | 0
|  | Skladba P4 : | [24 empty] | VV | 0
|  | podlaha pavlačí v 3.NP : | [24 empty] | VV | 0
|  | Spádová a tepelně izolační vrstva z EPS 150 S (spádové klíny) tl.20-60 mm : | [24 empty] | VV | 0
|  | M3.00.06 : | [24 empty] | VV | 0
|  | 78,90 |  | 78.9 | [22 empty] | VV | 0
|  | M3.00.07 : | [24 empty] | VV | 0
|  | 61,00 |  | 61 | [22 empty] | VV | 0
|  | Skladba P4 : | [24 empty] | VV | 0
|  | podlaha pavlačí v 3.NP : | [24 empty] | VV | 0
|  | zpevňovací_tepelně izolační vrstva z XPS tl.40 mm : | [24 empty] | VV | 0
|  | M3.00.06 : | [24 empty] | VV | 0
|  | 78,90 |  | 78.9 | [22 empty] | VV | 0
|  | M3.00.07 : | [24 empty] | VV | 0
|  | 61,00 |  | 61 | [22 empty] | VV | 0
128 | 713121121RT1 | Montáž tepelné izolace podlah dvouvrstvá, bez dodávky materiálu | m2 | 1620.27 |  | 0 |  | 0 |  | 0 | 21 | 0 | 0 | 0 | 0 | 0 | 800-713 | RTS 22/ I | RTS 22/ I | 0.15 | 243.04 |  | Práce |  |  |  | POL1_
|  | 1.NP : | [24 empty] | VV | 0
|  | Skladba P1a : | [24 empty] | VV | 0
|  | tepelná izolace EPS 150 S tl.120 mm (2x 60 mm) : | [24 empty] | VV | 0
|  | M101 : | [24 empty] | VV | 0
|  | 16,00 |  | 16 | [22 empty] | VV | 0
|  | M102 : | [24 empty] | VV | 0
|  | 16,30 |  | 16.3 | [22 empty] | VV | 0
|  | M103 : | [24 empty] | VV | 0
|  | 16,70 |  | 16.7 | [22 empty] | VV | 0
|  | M104 : | [24 empty] | VV | 0
|  | 28,90 |  | 28.9 | [22 empty] | VV | 0
|  | M105 : | [24 empty] | VV | 0
|  | 19,40 |  | 19.4 | [22 empty] | VV | 0
|  | M106 : | [24 empty] | VV | 0
|  | 18,80 |  | 18.8 | [22 empty] | VV | 0
|  | M107 : | [24 empty] | VV | 0
|  | 18,80 |  | 18.8 | [22 empty] | VV | 0
|  | M108 : | [24 empty] | VV | 0
|  | 21,40 |  | 21.4 | [22 empty] | VV | 0
|  | M109 : | [24 empty] | VV | 0
|  | 19,40 |  | 19.4 | [22 empty] | VV | 0
|  | M110 : | [24 empty] | VV | 0
|  | 16,20 |  | 16.2 | [22 empty] | VV | 0
|  | M111 : | [24 empty] | VV | 0
|  | 15,70 |  | 15.7 | [22 empty] | VV | 0
|  | M112 : | [24 empty] | VV | 0
|  | 15,70 |  | 15.7 | [22 empty] | VV | 0
|  | M113 : | [24 empty] | VV | 0
|  | 16,90 |  | 16.9 | [22 empty] | VV | 0
|  | M114 : | [24 empty] | VV | 0
|  | 6,10 |  | 6.1 | [22 empty] | VV | 0
|  | M115 : | [24 empty] | VV | 0
|  | 4,80 |  | 4.8 | [22 empty] | VV | 0
|  | M116 : | [24 empty] | VV | 0
|  | 3,60 |  | 3.6 | [22 empty] | VV | 0
|  | M117 : | [24 empty] | VV | 0
|  | 3,10 |  | 3.1 | [22 empty] | VV | 0
|  | M124 : | [24 empty] | VV | 0
|  | 4,70 |  | 4.7 | [22 empty] | VV | 0
|  | M125 : | [24 empty] | VV | 0
|  | 38,90 |  | 38.9 | [22 empty] | VV | 0
|  | M126 : | [24 empty] | VV | 0
|  | 2,60 |  | 2.6 | [22 empty] | VV | 0
|  | M127 : | [24 empty] | VV | 0
|  | 42,40 |  | 42.4 | [22 empty] | VV | 0
|  | M128 : | [24 empty] | VV | 0
|  | 2,40 |  | 2.4 | [22 empty] | VV | 0
|  | M129 : | [24 empty] | VV | 0
|  | 15,70 |  | 15.7 | [22 empty] | VV | 0
|  | M130 : | [24 empty] | VV | 0
|  | 4,70 |  | 4.7 | [22 empty] | VV | 0
|  | M135.A : | [24 empty] | VV | 0
|  | 11,25 |  | 11.25 | [22 empty] | VV | 0
|  | M135.B : | [24 empty] | VV | 0
|  | 11,22 |  | 11.22 | [22 empty] | VV | 0
|  | 1.NP : | [24 empty] | VV | 0
|  | Skladba P1b : | [24 empty] | VV | 0
|  | tepelná izolace XPS tl.80 mm (2x 40 mm) : | [24 empty] | VV | 0
|  | M118 : | [24 empty] | VV | 0
|  | 22,60 |  | 22.6 | [22 empty] | VV | 0
|  | M119 : | [24 empty] | VV | 0
|  | 12,50 |  | 12.5 | [22 empty] | VV | 0
|  | M120 : | [24 empty] | VV | 0
|  | 17,20 |  | 17.2 | [22 empty] | VV | 0
|  | M120.2 : | [24 empty] | VV | 0
|  | 6,20 |  | 6.2 | [22 empty] | VV | 0
|  | M121 : | [24 empty] | VV | 0
|  | 12,70 |  | 12.7 | [22 empty] | VV | 0
|  | M122 : | [24 empty] | VV | 0
|  | 12,50 |  | 12.5 | [22 empty] | VV | 0
|  | M123 : | [24 empty] | VV | 0
|  | 23,80 |  | 23.8 | [22 empty] | VV | 0
|  | M131 : | [24 empty] | VV | 0
|  | 165,10 |  | 165.1 | [22 empty] | VV | 0
|  | M132 : | [24 empty] | VV | 0
|  | 21,40 |  | 21.4 | [22 empty] | VV | 0
|  | M133 : | [24 empty] | VV | 0
|  | 19,00 |  | 19 | [22 empty] | VV | 0
|  | M134 : | [24 empty] | VV | 0
|  | 43,60 |  | 43.6 | [22 empty] | VV | 0
|  | 2.NP : | [24 empty] | VV | 0
|  | Skladba P2a : | [24 empty] | VV | 0
|  | tepelná izolace EPS 150 S tl.80 mm (2x 40 mm) : | [24 empty] | VV | 0
|  | M200.1.B : | [24 empty] | VV | 0
|  | 10,80 |  | 10.8 | [22 empty] | VV | 0
|  | M201.2 : | [24 empty] | VV | 0
|  | 15,20 |  | 15.2 | [22 empty] | VV | 0
|  | M204 : | [24 empty] | VV | 0
|  | 14,30 |  | 14.3 | [22 empty] | VV | 0
|  | M205 : | [24 empty] | VV | 0
|  | 5,60 |  | 5.6 | [22 empty] | VV | 0
|  | M206 : | [24 empty] | VV | 0
|  | 20,40 |  | 20.4 | [22 empty] | VV | 0
|  | M207 : | [24 empty] | VV | 0
|  | 3,70 |  | 3.7 | [22 empty] | VV | 0
|  | M208 : | [24 empty] | VV | 0
|  | 5,30 |  | 5.3 | [22 empty] | VV | 0
|  | M209 : | [24 empty] | VV | 0
|  | 2,20 |  | 2.2 | [22 empty] | VV | 0
|  | M210 : | [24 empty] | VV | 0
|  | 16,90 |  | 16.9 | [22 empty] | VV | 0
|  | M211 : | [24 empty] | VV | 0
|  | 37,30 |  | 37.3 | [22 empty] | VV | 0
|  | M212 : | [24 empty] | VV | 0
|  | 14,20 |  | 14.2 | [22 empty] | VV | 0
|  | M213 : | [24 empty] | VV | 0
|  | 1,90 |  | 1.9 | [22 empty] | VV | 0
|  | M214 : | [24 empty] | VV | 0
|  | 5,90 |  | 5.9 | [22 empty] | VV | 0
|  | M215 : | [24 empty] | VV | 0
|  | 1,70 |  | 1.7 | [22 empty] | VV | 0
|  | M223 : | [24 empty] | VV | 0
|  | 11,50 |  | 11.5 | [22 empty] | VV | 0
|  | M224 : | [24 empty] | VV | 0
|  | 3,00 |  | 3 | [22 empty] | VV | 0
|  | M225 : | [24 empty] | VV | 0
|  | 5,90 |  | 5.9 | [22 empty] | VV | 0
|  | M226 : | [24 empty] | VV | 0
|  | 13,90 |  | 13.9 | [22 empty] | VV | 0
|  | M227 : | [24 empty] | VV | 0
|  | 4,70 |  | 4.7 | [22 empty] | VV | 0
|  | M228 : | [24 empty] | VV | 0
|  | 2,70 |  | 2.7 | [22 empty] | VV | 0
|  | M230 : | [24 empty] | VV | 0
|  | 20,80 |  | 20.8 | [22 empty] | VV | 0
|  | 2.NP : | [24 empty] | VV | 0
|  | Skladba P2b : | [24 empty] | VV | 0
|  | tepelná izolace EPS 150 S tl.80 mm (2x 40 mm) : | [24 empty] | VV | 0
|  | M203 : | [24 empty] | VV | 0
|  | 228,70 |  | 228.7 | [22 empty] | VV | 0
|  | M222 : | [24 empty] | VV | 0
|  | 104,00 |  | 104 | [22 empty] | VV | 0
|  | 3.NP : | [24 empty] | VV | 0
|  | Skladba P3a : | [24 empty] | VV | 0
|  | tepelná izolace EPS 150 S tl.80 mm (2x 40 mm) : | [24 empty] | VV | 0
|  | společné prostory : | [24 empty] | VV | 0
|  | M3.00.01B : | [24 empty] | VV | 0
|  | 10,80+15,30 |  | 26.1 | [22 empty] | VV | 0
|  | M3.00.02 : | [24 empty] | VV | 0
|  | 5,60 |  | 5.6 | [22 empty] | VV | 0
|  | M3.00.03 : | [24 empty] | VV | 0
|  | 3,90 |  | 3.9 | [22 empty] | VV | 0
|  | M3.00.04 : | [24 empty] | VV | 0
|  | 2,10 |  | 2.1 | [22 empty] | VV | 0
|  | M3.00.05 : | [24 empty] | VV | 0
|  | 7,40 |  | 7.4 | [22 empty] | VV | 0
|  | Ubytovacá buňka 3.01 : | [24 empty] | VV | 0
|  | 3,50 |  | 3.5 | [22 empty] | VV | 0
|  | Ubytovacá buňka 3.02 : | [24 empty] | VV | 0
|  | 3,90 |  | 3.9 | [22 empty] | VV | 0
|  | Ubytovacá buňka 3.03 : | [24 empty] | VV | 0
|  | 4,00 |  | 4 | [22 empty] | VV | 0
|  | Ubytovacá buňka 3.04 : | [24 empty] | VV | 0
|  | 3,70 |  | 3.7 | [22 empty] | VV | 0
|  | Ubytovacá buňka 3.05 : | [24 empty] | VV | 0
|  | 4,30 |  | 4.3 | [22 empty] | VV | 0
|  | Ubytovacá buňka 3.06 : | [24 empty] | VV | 0
|  | 4,00 |  | 4 | [22 empty] | VV | 0
|  | Ubytovacá buňka 3.07 : | [24 empty] | VV | 0
|  | 3,70 |  | 3.7 | [22 empty] | VV | 0
|  | Ubytovacá buňka 3.08 : | [24 empty] | VV | 0
|  | 3,70 |  | 3.7 | [22 empty] | VV | 0
|  | Ubytovacá buňka 3.09 : | [24 empty] | VV | 0
|  | 4,00 |  | 4 | [22 empty] | VV | 0
|  | Ubytovacá buňka 3.10 : | [24 empty] | VV | 0
|  | 4,00 |  | 4 | [22 empty] | VV | 0
|  | Ubytovacá buňka 3.11 : | [24 empty] | VV | 0
|  | 3,70 |  | 3.7 | [22 empty] | VV | 0
|  | Ubytovacá buňka 3.12 : | [24 empty] | VV | 0
|  | 4,40 |  | 4.4 | [22 empty] | VV | 0
|  | Skladba P3b : | [24 empty] | VV | 0
|  | tepelná izolace EPS 150 S tl.80 mm (2x 40 mm) : | [24 empty] | VV | 0
|  | Ubytovacá buňka 3.01 : | [24 empty] | VV | 0
|  | 14,40+3,20 |  | 17.6 | [22 empty] | VV | 0
|  | Ubytovacá buňka 3.02 : | [24 empty] | VV | 0
|  | 13,70+3,40 |  | 17.1 | [22 empty] | VV | 0
|  | Ubytovacá buňka 3.03 : | [24 empty] | VV | 0
|  | 13,70+3,30 |  | 17 | [22 empty] | VV | 0
|  | Ubytovacá buňka 3.04 : | [24 empty] | VV | 0
|  | 13,80+3,00 |  | 16.8 | [22 empty] | VV | 0
|  | Ubytovacá buňka 3.05 : | [24 empty] | VV | 0
|  | 13,90+5,80 |  | 19.7 | [22 empty] | VV | 0
|  | Ubytovacá buňka 3.06 : | [24 empty] | VV | 0
|  | 13,40+3,80 |  | 17.2 | [22 empty] | VV | 0
|  | Ubytovacá buňka 3.07 : | [24 empty] | VV | 0
|  | 13,10+3,50 |  | 16.6 | [22 empty] | VV | 0
|  | Ubytovacá buňka 3.08 : | [24 empty] | VV | 0
|  | 13,80+3,00 |  | 16.8 | [22 empty] | VV | 0
|  | Ubytovacá buňka 3.09 : | [24 empty] | VV | 0
|  | 13,70+3,30 |  | 17 | [22 empty] | VV | 0
|  | Ubytovacá buňka 3.10 : | [24 empty] | VV | 0
|  | 13,70+3,30 |  | 17 | [22 empty] | VV | 0
|  | Ubytovacá buňka 3.11 : | [24 empty] | VV | 0
|  | 14,40+3,00 |  | 17.4 | [22 empty] | VV | 0
|  | Ubytovacá buňka 3.12 : | [24 empty] | VV | 0
|  | 16,70+4,10 |  | 20.8 | [22 empty] | VV | 0
|  | 4.NP : | [24 empty] | VV | 0
|  | Skladba P4a : | [24 empty] | VV | 0
|  | tepelná izolace EPS 150 S tl.80 mm (2x 40 mm) : | [24 empty] | VV | 0
|  | M4.00.01B : | [24 empty] | VV | 0
|  | 10,80 |  | 10.8 | [22 empty] | VV | 0
|  | 5.NP : | [24 empty] | VV | 0
|  | Skladba P5a : | [24 empty] | VV | 0
|  | tepelná izolace EPS 150 S tl.300 mm (2x 150 mm) : | [24 empty] | VV | 0
|  | M5.00.01B : | [24 empty] | VV | 0
|  | 7,60 |  | 7.6 | [22 empty] | VV | 0
129 | 713141125R00 | Montáž tepelné izolace plochých střech desky, na lepidlo | m2 | 1186.6 |  | 0 |  | 0 |  | 0 | 21 | 0 | 0.00033 | 0.39 | 0 | 0 | 800-713 | RTS 22/ I | RTS 22/ I | 0.16 | 189.86 |  | Práce |  |  |  | POL1_
|  | Tepelně izolační desky PIR tl.120 mm na krajích dopěnit montážní pěnou pro vyrovnání plochy kvůli křivosti stropních panelů | [24 empty] | POP |  | Tepelně izolační desky PIR tl.120 mm na krajích dopěnit montážní pěnou pro vyrovnání plochy kvůli křivosti stropních panelů
|  | Skladba S1 : | [24 empty] | VV | 0
|  | tepelně izolační desky PIR tl.120 mm : | [24 empty] | VV | 0
|  | Sekce A1 : | [24 empty] | VV | 0
|  | 83,00 |  | 83 | [22 empty] | VV | 0
|  | Sekce A2 : | [24 empty] | VV | 0
|  | 287,00 |  | 287 | [22 empty] | VV | 0
|  | Sekce B : | [24 empty] | VV | 0
|  | 397,00 |  | 397 | [22 empty] | VV | 0
|  | Sekce C1 : | [24 empty] | VV | 0
|  | 296,00 |  | 296 | [22 empty] | VV | 0
|  | Sekce C2 : | [24 empty] | VV | 0
|  | 0,00 | [24 empty] | VV | 0
|  | Skladba S2 : | [24 empty] | VV | 0
|  | vodorovná a šikmá střecha nad schodištěm a výtahovou šachtou : | [24 empty] | VV | 0
|  | tepelná izolace EPS 150 S tl.120 mm : | [24 empty] | VV | 0
|  | vodorovná plocha nad schodištěm : | [24 empty] | VV | 0
|  | 7,20*2,50 |  | 18 | [22 empty] | VV | 0
|  | -2,30*0,90 |  | -2.07 | [22 empty] | VV | 0
|  | šikmá plocha nad schodištěm : | [24 empty] | VV | 0
|  | 7,20*3,35 |  | 24.12 | [22 empty] | VV | 0
|  | -2,30*1,40 |  | -3.22 | [22 empty] | VV | 0
|  | vodorovná plocha nad výtahovou šachtou : | [24 empty] | VV | 0
|  | 2,30*1,90 |  | 4.37 | [22 empty] | VV | 0
|  | tepelná izolace EPS 150 S tl.120 mm - spádové klíny : | [24 empty] | VV | 0
|  | vodorovná plocha nad schodištěm : | [24 empty] | VV | 0
|  | 7,20*2,50 |  | 18 | [22 empty] | VV | 0
|  | -2,30*0,90 |  | -2.07 | [22 empty] | VV | 0
|  | šikmá plocha nad schodištěm : | [24 empty] | VV | 0
|  | 7,20*3,35 |  | 24.12 | [22 empty] | VV | 0
|  | -2,30*1,40 |  | -3.22 | [22 empty] | VV | 0
|  | vodorovná plocha nad výtahovou šachtou : | [24 empty] | VV | 0
|  | 2,30*1,90 |  | 4.37 | [22 empty] | VV | 0
|  | tepelná izolace XPS tl.60 mm : | [24 empty] | VV | 0
|  | vodorovná plocha nad schodištěm : | [24 empty] | VV | 0
|  | 7,20*2,50 |  | 18 | [22 empty] | VV | 0
|  | -2,30*0,90 |  | -2.07 | [22 empty] | VV | 0
|  | šikmá plocha nad schodištěm : | [24 empty] | VV | 0
|  | 7,20*3,35 |  | 24.12 | [22 empty] | VV | 0
|  | -2,30*1,40 |  | -3.22 | [22 empty] | VV | 0
|  | vodorovná plocha nad výtahovou šachtou : | [24 empty] | VV | 0
|  | 2,30*1,90 |  | 4.37 | [22 empty] | VV | 0
130 | 713191100RT9 | Izolace tepelné běžných konstrukcí - doplňky položení separační fólie, včetně dodávky PE fólie | m2 | 1620.27 |  | 0 |  | 0 |  | 0 | 21 | 0 | 1e-05 | 0.02 | 0 | 0 | 800-713 | RTS 22/ I | RTS 22/ I | 0.07 | 113.42 |  | Práce |  |  |  | POL1_
|  | 1.NP : | [24 empty] | VV | 0
|  | Skladba P1a : | [24 empty] | VV | 0
|  | separační PE fólie : | [24 empty] | VV | 0
|  | M101 : | [24 empty] | VV | 0
|  | 16,00 |  | 16 | [22 empty] | VV | 0
|  | M102 : | [24 empty] | VV | 0
|  | 16,30 |  | 16.3 | [22 empty] | VV | 0
|  | M103 : | [24 empty] | VV | 0
|  | 16,70 |  | 16.7 | [22 empty] | VV | 0
|  | M104 : | [24 empty] | VV | 0
|  | 28,90 |  | 28.9 | [22 empty] | VV | 0
|  | M105 : | [24 empty] | VV | 0
|  | 19,40 |  | 19.4 | [22 empty] | VV | 0
|  | M106 : | [24 empty] | VV | 0
|  | 18,80 |  | 18.8 | [22 empty] | VV | 0
|  | M107 : | [24 empty] | VV | 0
|  | 18,80 |  | 18.8 | [22 empty] | VV | 0
|  | M108 : | [24 empty] | VV | 0
|  | 21,40 |  | 21.4 | [22 empty] | VV | 0
|  | M109 : | [24 empty] | VV | 0
|  | 19,40 |  | 19.4 | [22 empty] | VV | 0
|  | M110 : | [24 empty] | VV | 0
|  | 16,20 |  | 16.2 | [22 empty] | VV | 0
|  | M111 : | [24 empty] | VV | 0
|  | 15,70 |  | 15.7 | [22 empty] | VV | 0
|  | M112 : | [24 empty] | VV | 0
|  | 15,70 |  | 15.7 | [22 empty] | VV | 0
|  | M113 : | [24 empty] | VV | 0
|  | 16,90 |  | 16.9 | [22 empty] | VV | 0
|  | M114 : | [24 empty] | VV | 0
|  | 6,10 |  | 6.1 | [22 empty] | VV | 0
|  | M115 : | [24 empty] | VV | 0
|  | 4,80 |  | 4.8 | [22 empty] | VV | 0
|  | M116 : | [24 empty] | VV | 0
|  | 3,60 |  | 3.6 | [22 empty] | VV | 0
|  | M117 : | [24 empty] | VV | 0
|  | 3,10 |  | 3.1 | [22 empty] | VV | 0
|  | M124 : | [24 empty] | VV | 0
|  | 4,70 |  | 4.7 | [22 empty] | VV | 0
|  | M125 : | [24 empty] | VV | 0
|  | 38,90 |  | 38.9 | [22 empty] | VV | 0
|  | M126 : | [24 empty] | VV | 0
|  | 2,60 |  | 2.6 | [22 empty] | VV | 0
|  | M127 : | [24 empty] | VV | 0
|  | 42,40 |  | 42.4 | [22 empty] | VV | 0
|  | M128 : | [24 empty] | VV | 0
|  | 2,40 |  | 2.4 | [22 empty] | VV | 0
|  | M129 : | [24 empty] | VV | 0
|  | 15,70 |  | 15.7 | [22 empty] | VV | 0
|  | M130 : | [24 empty] | VV | 0
|  | 4,70 |  | 4.7 | [22 empty] | VV | 0
|  | M135.A : | [24 empty] | VV | 0
|  | 11,25 |  | 11.25 | [22 empty] | VV | 0
|  | M135.B : | [24 empty] | VV | 0
|  | 11,22 |  | 11.22 | [22 empty] | VV | 0
|  | 1.NP : | [24 empty] | VV | 0
|  | Skladba P1b : | [24 empty] | VV | 0
|  | separační PE fólie : | [24 empty] | VV | 0
|  | M118 : | [24 empty] | VV | 0
|  | 22,60 |  | 22.6 | [22 empty] | VV | 0
|  | M119 : | [24 empty] | VV | 0
|  | 12,50 |  | 12.5 | [22 empty] | VV | 0
|  | M120 : | [24 empty] | VV | 0
|  | 17,20 |  | 17.2 | [22 empty] | VV | 0
|  | M120.2 : | [24 empty] | VV | 0
|  | 6,20 |  | 6.2 | [22 empty] | VV | 0
|  | M121 : | [24 empty] | VV | 0
|  | 12,70 |  | 12.7 | [22 empty] | VV | 0
|  | M122 : | [24 empty] | VV | 0
|  | 12,50 |  | 12.5 | [22 empty] | VV | 0
|  | M123 : | [24 empty] | VV | 0
|  | 23,80 |  | 23.8 | [22 empty] | VV | 0
|  | M131 : | [24 empty] | VV | 0
|  | 165,10 |  | 165.1 | [22 empty] | VV | 0
|  | M132 : | [24 empty] | VV | 0
|  | 21,40 |  | 21.4 | [22 empty] | VV | 0
|  | M133 : | [24 empty] | VV | 0
|  | 19,00 |  | 19 | [22 empty] | VV | 0
|  | M134 : | [24 empty] | VV | 0
|  | 43,60 |  | 43.6 | [22 empty] | VV | 0
|  | 2.NP : | [24 empty] | VV | 0
|  | Skladba P2a : | [24 empty] | VV | 0
|  | separační PE fólie : | [24 empty] | VV | 0
|  | M200.1.B : | [24 empty] | VV | 0
|  | 10,80 |  | 10.8 | [22 empty] | VV | 0
|  | M201.2 : | [24 empty] | VV | 0
|  | 15,20 |  | 15.2 | [22 empty] | VV | 0
|  | M204 : | [24 empty] | VV | 0
|  | 14,30 |  | 14.3 | [22 empty] | VV | 0
|  | M205 : | [24 empty] | VV | 0
|  | 5,60 |  | 5.6 | [22 empty] | VV | 0
|  | M206 : | [24 empty] | VV | 0
|  | 20,40 |  | 20.4 | [22 empty] | VV | 0
|  | M207 : | [24 empty] | VV | 0
|  | 3,70 |  | 3.7 | [22 empty] | VV | 0
|  | M208 : | [24 empty] | VV | 0
|  | 5,30 |  | 5.3 | [22 empty] | VV | 0
|  | M209 : | [24 empty] | VV | 0
|  | 2,20 |  | 2.2 | [22 empty] | VV | 0
|  | M210 : | [24 empty] | VV | 0
|  | 16,90 |  | 16.9 | [22 empty] | VV | 0
|  | M211 : | [24 empty] | VV | 0
|  | 37,30 |  | 37.3 | [22 empty] | VV | 0
|  | M212 : | [24 empty] | VV | 0
|  | 14,20 |  | 14.2 | [22 empty] | VV | 0
|  | M213 : | [24 empty] | VV | 0
|  | 1,90 |  | 1.9 | [22 empty] | VV | 0
|  | M214 : | [24 empty] | VV | 0
|  | 5,90 |  | 5.9 | [22 empty] | VV | 0
|  | M215 : | [24 empty] | VV | 0
|  | 1,70 |  | 1.7 | [22 empty] | VV | 0
|  | M223 : | [24 empty] | VV | 0
|  | 11,50 |  | 11.5 | [22 empty] | VV | 0
|  | M224 : | [24 empty] | VV | 0
|  | 3,00 |  | 3 | [22 empty] | VV | 0
|  | M225 : | [24 empty] | VV | 0
|  | 5,90 |  | 5.9 | [22 empty] | VV | 0
|  | M226 : | [24 empty] | VV | 0
|  | 13,90 |  | 13.9 | [22 empty] | VV | 0
|  | M227 : | [24 empty] | VV | 0
|  | 4,70 |  | 4.7 | [22 empty] | VV | 0
|  | M228 : | [24 empty] | VV | 0
|  | 2,70 |  | 2.7 | [22 empty] | VV | 0
|  | M230 : | [24 empty] | VV | 0
|  | 20,80 |  | 20.8 | [22 empty] | VV | 0
|  | 2.NP : | [24 empty] | VV | 0
|  | Skladba P2b : | [24 empty] | VV | 0
|  | separační PE fólie : | [24 empty] | VV | 0
|  | M203 : | [24 empty] | VV | 0
|  | 228,70 |  | 228.7 | [22 empty] | VV | 0
|  | M222 : | [24 empty] | VV | 0
|  | 104,00 |  | 104 | [22 empty] | VV | 0
|  | 3.NP : | [24 empty] | VV | 0
|  | Skladba P3a : | [24 empty] | VV | 0
|  | separační PE fólie : | [24 empty] | VV | 0
|  | společné prostory : | [24 empty] | VV | 0
|  | M3.00.01B : | [24 empty] | VV | 0
|  | 10,80+15,30 |  | 26.1 | [22 empty] | VV | 0
|  | M3.00.02 : | [24 empty] | VV | 0
|  | 5,60 |  | 5.6 | [22 empty] | VV | 0
|  | M3.00.03 : | [24 empty] | VV | 0
|  | 3,90 |  | 3.9 | [22 empty] | VV | 0
|  | M3.00.04 : | [24 empty] | VV | 0
|  | 2,10 |  | 2.1 | [22 empty] | VV | 0
|  | M3.00.05 : | [24 empty] | VV | 0
|  | 7,40 |  | 7.4 | [22 empty] | VV | 0
|  | Ubytovacá buňka 3.01 : | [24 empty] | VV | 0
|  | 3,50 |  | 3.5 | [22 empty] | VV | 0
|  | Ubytovacá buňka 3.02 : | [24 empty] | VV | 0
|  | 3,90 |  | 3.9 | [22 empty] | VV | 0
|  | Ubytovacá buňka 3.03 : | [24 empty] | VV | 0
|  | 4,00 |  | 4 | [22 empty] | VV | 0
|  | Ubytovacá buňka 3.04 : | [24 empty] | VV | 0
|  | 3,70 |  | 3.7 | [22 empty] | VV | 0
|  | Ubytovacá buňka 3.05 : | [24 empty] | VV | 0
|  | 4,30 |  | 4.3 | [22 empty] | VV | 0
|  | Ubytovacá buňka 3.06 : | [24 empty] | VV | 0
|  | 4,00 |  | 4 | [22 empty] | VV | 0
|  | Ubytovacá buňka 3.07 : | [24 empty] | VV | 0
|  | 3,70 |  | 3.7 | [22 empty] | VV | 0
|  | Ubytovacá buňka 3.08 : | [24 empty] | VV | 0
|  | 3,70 |  | 3.7 | [22 empty] | VV | 0
|  | Ubytovacá buňka 3.09 : | [24 empty] | VV | 0
|  | 4,00 |  | 4 | [22 empty] | VV | 0
|  | Ubytovacá buňka 3.10 : | [24 empty] | VV | 0
|  | 4,00 |  | 4 | [22 empty] | VV | 0
|  | Ubytovacá buňka 3.11 : | [24 empty] | VV | 0
|  | 3,70 |  | 3.7 | [22 empty] | VV | 0
|  | Ubytovacá buňka 3.12 : | [24 empty] | VV | 0
|  | 4,40 |  | 4.4 | [22 empty] | VV | 0
|  | Skladba P3b : | [24 empty] | VV | 0
|  | separační PE fólie : | [24 empty] | VV | 0
|  | Ubytovacá buňka 3.01 : | [24 empty] | VV | 0
|  | 14,40+3,20 |  | 17.6 | [22 empty] | VV | 0
|  | Ubytovacá buňka 3.02 : | [24 empty] | VV | 0
|  | 13,70+3,40 |  | 17.1 | [22 empty] | VV | 0
|  | Ubytovacá buňka 3.03 : | [24 empty] | VV | 0
|  | 13,70+3,30 |  | 17 | [22 empty] | VV | 0
|  | Ubytovacá buňka 3.04 : | [24 empty] | VV | 0
|  | 13,80+3,00 |  | 16.8 | [22 empty] | VV | 0
|  | Ubytovacá buňka 3.05 : | [24 empty] | VV | 0
|  | 13,90+5,80 |  | 19.7 | [22 empty] | VV | 0
|  | Ubytovacá buňka 3.06 : | [24 empty] | VV | 0
|  | 13,40+3,80 |  | 17.2 | [22 empty] | VV | 0
|  | Ubytovacá buňka 3.07 : | [24 empty] | VV | 0
|  | 13,10+3,50 |  | 16.6 | [22 empty] | VV | 0
|  | Ubytovacá buňka 3.08 : | [24 empty] | VV | 0
|  | 13,80+3,00 |  | 16.8 | [22 empty] | VV | 0
|  | Ubytovacá buňka 3.09 : | [24 empty] | VV | 0
|  | 13,70+3,30 |  | 17 | [22 empty] | VV | 0
|  | Ubytovacá buňka 3.10 : | [24 empty] | VV | 0
|  | 13,70+3,30 |  | 17 | [22 empty] | VV | 0
|  | Ubytovacá buňka 3.11 : | [24 empty] | VV | 0
|  | 14,40+3,00 |  | 17.4 | [22 empty] | VV | 0
|  | Ubytovacá buňka 3.12 : | [24 empty] | VV | 0
|  | 16,70+4,10 |  | 20.8 | [22 empty] | VV | 0
|  | 4.NP : | [24 empty] | VV | 0
|  | Skladba P4a : | [24 empty] | VV | 0
|  | separační PE fólie : | [24 empty] | VV | 0
|  | M4.00.01B : | [24 empty] | VV | 0
|  | 10,80 |  | 10.8 | [22 empty] | VV | 0
|  | 5.NP : | [24 empty] | VV | 0
|  | Skladba P5a : | [24 empty] | VV | 0
|  | separační PE fólie : | [24 empty] | VV | 0
|  | M5.00.01B : | [24 empty] | VV | 0
|  | 7,60 |  | 7.6 | [22 empty] | VV | 0
131 | 713191221R00 | Izolace tepelné běžných konstrukcí - doplňky obložení stěn pásky 100 mm, včetně dodávky materiálu | m | 2626.6 |  | 0 |  | 0 |  | 0 | 21 | 0 | 0 | 0 | 0 | 0 | 800-713 | RTS 22/ I | RTS 22/ I | 0.05 | 131.33 |  | Práce |  |  |  | POL1_
|  | dilatační pásek v 1.NP : | [24 empty] | VV | 0
|  | 8*18,00+10*17,00 |  | 314 | [22 empty] | VV | 0
|  | 10*17,00+10*25,00 |  | 420 | [22 empty] | VV | 0
|  | 8*18,00+10*17,00 |  | 314 | [22 empty] | VV | 0
|  | dilatační pásek v 2.NP : | [24 empty] | VV | 0
|  | 8*18,00+10*17,00 |  | 314 | [22 empty] | VV | 0
|  | 10*17,00+10*25,00 |  | 420 | [22 empty] | VV | 0
|  | 8*18,00+10*17,00 |  | 314 | [22 empty] | VV | 0
|  | dilatační pásek v 3.NP : | [24 empty] | VV | 0
|  | 2*6,00+4*20,00+4*19,50+2*20,00 |  | 210 | [22 empty] | VV | 0
|  | 16*4,60+20*5,00+22*4,60+30,00 |  | 304.8 | [22 empty] | VV | 0
|  | dilatační pásek v 4.NP : | [24 empty] | VV | 0
|  | 2,55+4,40+2,55 |  | 9.5 | [22 empty] | VV | 0
|  | dilatační pásek v 5.NP : | [24 empty] | VV | 0
|  | 3,15+3,15 |  | 6.3 | [22 empty] | VV | 0
132 | 713552121R00 | Protipožární kabelové přepážky Protipožární trubní ucpávky EI 120, do D 108 mm, stěna | kus | 50 |  | 0 |  | 0 |  | 0 | 21 | 0 | 0.00189 | 0.09 | 0 | 0 | 800-713 | RTS 22/ I | RTS 22/ I | 1.445 | 72.25 |  | Práce |  |  |  | POL1_
133 | 713552131R00 | Protipožární kabelové přepážky Protipožární trubní ucpávky EI 90, do D 108 mm, stěna | kus | 20 |  | 0 |  | 0 |  | 0 | 21 | 0 | 0.00294 | 0.06 | 0 | 0 | 800-713 | RTS 22/ I | RTS 22/ I | 1.695 | 33.9 |  | Práce |  |  |  | POL1_
134 | 713552151R00 | Protipožární kabelové přepážky Protipožární trubní ucpávky EI 120, do D 108 mm, strop | kus | 20 |  | 0 |  | 0 |  | 0 | 21 | 0 | 0.00246 | 0.05 | 0 | 0 | 800-713 | RTS 22/ I | RTS 22/ I | 1.49 | 29.8 |  | Práce |  |  |  | POL1_
135 | 283754601R | deska izolační tepelně izol.; extrudovaný polystyren; povrch strukturovaný; rovná hrana; součinitel tepelné vodivosti 0,035 W/mK; obj. hmotnost 35,00 kg/m3 | m3 | 45.087 |  | 0 |  | 0 |  | 0 | 21 | 0 | 0.035 | 1.58 | 0 | 0 | SPCM | RTS 22/ I | RTS 22/ I | 0 | 0 |  | Specifikace |  |  |  | POL3_
|  | 1.NP : | [24 empty] | VV | 0
|  | Skladba P1b : | [24 empty] | VV | 0
|  | tepelná izolace XPS tl.80 mm (2x 40 mm) : | [24 empty] | VV | 0
|  | Začátek provozního součtu | [24 empty] | VV
|  | M118 : | [24 empty] | VV | 2
|  | 22,60 |  | 22.6 | [22 empty] | VV | 2
|  | M119 : | [24 empty] | VV | 2
|  | 12,50 |  | 12.5 | [22 empty] | VV | 2
|  | M120 : | [24 empty] | VV | 2
|  | 17,20 |  | 17.2 | [22 empty] | VV | 2
|  | M120.2 : | [24 empty] | VV | 2
|  | 6,20 |  | 6.2 | [22 empty] | VV | 2
|  | M121 : | [24 empty] | VV | 2
|  | 12,70 |  | 12.7 | [22 empty] | VV | 2
|  | M122 : | [24 empty] | VV | 2
|  | 12,50 |  | 12.5 | [22 empty] | VV | 2
|  | M123 : | [24 empty] | VV | 2
|  | 23,80 |  | 23.8 | [22 empty] | VV | 2
|  | M131 : | [24 empty] | VV | 2
|  | 165,10 |  | 165.1 | [22 empty] | VV | 2
|  | M132 : | [24 empty] | VV | 2
|  | 21,40 |  | 21.4 | [22 empty] | VV | 2
|  | M133 : | [24 empty] | VV | 2
|  | 19,00 |  | 19 | [22 empty] | VV | 2
|  | M134 : | [24 empty] | VV | 2
|  | 43,60 |  | 43.6 | [22 empty] | VV | 2
|  | Konec provozního součtu | [24 empty] | VV
|  | 356,60*2*0,04*1,05 |  | 29.9544 | [22 empty] | VV | 0
|  | Skladba P4 : | [24 empty] | VV | 0
|  | podlaha pavlačí v 2.NP : | [24 empty] | VV | 0
|  | zpevňovací_tepelně izolační vrstva z XPS tl.40 mm : | [24 empty] | VV | 0
|  | Začátek provozního součtu | [24 empty] | VV
|  | M202 : | [24 empty] | VV | 2
|  | 79,00 |  | 79 | [22 empty] | VV | 2
|  | M229 : | [24 empty] | VV | 2
|  | 79,60 |  | 79.6 | [22 empty] | VV | 2
|  | Konec provozního součtu | [24 empty] | VV
|  | 158,60*0,04*1,05 |  | 6.6612 | [22 empty] | VV | 0
|  | Skladba P4 : | [24 empty] | VV | 0
|  | podlaha pavlačí v 3.NP : | [24 empty] | VV | 0
|  | zpevňovací_tepelně izolační vrstva z XPS tl.40 mm : | [24 empty] | VV | 0
|  | Začátek provozního součtu | [24 empty] | VV
|  | M3.00.06 : | [24 empty] | VV | 2
|  | 78,90 |  | 78.9 | [22 empty] | VV | 2
|  | M3.00.07 : | [24 empty] | VV | 2
|  | 61,00 |  | 61 | [22 empty] | VV | 2
|  | Konec provozního součtu | [24 empty] | VV
|  | 139,90*0,04*1,05 |  | 5.8758 | [22 empty] | VV | 0
|  | Skladba S2 : | [24 empty] | VV | 0
|  | vodorovná a šikmá střecha nad schodištěm a výtahovou šachtou : | [24 empty] | VV | 0
|  | tepelná izolace XPS tl.60 mm : | [24 empty] | VV | 0
|  | Začátek provozního součtu | [24 empty] | VV
|  | vodorovná plocha nad schodištěm : | [24 empty] | VV | 2
|  | 7,20*2,50 |  | 18 | [22 empty] | VV | 2
|  | -2,30*0,90 |  | -2.07 | [22 empty] | VV | 2
|  | šikmá plocha nad schodištěm : | [24 empty] | VV | 2
|  | 7,20*3,35 |  | 24.12 | [22 empty] | VV | 2
|  | -2,30*1,40 |  | -3.22 | [22 empty] | VV | 2
|  | vodorovná plocha nad výtahovou šachtou : | [24 empty] | VV | 2
|  | 2,30*1,90 |  | 4.37 | [22 empty] | VV | 2
|  | Konec provozního součtu | [24 empty] | VV
|  | 41,20*0,06*1,05 |  | 2.5956 | [22 empty] | VV | 0
136 | 28375768.AR | deska izolační EPS 150; pěnový polystyren; povrch hladký; součinitel tepelné vodivosti 0,035 W/mK; obj. hmotnost 25,00 kg/m3 | m3 | 129.5452 |  | 0 |  | 0 |  | 0 | 21 | 0 | 0.025 | 3.24 | 0 | 0 | SPCM | RTS 22/ I | RTS 22/ I | 0 | 0 |  | Specifikace |  |  |  | POL3_
|  | 1.NP : | [24 empty] | VV | 0
|  | Skladba P1a : | [24 empty] | VV | 0
|  | tepelná izolace EPS 150 S tl.120 mm (2x 60 mm) : | [24 empty] | VV | 0
|  | Začátek provozního součtu | [24 empty] | VV
|  | M101 : | [24 empty] | VV | 2
|  | 16,00 |  | 16 | [22 empty] | VV | 2
|  | M102 : | [24 empty] | VV | 2
|  | 16,30 |  | 16.3 | [22 empty] | VV | 2
|  | M103 : | [24 empty] | VV | 2
|  | 16,70 |  | 16.7 | [22 empty] | VV | 2
|  | M104 : | [24 empty] | VV | 2
|  | 28,90 |  | 28.9 | [22 empty] | VV | 2
|  | M105 : | [24 empty] | VV | 2
|  | 19,40 |  | 19.4 | [22 empty] | VV | 2
|  | M106 : | [24 empty] | VV | 2
|  | 18,80 |  | 18.8 | [22 empty] | VV | 2
|  | M107 : | [24 empty] | VV | 2
|  | 18,80 |  | 18.8 | [22 empty] | VV | 2
|  | M108 : | [24 empty] | VV | 2
|  | 21,40 |  | 21.4 | [22 empty] | VV | 2
|  | M109 : | [24 empty] | VV | 2
|  | 19,40 |  | 19.4 | [22 empty] | VV | 2
|  | M110 : | [24 empty] | VV | 2
|  | 16,20 |  | 16.2 | [22 empty] | VV | 2
|  | M111 : | [24 empty] | VV | 2
|  | 15,70 |  | 15.7 | [22 empty] | VV | 2
|  | M112 : | [24 empty] | VV | 2
|  | 15,70 |  | 15.7 | [22 empty] | VV | 2
|  | M113 : | [24 empty] | VV | 2
|  | 16,90 |  | 16.9 | [22 empty] | VV | 2
|  | M114 : | [24 empty] | VV | 2
|  | 6,10 |  | 6.1 | [22 empty] | VV | 2
|  | M115 : | [24 empty] | VV | 2
|  | 4,80 |  | 4.8 | [22 empty] | VV | 2
|  | M116 : | [24 empty] | VV | 2
|  | 3,60 |  | 3.6 | [22 empty] | VV | 2
|  | M117 : | [24 empty] | VV | 2
|  | 3,10 |  | 3.1 | [22 empty] | VV | 2
|  | M124 : | [24 empty] | VV | 2
|  | 4,70 |  | 4.7 | [22 empty] | VV | 2
|  | M125 : | [24 empty] | VV | 2
|  | 38,90 |  | 38.9 | [22 empty] | VV | 2
|  | M126 : | [24 empty] | VV | 2
|  | 2,60 |  | 2.6 | [22 empty] | VV | 2
|  | M127 : | [24 empty] | VV | 2
|  | 42,40 |  | 42.4 | [22 empty] | VV | 2
|  | M128 : | [24 empty] | VV | 2
|  | 2,40 |  | 2.4 | [22 empty] | VV | 2
|  | M129 : | [24 empty] | VV | 2
|  | 15,70 |  | 15.7 | [22 empty] | VV | 2
|  | M130 : | [24 empty] | VV | 2
|  | 4,70 |  | 4.7 | [22 empty] | VV | 2
|  | M135.A : | [24 empty] | VV | 2
|  | 11,25 |  | 11.25 | [22 empty] | VV | 2
|  | M135.B : | [24 empty] | VV | 2
|  | 11,22 |  | 11.22 | [22 empty] | VV | 2
|  | Konec provozního součtu | [24 empty] | VV
|  | 391,67*2*0,06*1,05 |  | 49.3504 | [22 empty] | VV | 0
|  | 2.NP : | [24 empty] | VV | 0
|  | Skladba P2a : | [24 empty] | VV | 0
|  | tepelná izolace EPS 150 S tl.80 mm (2x 40 mm) : | [24 empty] | VV | 0
|  | Začátek provozního součtu | [24 empty] | VV
|  | M200.1.B : | [24 empty] | VV | 2
|  | 10,80 |  | 10.8 | [22 empty] | VV | 2
|  | M201.2 : | [24 empty] | VV | 2
|  | 15,20 |  | 15.2 | [22 empty] | VV | 2
|  | M204 : | [24 empty] | VV | 2
|  | 14,30 |  | 14.3 | [22 empty] | VV | 2
|  | M205 : | [24 empty] | VV | 2
|  | 5,60 |  | 5.6 | [22 empty] | VV | 2
|  | M206 : | [24 empty] | VV | 2
|  | 20,40 |  | 20.4 | [22 empty] | VV | 2
|  | M207 : | [24 empty] | VV | 2
|  | 3,70 |  | 3.7 | [22 empty] | VV | 2
|  | M208 : | [24 empty] | VV | 2
|  | 5,30 |  | 5.3 | [22 empty] | VV | 2
|  | M209 : | [24 empty] | VV | 2
|  | 2,20 |  | 2.2 | [22 empty] | VV | 2
|  | M210 : | [24 empty] | VV | 2
|  | 16,90 |  | 16.9 | [22 empty] | VV | 2
|  | M211 : | [24 empty] | VV | 2
|  | 37,30 |  | 37.3 | [22 empty] | VV | 2
|  | M212 : | [24 empty] | VV | 2
|  | 14,20 |  | 14.2 | [22 empty] | VV | 2
|  | M213 : | [24 empty] | VV | 2
|  | 1,90 |  | 1.9 | [22 empty] | VV | 2
|  | M214 : | [24 empty] | VV | 2
|  | 5,90 |  | 5.9 | [22 empty] | VV | 2
|  | M215 : | [24 empty] | VV | 2
|  | 1,70 |  | 1.7 | [22 empty] | VV | 2
|  | M223 : | [24 empty] | VV | 2
|  | 11,50 |  | 11.5 | [22 empty] | VV | 2
|  | M224 : | [24 empty] | VV | 2
|  | 3,00 |  | 3 | [22 empty] | VV | 2
|  | M225 : | [24 empty] | VV | 2
|  | 5,90 |  | 5.9 | [22 empty] | VV | 2
|  | M226 : | [24 empty] | VV | 2
|  | 13,90 |  | 13.9 | [22 empty] | VV | 2
|  | M227 : | [24 empty] | VV | 2
|  | 4,70 |  | 4.7 | [22 empty] | VV | 2
|  | M228 : | [24 empty] | VV | 2
|  | 2,70 |  | 2.7 | [22 empty] | VV | 2
|  | M230 : | [24 empty] | VV | 2
|  | 20,80 |  | 20.8 | [22 empty] | VV | 2
|  | Konec provozního součtu | [24 empty] | VV
|  | 217,90*2*0,04*1,05 |  | 18.3036 | [22 empty] | VV | 0
|  | 2.NP : | [24 empty] | VV | 0
|  | Skladba P2b : | [24 empty] | VV | 0
|  | tepelná izolace EPS 150 S tl.80 mm (2x 40 mm) : | [24 empty] | VV | 0
|  | Začátek provozního součtu | [24 empty] | VV
|  | M203 : | [24 empty] | VV | 2
|  | 228,70 |  | 228.7 | [22 empty] | VV | 2
|  | M222 : | [24 empty] | VV | 2
|  | 104,00 |  | 104 | [22 empty] | VV | 2
|  | Konec provozního součtu | [24 empty] | VV
|  | 332,70*2*0,04*1,05 |  | 27.9468 | [22 empty] | VV | 0
|  | 3.NP : | [24 empty] | VV | 0
|  | Skladba P3a : | [24 empty] | VV | 0
|  | tepelná izolace EPS 150 S tl.80 mm (2x 40 mm) : | [24 empty] | VV | 0
|  | Začátek provozního součtu | [24 empty] | VV
|  | společné prostory : | [24 empty] | VV | 2
|  | M3.00.01B : | [24 empty] | VV | 2
|  | 10,80+15,30 |  | 26.1 | [22 empty] | VV | 2
|  | M3.00.02 : | [24 empty] | VV | 2
|  | 5,60 |  | 5.6 | [22 empty] | VV | 2
|  | M3.00.03 : | [24 empty] | VV | 2
|  | 3,90 |  | 3.9 | [22 empty] | VV | 2
|  | M3.00.04 : | [24 empty] | VV | 2
|  | 2,10 |  | 2.1 | [22 empty] | VV | 2
|  | M3.00.05 : | [24 empty] | VV | 2
|  | 7,40 |  | 7.4 | [22 empty] | VV | 2
|  | Ubytovacá buňka 3.01 : | [24 empty] | VV | 2
|  | 3,50 |  | 3.5 | [22 empty] | VV | 2
|  | Ubytovacá buňka 3.02 : | [24 empty] | VV | 2
|  | 3,90 |  | 3.9 | [22 empty] | VV | 2
|  | Ubytovacá buňka 3.03 : | [24 empty] | VV | 2
|  | 4,00 |  | 4 | [22 empty] | VV | 2
|  | Ubytovacá buňka 3.04 : | [24 empty] | VV | 2
|  | 3,70 |  | 3.7 | [22 empty] | VV | 2
|  | Ubytovacá buňka 3.05 : | [24 empty] | VV | 2
|  | 4,30 |  | 4.3 | [22 empty] | VV | 2
|  | Ubytovacá buňka 3.06 : | [24 empty] | VV | 2
|  | 4,00 |  | 4 | [22 empty] | VV | 2
|  | Ubytovacá buňka 3.07 : | [24 empty] | VV | 2
|  | 3,70 |  | 3.7 | [22 empty] | VV | 2
|  | Ubytovacá buňka 3.08 : | [24 empty] | VV | 2
|  | 3,70 |  | 3.7 | [22 empty] | VV | 2
|  | Ubytovacá buňka 3.09 : | [24 empty] | VV | 2
|  | 4,00 |  | 4 | [22 empty] | VV | 2
|  | Ubytovacá buňka 3.10 : | [24 empty] | VV | 2
|  | 4,00 |  | 4 | [22 empty] | VV | 2
|  | Ubytovacá buňka 3.11 : | [24 empty] | VV | 2
|  | 3,70 |  | 3.7 | [22 empty] | VV | 2
|  | Ubytovacá buňka 3.12 : | [24 empty] | VV | 2
|  | 4,40 |  | 4.4 | [22 empty] | VV | 2
|  | Konec provozního součtu | [24 empty] | VV
|  | 92,00*2*0,04*1,05 |  | 7.728 | [22 empty] | VV | 0
|  | Skladba P3b : | [24 empty] | VV | 0
|  | tepelná izolace EPS 150 S tl.80 mm (2x 40 mm) : | [24 empty] | VV | 0
|  | Začátek provozního součtu | [24 empty] | VV
|  | Ubytovacá buňka 3.01 : | [24 empty] | VV | 2
|  | 14,40+3,20 |  | 17.6 | [22 empty] | VV | 2
|  | Ubytovacá buňka 3.02 : | [24 empty] | VV | 2
|  | 13,70+3,40 |  | 17.1 | [22 empty] | VV | 2
|  | Ubytovacá buňka 3.03 : | [24 empty] | VV | 2
|  | 13,70+3,30 |  | 17 | [22 empty] | VV | 2
|  | Ubytovacá buňka 3.04 : | [24 empty] | VV | 2
|  | 13,80+3,00 |  | 16.8 | [22 empty] | VV | 2
|  | Ubytovacá buňka 3.05 : | [24 empty] | VV | 2
|  | 13,90+5,80 |  | 19.7 | [22 empty] | VV | 2
|  | Ubytovacá buňka 3.06 : | [24 empty] | VV | 2
|  | 13,40+3,80 |  | 17.2 | [22 empty] | VV | 2
|  | Ubytovacá buňka 3.07 : | [24 empty] | VV | 2
|  | 13,10+3,50 |  | 16.6 | [22 empty] | VV | 2
|  | Ubytovacá buňka 3.08 : | [24 empty] | VV | 2
|  | 13,80+3,00 |  | 16.8 | [22 empty] | VV | 2
|  | Ubytovacá buňka 3.09 : | [24 empty] | VV | 2
|  | 13,70+3,30 |  | 17 | [22 empty] | VV | 2
|  | Ubytovacá buňka 3.10 : | [24 empty] | VV | 2
|  | 13,70+3,30 |  | 17 | [22 empty] | VV | 2
|  | Ubytovacá buňka 3.11 : | [24 empty] | VV | 2
|  | 14,40+3,00 |  | 17.4 | [22 empty] | VV | 2
|  | Ubytovacá buňka 3.12 : | [24 empty] | VV | 2
|  | 16,70+4,10 |  | 20.8 | [22 empty] | VV | 2
|  | Konec provozního součtu | [24 empty] | VV
|  | 211,00*2*0,04*1,05 |  | 17.724 | [22 empty] | VV | 0
|  | 4.NP : | [24 empty] | VV | 0
|  | Skladba P4a : | [24 empty] | VV | 0
|  | tepelná izolace EPS 150 S tl.80 mm (2x 40 mm) : | [24 empty] | VV | 0
|  | M4.00.01B : | [24 empty] | VV | 0
|  | Začátek provozního součtu | [24 empty] | VV
|  | 10,80 |  | 10.8 | [22 empty] | VV | 2
|  | Konec provozního součtu | [24 empty] | VV
|  | 10,80*2*0,04*1,05 |  | 0.9072 | [22 empty] | VV | 0
|  | 5.NP : | [24 empty] | VV | 0
|  | Skladba P5a : | [24 empty] | VV | 0
|  | tepelná izolace EPS 150 S tl.300 mm (2x 150 mm) : | [24 empty] | VV | 0
|  | M5.00.01B : | [24 empty] | VV | 0
|  | Začátek provozního součtu | [24 empty] | VV
|  | 7,60 |  | 7.6 | [22 empty] | VV | 2
|  | Konec provozního součtu | [24 empty] | VV
|  | 7,60*2*0,15*1,05 |  | 2.394 | [22 empty] | VV | 0
|  | Skladba S2 : | [24 empty] | VV | 0
|  | vodorovná a šikmá střecha nad schodištěm a výtahovou šachtou : | [24 empty] | VV | 0
|  | tepelná izolace EPS 150 S tl.120 mm : | [24 empty] | VV | 0
|  | Začátek provozního součtu | [24 empty] | VV
|  | vodorovná plocha nad schodištěm : | [24 empty] | VV | 2
|  | 7,20*2,50 |  | 18 | [22 empty] | VV | 2
|  | -2,30*0,90 |  | -2.07 | [22 empty] | VV | 2
|  | šikmá plocha nad schodištěm : | [24 empty] | VV | 2
|  | 7,20*3,35 |  | 24.12 | [22 empty] | VV | 2
|  | -2,30*1,40 |  | -3.22 | [22 empty] | VV | 2
|  | vodorovná plocha nad výtahovou šachtou : | [24 empty] | VV | 2
|  | 2,30*1,90 |  | 4.37 | [22 empty] | VV | 2
|  | Konec provozního součtu | [24 empty] | VV
|  | 41,20*0,12*1,05 |  | 5.1912 | [22 empty] | VV | 0
137 | 28375972R | deska spádová, klín EPS 150; pěnový polystyren; součinitel tepelné vodivosti 0,035 W/mK | m3 | 17.7282 |  | 0 |  | 0 |  | 0 | 21 | 0 | 0.025 | 0.44 | 0 | 0 | SPCM | RTS 22/ I | RTS 22/ I | 0 | 0 |  | Specifikace |  |  |  | POL3_
|  | Skladba P4 : | [24 empty] | VV | 0
|  | podlaha pavlačí v 2.NP : | [24 empty] | VV | 0
|  | Spádová a tepelně izolační vrstva z EPS 150 S (spádové klíny) tl.20-60 mm : | [24 empty] | VV | 0
|  | Začátek provozního součtu | [24 empty] | VV
|  | M202 : | [24 empty] | VV | 2
|  | 79,00 |  | 79 | [22 empty] | VV | 2
|  | M229 : | [24 empty] | VV | 2
|  | 79,60 |  | 79.6 | [22 empty] | VV | 2
|  | Konec provozního součtu | [24 empty] | VV
|  | 158,60*0,04*1,05 |  | 6.6612 | [22 empty] | VV | 0
|  | Skladba P4 : | [24 empty] | VV | 0
|  | podlaha pavlačí v 3.NP : | [24 empty] | VV | 0
|  | Spádová a tepelně izolační vrstva z EPS 150 S (spádové klíny) tl.20-60 mm : | [24 empty] | VV | 0
|  | Začátek provozního součtu | [24 empty] | VV
|  | M3.00.06 : | [24 empty] | VV | 2
|  | 78,90 |  | 78.9 | [22 empty] | VV | 2
|  | M3.00.07 : | [24 empty] | VV | 2
|  | 61,00 |  | 61 | [22 empty] | VV | 2
|  | Konec provozního součtu | [24 empty] | VV
|  | 139,90*0,04*1,05 |  | 5.8758 | [22 empty] | VV | 0
|  | Skladba S2 : | [24 empty] | VV | 0
|  | vodorovná a šikmá střecha nad schodištěm a výtahovou šachtou : | [24 empty] | VV | 0
|  | tepelná izolace EPS 150 S tl.120 mm - spádové klíny : | [24 empty] | VV | 0
|  | Začátek provozního součtu | [24 empty] | VV
|  | vodorovná plocha nad schodištěm : | [24 empty] | VV | 2
|  | 7,20*2,50 |  | 18 | [22 empty] | VV | 2
|  | -2,30*0,90 |  | -2.07 | [22 empty] | VV | 2
|  | šikmá plocha nad schodištěm : | [24 empty] | VV | 2
|  | 7,20*3,35 |  | 24.12 | [22 empty] | VV | 2
|  | -2,30*1,40 |  | -3.22 | [22 empty] | VV | 2
|  | vodorovná plocha nad výtahovou šachtou : | [24 empty] | VV | 2
|  | 2,30*1,90 |  | 4.37 | [22 empty] | VV | 2
|  | Konec provozního součtu | [24 empty] | VV
|  | 41,20*0,12*1,05 |  | 5.1912 | [22 empty] | VV | 0
138 | 283765986R | deska izolační střešní; PIR; pero a drážka; tl. 120,0 mm; kašírování Al fólie; součinitel tepelné vodivosti 0,022 W/mK; R = 5,450 m2K/W; U = 0,180 W/m2K; obj. hmotnost 30,00 kg/m3 | m2 | 1169.3 |  | 0 |  | 0 |  | 0 | 21 | 0 | 0.0036 | 4.21 | 0 | 0 | SPCM | RTS 22/ I | RTS 22/ I | 0 | 0 |  | Specifikace |  |  |  | POL3_
|  | Skladba S1 : | [24 empty] | VV | 0
|  | tepelně izolační desky PIR tl.120 mm : | [24 empty] | VV | 0
|  | Sekce A1 : | [24 empty] | VV | 0
|  | 83,00*1,10 |  | 91.3 | [22 empty] | VV | 0
|  | Sekce A2 : | [24 empty] | VV | 0
|  | 287,00*1,10 |  | 315.7 | [22 empty] | VV | 0
|  | Sekce B : | [24 empty] | VV | 0
|  | 397,00*1,10 |  | 436.7 | [22 empty] | VV | 0
|  | Sekce C1 : | [24 empty] | VV | 0
|  | 296,00*1,10 |  | 325.6 | [22 empty] | VV | 0
|  | Sekce C2 : | [24 empty] | VV | 0
|  | 0,00 | [24 empty] | VV | 0
139 | 6315085941R | rohož, pas izolační skelná vlna; tl. 140,0 mm; součinitel tepelné vodivosti 0,033 W/mK; R = 4,200 m2K/W; obj. hmotnost 12,00 kg/m3; hydrofobizováno | m2 | 317.02 |  | 0 |  | 0 |  | 0 | 21 | 0 | 0.00168 | 0.53 | 0 | 0 | SPCM | RTS 22/ I | RTS 22/ I | 0 | 0 |  | Specifikace |  |  |  | POL3_
|  | Kazetový minerální podhled nad 1.NP - zateplený tl.140 mm : | [24 empty] | VV | 0
|  | Označení POD 1_výkres D.1.1.08 : | [24 empty] | VV | 0
|  | Začátek provozního součtu | [24 empty] | VV
|  | M114 : | [24 empty] | VV | 2
|  | 6,00 |  | 6 | [22 empty] | VV | 2
|  | M115 : | [24 empty] | VV | 2
|  | 4,60 |  | 4.6 | [22 empty] | VV | 2
|  | M116 : | [24 empty] | VV | 2
|  | 3,40 |  | 3.4 | [22 empty] | VV | 2
|  | M117 : | [24 empty] | VV | 2
|  | 2,80 |  | 2.8 | [22 empty] | VV | 2
|  | M131 : | [24 empty] | VV | 2
|  | 46,20+30,50+20,50+33,80+20,60 |  | 151.6 | [22 empty] | VV | 2
|  | M133 : | [24 empty] | VV | 2
|  | 18,80 |  | 18.8 | [22 empty] | VV | 2
|  | Konec provozního součtu | [24 empty] | VV
|  | 187,20*1,10 |  | 205.92 | [22 empty] | VV | 0
|  | Sádrokartonový podhled nad 2.NP - zateplený tl.140 mm : | [24 empty] | VV | 0
|  | Šikmé prostory pod střechou : | [24 empty] | VV | 0
|  | Označení POD 2a_výkres D.1.1.09 : | [24 empty] | VV | 0
|  | Začátek provozního součtu | [24 empty] | VV
|  | 12,10+11,60+7,40+4,60+6,90 |  | 42.6 | [22 empty] | VV | 2
|  | 11,60+3,90+2,50+7,90+5,00+7,50+5,50 |  | 43.9 | [22 empty] | VV | 2
|  | Konec provozního součtu | [24 empty] | VV
|  | 86,50*1,10 |  | 95.15 | [22 empty] | VV | 0
|  | Sádrokartonový podhled nad 3.NP - zateplený tl.140 mm : | [24 empty] | VV | 0
|  | Označení POD 2a_výkres D.1.1.09 : | [24 empty] | VV | 0
|  | M3.00.01B : | [24 empty] | VV | 0
|  | Začátek provozního součtu | [24 empty] | VV
|  | 14,50 |  | 14.5 | [22 empty] | VV | 2
|  | Konec provozního součtu | [24 empty] | VV
|  | 14,50*1,10 |  | 15.95 | [22 empty] | VV | 0
140 | 998713103R00 | Přesun hmot pro izolace tepelné v objektech výšky do 24 m | t | 10.7862 |  | 0 |  | 0 |  | 0 | 21 | 0 | 0 | 0 | 0 | 0 | 800-713 | RTS 22/ I | RTS 22/ I | 1.966 | 21.21 |  | Přesun hmot |  |  |  | POL7_
|  | 50 m vodorovně | [24 empty] | SPI
|  | Hmotnosti z položek s pořadovými čísly: : | [24 empty] | VV | 0
|  | 125,126,129,130,132,133,134,135,136,137,138,139, : | [24 empty] | VV | 0
|  | Součet: : 10,78619 |  | 10.7862 | [22 empty] | VV | 0
Díl: | 763 | Dřevostavby |  |  |  | 0 |  | 0 |  | 0 |  | 0 |  | 1.81 |  | 0 |  |  |  |  | 15.58 | [5 empty] | DIL
141 | 763611232R00 | Montáž bednění střech, z desek tl. nad 18 mm, na P+D, šroubováním | m2 | 45.2 |  | 0 |  | 0 |  | 0 | 21 | 0 | 8e-05 | 0 | 0 | 0 | 800-763 | RTS 22/ I | RTS 22/ I | 0.2983 | 13.48 |  | Práce |  |  |  | POL1_
|  | vč. dodávky a montáže spojovacího materiálu | [24 empty] | SPI
|  | výkres č.D.1.1.26a : | [24 empty] | VV | 0
|  | bednění střechy únikového schodiště A z desek tl.22 mm : | [24 empty] | VV | 0
|  | 22,60 |  | 22.6 | [22 empty] | VV | 0
|  | výkres č.D.1.1.26b : | [24 empty] | VV | 0
|  | bednění střechy únikového schodiště B z desek tl.22 mm : | [24 empty] | VV | 0
|  | 22,60 |  | 22.6 | [22 empty] | VV | 0
142 | 59590753.AR | deska cementotřísková podlahová; l = 1 250 mm; š = 625 mm; tl. 22,0 mm; povrch zbroušený; pero-drážka | m2 | 58.76 |  | 0 |  | 0 |  | 0 | 21 | 0 | 0.0308 | 1.81 | 0 | 0 | SPCM | RTS 22/ I | RTS 22/ I | 0 | 0 |  | Specifikace |  |  |  | POL3_
|  | výkres č.D.1.1.26a : | [24 empty] | VV | 0
|  | bednění střechy únikového schodiště A z desek tl.22 mm : | [24 empty] | VV | 0
|  | 22,60*1,30 |  | 29.38 | [22 empty] | VV | 0
|  | výkres č.D.1.1.26b : | [24 empty] | VV | 0
|  | bednění střechy únikového schodiště B z desek tl.22 mm : | [24 empty] | VV | 0
|  | 22,60*1,30 |  | 29.38 | [22 empty] | VV | 0
143 | 998763101R00 | Přesun hmot dřevostaveb v objektech výšky do 6 m | t | 1.8134 |  | 0 |  | 0 |  | 0 | 21 | 0 | 0 | 0 | 0 | 0 | 800-763 | RTS 22/ I | RTS 22/ I | 1.156 | 2.1 |  | Přesun hmot |  |  |  | POL7_
|  | 50 m vodorovně | [24 empty] | SPI
|  | Hmotnosti z položek s pořadovými čísly: : | [24 empty] | VV | 0
|  | 141,142, : | [24 empty] | VV | 0
|  | Součet: : 1,81342 |  | 1.8134 | [22 empty] | VV | 0
Díl: | 764 | Konstrukce klempířské |  |  |  | 0 |  | 0 |  | 0 |  | 0 |  | 1.02 |  | 0 |  |  |  |  | 229.3 | [5 empty] | DIL
144 | 764411114R00 | Dodávka a montáž parapetu z taženého hliníkového profilu šířky 110 mm | m | 5.25 |  | 0 |  | 0 |  | 0 | 21 | 0 | 0.00155 | 0.01 | 0 | 0 | 800-764 | RTS 22/ I | RTS 22/ I | 0.26666 | 1.4 |  | Práce |  |  |  | POL1_
|  | Hliníkový tažený venkovní parapet r.š.114 mm u oken na schodišti : | [24 empty] | VV | 0
|  | u okna SCH/01.1 : | [24 empty] | VV | 0
|  | 1,25 |  | 1.25 | [22 empty] | VV | 0
|  | u okna SCH/02.1 : | [24 empty] | VV | 0
|  | 1,25 |  | 1.25 | [22 empty] | VV | 0
|  | u okna SCH/03.1 : | [24 empty] | VV | 0
|  | 1,25 |  | 1.25 | [22 empty] | VV | 0
|  | Hliníkový tažený venkovní parapet r.š.114 mm u oken : | [24 empty] | VV | 0
|  | u okna 102/O : | [24 empty] | VV | 0
|  | 1,50 |  | 1.5 | [22 empty] | VV | 0
145 | 764411120R00 | Dodávka a montáž parapetu z taženého hliníkového profilu šířky 195 mm | m | 58.2 |  | 0 |  | 0 |  | 0 | 21 | 0 | 0.00167 | 0.1 | 0 | 0 | 800-764 | RTS 22/ I | RTS 22/ I | 0.2759 | 16.06 |  | Práce |  |  |  | POL1_
|  | Hliníkový tažený venkovní parapet r.š.190 mm u oken : | [24 empty] | VV | 0
|  | u okna 101.B/O : | [24 empty] | VV | 0
|  | 12*1,00 |  | 12 | [22 empty] | VV | 0
|  | u okna 201/O : | [24 empty] | VV | 0
|  | 6*3,00 |  | 18 | [22 empty] | VV | 0
|  | u okna 202/O : | [24 empty] | VV | 0
|  | 4*1,65 |  | 6.6 | [22 empty] | VV | 0
|  | u okna 203/O : | [24 empty] | VV | 0
|  | 1,20 |  | 1.2 | [22 empty] | VV | 0
|  | u okna 301/O : | [24 empty] | VV | 0
|  | 10*1,80 |  | 18 | [22 empty] | VV | 0
|  | u okna 302/PU : | [24 empty] | VV | 0
|  | 2*1,20 |  | 2.4 | [22 empty] | VV | 0
146 | 764411123R00 | Dodávka a montáž parapetu z taženého hliníkového profilu šířky 240 mm | m | 6.1 |  | 0 |  | 0 |  | 0 | 21 | 0 | 0.00192 | 0.01 | 0 | 0 | 800-764 | RTS 22/ I | RTS 22/ I | 0.2804 | 1.71 |  | Práce |  |  |  | POL1_
|  | Hliníkový tažený venkovní parapet r.š.240 mm u oken na schodišti : | [24 empty] | VV | 0
|  | u okna SCH/04 : | [24 empty] | VV | 0
|  | 6,10 |  | 6.1 | [22 empty] | VV | 0
147 | 764819102R00 | Odpadní trouby čtvercové, délka strany 100 mm, z lakovaného pozinkovaného plechu, , dodávka a montáž | m | 72.723 |  | 0 |  | 0 |  | 0 | 21 | 0 | 0.00258 | 0.19 | 0 | 0 | 800-764 | RTS 22/ I | RTS 22/ I | 0.59915 | 43.57 |  | Práce |  |  |  | POL1_
|  | přesná specifikace dle výpisu klempířských výrobků_výkres č.D.1.1.23 : | [24 empty] | VV | 0
[27 empty] | VV | 0
|  | Klempířský prvek K5.2 : | [24 empty] | VV | 0
|  | svody žlabů pavlače : | [24 empty] | VV | 0
|  | 72,723 |  | 72.723 | [22 empty] | VV | 0
148 | 764819103R00 | Odpadní trouby čtvercové, délka strany 120 mm, z lakovaného pozinkovaného plechu, , dodávka a montáž | m | 7.944 |  | 0 |  | 0 |  | 0 | 21 | 0 | 0.00319 | 0.03 | 0 | 0 | 800-764 | RTS 22/ I | RTS 22/ I | 0.65895 | 5.23 |  | Práce |  |  |  | POL1_
|  | přesná specifikace dle výpisu klempířských výrobků_výkres č.D.1.1.23 : | [24 empty] | VV | 0
[27 empty] | VV | 0
|  | Klempířský prvek K5.1 : | [24 empty] | VV | 0
|  | svody žlabu pod tribunou : | [24 empty] | VV | 0
|  | 7,944 |  | 7.944 | [22 empty] | VV | 0
149 | 764815103R00 | Žlaby podokapní čtyřhranné, z lakovaného pozinkovaného plechu, rš 330 mm, dodávka a montáž | m | 163.661 |  | 0 |  | 0 |  | 0 | 21 | 0 | 0.0029 | 0.47 | 0 | 0 | 800-764 | RTS 22/ I | RTS 22/ I | 0.64258 | 105.17 |  | Práce |  |  |  | POL1_
|  | včetně háků, čel, rohů, rovných hrdel a dilatací | [24 empty] | SPI
|  | přesná specifikace dle výpisu klempířských výrobků_výkres č.D.1.1.23 : | [24 empty] | VV | 0
[27 empty] | VV | 0
|  | Klempířský prvek K4.2 : | [24 empty] | VV | 0
|  | žlaby pavlače : | [24 empty] | VV | 0
|  | 153,071 |  | 153.071 | [22 empty] | VV | 0
|  | výkres č.D.1.1.26a : | [24 empty] | VV | 0
|  | žlab čtyřhranný 100x100 mm kolem únikového schodiště A : | [24 empty] | VV | 0
|  | 5,295 |  | 5.295 | [22 empty] | VV | 0
|  | výkres č.D.1.1.26b : | [24 empty] | VV | 0
|  | žlab čtyřhranný 100x100 mm kolem únikového schodiště B : | [24 empty] | VV | 0
|  | 5,295 |  | 5.295 | [22 empty] | VV | 0
150 | 764815105R00 | Žlaby podokapní čtyřhranné, z lakovaného pozinkovaného plechu, rš 400 mm, dodávka a montáž | m | 7.25 |  | 0 |  | 0 |  | 0 | 21 | 0 | 0.00339 | 0.02 | 0 | 0 | 800-764 | RTS 22/ I | RTS 22/ I | 0.73237 | 5.31 |  | Práce |  |  |  | POL1_
|  | včetně háků, čel, rohů, rovných hrdel a dilatací | [24 empty] | SPI
|  | přesná specifikace dle výpisu klempířských výrobků_výkres č.D.1.1.23 : | [24 empty] | VV | 0
[27 empty] | VV | 0
|  | Klempířský prvek K4.1 : | [24 empty] | VV | 0
|  | žlaby střechy nad schodištěm : | [24 empty] | VV | 0
|  | 7,25 |  | 7.25 | [22 empty] | VV | 0
151 | 764815107R00 | Žlaby podokapní čtyřhranné, z lakovaného pozinkovaného plechu, rš 500 mm, dodávka a montáž | m | 30.933 |  | 0 |  | 0 |  | 0 | 21 | 0 | 0.00508 | 0.16 | 0 | 0 | 800-764 | RTS 22/ I | RTS 22/ I | 0.83338 | 25.78 |  | Práce |  |  |  | POL1_
|  | včetně háků, čel, rohů, rovných hrdel a dilatací | [24 empty] | SPI
|  | přesná specifikace dle výpisu klempířských výrobků_výkres č.D.1.1.23 : | [24 empty] | VV | 0
[27 empty] | VV | 0
|  | Klempířský prvek K4.3 : | [24 empty] | VV | 0
|  | žlaby pod tribunou : | [24 empty] | VV | 0
|  | 30,933 |  | 30.933 | [22 empty] | VV | 0
152 | 764815831R00 | Ostatní prvky ke žlabům a odpadním troubám kotlík žlabový čtyřhranný o rozměru 200x250x350 mm, z lakovaného pozinkovaného plechu, , dodávka a montáž | kus | 13 |  | 0 |  | 0 |  | 0 | 21 | 0 | 0.00264 | 0.03 | 0 | 0 | 800-764 | RTS 22/ I | RTS 22/ I | 1.5398 | 20.02 |  | Práce |  |  |  | POL1_
|  | přesná specifikace dle výpisu klempířských výrobků_výkres č.D.1.1.23 : | [24 empty] | VV | 0
|  | 11,00 |  | 11 | [22 empty] | VV | 0
|  | výkres č.D.1.1.26a : | [24 empty] | VV | 0
|  | kotlík pro žlab čtyřhranný 100x100 mm kolem únikového schodiště A : | [24 empty] | VV | 0
|  | 1,00 |  | 1 | [22 empty] | VV | 0
|  | výkres č.D.1.1.26b : | [24 empty] | VV | 0
|  | kotlík pro žlab čtyřhranný 100x100 mm kolem únikového schodiště B : | [24 empty] | VV | 0
|  | 1,00 |  | 1 | [22 empty] | VV | 0
153 | 998764103R00 | Přesun hmot pro konstrukce klempířské v objektech výšky do 24 m | t | 1.0207 |  | 0 |  | 0 |  | 0 | 21 | 0 | 0 | 0 | 0 | 0 | 800-764 | RTS 22/ I | RTS 22/ I | 4.947 | 5.05 |  | Přesun hmot |  |  |  | POL7_
|  | 50 m vodorovně | [24 empty] | SPI
|  | Hmotnosti z položek s pořadovými čísly: : | [24 empty] | VV | 0
|  | 144,145,146,147,148,149,150,151,152, : | [24 empty] | VV | 0
|  | Součet: : 1,02066 |  | 1.0207 | [22 empty] | VV | 0
Díl: | 766 | Konstrukce truhlářské |  |  |  | 0 |  | 0 |  | 0 |  | 0 |  | 10.12 |  | 0 |  |  |  |  | 24.77 | [5 empty] | DIL
154 | 001/T | D+M vestavěná kuchyňská linka délky 4180 mm | ks | 1 |  | 0 |  | 0 |  | 0 | 21 | 0 | 0.15 | 0.15 | 0 | 0 |  | Vlastní | Indiv | 0 | 0 |  | Práce |  |  |  | POL1_
|  | přesná specifikace dle výpisu truhlářských výrobků_výkres č.D.1.1.28 : | [24 empty] | VV | 0
|  | 1,00 |  | 1 | [22 empty] | VV | 0
155 | 002/T | D+M výdejní pult pod výdejním oknem v jídelně, rozměr 1200x620 mm | ks | 2 |  | 0 |  | 0 |  | 0 | 21 | 0 | 0.15 | 0.3 | 0 | 0 |  | Vlastní | Indiv | 0 | 0 |  | Práce |  |  |  | POL1_
|  | přesná specifikace dle výpisu truhlářských výrobků_výkres č.D.1.1.28 : | [24 empty] | VV | 0
|  | 2,00 |  | 2 | [22 empty] | VV | 0
156 | 003/T | D+M výdejní pult pod výdejním oknem v jídelně, rozměr 1000x620 mm | ks | 2 |  | 0 |  | 0 |  | 0 | 21 | 0 | 0.15 | 0.3 | 0 | 0 |  | Vlastní | Indiv | 0 | 0 |  | Práce |  |  |  | POL1_
|  | přesná specifikace dle výpisu truhlářských výrobků_výkres č.D.1.1.28 : | [24 empty] | VV | 0
|  | 2,00 |  | 2 | [22 empty] | VV | 0
157 | 207.1/O-INT | D+M dřevěné výsuvné výdejní interiérové okno 1680x1500 mm | ks | 1 |  | 0 |  | 0 |  | 0 | 21 | 0 | 0.1 | 0.1 | 0 | 0 |  | Vlastní | Indiv | 0 | 0 |  | Práce |  |  |  | POL1_
|  | přesná specifikace dle tabulky oken_výkres č.D.1.1.25-C : | [24 empty] | VV | 0
|  | 1,00 |  | 1 | [22 empty] | VV | 0
158 | 207.2/O-INT | D+M dřevěné výsuvné výdejní interiérové okno 2000x1500 mm | ks | 1 |  | 0 |  | 0 |  | 0 | 21 | 0 | 0.15 | 0.15 | 0 | 0 |  | Vlastní | Indiv | 0 | 0 |  | Práce |  |  |  | POL1_
|  | přesná specifikace dle tabulky oken_výkres č.D.1.1.25-C : | [24 empty] | VV | 0
|  | 1,00 |  | 1 | [22 empty] | VV | 0
159 | 766-001 | D+M sanitární příčky s dveřmi | m2 | 182.49 |  | 0 |  | 0 |  | 0 | 21 | 0 | 0.05 | 9.12 | 0 | 0 |  | Vlastní | Indiv | 0 | 0 |  | Práce |  |  |  | POL1_
|  | Sanitární příčky vyhovují hygienickým požadavkům kladeným na prostředí se zvýšeným pohybem osob. Jsou vhodné do suchého prostředí. | [24 empty] | POP |  | Sanitární příčky vyhovují hygienickým požadavkům kladeným na prostředí se zvýšeným pohybem osob. Jsou vhodné do suchého prostředí.
POP
|  | Plošný materiál: | [24 empty] | POP
|  | oboustranně laminovaná dřevotřísková deska tl. 25 mm, příčky, čelní stěny i dveře, hrana ABS 2 mm | [24 empty] | POP
POP
|  | Kovový nosný systém: | [24 empty] | POP
|  | Je tvořen hliníkovými profily „U“, „T“ a jäklem s povrchovou úpravou komaxit, možnost výběru barvy podle vzorníku RAL. | [24 empty] | POP |  | Je tvořen hliníkovými profily „U“, „T“ a jäklem s povrchovou úpravou komaxit, možnost výběru barvy podle vzorníku RAL.
|  | Kabina stojí na samonosných nožkách z nerezové oceli AISI 316L, kotvení je zajištěno | [24 empty] | POP
|  | lepením ve styčné ploše nožky s podlahou, nožka je rektifikační až do 25 mm. | [24 empty] | POP
POP
|  | Uzavírání, závěsy: | [24 empty] | POP
|  | zámek se speciální úpravou pro WC, kování nerezové s WC signalizací, možnost nouzového otevření zvenku kabinky, nerezové závěsy, | [24 empty] | POP |  | zámek se speciální úpravou pro WC, kování nerezové s WC signalizací, možnost nouzového otevření zvenku kabinky, nerezové závěsy,
|  | možnost sjednocení dveřního kování s dveřmi v rámci stavby. | [24 empty] | POP
POP
|  | Komaxitované profily šedá RAL 9006 | [24 empty] | POP
|  | 1.NP : | [24 empty] | VV | 0
|  | M125 : | [24 empty] | VV | 0
|  | (5,60+7*1,20)*2,20 |  | 30.8 | [22 empty] | VV | 0
|  | (5,80+7*1,20)*2,20 |  | 31.24 | [22 empty] | VV | 0
|  | M127 : | [24 empty] | VV | 0
|  | (5,80+7*1,20)*2,20 |  | 31.24 | [22 empty] | VV | 0
|  | (5,80+7*1,20)*2,20 |  | 31.24 | [22 empty] | VV | 0
|  | 2.NP : | [24 empty] | VV | 0
|  | M205 : | [24 empty] | VV | 0
|  | (4,15+3*1,50)*2,20 |  | 19.03 | [22 empty] | VV | 0
|  | M206 : | [24 empty] | VV | 0
|  | (4,10+3*1,50)*2,20 |  | 18.92 | [22 empty] | VV | 0
|  | M225 : | [24 empty] | VV | 0
|  | (1,90+1,50)*2,20 |  | 7.48 | [22 empty] | VV | 0
|  | M226 : | [24 empty] | VV | 0
|  | (2,70+2*1,50)*2,20 |  | 12.54 | [22 empty] | VV | 0
160 | 998766103R00 | Přesun hmot pro konstrukce truhlářské v objektech výšky do 24 m | t | 10.1245 |  | 0 |  | 0 |  | 0 | 21 | 0 | 0 | 0 | 0 | 0 | 800-766 | RTS 22/ I | RTS 22/ I | 2.447 | 24.77 |  | Přesun hmot |  |  |  | POL7_
|  | 50 m vodorovně | [24 empty] | SPI
|  | Hmotnosti z položek s pořadovými čísly: : | [24 empty] | VV | 0
|  | 154,155,156,157,158,159, : | [24 empty] | VV | 0
|  | Součet: : 10,12450 |  | 10.1245 | [22 empty] | VV | 0
Díl: | 7661 | Výplně otvorů vnitřní |  |  |  | 0 |  | 0 |  | 0 |  | 0 |  | 0 |  | 0 |  |  |  |  | 0 | [5 empty] | DIL
161 | 101/D | D+M dveře vnitřní dřevěné 600x1970 mm, vč.ocelové zárubně a kování | ks | 2 |  | 0 |  | 0 |  | 0 | 21 | 0 | 0 | 0 | 0 | 0 |  | Vlastní | Indiv | 0 | 0 |  | Práce |  |  |  | POL1_
|  | přesná specifikace dle tabulky vnitřních dveří_výkres č.D.1.1.25-A : | [24 empty] | VV | 0
|  | levé : | [24 empty] | VV | 0
|  | 1,00 |  | 1 | [22 empty] | VV | 0
|  | pravé : | [24 empty] | VV | 0
|  | 1,00 |  | 1 | [22 empty] | VV | 0
162 | 102/D | D+M dveře vnitřní dřevěné 800x1970 mm, vč.ocelové zárubně a kování | ks | 3 |  | 0 |  | 0 |  | 0 | 21 | 0 | 0 | 0 | 0 | 0 |  | Vlastní | Indiv | 0 | 0 |  | Práce |  |  |  | POL1_
|  | přesná specifikace dle tabulky vnitřních dveří_výkres č.D.1.1.25-A : | [24 empty] | VV | 0
|  | levé : | [24 empty] | VV | 0
|  | 1,00 |  | 1 | [22 empty] | VV | 0
|  | pravé : | [24 empty] | VV | 0
|  | 1,00+1,00 |  | 2 | [22 empty] | VV | 0
163 | 103/D | D+M dveře vnitřní dřevěné 800x1970 mm, vč.ocelové zárubně a kování | ks | 2 |  | 0 |  | 0 |  | 0 | 21 | 0 | 0 | 0 | 0 | 0 |  | Vlastní | Indiv | 0 | 0 |  | Práce |  |  |  | POL1_
|  | přesná specifikace dle tabulky vnitřních dveří_výkres č.D.1.1.25-A : | [24 empty] | VV | 0
|  | levé : | [24 empty] | VV | 0
|  | 1,00 |  | 1 | [22 empty] | VV | 0
|  | pravé : | [24 empty] | VV | 0
|  | 1,00 |  | 1 | [22 empty] | VV | 0
164 | 104/D | D+M dveře vnitřní dřevěné 1600x2000 mm, vč.ocelové zárubně a kování | ks | 4 |  | 0 |  | 0 |  | 0 | 21 | 0 | 0 | 0 | 0 | 0 |  | Vlastní | Indiv | 0 | 0 |  | Práce |  |  |  | POL1_
|  | přesná specifikace dle tabulky vnitřních dveří_výkres č.D.1.1.25-A : | [24 empty] | VV | 0
|  | 1,00 |  | 1 | [22 empty] | VV | 0
|  | 3,00 |  | 3 | [22 empty] | VV | 0
165 | 201/D | D+M dveře vnitřní dřevěné 700x1970 mm, vč.ocelové zárubně a kování | ks | 2 |  | 0 |  | 0 |  | 0 | 21 | 0 | 0 | 0 | 0 | 0 |  | Vlastní | Indiv | 0 | 0 |  | Práce |  |  |  | POL1_
|  | přesná specifikace dle tabulky vnitřních dveří_výkres č.D.1.1.25-B : | [24 empty] | VV | 0
|  | levé : | [24 empty] | VV | 0
|  | 1,00 |  | 1 | [22 empty] | VV | 0
|  | pravé : | [24 empty] | VV | 0
|  | 1,00 |  | 1 | [22 empty] | VV | 0
166 | 202/D | D+M dveře vnitřní dřevěné 800x1970 mm, vč.ocelové zárubně a kování | ks | 7 |  | 0 |  | 0 |  | 0 | 21 | 0 | 0 | 0 | 0 | 0 |  | Vlastní | Indiv | 0 | 0 |  | Práce |  |  |  | POL1_
|  | přesná specifikace dle tabulky vnitřních dveří_výkres č.D.1.1.25-B : | [24 empty] | VV | 0
|  | levé : | [24 empty] | VV | 0
|  | 5,00 |  | 5 | [22 empty] | VV | 0
|  | pravé : | [24 empty] | VV | 0
|  | 2,00 |  | 2 | [22 empty] | VV | 0
167 | 203/D | D+M dveře vnitřní dřevěné 800x1970 mm, vč.ocelové zárubně a kování | ks | 9 |  | 0 |  | 0 |  | 0 | 21 | 0 | 0 | 0 | 0 | 0 |  | Vlastní | Indiv | 0 | 0 |  | Práce |  |  |  | POL1_
|  | přesná specifikace dle tabulky vnitřních dveří_výkres č.D.1.1.25-B : | [24 empty] | VV | 0
|  | levé : | [24 empty] | VV | 0
|  | 4,00 |  | 4 | [22 empty] | VV | 0
|  | pravé : | [24 empty] | VV | 0
|  | 5,00 |  | 5 | [22 empty] | VV | 0
168 | 204/D | D+M dveře vnitřní dřevěné 1600x2000 mm, vč.ocelové zárubně a kování | ks | 2 |  | 0 |  | 0 |  | 0 | 21 | 0 | 0 | 0 | 0 | 0 |  | Vlastní | Indiv | 0 | 0 |  | Práce |  |  |  | POL1_
|  | přesná specifikace dle tabulky vnitřních dveří_výkres č.D.1.1.25-B : | [24 empty] | VV | 0
|  | 2,00 |  | 2 | [22 empty] | VV | 0
169 | 205/D | D+M dveře vnitřní dřevěné 1600x2000 mm, vč.ocelové zárubně a kování | ks | 1 |  | 0 |  | 0 |  | 0 | 21 | 0 | 0 | 0 | 0 | 0 |  | Vlastní | Indiv | 0 | 0 |  | Práce |  |  |  | POL1_
|  | přesná specifikace dle tabulky vnitřních dveří_výkres č.D.1.1.25-B : | [24 empty] | VV | 0
|  | 1,00 |  | 1 | [22 empty] | VV | 0
170 | 301/D | D+M dveře vnitřní dřevěné 800x1970 mm, vč.dřevěné obložkové zárubně a kování | ks | 12 |  | 0 |  | 0 |  | 0 | 21 | 0 | 0 | 0 | 0 | 0 |  | Vlastní | Indiv | 0 | 0 |  | Práce |  |  |  | POL1_
|  | přesná specifikace dle tabulky vnitřních dveří_výkres č.D.1.1.25-D : | [24 empty] | VV | 0
|  | levé : | [24 empty] | VV | 0
|  | 7,00 |  | 7 | [22 empty] | VV | 0
|  | pravé : | [24 empty] | VV | 0
|  | 5,00 |  | 5 | [22 empty] | VV | 0
171 | 302/D | D+M dveře vnitřní dřevěné 700x1970 mm, vč.dřevěné obložkové zárubně a kování | ks | 12 |  | 0 |  | 0 |  | 0 | 21 | 0 | 0 | 0 | 0 | 0 |  | Vlastní | Indiv | 0 | 0 |  | Práce |  |  |  | POL1_
|  | přesná specifikace dle tabulky vnitřních dveří_výkres č.D.1.1.25-D : | [24 empty] | VV | 0
|  | levé : | [24 empty] | VV | 0
|  | 7,00 |  | 7 | [22 empty] | VV | 0
|  | pravé : | [24 empty] | VV | 0
|  | 5,00 |  | 5 | [22 empty] | VV | 0
172 | 303/D | D+M dveře vnitřní dřevěné 800x1970 mm, vč.ocelové zárubně a kování | ks | 2 |  | 0 |  | 0 |  | 0 | 21 | 0 | 0 | 0 | 0 | 0 |  | Vlastní | Indiv | 0 | 0 |  | Práce |  |  |  | POL1_
|  | přesná specifikace dle tabulky vnitřních dveří_výkres č.D.1.1.25-D : | [24 empty] | VV | 0
|  | levé : | [24 empty] | VV | 0
|  | 2,00 |  | 2 | [22 empty] | VV | 0
173 | 304/D | D+M dveře vnitřní dřevěné 1600x2000 mm, vč.ocelové zárubně a kování | ks | 1 |  | 0 |  | 0 |  | 0 | 21 | 0 | 0 | 0 | 0 | 0 |  | Vlastní | Indiv | 0 | 0 |  | Práce |  |  |  | POL1_
|  | přesná specifikace dle tabulky vnitřních dveří_výkres č.D.1.1.25-D : | [24 empty] | VV | 0
|  | 1,00 |  | 1 | [22 empty] | VV | 0
174 | 7661-001 | D+M systém generálního klíče | ks | 1 |  | 0 |  | 0 |  | 0 | 21 | 0 | 0 | 0 | 0 | 0 |  | Vlastní | Indiv | 0 | 0 |  | Práce |  |  |  | POL1_
Díl: | 7662 | Protipožární dveře a okna |  |  |  | 0 |  | 0 |  | 0 |  | 0 |  | 0 |  | 0 |  |  |  |  | 0 | [5 empty] | DIL
175 | 105/D-PU | D+M dveře vnitřní protipožární 800x1970 mm EI 30/DP3 + C + S200, vč.ocelové protipožární zárubně EI 30 DP1 a vč.kování | ks | 8 |  | 0 |  | 0 |  | 0 | 21 | 0 | 0 | 0 | 0 | 0 |  | Vlastní | Indiv | 0 | 0 |  | Práce |  |  |  | POL1_
|  | přesná specifikace dle tabulky vnitřních dveří protipožárních_výkres č.D.1.1.25-E : | [24 empty] | VV | 0
|  | levé : | [24 empty] | VV | 0
|  | 4,00 |  | 4 | [22 empty] | VV | 0
|  | pravé : | [24 empty] | VV | 0
|  | 4,00 |  | 4 | [22 empty] | VV | 0
176 | 106/D-PU | D+M dveře vnitřní protipožární 1000x1970 mm EI 30/DP3 + C + S200, vč.ocelové protipožární zárubně EI 30 DP1 a vč.kování | ks | 1 |  | 0 |  | 0 |  | 0 | 21 | 0 | 0 | 0 | 0 | 0 |  | Vlastní | Indiv | 0 | 0 |  | Práce |  |  |  | POL1_
|  | přesná specifikace dle tabulky vnitřních dveří protipožárních_výkres č.D.1.1.25-E : | [24 empty] | VV | 0
|  | pravé : | [24 empty] | VV | 0
|  | 1,00 |  | 1 | [22 empty] | VV | 0
177 | 206/D-PU | D+M dveře vnitřní protipožární 1000x1970 mm EI 30/DP3 + C + S200, vč.ocelové protipožární zárubně EI 30 DP1 a vč.kování | ks | 1 |  | 0 |  | 0 |  | 0 | 21 | 0 | 0 | 0 | 0 | 0 |  | Vlastní | Indiv | 0 | 0 |  | Práce |  |  |  | POL1_
|  | přesná specifikace dle tabulky vnitřních dveří protipožárních_výkres č.D.1.1.25-E : | [24 empty] | VV | 0
|  | pravé : | [24 empty] | VV | 0
|  | 1,00 |  | 1 | [22 empty] | VV | 0
178 | 305/D-PU | D+M dveře vnitřní protipožární 800x1970 mm EI 30/DP3 + C + S200, vč.ocelové protipožární zárubně EI 30 DP1 a vč.kování | ks | 2 |  | 0 |  | 0 |  | 0 | 21 | 0 | 0 | 0 | 0 | 0 |  | Vlastní | Indiv | 0 | 0 |  | Práce |  |  |  | POL1_
|  | přesná specifikace dle tabulky vnitřních dveří protipožárních_výkres č.D.1.1.25-E : | [24 empty] | VV | 0
|  | levé : | [24 empty] | VV | 0
|  | 1,00 |  | 1 | [22 empty] | VV | 0
|  | pravé : | [24 empty] | VV | 0
|  | 1,00 |  | 1 | [22 empty] | VV | 0
Díl: | 767 | Konstrukce zámečnické |  |  |  | 0 |  | 0 |  | 0 |  | 0 |  | 62.72 |  | 0 |  |  |  |  | 189.17 | [5 empty] | DIL
179 | 001/Z | D+M ocelové pozinkované zábradlí ochozu tribuny, výška 1100 mm | m | 350.4 |  | 0 |  | 0 |  | 0 | 21 | 0 | 0.1 | 35.04 | 0 | 0 |  | Vlastní | Indiv | 0 | 0 |  | Práce |  |  |  | POL1_
|  | přesná specifikace dle výpisu zábradlí_výkres č.D.1.1.24.1 : | [24 empty] | VV | 0
|  | zámečnický prvek 1/Z : | [24 empty] | VV | 0
|  | 2,50+5,40+8,90+10,90+11,00+11,10+11,70+12,60+12,90+12,90 |  | 99.9 | [22 empty] | VV | 0
|  | 14,40+19,10+19,80+23,10+23,70+23,70+23,70+34,00+34,50+34,50 |  | 250.5 | [22 empty] | VV | 0
180 | 002/Z | D+M ocelové pozinkované zábradlí na schodech tribuny, výška 1100 mm | m | 22.4 |  | 0 |  | 0 |  | 0 | 21 | 0 | 0.1 | 2.24 | 0 | 0 |  | Vlastní | Indiv | 0 | 0 |  | Práce |  |  |  | POL1_
|  | přesná specifikace dle výpisu zábradlí_výkres č.D.1.1.24.1 : | [24 empty] | VV | 0
|  | zámečnický prvek 2/Z : | [24 empty] | VV | 0
|  | 6,90+7,60+7,90 |  | 22.4 | [22 empty] | VV | 0
181 | 003/Z | D+M ocelové pozinkované zábradlí hlediště tribuny, výška 1100 mm | m | 241.9 |  | 0 |  | 0 |  | 0 | 21 | 0 | 0.1 | 24.19 | 0 | 0 |  | Vlastní | Indiv | 0 | 0 |  | Práce |  |  |  | POL1_
|  | přesná specifikace dle výpisu zábradlí_výkres č.D.1.1.24.1 : | [24 empty] | VV | 0
|  | zámečnický prvek 3/Z : | [24 empty] | VV | 0
|  | 3,90+6,80+7,90+8,20+10,30+10,80+11,20+11,70 |  | 70.8 | [22 empty] | VV | 0
|  | 12,10+12,10+12,40+12,50+13,20+13,90+13,90 |  | 90.1 | [22 empty] | VV | 0
|  | 14,60+15,90+15,90+17,30+17,30 |  | 81 | [22 empty] | VV | 0
182 | 004/Z | D+M nerezové madlo vč.kotvení | m | 80.2 |  | 0 |  | 0 |  | 0 | 21 | 0 | 0.01 | 0.8 | 0 | 0 |  | Vlastní | Indiv | 0 | 0 |  | Práce |  |  |  | POL1_
|  | přesná specifikace dle výpisu zábradlí_výkres č.D.1.1.24.1 : | [24 empty] | VV | 0
|  | zámečnický prvek 4/Z : | [24 empty] | VV | 0
|  | 80,20 |  | 80.2 | [22 empty] | VV | 0
183 | 005/Z | D+M zatahovací roleta proti dešti nad schodištěm v hledišti tribuny E, rozměr 2800x3402 mm, materiál hliník, barva RAL 7031 | ks | 1 |  | 0 |  | 0 |  | 0 | 21 | 0 | 0.15 | 0.15 | 0 | 0 |  | Vlastní | Indiv | 0 | 0 |  | Práce |  |  |  | POL1_
|  | přesná specifikace dle výpisu rolet_výkres č.D.1.1.29 : | [24 empty] | VV | 0
|  | zámečnický prvek 5/Z : | [24 empty] | VV | 0
|  | 1,00 |  | 1 | [22 empty] | VV | 0
184 | 006/Z | D+M zatahovací roleta proti dešti nad schodištěm v hledišti tribuny E, rozměr 2754x3081 mm, materiál hliník, barva RAL 7031 | ks | 2 |  | 0 |  | 0 |  | 0 | 21 | 0 | 0.15 | 0.3 | 0 | 0 |  | Vlastní | Indiv | 0 | 0 |  | Práce |  |  |  | POL1_
|  | přesná specifikace dle výpisu rolet_výkres č.D.1.1.29 : | [24 empty] | VV | 0
|  | zámečnický prvek 6/Z : | [24 empty] | VV | 0
|  | 2,00 |  | 2 | [22 empty] | VV | 0
185 | 998767103R00 | Přesun hmot pro kovové stavební doplňk. konstrukce v objektech výšky do 24 m | t | 62.722 |  | 0 |  | 0 |  | 0 | 21 | 0 | 0 | 0 | 0 | 0 | 800-767 | RTS 22/ I | RTS 22/ I | 3.016 | 189.17 |  | Přesun hmot |  |  |  | POL7_
|  | 50 m vodorovně | [24 empty] | SPI
|  | Hmotnosti z položek s pořadovými čísly: : | [24 empty] | VV | 0
|  | 179,180,181,182,183,184, : | [24 empty] | VV | 0
|  | Součet: : 62,72200 |  | 62.722 | [22 empty] | VV | 0
Díl: | 767-5 | Kazetové podhledy |  |  |  | 0 |  | 0 |  | 0 |  | 0 |  | 0.87 |  | 0 |  |  |  |  | 174.16 | [5 empty] | DIL
186 | 767586203RV5 | Montáž podhledů lamelových a kazetových Podhledy podhled minerální, s částečně zapuštěnou hranou | m2 | 359.1 |  | 0 |  | 0 |  | 0 | 21 | 0 | 0.00242 | 0.87 | 0 | 0 | 800-767 | RTS 22/ I | RTS 22/ I | 0.485 | 174.16 |  | Práce |  |  |  | POL1_
|  | Kazetový minerální podhled nad 1.NP - zateplený : | [24 empty] | VV | 0
|  | Označení POD 1_výkres D.1.1.08 : | [24 empty] | VV | 0
|  | M114 : | [24 empty] | VV | 0
|  | 6,00 |  | 6 | [22 empty] | VV | 0
|  | M115 : | [24 empty] | VV | 0
|  | 4,60 |  | 4.6 | [22 empty] | VV | 0
|  | M116 : | [24 empty] | VV | 0
|  | 3,40 |  | 3.4 | [22 empty] | VV | 0
|  | M117 : | [24 empty] | VV | 0
|  | 2,80 |  | 2.8 | [22 empty] | VV | 0
|  | M131 : | [24 empty] | VV | 0
|  | 46,20+30,50+20,50+33,80+20,60 |  | 151.6 | [22 empty] | VV | 0
|  | M133 : | [24 empty] | VV | 0
|  | 18,80 |  | 18.8 | [22 empty] | VV | 0
|  | Kazetový minerální podhled nad 3.NP - nezateplený : | [24 empty] | VV | 0
|  | Označení POD 3_výkres D.1.1.09 : | [24 empty] | VV | 0
|  | 3,00+9,90+1,30 |  | 14.2 | [22 empty] | VV | 0
|  | 3,30+8,30+1,40 |  | 13 | [22 empty] | VV | 0
|  | 3,30+8,30+1,40 |  | 13 | [22 empty] | VV | 0
|  | 3,00+8,90+1,30 |  | 13.2 | [22 empty] | VV | 0
|  | 5,50+5,50 |  | 11 | [22 empty] | VV | 0
|  | 5,80+7,00+1,30 |  | 14.1 | [22 empty] | VV | 0
|  | 3,80+7,90+1,10 |  | 12.8 | [22 empty] | VV | 0
|  | 3,50+7,80+1,00 |  | 12.3 | [22 empty] | VV | 0
|  | 3,00+8,90+1,30 |  | 13.2 | [22 empty] | VV | 0
|  | 3,30+8,30+1,40 |  | 13 | [22 empty] | VV | 0
|  | 3,30+8,30+1,40 |  | 13 | [22 empty] | VV | 0
|  | 3,00+9,60+1,30 |  | 13.9 | [22 empty] | VV | 0
|  | 4,10+9,90+1,20 |  | 15.2 | [22 empty] | VV | 0
Díl: | 767-6 | Únikové ocelové schodiště |  |  |  | 0 |  | 0 |  | 0 |  | 0 |  | 72.67 |  | 0 |  |  |  |  | 219.18 | [5 empty] | DIL
187 | 767-001 | D+M ocelová konstrukce únikového schodiště, žárový pozink | kg | 27852.919 |  | 0 |  | 0 |  | 0 | 21 | 0 | 0.001 | 27.85 | 0 | 0 |  | Vlastní | Indiv | 0 | 0 |  | Práce |  |  |  | POL1_
|  | výkres č.D.1.1.26a : | [24 empty] | VV | 0
|  | únikové schodiště A : | [24 empty] | VV | 0
|  | 13558,989 |  | 13558.989 | [22 empty] | VV | 0
|  | výkres č.D.1.1.26b : | [24 empty] | VV | 0
|  | únikové schodiště B : | [24 empty] | VV | 0
|  | 14293,93 |  | 14293.93 | [22 empty] | VV | 0
188 | 767-002 | D+M pororošty únikového schodiště tl.50 mm, žárový pozink | m2 | 149 |  | 0 |  | 0 |  | 0 | 21 | 0 | 0.083 | 12.37 | 0 | 0 |  | Vlastní | Indiv | 0 | 0 |  | Práce |  |  |  | POL1_
|  | výkres č.D.1.1.26a : | [24 empty] | VV | 0
|  | únikové schodiště A : | [24 empty] | VV | 0
|  | 75,00 |  | 75 | [22 empty] | VV | 0
|  | výkres č.D.1.1.26b : | [24 empty] | VV | 0
|  | únikové schodiště B : | [24 empty] | VV | 0
|  | 74,00 |  | 74 | [22 empty] | VV | 0
189 | 767-003 | D+M opláštění únikového schodiště tahokovem | m2 | 391 |  | 0 |  | 0 |  | 0 | 21 | 0 | 0.083 | 32.45 | 0 | 0 |  | Vlastní | Indiv | 0 | 0 |  | Práce |  |  |  | POL1_
|  | výkres č.D.1.1.26a : | [24 empty] | VV | 0
|  | únikové schodiště A : | [24 empty] | VV | 0
|  | 188,50 |  | 188.5 | [22 empty] | VV | 0
|  | výkres č.D.1.1.26b : | [24 empty] | VV | 0
|  | únikové schodiště B : | [24 empty] | VV | 0
|  | 202,50 |  | 202.5 | [22 empty] | VV | 0
190 | 998767103R00 | Přesun hmot pro kovové stavební doplňk. konstrukce v objektech výšky do 24 m | t | 72.6729 |  | 0 |  | 0 |  | 0 | 21 | 0 | 0 | 0 | 0 | 0 | 800-767 | RTS 22/ I | RTS 22/ I | 3.016 | 219.18 |  | Přesun hmot |  |  |  | POL7_
|  | 50 m vodorovně | [24 empty] | SPI
|  | Hmotnosti z položek s pořadovými čísly: : | [24 empty] | VV | 0
|  | 187,188,189, : | [24 empty] | VV | 0
|  | Součet: : 72,67292 |  | 72.6729 | [22 empty] | VV | 0
Díl: | 767-7 | Venkovní treláž |  |  |  | 0 |  | 0 |  | 0 |  | 0 |  | 17.12 |  | 0 |  |  |  |  | 0 | [5 empty] | DIL
191 | 7677-001 | D+M venkovní treláž vč.ukotvení a nátěru | kg | 17122 |  | 0 |  | 0 |  | 0 | 21 | 0 | 0.001 | 17.12 | 0 | 0 |  | Vlastní | Indiv | 0 | 0 |  | Práce |  |  |  | POL1_
|  | přesná specifikace dle výkresu č.D.1.1.27.A a č.D.1.1.27.B : | [24 empty] | VV | 0
|  | Treláž A_100 m2 : | [24 empty] | VV | 0
|  | 2296,00 |  | 2296 | [22 empty] | VV | 0
|  | Treláž B_249 m2 : | [24 empty] | VV | 0
|  | 5152,00 |  | 5152 | [22 empty] | VV | 0
|  | Treláž C_149 m2 : | [24 empty] | VV | 0
|  | 3556,00 |  | 3556 | [22 empty] | VV | 0
|  | Treláž D_188 m2 : | [24 empty] | VV | 0
|  | 4620,00 |  | 4620 | [22 empty] | VV | 0
|  | Treláž E_51 m2 : | [24 empty] | VV | 0
|  | 1498,00 |  | 1498 | [22 empty] | VV | 0
Díl: | 769 | Otvorové prvky z plastu |  |  |  | 0 |  | 0 |  | 0 |  | 0 |  | 0 |  | 0 |  |  |  |  | 0 | [5 empty] | DIL
192 | 201/O | D+M okno plastové 3000x1750 mm | ks | 6 |  | 0 |  | 0 |  | 0 | 21 | 0 | 0 | 0 | 0 | 0 |  | Vlastní | Indiv | 0 | 0 |  | Práce |  |  |  | POL1_
|  | přesná specifikace dle výpisu oken a vstupních dveří_výkres č.D.1.1.22-B : | [24 empty] | VV | 0
|  | 6,00 |  | 6 | [22 empty] | VV | 0
193 | 202/O | D+M okno plastové 1650x1750 mm | ks | 4 |  | 0 |  | 0 |  | 0 | 21 | 0 | 0 | 0 | 0 | 0 |  | Vlastní | Indiv | 0 | 0 |  | Práce |  |  |  | POL1_
|  | přesná specifikace dle výpisu oken a vstupních dveří_výkres č.D.1.1.22-B : | [24 empty] | VV | 0
|  | 4,00 |  | 4 | [22 empty] | VV | 0
194 | 203/O | D+M okno plastové 1250x1750 mm | ks | 1 |  | 0 |  | 0 |  | 0 | 21 | 0 | 0 | 0 | 0 | 0 |  | Vlastní | Indiv | 0 | 0 |  | Práce |  |  |  | POL1_
|  | přesná specifikace dle výpisu oken a vstupních dveří_výkres č.D.1.1.22-B : | [24 empty] | VV | 0
|  | 1,00 |  | 1 | [22 empty] | VV | 0
195 | 301/O | D+M okno plastové 1800x1500 mm | ks | 10 |  | 0 |  | 0 |  | 0 | 21 | 0 | 0 | 0 | 0 | 0 |  | Vlastní | Indiv | 0 | 0 |  | Práce |  |  |  | POL1_
|  | přesná specifikace dle výpisu oken a vstupních dveří_výkres č.D.1.1.22-C : | [24 empty] | VV | 0
|  | 10,00 |  | 10 | [22 empty] | VV | 0
196 | 302/OD | D+M dveře vstupní plastové 1000x2350 mm | ks | 9 |  | 0 |  | 0 |  | 0 | 21 | 0 | 0 | 0 | 0 | 0 |  | Vlastní | Indiv | 0 | 0 |  | Práce |  |  |  | POL1_
|  | přesná specifikace dle výpisu oken a vstupních dveří_výkres č.D.1.1.22-C : | [24 empty] | VV | 0
|  | 9,00 |  | 9 | [22 empty] | VV | 0
197 | SCH/01.1 | D+M okno plastové 1250x2571 mm | ks | 1 |  | 0 |  | 0 |  | 0 | 21 | 0 | 0 | 0 | 0 | 0 |  | Vlastní | Indiv | 0 | 0 |  | Práce |  |  |  | POL1_
|  | přesná specifikace dle výpisu oken na schodišti_výkres č.D.1.1.22-E : | [24 empty] | VV | 0
|  | 1,00 |  | 1 | [22 empty] | VV | 0
198 | SCH/01.2 | D+M okno plastové 1250x3200 mm | ks | 1 |  | 0 |  | 0 |  | 0 | 21 | 0 | 0 | 0 | 0 | 0 |  | Vlastní | Indiv | 0 | 0 |  | Práce |  |  |  | POL1_
|  | přesná specifikace dle výpisu oken na schodišti_výkres č.D.1.1.22-E : | [24 empty] | VV | 0
|  | 1,00 |  | 1 | [22 empty] | VV | 0
199 | SCH/01.3 | D+M okno plastové 1250x2700 mm | ks | 1 |  | 0 |  | 0 |  | 0 | 21 | 0 | 0 | 0 | 0 | 0 |  | Vlastní | Indiv | 0 | 0 |  | Práce |  |  |  | POL1_
|  | přesná specifikace dle výpisu oken na schodišti_výkres č.D.1.1.22-E : | [24 empty] | VV | 0
|  | 1,00 |  | 1 | [22 empty] | VV | 0
200 | SCH/01.4 | D+M okno plastové 1250x2630 mm | ks | 1 |  | 0 |  | 0 |  | 0 | 21 | 0 | 0 | 0 | 0 | 0 |  | Vlastní | Indiv | 0 | 0 |  | Práce |  |  |  | POL1_
|  | přesná specifikace dle výpisu oken na schodišti_výkres č.D.1.1.22-E : | [24 empty] | VV | 0
|  | 1,00 |  | 1 | [22 empty] | VV | 0
201 | SCH/01.5 | D+M okno plastové 1250x2233 mm, zkosené | ks | 1 |  | 0 |  | 0 |  | 0 | 21 | 0 | 0 | 0 | 0 | 0 |  | Vlastní | Indiv | 0 | 0 |  | Práce |  |  |  | POL1_
|  | přesná specifikace dle výpisu oken na schodišti_výkres č.D.1.1.22-E : | [24 empty] | VV | 0
|  | 1,00 |  | 1 | [22 empty] | VV | 0
202 | SCH/02.1 | D+M okno plastové 1250x2571 mm | ks | 1 |  | 0 |  | 0 |  | 0 | 21 | 0 | 0 | 0 | 0 | 0 |  | Vlastní | Indiv | 0 | 0 |  | Práce |  |  |  | POL1_
|  | přesná specifikace dle výpisu oken na schodišti_výkres č.D.1.1.22-E : | [24 empty] | VV | 0
|  | 1,00 |  | 1 | [22 empty] | VV | 0
203 | SCH/02.2 | D+M okno plastové 1250x3200 mm | ks | 1 |  | 0 |  | 0 |  | 0 | 21 | 0 | 0 | 0 | 0 | 0 |  | Vlastní | Indiv | 0 | 0 |  | Práce |  |  |  | POL1_
|  | přesná specifikace dle výpisu oken na schodišti_výkres č.D.1.1.22-E : | [24 empty] | VV | 0
|  | 1,00 |  | 1 | [22 empty] | VV | 0
204 | SCH/02.3 | D+M okno plastové 1250x2700 mm | ks | 1 |  | 0 |  | 0 |  | 0 | 21 | 0 | 0 | 0 | 0 | 0 |  | Vlastní | Indiv | 0 | 0 |  | Práce |  |  |  | POL1_
|  | přesná specifikace dle výpisu oken na schodišti_výkres č.D.1.1.22-E : | [24 empty] | VV | 0
|  | 1,00 |  | 1 | [22 empty] | VV | 0
205 | SCH/02.4 | D+M okno plastové 1250x2630 mm | ks | 1 |  | 0 |  | 0 |  | 0 | 21 | 0 | 0 | 0 | 0 | 0 |  | Vlastní | Indiv | 0 | 0 |  | Práce |  |  |  | POL1_
|  | přesná specifikace dle výpisu oken na schodišti_výkres č.D.1.1.22-E : | [24 empty] | VV | 0
|  | 1,00 |  | 1 | [22 empty] | VV | 0
206 | SCH/02.5 | D+M okno plastové 1250x1313 mm | ks | 1 |  | 0 |  | 0 |  | 0 | 21 | 0 | 0 | 0 | 0 | 0 |  | Vlastní | Indiv | 0 | 0 |  | Práce |  |  |  | POL1_
|  | přesná specifikace dle výpisu oken na schodišti_výkres č.D.1.1.22-E : | [24 empty] | VV | 0
|  | 1,00 |  | 1 | [22 empty] | VV | 0
207 | SCH/03.1 | D+M okno plastové 1250x2571 mm | ks | 1 |  | 0 |  | 0 |  | 0 | 21 | 0 | 0 | 0 | 0 | 0 |  | Vlastní | Indiv | 0 | 0 |  | Práce |  |  |  | POL1_
|  | přesná specifikace dle výpisu oken na schodišti_výkres č.D.1.1.22-E : | [24 empty] | VV | 0
|  | 1,00 |  | 1 | [22 empty] | VV | 0
208 | SCH/03.2 | D+M okno plastové 1250x3200 mm | ks | 1 |  | 0 |  | 0 |  | 0 | 21 | 0 | 0 | 0 | 0 | 0 |  | Vlastní | Indiv | 0 | 0 |  | Práce |  |  |  | POL1_
|  | přesná specifikace dle výpisu oken na schodišti_výkres č.D.1.1.22-E : | [24 empty] | VV | 0
|  | 1,00 |  | 1 | [22 empty] | VV | 0
209 | SCH/03.3 | D+M okno plastové 1250x2700 mm | ks | 1 |  | 0 |  | 0 |  | 0 | 21 | 0 | 0 | 0 | 0 | 0 |  | Vlastní | Indiv | 0 | 0 |  | Práce |  |  |  | POL1_
|  | přesná specifikace dle výpisu oken na schodišti_výkres č.D.1.1.22-E : | [24 empty] | VV | 0
|  | 1,00 |  | 1 | [22 empty] | VV | 0
210 | SCH/03.4 | D+M okno plastové 1250x2630 mm | ks | 1 |  | 0 |  | 0 |  | 0 | 21 | 0 | 0 | 0 | 0 | 0 |  | Vlastní | Indiv | 0 | 0 |  | Práce |  |  |  | POL1_
|  | přesná specifikace dle výpisu oken na schodišti_výkres č.D.1.1.22-E : | [24 empty] | VV | 0
|  | 1,00 |  | 1 | [22 empty] | VV | 0
211 | SCH/03.5 | D+M okno plastové 1250x2870 mm | ks | 1 |  | 0 |  | 0 |  | 0 | 21 | 0 | 0 | 0 | 0 | 0 |  | Vlastní | Indiv | 0 | 0 |  | Práce |  |  |  | POL1_
|  | přesná specifikace dle výpisu oken na schodišti_výkres č.D.1.1.22-E : | [24 empty] | VV | 0
|  | 1,00 |  | 1 | [22 empty] | VV | 0
Díl: | 770 | Hliníkové výplně otvorů |  |  |  | 0 |  | 0 |  | 0 |  | 0 |  | 0 |  | 0 |  |  |  |  | 0 | [5 empty] | DIL
212 | 101.A/OD | D+M hliníkové vstupní dveře 1000x2400 mm | ks | 9 |  | 0 |  | 0 |  | 0 | 21 | 0 | 0 | 0 | 0 | 0 |  | Vlastní | Indiv | 0 | 0 |  | Práce |  |  |  | POL1_
|  | přesná specifikace dle výpisu oken a vstupních dveří_výkres č.D.1.1.22-A : | [24 empty] | VV | 0
|  | 9,00 |  | 9 | [22 empty] | VV | 0
213 | 101.B/O | D+M hliníkové okno 1000x1600 mm | ks | 12 |  | 0 |  | 0 |  | 0 | 21 | 0 | 0 | 0 | 0 | 0 |  | Vlastní | Indiv | 0 | 0 |  | Práce |  |  |  | POL1_
|  | přesná specifikace dle výpisu oken a vstupních dveří_výkres č.D.1.1.22-A : | [24 empty] | VV | 0
|  | 12,00 |  | 12 | [22 empty] | VV | 0
214 | 102/O | D+M hliníkové okno 1500x1600 mm | ks | 1 |  | 0 |  | 0 |  | 0 | 21 | 0 | 0 | 0 | 0 | 0 |  | Vlastní | Indiv | 0 | 0 |  | Práce |  |  |  | POL1_
|  | přesná specifikace dle výpisu oken a vstupních dveří_výkres č.D.1.1.22-A : | [24 empty] | VV | 0
|  | 1,00 |  | 1 | [22 empty] | VV | 0
215 | 103.1/OD | D+M hliníkové vstupní dveře 1000x2400 mm | ks | 4 |  | 0 |  | 0 |  | 0 | 21 | 0 | 0 | 0 | 0 | 0 |  | Vlastní | Indiv | 0 | 0 |  | Práce |  |  |  | POL1_
|  | přesná specifikace dle výpisu oken a vstupních dveří_výkres č.D.1.1.22-A : | [24 empty] | VV | 0
|  | 4,00 |  | 4 | [22 empty] | VV | 0
216 | 103.2/OD | D+M hliníkové vstupní dveře 1250x2400 mm | ks | 2 |  | 0 |  | 0 |  | 0 | 21 | 0 | 0 | 0 | 0 | 0 |  | Vlastní | Indiv | 0 | 0 |  | Práce |  |  |  | POL1_
|  | přesná specifikace dle výpisu oken a vstupních dveří_výkres č.D.1.1.22-A : | [24 empty] | VV | 0
|  | 2,00 |  | 2 | [22 empty] | VV | 0
217 | 104/OD | D+M hliníkové vstupní dveře 1996x2400 mm | ks | 5 |  | 0 |  | 0 |  | 0 | 21 | 0 | 0 | 0 | 0 | 0 |  | Vlastní | Indiv | 0 | 0 |  | Práce |  |  |  | POL1_
|  | přesná specifikace dle výpisu oken a vstupních dveří_výkres č.D.1.1.22-A : | [24 empty] | VV | 0
|  | 5,00 |  | 5 | [22 empty] | VV | 0
218 | 204/ODv | D+M hliníkové vstupní dveře 1050x2600 mm | ks | 5 |  | 0 |  | 0 |  | 0 | 21 | 0 | 0 | 0 | 0 | 0 |  | Vlastní | Indiv | 0 | 0 |  | Práce |  |  |  | POL1_
|  | přesná specifikace dle výpisu oken a vstupních dveří_výkres č.D.1.1.22-B : | [24 empty] | VV | 0
|  | 5,00 |  | 5 | [22 empty] | VV | 0
219 | 304/OD | D+M hliníkové vstupní dveře 1000x2100 mm | ks | 2 |  | 0 |  | 0 |  | 0 | 21 | 0 | 0 | 0 | 0 | 0 |  | Vlastní | Indiv | 0 | 0 |  | Práce |  |  |  | POL1_
|  | přesná specifikace dle výpisu oken a vstupních dveří_výkres č.D.1.1.22-B : | [24 empty] | VV | 0
|  | 2,00 |  | 2 | [22 empty] | VV | 0
220 | SCH/04 | D+M hliníková stěna (okno a dveře)_výstup na hlediště_rozměr 6100x2250 mm | ks | 1 |  | 0 |  | 0 |  | 0 | 21 | 0 | 0 | 0 | 0 | 0 |  | Vlastní | Indiv | 0 | 0 |  | Práce |  |  |  | POL1_
|  | přesná specifikace dle výpisu oken na schodišti_výkres č.D.1.1.22-E : | [24 empty] | VV | 0
|  | 1,00 |  | 1 | [22 empty] | VV | 0
Díl: | 771 | Podlahy z dlaždic a obklady |  |  |  | 0 |  | 0 |  | 0 |  | 0 |  | 24.17 |  | 0 |  |  |  |  | 1595.89 | [5 empty] | DIL
221 | 771275511RT6 | Montáž obkladů schodišť z dlaždic keramických a ze schodovek na stupnice, , kladených do tmele, C2TS1 | m | 100 |  | 0 |  | 0 |  | 0 | 21 | 0 | 0.00244 | 0.24 | 0 | 0 | 800-771 | RTS 22/ I | RTS 22/ I | 0.456 | 45.6 |  | Práce |  |  |  | POL1_
|  | obklad schodišťových stupňů z 1.NP do 2.NP : | [24 empty] | VV | 0
|  | 20*1,25 |  | 25 | [22 empty] | VV | 0
|  | obklad schodišťových stupňů z 2.NP do 3.NP : | [24 empty] | VV | 0
|  | 20*1,25 |  | 25 | [22 empty] | VV | 0
|  | obklad schodišťových stupňů z 3.NP do 4.NP : | [24 empty] | VV | 0
|  | 20*1,25 |  | 25 | [22 empty] | VV | 0
|  | obklad schodišťových stupňů z 4.NP do 5.NP : | [24 empty] | VV | 0
|  | 20*1,25 |  | 25 | [22 empty] | VV | 0
222 | 771275521RT6 | Montáž obkladů schodišť z dlaždic keramických z dlaždic na podstupnice, , do flexibilního tmele, C2TS1 | m | 100 |  | 0 |  | 0 |  | 0 | 21 | 0 | 0.00202 | 0.2 | 0 | 0 | 800-771 | RTS 22/ I | RTS 22/ I | 0.23 | 23 |  | Práce |  |  |  | POL1_
|  | obklad schodišťových podstupnic z 1.NP do 2.NP : | [24 empty] | VV | 0
|  | 20*1,25 |  | 25 | [22 empty] | VV | 0
|  | obklad schodišťových podstupnic z 2.NP do 3.NP : | [24 empty] | VV | 0
|  | 20*1,25 |  | 25 | [22 empty] | VV | 0
|  | obklad schodišťových podstupnic z 3.NP do 4.NP : | [24 empty] | VV | 0
|  | 20*1,25 |  | 25 | [22 empty] | VV | 0
|  | obklad schodišťových podstupnic z 4.NP do 5.NP : | [24 empty] | VV | 0
|  | 20*1,25 |  | 25 | [22 empty] | VV | 0
223 | 771475014RT6 | Montáž soklíků z dlaždic keramických výšky 100 mm, soklíků vodorovných, kladených do flexibilního tmele | m | 723.955 |  | 0 |  | 0 |  | 0 | 21 | 0 | 0.00041 | 0.3 | 0 | 0 | 800-771 | RTS 22/ I | RTS 22/ I | 0.236 | 170.85 |  | Práce |  |  |  | POL1_
|  | keramický soklík v 1.NP : | [24 empty] | VV | 0
|  | M101 : | [24 empty] | VV | 0
|  | 2*3,00+2*5,60 |  | 17.2 | [22 empty] | VV | 0
|  | M102 : | [24 empty] | VV | 0
|  | 2*3,00+2*5,40 |  | 16.8 | [22 empty] | VV | 0
|  | M103 : | [24 empty] | VV | 0
|  | 2*3,075+2*5,40 |  | 16.95 | [22 empty] | VV | 0
|  | M104 : | [24 empty] | VV | 0
|  | 3,55+6,40+3,40+2,60+5,70 |  | 21.65 | [22 empty] | VV | 0
|  | M105 : | [24 empty] | VV | 0
|  | 2*3,10+2*6,40 |  | 19 | [22 empty] | VV | 0
|  | M106 : | [24 empty] | VV | 0
|  | 2*3,10+2*6,25 |  | 18.7 | [22 empty] | VV | 0
|  | M107 : | [24 empty] | VV | 0
|  | 2*3,10+2*6,25 |  | 18.7 | [22 empty] | VV | 0
|  | M108 : | [24 empty] | VV | 0
|  | 2*3,10+2*7,00 |  | 20.2 | [22 empty] | VV | 0
|  | M109 : | [24 empty] | VV | 0
|  | 1,20+1,20+5,35+0,375+0,90+1,15+0,90+3,20+6,25 |  | 20.525 | [22 empty] | VV | 0
|  | M110 : | [24 empty] | VV | 0
|  | 2*3,00+2*5,60 |  | 17.2 | [22 empty] | VV | 0
|  | M111 : | [24 empty] | VV | 0
|  | 2*3,00+2*5,40 |  | 16.8 | [22 empty] | VV | 0
|  | M112 : | [24 empty] | VV | 0
|  | 2*3,00+2*5,40 |  | 16.8 | [22 empty] | VV | 0
|  | M113 : | [24 empty] | VV | 0
|  | 2*3,00+2*5,85 |  | 17.7 | [22 empty] | VV | 0
|  | M118 : | [24 empty] | VV | 0
|  | 6,40+5,20+5,30+5,10 |  | 22 | [22 empty] | VV | 0
|  | M119 : | [24 empty] | VV | 0
|  | 2*2,35+2*5,10 |  | 14.9 | [22 empty] | VV | 0
|  | M120 : | [24 empty] | VV | 0
|  | 3,50+5,40+2,70+2,80+1,75+2,20 |  | 18.35 | [22 empty] | VV | 0
|  | M120.2 : | [24 empty] | VV | 0
|  | 1,70+2,65+1,60+1,25+3,05 |  | 10.25 | [22 empty] | VV | 0
|  | M121 : | [24 empty] | VV | 0
|  | 2*2,40+2*5,10 |  | 15 | [22 empty] | VV | 0
|  | M122 : | [24 empty] | VV | 0
|  | 2*2,35+2*5,10 |  | 14.9 | [22 empty] | VV | 0
|  | M123 : | [24 empty] | VV | 0
|  | 3,00+5,35+5,50+5,50 |  | 19.35 | [22 empty] | VV | 0
|  | M131 : | [24 empty] | VV | 0
|  | 2,60+2,35+8,90+19,80+8,90+2,35+2,60+12,80+13,40 |  | 73.7 | [22 empty] | VV | 0
|  | 5,60+7,30+6,00+4,50+11,50+10,00 |  | 44.9 | [22 empty] | VV | 0
|  | M132 : | [24 empty] | VV | 0
|  | 2*3,10+2*7,00 |  | 20.2 | [22 empty] | VV | 0
|  | M133 : | [24 empty] | VV | 0
|  | 2,40+5,50+4,60+5,70 |  | 18.2 | [22 empty] | VV | 0
|  | M134 : | [24 empty] | VV | 0
|  | 2*6,45+2*6,95 |  | 26.8 | [22 empty] | VV | 0
|  | M135.A : | [24 empty] | VV | 0
|  | 3,55+4,40+3,55+2,30+1,90+2,30 |  | 18 | [22 empty] | VV | 0
|  | M135.B : | [24 empty] | VV | 0
|  | 2,55+4,40+2,55+4,40 |  | 13.9 | [22 empty] | VV | 0
|  | keramický soklík v 2.NP : | [24 empty] | VV | 0
|  | M200.1.B : | [24 empty] | VV | 0
|  | 2,55+4,40+2,55 |  | 9.5 | [22 empty] | VV | 0
|  | M201.2 : | [24 empty] | VV | 0
|  | 2*6,10+2*2,40 |  | 17 | [22 empty] | VV | 0
|  | M210 : | [24 empty] | VV | 0
|  | 2*3,95+2*4,70 |  | 17.3 | [22 empty] | VV | 0
|  | M223 : | [24 empty] | VV | 0
|  | 4,50+1,50+4,80+2,10+1,30+0,40 |  | 14.6 | [22 empty] | VV | 0
|  | M230 : | [24 empty] | VV | 0
|  | 2*5,35+2*3,90 |  | 18.5 | [22 empty] | VV | 0
|  | keramický soklík v 3.NP : | [24 empty] | VV | 0
|  | M3.00.01B : | [24 empty] | VV | 0
|  | 2*2,54+2*4,40 |  | 13.88 | [22 empty] | VV | 0
|  | 2*6,10+2*2,40 |  | 17 | [22 empty] | VV | 0
|  | M3.00.02 : | [24 empty] | VV | 0
|  | 2*2,15+2*2,70 |  | 9.7 | [22 empty] | VV | 0
|  | M3.00.03 : | [24 empty] | VV | 0
|  | 2*2,15+2*1,80 |  | 7.9 | [22 empty] | VV | 0
|  | M3.00.05 : | [24 empty] | VV | 0
|  | 2*2,15+2*3,45 |  | 11.2 | [22 empty] | VV | 0
|  | keramický soklík v 4.NP : | [24 empty] | VV | 0
|  | M4.00.01B : | [24 empty] | VV | 0
|  | 2,55+4,40+2,55+1,90 |  | 11.4 | [22 empty] | VV | 0
|  | keramický soklík v 5.NP : | [24 empty] | VV | 0
|  | M5.00.01B : | [24 empty] | VV | 0
|  | 1,90+3,15+2,25 |  | 7.3 | [22 empty] | VV | 0
224 | 771475034RT6 | Montáž soklíků z dlaždic keramických výšky 100 mm, soklíků schodišťových stupňovitých, kladených do flexibilního tmele | m | 95.6 |  | 0 |  | 0 |  | 0 | 21 | 0 | 0.00041 | 0.04 | 0 | 0 | 800-771 | RTS 22/ I | RTS 22/ I | 0.377 | 36.04 |  | Práce |  |  |  | POL1_
|  | keramický soklík kolem schodiště z 1.NP do 2.NP : | [24 empty] | VV | 0
|  | 3,55+4,40+3,55+2,30+1,90+2,30+3,00+3,00 |  | 24 | [22 empty] | VV | 0
|  | keramický soklík kolem schodiště z 2.NP do 3.NP : | [24 empty] | VV | 0
|  | 3,55+4,40+3,55+2,30+1,90+2,30+3,00+3,00 |  | 24 | [22 empty] | VV | 0
|  | keramický soklík kolem schodiště z 3.NP do 4.NP : | [24 empty] | VV | 0
|  | 3,55+4,40+3,55+2,30+1,90+2,30+3,00+3,00 |  | 24 | [22 empty] | VV | 0
|  | keramický soklík kolem schodiště z 4.NP do 5.NP : | [24 empty] | VV | 0
|  | 3,55+4,40+3,55+2,30+1,90+1,90+3,00+3,00 |  | 23.6 | [22 empty] | VV | 0
225 | 771479001R00 | Montáž soklíků z dlaždic keramických Řezání dlaždic pro soklíky | m | 819.555 |  | 0 |  | 0 |  | 0 | 21 | 0 | 0 | 0 | 0 | 0 | 800-771 | RTS 22/ I | RTS 22/ I | 0.154 | 126.21 |  | Práce |  |  |  | POL1_
|  | keramický soklík v 1.NP : | [24 empty] | VV | 0
|  | M101 : | [24 empty] | VV | 0
|  | 2*3,00+2*5,60 |  | 17.2 | [22 empty] | VV | 0
|  | M102 : | [24 empty] | VV | 0
|  | 2*3,00+2*5,40 |  | 16.8 | [22 empty] | VV | 0
|  | M103 : | [24 empty] | VV | 0
|  | 2*3,075+2*5,40 |  | 16.95 | [22 empty] | VV | 0
|  | M104 : | [24 empty] | VV | 0
|  | 3,55+6,40+3,40+2,60+5,70 |  | 21.65 | [22 empty] | VV | 0
|  | M105 : | [24 empty] | VV | 0
|  | 2*3,10+2*6,40 |  | 19 | [22 empty] | VV | 0
|  | M106 : | [24 empty] | VV | 0
|  | 2*3,10+2*6,25 |  | 18.7 | [22 empty] | VV | 0
|  | M107 : | [24 empty] | VV | 0
|  | 2*3,10+2*6,25 |  | 18.7 | [22 empty] | VV | 0
|  | M108 : | [24 empty] | VV | 0
|  | 2*3,10+2*7,00 |  | 20.2 | [22 empty] | VV | 0
|  | M109 : | [24 empty] | VV | 0
|  | 1,20+1,20+5,35+0,375+0,90+1,15+0,90+3,20+6,25 |  | 20.525 | [22 empty] | VV | 0
|  | M110 : | [24 empty] | VV | 0
|  | 2*3,00+2*5,60 |  | 17.2 | [22 empty] | VV | 0
|  | M111 : | [24 empty] | VV | 0
|  | 2*3,00+2*5,40 |  | 16.8 | [22 empty] | VV | 0
|  | M112 : | [24 empty] | VV | 0
|  | 2*3,00+2*5,40 |  | 16.8 | [22 empty] | VV | 0
|  | M113 : | [24 empty] | VV | 0
|  | 2*3,00+2*5,85 |  | 17.7 | [22 empty] | VV | 0
|  | M118 : | [24 empty] | VV | 0
|  | 6,40+5,20+5,30+5,10 |  | 22 | [22 empty] | VV | 0
|  | M119 : | [24 empty] | VV | 0
|  | 2*2,35+2*5,10 |  | 14.9 | [22 empty] | VV | 0
|  | M120 : | [24 empty] | VV | 0
|  | 3,50+5,40+2,70+2,80+1,75+2,20 |  | 18.35 | [22 empty] | VV | 0
|  | M120.2 : | [24 empty] | VV | 0
|  | 1,70+2,65+1,60+1,25+3,05 |  | 10.25 | [22 empty] | VV | 0
|  | M121 : | [24 empty] | VV | 0
|  | 2*2,40+2*5,10 |  | 15 | [22 empty] | VV | 0
|  | M122 : | [24 empty] | VV | 0
|  | 2*2,35+2*5,10 |  | 14.9 | [22 empty] | VV | 0
|  | M123 : | [24 empty] | VV | 0
|  | 3,00+5,35+5,50+5,50 |  | 19.35 | [22 empty] | VV | 0
|  | M131 : | [24 empty] | VV | 0
|  | 2,60+2,35+8,90+19,80+8,90+2,35+2,60+12,80+13,40 |  | 73.7 | [22 empty] | VV | 0
|  | 5,60+7,30+6,00+4,50+11,50+10,00 |  | 44.9 | [22 empty] | VV | 0
|  | M132 : | [24 empty] | VV | 0
|  | 2*3,10+2*7,00 |  | 20.2 | [22 empty] | VV | 0
|  | M133 : | [24 empty] | VV | 0
|  | 2,40+5,50+4,60+5,70 |  | 18.2 | [22 empty] | VV | 0
|  | M134 : | [24 empty] | VV | 0
|  | 2*6,45+2*6,95 |  | 26.8 | [22 empty] | VV | 0
|  | M135.A : | [24 empty] | VV | 0
|  | 3,55+4,40+3,55+2,30+1,90+2,30 |  | 18 | [22 empty] | VV | 0
|  | M135.B : | [24 empty] | VV | 0
|  | 2,55+4,40+2,55+4,40 |  | 13.9 | [22 empty] | VV | 0
|  | keramický soklík kolem schodiště z 1.NP do 2.NP : | [24 empty] | VV | 0
|  | 3,55+4,40+3,55+2,30+1,90+2,30+3,00+3,00 |  | 24 | [22 empty] | VV | 0
|  | keramický soklík v 2.NP : | [24 empty] | VV | 0
|  | M200.1.B : | [24 empty] | VV | 0
|  | 2,55+4,40+2,55 |  | 9.5 | [22 empty] | VV | 0
|  | M201.2 : | [24 empty] | VV | 0
|  | 2*6,10+2*2,40 |  | 17 | [22 empty] | VV | 0
|  | M210 : | [24 empty] | VV | 0
|  | 2*3,95+2*4,70 |  | 17.3 | [22 empty] | VV | 0
|  | M223 : | [24 empty] | VV | 0
|  | 4,50+1,50+4,80+2,10+1,30+0,40 |  | 14.6 | [22 empty] | VV | 0
|  | M230 : | [24 empty] | VV | 0
|  | 2*5,35+2*3,90 |  | 18.5 | [22 empty] | VV | 0
|  | keramický soklík kolem schodiště z 2.NP do 3.NP : | [24 empty] | VV | 0
|  | 3,55+4,40+3,55+2,30+1,90+2,30+3,00+3,00 |  | 24 | [22 empty] | VV | 0
|  | keramický soklík v 3.NP : | [24 empty] | VV | 0
|  | M3.00.01B : | [24 empty] | VV | 0
|  | 2*2,54+2*4,40 |  | 13.88 | [22 empty] | VV | 0
|  | 2*6,10+2*2,40 |  | 17 | [22 empty] | VV | 0
|  | M3.00.02 : | [24 empty] | VV | 0
|  | 2*2,15+2*2,70 |  | 9.7 | [22 empty] | VV | 0
|  | M3.00.03 : | [24 empty] | VV | 0
|  | 2*2,15+2*1,80 |  | 7.9 | [22 empty] | VV | 0
|  | M3.00.05 : | [24 empty] | VV | 0
|  | 2*2,15+2*3,45 |  | 11.2 | [22 empty] | VV | 0
|  | keramický soklík kolem schodiště z 3.NP do 4.NP : | [24 empty] | VV | 0
|  | 3,55+4,40+3,55+2,30+1,90+2,30+3,00+3,00 |  | 24 | [22 empty] | VV | 0
|  | keramický soklík v 4.NP : | [24 empty] | VV | 0
|  | M4.00.01B : | [24 empty] | VV | 0
|  | 2,55+4,40+2,55+1,90 |  | 11.4 | [22 empty] | VV | 0
|  | keramický soklík kolem schodiště z 4.NP do 5.NP : | [24 empty] | VV | 0
|  | 3,55+4,40+3,55+2,30+1,90+1,90+3,00+3,00 |  | 23.6 | [22 empty] | VV | 0
|  | keramický soklík v 5.NP : | [24 empty] | VV | 0
|  | M5.00.01B : | [24 empty] | VV | 0
|  | 1,90+3,15+2,25 |  | 7.3 | [22 empty] | VV | 0
226 | 771575118RU2 | Montáž podlah vnitřních z dlaždic keramických 600 x 600 mm, režných nebo glazovaných, hladkých, kladených do flexibilního tmele | m2 | 737.47 |  | 0 |  | 0 |  | 0 | 21 | 0 | 0.00536 | 3.95 | 0 | 0 | 800-771 | RTS 22/ I | RTS 22/ I | 1.3466 | 993.08 |  | Práce |  |  |  | POL1_
|  | 1.NP : | [24 empty] | VV | 0
|  | Skladba P1a : | [24 empty] | VV | 0
|  | Keramická dlažba 600x600 mm : | [24 empty] | VV | 0
|  | M101 : | [24 empty] | VV | 0
|  | 16,00 |  | 16 | [22 empty] | VV | 0
|  | M102 : | [24 empty] | VV | 0
|  | 16,30 |  | 16.3 | [22 empty] | VV | 0
|  | M103 : | [24 empty] | VV | 0
|  | 16,70 |  | 16.7 | [22 empty] | VV | 0
|  | M104 : | [24 empty] | VV | 0
|  | 28,90 |  | 28.9 | [22 empty] | VV | 0
|  | M105 : | [24 empty] | VV | 0
|  | 19,40 |  | 19.4 | [22 empty] | VV | 0
|  | M106 : | [24 empty] | VV | 0
|  | 18,80 |  | 18.8 | [22 empty] | VV | 0
|  | M107 : | [24 empty] | VV | 0
|  | 18,80 |  | 18.8 | [22 empty] | VV | 0
|  | M108 : | [24 empty] | VV | 0
|  | 21,40 |  | 21.4 | [22 empty] | VV | 0
|  | M109 : | [24 empty] | VV | 0
|  | 19,40 |  | 19.4 | [22 empty] | VV | 0
|  | M110 : | [24 empty] | VV | 0
|  | 16,20 |  | 16.2 | [22 empty] | VV | 0
|  | M111 : | [24 empty] | VV | 0
|  | 15,70 |  | 15.7 | [22 empty] | VV | 0
|  | M112 : | [24 empty] | VV | 0
|  | 15,70 |  | 15.7 | [22 empty] | VV | 0
|  | M113 : | [24 empty] | VV | 0
|  | 16,90 |  | 16.9 | [22 empty] | VV | 0
|  | M114 : | [24 empty] | VV | 0
|  | 6,10 |  | 6.1 | [22 empty] | VV | 0
|  | M115 : | [24 empty] | VV | 0
|  | 4,80 |  | 4.8 | [22 empty] | VV | 0
|  | M116 : | [24 empty] | VV | 0
|  | 3,60 |  | 3.6 | [22 empty] | VV | 0
|  | M117 : | [24 empty] | VV | 0
|  | 3,10 |  | 3.1 | [22 empty] | VV | 0
|  | M124 : | [24 empty] | VV | 0
|  | 4,70 |  | 4.7 | [22 empty] | VV | 0
|  | M125 : | [24 empty] | VV | 0
|  | 38,90 |  | 38.9 | [22 empty] | VV | 0
|  | M126 : | [24 empty] | VV | 0
|  | 2,60 |  | 2.6 | [22 empty] | VV | 0
|  | M127 : | [24 empty] | VV | 0
|  | 42,40 |  | 42.4 | [22 empty] | VV | 0
|  | M128 : | [24 empty] | VV | 0
|  | 2,40 |  | 2.4 | [22 empty] | VV | 0
|  | M129 : | [24 empty] | VV | 0
|  | 15,70 |  | 15.7 | [22 empty] | VV | 0
|  | M130 : | [24 empty] | VV | 0
|  | 4,70 |  | 4.7 | [22 empty] | VV | 0
|  | M135.A : | [24 empty] | VV | 0
|  | 11,25 |  | 11.25 | [22 empty] | VV | 0
|  | M135.B : | [24 empty] | VV | 0
|  | 11,22 |  | 11.22 | [22 empty] | VV | 0
|  | Obklad schodišťových mezipodest schodiště z 1.NP do 2.NP : | [24 empty] | VV | 0
|  | 1,25*1,75 |  | 2.1875 | [22 empty] | VV | 0
|  | 1,25*1,75 |  | 2.1875 | [22 empty] | VV | 0
|  | 2.NP : | [24 empty] | VV | 0
|  | Skladba P2a : | [24 empty] | VV | 0
|  | Keramická dlažba 600x600 mm : | [24 empty] | VV | 0
|  | M200.1.B : | [24 empty] | VV | 0
|  | 10,80 |  | 10.8 | [22 empty] | VV | 0
|  | M201.2 : | [24 empty] | VV | 0
|  | 15,20 |  | 15.2 | [22 empty] | VV | 0
|  | M204 : | [24 empty] | VV | 0
|  | 14,30 |  | 14.3 | [22 empty] | VV | 0
|  | M205 : | [24 empty] | VV | 0
|  | 5,60 |  | 5.6 | [22 empty] | VV | 0
|  | M206 : | [24 empty] | VV | 0
|  | 20,40 |  | 20.4 | [22 empty] | VV | 0
|  | M207 : | [24 empty] | VV | 0
|  | 3,70 |  | 3.7 | [22 empty] | VV | 0
|  | M208 : | [24 empty] | VV | 0
|  | 5,30 |  | 5.3 | [22 empty] | VV | 0
|  | M209 : | [24 empty] | VV | 0
|  | 2,20 |  | 2.2 | [22 empty] | VV | 0
|  | M210 : | [24 empty] | VV | 0
|  | 16,90 |  | 16.9 | [22 empty] | VV | 0
|  | M211 : | [24 empty] | VV | 0
|  | 37,30 |  | 37.3 | [22 empty] | VV | 0
|  | M212 : | [24 empty] | VV | 0
|  | 14,20 |  | 14.2 | [22 empty] | VV | 0
|  | M213 : | [24 empty] | VV | 0
|  | 1,90 |  | 1.9 | [22 empty] | VV | 0
|  | M214 : | [24 empty] | VV | 0
|  | 5,90 |  | 5.9 | [22 empty] | VV | 0
|  | M215 : | [24 empty] | VV | 0
|  | 1,70 |  | 1.7 | [22 empty] | VV | 0
|  | M223 : | [24 empty] | VV | 0
|  | 11,50 |  | 11.5 | [22 empty] | VV | 0
|  | M224 : | [24 empty] | VV | 0
|  | 3,00 |  | 3 | [22 empty] | VV | 0
|  | M225 : | [24 empty] | VV | 0
|  | 5,90 |  | 5.9 | [22 empty] | VV | 0
|  | M226 : | [24 empty] | VV | 0
|  | 13,90 |  | 13.9 | [22 empty] | VV | 0
|  | M227 : | [24 empty] | VV | 0
|  | 4,70 |  | 4.7 | [22 empty] | VV | 0
|  | M228 : | [24 empty] | VV | 0
|  | 2,70 |  | 2.7 | [22 empty] | VV | 0
|  | M230 : | [24 empty] | VV | 0
|  | 20,80 |  | 20.8 | [22 empty] | VV | 0
|  | Obklad schodišťových mezipodest schodiště z 2.NP do 3.NP : | [24 empty] | VV | 0
|  | 1,25*1,75 |  | 2.1875 | [22 empty] | VV | 0
|  | 1,25*1,75 |  | 2.1875 | [22 empty] | VV | 0
|  | 3.NP : | [24 empty] | VV | 0
|  | Skladba P3a : | [24 empty] | VV | 0
|  | Keramická dlažba 600x600 mm : | [24 empty] | VV | 0
|  | společné prostory : | [24 empty] | VV | 0
|  | M3.00.01B : | [24 empty] | VV | 0
|  | 10,80+15,30 |  | 26.1 | [22 empty] | VV | 0
|  | M3.00.02 : | [24 empty] | VV | 0
|  | 5,60 |  | 5.6 | [22 empty] | VV | 0
|  | M3.00.03 : | [24 empty] | VV | 0
|  | 3,90 |  | 3.9 | [22 empty] | VV | 0
|  | M3.00.04 : | [24 empty] | VV | 0
|  | 2,10 |  | 2.1 | [22 empty] | VV | 0
|  | M3.00.05 : | [24 empty] | VV | 0
|  | 7,40 |  | 7.4 | [22 empty] | VV | 0
|  | Ubytovacá buňka 3.01 : | [24 empty] | VV | 0
|  | 3,50 |  | 3.5 | [22 empty] | VV | 0
|  | Ubytovacá buňka 3.02 : | [24 empty] | VV | 0
|  | 3,90 |  | 3.9 | [22 empty] | VV | 0
|  | Ubytovacá buňka 3.03 : | [24 empty] | VV | 0
|  | 4,00 |  | 4 | [22 empty] | VV | 0
|  | Ubytovacá buňka 3.04 : | [24 empty] | VV | 0
|  | 3,70 |  | 3.7 | [22 empty] | VV | 0
|  | Ubytovacá buňka 3.05 : | [24 empty] | VV | 0
|  | 4,30 |  | 4.3 | [22 empty] | VV | 0
|  | Ubytovacá buňka 3.06 : | [24 empty] | VV | 0
|  | 4,00 |  | 4 | [22 empty] | VV | 0
|  | Ubytovacá buňka 3.07 : | [24 empty] | VV | 0
|  | 3,70 |  | 3.7 | [22 empty] | VV | 0
|  | Ubytovacá buňka 3.08 : | [24 empty] | VV | 0
|  | 3,70 |  | 3.7 | [22 empty] | VV | 0
|  | Ubytovacá buňka 3.09 : | [24 empty] | VV | 0
|  | 4,00 |  | 4 | [22 empty] | VV | 0
|  | Ubytovacá buňka 3.10 : | [24 empty] | VV | 0
|  | 4,00 |  | 4 | [22 empty] | VV | 0
|  | Ubytovacá buňka 3.11 : | [24 empty] | VV | 0
|  | 3,70 |  | 3.7 | [22 empty] | VV | 0
|  | Ubytovacá buňka 3.12 : | [24 empty] | VV | 0
|  | 4,40 |  | 4.4 | [22 empty] | VV | 0
|  | Obklad schodišťových mezipodest schodiště z 3.NP do 4.NP : | [24 empty] | VV | 0
|  | 1,25*1,75 |  | 2.1875 | [22 empty] | VV | 0
|  | 1,25*1,75 |  | 2.1875 | [22 empty] | VV | 0
|  | 4.NP : | [24 empty] | VV | 0
|  | Skladba P4a : | [24 empty] | VV | 0
|  | Keramická dlažba 600x600 mm : | [24 empty] | VV | 0
|  | M4.00.01B : | [24 empty] | VV | 0
|  | 10,80 |  | 10.8 | [22 empty] | VV | 0
|  | Obklad schodišťových mezipodest schodiště z 4.NP do 5.NP : | [24 empty] | VV | 0
|  | 1,25*1,75 |  | 2.1875 | [22 empty] | VV | 0
|  | 1,25*1,75 |  | 2.1875 | [22 empty] | VV | 0
|  | 5.NP : | [24 empty] | VV | 0
|  | Skladba P5a : | [24 empty] | VV | 0
|  | Keramická dlažba 600x600 mm : | [24 empty] | VV | 0
|  | M5.00.01B : | [24 empty] | VV | 0
|  | 7,60 |  | 7.6 | [22 empty] | VV | 0
227 | 771577111RS3 | Montáž podlah vnitřních z dlaždic keramických Hrany schodů, dilatační, koutové, ukončovací a přechodové profily profily hran schodů leštěný hliník, vnější rohy schodů, stěn a ukončení obkladu, upevnění do maltovéo lože, výška profilu 10 mm, | m | 100 |  | 0 |  | 0 |  | 0 | 21 | 0 | 0.00017 | 0.02 | 0 | 0 | 800-771 | RTS 22/ I | RTS 22/ I | 0.15 | 15 |  | Práce |  |  |  | POL1_
|  | obklad schodišťových hran stupňů z 1.NP do 2.NP : | [24 empty] | VV | 0
|  | 20*1,25 |  | 25 | [22 empty] | VV | 0
|  | obklad schodišťových hran stupňů z 2.NP do 3.NP : | [24 empty] | VV | 0
|  | 20*1,25 |  | 25 | [22 empty] | VV | 0
|  | obklad schodišťových hran stupňů z 3.NP do 4.NP : | [24 empty] | VV | 0
|  | 20*1,25 |  | 25 | [22 empty] | VV | 0
|  | obklad schodišťových hran stupňů z 4.NP do 5.NP : | [24 empty] | VV | 0
|  | 20*1,25 |  | 25 | [22 empty] | VV | 0
228 | 771578011R00 | Montáž podlah vnitřních z dlaždic keramických Zvláštní úpravy spár spára podlaha-stěna silikonem | m | 1259.225 |  | 0 |  | 0 |  | 0 | 21 | 0 | 4e-05 | 0.05 | 0 | 0 | 800-771 | RTS 22/ I | RTS 22/ I | 0.07 | 88.15 |  | Práce |  |  |  | POL1_
|  | u keramického soklíku : | [24 empty] | VV | 0
|  | 723,955+95,60 |  | 819.555 | [22 empty] | VV | 0
|  | u styku dlažby a podkladu : | [24 empty] | VV | 0
|  | 439,67 |  | 439.67 | [22 empty] | VV | 0
229 | 771579792R00 | Montáž podlah vnitřních z dlaždic keramických Příplatky k položkám montáže podlah keramických příplatek za podlahy keramické v omezeném prostoru | m2 | 400 |  | 0 |  | 0 |  | 0 | 21 | 0 | 0 | 0 | 0 | 0 | 800-771 | RTS 22/ I | RTS 22/ I | 0.166 | 66.4 |  | Práce |  |  |  | POL1_
230 | 771579793RT3 | Montáž podlah vnitřních z dlaždic keramických Příplatky k položkám montáže podlah keramických příplatek za spárovací hmotu - plošně | m2 | 737.47 |  | 0 |  | 0 |  | 0 | 21 | 0 | 0.0004 | 0.29 | 0 | 0 | 800-771 | RTS 22/ I | RTS 22/ I | 0 | 0 |  | Práce |  |  |  | POL1_
|  | viz montáž keramické dlažby : | [24 empty] | VV | 0
|  | 737,47 |  | 737.47 | [22 empty] | VV | 0
231 | 597642070R | dlažba keramická š = 600 mm; l = 600 mm; h = 9,0 mm; povrch matný; pro interiér i exteriér | m2 | 959.5893 |  | 0 |  | 0 |  | 0 | 21 | 0 | 0.0192 | 18.42 | 0 | 0 | SPCM | RTS 22/ I | RTS 22/ I | 0 | 0 |  | Specifikace |  |  |  | POL3_
|  | 1.NP : | [24 empty] | VV | 0
|  | Skladba P1a : | [24 empty] | VV | 0
|  | Keramická dlažba 600x600 mm : | [24 empty] | VV | 0
|  | Začátek provozního součtu | [24 empty] | VV
|  | M101 : | [24 empty] | VV | 2
|  | 16,00 |  | 16 | [22 empty] | VV | 2
|  | M102 : | [24 empty] | VV | 2
|  | 16,30 |  | 16.3 | [22 empty] | VV | 2
|  | M103 : | [24 empty] | VV | 2
|  | 16,70 |  | 16.7 | [22 empty] | VV | 2
|  | M104 : | [24 empty] | VV | 2
|  | 28,90 |  | 28.9 | [22 empty] | VV | 2
|  | M105 : | [24 empty] | VV | 2
|  | 19,40 |  | 19.4 | [22 empty] | VV | 2
|  | M106 : | [24 empty] | VV | 2
|  | 18,80 |  | 18.8 | [22 empty] | VV | 2
|  | M107 : | [24 empty] | VV | 2
|  | 18,80 |  | 18.8 | [22 empty] | VV | 2
|  | M108 : | [24 empty] | VV | 2
|  | 21,40 |  | 21.4 | [22 empty] | VV | 2
|  | M109 : | [24 empty] | VV | 2
|  | 19,40 |  | 19.4 | [22 empty] | VV | 2
|  | M110 : | [24 empty] | VV | 2
|  | 16,20 |  | 16.2 | [22 empty] | VV | 2
|  | M111 : | [24 empty] | VV | 2
|  | 15,70 |  | 15.7 | [22 empty] | VV | 2
|  | M112 : | [24 empty] | VV | 2
|  | 15,70 |  | 15.7 | [22 empty] | VV | 2
|  | M113 : | [24 empty] | VV | 2
|  | 16,90 |  | 16.9 | [22 empty] | VV | 2
|  | M114 : | [24 empty] | VV | 2
|  | 6,10 |  | 6.1 | [22 empty] | VV | 2
|  | M115 : | [24 empty] | VV | 2
|  | 4,80 |  | 4.8 | [22 empty] | VV | 2
|  | M116 : | [24 empty] | VV | 2
|  | 3,60 |  | 3.6 | [22 empty] | VV | 2
|  | M117 : | [24 empty] | VV | 2
|  | 3,10 |  | 3.1 | [22 empty] | VV | 2
|  | M124 : | [24 empty] | VV | 2
|  | 4,70 |  | 4.7 | [22 empty] | VV | 2
|  | M125 : | [24 empty] | VV | 2
|  | 38,90 |  | 38.9 | [22 empty] | VV | 2
|  | M126 : | [24 empty] | VV | 2
|  | 2,60 |  | 2.6 | [22 empty] | VV | 2
|  | M127 : | [24 empty] | VV | 2
|  | 42,40 |  | 42.4 | [22 empty] | VV | 2
|  | M128 : | [24 empty] | VV | 2
|  | 2,40 |  | 2.4 | [22 empty] | VV | 2
|  | M129 : | [24 empty] | VV | 2
|  | 15,70 |  | 15.7 | [22 empty] | VV | 2
|  | M130 : | [24 empty] | VV | 2
|  | 4,70 |  | 4.7 | [22 empty] | VV | 2
|  | M135.A : | [24 empty] | VV | 2
|  | 11,25 |  | 11.25 | [22 empty] | VV | 2
|  | M135.B : | [24 empty] | VV | 2
|  | 11,22 |  | 11.22 | [22 empty] | VV | 2
|  | Konec provozního součtu | [24 empty] | VV
|  | 391,67*1,15 |  | 450.4205 | [22 empty] | VV | 0
|  | keramický soklík v 1.NP : | [24 empty] | VV | 0
|  | Začátek provozního součtu | [24 empty] | VV
|  | M101 : | [24 empty] | VV | 2
|  | 2*3,00+2*5,60 |  | 17.2 | [22 empty] | VV | 2
|  | M102 : | [24 empty] | VV | 2
|  | 2*3,00+2*5,40 |  | 16.8 | [22 empty] | VV | 2
|  | M103 : | [24 empty] | VV | 2
|  | 2*3,075+2*5,40 |  | 16.95 | [22 empty] | VV | 2
|  | M104 : | [24 empty] | VV | 2
|  | 3,55+6,40+3,40+2,60+5,70 |  | 21.65 | [22 empty] | VV | 2
|  | M105 : | [24 empty] | VV | 2
|  | 2*3,10+2*6,40 |  | 19 | [22 empty] | VV | 2
|  | M106 : | [24 empty] | VV | 2
|  | 2*3,10+2*6,25 |  | 18.7 | [22 empty] | VV | 2
|  | M107 : | [24 empty] | VV | 2
|  | 2*3,10+2*6,25 |  | 18.7 | [22 empty] | VV | 2
|  | M108 : | [24 empty] | VV | 2
|  | 2*3,10+2*7,00 |  | 20.2 | [22 empty] | VV | 2
|  | M109 : | [24 empty] | VV | 2
|  | 1,20+1,20+5,35+0,375+0,90+1,15+0,90+3,20+6,25 |  | 20.525 | [22 empty] | VV | 2
|  | M110 : | [24 empty] | VV | 2
|  | 2*3,00+2*5,60 |  | 17.2 | [22 empty] | VV | 2
|  | M111 : | [24 empty] | VV | 2
|  | 2*3,00+2*5,40 |  | 16.8 | [22 empty] | VV | 2
|  | M112 : | [24 empty] | VV | 2
|  | 2*3,00+2*5,40 |  | 16.8 | [22 empty] | VV | 2
|  | M113 : | [24 empty] | VV | 2
|  | 2*3,00+2*5,85 |  | 17.7 | [22 empty] | VV | 2
|  | M118 : | [24 empty] | VV | 2
|  | 6,40+5,20+5,30+5,10 |  | 22 | [22 empty] | VV | 2
|  | M119 : | [24 empty] | VV | 2
|  | 2*2,35+2*5,10 |  | 14.9 | [22 empty] | VV | 2
|  | M120 : | [24 empty] | VV | 2
|  | 3,50+5,40+2,70+2,80+1,75+2,20 |  | 18.35 | [22 empty] | VV | 2
|  | M120.2 : | [24 empty] | VV | 2
|  | 1,70+2,65+1,60+1,25+3,05 |  | 10.25 | [22 empty] | VV | 2
|  | M121 : | [24 empty] | VV | 2
|  | 2*2,40+2*5,10 |  | 15 | [22 empty] | VV | 2
|  | M122 : | [24 empty] | VV | 2
|  | 2*2,35+2*5,10 |  | 14.9 | [22 empty] | VV | 2
|  | M123 : | [24 empty] | VV | 2
|  | 3,00+5,35+5,50+5,50 |  | 19.35 | [22 empty] | VV | 2
|  | M131 : | [24 empty] | VV | 2
|  | 2,60+2,35+8,90+19,80+8,90+2,35+2,60+12,80+13,40 |  | 73.7 | [22 empty] | VV | 2
|  | 5,60+7,30+6,00+4,50+11,50+10,00 |  | 44.9 | [22 empty] | VV | 2
|  | M132 : | [24 empty] | VV | 2
|  | 2*3,10+2*7,00 |  | 20.2 | [22 empty] | VV | 2
|  | M133 : | [24 empty] | VV | 2
|  | 2,40+5,50+4,60+5,70 |  | 18.2 | [22 empty] | VV | 2
|  | M134 : | [24 empty] | VV | 2
|  | 2*6,45+2*6,95 |  | 26.8 | [22 empty] | VV | 2
|  | M135.A : | [24 empty] | VV | 2
|  | 3,55+4,40+3,55+2,30+1,90+2,30 |  | 18 | [22 empty] | VV | 2
|  | M135.B : | [24 empty] | VV | 2
|  | 2,55+4,40+2,55+4,40 |  | 13.9 | [22 empty] | VV | 2
|  | Konec provozního součtu | [24 empty] | VV
|  | 568,675*0,10*1,15 |  | 65.3976 | [22 empty] | VV | 0
|  | obklad schodišťových podstupnic z 1.NP do 2.NP : | [24 empty] | VV | 0
|  | Začátek provozního součtu | [24 empty] | VV
|  | 20*(1,25*0,15) |  | 3.75 | [22 empty] | VV | 2
|  | Konec provozního součtu | [24 empty] | VV
|  | 3,75*1,15 |  | 4.3125 | [22 empty] | VV | 0
|  | Obklad schodišťových mezipodest schodiště z 1.NP do 2.NP : | [24 empty] | VV | 0
|  | Začátek provozního součtu | [24 empty] | VV
|  | 1,25*1,75 |  | 2.1875 | [22 empty] | VV | 2
|  | 1,25*1,75 |  | 2.1875 | [22 empty] | VV | 2
|  | Konec provozního součtu | [24 empty] | VV
|  | 4,375*1,15 |  | 5.0312 | [22 empty] | VV | 0
|  | keramický soklík kolem schodiště z 1.NP do 2.NP : | [24 empty] | VV | 0
|  | Začátek provozního součtu | [24 empty] | VV
|  | 3,55+4,40+3,55+2,30+1,90+2,30+3,00+3,00 |  | 24 | [22 empty] | VV | 2
|  | Konec provozního součtu | [24 empty] | VV
|  | 24,00*0,10*1,15 |  | 2.76 | [22 empty] | VV | 0
|  | 2.NP : | [24 empty] | VV | 0
|  | Skladba P2a : | [24 empty] | VV | 0
|  | Keramická dlažba 600x600 mm : | [24 empty] | VV | 0
|  | Začátek provozního součtu | [24 empty] | VV
|  | M200.1.B : | [24 empty] | VV | 2
|  | 10,80 |  | 10.8 | [22 empty] | VV | 2
|  | M201.2 : | [24 empty] | VV | 2
|  | 15,20 |  | 15.2 | [22 empty] | VV | 2
|  | M204 : | [24 empty] | VV | 2
|  | 14,30 |  | 14.3 | [22 empty] | VV | 2
|  | M205 : | [24 empty] | VV | 2
|  | 5,60 |  | 5.6 | [22 empty] | VV | 2
|  | M206 : | [24 empty] | VV | 2
|  | 20,40 |  | 20.4 | [22 empty] | VV | 2
|  | M207 : | [24 empty] | VV | 2
|  | 3,70 |  | 3.7 | [22 empty] | VV | 2
|  | M208 : | [24 empty] | VV | 2
|  | 5,30 |  | 5.3 | [22 empty] | VV | 2
|  | M209 : | [24 empty] | VV | 2
|  | 2,20 |  | 2.2 | [22 empty] | VV | 2
|  | M210 : | [24 empty] | VV | 2
|  | 16,90 |  | 16.9 | [22 empty] | VV | 2
|  | M211 : | [24 empty] | VV | 2
|  | 37,30 |  | 37.3 | [22 empty] | VV | 2
|  | M212 : | [24 empty] | VV | 2
|  | 14,20 |  | 14.2 | [22 empty] | VV | 2
|  | M213 : | [24 empty] | VV | 2
|  | 1,90 |  | 1.9 | [22 empty] | VV | 2
|  | M214 : | [24 empty] | VV | 2
|  | 5,90 |  | 5.9 | [22 empty] | VV | 2
|  | M215 : | [24 empty] | VV | 2
|  | 1,70 |  | 1.7 | [22 empty] | VV | 2
|  | M223 : | [24 empty] | VV | 2
|  | 11,50 |  | 11.5 | [22 empty] | VV | 2
|  | M224 : | [24 empty] | VV | 2
|  | 3,00 |  | 3 | [22 empty] | VV | 2
|  | M225 : | [24 empty] | VV | 2
|  | 5,90 |  | 5.9 | [22 empty] | VV | 2
|  | M226 : | [24 empty] | VV | 2
|  | 13,90 |  | 13.9 | [22 empty] | VV | 2
|  | M227 : | [24 empty] | VV | 2
|  | 4,70 |  | 4.7 | [22 empty] | VV | 2
|  | M228 : | [24 empty] | VV | 2
|  | 2,70 |  | 2.7 | [22 empty] | VV | 2
|  | M230 : | [24 empty] | VV | 2
|  | 20,80 |  | 20.8 | [22 empty] | VV | 2
|  | Konec provozního součtu | [24 empty] | VV
|  | 217,90*1,15 |  | 250.585 | [22 empty] | VV | 0
|  | keramický soklík v 2.NP : | [24 empty] | VV | 0
|  | Začátek provozního součtu | [24 empty] | VV
|  | M200.1.B : | [24 empty] | VV | 2
|  | 2,55+4,40+2,55 |  | 9.5 | [22 empty] | VV | 2
|  | M201.2 : | [24 empty] | VV | 2
|  | 2*6,10+2*2,40 |  | 17 | [22 empty] | VV | 2
|  | M210 : | [24 empty] | VV | 2
|  | 2*3,95+2*4,70 |  | 17.3 | [22 empty] | VV | 2
|  | M223 : | [24 empty] | VV | 2
|  | 4,50+1,50+4,80+2,10+1,30+0,40 |  | 14.6 | [22 empty] | VV | 2
|  | M230 : | [24 empty] | VV | 2
|  | 2*5,35+2*3,90 |  | 18.5 | [22 empty] | VV | 2
|  | Konec provozního součtu | [24 empty] | VV
|  | 76,90*0,10*1,15 |  | 8.8435 | [22 empty] | VV | 0
|  | obklad schodišťových podstupnic z 2.NP do 3.NP : | [24 empty] | VV | 0
|  | Začátek provozního součtu | [24 empty] | VV
|  | 20*(1,25*0,15) |  | 3.75 | [22 empty] | VV | 2
|  | Konec provozního součtu | [24 empty] | VV
|  | 3,75*1,15 |  | 4.3125 | [22 empty] | VV | 0
|  | Obklad schodišťových mezipodest schodiště z 2.NP do 3.NP : | [24 empty] | VV | 0
|  | Začátek provozního součtu | [24 empty] | VV
|  | 1,25*1,75 |  | 2.1875 | [22 empty] | VV | 2
|  | 1,25*1,75 |  | 2.1875 | [22 empty] | VV | 2
|  | Konec provozního součtu | [24 empty] | VV
|  | 4,3750*1,15 |  | 5.0312 | [22 empty] | VV | 0
|  | keramický soklík kolem schodiště z 2.NP do 3.NP : | [24 empty] | VV | 0
|  | Začátek provozního součtu | [24 empty] | VV
|  | 3,55+4,40+3,55+2,30+1,90+2,30+3,00+3,00 |  | 24 | [22 empty] | VV | 2
|  | Konec provozního součtu | [24 empty] | VV
|  | 24,00*0,10*1,15 |  | 2.76 | [22 empty] | VV | 0
|  | 3.NP : | [24 empty] | VV | 0
|  | Skladba P3a : | [24 empty] | VV | 0
|  | Keramická dlažba 600x600 mm : | [24 empty] | VV | 0
|  | Začátek provozního součtu | [24 empty] | VV
|  | společné prostory : | [24 empty] | VV | 2
|  | M3.00.01B : | [24 empty] | VV | 2
|  | 10,80+15,30 |  | 26.1 | [22 empty] | VV | 2
|  | M3.00.02 : | [24 empty] | VV | 2
|  | 5,60 |  | 5.6 | [22 empty] | VV | 2
|  | M3.00.03 : | [24 empty] | VV | 2
|  | 3,90 |  | 3.9 | [22 empty] | VV | 2
|  | M3.00.04 : | [24 empty] | VV | 2
|  | 2,10 |  | 2.1 | [22 empty] | VV | 2
|  | M3.00.05 : | [24 empty] | VV | 2
|  | 7,40 |  | 7.4 | [22 empty] | VV | 2
|  | Ubytovacá buňka 3.01 : | [24 empty] | VV | 2
|  | 3,50 |  | 3.5 | [22 empty] | VV | 2
|  | Ubytovacá buňka 3.02 : | [24 empty] | VV | 2
|  | 3,90 |  | 3.9 | [22 empty] | VV | 2
|  | Ubytovacá buňka 3.03 : | [24 empty] | VV | 2
|  | 4,00 |  | 4 | [22 empty] | VV | 2
|  | Ubytovacá buňka 3.04 : | [24 empty] | VV | 2
|  | 3,70 |  | 3.7 | [22 empty] | VV | 2
|  | Ubytovacá buňka 3.05 : | [24 empty] | VV | 2
|  | 4,30 |  | 4.3 | [22 empty] | VV | 2
|  | Ubytovacá buňka 3.06 : | [24 empty] | VV | 2
|  | 4,00 |  | 4 | [22 empty] | VV | 2
|  | Ubytovacá buňka 3.07 : | [24 empty] | VV | 2
|  | 3,70 |  | 3.7 | [22 empty] | VV | 2
|  | Ubytovacá buňka 3.08 : | [24 empty] | VV | 2
|  | 3,70 |  | 3.7 | [22 empty] | VV | 2
|  | Ubytovacá buňka 3.09 : | [24 empty] | VV | 2
|  | 4,00 |  | 4 | [22 empty] | VV | 2
|  | Ubytovacá buňka 3.10 : | [24 empty] | VV | 2
|  | 4,00 |  | 4 | [22 empty] | VV | 2
|  | Ubytovacá buňka 3.11 : | [24 empty] | VV | 2
|  | 3,70 |  | 3.7 | [22 empty] | VV | 2
|  | Ubytovacá buňka 3.12 : | [24 empty] | VV | 2
|  | 4,40 |  | 4.4 | [22 empty] | VV | 2
|  | Konec provozního součtu | [24 empty] | VV
|  | 92,00*1,15 |  | 105.8 | [22 empty] | VV | 0
|  | keramický soklík v 3.NP : | [24 empty] | VV | 0
|  | Začátek provozního součtu | [24 empty] | VV
|  | M3.00.01B : | [24 empty] | VV | 2
|  | 2*2,54+2*4,40 |  | 13.88 | [22 empty] | VV | 2
|  | 2*6,10+2*2,40 |  | 17 | [22 empty] | VV | 2
|  | M3.00.02 : | [24 empty] | VV | 2
|  | 2*2,15+2*2,70 |  | 9.7 | [22 empty] | VV | 2
|  | M3.00.03 : | [24 empty] | VV | 2
|  | 2*2,15+2*1,80 |  | 7.9 | [22 empty] | VV | 2
|  | M3.00.05 : | [24 empty] | VV | 2
|  | 2*2,15+2*3,45 |  | 11.2 | [22 empty] | VV | 2
|  | Konec provozního součtu | [24 empty] | VV
|  | 59,68*0,10*1,15 |  | 6.8632 | [22 empty] | VV | 0
|  | obklad schodišťových podstupnic z 3.NP do 4.NP : | [24 empty] | VV | 0
|  | Začátek provozního součtu | [24 empty] | VV
|  | 20*(1,25*0,15) |  | 3.75 | [22 empty] | VV | 2
|  | Konec provozního součtu | [24 empty] | VV
|  | 3,75*1,15 |  | 4.3125 | [22 empty] | VV | 0
|  | Obklad schodišťových mezipodest schodiště z 3.NP do 4.NP : | [24 empty] | VV | 0
|  | Začátek provozního součtu | [24 empty] | VV
|  | 1,25*1,75 |  | 2.1875 | [22 empty] | VV | 2
|  | 1,25*1,75 |  | 2.1875 | [22 empty] | VV | 2
|  | Konec provozního součtu | [24 empty] | VV
|  | 4,3750*1,15 |  | 5.0312 | [22 empty] | VV | 0
|  | keramický soklík kolem schodiště z 3.NP do 4.NP : | [24 empty] | VV | 0
|  | Začátek provozního součtu | [24 empty] | VV
|  | 3,55+4,40+3,55+2,30+1,90+2,30+3,00+3,00 |  | 24 | [22 empty] | VV | 2
|  | Konec provozního součtu | [24 empty] | VV
|  | 24,00*0,10*1,15 |  | 2.76 | [22 empty] | VV | 0
|  | 4.NP : | [24 empty] | VV | 0
|  | Skladba P4a : | [24 empty] | VV | 0
|  | Keramická dlažba 600x600 mm : | [24 empty] | VV | 0
|  | Začátek provozního součtu | [24 empty] | VV
|  | M4.00.01B : | [24 empty] | VV | 2
|  | 10,80 |  | 10.8 | [22 empty] | VV | 2
|  | Konec provozního součtu | [24 empty] | VV
|  | 10,80*1,15 |  | 12.42 | [22 empty] | VV | 0
|  | keramický soklík v 4.NP : | [24 empty] | VV | 0
|  | Začátek provozního součtu | [24 empty] | VV
|  | M4.00.01B : | [24 empty] | VV | 2
|  | 2,55+4,40+2,55+1,90 |  | 11.4 | [22 empty] | VV | 2
|  | Konec provozního součtu | [24 empty] | VV
|  | 11,40*0,10*1,15 |  | 1.311 | [22 empty] | VV | 0
|  | obklad schodišťových podstupnic z 4.NP do 5.NP : | [24 empty] | VV | 0
|  | Začátek provozního součtu | [24 empty] | VV
|  | 20*(1,25*0,15) |  | 3.75 | [22 empty] | VV | 2
|  | Konec provozního součtu | [24 empty] | VV
|  | 3,75*1,15 |  | 4.3125 | [22 empty] | VV | 0
|  | Obklad schodišťových mezipodest schodiště z 4.NP do 5.NP : | [24 empty] | VV | 0
|  | Začátek provozního součtu | [24 empty] | VV
|  | 1,25*1,75 |  | 2.1875 | [22 empty] | VV | 2
|  | 1,25*1,75 |  | 2.1875 | [22 empty] | VV | 2
|  | Konec provozního součtu | [24 empty] | VV
|  | 4,3750*1,15 |  | 5.0312 | [22 empty] | VV | 0
|  | keramický soklík kolem schodiště z 4.NP do 5.NP : | [24 empty] | VV | 0
|  | Začátek provozního součtu | [24 empty] | VV
|  | 3,55+4,40+3,55+2,30+1,90+1,90+3,00+3,00 |  | 23.6 | [22 empty] | VV | 2
|  | Konec provozního součtu | [24 empty] | VV
|  | 23,60*0,10*1,15 |  | 2.714 | [22 empty] | VV | 0
|  | 5.NP : | [24 empty] | VV | 0
|  | Skladba P5a : | [24 empty] | VV | 0
|  | Keramická dlažba 600x600 mm : | [24 empty] | VV | 0
|  | Začátek provozního součtu | [24 empty] | VV
|  | M5.00.01B : | [24 empty] | VV | 2
|  | 7,60 |  | 7.6 | [22 empty] | VV | 2
|  | Konec provozního součtu | [24 empty] | VV
|  | 7,60*1,15 |  | 8.74 | [22 empty] | VV | 0
|  | keramický soklík v 5.NP : | [24 empty] | VV | 0
|  | Začátek provozního součtu | [24 empty] | VV
|  | M5.00.01B : | [24 empty] | VV | 2
|  | 1,90+3,15+2,25 |  | 7.3 | [22 empty] | VV | 2
|  | Konec provozního součtu | [24 empty] | VV
|  | 7,30*0,10*1,15 |  | 0.8395 | [22 empty] | VV | 0
232 | 597642400R | dlažba keramická schodovka; š = 300 mm; l = 300 mm; h = 9,0 mm; povrch matný; pro interiér | m2 | 34.5 |  | 0 |  | 0 |  | 0 | 21 | 0 | 0.0192 | 0.66 | 0 | 0 | SPCM | RTS 22/ I | RTS 22/ I | 0 | 0 |  | Specifikace |  |  |  | POL3_
|  | obklad schodišťových stupňů z 1.NP do 2.NP : | [24 empty] | VV | 0
|  | Začátek provozního součtu | [24 empty] | VV
|  | 20*(1,25*0,30) |  | 7.5 | [22 empty] | VV | 2
|  | Konec provozního součtu | [24 empty] | VV
|  | 7,50*1,15 |  | 8.625 | [22 empty] | VV | 0
|  | obklad schodišťových stupňů z 2.NP do 3.NP : | [24 empty] | VV | 0
|  | Začátek provozního součtu | [24 empty] | VV
|  | 20*(1,25*0,30) |  | 7.5 | [22 empty] | VV | 2
|  | Konec provozního součtu | [24 empty] | VV
|  | 7,50*1,15 |  | 8.625 | [22 empty] | VV | 0
|  | obklad schodišťových stupňů z 3.NP do 4.NP : | [24 empty] | VV | 0
|  | Začátek provozního součtu | [24 empty] | VV
|  | 20*(1,25*0,30) |  | 7.5 | [22 empty] | VV | 2
|  | Konec provozního součtu | [24 empty] | VV
|  | 7,50*1,15 |  | 8.625 | [22 empty] | VV | 0
|  | obklad schodišťových stupňů z 4.NP do 5.NP : | [24 empty] | VV | 0
|  | Začátek provozního součtu | [24 empty] | VV
|  | 20*(1,25*0,30) |  | 7.5 | [22 empty] | VV | 2
|  | Konec provozního součtu | [24 empty] | VV
|  | 7,50*1,15 |  | 8.625 | [22 empty] | VV | 0
233 | 998771103R00 | Přesun hmot pro podlahy z dlaždic v objektech výšky do 24 m | t | 24.1837 |  | 0 |  | 0 |  | 0 | 21 | 0 | 0 | 0 | 0 | 0 | 800-771 | RTS 22/ I | RTS 22/ I | 1.305 | 31.56 |  | Přesun hmot |  |  |  | POL7_
|  | 50 m vodorovně | [24 empty] | SPI
|  | Hmotnosti z položek s pořadovými čísly: : | [24 empty] | VV | 0
|  | 221,222,223,224,226,227,228,230,231,232, : | [24 empty] | VV | 0
|  | Součet: : 24,18373 |  | 24.1837 | [22 empty] | VV | 0
Díl: | 776 | Podlahy povlakové |  |  |  | 0 |  | 0 |  | 0 |  | 0 |  | 5.75 |  | 0 |  |  |  |  | 466.04 | [5 empty] | DIL
234 | 776101101R00 | Přípravné práce vysávání povlakových podlah průmyslovým vysavačem | m2 | 543.7 |  | 0 |  | 0 |  | 0 | 21 | 0 | 0 | 0 | 0 | 0 | 800-775 | RTS 22/ I | RTS 22/ I | 0.016 | 8.7 |  | Práce |  |  |  | POL1_
|  | položky neobsahují žádný materiál | [24 empty] | SPI
|  | 2.NP : | [24 empty] | VV | 0
|  | Skladba P2b : | [24 empty] | VV | 0
|  | Samonivelační vyrovnávací stěrka tl.3 mm - vysátí podkladu před penetrací : | [24 empty] | VV | 0
|  | M203 : | [24 empty] | VV | 0
|  | 228,70 |  | 228.7 | [22 empty] | VV | 0
|  | M222 : | [24 empty] | VV | 0
|  | 104,00 |  | 104 | [22 empty] | VV | 0
|  | Skladba P3b : | [24 empty] | VV | 0
|  | Samonivelační vyrovnávací stěrka tl.3 mm - vysátí podkladu před penetrací : | [24 empty] | VV | 0
|  | Ubytovacá buňka 3.01 : | [24 empty] | VV | 0
|  | 14,40+3,20 |  | 17.6 | [22 empty] | VV | 0
|  | Ubytovacá buňka 3.02 : | [24 empty] | VV | 0
|  | 13,70+3,40 |  | 17.1 | [22 empty] | VV | 0
|  | Ubytovacá buňka 3.03 : | [24 empty] | VV | 0
|  | 13,70+3,30 |  | 17 | [22 empty] | VV | 0
|  | Ubytovacá buňka 3.04 : | [24 empty] | VV | 0
|  | 13,80+3,00 |  | 16.8 | [22 empty] | VV | 0
|  | Ubytovacá buňka 3.05 : | [24 empty] | VV | 0
|  | 13,90+5,80 |  | 19.7 | [22 empty] | VV | 0
|  | Ubytovacá buňka 3.06 : | [24 empty] | VV | 0
|  | 13,40+3,80 |  | 17.2 | [22 empty] | VV | 0
|  | Ubytovacá buňka 3.07 : | [24 empty] | VV | 0
|  | 13,10+3,50 |  | 16.6 | [22 empty] | VV | 0
|  | Ubytovacá buňka 3.08 : | [24 empty] | VV | 0
|  | 13,80+3,00 |  | 16.8 | [22 empty] | VV | 0
|  | Ubytovacá buňka 3.09 : | [24 empty] | VV | 0
|  | 13,70+3,30 |  | 17 | [22 empty] | VV | 0
|  | Ubytovacá buňka 3.10 : | [24 empty] | VV | 0
|  | 13,70+3,30 |  | 17 | [22 empty] | VV | 0
|  | Ubytovacá buňka 3.11 : | [24 empty] | VV | 0
|  | 14,40+3,00 |  | 17.4 | [22 empty] | VV | 0
|  | Ubytovacá buňka 3.12 : | [24 empty] | VV | 0
|  | 16,70+4,10 |  | 20.8 | [22 empty] | VV | 0
235 | 776101115R00 | Přípravné práce vyrovnání podkladů samonivelační hmotou | m2 | 543.7 |  | 0 |  | 0 |  | 0 | 21 | 0 | 0 | 0 | 0 | 0 | 800-775 | RTS 22/ I | RTS 22/ I | 0.147 | 79.92 |  | Práce |  |  |  | POL1_
|  | položky neobsahují žádný materiál | [24 empty] | SPI
|  | 2.NP : | [24 empty] | VV | 0
|  | Skladba P2b : | [24 empty] | VV | 0
|  | Samonivelační vyrovnávací stěrka tl.3 mm : | [24 empty] | VV | 0
|  | M203 : | [24 empty] | VV | 0
|  | 228,70 |  | 228.7 | [22 empty] | VV | 0
|  | M222 : | [24 empty] | VV | 0
|  | 104,00 |  | 104 | [22 empty] | VV | 0
|  | Skladba P3b : | [24 empty] | VV | 0
|  | Samonivelační vyrovnávací stěrka tl.3 mm : | [24 empty] | VV | 0
|  | Ubytovacá buňka 3.01 : | [24 empty] | VV | 0
|  | 14,40+3,20 |  | 17.6 | [22 empty] | VV | 0
|  | Ubytovacá buňka 3.02 : | [24 empty] | VV | 0
|  | 13,70+3,40 |  | 17.1 | [22 empty] | VV | 0
|  | Ubytovacá buňka 3.03 : | [24 empty] | VV | 0
|  | 13,70+3,30 |  | 17 | [22 empty] | VV | 0
|  | Ubytovacá buňka 3.04 : | [24 empty] | VV | 0
|  | 13,80+3,00 |  | 16.8 | [22 empty] | VV | 0
|  | Ubytovacá buňka 3.05 : | [24 empty] | VV | 0
|  | 13,90+5,80 |  | 19.7 | [22 empty] | VV | 0
|  | Ubytovacá buňka 3.06 : | [24 empty] | VV | 0
|  | 13,40+3,80 |  | 17.2 | [22 empty] | VV | 0
|  | Ubytovacá buňka 3.07 : | [24 empty] | VV | 0
|  | 13,10+3,50 |  | 16.6 | [22 empty] | VV | 0
|  | Ubytovacá buňka 3.08 : | [24 empty] | VV | 0
|  | 13,80+3,00 |  | 16.8 | [22 empty] | VV | 0
|  | Ubytovacá buňka 3.09 : | [24 empty] | VV | 0
|  | 13,70+3,30 |  | 17 | [22 empty] | VV | 0
|  | Ubytovacá buňka 3.10 : | [24 empty] | VV | 0
|  | 13,70+3,30 |  | 17 | [22 empty] | VV | 0
|  | Ubytovacá buňka 3.11 : | [24 empty] | VV | 0
|  | 14,40+3,00 |  | 17.4 | [22 empty] | VV | 0
|  | Ubytovacá buňka 3.12 : | [24 empty] | VV | 0
|  | 16,70+4,10 |  | 20.8 | [22 empty] | VV | 0
236 | 776101121R00 | Přípravné práce penetrace podkladu | m2 | 543.7 |  | 0 |  | 0 |  | 0 | 21 | 0 | 0 | 0 | 0 | 0 | 800-775 | RTS 22/ I | RTS 22/ I | 0.046 | 25.01 |  | Práce |  |  |  | POL1_
|  | položky neobsahují žádný materiál | [24 empty] | SPI
|  | 2.NP : | [24 empty] | VV | 0
|  | Skladba P2b : | [24 empty] | VV | 0
|  | Samonivelační vyrovnávací stěrka tl.3 mm - penetrace : | [24 empty] | VV | 0
|  | M203 : | [24 empty] | VV | 0
|  | 228,70 |  | 228.7 | [22 empty] | VV | 0
|  | M222 : | [24 empty] | VV | 0
|  | 104,00 |  | 104 | [22 empty] | VV | 0
|  | Skladba P3b : | [24 empty] | VV | 0
|  | Samonivelační vyrovnávací stěrka tl.3 mm - penetrace : | [24 empty] | VV | 0
|  | Ubytovacá buňka 3.01 : | [24 empty] | VV | 0
|  | 14,40+3,20 |  | 17.6 | [22 empty] | VV | 0
|  | Ubytovacá buňka 3.02 : | [24 empty] | VV | 0
|  | 13,70+3,40 |  | 17.1 | [22 empty] | VV | 0
|  | Ubytovacá buňka 3.03 : | [24 empty] | VV | 0
|  | 13,70+3,30 |  | 17 | [22 empty] | VV | 0
|  | Ubytovacá buňka 3.04 : | [24 empty] | VV | 0
|  | 13,80+3,00 |  | 16.8 | [22 empty] | VV | 0
|  | Ubytovacá buňka 3.05 : | [24 empty] | VV | 0
|  | 13,90+5,80 |  | 19.7 | [22 empty] | VV | 0
|  | Ubytovacá buňka 3.06 : | [24 empty] | VV | 0
|  | 13,40+3,80 |  | 17.2 | [22 empty] | VV | 0
|  | Ubytovacá buňka 3.07 : | [24 empty] | VV | 0
|  | 13,10+3,50 |  | 16.6 | [22 empty] | VV | 0
|  | Ubytovacá buňka 3.08 : | [24 empty] | VV | 0
|  | 13,80+3,00 |  | 16.8 | [22 empty] | VV | 0
|  | Ubytovacá buňka 3.09 : | [24 empty] | VV | 0
|  | 13,70+3,30 |  | 17 | [22 empty] | VV | 0
|  | Ubytovacá buňka 3.10 : | [24 empty] | VV | 0
|  | 13,70+3,30 |  | 17 | [22 empty] | VV | 0
|  | Ubytovacá buňka 3.11 : | [24 empty] | VV | 0
|  | 14,40+3,00 |  | 17.4 | [22 empty] | VV | 0
|  | Ubytovacá buňka 3.12 : | [24 empty] | VV | 0
|  | 16,70+4,10 |  | 20.8 | [22 empty] | VV | 0
237 | 776421300R00 | Lepení soklíků PVC a napojení krytiny na stěnu ukončení krytiny u stěny fabionem do v. 100 mm | m | 440.6 |  | 0 |  | 0 |  | 0 | 21 | 0 | 0.00022 | 0.1 | 0 | 0 | 800-775 | RTS 22/ I | RTS 22/ I | 0.23 | 101.34 |  | Práce |  |  |  | POL1_
|  | 2.NP : | [24 empty] | VV | 0
|  | Skladba P2b : | [24 empty] | VV | 0
|  | Vinylová podlaha - soklík (fabion) : | [24 empty] | VV | 0
|  | M203 : | [24 empty] | VV | 0
|  | 7,70+5,35+1,50+5,40+0,40+7,15+0,40+18,00+6,00+13,00+22,00+5,50 |  | 92.4 | [22 empty] | VV | 0
|  | 2*0,90+2*0,40+4,00 |  | 6.6 | [22 empty] | VV | 0
|  | M222 : | [24 empty] | VV | 0
|  | 1,30+15,00+1,20+6,00+22,00+6,10+2*0,90 |  | 53.4 | [22 empty] | VV | 0
|  | Skladba P3b : | [24 empty] | VV | 0
|  | Vinylová podlaha - soklík (fabion) : | [24 empty] | VV | 0
|  | Ubytovacá buňka 3.01 : | [24 empty] | VV | 0
|  | 2,25+5,00+4,10+4,60 |  | 15.95 | [22 empty] | VV | 0
|  | 2*1,60+2*2,30 |  | 7.8 | [22 empty] | VV | 0
|  | Ubytovacá buňka 3.02 : | [24 empty] | VV | 0
|  | 2*3,00+2*4,60 |  | 15.2 | [22 empty] | VV | 0
|  | 2*1,75+2*2,30 |  | 8.1 | [22 empty] | VV | 0
|  | Ubytovacá buňka 3.03 : | [24 empty] | VV | 0
|  | 2*3,00+2*4,60 |  | 15.2 | [22 empty] | VV | 0
|  | 2*1,75+2*2,30 |  | 8.1 | [22 empty] | VV | 0
|  | Ubytovacá buňka 3.04 : | [24 empty] | VV | 0
|  | 2,30+4,60+1,10+3,10+5,00 |  | 16.1 | [22 empty] | VV | 0
|  | 2*1,60+2*2,30 |  | 7.8 | [22 empty] | VV | 0
|  | Ubytovacá buňka 3.05 : | [24 empty] | VV | 0
|  | 2*3,45+2*4,90 |  | 16.7 | [22 empty] | VV | 0
|  | 2*3,10+2*2,35 |  | 10.9 | [22 empty] | VV | 0
|  | Ubytovacá buňka 3.06 : | [24 empty] | VV | 0
|  | 2*2,75+2*4,90 |  | 15.3 | [22 empty] | VV | 0
|  | 2*1,75+2*2,50 |  | 8.5 | [22 empty] | VV | 0
|  | Ubytovacá buňka 3.07 : | [24 empty] | VV | 0
|  | 2*2,70+2*4,90 |  | 15.2 | [22 empty] | VV | 0
|  | 2*1,60+2*2,50 |  | 8.2 | [22 empty] | VV | 0
|  | Ubytovacá buňka 3.08 : | [24 empty] | VV | 0
|  | 2,30+4,90+3,10+0,90+1,10+3,70 |  | 16 | [22 empty] | VV | 0
|  | 2*1,60+2*2,15 |  | 7.5 | [22 empty] | VV | 0
|  | Ubytovacá buňka 3.09 : | [24 empty] | VV | 0
|  | 2*3,00+2*4,60 |  | 15.2 | [22 empty] | VV | 0
|  | 2*1,60+2*2,20 |  | 7.6 | [22 empty] | VV | 0
|  | Ubytovacá buňka 3.10 : | [24 empty] | VV | 0
|  | 2*3,00+2*4,60 |  | 15.2 | [22 empty] | VV | 0
|  | 2*1,60+2*2,20 |  | 7.6 | [22 empty] | VV | 0
|  | Ubytovacá buňka 3.11 : | [24 empty] | VV | 0
|  | 2,30+4,60+4,15+5,00+2*0,50 |  | 17.05 | [22 empty] | VV | 0
|  | 2*1,60+2*2,20 |  | 7.6 | [22 empty] | VV | 0
|  | Ubytovacá buňka 3.12 : | [24 empty] | VV | 0
|  | 2*3,40+2*4,90 |  | 16.6 | [22 empty] | VV | 0
|  | 2*1,90+2*2,50 |  | 8.8 | [22 empty] | VV | 0
238 | 776521200RT1 | Lepení povlakových podlah z plastů Lepení povlakových podlah z plastových dílců z PVC nebo vinylu, montáž | m2 | 543.7 |  | 0 |  | 0 |  | 0 | 21 | 0 | 0.00033 | 0.18 | 0 | 0 | 800-775 | RTS 22/ I | RTS 22/ I | 0.45 | 244.67 |  | Práce |  |  |  | POL1_
|  | 2.NP : | [24 empty] | VV | 0
|  | Skladba P2b : | [24 empty] | VV | 0
|  | Vinylová podlaha : | [24 empty] | VV | 0
|  | M203 : | [24 empty] | VV | 0
|  | 228,70 |  | 228.7 | [22 empty] | VV | 0
|  | M222 : | [24 empty] | VV | 0
|  | 104,00 |  | 104 | [22 empty] | VV | 0
|  | Skladba P3b : | [24 empty] | VV | 0
|  | Vinylová podlaha : | [24 empty] | VV | 0
|  | Ubytovacá buňka 3.01 : | [24 empty] | VV | 0
|  | 14,40+3,20 |  | 17.6 | [22 empty] | VV | 0
|  | Ubytovacá buňka 3.02 : | [24 empty] | VV | 0
|  | 13,70+3,40 |  | 17.1 | [22 empty] | VV | 0
|  | Ubytovacá buňka 3.03 : | [24 empty] | VV | 0
|  | 13,70+3,30 |  | 17 | [22 empty] | VV | 0
|  | Ubytovacá buňka 3.04 : | [24 empty] | VV | 0
|  | 13,80+3,00 |  | 16.8 | [22 empty] | VV | 0
|  | Ubytovacá buňka 3.05 : | [24 empty] | VV | 0
|  | 13,90+5,80 |  | 19.7 | [22 empty] | VV | 0
|  | Ubytovacá buňka 3.06 : | [24 empty] | VV | 0
|  | 13,40+3,80 |  | 17.2 | [22 empty] | VV | 0
|  | Ubytovacá buňka 3.07 : | [24 empty] | VV | 0
|  | 13,10+3,50 |  | 16.6 | [22 empty] | VV | 0
|  | Ubytovacá buňka 3.08 : | [24 empty] | VV | 0
|  | 13,80+3,00 |  | 16.8 | [22 empty] | VV | 0
|  | Ubytovacá buňka 3.09 : | [24 empty] | VV | 0
|  | 13,70+3,30 |  | 17 | [22 empty] | VV | 0
|  | Ubytovacá buňka 3.10 : | [24 empty] | VV | 0
|  | 13,70+3,30 |  | 17 | [22 empty] | VV | 0
|  | Ubytovacá buňka 3.11 : | [24 empty] | VV | 0
|  | 14,40+3,00 |  | 17.4 | [22 empty] | VV | 0
|  | Ubytovacá buňka 3.12 : | [24 empty] | VV | 0
|  | 16,70+4,10 |  | 20.8 | [22 empty] | VV | 0
239 | 23521594.AR | vyrovnávací stěrka rychletuhnoucí; cementová; plnivo křemičité, syntetické; pro podlahy; samonivelační; pro interiér, průmyslové podlahy; zátěž střední, lehká; tl. vrstvy 1,0 až 10,0 mm; pod dlažby, pod nátěry, pod PVC, k vyrovnání dřevěných podkladů; barva šedá | kg | 3014.2728 |  | 0 |  | 0 |  | 0 | 21 | 0 | 0.001 | 3.01 | 0 | 0 | SPCM | RTS 22/ I | RTS 22/ I | 0 | 0 |  | Specifikace |  |  |  | POL3_
|  | 2.NP : | [24 empty] | VV | 0
|  | Skladba P2b : | [24 empty] | VV | 0
|  | Samonivelační vyrovnávací stěrka tl.3 mm : | [24 empty] | VV | 0
|  | Začátek provozního součtu | [24 empty] | VV
|  | M203 : | [24 empty] | VV | 2
|  | 228,70 |  | 228.7 | [22 empty] | VV | 2
|  | M222 : | [24 empty] | VV | 2
|  | 104,00 |  | 104 | [22 empty] | VV | 2
|  | Konec provozního součtu | [24 empty] | VV
|  | 332,70*5,04*1,10 |  | 1844.4888 | [22 empty] | VV | 0
|  | Skladba P3b : | [24 empty] | VV | 0
|  | Samonivelační vyrovnávací stěrka tl.3 mm : | [24 empty] | VV | 0
|  | Začátek provozního součtu | [24 empty] | VV
|  | Ubytovacá buňka 3.01 : | [24 empty] | VV | 2
|  | 14,40+3,20 |  | 17.6 | [22 empty] | VV | 2
|  | Ubytovacá buňka 3.02 : | [24 empty] | VV | 2
|  | 13,70+3,40 |  | 17.1 | [22 empty] | VV | 2
|  | Ubytovacá buňka 3.03 : | [24 empty] | VV | 2
|  | 13,70+3,30 |  | 17 | [22 empty] | VV | 2
|  | Ubytovacá buňka 3.04 : | [24 empty] | VV | 2
|  | 13,80+3,00 |  | 16.8 | [22 empty] | VV | 2
|  | Ubytovacá buňka 3.05 : | [24 empty] | VV | 2
|  | 13,90+5,80 |  | 19.7 | [22 empty] | VV | 2
|  | Ubytovacá buňka 3.06 : | [24 empty] | VV | 2
|  | 13,40+3,80 |  | 17.2 | [22 empty] | VV | 2
|  | Ubytovacá buňka 3.07 : | [24 empty] | VV | 2
|  | 13,10+3,50 |  | 16.6 | [22 empty] | VV | 2
|  | Ubytovacá buňka 3.08 : | [24 empty] | VV | 2
|  | 13,80+3,00 |  | 16.8 | [22 empty] | VV | 2
|  | Ubytovacá buňka 3.09 : | [24 empty] | VV | 2
|  | 13,70+3,30 |  | 17 | [22 empty] | VV | 2
|  | Ubytovacá buňka 3.10 : | [24 empty] | VV | 2
|  | 13,70+3,30 |  | 17 | [22 empty] | VV | 2
|  | Ubytovacá buňka 3.11 : | [24 empty] | VV | 2
|  | 14,40+3,00 |  | 17.4 | [22 empty] | VV | 2
|  | Ubytovacá buňka 3.12 : | [24 empty] | VV | 2
|  | 16,70+4,10 |  | 20.8 | [22 empty] | VV | 2
|  | Konec provozního součtu | [24 empty] | VV
|  | 211,00*5,04*1,10 |  | 1169.784 | [22 empty] | VV | 0
240 | 24696906.AR | penetrační hmota vodou ředitelná; úprava savosti podkladu, pod stěrkové hmoty, adhezní můstek | kg | 59.807 |  | 0 |  | 0 |  | 0 | 21 | 0 | 0.001 | 0.06 | 0 | 0 | SPCM | RTS 22/ I | RTS 22/ I | 0 | 0 |  | Specifikace |  |  |  | POL3_
|  | 2.NP : | [24 empty] | VV | 0
|  | Skladba P2b : | [24 empty] | VV | 0
|  | Samonivelační vyrovnávací stěrka tl.3 mm - penetrace : | [24 empty] | VV | 0
|  | Začátek provozního součtu | [24 empty] | VV
|  | M203 : | [24 empty] | VV | 2
|  | 228,70 |  | 228.7 | [22 empty] | VV | 2
|  | M222 : | [24 empty] | VV | 2
|  | 104,00 |  | 104 | [22 empty] | VV | 2
|  | Konec provozního součtu | [24 empty] | VV
|  | 332,70*0,10*1,10 |  | 36.597 | [22 empty] | VV | 0
|  | Skladba P3b : | [24 empty] | VV | 0
|  | Samonivelační vyrovnávací stěrka tl.3 mm - penetrace : | [24 empty] | VV | 0
|  | Začátek provozního součtu | [24 empty] | VV
|  | Ubytovacá buňka 3.01 : | [24 empty] | VV | 2
|  | 14,40+3,20 |  | 17.6 | [22 empty] | VV | 2
|  | Ubytovacá buňka 3.02 : | [24 empty] | VV | 2
|  | 13,70+3,40 |  | 17.1 | [22 empty] | VV | 2
|  | Ubytovacá buňka 3.03 : | [24 empty] | VV | 2
|  | 13,70+3,30 |  | 17 | [22 empty] | VV | 2
|  | Ubytovacá buňka 3.04 : | [24 empty] | VV | 2
|  | 13,80+3,00 |  | 16.8 | [22 empty] | VV | 2
|  | Ubytovacá buňka 3.05 : | [24 empty] | VV | 2
|  | 13,90+5,80 |  | 19.7 | [22 empty] | VV | 2
|  | Ubytovacá buňka 3.06 : | [24 empty] | VV | 2
|  | 13,40+3,80 |  | 17.2 | [22 empty] | VV | 2
|  | Ubytovacá buňka 3.07 : | [24 empty] | VV | 2
|  | 13,10+3,50 |  | 16.6 | [22 empty] | VV | 2
|  | Ubytovacá buňka 3.08 : | [24 empty] | VV | 2
|  | 13,80+3,00 |  | 16.8 | [22 empty] | VV | 2
|  | Ubytovacá buňka 3.09 : | [24 empty] | VV | 2
|  | 13,70+3,30 |  | 17 | [22 empty] | VV | 2
|  | Ubytovacá buňka 3.10 : | [24 empty] | VV | 2
|  | 13,70+3,30 |  | 17 | [22 empty] | VV | 2
|  | Ubytovacá buňka 3.11 : | [24 empty] | VV | 2
|  | 14,40+3,00 |  | 17.4 | [22 empty] | VV | 2
|  | Ubytovacá buňka 3.12 : | [24 empty] | VV | 2
|  | 16,70+4,10 |  | 20.8 | [22 empty] | VV | 2
|  | Konec provozního součtu | [24 empty] | VV
|  | 211,00*0,10*1,10 |  | 23.21 | [22 empty] | VV | 0
241 | 283424022R | lišta ukončovací, fabion; podlahová; materiál PVC; tl. 2,00 mm; š = 90,0 mm; h = 28,0 mm | m | 484.66 |  | 0 |  | 0 |  | 0 | 21 | 0 | 0.00014 | 0.07 | 0 | 0 | SPCM | RTS 22/ I | RTS 22/ I | 0 | 0 |  | Specifikace |  |  |  | POL3_
|  | 2.NP : | [24 empty] | VV | 0
|  | Skladba P2b : | [24 empty] | VV | 0
|  | Vinylová podlaha - soklík (fabion) : | [24 empty] | VV | 0
|  | Začátek provozního součtu | [24 empty] | VV
|  | M203 : | [24 empty] | VV | 2
|  | 7,70+5,35+1,50+5,40+0,40+7,15+0,40+18,00+6,00+13,00+22,00+5,50 |  | 92.4 | [22 empty] | VV | 2
|  | 2*0,90+2*0,40+4,00 |  | 6.6 | [22 empty] | VV | 2
|  | M222 : | [24 empty] | VV | 2
|  | 1,30+15,00+1,20+6,00+22,00+6,10+2*0,90 |  | 53.4 | [22 empty] | VV | 2
|  | Konec provozního součtu | [24 empty] | VV
|  | 152,40*1,10 |  | 167.64 | [22 empty] | VV | 0
|  | Skladba P3b : | [24 empty] | VV | 0
|  | Vinylová podlaha - soklík (fabion) : | [24 empty] | VV | 0
|  | Začátek provozního součtu | [24 empty] | VV
|  | Ubytovacá buňka 3.01 : | [24 empty] | VV | 2
|  | 2,25+5,00+4,10+4,60 |  | 15.95 | [22 empty] | VV | 2
|  | 2*1,60+2*2,30 |  | 7.8 | [22 empty] | VV | 2
|  | Ubytovacá buňka 3.02 : | [24 empty] | VV | 2
|  | 2*3,00+2*4,60 |  | 15.2 | [22 empty] | VV | 2
|  | 2*1,75+2*2,30 |  | 8.1 | [22 empty] | VV | 2
|  | Ubytovacá buňka 3.03 : | [24 empty] | VV | 2
|  | 2*3,00+2*4,60 |  | 15.2 | [22 empty] | VV | 2
|  | 2*1,75+2*2,30 |  | 8.1 | [22 empty] | VV | 2
|  | Ubytovacá buňka 3.04 : | [24 empty] | VV | 2
|  | 2,30+4,60+1,10+3,10+5,00 |  | 16.1 | [22 empty] | VV | 2
|  | 2*1,60+2*2,30 |  | 7.8 | [22 empty] | VV | 2
|  | Ubytovacá buňka 3.05 : | [24 empty] | VV | 2
|  | 2*3,45+2*4,90 |  | 16.7 | [22 empty] | VV | 2
|  | 2*3,10+2*2,35 |  | 10.9 | [22 empty] | VV | 2
|  | Ubytovacá buňka 3.06 : | [24 empty] | VV | 2
|  | 2*2,75+2*4,90 |  | 15.3 | [22 empty] | VV | 2
|  | 2*1,75+2*2,50 |  | 8.5 | [22 empty] | VV | 2
|  | Ubytovacá buňka 3.07 : | [24 empty] | VV | 2
|  | 2*2,70+2*4,90 |  | 15.2 | [22 empty] | VV | 2
|  | 2*1,60+2*2,50 |  | 8.2 | [22 empty] | VV | 2
|  | Ubytovacá buňka 3.08 : | [24 empty] | VV | 2
|  | 2,30+4,90+3,10+0,90+1,10+3,70 |  | 16 | [22 empty] | VV | 2
|  | 2*1,60+2*2,15 |  | 7.5 | [22 empty] | VV | 2
|  | Ubytovacá buňka 3.09 : | [24 empty] | VV | 2
|  | 2*3,00+2*4,60 |  | 15.2 | [22 empty] | VV | 2
|  | 2*1,60+2*2,20 |  | 7.6 | [22 empty] | VV | 2
|  | Ubytovacá buňka 3.10 : | [24 empty] | VV | 2
|  | 2*3,00+2*4,60 |  | 15.2 | [22 empty] | VV | 2
|  | 2*1,60+2*2,20 |  | 7.6 | [22 empty] | VV | 2
|  | Ubytovacá buňka 3.11 : | [24 empty] | VV | 2
|  | 2,30+4,60+4,15+5,00+2*0,50 |  | 17.05 | [22 empty] | VV | 2
|  | 2*1,60+2*2,20 |  | 7.6 | [22 empty] | VV | 2
|  | Ubytovacá buňka 3.12 : | [24 empty] | VV | 2
|  | 2*3,40+2*4,90 |  | 16.6 | [22 empty] | VV | 2
|  | 2*1,90+2*2,50 |  | 8.8 | [22 empty] | VV | 2
|  | Konec provozního součtu | [24 empty] | VV
|  | 288,20*1,10 |  | 317.02 | [22 empty] | VV | 0
242 | 28410301R | podlahovina PVC lamely; š = 202,0 mm; l = 908 mm; tl. 2,00 mm; povrch. úprava PU lak; protiskluzná; oblast komerční | m2 | 646.536 |  | 0 |  | 0 |  | 0 | 21 | 0 | 0.0036 | 2.33 | 0 | 0 | SPCM | RTS 22/ I | RTS 22/ I | 0 | 0 |  | Specifikace |  |  |  | POL3_
|  | 2.NP : | [24 empty] | VV | 0
|  | Skladba P2b : | [24 empty] | VV | 0
|  | Vinylová podlaha : | [24 empty] | VV | 0
|  | Začátek provozního součtu | [24 empty] | VV
|  | M203 : | [24 empty] | VV | 2
|  | 228,70 |  | 228.7 | [22 empty] | VV | 2
|  | M222 : | [24 empty] | VV | 2
|  | 104,00 |  | 104 | [22 empty] | VV | 2
|  | Konec provozního součtu | [24 empty] | VV
|  | 332,70*1,10 |  | 365.97 | [22 empty] | VV | 0
|  | 2.NP : | [24 empty] | VV | 0
|  | Skladba P2b : | [24 empty] | VV | 0
|  | Vinylová podlaha - soklík (fabion) : | [24 empty] | VV | 0
|  | Začátek provozního součtu | [24 empty] | VV
|  | M203 : | [24 empty] | VV | 2
|  | 7,70+5,35+1,50+5,40+0,40+7,15+0,40+18,00+6,00+13,00+22,00+5,50 |  | 92.4 | [22 empty] | VV | 2
|  | 2*0,90+2*0,40+4,00 |  | 6.6 | [22 empty] | VV | 2
|  | M222 : | [24 empty] | VV | 2
|  | 1,30+15,00+1,20+6,00+22,00+6,10+2*0,90 |  | 53.4 | [22 empty] | VV | 2
|  | Konec provozního součtu | [24 empty] | VV
|  | 152,40*0,10*1,10 |  | 16.764 | [22 empty] | VV | 0
|  | Skladba P3b : | [24 empty] | VV | 0
|  | Vinylová podlaha : | [24 empty] | VV | 0
|  | Začátek provozního součtu | [24 empty] | VV
|  | Ubytovacá buňka 3.01 : | [24 empty] | VV | 2
|  | 14,40+3,20 |  | 17.6 | [22 empty] | VV | 2
|  | Ubytovacá buňka 3.02 : | [24 empty] | VV | 2
|  | 13,70+3,40 |  | 17.1 | [22 empty] | VV | 2
|  | Ubytovacá buňka 3.03 : | [24 empty] | VV | 2
|  | 13,70+3,30 |  | 17 | [22 empty] | VV | 2
|  | Ubytovacá buňka 3.04 : | [24 empty] | VV | 2
|  | 13,80+3,00 |  | 16.8 | [22 empty] | VV | 2
|  | Ubytovacá buňka 3.05 : | [24 empty] | VV | 2
|  | 13,90+5,80 |  | 19.7 | [22 empty] | VV | 2
|  | Ubytovacá buňka 3.06 : | [24 empty] | VV | 2
|  | 13,40+3,80 |  | 17.2 | [22 empty] | VV | 2
|  | Ubytovacá buňka 3.07 : | [24 empty] | VV | 2
|  | 13,10+3,50 |  | 16.6 | [22 empty] | VV | 2
|  | Ubytovacá buňka 3.08 : | [24 empty] | VV | 2
|  | 13,80+3,00 |  | 16.8 | [22 empty] | VV | 2
|  | Ubytovacá buňka 3.09 : | [24 empty] | VV | 2
|  | 13,70+3,30 |  | 17 | [22 empty] | VV | 2
|  | Ubytovacá buňka 3.10 : | [24 empty] | VV | 2
|  | 13,70+3,30 |  | 17 | [22 empty] | VV | 2
|  | Ubytovacá buňka 3.11 : | [24 empty] | VV | 2
|  | 14,40+3,00 |  | 17.4 | [22 empty] | VV | 2
|  | Ubytovacá buňka 3.12 : | [24 empty] | VV | 2
|  | 16,70+4,10 |  | 20.8 | [22 empty] | VV | 2
|  | Konec provozního součtu | [24 empty] | VV
|  | 211,00*1,10 |  | 232.1 | [22 empty] | VV | 0
|  | Skladba P3b : | [24 empty] | VV | 0
|  | Vinylová podlaha - soklík (fabion) : | [24 empty] | VV | 0
|  | Začátek provozního součtu | [24 empty] | VV
|  | Ubytovacá buňka 3.01 : | [24 empty] | VV | 2
|  | 2,25+5,00+4,10+4,60 |  | 15.95 | [22 empty] | VV | 2
|  | 2*1,60+2*2,30 |  | 7.8 | [22 empty] | VV | 2
|  | Ubytovacá buňka 3.02 : | [24 empty] | VV | 2
|  | 2*3,00+2*4,60 |  | 15.2 | [22 empty] | VV | 2
|  | 2*1,75+2*2,30 |  | 8.1 | [22 empty] | VV | 2
|  | Ubytovacá buňka 3.03 : | [24 empty] | VV | 2
|  | 2*3,00+2*4,60 |  | 15.2 | [22 empty] | VV | 2
|  | 2*1,75+2*2,30 |  | 8.1 | [22 empty] | VV | 2
|  | Ubytovacá buňka 3.04 : | [24 empty] | VV | 2
|  | 2,30+4,60+1,10+3,10+5,00 |  | 16.1 | [22 empty] | VV | 2
|  | 2*1,60+2*2,30 |  | 7.8 | [22 empty] | VV | 2
|  | Ubytovacá buňka 3.05 : | [24 empty] | VV | 2
|  | 2*3,45+2*4,90 |  | 16.7 | [22 empty] | VV | 2
|  | 2*3,10+2*2,35 |  | 10.9 | [22 empty] | VV | 2
|  | Ubytovacá buňka 3.06 : | [24 empty] | VV | 2
|  | 2*2,75+2*4,90 |  | 15.3 | [22 empty] | VV | 2
|  | 2*1,75+2*2,50 |  | 8.5 | [22 empty] | VV | 2
|  | Ubytovacá buňka 3.07 : | [24 empty] | VV | 2
|  | 2*2,70+2*4,90 |  | 15.2 | [22 empty] | VV | 2
|  | 2*1,60+2*2,50 |  | 8.2 | [22 empty] | VV | 2
|  | Ubytovacá buňka 3.08 : | [24 empty] | VV | 2
|  | 2,30+4,90+3,10+0,90+1,10+3,70 |  | 16 | [22 empty] | VV | 2
|  | 2*1,60+2*2,15 |  | 7.5 | [22 empty] | VV | 2
|  | Ubytovacá buňka 3.09 : | [24 empty] | VV | 2
|  | 2*3,00+2*4,60 |  | 15.2 | [22 empty] | VV | 2
|  | 2*1,60+2*2,20 |  | 7.6 | [22 empty] | VV | 2
|  | Ubytovacá buňka 3.10 : | [24 empty] | VV | 2
|  | 2*3,00+2*4,60 |  | 15.2 | [22 empty] | VV | 2
|  | 2*1,60+2*2,20 |  | 7.6 | [22 empty] | VV | 2
|  | Ubytovacá buňka 3.11 : | [24 empty] | VV | 2
|  | 2,30+4,60+4,15+5,00+2*0,50 |  | 17.05 | [22 empty] | VV | 2
|  | 2*1,60+2*2,20 |  | 7.6 | [22 empty] | VV | 2
|  | Ubytovacá buňka 3.12 : | [24 empty] | VV | 2
|  | 2*3,40+2*4,90 |  | 16.6 | [22 empty] | VV | 2
|  | 2*1,90+2*2,50 |  | 8.8 | [22 empty] | VV | 2
|  | Konec provozního součtu | [24 empty] | VV
|  | 288,20*0,10*1,10 |  | 31.702 | [22 empty] | VV | 0
243 | 998776103R00 | Přesun hmot pro podlahy povlakové v objektech výšky do 24 m | t | 5.7458 |  | 0 |  | 0 |  | 0 | 21 | 0 | 0 | 0 | 0 | 0 | 800-775 | RTS 22/ I | RTS 22/ I | 1.114 | 6.4 |  | Přesun hmot |  |  |  | POL7_
|  | vodorovně do 50 m | [24 empty] | SPI
|  | Hmotnosti z položek s pořadovými čísly: : | [24 empty] | VV | 0
|  | 237,238,239,240,241,242, : | [24 empty] | VV | 0
|  | Součet: : 5,74581 |  | 5.7458 | [22 empty] | VV | 0
Díl: | 781 | Obklady keramické |  |  |  | 0 |  | 0 |  | 0 |  | 0 |  | 21.97 |  | 0 |  |  |  |  | 1273.68 | [5 empty] | DIL
244 | 781310111R00 | Obkládání ostění do tmele šířky do 150 mm | m | 4.6 |  | 0 |  | 0 |  | 0 | 21 | 0 | 0 | 0 | 0 | 0 | 800-771 | RTS 22/ I | RTS 22/ I | 0.57 | 2.62 |  | Práce |  |  |  | POL1_
|  | i nadpraží z obkladaček pórovinových, keramických, hutných i polohutných, do tmele, | [24 empty] | SPI
|  | keramické ostění v 2.NP šířky 100 mm : | [24 empty] | VV | 0
|  | M211 - u oken : | [24 empty] | VV | 0
|  | 4*1,15 |  | 4.6 | [22 empty] | VV | 0
245 | 781310121R00 | Obkládání ostění do tmele šířky přes 150 do 300 mm | m | 16 |  | 0 |  | 0 |  | 0 | 21 | 0 | 0 | 0 | 0 | 0 | 800-771 | RTS 22/ I | RTS 22/ I | 0.616 | 9.86 |  | Práce |  |  |  | POL1_
|  | i nadpraží z obkladaček pórovinových, keramických, hutných i polohutných, do tmele, | [24 empty] | SPI
|  | keramické ostění v 1.NP šířky 250 mm : | [24 empty] | VV | 0
|  | M114 : | [24 empty] | VV | 0
|  | 2*2,00 |  | 4 | [22 empty] | VV | 0
|  | M115 : | [24 empty] | VV | 0
|  | 2*2,00 |  | 4 | [22 empty] | VV | 0
|  | M116 : | [24 empty] | VV | 0
|  | 2*2,00 |  | 4 | [22 empty] | VV | 0
|  | M117 : | [24 empty] | VV | 0
|  | 2*2,00 |  | 4 | [22 empty] | VV | 0
246 | 781419706R00 | Montáž obkladů vnitřních z obkládaček pórovinových příplatky k položkám montáže obkladů vnitřních z obkladaček pórovinových příplatek za spárovací vodotěsnou hmotu - plošně | m2 | 800.785 |  | 0 |  | 0 |  | 0 | 21 | 0 | 0.00011 | 0.09 | 0 | 0 | 800-771 | RTS 22/ I | RTS 22/ I | 0 | 0 |  | Práce |  |  |  | POL1_
|  | viz montáž keramického obkladu : | [24 empty] | VV | 0
|  | 800,785 |  | 800.785 | [22 empty] | VV | 0
247 | 781419711R00 | Montáž obkladů vnitřních z obkládaček pórovinových příplatky k položkám montáže obkladů vnitřních z obkladaček pórovinových příplatek k obkladu stěn za plochu do 10 m2 jedntl | m2 | 800.785 |  | 0 |  | 0 |  | 0 | 21 | 0 | 0 | 0 | 0 | 0 | 800-771 | RTS 22/ I | RTS 22/ I | 0.1 | 80.08 |  | Práce |  |  |  | POL1_
|  | viz montáž keramického obkladu : | [24 empty] | VV | 0
|  | 800,785 |  | 800.785 | [22 empty] | VV | 0
248 | 781475120RU1 | Montáž obkladů vnitřních z dlaždic keramických 300 x 600 mm, , kladených do flexibilního tmele | m2 | 800.785 |  | 0 |  | 0 |  | 0 | 21 | 0 | 0.0043 | 3.44 | 0 | 0 | 800-771 | RTS 22/ I | RTS 22/ I | 1.288 | 1031.41 |  | Práce |  |  |  | POL1_
|  | keramický obklad v 1.NP : | [24 empty] | VV | 0
|  | M114 : | [24 empty] | VV | 0
|  | (4,40+2,00+1,00+2,70+1,45+2*0,70+2*0,10)*2,00 |  | 26.3 | [22 empty] | VV | 0
|  | -0,80*2,00 |  | -1.6 | [22 empty] | VV | 0
|  | M115 : | [24 empty] | VV | 0
|  | (2,70+0,95+1,35+0,50+2,50+1,40+2*0,70)*2,00 |  | 21.6 | [22 empty] | VV | 0
|  | -0,80*2,00 |  | -1.6 | [22 empty] | VV | 0
|  | M116 : | [24 empty] | VV | 0
|  | (2,70+0,50+1,30+0,60+2,10+1,20)*2,00 |  | 16.8 | [22 empty] | VV | 0
|  | -0,80*2,00 |  | -1.6 | [22 empty] | VV | 0
|  | M117 : | [24 empty] | VV | 0
|  | (2,00+0,60+1,35+0,80+0,25+0,40+1,00+1,25)*2,00 |  | 15.3 | [22 empty] | VV | 0
|  | -0,90*2,00 |  | -1.8 | [22 empty] | VV | 0
|  | M124 : | [24 empty] | VV | 0
|  | (1,55+3,00+0,30+2,30+2,30)*2,00 |  | 18.9 | [22 empty] | VV | 0
|  | -0,90*2,00 |  | -1.8 | [22 empty] | VV | 0
|  | M125 : | [24 empty] | VV | 0
|  | (5,60+1,25+2,50+1,40+5,80+3,25+6,25+8,40+3,10)*2,00 |  | 75.1 | [22 empty] | VV | 0
|  | -2*(1,60*2,00) |  | -6.4 | [22 empty] | VV | 0
|  | -0,60*2,00 |  | -1.2 | [22 empty] | VV | 0
|  | M126 : | [24 empty] | VV | 0
|  | (1,60+1,25+0,50+1,80+1,25)*2,00 |  | 12.8 | [22 empty] | VV | 0
|  | -0,60*2,00 |  | -1.2 | [22 empty] | VV | 0
|  | M127 : | [24 empty] | VV | 0
|  | (12,30+2*1,20+1,40+0,35+2,20+1,75+2,85+12,80+3,25)*2,00 |  | 78.6 | [22 empty] | VV | 0
|  | -2*(1,60*2,00) |  | -6.4 | [22 empty] | VV | 0
|  | -0,80*2,00 |  | -1.6 | [22 empty] | VV | 0
|  | -0,60*2,00 |  | -1.2 | [22 empty] | VV | 0
|  | M128 : | [24 empty] | VV | 0
|  | (0,70+1,25+1,00+2,20+0,25+1,25)*2,00 |  | 13.3 | [22 empty] | VV | 0
|  | -0,60*2,00 |  | -1.2 | [22 empty] | VV | 0
|  | M129 : | [24 empty] | VV | 0
|  | (2*5,45+2*2,90)*2,00 |  | 33.4 | [22 empty] | VV | 0
|  | -0,80*2,00 |  | -1.6 | [22 empty] | VV | 0
|  | M130 : | [24 empty] | VV | 0
|  | (1,60+2,20+2,30+0,30+2,90)*2,00 |  | 18.6 | [22 empty] | VV | 0
|  | -0,90*2,00 |  | -1.8 | [22 empty] | VV | 0
|  | keramický obklad v 2.NP : | [24 empty] | VV | 0
|  | M204 + M205 : | [24 empty] | VV | 0
|  | (3,50+4,60+4,50+0,15+0,80+4,50)*2,00 |  | 36.1 | [22 empty] | VV | 0
|  | -0,80*2,00 |  | -1.6 | [22 empty] | VV | 0
|  | M206 : | [24 empty] | VV | 0
|  | (3,45+4,70+0,75+0,15+4,60+4,75)*2,00 |  | 36.8 | [22 empty] | VV | 0
|  | -0,80*2,00 |  | -1.6 | [22 empty] | VV | 0
|  | M207 : | [24 empty] | VV | 0
|  | (2*1,70+2*2,20)*2,00 |  | 15.6 | [22 empty] | VV | 0
|  | -3*(0,80*2,00) |  | -4.8 | [22 empty] | VV | 0
|  | M208 : | [24 empty] | VV | 0
|  | (2*2,20+2*2,60)*2,00 |  | 19.2 | [22 empty] | VV | 0
|  | -0,80*2,00 |  | -1.6 | [22 empty] | VV | 0
|  | M209 : | [24 empty] | VV | 0
|  | (2*1,10+2*2,20)*2,00 |  | 13.2 | [22 empty] | VV | 0
|  | -0,80*2,00 |  | -1.6 | [22 empty] | VV | 0
|  | M211 : | [24 empty] | VV | 0
|  | (2*6,10+2*6,20+2*4,18+2*1,45)*2,00 |  | 71.72 | [22 empty] | VV | 0
|  | -1,80*2,00 |  | -3.6 | [22 empty] | VV | 0
|  | -2*(1,60*2,00) |  | -6.4 | [22 empty] | VV | 0
|  | -3*(0,80*2,00) |  | -4.8 | [22 empty] | VV | 0
|  | -2*(1,65*1,65) |  | -5.445 | [22 empty] | VV | 0
|  | -2,70*2,35 |  | -6.345 | [22 empty] | VV | 0
|  | M212 : | [24 empty] | VV | 0
|  | (2*3,80+2*3,70)*2,00 |  | 30 | [22 empty] | VV | 0
|  | -2,70*2,35 |  | -6.345 | [22 empty] | VV | 0
|  | M213 : | [24 empty] | VV | 0
|  | (2*1,10+2*1,90)*2,00 |  | 12 | [22 empty] | VV | 0
|  | -0,70*2,00 |  | -1.4 | [22 empty] | VV | 0
|  | M214 : | [24 empty] | VV | 0
|  | (2*2,20+2*2,70)*2,00 |  | 19.6 | [22 empty] | VV | 0
|  | -2*(0,70*2,00) |  | -2.8 | [22 empty] | VV | 0
|  | -0,80*2,00 |  | -1.6 | [22 empty] | VV | 0
|  | M215 : | [24 empty] | VV | 0
|  | (2*1,00+2*1,90)*2,00 |  | 11.6 | [22 empty] | VV | 0
|  | -0,70*2,00 |  | -1.4 | [22 empty] | VV | 0
|  | M224 : | [24 empty] | VV | 0
|  | (2*1,90+2*1,60)*2,00 |  | 14 | [22 empty] | VV | 0
|  | -2*(0,80*2,00) |  | -3.2 | [22 empty] | VV | 0
|  | M225 : | [24 empty] | VV | 0
|  | (2*1,90+2*3,30)*2,00 |  | 20.8 | [22 empty] | VV | 0
|  | -0,80*2,00 |  | -1.6 | [22 empty] | VV | 0
|  | M226 : | [24 empty] | VV | 0
|  | (2*2,70+2*5,15)*2,00 |  | 31.4 | [22 empty] | VV | 0
|  | -0,80*2,00 |  | -1.6 | [22 empty] | VV | 0
|  | M227 : | [24 empty] | VV | 0
|  | (0,95+0,65+2,00+0,70+0,40+0,50+1,40+2,40)*2,00 |  | 18 | [22 empty] | VV | 0
|  | -0,70*2,00 |  | -1.4 | [22 empty] | VV | 0
|  | -2*(0,80*2,00) |  | -3.2 | [22 empty] | VV | 0
|  | M228 : | [24 empty] | VV | 0
|  | (0,60+2,65+0,65+0,95+2,65)*2,00 |  | 15 | [22 empty] | VV | 0
|  | -0,70*2,00 |  | -1.4 | [22 empty] | VV | 0
|  | keramický obklad v 3.NP : | [24 empty] | VV | 0
|  | Ubytovací buňka 01 : | [24 empty] | VV | 0
|  | (2*1,50+2*2,55)*2,00 |  | 16.2 | [22 empty] | VV | 0
|  | -0,70*2,00 |  | -1.4 | [22 empty] | VV | 0
|  | Ubytovací buňka 02 : | [24 empty] | VV | 0
|  | (2*1,70+2*2,55)*2,00 |  | 17 | [22 empty] | VV | 0
|  | -0,70*2,00 |  | -1.4 | [22 empty] | VV | 0
|  | Ubytovací buňka 03 : | [24 empty] | VV | 0
|  | (2*1,70+2*2,65)*2,00 |  | 17.4 | [22 empty] | VV | 0
|  | -0,70*2,00 |  | -1.4 | [22 empty] | VV | 0
|  | Ubytovací buňka 04 : | [24 empty] | VV | 0
|  | (2*1,55+2*2,65)*2,00 |  | 16.8 | [22 empty] | VV | 0
|  | -0,70*2,00 |  | -1.4 | [22 empty] | VV | 0
|  | Ubytovací buňka 05 : | [24 empty] | VV | 0
|  | (2*1,70+2*2,75)*2,00 |  | 17.8 | [22 empty] | VV | 0
|  | -0,70*2,00 |  | -1.4 | [22 empty] | VV | 0
|  | Ubytovací buňka 06 : | [24 empty] | VV | 0
|  | (2*1,70+2*2,65)*2,00 |  | 17.4 | [22 empty] | VV | 0
|  | -0,70*2,00 |  | -1.4 | [22 empty] | VV | 0
|  | Ubytovací buňka 07 : | [24 empty] | VV | 0
|  | (2*1,55+2*2,65)*2,00 |  | 16.8 | [22 empty] | VV | 0
|  | -0,70*2,00 |  | -1.4 | [22 empty] | VV | 0
|  | Ubytovací buňka 08 : | [24 empty] | VV | 0
|  | (2*1,55+2*2,65)*2,00 |  | 16.8 | [22 empty] | VV | 0
|  | -0,70*2,00 |  | -1.4 | [22 empty] | VV | 0
|  | Ubytovací buňka 09 : | [24 empty] | VV | 0
|  | (2*1,70+2*2,65)*2,00 |  | 17.4 | [22 empty] | VV | 0
|  | -0,70*2,00 |  | -1.4 | [22 empty] | VV | 0
|  | Ubytovací buňka 10 : | [24 empty] | VV | 0
|  | (2*1,70+2*2,65)*2,00 |  | 17.4 | [22 empty] | VV | 0
|  | -0,70*2,00 |  | -1.4 | [22 empty] | VV | 0
|  | Ubytovací buňka 11 : | [24 empty] | VV | 0
|  | (2*1,55+2*2,65)*2,00 |  | 16.8 | [22 empty] | VV | 0
|  | -0,70*2,00 |  | -1.4 | [22 empty] | VV | 0
|  | Ubytovací buňka 12 : | [24 empty] | VV | 0
|  | (2*1,85+2*2,65)*2,00 |  | 18 | [22 empty] | VV | 0
|  | -0,70*2,00 |  | -1.4 | [22 empty] | VV | 0
|  | společné prostory : | [24 empty] | VV | 0
|  | M3.00.04 : | [24 empty] | VV | 0
|  | (2*2,05+2*1,00)*2,00 |  | 12.2 | [22 empty] | VV | 0
|  | -0,70*2,00 |  | -1.4 | [22 empty] | VV | 0
249 | 781497111RS3 | Lišty k obkladům profil ukončovací leštěný hliník, uložení do tmele, výška profilu 10 mm, | m | 785.91 |  | 0 |  | 0 |  | 0 | 21 | 0 | 0.00017 | 0.13 | 0 | 0 | 800-771 | RTS 22/ I | RTS 22/ I | 0.12 | 94.31 |  | Práce |  |  |  | POL1_
|  | keramický obklad v 1.NP : | [24 empty] | VV | 0
|  | M114 : | [24 empty] | VV | 0
|  | 4,40+2,00+1,00+2,70+1,45+2*0,70+2*0,10 |  | 13.15 | [22 empty] | VV | 0
|  | 6*2,00 |  | 12 | [22 empty] | VV | 0
|  | M115 : | [24 empty] | VV | 0
|  | 2,70+0,95+1,35+0,50+2,50+1,40+2*0,70 |  | 10.8 | [22 empty] | VV | 0
|  | 3*2,00 |  | 6 | [22 empty] | VV | 0
|  | M116 : | [24 empty] | VV | 0
|  | 2,70+0,50+1,30+0,60+2,10+1,20 |  | 8.4 | [22 empty] | VV | 0
|  | 2,00+1,20 |  | 3.2 | [22 empty] | VV | 0
|  | M117 : | [24 empty] | VV | 0
|  | 2,00+0,60+1,35+0,80+0,25+0,40+1,00+1,25 |  | 7.65 | [22 empty] | VV | 0
|  | 2*2,00+1,25 |  | 5.25 | [22 empty] | VV | 0
|  | M124 : | [24 empty] | VV | 0
|  | 1,55+3,00+0,30+2,30+2,30 |  | 9.45 | [22 empty] | VV | 0
|  | 2*2,00+1,70 |  | 5.7 | [22 empty] | VV | 0
|  | M125 : | [24 empty] | VV | 0
|  | 5,60+1,25+2,50+1,40+5,80+3,25+6,25+8,40+3,10 |  | 37.55 | [22 empty] | VV | 0
|  | 8*2,00+5,60+5,80 |  | 27.4 | [22 empty] | VV | 0
|  | M126 : | [24 empty] | VV | 0
|  | 1,60+1,25+0,50+1,80+1,25 |  | 6.4 | [22 empty] | VV | 0
|  | 2*2,00+1,25 |  | 5.25 | [22 empty] | VV | 0
|  | M127 : | [24 empty] | VV | 0
|  | 12,30+2*1,20+1,40+0,35+2,20+1,75+2,85+12,80+3,25 |  | 39.3 | [22 empty] | VV | 0
|  | 11*2,00+5,80+5,80 |  | 33.6 | [22 empty] | VV | 0
|  | M128 : | [24 empty] | VV | 0
|  | 0,70+1,25+1,00+2,20+0,25+1,25 |  | 6.65 | [22 empty] | VV | 0
|  | 2*2,00+1,00 |  | 5 | [22 empty] | VV | 0
|  | M129 : | [24 empty] | VV | 0
|  | 2*5,45+2*2,90 |  | 16.7 | [22 empty] | VV | 0
|  | 2*2,00+5,45 |  | 9.45 | [22 empty] | VV | 0
|  | M130 : | [24 empty] | VV | 0
|  | 1,60+2,20+2,30+0,30+2,90 |  | 9.3 | [22 empty] | VV | 0
|  | 2*2,00+1,70 |  | 5.7 | [22 empty] | VV | 0
|  | keramický obklad v 2.NP : | [24 empty] | VV | 0
|  | M204 + M205 : | [24 empty] | VV | 0
|  | 3,50+4,60+4,50+0,15+0,80+4,50 |  | 18.05 | [22 empty] | VV | 0
|  | 2*2,00+3,50 |  | 7.5 | [22 empty] | VV | 0
|  | M206 : | [24 empty] | VV | 0
|  | 3,45+4,70+0,75+0,15+4,60+4,75 |  | 18.4 | [22 empty] | VV | 0
|  | 3*2,00+3,50 |  | 9.5 | [22 empty] | VV | 0
|  | M207 : | [24 empty] | VV | 0
|  | 2*1,70+2*2,20 |  | 7.8 | [22 empty] | VV | 0
|  | 7*2,00 |  | 14 | [22 empty] | VV | 0
|  | M208 : | [24 empty] | VV | 0
|  | 2*2,20+2*2,60 |  | 9.6 | [22 empty] | VV | 0
|  | 2*2,00+2,20 |  | 6.2 | [22 empty] | VV | 0
|  | M209 : | [24 empty] | VV | 0
|  | 2*1,10+2*2,20 |  | 6.6 | [22 empty] | VV | 0
|  | 2*2,00+1,10 |  | 5.1 | [22 empty] | VV | 0
|  | M211 : | [24 empty] | VV | 0
|  | 2*6,10+2*6,20+2*4,18+2*1,45 |  | 35.86 | [22 empty] | VV | 0
|  | 16*2,00+4*1,15+2*2,00 |  | 40.6 | [22 empty] | VV | 0
|  | M212 : | [24 empty] | VV | 0
|  | 2*3,80+2*3,70 |  | 15 | [22 empty] | VV | 0
|  | 2*2,00 |  | 4 | [22 empty] | VV | 0
|  | M213 : | [24 empty] | VV | 0
|  | 2*1,10+2*1,90 |  | 6 | [22 empty] | VV | 0
|  | 2*2,00+1,10 |  | 5.1 | [22 empty] | VV | 0
|  | M214 : | [24 empty] | VV | 0
|  | 2*2,20+2*2,70 |  | 9.8 | [22 empty] | VV | 0
|  | 6*2,00 |  | 12 | [22 empty] | VV | 0
|  | M215 : | [24 empty] | VV | 0
|  | 2*1,00+2*1,90 |  | 5.8 | [22 empty] | VV | 0
|  | 2*2,00+1,10 |  | 5.1 | [22 empty] | VV | 0
|  | M224 : | [24 empty] | VV | 0
|  | 2*1,90+2*1,60 |  | 7 | [22 empty] | VV | 0
|  | 4*2,00 |  | 8 | [22 empty] | VV | 0
|  | M225 : | [24 empty] | VV | 0
|  | 2*1,90+2*3,30 |  | 10.4 | [22 empty] | VV | 0
|  | 2*2,00+1,90 |  | 5.9 | [22 empty] | VV | 0
|  | M226 : | [24 empty] | VV | 0
|  | 2*2,70+2*5,15 |  | 15.7 | [22 empty] | VV | 0
|  | 2*2,00+2,70 |  | 6.7 | [22 empty] | VV | 0
|  | M227 : | [24 empty] | VV | 0
|  | 0,95+0,65+2,00+0,70+0,40+0,50+1,40+2,40 |  | 9 | [22 empty] | VV | 0
|  | 7*2,00 |  | 14 | [22 empty] | VV | 0
|  | M228 : | [24 empty] | VV | 0
|  | 0,60+2,65+0,65+0,95+2,65 |  | 7.5 | [22 empty] | VV | 0
|  | 2*2,00+0,60 |  | 4.6 | [22 empty] | VV | 0
|  | keramický obklad v 3.NP : | [24 empty] | VV | 0
|  | Ubytovací buňka 01 : | [24 empty] | VV | 0
|  | 2*1,50+2*2,55 |  | 8.1 | [22 empty] | VV | 0
|  | 2*2,00+0,75 |  | 4.75 | [22 empty] | VV | 0
|  | Ubytovací buňka 02 : | [24 empty] | VV | 0
|  | 2*1,70+2*2,55 |  | 8.5 | [22 empty] | VV | 0
|  | 2*2,00+0,90 |  | 4.9 | [22 empty] | VV | 0
|  | Ubytovací buňka 03 : | [24 empty] | VV | 0
|  | 2*1,70+2*2,65 |  | 8.7 | [22 empty] | VV | 0
|  | 2*2,00+0,90 |  | 4.9 | [22 empty] | VV | 0
|  | Ubytovací buňka 04 : | [24 empty] | VV | 0
|  | 2*1,55+2*2,65 |  | 8.4 | [22 empty] | VV | 0
|  | 2*2,00+0,75 |  | 4.75 | [22 empty] | VV | 0
|  | Ubytovací buňka 05 : | [24 empty] | VV | 0
|  | 2*1,70+2*2,75 |  | 8.9 | [22 empty] | VV | 0
|  | 2*2,00+0,90 |  | 4.9 | [22 empty] | VV | 0
|  | Ubytovací buňka 06 : | [24 empty] | VV | 0
|  | 2*1,70+2*2,65 |  | 8.7 | [22 empty] | VV | 0
|  | 2*2,00+0,90 |  | 4.9 | [22 empty] | VV | 0
|  | Ubytovací buňka 07 : | [24 empty] | VV | 0
|  | 2*1,55+2*2,65 |  | 8.4 | [22 empty] | VV | 0
|  | 2*2,00+0,75 |  | 4.75 | [22 empty] | VV | 0
|  | Ubytovací buňka 08 : | [24 empty] | VV | 0
|  | 2*1,55+2*2,65 |  | 8.4 | [22 empty] | VV | 0
|  | 2*2,00+0,75 |  | 4.75 | [22 empty] | VV | 0
|  | Ubytovací buňka 09 : | [24 empty] | VV | 0
|  | 2*1,70+2*2,65 |  | 8.7 | [22 empty] | VV | 0
|  | 2*2,00+0,90 |  | 4.9 | [22 empty] | VV | 0
|  | Ubytovací buňka 10 : | [24 empty] | VV | 0
|  | 2*1,70+2*2,65 |  | 8.7 | [22 empty] | VV | 0
|  | 2*2,00+0,95 |  | 4.95 | [22 empty] | VV | 0
|  | Ubytovací buňka 11 : | [24 empty] | VV | 0
|  | 2*1,55+2*2,65 |  | 8.4 | [22 empty] | VV | 0
|  | 2*2,00+0,75 |  | 4.75 | [22 empty] | VV | 0
|  | Ubytovací buňka 12 : | [24 empty] | VV | 0
|  | 2*1,85+2*2,65 |  | 9 | [22 empty] | VV | 0
|  | 2*2,00+1,00 |  | 5 | [22 empty] | VV | 0
|  | společné prostory : | [24 empty] | VV | 0
|  | M3.00.04 : | [24 empty] | VV | 0
|  | 2*2,05+2*1,00 |  | 6.1 | [22 empty] | VV | 0
|  | 2*2,00 |  | 4 | [22 empty] | VV | 0
250 | 781675111RT1 | Montáž obkladů parapetů z dlaždic keramických 100 x 100 mm, kladených do flexibilního tmele | m | 3.3 |  | 0 |  | 0 |  | 0 | 21 | 0 | 0.00055 | 0 | 0 | 0 | 800-771 | RTS 22/ I | RTS 22/ I | 0.41 | 1.35 |  | Práce |  |  |  | POL1_
|  | keramický parapet v 2.NP šířky 100 mm : | [24 empty] | VV | 0
|  | M211 - u oken : | [24 empty] | VV | 0
|  | 2*1,65 |  | 3.3 | [22 empty] | VV | 0
251 | 781675112RT1 | Montáž obkladů parapetů z dlaždic keramických 150 x 150 mm, kladených do flexibilního tmele | m | 40.95 |  | 0 |  | 0 |  | 0 | 21 | 0 | 0.00076 | 0.03 | 0 | 0 | 800-771 | RTS 22/ I | RTS 22/ I | 0.4 | 16.38 |  | Práce |  |  |  | POL1_
|  | keramický parapet v 1.NP šířky 150 mm : | [24 empty] | VV | 0
|  | M116 : | [24 empty] | VV | 0
|  | 1,20 |  | 1.2 | [22 empty] | VV | 0
|  | M117 : | [24 empty] | VV | 0
|  | 1,25 |  | 1.25 | [22 empty] | VV | 0
|  | M125 : | [24 empty] | VV | 0
|  | 5,60 |  | 5.6 | [22 empty] | VV | 0
|  | M126 : | [24 empty] | VV | 0
|  | 1,25 |  | 1.25 | [22 empty] | VV | 0
|  | M128 : | [24 empty] | VV | 0
|  | 1,00 |  | 1 | [22 empty] | VV | 0
|  | M129 : | [24 empty] | VV | 0
|  | 5,45 |  | 5.45 | [22 empty] | VV | 0
|  | keramický parapet v 1.NP šířky 450 mm (300 mm + 150 mm) : | [24 empty] | VV | 0
|  | M124 : | [24 empty] | VV | 0
|  | 1,70 |  | 1.7 | [22 empty] | VV | 0
|  | keramický parapet v 2.NP šířky 150 mm : | [24 empty] | VV | 0
|  | M205 : | [24 empty] | VV | 0
|  | 3,50 |  | 3.5 | [22 empty] | VV | 0
|  | M206 : | [24 empty] | VV | 0
|  | 3,50 |  | 3.5 | [22 empty] | VV | 0
|  | M209 : | [24 empty] | VV | 0
|  | 1,10 |  | 1.1 | [22 empty] | VV | 0
|  | M225 : | [24 empty] | VV | 0
|  | 1,90 |  | 1.9 | [22 empty] | VV | 0
|  | M226 : | [24 empty] | VV | 0
|  | 2,70 |  | 2.7 | [22 empty] | VV | 0
|  | M228 : | [24 empty] | VV | 0
|  | 0,60 |  | 0.6 | [22 empty] | VV | 0
|  | keramický parapet v 3.NP šířky 150 mm : | [24 empty] | VV | 0
|  | Ubytovací buňka 01 : | [24 empty] | VV | 0
|  | 0,75 |  | 0.75 | [22 empty] | VV | 0
|  | Ubytovací buňka 02 : | [24 empty] | VV | 0
|  | 0,90 |  | 0.9 | [22 empty] | VV | 0
|  | Ubytovací buňka 03 : | [24 empty] | VV | 0
|  | 0,90 |  | 0.9 | [22 empty] | VV | 0
|  | Ubytovací buňka 04 : | [24 empty] | VV | 0
|  | 0,75 |  | 0.75 | [22 empty] | VV | 0
|  | Ubytovací buňka 05 : | [24 empty] | VV | 0
|  | 0,90 |  | 0.9 | [22 empty] | VV | 0
|  | Ubytovací buňka 06 : | [24 empty] | VV | 0
|  | 0,90 |  | 0.9 | [22 empty] | VV | 0
|  | Ubytovací buňka 07 : | [24 empty] | VV | 0
|  | 0,75 |  | 0.75 | [22 empty] | VV | 0
|  | Ubytovací buňka 08 : | [24 empty] | VV | 0
|  | 0,75 |  | 0.75 | [22 empty] | VV | 0
|  | Ubytovací buňka 09 : | [24 empty] | VV | 0
|  | 0,90 |  | 0.9 | [22 empty] | VV | 0
|  | Ubytovací buňka 10 : | [24 empty] | VV | 0
|  | 0,95 |  | 0.95 | [22 empty] | VV | 0
|  | Ubytovací buňka 11 : | [24 empty] | VV | 0
|  | 0,75 |  | 0.75 | [22 empty] | VV | 0
|  | Ubytovací buňka 12 : | [24 empty] | VV | 0
|  | 1,00 |  | 1 | [22 empty] | VV | 0
252 | 781675114RT1 | Montáž obkladů parapetů z dlaždic keramických 200 x 200 mm, kladených do flexibilního tmele | m | 19.6 |  | 0 |  | 0 |  | 0 | 21 | 0 | 0.00097 | 0.02 | 0 | 0 | 800-771 | RTS 22/ I | RTS 22/ I | 0.39 | 7.64 |  | Práce |  |  |  | POL1_
|  | keramický parapet v 1.NP šířky 200 mm : | [24 empty] | VV | 0
|  | M125 : | [24 empty] | VV | 0
|  | 5,80 |  | 5.8 | [22 empty] | VV | 0
|  | M127 : | [24 empty] | VV | 0
|  | 5,80+5,80 |  | 11.6 | [22 empty] | VV | 0
|  | keramický parapet v 2.NP šířky 200 mm : | [24 empty] | VV | 0
|  | M208 : | [24 empty] | VV | 0
|  | 2,20 |  | 2.2 | [22 empty] | VV | 0
253 | 781675116RT1 | Montáž obkladů parapetů z dlaždic keramických 300 x 300 mm, kladených do flexibilního tmele | m | 3.4 |  | 0 |  | 0 |  | 0 | 21 | 0 | 0.00151 | 0.01 | 0 | 0 | 800-771 | RTS 22/ I | RTS 22/ I | 0.4 | 1.36 |  | Práce |  |  |  | POL1_
|  | keramický parapet v 1.NP šířky 300 mm : | [24 empty] | VV | 0
|  | M130 : | [24 empty] | VV | 0
|  | 1,70 |  | 1.7 | [22 empty] | VV | 0
|  | keramický parapet v 1.NP šířky 450 mm (300 mm + 150 mm) : | [24 empty] | VV | 0
|  | M124 : | [24 empty] | VV | 0
|  | 1,70 |  | 1.7 | [22 empty] | VV | 0
254 | 597813740R | obklad keramický š = 298 mm; l = 598 mm; h = 10,0 mm; pro interiér; barva bílá; mat | m2 | 939.1561 |  | 0 |  | 0 |  | 0 | 21 | 0 | 0.01943 | 18.25 | 0 | 0 | SPCM | RTS 22/ I | RTS 22/ I | 0 | 0 |  | Specifikace |  |  |  | POL3_
|  | keramický obklad v 1.NP : | [24 empty] | VV | 0
|  | Začátek provozního součtu | [24 empty] | VV
|  | M114 : | [24 empty] | VV | 2
|  | (4,40+2,00+1,00+2,70+1,45+2*0,70+2*0,10)*2,00 |  | 26.3 | [22 empty] | VV | 2
|  | -0,80*2,00 |  | -1.6 | [22 empty] | VV | 2
|  | M115 : | [24 empty] | VV | 2
|  | (2,70+0,95+1,35+0,50+2,50+1,40+2*0,70)*2,00 |  | 21.6 | [22 empty] | VV | 2
|  | -0,80*2,00 |  | -1.6 | [22 empty] | VV | 2
|  | M116 : | [24 empty] | VV | 2
|  | (2,70+0,50+1,30+0,60+2,10+1,20)*2,00 |  | 16.8 | [22 empty] | VV | 2
|  | -0,80*2,00 |  | -1.6 | [22 empty] | VV | 2
|  | M117 : | [24 empty] | VV | 2
|  | (2,00+0,60+1,35+0,80+0,25+0,40+1,00+1,25)*2,00 |  | 15.3 | [22 empty] | VV | 2
|  | -0,90*2,00 |  | -1.8 | [22 empty] | VV | 2
|  | M124 : | [24 empty] | VV | 2
|  | (1,55+3,00+0,30+2,30+2,30)*2,00 |  | 18.9 | [22 empty] | VV | 2
|  | -0,90*2,00 |  | -1.8 | [22 empty] | VV | 2
|  | M125 : | [24 empty] | VV | 2
|  | (5,60+1,25+2,50+1,40+5,80+3,25+6,25+8,40+3,10)*2,00 |  | 75.1 | [22 empty] | VV | 2
|  | -2*(1,60*2,00) |  | -6.4 | [22 empty] | VV | 2
|  | -0,60*2,00 |  | -1.2 | [22 empty] | VV | 2
|  | M126 : | [24 empty] | VV | 2
|  | (1,60+1,25+0,50+1,80+1,25)*2,00 |  | 12.8 | [22 empty] | VV | 2
|  | -0,60*2,00 |  | -1.2 | [22 empty] | VV | 2
|  | M127 : | [24 empty] | VV | 2
|  | (12,30+2*1,20+1,40+0,35+2,20+1,75+2,85+12,80+3,25)*2,00 |  | 78.6 | [22 empty] | VV | 2
|  | -2*(1,60*2,00) |  | -6.4 | [22 empty] | VV | 2
|  | -0,80*2,00 |  | -1.6 | [22 empty] | VV | 2
|  | -0,60*2,00 |  | -1.2 | [22 empty] | VV | 2
|  | M128 : | [24 empty] | VV | 2
|  | (0,70+1,25+1,00+2,20+0,25+1,25)*2,00 |  | 13.3 | [22 empty] | VV | 2
|  | -0,60*2,00 |  | -1.2 | [22 empty] | VV | 2
|  | M129 : | [24 empty] | VV | 2
|  | (2*5,45+2*2,90)*2,00 |  | 33.4 | [22 empty] | VV | 2
|  | -0,80*2,00 |  | -1.6 | [22 empty] | VV | 2
|  | M130 : | [24 empty] | VV | 2
|  | (1,60+2,20+2,30+0,30+2,90)*2,00 |  | 18.6 | [22 empty] | VV | 2
|  | -0,90*2,00 |  | -1.8 | [22 empty] | VV | 2
|  | Konec provozního součtu | [24 empty] | VV
|  | 299,70*1,15 |  | 344.655 | [22 empty] | VV | 0
|  | keramické ostění v 1.NP šířky 250 mm : | [24 empty] | VV | 0
|  | Začátek provozního součtu | [24 empty] | VV
|  | M114 : | [24 empty] | VV | 2
|  | 2*2,00 |  | 4 | [22 empty] | VV | 2
|  | M115 : | [24 empty] | VV | 2
|  | 2*2,00 |  | 4 | [22 empty] | VV | 2
|  | M116 : | [24 empty] | VV | 2
|  | 2*2,00 |  | 4 | [22 empty] | VV | 2
|  | M117 : | [24 empty] | VV | 2
|  | 2*2,00 |  | 4 | [22 empty] | VV | 2
|  | Konec provozního součtu | [24 empty] | VV
|  | 16,00*0,25*1,15 |  | 4.6 | [22 empty] | VV | 0
|  | keramický parapet v 1.NP šířky 150 mm : | [24 empty] | VV | 0
|  | Začátek provozního součtu | [24 empty] | VV
|  | M116 : | [24 empty] | VV | 2
|  | 1,20 |  | 1.2 | [22 empty] | VV | 2
|  | M117 : | [24 empty] | VV | 2
|  | 1,25 |  | 1.25 | [22 empty] | VV | 2
|  | M125 : | [24 empty] | VV | 2
|  | 5,60 |  | 5.6 | [22 empty] | VV | 2
|  | M126 : | [24 empty] | VV | 2
|  | 1,25 |  | 1.25 | [22 empty] | VV | 2
|  | M128 : | [24 empty] | VV | 2
|  | 1,00 |  | 1 | [22 empty] | VV | 2
|  | M129 : | [24 empty] | VV | 2
|  | 5,45 |  | 5.45 | [22 empty] | VV | 2
|  | Konec provozního součtu | [24 empty] | VV
|  | 15,75*0,15*1,15 |  | 2.7169 | [22 empty] | VV | 0
|  | keramický parapet v 1.NP šířky 450 mm (300 mm + 150 mm) : | [24 empty] | VV | 0
|  | Začátek provozního součtu | [24 empty] | VV
|  | M124 : | [24 empty] | VV | 2
|  | 1,70 |  | 1.7 | [22 empty] | VV | 2
|  | Konec provozního součtu | [24 empty] | VV
|  | 1,70*0,15*1,15 |  | 0.29325 | [22 empty] | VV | 0
|  | keramický parapet v 1.NP šířky 200 mm : | [24 empty] | VV | 0
|  | Začátek provozního součtu | [24 empty] | VV
|  | M125 : | [24 empty] | VV | 2
|  | 5,80 |  | 5.8 | [22 empty] | VV | 2
|  | M127 : | [24 empty] | VV | 2
|  | 5,80+5,80 |  | 11.6 | [22 empty] | VV | 2
|  | Konec provozního součtu | [24 empty] | VV
|  | 17,40*0,20*1,15 |  | 4.002 | [22 empty] | VV | 0
|  | keramický parapet v 1.NP šířky 300 mm : | [24 empty] | VV | 0
|  | Začátek provozního součtu | [24 empty] | VV
|  | M130 : | [24 empty] | VV | 2
|  | 1,70 |  | 1.7 | [22 empty] | VV | 2
|  | Konec provozního součtu | [24 empty] | VV
|  | 1,70*0,30*1,15 |  | 0.5865 | [22 empty] | VV | 0
|  | keramický parapet v 1.NP šířky 450 mm (300 mm + 150 mm) : | [24 empty] | VV | 0
|  | Začátek provozního součtu | [24 empty] | VV
|  | M124 : | [24 empty] | VV | 2
|  | 1,70 |  | 1.7 | [22 empty] | VV | 2
|  | Konec provozního součtu | [24 empty] | VV
|  | 1,70*0,30*1,15 |  | 0.5865 | [22 empty] | VV | 0
|  | keramický obklad v 2.NP : | [24 empty] | VV | 0
|  | Začátek provozního součtu | [24 empty] | VV
|  | M204 + M205 : | [24 empty] | VV | 2
|  | (3,50+4,60+4,50+0,15+0,80+4,50)*2,00 |  | 36.1 | [22 empty] | VV | 2
|  | -0,80*2,00 |  | -1.6 | [22 empty] | VV | 2
|  | M206 : | [24 empty] | VV | 2
|  | (3,45+4,70+0,75+0,15+4,60+4,75)*2,00 |  | 36.8 | [22 empty] | VV | 2
|  | -0,80*2,00 |  | -1.6 | [22 empty] | VV | 2
|  | M207 : | [24 empty] | VV | 2
|  | (2*1,70+2*2,20)*2,00 |  | 15.6 | [22 empty] | VV | 2
|  | -3*(0,80*2,00) |  | -4.8 | [22 empty] | VV | 2
|  | M208 : | [24 empty] | VV | 2
|  | (2*2,20+2*2,60)*2,00 |  | 19.2 | [22 empty] | VV | 2
|  | -0,80*2,00 |  | -1.6 | [22 empty] | VV | 2
|  | M209 : | [24 empty] | VV | 2
|  | (2*1,10+2*2,20)*2,00 |  | 13.2 | [22 empty] | VV | 2
|  | -0,80*2,00 |  | -1.6 | [22 empty] | VV | 2
|  | M211 : | [24 empty] | VV | 2
|  | (2*6,10+2*6,20+2*4,18+2*1,45)*2,00 |  | 71.72 | [22 empty] | VV | 2
|  | -1,80*2,00 |  | -3.6 | [22 empty] | VV | 2
|  | -2*(1,60*2,00) |  | -6.4 | [22 empty] | VV | 2
|  | -3*(0,80*2,00) |  | -4.8 | [22 empty] | VV | 2
|  | -2*(1,65*1,65) |  | -5.445 | [22 empty] | VV | 2
|  | -2,70*2,35 |  | -6.345 | [22 empty] | VV | 2
|  | M212 : | [24 empty] | VV | 2
|  | (2*3,80+2*3,70)*2,00 |  | 30 | [22 empty] | VV | 2
|  | -2,70*2,35 |  | -6.345 | [22 empty] | VV | 2
|  | M213 : | [24 empty] | VV | 2
|  | (2*1,10+2*1,90)*2,00 |  | 12 | [22 empty] | VV | 2
|  | -0,70*2,00 |  | -1.4 | [22 empty] | VV | 2
|  | M214 : | [24 empty] | VV | 2
|  | (2*2,20+2*2,70)*2,00 |  | 19.6 | [22 empty] | VV | 2
|  | -2*(0,70*2,00) |  | -2.8 | [22 empty] | VV | 2
|  | -0,80*2,00 |  | -1.6 | [22 empty] | VV | 2
|  | M215 : | [24 empty] | VV | 2
|  | (2*1,00+2*1,90)*2,00 |  | 11.6 | [22 empty] | VV | 2
|  | -0,70*2,00 |  | -1.4 | [22 empty] | VV | 2
|  | M224 : | [24 empty] | VV | 2
|  | (2*1,90+2*1,60)*2,00 |  | 14 | [22 empty] | VV | 2
|  | -2*(0,80*2,00) |  | -3.2 | [22 empty] | VV | 2
|  | M225 : | [24 empty] | VV | 2
|  | (2*1,90+2*3,30)*2,00 |  | 20.8 | [22 empty] | VV | 2
|  | -0,80*2,00 |  | -1.6 | [22 empty] | VV | 2
|  | M226 : | [24 empty] | VV | 2
|  | (2*2,70+2*5,15)*2,00 |  | 31.4 | [22 empty] | VV | 2
|  | -0,80*2,00 |  | -1.6 | [22 empty] | VV | 2
|  | M227 : | [24 empty] | VV | 2
|  | (0,95+0,65+2,00+0,70+0,40+0,50+1,40+2,40)*2,00 |  | 18 | [22 empty] | VV | 2
|  | -0,70*2,00 |  | -1.4 | [22 empty] | VV | 2
|  | -2*(0,80*2,00) |  | -3.2 | [22 empty] | VV | 2
|  | M228 : | [24 empty] | VV | 2
|  | (0,60+2,65+0,65+0,95+2,65)*2,00 |  | 15 | [22 empty] | VV | 2
|  | -0,70*2,00 |  | -1.4 | [22 empty] | VV | 2
|  | Konec provozního součtu | [24 empty] | VV
|  | 301,2850*1,15 |  | 346.4778 | [22 empty] | VV | 0
|  | keramický parapet v 2.NP šířky 100 mm : | [24 empty] | VV | 0
|  | Začátek provozního součtu | [24 empty] | VV
|  | M211 - u oken : | [24 empty] | VV | 2
|  | 2*1,65 |  | 3.3 | [22 empty] | VV | 2
|  | Konec provozního součtu | [24 empty] | VV
|  | 3,30*0,10*1,15 |  | 0.3795 | [22 empty] | VV | 0
|  | keramický parapet v 2.NP šířky 150 mm : | [24 empty] | VV | 0
|  | Začátek provozního součtu | [24 empty] | VV
|  | M205 : | [24 empty] | VV | 2
|  | 3,50 |  | 3.5 | [22 empty] | VV | 2
|  | M206 : | [24 empty] | VV | 2
|  | 3,50 |  | 3.5 | [22 empty] | VV | 2
|  | M209 : | [24 empty] | VV | 2
|  | 1,10 |  | 1.1 | [22 empty] | VV | 2
|  | M225 : | [24 empty] | VV | 2
|  | 1,90 |  | 1.9 | [22 empty] | VV | 2
|  | M226 : | [24 empty] | VV | 2
|  | 2,70 |  | 2.7 | [22 empty] | VV | 2
|  | M228 : | [24 empty] | VV | 2
|  | 0,60 |  | 0.6 | [22 empty] | VV | 2
|  | Konec provozního součtu | [24 empty] | VV
|  | 13,30*0,15*1,15 |  | 2.2942 | [22 empty] | VV | 0
|  | keramický parapet v 2.NP šířky 200 mm : | [24 empty] | VV | 0
|  | Začátek provozního součtu | [24 empty] | VV
|  | M208 : | [24 empty] | VV | 2
|  | 2,20 |  | 2.2 | [22 empty] | VV | 2
|  | Konec provozního součtu | [24 empty] | VV
|  | 2,20*0,20*1,15 |  | 0.506 | [22 empty] | VV | 0
|  | keramické ostění v 2.NP šířky 100 mm : | [24 empty] | VV | 0
|  | Začátek provozního součtu | [24 empty] | VV
|  | M211 - u oken : | [24 empty] | VV | 2
|  | 4*1,15 |  | 4.6 | [22 empty] | VV | 2
|  | Konec provozního součtu | [24 empty] | VV
|  | 4,60*0,10*1,15 |  | 0.529 | [22 empty] | VV | 0
|  | keramický obklad v 3.NP : | [24 empty] | VV | 0
|  | Začátek provozního součtu | [24 empty] | VV
|  | Ubytovací buňka 01 : | [24 empty] | VV | 2
|  | (2*1,50+2*2,55)*2,00 |  | 16.2 | [22 empty] | VV | 2
|  | -0,70*2,00 |  | -1.4 | [22 empty] | VV | 2
|  | Ubytovací buňka 02 : | [24 empty] | VV | 2
|  | (2*1,70+2*2,55)*2,00 |  | 17 | [22 empty] | VV | 2
|  | -0,70*2,00 |  | -1.4 | [22 empty] | VV | 2
|  | Ubytovací buňka 03 : | [24 empty] | VV | 2
|  | (2*1,70+2*2,65)*2,00 |  | 17.4 | [22 empty] | VV | 2
|  | -0,70*2,00 |  | -1.4 | [22 empty] | VV | 2
|  | Ubytovací buňka 04 : | [24 empty] | VV | 2
|  | (2*1,55+2*2,65)*2,00 |  | 16.8 | [22 empty] | VV | 2
|  | -0,70*2,00 |  | -1.4 | [22 empty] | VV | 2
|  | Ubytovací buňka 05 : | [24 empty] | VV | 2
|  | (2*1,70+2*2,75)*2,00 |  | 17.8 | [22 empty] | VV | 2
|  | -0,70*2,00 |  | -1.4 | [22 empty] | VV | 2
|  | Ubytovací buňka 06 : | [24 empty] | VV | 2
|  | (2*1,70+2*2,65)*2,00 |  | 17.4 | [22 empty] | VV | 2
|  | -0,70*2,00 |  | -1.4 | [22 empty] | VV | 2
|  | Ubytovací buňka 07 : | [24 empty] | VV | 2
|  | (2*1,55+2*2,65)*2,00 |  | 16.8 | [22 empty] | VV | 2
|  | -0,70*2,00 |  | -1.4 | [22 empty] | VV | 2
|  | Ubytovací buňka 08 : | [24 empty] | VV | 2
|  | (2*1,55+2*2,65)*2,00 |  | 16.8 | [22 empty] | VV | 2
|  | -0,70*2,00 |  | -1.4 | [22 empty] | VV | 2
|  | Ubytovací buňka 09 : | [24 empty] | VV | 2
|  | (2*1,70+2*2,65)*2,00 |  | 17.4 | [22 empty] | VV | 2
|  | -0,70*2,00 |  | -1.4 | [22 empty] | VV | 2
|  | Ubytovací buňka 10 : | [24 empty] | VV | 2
|  | (2*1,70+2*2,65)*2,00 |  | 17.4 | [22 empty] | VV | 2
|  | -0,70*2,00 |  | -1.4 | [22 empty] | VV | 2
|  | Ubytovací buňka 11 : | [24 empty] | VV | 2
|  | (2*1,55+2*2,65)*2,00 |  | 16.8 | [22 empty] | VV | 2
|  | -0,70*2,00 |  | -1.4 | [22 empty] | VV | 2
|  | Ubytovací buňka 12 : | [24 empty] | VV | 2
|  | (2*1,85+2*2,65)*2,00 |  | 18 | [22 empty] | VV | 2
|  | -0,70*2,00 |  | -1.4 | [22 empty] | VV | 2
|  | společné prostory : | [24 empty] | VV | 2
|  | M3.00.04 : | [24 empty] | VV | 2
|  | (2*2,05+2*1,00)*2,00 |  | 12.2 | [22 empty] | VV | 2
|  | -0,70*2,00 |  | -1.4 | [22 empty] | VV | 2
|  | Konec provozního součtu | [24 empty] | VV
|  | 199,80*1,15 |  | 229.77 | [22 empty] | VV | 0
|  | keramický parapet v 3.NP šířky 150 mm : | [24 empty] | VV | 0
|  | Začátek provozního součtu | [24 empty] | VV
|  | Ubytovací buňka 01 : | [24 empty] | VV | 2
|  | 0,75 |  | 0.75 | [22 empty] | VV | 2
|  | Ubytovací buňka 02 : | [24 empty] | VV | 2
|  | 0,90 |  | 0.9 | [22 empty] | VV | 2
|  | Ubytovací buňka 03 : | [24 empty] | VV | 2
|  | 0,90 |  | 0.9 | [22 empty] | VV | 2
|  | Ubytovací buňka 04 : | [24 empty] | VV | 2
|  | 0,75 |  | 0.75 | [22 empty] | VV | 2
|  | Ubytovací buňka 05 : | [24 empty] | VV | 2
|  | 0,90 |  | 0.9 | [22 empty] | VV | 2
|  | Ubytovací buňka 06 : | [24 empty] | VV | 2
|  | 0,90 |  | 0.9 | [22 empty] | VV | 2
|  | Ubytovací buňka 07 : | [24 empty] | VV | 2
|  | 0,75 |  | 0.75 | [22 empty] | VV | 2
|  | Ubytovací buňka 08 : | [24 empty] | VV | 2
|  | 0,75 |  | 0.75 | [22 empty] | VV | 2
|  | Ubytovací buňka 09 : | [24 empty] | VV | 2
|  | 0,90 |  | 0.9 | [22 empty] | VV | 2
|  | Ubytovací buňka 10 : | [24 empty] | VV | 2
|  | 0,95 |  | 0.95 | [22 empty] | VV | 2
|  | Ubytovací buňka 11 : | [24 empty] | VV | 2
|  | 0,75 |  | 0.75 | [22 empty] | VV | 2
|  | Ubytovací buňka 12 : | [24 empty] | VV | 2
|  | 1,00 |  | 1 | [22 empty] | VV | 2
|  | Konec provozního součtu | [24 empty] | VV
|  | (10,20*0,15)*1,15 |  | 1.7595 | [22 empty] | VV | 0
255 | 998781103R00 | Přesun hmot pro obklady keramické v objektech výšky do 24 m | t | 21.97 |  | 0 |  | 0 |  | 0 | 21 | 0 | 0 | 0 | 0 | 0 | 800-771 | RTS 22/ I | RTS 22/ I | 1.305 | 28.67 |  | Přesun hmot |  |  |  | POL7_
|  | Hmotnosti z položek s pořadovými čísly: : | [24 empty] | VV | 0
|  | 246,248,249,250,251,252,253,254, : | [24 empty] | VV | 0
|  | Součet: : 21,96995 |  | 21.97 | [22 empty] | VV | 0
Díl: | 783 | Nátěry |  |  |  | 0 |  | 0 |  | 0 |  | 0 |  | 0 |  | 0 |  |  |  |  | 0 | [5 empty] | DIL
256 | 783-001 | D+M nátěr ocelových zárubní 1 křídlových bez požární odolnosti | ks | 27 |  | 0 |  | 0 |  | 0 | 21 | 0 | 0 | 0 | 0 | 0 |  | Vlastní | Indiv | 0 | 0 |  | Práce |  |  |  | POL1_
|  | zárubně u dveří 101/D : | [24 empty] | VV | 0
|  | 1,00+1,00 |  | 2 | [22 empty] | VV | 0
|  | zárubně u dveří 102/D : | [24 empty] | VV | 0
|  | 1,00+1,00+1,00 |  | 3 | [22 empty] | VV | 0
|  | zárubně u dveří 103/D : | [24 empty] | VV | 0
|  | 1,00+1,00 |  | 2 | [22 empty] | VV | 0
|  | zárubně u dveří 201/D : | [24 empty] | VV | 0
|  | 1,00+1,00 |  | 2 | [22 empty] | VV | 0
|  | zárubně u dveří 202/D : | [24 empty] | VV | 0
|  | 5,00+2,00 |  | 7 | [22 empty] | VV | 0
|  | zárubně u dveří 203/D : | [24 empty] | VV | 0
|  | 4,00+5,00 |  | 9 | [22 empty] | VV | 0
|  | zárubně u dveří 303/D : | [24 empty] | VV | 0
|  | 2,00 |  | 2 | [22 empty] | VV | 0
257 | 783-002 | D+M nátěr ocelových zárubní 2 křídlových bez požární odolnosti | ks | 8 |  | 0 |  | 0 |  | 0 | 21 | 0 | 0 | 0 | 0 | 0 |  | Vlastní | Indiv | 0 | 0 |  | Práce |  |  |  | POL1_
|  | zárubně u dveří 104/D : | [24 empty] | VV | 0
|  | 1,00+3,00 |  | 4 | [22 empty] | VV | 0
|  | zárubně u dveří 204/D : | [24 empty] | VV | 0
|  | 2,00 |  | 2 | [22 empty] | VV | 0
|  | zárubně u dveří 205/D : | [24 empty] | VV | 0
|  | 1,00 |  | 1 | [22 empty] | VV | 0
|  | zárubně u dveří 304/D : | [24 empty] | VV | 0
|  | 1,00 |  | 1 | [22 empty] | VV | 0
258 | 783-003 | D+M nátěr ocelových zárubní 1 křídlových s požární odolností | ks | 12 |  | 0 |  | 0 |  | 0 | 21 | 0 | 0 | 0 | 0 | 0 |  | Vlastní | Indiv | 0 | 0 |  | Práce |  |  |  | POL1_
|  | zárubně u dveří 105/D-PU : | [24 empty] | VV | 0
|  | 4,00+4,00 |  | 8 | [22 empty] | VV | 0
|  | zárubně u dveří 106/D-PU : | [24 empty] | VV | 0
|  | 1,00 |  | 1 | [22 empty] | VV | 0
|  | zárubně u dveří 206/D-PU : | [24 empty] | VV | 0
|  | 1,00 |  | 1 | [22 empty] | VV | 0
|  | zárubně u dveří 306/D-PU : | [24 empty] | VV | 0
|  | 1,00+1,00 |  | 2 | [22 empty] | VV | 0
Díl: | 784 | Malby |  |  |  | 0 |  | 0 |  | 0 |  | 0 |  | 2.88 |  | 0 |  |  |  |  | 622.7 | [5 empty] | DIL
259 | 784161401R00 | Příprava povrchu Penetrace (napouštění) podkladu disperzní, jednonásobná | m2 | 4532.5516 |  | 0 |  | 0 |  | 0 | 21 | 0 | 0.00017 | 0.77 | 0 | 0 | 800-784 | RTS 22/ I | RTS 22/ I | 0.03248 | 147.22 |  | Práce |  |  |  | POL1_
|  | štuk - stropy : | [24 empty] | VV | 0
|  | 310,70+672,14310 |  | 982.8431 | [22 empty] | VV | 0
|  | štuk - stěny : | [24 empty] | VV | 0
|  | 429,11750+2651,50885+284,87 |  | 3365.4963 | [22 empty] | VV | 0
|  | štuk - schodiště : | [24 empty] | VV | 0
|  | 49,50 |  | 49.5 | [22 empty] | VV | 0
|  | štuk - ostění : | [24 empty] | VV | 0
|  | 134,7121 |  | 134.7121 | [22 empty] | VV | 0
260 | 784165512R00 | Malby z malířských směsí otěruvzdorných, , bělost 93 %, dvojnásobné | m2 | 4532.5516 |  | 0 |  | 0 |  | 0 | 21 | 0 | 0.00046 | 2.08 | 0 | 0 | 800-784 | RTS 22/ I | RTS 22/ I | 0.10191 | 461.91 |  | Práce |  |  |  | POL1_
|  | štuk - stropy : | [24 empty] | VV | 0
|  | 310,70+672,14310 |  | 982.8431 | [22 empty] | VV | 0
|  | štuk - stěny : | [24 empty] | VV | 0
|  | 429,11750+2651,50885+284,87 |  | 3365.4963 | [22 empty] | VV | 0
|  | štuk - schodiště : | [24 empty] | VV | 0
|  | 49,50 |  | 49.5 | [22 empty] | VV | 0
|  | štuk - ostění : | [24 empty] | VV | 0
|  | 134,7121 |  | 134.7121 | [22 empty] | VV | 0
261 | 784442021RT2 | Malby z malířských směsí disperzních, v místnostech do 3,8 m, jednobarevné, jednonásobné + 1x penetrace | m2 | 101 |  | 0 |  | 0 |  | 0 | 21 | 0 | 0.00032 | 0.03 | 0 | 0 | 800-784 | RTS 22/ I | RTS 22/ I | 0.1344 | 13.57 |  | Práce |  |  |  | POL1_
|  | SDK podhledy : | [24 empty] | VV | 0
|  | 57,10+43,90 |  | 101 | [22 empty] | VV | 0
Díl: | 796 | Požární výplně otvorů |  |  |  | 0 |  | 0 |  | 0 |  | 0 |  | 0 |  | 0 |  |  |  |  | 0 | [5 empty] | DIL
262 | 101.A/PU | D+M hliníkové vstupní dveře protipožární EI30/DP3+C+S200, rozměr 1000x2400 mm | ks | 6 |  | 0 |  | 0 |  | 0 | 21 | 0 | 0 | 0 | 0 | 0 |  | Vlastní | Indiv | 0 | 0 |  | Práce |  |  |  | POL1_
|  | přesná specifikace dle výpisu požárních uzávěrů_výkres č.D.1.1.22-D : | [24 empty] | VV | 0
|  | 6,00 |  | 6 | [22 empty] | VV | 0
263 | 302/PU | D+M dřevěné okno protipožární EW30/DP3, rozměr 1200x1750 mm | ks | 2 |  | 0 |  | 0 |  | 0 | 21 | 0 | 0 | 0 | 0 | 0 |  | Vlastní | Indiv | 0 | 0 |  | Práce |  |  |  | POL1_
|  | přesná specifikace dle výpisu požárních uzávěrů_výkres č.D.1.1.22-D : | [24 empty] | VV | 0
|  | 2,00 |  | 2 | [22 empty] | VV | 0
264 | 303/PU | D+M dřevěné vstupní dveře protipožární EI30/DP3+C+S200 vč.zárubně a kování, rozměr 1000x2350 mm | ks | 3 |  | 0 |  | 0 |  | 0 | 21 | 0 | 0 | 0 | 0 | 0 |  | Vlastní | Indiv | 0 | 0 |  | Práce |  |  |  | POL1_
|  | přesná specifikace dle výpisu požárních uzávěrů_výkres č.D.1.1.22-D : | [24 empty] | VV | 0
|  | 3,00 |  | 3 | [22 empty] | VV | 0
Díl: | M21 | Elektromontáže |  |  |  | 0 |  | 0 |  | 0 |  | 0 |  | 0 |  | 0 |  |  |  |  | 527.09 | [5 empty] | DIL
265 | 210020901R00 | Montáž požární ucpávky pod rozvaděč, jednoduché, | m2 | 5 |  | 0 |  | 0 |  | 0 | 21 | 0 | 0 | 0 | 0 | 0 | M21 | RTS 22/ I | RTS 22/ I | 7.3792 | 36.9 |  | Práce |  |  |  | POL1_
266 | 210020921R00 | Montáž požární ucpávky průchodu stěnou, , tloušťky 15 cm | m2 | 20 |  | 0 |  | 0 |  | 0 | 21 | 0 | 0 | 0 | 0 | 0 | M21 | RTS 22/ I | RTS 22/ I | 18.3425 | 366.85 |  | Práce |  |  |  | POL1_
267 | 210020922R00 | Montáž požární ucpávky průchodu stěnou, , tloušťky 30 cm | m2 | 5 |  | 0 |  | 0 |  | 0 | 21 | 0 | 0 | 0 | 0 | 0 | M21 | RTS 22/ I | RTS 22/ I | 24.6675 | 123.34 |  | Práce |  |  |  | POL1_
Díl: | M33 | Montáže dopravních zařízení a vah-výtahy |  |  |  | 0 |  | 0 |  | 0 |  | 0 |  | 0 |  | 0 |  |  |  |  | 0 | [5 empty] | DIL
268 | 330-001 | D+M hydraulický osobní evakuační, invalidní, 1 000kg / 13 osob | ks | 1 |  | 0 |  | 0 |  | 0 | 21 | 0 | 0 | 0 | 0 | 0 |  | Vlastní | Indiv | 0 | 0 |  | Práce |  |  |  | POL1_
|  | - typ - hydraulický osobní evakuační, invalidní | [24 empty] | POP
|  | - nosnost - 1 000kg / 13 osob | [24 empty] | POP
|  | - dopravní rychlost - 0,36 / 0,5 m/s. | [24 empty] | POP
|  | - dopravní zdvih - 11 750 mm | [24 empty] | POP
|  | - počet stanic - 4 | [24 empty] | POP
|  | - počet nástupišť - 4 | [24 empty] | POP
|  | - šířka šachty - 1 620 mm | [24 empty] | POP
|  | - hloubka šachty - 2 500 mm | [24 empty] | POP
|  | - provedení šachty - železobetonová minimální tloušťka 250 mm | [24 empty] | POP
|  | - řízení - mikroprocesorové | [24 empty] | POP
|  | - prohlubeň - 1 110 mm | [24 empty] | POP
|  | - do stropu šachty ( hlava šachty ) - 3 300 mm | [24 empty] | POP
|  | - strojovna výtahu - umístěná v 1. PP v blízkosti výtahové šachty | [24 empty] | POP
POP
|  | kabina | [24 empty] | POP
POP
|  | - šířka kabiny - 1 100 mm | [24 empty] | POP
|  | - hloubka kabiny - 2 100 mm | [24 empty] | POP
|  | - výška kabiny - 2 130 mm | [24 empty] | POP
|  | - provedení - neprůchozí, kovová, lamelová | [24 empty] | POP
POP
|  | -povrchová úprava -LC CLASSIC; stěny potaženy PLALAM (pozinkovaný plech + PVC film + ochranný film), dekor: dle výběru investora | [24 empty] | POP |  | -povrchová úprava -LC CLASSIC; stěny potaženy PLALAM (pozinkovaný plech + PVC film + ochranný film), dekor: dle výběru investora
POP
|  | -vybavení kabiny -akustický signál dojezdu výtahu do stanice+oznámení stanice hlasem | [24 empty] | POP
|  | -ventilátor integrovaný do kabiny, 100m3/hod | [24 empty] | POP
|  | -madlo v provedení – nerez lesk -1 ks, na zadní stěně | [24 empty] | POP
|  | -sklopné sedátko provedení nerez - sedák dřevěný; s dosahem na kazetu | [24 empty] | POP
|  | -seriová komunikace, požární režim dle EN81-73, | [24 empty] | POP
|  | -ekorežim řízení rozvaděče pro optimalizaci spotřeby -StandBy režim | [24 empty] | POP
|  | -datová komunikace LC-monitoring, 1 rok zdarma | [24 empty] | POP
|  | -nouzové osvětlení v ovl.kombinaci | [24 empty] | POP
|  | -digitální polohová signalizace | [24 empty] | POP
|  | -zrcadlo -na zadní stěně nad madlem | [24 empty] | POP
|  | -podlaha kabiny -kovová opatřena ALTRO (protiskluzová podlahová krytina) | [24 empty] | POP
|  | -osvětlení kabiny -osvětlení, LED – podhled, typ Nebbia z materiálu PLALAM F12PPS povrch stříbrný. | [24 empty] | POP
POP
|  | kabinové dveře - automatické teleskopické 2 křídlé, 2AT – 1 ks | [24 empty] | POP
|  | -rozměry -šířka 900mm, výška 2 000mm | [24 empty] | POP
|  | -povrchová úprava - RAL:7032 | [24 empty] | POP
|  | šachetní dveře - automatické teleskopické 2 křídlé, 2ATD – 4 ks | [24 empty] | POP
|  | -šířka 900mm, výška 2 000mm | [24 empty] | POP
POP
|  | -povrchová úprava - RAL:7032 | [24 empty] | POP
|  | požární odolnost - Bez P.O. | [24 empty] | POP
POP
|  | řízení výtahu -mikroprocesorové, tlačítkové | [24 empty] | POP
|  | vnější řízení -ovladače s potvrzením volby pro přivolání kabiny | [24 empty] | POP
|  | -kazeta v provedení – nerez osazená tlačítky | [24 empty] | POP
|  | -polohová signalizace – nerez, ve všech nástupištích | [24 empty] | POP
|  | -klíčkový ovladač v 1.PP pro aktivaci požární jízdy | [24 empty] | POP
|  | kabinové řízení -podsvětlená tlačítka s potvrzením volby pro jízdu do stanic | [24 empty] | POP
|  | -ovladač nouzové signalizace | [24 empty] | POP
|  | -signalizace přetíženo | [24 empty] | POP
|  | -hovorové dorozumívací zařízení GSM brána | [24 empty] | POP
|  | -digitální polohová signalizace | [24 empty] | POP
|  | -tlačítko nuceného otevírání kabinových dveří | [24 empty] | POP
|  | -klíčkový ovladač pro aktivaci požární jízdy | [24 empty] | POP
|  | -provedení -ovladačový výklopný panel, provedení: nerezová ocel leštěná s černým tvrzeným polykarbonátovým sklem pro displej,s Braillovým písmem+hmatnými znaky | [24 empty] | POP |  | -provedení -ovladačový výklopný panel, provedení: nerezová ocel leštěná s černým tvrzeným polykarbonátovým sklem pro displej,s Braillovým písmem+hmatnými znaky
POP
|  | ostatní -žebřík do prohlubně šachty | [24 empty] | POP
|  | -LED osvětlení výtahové šachty | [24 empty] | POP
269 | 330-002 | D+M dieselový třífázový agregát, vč.větrání a chlazení, kompletní provedení | ks | 1 |  | 0 |  | 0 |  | 0 | 21 | 0 | 0 | 0 | 0 | 0 |  | Vlastní | Indiv | 0 | 0 |  | Práce |  |  |  | POL1_
|  | Diesel agregát obsahuje systém ATS, výkon 69kVA/400V/50Hz s nádrží 200L | [24 empty] | POP
POP
|  | Napětí 400V | [24 empty] | POP
|  | Frekvence 50Hz | [24 empty] | POP
|  | Stálý výkon 63kVA (50kW) | [24 empty] | POP
|  | Záložní výkon 69kVA (55kW) | [24 empty] | POP
POP
|  | ROZMĚRY NEKAPOTOVANÉHO STROJE - 2300x980x1520 mm | [24 empty] | POP
POP
|  | Nádrže paliva 200 litrů | [24 empty] | POP
POP
|  | Délka provozu (75% zatížení) 15 hod | [24 empty] | POP
[25 empty] | 15 | 21 | DPH
| Celkem |  |  |  |  | 0 | [18 empty] | 0 | 0 | SUM
JKSO:
| 802.29 | haly pro tělovýchovu ostatní | [24 empty] | JKSO
| 9500 m3 | svislá nosná konstrukce montovaná z dílců betonových tyčových | [24 empty] | JKSOChar
|  | novostavba objektu | [24 empty] | JKSOAkce
END
Note on S6: Jedná se o informaci, zda se jedná o položku, která je do rozpočtu zadána z cenové soustavy RTS, nebo vlastní.
Note on T6: Jedná se o název CÚ, která je zadána u položky rozpočtu

## 101.1 D.1.2 Pol
Položkový soupis prací a dodávek | [26 empty] | #TypZaznamu#
S: | 140072 | Dostavba biatlonového areálu Vysočina aréna pro WCH 2024 | [24 empty] | STA
O: | 101.1 | NOVOSTAVBA PEVNÉ TRIBUNY "E" | [21 empty] | STA |  |  | OBJ
R: | D.1.2 | Stavebně konstrukční řešení | [24 empty] | ROZ
P.č. | Číslo položky | Název položky | MJ | Množství | Cena / MJ | Celkem | Dodávka | Dodávka celk. | Montáž | Montáž celk. | DPH | Cena s DPH | Hmotnost / MJ | Hmotnost celk.(t) | Dem. hmotnost / MJ | Dem. hmotnost celk.(t) | Ceník | Cen. soustava / platnost | Cenová úroveň | Nhod / MJ | Nhod celk. | Dodavatel | Typ položky
Díl: | 1 | Zemní práce |  |  |  | 0 |  | 0 |  | 0 |  | 0 |  | 863.94 |  | 0 |  |  |  |  | 473.77 | [5 empty] | DIL
1 | 131201112R00 | Hloubení nezapažených jam a zářezů do 1000 m3, v hornině 3, hloubení strojně | m3 | 413.6 |  | 0 |  | 0 |  | 0 | 21 | 0 | 0 | 0 | 0 | 0 | 800-1 | RTS 22/ I | RTS 22/ I | 0.106 | 43.84 |  | Práce |  |  |  | POL1_
|  | kromě zářezů se šikmými stěnami pro podzemní vedení, s urovnáním dna do předepsaného profilu a spádu, s případným nutným přemístěním ve výkopišti a dále buď s přemístěním výkopku na přilehlém terénu na vzdálenost do 3 m od okraje jámy nebo s naložením na dopravní prostředek, | [24 empty] | SPI |  | kromě zářezů se šikmými stěnami pro podzemní vedení, s urovnáním dna do předepsaného profilu a spádu, s případným nutným přemístěním ve výkopišti a dále buď s přemístěním výkopku na přilehlém terénu na vzdálenost do 3 m od okraje jámy nebo s naložením na dopravní prostředek,
|  | Opěrná monolitická stěna MS1 : | [24 empty] | VV | 0
|  | výkop : | [24 empty] | VV | 0
|  | 22,00*4,00*4,70 |  | 413.6 | [22 empty] | VV | 0
2 | 161101101R00 | Svislé přemístění výkopku z horniny 1 až 4, při hloubce výkopu přes 1 do 2,5 m | m3 | 147.0992 |  | 0 |  | 0 |  | 0 | 21 | 0 | 0 | 0 | 0 | 0 | 800-1 | RTS 22/ I | RTS 22/ I | 0.345 | 50.75 |  | Práce |  |  |  | POL1_
|  | bez naložení do dopravní nádoby, ale s vyprázdněním dopravní nádoby na hromadu nebo na dopravní prostředek, | [24 empty] | SPI |  | bez naložení do dopravní nádoby, ale s vyprázdněním dopravní nádoby na hromadu nebo na dopravní prostředek,
|  | odvoz zeminy z pilot a hlavic : | [24 empty] | VV | 0
|  | piloty pr.600 mm : | [24 empty] | VV | 0
|  | 3,14*0,30*0,30*213,00 |  | 60.1938 | [22 empty] | VV | 0
|  | piloty pr.900 mm : | [24 empty] | VV | 0
|  | 3,14*0,45*0,45*109,50 |  | 69.6256 | [22 empty] | VV | 0
|  | hlavice H1 : | [24 empty] | VV | 0
|  | 3,14*0,625*0,625*1,35 |  | 1.6559 | [22 empty] | VV | 0
|  | hlavice H2 : | [24 empty] | VV | 0
|  | 4*(1,40*1,80*1,55) |  | 15.624 | [22 empty] | VV | 0
3 | 161101103R00 | Svislé přemístění výkopku z horniny 1 až 4, při hloubce výkopu přes 4 do 6 m | m3 | 413.6 |  | 0 |  | 0 |  | 0 | 21 | 0 | 0 | 0 | 0 | 0 | 800-1 | RTS 22/ I | RTS 22/ I | 0.626 | 258.91 |  | Práce |  |  |  | POL1_
|  | bez naložení do dopravní nádoby, ale s vyprázdněním dopravní nádoby na hromadu nebo na dopravní prostředek, | [24 empty] | SPI |  | bez naložení do dopravní nádoby, ale s vyprázdněním dopravní nádoby na hromadu nebo na dopravní prostředek,
|  | Opěrná monolitická stěna MS1 : | [24 empty] | VV | 0
|  | výkop : | [24 empty] | VV | 0
|  | 22,00*4,00*4,70 |  | 413.6 | [22 empty] | VV | 0
4 | 162701105R00 | Vodorovné přemístění výkopku z horniny 1 až 4, na vzdálenost přes 9 000 do 10 000 m | m3 | 560.6992 |  | 0 |  | 0 |  | 0 | 21 | 0 | 0 | 0 | 0 | 0 | 800-1 | RTS 22/ I | RTS 22/ I | 0.011 | 6.17 |  | Práce |  |  |  | POL1_
|  | po suchu, bez naložení výkopku, avšak se složením bez rozhrnutí, zpáteční cesta vozidla. | [24 empty] | SPI
|  | odvoz přebytečné zeminy na uznanou skládku : | [24 empty] | VV | 0
|  | Opěrná monolitická stěna MS1 : | [24 empty] | VV | 0
|  | výkop : | [24 empty] | VV | 0
|  | 22,00*4,00*4,70 |  | 413.6 | [22 empty] | VV | 0
|  | odvoz zeminy z pilot a hlavic : | [24 empty] | VV | 0
|  | piloty pr.600 mm : | [24 empty] | VV | 0
|  | 3,14*0,30*0,30*213,00 |  | 60.1938 | [22 empty] | VV | 0
|  | piloty pr.900 mm : | [24 empty] | VV | 0
|  | 3,14*0,45*0,45*109,50 |  | 69.6256 | [22 empty] | VV | 0
|  | hlavice H1 : | [24 empty] | VV | 0
|  | 3,14*0,625*0,625*1,35 |  | 1.6559 | [22 empty] | VV | 0
|  | hlavice H2 : | [24 empty] | VV | 0
|  | 4*(1,40*1,80*1,55) |  | 15.624 | [22 empty] | VV | 0
5 | 162701109R00 | Vodorovné přemístění výkopku příplatek k ceně za každých dalších i započatých 1 000 m přes 10 000 m z horniny 1 až 4 | m3 | 5606.9923 |  | 0 |  | 0 |  | 0 | 21 | 0 | 0 | 0 | 0 | 0 | 800-1 | RTS 22/ I | RTS 22/ I | 0 | 0 |  | Práce |  |  |  | POL1_
|  | po suchu, bez naložení výkopku, avšak se složením bez rozhrnutí, zpáteční cesta vozidla. | [24 empty] | SPI
|  | odvoz přebytečné zeminy na uznanou skládku : | [24 empty] | VV | 0
|  | Opěrná monolitická stěna MS1 : | [24 empty] | VV | 0
|  | výkop : | [24 empty] | VV | 0
|  | Začátek provozního součtu | [24 empty] | VV
|  | 22,00*4,00*4,70 |  | 413.6 | [22 empty] | VV | 2
|  | Konec provozního součtu | [24 empty] | VV
|  | 413,60*10 |  | 4136 | [22 empty] | VV | 0
|  | odvoz zeminy z pilot a hlavic : | [24 empty] | VV | 0
|  | Začátek provozního součtu | [24 empty] | VV
|  | piloty pr.600 mm : | [24 empty] | VV | 2
|  | 3,14*0,30*0,30*213,00 |  | 60.1938 | [22 empty] | VV | 2
|  | piloty pr.900 mm : | [24 empty] | VV | 2
|  | 3,14*0,45*0,45*109,50 |  | 69.6256 | [22 empty] | VV | 2
|  | hlavice H1 : | [24 empty] | VV | 2
|  | 3,14*0,625*0,625*1,35 |  | 1.6559 | [22 empty] | VV | 2
|  | hlavice H2 : | [24 empty] | VV | 2
|  | 4*(1,40*1,80*1,55) |  | 15.624 | [22 empty] | VV | 2
|  | Konec provozního součtu | [24 empty] | VV
|  | 147,09923*10 |  | 1470.9923 | [22 empty] | VV | 0
6 | 167101102R00 | Nakládání, skládání, překládání neulehlého výkopku nakládání výkopku přes 100 m3, z horniny 1 až 4 | m3 | 560.6992 |  | 0 |  | 0 |  | 0 | 21 | 0 | 0 | 0 | 0 | 0 | 800-1 | RTS 22/ I | RTS 22/ I | 0.053 | 29.72 |  | Práce |  |  |  | POL1_
|  | odvoz přebytečné zeminy na uznanou skládku : | [24 empty] | VV | 0
|  | Opěrná monolitická stěna MS1 : | [24 empty] | VV | 0
|  | výkop : | [24 empty] | VV | 0
|  | 22,00*4,00*4,70 |  | 413.6 | [22 empty] | VV | 0
|  | odvoz zeminy z pilot a hlavic : | [24 empty] | VV | 0
|  | piloty pr.600 mm : | [24 empty] | VV | 0
|  | 3,14*0,30*0,30*213,00 |  | 60.1938 | [22 empty] | VV | 0
|  | piloty pr.900 mm : | [24 empty] | VV | 0
|  | 3,14*0,45*0,45*109,50 |  | 69.6256 | [22 empty] | VV | 0
|  | hlavice H1 : | [24 empty] | VV | 0
|  | 3,14*0,625*0,625*1,35 |  | 1.6559 | [22 empty] | VV | 0
|  | hlavice H2 : | [24 empty] | VV | 0
|  | 4*(1,40*1,80*1,55) |  | 15.624 | [22 empty] | VV | 0
7 | 171201201R00 | Uložení sypaniny na dočasnou skládku tak, že na 1 m2 plochy připadá přes 2 m3 výkopku nebo ornice | m3 | 560.6992 |  | 0 |  | 0 |  | 0 | 21 | 0 | 0 | 0 | 0 | 0 | 800-1 | RTS 22/ I | RTS 22/ I | 0.009 | 5.05 |  | Práce |  |  |  | POL1_
|  | odvoz přebytečné zeminy na uznanou skládku : | [24 empty] | VV | 0
|  | Opěrná monolitická stěna MS1 : | [24 empty] | VV | 0
|  | výkop : | [24 empty] | VV | 0
|  | 22,00*4,00*4,70 |  | 413.6 | [22 empty] | VV | 0
|  | odvoz zeminy z pilot a hlavic : | [24 empty] | VV | 0
|  | piloty pr.600 mm : | [24 empty] | VV | 0
|  | 3,14*0,30*0,30*213,00 |  | 60.1938 | [22 empty] | VV | 0
|  | piloty pr.900 mm : | [24 empty] | VV | 0
|  | 3,14*0,45*0,45*109,50 |  | 69.6256 | [22 empty] | VV | 0
|  | hlavice H1 : | [24 empty] | VV | 0
|  | 3,14*0,625*0,625*1,35 |  | 1.6559 | [22 empty] | VV | 0
|  | hlavice H2 : | [24 empty] | VV | 0
|  | 4*(1,40*1,80*1,55) |  | 15.624 | [22 empty] | VV | 0
8 | 174101101R00 | Zásyp sypaninou se zhutněním jam, šachet, rýh nebo kolem objektů v těchto vykopávkách | m3 | 392.7 |  | 0 |  | 0 |  | 0 | 21 | 0 | 0 | 0 | 0 | 0 | 800-1 | RTS 22/ I | RTS 22/ I | 0.202 | 79.33 |  | Práce |  |  |  | POL1_
|  | z jakékoliv horniny s uložením výkopku po vrstvách, | [24 empty] | SPI
|  | Opěrná monolitická stěna MS1 : | [24 empty] | VV | 0
|  | obsyp štěrkodrtí kolem monolitických patek a prefa kalichů : | [24 empty] | VV | 0
|  | 22,00*5,00*0,85 |  | 93.5 | [22 empty] | VV | 0
|  | zásyp štěrkodrtí před opěrnou stěnou : | [24 empty] | VV | 0
|  | 22,00*4,00*3,40 |  | 299.2 | [22 empty] | VV | 0
9 | 199000005R00 | Poplatky za skládku zeminy 1- 4, skupina 17 05 04 z Katalogu odpadů | t | 1065.3285 |  | 0 |  | 0 |  | 0 | 21 | 0 | 0 | 0 | 0 | 0 | 800-1 | RTS 22/ I | RTS 22/ I | 0 | 0 |  | Práce |  |  |  | POL1_
|  | odvoz přebytečné zeminy na uznanou skládku : | [24 empty] | VV | 0
|  | Opěrná monolitická stěna MS1 : | [24 empty] | VV | 0
|  | výkop : | [24 empty] | VV | 0
|  | Začátek provozního součtu | [24 empty] | VV
|  | 22,00*4,00*4,70 |  | 413.6 | [22 empty] | VV | 2
|  | Konec provozního součtu | [24 empty] | VV
|  | 413,60*1,90 |  | 785.84 | [22 empty] | VV | 0
|  | odvoz zeminy z pilot a hlavic : | [24 empty] | VV | 0
|  | Začátek provozního součtu | [24 empty] | VV
|  | piloty pr.600 mm : | [24 empty] | VV | 2
|  | 3,14*0,30*0,30*213,00 |  | 60.1938 | [22 empty] | VV | 2
|  | piloty pr.900 mm : | [24 empty] | VV | 2
|  | 3,14*0,45*0,45*109,50 |  | 69.6256 | [22 empty] | VV | 2
|  | hlavice H1 : | [24 empty] | VV | 2
|  | 3,14*0,625*0,625*1,35 |  | 1.6559 | [22 empty] | VV | 2
|  | hlavice H2 : | [24 empty] | VV | 2
|  | 4*(1,40*1,80*1,55) |  | 15.624 | [22 empty] | VV | 2
|  | Konec provozního součtu | [24 empty] | VV
|  | 147,09923*1,90 |  | 279.4885 | [22 empty] | VV | 0
10 | 58344197R | štěrkodrť frakce 0,0 až 63,0 mm; třída A | t | 863.94 |  | 0 |  | 0 |  | 0 | 21 | 0 | 1 | 863.94 | 0 | 0 | SPCM | RTS 22/ I | RTS 22/ I | 0 | 0 |  | Specifikace |  |  |  | POL3_
|  | Opěrná monolitická stěna MS1 : | [24 empty] | VV | 0
|  | obsyp štěrkodrtí kolem monolitických patek a prefa kalichů : | [24 empty] | VV | 0
|  | Začátek provozního součtu | [24 empty] | VV
|  | 22,00*5,00*0,85 |  | 93.5 | [22 empty] | VV | 2
|  | Konec provozního součtu | [24 empty] | VV
|  | 93,50*2,20 |  | 205.7 | [22 empty] | VV | 0
|  | zásyp štěrkodrtí před opěrnou stěnou : | [24 empty] | VV | 0
|  | Začátek provozního součtu | [24 empty] | VV
|  | 22,00*4,00*3,40 |  | 299.2 | [22 empty] | VV | 2
|  | Konec provozního součtu | [24 empty] | VV
|  | 299,20*2,20 |  | 658.24 | [22 empty] | VV | 0
Díl: | 2 | Základy a zvláštní zakládání |  |  |  | 0 |  | 0 |  | 0 |  | 0 |  | 330.7 |  | 0 |  |  |  |  | 842.52 | [5 empty] | DIL
11 | 273321411R00 | Beton základových desek železový třídy C 25/30 | m3 | 16.311 |  | 0 |  | 0 |  | 0 | 21 | 0 | 2.525 | 41.19 | 0 | 0 | 801-1 | RTS 22/ I | RTS 22/ I | 0.48 | 7.83 |  | Práce |  |  |  | POL1_
|  | bez dodávky a uložení výztuže | [24 empty] | SPI
|  | Beton C25/30-XA2 | [24 empty] | POP
|  | viz stavěbně konstrukční řešení D.1.2_výkres D.1.2.b-05 : | [24 empty] | VV | 0
|  | Monolitický dojezd výtahové šachty_označení MD1 : | [24 empty] | VV | 0
|  | základová deska tl.300 mm : | [24 empty] | VV | 0
|  | 2,30*1,90*0,30 |  | 1.311 | [22 empty] | VV | 0
|  | výkres D.1.1.01 : | [24 empty] | VV | 0
|  | Monolitická opěrná stěna MS1 : | [24 empty] | VV | 0
|  | spodní základová deska : | [24 empty] | VV | 0
|  | 20,00*2,50*0,30 |  | 15 | [22 empty] | VV | 0
12 | 273351215R00 | Bednění stěn základových desek zřízení | m2 | 16.02 |  | 0 |  | 0 |  | 0 | 21 | 0 | 0.0392 | 0.63 | 0 | 0 | 801-1 | RTS 22/ I | RTS 22/ I | 1.6 | 25.63 |  | Práce |  |  |  | POL1_
|  | svislé nebo šikmé (odkloněné) , půdorysně přímé nebo zalomené, stěn základových desek ve volných nebo zapažených jámách, rýhách, šachtách, včetně případných vzpěr, | [24 empty] | SPI |  | svislé nebo šikmé (odkloněné) , půdorysně přímé nebo zalomené, stěn základových desek ve volných nebo zapažených jámách, rýhách, šachtách, včetně případných vzpěr,
|  | viz stavěbně konstrukční řešení D.1.2_výkres D.1.2.b-05 : | [24 empty] | VV | 0
|  | Monolitický dojezd výtahové šachty_označení MD1 : | [24 empty] | VV | 0
|  | základová deska tl.300 mm : | [24 empty] | VV | 0
|  | (2*2,30+2*1,90)*0,30 |  | 2.52 | [22 empty] | VV | 0
|  | výkres D.1.1.01 : | [24 empty] | VV | 0
|  | Monolitická opěrná stěna MS1 : | [24 empty] | VV | 0
|  | spodní základová deska : | [24 empty] | VV | 0
|  | (2*20,00+2*2,50)*0,30 |  | 13.5 | [22 empty] | VV | 0
13 | 273351216R00 | Bednění stěn základových desek odstranění | m2 | 16.02 |  | 0 |  | 0 |  | 0 | 21 | 0 | 0 | 0 | 0 | 0 | 801-1 | RTS 22/ I | RTS 22/ I | 0.32 | 5.13 |  | Práce |  |  |  | POL1_
|  | svislé nebo šikmé (odkloněné) , půdorysně přímé nebo zalomené, stěn základových desek ve volných nebo zapažených jámách, rýhách, šachtách, včetně případných vzpěr, | [24 empty] | SPI |  | svislé nebo šikmé (odkloněné) , půdorysně přímé nebo zalomené, stěn základových desek ve volných nebo zapažených jámách, rýhách, šachtách, včetně případných vzpěr,
|  | viz stavěbně konstrukční řešení D.1.2_výkres D.1.2.b-05 : | [24 empty] | VV | 0
|  | Monolitický dojezd výtahové šachty_označení MD1 : | [24 empty] | VV | 0
|  | základová deska tl.300 mm : | [24 empty] | VV | 0
|  | (2*2,30+2*1,90)*0,30 |  | 2.52 | [22 empty] | VV | 0
|  | výkres D.1.1.01 : | [24 empty] | VV | 0
|  | Monolitická opěrná stěna MS1 : | [24 empty] | VV | 0
|  | spodní základová deska : | [24 empty] | VV | 0
|  | (2*20,00+2*2,50)*0,30 |  | 13.5 | [22 empty] | VV | 0
14 | 273361821R00 | Výztuž základových desek z betonářské oceli 10 505(R) | t | 1.9573 |  | 0 |  | 0 |  | 0 | 21 | 0 | 1.0217 | 2 | 0 | 0 | 801-1 | RTS 22/ I | RTS 22/ I | 23.531 | 46.06 |  | Práce |  |  |  | POL1_
|  | včetně distančních prvků | [24 empty] | SPI
|  | viz stavěbně konstrukční řešení D.1.2_výkres D.1.2.b-05 : | [24 empty] | VV | 0
|  | Monolitický dojezd výtahové šachty_označení MD1 : | [24 empty] | VV | 0
|  | základová deska tl.300 mm : | [24 empty] | VV | 0
|  | Začátek provozního součtu | [24 empty] | VV
|  | 2,30*1,90*0,30 |  | 1.311 | [22 empty] | VV | 2
|  | Konec provozního součtu | [24 empty] | VV
|  | 1,3110*120,00*0,001 |  | 0.15732 | [22 empty] | VV | 0
|  | výkres D.1.1.01 : | [24 empty] | VV | 0
|  | Monolitická opěrná stěna MS1 : | [24 empty] | VV | 0
|  | spodní základová deska : | [24 empty] | VV | 0
|  | Začátek provozního součtu | [24 empty] | VV
|  | 20,00*2,50*0,30 |  | 15 | [22 empty] | VV | 2
|  | Konec provozního součtu | [24 empty] | VV
|  | 15,00*120,00*0,001 |  | 1.8 | [22 empty] | VV | 0
15 | 274321411R00 | Beton základových pasů železový třídy C 25/30 | m3 | 44.6858 |  | 0 |  | 0 |  | 0 | 21 | 0 | 2.525 | 112.83 | 0 | 0 | 801-1 | RTS 22/ I | RTS 22/ I | 0.48 | 21.45 |  | Práce |  |  |  | POL1_
|  | včetně dodávky a uložení betonu, bez výztuže | [24 empty] | SPI
|  | Viz technicá zpráva části D.1.2_stavebně konstrukční řešení | [24 empty] | POP
POP
|  | Beton C25/30-XA2 | [24 empty] | POP
|  | viz stavěbně konstrukční řešení D.1.2_výkres D.1.2.b-06 : | [24 empty] | VV | 0
|  | viz architektonicko-stavební řešení_výkres D.1.1.01 : | [24 empty] | VV | 0
|  | Mololitický základový pas MZ6 : | [24 empty] | VV | 0
|  | (8,088+19,818+7,482+3,659)*1,00*0,80 |  | 31.2376 | [22 empty] | VV | 0
|  | (6*0,52)*0,70*0,80 |  | 1.7472 | [22 empty] | VV | 0
|  | (8,14+8,00+7,586)*0,60*0,80 |  | 11.3885 | [22 empty] | VV | 0
|  | Mololitický základový pas MZ7 : | [24 empty] | VV | 0
|  | 1,25*0,50*0,50 |  | 0.3125 | [22 empty] | VV | 0
16 | 274351215R00 | Bednění stěn základových pasů zřízení | m2 | 103.6828 |  | 0 |  | 0 |  | 0 | 21 | 0 | 0.03916 | 4.06 | 0 | 0 | 801-1 | RTS 22/ I | RTS 22/ I | 1.05 | 108.87 |  | Práce |  |  |  | POL1_
|  | svislé nebo šikmé (odkloněné), půdorysně přímé nebo zalomené, stěn základových pasů ve volných nebo zapažených jámách, rýhách, šachtách, včetně případných vzpěr, | [24 empty] | SPI |  | svislé nebo šikmé (odkloněné), půdorysně přímé nebo zalomené, stěn základových pasů ve volných nebo zapažených jámách, rýhách, šachtách, včetně případných vzpěr,
|  | viz stavěbně konstrukční řešení D.1.2_výkres D.1.2.b-06 : | [24 empty] | VV | 0
|  | viz architektonicko-stavební řešení_výkres D.1.1.01 : | [24 empty] | VV | 0
|  | Mololitický základový pas MZ6 : | [24 empty] | VV | 0
|  | (8,088+19,818+7,481+3,659)*0,80 |  | 31.2368 | [22 empty] | VV | 0
|  | (1,00+3,188+1,016+7,586+1,016+5,438)*0,80 |  | 15.3952 | [22 empty] | VV | 0
|  | (1,12+8,00+1,12+5,438+1,016+8,14+2,12)*0,80 |  | 21.5632 | [22 empty] | VV | 0
|  | (2*6,74+2*0,52)*0,80 |  | 11.616 | [22 empty] | VV | 0
|  | (2*6,60+2*0,52)*0,80 |  | 11.392 | [22 empty] | VV | 0
|  | (2*6,186+2*0,52)*0,80 |  | 10.7296 | [22 empty] | VV | 0
|  | Mololitický základový pas MZ7 : | [24 empty] | VV | 0
|  | (2*1,25+2*0,50)*0,50 |  | 1.75 | [22 empty] | VV | 0
17 | 274351216R00 | Bednění stěn základových pasů odstranění | m2 | 103.6828 |  | 0 |  | 0 |  | 0 | 21 | 0 | 0 | 0 | 0 | 0 | 801-1 | RTS 22/ I | RTS 22/ I | 0.32 | 33.18 |  | Práce |  |  |  | POL1_
|  | svislé nebo šikmé (odkloněné), půdorysně přímé nebo zalomené, stěn základových pasů ve volných nebo zapažených jámách, rýhách, šachtách, včetně případných vzpěr, | [24 empty] | SPI |  | svislé nebo šikmé (odkloněné), půdorysně přímé nebo zalomené, stěn základových pasů ve volných nebo zapažených jámách, rýhách, šachtách, včetně případných vzpěr,
|  | viz stavěbně konstrukční řešení D.1.2_výkres D.1.2.b-06 : | [24 empty] | VV | 0
|  | viz architektonicko-stavební řešení_výkres D.1.1.01 : | [24 empty] | VV | 0
|  | Mololitický základový pas MZ6 : | [24 empty] | VV | 0
|  | (8,088+19,818+7,481+3,659)*0,80 |  | 31.2368 | [22 empty] | VV | 0
|  | (1,00+3,188+1,016+7,586+1,016+5,438)*0,80 |  | 15.3952 | [22 empty] | VV | 0
|  | (1,12+8,00+1,12+5,438+1,016+8,14+2,12)*0,80 |  | 21.5632 | [22 empty] | VV | 0
|  | (2*6,74+2*0,52)*0,80 |  | 11.616 | [22 empty] | VV | 0
|  | (2*6,60+2*0,52)*0,80 |  | 11.392 | [22 empty] | VV | 0
|  | (2*6,186+2*0,52)*0,80 |  | 10.7296 | [22 empty] | VV | 0
|  | Mololitický základový pas MZ7 : | [24 empty] | VV | 0
|  | (2*1,25+2*0,50)*0,50 |  | 1.75 | [22 empty] | VV | 0
18 | 274361821R00 | Výztuž základových pasů z betonářské oceli 10 505 (R) | t | 5.3623 |  | 0 |  | 0 |  | 0 | 21 | 0 | 1.0212 | 5.48 | 0 | 0 | 801-1 | RTS 22/ I | RTS 22/ I | 23.531 | 126.18 |  | Práce |  |  |  | POL1_
|  | viz stavěbně konstrukční řešení D.1.2_výkres D.1.2.b-06 : | [24 empty] | VV | 0
|  | viz architektonicko-stavební řešení_výkres D.1.1.01 : | [24 empty] | VV | 0
|  | Mololitický základový pas MZ6 : | [24 empty] | VV | 0
|  | Začátek provozního součtu | [24 empty] | VV
|  | (8,088+19,818+7,482+3,659)*1,00*0,80 |  | 31.2376 | [22 empty] | VV | 2
|  | (6*0,52)*0,70*0,80 |  | 1.7472 | [22 empty] | VV | 2
|  | (8,14+8,00+7,586)*0,60*0,80 |  | 11.3885 | [22 empty] | VV | 2
|  | Konec provozního součtu | [24 empty] | VV
|  | 44,37328*120,00*0,001 |  | 5.3248 | [22 empty] | VV | 0
|  | Mololitický základový pas MZ7 : | [24 empty] | VV | 0
|  | Začátek provozního součtu | [24 empty] | VV
|  | 1,25*0,50*0,50 |  | 0.3125 | [22 empty] | VV | 2
|  | Konec provozního součtu | [24 empty] | VV
|  | 0,31250*120,00*0,001 |  | 0.0375 | [22 empty] | VV | 0
19 | 275321411R00 | Beton základových patek železový třídy C 25/30 | m3 | 38.4375 |  | 0 |  | 0 |  | 0 | 21 | 0 | 2.525 | 97.05 | 0 | 0 | 801-1 | RTS 22/ I | RTS 22/ I | 0.48 | 18.45 |  | Práce |  |  |  | POL1_
|  | bez dodávky a uložení výztuže | [24 empty] | SPI
|  | Viz technicá zpráva části D.1.2_stavebně konstrukční řešení | [24 empty] | POP
POP
|  | Beton C25/30-XA2 | [24 empty] | POP
|  | viz stavěbně konstrukční řešení D.1.2_výkres D.1.2.b-06 : | [24 empty] | VV | 0
|  | viz architektonicko-stavební řešení_výkres D.1.1.01 : | [24 empty] | VV | 0
|  | Monolitická patka MP1_pod kalich : | [24 empty] | VV | 0
|  | 3,50*1,80*0,50 |  | 3.15 | [22 empty] | VV | 0
|  | Monolitická patka MP2_pod kalich : | [24 empty] | VV | 0
|  | 2,25*2,25*0,50 |  | 2.5312 | [22 empty] | VV | 0
|  | 2,25*2,25*0,50 |  | 2.5312 | [22 empty] | VV | 0
|  | Mololitická patka MZ1 : | [24 empty] | VV | 0
|  | 2,65*1,25*1,00 |  | 3.3125 | [22 empty] | VV | 0
|  | Mololitická patka MZ2 : | [24 empty] | VV | 0
|  | 4,00*1,25*1,00 |  | 5 | [22 empty] | VV | 0
|  | Mololitická patka MZ3 : | [24 empty] | VV | 0
|  | (4,00*1,25*1,00)*2 |  | 10 | [22 empty] | VV | 0
|  | (1,475*1,25*1,00)*2 |  | 3.6875 | [22 empty] | VV | 0
|  | Mololitická patka MZ4 : | [24 empty] | VV | 0
|  | 4,00*1,25*1,00 |  | 5 | [22 empty] | VV | 0
|  | 1,30*0,75*1,00 |  | 0.975 | [22 empty] | VV | 0
|  | Mololitická patka MZ5 : | [24 empty] | VV | 0
|  | 1,50*1,50*1,00 |  | 2.25 | [22 empty] | VV | 0
20 | 275351215R00 | Bednění stěn základových patek zřízení | m2 | 77.5 |  | 0 |  | 0 |  | 0 | 21 | 0 | 0.0392 | 3.04 | 0 | 0 | 801-1 | RTS 22/ I | RTS 22/ I | 1.05 | 81.38 |  | Práce |  |  |  | POL1_
|  | bednění svislé nebo šikmé (odkloněné), půdorysně přímé nebo zalomené, stěn základových patek ve volných nebo zapažených jámách, rýhách, šachtách, včetně případných vzpěr, | [24 empty] | SPI |  | bednění svislé nebo šikmé (odkloněné), půdorysně přímé nebo zalomené, stěn základových patek ve volných nebo zapažených jámách, rýhách, šachtách, včetně případných vzpěr,
|  | viz stavěbně konstrukční řešení D.1.2_výkres D.1.2.b-06 : | [24 empty] | VV | 0
|  | viz architektonicko-stavební řešení_výkres D.1.1.01 : | [24 empty] | VV | 0
|  | Monolitická patka MP1_pod kalich : | [24 empty] | VV | 0
|  | (2*3,50+2*1,80)*0,50 |  | 5.3 | [22 empty] | VV | 0
|  | Monolitická patka MP2_pod kalich : | [24 empty] | VV | 0
|  | (2*2,25+2*2,25)*0,50 |  | 4.5 | [22 empty] | VV | 0
|  | (2*2,25+2*2,25)*0,50 |  | 4.5 | [22 empty] | VV | 0
|  | Mololitická patka MZ1 : | [24 empty] | VV | 0
|  | (2*2,65+2*1,25)*1,00 |  | 7.8 | [22 empty] | VV | 0
|  | Mololitická patka MZ2 : | [24 empty] | VV | 0
|  | (2*1,25+2*4,00)*1,00 |  | 10.5 | [22 empty] | VV | 0
|  | Mololitická patka MZ3 : | [24 empty] | VV | 0
|  | (2*1,25+2*1,475+2*4,00)*1,00 |  | 13.45 | [22 empty] | VV | 0
|  | (2*1,25+2*1,475+2*4,00)*1,00 |  | 13.45 | [22 empty] | VV | 0
|  | Mololitická patka MZ4 : | [24 empty] | VV | 0
|  | (2*4,00+2*2,00)*1,00 |  | 12 | [22 empty] | VV | 0
|  | Mololitická patka MZ5 : | [24 empty] | VV | 0
|  | (4*1,50)*1,00 |  | 6 | [22 empty] | VV | 0
21 | 275351216R00 | Bednění stěn základových patek odstranění | m2 | 77.5 |  | 0 |  | 0 |  | 0 | 21 | 0 | 0 | 0 | 0 | 0 | 801-1 | RTS 22/ I | RTS 22/ I | 0.32 | 24.8 |  | Práce |  |  |  | POL1_
|  | bednění svislé nebo šikmé (odkloněné), půdorysně přímé nebo zalomené, stěn základových patek ve volných nebo zapažených jámách, rýhách, šachtách, včetně případných vzpěr, | [24 empty] | SPI |  | bednění svislé nebo šikmé (odkloněné), půdorysně přímé nebo zalomené, stěn základových patek ve volných nebo zapažených jámách, rýhách, šachtách, včetně případných vzpěr,
|  | viz stavěbně konstrukční řešení D.1.2_výkres D.1.2.b-06 : | [24 empty] | VV | 0
|  | viz architektonicko-stavební řešení_výkres D.1.1.01 : | [24 empty] | VV | 0
|  | Monolitická patka MP1_pod kalich : | [24 empty] | VV | 0
|  | (2*3,50+2*1,80)*0,50 |  | 5.3 | [22 empty] | VV | 0
|  | Monolitická patka MP2_pod kalich : | [24 empty] | VV | 0
|  | (2*2,25+2*2,25)*0,50 |  | 4.5 | [22 empty] | VV | 0
|  | (2*2,25+2*2,25)*0,50 |  | 4.5 | [22 empty] | VV | 0
|  | Mololitická patka MZ1 : | [24 empty] | VV | 0
|  | (2*2,65+2*1,25)*1,00 |  | 7.8 | [22 empty] | VV | 0
|  | Mololitická patka MZ2 : | [24 empty] | VV | 0
|  | (2*1,25+2*4,00)*1,00 |  | 10.5 | [22 empty] | VV | 0
|  | Mololitická patka MZ3 : | [24 empty] | VV | 0
|  | (2*1,25+2*1,475+2*4,00)*1,00 |  | 13.45 | [22 empty] | VV | 0
|  | (2*1,25+2*1,475+2*4,00)*1,00 |  | 13.45 | [22 empty] | VV | 0
|  | Mololitická patka MZ4 : | [24 empty] | VV | 0
|  | (2*4,00+2*2,00)*1,00 |  | 12 | [22 empty] | VV | 0
|  | Mololitická patka MZ5 : | [24 empty] | VV | 0
|  | (4*1,50)*1,00 |  | 6 | [22 empty] | VV | 0
22 | 275361821R00 | Výztuž základových patek z betonářské oceli 10 505(R) | t | 4.6125 |  | 0 |  | 0 |  | 0 | 21 | 0 | 1.0212 | 4.71 | 0 | 0 | 801-1 | RTS 22/ I | RTS 22/ I | 23.531 | 108.54 |  | Práce |  |  |  | POL1_
|  | včetně distančních prvků | [24 empty] | SPI
|  | viz stavěbně konstrukční řešení D.1.2_výkres D.1.2.b-06 : | [24 empty] | VV | 0
|  | viz architektonicko-stavební řešení_výkres D.1.1.01 : | [24 empty] | VV | 0
|  | Začátek provozního součtu | [24 empty] | VV
|  | Monolitická patka MP1_pod kalich : | [24 empty] | VV | 2
|  | 3,50*1,80*0,50 |  | 3.15 | [22 empty] | VV | 2
|  | Monolitická patka MP2_pod kalich : | [24 empty] | VV | 2
|  | 2,25*2,25*0,50 |  | 2.5312 | [22 empty] | VV | 2
|  | 2,25*2,25*0,50 |  | 2.5312 | [22 empty] | VV | 2
|  | Mololitická patka MZ1 : | [24 empty] | VV | 2
|  | 2,65*1,25*1,00 |  | 3.3125 | [22 empty] | VV | 2
|  | Mololitická patka MZ2 : | [24 empty] | VV | 2
|  | 4,00*1,25*1,00 |  | 5 | [22 empty] | VV | 2
|  | Mololitická patka MZ3 : | [24 empty] | VV | 2
|  | (4,00*1,25*1,00)*2 |  | 10 | [22 empty] | VV | 2
|  | (1,475*1,25*1,00)*2 |  | 3.6875 | [22 empty] | VV | 2
|  | Mololitická patka MZ4 : | [24 empty] | VV | 2
|  | 4,00*1,25*1,00 |  | 5 | [22 empty] | VV | 2
|  | 1,30*0,75*1,00 |  | 0.975 | [22 empty] | VV | 2
|  | Mololitická patka MZ5 : | [24 empty] | VV | 2
|  | 1,50*1,50*1,00 |  | 2.25 | [22 empty] | VV | 2
|  | Konec provozního součtu | [24 empty] | VV
|  | 38,43750*120,00*0,001 |  | 4.6125 | [22 empty] | VV | 0
23 | 279321411R00 | Beton základových zdí železový třídy C 25/30 | m3 | 20.303 |  | 0 |  | 0 |  | 0 | 21 | 0 | 2.525 | 51.27 | 0 | 0 | 801-1 | RTS 22/ I | RTS 22/ I | 0.599 | 12.16 |  | Práce |  |  |  | POL1_
|  | bez výztuže | [24 empty] | SPI
|  | Beton C25/30-XA2 | [24 empty] | POP
|  | viz stavěbně konstrukční řešení D.1.2_výkres D.1.2.b-05 : | [24 empty] | VV | 0
|  | Monolitický dojezd výtahové šachty_označení MD1 : | [24 empty] | VV | 0
|  | obvodové stěny nad deskou tl.150 mm : | [24 empty] | VV | 0
|  | (2*2,30+2*1,60)*0,90*0,15 |  | 1.053 | [22 empty] | VV | 0
|  | výkres D.1.1.01 : | [24 empty] | VV | 0
|  | Monolitická opěrná stěna MS1 : | [24 empty] | VV | 0
|  | vrchní svislá část : | [24 empty] | VV | 0
|  | 20,00*1,50*0,325 |  | 9.75 | [22 empty] | VV | 0
|  | 20,00*1,50*0,25 |  | 7.5 | [22 empty] | VV | 0
|  | výkres D.1.1.01 : | [24 empty] | VV | 0
|  | Monolitická opěrná stěna MS1 : | [24 empty] | VV | 0
|  | vrchní vodorovná část_krycí deska : | [24 empty] | VV | 0
|  | 20,00*0,40*0,25 |  | 2 | [22 empty] | VV | 0
24 | 279351105R00 | Bednění základových zdí oboustranné, zřízení | m2 | 151.485 |  | 0 |  | 0 |  | 0 | 21 | 0 | 0.03931 | 5.95 | 0 | 0 | 801-1 | RTS 22/ I | RTS 22/ I | 0.65 | 98.47 |  | Práce |  |  |  | POL1_
|  | bednění svislé nebo šikmé (odkloněné), půdorysně přímé nebo zalomené základových zdí ve volných nebo zapažených jámách, rýhách, šachtách, včetně případných vzpěr, | [24 empty] | SPI |  | bednění svislé nebo šikmé (odkloněné), půdorysně přímé nebo zalomené základových zdí ve volných nebo zapažených jámách, rýhách, šachtách, včetně případných vzpěr,
|  | viz stavěbně konstrukční řešení D.1.2_výkres D.1.2.b-05 : | [24 empty] | VV | 0
|  | Monolitický dojezd výtahové šachty_označení MD1 : | [24 empty] | VV | 0
|  | obvodové stěny nad deskou tl.150 mm : | [24 empty] | VV | 0
|  | (2*2,30+2*1,90)*1,20 |  | 10.08 | [22 empty] | VV | 0
|  | (2*2,00+2*1,60)*0,90 |  | 6.48 | [22 empty] | VV | 0
|  | výkres D.1.1.01 : | [24 empty] | VV | 0
|  | Monolitická opěrná stěna MS1 : | [24 empty] | VV | 0
|  | vrchní svislá část : | [24 empty] | VV | 0
|  | (2*20,00+2*0,325)*1,50 |  | 60.975 | [22 empty] | VV | 0
|  | (2*20,00+2*0,25)*1,50 |  | 60.75 | [22 empty] | VV | 0
|  | výkres D.1.1.01 : | [24 empty] | VV | 0
|  | Monolitická opěrná stěna MS1 : | [24 empty] | VV | 0
|  | vrchní vodorovná část_krycí deska : | [24 empty] | VV | 0
|  | (20,00+2*0,40)*0,25 |  | 5.2 | [22 empty] | VV | 0
|  | 20,00*0,40 |  | 8 | [22 empty] | VV | 0
25 | 279351106R00 | Bednění základových zdí oboustranné, odstranění | m2 | 151.485 |  | 0 |  | 0 |  | 0 | 21 | 0 | 0 | 0 | 0 | 0 | 801-1 | RTS 22/ I | RTS 22/ I | 0.35 | 53.02 |  | Práce |  |  |  | POL1_
|  | bednění svislé nebo šikmé (odkloněné), půdorysně přímé nebo zalomené základových zdí ve volných nebo zapažených jámách, rýhách, šachtách, včetně případných vzpěr, | [24 empty] | SPI |  | bednění svislé nebo šikmé (odkloněné), půdorysně přímé nebo zalomené základových zdí ve volných nebo zapažených jámách, rýhách, šachtách, včetně případných vzpěr,
|  | viz stavěbně konstrukční řešení D.1.2_výkres D.1.2.b-05 : | [24 empty] | VV | 0
|  | Monolitický dojezd výtahové šachty_označení MD1 : | [24 empty] | VV | 0
|  | obvodové stěny nad deskou tl.150 mm : | [24 empty] | VV | 0
|  | (2*2,30+2*1,90)*1,20 |  | 10.08 | [22 empty] | VV | 0
|  | (2*2,00+2*1,60)*0,90 |  | 6.48 | [22 empty] | VV | 0
|  | výkres D.1.1.01 : | [24 empty] | VV | 0
|  | Monolitická opěrná stěna MS1 : | [24 empty] | VV | 0
|  | vrchní svislá část : | [24 empty] | VV | 0
|  | (2*20,00+2*0,325)*1,50 |  | 60.975 | [22 empty] | VV | 0
|  | (2*20,00+2*0,25)*1,50 |  | 60.75 | [22 empty] | VV | 0
|  | výkres D.1.1.01 : | [24 empty] | VV | 0
|  | Monolitická opěrná stěna MS1 : | [24 empty] | VV | 0
|  | vrchní vodorovná část_krycí deska : | [24 empty] | VV | 0
|  | (20,00+2*0,40)*0,25 |  | 5.2 | [22 empty] | VV | 0
|  | 20,00*0,40 |  | 8 | [22 empty] | VV | 0
26 | 279361821R00 | Výztuž základových zdí z betonářské oceli 10 505(R) | t | 2.4364 |  | 0 |  | 0 |  | 0 | 21 | 0 | 1.0211 | 2.49 | 0 | 0 | 801-1 | RTS 22/ I | RTS 22/ I | 29.292 | 71.37 |  | Práce |  |  |  | POL1_
|  | včetně distančních prvků | [24 empty] | SPI
|  | viz stavěbně konstrukční řešení D.1.2_výkres D.1.2.b-05 : | [24 empty] | VV | 0
|  | Monolitický dojezd výtahové šachty_označení MD1 : | [24 empty] | VV | 0
|  | obvodové stěny nad deskou tl.150 mm : | [24 empty] | VV | 0
|  | Začátek provozního součtu | [24 empty] | VV
|  | (2*2,30+2*1,60)*0,90*0,15 |  | 1.053 | [22 empty] | VV | 2
|  | Konec provozního součtu | [24 empty] | VV
|  | 1,0530*120,00*0,001 |  | 0.12636 | [22 empty] | VV | 0
|  | výkres D.1.1.01 : | [24 empty] | VV | 0
|  | Monolitická opěrná stěna MS1 : | [24 empty] | VV | 0
|  | vrchní svislá část : | [24 empty] | VV | 0
|  | Začátek provozního součtu | [24 empty] | VV
|  | 20,00*1,50*0,325 |  | 9.75 | [22 empty] | VV | 2
|  | 20,00*1,50*0,25 |  | 7.5 | [22 empty] | VV | 2
|  | Konec provozního součtu | [24 empty] | VV
|  | 17,25*120,00*0,001 |  | 2.07 | [22 empty] | VV | 0
|  | výkres D.1.1.01 : | [24 empty] | VV | 0
|  | Monolitická opěrná stěna MS1 : | [24 empty] | VV | 0
|  | vrchní vodorovná část_krycí deska : | [24 empty] | VV | 0
|  | Začátek provozního součtu | [24 empty] | VV
|  | 20,00*0,40*0,25 |  | 2 | [22 empty] | VV | 2
|  | Konec provozního součtu | [24 empty] | VV
|  | 2,00*120,00*0,001 |  | 0.24 | [22 empty] | VV | 0
Díl: | 22 | Piloty |  |  |  | 0 |  | 0 |  | 0 |  | 0 |  | 1210.41 |  | 82.5 |  |  |  |  | 0 | [5 empty] | DIL
27 | 220-001 | D+M ŽB piloty pr.600 mm, kompletní provedení dle PD | m | 213 |  | 0 |  | 0 |  | 0 | 21 | 0 | 1.7545 | 373.71 | 0 | 0 |  | Vlastní | Indiv | 0 | 0 |  | Práce |  |  |  | POL1_1
|  | piloty pr.600 mm, výztuž ocel B500B, beton C25/30-XA2 : | [24 empty] | VV | 0
|  | přesná specifikace dle výkresu pilot_výkres D.1.2.b-06 : | [24 empty] | VV | 0
|  | 7,00+7,00+7,00+7,00+7,00+7,00+7,00+6,00+5,00+5,00 |  | 65 | [22 empty] | VV | 0
|  | 8,00+8,00+8,00+8,00+8,00+8,00+8,00+8,00+8,00+8,00 |  | 80 | [22 empty] | VV | 0
|  | 7,00+7,00+6,00+6,00+6,00+6,00+6,00+4,00+4,00+4,00 |  | 56 | [22 empty] | VV | 0
|  | 4,00+4,00+4,00 |  | 12 | [22 empty] | VV | 0
28 | 220-002 | D+M ŽB piloty pr.900 mm, kompletní provedení dle PD | m | 109.5 |  | 0 |  | 0 |  | 0 | 21 | 0 | 2.7545 | 301.62 | 0 | 0 |  | Vlastní | Kalkul | 0 | 0 |  | Práce |  |  |  | POL1_1
|  | piloty pr.900 mm, výztuž ocel B500B, beton C25/30-XA2 : | [24 empty] | VV | 0
|  | přesná specifikace dle výkresu pilot_výkres D.1.2.b-06 : | [24 empty] | VV | 0
|  | 3*6,00+3*5,00+5,50+5,00+8*4,00+7,00+7,00+2*5,00 |  | 99.5 | [22 empty] | VV | 0
|  | 2*5,00 |  | 10 | [22 empty] | VV | 0
29 | 220-003 | D+M ŽB monolitická kalichová hlavice H1, pr.1250 mm, v=1350 mm, beton C25/30-XA2, výztuž, bednění | kus | 35 |  | 0 |  | 0 |  | 0 | 21 | 0 | 12.74 | 445.9 | 0 | 0 |  | Vlastní | Indiv | 0 | 0 |  | Práce |  |  |  | POL1_1
|  | Hlavice pilot z betonu C 25/30 XA2 včetně bednění, odbednění, výztuže : | [24 empty] | VV | 0
|  | přesná specifikace dle výkresu pilot_výkres D.1.2.b-06 : | [24 empty] | VV | 0
|  | 35,00 |  | 35 | [22 empty] | VV | 0
30 | 220-004 | D+M ŽB monolitická kalichová hlavice H2, 1400x1800 mm, v=1550 mm, beton C25/30-XA2, výztuž, bednění | kus | 4 |  | 0 |  | 0 |  | 0 | 21 | 0 | 12.74 | 50.96 | 0 | 0 |  | Vlastní | Indiv | 0 | 0 |  | Práce |  |  |  | POL1_1
|  | Hlavice pilot z betonu C 25/30 XA2 včetně bednění, odbednění, výztuže : | [24 empty] | VV | 0
|  | přesná specifikace dle výkresu pilot_výkres D.1.2.b-06 : | [24 empty] | VV | 0
|  | 4,00 |  | 4 | [22 empty] | VV | 0
31 | 220-005 | D+M PREFA kalichová hlavice ZK1, 1000x1000 mm, v=850 mm, beton C25/30-XA2, výztuž | kus | 3 |  | 0 |  | 0 |  | 0 | 21 | 0 | 12.74 | 38.22 | 0 | 0 |  | Vlastní | Kalkul | 0 | 0 |  | Práce |  |  |  | POL1_1
|  | PREFA Hlavice na monolitické patce : | [24 empty] | VV | 0
|  | přesná specifikace dle výkresu D.1.2.b-06 : | [24 empty] | VV | 0
|  | 3,00 |  | 3 | [22 empty] | VV | 0
32 | 220-006 | D+M pilotovací rovina | ks | 1 |  | 0 |  | 0 |  | 0 | 21 | 0 | 0 | 0 | 0 | 0 |  | Vlastní | Indiv | 0 | 0 |  | Práce |  |  |  | POL1_1
33 | 220-007 | Doprava pilotážních strojů | ks | 1 |  | 0 |  | 0 |  | 0 | 21 | 0 | 0 | 0 | 0 | 0 |  | Vlastní | Kalkul | 0 | 0 |  | Práce |  |  |  | POL1_1
34 | 220-008 | D+M zemnící pásek FeZn 30x4 mm, vč.svorkování, spojů, přivaření, zalití asf. obalení jutou atd | m | 322.5 |  | 0 |  | 0 |  | 0 | 21 | 0 | 0 | 0 | 0 | 0 |  | Vlastní | Indiv | 0 | 0 |  | Práce |  |  |  | POL1_1
|  | pro piloty : | [24 empty] | VV | 0
|  | 213,00+109,50 |  | 322.5 | [22 empty] | VV | 0
35 | 220-009 | Odbourání hlavy pilot | ks | 55 |  | 0 |  | 0 |  | 0 | 21 | 0 | 0 | 0 | 1.5 | 82.5 |  | Vlastní | Kalkul | 0 | 0 |  | Práce |  |  |  | POL1_1
|  | viz projekt pilot : | [24 empty] | VV | 0
|  | 33,00+22,00 |  | 55 | [22 empty] | VV | 0
Díl: | 3 | Svislé a kompletní konstrukce |  |  |  | 0 |  | 0 |  | 0 |  | 0 |  | 7.83 |  | 0 |  |  |  |  | 61.4 | [5 empty] | DIL
36 | 380326132RT2 | Kompletní konstrukce z betonu železového vodostavebního třídy C 25/30, vliv prostředí XF2, tloušťky konstrukce přes 150 do 300 mm | m3 | 2.43 |  | 0 |  | 0 |  | 0 | 21 | 0 | 2.5914 | 6.3 | 0 | 0 | 801-5 | RTS 22/ I | RTS 22/ I | 4.193 | 10.19 |  | Práce |  |  |  | POL1_
|  | čistíren odpadních vod (mimo budovy), nádrží, vodojemů, žlabů nebo kanálů, včetně pomocného pracovního lešení o výšce podlahy do 1900 mm a pro zatížení do 1,5 kPa, | [24 empty] | SPI |  | čistíren odpadních vod (mimo budovy), nádrží, vodojemů, žlabů nebo kanálů, včetně pomocného pracovního lešení o výšce podlahy do 1900 mm a pro zatížení do 1,5 kPa,
|  | Beton C25/30-XA2 | [24 empty] | POP
|  | Monolitické šachty za opěrnou stěnou MS1 : | [24 empty] | VV | 0
|  | spodní vodorovná část : | [24 empty] | VV | 0
|  | 0,70*1,00*0,25 |  | 0.175 | [22 empty] | VV | 0
|  | 0,70*1,00*0,25 |  | 0.175 | [22 empty] | VV | 0
|  | vrchní svislá část : | [24 empty] | VV | 0
|  | (0,70+0,50+0,70)*1,90*0,25 |  | 0.9025 | [22 empty] | VV | 0
|  | (0,70+0,50+0,70)*1,90*0,25 |  | 0.9025 | [22 empty] | VV | 0
|  | 1,00*0,55*0,25 |  | 0.1375 | [22 empty] | VV | 0
|  | 1,00*0,55*0,25 |  | 0.1375 | [22 empty] | VV | 0
37 | 380356241R00 | Bednění kompletních konstrukcí neomítaných z betonu prostého nebo železového obyčejného vodostavebního, ploch rovinných, zřízení | m2 | 18.89 |  | 0 |  | 0 |  | 0 | 21 | 0 | 0.06535 | 1.23 | 0 | 0 | 801-5 | RTS 22/ I | RTS 22/ I | 1.72 | 32.49 |  | Práce |  |  |  | POL1_
|  | čistíren odpadních vod (mimo budovy), nádrží, vodojemů, žlabů nebo kanálů: | [24 empty] | SPI
|  | - konstrukcí omítaných z betonu prostého nebo železového obyčejného i vodostavebního | [24 empty] | SPI
|  | - konstrukcí neomítaných z betonu prostého nebo železového | [24 empty] | SPI
|  | Monolitické šachty za opěrnou stěnou MS1 : | [24 empty] | VV | 0
|  | spodní vodorovná část : | [24 empty] | VV | 0
|  | (2*0,70+2*1,00)*0,25 |  | 0.85 | [22 empty] | VV | 0
|  | (2*0,70+2*1,00)*0,25 |  | 0.85 | [22 empty] | VV | 0
|  | vrchní svislá část : | [24 empty] | VV | 0
|  | (2*0,70+1,00+2*0,45+0,50)*1,90 |  | 7.22 | [22 empty] | VV | 0
|  | (2*0,70+1,00+2*0,45+0,50)*1,90 |  | 7.22 | [22 empty] | VV | 0
|  | (2*1,00+2*0,25)*0,55 |  | 1.375 | [22 empty] | VV | 0
|  | (2*1,00+2*0,25)*0,55 |  | 1.375 | [22 empty] | VV | 0
38 | 380356242R00 | Bednění kompletních konstrukcí neomítaných z betonu prostého nebo železového obyčejného vodostavebního, ploch rovinných, odbednění | m2 | 18.89 |  | 0 |  | 0 |  | 0 | 21 | 0 | 0 | 0 | 0 | 0 | 801-5 | RTS 22/ I | RTS 22/ I | 0.65 | 12.28 |  | Práce |  |  |  | POL1_
|  | čistíren odpadních vod (mimo budovy), nádrží, vodojemů, žlabů nebo kanálů: | [24 empty] | SPI
|  | - konstrukcí omítaných z betonu prostého nebo železového obyčejného i vodostavebního | [24 empty] | SPI
|  | - konstrukcí neomítaných z betonu prostého nebo železového | [24 empty] | SPI
|  | Monolitické šachty za opěrnou stěnou MS1 : | [24 empty] | VV | 0
|  | spodní vodorovná část : | [24 empty] | VV | 0
|  | (2*0,70+2*1,00)*0,25 |  | 0.85 | [22 empty] | VV | 0
|  | (2*0,70+2*1,00)*0,25 |  | 0.85 | [22 empty] | VV | 0
|  | vrchní svislá část : | [24 empty] | VV | 0
|  | (2*0,70+1,00+2*0,45+0,50)*1,90 |  | 7.22 | [22 empty] | VV | 0
|  | (2*0,70+1,00+2*0,45+0,50)*1,90 |  | 7.22 | [22 empty] | VV | 0
|  | (2*1,00+2*0,25)*0,55 |  | 1.375 | [22 empty] | VV | 0
|  | (2*1,00+2*0,25)*0,55 |  | 1.375 | [22 empty] | VV | 0
39 | 380361007R00 | Výztuž kompletních konstrukcí z oceli z oceli 10 505 | t | 0.2916 |  | 0 |  | 0 |  | 0 | 21 | 0 | 1.0253 | 0.3 | 0 | 0 | 801-5 | RTS 22/ I | RTS 22/ I | 22.07 | 6.44 |  | Práce |  |  |  | POL1_
|  | čistíren odpadních vod (mimo budovy), nádrží, vodojemů, žlabů nebo kanálů , včetně pomocného pracovního lešení o výšce podlahy do 1900 mm a pro zatížení do 1,5 kPa, | [24 empty] | SPI |  | čistíren odpadních vod (mimo budovy), nádrží, vodojemů, žlabů nebo kanálů , včetně pomocného pracovního lešení o výšce podlahy do 1900 mm a pro zatížení do 1,5 kPa,
|  | Monolitické šachty za opěrnou stěnou MS1 : | [24 empty] | VV | 0
|  | Začátek provozního součtu | [24 empty] | VV
|  | spodní vodorovná část : | [24 empty] | VV | 2
|  | 0,70*1,00*0,25 |  | 0.175 | [22 empty] | VV | 2
|  | 0,70*1,00*0,25 |  | 0.175 | [22 empty] | VV | 2
|  | vrchní svislá část : | [24 empty] | VV | 2
|  | (0,70+0,50+0,70)*1,90*0,25 |  | 0.9025 | [22 empty] | VV | 2
|  | (0,70+0,50+0,70)*1,90*0,25 |  | 0.9025 | [22 empty] | VV | 2
|  | 1,00*0,55*0,25 |  | 0.1375 | [22 empty] | VV | 2
|  | 1,00*0,55*0,25 |  | 0.1375 | [22 empty] | VV | 2
|  | Konec provozního součtu | [24 empty] | VV
|  | 2,43*120,00*0,001 |  | 0.2916 | [22 empty] | VV | 0
Díl: | 38.1 | PREFA_Tribunové dílce |  |  |  | 0 |  | 0 |  | 0 |  | 0 |  | 823.99 |  | 0 |  |  |  |  | 0 | [5 empty] | DIL
40 | TD001 | D+M tribunový dílec TD1_rozměr 985x1012x437 mm | ks | 1 |  | 0 |  | 0 |  | 0 | 21 | 0 | 0.4608 | 0.46 | 0 | 0 |  | Vlastní | Indiv | 0 | 0 |  | Práce |  |  |  | POL1_
|  | přesná specifikace dle PD_D.1.2 stavebně konstrukční řešení_výkres č.D.1.2.d : | [24 empty] | VV | 0
|  | 1,00 |  | 1 | [22 empty] | VV | 0
41 | TD002 | D+M tribunový dílec TD2_rozměr 6300x1012x437 mm | ks | 34 |  | 0 |  | 0 |  | 0 | 21 | 0 | 3.4688 | 117.94 | 0 | 0 |  | Vlastní | Indiv | 0 | 0 |  | Práce |  |  |  | POL1_
|  | přesná specifikace dle PD_D.1.2 stavebně konstrukční řešení_výkres č.D.1.2.d : | [24 empty] | VV | 0
|  | 34,00 |  | 34 | [22 empty] | VV | 0
42 | TD003 | D+M tribunový dílec TD3_rozměr 770x1012x437 mm | ks | 2 |  | 0 |  | 0 |  | 0 | 21 | 0 | 0.3584 | 0.72 | 0 | 0 |  | Vlastní | Indiv | 0 | 0 |  | Práce |  |  |  | POL1_
|  | přesná specifikace dle PD_D.1.2 stavebně konstrukční řešení_výkres č.D.1.2.d : | [24 empty] | VV | 0
|  | 2,00 |  | 2 | [22 empty] | VV | 0
43 | TD003z | D+M tribunový dílec TD3z_rozměr 770x1012x437 mm | ks | 1 |  | 0 |  | 0 |  | 0 | 21 | 0 | 0.3584 | 0.36 | 0 | 0 |  | Vlastní | Indiv | 0 | 0 |  | Práce |  |  |  | POL1_
|  | přesná specifikace dle PD_D.1.2 stavebně konstrukční řešení_výkres č.D.1.2.d : | [24 empty] | VV | 0
|  | 1,00 |  | 1 | [22 empty] | VV | 0
44 | TD004 | D+M tribunový dílec TD4_rozměr 6500x1082x437 mm | ks | 63 |  | 0 |  | 0 |  | 0 | 21 | 0 | 3.7664 | 237.28 | 0 | 0 |  | Vlastní | Indiv | 0 | 0 |  | Práce |  |  |  | POL1_
|  | přesná specifikace dle PD_D.1.2 stavebně konstrukční řešení_výkres č.D.1.2.d : | [24 empty] | VV | 0
|  | 63,00 |  | 63 | [22 empty] | VV | 0
45 | TD005 | D+M tribunový dílec TD5_rozměr 3000x1082x437 mm | ks | 23 |  | 0 |  | 0 |  | 0 | 21 | 0 | 1.7376 | 39.96 | 0 | 0 |  | Vlastní | Indiv | 0 | 0 |  | Práce |  |  |  | POL1_
|  | přesná specifikace dle PD_D.1.2 stavebně konstrukční řešení_výkres č.D.1.2.d : | [24 empty] | VV | 0
|  | 23,00 |  | 23 | [22 empty] | VV | 0
46 | TD006 | D+M tribunový dílec TD6_rozměr 1330x1012x437 mm | ks | 1 |  | 0 |  | 0 |  | 0 | 21 | 0 | 0.6592 | 0.66 | 0 | 0 |  | Vlastní | Indiv | 0 | 0 |  | Práce |  |  |  | POL1_
|  | přesná specifikace dle PD_D.1.2 stavebně konstrukční řešení_výkres č.D.1.2.d : | [24 empty] | VV | 0
|  | 1,00 |  | 1 | [22 empty] | VV | 0
47 | TD007 | D+M tribunový dílec TD7_rozměr 1115x1012x437 mm | ks | 2 |  | 0 |  | 0 |  | 0 | 21 | 0 | 0.6144 | 1.23 | 0 | 0 |  | Vlastní | Indiv | 0 | 0 |  | Práce |  |  |  | POL1_
|  | přesná specifikace dle PD_D.1.2 stavebně konstrukční řešení_výkres č.D.1.2.d : | [24 empty] | VV | 0
|  | 2,00 |  | 2 | [22 empty] | VV | 0
48 | TD007z | D+M tribunový dílec TD7z_rozměr 1115x1012x437 mm | ks | 1 |  | 0 |  | 0 |  | 0 | 21 | 0 | 0.6144 | 0.61 | 0 | 0 |  | Vlastní | Indiv | 0 | 0 |  | Práce |  |  |  | POL1_
|  | přesná specifikace dle PD_D.1.2 stavebně konstrukční řešení_výkres č.D.1.2.d : | [24 empty] | VV | 0
|  | 1,00 |  | 1 | [22 empty] | VV | 0
49 | TD008 | D+M tribunový dílec TD8_rozměr 1675x1012x437 mm | ks | 1 |  | 0 |  | 0 |  | 0 | 21 | 0 | 0.9216 | 0.92 | 0 | 0 |  | Vlastní | Indiv | 0 | 0 |  | Práce |  |  |  | POL1_
|  | přesná specifikace dle PD_D.1.2 stavebně konstrukční řešení_výkres č.D.1.2.d : | [24 empty] | VV | 0
|  | 1,00 |  | 1 | [22 empty] | VV | 0
50 | TD009 | D+M tribunový dílec TD9_rozměr 1460x1012x437 mm | ks | 2 |  | 0 |  | 0 |  | 0 | 21 | 0 | 0.8032 | 1.61 | 0 | 0 |  | Vlastní | Indiv | 0 | 0 |  | Práce |  |  |  | POL1_
|  | přesná specifikace dle PD_D.1.2 stavebně konstrukční řešení_výkres č.D.1.2.d : | [24 empty] | VV | 0
|  | 2,00 |  | 2 | [22 empty] | VV | 0
51 | TD009z | D+M tribunový dílec TD9z_rozměr 1460x1012x437 mm | ks | 1 |  | 0 |  | 0 |  | 0 | 21 | 0 | 0.8032 | 0.8 | 0 | 0 |  | Vlastní | Indiv | 0 | 0 |  | Práce |  |  |  | POL1_
|  | přesná specifikace dle PD_D.1.2 stavebně konstrukční řešení_výkres č.D.1.2.d : | [24 empty] | VV | 0
|  | 1,00 |  | 1 | [22 empty] | VV | 0
52 | TD010 | D+M tribunový dílec TD10_rozměr1985x1012x437 mm | ks | 1 |  | 0 |  | 0 |  | 0 | 21 | 0 | 1.0912 | 1.09 | 0 | 0 |  | Vlastní | Indiv | 0 | 0 |  | Práce |  |  |  | POL1_
|  | přesná specifikace dle PD_D.1.2 stavebně konstrukční řešení_výkres č.D.1.2.d : | [24 empty] | VV | 0
|  | 1,00 |  | 1 | [22 empty] | VV | 0
53 | TD011 | D+M tribunový dílec TD11_rozměr 1800x1012x437 mm | ks | 2 |  | 0 |  | 0 |  | 0 | 21 | 0 | 0.992 | 1.98 | 0 | 0 |  | Vlastní | Indiv | 0 | 0 |  | Práce |  |  |  | POL1_
|  | přesná specifikace dle PD_D.1.2 stavebně konstrukční řešení_výkres č.D.1.2.d : | [24 empty] | VV | 0
|  | 2,00 |  | 2 | [22 empty] | VV | 0
54 | TD011z | D+M tribunový dílec TD11z_rozměr 1800x1012x437 mm | ks | 1 |  | 0 |  | 0 |  | 0 | 21 | 0 | 0.992 | 0.99 | 0 | 0 |  | Vlastní | Indiv | 0 | 0 |  | Práce |  |  |  | POL1_
|  | přesná specifikace dle PD_D.1.2 stavebně konstrukční řešení_výkres č.D.1.2.d : | [24 empty] | VV | 0
|  | 1,00 |  | 1 | [22 empty] | VV | 0
55 | TD012 | D+M tribunový dílec TD12_rozměr 5930x1082x437 mm | ks | 19 |  | 0 |  | 0 |  | 0 | 21 | 0 | 3.4336 | 65.24 | 0 | 0 |  | Vlastní | Indiv | 0 | 0 |  | Práce |  |  |  | POL1_
|  | přesná specifikace dle PD_D.1.2 stavebně konstrukční řešení_výkres č.D.1.2.d : | [24 empty] | VV | 0
|  | 19,00 |  | 19 | [22 empty] | VV | 0
56 | TD013 | D+M tribunový dílec TD13_rozměr 2145x1012x437 mm | ks | 2 |  | 0 |  | 0 |  | 0 | 21 | 0 | 1.1808 | 2.36 | 0 | 0 |  | Vlastní | Indiv | 0 | 0 |  | Práce |  |  |  | POL1_
|  | přesná specifikace dle PD_D.1.2 stavebně konstrukční řešení_výkres č.D.1.2.d : | [24 empty] | VV | 0
|  | 2,00 |  | 2 | [22 empty] | VV | 0
57 | TD013z | D+M tribunový dílec TD13z_rozměr 2145x1012x437 mm | ks | 2 |  | 0 |  | 0 |  | 0 | 21 | 0 | 1.1808 | 2.36 | 0 | 0 |  | Vlastní | Indiv | 0 | 0 |  | Práce |  |  |  | POL1_
|  | přesná specifikace dle PD_D.1.2 stavebně konstrukční řešení_výkres č.D.1.2.d : | [24 empty] | VV | 0
|  | 2,00 |  | 2 | [22 empty] | VV | 0
58 | TD014 | D+M tribunový dílec TD14_rozměr 2490x1012x437 mm | ks | 2 |  | 0 |  | 0 |  | 0 | 21 | 0 | 1.3728 | 2.75 | 0 | 0 |  | Vlastní | Indiv | 0 | 0 |  | Práce |  |  |  | POL1_
|  | přesná specifikace dle PD_D.1.2 stavebně konstrukční řešení_výkres č.D.1.2.d : | [24 empty] | VV | 0
|  | 2,00 |  | 2 | [22 empty] | VV | 0
59 | TD014z | D+M tribunový dílec TD14z_rozměr 2490x1012x437 mm | ks | 2 |  | 0 |  | 0 |  | 0 | 21 | 0 | 1.3728 | 2.75 | 0 | 0 |  | Vlastní | Indiv | 0 | 0 |  | Práce |  |  |  | POL1_
|  | přesná specifikace dle PD_D.1.2 stavebně konstrukční řešení_výkres č.D.1.2.d : | [24 empty] | VV | 0
|  | 2,00 |  | 2 | [22 empty] | VV | 0
60 | TD015 | D+M tribunový dílec TD15_rozměr 2635x1012x437 mm | ks | 2 |  | 0 |  | 0 |  | 0 | 21 | 0 | 1.4496 | 2.9 | 0 | 0 |  | Vlastní | Indiv | 0 | 0 |  | Práce |  |  |  | POL1_
|  | přesná specifikace dle PD_D.1.2 stavebně konstrukční řešení_výkres č.D.1.2.d : | [24 empty] | VV | 0
|  | 2,00 |  | 2 | [22 empty] | VV | 0
61 | TD015z | D+M tribunový dílec TD15z_rozměr 2635x1012x437 mm | ks | 2 |  | 0 |  | 0 |  | 0 | 21 | 0 | 1.4496 | 2.9 | 0 | 0 |  | Vlastní | Indiv | 0 | 0 |  | Práce |  |  |  | POL1_
|  | přesná specifikace dle PD_D.1.2 stavebně konstrukční řešení_výkres č.D.1.2.d : | [24 empty] | VV | 0
|  | 2,00 |  | 2 | [22 empty] | VV | 0
62 | TD016 | D+M tribunový dílec TD16_rozměr 3180x1012x437 mm | ks | 2 |  | 0 |  | 0 |  | 0 | 21 | 0 | 1.7504 | 3.5 | 0 | 0 |  | Vlastní | Indiv | 0 | 0 |  | Práce |  |  |  | POL1_
|  | přesná specifikace dle PD_D.1.2 stavebně konstrukční řešení_výkres č.D.1.2.d : | [24 empty] | VV | 0
|  | 2,00 |  | 2 | [22 empty] | VV | 0
63 | TD016z | D+M tribunový dílec TD16z_rozměr 3180x1012x437 mm | ks | 2 |  | 0 |  | 0 |  | 0 | 21 | 0 | 1.7504 | 3.5 | 0 | 0 |  | Vlastní | Indiv | 0 | 0 |  | Práce |  |  |  | POL1_
|  | přesná specifikace dle PD_D.1.2 stavebně konstrukční řešení_výkres č.D.1.2.d : | [24 empty] | VV | 0
|  | 2,00 |  | 2 | [22 empty] | VV | 0
64 | TD017 | D+M tribunový dílec TD17_rozměr 3525x1012x437 mm | ks | 2 |  | 0 |  | 0 |  | 0 | 21 | 0 | 1.9392 | 3.88 | 0 | 0 |  | Vlastní | Indiv | 0 | 0 |  | Práce |  |  |  | POL1_
|  | přesná specifikace dle PD_D.1.2 stavebně konstrukční řešení_výkres č.D.1.2.d : | [24 empty] | VV | 0
|  | 2,00 |  | 2 | [22 empty] | VV | 0
65 | TD017z | D+M tribunový dílec TD17z_rozměr 3525x1012x437 mm | ks | 2 |  | 0 |  | 0 |  | 0 | 21 | 0 | 1.9392 | 3.88 | 0 | 0 |  | Vlastní | Indiv | 0 | 0 |  | Práce |  |  |  | POL1_
|  | přesná specifikace dle PD_D.1.2 stavebně konstrukční řešení_výkres č.D.1.2.d : | [24 empty] | VV | 0
|  | 2,00 |  | 2 | [22 empty] | VV | 0
66 | TD018 | D+M tribunový dílec TD18_rozměr 2050x1012x437 mm | ks | 4 |  | 0 |  | 0 |  | 0 | 21 | 0 | 1.1296 | 4.52 | 0 | 0 |  | Vlastní | Indiv | 0 | 0 |  | Práce |  |  |  | POL1_
|  | přesná specifikace dle PD_D.1.2 stavebně konstrukční řešení_výkres č.D.1.2.d : | [24 empty] | VV | 0
|  | 4,00 |  | 4 | [22 empty] | VV | 0
67 | TD018z | D+M tribunový dílec TD18z_rozměr 2050x1012x437 mm | ks | 4 |  | 0 |  | 0 |  | 0 | 21 | 0 | 1.1296 | 4.52 | 0 | 0 |  | Vlastní | Indiv | 0 | 0 |  | Práce |  |  |  | POL1_
|  | přesná specifikace dle PD_D.1.2 stavebně konstrukční řešení_výkres č.D.1.2.d : | [24 empty] | VV | 0
|  | 4,00 |  | 4 | [22 empty] | VV | 0
68 | TD019 | D+M tribunový dílec TD19_rozměr 2200x520x200 mm | ks | 3 |  | 0 |  | 0 |  | 0 | 21 | 0 | 0.4928 | 1.48 | 0 | 0 |  | Vlastní | Indiv | 0 | 0 |  | Práce |  |  |  | POL1_
|  | přesná specifikace dle PD_D.1.2 stavebně konstrukční řešení_výkres č.D.1.2.d : | [24 empty] | VV | 0
|  | 3,00 |  | 3 | [22 empty] | VV | 0
69 | TD020 | D+M tribunový dílec TD20_rozměr 2150x1082x437 mm | ks | 2 |  | 0 |  | 0 |  | 0 | 21 | 0 | 1.2448 | 2.49 | 0 | 0 |  | Vlastní | Indiv | 0 | 0 |  | Práce |  |  |  | POL1_
|  | přesná specifikace dle PD_D.1.2 stavebně konstrukční řešení_výkres č.D.1.2.d : | [24 empty] | VV | 0
|  | 2,00 |  | 2 | [22 empty] | VV | 0
70 | TD020z | D+M tribunový dílec TD20z_rozměr 2150x1082x437 mm | ks | 2 |  | 0 |  | 0 |  | 0 | 21 | 0 | 1.2448 | 2.49 | 0 | 0 |  | Vlastní | Indiv | 0 | 0 |  | Práce |  |  |  | POL1_
|  | přesná specifikace dle PD_D.1.2 stavebně konstrukční řešení_výkres č.D.1.2.d : | [24 empty] | VV | 0
|  | 2,00 |  | 2 | [22 empty] | VV | 0
71 | TD021 | D+M tribunový dílec TD21_rozměr 3870x1012x437 mm | ks | 2 |  | 0 |  | 0 |  | 0 | 21 | 0 | 2.1312 | 4.26 | 0 | 0 |  | Vlastní | Indiv | 0 | 0 |  | Práce |  |  |  | POL1_
|  | přesná specifikace dle PD_D.1.2 stavebně konstrukční řešení_výkres č.D.1.2.d : | [24 empty] | VV | 0
|  | 2,00 |  | 2 | [22 empty] | VV | 0
72 | TD021z | D+M tribunový dílec TD21z_rozměr 3870x1012x437 mm | ks | 2 |  | 0 |  | 0 |  | 0 | 21 | 0 | 2.1312 | 4.26 | 0 | 0 |  | Vlastní | Indiv | 0 | 0 |  | Práce |  |  |  | POL1_
|  | přesná specifikace dle PD_D.1.2 stavebně konstrukční řešení_výkres č.D.1.2.d : | [24 empty] | VV | 0
|  | 2,00 |  | 2 | [22 empty] | VV | 0
73 | TD022 | D+M tribunový dílec TD22_rozměr 1175x1012x437 mm | ks | 8 |  | 0 |  | 0 |  | 0 | 21 | 0 | 0.6464 | 5.17 | 0 | 0 |  | Vlastní | Indiv | 0 | 0 |  | Práce |  |  |  | POL1_
|  | přesná specifikace dle PD_D.1.2 stavebně konstrukční řešení_výkres č.D.1.2.d : | [24 empty] | VV | 0
|  | 8,00 |  | 8 | [22 empty] | VV | 0
74 | TD022z | D+M tribunový dílec TD22z_rozměr 1175x1012x437 mm | ks | 8 |  | 0 |  | 0 |  | 0 | 21 | 0 | 0.6464 | 5.17 | 0 | 0 |  | Vlastní | Indiv | 0 | 0 |  | Práce |  |  |  | POL1_
|  | přesná specifikace dle PD_D.1.2 stavebně konstrukční řešení_výkres č.D.1.2.d : | [24 empty] | VV | 0
|  | 8,00 |  | 8 | [22 empty] | VV | 0
75 | TD023 | D+M tribunový dílec TD23_rozměr 1850x1082x437 mm | ks | 4 |  | 0 |  | 0 |  | 0 | 21 | 0 | 1.072 | 4.29 | 0 | 0 |  | Vlastní | Indiv | 0 | 0 |  | Práce |  |  |  | POL1_
|  | přesná specifikace dle PD_D.1.2 stavebně konstrukční řešení_výkres č.D.1.2.d : | [24 empty] | VV | 0
|  | 4,00 |  | 4 | [22 empty] | VV | 0
76 | TD023z | D+M tribunový dílec TD23z_rozměr 1850x1082x437 mm | ks | 4 |  | 0 |  | 0 |  | 0 | 21 | 0 | 1.072 | 4.29 | 0 | 0 |  | Vlastní | Indiv | 0 | 0 |  | Práce |  |  |  | POL1_
|  | přesná specifikace dle PD_D.1.2 stavebně konstrukční řešení_výkres č.D.1.2.d : | [24 empty] | VV | 0
|  | 4,00 |  | 4 | [22 empty] | VV | 0
77 | TD024 | D+M tribunový dílec TD024_rozměr 4215x1012x437 mm | ks | 2 |  | 0 |  | 0 |  | 0 | 21 | 0 | 2.32 | 4.64 | 0 | 0 |  | Vlastní | Indiv | 0 | 0 |  | Práce |  |  |  | POL1_
|  | přesná specifikace dle PD_D.1.2 stavebně konstrukční řešení_výkres č.D.1.2.d : | [24 empty] | VV | 0
|  | 2,00 |  | 2 | [22 empty] | VV | 0
78 | TD024z | D+M tribunový dílec TD024z_rozměr 4215x1012x437 mm | ks | 2 |  | 0 |  | 0 |  | 0 | 21 | 0 | 2.32 | 4.64 | 0 | 0 |  | Vlastní | Indiv | 0 | 0 |  | Práce |  |  |  | POL1_
|  | přesná specifikace dle PD_D.1.2 stavebně konstrukční řešení_výkres č.D.1.2.d : | [24 empty] | VV | 0
|  | 2,00 |  | 2 | [22 empty] | VV | 0
79 | TD025 | D+M tribunový dílec TD25_rozměr 4555x1012x437 mm | ks | 2 |  | 0 |  | 0 |  | 0 | 21 | 0 | 2.5056 | 5.01 | 0 | 0 |  | Vlastní | Indiv | 0 | 0 |  | Práce |  |  |  | POL1_
|  | přesná specifikace dle PD_D.1.2 stavebně konstrukční řešení_výkres č.D.1.2.d : | [24 empty] | VV | 0
|  | 2,00 |  | 2 | [22 empty] | VV | 0
80 | TD025z | D+M tribunový dílec TD25z_rozměr 4555x1012x437 mm | ks | 2 |  | 0 |  | 0 |  | 0 | 21 | 0 | 2.5056 | 5.01 | 0 | 0 |  | Vlastní | Indiv | 0 | 0 |  | Práce |  |  |  | POL1_
|  | přesná specifikace dle PD_D.1.2 stavebně konstrukční řešení_výkres č.D.1.2.d : | [24 empty] | VV | 0
|  | 2,00 |  | 2 | [22 empty] | VV | 0
81 | TD026 | D+M tribunový dílec TD26_rozměr 4900x1012x437 mm | ks | 2 |  | 0 |  | 0 |  | 0 | 21 | 0 | 2.6976 | 5.4 | 0 | 0 |  | Vlastní | Indiv | 0 | 0 |  | Práce |  |  |  | POL1_
|  | přesná specifikace dle PD_D.1.2 stavebně konstrukční řešení_výkres č.D.1.2.d : | [24 empty] | VV | 0
|  | 2,00 |  | 2 | [22 empty] | VV | 0
82 | TD026z | D+M tribunový dílec TD26z_rozměr 4900x1012x437 mm | ks | 2 |  | 0 |  | 0 |  | 0 | 21 | 0 | 2.6976 | 5.4 | 0 | 0 |  | Vlastní | Indiv | 0 | 0 |  | Práce |  |  |  | POL1_
|  | přesná specifikace dle PD_D.1.2 stavebně konstrukční řešení_výkres č.D.1.2.d : | [24 empty] | VV | 0
|  | 2,00 |  | 2 | [22 empty] | VV | 0
83 | TD027 | D+M tribunový dílec TD27_rozměr 5245x1012x437 mm | ks | 2 |  | 0 |  | 0 |  | 0 | 21 | 0 | 2.8864 | 5.77 | 0 | 0 |  | Vlastní | Indiv | 0 | 0 |  | Práce |  |  |  | POL1_
|  | přesná specifikace dle PD_D.1.2 stavebně konstrukční řešení_výkres č.D.1.2.d : | [24 empty] | VV | 0
|  | 2,00 |  | 2 | [22 empty] | VV | 0
84 | TD027z | D+M tribunový dílec TD27z_rozměr 5245x1012x437 mm | ks | 2 |  | 0 |  | 0 |  | 0 | 21 | 0 | 2.8864 | 5.77 | 0 | 0 |  | Vlastní | Indiv | 0 | 0 |  | Práce |  |  |  | POL1_
|  | přesná specifikace dle PD_D.1.2 stavebně konstrukční řešení_výkres č.D.1.2.d : | [24 empty] | VV | 0
|  | 2,00 |  | 2 | [22 empty] | VV | 0
85 | TD028 | D+M tribunový dílec TD28_rozměr 2200x1012x437 mm | ks | 2 |  | 0 |  | 0 |  | 0 | 21 | 0 | 1.2096 | 2.42 | 0 | 0 |  | Vlastní | Indiv | 0 | 0 |  | Práce |  |  |  | POL1_
|  | přesná specifikace dle PD_D.1.2 stavebně konstrukční řešení_výkres č.D.1.2.d : | [24 empty] | VV | 0
|  | 2,00 |  | 2 | [22 empty] | VV | 0
86 | TD029 | D+M tribunový dílec TD29_rozměr 2200x1082x437 mm | ks | 1 |  | 0 |  | 0 |  | 0 | 21 | 0 | 1.2736 | 1.27 | 0 | 0 |  | Vlastní | Indiv | 0 | 0 |  | Práce |  |  |  | POL1_
|  | přesná specifikace dle PD_D.1.2 stavebně konstrukční řešení_výkres č.D.1.2.d : | [24 empty] | VV | 0
|  | 1,00 |  | 1 | [22 empty] | VV | 0
87 | TD030 | D+M tribunový dílec TD30_rozměr 5590x1012x437 mm | ks | 2 |  | 0 |  | 0 |  | 0 | 21 | 0 | 3.0752 | 6.15 | 0 | 0 |  | Vlastní | Indiv | 0 | 0 |  | Práce |  |  |  | POL1_
|  | přesná specifikace dle PD_D.1.2 stavebně konstrukční řešení_výkres č.D.1.2.d : | [24 empty] | VV | 0
|  | 2,00 |  | 2 | [22 empty] | VV | 0
88 | TD030z | D+M tribunový dílec TD30z_rozměr 5590x1012x437 mm | ks | 2 |  | 0 |  | 0 |  | 0 | 21 | 0 | 3.0752 | 6.15 | 0 | 0 |  | Vlastní | Indiv | 0 | 0 |  | Práce |  |  |  | POL1_
|  | přesná specifikace dle PD_D.1.2 stavebně konstrukční řešení_výkres č.D.1.2.d : | [24 empty] | VV | 0
|  | 2,00 |  | 2 | [22 empty] | VV | 0
89 | TD031 | D+M tribunový dílec TD31_rozměr 5000x1012x437 mm | ks | 32 |  | 0 |  | 0 |  | 0 | 21 | 0 | 2.752 | 88.06 | 0 | 0 |  | Vlastní | Indiv | 0 | 0 |  | Práce |  |  |  | POL1_
|  | přesná specifikace dle PD_D.1.2 stavebně konstrukční řešení_výkres č.D.1.2.d : | [24 empty] | VV | 0
|  | 32,00 |  | 32 | [22 empty] | VV | 0
90 | TD032 | D+M tribunový dílec TD32_rozměr 935x1012x437 mm | ks | 2 |  | 0 |  | 0 |  | 0 | 21 | 0 | 0.4384 | 0.88 | 0 | 0 |  | Vlastní | Indiv | 0 | 0 |  | Práce |  |  |  | POL1_
|  | přesná specifikace dle PD_D.1.2 stavebně konstrukční řešení_výkres č.D.1.2.d : | [24 empty] | VV | 0
|  | 2,00 |  | 2 | [22 empty] | VV | 0
91 | TD032z | D+M tribunový dílec TD32z_rozměr 935x1012x437 mm | ks | 2 |  | 0 |  | 0 |  | 0 | 21 | 0 | 0.484 | 0.97 | 0 | 0 |  | Vlastní | Indiv | 0 | 0 |  | Práce |  |  |  | POL1_
|  | přesná specifikace dle PD_D.1.2 stavebně konstrukční řešení_výkres č.D.1.2.d : | [24 empty] | VV | 0
|  | 2,00 |  | 2 | [22 empty] | VV | 0
92 | TD033 | D+M tribunový dílec TD33_rozměr 1280x1012x437 mm | ks | 2 |  | 0 |  | 0 |  | 0 | 21 | 0 | 0.6336 | 1.27 | 0 | 0 |  | Vlastní | Indiv | 0 | 0 |  | Práce |  |  |  | POL1_
|  | přesná specifikace dle PD_D.1.2 stavebně konstrukční řešení_výkres č.D.1.2.d : | [24 empty] | VV | 0
|  | 2,00 |  | 2 | [22 empty] | VV | 0
93 | TD033z | D+M tribunový dílec TD33z_rozměr 1280x1012x437 mm | ks | 2 |  | 0 |  | 0 |  | 0 | 21 | 0 | 0.6336 | 1.27 | 0 | 0 |  | Vlastní | Indiv | 0 | 0 |  | Práce |  |  |  | POL1_
|  | přesná specifikace dle PD_D.1.2 stavebně konstrukční řešení_výkres č.D.1.2.d : | [24 empty] | VV | 0
|  | 2,00 |  | 2 | [22 empty] | VV | 0
94 | TD034 | D+M tribunový dílec TD34_rozměr 1625x1012x437 mm | ks | 2 |  | 0 |  | 0 |  | 0 | 21 | 0 | 0.8928 | 1.79 | 0 | 0 |  | Vlastní | Indiv | 0 | 0 |  | Práce |  |  |  | POL1_
|  | přesná specifikace dle PD_D.1.2 stavebně konstrukční řešení_výkres č.D.1.2.d : | [24 empty] | VV | 0
|  | 2,00 |  | 2 | [22 empty] | VV | 0
95 | TD034z | D+M tribunový dílec TD34z_rozměr 1625x1012x437 mm | ks | 2 |  | 0 |  | 0 |  | 0 | 21 | 0 | 0.8928 | 1.79 | 0 | 0 |  | Vlastní | Indiv | 0 | 0 |  | Práce |  |  |  | POL1_
|  | přesná specifikace dle PD_D.1.2 stavebně konstrukční řešení_výkres č.D.1.2.d : | [24 empty] | VV | 0
|  | 2,00 |  | 2 | [22 empty] | VV | 0
96 | TD035 | D+M tribunový dílec TD35_rozměr 1970x1012x437 mm | ks | 2 |  | 0 |  | 0 |  | 0 | 21 | 0 | 1.0848 | 2.17 | 0 | 0 |  | Vlastní | Indiv | 0 | 0 |  | Práce |  |  |  | POL1_
|  | přesná specifikace dle PD_D.1.2 stavebně konstrukční řešení_výkres č.D.1.2.d : | [24 empty] | VV | 0
|  | 2,00 |  | 2 | [22 empty] | VV | 0
97 | TD035z | D+M tribunový dílec TD35z_rozměr 1970x1012x437 mm | ks | 2 |  | 0 |  | 0 |  | 0 | 21 | 0 | 1.0848 | 2.17 | 0 | 0 |  | Vlastní | Indiv | 0 | 0 |  | Práce |  |  |  | POL1_
|  | přesná specifikace dle PD_D.1.2 stavebně konstrukční řešení_výkres č.D.1.2.d : | [24 empty] | VV | 0
|  | 2,00 |  | 2 | [22 empty] | VV | 0
98 | TD036 | D+M tribunový dílec TD36_rozměr 2310x1012x437 mm | ks | 2 |  | 0 |  | 0 |  | 0 | 21 | 0 | 1.2704 | 2.54 | 0 | 0 |  | Vlastní | Indiv | 0 | 0 |  | Práce |  |  |  | POL1_
|  | přesná specifikace dle PD_D.1.2 stavebně konstrukční řešení_výkres č.D.1.2.d : | [24 empty] | VV | 0
|  | 2,00 |  | 2 | [22 empty] | VV | 0
99 | TD036z | D+M tribunový dílec TD36z_rozměr 2310x1012x437 mm | ks | 2 |  | 0 |  | 0 |  | 0 | 21 | 0 | 1.2704 | 2.54 | 0 | 0 |  | Vlastní | Indiv | 0 | 0 |  | Práce |  |  |  | POL1_
|  | přesná specifikace dle PD_D.1.2 stavebně konstrukční řešení_výkres č.D.1.2.d : | [24 empty] | VV | 0
|  | 2,00 |  | 2 | [22 empty] | VV | 0
100 | TD037 | D+M tribunový dílec TD37_rozměr 2655x1012x437 mm | ks | 2 |  | 0 |  | 0 |  | 0 | 21 | 0 | 1.4624 | 2.92 | 0 | 0 |  | Vlastní | Indiv | 0 | 0 |  | Práce |  |  |  | POL1_
|  | přesná specifikace dle PD_D.1.2 stavebně konstrukční řešení_výkres č.D.1.2.d : | [24 empty] | VV | 0
|  | 2,00 |  | 2 | [22 empty] | VV | 0
101 | TD037z | D+M tribunový dílec TD37_rozměr 2655x1012x437 mm | ks | 2 |  | 0 |  | 0 |  | 0 | 21 | 0 | 1.4624 | 2.92 | 0 | 0 |  | Vlastní | Indiv | 0 | 0 |  | Práce |  |  |  | POL1_
|  | přesná specifikace dle PD_D.1.2 stavebně konstrukční řešení_výkres č.D.1.2.d : | [24 empty] | VV | 0
|  | 2,00 |  | 2 | [22 empty] | VV | 0
102 | TD038 | D+M tribunový dílec TD38_rozměr 3000x1012x437 mm | ks | 2 |  | 0 |  | 0 |  | 0 | 21 | 0 | 1.6512 | 3.3 | 0 | 0 |  | Vlastní | Indiv | 0 | 0 |  | Práce |  |  |  | POL1_
|  | přesná specifikace dle PD_D.1.2 stavebně konstrukční řešení_výkres č.D.1.2.d : | [24 empty] | VV | 0
|  | 2,00 |  | 2 | [22 empty] | VV | 0
103 | TD038z | D+M tribunový dílec TD38z_rozměr 3000x1012x437 mm | ks | 2 |  | 0 |  | 0 |  | 0 | 21 | 0 | 1.6512 | 3.3 | 0 | 0 |  | Vlastní | Indiv | 0 | 0 |  | Práce |  |  |  | POL1_
|  | přesná specifikace dle PD_D.1.2 stavebně konstrukční řešení_výkres č.D.1.2.d : | [24 empty] | VV | 0
|  | 2,00 |  | 2 | [22 empty] | VV | 0
104 | TD039 | D+M tribunový dílec TD39_rozměr 3345x1012x437 mm | ks | 2 |  | 0 |  | 0 |  | 0 | 21 | 0 | 1.84 | 3.68 | 0 | 0 |  | Vlastní | Indiv | 0 | 0 |  | Práce |  |  |  | POL1_
|  | přesná specifikace dle PD_D.1.2 stavebně konstrukční řešení_výkres č.D.1.2.d : | [24 empty] | VV | 0
|  | 2,00 |  | 2 | [22 empty] | VV | 0
105 | TD039z | D+M tribunový dílec TD39z_rozměr 3345x1012x437 mm | ks | 2 |  | 0 |  | 0 |  | 0 | 21 | 0 | 1.84 | 3.68 | 0 | 0 |  | Vlastní | Indiv | 0 | 0 |  | Práce |  |  |  | POL1_
|  | přesná specifikace dle PD_D.1.2 stavebně konstrukční řešení_výkres č.D.1.2.d : | [24 empty] | VV | 0
|  | 2,00 |  | 2 | [22 empty] | VV | 0
106 | TD040 | D+M tribunový dílec TD40_rozměr 5930x1380x600 mm | ks | 1 |  | 0 |  | 0 |  | 0 | 21 | 0 | 5.8816 | 5.88 | 0 | 0 |  | Vlastní | Indiv | 0 | 0 |  | Práce |  |  |  | POL1_
|  | přesná specifikace dle PD_D.1.2 stavebně konstrukční řešení_výkres č.D.1.2.d : | [24 empty] | VV | 0
|  | 1,00 |  | 1 | [22 empty] | VV | 0
107 | TD041 | D+M tribunový dílec TD41_rozměr 3875x1275x600 mm | ks | 2 |  | 0 |  | 0 |  | 0 | 21 | 0 | 3.696 | 7.39 | 0 | 0 |  | Vlastní | Indiv | 0 | 0 |  | Práce |  |  |  | POL1_
|  | přesná specifikace dle PD_D.1.2 stavebně konstrukční řešení_výkres č.D.1.2.d : | [24 empty] | VV | 0
|  | 2,00 |  | 2 | [22 empty] | VV | 0
108 | TD041z | D+M tribunový dílec TD41z_rozměr 3875x1275x600 mm | ks | 2 |  | 0 |  | 0 |  | 0 | 21 | 0 | 3.396 | 6.79 | 0 | 0 |  | Vlastní | Indiv | 0 | 0 |  | Práce |  |  |  | POL1_
|  | přesná specifikace dle PD_D.1.2 stavebně konstrukční řešení_výkres č.D.1.2.d : | [24 empty] | VV | 0
|  | 2,00 |  | 2 | [22 empty] | VV | 0
109 | TD042 | D+M tribunový dílec TD42_rozměr 5000x1275x600 mm | ks | 4 |  | 0 |  | 0 |  | 0 | 21 | 0 | 4.768 | 19.07 | 0 | 0 |  | Vlastní | Indiv | 0 | 0 |  | Práce |  |  |  | POL1_
|  | přesná specifikace dle PD_D.1.2 stavebně konstrukční řešení_výkres č.D.1.2.d : | [24 empty] | VV | 0
|  | 4,00 |  | 4 | [22 empty] | VV | 0
110 | TD043 | D+M tribunový dílec TD43_rozměr 6300x1275x600 mm | ks | 2 |  | 0 |  | 0 |  | 0 | 21 | 0 | 6.0064 | 12.01 | 0 | 0 |  | Vlastní | Indiv | 0 | 0 |  | Práce |  |  |  | POL1_
|  | přesná specifikace dle PD_D.1.2 stavebně konstrukční řešení_výkres č.D.1.2.d : | [24 empty] | VV | 0
|  | 2,00 |  | 2 | [22 empty] | VV | 0
111 | TD044 | D+M tribunový dílec TD44_rozměr 6500x1380x600 mm | ks | 3 |  | 0 |  | 0 |  | 0 | 21 | 0 | 6.448 | 19.34 | 0 | 0 |  | Vlastní | Indiv | 0 | 0 |  | Práce |  |  |  | POL1_
|  | přesná specifikace dle PD_D.1.2 stavebně konstrukční řešení_výkres č.D.1.2.d : | [24 empty] | VV | 0
|  | 3,00 |  | 3 | [22 empty] | VV | 0
112 | TD045 | D+M tribunový dílec TD45_rozměr 3000x1380x600 mm | ks | 1 |  | 0 |  | 0 |  | 0 | 21 | 0 | 2.976 | 2.98 | 0 | 0 |  | Vlastní | Indiv | 0 | 0 |  | Práce |  |  |  | POL1_
|  | přesná specifikace dle PD_D.1.2 stavebně konstrukční řešení_výkres č.D.1.2.d : | [24 empty] | VV | 0
|  | 1,00 |  | 1 | [22 empty] | VV | 0
113 | TD046 | D+M tribunový dílec TD46_rozměr 6080x1710x200 mm | ks | 1 |  | 0 |  | 0 |  | 0 | 21 | 0 | 6.6528 | 6.65 | 0 | 0 |  | Vlastní | Indiv | 0 | 0 |  | Práce |  |  |  | POL1_
|  | přesná specifikace dle PD_D.1.2 stavebně konstrukční řešení_výkres č.D.1.2.d : | [24 empty] | VV | 0
|  | 1,00 |  | 1 | [22 empty] | VV | 0
114 | TD047 | D+M tribunový dílec TD47_rozměr 5880x2050x200 mm | ks | 2 |  | 0 |  | 0 |  | 0 | 21 | 0 | 7.7151 | 15.43 | 0 | 0 |  | Vlastní | Indiv | 0 | 0 |  | Práce |  |  |  | POL1_
|  | přesná specifikace dle PD_D.1.2 stavebně konstrukční řešení_výkres č.D.1.2.d : | [24 empty] | VV | 0
|  | 2,00 |  | 2 | [22 empty] | VV | 0
Díl: | 38.2 | PREFA_Průvlaky |  |  |  | 0 |  | 0 |  | 0 |  | 0 |  | 297.85 |  | 0 |  |  |  |  | 0 | [5 empty] | DIL
115 | RT101 | D+M průvlak RT101_rozměr 17110x550x1040 mm | ks | 1 |  | 0 |  | 0 |  | 0 | 21 | 0 | 16.7712 | 16.77 | 0 | 0 |  | Vlastní | Indiv | 0 | 0 |  | Práce |  |  |  | POL1_
|  | přesná specifikace dle PD_D.1.2 stavebně konstrukční řešení_výkres č.D.1.2.d : | [24 empty] | VV | 0
|  | 1,00 |  | 1 | [22 empty] | VV | 0
116 | RT102 | D+M průvlak RT102_rozměr 14070x700x450 mm | ks | 1 |  | 0 |  | 0 |  | 0 | 21 | 0 | 11.3472 | 11.35 | 0 | 0 |  | Vlastní | Indiv | 0 | 0 |  | Práce |  |  |  | POL1_
|  | přesná specifikace dle PD_D.1.2 stavebně konstrukční řešení_výkres č.D.1.2.d : | [24 empty] | VV | 0
|  | 1,00 |  | 1 | [22 empty] | VV | 0
117 | RT102za | D+M průvlak RT102za_rozměr 14070x700x450 mm | ks | 1 |  | 0 |  | 0 |  | 0 | 21 | 0 | 11.3472 | 11.35 | 0 | 0 |  | Vlastní | Indiv | 0 | 0 |  | Práce |  |  |  | POL1_
|  | přesná specifikace dle PD_D.1.2 stavebně konstrukční řešení_výkres č.D.1.2.d : | [24 empty] | VV | 0
|  | 1,00 |  | 1 | [22 empty] | VV | 0
118 | RT103 | D+M průvlak RT103_rozměr 8305x700x450 mm | ks | 2 |  | 0 |  | 0 |  | 0 | 21 | 0 | 6.6976 | 13.4 | 0 | 0 |  | Vlastní | Indiv | 0 | 0 |  | Práce |  |  |  | POL1_
|  | přesná specifikace dle PD_D.1.2 stavebně konstrukční řešení_výkres č.D.1.2.d : | [24 empty] | VV | 0
|  | 2,00 |  | 2 | [22 empty] | VV | 0
119 | RT103z | D+M průvlak RT103z_rozměr 8305x700x450 mm | ks | 2 |  | 0 |  | 0 |  | 0 | 21 | 0 | 6.6976 | 13.4 | 0 | 0 |  | Vlastní | Indiv | 0 | 0 |  | Práce |  |  |  | POL1_
|  | přesná specifikace dle PD_D.1.2 stavebně konstrukční řešení_výkres č.D.1.2.d : | [24 empty] | VV | 0
|  | 2,00 |  | 2 | [22 empty] | VV | 0
120 | RT104 | D+M průvlak RT104_rozměr 13050x700x450 mm | ks | 2 |  | 0 |  | 0 |  | 0 | 21 | 0 | 9.6544 | 19.31 | 0 | 0 |  | Vlastní | Indiv | 0 | 0 |  | Práce |  |  |  | POL1_
|  | přesná specifikace dle PD_D.1.2 stavebně konstrukční řešení_výkres č.D.1.2.d : | [24 empty] | VV | 0
|  | 2,00 |  | 2 | [22 empty] | VV | 0
121 | RT104z | D+M průvlak RT104z_rozměr 13050x700x450 mm | ks | 2 |  | 0 |  | 0 |  | 0 | 21 | 0 | 9.6544 | 19.31 | 0 | 0 |  | Vlastní | Indiv | 0 | 0 |  | Práce |  |  |  | POL1_
|  | přesná specifikace dle PD_D.1.2 stavebně konstrukční řešení_výkres č.D.1.2.d : | [24 empty] | VV | 0
|  | 2,00 |  | 2 | [22 empty] | VV | 0
122 | RT105 | D+M průvlak RT105_rozměr 14180x700x450 mm | ks | 1 |  | 0 |  | 0 |  | 0 | 21 | 0 | 11.4336 | 11.43 | 0 | 0 |  | Vlastní | Indiv | 0 | 0 |  | Práce |  |  |  | POL1_
|  | přesná specifikace dle PD_D.1.2 stavebně konstrukční řešení_výkres č.D.1.2.d : | [24 empty] | VV | 0
|  | 1,00 |  | 1 | [22 empty] | VV | 0
123 | RT106 | D+M průvlak RT106_rozměr 14180x700x450 mm | ks | 1 |  | 0 |  | 0 |  | 0 | 21 | 0 | 11.4336 | 11.43 | 0 | 0 |  | Vlastní | Indiv | 0 | 0 |  | Práce |  |  |  | POL1_
|  | přesná specifikace dle PD_D.1.2 stavebně konstrukční řešení_výkres č.D.1.2.d : | [24 empty] | VV | 0
|  | 1,00 |  | 1 | [22 empty] | VV | 0
124 | RT107 | D+M průvlak RT107_rozměr 18980x700x450 mm | ks | 1 |  | 0 |  | 0 |  | 0 | 21 | 0 | 13.5648 | 13.56 | 0 | 0 |  | Vlastní | Indiv | 0 | 0 |  | Práce |  |  |  | POL1_
|  | přesná specifikace dle PD_D.1.2 stavebně konstrukční řešení_výkres č.D.1.2.d : | [24 empty] | VV | 0
|  | 1,00 |  | 1 | [22 empty] | VV | 0
125 | RT108 | D+M průvlak RT108_rozměr 18980x700x450 mm | ks | 1 |  | 0 |  | 0 |  | 0 | 21 | 0 | 14.2432 | 14.24 | 0 | 0 |  | Vlastní | Indiv | 0 | 0 |  | Práce |  |  |  | POL1_
|  | přesná specifikace dle PD_D.1.2 stavebně konstrukční řešení_výkres č.D.1.2.d : | [24 empty] | VV | 0
|  | 1,00 |  | 1 | [22 empty] | VV | 0
126 | RT109 | D+M průvlak RT109_rozměr 14070x550x450 mm | ks | 1 |  | 0 |  | 0 |  | 0 | 21 | 0 | 9.7248 | 9.72 | 0 | 0 |  | Vlastní | Indiv | 0 | 0 |  | Práce |  |  |  | POL1_
|  | přesná specifikace dle PD_D.1.2 stavebně konstrukční řešení_výkres č.D.1.2.d : | [24 empty] | VV | 0
|  | 1,00 |  | 1 | [22 empty] | VV | 0
127 | RT201 | D+M průvlak RT201_rozměr 10170x550x920 mm | ks | 1 |  | 0 |  | 0 |  | 0 | 21 | 0 | 11.0688 | 11.07 | 0 | 0 |  | Vlastní | Indiv | 0 | 0 |  | Práce |  |  |  | POL1_
|  | přesná specifikace dle PD_D.1.2 stavebně konstrukční řešení_výkres č.D.1.2.d : | [24 empty] | VV | 0
|  | 1,00 |  | 1 | [22 empty] | VV | 0
128 | RT202 | D+M průvlak RT202_rozměr 8680x700x450 mm | ks | 1 |  | 0 |  | 0 |  | 0 | 21 | 0 | 6.9984 | 7 | 0 | 0 |  | Vlastní | Indiv | 0 | 0 |  | Práce |  |  |  | POL1_
|  | přesná specifikace dle PD_D.1.2 stavebně konstrukční řešení_výkres č.D.1.2.d : | [24 empty] | VV | 0
|  | 1,00 |  | 1 | [22 empty] | VV | 0
129 | RT202za | D+M průvlak RT202za_rozměr 8680x700x450 mm | ks | 1 |  | 0 |  | 0 |  | 0 | 21 | 0 | 6.9984 | 7 | 0 | 0 |  | Vlastní | Indiv | 0 | 0 |  | Práce |  |  |  | POL1_
|  | přesná specifikace dle PD_D.1.2 stavebně konstrukční řešení_výkres č.D.1.2.d : | [24 empty] | VV | 0
|  | 1,00 |  | 1 | [22 empty] | VV | 0
130 | RT202zb | D+M průvlak RT202zb_rozměr 8680x700x450 mm | ks | 1 |  | 0 |  | 0 |  | 0 | 21 | 0 | 6.9984 | 7 | 0 | 0 |  | Vlastní | Indiv | 0 | 0 |  | Práce |  |  |  | POL1_
|  | přesná specifikace dle PD_D.1.2 stavebně konstrukční řešení_výkres č.D.1.2.d : | [24 empty] | VV | 0
|  | 1,00 |  | 1 | [22 empty] | VV | 0
131 | RT203 | D+M průvlak RT203_rozměr 7850x700x450 mm | ks | 2 |  | 0 |  | 0 |  | 0 | 21 | 0 | 6.3296 | 12.66 | 0 | 0 |  | Vlastní | Indiv | 0 | 0 |  | Práce |  |  |  | POL1_
|  | přesná specifikace dle PD_D.1.2 stavebně konstrukční řešení_výkres č.D.1.2.d : | [24 empty] | VV | 0
|  | 2,00 |  | 2 | [22 empty] | VV | 0
132 | RT203z | D+M průvlak RT203z_rozměr 7850x700x450 mm | ks | 2 |  | 0 |  | 0 |  | 0 | 21 | 0 | 6.3296 | 12.66 | 0 | 0 |  | Vlastní | Indiv | 0 | 0 |  | Práce |  |  |  | POL1_
|  | přesná specifikace dle PD_D.1.2 stavebně konstrukční řešení_výkres č.D.1.2.d : | [24 empty] | VV | 0
|  | 2,00 |  | 2 | [22 empty] | VV | 0
133 | RT204 | D+M průvlak RT204_rozměr 7550x700x450 mm | ks | 2 |  | 0 |  | 0 |  | 0 | 21 | 0 | 6.0896 | 12.18 | 0 | 0 |  | Vlastní | Indiv | 0 | 0 |  | Práce |  |  |  | POL1_
|  | přesná specifikace dle PD_D.1.2 stavebně konstrukční řešení_výkres č.D.1.2.d : | [24 empty] | VV | 0
|  | 2,00 |  | 2 | [22 empty] | VV | 0
134 | RT204z | D+M průvlak RT204z_rozměr 7550x700x450 mm | ks | 2 |  | 0 |  | 0 |  | 0 | 21 | 0 | 6.0896 | 12.18 | 0 | 0 |  | Vlastní | Indiv | 0 | 0 |  | Práce |  |  |  | POL1_
|  | přesná specifikace dle PD_D.1.2 stavebně konstrukční řešení_výkres č.D.1.2.d : | [24 empty] | VV | 0
|  | 2,00 |  | 2 | [22 empty] | VV | 0
135 | RT205 | D+M průvlak RT205_rozměr 8680x700x450 mm | ks | 1 |  | 0 |  | 0 |  | 0 | 21 | 0 | 6.9984 | 7 | 0 | 0 |  | Vlastní | Indiv | 0 | 0 |  | Práce |  |  |  | POL1_
|  | přesná specifikace dle PD_D.1.2 stavebně konstrukční řešení_výkres č.D.1.2.d : | [24 empty] | VV | 0
|  | 1,00 |  | 1 | [22 empty] | VV | 0
136 | RT206 | D+M průvlak RT206_rozměr 13480x700x450 mm | ks | 1 |  | 0 |  | 0 |  | 0 | 21 | 0 | 9.808 | 9.81 | 0 | 0 |  | Vlastní | Indiv | 0 | 0 |  | Práce |  |  |  | POL1_
|  | přesná specifikace dle PD_D.1.2 stavebně konstrukční řešení_výkres č.D.1.2.d : | [24 empty] | VV | 0
|  | 1,00 |  | 1 | [22 empty] | VV | 0
137 | RT207 | D+M průvlak RT207_rozměr 13480x700x450 mm | ks | 1 |  | 0 |  | 0 |  | 0 | 21 | 0 | 9.808 | 9.81 | 0 | 0 |  | Vlastní | Indiv | 0 | 0 |  | Práce |  |  |  | POL1_
|  | přesná specifikace dle PD_D.1.2 stavebně konstrukční řešení_výkres č.D.1.2.d : | [24 empty] | VV | 0
|  | 1,00 |  | 1 | [22 empty] | VV | 0
138 | RT208 | D+M průvlak RT208_rozměr 8680x550x450 mm | ks | 1 |  | 0 |  | 0 |  | 0 | 21 | 0 | 6 | 6 | 0 | 0 |  | Vlastní | Indiv | 0 | 0 |  | Práce |  |  |  | POL1_
|  | přesná specifikace dle PD_D.1.2 stavebně konstrukční řešení_výkres č.D.1.2.d : | [24 empty] | VV | 0
|  | 1,00 |  | 1 | [22 empty] | VV | 0
139 | RT301 | D+M průvlak RT301_rozměr 6980x400x450 mm | ks | 1 |  | 0 |  | 0 |  | 0 | 21 | 0 | 4.064 | 4.06 | 0 | 0 |  | Vlastní | Indiv | 0 | 0 |  | Práce |  |  |  | POL1_
|  | přesná specifikace dle PD_D.1.2 stavebně konstrukční řešení_výkres č.D.1.2.d : | [24 empty] | VV | 0
|  | 1,00 |  | 1 | [22 empty] | VV | 0
140 | RT301za | D+M průvlak RT301za_rozměr 6980x400x450 mm | ks | 1 |  | 0 |  | 0 |  | 0 | 21 | 0 | 4.064 | 4.06 | 0 | 0 |  | Vlastní | Indiv | 0 | 0 |  | Práce |  |  |  | POL1_
|  | přesná specifikace dle PD_D.1.2 stavebně konstrukční řešení_výkres č.D.1.2.d : | [24 empty] | VV | 0
|  | 1,00 |  | 1 | [22 empty] | VV | 0
141 | RT302 | D+M průvlak RT302_rozměr 4380x400x450 mm | ks | 4 |  | 0 |  | 0 |  | 0 | 21 | 0 | 2.5216 | 10.09 | 0 | 0 |  | Vlastní | Indiv | 0 | 0 |  | Práce |  |  |  | POL1_
|  | přesná specifikace dle PD_D.1.2 stavebně konstrukční řešení_výkres č.D.1.2.d : | [24 empty] | VV | 0
|  | 4,00 |  | 4 | [22 empty] | VV | 0
Díl: | 38.3 | PREFA_Nosníky |  |  |  | 0 |  | 0 |  | 0 |  | 0 |  | 354.13 |  | 0 |  |  |  |  | 0 | [5 empty] | DIL
142 | N001 | D+M nosník N1_rozměr 9465x700x2060 mm | ks | 1 |  | 0 |  | 0 |  | 0 | 21 | 0 | 10.048 | 10.05 | 0 | 0 |  | Vlastní | Indiv | 0 | 0 |  | Práce |  |  |  | POL1_
|  | přesná specifikace dle PD_D.1.2 stavebně konstrukční řešení_výkres č.D.1.2.d : | [24 empty] | VV | 0
|  | 1,00 |  | 1 | [22 empty] | VV | 0
143 | N002 | D+M nosník N2_rozměr 8880x700x2060 mm | ks | 4 |  | 0 |  | 0 |  | 0 | 21 | 0 | 9.4336 | 37.73 | 0 | 0 |  | Vlastní | Indiv | 0 | 0 |  | Práce |  |  |  | POL1_
|  | přesná specifikace dle PD_D.1.2 stavebně konstrukční řešení_výkres č.D.1.2.d : | [24 empty] | VV | 0
|  | 4,00 |  | 4 | [22 empty] | VV | 0
144 | N003 | D+M nosník N3_rozměr 9365x700x2060 mm | ks | 2 |  | 0 |  | 0 |  | 0 | 21 | 0 | 9.9776 | 19.96 | 0 | 0 |  | Vlastní | Indiv | 0 | 0 |  | Práce |  |  |  | POL1_
|  | přesná specifikace dle PD_D.1.2 stavebně konstrukční řešení_výkres č.D.1.2.d : | [24 empty] | VV | 0
|  | 2,00 |  | 2 | [22 empty] | VV | 0
145 | N004 | D+M nosník N4_rozměr 9365x700x2060 mm | ks | 2 |  | 0 |  | 0 |  | 0 | 21 | 0 | 9.9776 | 19.96 | 0 | 0 |  | Vlastní | Indiv | 0 | 0 |  | Práce |  |  |  | POL1_
|  | přesná specifikace dle PD_D.1.2 stavebně konstrukční řešení_výkres č.D.1.2.d : | [24 empty] | VV | 0
|  | 2,00 |  | 2 | [22 empty] | VV | 0
146 | N005 | D+M nosník N5_rozměr 9465x700x2060 mm | ks | 1 |  | 0 |  | 0 |  | 0 | 21 | 0 | 10.048 | 10.05 | 0 | 0 |  | Vlastní | Indiv | 0 | 0 |  | Práce |  |  |  | POL1_
|  | přesná specifikace dle PD_D.1.2 stavebně konstrukční řešení_výkres č.D.1.2.d : | [24 empty] | VV | 0
|  | 1,00 |  | 1 | [22 empty] | VV | 0
147 | N006 | D+M nosník N6_rozměr 9465x550x2060 mm | ks | 1 |  | 0 |  | 0 |  | 0 | 21 | 0 | 9.4432 | 9.44 | 0 | 0 |  | Vlastní | Indiv | 0 | 0 |  | Práce |  |  |  | POL1_
|  | přesná specifikace dle PD_D.1.2 stavebně konstrukční řešení_výkres č.D.1.2.d : | [24 empty] | VV | 0
|  | 1,00 |  | 1 | [22 empty] | VV | 0
148 | N101 | D+M nosník N101_rozměr 9200x550x872 mm | ks | 1 |  | 0 |  | 0 |  | 0 | 21 | 0 | 9.6928 | 9.69 | 0 | 0 |  | Vlastní | Indiv | 0 | 0 |  | Práce |  |  |  | POL1_
|  | přesná specifikace dle PD_D.1.2 stavebně konstrukční řešení_výkres č.D.1.2.d : | [24 empty] | VV | 0
|  | 1,00 |  | 1 | [22 empty] | VV | 0
149 | N102 | D+M nosník N102_rozměr 6340x700x872 mm | ks | 2 |  | 0 |  | 0 |  | 0 | 21 | 0 | 6.3648 | 12.73 | 0 | 0 |  | Vlastní | Indiv | 0 | 0 |  | Práce |  |  |  | POL1_
|  | přesná specifikace dle PD_D.1.2 stavebně konstrukční řešení_výkres č.D.1.2.d : | [24 empty] | VV | 0
|  | 2,00 |  | 2 | [22 empty] | VV | 0
150 | N103 | D+M nosník N103_rozměr 6440x700x872 mm | ks | 4 |  | 0 |  | 0 |  | 0 | 21 | 0 | 6.4672 | 25.87 | 0 | 0 |  | Vlastní | Indiv | 0 | 0 |  | Práce |  |  |  | POL1_
|  | přesná specifikace dle PD_D.1.2 stavebně konstrukční řešení_výkres č.D.1.2.d : | [24 empty] | VV | 0
|  | 4,00 |  | 4 | [22 empty] | VV | 0
151 | N104 | D+M nosník N104_rozměr 6440x700x872 mm | ks | 2 |  | 0 |  | 0 |  | 0 | 21 | 0 | 6.4672 | 12.93 | 0 | 0 |  | Vlastní | Indiv | 0 | 0 |  | Práce |  |  |  | POL1_
|  | přesná specifikace dle PD_D.1.2 stavebně konstrukční řešení_výkres č.D.1.2.d : | [24 empty] | VV | 0
|  | 2,00 |  | 2 | [22 empty] | VV | 0
152 | N105 | D+M nosník N105_rozměr 6340x550x872 mm | ks | 1 |  | 0 |  | 0 |  | 0 | 21 | 0 | 5.9456 | 5.95 | 0 | 0 |  | Vlastní | Indiv | 0 | 0 |  | Práce |  |  |  | POL1_
|  | přesná specifikace dle PD_D.1.2 stavebně konstrukční řešení_výkres č.D.1.2.d : | [24 empty] | VV | 0
|  | 1,00 |  | 1 | [22 empty] | VV | 0
153 | N106 | D+M nosník N106_rozměr 6440x700x872 mm | ks | 2 |  | 0 |  | 0 |  | 0 | 21 | 0 | 6.4672 | 12.93 | 0 | 0 |  | Vlastní | Indiv | 0 | 0 |  | Práce |  |  |  | POL1_
|  | přesná specifikace dle PD_D.1.2 stavebně konstrukční řešení_výkres č.D.1.2.d : | [24 empty] | VV | 0
|  | 2,00 |  | 2 | [22 empty] | VV | 0
154 | N201 | D+M nosník N201_rozměr 11855x550x872 mm | ks | 1 |  | 0 |  | 0 |  | 0 | 21 | 0 | 11.4592 | 11.46 | 0 | 0 |  | Vlastní | Indiv | 0 | 0 |  | Práce |  |  |  | POL1_
|  | přesná specifikace dle PD_D.1.2 stavebně konstrukční řešení_výkres č.D.1.2.d : | [24 empty] | VV | 0
|  | 1,00 |  | 1 | [22 empty] | VV | 0
155 | N202 | D+M nosník N202_rozměr 10255x700x872 mm | ks | 1 |  | 0 |  | 0 |  | 0 | 21 | 0 | 10.5632 | 10.56 | 0 | 0 |  | Vlastní | Indiv | 0 | 0 |  | Práce |  |  |  | POL1_
|  | přesná specifikace dle PD_D.1.2 stavebně konstrukční řešení_výkres č.D.1.2.d : | [24 empty] | VV | 0
|  | 1,00 |  | 1 | [22 empty] | VV | 0
156 | N202za | D+M nosník N202za_rozměr 8750x700x872 mm | ks | 1 |  | 0 |  | 0 |  | 0 | 21 | 0 | 9.12 | 9.12 | 0 | 0 |  | Vlastní | Indiv | 0 | 0 |  | Práce |  |  |  | POL1_
|  | přesná specifikace dle PD_D.1.2 stavebně konstrukční řešení_výkres č.D.1.2.d : | [24 empty] | VV | 0
|  | 1,00 |  | 1 | [22 empty] | VV | 0
157 | N202zb | D+M nosník N202zb_rozměr 10255x700x872 mm | ks | 1 |  | 0 |  | 0 |  | 0 | 21 | 0 | 10.5632 | 10.56 | 0 | 0 |  | Vlastní | Indiv | 0 | 0 |  | Práce |  |  |  | POL1_
|  | přesná specifikace dle PD_D.1.2 stavebně konstrukční řešení_výkres č.D.1.2.d : | [24 empty] | VV | 0
|  | 1,00 |  | 1 | [22 empty] | VV | 0
158 | N203 | D+M nosník N203_rozměr 8750x700x872 mm | ks | 2 |  | 0 |  | 0 |  | 0 | 21 | 0 | 9.12 | 18.24 | 0 | 0 |  | Vlastní | Indiv | 0 | 0 |  | Práce |  |  |  | POL1_
|  | přesná specifikace dle PD_D.1.2 stavebně konstrukční řešení_výkres č.D.1.2.d : | [24 empty] | VV | 0
|  | 2,00 |  | 2 | [22 empty] | VV | 0
159 | N203z | D+M nosník N203z_rozměr 8750x700x872 mm | ks | 2 |  | 0 |  | 0 |  | 0 | 21 | 0 | 9.12 | 18.24 | 0 | 0 |  | Vlastní | Indiv | 0 | 0 |  | Práce |  |  |  | POL1_
|  | přesná specifikace dle PD_D.1.2 stavebně konstrukční řešení_výkres č.D.1.2.d : | [24 empty] | VV | 0
|  | 2,00 |  | 2 | [22 empty] | VV | 0
160 | N204 | D+M nosník N204_rozměr 8750x700x872 mm | ks | 4 |  | 0 |  | 0 |  | 0 | 21 | 0 | 9.12 | 36.48 | 0 | 0 |  | Vlastní | Indiv | 0 | 0 |  | Práce |  |  |  | POL1_
|  | přesná specifikace dle PD_D.1.2 stavebně konstrukční řešení_výkres č.D.1.2.d : | [24 empty] | VV | 0
|  | 4,00 |  | 4 | [22 empty] | VV | 0
161 | N205 | D+M nosník N205_rozměr 10255x700x872 mm | ks | 1 |  | 0 |  | 0 |  | 0 | 21 | 0 | 10.5632 | 10.56 | 0 | 0 |  | Vlastní | Indiv | 0 | 0 |  | Práce |  |  |  | POL1_
|  | přesná specifikace dle PD_D.1.2 stavebně konstrukční řešení_výkres č.D.1.2.d : | [24 empty] | VV | 0
|  | 1,00 |  | 1 | [22 empty] | VV | 0
162 | N206 | D+M nosník N206_rozměr 14550x700x872 mm | ks | 1 |  | 0 |  | 0 |  | 0 | 21 | 0 | 15.5264 | 15.53 | 0 | 0 |  | Vlastní | Indiv | 0 | 0 |  | Práce |  |  |  | POL1_
|  | přesná specifikace dle PD_D.1.2 stavebně konstrukční řešení_výkres č.D.1.2.d : | [24 empty] | VV | 0
|  | 1,00 |  | 1 | [22 empty] | VV | 0
163 | N206a | D+M nosník N206a_rozměr 14550x700x872 mm | ks | 1 |  | 0 |  | 0 |  | 0 | 21 | 0 | 15.5264 | 15.53 | 0 | 0 |  | Vlastní | Indiv | 0 | 0 |  | Práce |  |  |  | POL1_
|  | přesná specifikace dle PD_D.1.2 stavebně konstrukční řešení_výkres č.D.1.2.d : | [24 empty] | VV | 0
|  | 1,00 |  | 1 | [22 empty] | VV | 0
164 | N207 | D+M nosník N207_rozměr 10255x550x872 mm | ks | 1 |  | 0 |  | 0 |  | 0 | 21 | 0 | 10.5632 | 10.56 | 0 | 0 |  | Vlastní | Indiv | 0 | 0 |  | Práce |  |  |  | POL1_
|  | přesná specifikace dle PD_D.1.2 stavebně konstrukční řešení_výkres č.D.1.2.d : | [24 empty] | VV | 0
|  | 1,00 |  | 1 | [22 empty] | VV | 0
Díl: | 38.4 | PREFA_Ztužidla |  |  |  | 0 |  | 0 |  | 0 |  | 0 |  | 166.56 |  | 0 |  |  |  |  | 0 | [5 empty] | DIL
165 | ZT101 | D+M ztužidlo ZT101_rozměr 3010x300x450 mm | ks | 2 |  | 0 |  | 0 |  | 0 | 21 | 0 | 1.2992 | 2.6 | 0 | 0 |  | Vlastní | Indiv | 0 | 0 |  | Práce |  |  |  | POL1_
|  | přesná specifikace dle PD_D.1.2 stavebně konstrukční řešení_výkres č.D.1.2.d : | [24 empty] | VV | 0
|  | 2,00 |  | 2 | [22 empty] | VV | 0
166 | ZT101z | D+M ztužidlo ZT101z_rozměr 3010x300x450 mm | ks | 2 |  | 0 |  | 0 |  | 0 | 21 | 0 | 1.2992 | 2.6 | 0 | 0 |  | Vlastní | Indiv | 0 | 0 |  | Práce |  |  |  | POL1_
|  | přesná specifikace dle PD_D.1.2 stavebně konstrukční řešení_výkres č.D.1.2.d : | [24 empty] | VV | 0
|  | 2,00 |  | 2 | [22 empty] | VV | 0
167 | ZT201 | D+M ztužidlo ZT201_rozměr 5330x300x450 mm | ks | 6 |  | 0 |  | 0 |  | 0 | 21 | 0 | 2.304 | 13.82 | 0 | 0 |  | Vlastní | Indiv | 0 | 0 |  | Práce |  |  |  | POL1_
|  | přesná specifikace dle PD_D.1.2 stavebně konstrukční řešení_výkres č.D.1.2.d : | [24 empty] | VV | 0
|  | 6,00 |  | 6 | [22 empty] | VV | 0
168 | ZT202 | D+M ztužidlo ZT202_rozměr 3455x300x450 mm | ks | 4 |  | 0 |  | 0 |  | 0 | 21 | 0 | 1.4912 | 5.96 | 0 | 0 |  | Vlastní | Indiv | 0 | 0 |  | Práce |  |  |  | POL1_
|  | přesná specifikace dle PD_D.1.2 stavebně konstrukční řešení_výkres č.D.1.2.d : | [24 empty] | VV | 0
|  | 4,00 |  | 4 | [22 empty] | VV | 0
169 | ZT202z | D+M ztužidlo ZT202z_rozměr 3455x300x450 mm | ks | 4 |  | 0 |  | 0 |  | 0 | 21 | 0 | 1.4912 | 5.96 | 0 | 0 |  | Vlastní | Indiv | 0 | 0 |  | Práce |  |  |  | POL1_
|  | přesná specifikace dle PD_D.1.2 stavebně konstrukční řešení_výkres č.D.1.2.d : | [24 empty] | VV | 0
|  | 4,00 |  | 4 | [22 empty] | VV | 0
170 | ZT203 | D+M ztužidlo ZT203_rozměr 2650x300x450 mm | ks | 4 |  | 0 |  | 0 |  | 0 | 21 | 0 | 1.1456 | 4.58 | 0 | 0 |  | Vlastní | Indiv | 0 | 0 |  | Práce |  |  |  | POL1_
|  | přesná specifikace dle PD_D.1.2 stavebně konstrukční řešení_výkres č.D.1.2.d : | [24 empty] | VV | 0
|  | 4,00 |  | 4 | [22 empty] | VV | 0
171 | ZT203z | D+M ztužidlo ZT203z_rozměr 2650x300x450 mm | ks | 4 |  | 0 |  | 0 |  | 0 | 21 | 0 | 1.1456 | 4.58 | 0 | 0 |  | Vlastní | Indiv | 0 | 0 |  | Práce |  |  |  | POL1_
|  | přesná specifikace dle PD_D.1.2 stavebně konstrukční řešení_výkres č.D.1.2.d : | [24 empty] | VV | 0
|  | 4,00 |  | 4 | [22 empty] | VV | 0
172 | ZT204 | D+M ztužidlo ZT204_rozměr 4600x300x450 mm | ks | 20 |  | 0 |  | 0 |  | 0 | 21 | 0 | 1.9872 | 39.74 | 0 | 0 |  | Vlastní | Indiv | 0 | 0 |  | Práce |  |  |  | POL1_
|  | přesná specifikace dle PD_D.1.2 stavebně konstrukční řešení_výkres č.D.1.2.d : | [24 empty] | VV | 0
|  | 20,00 |  | 20 | [22 empty] | VV | 0
173 | ZT205 | D+M ztužidlo ZT205_rozměr 5900x300x450 mm | ks | 8 |  | 0 |  | 0 |  | 0 | 21 | 0 | 2.5504 | 20.4 | 0 | 0 |  | Vlastní | Indiv | 0 | 0 |  | Práce |  |  |  | POL1_
|  | přesná specifikace dle PD_D.1.2 stavebně konstrukční řešení_výkres č.D.1.2.d : | [24 empty] | VV | 0
|  | 8,00 |  | 8 | [22 empty] | VV | 0
174 | ZT206 | D+M ztužidlo ZT206_rozměr 6100x300x450 mm | ks | 14 |  | 0 |  | 0 |  | 0 | 21 | 0 | 2.6368 | 36.92 | 0 | 0 |  | Vlastní | Indiv | 0 | 0 |  | Práce |  |  |  | POL1_
|  | přesná specifikace dle PD_D.1.2 stavebně konstrukční řešení_výkres č.D.1.2.d : | [24 empty] | VV | 0
|  | 14,00 |  | 14 | [22 empty] | VV | 0
175 | ZT207 | D+M ztužidlo ZT207_rozměr 2400x300x450 mm | ks | 6 |  | 0 |  | 0 |  | 0 | 21 | 0 | 1.0368 | 6.22 | 0 | 0 |  | Vlastní | Indiv | 0 | 0 |  | Práce |  |  |  | POL1_
|  | přesná specifikace dle PD_D.1.2 stavebně konstrukční řešení_výkres č.D.1.2.d : | [24 empty] | VV | 0
|  | 6,00 |  | 6 | [22 empty] | VV | 0
176 | ZT301 | D+M ztužidlo ZT301_rozměr 6100x300x450 mm | ks | 3 |  | 0 |  | 0 |  | 0 | 21 | 0 | 2.8096 | 8.43 | 0 | 0 |  | Vlastní | Indiv | 0 | 0 |  | Práce |  |  |  | POL1_
|  | přesná specifikace dle PD_D.1.2 stavebně konstrukční řešení_výkres č.D.1.2.d : | [24 empty] | VV | 0
|  | 3,00 |  | 3 | [22 empty] | VV | 0
177 | ZT302 | D+M ztužidlo ZT302_rozměr 6100x400x450 mm | ks | 3 |  | 0 |  | 0 |  | 0 | 21 | 0 | 3.6864 | 11.06 | 0 | 0 |  | Vlastní | Indiv | 0 | 0 |  | Práce |  |  |  | POL1_
|  | přesná specifikace dle PD_D.1.2 stavebně konstrukční řešení_výkres č.D.1.2.d : | [24 empty] | VV | 0
|  | 3,00 |  | 3 | [22 empty] | VV | 0
178 | ZT302a | D+M ztužidlo ZT302a_rozměr 6100x400x450 mm | ks | 1 |  | 0 |  | 0 |  | 0 | 21 | 0 | 3.6864 | 3.69 | 0 | 0 |  | Vlastní | Indiv | 0 | 0 |  | Práce |  |  |  | POL1_
|  | přesná specifikace dle PD_D.1.2 stavebně konstrukční řešení_výkres č.D.1.2.d : | [24 empty] | VV | 0
|  | 1,00 |  | 1 | [22 empty] | VV | 0
Díl: | 38.5 | PREFA_Základové prahy |  |  |  | 0 |  | 0 |  | 0 |  | 0 |  | 315.31 |  | 0 |  |  |  |  | 0 | [5 empty] | DIL
179 | ZP001 | D+M základový prah ZP1_rozměr 2640x400x1000 mm | ks | 2 |  | 0 |  | 0 |  | 0 | 21 | 0 | 3.2704 | 6.54 | 0 | 0 |  | Vlastní | Indiv | 0 | 0 |  | Práce |  |  |  | POL1_
|  | přesná specifikace dle PD_D.1.2 stavebně konstrukční řešení_výkres č.D.1.2.d : | [24 empty] | VV | 0
|  | 2,00 |  | 2 | [22 empty] | VV | 0
180 | ZP001z | D+M základový prah ZP1z_rozměr 2640x400x1000 mm | ks | 2 |  | 0 |  | 0 |  | 0 | 21 | 0 | 3.2704 | 6.54 | 0 | 0 |  | Vlastní | Indiv | 0 | 0 |  | Práce |  |  |  | POL1_
|  | přesná specifikace dle PD_D.1.2 stavebně konstrukční řešení_výkres č.D.1.2.d : | [24 empty] | VV | 0
|  | 2,00 |  | 2 | [22 empty] | VV | 0
181 | ZP002 | D+M základový prah ZP2_rozměr 4570x400x1000 mm | ks | 4 |  | 0 |  | 0 |  | 0 | 21 | 0 | 5.8496 | 23.4 | 0 | 0 |  | Vlastní | Indiv | 0 | 0 |  | Práce |  |  |  | POL1_
|  | přesná specifikace dle PD_D.1.2 stavebně konstrukční řešení_výkres č.D.1.2.d : | [24 empty] | VV | 0
|  | 4,00 |  | 4 | [22 empty] | VV | 0
182 | ZP003 | D+M základový prah ZP3_rozměr 5870x400x1000 mm | ks | 2 |  | 0 |  | 0 |  | 0 | 21 | 0 | 7.5136 | 15.03 | 0 | 0 |  | Vlastní | Indiv | 0 | 0 |  | Práce |  |  |  | POL1_
|  | přesná specifikace dle PD_D.1.2 stavebně konstrukční řešení_výkres č.D.1.2.d : | [24 empty] | VV | 0
|  | 2,00 |  | 2 | [22 empty] | VV | 0
183 | ZP003a | D+M základový prah ZP3a_rozměr 5870x400x1000 mm | ks | 2 |  | 0 |  | 0 |  | 0 | 21 | 0 | 7.5136 | 15.03 | 0 | 0 |  | Vlastní | Indiv | 0 | 0 |  | Práce |  |  |  | POL1_
|  | přesná specifikace dle PD_D.1.2 stavebně konstrukční řešení_výkres č.D.1.2.d : | [24 empty] | VV | 0
|  | 2,00 |  | 2 | [22 empty] | VV | 0
184 | ZP003b | D+M základový prah ZP3b_rozměr 5870x400x1000 mm | ks | 2 |  | 0 |  | 0 |  | 0 | 21 | 0 | 7.5136 | 15.03 | 0 | 0 |  | Vlastní | Indiv | 0 | 0 |  | Práce |  |  |  | POL1_
|  | přesná specifikace dle PD_D.1.2 stavebně konstrukční řešení_výkres č.D.1.2.d : | [24 empty] | VV | 0
|  | 2,00 |  | 2 | [22 empty] | VV | 0
185 | ZP004 | D+M základový prah ZP4_rozměr 6070x400x1000 mm | ks | 7 |  | 0 |  | 0 |  | 0 | 21 | 0 | 7.7696 | 54.39 | 0 | 0 |  | Vlastní | Indiv | 0 | 0 |  | Práce |  |  |  | POL1_
|  | přesná specifikace dle PD_D.1.2 stavebně konstrukční řešení_výkres č.D.1.2.d : | [24 empty] | VV | 0
|  | 7,00 |  | 7 | [22 empty] | VV | 0
186 | ZP004a | D+M základový prah ZP4a_rozměr 6070x400x1000 mm | ks | 1 |  | 0 |  | 0 |  | 0 | 21 | 0 | 7.7696 | 7.77 | 0 | 0 |  | Vlastní | Indiv | 0 | 0 |  | Práce |  |  |  | POL1_
|  | přesná specifikace dle PD_D.1.2 stavebně konstrukční řešení_výkres č.D.1.2.d : | [24 empty] | VV | 0
|  | 1,00 |  | 1 | [22 empty] | VV | 0
187 | ZP004b | D+M základový prah ZP4b_rozměr 6070x400x1000 mm | ks | 1 |  | 0 |  | 0 |  | 0 | 21 | 0 | 7.7696 | 7.77 | 0 | 0 |  | Vlastní | Indiv | 0 | 0 |  | Práce |  |  |  | POL1_
|  | přesná specifikace dle PD_D.1.2 stavebně konstrukční řešení_výkres č.D.1.2.d : | [24 empty] | VV | 0
|  | 1,00 |  | 1 | [22 empty] | VV | 0
188 | ZP004c | D+M základový prah ZP4c_rozměr 6070x400x1000 mm | ks | 1 |  | 0 |  | 0 |  | 0 | 21 | 0 | 7.7696 | 7.77 | 0 | 0 |  | Vlastní | Indiv | 0 | 0 |  | Práce |  |  |  | POL1_
|  | přesná specifikace dle PD_D.1.2 stavebně konstrukční řešení_výkres č.D.1.2.d : | [24 empty] | VV | 0
|  | 1,00 |  | 1 | [22 empty] | VV | 0
189 | ZP005 | D+M základový prah ZP5_rozměr 4960x400x1000 mm | ks | 2 |  | 0 |  | 0 |  | 0 | 21 | 0 | 6.3488 | 12.7 | 0 | 0 |  | Vlastní | Indiv | 0 | 0 |  | Práce |  |  |  | POL1_
|  | přesná specifikace dle PD_D.1.2 stavebně konstrukční řešení_výkres č.D.1.2.d : | [24 empty] | VV | 0
|  | 2,00 |  | 2 | [22 empty] | VV | 0
190 | ZP006 | D+M základový prah ZP6_rozměr 7043x400x1000 mm | ks | 2 |  | 0 |  | 0 |  | 0 | 21 | 0 | 9.0144 | 18.03 | 0 | 0 |  | Vlastní | Indiv | 0 | 0 |  | Práce |  |  |  | POL1_
|  | přesná specifikace dle PD_D.1.2 stavebně konstrukční řešení_výkres č.D.1.2.d : | [24 empty] | VV | 0
|  | 2,00 |  | 2 | [22 empty] | VV | 0
191 | ZP008 | D+M základový prah ZP8_rozměr 6305x400x1000 mm | ks | 4 |  | 0 |  | 0 |  | 0 | 21 | 0 | 8.0704 | 32.28 | 0 | 0 |  | Vlastní | Indiv | 0 | 0 |  | Práce |  |  |  | POL1_
|  | přesná specifikace dle PD_D.1.2 stavebně konstrukční řešení_výkres č.D.1.2.d : | [24 empty] | VV | 0
|  | 4,00 |  | 4 | [22 empty] | VV | 0
192 | ZP009 | D+M základový prah ZP9_rozměr 5070x400x1000 mm | ks | 6 |  | 0 |  | 0 |  | 0 | 21 | 0 | 6.4896 | 38.94 | 0 | 0 |  | Vlastní | Indiv | 0 | 0 |  | Práce |  |  |  | POL1_
|  | přesná specifikace dle PD_D.1.2 stavebně konstrukční řešení_výkres č.D.1.2.d : | [24 empty] | VV | 0
|  | 6,00 |  | 6 | [22 empty] | VV | 0
193 | ZP010 | D+M základový prah ZP10_rozměr 3020x400x1000 mm | ks | 1 |  | 0 |  | 0 |  | 0 | 21 | 0 | 3.76 | 3.76 | 0 | 0 |  | Vlastní | Indiv | 0 | 0 |  | Práce |  |  |  | POL1_
|  | přesná specifikace dle PD_D.1.2 stavebně konstrukční řešení_výkres č.D.1.2.d : | [24 empty] | VV | 0
|  | 1,00 |  | 1 | [22 empty] | VV | 0
194 | ZP010z | D+M základový prah ZP10z_rozměr 3020x400x1000 mm | ks | 1 |  | 0 |  | 0 |  | 0 | 21 | 0 | 3.76 | 3.76 | 0 | 0 |  | Vlastní | Indiv | 0 | 0 |  | Práce |  |  |  | POL1_
|  | přesná specifikace dle PD_D.1.2 stavebně konstrukční řešení_výkres č.D.1.2.d : | [24 empty] | VV | 0
|  | 1,00 |  | 1 | [22 empty] | VV | 0
195 | ZP011 | D+M základový prah ZP11_rozměr 3020x400x1000 mm | ks | 1 |  | 0 |  | 0 |  | 0 | 21 | 0 | 3.76 | 3.76 | 0 | 0 |  | Vlastní | Indiv | 0 | 0 |  | Práce |  |  |  | POL1_
|  | přesná specifikace dle PD_D.1.2 stavebně konstrukční řešení_výkres č.D.1.2.d : | [24 empty] | VV | 0
|  | 1,00 |  | 1 | [22 empty] | VV | 0
196 | ZP011z | D+M základový prah ZP11z_rozměr 3020x400x1000 mm | ks | 1 |  | 0 |  | 0 |  | 0 | 21 | 0 | 3.76 | 3.76 | 0 | 0 |  | Vlastní | Indiv | 0 | 0 |  | Práce |  |  |  | POL1_
|  | přesná specifikace dle PD_D.1.2 stavebně konstrukční řešení_výkres č.D.1.2.d : | [24 empty] | VV | 0
|  | 1,00 |  | 1 | [22 empty] | VV | 0
197 | ZP012 | D+M základový prah ZP12_rozměr 6885x400x1000 mm | ks | 2 |  | 0 |  | 0 |  | 0 | 21 | 0 | 8.8128 | 17.63 | 0 | 0 |  | Vlastní | Indiv | 0 | 0 |  | Práce |  |  |  | POL1_
|  | přesná specifikace dle PD_D.1.2 stavebně konstrukční řešení_výkres č.D.1.2.d : | [24 empty] | VV | 0
|  | 2,00 |  | 2 | [22 empty] | VV | 0
198 | ZP013 | D+M základový prah ZP13_rozměr 6070x400x600 mm | ks | 1 |  | 0 |  | 0 |  | 0 | 21 | 0 | 4.6624 | 4.66 | 0 | 0 |  | Vlastní | Indiv | 0 | 0 |  | Práce |  |  |  | POL1_
|  | přesná specifikace dle PD_D.1.2 stavebně konstrukční řešení_výkres č.D.1.2.d : | [24 empty] | VV | 0
|  | 1,00 |  | 1 | [22 empty] | VV | 0
199 | ZP014 | D+M základový prah ZP14_rozměr 6555x400x1000 mm | ks | 1 |  | 0 |  | 0 |  | 0 | 21 | 0 | 8.384 | 8.38 | 0 | 0 |  | Vlastní | Indiv | 0 | 0 |  | Práce |  |  |  | POL1_
|  | přesná specifikace dle PD_D.1.2 stavebně konstrukční řešení_výkres č.D.1.2.d : | [24 empty] | VV | 0
|  | 1,00 |  | 1 | [22 empty] | VV | 0
200 | ZP014za | D+M základový prah ZP14za_rozměr 6555x400x1000 mm | ks | 1 |  | 0 |  | 0 |  | 0 | 21 | 0 | 8.384 | 8.38 | 0 | 0 |  | Vlastní | Indiv | 0 | 0 |  | Práce |  |  |  | POL1_
|  | přesná specifikace dle PD_D.1.2 stavebně konstrukční řešení_výkres č.D.1.2.d : | [24 empty] | VV | 0
|  | 1,00 |  | 1 | [22 empty] | VV | 0
Díl: | 38.6 | PREFA_Výtahová šachta |  |  |  | 0 |  | 0 |  | 0 |  | 0 |  | 59.39 |  | 0 |  |  |  |  | 0 | [5 empty] | DIL
201 | VD001 | D+M výtahová šachta VD1_rozměr 2300x1900x150 mm, (strop výtahu) | ks | 1 |  | 0 |  | 0 |  | 0 | 21 | 0 | 2.0992 | 2.1 | 0 | 0 |  | Vlastní | Indiv | 0 | 0 |  | Práce |  |  |  | POL1_
|  | přesná specifikace dle PD_D.1.2 stavebně konstrukční řešení_výkres č.D.1.2.d : | [24 empty] | VV | 0
|  | 1,00 |  | 1 | [22 empty] | VV | 0
202 | VS001 | D+M výtahová šachta VS1_rozměr 2300x1900x3050 mm | ks | 1 |  | 0 |  | 0 |  | 0 | 21 | 0 | 11.4208 | 11.42 | 0 | 0 |  | Vlastní | Indiv | 0 | 0 |  | Práce |  |  |  | POL1_
|  | přesná specifikace dle PD_D.1.2 stavebně konstrukční řešení_výkres č.D.1.2.d : | [24 empty] | VV | 0
|  | 1,00 |  | 1 | [22 empty] | VV | 0
203 | VS002 | D+M výtahová šachta VS2_rozměr 2300x1900x3200 mm | ks | 1 |  | 0 |  | 0 |  | 0 | 21 | 0 | 11.9808 | 11.98 | 0 | 0 |  | Vlastní | Indiv | 0 | 0 |  | Práce |  |  |  | POL1_
|  | přesná specifikace dle PD_D.1.2 stavebně konstrukční řešení_výkres č.D.1.2.d : | [24 empty] | VV | 0
|  | 1,00 |  | 1 | [22 empty] | VV | 0
204 | VS003 | D+M výtahová šachta VS3_rozměr 2300x1900x2700 mm | ks | 1 |  | 0 |  | 0 |  | 0 | 21 | 0 | 10.1088 | 10.11 | 0 | 0 |  | Vlastní | Indiv | 0 | 0 |  | Práce |  |  |  | POL1_
|  | přesná specifikace dle PD_D.1.2 stavebně konstrukční řešení_výkres č.D.1.2.d : | [24 empty] | VV | 0
|  | 1,00 |  | 1 | [22 empty] | VV | 0
205 | VS004 | D+M výtahová šachta VS4_rozměr 2300x1900x2630 mm | ks | 1 |  | 0 |  | 0 |  | 0 | 21 | 0 | 9.8464 | 9.85 | 0 | 0 |  | Vlastní | Indiv | 0 | 0 |  | Práce |  |  |  | POL1_
|  | přesná specifikace dle PD_D.1.2 stavebně konstrukční řešení_výkres č.D.1.2.d : | [24 empty] | VV | 0
|  | 1,00 |  | 1 | [22 empty] | VV | 0
206 | VS005 | D+M výtahová šachta VS5_rozměr 2300x1900x3720 mm | ks | 1 |  | 0 |  | 0 |  | 0 | 21 | 0 | 13.9264 | 13.93 | 0 | 0 |  | Vlastní | Indiv | 0 | 0 |  | Práce |  |  |  | POL1_
|  | přesná specifikace dle PD_D.1.2 stavebně konstrukční řešení_výkres č.D.1.2.d : | [24 empty] | VV | 0
|  | 1,00 |  | 1 | [22 empty] | VV | 0
Díl: | 38.7 | PREFA_Schodišťové prvky |  |  |  | 0 |  | 0 |  | 0 |  | 0 |  | 244.83 |  | 0 |  |  |  |  | 0 | [5 empty] | DIL
207 | D001 | D+M schodišťový prvek D1_rozměr 2200x1100x220 mm, (podesta) | ks | 3 |  | 0 |  | 0 |  | 0 | 21 | 0 | 1.7024 | 5.11 | 0 | 0 |  | Vlastní | Indiv | 0 | 0 |  | Práce |  |  |  | POL1_
|  | přesná specifikace dle PD_D.1.2 stavebně konstrukční řešení_výkres č.D.1.2.d : | [24 empty] | VV | 0
|  | 3,00 |  | 3 | [22 empty] | VV | 0
208 | SR001 | D+M schodišťový prvek SR1_rozměr 689x1650x298 mm | ks | 18 |  | 0 |  | 0 |  | 0 | 21 | 0 | 0.7392 | 13.31 | 0 | 0 |  | Vlastní | Indiv | 0 | 0 |  | Práce |  |  |  | POL1_
|  | přesná specifikace dle PD_D.1.2 stavebně konstrukční řešení_výkres č.D.1.2.d : | [24 empty] | VV | 0
|  | 18,00 |  | 18 | [22 empty] | VV | 0
209 | SR002 | D+M schodišťový prvek SR2_rozměr 648x1100x298 mm | ks | 16 |  | 0 |  | 0 |  | 0 | 21 | 0 | 0.4576 | 7.32 | 0 | 0 |  | Vlastní | Indiv | 0 | 0 |  | Práce |  |  |  | POL1_
|  | přesná specifikace dle PD_D.1.2 stavebně konstrukční řešení_výkres č.D.1.2.d : | [24 empty] | VV | 0
|  | 16,00 |  | 16 | [22 empty] | VV | 0
210 | SR003 | D+M schodišťový prvek SR3_rozměr 648x2200x298 mm | ks | 34 |  | 0 |  | 0 |  | 0 | 21 | 0 | 0.9248 | 31.44 | 0 | 0 |  | Vlastní | Indiv | 0 | 0 |  | Práce |  |  |  | POL1_
|  | přesná specifikace dle PD_D.1.2 stavebně konstrukční řešení_výkres č.D.1.2.d : | [24 empty] | VV | 0
|  | 34,00 |  | 34 | [22 empty] | VV | 0
211 | SR004 | D+M schodišťový prvek SR4_rozměr 689x1100x298 mm | ks | 8 |  | 0 |  | 0 |  | 0 | 21 | 0 | 0.4928 | 3.94 | 0 | 0 |  | Vlastní | Indiv | 0 | 0 |  | Práce |  |  |  | POL1_
|  | přesná specifikace dle PD_D.1.2 stavebně konstrukční řešení_výkres č.D.1.2.d : | [24 empty] | VV | 0
|  | 8,00 |  | 8 | [22 empty] | VV | 0
212 | SR005 | D+M schodišťový prvek SR5_rozměr 689x2200x298 mm | ks | 17 |  | 0 |  | 0 |  | 0 | 21 | 0 | 0.9856 | 16.76 | 0 | 0 |  | Vlastní | Indiv | 0 | 0 |  | Práce |  |  |  | POL1_
|  | přesná specifikace dle PD_D.1.2 stavebně konstrukční řešení_výkres č.D.1.2.d : | [24 empty] | VV | 0
|  | 17,00 |  | 17 | [22 empty] | VV | 0
213 | SR006 | D+M schodišťový prvek SR6_rozměr 1700x920x298 mm | ks | 2 |  | 0 |  | 0 |  | 0 | 21 | 0 | 1.232 | 2.46 | 0 | 0 |  | Vlastní | Indiv | 0 | 0 |  | Práce |  |  |  | POL1_
|  | přesná specifikace dle PD_D.1.2 stavebně konstrukční řešení_výkres č.D.1.2.d : | [24 empty] | VV | 0
|  | 2,00 |  | 2 | [22 empty] | VV | 0
214 | SR007 | D+M schodišťový prvek SR7_rozměr 1654x850x298 mm | ks | 4 |  | 0 |  | 0 |  | 0 | 21 | 0 | 1.12 | 4.48 | 0 | 0 |  | Vlastní | Indiv | 0 | 0 |  | Práce |  |  |  | POL1_
|  | přesná specifikace dle PD_D.1.2 stavebně konstrukční řešení_výkres č.D.1.2.d : | [24 empty] | VV | 0
|  | 4,00 |  | 4 | [22 empty] | VV | 0
215 | SR008 | D+M schodišťový prvek SR8_rozměr 3690x1100x2450 mm | ks | 2 |  | 0 |  | 0 |  | 0 | 21 | 0 | 3.3984 | 6.8 | 0 | 0 |  | Vlastní | Indiv | 0 | 0 |  | Práce |  |  |  | POL1_
|  | přesná specifikace dle PD_D.1.2 stavebně konstrukční řešení_výkres č.D.1.2.d : | [24 empty] | VV | 0
|  | 2,00 |  | 2 | [22 empty] | VV | 0
216 | SR009 | D+M schodišťový prvek SR9_rozměr 4010x1100x2450 mm | ks | 1 |  | 0 |  | 0 |  | 0 | 21 | 0 | 3.4048 | 3.4 | 0 | 0 |  | Vlastní | Indiv | 0 | 0 |  | Práce |  |  |  | POL1_
|  | přesná specifikace dle PD_D.1.2 stavebně konstrukční řešení_výkres č.D.1.2.d : | [24 empty] | VV | 0
|  | 1,00 |  | 1 | [22 empty] | VV | 0
217 | SR010 | D+M schodišťový prvek SR10_rozměr 3530x1100x2450 mm | ks | 3 |  | 0 |  | 0 |  | 0 | 21 | 0 | 3.2416 | 9.72 | 0 | 0 |  | Vlastní | Indiv | 0 | 0 |  | Práce |  |  |  | POL1_
|  | přesná specifikace dle PD_D.1.2 stavebně konstrukční řešení_výkres č.D.1.2.d : | [24 empty] | VV | 0
|  | 3,00 |  | 3 | [22 empty] | VV | 0
218 | SR011 | D+M schodišťový prvek SR11_rozměr 2705x1250x1250 mm | ks | 1 |  | 0 |  | 0 |  | 0 | 21 | 0 | 2.2816 | 2.28 | 0 | 0 |  | Vlastní | Indiv | 0 | 0 |  | Práce |  |  |  | POL1_
|  | přesná specifikace dle PD_D.1.2 stavebně konstrukční řešení_výkres č.D.1.2.d : | [24 empty] | VV | 0
|  | 1,00 |  | 1 | [22 empty] | VV | 0
219 | SR012 | D+M schodišťový prvek SR12_rozměr 3330x1250x750 mm | ks | 3 |  | 0 |  | 0 |  | 0 | 21 | 0 | 2.4576 | 7.37 | 0 | 0 |  | Vlastní | Indiv | 0 | 0 |  | Práce |  |  |  | POL1_
|  | přesná specifikace dle PD_D.1.2 stavebně konstrukční řešení_výkres č.D.1.2.d : | [24 empty] | VV | 0
|  | 3,00 |  | 3 | [22 empty] | VV | 0
220 | SR013 | D+M schodišťový prvek SR13_rozměr 4225x1250x1350 mm | ks | 1 |  | 0 |  | 0 |  | 0 | 21 | 0 | 3.3216 | 3.32 | 0 | 0 |  | Vlastní | Indiv | 0 | 0 |  | Práce |  |  |  | POL1_
|  | přesná specifikace dle PD_D.1.2 stavebně konstrukční řešení_výkres č.D.1.2.d : | [24 empty] | VV | 0
|  | 1,00 |  | 1 | [22 empty] | VV | 0
221 | SR014 | D+M schodišťový prvek SR14_rozměr 2715x1250x1455 mm | ks | 1 |  | 0 |  | 0 |  | 0 | 21 | 0 | 2.352 | 2.35 | 0 | 0 |  | Vlastní | Indiv | 0 | 0 |  | Práce |  |  |  | POL1_
|  | přesná specifikace dle PD_D.1.2 stavebně konstrukční řešení_výkres č.D.1.2.d : | [24 empty] | VV | 0
|  | 1,00 |  | 1 | [22 empty] | VV | 0
222 | SR015 | D+M schodišťový prvek SR15_rozměr 3325x1250x790 mm | ks | 1 |  | 0 |  | 0 |  | 0 | 21 | 0 | 2.5312 | 2.53 | 0 | 0 |  | Vlastní | Indiv | 0 | 0 |  | Práce |  |  |  | POL1_
|  | přesná specifikace dle PD_D.1.2 stavebně konstrukční řešení_výkres č.D.1.2.d : | [24 empty] | VV | 0
|  | 1,00 |  | 1 | [22 empty] | VV | 0
223 | SR016 | D+M schodišťový prvek SR16_rozměr 4245x1250x1430 mm | ks | 1 |  | 0 |  | 0 |  | 0 | 21 | 0 | 3.3888 | 3.39 | 0 | 0 |  | Vlastní | Indiv | 0 | 0 |  | Práce |  |  |  | POL1_
|  | přesná specifikace dle PD_D.1.2 stavebně konstrukční řešení_výkres č.D.1.2.d : | [24 empty] | VV | 0
|  | 1,00 |  | 1 | [22 empty] | VV | 0
224 | SR017 | D+M schodišťový prvek SR17_rozměr 2335x1250x1215 mm | ks | 2 |  | 0 |  | 0 |  | 0 | 21 | 0 | 1.9616 | 3.92 | 0 | 0 |  | Vlastní | Indiv | 0 | 0 |  | Práce |  |  |  | POL1_
|  | přesná specifikace dle PD_D.1.2 stavebně konstrukční řešení_výkres č.D.1.2.d : | [24 empty] | VV | 0
|  | 2,00 |  | 2 | [22 empty] | VV | 0
225 | SR018 | D+M schodišťový prvek SR18_rozměr 3800x1250x1200 mm | ks | 1 |  | 0 |  | 0 |  | 0 | 21 | 0 | 2.9536 | 2.95 | 0 | 0 |  | Vlastní | Indiv | 0 | 0 |  | Práce |  |  |  | POL1_
|  | přesná specifikace dle PD_D.1.2 stavebně konstrukční řešení_výkres č.D.1.2.d : | [24 empty] | VV | 0
|  | 1,00 |  | 1 | [22 empty] | VV | 0
226 | SR019 | D+M schodišťový prvek SR19_rozměr 3800x1250x1200 mm | ks | 1 |  | 0 |  | 0 |  | 0 | 21 | 0 | 2.9536 | 2.95 | 0 | 0 |  | Vlastní | Indiv | 0 | 0 |  | Práce |  |  |  | POL1_
|  | přesná specifikace dle PD_D.1.2 stavebně konstrukční řešení_výkres č.D.1.2.d : | [24 empty] | VV | 0
|  | 1,00 |  | 1 | [22 empty] | VV | 0
227 | SR020 | D+M schodišťový prvek SR20_rozměr 2800x920x298 mm | ks | 1 |  | 0 |  | 0 |  | 0 | 21 | 0 | 2.2016 | 2.2 | 0 | 0 |  | Vlastní | Indiv | 0 | 0 |  | Práce |  |  |  | POL1_
|  | přesná specifikace dle PD_D.1.2 stavebně konstrukční řešení_výkres č.D.1.2.d : | [24 empty] | VV | 0
|  | 1,00 |  | 1 | [22 empty] | VV | 0
228 | SR021 | D+M schodišťový prvek SR21_rozměr 2754x850x298 mm | ks | 2 |  | 0 |  | 0 |  | 0 | 21 | 0 | 2.016 | 4.03 | 0 | 0 |  | Vlastní | Indiv | 0 | 0 |  | Práce |  |  |  | POL1_
|  | přesná specifikace dle PD_D.1.2 stavebně konstrukční řešení_výkres č.D.1.2.d : | [24 empty] | VV | 0
|  | 2,00 |  | 2 | [22 empty] | VV | 0
229 | SR022 | D+M schodišťový prvek SR22_rozměr 6590x1610x2960 mm | ks | 2 |  | 0 |  | 0 |  | 0 | 21 | 0 | 10.4288 | 20.86 | 0 | 0 |  | Vlastní | Indiv | 0 | 0 |  | Práce |  |  |  | POL1_
|  | přesná specifikace dle PD_D.1.2 stavebně konstrukční řešení_výkres č.D.1.2.d : | [24 empty] | VV | 0
|  | 2,00 |  | 2 | [22 empty] | VV | 0
230 | SR023 | D+M schodišťový prvek SR23_rozměr 6155x2360x2485 mm | ks | 1 |  | 0 |  | 0 |  | 0 | 21 | 0 | 14.2336 | 14.23 | 0 | 0 |  | Vlastní | Indiv | 0 | 0 |  | Práce |  |  |  | POL1_
|  | přesná specifikace dle PD_D.1.2 stavebně konstrukční řešení_výkres č.D.1.2.d : | [24 empty] | VV | 0
|  | 1,00 |  | 1 | [22 empty] | VV | 0
231 | SR024 | D+M schodišťový prvek SR24_rozměr 6590x1535x2960 mm | ks | 4 |  | 0 |  | 0 |  | 0 | 21 | 0 | 9.9424 | 39.77 | 0 | 0 |  | Vlastní | Indiv | 0 | 0 |  | Práce |  |  |  | POL1_
|  | přesná specifikace dle PD_D.1.2 stavebně konstrukční řešení_výkres č.D.1.2.d : | [24 empty] | VV | 0
|  | 4,00 |  | 4 | [22 empty] | VV | 0
232 | SR025 | D+M schodišťový prvek SR25_rozměr 6155x2315x2485 mm | ks | 2 |  | 0 |  | 0 |  | 0 | 21 | 0 | 13.968 | 27.94 | 0 | 0 |  | Vlastní | Indiv | 0 | 0 |  | Práce |  |  |  | POL1_
|  | přesná specifikace dle PD_D.1.2 stavebně konstrukční řešení_výkres č.D.1.2.d : | [24 empty] | VV | 0
|  | 2,00 |  | 2 | [22 empty] | VV | 0
Díl: | 38.8 | PREFA_Stěny-plné |  |  |  | 0 |  | 0 |  | 0 |  | 0 |  | 440.53 |  | 0 |  |  |  |  | 0 | [5 empty] | DIL
233 | ST001 | D+M stěna – plná ST1_rozměr 7120x200x2200 mm | ks | 1 |  | 0 |  | 0 |  | 0 | 21 | 0 | 7.6576 | 7.66 | 0 | 0 |  | Vlastní | Indiv | 0 | 0 |  | Práce |  |  |  | POL1_
|  | přesná specifikace dle PD_D.1.2 stavebně konstrukční řešení_výkres č.D.1.2.d : | [24 empty] | VV | 0
|  | 1,00 |  | 1 | [22 empty] | VV | 0
234 | ST002 | D+M stěna – plná ST2_rozměr 6980x200x2200 mm | ks | 1 |  | 0 |  | 0 |  | 0 | 21 | 0 | 7.776 | 7.78 | 0 | 0 |  | Vlastní | Indiv | 0 | 0 |  | Práce |  |  |  | POL1_
|  | přesná specifikace dle PD_D.1.2 stavebně konstrukční řešení_výkres č.D.1.2.d : | [24 empty] | VV | 0
|  | 1,00 |  | 1 | [22 empty] | VV | 0
235 | ST003 | D+M stěna – plná ST3_rozměr 6565x200x2220 mm | ks | 1 |  | 0 |  | 0 |  | 0 | 21 | 0 | 7.3792 | 7.38 | 0 | 0 |  | Vlastní | Indiv | 0 | 0 |  | Práce |  |  |  | POL1_
|  | přesná specifikace dle PD_D.1.2 stavebně konstrukční řešení_výkres č.D.1.2.d : | [24 empty] | VV | 0
|  | 1,00 |  | 1 | [22 empty] | VV | 0
236 | ST004 | D+M stěna – plná ST4_rozměr 5870x200x2450 mm | ks | 2 |  | 0 |  | 0 |  | 0 | 21 | 0 | 9.616 | 19.23 | 0 | 0 |  | Vlastní | Indiv | 0 | 0 |  | Práce |  |  |  | POL1_
|  | přesná specifikace dle PD_D.1.2 stavebně konstrukční řešení_výkres č.D.1.2.d : | [24 empty] | VV | 0
|  | 2,00 |  | 2 | [22 empty] | VV | 0
237 | ST005 | D+M stěna – plná ST5_rozměr 6070x200x2450 mm | ks | 1 |  | 0 |  | 0 |  | 0 | 21 | 0 | 9.9456 | 9.95 | 0 | 0 |  | Vlastní | Indiv | 0 | 0 |  | Práce |  |  |  | POL1_
|  | přesná specifikace dle PD_D.1.2 stavebně konstrukční řešení_výkres č.D.1.2.d : | [24 empty] | VV | 0
|  | 1,00 |  | 1 | [22 empty] | VV | 0
238 | ST006 | D+M stěna – plná ST6_rozměr 1250x200x1790 mm | ks | 1 |  | 0 |  | 0 |  | 0 | 21 | 0 | 1.4336 | 1.43 | 0 | 0 |  | Vlastní | Indiv | 0 | 0 |  | Práce |  |  |  | POL1_
|  | přesná specifikace dle PD_D.1.2 stavebně konstrukční řešení_výkres č.D.1.2.d : | [24 empty] | VV | 0
|  | 1,00 |  | 1 | [22 empty] | VV | 0
239 | ST007 | D+M stěna – plná ST7_rozměr 1250x200x1240 mm | ks | 1 |  | 0 |  | 0 |  | 0 | 21 | 0 | 0.992 | 0.99 | 0 | 0 |  | Vlastní | Indiv | 0 | 0 |  | Práce |  |  |  | POL1_
|  | přesná specifikace dle PD_D.1.2 stavebně konstrukční řešení_výkres č.D.1.2.d : | [24 empty] | VV | 0
|  | 1,00 |  | 1 | [22 empty] | VV | 0
240 | ST008 | D+M stěna – plná ST8_rozměr 1250x200x1850 mm | ks | 1 |  | 0 |  | 0 |  | 0 | 21 | 0 | 1.4816 | 1.48 | 0 | 0 |  | Vlastní | Indiv | 0 | 0 |  | Práce |  |  |  | POL1_
|  | přesná specifikace dle PD_D.1.2 stavebně konstrukční řešení_výkres č.D.1.2.d : | [24 empty] | VV | 0
|  | 1,00 |  | 1 | [22 empty] | VV | 0
241 | ST009 | D+M stěna – plná ST9_rozměr 1250x200x1260 mm | ks | 1 |  | 0 |  | 0 |  | 0 | 21 | 0 | 1.008 | 1.01 | 0 | 0 |  | Vlastní | Indiv | 0 | 0 |  | Práce |  |  |  | POL1_
|  | přesná specifikace dle PD_D.1.2 stavebně konstrukční řešení_výkres č.D.1.2.d : | [24 empty] | VV | 0
|  | 1,00 |  | 1 | [22 empty] | VV | 0
242 | ST010 | D+M stěna – plná ST10_rozměr 1250x200x1580 mm | ks | 2 |  | 0 |  | 0 |  | 0 | 21 | 0 | 1.264 | 2.53 | 0 | 0 |  | Vlastní | Indiv | 0 | 0 |  | Práce |  |  |  | POL1_
|  | přesná specifikace dle PD_D.1.2 stavebně konstrukční řešení_výkres č.D.1.2.d : | [24 empty] | VV | 0
|  | 2,00 |  | 2 | [22 empty] | VV | 0
243 | ST011 | D+M stěna – plná ST11_rozměr 1250x200x1030 mm | ks | 2 |  | 0 |  | 0 |  | 0 | 21 | 0 | 0.8256 | 1.65 | 0 | 0 |  | Vlastní | Indiv | 0 | 0 |  | Práce |  |  |  | POL1_
|  | přesná specifikace dle PD_D.1.2 stavebně konstrukční řešení_výkres č.D.1.2.d : | [24 empty] | VV | 0
|  | 2,00 |  | 2 | [22 empty] | VV | 0
244 | ST012 | D+M stěna – plná ST12_rozměr 2800x350x1747 mm | ks | 1 |  | 0 |  | 0 |  | 0 | 21 | 0 | 3.7152 | 3.72 | 0 | 0 |  | Vlastní | Indiv | 0 | 0 |  | Práce |  |  |  | POL1_
|  | přesná specifikace dle PD_D.1.2 stavebně konstrukční řešení_výkres č.D.1.2.d : | [24 empty] | VV | 0
|  | 1,00 |  | 1 | [22 empty] | VV | 0
245 | ST013 | D+M stěna – plná ST13_rozměr 2755x350x1747 mm | ks | 2 |  | 0 |  | 0 |  | 0 | 21 | 0 | 3.6544 | 7.31 | 0 | 0 |  | Vlastní | Indiv | 0 | 0 |  | Práce |  |  |  | POL1_
|  | přesná specifikace dle PD_D.1.2 stavebně konstrukční řešení_výkres č.D.1.2.d : | [24 empty] | VV | 0
|  | 2,00 |  | 2 | [22 empty] | VV | 0
246 | ST014 | D+M stěna – plná ST14_rozměr 5080x200x2580 mm | ks | 6 |  | 0 |  | 0 |  | 0 | 21 | 0 | 8.3872 | 50.32 | 0 | 0 |  | Vlastní | Indiv | 0 | 0 |  | Práce |  |  |  | POL1_
|  | přesná specifikace dle PD_D.1.2 stavebně konstrukční řešení_výkres č.D.1.2.d : | [24 empty] | VV | 0
|  | 6,00 |  | 6 | [22 empty] | VV | 0
247 | ST015 | D+M stěna – plná ST15_rozměr 5080x200x3410 mm | ks | 6 |  | 0 |  | 0 |  | 0 | 21 | 0 | 7.1008 | 42.6 | 0 | 0 |  | Vlastní | Indiv | 0 | 0 |  | Práce |  |  |  | POL1_
|  | přesná specifikace dle PD_D.1.2 stavebně konstrukční řešení_výkres č.D.1.2.d : | [24 empty] | VV | 0
|  | 6,00 |  | 6 | [22 empty] | VV | 0
248 | ST016 | D+M stěna – plná ST16_rozměr 5280x200x2700 mm | ks | 6 |  | 0 |  | 0 |  | 0 | 21 | 0 | 9.1232 | 54.74 | 0 | 0 |  | Vlastní | Indiv | 0 | 0 |  | Práce |  |  |  | POL1_
|  | přesná specifikace dle PD_D.1.2 stavebně konstrukční řešení_výkres č.D.1.2.d : | [24 empty] | VV | 0
|  | 6,00 |  | 6 | [22 empty] | VV | 0
249 | ST017 | D+M stěna – plná ST17_rozměr 4090x200x1600 mm | ks | 6 |  | 0 |  | 0 |  | 0 | 21 | 0 | 4.1888 | 25.13 | 0 | 0 |  | Vlastní | Indiv | 0 | 0 |  | Práce |  |  |  | POL1_
|  | přesná specifikace dle PD_D.1.2 stavebně konstrukční řešení_výkres č.D.1.2.d : | [24 empty] | VV | 0
|  | 6,00 |  | 6 | [22 empty] | VV | 0
250 | ST018 | D+M stěna – plná ST18_rozměr 5275x200x3500 mm | ks | 1 |  | 0 |  | 0 |  | 0 | 21 | 0 | 8.0288 | 8.03 | 0 | 0 |  | Vlastní | Indiv | 0 | 0 |  | Práce |  |  |  | POL1_
|  | přesná specifikace dle PD_D.1.2 stavebně konstrukční řešení_výkres č.D.1.2.d : | [24 empty] | VV | 0
|  | 1,00 |  | 1 | [22 empty] | VV | 0
251 | ST018z | D+M stěna – plná ST18z_rozměr 5275x200x3500 mm | ks | 1 |  | 0 |  | 0 |  | 0 | 21 | 0 | 8.0288 | 8.03 | 0 | 0 |  | Vlastní | Indiv | 0 | 0 |  | Práce |  |  |  | POL1_
|  | přesná specifikace dle PD_D.1.2 stavebně konstrukční řešení_výkres č.D.1.2.d : | [24 empty] | VV | 0
|  | 1,00 |  | 1 | [22 empty] | VV | 0
252 | ST019 | D+M stěna – plná ST19_rozměr 5275x200x3500 mm | ks | 2 |  | 0 |  | 0 |  | 0 | 21 | 0 | 7.8048 | 15.61 | 0 | 0 |  | Vlastní | Indiv | 0 | 0 |  | Práce |  |  |  | POL1_
|  | přesná specifikace dle PD_D.1.2 stavebně konstrukční řešení_výkres č.D.1.2.d : | [24 empty] | VV | 0
|  | 2,00 |  | 2 | [22 empty] | VV | 0
253 | ST019z | D+M stěna – plná ST19z_rozměr 5275x200x3500 mm | ks | 2 |  | 0 |  | 0 |  | 0 | 21 | 0 | 7.8048 | 15.61 | 0 | 0 |  | Vlastní | Indiv | 0 | 0 |  | Práce |  |  |  | POL1_
|  | přesná specifikace dle PD_D.1.2 stavebně konstrukční řešení_výkres č.D.1.2.d : | [24 empty] | VV | 0
|  | 2,00 |  | 2 | [22 empty] | VV | 0
254 | ST020 | D+M stěna – plná ST20_rozměr 6080x200x2700 mm | ks | 2 |  | 0 |  | 0 |  | 0 | 21 | 0 | 10.5056 | 21.01 | 0 | 0 |  | Vlastní | Indiv | 0 | 0 |  | Práce |  |  |  | POL1_
|  | přesná specifikace dle PD_D.1.2 stavebně konstrukční řešení_výkres č.D.1.2.d : | [24 empty] | VV | 0
|  | 2,00 |  | 2 | [22 empty] | VV | 0
255 | ST021 | D+M stěna – plná ST21_rozměr 6080x200x2270 mm | ks | 1 |  | 0 |  | 0 |  | 0 | 21 | 0 | 8.9696 | 8.97 | 0 | 0 |  | Vlastní | Indiv | 0 | 0 |  | Práce |  |  |  | POL1_
|  | přesná specifikace dle PD_D.1.2 stavebně konstrukční řešení_výkres č.D.1.2.d : | [24 empty] | VV | 0
|  | 1,00 |  | 1 | [22 empty] | VV | 0
256 | ST022 | D+M stěna – plná ST22_rozměr 6080x200x3295 mm | ks | 1 |  | 0 |  | 0 |  | 0 | 21 | 0 | 12.8224 | 12.82 | 0 | 0 |  | Vlastní | Indiv | 0 | 0 |  | Práce |  |  |  | POL1_
|  | přesná specifikace dle PD_D.1.2 stavebně konstrukční řešení_výkres č.D.1.2.d : | [24 empty] | VV | 0
|  | 1,00 |  | 1 | [22 empty] | VV | 0
257 | ST023 | D+M stěna – plná ST23_rozměr 5880x200x2700 mm | ks | 2 |  | 0 |  | 0 |  | 0 | 21 | 0 | 10.16 | 20.32 | 0 | 0 |  | Vlastní | Indiv | 0 | 0 |  | Práce |  |  |  | POL1_
|  | přesná specifikace dle PD_D.1.2 stavebně konstrukční řešení_výkres č.D.1.2.d : | [24 empty] | VV | 0
|  | 2,00 |  | 2 | [22 empty] | VV | 0
258 | ST023a | D+M stěna – plná ST23a_rozměr 5880x200x2700 mm | ks | 2 |  | 0 |  | 0 |  | 0 | 21 | 0 | 10.16 | 20.32 | 0 | 0 |  | Vlastní | Indiv | 0 | 0 |  | Práce |  |  |  | POL1_
|  | přesná specifikace dle PD_D.1.2 stavebně konstrukční řešení_výkres č.D.1.2.d : | [24 empty] | VV | 0
|  | 2,00 |  | 2 | [22 empty] | VV | 0
259 | ST024 | D+M stěna – plná ST24_rozměr 5880x200x3295 mm | ks | 2 |  | 0 |  | 0 |  | 0 | 21 | 0 | 12.4 | 24.8 | 0 | 0 |  | Vlastní | Indiv | 0 | 0 |  | Práce |  |  |  | POL1_
|  | přesná specifikace dle PD_D.1.2 stavebně konstrukční řešení_výkres č.D.1.2.d : | [24 empty] | VV | 0
|  | 2,00 |  | 2 | [22 empty] | VV | 0
260 | ST025 | D+M stěna – plná ST25_rozměr 5880x200x2270 mm | ks | 2 |  | 0 |  | 0 |  | 0 | 21 | 0 | 8.6753 | 17.35 | 0 | 0 |  | Vlastní | Indiv | 0 | 0 |  | Práce |  |  |  | POL1_
|  | přesná specifikace dle PD_D.1.2 stavebně konstrukční řešení_výkres č.D.1.2.d : | [24 empty] | VV | 0
|  | 2,00 |  | 2 | [22 empty] | VV | 0
261 | ST026 | D+M stěna – plná ST26_rozměr 6070x200x2450 mm | ks | 2 |  | 0 |  | 0 |  | 0 | 21 | 0 | 9.5168 | 19.03 | 0 | 0 |  | Vlastní | Indiv | 0 | 0 |  | Práce |  |  |  | POL1_
|  | přesná specifikace dle PD_D.1.2 stavebně konstrukční řešení_výkres č.D.1.2.d : | [24 empty] | VV | 0
|  | 2,00 |  | 2 | [22 empty] | VV | 0
262 | ST027 | D+M stěna – plná ST27_rozměr 2370x200x2450 mm | ks | 1 |  | 0 |  | 0 |  | 0 | 21 | 0 | 3.7152 | 3.72 | 0 | 0 |  | Vlastní | Indiv | 0 | 0 |  | Práce |  |  |  | POL1_
|  | přesná specifikace dle PD_D.1.2 stavebně konstrukční řešení_výkres č.D.1.2.d : | [24 empty] | VV | 0
|  | 1,00 |  | 1 | [22 empty] | VV | 0
Díl: | 38.9 | PREFA_Sloupy |  |  |  | 0 |  | 0 |  | 0 |  | 0 |  | 207.94 |  | 0 |  |  |  |  | 0 | [5 empty] | DIL
263 | S001 | D+M sloup S1_rozměr 4290x400x400 mm | ks | 2 |  | 0 |  | 0 |  | 0 | 21 | 0 | 2.1952 | 4.39 | 0 | 0 |  | Vlastní | Indiv | 0 | 0 |  | Práce |  |  |  | POL1_
|  | přesná specifikace dle PD_D.1.2 stavebně konstrukční řešení_výkres č.D.1.2.d : | [24 empty] | VV | 0
|  | 2,00 |  | 2 | [22 empty] | VV | 0
264 | S002 | D+M sloup S2_rozměr 3990x400x400 mm | ks | 1 |  | 0 |  | 0 |  | 0 | 21 | 0 | 2.144 | 2.14 | 0 | 0 |  | Vlastní | Indiv | 0 | 0 |  | Práce |  |  |  | POL1_
|  | přesná specifikace dle PD_D.1.2 stavebně konstrukční řešení_výkres č.D.1.2.d : | [24 empty] | VV | 0
|  | 1,00 |  | 1 | [22 empty] | VV | 0
265 | S003 | D+M sloup S3_rozměr 4390x400x400 mm | ks | 10 |  | 0 |  | 0 |  | 0 | 21 | 0 | 2.2464 | 22.46 | 0 | 0 |  | Vlastní | Indiv | 0 | 0 |  | Práce |  |  |  | POL1_
|  | přesná specifikace dle PD_D.1.2 stavebně konstrukční řešení_výkres č.D.1.2.d : | [24 empty] | VV | 0
|  | 10,00 |  | 10 | [22 empty] | VV | 0
266 | S003a | D+M sloup S3a_rozměr 4390x400x400 mm | ks | 1 |  | 0 |  | 0 |  | 0 | 21 | 0 | 2.2464 | 2.25 | 0 | 0 |  | Vlastní | Indiv | 0 | 0 |  | Práce |  |  |  | POL1_
|  | přesná specifikace dle PD_D.1.2 stavebně konstrukční řešení_výkres č.D.1.2.d : | [24 empty] | VV | 0
|  | 1,00 |  | 1 | [22 empty] | VV | 0
267 | S003az | D+M sloup S3az_rozměr 4390x400x400 mm | ks | 1 |  | 0 |  | 0 |  | 0 | 21 | 0 | 2.2464 | 2.25 | 0 | 0 |  | Vlastní | Indiv | 0 | 0 |  | Práce |  |  |  | POL1_
|  | přesná specifikace dle PD_D.1.2 stavebně konstrukční řešení_výkres č.D.1.2.d : | [24 empty] | VV | 0
|  | 1,00 |  | 1 | [22 empty] | VV | 0
268 | S003b | D+M sloup S3b_rozměr 4390x400x400 mm | ks | 2 |  | 0 |  | 0 |  | 0 | 21 | 0 | 2.2464 | 4.49 | 0 | 0 |  | Vlastní | Indiv | 0 | 0 |  | Práce |  |  |  | POL1_
|  | přesná specifikace dle PD_D.1.2 stavebně konstrukční řešení_výkres č.D.1.2.d : | [24 empty] | VV | 0
|  | 2,00 |  | 2 | [22 empty] | VV | 0
269 | S003c | D+M sloup S3c_rozměr 4390x400x400 mm | ks | 2 |  | 0 |  | 0 |  | 0 | 21 | 0 | 2.2464 | 4.49 | 0 | 0 |  | Vlastní | Indiv | 0 | 0 |  | Práce |  |  |  | POL1_
|  | přesná specifikace dle PD_D.1.2 stavebně konstrukční řešení_výkres č.D.1.2.d : | [24 empty] | VV | 0
|  | 2,00 |  | 2 | [22 empty] | VV | 0
270 | S003d | D+M sloup S3d_rozměr 4390x400x400 mm | ks | 1 |  | 0 |  | 0 |  | 0 | 21 | 0 | 2.2464 | 2.25 | 0 | 0 |  | Vlastní | Indiv | 0 | 0 |  | Práce |  |  |  | POL1_
|  | přesná specifikace dle PD_D.1.2 stavebně konstrukční řešení_výkres č.D.1.2.d : | [24 empty] | VV | 0
|  | 1,00 |  | 1 | [22 empty] | VV | 0
271 | S003e | D+M sloup S3e_rozměr 4390x400x400 mm | ks | 1 |  | 0 |  | 0 |  | 0 | 21 | 0 | 2.2464 | 2.25 | 0 | 0 |  | Vlastní | Indiv | 0 | 0 |  | Práce |  |  |  | POL1_
|  | přesná specifikace dle PD_D.1.2 stavebně konstrukční řešení_výkres č.D.1.2.d : | [24 empty] | VV | 0
|  | 1,00 |  | 1 | [22 empty] | VV | 0
272 | S004 | D+M sloup S4_rozměr 5575x400x400 mm | ks | 3 |  | 0 |  | 0 |  | 0 | 21 | 0 | 2.992 | 8.98 | 0 | 0 |  | Vlastní | Indiv | 0 | 0 |  | Práce |  |  |  | POL1_
|  | přesná specifikace dle PD_D.1.2 stavebně konstrukční řešení_výkres č.D.1.2.d : | [24 empty] | VV | 0
|  | 3,00 |  | 3 | [22 empty] | VV | 0
273 | S004z | D+M sloup S4z_rozměr 5575x400x400 mm | ks | 3 |  | 0 |  | 0 |  | 0 | 21 | 0 | 2.992 | 8.98 | 0 | 0 |  | Vlastní | Indiv | 0 | 0 |  | Práce |  |  |  | POL1_
|  | přesná specifikace dle PD_D.1.2 stavebně konstrukční řešení_výkres č.D.1.2.d : | [24 empty] | VV | 0
|  | 3,00 |  | 3 | [22 empty] | VV | 0
274 | S005 | D+M sloup S5_rozměr 4390x400x400 mm | ks | 3 |  | 0 |  | 0 |  | 0 | 21 | 0 | 2.2464 | 6.74 | 0 | 0 |  | Vlastní | Indiv | 0 | 0 |  | Práce |  |  |  | POL1_
|  | přesná specifikace dle PD_D.1.2 stavebně konstrukční řešení_výkres č.D.1.2.d : | [24 empty] | VV | 0
|  | 3,00 |  | 3 | [22 empty] | VV | 0
275 | S005z | D+M sloup S5z_rozměr 4390x400x400 mm | ks | 3 |  | 0 |  | 0 |  | 0 | 21 | 0 | 2.2464 | 6.74 | 0 | 0 |  | Vlastní | Indiv | 0 | 0 |  | Práce |  |  |  | POL1_
|  | přesná specifikace dle PD_D.1.2 stavebně konstrukční řešení_výkres č.D.1.2.d : | [24 empty] | VV | 0
|  | 3,00 |  | 3 | [22 empty] | VV | 0
276 | S006 | D+M sloup S6_rozměr 4390x400x1000 mm | ks | 1 |  | 0 |  | 0 |  | 0 | 21 | 0 | 5.6192 | 5.62 | 0 | 0 |  | Vlastní | Indiv | 0 | 0 |  | Práce |  |  |  | POL1_
|  | přesná specifikace dle PD_D.1.2 stavebně konstrukční řešení_výkres č.D.1.2.d : | [24 empty] | VV | 0
|  | 1,00 |  | 1 | [22 empty] | VV | 0
277 | S006a | D+M sloup S6a_rozměr 4390x400x1000 mm | ks | 1 |  | 0 |  | 0 |  | 0 | 21 | 0 | 5.6192 | 5.62 | 0 | 0 |  | Vlastní | Indiv | 0 | 0 |  | Práce |  |  |  | POL1_
|  | přesná specifikace dle PD_D.1.2 stavebně konstrukční řešení_výkres č.D.1.2.d : | [24 empty] | VV | 0
|  | 1,00 |  | 1 | [22 empty] | VV | 0
278 | S006az | D+M sloup S6az_rozměr 4390x400x1000 mm | ks | 1 |  | 0 |  | 0 |  | 0 | 21 | 0 | 5.6192 | 5.62 | 0 | 0 |  | Vlastní | Indiv | 0 | 0 |  | Práce |  |  |  | POL1_
|  | přesná specifikace dle PD_D.1.2 stavebně konstrukční řešení_výkres č.D.1.2.d : | [24 empty] | VV | 0
|  | 1,00 |  | 1 | [22 empty] | VV | 0
279 | S006z | D+M sloup S6z_rozměr 4390x400x1000 mm | ks | 1 |  | 0 |  | 0 |  | 0 | 21 | 0 | 5.6192 | 5.62 | 0 | 0 |  | Vlastní | Indiv | 0 | 0 |  | Práce |  |  |  | POL1_
|  | přesná specifikace dle PD_D.1.2 stavebně konstrukční řešení_výkres č.D.1.2.d : | [24 empty] | VV | 0
|  | 1,00 |  | 1 | [22 empty] | VV | 0
280 | S007 | D+M sloup S7_rozměr 5575x400x400 mm | ks | 1 |  | 0 |  | 0 |  | 0 | 21 | 0 | 3.1104 | 3.11 | 0 | 0 |  | Vlastní | Indiv | 0 | 0 |  | Práce |  |  |  | POL1_
|  | přesná specifikace dle PD_D.1.2 stavebně konstrukční řešení_výkres č.D.1.2.d : | [24 empty] | VV | 0
|  | 1,00 |  | 1 | [22 empty] | VV | 0
281 | S007z | D+M sloup S7z_rozměr 5575x400x400 mm | ks | 1 |  | 0 |  | 0 |  | 0 | 21 | 0 | 3.1104 | 3.11 | 0 | 0 |  | Vlastní | Indiv | 0 | 0 |  | Práce |  |  |  | POL1_
|  | přesná specifikace dle PD_D.1.2 stavebně konstrukční řešení_výkres č.D.1.2.d : | [24 empty] | VV | 0
|  | 1,00 |  | 1 | [22 empty] | VV | 0
282 | S008 | D+M sloup S8_rozměr 5575x400x400 mm | ks | 1 |  | 0 |  | 0 |  | 0 | 21 | 0 | 3.1104 | 3.11 | 0 | 0 |  | Vlastní | Indiv | 0 | 0 |  | Práce |  |  |  | POL1_
|  | přesná specifikace dle PD_D.1.2 stavebně konstrukční řešení_výkres č.D.1.2.d : | [24 empty] | VV | 0
|  | 1,00 |  | 1 | [22 empty] | VV | 0
283 | S008z | D+M sloup S8z_rozměr 5575x400x400 mm | ks | 1 |  | 0 |  | 0 |  | 0 | 21 | 0 | 3.1104 | 3.11 | 0 | 0 |  | Vlastní | Indiv | 0 | 0 |  | Práce |  |  |  | POL1_
|  | přesná specifikace dle PD_D.1.2 stavebně konstrukční řešení_výkres č.D.1.2.d : | [24 empty] | VV | 0
|  | 1,00 |  | 1 | [22 empty] | VV | 0
284 | S009 | D+M sloup S9_rozměr 5575x400x400 mm | ks | 1 |  | 0 |  | 0 |  | 0 | 21 | 0 | 2.992 | 2.99 | 0 | 0 |  | Vlastní | Indiv | 0 | 0 |  | Práce |  |  |  | POL1_
|  | přesná specifikace dle PD_D.1.2 stavebně konstrukční řešení_výkres č.D.1.2.d : | [24 empty] | VV | 0
|  | 1,00 |  | 1 | [22 empty] | VV | 0
285 | S020 | D+M sloup S20_rozměr 2730x400x400 mm | ks | 14 |  | 0 |  | 0 |  | 0 | 21 | 0 | 1.3984 | 19.58 | 0 | 0 |  | Vlastní | Indiv | 0 | 0 |  | Práce |  |  |  | POL1_
|  | přesná specifikace dle PD_D.1.2 stavebně konstrukční řešení_výkres č.D.1.2.d : | [24 empty] | VV | 0
|  | 14,00 |  | 14 | [22 empty] | VV | 0
286 | S020a | D+M sloup S20a_rozměr 2730x400x400 mm | ks | 1 |  | 0 |  | 0 |  | 0 | 21 | 0 | 1.3984 | 1.4 | 0 | 0 |  | Vlastní | Indiv | 0 | 0 |  | Práce |  |  |  | POL1_
|  | přesná specifikace dle PD_D.1.2 stavebně konstrukční řešení_výkres č.D.1.2.d : | [24 empty] | VV | 0
|  | 1,00 |  | 1 | [22 empty] | VV | 0
287 | S020b | D+M sloup S20b_rozměr 2730x400x400 mm | ks | 1 |  | 0 |  | 0 |  | 0 | 21 | 0 | 1.3984 | 1.4 | 0 | 0 |  | Vlastní | Indiv | 0 | 0 |  | Práce |  |  |  | POL1_
|  | přesná specifikace dle PD_D.1.2 stavebně konstrukční řešení_výkres č.D.1.2.d : | [24 empty] | VV | 0
|  | 1,00 |  | 1 | [22 empty] | VV | 0
288 | S020c | D+M sloup S20c_rozměr 2730x400x400 mm | ks | 1 |  | 0 |  | 0 |  | 0 | 21 | 0 | 1.3984 | 1.4 | 0 | 0 |  | Vlastní | Indiv | 0 | 0 |  | Práce |  |  |  | POL1_
|  | přesná specifikace dle PD_D.1.2 stavebně konstrukční řešení_výkres č.D.1.2.d : | [24 empty] | VV | 0
|  | 1,00 |  | 1 | [22 empty] | VV | 0
289 | S021 | D+M sloup S21_rozměr 2630x400x400 mm | ks | 1 |  | 0 |  | 0 |  | 0 | 21 | 0 | 1.3472 | 1.35 | 0 | 0 |  | Vlastní | Indiv | 0 | 0 |  | Práce |  |  |  | POL1_
|  | přesná specifikace dle PD_D.1.2 stavebně konstrukční řešení_výkres č.D.1.2.d : | [24 empty] | VV | 0
|  | 1,00 |  | 1 | [22 empty] | VV | 0
290 | S022 | D+M sloup S22_rozměr 2720x400x400 mm | ks | 1 |  | 0 |  | 0 |  | 0 | 21 | 0 | 1.4944 | 1.49 | 0 | 0 |  | Vlastní | Indiv | 0 | 0 |  | Práce |  |  |  | POL1_
|  | přesná specifikace dle PD_D.1.2 stavebně konstrukční řešení_výkres č.D.1.2.d : | [24 empty] | VV | 0
|  | 1,00 |  | 1 | [22 empty] | VV | 0
291 | S023 | D+M sloup S23_rozměr 3415x400x1000 mm | ks | 2 |  | 0 |  | 0 |  | 0 | 21 | 0 | 4.72 | 9.44 | 0 | 0 |  | Vlastní | Indiv | 0 | 0 |  | Práce |  |  |  | POL1_
|  | přesná specifikace dle PD_D.1.2 stavebně konstrukční řešení_výkres č.D.1.2.d : | [24 empty] | VV | 0
|  | 2,00 |  | 2 | [22 empty] | VV | 0
292 | S023z | D+M sloup S23z_rozměr 3415x400x1000 mm | ks | 2 |  | 0 |  | 0 |  | 0 | 21 | 0 | 4.72 | 9.44 | 0 | 0 |  | Vlastní | Indiv | 0 | 0 |  | Práce |  |  |  | POL1_
|  | přesná specifikace dle PD_D.1.2 stavebně konstrukční řešení_výkres č.D.1.2.d : | [24 empty] | VV | 0
|  | 2,00 |  | 2 | [22 empty] | VV | 0
293 | S024 | D+M sloup S24_rozměr 3415x400x400 mm | ks | 3 |  | 0 |  | 0 |  | 0 | 21 | 0 | 1.888 | 5.66 | 0 | 0 |  | Vlastní | Indiv | 0 | 0 |  | Práce |  |  |  | POL1_
|  | přesná specifikace dle PD_D.1.2 stavebně konstrukční řešení_výkres č.D.1.2.d : | [24 empty] | VV | 0
|  | 3,00 |  | 3 | [22 empty] | VV | 0
294 | S024z | D+M sloup S24z_rozměr 3415x400x400 mm | ks | 3 |  | 0 |  | 0 |  | 0 | 21 | 0 | 1.888 | 5.66 | 0 | 0 |  | Vlastní | Indiv | 0 | 0 |  | Práce |  |  |  | POL1_
|  | přesná specifikace dle PD_D.1.2 stavebně konstrukční řešení_výkres č.D.1.2.d : | [24 empty] | VV | 0
|  | 3,00 |  | 3 | [22 empty] | VV | 0
295 | S025 | D+M sloup S25_rozměr 3415x400x400 mm | ks | 1 |  | 0 |  | 0 |  | 0 | 21 | 0 | 1.8624 | 1.86 | 0 | 0 |  | Vlastní | Indiv | 0 | 0 |  | Práce |  |  |  | POL1_
|  | přesná specifikace dle PD_D.1.2 stavebně konstrukční řešení_výkres č.D.1.2.d : | [24 empty] | VV | 0
|  | 1,00 |  | 1 | [22 empty] | VV | 0
296 | S030 | D+M sloup S30_rozměr 2980x400x400 mm | ks | 1 |  | 0 |  | 0 |  | 0 | 21 | 0 | 1.5264 | 1.53 | 0 | 0 |  | Vlastní | Indiv | 0 | 0 |  | Práce |  |  |  | POL1_
|  | přesná specifikace dle PD_D.1.2 stavebně konstrukční řešení_výkres č.D.1.2.d : | [24 empty] | VV | 0
|  | 1,00 |  | 1 | [22 empty] | VV | 0
297 | S031 | D+M sloup S31_rozměr 3515x400x400 mm | ks | 12 |  | 0 |  | 0 |  | 0 | 21 | 0 | 1.7984 | 21.58 | 0 | 0 |  | Vlastní | Indiv | 0 | 0 |  | Práce |  |  |  | POL1_
|  | přesná specifikace dle PD_D.1.2 stavebně konstrukční řešení_výkres č.D.1.2.d : | [24 empty] | VV | 0
|  | 12,00 |  | 12 | [22 empty] | VV | 0
298 | S031a | D+M sloup S31a_rozměr 3515x400x400 mm | ks | 1 |  | 0 |  | 0 |  | 0 | 21 | 0 | 1.7984 | 1.8 | 0 | 0 |  | Vlastní | Indiv | 0 | 0 |  | Práce |  |  |  | POL1_
|  | přesná specifikace dle PD_D.1.2 stavebně konstrukční řešení_výkres č.D.1.2.d : | [24 empty] | VV | 0
|  | 1,00 |  | 1 | [22 empty] | VV | 0
299 | S032 | D+M sloup S32_rozměr 3515x400x400 mm | ks | 2 |  | 0 |  | 0 |  | 0 | 21 | 0 | 1.8752 | 3.75 | 0 | 0 |  | Vlastní | Indiv | 0 | 0 |  | Práce |  |  |  | POL1_
|  | D+M sloup S31a_rozměr 3515x400x400 mm : | [24 empty] | VV | 0
|  | 2,00 |  | 2 | [22 empty] | VV | 0
300 | S033 | D+M sloup S33_rozměr 2230x400x400 mm | ks | 1 |  | 0 |  | 0 |  | 0 | 21 | 0 | 1.1392 | 1.14 | 0 | 0 |  | Vlastní | Indiv | 0 | 0 |  | Práce |  |  |  | POL1_
|  | přesná specifikace dle PD_D.1.2 stavebně konstrukční řešení_výkres č.D.1.2.d : | [24 empty] | VV | 0
|  | 1,00 |  | 1 | [22 empty] | VV | 0
301 | S033a | D+M sloup S33a_rozměr 2230x400x400 mm | ks | 1 |  | 0 |  | 0 |  | 0 | 21 | 0 | 1.1392 | 1.14 | 0 | 0 |  | Vlastní | Indiv | 0 | 0 |  | Práce |  |  |  | POL1_
|  | přesná specifikace dle PD_D.1.2 stavebně konstrukční řešení_výkres č.D.1.2.d : | [24 empty] | VV | 0
|  | 1,00 |  | 1 | [22 empty] | VV | 0
302 | S040 | D+M sloup S40_rozměr 1960x400x400 mm | ks | 1 |  | 0 |  | 0 |  | 0 | 21 | 0 | 1.0048 | 1 | 0 | 0 |  | Vlastní | Indiv | 0 | 0 |  | Práce |  |  |  | POL1_
|  | přesná specifikace dle PD_D.1.2 stavebně konstrukční řešení_výkres č.D.1.2.d : | [24 empty] | VV | 0
|  | 1,00 |  | 1 | [22 empty] | VV | 0
303 | S040a | D+M sloup S40a_rozměr 1960x400x400 mm | ks | 1 |  | 0 |  | 0 |  | 0 | 21 | 0 | 1.0048 | 1 | 0 | 0 |  | Vlastní | Indiv | 0 | 0 |  | Práce |  |  |  | POL1_
|  | přesná specifikace dle PD_D.1.2 stavebně konstrukční řešení_výkres č.D.1.2.d : | [24 empty] | VV | 0
|  | 1,00 |  | 1 | [22 empty] | VV | 0
Díl: | 4 | Vodorovné konstrukce |  |  |  | 0 |  | 0 |  | 0 |  | 0 |  | 788.44 |  | 0 |  |  |  |  | 1043.3 | [5 empty] | DIL
304 | 411321414R00 | Beton stropů železový stropů deskových, desek plochých střech, desek balkónových, desek hřibových stropů včetně hlavic hřibových sloupů, železový (bez výztuže) třídy C 25/30 | m3 | 7.149 |  | 0 |  | 0 |  | 0 | 21 | 0 | 2.5251 | 18.05 | 0 | 0 | 801-1 | RTS 22/ I | RTS 22/ I | 0.987 | 7.06 |  | Práce |  |  |  | POL1_
|  | Stropní deska 5.NP (strop nad 4.NP) tl.200 mm : | [24 empty] | VV | 0
|  | 0,30*1,90*0,20 |  | 0.114 | [22 empty] | VV | 0
|  | 2,40*3,30*0,20 |  | 1.584 | [22 empty] | VV | 0
|  | Stropní deska nad 5.NP tl.150 mm : | [24 empty] | VV | 0
|  | 6,90*(2,50+3,40)*0,15 |  | 6.1065 | [22 empty] | VV | 0
|  | odpočet výtahové šachty : | [24 empty] | VV | 0
|  | -2,30*1,90*0,15 |  | -0.6555 | [22 empty] | VV | 0
305 | 411351101R00 | Bednění stropů deskových, balkonových nebo plošných konzol plné, rovné, popř. s náběhy systémové, včetně podepření, tloušťka stropu 120 mm, zřízení | m2 | 57.47 |  | 0 |  | 0 |  | 0 | 21 | 0 | 0.04751 | 2.73 | 0 | 0 | 801-1 | RTS 22/ I | RTS 22/ I | 0.65 | 37.36 |  | Práce |  |  |  | POL1_
|  | s pomocným lešením | [24 empty] | SPI
|  | Stropní deska 5.NP (strop nad 4.NP) tl.200 mm : | [24 empty] | VV | 0
|  | spodek : | [24 empty] | VV | 0
|  | 0,30*1,90 |  | 0.57 | [22 empty] | VV | 0
|  | 2,40*3,30 |  | 7.92 | [22 empty] | VV | 0
|  | boky : | [24 empty] | VV | 0
|  | (2*2,70+2*3,30)*0,20 |  | 2.4 | [22 empty] | VV | 0
|  | Stropní deska nad 5.NP tl.150 mm : | [24 empty] | VV | 0
|  | spodek : | [24 empty] | VV | 0
|  | 6,90*(2,50+3,40) |  | 40.71 | [22 empty] | VV | 0
|  | odpočet výtahové šachty : | [24 empty] | VV | 0
|  | -2,30*1,90 |  | -4.37 | [22 empty] | VV | 0
|  | boky : | [24 empty] | VV | 0
|  | (2*6,90+2*2,50+2*3,40)*0,40 |  | 10.24 | [22 empty] | VV | 0
306 | 411351102R00 | Bednění stropů deskových, balkonových nebo plošných konzol plné, rovné, popř. s náběhy , odstranění | m2 | 57.47 |  | 0 |  | 0 |  | 0 | 21 | 0 | 0 | 0 | 0 | 0 | 801-1 | RTS 22/ I | RTS 22/ I | 0.173 | 9.94 |  | Práce |  |  |  | POL1_
|  | s pomocným lešením | [24 empty] | SPI
|  | Stropní deska 5.NP (strop nad 4.NP) tl.200 mm : | [24 empty] | VV | 0
|  | spodek : | [24 empty] | VV | 0
|  | 0,30*1,90 |  | 0.57 | [22 empty] | VV | 0
|  | 2,40*3,30 |  | 7.92 | [22 empty] | VV | 0
|  | boky : | [24 empty] | VV | 0
|  | (2*2,70+2*3,30)*0,20 |  | 2.4 | [22 empty] | VV | 0
|  | Stropní deska nad 5.NP tl.150 mm : | [24 empty] | VV | 0
|  | spodek : | [24 empty] | VV | 0
|  | 6,90*(2,50+3,40) |  | 40.71 | [22 empty] | VV | 0
|  | odpočet výtahové šachty : | [24 empty] | VV | 0
|  | -2,30*1,90 |  | -4.37 | [22 empty] | VV | 0
|  | boky : | [24 empty] | VV | 0
|  | (2*6,90+2*2,50+2*3,40)*0,40 |  | 10.24 | [22 empty] | VV | 0
307 | 411354173R00 | Podpěrná konstrukce bednění stropů přes 5 do 12 kPa, zřízení | m2 | 52.83 |  | 0 |  | 0 |  | 0 | 21 | 0 | 0.00387 | 0.2 | 0 | 0 | 801-1 | RTS 22/ I | RTS 22/ I | 0.474 | 25.04 |  | Práce |  |  |  | POL1_
|  | výšky do 4 m se zesílením dna bednění podle hodnoty zatížení betonovou směsí a výztuží. Bez pomocného lešení. | [24 empty] | SPI |  | výšky do 4 m se zesílením dna bednění podle hodnoty zatížení betonovou směsí a výztuží. Bez pomocného lešení.
|  | výkres D.1.1.01 : | [24 empty] | VV | 0
|  | Monolitická opěrná stěna MS1 : | [24 empty] | VV | 0
|  | vrchní vodorovná část_krycí deska : | [24 empty] | VV | 0
|  | 20,00*0,40 |  | 8 | [22 empty] | VV | 0
|  | Stropní deska 5.NP (strop nad 4.NP) tl.200 mm : | [24 empty] | VV | 0
|  | spodek : | [24 empty] | VV | 0
|  | 0,30*1,90 |  | 0.57 | [22 empty] | VV | 0
|  | 2,40*3,30 |  | 7.92 | [22 empty] | VV | 0
|  | Stropní deska nad 5.NP tl.150 mm : | [24 empty] | VV | 0
|  | spodek : | [24 empty] | VV | 0
|  | 6,90*(2,50+3,40) |  | 40.71 | [22 empty] | VV | 0
|  | odpočet výtahové šachty : | [24 empty] | VV | 0
|  | -2,30*1,90 |  | -4.37 | [22 empty] | VV | 0
308 | 411354174R00 | Podpěrná konstrukce bednění stropů přes 5 do 12 kPa, odstranění | m2 | 52.83 |  | 0 |  | 0 |  | 0 | 21 | 0 | 0 | 0 | 0 | 0 | 801-1 | RTS 22/ I | RTS 22/ I | 0.16 | 8.45 |  | Práce |  |  |  | POL1_
|  | výšky do 4 m se zesílením dna bednění podle hodnoty zatížení betonovou směsí a výztuží. Bez pomocného lešení. | [24 empty] | SPI |  | výšky do 4 m se zesílením dna bednění podle hodnoty zatížení betonovou směsí a výztuží. Bez pomocného lešení.
|  | výkres D.1.1.01 : | [24 empty] | VV | 0
|  | Monolitická opěrná stěna MS1 : | [24 empty] | VV | 0
|  | vrchní vodorovná část_krycí deska : | [24 empty] | VV | 0
|  | 20,00*0,40 |  | 8 | [22 empty] | VV | 0
|  | Stropní deska 5.NP (strop nad 4.NP) tl.200 mm : | [24 empty] | VV | 0
|  | spodek : | [24 empty] | VV | 0
|  | 0,30*1,90 |  | 0.57 | [22 empty] | VV | 0
|  | 2,40*3,30 |  | 7.92 | [22 empty] | VV | 0
|  | Stropní deska nad 5.NP tl.150 mm : | [24 empty] | VV | 0
|  | spodek : | [24 empty] | VV | 0
|  | 6,90*(2,50+3,40) |  | 40.71 | [22 empty] | VV | 0
|  | odpočet výtahové šachty : | [24 empty] | VV | 0
|  | -2,30*1,90 |  | -4.37 | [22 empty] | VV | 0
309 | 411361821R00 | Výztuž stropů z betonářské oceli 10 505(R) | t | 0.85788 |  | 0 |  | 0 |  | 0 | 21 | 0 | 1.0214 | 0.88 | 0 | 0 | 801-1 | RTS 22/ I | RTS 22/ I | 26.616 | 22.83 |  | Práce |  |  |  | POL1_
|  | prostě uložených, vetknutých i spojitých, deskových, trámových (žebrových, kazetových), s keramickými a jinými vložkami, konzolových nebo balkónových, hřibových včetně hlavic hřibových sloupů, plochých střech a pro zavěšení železobetonových podhledů. Včetně distančních prvků. | [24 empty] | SPI |  | prostě uložených, vetknutých i spojitých, deskových, trámových (žebrových, kazetových), s keramickými a jinými vložkami, konzolových nebo balkónových, hřibových včetně hlavic hřibových sloupů, plochých střech a pro zavěšení železobetonových podhledů. Včetně distančních prvků.
|  | Stropní deska 5.NP (strop nad 4.NP) tl.200 mm : | [24 empty] | VV | 0
|  | Začátek provozního součtu | [24 empty] | VV
|  | 0,30*1,90*0,20 |  | 0.114 | [22 empty] | VV | 2
|  | 2,40*3,30*0,20 |  | 1.584 | [22 empty] | VV | 2
|  | Konec provozního součtu | [24 empty] | VV
|  | 1,6980*120,00*0,001 |  | 0.20376 | [22 empty] | VV | 0
|  | Stropní deska nad 5.NP tl.150 mm : | [24 empty] | VV | 0
|  | Začátek provozního součtu | [24 empty] | VV
|  | 6,90*(2,50+3,40)*0,15 |  | 6.1065 | [22 empty] | VV | 2
|  | odpočet výtahové šachty : | [24 empty] | VV | 2
|  | -2,30*1,90*0,15 |  | -0.6555 | [22 empty] | VV | 2
|  | Konec provozního součtu | [24 empty] | VV
|  | 5,4510*120,00*0,001 |  | 0.65412 | [22 empty] | VV | 0
310 | 411120031RAD | Stropy montované z panelů stropních železobetonových vylehčených předpjatých, tloušťky 200 mm, včetně dodávky | m2 | 2400 |  | 0 |  | 0 |  | 0 | 21 | 0 | 0.31941 | 766.58 | 0 | 0 | AP-HSV | RTS 22/ I | RTS 22/ I | 0.38859 | 932.62 |  | Agregovaná položka |  |  |  | POL2_
|  | do maltového lože, včetně dodávky dílce (ztratné započteno ve výši 1 %) a případné dobetonování. | [24 empty] | SPI
|  | přesná specifikace dle PD_D.1.2 stavebně konstrukční řešení_výkres č.D.1.2.d : | [24 empty] | VV | 0
|  | panely SP1 : | [24 empty] | VV | 0
|  | 700,00 |  | 700 | [22 empty] | VV | 0
|  | panely SP2 : | [24 empty] | VV | 0
|  | 500,00 |  | 500 | [22 empty] | VV | 0
|  | panely SP3 : | [24 empty] | VV | 0
|  | 1200,00 |  | 1200 | [22 empty] | VV | 0
Díl: | 45 | Podkladní a vedlejší konstrukce |  |  |  | 0 |  | 0 |  | 0 |  | 0 |  | 335.82 |  | 0 |  |  |  |  | 0 | [5 empty] | DIL
311 | 451-001 | D+M zásyp říčním kamenivem u opěrné stěny MS1 | m3 | 115.8 |  | 0 |  | 0 |  | 0 | 21 | 0 | 2.9 | 335.82 | 0 | 0 |  | Vlastní | Indiv | 0 | 0 |  | Práce |  |  |  | POL1_
|  | obložením říčním kamenivem u opěrné stěny ze strany vodní nádrže : | [24 empty] | VV | 0
|  | 20*5,79 |  | 115.8 | [22 empty] | VV | 0
Díl: | 63 | Podlahy a podlahové konstrukce |  |  |  | 0 |  | 0 |  | 0 |  | 0 |  | 56.47 |  | 0 |  |  |  |  | 106.32 | [5 empty] | DIL
312 | 631313511R00 | Mazanina z betonu prostého tl. přes 80 do 120 mm třídy C 12/15, | m3 | 22.198 |  | 0 |  | 0 |  | 0 | 21 | 0 | 2.525 | 56.05 | 0 | 0 | 801-1 | RTS 22/ I | RTS 22/ I | 2.58 | 57.27 |  | Práce |  |  |  | POL1_
|  | (z kameniva) hlazená dřevěným hladítkem | [24 empty] | SPI
|  | Podkladní beton tl.100 mm : | [24 empty] | VV | 0
|  | viz stavěbně konstrukční řešení D.1.2_výkres D.1.2.b-05 : | [24 empty] | VV | 0
|  | Monolitický dojezd výtahové šachty_označení MD1 : | [24 empty] | VV | 0
|  | 2,50*2,10*0,10 |  | 0.525 | [22 empty] | VV | 0
|  | viz stavěbně konstrukční řešení D.1.2_výkres D.1.2.b-06 : | [24 empty] | VV | 0
|  | viz architektonicko-stavební řešení_výkres D.1.1.01 : | [24 empty] | VV | 0
|  | Monolitická patka MP1_pod kalich : | [24 empty] | VV | 0
|  | 3,70*2,00*0,10 |  | 0.74 | [22 empty] | VV | 0
|  | Monolitická patka MP2_pod kalich : | [24 empty] | VV | 0
|  | 2,45*2,45*0,10 |  | 0.60025 | [22 empty] | VV | 0
|  | 2,45*2,45*0,10 |  | 0.60025 | [22 empty] | VV | 0
|  | Mololitická patka MZ1 : | [24 empty] | VV | 0
|  | 2,85*1,45*0,10 |  | 0.41325 | [22 empty] | VV | 0
|  | Mololitická patka MZ2 : | [24 empty] | VV | 0
|  | 4,20*1,45*0,10 |  | 0.609 | [22 empty] | VV | 0
|  | Mololitická patka MZ3 : | [24 empty] | VV | 0
|  | (4,20*1,45*0,10)*2 |  | 1.218 | [22 empty] | VV | 0
|  | (1,675*1,45*0,10)*2 |  | 0.48575 | [22 empty] | VV | 0
|  | Mololitická patka MZ4 : | [24 empty] | VV | 0
|  | 4,20*1,45*0,10 |  | 0.609 | [22 empty] | VV | 0
|  | 1,50*0,95*0,10 |  | 0.1425 | [22 empty] | VV | 0
|  | Mololitická patka MZ5 : | [24 empty] | VV | 0
|  | 1,70*1,70*0,10 |  | 0.289 | [22 empty] | VV | 0
|  | viz stavěbně konstrukční řešení D.1.2_výkres D.1.2.b-06 : | [24 empty] | VV | 0
|  | viz architektonicko-stavební řešení_výkres D.1.1.01 : | [24 empty] | VV | 0
|  | Mololitický základový pas MZ6 : | [24 empty] | VV | 0
|  | (8,088+19,818+7,482+3,659)*1,20*0,10 |  | 4.6856 | [22 empty] | VV | 0
|  | (6*0,52)*0,90*0,10 |  | 0.2808 | [22 empty] | VV | 0
|  | (8,14+8,00+7,586)*0,80*0,10 |  | 1.8981 | [22 empty] | VV | 0
|  | Mololitický základový pas MZ7 : | [24 empty] | VV | 0
|  | 1,45*0,70*0,10 |  | 0.1015 | [22 empty] | VV | 0
|  | výkres D.1.1.01 : | [24 empty] | VV | 0
|  | Monolitická opěrná stěna MS1 : | [24 empty] | VV | 0
|  | spodní základová deska : | [24 empty] | VV | 0
|  | 20,00*4,50*0,10 |  | 9 | [22 empty] | VV | 0
313 | 631319153R00 | Příplatek za přehlazení povrchu tloušťka mazaniny od 80 mm do 120 mm | m3 | 22.198 |  | 0 |  | 0 |  | 0 | 21 | 0 | 0 | 0 | 0 | 0 | 801-1 | RTS 22/ I | RTS 22/ I | 1.35 | 29.97 |  | Práce |  |  |  | POL1_
|  | betonové mazaniny min. B 10 ocelovým hladítkem | [24 empty] | SPI
|  | Podkladní beton tl.100 mm : | [24 empty] | VV | 0
|  | viz stavěbně konstrukční řešení D.1.2_výkres D.1.2.b-05 : | [24 empty] | VV | 0
|  | Monolitický dojezd výtahové šachty_označení MD1 : | [24 empty] | VV | 0
|  | 2,50*2,10*0,10 |  | 0.525 | [22 empty] | VV | 0
|  | viz stavěbně konstrukční řešení D.1.2_výkres D.1.2.b-06 : | [24 empty] | VV | 0
|  | viz architektonicko-stavební řešení_výkres D.1.1.01 : | [24 empty] | VV | 0
|  | Monolitická patka MP1_pod kalich : | [24 empty] | VV | 0
|  | 3,70*2,00*0,10 |  | 0.74 | [22 empty] | VV | 0
|  | Monolitická patka MP2_pod kalich : | [24 empty] | VV | 0
|  | 2,45*2,45*0,10 |  | 0.60025 | [22 empty] | VV | 0
|  | 2,45*2,45*0,10 |  | 0.60025 | [22 empty] | VV | 0
|  | Mololitická patka MZ1 : | [24 empty] | VV | 0
|  | 2,85*1,45*0,10 |  | 0.41325 | [22 empty] | VV | 0
|  | Mololitická patka MZ2 : | [24 empty] | VV | 0
|  | 4,20*1,45*0,10 |  | 0.609 | [22 empty] | VV | 0
|  | Mololitická patka MZ3 : | [24 empty] | VV | 0
|  | (4,20*1,45*0,10)*2 |  | 1.218 | [22 empty] | VV | 0
|  | (1,675*1,45*0,10)*2 |  | 0.48575 | [22 empty] | VV | 0
|  | Mololitická patka MZ4 : | [24 empty] | VV | 0
|  | 4,20*1,45*0,10 |  | 0.609 | [22 empty] | VV | 0
|  | 1,50*0,95*0,10 |  | 0.1425 | [22 empty] | VV | 0
|  | Mololitická patka MZ5 : | [24 empty] | VV | 0
|  | 1,70*1,70*0,10 |  | 0.289 | [22 empty] | VV | 0
|  | viz stavěbně konstrukční řešení D.1.2_výkres D.1.2.b-06 : | [24 empty] | VV | 0
|  | viz architektonicko-stavební řešení_výkres D.1.1.01 : | [24 empty] | VV | 0
|  | Mololitický základový pas MZ6 : | [24 empty] | VV | 0
|  | (8,088+19,818+7,482+3,659)*1,20*0,10 |  | 4.6856 | [22 empty] | VV | 0
|  | (6*0,52)*0,90*0,10 |  | 0.2808 | [22 empty] | VV | 0
|  | (8,14+8,00+7,586)*0,80*0,10 |  | 1.8981 | [22 empty] | VV | 0
|  | Mololitický základový pas MZ7 : | [24 empty] | VV | 0
|  | 1,45*0,70*0,10 |  | 0.1015 | [22 empty] | VV | 0
|  | výkres D.1.1.01 : | [24 empty] | VV | 0
|  | Monolitická opěrná stěna MS1 : | [24 empty] | VV | 0
|  | spodní základová deska : | [24 empty] | VV | 0
|  | 20,00*4,50*0,10 |  | 9 | [22 empty] | VV | 0
314 | 631351101R00 | Bednění stěn, rýh a otvorů v podlahách zřízení | m2 | 30 |  | 0 |  | 0 |  | 0 | 21 | 0 | 0.0141 | 0.42 | 0 | 0 | 801-1 | RTS 22/ I | RTS 22/ I | 0.396 | 11.88 |  | Práce |  |  |  | POL1_
|  | 30,00 |  | 30 | [22 empty] | VV | 0
315 | 631351102R00 | Bednění stěn, rýh a otvorů v podlahách odstranění | m2 | 30 |  | 0 |  | 0 |  | 0 | 21 | 0 | 0 | 0 | 0 | 0 | 801-1 | RTS 22/ I | RTS 22/ I | 0.24 | 7.2 |  | Práce |  |  |  | POL1_
|  | 30,00 |  | 30 | [22 empty] | VV | 0
Díl: | 96 | Bourání konstrukcí |  |  |  | 0 |  | 0 |  | 0 |  | 0 |  | 0.01 |  | 57.07 |  |  |  |  | 317.78 | [5 empty] | DIL
316 | 961055111R00 | Bourání základů železobetonových | m3 | 13.905 |  | 0 |  | 0 |  | 0 | 21 | 0 | 0 | 0 | 2.4 | 33.37 | 801-3 | RTS 22/ I | RTS 22/ I | 13.301 | 184.95 |  | Práce |  |  |  | POL1_
|  | nebo vybourání otvorů průřezové plochy přes 4 m2 v základech | [24 empty] | SPI
|  | výkres D.1.1.01 : | [24 empty] | VV | 0
|  | Odstranění monolitického základu pro osvětlovací stožár : | [24 empty] | VV | 0
|  | 3,00*2,25*1,00 |  | 6.75 | [22 empty] | VV | 0
|  | 1,50*1,50*1,50 |  | 3.375 | [22 empty] | VV | 0
|  | odstranění části monolitické opěrné stěny : | [24 empty] | VV | 0
|  | 3,50*1,40*0,30 |  | 1.47 | [22 empty] | VV | 0
|  | 3,50*2,20*0,30 |  | 2.31 | [22 empty] | VV | 0
317 | 962090341R00 | Demontáž dílců stěn obvodových ze železobetonu váhy do 7 t, výšky budovy do 24 m | kus | 1 |  | 0 |  | 0 |  | 0 | 21 | 0 | 0 | 0 | 7 | 7 | 801-3 | RTS 22/ I | RTS 22/ I | 1.9464 | 1.95 |  | Práce |  |  |  | POL1_
|  | výkres D.1.1.01 : | [24 empty] | VV | 0
|  | odstranění opěrného ŽB nosníku z původní tribuny A : | [24 empty] | VV | 0
|  | 1,00 |  | 1 | [22 empty] | VV | 0
318 | 964054111R00 | Bourání samostatných trámů, průvlaků nebo pasů ze železobetonu průřezu do 0,36 m2 | m3 | 6.9525 |  | 0 |  | 0 |  | 0 | 21 | 0 | 0.0018 | 0.01 | 2.4 | 16.69 | 801-3 | RTS 22/ I | RTS 22/ I | 9.504 | 66.08 |  | Práce |  |  |  | POL1_
|  | bez přerušení výztuže, včetně pomocného lešení o výšce podlahy do 1900 mm a pro zatížení do 1,5 kPa (150 kg/m2), | [24 empty] | SPI |  | bez přerušení výztuže, včetně pomocného lešení o výšce podlahy do 1900 mm a pro zatížení do 1,5 kPa (150 kg/m2),
|  | výkres D.1.1.01 : | [24 empty] | VV | 0
|  | odstranění opěrného ŽB nosníku z původní tribuny A : | [24 empty] | VV | 0
|  | 15,45*1,50*0,30 |  | 6.9525 | [22 empty] | VV | 0
319 | 970251300R00 | Řezání železobetonu hloubka řezu 300 mm | m | 21.6 |  | 0 |  | 0 |  | 0 | 21 | 0 | 0 | 0 | 0.00046 | 0.01 | 801-3 | RTS 22/ I | RTS 22/ I | 3 | 64.8 |  | Práce |  |  |  | POL1_
|  | výkres D.1.1.01 : | [24 empty] | VV | 0
|  | odstranění části monolitické opěrné stěny : | [24 empty] | VV | 0
|  | 6*1,40+6*2,20 |  | 21.6 | [22 empty] | VV | 0
Díl: | 99 | Staveništní přesun hmot |  |  |  | 0 |  | 0 |  | 0 |  | 0 |  | 0 |  | 0 |  |  |  |  | 1451.61 | [5 empty] | DIL
320 | 998014121R00 | Přesun hmot, budovy mont. vícepodl. vyzděné do 18m | t | 5737.6064 |  | 0 |  | 0 |  | 0 | 21 | 0 | 0 | 0 | 0 | 0 |  | RTS 22/ I | RTS 22/ I | 0.253 | 1451.61 |  | Přesun hmot |  |  |  | POL7_
|  | Hmotnosti z položek s pořadovými čísly: : | [24 empty] | VV | 0
|  | 10,11,12,14,15,16,18,19,20,22,23,24,26,27,28,29,30,31,36,37,39,40,41,42,43,44,45,46,47,48,49,50,51, : | [24 empty] | VV | 0
|  | 52,53,54,55,56,57,58,59,60,61,62,63,64,65,66,67,68,69,70,71,72,73,74,75,76,77,78,79,80,81,82,83,84, : | [24 empty] | VV | 0
|  | 85,86,87,88,89,90,91,92,93,94,95,96,97,98,99,100,101,102,103,104,105,106,107,108,109,110,111,112, : | [24 empty] | VV | 0
|  | 113,114,115,116,117,118,119,120,121,122,123,124,125,126,127,128,129,130,131,132,133,134,135,136,137, : | [24 empty] | VV | 0
|  | 138,139,140,141,142,143,144,145,146,147,148,149,150,151,152,153,154,155,156,157,158,159,160,161,162, : | [24 empty] | VV | 0
|  | 163,164,165,166,167,168,169,170,171,172,173,174,175,176,177,178,179,180,181,182,183,184,185,186,187, : | [24 empty] | VV | 0
|  | 188,189,190,191,192,193,194,195,196,197,198,199,200,201,202,203,204,205,206,207,208,209,210,211,212, : | [24 empty] | VV | 0
|  | 213,214,215,216,217,218,219,220,221,222,223,224,225,226,227,228,229,230,231,232,233,234,235,236,237, : | [24 empty] | VV | 0
|  | 238,239,240,241,242,243,244,245,246,247,248,249,250,251,252,253,254,255,256,257,258,259,260,261,262, : | [24 empty] | VV | 0
|  | 263,264,265,266,267,268,269,270,271,272,273,274,275,276,277,278,279,280,281,282,283,284,285,286,287, : | [24 empty] | VV | 0
|  | 288,289,290,291,292,293,294,295,296,297,298,299,300,301,302,303,304,305,307,309,311,312,314,318, : | [24 empty] | VV | 0
|  | Součet: : 5737,60638 |  | 5737.6064 | [22 empty] | VV | 0
Díl: | D96 | Přesuny suti a vybouraných hmot |  |  |  | 0 |  | 0 |  | 0 |  | 0 |  | 0 |  | 0 |  |  |  |  | 82.21 | [5 empty] | DIL
321 | 979081111R00 | Odvoz suti a vybouraných hmot na skládku do 1 km | t | 139.5679 |  | 0 |  | 0 |  | 0 | 21 | 0 | 0 | 0 | 0 | 0 | 801-3 | RTS 22/ I | RTS 22/ I | 0.49 | 68.39 |  | Přesun suti |  |  |  | POL8_
|  | Demontážní hmotnosti z položek s pořadovými čísly: : | [24 empty] | VV | 0
|  | 35,316,317,318,319, : | [24 empty] | VV | 0
|  | Součet: : 139,56794 |  | 139.5679 | [22 empty] | VV | 0
322 | 979081121R00 | Odvoz suti a vybouraných hmot na skládku příplatek za každý další 1 km | t | 139.5679 |  | 0 |  | 0 |  | 0 | 21 | 0 | 0 | 0 | 0 | 0 | 801-3 | RTS 22/ I | RTS 22/ I | 0 | 0 |  | Přesun suti |  |  |  | POL8_
|  | Demontážní hmotnosti z položek s pořadovými čísly: : | [24 empty] | VV | 0
|  | 35,316,317,318,319, : | [24 empty] | VV | 0
|  | Součet: : 139,56794 |  | 139.5679 | [22 empty] | VV | 0
323 | 979990108R00 | Poplatek za skládku železobeton, skupina 17 01 01 z Katalogu odpadů | t | 139.5679 |  | 0 |  | 0 |  | 0 | 21 | 0 | 0 | 0 | 0 | 0 | 801-3 | RTS 22/ I | RTS 22/ I | 0 | 0 |  | Přesun suti |  |  |  | POL8_
|  | Demontážní hmotnosti z položek s pořadovými čísly: : | [24 empty] | VV | 0
|  | 35,316,317,318,319, : | [24 empty] | VV | 0
|  | Součet: : 139,56794 |  | 139.5679 | [22 empty] | VV | 0
324 | 979088212R00 | Nakládání suti a vybouraných hmot nakládání suti a vybouraných hmot na dopravní prostředky pro vodorovné přemístění | t | 139.5679 |  | 0 |  | 0 |  | 0 | 21 | 0 | 0 | 0 | 0 | 0 | 800-2 | RTS 22/ I | RTS 22/ I | 0.099 | 13.82 |  | Přesun suti |  |  |  | POL8_
|  | na dopravní prostředky pro vodorovné přemístění, | [24 empty] | SPI
|  | Demontážní hmotnosti z položek s pořadovými čísly: : | [24 empty] | VV | 0
|  | 35,316,317,318,319, : | [24 empty] | VV | 0
|  | Součet: : 139,56794 |  | 139.5679 | [22 empty] | VV | 0
[25 empty] | 15 | 21 | DPH
| Celkem |  |  |  |  | 0 | [18 empty] | 0 | 0 | SUM
JKSO:
| 802.29 | haly pro tělovýchovu ostatní | [24 empty] | JKSO
| 9500 m3 | svislá nosná konstrukce montovaná z dílců betonových tyčových | [24 empty] | JKSOChar
|  | novostavba objektu | [24 empty] | JKSOAkce
END
Note on S6: Jedná se o informaci, zda se jedná o položku, která je do rozpočtu zadána z cenové soustavy RTS, nebo vlastní.
Note on T6: Jedná se o název CÚ, která je zadána u položky rozpočtu

## 101.1 D.1.4.1.1 Pol
Položkový soupis prací a dodávek | [26 empty] | #TypZaznamu#
S: | 140072 | Dostavba biatlonového areálu Vysočina aréna pro WCH 2024 | [24 empty] | STA
O: | 101.1 | NOVOSTAVBA PEVNÉ TRIBUNY "E" | [21 empty] | STA |  |  | OBJ
R: | D.1.4.1.1 | Vnitřní kanalizace_splašková kanalizace vč.přípojky splaškové kanalizace | [24 empty] | ROZ
P.č. | Číslo položky | Název položky | MJ | Množství | Cena / MJ | Celkem | Dodávka | Dodávka celk. | Montáž | Montáž celk. | DPH | Cena s DPH | Hmotnost / MJ | Hmotnost celk.(t) | Dem. hmotnost / MJ | Dem. hmotnost celk.(t) | Ceník | Cen. soustava / platnost | Cenová úroveň | Nhod / MJ | Nhod celk. | Dodavatel | Typ položky
Díl: | 1 | Zemní práce |  |  |  | 0 |  | 0 |  | 0 |  | 0 |  | 204.85 |  | 0 |  |  |  |  | 416.02 | [5 empty] | DIL
1 | 132201212R00 | Hloubení rýh šířky přes 60 do 200 cm do 1000 m3, v hornině 3, hloubení strojně | m3 | 325.08 |  | 0 |  | 0 |  | 0 | 21 | 0 | 0 | 0 | 0 | 0 | 800-1 | RTS 22/ I | RTS 22/ I | 0.156 | 50.71 |  | Práce |  |  |  | POL1_1
|  | zapažených i nezapažených, s urovnáním dna do předepsaného profilu a spádu, s případně nutným přehozením výkopku na vzdálenost do 3 m ve výkopišti, s přehozením výkopku na přilehlém terénu na vzdálenost do 5 m od podélné osy rýhy nebo s naložením výkopku na dopravní prostředek. | [24 empty] | SPI |  | zapažených i nezapažených, s urovnáním dna do předepsaného profilu a spádu, s případně nutným přehozením výkopku na vzdálenost do 3 m ve výkopišti, s přehozením výkopku na přilehlém terénu na vzdálenost do 5 m od podélné osy rýhy nebo s naložením výkopku na dopravní prostředek.
|  | rýha v hornině tř.3 - 80% : | [24 empty] | VV | 0
|  | šířka rýhy pro kanalizaci 0,90 m : | [24 empty] | VV | 0
|  | Začátek provozního součtu | [24 empty] | VV
|  | (90,00+201,00+10,00)*0,90*1,50 |  | 406.35 | [22 empty] | VV | 2
|  | Konec provozního součtu | [24 empty] | VV
|  | 406,35*0,80 |  | 325.08 | [22 empty] | VV | 0
2 | 132201219R00 | Hloubení rýh šířky přes 60 do 200 cm příplatek za lepivost, v hornině 3, | m3 | 162.54 |  | 0 |  | 0 |  | 0 | 21 | 0 | 0 | 0 | 0 | 0 | 800-1 | RTS 22/ I | RTS 22/ I | 0.084 | 13.65 |  | Práce |  |  |  | POL1_1
|  | zapažených i nezapažených, s urovnáním dna do předepsaného profilu a spádu, s případně nutným přehozením výkopku na vzdálenost do 3 m ve výkopišti, s přehozením výkopku na přilehlém terénu na vzdálenost do 5 m od podélné osy rýhy nebo s naložením výkopku na dopravní prostředek. | [24 empty] | SPI |  | zapažených i nezapažených, s urovnáním dna do předepsaného profilu a spádu, s případně nutným přehozením výkopku na vzdálenost do 3 m ve výkopišti, s přehozením výkopku na přilehlém terénu na vzdálenost do 5 m od podélné osy rýhy nebo s naložením výkopku na dopravní prostředek.
|  | rýha v hornině tř.3 - 80% : | [24 empty] | VV | 0
|  | šířka rýhy pro kanalizaci 0,90 m : | [24 empty] | VV | 0
|  | Začátek provozního součtu | [24 empty] | VV
|  | (90,00+201,00+10,00)*0,90*1,50 |  | 406.35 | [22 empty] | VV | 2
|  | Konec provozního součtu | [24 empty] | VV
|  | (406,35*0,80)*0,50 |  | 162.54 | [22 empty] | VV | 0
3 | 132301212R00 | Hloubení rýh šířky přes 60 do 200 cm do 1000 m3, v hornině 4, hloubení strojně | m3 | 81.27 |  | 0 |  | 0 |  | 0 | 21 | 0 | 0 | 0 | 0 | 0 | 800-1 | RTS 22/ I | RTS 22/ I | 0.291 | 23.65 |  | Práce |  |  |  | POL1_1
|  | zapažených i nezapažených, s urovnáním dna do předepsaného profilu a spádu, s případně nutným přehozením výkopku na vzdálenost do 3 m ve výkopišti, s přehozením výkopku na přilehlém terénu na vzdálenost do 5 m od podélné osy rýhy nebo s naložením výkopku na dopravní prostředek. | [24 empty] | SPI |  | zapažených i nezapažených, s urovnáním dna do předepsaného profilu a spádu, s případně nutným přehozením výkopku na vzdálenost do 3 m ve výkopišti, s přehozením výkopku na přilehlém terénu na vzdálenost do 5 m od podélné osy rýhy nebo s naložením výkopku na dopravní prostředek.
|  | rýha v hornině tř.4 - 20% : | [24 empty] | VV | 0
|  | šířka rýhy pro kanalizaci 0,90 m : | [24 empty] | VV | 0
|  | Začátek provozního součtu | [24 empty] | VV
|  | (90,00+201,00+10,00)*0,90*1,50 |  | 406.35 | [22 empty] | VV | 2
|  | Konec provozního součtu | [24 empty] | VV
|  | 406,35*0,20 |  | 81.27 | [22 empty] | VV | 0
4 | 132301219R00 | Hloubení rýh šířky přes 60 do 200 cm příplatek za lepivost, v hornině 4, | m3 | 40.635 |  | 0 |  | 0 |  | 0 | 21 | 0 | 0 | 0 | 0 | 0 | 800-1 | RTS 22/ I | RTS 22/ I | 0.1483 | 6.03 |  | Práce |  |  |  | POL1_1
|  | zapažených i nezapažených, s urovnáním dna do předepsaného profilu a spádu, s případně nutným přehozením výkopku na vzdálenost do 3 m ve výkopišti, s přehozením výkopku na přilehlém terénu na vzdálenost do 5 m od podélné osy rýhy nebo s naložením výkopku na dopravní prostředek. | [24 empty] | SPI |  | zapažených i nezapažených, s urovnáním dna do předepsaného profilu a spádu, s případně nutným přehozením výkopku na vzdálenost do 3 m ve výkopišti, s přehozením výkopku na přilehlém terénu na vzdálenost do 5 m od podélné osy rýhy nebo s naložením výkopku na dopravní prostředek.
|  | rýha v hornině tř.4 - 20% : | [24 empty] | VV | 0
|  | šířka rýhy pro kanalizaci 0,90 m : | [24 empty] | VV | 0
|  | Začátek provozního součtu | [24 empty] | VV
|  | (90,00+201,00+10,00)*0,90*1,50 |  | 406.35 | [22 empty] | VV | 2
|  | Konec provozního součtu | [24 empty] | VV
|  | (406,35*0,20)*0,50 |  | 40.635 | [22 empty] | VV | 0
5 | 151101101R00 | Zřízení pažení a rozepření stěn rýh příložné pro jakoukoliv mezerovitost, hloubky do 2 m | m2 | 50 |  | 0 |  | 0 |  | 0 | 21 | 0 | 0.00099 | 0.05 | 0 | 0 | 800-1 | RTS 22/ I | RTS 22/ I | 0.236 | 11.8 |  | Práce |  |  |  | POL1_1
|  | pro podzemní vedení pro všechny šířky rýhy, | [24 empty] | SPI
|  | pažení rýhy : | [24 empty] | VV | 0
|  | 50,00 |  | 50 | [22 empty] | VV | 0
6 | 151101111R00 | Odstranění pažení a rozepření rýh příložné , hloubky do 2 m | m2 | 50 |  | 0 |  | 0 |  | 0 | 21 | 0 | 0 | 0 | 0 | 0 | 800-1 | RTS 22/ I | RTS 22/ I | 0.07 | 3.5 |  | Práce |  |  |  | POL1_1
|  | pro podzemní vedení s uložením materiálu na vzdálenost do 3 m od kraje výkopu, | [24 empty] | SPI
|  | pažení rýhy : | [24 empty] | VV | 0
|  | 50,00 |  | 50 | [22 empty] | VV | 0
7 | 161101101R00 | Svislé přemístění výkopku z horniny 1 až 4, při hloubce výkopu přes 1 do 2,5 m | m3 | 203.175 |  | 0 |  | 0 |  | 0 | 21 | 0 | 0 | 0 | 0 | 0 | 800-1 | RTS 22/ I | RTS 22/ I | 0.345 | 70.1 |  | Práce |  |  |  | POL1_0
|  | bez naložení do dopravní nádoby, ale s vyprázdněním dopravní nádoby na hromadu nebo na dopravní prostředek, | [24 empty] | SPI |  | bez naložení do dopravní nádoby, ale s vyprázdněním dopravní nádoby na hromadu nebo na dopravní prostředek,
|  | šířka rýhy pro kanalizaci 0,90 m : | [24 empty] | VV | 0
|  | Začátek provozního součtu | [24 empty] | VV
|  | (90,00+201,00+10,00)*0,90*1,50 |  | 406.35 | [22 empty] | VV | 2
|  | Konec provozního součtu | [24 empty] | VV
|  | 406,35*0,50 |  | 203.175 | [22 empty] | VV | 0
8 | 162701105R00 | Vodorovné přemístění výkopku z horniny 1 až 4, na vzdálenost přes 9 000 do 10 000 m | m3 | 135.45 |  | 0 |  | 0 |  | 0 | 21 | 0 | 0 | 0 | 0 | 0 | 800-1 | RTS 22/ I | RTS 22/ I | 0.011 | 1.49 |  | Práce |  |  |  | POL1_1
|  | po suchu, bez naložení výkopku, avšak se složením bez rozhrnutí, zpáteční cesta vozidla. | [24 empty] | SPI
|  | odvoz přebytečné zeminy na skládku : | [24 empty] | VV | 0
|  | (90,00+201,00+10,00)*0,90*0,50 |  | 135.45 | [22 empty] | VV | 0
9 | 162701109R00 | Vodorovné přemístění výkopku příplatek k ceně za každých dalších i započatých 1 000 m přes 10 000 m z horniny 1 až 4 | m3 | 1354.5 |  | 0 |  | 0 |  | 0 | 21 | 0 | 0 | 0 | 0 | 0 | 800-1 | RTS 22/ I | RTS 22/ I | 0 | 0 |  | Práce |  |  |  | POL1_1
|  | po suchu, bez naložení výkopku, avšak se složením bez rozhrnutí, zpáteční cesta vozidla. | [24 empty] | SPI
|  | odvoz přebytečné zeminy na skládku : | [24 empty] | VV | 0
|  | Začátek provozního součtu | [24 empty] | VV
|  | (90,00+201,00+10,00)*0,90*0,50 |  | 135.45 | [22 empty] | VV | 2
|  | Konec provozního součtu | [24 empty] | VV
|  | 135,45*10 |  | 1354.5 | [22 empty] | VV | 0
10 | 167101102R00 | Nakládání, skládání, překládání neulehlého výkopku nakládání výkopku přes 100 m3, z horniny 1 až 4 | m3 | 135.45 |  | 0 |  | 0 |  | 0 | 21 | 0 | 0 | 0 | 0 | 0 | 800-1 | RTS 22/ I | RTS 22/ I | 0.053 | 7.18 |  | Práce |  |  |  | POL1_1
|  | odvoz přebytečné zeminy na skládku : | [24 empty] | VV | 0
|  | (90,00+201,00+10,00)*0,90*0,50 |  | 135.45 | [22 empty] | VV | 0
11 | 171201201R00 | Uložení sypaniny na dočasnou skládku tak, že na 1 m2 plochy připadá přes 2 m3 výkopku nebo ornice | m3 | 135.45 |  | 0 |  | 0 |  | 0 | 21 | 0 | 0 | 0 | 0 | 0 | 800-1 | RTS 22/ I | RTS 22/ I | 0.009 | 1.22 |  | Práce |  |  |  | POL1_1
|  | odvoz přebytečné zeminy na skládku : | [24 empty] | VV | 0
|  | (90,00+201,00+10,00)*0,90*0,50 |  | 135.45 | [22 empty] | VV | 0
12 | 174101101R00 | Zásyp sypaninou se zhutněním jam, šachet, rýh nebo kolem objektů v těchto vykopávkách | m3 | 270.9 |  | 0 |  | 0 |  | 0 | 21 | 0 | 0 | 0 | 0 | 0 | 800-1 | RTS 22/ I | RTS 22/ I | 0.202 | 54.72 |  | Práce |  |  |  | POL1_1
|  | z jakékoliv horniny s uložením výkopku po vrstvách, | [24 empty] | SPI
|  | zásyp zbylého výkopu vykopanou zeminou : | [24 empty] | VV | 0
|  | vytěžená zemina hutněná po vrstvách max.250 mm : | [24 empty] | VV | 0
|  | (90,00+201,00+10,00)*0,90*(1,50-0,10-0,40) |  | 270.9 | [22 empty] | VV | 0
13 | 175101101R00 | Obsyp potrubí bez prohození sypaniny, bez dodávky obsypového materiálu | m3 | 108.36 |  | 0 |  | 0 |  | 0 | 21 | 0 | 0 | 0 | 0 | 0 | 800-1 | RTS 22/ I | RTS 22/ I | 1.587 | 171.97 |  | Práce |  |  |  | POL1_1
|  | sypaninou z vhodných hornin tř. 1 - 4 nebo materiálem připraveným podél výkopu ve vzdálenosti do 3 m od jeho kraje, pro jakoukoliv hloubku výkopu a jakoukoliv míru zhutnění, | [24 empty] | SPI |  | sypaninou z vhodných hornin tř. 1 - 4 nebo materiálem připraveným podél výkopu ve vzdálenosti do 3 m od jeho kraje, pro jakoukoliv hloubku výkopu a jakoukoliv míru zhutnění,
|  | zhutněný obsyp potrubí _štěrkodrť frakce 8-16 : | [24 empty] | VV | 0
|  | (90,00+201,00+10,00)*0,90*0,40 |  | 108.36 | [22 empty] | VV | 0
14 | 199000005R00 | Poplatky za skládku zeminy 1- 4, skupina 17 05 04 z Katalogu odpadů | t | 257.355 |  | 0 |  | 0 |  | 0 | 21 | 0 | 0 | 0 | 0 | 0 | 800-1 | RTS 22/ I | RTS 22/ I | 0 | 0 |  | Práce |  |  |  | POL1_1
|  | odvoz přebytečné zeminy na skládku : | [24 empty] | VV | 0
|  | Začátek provozního součtu | [24 empty] | VV
|  | (90,00+201,00+10,00)*0,90*0,50 |  | 135.45 | [22 empty] | VV | 2
|  | Konec provozního součtu | [24 empty] | VV
|  | 135,45*1,90 |  | 257.355 | [22 empty] | VV | 0
15 | 175-001 | Příplatek za vytřídění zeminy pro zásyp | m3 | 270.9 |  | 0 |  | 0 |  | 0 | 21 | 0 | 0 | 0 | 0 | 0 |  | Vlastní | Indiv | 0 | 0 |  | Práce |  |  |  | POL1_1
|  | zásyp zbylého výkopu vykopanou zeminou : | [24 empty] | VV | 0
|  | vytěžená zemina hutněná po vrstvách max.250 mm : | [24 empty] | VV | 0
|  | (90,00+201,00+10,00)*0,90*(1,50-0,10-0,40) |  | 270.9 | [22 empty] | VV | 0
16 | 583315004R | kamenivo přírodní těžené frakce 8,0 až 16,0 mm; třída B; Jihomoravský kraj | T | 204.8004 |  | 0 |  | 0 |  | 0 | 21 | 0 | 1 | 204.8 | 0 | 0 | SPCM | RTS 22/ I | RTS 22/ I | 0 | 0 |  | Specifikace |  |  |  | POL3_1
|  | zhutněný obsyp potrubí _štěrkodrť frakce 8-16 : | [24 empty] | VV | 0
|  | Začátek provozního součtu | [24 empty] | VV
|  | (90,00+201,00+10,00)*0,90*0,40 |  | 108.36 | [22 empty] | VV | 2
|  | Konec provozního součtu | [24 empty] | VV
|  | 108,36*1,89 |  | 204.8004 | [22 empty] | VV | 0
Díl: | 4 | Vodorovné konstrukce |  |  |  | 0 |  | 0 |  | 0 |  | 0 |  | 30.67 |  | 0 |  |  |  |  | 45.92 | [5 empty] | DIL
17 | 451572111R00 | Lože pod potrubí, stoky a drobné objekty z kameniva drobného těženého 0÷4 mm | m3 | 27.09 |  | 0 |  | 0 |  | 0 | 21 | 0 | 1.1322 | 30.67 | 0 | 0 | 827-1 | RTS 22/ I | RTS 22/ I | 1.695 | 45.92 |  | Práce |  |  |  | POL1_0
|  | v otevřeném výkopu, | [24 empty] | SPI
|  | pískové lože výkopu tl.100 mm : | [24 empty] | VV | 0
|  | (90,00+201,00+10,00)*0,90*0,10 |  | 27.09 | [22 empty] | VV | 0
Díl: | 8 | Trubní vedení |  |  |  | 0 |  | 0 |  | 0 |  | 0 |  | 7.2 |  | 0 |  |  |  |  | 39.66 | [5 empty] | DIL
18 | 894310020RA0 | Šachtice z betonu C 12/15, do 1,30 m3 obestavěného prostoru | kus | 3 |  | 0 |  | 0 |  | 0 | 21 | 0 | 2.3994 | 7.2 | 0 | 0 | AP-HSV | RTS 22/ I | RTS 22/ I | 13.2208 | 39.66 |  | Agregovaná položka |  |  |  | POL2_
|  | domovní pro vodoměry a vodovodní uzávěry se základovou deskou (dnem) z betonu s cementovým potěrem, se stěnami z betonu s vyspravením nerovností, s vynecháním prostupů ve zdivu pro potrubí a jeho obezděním, s dodáním a osazením lehkého litinového poklopu velikosti 600 x 600 mm. Bez zemních prací. | [24 empty] | SPI |  | domovní pro vodoměry a vodovodní uzávěry se základovou deskou (dnem) z betonu s cementovým potěrem, se stěnami z betonu s vyspravením nerovností, s vynecháním prostupů ve zdivu pro potrubí a jeho obezděním, s dodáním a osazením lehkého litinového poklopu velikosti 600 x 600 mm. Bez zemních prací.
|  | Revizní betonová revizní šachta pro čistící kus na potrubí, rozměr šachty 1000x800 mm, pochozí těsný poklop, 2x těsněný prostup pro potrubí | [24 empty] | POP |  | Revizní betonová revizní šachta pro čistící kus na potrubí, rozměr šachty 1000x800 mm, pochozí těsný poklop, 2x těsněný prostup pro potrubí
|  | 3,00 |  | 3 | [22 empty] | VV | 0
Díl: | 8.1 | Potrubí PP-HT |  |  |  | 0 |  | 0 |  | 0 |  | 0 |  | 0 |  | 0 |  |  |  |  | 0 | [5 empty] | DIL
19 | 810-001 | D+M potrubí PP-HT pr.32 | m | 88 |  | 0 |  | 0 |  | 0 | 21 | 0 | 0 | 0 | 0 | 0 |  | Vlastní | Indiv | 0 | 0 |  | Práce |  |  |  | POL1_
|  | Potrubí pro vnitřní splaškovou kanalizaci bude z potrubí spojovaných hrdlovými spoji, odpadní potrubí v PP-HT. | [24 empty] | POP |  | Potrubí pro vnitřní splaškovou kanalizaci bude z potrubí spojovaných hrdlovými spoji, odpadní potrubí v PP-HT.
|  | Položky zahrnují dodávku a montáž potrubí včetně všech tvarovek, spojovacího materiálu, závěsů a ostatního | [24 empty] | POP |  | Položky zahrnují dodávku a montáž potrubí včetně všech tvarovek, spojovacího materiálu, závěsů a ostatního
|  | montážního materiálu. Systém musí zaručovat při správné montáži dokonalou těsnost a zamezení přenosu hluku. | [24 empty] | POP |  | montážního materiálu. Systém musí zaručovat při správné montáži dokonalou těsnost a zamezení přenosu hluku.
20 | 810-002 | D+M potrubí PP-HT pr.40 | m | 4 |  | 0 |  | 0 |  | 0 | 21 | 0 | 0 | 0 | 0 | 0 |  | Vlastní | Indiv | 0 | 0 |  | Práce |  |  |  | POL1_
|  | Potrubí pro vnitřní splaškovou kanalizaci bude z potrubí spojovaných hrdlovými spoji, odpadní potrubí v PP-HT. | [24 empty] | POP |  | Potrubí pro vnitřní splaškovou kanalizaci bude z potrubí spojovaných hrdlovými spoji, odpadní potrubí v PP-HT.
|  | Položky zahrnují dodávku a montáž potrubí včetně všech tvarovek, spojovacího materiálu, závěsů a ostatního | [24 empty] | POP |  | Položky zahrnují dodávku a montáž potrubí včetně všech tvarovek, spojovacího materiálu, závěsů a ostatního
|  | montážního materiálu. Systém musí zaručovat při správné montáži dokonalou těsnost a zamezení přenosu hluku. | [24 empty] | POP |  | montážního materiálu. Systém musí zaručovat při správné montáži dokonalou těsnost a zamezení přenosu hluku.
21 | 810-003 | D+M potrubí PP-HT pr.50 | m | 112 |  | 0 |  | 0 |  | 0 | 21 | 0 | 0 | 0 | 0 | 0 |  | Vlastní | Indiv | 0 | 0 |  | Práce |  |  |  | POL1_
|  | Potrubí pro vnitřní splaškovou kanalizaci bude z potrubí spojovaných hrdlovými spoji, odpadní potrubí v PP-HT. | [24 empty] | POP |  | Potrubí pro vnitřní splaškovou kanalizaci bude z potrubí spojovaných hrdlovými spoji, odpadní potrubí v PP-HT.
|  | Položky zahrnují dodávku a montáž potrubí včetně všech tvarovek, spojovacího materiálu, závěsů a ostatního | [24 empty] | POP |  | Položky zahrnují dodávku a montáž potrubí včetně všech tvarovek, spojovacího materiálu, závěsů a ostatního
|  | montážního materiálu. Systém musí zaručovat při správné montáži dokonalou těsnost a zamezení přenosu hluku. | [24 empty] | POP |  | montážního materiálu. Systém musí zaručovat při správné montáži dokonalou těsnost a zamezení přenosu hluku.
22 | 810-004 | D+M potrubí PP-HT pr.75 | m | 47 |  | 0 |  | 0 |  | 0 | 21 | 0 | 0 | 0 | 0 | 0 |  | Vlastní | Indiv | 0 | 0 |  | Práce |  |  |  | POL1_
|  | Potrubí pro vnitřní splaškovou kanalizaci bude z potrubí spojovaných hrdlovými spoji, odpadní potrubí v PP-HT. | [24 empty] | POP |  | Potrubí pro vnitřní splaškovou kanalizaci bude z potrubí spojovaných hrdlovými spoji, odpadní potrubí v PP-HT.
|  | Položky zahrnují dodávku a montáž potrubí včetně všech tvarovek, spojovacího materiálu, závěsů a ostatního | [24 empty] | POP |  | Položky zahrnují dodávku a montáž potrubí včetně všech tvarovek, spojovacího materiálu, závěsů a ostatního
|  | montážního materiálu. Systém musí zaručovat při správné montáži dokonalou těsnost a zamezení přenosu hluku. | [24 empty] | POP |  | montážního materiálu. Systém musí zaručovat při správné montáži dokonalou těsnost a zamezení přenosu hluku.
23 | 810-005 | D+M potrubí PP-HT pr.110 | m | 198 |  | 0 |  | 0 |  | 0 | 21 | 0 | 0 | 0 | 0 | 0 |  | Vlastní | Indiv | 0 | 0 |  | Práce |  |  |  | POL1_
|  | Potrubí pro vnitřní splaškovou kanalizaci bude z potrubí spojovaných hrdlovými spoji, odpadní potrubí v PP-HT. | [24 empty] | POP |  | Potrubí pro vnitřní splaškovou kanalizaci bude z potrubí spojovaných hrdlovými spoji, odpadní potrubí v PP-HT.
|  | Položky zahrnují dodávku a montáž potrubí včetně všech tvarovek, spojovacího materiálu, závěsů a ostatního | [24 empty] | POP |  | Položky zahrnují dodávku a montáž potrubí včetně všech tvarovek, spojovacího materiálu, závěsů a ostatního
|  | montážního materiálu. Systém musí zaručovat při správné montáži dokonalou těsnost a zamezení přenosu hluku. | [24 empty] | POP |  | montážního materiálu. Systém musí zaručovat při správné montáži dokonalou těsnost a zamezení přenosu hluku.
24 | 810-006 | D+M potrubí PP-HT pr.125 | m | 41 |  | 0 |  | 0 |  | 0 | 21 | 0 | 0 | 0 | 0 | 0 |  | Vlastní | Indiv | 0 | 0 |  | Práce |  |  |  | POL1_
|  | Potrubí pro vnitřní splaškovou kanalizaci bude z potrubí spojovaných hrdlovými spoji, odpadní potrubí v PP-HT. | [24 empty] | POP |  | Potrubí pro vnitřní splaškovou kanalizaci bude z potrubí spojovaných hrdlovými spoji, odpadní potrubí v PP-HT.
|  | Položky zahrnují dodávku a montáž potrubí včetně všech tvarovek, spojovacího materiálu, závěsů a ostatního | [24 empty] | POP |  | Položky zahrnují dodávku a montáž potrubí včetně všech tvarovek, spojovacího materiálu, závěsů a ostatního
|  | montážního materiálu. Systém musí zaručovat při správné montáži dokonalou těsnost a zamezení přenosu hluku. | [24 empty] | POP |  | montážního materiálu. Systém musí zaručovat při správné montáži dokonalou těsnost a zamezení přenosu hluku.
Díl: | 8.2 | Tiché potrubí |  |  |  | 0 |  | 0 |  | 0 |  | 0 |  | 0 |  | 0 |  |  |  |  | 0 | [5 empty] | DIL
25 | 820-001 | D+M tiché potrubí PP-HT pr.75 | m | 7 |  | 0 |  | 0 |  | 0 | 21 | 0 | 0 | 0 | 0 | 0 |  | Vlastní | Indiv | 0 | 0 |  | Práce |  |  |  | POL1_
|  | Potrubí pro vnitřní "tichou" splaškovou kanalizaci bude z potrubí spojovaných hrdlovými spoji, odpadní potrubí v Skolan SAFE dB. | [24 empty] | POP |  | Potrubí pro vnitřní "tichou" splaškovou kanalizaci bude z potrubí spojovaných hrdlovými spoji, odpadní potrubí v Skolan SAFE dB.
|  | Položky zahrnují dodávku a montáž potrubí včetně všech tvarovek, spojovacího materiálu, závěsů a ostatního montážního materiálu. | [24 empty] | POP |  | Položky zahrnují dodávku a montáž potrubí včetně všech tvarovek, spojovacího materiálu, závěsů a ostatního montážního materiálu.
|  | Systém musí zaručovat při správné montáži dokonalou těsnost a zamezení přenosu hluku. | [24 empty] | POP
26 | 820-002 | D+M tiché potrubí PP-HT pr.110 | m | 6 |  | 0 |  | 0 |  | 0 | 21 | 0 | 0 | 0 | 0 | 0 |  | Vlastní | Indiv | 0 | 0 |  | Práce |  |  |  | POL1_
|  | Potrubí pro vnitřní "tichou" splaškovou kanalizaci bude z potrubí spojovaných hrdlovými spoji, odpadní potrubí v Skolan SAFE dB. | [24 empty] | POP |  | Potrubí pro vnitřní "tichou" splaškovou kanalizaci bude z potrubí spojovaných hrdlovými spoji, odpadní potrubí v Skolan SAFE dB.
|  | Položky zahrnují dodávku a montáž potrubí včetně všech tvarovek, spojovacího materiálu, závěsů a ostatního montážního materiálu. | [24 empty] | POP |  | Položky zahrnují dodávku a montáž potrubí včetně všech tvarovek, spojovacího materiálu, závěsů a ostatního montážního materiálu.
|  | Systém musí zaručovat při správné montáži dokonalou těsnost a zamezení přenosu hluku. | [24 empty] | POP
27 | 820-003 | D+M tiché potrubí PP-HT pr.125 | m | 43 |  | 0 |  | 0 |  | 0 | 21 | 0 | 0 | 0 | 0 | 0 |  | Vlastní | Indiv | 0 | 0 |  | Práce |  |  |  | POL1_
|  | Potrubí pro vnitřní "tichou" splaškovou kanalizaci bude z potrubí spojovaných hrdlovými spoji, odpadní potrubí v Skolan SAFE dB. | [24 empty] | POP |  | Potrubí pro vnitřní "tichou" splaškovou kanalizaci bude z potrubí spojovaných hrdlovými spoji, odpadní potrubí v Skolan SAFE dB.
|  | Položky zahrnují dodávku a montáž potrubí včetně všech tvarovek, spojovacího materiálu, závěsů a ostatního montážního materiálu. | [24 empty] | POP |  | Položky zahrnují dodávku a montáž potrubí včetně všech tvarovek, spojovacího materiálu, závěsů a ostatního montážního materiálu.
|  | Systém musí zaručovat při správné montáži dokonalou těsnost a zamezení přenosu hluku. | [24 empty] | POP
Díl: | 8.3 | Potrubí |  |  |  | 0 |  | 0 |  | 0 |  | 0 |  | 0 |  | 0 |  |  |  |  | 0 | [5 empty] | DIL
28 | 830-001 | D+M potrubí PVC KG pr.110 | m | 90 |  | 0 |  | 0 |  | 0 | 21 | 0 | 0 | 0 | 0 | 0 |  | Vlastní | Indiv | 0 | 0 |  | Práce |  |  |  | POL1_
|  | Potrubí pro tukovou kanalizaci v zemi bude z tlustostěnných hrdlových trub PVC KG SN4 spojovaných hrdlovými spoji. | [24 empty] | POP |  | Potrubí pro tukovou kanalizaci v zemi bude z tlustostěnných hrdlových trub PVC KG SN4 spojovaných hrdlovými spoji.
|  | Položky zahrnují dodávku a montáž potrubí včetně všech tvarovek, spojovacího materiálu, závěsů a ostatního montážního materiálu. | [24 empty] | POP |  | Položky zahrnují dodávku a montáž potrubí včetně všech tvarovek, spojovacího materiálu, závěsů a ostatního montážního materiálu.
|  | Systém musí zaručovat při správné montáži dokonalou těsnost a tím i ekologickou jistotu kanalizačního systému. | [24 empty] | POP |  | Systém musí zaručovat při správné montáži dokonalou těsnost a tím i ekologickou jistotu kanalizačního systému.
29 | 830-002 | D+M potrubí PVC KG pr.125 | m | 201 |  | 0 |  | 0 |  | 0 | 21 | 0 | 0 | 0 | 0 | 0 |  | Vlastní | Indiv | 0 | 0 |  | Práce |  |  |  | POL1_
|  | Potrubí pro tukovou kanalizaci v zemi bude z tlustostěnných hrdlových trub PVC KG SN4 spojovaných hrdlovými spoji. | [24 empty] | POP |  | Potrubí pro tukovou kanalizaci v zemi bude z tlustostěnných hrdlových trub PVC KG SN4 spojovaných hrdlovými spoji.
|  | Položky zahrnují dodávku a montáž potrubí včetně všech tvarovek, spojovacího materiálu, závěsů a ostatního montážního materiálu. | [24 empty] | POP |  | Položky zahrnují dodávku a montáž potrubí včetně všech tvarovek, spojovacího materiálu, závěsů a ostatního montážního materiálu.
|  | Systém musí zaručovat při správné montáži dokonalou těsnost a tím i ekologickou jistotu kanalizačního systému. | [24 empty] | POP |  | Systém musí zaručovat při správné montáži dokonalou těsnost a tím i ekologickou jistotu kanalizačního systému.
30 | 830-003 | D+M potrubí PVC KG pr.160 | m | 10 |  | 0 |  | 0 |  | 0 | 21 | 0 | 0 | 0 | 0 | 0 |  | Vlastní | Indiv | 0 | 0 |  | Práce |  |  |  | POL1_
|  | Potrubí pro tukovou kanalizaci v zemi bude z tlustostěnných hrdlových trub PVC KG SN4 spojovaných hrdlovými spoji. | [24 empty] | POP |  | Potrubí pro tukovou kanalizaci v zemi bude z tlustostěnných hrdlových trub PVC KG SN4 spojovaných hrdlovými spoji.
|  | Položky zahrnují dodávku a montáž potrubí včetně všech tvarovek, spojovacího materiálu, závěsů a ostatního montážního materiálu. | [24 empty] | POP |  | Položky zahrnují dodávku a montáž potrubí včetně všech tvarovek, spojovacího materiálu, závěsů a ostatního montážního materiálu.
|  | Systém musí zaručovat při správné montáži dokonalou těsnost a tím i ekologickou jistotu kanalizačního systému. | [24 empty] | POP |  | Systém musí zaručovat při správné montáži dokonalou těsnost a tím i ekologickou jistotu kanalizačního systému.
Díl: | 8.4 | Tepelná izolace potrubí nenasákavá |  |  |  | 0 |  | 0 |  | 0 |  | 0 |  | 0 |  | 0 |  |  |  |  | 0 | [5 empty] | DIL
31 | 840-001 | D+M Izolace tl. 20 mm pro potrubí pr.50 | m | 9 |  | 0 |  | 0 |  | 0 | 21 | 0 | 0 | 0 | 0 | 0 |  | Vlastní | Indiv | 0 | 0 |  | Práce |  |  |  | POL1_
32 | 840-002 | D+M Izolace tl. 20 mm pro potrubí pr.75 | m | 16 |  | 0 |  | 0 |  | 0 | 21 | 0 | 0 | 0 | 0 | 0 |  | Vlastní | Indiv | 0 | 0 |  | Práce |  |  |  | POL1_
33 | 840-003 | D+M Izolace tl. 20 mm pro potrubí pr.110 | m | 13 |  | 0 |  | 0 |  | 0 | 21 | 0 | 0 | 0 | 0 | 0 |  | Vlastní | Indiv | 0 | 0 |  | Práce |  |  |  | POL1_
34 | 840-004 | D+M Izolace tl. 20 mm pro potrubí pr.125 | m | 25 |  | 0 |  | 0 |  | 0 | 21 | 0 | 0 | 0 | 0 | 0 |  | Vlastní | Indiv | 0 | 0 |  | Práce |  |  |  | POL1_
Díl: | 8.6 | Zápachové uzávěrky |  |  |  | 0 |  | 0 |  | 0 |  | 0 |  | 0 |  | 0 |  |  |  |  | 0 | [5 empty] | DIL
35 | 860.001 | D+M Podomítková zápachová uzávěrka | ks | 15 |  | 0 |  | 0 |  | 0 | 21 | 0 | 0 | 0 | 0 | 0 |  | Vlastní | Indiv | 0 | 0 |  | Práce |  |  |  | POL1_
36 | 860-002 | D+M Kalich se zápachovou uzávěrkou pro odvod kondenzátu | ks | 2 |  | 0 |  | 0 |  | 0 | 21 | 0 | 0 | 0 | 0 | 0 |  | Vlastní | Indiv | 0 | 0 |  | Práce |  |  |  | POL1_
37 | 860-003 | D+M Zápachová uzávěrka | ks | 4 |  | 0 |  | 0 |  | 0 | 21 | 0 | 0 | 0 | 0 | 0 |  | Vlastní | Indiv | 0 | 0 |  | Práce |  |  |  | POL1_
38 | 860-004 | D+M Kalich pro úkapy | ks | 2 |  | 0 |  | 0 |  | 0 | 21 | 0 | 0 | 0 | 0 | 0 |  | Vlastní | Indiv | 0 | 0 |  | Práce |  |  |  | POL1_
39 | 860-005 | D+M Podomítková zápachová uzávěrk pro myčku | ks | 3 |  | 0 |  | 0 |  | 0 | 21 | 0 | 0 | 0 | 0 | 0 |  | Vlastní | Indiv | 0 | 0 |  | Práce |  |  |  | POL1_
Díl: | 8.8 | Čistící kusy |  |  |  | 0 |  | 0 |  | 0 |  | 0 |  | 0 |  | 0 |  |  |  |  | 0 | [5 empty] | DIL
40 | 880-001 | D+M Čistící tvarovka PP-HT pr.75 | ks | 8 |  | 0 |  | 0 |  | 0 | 21 | 0 | 0 | 0 | 0 | 0 |  | Vlastní | Indiv | 0 | 0 |  | Práce |  |  |  | POL1_
41 | 880-002 | D+M Čistící tvarovka PP-HT pr.110 | ks | 30 |  | 0 |  | 0 |  | 0 | 21 | 0 | 0 | 0 | 0 | 0 |  | Vlastní | Indiv | 0 | 0 |  | Práce |  |  |  | POL1_
42 | 880-003 | D+M Čistící tvarovka PP-HT pr.125 | ks | 7 |  | 0 |  | 0 |  | 0 | 21 | 0 | 0 | 0 | 0 | 0 |  | Vlastní | Indiv | 0 | 0 |  | Práce |  |  |  | POL1_
43 | 880-004 | D+M Čistící tvarovka PVC-KG pr.125 | ks | 3 |  | 0 |  | 0 |  | 0 | 21 | 0 | 0 | 0 | 0 | 0 |  | Vlastní | Indiv | 0 | 0 |  | Práce |  |  |  | POL1_
Díl: | 99 | Staveništní přesun hmot |  |  |  | 0 |  | 0 |  | 0 |  | 0 |  | 0 |  | 0 |  |  |  |  | 49.81 | [5 empty] | DIL
44 | 998276201R00 | Přesun hmot pro trubní vedení z trub plastových nebo sklolaminátových obsypaných kamenivem | t | 235.5212 |  | 0 |  | 0 |  | 0 | 21 | 0 | 0 | 0 | 0 | 0 | 827-1 | RTS 22/ I | RTS 22/ I | 0.2115 | 49.81 |  | Přesun hmot |  |  |  | POL7_
|  | vodovodu nebo kanalizace ražené nebo hloubené (827 1.1, 827 1.9, 827 2.1, 827 2.9), drobných objektů | [24 empty] | SPI
Díl: | 8.5 | Vnitřní kanalizace |  |  |  | 0 |  | 0 |  | 0 |  | 0 |  | 0.01 |  | 0 |  |  |  |  | 3.19 | [5 empty] | DIL
45 | 721273180R00 | Ventilační hlavice D 50, 75 mm, podomítkový přivzdušňovací ventil s vyjímatelnou funkční částí, stavební ochrannou zátkou a krytem, včetně dodávky materiálu | kus | 24 |  | 0 |  | 0 |  | 0 | 21 | 0 | 0.00038 | 0.01 | 0 | 0 | 800-721 | RTS 22/ I | RTS 22/ I | 0.133 | 3.19 |  | Práce |  |  |  | POL1_
Díl: | 8.7 | Vnitřní kanalizace |  |  |  | 0 |  | 0 |  | 0 |  | 0 |  | 0.01 |  | 0 |  |  |  |  | 3 | [5 empty] | DIL
46 | 721223423RT2 | Vpusť podlahová se zápachovou uzávěrkou průměr 50, 75 110 mm, se svislým odtokem, zápachový uzávěr funkční i pří vyschnutí, 123x123mm/115x115mm, včetně dodávky materiálu | kus | 15 |  | 0 |  | 0 |  | 0 | 21 | 0 | 0.00075 | 0.01 | 0 | 0 | 800-721 | RTS 22/ I | RTS 22/ I | 0.2 | 3 |  | Práce |  |  |  | POL1_
[25 empty] | 15 | 21 | DPH
| Celkem |  |  |  |  | 0 | [18 empty] | 0 | 0 | SUM
JKSO:
| 802.29 | haly pro tělovýchovu ostatní | [24 empty] | JKSO
| 9500 m3 | svislá nosná konstrukce montovaná z dílců betonových tyčových | [24 empty] | JKSOChar
|  | novostavba objektu | [24 empty] | JKSOAkce
END
Note on S6: Jedná se o informaci, zda se jedná o položku, která je do rozpočtu zadána z cenové soustavy RTS, nebo vlastní.
Note on T6: Jedná se o název CÚ, která je zadána u položky rozpočtu

## 101.1 D.1.4.1.2 Pol
Položkový soupis prací a dodávek | [26 empty] | #TypZaznamu#
S: | 140072 | Dostavba biatlonového areálu Vysočina aréna pro WCH 2024 | [24 empty] | STA
O: | 101.1 | NOVOSTAVBA PEVNÉ TRIBUNY "E" | [21 empty] | STA |  |  | OBJ
R: | D.1.4.1.2 | Vnitřní kanalizace_tuková kanalizace | [24 empty] | ROZ
P.č. | Číslo položky | Název položky | MJ | Množství | Cena / MJ | Celkem | Dodávka | Dodávka celk. | Montáž | Montáž celk. | DPH | Cena s DPH | Hmotnost / MJ | Hmotnost celk.(t) | Dem. hmotnost / MJ | Dem. hmotnost celk.(t) | Ceník | Cen. soustava / platnost | Cenová úroveň | Nhod / MJ | Nhod celk. | Dodavatel | Typ položky
Díl: | 1 | Zemní práce |  |  |  | 0 |  | 0 |  | 0 |  | 0 |  | 16.33 |  | 0 |  |  |  |  | 106.11 | [5 empty] | DIL
1 | 131201111R00 | Hloubení nezapažených jam a zářezů do 100 m3, v hornině 3, hloubení strojně | m3 | 58.1 |  | 0 |  | 0 |  | 0 | 21 | 0 | 0 | 0 | 0 | 0 | 800-1 | RTS 22/ I | RTS 22/ I | 0.12 | 6.97 |  | Práce |  |  |  | POL1_
|  | kromě zářezů se šikmými stěnami pro podzemní vedení, s urovnáním dna do předepsaného profilu a spádu, s případným nutným přemístěním ve výkopišti a dále buď s přemístěním výkopku na přilehlém terénu na vzdálenost do 3 m od okraje jámy nebo s naložením na dopravní prostředek, | [24 empty] | SPI |  | kromě zářezů se šikmými stěnami pro podzemní vedení, s urovnáním dna do předepsaného profilu a spádu, s případným nutným přemístěním ve výkopišti a dále buď s přemístěním výkopku na přilehlém terénu na vzdálenost do 3 m od okraje jámy nebo s naložením na dopravní prostředek,
|  | výkop pro lapol tuků : | [24 empty] | VV | 0
|  | 58,10 |  | 58.1 | [22 empty] | VV | 0
2 | 132201210R00 | Hloubení rýh šířky přes 60 do 200 cm do 50 m3, v hornině 3, hloubení strojně | m3 | 25.92 |  | 0 |  | 0 |  | 0 | 21 | 0 | 0 | 0 | 0 | 0 | 800-1 | RTS 22/ I | RTS 22/ I | 0.365 | 9.46 |  | Práce |  |  |  | POL1_1
|  | zapažených i nezapažených, s urovnáním dna do předepsaného profilu a spádu, s případně nutným přehozením výkopku na vzdálenost do 3 m ve výkopišti, s přehozením výkopku na přilehlém terénu na vzdálenost do 5 m od podélné osy rýhy nebo s naložením výkopku na dopravní prostředek. | [24 empty] | SPI |  | zapažených i nezapažených, s urovnáním dna do předepsaného profilu a spádu, s případně nutným přehozením výkopku na vzdálenost do 3 m ve výkopišti, s přehozením výkopku na přilehlém terénu na vzdálenost do 5 m od podélné osy rýhy nebo s naložením výkopku na dopravní prostředek.
|  | rýha v hornině tř.3 - 80% : | [24 empty] | VV | 0
|  | šířka rýhy pro kanalizaci 0,90 m : | [24 empty] | VV | 0
|  | Začátek provozního součtu | [24 empty] | VV
|  | 24,00*0,90*1,50 |  | 32.4 | [22 empty] | VV | 2
|  | Konec provozního součtu | [24 empty] | VV
|  | 32,40*0,80 |  | 25.92 | [22 empty] | VV | 0
3 | 132201219R00 | Hloubení rýh šířky přes 60 do 200 cm příplatek za lepivost, v hornině 3, | m3 | 12.96 |  | 0 |  | 0 |  | 0 | 21 | 0 | 0 | 0 | 0 | 0 | 800-1 | RTS 22/ I | RTS 22/ I | 0.084 | 1.09 |  | Práce |  |  |  | POL1_1
|  | zapažených i nezapažených, s urovnáním dna do předepsaného profilu a spádu, s případně nutným přehozením výkopku na vzdálenost do 3 m ve výkopišti, s přehozením výkopku na přilehlém terénu na vzdálenost do 5 m od podélné osy rýhy nebo s naložením výkopku na dopravní prostředek. | [24 empty] | SPI |  | zapažených i nezapažených, s urovnáním dna do předepsaného profilu a spádu, s případně nutným přehozením výkopku na vzdálenost do 3 m ve výkopišti, s přehozením výkopku na přilehlém terénu na vzdálenost do 5 m od podélné osy rýhy nebo s naložením výkopku na dopravní prostředek.
|  | rýha v hornině tř.3 - 80% : | [24 empty] | VV | 0
|  | šířka rýhy pro kanalizaci 0,90 m : | [24 empty] | VV | 0
|  | Začátek provozního součtu | [24 empty] | VV
|  | 24,00*0,90*1,50 |  | 32.4 | [22 empty] | VV | 2
|  | Konec provozního součtu | [24 empty] | VV
|  | (32,40*0,80)*0,50 |  | 12.96 | [22 empty] | VV | 0
4 | 132301210R00 | Hloubení rýh šířky přes 60 do 200 cm do 50 m3, v hornině 4, hloubení strojně | m3 | 6.48 |  | 0 |  | 0 |  | 0 | 21 | 0 | 0 | 0 | 0 | 0 | 800-1 | RTS 22/ I | RTS 22/ I | 0.485 | 3.14 |  | Práce |  |  |  | POL1_1
|  | zapažených i nezapažených, s urovnáním dna do předepsaného profilu a spádu, s případně nutným přehozením výkopku na vzdálenost do 3 m ve výkopišti, s přehozením výkopku na přilehlém terénu na vzdálenost do 5 m od podélné osy rýhy nebo s naložením výkopku na dopravní prostředek. | [24 empty] | SPI |  | zapažených i nezapažených, s urovnáním dna do předepsaného profilu a spádu, s případně nutným přehozením výkopku na vzdálenost do 3 m ve výkopišti, s přehozením výkopku na přilehlém terénu na vzdálenost do 5 m od podélné osy rýhy nebo s naložením výkopku na dopravní prostředek.
|  | rýha v hornině tř.4 - 20% : | [24 empty] | VV | 0
|  | šířka rýhy pro kanalizaci 0,90 m : | [24 empty] | VV | 0
|  | Začátek provozního součtu | [24 empty] | VV
|  | 24,00*0,90*1,50 |  | 32.4 | [22 empty] | VV | 2
|  | Konec provozního součtu | [24 empty] | VV
|  | 32,40*0,20 |  | 6.48 | [22 empty] | VV | 0
5 | 132301219R00 | Hloubení rýh šířky přes 60 do 200 cm příplatek za lepivost, v hornině 4, | m3 | 3.24 |  | 0 |  | 0 |  | 0 | 21 | 0 | 0 | 0 | 0 | 0 | 800-1 | RTS 22/ I | RTS 22/ I | 0.1483 | 0.48 |  | Práce |  |  |  | POL1_1
|  | zapažených i nezapažených, s urovnáním dna do předepsaného profilu a spádu, s případně nutným přehozením výkopku na vzdálenost do 3 m ve výkopišti, s přehozením výkopku na přilehlém terénu na vzdálenost do 5 m od podélné osy rýhy nebo s naložením výkopku na dopravní prostředek. | [24 empty] | SPI |  | zapažených i nezapažených, s urovnáním dna do předepsaného profilu a spádu, s případně nutným přehozením výkopku na vzdálenost do 3 m ve výkopišti, s přehozením výkopku na přilehlém terénu na vzdálenost do 5 m od podélné osy rýhy nebo s naložením výkopku na dopravní prostředek.
|  | rýha v hornině tř.4 - 20% : | [24 empty] | VV | 0
|  | šířka rýhy pro kanalizaci 0,90 m : | [24 empty] | VV | 0
|  | Začátek provozního součtu | [24 empty] | VV
|  | 24,00*0,90*1,50 |  | 32.4 | [22 empty] | VV | 2
|  | Konec provozního součtu | [24 empty] | VV
|  | (32,40*0,20)*0,50 |  | 3.24 | [22 empty] | VV | 0
6 | 161101101R00 | Svislé přemístění výkopku z horniny 1 až 4, při hloubce výkopu přes 1 do 2,5 m | m3 | 32.4 |  | 0 |  | 0 |  | 0 | 21 | 0 | 0 | 0 | 0 | 0 | 800-1 | RTS 22/ I | RTS 22/ I | 0.345 | 11.18 |  | Práce |  |  |  | POL1_0
|  | bez naložení do dopravní nádoby, ale s vyprázdněním dopravní nádoby na hromadu nebo na dopravní prostředek, | [24 empty] | SPI |  | bez naložení do dopravní nádoby, ale s vyprázdněním dopravní nádoby na hromadu nebo na dopravní prostředek,
|  | šířka rýhy pro kanalizaci 0,90 m : | [24 empty] | VV | 0
|  | 24,00*0,90*1,50 |  | 32.4 | [22 empty] | VV | 0
7 | 161101102R00 | Svislé přemístění výkopku z horniny 1 až 4, při hloubce výkopu přes 2,5 do 4 m | m3 | 58.1 |  | 0 |  | 0 |  | 0 | 21 | 0 | 0 | 0 | 0 | 0 | 800-1 | RTS 22/ I | RTS 22/ I | 0.519 | 30.15 |  | Práce |  |  |  | POL1_
|  | bez naložení do dopravní nádoby, ale s vyprázdněním dopravní nádoby na hromadu nebo na dopravní prostředek, | [24 empty] | SPI |  | bez naložení do dopravní nádoby, ale s vyprázdněním dopravní nádoby na hromadu nebo na dopravní prostředek,
|  | výkop pro lapol tuků : | [24 empty] | VV | 0
|  | 58,10 |  | 58.1 | [22 empty] | VV | 0
8 | 162701105R00 | Vodorovné přemístění výkopku z horniny 1 až 4, na vzdálenost přes 9 000 do 10 000 m | m3 | 24.8 |  | 0 |  | 0 |  | 0 | 21 | 0 | 0 | 0 | 0 | 0 | 800-1 | RTS 22/ I | RTS 22/ I | 0.011 | 0.27 |  | Práce |  |  |  | POL1_
|  | po suchu, bez naložení výkopku, avšak se složením bez rozhrnutí, zpáteční cesta vozidla. | [24 empty] | SPI
|  | 58,10-44,10 |  | 14 | [22 empty] | VV | 0
|  | šířka rýhy pro kanalizaci 0,90 m : | [24 empty] | VV | 0
|  | 24,00*0,90*0,50 |  | 10.8 | [22 empty] | VV | 0
9 | 162701109R00 | Vodorovné přemístění výkopku příplatek k ceně za každých dalších i započatých 1 000 m přes 10 000 m z horniny 1 až 4 | m3 | 248 |  | 0 |  | 0 |  | 0 | 21 | 0 | 0 | 0 | 0 | 0 | 800-1 | RTS 22/ I | RTS 22/ I | 0 | 0 |  | Práce |  |  |  | POL1_
|  | po suchu, bez naložení výkopku, avšak se složením bez rozhrnutí, zpáteční cesta vozidla. | [24 empty] | SPI
|  | Začátek provozního součtu | [24 empty] | VV
|  | 58,10-44,10 |  | 14 | [22 empty] | VV | 2
|  | Konec provozního součtu | [24 empty] | VV
|  | 14,00*10 |  | 140 | [22 empty] | VV | 0
|  | šířka rýhy pro kanalizaci 0,90 m : | [24 empty] | VV | 0
|  | Začátek provozního součtu | [24 empty] | VV
|  | 24,00*0,90*0,50 |  | 10.8 | [22 empty] | VV | 2
|  | Konec provozního součtu | [24 empty] | VV
|  | 10,80*10 |  | 108 | [22 empty] | VV | 0
10 | 167101101R00 | Nakládání, skládání, překládání neulehlého výkopku nakládání výkopku do 100 m3, z horniny 1 až 4 | m3 | 24.8 |  | 0 |  | 0 |  | 0 | 21 | 0 | 0 | 0 | 0 | 0 | 800-1 | RTS 22/ I | RTS 22/ I | 0.652 | 16.17 |  | Práce |  |  |  | POL1_
|  | 58,10-44,10 |  | 14 | [22 empty] | VV | 0
|  | šířka rýhy pro kanalizaci 0,90 m : | [24 empty] | VV | 0
|  | 24,00*0,90*0,50 |  | 10.8 | [22 empty] | VV | 0
11 | 171201201R00 | Uložení sypaniny na dočasnou skládku tak, že na 1 m2 plochy připadá přes 2 m3 výkopku nebo ornice | m3 | 24.8 |  | 0 |  | 0 |  | 0 | 21 | 0 | 0 | 0 | 0 | 0 | 800-1 | RTS 22/ I | RTS 22/ I | 0.009 | 0.22 |  | Práce |  |  |  | POL1_
|  | 58,10-44,10 |  | 14 | [22 empty] | VV | 0
|  | šířka rýhy pro kanalizaci 0,90 m : | [24 empty] | VV | 0
|  | 24,00*0,90*0,50 |  | 10.8 | [22 empty] | VV | 0
12 | 174101101R00 | Zásyp sypaninou se zhutněním jam, šachet, rýh nebo kolem objektů v těchto vykopávkách | m3 | 65.7 |  | 0 |  | 0 |  | 0 | 21 | 0 | 0 | 0 | 0 | 0 | 800-1 | RTS 22/ I | RTS 22/ I | 0.202 | 13.27 |  | Práce |  |  |  | POL1_
|  | z jakékoliv horniny s uložením výkopku po vrstvách, | [24 empty] | SPI
|  | výkop pro lapol tuků : | [24 empty] | VV | 0
|  | 58,10 |  | 58.1 | [22 empty] | VV | 0
|  | odpočet lapolu : | [24 empty] | VV | 0
|  | -14,00 |  | -14 | [22 empty] | VV | 0
|  | šířka rýhy pro kanalizaci 0,90 m : | [24 empty] | VV | 0
|  | 24,00*0,90*1,00 |  | 21.6 | [22 empty] | VV | 0
13 | 175101101R00 | Obsyp potrubí bez prohození sypaniny, bez dodávky obsypového materiálu | m3 | 8.64 |  | 0 |  | 0 |  | 0 | 21 | 0 | 0 | 0 | 0 | 0 | 800-1 | RTS 22/ I | RTS 22/ I | 1.587 | 13.71 |  | Práce |  |  |  | POL1_1
|  | sypaninou z vhodných hornin tř. 1 - 4 nebo materiálem připraveným podél výkopu ve vzdálenosti do 3 m od jeho kraje, pro jakoukoliv hloubku výkopu a jakoukoliv míru zhutnění, | [24 empty] | SPI |  | sypaninou z vhodných hornin tř. 1 - 4 nebo materiálem připraveným podél výkopu ve vzdálenosti do 3 m od jeho kraje, pro jakoukoliv hloubku výkopu a jakoukoliv míru zhutnění,
|  | zhutněný obsyp potrubí _štěrkodrť frakce 8-16 : | [24 empty] | VV | 0
|  | 24,00*0,90*0,40 |  | 8.64 | [22 empty] | VV | 0
14 | 199000005R00 | Poplatky za skládku zeminy 1- 4, skupina 17 05 04 z Katalogu odpadů | t | 47.12 |  | 0 |  | 0 |  | 0 | 21 | 0 | 0 | 0 | 0 | 0 | 800-1 | RTS 22/ I | RTS 22/ I | 0 | 0 |  | Práce |  |  |  | POL1_
|  | Začátek provozního součtu | [24 empty] | VV
|  | 58,10-44,10 |  | 14 | [22 empty] | VV | 2
|  | Konec provozního součtu | [24 empty] | VV
|  | 14,00*1,90 |  | 26.6 | [22 empty] | VV | 0
|  | šířka rýhy pro kanalizaci 0,90 m : | [24 empty] | VV | 0
|  | Začátek provozního součtu | [24 empty] | VV
|  | 24,00*0,90*0,50 |  | 10.8 | [22 empty] | VV | 2
|  | Konec provozního součtu | [24 empty] | VV
|  | 10,80*1,90 |  | 20.52 | [22 empty] | VV | 0
15 | 175-001 | Příplatek za vytřídění zeminy pro zásyp | m3 | 292.5 |  | 0 |  | 0 |  | 0 | 21 | 0 | 0 | 0 | 0 | 0 |  | Vlastní | Indiv | 0 | 0 |  | Práce |  |  |  | POL1_1
|  | zásyp zbylého výkopu vykopanou zeminou : | [24 empty] | VV | 0
|  | vytěžená zemina hutněná po vrstvách max.250 mm : | [24 empty] | VV | 0
|  | (90,00+201,00+10,00)*0,90*(1,50-0,10-0,40) |  | 270.9 | [22 empty] | VV | 0
|  | šířka rýhy pro kanalizaci 0,90 m : | [24 empty] | VV | 0
|  | 24,00*0,90*1,00 |  | 21.6 | [22 empty] | VV | 0
16 | 583315004R | kamenivo přírodní těžené frakce 8,0 až 16,0 mm; třída B; Jihomoravský kraj | T | 16.3296 |  | 0 |  | 0 |  | 0 | 21 | 0 | 1 | 16.33 | 0 | 0 | SPCM | RTS 22/ I | RTS 22/ I | 0 | 0 |  | Specifikace |  |  |  | POL3_1
|  | zhutněný obsyp potrubí _štěrkodrť frakce 8-16 : | [24 empty] | VV | 0
|  | Začátek provozního součtu | [24 empty] | VV
|  | 24,00*0,90*0,40 |  | 8.64 | [22 empty] | VV | 2
|  | Konec provozního součtu | [24 empty] | VV
|  | 8,64*1,89 |  | 16.3296 | [22 empty] | VV | 0
Díl: | 2 | Základy a zvláštní zakládání |  |  |  | 0 |  | 0 |  | 0 |  | 0 |  | 2.54 |  | 0 |  |  |  |  | 1.28 | [5 empty] | DIL
17 | 271531113R00 | Polštáře zhutněné pod základy kamenivo hrubé, drcené, frakce 16 - 32 mm | m3 | 1.176 |  | 0 |  | 0 |  | 0 | 21 | 0 | 2.16 | 2.54 | 0 | 0 | 800-2 | RTS 22/ I | RTS 22/ I | 1.085 | 1.28 |  | Práce |  |  |  | POL1_
|  | zhutněný štěrkopískový podsyp tl.150 mm : | [24 empty] | VV | 0
|  | 2,80*2,80*0,15 |  | 1.176 | [22 empty] | VV | 0
Díl: | 4 | Vodorovné konstrukce |  |  |  | 0 |  | 0 |  | 0 |  | 0 |  | 2.45 |  | 0 |  |  |  |  | 3.66 | [5 empty] | DIL
18 | 451572111R00 | Lože pod potrubí, stoky a drobné objekty z kameniva drobného těženého 0÷4 mm | m3 | 2.16 |  | 0 |  | 0 |  | 0 | 21 | 0 | 1.1322 | 2.45 | 0 | 0 | 827-1 | RTS 22/ I | RTS 22/ I | 1.695 | 3.66 |  | Práce |  |  |  | POL1_0
|  | v otevřeném výkopu, | [24 empty] | SPI
|  | pískové lože výkopu tl.100 mm : | [24 empty] | VV | 0
|  | 24,00*0,90*0,10 |  | 2.16 | [22 empty] | VV | 0
Díl: | 8 | Trubní vedení |  |  |  | 0 |  | 0 |  | 0 |  | 0 |  | 6.05 |  | 0 |  |  |  |  | 19.46 | [5 empty] | DIL
19 | 899623171R00 | Obetonování potrubí nebo zdiva stok betonem prostým třídy C 25/30, Beton čerstvý obyčejný; C 25/30; cement: CEM I; portlandský; Dmax = 22 mm; S 3 | m3 | 2.37 |  | 0 |  | 0 |  | 0 | 21 | 0 | 2.525 | 5.98 | 0 | 0 | 827-1 | RTS 22/ I | RTS 22/ I | 1.303 | 3.09 |  | Práce |  |  |  | POL1_
|  | z cementu portlandského nebo struskoportlandského, v otevřeném výkopu, | [24 empty] | SPI
|  | obetonování lapolu : | [24 empty] | VV | 0
|  | 2,37 |  | 2.37 | [22 empty] | VV | 0
20 | 899643111R00 | Bednění pro obetonování potrubí v otevřeném příkopu | m2 | 17 |  | 0 |  | 0 |  | 0 | 21 | 0 | 0.00418 | 0.07 | 0 | 0 | 827-1 | RTS 22/ I | RTS 22/ I | 0.963 | 16.37 |  | Práce |  |  |  | POL1_
|  | obetonování lapolu : | [24 empty] | VV | 0
|  | 17,00 |  | 17 | [22 empty] | VV | 0
Díl: | 8.1 | Potrubí PP-HT |  |  |  | 0 |  | 0 |  | 0 |  | 0 |  | 0 |  | 0 |  |  |  |  | 0 | [5 empty] | DIL
21 | 810-001 | D+M potrubí PP-HT pr.50 | m | 5 |  | 0 |  | 0 |  | 0 | 21 | 0 | 0 | 0 | 0 | 0 |  | Vlastní | Indiv | 0 | 0 |  | Práce |  |  |  | POL1_
|  | Potrubí pro vnitřní tukovou kanalizaci bude z potrubí spojovaných hrdlovými spoji, odpadní potrubí v PP-HT. | [24 empty] | POP |  | Potrubí pro vnitřní tukovou kanalizaci bude z potrubí spojovaných hrdlovými spoji, odpadní potrubí v PP-HT.
|  | Položky zahrnují dodávku a montáž potrubí včetně všech tvarovek, spojovacího materiálu, závěsů a ostatního | [24 empty] | POP |  | Položky zahrnují dodávku a montáž potrubí včetně všech tvarovek, spojovacího materiálu, závěsů a ostatního
|  | montážního materiálu. Systém musí zaručovat při správné montáži dokonalou těsnost a zamezení přenosu hluku. | [24 empty] | POP |  | montážního materiálu. Systém musí zaručovat při správné montáži dokonalou těsnost a zamezení přenosu hluku.
22 | 810-002 | D+M potrubí PP-HT pr.75 | m | 5 |  | 0 |  | 0 |  | 0 | 21 | 0 | 0 | 0 | 0 | 0 |  | Vlastní | Indiv | 0 | 0 |  | Práce |  |  |  | POL1_
|  | Potrubí pro vnitřní tukovou kanalizaci bude z potrubí spojovaných hrdlovými spoji, odpadní potrubí v PP-HT. | [24 empty] | POP |  | Potrubí pro vnitřní tukovou kanalizaci bude z potrubí spojovaných hrdlovými spoji, odpadní potrubí v PP-HT.
|  | Položky zahrnují dodávku a montáž potrubí včetně všech tvarovek, spojovacího materiálu, závěsů a ostatního | [24 empty] | POP |  | Položky zahrnují dodávku a montáž potrubí včetně všech tvarovek, spojovacího materiálu, závěsů a ostatního
|  | montážního materiálu. Systém musí zaručovat při správné montáži dokonalou těsnost a zamezení přenosu hluku. | [24 empty] | POP |  | montážního materiálu. Systém musí zaručovat při správné montáži dokonalou těsnost a zamezení přenosu hluku.
23 | 810-003 | D+M potrubí PP-HT pr.110 | m | 44 |  | 0 |  | 0 |  | 0 | 21 | 0 | 0 | 0 | 0 | 0 |  | Vlastní | Indiv | 0 | 0 |  | Práce |  |  |  | POL1_
|  | Potrubí pro vnitřní tukovou kanalizaci bude z potrubí spojovaných hrdlovými spoji, odpadní potrubí v PP-HT. | [24 empty] | POP |  | Potrubí pro vnitřní tukovou kanalizaci bude z potrubí spojovaných hrdlovými spoji, odpadní potrubí v PP-HT.
|  | Položky zahrnují dodávku a montáž potrubí včetně všech tvarovek, spojovacího materiálu, závěsů a ostatního | [24 empty] | POP |  | Položky zahrnují dodávku a montáž potrubí včetně všech tvarovek, spojovacího materiálu, závěsů a ostatního
|  | montážního materiálu. Systém musí zaručovat při správné montáži dokonalou těsnost a zamezení přenosu hluku. | [24 empty] | POP |  | montážního materiálu. Systém musí zaručovat při správné montáži dokonalou těsnost a zamezení přenosu hluku.
Díl: | 8.10 | Zápachové uzávěrky |  |  |  | 0 |  | 0 |  | 0 |  | 0 |  | 0 |  | 0 |  |  |  |  | 0 | [5 empty] | DIL
24 | 811-001 | D+M Podomítková zápachová uzávěrk pro gastro zařízení | ks | 3 |  | 0 |  | 0 |  | 0 | 21 | 0 | 0 | 0 | 0 | 0 |  | Vlastní | Indiv | 0 | 0 |  | Práce |  |  |  | POL1_
Díl: | 8.3 | Potrubí PVC |  |  |  | 0 |  | 0 |  | 0 |  | 0 |  | 0 |  | 0 |  |  |  |  | 0 | [5 empty] | DIL
25 | 830-001 | D+M PVC KG pr.125 | m | 24 |  | 0 |  | 0 |  | 0 | 21 | 0 | 0 | 0 | 0 | 0 |  | Vlastní | Indiv | 0 | 0 |  | Práce |  |  |  | POL1_
|  | Potrubí pro tukovou kanalizaci v zemi bude z tlustostěnných hrdlových trub PVC KG SN4 spojovaných hrdlovými spoji. | [24 empty] | POP |  | Potrubí pro tukovou kanalizaci v zemi bude z tlustostěnných hrdlových trub PVC KG SN4 spojovaných hrdlovými spoji.
|  | Položky zahrnují dodávku a montáž potrubí včetně všech tvarovek, spojovacího materiálu, závěsů a ostatního montážního | [24 empty] | POP |  | Položky zahrnují dodávku a montáž potrubí včetně všech tvarovek, spojovacího materiálu, závěsů a ostatního montážního
|  | materiálu. Systém musí zaručovat při správné montáži dokonalou těsnost a tím i ekologickou jistotu kanalizačního systému. | [24 empty] | POP |  | materiálu. Systém musí zaručovat při správné montáži dokonalou těsnost a tím i ekologickou jistotu kanalizačního systému.
Díl: | 8.4 | Tepelná izolace potrubí nenasákavá |  |  |  | 0 |  | 0 |  | 0 |  | 0 |  | 0 |  | 0 |  |  |  |  | 0 | [5 empty] | DIL
26 | 840-001 | D+M Izolace tl. 20 mm pro potrubí pr.75 | m | 2 |  | 0 |  | 0 |  | 0 | 21 | 0 | 0 | 0 | 0 | 0 |  | Vlastní | Indiv | 0 | 0 |  | Práce |  |  |  | POL1_
27 | 840-002 | D+M Izolace tl. 20 mm pro potrubí pr.110 | m | 15 |  | 0 |  | 0 |  | 0 | 21 | 0 | 0 | 0 | 0 | 0 |  | Vlastní | Indiv | 0 | 0 |  | Práce |  |  |  | POL1_
Díl: | 8.7 | Vpusti |  |  |  | 0 |  | 0 |  | 0 |  | 0 |  | 0 |  | 0 |  |  |  |  | 0.4 | [5 empty] | DIL
28 | 721223423RT2 | Vpusť podlahová se zápachovou uzávěrkou průměr 50, 75 110 mm, se svislým odtokem, zápachový uzávěr funkční i pří vyschnutí, 123x123mm/115x115mm, včetně dodávky materiálu | kus | 2 |  | 0 |  | 0 |  | 0 | 21 | 0 | 0.00075 | 0 | 0 | 0 | 800-721 | RTS 22/ I | RTS 22/ I | 0.2 | 0.4 |  | Práce |  |  |  | POL1_
Díl: | 8.8 | Čistící kusy |  |  |  | 0 |  | 0 |  | 0 |  | 0 |  | 0 |  | 0 |  |  |  |  | 0 | [5 empty] | DIL
29 | 880-001 | D+M Čistící tvarovka PP-HT pr.110 | ks | 2 |  | 0 |  | 0 |  | 0 | 21 | 0 | 0 | 0 | 0 | 0 |  | Vlastní | Indiv | 0 | 0 |  | Práce |  |  |  | POL1_
Díl: | 8.9 | Zařízení |  |  |  | 0 |  | 0 |  | 0 |  | 0 |  | 0 |  | 0 |  |  |  |  | 0 | [5 empty] | DIL
30 | 890-001 | D+M Lapol tuků - plastová dvouplášťová nádrž k vybetonování určená do spodní vody | ks | 1 |  | 0 |  | 0 |  | 0 | 21 | 0 | 0 | 0 | 0 | 0 |  | Vlastní | Indiv | 0 | 0 |  | Práce |  |  |  | POL1_
|  | přesná specifikace dle PD_výkres č.14 : | [24 empty] | VV | 0
|  | 1,00 |  | 1 | [22 empty] | VV | 0
Díl: | 894 | Revizní šachty |  |  |  | 0 |  | 0 |  | 0 |  | 0 |  | 1.16 |  | 0 |  |  |  |  | 4.22 | [5 empty] | DIL
31 | 452112121R00 | Osazení betonových dílců pod potrubí prstenců nebo rámůpod poklopy a mříže výšky přes 100 do 200 mm | kus | 1 |  | 0 |  | 0 |  | 0 | 21 | 0 | 0.0066 | 0.01 | 0 | 0 | 827-1 | RTS 22/ I | RTS 22/ I | 0.84 | 0.84 |  | Práce |  |  |  | POL1_
|  | šachta na lapolu : | [24 empty] | VV | 0
|  | 1,00 |  | 1 | [22 empty] | VV | 0
32 | 894421111RT1 | Osazení betonových dílců pro šachty podle DIN 4034 skruže rovné, o hmotnosti do 0,5 t | kus | 1 |  | 0 |  | 0 |  | 0 | 21 | 0 | 0 | 0 | 0 | 0 | 827-1 | RTS 22/ I | RTS 22/ I | 0.79 | 0.79 |  | Práce |  |  |  | POL1_
|  | na kroužek, | [24 empty] | SPI
|  | šachta na lapolu : | [24 empty] | VV | 0
|  | 1,00 |  | 1 | [22 empty] | VV | 0
33 | 894422111RT1 | Osazení betonových dílců pro šachty podle DIN 4034 skruže přechodové, pro jakoukoliv hmotnost | kus | 1 |  | 0 |  | 0 |  | 0 | 21 | 0 | 0 | 0 | 0 | 0 | 827-1 | RTS 22/ I | RTS 22/ I | 0.9 | 0.9 |  | Práce |  |  |  | POL1_
|  | na kroužek, | [24 empty] | SPI
|  | šachta na lapolu : | [24 empty] | VV | 0
|  | 1,00 |  | 1 | [22 empty] | VV | 0
34 | 899104111R00 | Osazení poklopů litinových a ocelových o hmotnost jednotlivě přes 150 kg | kus | 1 |  | 0 |  | 0 |  | 0 | 21 | 0 | 0.00702 | 0.01 | 0 | 0 | 827-1 | RTS 22/ I | RTS 22/ I | 1.694 | 1.69 |  | Práce |  |  |  | POL1_
|  | šachta na lapolu : | [24 empty] | VV | 0
|  | 1,00 |  | 1 | [22 empty] | VV | 0
35 | 55244411R | poklop kanalizační kanalizační, samonivelační; DN šachty 615 mm; litinový; únosnost D 400 kN; bez odvětrání | kus | 1 |  | 0 |  | 0 |  | 0 | 21 | 0 | 0.062 | 0.06 | 0 | 0 | SPCM | RTS 22/ I | RTS 22/ I | 0 | 0 |  | Specifikace |  |  |  | POL3_
|  | Viz. D03. Technická specifikace | [24 empty] | POP
|  | šachta na lapolu : | [24 empty] | VV | 0
|  | 1,00 |  | 1 | [22 empty] | VV | 0
36 | 59224329.AR | konus šachetní; železobetonový; TBR; d = 1 180,0 mm; DN = 1 000,0 mm; DN 2 = 625 mm; h = 580 mm; počet stupadel 2; ocelové s PE povlakem, kapsové | kus | 1 |  | 0 |  | 0 |  | 0 | 21 | 0 | 0.505 | 0.51 | 0 | 0 | SPCM | RTS 22/ I | RTS 22/ I | 0 | 0 |  | Specifikace |  |  |  | POL3_
|  | šachta na lapolu : | [24 empty] | VV | 0
|  | 1,00 |  | 1 | [22 empty] | VV | 0
37 | 59224349.AR | prstenec vyrovnávací šachetní; betonový; TBW; DN = 625,0 mm; h = 100,0 mm; s = 120,00 mm | kus | 1 |  | 0 |  | 0 |  | 0 | 21 | 0 | 0.068 | 0.07 | 0 | 0 | SPCM | RTS 22/ I | RTS 22/ I | 0 | 0 |  | Specifikace |  |  |  | POL3_
|  | šachta na lapolu : | [24 empty] | VV | 0
|  | 1,00 |  | 1 | [22 empty] | VV | 0
38 | 59224359.AR | skruž železobetonová TBS; DN = 1 000,0 mm; h = 500,0 mm; s = 120,00 mm; beton C 40/50 | kus | 1 |  | 0 |  | 0 |  | 0 | 21 | 0 | 0.5 | 0.5 | 0 | 0 | SPCM | RTS 22/ I | RTS 22/ I | 0 | 0 |  | Specifikace |  |  |  | POL3_
|  | šachta na lapolu : | [24 empty] | VV | 0
|  | 1,00 |  | 1 | [22 empty] | VV | 0
39 | 59224373.AR | profil těsnicí elastomerní; pro spojení betonových šachetních dílů; tvar kruh; d = 1 000,0 mm | kus | 2 |  | 0 |  | 0 |  | 0 | 21 | 0 | 0.002 | 0 | 0 | 0 | SPCM | RTS 22/ I | RTS 22/ I | 0 | 0 |  | Specifikace |  |  |  | POL3_
|  | šachta na lapolu : | [24 empty] | VV | 0
|  | 2,00 |  | 2 | [22 empty] | VV | 0
Díl: | 99 | Staveništní přesun hmot |  |  |  | 0 |  | 0 |  | 0 |  | 0 |  | 0 |  | 0 |  |  |  |  | 6.03 | [5 empty] | DIL
40 | 998276201R00 | Přesun hmot pro trubní vedení z trub plastových nebo sklolaminátových obsypaných kamenivem | t | 28.5247 |  | 0 |  | 0 |  | 0 | 21 | 0 | 0 | 0 | 0 | 0 | 827-1 | RTS 22/ I | RTS 22/ I | 0.2115 | 6.03 |  | Přesun hmot |  |  |  | POL7_
|  | vodovodu nebo kanalizace ražené nebo hloubené (827 1.1, 827 1.9, 827 2.1, 827 2.9), drobných objektů | [24 empty] | SPI
Díl: | 711 | Izolace proti vodě |  |  |  | 0 |  | 0 |  | 0 |  | 0 |  | 0.04 |  | 0 |  |  |  |  | 2.39 | [5 empty] | DIL
41 | 711111006RZ3 | Provedení izolace proti zemní vlhkosti natěradly za studena na ploše vodorovné asfaltovou penetrační suspenzí, včetně dodávky emulze 0,3 kg/m2 | m2 | 9 |  | 0 |  | 0 |  | 0 | 21 | 0 | 0.00033 | 0 | 0 | 0 | 800-711 | RTS 22/ I | RTS 22/ I | 0.0275 | 0.25 |  | Práce |  |  |  | POL1_
|  | izolace proti zemní vlhkosti : | [24 empty] | VV | 0
|  | 9,00 |  | 9 | [22 empty] | VV | 0
42 | 711141559RZ1 | Provedení izolace proti zemní vlhkosti pásy přitavením vodorovná, 1 vrstva, s dodávkou izolačního pásu se skleněnou nebo polyesterovou vložkou, | m2 | 9 |  | 0 |  | 0 |  | 0 | 21 | 0 | 0.00487 | 0.04 | 0 | 0 | 800-711 | RTS 22/ I | RTS 22/ I | 0.22991 | 2.07 |  | Práce |  |  |  | POL1_
|  | izolace proti zemní vlhkosti : | [24 empty] | VV | 0
|  | 9,00 |  | 9 | [22 empty] | VV | 0
43 | 998711101R00 | Přesun hmot pro izolace proti vodě svisle do 6 m | t | 0.0468 |  | 0 |  | 0 |  | 0 | 21 | 0 | 0 | 0 | 0 | 0 | 800-711 | RTS 22/ I | RTS 22/ I | 1.567 | 0.07 |  | Přesun hmot |  |  |  | POL7_
|  | 50 m vodorovně měřeno od těžiště půdorysné plochy skládky do těžiště půdorysné plochy objektu | [24 empty] | SPI
[25 empty] | 15 | 21 | DPH
| Celkem |  |  |  |  | 0 | [18 empty] | 0 | 0 | SUM
JKSO:
| 802.29 | haly pro tělovýchovu ostatní | [24 empty] | JKSO
| 9500 m3 | svislá nosná konstrukce montovaná z dílců betonových tyčových | [24 empty] | JKSOChar
|  | novostavba objektu | [24 empty] | JKSOAkce
END
Note on S6: Jedná se o informaci, zda se jedná o položku, která je do rozpočtu zadána z cenové soustavy RTS, nebo vlastní.
Note on T6: Jedná se o název CÚ, která je zadána u položky rozpočtu

## 101.1 D.1.4.1.3 Pol
Položkový soupis prací a dodávek | [26 empty] | #TypZaznamu#
S: | 140072 | Dostavba biatlonového areálu Vysočina aréna pro WCH 2024 | [24 empty] | STA
O: | 101.1 | NOVOSTAVBA PEVNÉ TRIBUNY "E" | [21 empty] | STA |  |  | OBJ
R: | D.1.4.1.3 | Vnitřní kanalizace_dešťová kanalizace vč.přípojky dešťové kanalizace | [24 empty] | ROZ
P.č. | Číslo položky | Název položky | MJ | Množství | Cena / MJ | Celkem | Dodávka | Dodávka celk. | Montáž | Montáž celk. | DPH | Cena s DPH | Hmotnost / MJ | Hmotnost celk.(t) | Dem. hmotnost / MJ | Dem. hmotnost celk.(t) | Ceník | Cen. soustava / platnost | Cenová úroveň | Nhod / MJ | Nhod celk. | Dodavatel | Typ položky
Díl: | 1 | Zemní práce |  |  |  | 0 |  | 0 |  | 0 |  | 0 |  | 101.43 |  | 0 |  |  |  |  | 213.66 | [5 empty] | DIL
1 | 132201212R00 | Hloubení rýh šířky přes 60 do 200 cm do 1000 m3, v hornině 3, hloubení strojně | m3 | 160.92 |  | 0 |  | 0 |  | 0 | 21 | 0 | 0 | 0 | 0 | 0 | 800-1 | RTS 22/ I | RTS 22/ I | 0.156 | 25.1 |  | Práce |  |  |  | POL1_1
|  | zapažených i nezapažených, s urovnáním dna do předepsaného profilu a spádu, s případně nutným přehozením výkopku na vzdálenost do 3 m ve výkopišti, s přehozením výkopku na přilehlém terénu na vzdálenost do 5 m od podélné osy rýhy nebo s naložením výkopku na dopravní prostředek. | [24 empty] | SPI |  | zapažených i nezapažených, s urovnáním dna do předepsaného profilu a spádu, s případně nutným přehozením výkopku na vzdálenost do 3 m ve výkopišti, s přehozením výkopku na přilehlém terénu na vzdálenost do 5 m od podélné osy rýhy nebo s naložením výkopku na dopravní prostředek.
|  | rýha v hornině tř.3 - 80% : | [24 empty] | VV | 0
|  | šířka rýhy pro kanalizaci 0,90 m : | [24 empty] | VV | 0
|  | Začátek provozního součtu | [24 empty] | VV
|  | (57,00+46,00+44,00+2,00)*0,90*1,50 |  | 201.15 | [22 empty] | VV | 2
|  | Konec provozního součtu | [24 empty] | VV
|  | 201,15*0,80 |  | 160.92 | [22 empty] | VV | 0
2 | 132201219R00 | Hloubení rýh šířky přes 60 do 200 cm příplatek za lepivost, v hornině 3, | m3 | 80.46 |  | 0 |  | 0 |  | 0 | 21 | 0 | 0 | 0 | 0 | 0 | 800-1 | RTS 22/ I | RTS 22/ I | 0.084 | 6.76 |  | Práce |  |  |  | POL1_1
|  | zapažených i nezapažených, s urovnáním dna do předepsaného profilu a spádu, s případně nutným přehozením výkopku na vzdálenost do 3 m ve výkopišti, s přehozením výkopku na přilehlém terénu na vzdálenost do 5 m od podélné osy rýhy nebo s naložením výkopku na dopravní prostředek. | [24 empty] | SPI |  | zapažených i nezapažených, s urovnáním dna do předepsaného profilu a spádu, s případně nutným přehozením výkopku na vzdálenost do 3 m ve výkopišti, s přehozením výkopku na přilehlém terénu na vzdálenost do 5 m od podélné osy rýhy nebo s naložením výkopku na dopravní prostředek.
|  | rýha v hornině tř.3 - 80% : | [24 empty] | VV | 0
|  | šířka rýhy pro kanalizaci 0,90 m : | [24 empty] | VV | 0
|  | Začátek provozního součtu | [24 empty] | VV
|  | (57,00+46,00+44,00+2,00)*0,90*1,50 |  | 201.15 | [22 empty] | VV | 2
|  | Konec provozního součtu | [24 empty] | VV
|  | (201,15*0,80)*0,50 |  | 80.46 | [22 empty] | VV | 0
3 | 132301212R00 | Hloubení rýh šířky přes 60 do 200 cm do 1000 m3, v hornině 4, hloubení strojně | m3 | 40.23 |  | 0 |  | 0 |  | 0 | 21 | 0 | 0 | 0 | 0 | 0 | 800-1 | RTS 22/ I | RTS 22/ I | 0.291 | 11.71 |  | Práce |  |  |  | POL1_1
|  | zapažených i nezapažených, s urovnáním dna do předepsaného profilu a spádu, s případně nutným přehozením výkopku na vzdálenost do 3 m ve výkopišti, s přehozením výkopku na přilehlém terénu na vzdálenost do 5 m od podélné osy rýhy nebo s naložením výkopku na dopravní prostředek. | [24 empty] | SPI |  | zapažených i nezapažených, s urovnáním dna do předepsaného profilu a spádu, s případně nutným přehozením výkopku na vzdálenost do 3 m ve výkopišti, s přehozením výkopku na přilehlém terénu na vzdálenost do 5 m od podélné osy rýhy nebo s naložením výkopku na dopravní prostředek.
|  | rýha v hornině tř.4 - 20% : | [24 empty] | VV | 0
|  | šířka rýhy pro kanalizaci 0,90 m : | [24 empty] | VV | 0
|  | Začátek provozního součtu | [24 empty] | VV
|  | (57,00+46,00+44,00+2,00)*0,90*1,50 |  | 201.15 | [22 empty] | VV | 2
|  | Konec provozního součtu | [24 empty] | VV
|  | 201,15*0,20 |  | 40.23 | [22 empty] | VV | 0
4 | 132301219R00 | Hloubení rýh šířky přes 60 do 200 cm příplatek za lepivost, v hornině 4, | m3 | 20.115 |  | 0 |  | 0 |  | 0 | 21 | 0 | 0 | 0 | 0 | 0 | 800-1 | RTS 22/ I | RTS 22/ I | 0.1483 | 2.98 |  | Práce |  |  |  | POL1_1
|  | zapažených i nezapažených, s urovnáním dna do předepsaného profilu a spádu, s případně nutným přehozením výkopku na vzdálenost do 3 m ve výkopišti, s přehozením výkopku na přilehlém terénu na vzdálenost do 5 m od podélné osy rýhy nebo s naložením výkopku na dopravní prostředek. | [24 empty] | SPI |  | zapažených i nezapažených, s urovnáním dna do předepsaného profilu a spádu, s případně nutným přehozením výkopku na vzdálenost do 3 m ve výkopišti, s přehozením výkopku na přilehlém terénu na vzdálenost do 5 m od podélné osy rýhy nebo s naložením výkopku na dopravní prostředek.
|  | rýha v hornině tř.4 - 20% : | [24 empty] | VV | 0
|  | šířka rýhy pro kanalizaci 0,90 m : | [24 empty] | VV | 0
|  | Začátek provozního součtu | [24 empty] | VV
|  | (57,00+46,00+44,00+2,00)*0,90*1,50 |  | 201.15 | [22 empty] | VV | 2
|  | Konec provozního součtu | [24 empty] | VV
|  | (201,15*0,20)*0,50 |  | 20.115 | [22 empty] | VV | 0
5 | 151101101R00 | Zřízení pažení a rozepření stěn rýh příložné pro jakoukoliv mezerovitost, hloubky do 2 m | m2 | 50 |  | 0 |  | 0 |  | 0 | 21 | 0 | 0.00099 | 0.05 | 0 | 0 | 800-1 | RTS 22/ I | RTS 22/ I | 0.236 | 11.8 |  | Práce |  |  |  | POL1_1
|  | pro podzemní vedení pro všechny šířky rýhy, | [24 empty] | SPI
|  | pažení rýhy : | [24 empty] | VV | 0
|  | 50,00 |  | 50 | [22 empty] | VV | 0
6 | 151101111R00 | Odstranění pažení a rozepření rýh příložné , hloubky do 2 m | m2 | 50 |  | 0 |  | 0 |  | 0 | 21 | 0 | 0 | 0 | 0 | 0 | 800-1 | RTS 22/ I | RTS 22/ I | 0.07 | 3.5 |  | Práce |  |  |  | POL1_1
|  | pro podzemní vedení s uložením materiálu na vzdálenost do 3 m od kraje výkopu, | [24 empty] | SPI
|  | pažení rýhy : | [24 empty] | VV | 0
|  | 50,00 |  | 50 | [22 empty] | VV | 0
7 | 161101101R00 | Svislé přemístění výkopku z horniny 1 až 4, při hloubce výkopu přes 1 do 2,5 m | m3 | 100.575 |  | 0 |  | 0 |  | 0 | 21 | 0 | 0 | 0 | 0 | 0 | 800-1 | RTS 22/ I | RTS 22/ I | 0.345 | 34.7 |  | Práce |  |  |  | POL1_0
|  | bez naložení do dopravní nádoby, ale s vyprázdněním dopravní nádoby na hromadu nebo na dopravní prostředek, | [24 empty] | SPI |  | bez naložení do dopravní nádoby, ale s vyprázdněním dopravní nádoby na hromadu nebo na dopravní prostředek,
|  | šířka rýhy pro kanalizaci 0,90 m : | [24 empty] | VV | 0
|  | Začátek provozního součtu | [24 empty] | VV
|  | (57,00+46,00+44,00+2,00)*0,90*1,50 |  | 201.15 | [22 empty] | VV | 2
|  | Konec provozního součtu | [24 empty] | VV
|  | 201,15*0,50 |  | 100.575 | [22 empty] | VV | 0
8 | 162701105R00 | Vodorovné přemístění výkopku z horniny 1 až 4, na vzdálenost přes 9 000 do 10 000 m | m3 | 67.05 |  | 0 |  | 0 |  | 0 | 21 | 0 | 0 | 0 | 0 | 0 | 800-1 | RTS 22/ I | RTS 22/ I | 0.011 | 0.74 |  | Práce |  |  |  | POL1_1
|  | po suchu, bez naložení výkopku, avšak se složením bez rozhrnutí, zpáteční cesta vozidla. | [24 empty] | SPI
|  | odvoz přebytečné zeminy na skládku : | [24 empty] | VV | 0
|  | (57,00+46,00+44,00+2,00)*0,90*0,50 |  | 67.05 | [22 empty] | VV | 0
9 | 162701109R00 | Vodorovné přemístění výkopku příplatek k ceně za každých dalších i započatých 1 000 m přes 10 000 m z horniny 1 až 4 | m3 | 670.5 |  | 0 |  | 0 |  | 0 | 21 | 0 | 0 | 0 | 0 | 0 | 800-1 | RTS 22/ I | RTS 22/ I | 0 | 0 |  | Práce |  |  |  | POL1_1
|  | po suchu, bez naložení výkopku, avšak se složením bez rozhrnutí, zpáteční cesta vozidla. | [24 empty] | SPI
|  | odvoz přebytečné zeminy na skládku : | [24 empty] | VV | 0
|  | Začátek provozního součtu | [24 empty] | VV
|  | (57,00+46,00+44,00+2,00)*0,90*0,50 |  | 67.05 | [22 empty] | VV | 2
|  | Konec provozního součtu | [24 empty] | VV
|  | 67,05*10 |  | 670.5 | [22 empty] | VV | 0
10 | 167101102R00 | Nakládání, skládání, překládání neulehlého výkopku nakládání výkopku přes 100 m3, z horniny 1 až 4 | m3 | 67.05 |  | 0 |  | 0 |  | 0 | 21 | 0 | 0 | 0 | 0 | 0 | 800-1 | RTS 22/ I | RTS 22/ I | 0.053 | 3.55 |  | Práce |  |  |  | POL1_1
|  | odvoz přebytečné zeminy na skládku : | [24 empty] | VV | 0
|  | (57,00+46,00+44,00+2,00)*0,90*0,50 |  | 67.05 | [22 empty] | VV | 0
11 | 171201201R00 | Uložení sypaniny na dočasnou skládku tak, že na 1 m2 plochy připadá přes 2 m3 výkopku nebo ornice | m3 | 67.05 |  | 0 |  | 0 |  | 0 | 21 | 0 | 0 | 0 | 0 | 0 | 800-1 | RTS 22/ I | RTS 22/ I | 0.009 | 0.6 |  | Práce |  |  |  | POL1_1
|  | odvoz přebytečné zeminy na skládku : | [24 empty] | VV | 0
|  | (57,00+46,00+44,00+2,00)*0,90*0,50 |  | 67.05 | [22 empty] | VV | 0
12 | 174101101R00 | Zásyp sypaninou se zhutněním jam, šachet, rýh nebo kolem objektů v těchto vykopávkách | m3 | 134.1 |  | 0 |  | 0 |  | 0 | 21 | 0 | 0 | 0 | 0 | 0 | 800-1 | RTS 22/ I | RTS 22/ I | 0.202 | 27.09 |  | Práce |  |  |  | POL1_1
|  | z jakékoliv horniny s uložením výkopku po vrstvách, | [24 empty] | SPI
|  | zásyp zbylého výkopu vykopanou zeminou : | [24 empty] | VV | 0
|  | vytěžená zemina hutněná po vrstvách max.250 mm : | [24 empty] | VV | 0
|  | (57,00+46,00+44,00+2,00)*0,90*(1,50-0,10-0,40) |  | 134.1 | [22 empty] | VV | 0
13 | 175101101R00 | Obsyp potrubí bez prohození sypaniny, bez dodávky obsypového materiálu | m3 | 53.64 |  | 0 |  | 0 |  | 0 | 21 | 0 | 0 | 0 | 0 | 0 | 800-1 | RTS 22/ I | RTS 22/ I | 1.587 | 85.13 |  | Práce |  |  |  | POL1_1
|  | sypaninou z vhodných hornin tř. 1 - 4 nebo materiálem připraveným podél výkopu ve vzdálenosti do 3 m od jeho kraje, pro jakoukoliv hloubku výkopu a jakoukoliv míru zhutnění, | [24 empty] | SPI |  | sypaninou z vhodných hornin tř. 1 - 4 nebo materiálem připraveným podél výkopu ve vzdálenosti do 3 m od jeho kraje, pro jakoukoliv hloubku výkopu a jakoukoliv míru zhutnění,
|  | zhutněný obsyp potrubí _štěrkodrť frakce 8-16 : | [24 empty] | VV | 0
|  | (57,00+46,00+44,00+2,00)*0,90*0,40 |  | 53.64 | [22 empty] | VV | 0
14 | 199000005R00 | Poplatky za skládku zeminy 1- 4, skupina 17 05 04 z Katalogu odpadů | t | 127.395 |  | 0 |  | 0 |  | 0 | 21 | 0 | 0 | 0 | 0 | 0 | 800-1 | RTS 22/ I | RTS 22/ I | 0 | 0 |  | Práce |  |  |  | POL1_1
|  | odvoz přebytečné zeminy na skládku : | [24 empty] | VV | 0
|  | Začátek provozního součtu | [24 empty] | VV
|  | (57,00+46,00+44,00+2,00)*0,90*0,50 |  | 67.05 | [22 empty] | VV | 2
|  | Konec provozního součtu | [24 empty] | VV
|  | 67,05*1,90 |  | 127.395 | [22 empty] | VV | 0
15 | 175-001 | Příplatek za vytřídění zeminy pro zásyp | m3 | 134.1 |  | 0 |  | 0 |  | 0 | 21 | 0 | 0 | 0 | 0 | 0 |  | Vlastní | Indiv | 0 | 0 |  | Práce |  |  |  | POL1_1
|  | zásyp zbylého výkopu vykopanou zeminou : | [24 empty] | VV | 0
|  | vytěžená zemina hutněná po vrstvách max.250 mm : | [24 empty] | VV | 0
|  | (57,00+46,00+44,00+2,00)*0,90*(1,50-0,10-0,40) |  | 134.1 | [22 empty] | VV | 0
16 | 583315004R | kamenivo přírodní těžené frakce 8,0 až 16,0 mm; třída B; Jihomoravský kraj | T | 101.3796 |  | 0 |  | 0 |  | 0 | 21 | 0 | 1 | 101.38 | 0 | 0 | SPCM | RTS 22/ I | RTS 22/ I | 0 | 0 |  | Specifikace |  |  |  | POL3_1
|  | zhutněný obsyp potrubí _štěrkodrť frakce 8-16 : | [24 empty] | VV | 0
|  | Začátek provozního součtu | [24 empty] | VV
|  | (57,00+46,00+44,00+2,00)*0,90*0,40 |  | 53.64 | [22 empty] | VV | 2
|  | Konec provozního součtu | [24 empty] | VV
|  | 53,64*1,89 |  | 101.3796 | [22 empty] | VV | 0
Díl: | 4 | Vodorovné konstrukce |  |  |  | 0 |  | 0 |  | 0 |  | 0 |  | 15.18 |  | 0 |  |  |  |  | 22.73 | [5 empty] | DIL
17 | 451572111R00 | Lože pod potrubí, stoky a drobné objekty z kameniva drobného těženého 0÷4 mm | m3 | 13.41 |  | 0 |  | 0 |  | 0 | 21 | 0 | 1.1322 | 15.18 | 0 | 0 | 827-1 | RTS 22/ I | RTS 22/ I | 1.695 | 22.73 |  | Práce |  |  |  | POL1_0
|  | v otevřeném výkopu, | [24 empty] | SPI
|  | pískové lože výkopu tl.100 mm : | [24 empty] | VV | 0
|  | (57,00+46,00+44,00+2,00)*0,90*0,10 |  | 13.41 | [22 empty] | VV | 0
Díl: | 8.11 | Potrubí - gravitační |  |  |  | 0 |  | 0 |  | 0 |  | 0 |  | 0 |  | 0 |  |  |  |  | 0 | [5 empty] | DIL
18 | 811-001 | D+M potrubí PVC KG pr.110 | m | 57 |  | 0 |  | 0 |  | 0 | 21 | 0 | 0 | 0 | 0 | 0 |  | Vlastní | Indiv | 0 | 0 |  | Práce |  |  |  | POL1_
|  | Potrubí pro gravitační dešťovou kanalizaci v zemi bude z tlustostěnných hrdlových trub PVC KG SN4 spojovaných hrdlovými spoji. | [24 empty] | POP |  | Potrubí pro gravitační dešťovou kanalizaci v zemi bude z tlustostěnných hrdlových trub PVC KG SN4 spojovaných hrdlovými spoji.
|  | Položky zahrnují dodávku a montáž potrubí včetně všech tvarovek, spojovacího materiálu, závěsů a ostatního montážního materiálu. | [24 empty] | POP |  | Položky zahrnují dodávku a montáž potrubí včetně všech tvarovek, spojovacího materiálu, závěsů a ostatního montážního materiálu.
|  | Systém musí zaručovat při správné montáži dokonalou těsnost a tím i ekologickou jistotu kanalizačního systému. | [24 empty] | POP |  | Systém musí zaručovat při správné montáži dokonalou těsnost a tím i ekologickou jistotu kanalizačního systému.
19 | 811-002 | D+M potrubí PVC KG pr.125 | m | 46 |  | 0 |  | 0 |  | 0 | 21 | 0 | 0 | 0 | 0 | 0 |  | Vlastní | Indiv | 0 | 0 |  | Práce |  |  |  | POL1_
|  | Potrubí pro gravitační dešťovou kanalizaci v zemi bude z tlustostěnných hrdlových trub PVC KG SN4 spojovaných hrdlovými spoji. | [24 empty] | POP |  | Potrubí pro gravitační dešťovou kanalizaci v zemi bude z tlustostěnných hrdlových trub PVC KG SN4 spojovaných hrdlovými spoji.
|  | Položky zahrnují dodávku a montáž potrubí včetně všech tvarovek, spojovacího materiálu, závěsů a ostatního montážního materiálu. | [24 empty] | POP |  | Položky zahrnují dodávku a montáž potrubí včetně všech tvarovek, spojovacího materiálu, závěsů a ostatního montážního materiálu.
|  | Systém musí zaručovat při správné montáži dokonalou těsnost a tím i ekologickou jistotu kanalizačního systému. | [24 empty] | POP |  | Systém musí zaručovat při správné montáži dokonalou těsnost a tím i ekologickou jistotu kanalizačního systému.
20 | 811-003 | D+M potrubí PVC KG pr.160 | m | 44 |  | 0 |  | 0 |  | 0 | 21 | 0 | 0 | 0 | 0 | 0 |  | Vlastní | Indiv | 0 | 0 |  | Práce |  |  |  | POL1_
|  | Potrubí pro gravitační dešťovou kanalizaci v zemi bude z tlustostěnných hrdlových trub PVC KG SN4 spojovaných hrdlovými spoji. | [24 empty] | POP |  | Potrubí pro gravitační dešťovou kanalizaci v zemi bude z tlustostěnných hrdlových trub PVC KG SN4 spojovaných hrdlovými spoji.
|  | Položky zahrnují dodávku a montáž potrubí včetně všech tvarovek, spojovacího materiálu, závěsů a ostatního montážního materiálu. | [24 empty] | POP |  | Položky zahrnují dodávku a montáž potrubí včetně všech tvarovek, spojovacího materiálu, závěsů a ostatního montážního materiálu.
|  | Systém musí zaručovat při správné montáži dokonalou těsnost a tím i ekologickou jistotu kanalizačního systému. | [24 empty] | POP |  | Systém musí zaručovat při správné montáži dokonalou těsnost a tím i ekologickou jistotu kanalizačního systému.
21 | 811-004 | D+M potrubí PVC KG pr.200 | m | 2 |  | 0 |  | 0 |  | 0 | 21 | 0 | 0 | 0 | 0 | 0 |  | Vlastní | Indiv | 0 | 0 |  | Práce |  |  |  | POL1_
|  | Potrubí pro gravitační dešťovou kanalizaci v zemi bude z tlustostěnných hrdlových trub PVC KG SN4 spojovaných hrdlovými spoji. | [24 empty] | POP |  | Potrubí pro gravitační dešťovou kanalizaci v zemi bude z tlustostěnných hrdlových trub PVC KG SN4 spojovaných hrdlovými spoji.
|  | Položky zahrnují dodávku a montáž potrubí včetně všech tvarovek, spojovacího materiálu, závěsů a ostatního montážního materiálu. | [24 empty] | POP |  | Položky zahrnují dodávku a montáž potrubí včetně všech tvarovek, spojovacího materiálu, závěsů a ostatního montážního materiálu.
|  | Systém musí zaručovat při správné montáži dokonalou těsnost a tím i ekologickou jistotu kanalizačního systému. | [24 empty] | POP |  | Systém musí zaručovat při správné montáži dokonalou těsnost a tím i ekologickou jistotu kanalizačního systému.
Díl: | 8.12 | Trubní vedení |  |  |  | 0 |  | 0 |  | 0 |  | 0 |  | 0.28 |  | 0 |  |  |  |  | 5.29 | [5 empty] | DIL
22 | 894431321RBB | Šachty plastové plastové šachty z dílců D 425 mm, dno přímé s výkyvnými hrdly, D 160 mm, délka šachtové roury 2,00 m, poklop litina 40 t | kus | 2 |  | 0 |  | 0 |  | 0 | 21 | 0 | 0.09326 | 0.19 | 0 | 0 | AP-HSV | RTS 22/ I | RTS 22/ I | 1.7637 | 3.53 |  | Agregovaná položka |  |  |  | POL2_
|  | PD D.1.4.1_výkres č.02 : | [24 empty] | VV | 0
|  | 2,00 |  | 2 | [22 empty] | VV | 0
23 | 894431323RAB | Šachty plastové plastové šachty z dílců D 425 mm, dno sběrné s výkyvnými hrdly, D 110 mm, délka šachtové roury 2,00 m, poklop litina 40 t | kus | 1 |  | 0 |  | 0 |  | 0 | 21 | 0 | 0.09296 | 0.09 | 0 | 0 | AP-HSV | RTS 22/ I | RTS 22/ I | 1.7637 | 1.76 |  | Agregovaná položka |  |  |  | POL2_
|  | PD D.1.4.1_výkres č.02 : | [24 empty] | VV | 0
|  | 1,00 |  | 1 | [22 empty] | VV | 0
Díl: | 8.13 | Vpusti, vtoky a žlaby |  |  |  | 0 |  | 0 |  | 0 |  | 0 |  | 7.45 |  | 0 |  |  |  |  | 6 | [5 empty] | DIL
24 | 721242112R00 | Lapač střešních splavenin D 110 mm, plast; napojení horizontální, světlost přítoku 110 mm, odtok 110/125 mm, kulový kloub, protizápachová klapka, koš, včetně dodávky materiálu | kus | 12 |  | 0 |  | 0 |  | 0 | 21 | 0 | 0.07663 | 0.92 | 0 | 0 | 800-721 | RTS 22/ I | RTS 22/ I | 0.5 | 6 |  | Práce |  |  |  | POL1_
|  | PD D.1.4.1_výkres č.03 : | [24 empty] | VV | 0
|  | 12,00 |  | 12 | [22 empty] | VV | 0
25 | 813-001 | Montáž dvorní vpusti | ks | 2 |  | 0 |  | 0 |  | 0 | 21 | 0 | 0 | 0 | 0 | 0 |  | Vlastní | Indiv | 0 | 0 |  | Práce |  |  |  | POL1_
26 | 813-003 | Montáž monolitického liniového žlabu | m | 34 |  | 0 |  | 0 |  | 0 | 21 | 0 | 0.092 | 3.13 | 0 | 0 |  | Vlastní | Indiv | 0 | 0 |  | Práce |  |  |  | POL1_
|  | PD D.1.4.1_výkres č.03 : | [24 empty] | VV | 0
|  | 34,00 |  | 34 | [22 empty] | VV | 0
27 | 813-004 | D+M Nerezový liniový žlab se zápachovou uzávěrkou, odtok svislý DN110, napojení na hydroizolaci | m | 18 |  | 0 |  | 0 |  | 0 | 21 | 0 | 0 | 0 | 0 | 0 |  | Vlastní | Indiv | 0 | 0 |  | Práce |  |  |  | POL1_
|  | 3x žlabová linie délky 6000 mm | [24 empty] | POP
POP
|  | Položka obsahuje tyto prvky | [24 empty] | POP
POP
|  | - 105171_Modular 125 žlab, 153x3000mm, H=95-110, 1.4301_3 ks | [24 empty] | POP
POP
|  | - 105165_Modular 125 žlab, 153x2000mm, H=110-125, 1.4301_3 ks | [24 empty] | POP
POP
|  | - 415957_Modular 125 žlab s konc. odtok. D=125,153x1000,H=125,1.4301_3 ks | [24 empty] | POP
POP
|  | - 105103_Modular 125 čelo, H=95, 1.4301_3 ks | [24 empty] | POP
POP
|  | - 105105_Modular 125 čelo, H=125, 1.4301_3 ks | [24 empty] | POP
POP
|  | - 414339_kalový koš pro Modular 20 (D125) a 125 (D125/142),1.4301_3 ks | [24 empty] | POP
POP
|  | - 414717_Hyg. vpust 142, DN 100 svislá, tavná příř.,sif.,1.4301_3 ks | [24 empty] | POP
POP
|  | - 415234_mezidíl pro vp. 142, dlouhý, poziční příruba, 1.4301_3 ks | [24 empty] | POP
POP
|  | - 413329_rošt příčkový protiskl.123x1000mm, R50, 1.4301_18 ks | [24 empty] | POP
|  | PD D.1.4.1_výkres č.03 : | [24 empty] | VV | 0
|  | 18,00 |  | 18 | [22 empty] | VV | 0
28 | 813-005 | D+M Odtok z liniového monolitického žlabu DN200, D400 | ks | 2 |  | 0 |  | 0 |  | 0 | 21 | 0 | 0 | 0 | 0 | 0 |  | Vlastní | Indiv | 0 | 0 |  | Práce |  |  |  | POL1_
|  | PD D.1.4.1_výkres č.03 : | [24 empty] | VV | 0
|  | 2,00 |  | 2 | [22 empty] | VV | 0
29 | 5922722680R | žlab odvodňovací polymerický beton; monolitická konstr.; l = 1 000,0 mm; š = 260 mm; h = 330,0 mm; zatížení D 400, F 900; barva přírodní | kus | 32 |  | 0 |  | 0 |  | 0 | 21 | 0 | 0.092 | 2.94 | 0 | 0 | SPCM | RTS 22/ I | RTS 22/ I | 0 | 0 |  | Specifikace |  |  |  | POL3_
|  | 10982_DRAIN PD200V - 0.0 100cm D400, přírodní zbarvení | [24 empty] | POP
|  | PD D.1.4.1_výkres č.03 : | [24 empty] | VV | 0
|  | 32,00 |  | 32 | [22 empty] | VV | 0
30 | 5922722702R | žlab odvodňovací polymerický beton; s revizním otvorem, monolitická konstr.; l = 750,0 mm; š = 400 mm; h = 645,0 mm; zatížení F 900; barva přírodní; rošt litina | kus | 2 |  | 0 |  | 0 |  | 0 | 21 | 0 | 0.219 | 0.44 | 0 | 0 | SPCM | RTS 22/ I | RTS 22/ I | 0 | 0 |  | Specifikace |  |  |  | POL3_
|  | Vpusť H645, délky 500 mm, těsný odtok DN200 mm | [24 empty] | POP
POP
|  | 10988_Drain PD200V - vpust H645, 0,5m, těsný odtok DN200 | [24 empty] | POP
|  | PD D.1.4.1_výkres č.03 : | [24 empty] | VV | 0
|  | 2,00 |  | 2 | [22 empty] | VV | 0
31 | 59227243544R | stěna čelní na začátek žlabu; polymerický beton; š. žlabu 20,0 cm; stavební výška 33,0 cm | kus | 1 |  | 0 |  | 0 |  | 0 | 21 | 0 | 0.009 | 0.01 | 0 | 0 | SPCM | RTS 22/ I | RTS 22/ I | 0 | 0 |  | Specifikace |  |  |  | POL3_
|  | 10983_DRAIN PD200V - čelní stěna, typ 0.0, přírodní zbarvení | [24 empty] | POP
|  | PD D.1.4.1_výkres č.03 : | [24 empty] | VV | 0
|  | 1,00 |  | 1 | [22 empty] | VV | 0
32 | 59227243546R | stěna čelní na konec žlabu; polymerický beton; š. žlabu 20,0 cm; stavební výška 33,0 cm | kus | 1 |  | 0 |  | 0 |  | 0 | 21 | 0 | 0.01 | 0.01 | 0 | 0 | SPCM | RTS 22/ I | RTS 22/ I | 0 | 0 |  | Specifikace |  |  |  | POL3_
|  | 10983_DRAIN PD200V - čelní stěna, typ 0.0, přírodní zbarvení | [24 empty] | POP
|  | PD D.1.4.1_výkres č.03 : | [24 empty] | VV | 0
|  | 1,00 |  | 1 | [22 empty] | VV | 0
33 | 593-352 | Revizní díl délky 500 mm, D400 mm, přírodní | ks | 2 |  | 0 |  | 0 |  | 0 | 21 | 0 | 0 | 0 | 0 | 0 |  | Vlastní | Indiv | 0 | 0 |  | Specifikace |  |  |  | POL3_
|  | 10985_DRAIN PD200V - 0.1 50cm revizní díl; D400; přírodní | [24 empty] | POP
|  | PD D.1.4.1_výkres č.03 : | [24 empty] | VV | 0
|  | 2,00 |  | 2 | [22 empty] | VV | 0
Díl: | 8.14 | Ostatní |  |  |  | 0 |  | 0 |  | 0 |  | 0 |  | 0 |  | 0 |  |  |  |  | 0 | [5 empty] | DIL
34 | 814-001 | D+M Revizní dvířka k čistícím kusům, zápachovým uzávěrkám | ks | 20 |  | 0 |  | 0 |  | 0 | 21 | 0 | 0 | 0 | 0 | 0 |  | Vlastní | Indiv | 0 | 0 |  | Práce |  |  |  | POL1_
35 | 814-002 | D+M Požární ucpávky prostupů | ks | 20 |  | 0 |  | 0 |  | 0 | 21 | 0 | 0 | 0 | 0 | 0 |  | Vlastní | Indiv | 0 | 0 |  | Práce |  |  |  | POL1_
Díl: | 99 | Staveništní přesun hmot |  |  |  | 0 |  | 0 |  | 0 |  | 0 |  | 0 |  | 0 |  |  |  |  | 26.24 | [5 empty] | DIL
36 | 998276201R00 | Přesun hmot pro trubní vedení z trub plastových nebo sklolaminátových obsypaných kamenivem | t | 124.0605 |  | 0 |  | 0 |  | 0 | 21 | 0 | 0 | 0 | 0 | 0 | 827-1 | RTS 22/ I | RTS 22/ I | 0.2115 | 26.24 |  | Přesun hmot |  |  |  | POL7_
|  | vodovodu nebo kanalizace ražené nebo hloubené (827 1.1, 827 1.9, 827 2.1, 827 2.9), drobných objektů | [24 empty] | SPI
Díl: | 8.15 | Vnitřní kanalizace |  |  |  | 0 |  | 0 |  | 0 |  | 0 |  | 0 |  | 0 |  |  |  |  | 63.37 | [5 empty] | DIL
37 | 721290112R00 | Zkouška těsnosti kanalizace v objektech vodou, DN 200 | m | 1074 |  | 0 |  | 0 |  | 0 | 21 | 0 | 0 | 0 | 0 | 0 | 800-721 | RTS 22/ I | RTS 22/ I | 0.059 | 63.37 |  | Práce |  |  |  | POL1_
|  | Zkouška těsnosti kanalizace dle ČSN EN 1610 : | [24 empty] | VV | 0
|  | 1074,00 |  | 1074 | [22 empty] | VV | 0
38 | 815-001 | D+M Chránička pr.200 | m | 2 |  | 0 |  | 0 |  | 0 | 21 | 0 | 0 | 0 | 0 | 0 |  | Vlastní | Indiv | 0 | 0 |  | Práce |  |  |  | POL1_
39 | 815-002 | D+M Chránička pr.300 | m | 7 |  | 0 |  | 0 |  | 0 | 21 | 0 | 0 | 0 | 0 | 0 |  | Vlastní | Indiv | 0 | 0 |  | Práce |  |  |  | POL1_
40 | 815-003 | D+M Identifikační označení a štítky | ks | 10 |  | 0 |  | 0 |  | 0 | 21 | 0 | 0 | 0 | 0 | 0 |  | Vlastní | Indiv | 0 | 0 |  | Práce |  |  |  | POL1_
41 | 815-004 | Stavební přípomoce a práce (drážky, prostupy, atd.) | hod | 20 |  | 0 |  | 0 |  | 0 | 21 | 0 | 0 | 0 | 0 | 0 |  | Vlastní | Indiv | 0 | 0 |  | Práce |  |  |  | POL1_
[25 empty] | 15 | 21 | DPH
| Celkem |  |  |  |  | 0 | [18 empty] | 0 | 0 | SUM
JKSO:
| 802.29 | haly pro tělovýchovu ostatní | [24 empty] | JKSO
| 9500 m3 | svislá nosná konstrukce montovaná z dílců betonových tyčových | [24 empty] | JKSOChar
|  | novostavba objektu | [24 empty] | JKSOAkce
END
Note on S6: Jedná se o informaci, zda se jedná o položku, která je do rozpočtu zadána z cenové soustavy RTS, nebo vlastní.
Note on T6: Jedná se o název CÚ, která je zadána u položky rozpočtu

## 101.1 D.1.4.1.4 Pol
Položkový soupis prací a dodávek | [26 empty] | #TypZaznamu#
S: | 140072 | Dostavba biatlonového areálu Vysočina aréna pro WCH 2024 | [24 empty] | STA
O: | 101.1 | NOVOSTAVBA PEVNÉ TRIBUNY "E" | [21 empty] | STA |  |  | OBJ
R: | D.1.4.1.4 | Vnitřní vodovod | [24 empty] | ROZ
P.č. | Číslo položky | Název položky | MJ | Množství | Cena / MJ | Celkem | Dodávka | Dodávka celk. | Montáž | Montáž celk. | DPH | Cena s DPH | Hmotnost / MJ | Hmotnost celk.(t) | Dem. hmotnost / MJ | Dem. hmotnost celk.(t) | Ceník | Cen. soustava / platnost | Cenová úroveň | Nhod / MJ | Nhod celk. | Dodavatel | Typ položky
Díl: | 1 | Zemní práce |  |  |  | 0 |  | 0 |  | 0 |  | 0 |  | 27.84 |  | 0 |  |  |  |  | 87.93 | [5 empty] | DIL
1 | 132201210R00 | Hloubení rýh šířky přes 60 do 200 cm do 50 m3, v hornině 3, hloubení strojně | m3 | 47.104 |  | 0 |  | 0 |  | 0 | 21 | 0 | 0 | 0 | 0 | 0 | 800-1 | RTS 22/ I | RTS 22/ I | 0.365 | 17.19 |  | Práce |  |  |  | POL1_1
|  | zapažených i nezapažených, s urovnáním dna do předepsaného profilu a spádu, s případně nutným přehozením výkopku na vzdálenost do 3 m ve výkopišti, s přehozením výkopku na přilehlém terénu na vzdálenost do 5 m od podélné osy rýhy nebo s naložením výkopku na dopravní prostředek. | [24 empty] | SPI |  | zapažených i nezapažených, s urovnáním dna do předepsaného profilu a spádu, s případně nutným přehozením výkopku na vzdálenost do 3 m ve výkopišti, s přehozením výkopku na přilehlém terénu na vzdálenost do 5 m od podélné osy rýhy nebo s naložením výkopku na dopravní prostředek.
|  | rýha v hornině tř.3 - 80% : | [24 empty] | VV | 0
|  | šířka rýhy pro vodovod 0,80 m : | [24 empty] | VV | 0
|  | Začátek provozního součtu | [24 empty] | VV
|  | 46,00*0,80*1,60 |  | 58.88 | [22 empty] | VV | 2
|  | Konec provozního součtu | [24 empty] | VV
|  | 58,88*0,80 |  | 47.104 | [22 empty] | VV | 0
2 | 132201219R00 | Hloubení rýh šířky přes 60 do 200 cm příplatek za lepivost, v hornině 3, | m3 | 47.104 |  | 0 |  | 0 |  | 0 | 21 | 0 | 0 | 0 | 0 | 0 | 800-1 | RTS 22/ I | RTS 22/ I | 0.084 | 3.96 |  | Práce |  |  |  | POL1_1
|  | zapažených i nezapažených, s urovnáním dna do předepsaného profilu a spádu, s případně nutným přehozením výkopku na vzdálenost do 3 m ve výkopišti, s přehozením výkopku na přilehlém terénu na vzdálenost do 5 m od podélné osy rýhy nebo s naložením výkopku na dopravní prostředek. | [24 empty] | SPI |  | zapažených i nezapažených, s urovnáním dna do předepsaného profilu a spádu, s případně nutným přehozením výkopku na vzdálenost do 3 m ve výkopišti, s přehozením výkopku na přilehlém terénu na vzdálenost do 5 m od podélné osy rýhy nebo s naložením výkopku na dopravní prostředek.
|  | rýha v hornině tř.3 - 80% : | [24 empty] | VV | 0
|  | šířka rýhy pro vodovod 0,80 m : | [24 empty] | VV | 0
|  | Začátek provozního součtu | [24 empty] | VV
|  | 46,00*0,80*1,60 |  | 58.88 | [22 empty] | VV | 2
|  | Konec provozního součtu | [24 empty] | VV
|  | 58,88*0,80 |  | 47.104 | [22 empty] | VV | 0
3 | 132301210R00 | Hloubení rýh šířky přes 60 do 200 cm do 50 m3, v hornině 4, hloubení strojně | m3 | 11.776 |  | 0 |  | 0 |  | 0 | 21 | 0 | 0 | 0 | 0 | 0 | 800-1 | RTS 22/ I | RTS 22/ I | 0.485 | 5.71 |  | Práce |  |  |  | POL1_1
|  | zapažených i nezapažených, s urovnáním dna do předepsaného profilu a spádu, s případně nutným přehozením výkopku na vzdálenost do 3 m ve výkopišti, s přehozením výkopku na přilehlém terénu na vzdálenost do 5 m od podélné osy rýhy nebo s naložením výkopku na dopravní prostředek. | [24 empty] | SPI |  | zapažených i nezapažených, s urovnáním dna do předepsaného profilu a spádu, s případně nutným přehozením výkopku na vzdálenost do 3 m ve výkopišti, s přehozením výkopku na přilehlém terénu na vzdálenost do 5 m od podélné osy rýhy nebo s naložením výkopku na dopravní prostředek.
|  | rýha v hornině tř.4 - 20% : | [24 empty] | VV | 0
|  | šířka rýhy pro vodovod 0,80 m : | [24 empty] | VV | 0
|  | Začátek provozního součtu | [24 empty] | VV
|  | 46,00*0,80*1,60 |  | 58.88 | [22 empty] | VV | 2
|  | Konec provozního součtu | [24 empty] | VV
|  | 58,88*0,20 |  | 11.776 | [22 empty] | VV | 0
4 | 132301219R00 | Hloubení rýh šířky přes 60 do 200 cm příplatek za lepivost, v hornině 4, | m3 | 11.776 |  | 0 |  | 0 |  | 0 | 21 | 0 | 0 | 0 | 0 | 0 | 800-1 | RTS 22/ I | RTS 22/ I | 0.1483 | 1.75 |  | Práce |  |  |  | POL1_1
|  | zapažených i nezapažených, s urovnáním dna do předepsaného profilu a spádu, s případně nutným přehozením výkopku na vzdálenost do 3 m ve výkopišti, s přehozením výkopku na přilehlém terénu na vzdálenost do 5 m od podélné osy rýhy nebo s naložením výkopku na dopravní prostředek. | [24 empty] | SPI |  | zapažených i nezapažených, s urovnáním dna do předepsaného profilu a spádu, s případně nutným přehozením výkopku na vzdálenost do 3 m ve výkopišti, s přehozením výkopku na přilehlém terénu na vzdálenost do 5 m od podélné osy rýhy nebo s naložením výkopku na dopravní prostředek.
|  | rýha v hornině tř.4 - 20% : | [24 empty] | VV | 0
|  | šířka rýhy pro vodovod 0,80 m : | [24 empty] | VV | 0
|  | Začátek provozního součtu | [24 empty] | VV
|  | 46,00*0,80*1,60 |  | 58.88 | [22 empty] | VV | 2
|  | Konec provozního součtu | [24 empty] | VV
|  | 58,88*0,20 |  | 11.776 | [22 empty] | VV | 0
5 | 151101101R00 | Zřízení pažení a rozepření stěn rýh příložné pro jakoukoliv mezerovitost, hloubky do 2 m | m2 | 20 |  | 0 |  | 0 |  | 0 | 21 | 0 | 0.00099 | 0.02 | 0 | 0 | 800-1 | RTS 22/ I | RTS 22/ I | 0.236 | 4.72 |  | Práce |  |  |  | POL1_1
|  | pro podzemní vedení pro všechny šířky rýhy, | [24 empty] | SPI
|  | pažení rýhy : | [24 empty] | VV | 0
|  | 20,00 |  | 20 | [22 empty] | VV | 0
6 | 151101111R00 | Odstranění pažení a rozepření rýh příložné , hloubky do 2 m | m2 | 20 |  | 0 |  | 0 |  | 0 | 21 | 0 | 0 | 0 | 0 | 0 | 800-1 | RTS 22/ I | RTS 22/ I | 0.07 | 1.4 |  | Práce |  |  |  | POL1_1
|  | pro podzemní vedení s uložením materiálu na vzdálenost do 3 m od kraje výkopu, | [24 empty] | SPI
|  | pažení rýhy : | [24 empty] | VV | 0
|  | 20,00 |  | 20 | [22 empty] | VV | 0
7 | 161101101R00 | Svislé přemístění výkopku z horniny 1 až 4, při hloubce výkopu přes 1 do 2,5 m | m3 | 58.88 |  | 0 |  | 0 |  | 0 | 21 | 0 | 0 | 0 | 0 | 0 | 800-1 | RTS 22/ I | RTS 22/ I | 0.345 | 20.31 |  | Práce |  |  |  | POL1_0
|  | bez naložení do dopravní nádoby, ale s vyprázdněním dopravní nádoby na hromadu nebo na dopravní prostředek, | [24 empty] | SPI |  | bez naložení do dopravní nádoby, ale s vyprázdněním dopravní nádoby na hromadu nebo na dopravní prostředek,
|  | šířka rýhy pro vodovod 0,80 m : | [24 empty] | VV | 0
|  | 46,00*0,80*1,60 |  | 58.88 | [22 empty] | VV | 0
8 | 162701105R00 | Vodorovné přemístění výkopku z horniny 1 až 4, na vzdálenost přes 9 000 do 10 000 m | m3 | 18.4 |  | 0 |  | 0 |  | 0 | 21 | 0 | 0 | 0 | 0 | 0 | 800-1 | RTS 22/ I | RTS 22/ I | 0.011 | 0.2 |  | Práce |  |  |  | POL1_1
|  | po suchu, bez naložení výkopku, avšak se složením bez rozhrnutí, zpáteční cesta vozidla. | [24 empty] | SPI
|  | odvoz přebytečné zeminy na skládku : | [24 empty] | VV | 0
|  | 46,00*0,80*0,50 |  | 18.4 | [22 empty] | VV | 0
9 | 162701109R00 | Vodorovné přemístění výkopku příplatek k ceně za každých dalších i započatých 1 000 m přes 10 000 m z horniny 1 až 4 | m3 | 184 |  | 0 |  | 0 |  | 0 | 21 | 0 | 0 | 0 | 0 | 0 | 800-1 | RTS 22/ I | RTS 22/ I | 0 | 0 |  | Práce |  |  |  | POL1_1
|  | po suchu, bez naložení výkopku, avšak se složením bez rozhrnutí, zpáteční cesta vozidla. | [24 empty] | SPI
|  | odvoz přebytečné zeminy na skládku : | [24 empty] | VV | 0
|  | Začátek provozního součtu | [24 empty] | VV
|  | 46,00*0,80*0,50 |  | 18.4 | [22 empty] | VV | 2
|  | Konec provozního součtu | [24 empty] | VV
|  | 18,40*10 |  | 184 | [22 empty] | VV | 0
10 | 167101102R00 | Nakládání, skládání, překládání neulehlého výkopku nakládání výkopku přes 100 m3, z horniny 1 až 4 | m3 | 18.4 |  | 0 |  | 0 |  | 0 | 21 | 0 | 0 | 0 | 0 | 0 | 800-1 | RTS 22/ I | RTS 22/ I | 0.053 | 0.98 |  | Práce |  |  |  | POL1_1
|  | odvoz přebytečné zeminy na skládku : | [24 empty] | VV | 0
|  | 46,00*0,80*0,50 |  | 18.4 | [22 empty] | VV | 0
11 | 171201201R00 | Uložení sypaniny na dočasnou skládku tak, že na 1 m2 plochy připadá přes 2 m3 výkopku nebo ornice | m3 | 18.4 |  | 0 |  | 0 |  | 0 | 21 | 0 | 0 | 0 | 0 | 0 | 800-1 | RTS 22/ I | RTS 22/ I | 0.009 | 0.17 |  | Práce |  |  |  | POL1_1
|  | odvoz přebytečné zeminy na skládku : | [24 empty] | VV | 0
|  | 46,00*0,80*0,50 |  | 18.4 | [22 empty] | VV | 0
12 | 174101101R00 | Zásyp sypaninou se zhutněním jam, šachet, rýh nebo kolem objektů v těchto vykopávkách | m3 | 40.48 |  | 0 |  | 0 |  | 0 | 21 | 0 | 0 | 0 | 0 | 0 | 800-1 | RTS 22/ I | RTS 22/ I | 0.202 | 8.18 |  | Práce |  |  |  | POL1_1
|  | z jakékoliv horniny s uložením výkopku po vrstvách, | [24 empty] | SPI
|  | zásyp zbylého výkopu vykopanou zeminou : | [24 empty] | VV | 0
|  | vytěžená zemina hutněná po vrstvách max.250 mm : | [24 empty] | VV | 0
|  | 46,00*0,80*(1,60-0,10-0,40) |  | 40.48 | [22 empty] | VV | 0
13 | 175101101R00 | Obsyp potrubí bez prohození sypaniny, bez dodávky obsypového materiálu | m3 | 14.72 |  | 0 |  | 0 |  | 0 | 21 | 0 | 0 | 0 | 0 | 0 | 800-1 | RTS 22/ I | RTS 22/ I | 1.587 | 23.36 |  | Práce |  |  |  | POL1_1
|  | sypaninou z vhodných hornin tř. 1 - 4 nebo materiálem připraveným podél výkopu ve vzdálenosti do 3 m od jeho kraje, pro jakoukoliv hloubku výkopu a jakoukoliv míru zhutnění, | [24 empty] | SPI |  | sypaninou z vhodných hornin tř. 1 - 4 nebo materiálem připraveným podél výkopu ve vzdálenosti do 3 m od jeho kraje, pro jakoukoliv hloubku výkopu a jakoukoliv míru zhutnění,
|  | zhutněný obsyp potrubí _štěrkodrť frakce 8-16 : | [24 empty] | VV | 0
|  | 46,00*0,80*0,40 |  | 14.72 | [22 empty] | VV | 0
14 | 199000005R00 | Poplatky za skládku zeminy 1- 4, skupina 17 05 04 z Katalogu odpadů | t | 34.96 |  | 0 |  | 0 |  | 0 | 21 | 0 | 0 | 0 | 0 | 0 | 800-1 | RTS 22/ I | RTS 22/ I | 0 | 0 |  | Práce |  |  |  | POL1_1
|  | odvoz přebytečné zeminy na skládku : | [24 empty] | VV | 0
|  | Začátek provozního součtu | [24 empty] | VV
|  | 46,00*0,80*0,50 |  | 18.4 | [22 empty] | VV | 2
|  | Konec provozního součtu | [24 empty] | VV
|  | 18,40*1,90 |  | 34.96 | [22 empty] | VV | 0
15 | 175-001 | Příplatek za vytřídění zeminy pro zásyp | m3 | 40.48 |  | 0 |  | 0 |  | 0 | 21 | 0 | 0 | 0 | 0 | 0 |  | Vlastní | Indiv | 0 | 0 |  | Práce |  |  |  | POL1_1
|  | zásyp zbylého výkopu vykopanou zeminou : | [24 empty] | VV | 0
|  | vytěžená zemina hutněná po vrstvách max.250 mm : | [24 empty] | VV | 0
|  | 46,00*0,80*(1,60-0,10-0,40) |  | 40.48 | [22 empty] | VV | 0
16 | 583315004R | kamenivo přírodní těžené frakce 8,0 až 16,0 mm; třída B; Jihomoravský kraj | T | 27.8208 |  | 0 |  | 0 |  | 0 | 21 | 0 | 1 | 27.82 | 0 | 0 | SPCM | RTS 22/ I | RTS 22/ I | 0 | 0 |  | Specifikace |  |  |  | POL3_1
|  | zhutněný obsyp potrubí _štěrkodrť frakce 8-16 : | [24 empty] | VV | 0
|  | Začátek provozního součtu | [24 empty] | VV
|  | 46,00*0,80*0,40 |  | 14.72 | [22 empty] | VV | 2
|  | Konec provozního součtu | [24 empty] | VV
|  | 14,72*1,89 |  | 27.8208 | [22 empty] | VV | 0
Díl: | 4 | Vodorovné konstrukce |  |  |  | 0 |  | 0 |  | 0 |  | 0 |  | 4.17 |  | 0 |  |  |  |  | 6.24 | [5 empty] | DIL
17 | 451572111R00 | Lože pod potrubí, stoky a drobné objekty z kameniva drobného těženého 0÷4 mm | m3 | 3.68 |  | 0 |  | 0 |  | 0 | 21 | 0 | 1.1322 | 4.17 | 0 | 0 | 827-1 | RTS 22/ I | RTS 22/ I | 1.695 | 6.24 |  | Práce |  |  |  | POL1_0
|  | v otevřeném výkopu, | [24 empty] | SPI
|  | pískové lože výkopu tl.100 mm : | [24 empty] | VV | 0
|  | 46,00*0,80*0,10 |  | 3.68 | [22 empty] | VV | 0
Díl: | 8 | Trubní vedení |  |  |  | 0 |  | 0 |  | 0 |  | 0 |  | 0.05 |  | 0 |  |  |  |  | 3.68 | [5 empty] | DIL
18 | 871211121R00 | Montáž potrubí z plastických hmot z tlakových trubek polyetylenových, vnějšího průměru 63 mm | m | 46 |  | 0 |  | 0 |  | 0 | 21 | 0 | 0 | 0 | 0 | 0 | 827-1 | RTS 22/ I | RTS 22/ I | 0.054 | 2.48 |  | Práce |  |  |  | POL1_
|  | v otevřeném výkopu, | [24 empty] | SPI
|  | montáž potrubí PE 100 SDR11 63x5,8 mm : | [24 empty] | VV | 0
|  | 46,00 |  | 46 | [22 empty] | VV | 0
19 | 899711122R00 | Výstražné fólie výstražná fólie pro kanalizaci, šířka 30 cm | m | 46 |  | 0 |  | 0 |  | 0 | 21 | 0 | 0 | 0 | 0 | 0 | 827-1 | RTS 22/ I | RTS 22/ I | 0.026 | 1.2 |  | Práce |  |  |  | POL1_
20 | 286134604R | trubka plastová vodovodní hladká; s certifikací dle PAS 1075; PE 100 RC; SDR 11,0; PN 16; D = 63,0 mm; s = 5,80 mm | m | 50.278 |  | 0 |  | 0 |  | 0 | 21 | 0 | 0.00105 | 0.05 | 0 | 0 | SPCM | RTS 22/ I | RTS 22/ I | 0 | 0 |  | Specifikace |  |  |  | POL3_
|  | dodávka potrubí PE 100 SDR11 63x5,8 mm : | [24 empty] | VV | 0
|  | 46,00*1,093 |  | 50.278 | [22 empty] | VV | 0
Díl: | 99 | Staveništní přesun hmot |  |  |  | 0 |  | 0 |  | 0 |  | 0 |  | 0 |  | 0 |  |  |  |  | 6.78 | [5 empty] | DIL
21 | 998276201R00 | Přesun hmot pro trubní vedení z trub plastových nebo sklolaminátových obsypaných kamenivem | t | 32.0599 |  | 0 |  | 0 |  | 0 | 21 | 0 | 0 | 0 | 0 | 0 | 827-1 | RTS 22/ I | RTS 22/ I | 0.2115 | 6.78 |  | Přesun hmot |  |  |  | POL7_
|  | vodovodu nebo kanalizace ražené nebo hloubené (827 1.1, 827 1.9, 827 2.1, 827 2.9), drobných objektů | [24 empty] | SPI
Díl: | 722.01 | Potrubí pitné vody - v zemi |  |  |  | 0 |  | 0 |  | 0 |  | 0 |  | 0 |  | 0 |  |  |  |  | 0 | [5 empty] | DIL
22 | 722-002 | D+M Chránička PE pr.125 | m | 25 |  | 0 |  | 0 |  | 0 | 21 | 0 | 0 | 0 | 0 | 0 |  | Vlastní | Indiv | 0 | 0 |  | Práce |  |  |  | POL1_
Díl: | 722.02 | Potrubí PP-RCT S4 |  |  |  | 0 |  | 0 |  | 0 |  | 0 |  | 0 |  | 0 |  |  |  |  | 0 | [5 empty] | DIL
23 | 723.001 | D+M potrubí PP-RCT S4, 20x2,3 mm | m | 545.6 |  | 0 |  | 0 |  | 0 | 21 | 0 | 0 | 0 | 0 | 0 |  | Vlastní | Indiv | 0 | 0 |  | Práce |  |  |  | POL1_
|  | Potrubí pro páteřní rozvod studené vody uvnitř budovy bude z plastového potrubí PP-RCT S4 spojovaného polyfúzním svařováním. | [24 empty] | POP |  | Potrubí pro páteřní rozvod studené vody uvnitř budovy bude z plastového potrubí PP-RCT S4 spojovaného polyfúzním svařováním.
|  | Potrubí bude po celé délce izolováno dle vyhlášky 193/2007 sb., izolace armatur a přírub bude provedena jako snímatelná. | [24 empty] | POP |  | Potrubí bude po celé délce izolováno dle vyhlášky 193/2007 sb., izolace armatur a přírub bude provedena jako snímatelná.
|  | V případě vedení potrubí pod stropem a v podhledech, bude potrubí uloženo do pozinkovaných podpůrných žlabů. Součástí jsou | [24 empty] | POP |  | V případě vedení potrubí pod stropem a v podhledech, bude potrubí uloženo do pozinkovaných podpůrných žlabů. Součástí jsou
|  | tvarovky, šroubení, uchycovací prvky (podpěry, konzoly, podpůrné žlaby a závěsy a veškeré ocelové konstrukce nezbytné pro uložení). | [24 empty] | POP |  | tvarovky, šroubení, uchycovací prvky (podpěry, konzoly, podpůrné žlaby a závěsy a veškeré ocelové konstrukce nezbytné pro uložení).
|  | Potrubí SV - páteřní rozvod : | [24 empty] | VV | 0
|  | 39,20 |  | 39.2 | [22 empty] | VV | 0
|  | Potrubí SV - připojovací potrubí : | [24 empty] | VV | 0
|  | 172,20 |  | 172.2 | [22 empty] | VV | 0
|  | Potrubí TV a cirkulace - páteřní rozvod : | [24 empty] | VV | 0
|  | 197,80 |  | 197.8 | [22 empty] | VV | 0
|  | Potrubí TV - připojovací potrubí : | [24 empty] | VV | 0
|  | 115,70 |  | 115.7 | [22 empty] | VV | 0
|  | Potrubí předmíchané vody : | [24 empty] | VV | 0
|  | 20,70 |  | 20.7 | [22 empty] | VV | 0
24 | 723-002 | D+M potrubí PP-RCT S4, 25x2,8 mm | m | 252.3 |  | 0 |  | 0 |  | 0 | 21 | 0 | 0 | 0 | 0 | 0 |  | Vlastní | Indiv | 0 | 0 |  | Práce |  |  |  | POL1_
|  | Potrubí pro páteřní rozvod studené vody uvnitř budovy bude z plastového potrubí PP-RCT S4 spojovaného polyfúzním svařováním. | [24 empty] | POP |  | Potrubí pro páteřní rozvod studené vody uvnitř budovy bude z plastového potrubí PP-RCT S4 spojovaného polyfúzním svařováním.
|  | Potrubí bude po celé délce izolováno dle vyhlášky 193/2007 sb., izolace armatur a přírub bude provedena jako snímatelná. | [24 empty] | POP |  | Potrubí bude po celé délce izolováno dle vyhlášky 193/2007 sb., izolace armatur a přírub bude provedena jako snímatelná.
|  | V případě vedení potrubí pod stropem a v podhledech, bude potrubí uloženo do pozinkovaných podpůrných žlabů. Součástí jsou | [24 empty] | POP |  | V případě vedení potrubí pod stropem a v podhledech, bude potrubí uloženo do pozinkovaných podpůrných žlabů. Součástí jsou
|  | tvarovky, šroubení, uchycovací prvky (podpěry, konzoly, podpůrné žlaby a závěsy a veškeré ocelové konstrukce nezbytné pro uložení). | [24 empty] | POP |  | tvarovky, šroubení, uchycovací prvky (podpěry, konzoly, podpůrné žlaby a závěsy a veškeré ocelové konstrukce nezbytné pro uložení).
|  | Potrubí SV - páteřní rozvod : | [24 empty] | VV | 0
|  | 97,20 |  | 97.2 | [22 empty] | VV | 0
|  | Potrubí SV - připojovací potrubí : | [24 empty] | VV | 0
|  | 48,00 |  | 48 | [22 empty] | VV | 0
|  | Potrubí TV a cirkulace - páteřní rozvod : | [24 empty] | VV | 0
|  | 92,10 |  | 92.1 | [22 empty] | VV | 0
|  | Potrubí TV - připojovací potrubí : | [24 empty] | VV | 0
|  | 6,70 |  | 6.7 | [22 empty] | VV | 0
|  | Potrubí předmíchané vody : | [24 empty] | VV | 0
|  | 8,30 |  | 8.3 | [22 empty] | VV | 0
25 | 723-003 | D+M potrubí PP-RCT S4, 32x3,6 mm | m | 133 |  | 0 |  | 0 |  | 0 | 21 | 0 | 0 | 0 | 0 | 0 |  | Vlastní | Indiv | 0 | 0 |  | Práce |  |  |  | POL1_
|  | Potrubí pro páteřní rozvod studené vody uvnitř budovy bude z plastového potrubí PP-RCT S4 spojovaného polyfúzním svařováním. | [24 empty] | POP |  | Potrubí pro páteřní rozvod studené vody uvnitř budovy bude z plastového potrubí PP-RCT S4 spojovaného polyfúzním svařováním.
|  | Potrubí bude po celé délce izolováno dle vyhlášky 193/2007 sb., izolace armatur a přírub bude provedena jako snímatelná. | [24 empty] | POP |  | Potrubí bude po celé délce izolováno dle vyhlášky 193/2007 sb., izolace armatur a přírub bude provedena jako snímatelná.
|  | V případě vedení potrubí pod stropem a v podhledech, bude potrubí uloženo do pozinkovaných podpůrných žlabů. Součástí jsou | [24 empty] | POP |  | V případě vedení potrubí pod stropem a v podhledech, bude potrubí uloženo do pozinkovaných podpůrných žlabů. Součástí jsou
|  | tvarovky, šroubení, uchycovací prvky (podpěry, konzoly, podpůrné žlaby a závěsy a veškeré ocelové konstrukce nezbytné pro uložení). | [24 empty] | POP |  | tvarovky, šroubení, uchycovací prvky (podpěry, konzoly, podpůrné žlaby a závěsy a veškeré ocelové konstrukce nezbytné pro uložení).
|  | Potrubí SV - páteřní rozvod : | [24 empty] | VV | 0
|  | 53,00 |  | 53 | [22 empty] | VV | 0
|  | Potrubí SV - připojovací potrubí : | [24 empty] | VV | 0
|  | 7,20 |  | 7.2 | [22 empty] | VV | 0
|  | Potrubí TV a cirkulace - páteřní rozvod : | [24 empty] | VV | 0
|  | 69,60 |  | 69.6 | [22 empty] | VV | 0
|  | Potrubí TV - připojovací potrubí : | [24 empty] | VV | 0
|  | 3,20 |  | 3.2 | [22 empty] | VV | 0
26 | 723-004 | D+M potrubí PP-RCT S4, 40x4,5 mm | m | 129.7 |  | 0 |  | 0 |  | 0 | 21 | 0 | 0 | 0 | 0 | 0 |  | Vlastní | Indiv | 0 | 0 |  | Práce |  |  |  | POL1_
|  | Potrubí pro páteřní rozvod studené vody uvnitř budovy bude z plastového potrubí PP-RCT S4 spojovaného polyfúzním svařováním. | [24 empty] | POP |  | Potrubí pro páteřní rozvod studené vody uvnitř budovy bude z plastového potrubí PP-RCT S4 spojovaného polyfúzním svařováním.
|  | Potrubí bude po celé délce izolováno dle vyhlášky 193/2007 sb., izolace armatur a přírub bude provedena jako snímatelná. | [24 empty] | POP |  | Potrubí bude po celé délce izolováno dle vyhlášky 193/2007 sb., izolace armatur a přírub bude provedena jako snímatelná.
|  | V případě vedení potrubí pod stropem a v podhledech, bude potrubí uloženo do pozinkovaných podpůrných žlabů. Součástí jsou | [24 empty] | POP |  | V případě vedení potrubí pod stropem a v podhledech, bude potrubí uloženo do pozinkovaných podpůrných žlabů. Součástí jsou
|  | tvarovky, šroubení, uchycovací prvky (podpěry, konzoly, podpůrné žlaby a závěsy a veškeré ocelové konstrukce nezbytné pro uložení). | [24 empty] | POP |  | tvarovky, šroubení, uchycovací prvky (podpěry, konzoly, podpůrné žlaby a závěsy a veškeré ocelové konstrukce nezbytné pro uložení).
|  | Potrubí SV - páteřní rozvod : | [24 empty] | VV | 0
|  | 87,80 |  | 87.8 | [22 empty] | VV | 0
|  | Potrubí TV a cirkulace - páteřní rozvod : | [24 empty] | VV | 0
|  | 41,90 |  | 41.9 | [22 empty] | VV | 0
27 | 723-005 | D+M potrubí PP-RCT S4, 50x5,6 mm | m | 28 |  | 0 |  | 0 |  | 0 | 21 | 0 | 0 | 0 | 0 | 0 |  | Vlastní | Indiv | 0 | 0 |  | Práce |  |  |  | POL1_
|  | Potrubí pro páteřní rozvod studené vody uvnitř budovy bude z plastového potrubí PP-RCT S4 spojovaného polyfúzním svařováním. | [24 empty] | POP |  | Potrubí pro páteřní rozvod studené vody uvnitř budovy bude z plastového potrubí PP-RCT S4 spojovaného polyfúzním svařováním.
|  | Potrubí bude po celé délce izolováno dle vyhlášky 193/2007 sb., izolace armatur a přírub bude provedena jako snímatelná. | [24 empty] | POP |  | Potrubí bude po celé délce izolováno dle vyhlášky 193/2007 sb., izolace armatur a přírub bude provedena jako snímatelná.
|  | V případě vedení potrubí pod stropem a v podhledech, bude potrubí uloženo do pozinkovaných podpůrných žlabů. Součástí jsou | [24 empty] | POP |  | V případě vedení potrubí pod stropem a v podhledech, bude potrubí uloženo do pozinkovaných podpůrných žlabů. Součástí jsou
|  | tvarovky, šroubení, uchycovací prvky (podpěry, konzoly, podpůrné žlaby a závěsy a veškeré ocelové konstrukce nezbytné pro uložení). | [24 empty] | POP |  | tvarovky, šroubení, uchycovací prvky (podpěry, konzoly, podpůrné žlaby a závěsy a veškeré ocelové konstrukce nezbytné pro uložení).
|  | Potrubí SV - páteřní rozvod : | [24 empty] | VV | 0
|  | 21,60 |  | 21.6 | [22 empty] | VV | 0
|  | Potrubí TV a cirkulace - páteřní rozvod : | [24 empty] | VV | 0
|  | 6,40 |  | 6.4 | [22 empty] | VV | 0
28 | 723-006 | D+M potrubí PP-RCT S4, 63x7,1 mm | m | 30 |  | 0 |  | 0 |  | 0 | 21 | 0 | 0 | 0 | 0 | 0 |  | Vlastní | Indiv | 0 | 0 |  | Práce |  |  |  | POL1_
|  | Potrubí pro páteřní rozvod studené vody uvnitř budovy bude z plastového potrubí PP-RCT S4 spojovaného polyfúzním svařováním. | [24 empty] | POP |  | Potrubí pro páteřní rozvod studené vody uvnitř budovy bude z plastového potrubí PP-RCT S4 spojovaného polyfúzním svařováním.
|  | Potrubí bude po celé délce izolováno dle vyhlášky 193/2007 sb., izolace armatur a přírub bude provedena jako snímatelná. | [24 empty] | POP |  | Potrubí bude po celé délce izolováno dle vyhlášky 193/2007 sb., izolace armatur a přírub bude provedena jako snímatelná.
|  | V případě vedení potrubí pod stropem a v podhledech, bude potrubí uloženo do pozinkovaných podpůrných žlabů. Součástí jsou | [24 empty] | POP |  | V případě vedení potrubí pod stropem a v podhledech, bude potrubí uloženo do pozinkovaných podpůrných žlabů. Součástí jsou
|  | tvarovky, šroubení, uchycovací prvky (podpěry, konzoly, podpůrné žlaby a závěsy a veškeré ocelové konstrukce nezbytné pro uložení). | [24 empty] | POP |  | tvarovky, šroubení, uchycovací prvky (podpěry, konzoly, podpůrné žlaby a závěsy a veškeré ocelové konstrukce nezbytné pro uložení).
|  | Potrubí SV - páteřní rozvod : | [24 empty] | VV | 0
|  | 15,00 |  | 15 | [22 empty] | VV | 0
|  | Potrubí TV a cirkulace - páteřní rozvod : | [24 empty] | VV | 0
|  | 15,00 |  | 15 | [22 empty] | VV | 0
29 | 723-007 | D+M potrubí PP-RCT S4, 75x8,4 mm | m | 22.7 |  | 0 |  | 0 |  | 0 | 21 | 0 | 0 | 0 | 0 | 0 |  | Vlastní | Indiv | 0 | 0 |  | Práce |  |  |  | POL1_
|  | Potrubí pro páteřní rozvod studené vody uvnitř budovy bude z plastového potrubí PP-RCT S4 spojovaného polyfúzním svařováním. | [24 empty] | POP |  | Potrubí pro páteřní rozvod studené vody uvnitř budovy bude z plastového potrubí PP-RCT S4 spojovaného polyfúzním svařováním.
|  | Potrubí bude po celé délce izolováno dle vyhlášky 193/2007 sb., izolace armatur a přírub bude provedena jako snímatelná. | [24 empty] | POP |  | Potrubí bude po celé délce izolováno dle vyhlášky 193/2007 sb., izolace armatur a přírub bude provedena jako snímatelná.
|  | V případě vedení potrubí pod stropem a v podhledech, bude potrubí uloženo do pozinkovaných podpůrných žlabů. Součástí jsou | [24 empty] | POP |  | V případě vedení potrubí pod stropem a v podhledech, bude potrubí uloženo do pozinkovaných podpůrných žlabů. Součástí jsou
|  | tvarovky, šroubení, uchycovací prvky (podpěry, konzoly, podpůrné žlaby a závěsy a veškeré ocelové konstrukce nezbytné pro uložení). | [24 empty] | POP |  | tvarovky, šroubení, uchycovací prvky (podpěry, konzoly, podpůrné žlaby a závěsy a veškeré ocelové konstrukce nezbytné pro uložení).
|  | Potrubí SV - páteřní rozvod : | [24 empty] | VV | 0
|  | 19,60 |  | 19.6 | [22 empty] | VV | 0
|  | Potrubí TV a cirkulace - páteřní rozvod : | [24 empty] | VV | 0
|  | 3,10 |  | 3.1 | [22 empty] | VV | 0
Díl: | 722.03 | Izolace potrubí |  |  |  | 0 |  | 0 |  | 0 |  | 0 |  | 0 |  | 0 |  |  |  |  | 0 | [5 empty] | DIL
30 | 724-001 | D+M Izolace potrubí tl. 20 mm - vnější průměr potrubí 20 mm | m | 39.2 |  | 0 |  | 0 |  | 0 | 21 | 0 | 0 | 0 | 0 | 0 |  | Vlastní | Indiv | 0 | 0 |  | Práce |  |  |  | POL1_
|  | Potrubí páteřního rozvodu studené vody uvnitř budovy bude po celé délce izolováno dle vyhlášky 193/2007 sb., | [24 empty] | POP |  | Potrubí páteřního rozvodu studené vody uvnitř budovy bude po celé délce izolováno dle vyhlášky 193/2007 sb.,
|  | izolace armatur a přírub bude provedena jako snímatelná. Bude použita flexibilní tepelná izolace z pěněného | [24 empty] | POP |  | izolace armatur a přírub bude provedena jako snímatelná. Bude použita flexibilní tepelná izolace z pěněného
|  | polyethylenu - tubolitu. Stáhnutí pouzdra v příčném směru se doporučuje ALS páskou na 3 místech na 1m běžný. | [24 empty] | POP |  | polyethylenu - tubolitu. Stáhnutí pouzdra v příčném směru se doporučuje ALS páskou na 3 místech na 1m běžný.
|  | Izolace potrubí SV - páteřní rozvod : | [24 empty] | VV | 0
|  | 39,20 |  | 39.2 | [22 empty] | VV | 0
31 | 724-002 | D+M Izolace potrubí tl. 20 mm - vnější průměr potrubí 25 mm | m | 97.2 |  | 0 |  | 0 |  | 0 | 21 | 0 | 0 | 0 | 0 | 0 |  | Vlastní | Indiv | 0 | 0 |  | Práce |  |  |  | POL1_
|  | Potrubí páteřního rozvodu studené vody uvnitř budovy bude po celé délce izolováno dle vyhlášky 193/2007 sb., | [24 empty] | POP |  | Potrubí páteřního rozvodu studené vody uvnitř budovy bude po celé délce izolováno dle vyhlášky 193/2007 sb.,
|  | izolace armatur a přírub bude provedena jako snímatelná. Bude použita flexibilní tepelná izolace z pěněného | [24 empty] | POP |  | izolace armatur a přírub bude provedena jako snímatelná. Bude použita flexibilní tepelná izolace z pěněného
|  | polyethylenu - tubolitu. Stáhnutí pouzdra v příčném směru se doporučuje ALS páskou na 3 místech na 1m běžný. | [24 empty] | POP |  | polyethylenu - tubolitu. Stáhnutí pouzdra v příčném směru se doporučuje ALS páskou na 3 místech na 1m běžný.
|  | Izolace potrubí SV - páteřní rozvod : | [24 empty] | VV | 0
|  | 97,20 |  | 97.2 | [22 empty] | VV | 0
32 | 724-003 | D+M Izolace potrubí tl. 20 mm - vnější průměr potrubí 32 mm | m | 53 |  | 0 |  | 0 |  | 0 | 21 | 0 | 0 | 0 | 0 | 0 |  | Vlastní | Indiv | 0 | 0 |  | Práce |  |  |  | POL1_
|  | Potrubí páteřního rozvodu studené vody uvnitř budovy bude po celé délce izolováno dle vyhlášky 193/2007 sb., | [24 empty] | POP |  | Potrubí páteřního rozvodu studené vody uvnitř budovy bude po celé délce izolováno dle vyhlášky 193/2007 sb.,
|  | izolace armatur a přírub bude provedena jako snímatelná. Bude použita flexibilní tepelná izolace z pěněného | [24 empty] | POP |  | izolace armatur a přírub bude provedena jako snímatelná. Bude použita flexibilní tepelná izolace z pěněného
|  | polyethylenu - tubolitu. Stáhnutí pouzdra v příčném směru se doporučuje ALS páskou na 3 místech na 1m běžný. | [24 empty] | POP |  | polyethylenu - tubolitu. Stáhnutí pouzdra v příčném směru se doporučuje ALS páskou na 3 místech na 1m běžný.
|  | Izolace potrubí SV - páteřní rozvod : | [24 empty] | VV | 0
|  | 53,00 |  | 53 | [22 empty] | VV | 0
33 | 724-004 | D+M Izolace potrubí tl. 20 mm - vnější průměr potrubí 40 mm | m | 87.8 |  | 0 |  | 0 |  | 0 | 21 | 0 | 0 | 0 | 0 | 0 |  | Vlastní | Indiv | 0 | 0 |  | Práce |  |  |  | POL1_
|  | Potrubí páteřního rozvodu studené vody uvnitř budovy bude po celé délce izolováno dle vyhlášky 193/2007 sb., | [24 empty] | POP |  | Potrubí páteřního rozvodu studené vody uvnitř budovy bude po celé délce izolováno dle vyhlášky 193/2007 sb.,
|  | izolace armatur a přírub bude provedena jako snímatelná. Bude použita flexibilní tepelná izolace z pěněného | [24 empty] | POP |  | izolace armatur a přírub bude provedena jako snímatelná. Bude použita flexibilní tepelná izolace z pěněného
|  | polyethylenu - tubolitu. Stáhnutí pouzdra v příčném směru se doporučuje ALS páskou na 3 místech na 1m běžný. | [24 empty] | POP |  | polyethylenu - tubolitu. Stáhnutí pouzdra v příčném směru se doporučuje ALS páskou na 3 místech na 1m běžný.
|  | Izolace potrubí SV - páteřní rozvod : | [24 empty] | VV | 0
|  | 87,80 |  | 87.8 | [22 empty] | VV | 0
34 | 724-005 | D+M Izolace potrubí tl. 20 mm - vnější průměr potrubí 50 mm | m | 21.6 |  | 0 |  | 0 |  | 0 | 21 | 0 | 0 | 0 | 0 | 0 |  | Vlastní | Indiv | 0 | 0 |  | Práce |  |  |  | POL1_
|  | Potrubí páteřního rozvodu studené vody uvnitř budovy bude po celé délce izolováno dle vyhlášky 193/2007 sb., | [24 empty] | POP |  | Potrubí páteřního rozvodu studené vody uvnitř budovy bude po celé délce izolováno dle vyhlášky 193/2007 sb.,
|  | izolace armatur a přírub bude provedena jako snímatelná. Bude použita flexibilní tepelná izolace z pěněného | [24 empty] | POP |  | izolace armatur a přírub bude provedena jako snímatelná. Bude použita flexibilní tepelná izolace z pěněného
|  | polyethylenu - tubolitu. Stáhnutí pouzdra v příčném směru se doporučuje ALS páskou na 3 místech na 1m běžný. | [24 empty] | POP |  | polyethylenu - tubolitu. Stáhnutí pouzdra v příčném směru se doporučuje ALS páskou na 3 místech na 1m běžný.
|  | Izolace potrubí SV - páteřní rozvod : | [24 empty] | VV | 0
|  | 21,60 |  | 21.6 | [22 empty] | VV | 0
35 | 724-006 | D+M Izolace potrubí tl. 20 mm - vnější průměr potrubí 63 mm | m | 15 |  | 0 |  | 0 |  | 0 | 21 | 0 | 0 | 0 | 0 | 0 |  | Vlastní | Indiv | 0 | 0 |  | Práce |  |  |  | POL1_
|  | Potrubí páteřního rozvodu studené vody uvnitř budovy bude po celé délce izolováno dle vyhlášky 193/2007 sb., | [24 empty] | POP |  | Potrubí páteřního rozvodu studené vody uvnitř budovy bude po celé délce izolováno dle vyhlášky 193/2007 sb.,
|  | izolace armatur a přírub bude provedena jako snímatelná. Bude použita flexibilní tepelná izolace z pěněného | [24 empty] | POP |  | izolace armatur a přírub bude provedena jako snímatelná. Bude použita flexibilní tepelná izolace z pěněného
|  | polyethylenu - tubolitu. Stáhnutí pouzdra v příčném směru se doporučuje ALS páskou na 3 místech na 1m běžný. | [24 empty] | POP |  | polyethylenu - tubolitu. Stáhnutí pouzdra v příčném směru se doporučuje ALS páskou na 3 místech na 1m běžný.
|  | Izolace potrubí SV - páteřní rozvod : | [24 empty] | VV | 0
|  | 15,00 |  | 15 | [22 empty] | VV | 0
36 | 724-007 | D+M Izolace potrubí tl. 20 mm - vnější průměr potrubí 75 mm | m | 19.6 |  | 0 |  | 0 |  | 0 | 21 | 0 | 0 | 0 | 0 | 0 |  | Vlastní | Indiv | 0 | 0 |  | Práce |  |  |  | POL1_
|  | Potrubí páteřního rozvodu studené vody uvnitř budovy bude po celé délce izolováno dle vyhlášky 193/2007 sb., | [24 empty] | POP |  | Potrubí páteřního rozvodu studené vody uvnitř budovy bude po celé délce izolováno dle vyhlášky 193/2007 sb.,
|  | izolace armatur a přírub bude provedena jako snímatelná. Bude použita flexibilní tepelná izolace z pěněného | [24 empty] | POP |  | izolace armatur a přírub bude provedena jako snímatelná. Bude použita flexibilní tepelná izolace z pěněného
|  | polyethylenu - tubolitu. Stáhnutí pouzdra v příčném směru se doporučuje ALS páskou na 3 místech na 1m běžný. | [24 empty] | POP |  | polyethylenu - tubolitu. Stáhnutí pouzdra v příčném směru se doporučuje ALS páskou na 3 místech na 1m běžný.
|  | Izolace potrubí SV - páteřní rozvod : | [24 empty] | VV | 0
|  | 19,60 |  | 19.6 | [22 empty] | VV | 0
37 | 724-008 | D+M Izolace potrubí tl. 9 mm - vnější průměr potrubí 20 mm | m | 172.2 |  | 0 |  | 0 |  | 0 | 21 | 0 | 0 | 0 | 0 | 0 |  | Vlastní | Indiv | 0 | 0 |  | Práce |  |  |  | POL1_
|  | Připojovací potrubí studené vody uvnitř budovy bude po celé délce izolováno dle vyhlášky 193/2007 sb., | [24 empty] | POP |  | Připojovací potrubí studené vody uvnitř budovy bude po celé délce izolováno dle vyhlášky 193/2007 sb.,
|  | izolace armatur a přírub bude provedena jako snímatelná. Bude použita flexibilní tepelná izolace z pěněného | [24 empty] | POP |  | izolace armatur a přírub bude provedena jako snímatelná. Bude použita flexibilní tepelná izolace z pěněného
|  | polyethylenu - tubolitu. Stáhnutí pouzdra v příčném směru se doporučuje ALS páskou na 3 místech na 1m běžný. | [24 empty] | POP |  | polyethylenu - tubolitu. Stáhnutí pouzdra v příčném směru se doporučuje ALS páskou na 3 místech na 1m běžný.
|  | Izolace potrubí SV - připojovací potrubí : | [24 empty] | VV | 0
|  | 172,20 |  | 172.2 | [22 empty] | VV | 0
38 | 724-009 | D+M Izolace potrubí tl. 9 mm - vnější průměr potrubí 25 mm | m | 48 |  | 0 |  | 0 |  | 0 | 21 | 0 | 0 | 0 | 0 | 0 |  | Vlastní | Indiv | 0 | 0 |  | Práce |  |  |  | POL1_
|  | Připojovací potrubí studené vody uvnitř budovy bude po celé délce izolováno dle vyhlášky 193/2007 sb., | [24 empty] | POP |  | Připojovací potrubí studené vody uvnitř budovy bude po celé délce izolováno dle vyhlášky 193/2007 sb.,
|  | izolace armatur a přírub bude provedena jako snímatelná. Bude použita flexibilní tepelná izolace z pěněného | [24 empty] | POP |  | izolace armatur a přírub bude provedena jako snímatelná. Bude použita flexibilní tepelná izolace z pěněného
|  | polyethylenu - tubolitu. Stáhnutí pouzdra v příčném směru se doporučuje ALS páskou na 3 místech na 1m běžný. | [24 empty] | POP |  | polyethylenu - tubolitu. Stáhnutí pouzdra v příčném směru se doporučuje ALS páskou na 3 místech na 1m běžný.
|  | Izolace potrubí SV - připojovací potrubí : | [24 empty] | VV | 0
|  | 48,00 |  | 48 | [22 empty] | VV | 0
39 | 724-010 | D+M Izolace potrubí tl. 9 mm - vnější průměr potrubí 32 mm | m | 7.2 |  | 0 |  | 0 |  | 0 | 21 | 0 | 0 | 0 | 0 | 0 |  | Vlastní | Indiv | 0 | 0 |  | Práce |  |  |  | POL1_
|  | Připojovací potrubí studené vody uvnitř budovy bude po celé délce izolováno dle vyhlášky 193/2007 sb., | [24 empty] | POP |  | Připojovací potrubí studené vody uvnitř budovy bude po celé délce izolováno dle vyhlášky 193/2007 sb.,
|  | izolace armatur a přírub bude provedena jako snímatelná. Bude použita flexibilní tepelná izolace z pěněného | [24 empty] | POP |  | izolace armatur a přírub bude provedena jako snímatelná. Bude použita flexibilní tepelná izolace z pěněného
|  | polyethylenu - tubolitu. Stáhnutí pouzdra v příčném směru se doporučuje ALS páskou na 3 místech na 1m běžný. | [24 empty] | POP |  | polyethylenu - tubolitu. Stáhnutí pouzdra v příčném směru se doporučuje ALS páskou na 3 místech na 1m běžný.
|  | Izolace potrubí SV - připojovací potrubí : | [24 empty] | VV | 0
|  | 7,20 |  | 7.2 | [22 empty] | VV | 0
40 | 724-011 | D+M Izolace potrubí tl. 13 mm - vnější průměr potrubí 20 mm | m | 136.4 |  | 0 |  | 0 |  | 0 | 21 | 0 | 0 | 0 | 0 | 0 |  | Vlastní | Indiv | 0 | 0 |  | Práce |  |  |  | POL1_
|  | Připojovací potrubí teplé vody uvnitř budovy bude po celé délce izolováno dle vyhlášky 193/2007 sb., | [24 empty] | POP
|  | izolace armatur a přírub bude provedena jako snímatelná. Bude použita flexibilní tepelná izolace z pěněného | [24 empty] | POP |  | izolace armatur a přírub bude provedena jako snímatelná. Bude použita flexibilní tepelná izolace z pěněného
|  | polyethylenu - tubolitu. Stáhnutí pouzdra v příčném směru se doporučuje ALS páskou na 3 místech na 1m běžný. | [24 empty] | POP |  | polyethylenu - tubolitu. Stáhnutí pouzdra v příčném směru se doporučuje ALS páskou na 3 místech na 1m běžný.
|  | Izolace potrubí TV - připojovací potrubí : | [24 empty] | VV | 0
|  | 115,70 |  | 115.7 | [22 empty] | VV | 0
|  | Izolace potrubí předmíchané vody : | [24 empty] | VV | 0
|  | 20,70 |  | 20.7 | [22 empty] | VV | 0
41 | 724-012 | D+M Izolace potrubí tl. 13 mm - vnější průměr potrubí 25 mm | m | 15 |  | 0 |  | 0 |  | 0 | 21 | 0 | 0 | 0 | 0 | 0 |  | Vlastní | Indiv | 0 | 0 |  | Práce |  |  |  | POL1_
|  | Připojovací potrubí teplé vody uvnitř budovy bude po celé délce izolováno dle vyhlášky 193/2007 sb., | [24 empty] | POP
|  | izolace armatur a přírub bude provedena jako snímatelná. Bude použita flexibilní tepelná izolace z pěněného | [24 empty] | POP |  | izolace armatur a přírub bude provedena jako snímatelná. Bude použita flexibilní tepelná izolace z pěněného
|  | polyethylenu - tubolitu. Stáhnutí pouzdra v příčném směru se doporučuje ALS páskou na 3 místech na 1m běžný. | [24 empty] | POP |  | polyethylenu - tubolitu. Stáhnutí pouzdra v příčném směru se doporučuje ALS páskou na 3 místech na 1m běžný.
|  | Izolace potrubí TV - připojovací potrubí : | [24 empty] | VV | 0
|  | 6,70 |  | 6.7 | [22 empty] | VV | 0
|  | Izolace potrubí předmíchané vody : | [24 empty] | VV | 0
|  | 8,30 |  | 8.3 | [22 empty] | VV | 0
42 | 724-013 | D+M Izolace potrubí tl. 13 mm - vnější průměr potrubí 32 mm | m | 3.2 |  | 0 |  | 0 |  | 0 | 21 | 0 | 0 | 0 | 0 | 0 |  | Vlastní | Indiv | 0 | 0 |  | Práce |  |  |  | POL1_
|  | Připojovací potrubí teplé vody uvnitř budovy bude po celé délce izolováno dle vyhlášky 193/2007 sb., | [24 empty] | POP
|  | izolace armatur a přírub bude provedena jako snímatelná. Bude použita flexibilní tepelná izolace z pěněného | [24 empty] | POP |  | izolace armatur a přírub bude provedena jako snímatelná. Bude použita flexibilní tepelná izolace z pěněného
|  | polyethylenu - tubolitu. Stáhnutí pouzdra v příčném směru se doporučuje ALS páskou na 3 místech na 1m běžný. | [24 empty] | POP |  | polyethylenu - tubolitu. Stáhnutí pouzdra v příčném směru se doporučuje ALS páskou na 3 místech na 1m běžný.
|  | Izolace potrubí TV - připojovací potrubí : | [24 empty] | VV | 0
|  | 3,20 |  | 3.2 | [22 empty] | VV | 0
43 | 724-014 | D+M Izolace potrubí tl. 30 mm - vnější průměr potrubí 20 mm | m | 197.8 |  | 0 |  | 0 |  | 0 | 21 | 0 | 0 | 0 | 0 | 0 |  | Vlastní | Indiv | 0 | 0 |  | Práce |  |  |  | POL1_
|  | Potrubí páteřního rozvodu teplé vody a cirkulace uvnitř budovy bude po celé délce izolováno dle vyhlášky 193/2007 sb., | [24 empty] | POP |  | Potrubí páteřního rozvodu teplé vody a cirkulace uvnitř budovy bude po celé délce izolováno dle vyhlášky 193/2007 sb.,
|  | izolace armatur a přírub bude provedena jako snímatelná. Bude použita flexibilní tepelná izolace z pěněného | [24 empty] | POP |  | izolace armatur a přírub bude provedena jako snímatelná. Bude použita flexibilní tepelná izolace z pěněného
|  | polyethylenu - tubolitu. Stáhnutí pouzdra v příčném směru se doporučuje ALS páskou na 3 místech na 1m běžný. | [24 empty] | POP |  | polyethylenu - tubolitu. Stáhnutí pouzdra v příčném směru se doporučuje ALS páskou na 3 místech na 1m běžný.
|  | Izolace potrubí TV a cirkulace - páteřní rozvod : | [24 empty] | VV | 0
|  | 197,80 |  | 197.8 | [22 empty] | VV | 0
44 | 724-015 | D+M Izolace potrubí tl. 30 mm - vnější průměr potrubí 25 mm | m | 92.1 |  | 0 |  | 0 |  | 0 | 21 | 0 | 0 | 0 | 0 | 0 |  | Vlastní | Indiv | 0 | 0 |  | Práce |  |  |  | POL1_
|  | Potrubí páteřního rozvodu teplé vody a cirkulace uvnitř budovy bude po celé délce izolováno dle vyhlášky 193/2007 sb., | [24 empty] | POP |  | Potrubí páteřního rozvodu teplé vody a cirkulace uvnitř budovy bude po celé délce izolováno dle vyhlášky 193/2007 sb.,
|  | izolace armatur a přírub bude provedena jako snímatelná. Bude použita flexibilní tepelná izolace z pěněného | [24 empty] | POP |  | izolace armatur a přírub bude provedena jako snímatelná. Bude použita flexibilní tepelná izolace z pěněného
|  | polyethylenu - tubolitu. Stáhnutí pouzdra v příčném směru se doporučuje ALS páskou na 3 místech na 1m běžný. | [24 empty] | POP |  | polyethylenu - tubolitu. Stáhnutí pouzdra v příčném směru se doporučuje ALS páskou na 3 místech na 1m běžný.
|  | Izolace potrubí TV a cirkulace - páteřní rozvod : | [24 empty] | VV | 0
|  | 92,10 |  | 92.1 | [22 empty] | VV | 0
45 | 724-016 | D+M Izolace potrubí tl. 40 mm - vnější průměr potrubí 32 mm | m | 69.6 |  | 0 |  | 0 |  | 0 | 21 | 0 | 0 | 0 | 0 | 0 |  | Vlastní | Indiv | 0 | 0 |  | Práce |  |  |  | POL1_
|  | Potrubí páteřního rozvodu teplé vody a cirkulace uvnitř budovy bude po celé délce izolováno dle vyhlášky 193/2007 sb., | [24 empty] | POP |  | Potrubí páteřního rozvodu teplé vody a cirkulace uvnitř budovy bude po celé délce izolováno dle vyhlášky 193/2007 sb.,
|  | izolace armatur a přírub bude provedena jako snímatelná. Bude použita flexibilní tepelná izolace z pěněného | [24 empty] | POP |  | izolace armatur a přírub bude provedena jako snímatelná. Bude použita flexibilní tepelná izolace z pěněného
|  | polyethylenu - tubolitu. Stáhnutí pouzdra v příčném směru se doporučuje ALS páskou na 3 místech na 1m běžný. | [24 empty] | POP |  | polyethylenu - tubolitu. Stáhnutí pouzdra v příčném směru se doporučuje ALS páskou na 3 místech na 1m běžný.
|  | Izolace potrubí TV a cirkulace - páteřní rozvod : | [24 empty] | VV | 0
|  | 69,60 |  | 69.6 | [22 empty] | VV | 0
46 | 724-017 | D+M Izolace potrubí tl. 40 mm - vnější průměr potrubí 40 mm | m | 41.9 |  | 0 |  | 0 |  | 0 | 21 | 0 | 0 | 0 | 0 | 0 |  | Vlastní | Indiv | 0 | 0 |  | Práce |  |  |  | POL1_
|  | Potrubí páteřního rozvodu teplé vody a cirkulace uvnitř budovy bude po celé délce izolováno dle vyhlášky 193/2007 sb., | [24 empty] | POP |  | Potrubí páteřního rozvodu teplé vody a cirkulace uvnitř budovy bude po celé délce izolováno dle vyhlášky 193/2007 sb.,
|  | izolace armatur a přírub bude provedena jako snímatelná. Bude použita flexibilní tepelná izolace z pěněného | [24 empty] | POP |  | izolace armatur a přírub bude provedena jako snímatelná. Bude použita flexibilní tepelná izolace z pěněného
|  | polyethylenu - tubolitu. Stáhnutí pouzdra v příčném směru se doporučuje ALS páskou na 3 místech na 1m běžný. | [24 empty] | POP |  | polyethylenu - tubolitu. Stáhnutí pouzdra v příčném směru se doporučuje ALS páskou na 3 místech na 1m běžný.
|  | Izolace potrubí TV a cirkulace - páteřní rozvod : | [24 empty] | VV | 0
|  | 41,90 |  | 41.9 | [22 empty] | VV | 0
47 | 724-018 | D+M Izolace potrubí tl. 40 mm - vnější průměr potrubí 50 mm | m | 6.4 |  | 0 |  | 0 |  | 0 | 21 | 0 | 0 | 0 | 0 | 0 |  | Vlastní | Indiv | 0 | 0 |  | Práce |  |  |  | POL1_
|  | Potrubí páteřního rozvodu teplé vody a cirkulace uvnitř budovy bude po celé délce izolováno dle vyhlášky 193/2007 sb., | [24 empty] | POP |  | Potrubí páteřního rozvodu teplé vody a cirkulace uvnitř budovy bude po celé délce izolováno dle vyhlášky 193/2007 sb.,
|  | izolace armatur a přírub bude provedena jako snímatelná. Bude použita flexibilní tepelná izolace z pěněného | [24 empty] | POP |  | izolace armatur a přírub bude provedena jako snímatelná. Bude použita flexibilní tepelná izolace z pěněného
|  | polyethylenu - tubolitu. Stáhnutí pouzdra v příčném směru se doporučuje ALS páskou na 3 místech na 1m běžný. | [24 empty] | POP |  | polyethylenu - tubolitu. Stáhnutí pouzdra v příčném směru se doporučuje ALS páskou na 3 místech na 1m běžný.
|  | Izolace potrubí TV a cirkulace - páteřní rozvod : | [24 empty] | VV | 0
|  | 6,40 |  | 6.4 | [22 empty] | VV | 0
48 | 724-019 | D+M Izolace potrubí tl. 40 mm - vnější průměr potrubí 63 mm | m | 15 |  | 0 |  | 0 |  | 0 | 21 | 0 | 0 | 0 | 0 | 0 |  | Vlastní | Indiv | 0 | 0 |  | Práce |  |  |  | POL1_
|  | Potrubí páteřního rozvodu teplé vody a cirkulace uvnitř budovy bude po celé délce izolováno dle vyhlášky 193/2007 sb., | [24 empty] | POP |  | Potrubí páteřního rozvodu teplé vody a cirkulace uvnitř budovy bude po celé délce izolováno dle vyhlášky 193/2007 sb.,
|  | izolace armatur a přírub bude provedena jako snímatelná. Bude použita flexibilní tepelná izolace z pěněného | [24 empty] | POP |  | izolace armatur a přírub bude provedena jako snímatelná. Bude použita flexibilní tepelná izolace z pěněného
|  | polyethylenu - tubolitu. Stáhnutí pouzdra v příčném směru se doporučuje ALS páskou na 3 místech na 1m běžný. | [24 empty] | POP |  | polyethylenu - tubolitu. Stáhnutí pouzdra v příčném směru se doporučuje ALS páskou na 3 místech na 1m běžný.
|  | Izolace potrubí TV a cirkulace - páteřní rozvod : | [24 empty] | VV | 0
|  | 15,00 |  | 15 | [22 empty] | VV | 0
49 | 724-020 | D+M Izolace potrubí tl. 40 mm - vnější průměr potrubí 75 mm | m | 3.1 |  | 0 |  | 0 |  | 0 | 21 | 0 | 0 | 0 | 0 | 0 |  | Vlastní | Indiv | 0 | 0 |  | Práce |  |  |  | POL1_
|  | Potrubí páteřního rozvodu teplé vody a cirkulace uvnitř budovy bude po celé délce izolováno dle vyhlášky 193/2007 sb., | [24 empty] | POP |  | Potrubí páteřního rozvodu teplé vody a cirkulace uvnitř budovy bude po celé délce izolováno dle vyhlášky 193/2007 sb.,
|  | izolace armatur a přírub bude provedena jako snímatelná. Bude použita flexibilní tepelná izolace z pěněného | [24 empty] | POP |  | izolace armatur a přírub bude provedena jako snímatelná. Bude použita flexibilní tepelná izolace z pěněného
|  | polyethylenu - tubolitu. Stáhnutí pouzdra v příčném směru se doporučuje ALS páskou na 3 místech na 1m běžný. | [24 empty] | POP |  | polyethylenu - tubolitu. Stáhnutí pouzdra v příčném směru se doporučuje ALS páskou na 3 místech na 1m běžný.
|  | Izolace potrubí TV a cirkulace - páteřní rozvod : | [24 empty] | VV | 0
|  | 3,10 |  | 3.1 | [22 empty] | VV | 0
Díl: | 722.04 | Požární vodovod |  |  |  | 0 |  | 0 |  | 0 |  | 0 |  | 0 |  | 0 |  |  |  |  | 0 | [5 empty] | DIL
50 | 725-001 | D+M Ocelové potrubí DN25 | m | 116.2 |  | 0 |  | 0 |  | 0 | 21 | 0 | 0 | 0 | 0 | 0 |  | Vlastní | Indiv | 0 | 0 |  | Práce |  |  |  | POL1_
51 | 725-002 | D+M Ocelové potrubí DN32 | m | 14.4 |  | 0 |  | 0 |  | 0 | 21 | 0 | 0 | 0 | 0 | 0 |  | Vlastní | Indiv | 0 | 0 |  | Práce |  |  |  | POL1_
52 | 725-003 | D+M Ocelové potrubí DN40 | m | 12.7 |  | 0 |  | 0 |  | 0 | 21 | 0 | 0 | 0 | 0 | 0 |  | Vlastní | Indiv | 0 | 0 |  | Práce |  |  |  | POL1_
53 | 725-004 | D+M Kulový kohout DN 25 pro napojení hydrantu | ks | 4 |  | 0 |  | 0 |  | 0 | 21 | 0 | 0 | 0 | 0 | 0 |  | Vlastní | Indiv | 0 | 0 |  | Práce |  |  |  | POL1_
54 | 725-005 | D+M Kulový kohout DN 40 | ks | 1 |  | 0 |  | 0 |  | 0 | 21 | 0 | 0 | 0 | 0 | 0 |  | Vlastní | Indiv | 0 | 0 |  | Práce |  |  |  | POL1_
55 | 725-006 | D+M Kulový kohout DN 32 s vypouštěním | ks | 2 |  | 0 |  | 0 |  | 0 | 21 | 0 | 0 | 0 | 0 | 0 |  | Vlastní | Indiv | 0 | 0 |  | Práce |  |  |  | POL1_
56 | 725-007 | D+M Kulový kohout DN 40 s vypouštěním | ks | 5 |  | 0 |  | 0 |  | 0 | 21 | 0 | 0 | 0 | 0 | 0 |  | Vlastní | Indiv | 0 | 0 |  | Práce |  |  |  | POL1_
57 | 725-008 | D+M Zpětná klapka DN 32 | ks | 2 |  | 0 |  | 0 |  | 0 | 21 | 0 | 0 | 0 | 0 | 0 |  | Vlastní | Indiv | 0 | 0 |  | Práce |  |  |  | POL1_
58 | 725-009 | D+M Oddělovač systémů typu "EA" DN 40 | ks | 1 |  | 0 |  | 0 |  | 0 | 21 | 0 | 0 | 0 | 0 | 0 |  | Vlastní | Indiv | 0 | 0 |  | Práce |  |  |  | POL1_
59 | 725-010 | D+M Vypouštěcí kohout DN 20 | ks | 2 |  | 0 |  | 0 |  | 0 | 21 | 0 | 0 | 0 | 0 | 0 |  | Vlastní | Indiv | 0 | 0 |  | Práce |  |  |  | POL1_
60 | 725-011 | D+M Vypouštěcí kohout DN 25 | ks | 1 |  | 0 |  | 0 |  | 0 | 21 | 0 | 0 | 0 | 0 | 0 |  | Vlastní | Indiv | 0 | 0 |  | Práce |  |  |  | POL1_
61 | 725-012 | D+M Vodoměr Qn = 4,0 m3/hod | ks | 1 |  | 0 |  | 0 |  | 0 | 21 | 0 | 0 | 0 | 0 | 0 |  | Vlastní | Indiv | 0 | 0 |  | Práce |  |  |  | POL1_
62 | 725-013 | D+M Elektromagnetický ventil DN 32 | ks | 1 |  | 0 |  | 0 |  | 0 | 21 | 0 | 0 | 0 | 0 | 0 |  | Vlastní | Indiv | 0 | 0 |  | Práce |  |  |  | POL1_
63 | 725-014 | D+M Elektromagnetický ventil DN 40 | ks | 1 |  | 0 |  | 0 |  | 0 | 21 | 0 | 0 | 0 | 0 | 0 |  | Vlastní | Indiv | 0 | 0 |  | Práce |  |  |  | POL1_
64 | 725-015 | D+M Kulový kohout pro odkalenní DN 25 | ks | 1 |  | 0 |  | 0 |  | 0 | 21 | 0 | 0 | 0 | 0 | 0 |  | Vlastní | Indiv | 0 | 0 |  | Práce |  |  |  | POL1_
65 | 725-016 | D+M Nerezová přerušovací nádrž o objemu 300 l, průměr 600 mm, výška 1360 mm | ks | 1 |  | 0 |  | 0 |  | 0 | 21 | 0 | 0 | 0 | 0 | 0 |  | Vlastní | Indiv | 0 | 0 |  | Práce |  |  |  | POL1_
66 | 725-017 | D+M Automatická tlaková stanice pro požární vodovod se dvěma čerpadly (1 provozní + 1 záložní) | ks | 1 |  | 0 |  | 0 |  | 0 | 21 | 0 | 0 | 0 | 0 | 0 |  | Vlastní | Indiv | 0 | 0 |  | Práce |  |  |  | POL1_
|  | kaskádní regulace - bez frekvenčního měniče, umístěná v technické místnosti, dopravní výška 40 m, návrhový průtok 0,9 l/s, příkon 2x 1,1 kW, připojení 1 1/2“, PN16 | [24 empty] | POP |  | kaskádní regulace - bez frekvenčního měniče, umístěná v technické místnosti, dopravní výška 40 m, návrhový průtok 0,9 l/s, příkon 2x 1,1 kW, připojení 1 1/2“, PN16
67 | 725-018 | D+M Požární hydrant - přesný typ dle PBŘ | ks | 4 |  | 0 |  | 0 |  | 0 | 21 | 0 | 0 | 0 | 0 | 0 |  | Vlastní | Indiv | 0 | 0 |  | Práce |  |  |  | POL1_
68 | 725-019 | D+M Tlačítko u hydrantu pro zavodnění potrubí | ks | 2 |  | 0 |  | 0 |  | 0 | 21 | 0 | 0 | 0 | 0 | 0 |  | Vlastní | Indiv | 0 | 0 |  | Práce |  |  |  | POL1_
Díl: | 722.05 | Vodoměrná sestava |  |  |  | 0 |  | 0 |  | 0 |  | 0 |  | 0 |  | 0 |  |  |  |  | 0 | [5 empty] | DIL
69 | 726-001 | D+M Kulový kohout DN 50 | ks | 2 |  | 0 |  | 0 |  | 0 | 21 | 0 | 0 | 0 | 0 | 0 |  | Vlastní | Indiv | 0 | 0 |  | Práce |  |  |  | POL1_
70 | 726-002 | D+M Zpětná klapka DN 50 | ks | 1 |  | 0 |  | 0 |  | 0 | 21 | 0 | 0 | 0 | 0 | 0 |  | Vlastní | Indiv | 0 | 0 |  | Práce |  |  |  | POL1_
71 | 726-003 | D+M Filtr DN 50 | ks | 1 |  | 0 |  | 0 |  | 0 | 21 | 0 | 0 | 0 | 0 | 0 |  | Vlastní | Indiv | 0 | 0 |  | Práce |  |  |  | POL1_
72 | 726-004 | D+M Vodoměr Qn 16 m3/hod | ks | 1 |  | 0 |  | 0 |  | 0 | 21 | 0 | 0 | 0 | 0 | 0 |  | Vlastní | Indiv | 0 | 0 |  | Práce |  |  |  | POL1_
Díl: | 722.06 | Armatury a zařízení |  |  |  | 0 |  | 0 |  | 0 |  | 0 |  | 0 |  | 0 |  |  |  |  | 0 | [5 empty] | DIL
73 | 727-001 | D+M Kulový kohout DN 15 | ks | 44 |  | 0 |  | 0 |  | 0 | 21 | 0 | 0 | 0 | 0 | 0 |  | Vlastní | Indiv | 0 | 0 |  | Práce |  |  |  | POL1_
|  | Vřeteno armatury musí být dostatečně dlouhé, aby ve své nejnižší poloze byla ovládací páka armatury dostatečně vysoko | [24 empty] | POP |  | Vřeteno armatury musí být dostatečně dlouhé, aby ve své nejnižší poloze byla ovládací páka armatury dostatečně vysoko
|  | nad jejím tělesem a bylo možné na ni aplikovat sílu potřebnou pro otevření armatury. Bezzdvižné uzavírací armatury se smí | [24 empty] | POP |  | nad jejím tělesem a bylo možné na ni aplikovat sílu potřebnou pro otevření armatury. Bezzdvižné uzavírací armatury se smí
|  | použít pouze pokud je na nich indikátor srozumitelně ukazující jejich otevřenou polohu. Armatury budou konstruovány | [24 empty] | POP |  | použít pouze pokud je na nich indikátor srozumitelně ukazující jejich otevřenou polohu. Armatury budou konstruovány
|  | na nominální tlak min. PN 16. Spojení pro průměry potrubí nad DN 50 budou přírubové. | [24 empty] | POP
74 | 727-002 | D+M Kulový kohout DN 20 | ks | 23 |  | 0 |  | 0 |  | 0 | 21 | 0 | 0 | 0 | 0 | 0 |  | Vlastní | Indiv | 0 | 0 |  | Práce |  |  |  | POL1_
|  | Vřeteno armatury musí být dostatečně dlouhé, aby ve své nejnižší poloze byla ovládací páka armatury dostatečně vysoko | [24 empty] | POP |  | Vřeteno armatury musí být dostatečně dlouhé, aby ve své nejnižší poloze byla ovládací páka armatury dostatečně vysoko
|  | nad jejím tělesem a bylo možné na ni aplikovat sílu potřebnou pro otevření armatury. Bezzdvižné uzavírací armatury se smí | [24 empty] | POP |  | nad jejím tělesem a bylo možné na ni aplikovat sílu potřebnou pro otevření armatury. Bezzdvižné uzavírací armatury se smí
|  | použít pouze pokud je na nich indikátor srozumitelně ukazující jejich otevřenou polohu. Armatury budou konstruovány | [24 empty] | POP |  | použít pouze pokud je na nich indikátor srozumitelně ukazující jejich otevřenou polohu. Armatury budou konstruovány
|  | na nominální tlak min. PN 16. Spojení pro průměry potrubí nad DN 50 budou přírubové. | [24 empty] | POP
75 | 727-003 | D+M Kulový kohout DN 25 | ks | 4 |  | 0 |  | 0 |  | 0 | 21 | 0 | 0 | 0 | 0 | 0 |  | Vlastní | Indiv | 0 | 0 |  | Práce |  |  |  | POL1_
|  | Vřeteno armatury musí být dostatečně dlouhé, aby ve své nejnižší poloze byla ovládací páka armatury dostatečně vysoko | [24 empty] | POP |  | Vřeteno armatury musí být dostatečně dlouhé, aby ve své nejnižší poloze byla ovládací páka armatury dostatečně vysoko
|  | nad jejím tělesem a bylo možné na ni aplikovat sílu potřebnou pro otevření armatury. Bezzdvižné uzavírací armatury se smí | [24 empty] | POP |  | nad jejím tělesem a bylo možné na ni aplikovat sílu potřebnou pro otevření armatury. Bezzdvižné uzavírací armatury se smí
|  | použít pouze pokud je na nich indikátor srozumitelně ukazující jejich otevřenou polohu. Armatury budou konstruovány | [24 empty] | POP |  | použít pouze pokud je na nich indikátor srozumitelně ukazující jejich otevřenou polohu. Armatury budou konstruovány
|  | na nominální tlak min. PN 16. Spojení pro průměry potrubí nad DN 50 budou přírubové. | [24 empty] | POP
76 | 727-004 | D+M Kulový kohout DN 32 | ks | 6 |  | 0 |  | 0 |  | 0 | 21 | 0 | 0 | 0 | 0 | 0 |  | Vlastní | Indiv | 0 | 0 |  | Práce |  |  |  | POL1_
|  | Vřeteno armatury musí být dostatečně dlouhé, aby ve své nejnižší poloze byla ovládací páka armatury dostatečně vysoko | [24 empty] | POP |  | Vřeteno armatury musí být dostatečně dlouhé, aby ve své nejnižší poloze byla ovládací páka armatury dostatečně vysoko
|  | nad jejím tělesem a bylo možné na ni aplikovat sílu potřebnou pro otevření armatury. Bezzdvižné uzavírací armatury se smí | [24 empty] | POP |  | nad jejím tělesem a bylo možné na ni aplikovat sílu potřebnou pro otevření armatury. Bezzdvižné uzavírací armatury se smí
|  | použít pouze pokud je na nich indikátor srozumitelně ukazující jejich otevřenou polohu. Armatury budou konstruovány | [24 empty] | POP |  | použít pouze pokud je na nich indikátor srozumitelně ukazující jejich otevřenou polohu. Armatury budou konstruovány
|  | na nominální tlak min. PN 16. Spojení pro průměry potrubí nad DN 50 budou přírubové. | [24 empty] | POP
77 | 727-005 | D+M Kulový kohout DN 40 | ks | 1 |  | 0 |  | 0 |  | 0 | 21 | 0 | 0 | 0 | 0 | 0 |  | Vlastní | Indiv | 0 | 0 |  | Práce |  |  |  | POL1_
|  | Vřeteno armatury musí být dostatečně dlouhé, aby ve své nejnižší poloze byla ovládací páka armatury dostatečně vysoko | [24 empty] | POP |  | Vřeteno armatury musí být dostatečně dlouhé, aby ve své nejnižší poloze byla ovládací páka armatury dostatečně vysoko
|  | nad jejím tělesem a bylo možné na ni aplikovat sílu potřebnou pro otevření armatury. Bezzdvižné uzavírací armatury se smí | [24 empty] | POP |  | nad jejím tělesem a bylo možné na ni aplikovat sílu potřebnou pro otevření armatury. Bezzdvižné uzavírací armatury se smí
|  | použít pouze pokud je na nich indikátor srozumitelně ukazující jejich otevřenou polohu. Armatury budou konstruovány | [24 empty] | POP |  | použít pouze pokud je na nich indikátor srozumitelně ukazující jejich otevřenou polohu. Armatury budou konstruovány
|  | na nominální tlak min. PN 16. Spojení pro průměry potrubí nad DN 50 budou přírubové. | [24 empty] | POP
78 | 727-006 | D+M Kulový kohout DN 50 | ks | 5 |  | 0 |  | 0 |  | 0 | 21 | 0 | 0 | 0 | 0 | 0 |  | Vlastní | Indiv | 0 | 0 |  | Práce |  |  |  | POL1_
|  | Vřeteno armatury musí být dostatečně dlouhé, aby ve své nejnižší poloze byla ovládací páka armatury dostatečně vysoko | [24 empty] | POP |  | Vřeteno armatury musí být dostatečně dlouhé, aby ve své nejnižší poloze byla ovládací páka armatury dostatečně vysoko
|  | nad jejím tělesem a bylo možné na ni aplikovat sílu potřebnou pro otevření armatury. Bezzdvižné uzavírací armatury se smí | [24 empty] | POP |  | nad jejím tělesem a bylo možné na ni aplikovat sílu potřebnou pro otevření armatury. Bezzdvižné uzavírací armatury se smí
|  | použít pouze pokud je na nich indikátor srozumitelně ukazující jejich otevřenou polohu. Armatury budou konstruovány | [24 empty] | POP |  | použít pouze pokud je na nich indikátor srozumitelně ukazující jejich otevřenou polohu. Armatury budou konstruovány
|  | na nominální tlak min. PN 16. Spojení pro průměry potrubí nad DN 50 budou přírubové. | [24 empty] | POP
79 | 727-007 | D+M Kulový kohout DN 65 | ks | 1 |  | 0 |  | 0 |  | 0 | 21 | 0 | 0 | 0 | 0 | 0 |  | Vlastní | Indiv | 0 | 0 |  | Práce |  |  |  | POL1_
|  | Vřeteno armatury musí být dostatečně dlouhé, aby ve své nejnižší poloze byla ovládací páka armatury dostatečně vysoko | [24 empty] | POP |  | Vřeteno armatury musí být dostatečně dlouhé, aby ve své nejnižší poloze byla ovládací páka armatury dostatečně vysoko
|  | nad jejím tělesem a bylo možné na ni aplikovat sílu potřebnou pro otevření armatury. Bezzdvižné uzavírací armatury se smí | [24 empty] | POP |  | nad jejím tělesem a bylo možné na ni aplikovat sílu potřebnou pro otevření armatury. Bezzdvižné uzavírací armatury se smí
|  | použít pouze pokud je na nich indikátor srozumitelně ukazující jejich otevřenou polohu. Armatury budou konstruovány | [24 empty] | POP |  | použít pouze pokud je na nich indikátor srozumitelně ukazující jejich otevřenou polohu. Armatury budou konstruovány
|  | na nominální tlak min. PN 16. Spojení pro průměry potrubí nad DN 50 budou přírubové. | [24 empty] | POP
80 | 727-008 | D+M Kulový kohout DN 15 s vypouštěním | ks | 2 |  | 0 |  | 0 |  | 0 | 21 | 0 | 0 | 0 | 0 | 0 |  | Vlastní | Indiv | 0 | 0 |  | Práce |  |  |  | POL1_
|  | Vřeteno armatury musí být dostatečně dlouhé, aby ve své nejnižší poloze byla ovládací páka armatury dostatečně vysoko | [24 empty] | POP |  | Vřeteno armatury musí být dostatečně dlouhé, aby ve své nejnižší poloze byla ovládací páka armatury dostatečně vysoko
|  | nad jejím tělesem a bylo možné na ni aplikovat sílu potřebnou pro otevření armatury. Bezzdvižné uzavírací armatury se smí | [24 empty] | POP |  | nad jejím tělesem a bylo možné na ni aplikovat sílu potřebnou pro otevření armatury. Bezzdvižné uzavírací armatury se smí
|  | použít pouze pokud je na nich indikátor srozumitelně ukazující jejich otevřenou polohu. Armatury budou konstruovány | [24 empty] | POP |  | použít pouze pokud je na nich indikátor srozumitelně ukazující jejich otevřenou polohu. Armatury budou konstruovány
|  | na nominální tlak min. PN 16. Spojení pro průměry potrubí nad DN 50 budou přírubové. | [24 empty] | POP
81 | 727-009 | D+M Kulový kohout DN 20 s vypouštěním | ks | 5 |  | 0 |  | 0 |  | 0 | 21 | 0 | 0 | 0 | 0 | 0 |  | Vlastní | Indiv | 0 | 0 |  | Práce |  |  |  | POL1_
|  | Vřeteno armatury musí být dostatečně dlouhé, aby ve své nejnižší poloze byla ovládací páka armatury dostatečně vysoko | [24 empty] | POP |  | Vřeteno armatury musí být dostatečně dlouhé, aby ve své nejnižší poloze byla ovládací páka armatury dostatečně vysoko
|  | nad jejím tělesem a bylo možné na ni aplikovat sílu potřebnou pro otevření armatury. Bezzdvižné uzavírací armatury se smí | [24 empty] | POP |  | nad jejím tělesem a bylo možné na ni aplikovat sílu potřebnou pro otevření armatury. Bezzdvižné uzavírací armatury se smí
|  | použít pouze pokud je na nich indikátor srozumitelně ukazující jejich otevřenou polohu. Armatury budou konstruovány | [24 empty] | POP |  | použít pouze pokud je na nich indikátor srozumitelně ukazující jejich otevřenou polohu. Armatury budou konstruovány
|  | na nominální tlak min. PN 16. Spojení pro průměry potrubí nad DN 50 budou přírubové. | [24 empty] | POP
82 | 727-010 | D+M Kulový kohout DN 25 s vypouštěním | ks | 1 |  | 0 |  | 0 |  | 0 | 21 | 0 | 0 | 0 | 0 | 0 |  | Vlastní | Indiv | 0 | 0 |  | Práce |  |  |  | POL1_
|  | Vřeteno armatury musí být dostatečně dlouhé, aby ve své nejnižší poloze byla ovládací páka armatury dostatečně vysoko | [24 empty] | POP |  | Vřeteno armatury musí být dostatečně dlouhé, aby ve své nejnižší poloze byla ovládací páka armatury dostatečně vysoko
|  | nad jejím tělesem a bylo možné na ni aplikovat sílu potřebnou pro otevření armatury. Bezzdvižné uzavírací armatury se smí | [24 empty] | POP |  | nad jejím tělesem a bylo možné na ni aplikovat sílu potřebnou pro otevření armatury. Bezzdvižné uzavírací armatury se smí
|  | použít pouze pokud je na nich indikátor srozumitelně ukazující jejich otevřenou polohu. Armatury budou konstruovány | [24 empty] | POP |  | použít pouze pokud je na nich indikátor srozumitelně ukazující jejich otevřenou polohu. Armatury budou konstruovány
|  | na nominální tlak min. PN 16. Spojení pro průměry potrubí nad DN 50 budou přírubové. | [24 empty] | POP
83 | 727-011 | D+M Kulový kohout DN 32 s vypouštěním | ks | 4 |  | 0 |  | 0 |  | 0 | 21 | 0 | 0 | 0 | 0 | 0 |  | Vlastní | Indiv | 0 | 0 |  | Práce |  |  |  | POL1_
|  | Vřeteno armatury musí být dostatečně dlouhé, aby ve své nejnižší poloze byla ovládací páka armatury dostatečně vysoko | [24 empty] | POP |  | Vřeteno armatury musí být dostatečně dlouhé, aby ve své nejnižší poloze byla ovládací páka armatury dostatečně vysoko
|  | nad jejím tělesem a bylo možné na ni aplikovat sílu potřebnou pro otevření armatury. Bezzdvižné uzavírací armatury se smí | [24 empty] | POP |  | nad jejím tělesem a bylo možné na ni aplikovat sílu potřebnou pro otevření armatury. Bezzdvižné uzavírací armatury se smí
|  | použít pouze pokud je na nich indikátor srozumitelně ukazující jejich otevřenou polohu. Armatury budou konstruovány | [24 empty] | POP |  | použít pouze pokud je na nich indikátor srozumitelně ukazující jejich otevřenou polohu. Armatury budou konstruovány
|  | na nominální tlak min. PN 16. Spojení pro průměry potrubí nad DN 50 budou přírubové. | [24 empty] | POP
84 | 727-012 | D+M Kulový kohout DN 65 s vypouštěním | ks | 2 |  | 0 |  | 0 |  | 0 | 21 | 0 | 0 | 0 | 0 | 0 |  | Vlastní | Indiv | 0 | 0 |  | Práce |  |  |  | POL1_
|  | Vřeteno armatury musí být dostatečně dlouhé, aby ve své nejnižší poloze byla ovládací páka armatury dostatečně vysoko | [24 empty] | POP |  | Vřeteno armatury musí být dostatečně dlouhé, aby ve své nejnižší poloze byla ovládací páka armatury dostatečně vysoko
|  | nad jejím tělesem a bylo možné na ni aplikovat sílu potřebnou pro otevření armatury. Bezzdvižné uzavírací armatury se smí | [24 empty] | POP |  | nad jejím tělesem a bylo možné na ni aplikovat sílu potřebnou pro otevření armatury. Bezzdvižné uzavírací armatury se smí
|  | použít pouze pokud je na nich indikátor srozumitelně ukazující jejich otevřenou polohu. Armatury budou konstruovány | [24 empty] | POP |  | použít pouze pokud je na nich indikátor srozumitelně ukazující jejich otevřenou polohu. Armatury budou konstruovány
|  | na nominální tlak min. PN 16. Spojení pro průměry potrubí nad DN 50 budou přírubové. | [24 empty] | POP
85 | 727-013 | D+M Regulační kulový ventil DN 32 | ks | 1 |  | 0 |  | 0 |  | 0 | 21 | 0 | 0 | 0 | 0 | 0 |  | Vlastní | Indiv | 0 | 0 |  | Práce |  |  |  | POL1_
|  | Vřeteno armatury musí být dostatečně dlouhé, aby ve své nejnižší poloze byla ovládací páka armatury dostatečně vysoko | [24 empty] | POP |  | Vřeteno armatury musí být dostatečně dlouhé, aby ve své nejnižší poloze byla ovládací páka armatury dostatečně vysoko
|  | nad jejím tělesem a bylo možné na ni aplikovat sílu potřebnou pro otevření armatury. Bezzdvižné uzavírací armatury se smí | [24 empty] | POP |  | nad jejím tělesem a bylo možné na ni aplikovat sílu potřebnou pro otevření armatury. Bezzdvižné uzavírací armatury se smí
|  | použít pouze pokud je na nich indikátor srozumitelně ukazující jejich otevřenou polohu. Armatury budou konstruovány | [24 empty] | POP |  | použít pouze pokud je na nich indikátor srozumitelně ukazující jejich otevřenou polohu. Armatury budou konstruovány
|  | na nominální tlak min. PN 16. Spojení pro průměry potrubí nad DN 50 budou přírubové. | [24 empty] | POP
86 | 727-014 | D+M Regulační kulový ventil DN 65 | ks | 1 |  | 0 |  | 0 |  | 0 | 21 | 0 | 0 | 0 | 0 | 0 |  | Vlastní | Indiv | 0 | 0 |  | Práce |  |  |  | POL1_
|  | Vřeteno armatury musí být dostatečně dlouhé, aby ve své nejnižší poloze byla ovládací páka armatury dostatečně vysoko | [24 empty] | POP |  | Vřeteno armatury musí být dostatečně dlouhé, aby ve své nejnižší poloze byla ovládací páka armatury dostatečně vysoko
|  | nad jejím tělesem a bylo možné na ni aplikovat sílu potřebnou pro otevření armatury. Bezzdvižné uzavírací armatury se smí | [24 empty] | POP |  | nad jejím tělesem a bylo možné na ni aplikovat sílu potřebnou pro otevření armatury. Bezzdvižné uzavírací armatury se smí
|  | použít pouze pokud je na nich indikátor srozumitelně ukazující jejich otevřenou polohu. Armatury budou konstruovány | [24 empty] | POP |  | použít pouze pokud je na nich indikátor srozumitelně ukazující jejich otevřenou polohu. Armatury budou konstruovány
|  | na nominální tlak min. PN 16. Spojení pro průměry potrubí nad DN 50 budou přírubové. | [24 empty] | POP
87 | 727-015 | D+M Vypouštěcí kohout DN 15 | ks | 2 |  | 0 |  | 0 |  | 0 | 21 | 0 | 0 | 0 | 0 | 0 |  | Vlastní | Indiv | 0 | 0 |  | Práce |  |  |  | POL1_
|  | Vřeteno armatury musí být dostatečně dlouhé, aby ve své nejnižší poloze byla ovládací páka armatury dostatečně vysoko | [24 empty] | POP |  | Vřeteno armatury musí být dostatečně dlouhé, aby ve své nejnižší poloze byla ovládací páka armatury dostatečně vysoko
|  | nad jejím tělesem a bylo možné na ni aplikovat sílu potřebnou pro otevření armatury. Bezzdvižné uzavírací armatury se smí | [24 empty] | POP |  | nad jejím tělesem a bylo možné na ni aplikovat sílu potřebnou pro otevření armatury. Bezzdvižné uzavírací armatury se smí
|  | použít pouze pokud je na nich indikátor srozumitelně ukazující jejich otevřenou polohu. Armatury budou konstruovány | [24 empty] | POP |  | použít pouze pokud je na nich indikátor srozumitelně ukazující jejich otevřenou polohu. Armatury budou konstruovány
|  | na nominální tlak min. PN 16. Spojení pro průměry potrubí nad DN 50 budou přírubové. | [24 empty] | POP
88 | 727-016 | D+M Vypouštěcí kohout DN 20 | ks | 3 |  | 0 |  | 0 |  | 0 | 21 | 0 | 0 | 0 | 0 | 0 |  | Vlastní | Indiv | 0 | 0 |  | Práce |  |  |  | POL1_
|  | Vřeteno armatury musí být dostatečně dlouhé, aby ve své nejnižší poloze byla ovládací páka armatury dostatečně vysoko | [24 empty] | POP |  | Vřeteno armatury musí být dostatečně dlouhé, aby ve své nejnižší poloze byla ovládací páka armatury dostatečně vysoko
|  | nad jejím tělesem a bylo možné na ni aplikovat sílu potřebnou pro otevření armatury. Bezzdvižné uzavírací armatury se smí | [24 empty] | POP |  | nad jejím tělesem a bylo možné na ni aplikovat sílu potřebnou pro otevření armatury. Bezzdvižné uzavírací armatury se smí
|  | použít pouze pokud je na nich indikátor srozumitelně ukazující jejich otevřenou polohu. Armatury budou konstruovány | [24 empty] | POP |  | použít pouze pokud je na nich indikátor srozumitelně ukazující jejich otevřenou polohu. Armatury budou konstruovány
|  | na nominální tlak min. PN 16. Spojení pro průměry potrubí nad DN 50 budou přírubové. | [24 empty] | POP
89 | 727-017 | D+M Vypouštěcí kohout DN 25 | ks | 4 |  | 0 |  | 0 |  | 0 | 21 | 0 | 0 | 0 | 0 | 0 |  | Vlastní | Indiv | 0 | 0 |  | Práce |  |  |  | POL1_
|  | Vřeteno armatury musí být dostatečně dlouhé, aby ve své nejnižší poloze byla ovládací páka armatury dostatečně vysoko | [24 empty] | POP |  | Vřeteno armatury musí být dostatečně dlouhé, aby ve své nejnižší poloze byla ovládací páka armatury dostatečně vysoko
|  | nad jejím tělesem a bylo možné na ni aplikovat sílu potřebnou pro otevření armatury. Bezzdvižné uzavírací armatury se smí | [24 empty] | POP |  | nad jejím tělesem a bylo možné na ni aplikovat sílu potřebnou pro otevření armatury. Bezzdvižné uzavírací armatury se smí
|  | použít pouze pokud je na nich indikátor srozumitelně ukazující jejich otevřenou polohu. Armatury budou konstruovány | [24 empty] | POP |  | použít pouze pokud je na nich indikátor srozumitelně ukazující jejich otevřenou polohu. Armatury budou konstruovány
|  | na nominální tlak min. PN 16. Spojení pro průměry potrubí nad DN 50 budou přírubové. | [24 empty] | POP
90 | 727-018 | D+M Zpětná klapka DN 15 | ks | 7 |  | 0 |  | 0 |  | 0 | 21 | 0 | 0 | 0 | 0 | 0 |  | Vlastní | Indiv | 0 | 0 |  | Práce |  |  |  | POL1_
|  | Vřeteno armatury musí být dostatečně dlouhé, aby ve své nejnižší poloze byla ovládací páka armatury dostatečně vysoko | [24 empty] | POP |  | Vřeteno armatury musí být dostatečně dlouhé, aby ve své nejnižší poloze byla ovládací páka armatury dostatečně vysoko
|  | nad jejím tělesem a bylo možné na ni aplikovat sílu potřebnou pro otevření armatury. Bezzdvižné uzavírací armatury se smí | [24 empty] | POP |  | nad jejím tělesem a bylo možné na ni aplikovat sílu potřebnou pro otevření armatury. Bezzdvižné uzavírací armatury se smí
|  | použít pouze pokud je na nich indikátor srozumitelně ukazující jejich otevřenou polohu. Armatury budou konstruovány | [24 empty] | POP |  | použít pouze pokud je na nich indikátor srozumitelně ukazující jejich otevřenou polohu. Armatury budou konstruovány
|  | na nominální tlak min. PN 16. Spojení pro průměry potrubí nad DN 50 budou přírubové. | [24 empty] | POP
91 | 727-019 | D+M Zpětná klapka DN 20 | ks | 8 |  | 0 |  | 0 |  | 0 | 21 | 0 | 0 | 0 | 0 | 0 |  | Vlastní | Indiv | 0 | 0 |  | Práce |  |  |  | POL1_
|  | Vřeteno armatury musí být dostatečně dlouhé, aby ve své nejnižší poloze byla ovládací páka armatury dostatečně vysoko | [24 empty] | POP |  | Vřeteno armatury musí být dostatečně dlouhé, aby ve své nejnižší poloze byla ovládací páka armatury dostatečně vysoko
|  | nad jejím tělesem a bylo možné na ni aplikovat sílu potřebnou pro otevření armatury. Bezzdvižné uzavírací armatury se smí | [24 empty] | POP |  | nad jejím tělesem a bylo možné na ni aplikovat sílu potřebnou pro otevření armatury. Bezzdvižné uzavírací armatury se smí
|  | použít pouze pokud je na nich indikátor srozumitelně ukazující jejich otevřenou polohu. Armatury budou konstruovány | [24 empty] | POP |  | použít pouze pokud je na nich indikátor srozumitelně ukazující jejich otevřenou polohu. Armatury budou konstruovány
|  | na nominální tlak min. PN 16. Spojení pro průměry potrubí nad DN 50 budou přírubové. | [24 empty] | POP
92 | 727-020 | D+M Zpětná klapka DN 25 | ks | 1 |  | 0 |  | 0 |  | 0 | 21 | 0 | 0 | 0 | 0 | 0 |  | Vlastní | Indiv | 0 | 0 |  | Práce |  |  |  | POL1_
|  | Vřeteno armatury musí být dostatečně dlouhé, aby ve své nejnižší poloze byla ovládací páka armatury dostatečně vysoko | [24 empty] | POP |  | Vřeteno armatury musí být dostatečně dlouhé, aby ve své nejnižší poloze byla ovládací páka armatury dostatečně vysoko
|  | nad jejím tělesem a bylo možné na ni aplikovat sílu potřebnou pro otevření armatury. Bezzdvižné uzavírací armatury se smí | [24 empty] | POP |  | nad jejím tělesem a bylo možné na ni aplikovat sílu potřebnou pro otevření armatury. Bezzdvižné uzavírací armatury se smí
|  | použít pouze pokud je na nich indikátor srozumitelně ukazující jejich otevřenou polohu. Armatury budou konstruovány | [24 empty] | POP |  | použít pouze pokud je na nich indikátor srozumitelně ukazující jejich otevřenou polohu. Armatury budou konstruovány
|  | na nominální tlak min. PN 16. Spojení pro průměry potrubí nad DN 50 budou přírubové. | [24 empty] | POP
93 | 727-021 | D+M Zpětná klapka DN 32 | ks | 1 |  | 0 |  | 0 |  | 0 | 21 | 0 | 0 | 0 | 0 | 0 |  | Vlastní | Indiv | 0 | 0 |  | Práce |  |  |  | POL1_
|  | Vřeteno armatury musí být dostatečně dlouhé, aby ve své nejnižší poloze byla ovládací páka armatury dostatečně vysoko | [24 empty] | POP |  | Vřeteno armatury musí být dostatečně dlouhé, aby ve své nejnižší poloze byla ovládací páka armatury dostatečně vysoko
|  | nad jejím tělesem a bylo možné na ni aplikovat sílu potřebnou pro otevření armatury. Bezzdvižné uzavírací armatury se smí | [24 empty] | POP |  | nad jejím tělesem a bylo možné na ni aplikovat sílu potřebnou pro otevření armatury. Bezzdvižné uzavírací armatury se smí
|  | použít pouze pokud je na nich indikátor srozumitelně ukazující jejich otevřenou polohu. Armatury budou konstruovány | [24 empty] | POP |  | použít pouze pokud je na nich indikátor srozumitelně ukazující jejich otevřenou polohu. Armatury budou konstruovány
|  | na nominální tlak min. PN 16. Spojení pro průměry potrubí nad DN 50 budou přírubové. | [24 empty] | POP
94 | 727-022 | D+M Zpětná klapka DN 65 | ks | 1 |  | 0 |  | 0 |  | 0 | 21 | 0 | 0 | 0 | 0 | 0 |  | Vlastní | Indiv | 0 | 0 |  | Práce |  |  |  | POL1_
|  | Vřeteno armatury musí být dostatečně dlouhé, aby ve své nejnižší poloze byla ovládací páka armatury dostatečně vysoko | [24 empty] | POP |  | Vřeteno armatury musí být dostatečně dlouhé, aby ve své nejnižší poloze byla ovládací páka armatury dostatečně vysoko
|  | nad jejím tělesem a bylo možné na ni aplikovat sílu potřebnou pro otevření armatury. Bezzdvižné uzavírací armatury se smí | [24 empty] | POP |  | nad jejím tělesem a bylo možné na ni aplikovat sílu potřebnou pro otevření armatury. Bezzdvižné uzavírací armatury se smí
|  | použít pouze pokud je na nich indikátor srozumitelně ukazující jejich otevřenou polohu. Armatury budou konstruovány | [24 empty] | POP |  | použít pouze pokud je na nich indikátor srozumitelně ukazující jejich otevřenou polohu. Armatury budou konstruovány
|  | na nominální tlak min. PN 16. Spojení pro průměry potrubí nad DN 50 budou přírubové. | [24 empty] | POP
95 | 727-023 | D+M Pojistný ventil DN 25 | ks | 1 |  | 0 |  | 0 |  | 0 | 21 | 0 | 0 | 0 | 0 | 0 |  | Vlastní | Indiv | 0 | 0 |  | Práce |  |  |  | POL1_
|  | Vřeteno armatury musí být dostatečně dlouhé, aby ve své nejnižší poloze byla ovládací páka armatury dostatečně vysoko | [24 empty] | POP |  | Vřeteno armatury musí být dostatečně dlouhé, aby ve své nejnižší poloze byla ovládací páka armatury dostatečně vysoko
|  | nad jejím tělesem a bylo možné na ni aplikovat sílu potřebnou pro otevření armatury. Bezzdvižné uzavírací armatury se smí | [24 empty] | POP |  | nad jejím tělesem a bylo možné na ni aplikovat sílu potřebnou pro otevření armatury. Bezzdvižné uzavírací armatury se smí
|  | použít pouze pokud je na nich indikátor srozumitelně ukazující jejich otevřenou polohu. Armatury budou konstruovány | [24 empty] | POP |  | použít pouze pokud je na nich indikátor srozumitelně ukazující jejich otevřenou polohu. Armatury budou konstruovány
|  | na nominální tlak min. PN 16. Spojení pro průměry potrubí nad DN 50 budou přírubové. | [24 empty] | POP
96 | 727-024 | D+M Termostatický směšovací ventil DN 20 | ks | 3 |  | 0 |  | 0 |  | 0 | 21 | 0 | 0 | 0 | 0 | 0 |  | Vlastní | Indiv | 0 | 0 |  | Práce |  |  |  | POL1_
|  | Vřeteno armatury musí být dostatečně dlouhé, aby ve své nejnižší poloze byla ovládací páka armatury dostatečně vysoko | [24 empty] | POP |  | Vřeteno armatury musí být dostatečně dlouhé, aby ve své nejnižší poloze byla ovládací páka armatury dostatečně vysoko
|  | nad jejím tělesem a bylo možné na ni aplikovat sílu potřebnou pro otevření armatury. Bezzdvižné uzavírací armatury se smí | [24 empty] | POP |  | nad jejím tělesem a bylo možné na ni aplikovat sílu potřebnou pro otevření armatury. Bezzdvižné uzavírací armatury se smí
|  | použít pouze pokud je na nich indikátor srozumitelně ukazující jejich otevřenou polohu. Armatury budou konstruovány | [24 empty] | POP |  | použít pouze pokud je na nich indikátor srozumitelně ukazující jejich otevřenou polohu. Armatury budou konstruovány
|  | na nominální tlak min. PN 16. Spojení pro průměry potrubí nad DN 50 budou přírubové. | [24 empty] | POP
97 | 727-025 | D+M Termostatický směšovací ventil DN 25 | ks | 2 |  | 0 |  | 0 |  | 0 | 21 | 0 | 0 | 0 | 0 | 0 |  | Vlastní | Indiv | 0 | 0 |  | Práce |  |  |  | POL1_
|  | Vřeteno armatury musí být dostatečně dlouhé, aby ve své nejnižší poloze byla ovládací páka armatury dostatečně vysoko | [24 empty] | POP |  | Vřeteno armatury musí být dostatečně dlouhé, aby ve své nejnižší poloze byla ovládací páka armatury dostatečně vysoko
|  | nad jejím tělesem a bylo možné na ni aplikovat sílu potřebnou pro otevření armatury. Bezzdvižné uzavírací armatury se smí | [24 empty] | POP |  | nad jejím tělesem a bylo možné na ni aplikovat sílu potřebnou pro otevření armatury. Bezzdvižné uzavírací armatury se smí
|  | použít pouze pokud je na nich indikátor srozumitelně ukazující jejich otevřenou polohu. Armatury budou konstruovány | [24 empty] | POP |  | použít pouze pokud je na nich indikátor srozumitelně ukazující jejich otevřenou polohu. Armatury budou konstruovány
|  | na nominální tlak min. PN 16. Spojení pro průměry potrubí nad DN 50 budou přírubové. | [24 empty] | POP
98 | 727-026 | D+M Filtr DN 15 | ks | 1 |  | 0 |  | 0 |  | 0 | 21 | 0 | 0 | 0 | 0 | 0 |  | Vlastní | Indiv | 0 | 0 |  | Práce |  |  |  | POL1_
|  | Vřeteno armatury musí být dostatečně dlouhé, aby ve své nejnižší poloze byla ovládací páka armatury dostatečně vysoko | [24 empty] | POP |  | Vřeteno armatury musí být dostatečně dlouhé, aby ve své nejnižší poloze byla ovládací páka armatury dostatečně vysoko
|  | nad jejím tělesem a bylo možné na ni aplikovat sílu potřebnou pro otevření armatury. Bezzdvižné uzavírací armatury se smí | [24 empty] | POP |  | nad jejím tělesem a bylo možné na ni aplikovat sílu potřebnou pro otevření armatury. Bezzdvižné uzavírací armatury se smí
|  | použít pouze pokud je na nich indikátor srozumitelně ukazující jejich otevřenou polohu. Armatury budou konstruovány | [24 empty] | POP |  | použít pouze pokud je na nich indikátor srozumitelně ukazující jejich otevřenou polohu. Armatury budou konstruovány
|  | na nominální tlak min. PN 16. Spojení pro průměry potrubí nad DN 50 budou přírubové. | [24 empty] | POP
99 | 727-027 | D+M Filtr DN 20 | ks | 4 |  | 0 |  | 0 |  | 0 | 21 | 0 | 0 | 0 | 0 | 0 |  | Vlastní | Indiv | 0 | 0 |  | Práce |  |  |  | POL1_
|  | Vřeteno armatury musí být dostatečně dlouhé, aby ve své nejnižší poloze byla ovládací páka armatury dostatečně vysoko | [24 empty] | POP |  | Vřeteno armatury musí být dostatečně dlouhé, aby ve své nejnižší poloze byla ovládací páka armatury dostatečně vysoko
|  | nad jejím tělesem a bylo možné na ni aplikovat sílu potřebnou pro otevření armatury. Bezzdvižné uzavírací armatury se smí | [24 empty] | POP |  | nad jejím tělesem a bylo možné na ni aplikovat sílu potřebnou pro otevření armatury. Bezzdvižné uzavírací armatury se smí
|  | použít pouze pokud je na nich indikátor srozumitelně ukazující jejich otevřenou polohu. Armatury budou konstruovány | [24 empty] | POP |  | použít pouze pokud je na nich indikátor srozumitelně ukazující jejich otevřenou polohu. Armatury budou konstruovány
|  | na nominální tlak min. PN 16. Spojení pro průměry potrubí nad DN 50 budou přírubové. | [24 empty] | POP
100 | 727-028 | D+M Filtr DN 25 | ks | 1 |  | 0 |  | 0 |  | 0 | 21 | 0 | 0 | 0 | 0 | 0 |  | Vlastní | Indiv | 0 | 0 |  | Práce |  |  |  | POL1_
|  | Vřeteno armatury musí být dostatečně dlouhé, aby ve své nejnižší poloze byla ovládací páka armatury dostatečně vysoko | [24 empty] | POP |  | Vřeteno armatury musí být dostatečně dlouhé, aby ve své nejnižší poloze byla ovládací páka armatury dostatečně vysoko
|  | nad jejím tělesem a bylo možné na ni aplikovat sílu potřebnou pro otevření armatury. Bezzdvižné uzavírací armatury se smí | [24 empty] | POP |  | nad jejím tělesem a bylo možné na ni aplikovat sílu potřebnou pro otevření armatury. Bezzdvižné uzavírací armatury se smí
|  | použít pouze pokud je na nich indikátor srozumitelně ukazující jejich otevřenou polohu. Armatury budou konstruovány | [24 empty] | POP |  | použít pouze pokud je na nich indikátor srozumitelně ukazující jejich otevřenou polohu. Armatury budou konstruovány
|  | na nominální tlak min. PN 16. Spojení pro průměry potrubí nad DN 50 budou přírubové. | [24 empty] | POP
101 | 727-029 | D+M Filtr s manuálním proplachem | ks | 1 |  | 0 |  | 0 |  | 0 | 21 | 0 | 0 | 0 | 0 | 0 |  | Vlastní | Indiv | 0 | 0 |  | Práce |  |  |  | POL1_
|  | Vřeteno armatury musí být dostatečně dlouhé, aby ve své nejnižší poloze byla ovládací páka armatury dostatečně vysoko | [24 empty] | POP |  | Vřeteno armatury musí být dostatečně dlouhé, aby ve své nejnižší poloze byla ovládací páka armatury dostatečně vysoko
|  | nad jejím tělesem a bylo možné na ni aplikovat sílu potřebnou pro otevření armatury. Bezzdvižné uzavírací armatury se smí | [24 empty] | POP |  | nad jejím tělesem a bylo možné na ni aplikovat sílu potřebnou pro otevření armatury. Bezzdvižné uzavírací armatury se smí
|  | použít pouze pokud je na nich indikátor srozumitelně ukazující jejich otevřenou polohu. Armatury budou konstruovány | [24 empty] | POP |  | použít pouze pokud je na nich indikátor srozumitelně ukazující jejich otevřenou polohu. Armatury budou konstruovány
|  | na nominální tlak min. PN 16. Spojení pro průměry potrubí nad DN 50 budou přírubové. | [24 empty] | POP
102 | 727-030 | D+M Vyvažovací ventil DN 10 | ks | 5 |  | 0 |  | 0 |  | 0 | 21 | 0 | 0 | 0 | 0 | 0 |  | Vlastní | Indiv | 0 | 0 |  | Práce |  |  |  | POL1_
|  | Vřeteno armatury musí být dostatečně dlouhé, aby ve své nejnižší poloze byla ovládací páka armatury dostatečně vysoko | [24 empty] | POP |  | Vřeteno armatury musí být dostatečně dlouhé, aby ve své nejnižší poloze byla ovládací páka armatury dostatečně vysoko
|  | nad jejím tělesem a bylo možné na ni aplikovat sílu potřebnou pro otevření armatury. Bezzdvižné uzavírací armatury se smí | [24 empty] | POP |  | nad jejím tělesem a bylo možné na ni aplikovat sílu potřebnou pro otevření armatury. Bezzdvižné uzavírací armatury se smí
|  | použít pouze pokud je na nich indikátor srozumitelně ukazující jejich otevřenou polohu. Armatury budou konstruovány | [24 empty] | POP |  | použít pouze pokud je na nich indikátor srozumitelně ukazující jejich otevřenou polohu. Armatury budou konstruovány
|  | na nominální tlak min. PN 16. Spojení pro průměry potrubí nad DN 50 budou přírubové. | [24 empty] | POP
103 | 727-031 | D+M Cirkulační čerpadlo N 20-15 S | ks | 1 |  | 0 |  | 0 |  | 0 | 21 | 0 | 0 | 0 | 0 | 0 |  | Vlastní | Indiv | 0 | 0 |  | Práce |  |  |  | POL1_
|  | Vřeteno armatury musí být dostatečně dlouhé, aby ve své nejnižší poloze byla ovládací páka armatury dostatečně vysoko | [24 empty] | POP |  | Vřeteno armatury musí být dostatečně dlouhé, aby ve své nejnižší poloze byla ovládací páka armatury dostatečně vysoko
|  | nad jejím tělesem a bylo možné na ni aplikovat sílu potřebnou pro otevření armatury. Bezzdvižné uzavírací armatury se smí | [24 empty] | POP |  | nad jejím tělesem a bylo možné na ni aplikovat sílu potřebnou pro otevření armatury. Bezzdvižné uzavírací armatury se smí
|  | použít pouze pokud je na nich indikátor srozumitelně ukazující jejich otevřenou polohu. Armatury budou konstruovány | [24 empty] | POP |  | použít pouze pokud je na nich indikátor srozumitelně ukazující jejich otevřenou polohu. Armatury budou konstruovány
|  | na nominální tlak min. PN 16. Spojení pro průměry potrubí nad DN 50 budou přírubové. | [24 empty] | POP
104 | 727-032 | D+M Cirkulační čerpadlo N 20-30 S | ks | 1 |  | 0 |  | 0 |  | 0 | 21 | 0 | 0 | 0 | 0 | 0 |  | Vlastní | Indiv | 0 | 0 |  | Práce |  |  |  | POL1_
|  | Vřeteno armatury musí být dostatečně dlouhé, aby ve své nejnižší poloze byla ovládací páka armatury dostatečně vysoko | [24 empty] | POP |  | Vřeteno armatury musí být dostatečně dlouhé, aby ve své nejnižší poloze byla ovládací páka armatury dostatečně vysoko
|  | nad jejím tělesem a bylo možné na ni aplikovat sílu potřebnou pro otevření armatury. Bezzdvižné uzavírací armatury se smí | [24 empty] | POP |  | nad jejím tělesem a bylo možné na ni aplikovat sílu potřebnou pro otevření armatury. Bezzdvižné uzavírací armatury se smí
|  | použít pouze pokud je na nich indikátor srozumitelně ukazující jejich otevřenou polohu. Armatury budou konstruovány | [24 empty] | POP |  | použít pouze pokud je na nich indikátor srozumitelně ukazující jejich otevřenou polohu. Armatury budou konstruovány
|  | na nominální tlak min. PN 16. Spojení pro průměry potrubí nad DN 50 budou přírubové. | [24 empty] | POP
105 | 727-033 | D+M Závitový teploměr | ks | 1 |  | 0 |  | 0 |  | 0 | 21 | 0 | 0 | 0 | 0 | 0 |  | Vlastní | Indiv | 0 | 0 |  | Práce |  |  |  | POL1_
|  | Vřeteno armatury musí být dostatečně dlouhé, aby ve své nejnižší poloze byla ovládací páka armatury dostatečně vysoko | [24 empty] | POP |  | Vřeteno armatury musí být dostatečně dlouhé, aby ve své nejnižší poloze byla ovládací páka armatury dostatečně vysoko
|  | nad jejím tělesem a bylo možné na ni aplikovat sílu potřebnou pro otevření armatury. Bezzdvižné uzavírací armatury se smí | [24 empty] | POP |  | nad jejím tělesem a bylo možné na ni aplikovat sílu potřebnou pro otevření armatury. Bezzdvižné uzavírací armatury se smí
|  | použít pouze pokud je na nich indikátor srozumitelně ukazující jejich otevřenou polohu. Armatury budou konstruovány | [24 empty] | POP |  | použít pouze pokud je na nich indikátor srozumitelně ukazující jejich otevřenou polohu. Armatury budou konstruovány
|  | na nominální tlak min. PN 16. Spojení pro průměry potrubí nad DN 50 budou přírubové. | [24 empty] | POP
106 | 727-034 | D+M Šoupě se zemní tepelskopickou soupravou a plovoucím poklopem | ks | 1 |  | 0 |  | 0 |  | 0 | 21 | 0 | 0 | 0 | 0 | 0 |  | Vlastní | Indiv | 0 | 0 |  | Práce |  |  |  | POL1_
|  | Vřeteno armatury musí být dostatečně dlouhé, aby ve své nejnižší poloze byla ovládací páka armatury dostatečně vysoko | [24 empty] | POP |  | Vřeteno armatury musí být dostatečně dlouhé, aby ve své nejnižší poloze byla ovládací páka armatury dostatečně vysoko
|  | nad jejím tělesem a bylo možné na ni aplikovat sílu potřebnou pro otevření armatury. Bezzdvižné uzavírací armatury se smí | [24 empty] | POP |  | nad jejím tělesem a bylo možné na ni aplikovat sílu potřebnou pro otevření armatury. Bezzdvižné uzavírací armatury se smí
|  | použít pouze pokud je na nich indikátor srozumitelně ukazující jejich otevřenou polohu. Armatury budou konstruovány | [24 empty] | POP |  | použít pouze pokud je na nich indikátor srozumitelně ukazující jejich otevřenou polohu. Armatury budou konstruovány
|  | na nominální tlak min. PN 16. Spojení pro průměry potrubí nad DN 50 budou přírubové. | [24 empty] | POP
107 | 727-035 | D+M Revizní dvířka k armaturám, k zásobníkům TV | ks | 20 |  | 0 |  | 0 |  | 0 | 21 | 0 | 0 | 0 | 0 | 0 |  | Vlastní | Indiv | 0 | 0 |  | Práce |  |  |  | POL1_
|  | Vřeteno armatury musí být dostatečně dlouhé, aby ve své nejnižší poloze byla ovládací páka armatury dostatečně vysoko | [24 empty] | POP |  | Vřeteno armatury musí být dostatečně dlouhé, aby ve své nejnižší poloze byla ovládací páka armatury dostatečně vysoko
|  | nad jejím tělesem a bylo možné na ni aplikovat sílu potřebnou pro otevření armatury. Bezzdvižné uzavírací armatury se smí | [24 empty] | POP |  | nad jejím tělesem a bylo možné na ni aplikovat sílu potřebnou pro otevření armatury. Bezzdvižné uzavírací armatury se smí
|  | použít pouze pokud je na nich indikátor srozumitelně ukazující jejich otevřenou polohu. Armatury budou konstruovány | [24 empty] | POP |  | použít pouze pokud je na nich indikátor srozumitelně ukazující jejich otevřenou polohu. Armatury budou konstruovány
|  | na nominální tlak min. PN 16. Spojení pro průměry potrubí nad DN 50 budou přírubové. | [24 empty] | POP
Díl: | 722.07 | Ostatní |  |  |  | 0 |  | 0 |  | 0 |  | 0 |  | 0 |  | 0 |  |  |  |  | 0 | [5 empty] | DIL
108 | 728-001 | Stavební přípomoce a práce | hod | 50 |  | 0 |  | 0 |  | 0 | 21 | 0 | 0 | 0 | 0 | 0 |  | Vlastní | Indiv | 0 | 0 |  | Práce |  |  |  | POL1_
109 | 728-002 | Proplach a desinfekce potrubí | m | 1330 |  | 0 |  | 0 |  | 0 | 21 | 0 | 0 | 0 | 0 | 0 |  | Vlastní | Indiv | 0 | 0 |  | Práce |  |  |  | POL1_
110 | 728-003 | Tlaková zkouška | m | 1330 |  | 0 |  | 0 |  | 0 | 21 | 0 | 0 | 0 | 0 | 0 |  | Vlastní | Indiv | 0 | 0 |  | Práce |  |  |  | POL1_
Díl: | 725 | Zařizovací předměty |  |  |  | 0 |  | 0 |  | 0 |  | 0 |  | 0 |  | 0 |  |  |  |  | 0 | [5 empty] | DIL
111 | D | D+M dřez nerezový kuchyňský hranatý vestavěný do linky | ks | 2 |  | 0 |  | 0 |  | 0 | 21 | 0 | 0 | 0 | 0 | 0 |  | Vlastní | Indiv | 0 | 0 |  | Práce |  |  |  | POL1_
|  | stojánková směšovací baterie, plastový dřezový sifon, 2 rohová ventil, vč. připojovacích hadiček | [24 empty] | POP
112 | DD | D+M dřez dvojitý nerezový kuchyňský hranatý vestavěný do linky | ks | 1 |  | 0 |  | 0 |  | 0 | 21 | 0 | 0 | 0 | 0 | 0 |  | Vlastní | Indiv | 0 | 0 |  | Práce |  |  |  | POL1_
|  | stojánková směšovací baterie, plastový dřezový sifon, 2 rohová ventil, vč. připojovacích hadiček | [24 empty] | POP
113 | P | D+M pisoár keramický bílý | ks | 21 |  | 0 |  | 0 |  | 0 | 21 | 0 | 0 | 0 | 0 | 0 |  | Vlastní | Indiv | 0 | 0 |  | Práce |  |  |  | POL1_
|  | pisoárový sifon, montážní podomítkový pisoárový modul, senzor, modul, | [24 empty] | POP
|  | napájení a příslušenství pro radarové splachování, 1x rohový ventil vč. připojovací hadičky | [24 empty] | POP
114 | Sk1 | D+M sprcha - sprchová mramorová vanička 800x800 mm | ks | 12 |  | 0 |  | 0 |  | 0 | 21 | 0 | 0 | 0 | 0 | 0 |  | Vlastní | Indiv | 0 | 0 |  | Práce |  |  |  | POL1_
|  | otevíravé dvířka s pevnou zástěnou, sprchový vaničkový sifon, sprchová podomítková baterie se sprchovým systémem | [24 empty] | POP |  | otevíravé dvířka s pevnou zástěnou, sprchový vaničkový sifon, sprchová podomítková baterie se sprchovým systémem
115 | Sk2 | D+M sprcha - nerezový sprchový žlab v podlaze | ks | 2 |  | 0 |  | 0 |  | 0 | 21 | 0 | 0 | 0 | 0 | 0 |  | Vlastní | Indiv | 0 | 0 |  | Práce |  |  |  | POL1_
|  | bez zástěny, sprchová podomítková baterie se sprchovým systémem, Piezzo ovládání se směšovací baterií | [24 empty] | POP |  | bez zástěny, sprchová podomítková baterie se sprchovým systémem, Piezzo ovládání se směšovací baterií
116 | U1 | D+M umyvadlo keramické hranaté bílé s otvorem pro baterii a přepadem | ks | 11 |  | 0 |  | 0 |  | 0 | 21 | 0 | 0 | 0 | 0 | 0 |  | Vlastní | Indiv | 0 | 0 |  | Práce |  |  |  | POL1_
|  | stojánková senzorová umyvadlová baterie pro smísenou vodu, plastový umyvadlový sifon, 1x rohový ventil, vč. připojovací hadičky | [24 empty] | POP |  | stojánková senzorová umyvadlová baterie pro smísenou vodu, plastový umyvadlový sifon, 1x rohový ventil, vč. připojovací hadičky
117 | U2 | D+M umyvadlo keramické oválné bílé s přepadem v desce | ks | 11 |  | 0 |  | 0 |  | 0 | 21 | 0 | 0 | 0 | 0 | 0 |  | Vlastní | Indiv | 0 | 0 |  | Práce |  |  |  | POL1_
|  | stojánková páková směšovací umyvadlová baterie, plastový umyvadlový sifon, 2x rohový ventil, vč. připojovacích hadiček | [24 empty] | POP |  | stojánková páková směšovací umyvadlová baterie, plastový umyvadlový sifon, 2x rohový ventil, vč. připojovacích hadiček
118 | U3 | D+M umyvadlo keramické hranaté bílé s otvorem pro baterii a přepadem | ks | 12 |  | 0 |  | 0 |  | 0 | 21 | 0 | 0 | 0 | 0 | 0 |  | Vlastní | Indiv | 0 | 0 |  | Práce |  |  |  | POL1_
|  | stojánková páková směšovací umyvadlová baterie, plastový umyvadlový sifon, 2x rohový ventil, vč. připojovacích hadiček | [24 empty] | POP |  | stojánková páková směšovací umyvadlová baterie, plastový umyvadlový sifon, 2x rohový ventil, vč. připojovacích hadiček
119 | U4 | D+M umyvadlo keramické hranaté bílé s otvorem pro baterii a přepadem | ks | 2 |  | 0 |  | 0 |  | 0 | 21 | 0 | 0 | 0 | 0 | 0 |  | Vlastní | Indiv | 0 | 0 |  | Práce |  |  |  | POL1_
|  | stojánková páková směšovací umyvadlová baterie, plastový umyvadlový sifon, 2x rohový ventil, vč. připojovacích hadiček | [24 empty] | POP |  | stojánková páková směšovací umyvadlová baterie, plastový umyvadlový sifon, 2x rohový ventil, vč. připojovacích hadiček
120 | U5 | D+M umyvadlo keramické hranaté bílé s otvorem pro baterii a přepadem | ks | 4 |  | 0 |  | 0 |  | 0 | 21 | 0 | 0 | 0 | 0 | 0 |  | Vlastní | Indiv | 0 | 0 |  | Práce |  |  |  | POL1_
|  | stojánková senzorová umyvadlová baterie, plastový umyvadlový sifon, 2x rohový ventil, vč. připojovacích hadiček | [24 empty] | POP |  | stojánková senzorová umyvadlová baterie, plastový umyvadlový sifon, 2x rohový ventil, vč. připojovacích hadiček
121 | Ui1 | D+M umyvadlo keramické bílé v provedení pro invalidy s otvorem pro baterii a přepadem | ks | 1 |  | 0 |  | 0 |  | 0 | 21 | 0 | 0 | 0 | 0 | 0 |  | Vlastní | Indiv | 0 | 0 |  | Práce |  |  |  | POL1_
|  | stojánková směšovací umyvadlová baterie s prodlouženou pákou, plastový umyvadlový sifon zapuštěný, | [24 empty] | POP
|  | 2x rohový ventil, vč. připojovacích hadiček | [24 empty] | POP
122 | Ui2 | D+M umyvadlo keramické bílé v provedení pro invalidy s otvorem pro baterii a přepadem | ks | 2 |  | 0 |  | 0 |  | 0 | 21 | 0 | 0 | 0 | 0 | 0 |  | Vlastní | Indiv | 0 | 0 |  | Práce |  |  |  | POL1_
|  | stojánková senzorová směšovací umyvadlová baterie, plastový umyvadlový sifon zapuštěný, 2x rohový ventil, vč. připojovacích hadiček | [24 empty] | POP |  | stojánková senzorová směšovací umyvadlová baterie, plastový umyvadlový sifon zapuštěný, 2x rohový ventil, vč. připojovacích hadiček
123 | VL | D+M výlevka keramická závěsná | ks | 7 |  | 0 |  | 0 |  | 0 | 21 | 0 | 0 | 0 | 0 | 0 |  | Vlastní | Indiv | 0 | 0 |  | Práce |  |  |  | POL1_
|  | předstěnový instalační modul pro výlevku s integrovaným nádržkovým splachovačem a možností napojení pro nástěnnou baterii, | [24 empty] | POP |  | předstěnový instalační modul pro výlevku s integrovaným nádržkovým splachovačem a možností napojení pro nástěnnou baterii,
|  | nástěnná směšovací páková baterie, ocelová mříž sklopná, podomítkové instalační tlačítko | [24 empty] | POP
124 | WC | D+M klozet - keramický bílý závěsný | ks | 52 |  | 0 |  | 0 |  | 0 | 21 | 0 | 0 | 0 | 0 | 0 |  | Vlastní | Indiv | 0 | 0 |  | Práce |  |  |  | POL1_
|  | předstěnový instalační modul s integrovaným nádržkovým splachovačem, | [24 empty] | POP
|  | tlačítko podomítkové nerezové antivandal, klozetové sedátko plastové | [24 empty] | POP
125 | WCi | D+M klozet - keramický bílý závěsný v provedení pro invalidy | ks | 3 |  | 0 |  | 0 |  | 0 | 21 | 0 | 0 | 0 | 0 | 0 |  | Vlastní | Indiv | 0 | 0 |  | Práce |  |  |  | POL1_
|  | předstěnový instalační modul s integrovaným nádržkovým splachovačem, tlačítko nerezové antivandal prodloužené, | [24 empty] | POP |  | předstěnový instalační modul s integrovaným nádržkovým splachovačem, tlačítko nerezové antivandal prodloužené,
|  | klozetové sedátko plastové | [24 empty] | POP
Díl: | 725.1 | Zařizovací předměty_doplňkové |  |  |  | 0 |  | 0 |  | 0 |  | 0 |  | 0.19 |  | 0 |  |  |  |  | 37.31 | [5 empty] | DIL
126 | 725292001R00 | Koupelnové doplňky zásobník na toaletní papír uzamykatelný, maximální rozměr náplně 290 x 100 mm, nerezový | soubor | 56 |  | 0 |  | 0 |  | 0 | 21 | 0 | 0.00206 | 0.12 | 0 | 0 | 800-721 | RTS 22/ I | RTS 22/ I | 0.23 | 12.88 |  | Práce |  |  |  | POL1_
|  | Nerezový zásobník na toaletní papír, pr. 290 x 100 mm, povrch lesklý | [24 empty] | POP
|  | 1.NP : | [24 empty] | VV | 0
|  | M116 : | [24 empty] | VV | 0
|  | 1,00 |  | 1 | [22 empty] | VV | 0
|  | M117 : | [24 empty] | VV | 0
|  | 1,00 |  | 1 | [22 empty] | VV | 0
|  | M124 : | [24 empty] | VV | 0
|  | 1,00 |  | 1 | [22 empty] | VV | 0
|  | M125 : | [24 empty] | VV | 0
|  | 12,00 |  | 12 | [22 empty] | VV | 0
|  | M127 : | [24 empty] | VV | 0
|  | 12,00 |  | 12 | [22 empty] | VV | 0
|  | M130 : | [24 empty] | VV | 0
|  | 1,00 |  | 1 | [22 empty] | VV | 0
|  | 2.NP : | [24 empty] | VV | 0
|  | M205 : | [24 empty] | VV | 0
|  | 4,00 |  | 4 | [22 empty] | VV | 0
|  | M206 : | [24 empty] | VV | 0
|  | 4,00 |  | 4 | [22 empty] | VV | 0
|  | M208 : | [24 empty] | VV | 0
|  | 1,00 |  | 1 | [22 empty] | VV | 0
|  | M215 : | [24 empty] | VV | 0
|  | 1,00 |  | 1 | [22 empty] | VV | 0
|  | M225 : | [24 empty] | VV | 0
|  | 2,00 |  | 2 | [22 empty] | VV | 0
|  | M226 : | [24 empty] | VV | 0
|  | 3,00 |  | 3 | [22 empty] | VV | 0
|  | 3.NP : | [24 empty] | VV | 0
|  | Ubytovací buňky : | [24 empty] | VV | 0
|  | 12,00 |  | 12 | [22 empty] | VV | 0
|  | M3.00.04 : | [24 empty] | VV | 0
|  | 1,00 |  | 1 | [22 empty] | VV | 0
127 | 725292011R00 | Koupelnové doplňky zásobník na papírové ručníky 340 x 110 x 265 mm, uzamykatelný, maximální rozměr náplně 260 x 100 mm, nerezový | soubor | 12 |  | 0 |  | 0 |  | 0 | 21 | 0 | 0.00206 | 0.02 | 0 | 0 | 800-721 | RTS 22/ I | RTS 22/ I | 0.23 | 2.76 |  | Práce |  |  |  | POL1_
|  | Nerezový zásobník na papírové ručníky 340 x 110 x 265 mm, povrch lesklý | [24 empty] | POP
|  | 3.NP : | [24 empty] | VV | 0
|  | Ubytovací buňky : | [24 empty] | VV | 0
|  | 12,00 |  | 12 | [22 empty] | VV | 0
128 | 725292042R00 | Koupelnové doplňky dávkovač tekutého mýdla, obsah 0,85 l, nerezový | soubor | 36 |  | 0 |  | 0 |  | 0 | 21 | 0 | 0.00066 | 0.02 | 0 | 0 | 800-721 | RTS 22/ I | RTS 22/ I | 0.2315 | 8.33 |  | Práce |  |  |  | POL1_
|  | Nerezový dávkovač tekutého mýdla, objem 0,85 l, povrch lesklý | [24 empty] | POP
|  | 1.NP : | [24 empty] | VV | 0
|  | M114 : | [24 empty] | VV | 0
|  | 1,00 |  | 1 | [22 empty] | VV | 0
|  | M115 : | [24 empty] | VV | 0
|  | 1,00 |  | 1 | [22 empty] | VV | 0
|  | M116 : | [24 empty] | VV | 0
|  | 1,00 |  | 1 | [22 empty] | VV | 0
|  | M117 : | [24 empty] | VV | 0
|  | 1,00 |  | 1 | [22 empty] | VV | 0
|  | M124 : | [24 empty] | VV | 0
|  | 1,00 |  | 1 | [22 empty] | VV | 0
|  | M125 : | [24 empty] | VV | 0
|  | 3,00 |  | 3 | [22 empty] | VV | 0
|  | M127 : | [24 empty] | VV | 0
|  | 5,00 |  | 5 | [22 empty] | VV | 0
|  | M130 : | [24 empty] | VV | 0
|  | 1,00 |  | 1 | [22 empty] | VV | 0
|  | 2.NP : | [24 empty] | VV | 0
|  | M204 : | [24 empty] | VV | 0
|  | 2,00 |  | 2 | [22 empty] | VV | 0
|  | M207 : | [24 empty] | VV | 0
|  | 2,00 |  | 2 | [22 empty] | VV | 0
|  | M208 : | [24 empty] | VV | 0
|  | 1,00 |  | 1 | [22 empty] | VV | 0
|  | M212 : | [24 empty] | VV | 0
|  | 1,00 |  | 1 | [22 empty] | VV | 0
|  | M214 : | [24 empty] | VV | 0
|  | 1,00 |  | 1 | [22 empty] | VV | 0
|  | M224 : | [24 empty] | VV | 0
|  | 1,00 |  | 1 | [22 empty] | VV | 0
|  | M227 : | [24 empty] | VV | 0
|  | 2,00 |  | 2 | [22 empty] | VV | 0
|  | 3.NP : | [24 empty] | VV | 0
|  | Ubytovací buňky : | [24 empty] | VV | 0
|  | 12,00 |  | 12 | [22 empty] | VV | 0
129 | 725292061R00 | Koupelnové doplňky WC kartáč s nerezovým držákem na stěnu, | soubor | 61 |  | 0 |  | 0 |  | 0 | 21 | 0 | 0.00016 | 0.01 | 0 | 0 | 800-721 | RTS 22/ I | RTS 22/ I | 0.165 | 10.07 |  | Práce |  |  |  | POL1_
|  | ke každému WC : | [24 empty] | VV | 0
|  | 1.NP : | [24 empty] | VV | 0
|  | M116 : | [24 empty] | VV | 0
|  | 1,00 |  | 1 | [22 empty] | VV | 0
|  | M117 : | [24 empty] | VV | 0
|  | 1,00 |  | 1 | [22 empty] | VV | 0
|  | M124 : | [24 empty] | VV | 0
|  | 1,00 |  | 1 | [22 empty] | VV | 0
|  | M125 : | [24 empty] | VV | 0
|  | 12,00 |  | 12 | [22 empty] | VV | 0
|  | M126 : | [24 empty] | VV | 0
|  | 1,00 |  | 1 | [22 empty] | VV | 0
|  | M127 : | [24 empty] | VV | 0
|  | 12,00 |  | 12 | [22 empty] | VV | 0
|  | M128 : | [24 empty] | VV | 0
|  | 1,00 |  | 1 | [22 empty] | VV | 0
|  | M130 : | [24 empty] | VV | 0
|  | 1,00 |  | 1 | [22 empty] | VV | 0
|  | 2.NP : | [24 empty] | VV | 0
|  | M205 : | [24 empty] | VV | 0
|  | 4,00 |  | 4 | [22 empty] | VV | 0
|  | M206 : | [24 empty] | VV | 0
|  | 4,00 |  | 4 | [22 empty] | VV | 0
|  | M208 : | [24 empty] | VV | 0
|  | 1,00 |  | 1 | [22 empty] | VV | 0
|  | M209 : | [24 empty] | VV | 0
|  | 1,00 |  | 1 | [22 empty] | VV | 0
|  | M213 : | [24 empty] | VV | 0
|  | 1,00 |  | 1 | [22 empty] | VV | 0
|  | M215 : | [24 empty] | VV | 0
|  | 1,00 |  | 1 | [22 empty] | VV | 0
|  | M225 : | [24 empty] | VV | 0
|  | 2,00 |  | 2 | [22 empty] | VV | 0
|  | M226 : | [24 empty] | VV | 0
|  | 3,00 |  | 3 | [22 empty] | VV | 0
|  | M228 : | [24 empty] | VV | 0
|  | 1,00 |  | 1 | [22 empty] | VV | 0
|  | 3.NP : | [24 empty] | VV | 0
|  | M3.00.04 : | [24 empty] | VV | 0
|  | 1,00 |  | 1 | [22 empty] | VV | 0
|  | ubytovací buňky 01 až 12 : | [24 empty] | VV | 0
|  | 12,00 |  | 12 | [22 empty] | VV | 0
130 | 725291123R00 | Koupelnové doplňky Invalidní program madlo jednoduché pevné, rozměr 500 mm, nerez | soubor | 3 |  | 0 |  | 0 |  | 0 | 21 | 0 | 0.0013 | 0 | 0 | 0 | 800-721 | RTS 22/ I | RTS 22/ I | 0.33 | 0.99 |  | Práce |  |  |  | POL1_
|  | Madlo na dveře pro tělesně postižené | [24 empty] | POP
|  | 1.NP : | [24 empty] | VV | 0
|  | M124 : | [24 empty] | VV | 0
|  | 1,00 |  | 1 | [22 empty] | VV | 0
|  | M130 : | [24 empty] | VV | 0
|  | 1,00 |  | 1 | [22 empty] | VV | 0
|  | 2.NP : | [24 empty] | VV | 0
|  | M208 : | [24 empty] | VV | 0
|  | 1,00 |  | 1 | [22 empty] | VV | 0
131 | 725291142R00 | Koupelnové doplňky Invalidní program madlo dvojité pevné, rozměr 813 mm, nerez | soubor | 3 |  | 0 |  | 0 |  | 0 | 21 | 0 | 0.002 | 0.01 | 0 | 0 | 800-721 | RTS 22/ I | RTS 22/ I | 0.38 | 1.14 |  | Práce |  |  |  | POL1_
|  | 1.NP : | [24 empty] | VV | 0
|  | M124 : | [24 empty] | VV | 0
|  | 1,00 |  | 1 | [22 empty] | VV | 0
|  | M130 : | [24 empty] | VV | 0
|  | 1,00 |  | 1 | [22 empty] | VV | 0
|  | 2.NP : | [24 empty] | VV | 0
|  | M208 : | [24 empty] | VV | 0
|  | 1,00 |  | 1 | [22 empty] | VV | 0
132 | 725291146R00 | Koupelnové doplňky Invalidní program madlo dvojité sklopné, rozměr 813 mm, nerez | soubor | 3 |  | 0 |  | 0 |  | 0 | 21 | 0 | 0.0022 | 0.01 | 0 | 0 | 800-721 | RTS 22/ I | RTS 22/ I | 0.38 | 1.14 |  | Práce |  |  |  | POL1_
|  | 1.NP : | [24 empty] | VV | 0
|  | M124 : | [24 empty] | VV | 0
|  | 1,00 |  | 1 | [22 empty] | VV | 0
|  | M130 : | [24 empty] | VV | 0
|  | 1,00 |  | 1 | [22 empty] | VV | 0
|  | 2.NP : | [24 empty] | VV | 0
|  | M208 : | [24 empty] | VV | 0
|  | 1,00 |  | 1 | [22 empty] | VV | 0
133 | 725-100 | D+M dělící stěna pisoárů materiál_sanitární keramika_barva bílá, rozměr_400 x 100 x 700 mm | ks | 18 |  | 0 |  | 0 |  | 0 | 21 | 0 | 0 | 0 | 0 | 0 |  | Vlastní | Indiv | 0 | 0 |  | Práce |  |  |  | POL1_
|  | 1.NP : | [24 empty] | VV | 0
|  | M129 : | [24 empty] | VV | 0
|  | 12,00 |  | 12 | [22 empty] | VV | 0
|  | 2.NP : | [24 empty] | VV | 0
|  | M206 : | [24 empty] | VV | 0
|  | 4,00 |  | 4 | [22 empty] | VV | 0
|  | M226 : | [24 empty] | VV | 0
|  | 2,00 |  | 2 | [22 empty] | VV | 0
134 | 725-101 | D+M tryskový vysoušeč rukou, stříbrný, rozměr 300 x 650 x 190 mm | ks | 19 |  | 0 |  | 0 |  | 0 | 21 | 0 | 0 | 0 | 0 | 0 |  | Vlastní | Indiv | 0 | 0 |  | Práce |  |  |  | POL1_
|  | Celkový výkon (W) 1800 | [24 empty] | POP
|  | Hladina hluku (dB) 70 | [24 empty] | POP
|  | Krytí IPX4 | [24 empty] | POP
|  | Efektivní průtok vzduchu m3/min 3,834 | [24 empty] | POP
|  | Rychlost proudícího vzduchu (km/h) 360 | [24 empty] | POP
|  | Teplota vzduchu (°C) 65 | [24 empty] | POP
|  | Doba pro osušení (s) 5-7 s | [24 empty] | POP
|  | Hmotnost (kg) 8,2 | [24 empty] | POP
|  | Rozměr š x v x h (mm) 300 x 650 x 190 | [24 empty] | POP
|  | Napětí (V) AC 230 | [24 empty] | POP
|  | Ohřev vzduchu ano | [24 empty] | POP
|  | Proud vzduchu (m/s) 100 | [24 empty] | POP
|  | Typ motoru kartáčový motor | [24 empty] | POP
|  | Max. proudový odběr (A) 5 | [24 empty] | POP
|  | Výkon topného tělesa (W) 600 | [24 empty] | POP
|  | Výkon motoru (W) 1200 | [24 empty] | POP
|  | Příkon (W) 1800 | [24 empty] | POP
|  | Průtok vzduchu (l/s) 63,9 | [24 empty] | POP
|  | 1.NP : | [24 empty] | VV | 0
|  | M114 : | [24 empty] | VV | 0
|  | 1,00 |  | 1 | [22 empty] | VV | 0
|  | M115 : | [24 empty] | VV | 0
|  | 1,00 |  | 1 | [22 empty] | VV | 0
|  | M116 : | [24 empty] | VV | 0
|  | 1,00 |  | 1 | [22 empty] | VV | 0
|  | M117 : | [24 empty] | VV | 0
|  | 1,00 |  | 1 | [22 empty] | VV | 0
|  | M124 : | [24 empty] | VV | 0
|  | 1,00 |  | 1 | [22 empty] | VV | 0
|  | M125 : | [24 empty] | VV | 0
|  | 2,00 |  | 2 | [22 empty] | VV | 0
|  | M127 : | [24 empty] | VV | 0
|  | 4,00 |  | 4 | [22 empty] | VV | 0
|  | M130 : | [24 empty] | VV | 0
|  | 1,00 |  | 1 | [22 empty] | VV | 0
|  | 2.NP : | [24 empty] | VV | 0
|  | M204 : | [24 empty] | VV | 0
|  | 1,00 |  | 1 | [22 empty] | VV | 0
|  | M207 : | [24 empty] | VV | 0
|  | 1,00 |  | 1 | [22 empty] | VV | 0
|  | M208 : | [24 empty] | VV | 0
|  | 1,00 |  | 1 | [22 empty] | VV | 0
|  | M212 : | [24 empty] | VV | 0
|  | 1,00 |  | 1 | [22 empty] | VV | 0
|  | M214 : | [24 empty] | VV | 0
|  | 1,00 |  | 1 | [22 empty] | VV | 0
|  | M224 : | [24 empty] | VV | 0
|  | 1,00 |  | 1 | [22 empty] | VV | 0
|  | M227 : | [24 empty] | VV | 0
|  | 1,00 |  | 1 | [22 empty] | VV | 0
135 | 725-102 | D+M nerezový dvojitý háček, lesklý | ks | 57 |  | 0 |  | 0 |  | 0 | 21 | 0 | 0 | 0 | 0 | 0 |  | Vlastní | Indiv | 0 | 0 |  | Práce |  |  |  | POL1_
|  | • materiál nerez | [24 empty] | POP
|  | • povrch lesklý | [24 empty] | POP
|  | • rozměr 85 x 55 x 55 mm | [24 empty] | POP
|  | 1.NP : | [24 empty] | VV | 0
|  | M114 : | [24 empty] | VV | 0
|  | 1,00 |  | 1 | [22 empty] | VV | 0
|  | M115 : | [24 empty] | VV | 0
|  | 1,00 |  | 1 | [22 empty] | VV | 0
|  | M116 : | [24 empty] | VV | 0
|  | 1,00 |  | 1 | [22 empty] | VV | 0
|  | M117 : | [24 empty] | VV | 0
|  | 1,00 |  | 1 | [22 empty] | VV | 0
|  | M124 : | [24 empty] | VV | 0
|  | 1,00 |  | 1 | [22 empty] | VV | 0
|  | M125 : | [24 empty] | VV | 0
|  | 12,00 |  | 12 | [22 empty] | VV | 0
|  | M127 : | [24 empty] | VV | 0
|  | 12,00 |  | 12 | [22 empty] | VV | 0
|  | M130 : | [24 empty] | VV | 0
|  | 1,00 |  | 1 | [22 empty] | VV | 0
|  | 2.NP : | [24 empty] | VV | 0
|  | M205 : | [24 empty] | VV | 0
|  | 4,00 |  | 4 | [22 empty] | VV | 0
|  | M206 : | [24 empty] | VV | 0
|  | 4,00 |  | 4 | [22 empty] | VV | 0
|  | M208 : | [24 empty] | VV | 0
|  | 1,00 |  | 1 | [22 empty] | VV | 0
|  | M215 : | [24 empty] | VV | 0
|  | 1,00 |  | 1 | [22 empty] | VV | 0
|  | M225 : | [24 empty] | VV | 0
|  | 2,00 |  | 2 | [22 empty] | VV | 0
|  | M226 : | [24 empty] | VV | 0
|  | 3,00 |  | 3 | [22 empty] | VV | 0
|  | 3.NP : | [24 empty] | VV | 0
|  | ubytovací buňky 01 až 12 : | [24 empty] | VV | 0
|  | 12,00 |  | 12 | [22 empty] | VV | 0
136 | 725-103 | D+M Nerezový závěsný odpadkový koš | ks | 24 |  | 0 |  | 0 |  | 0 | 21 | 0 | 0 | 0 | 0 | 0 |  | Vlastní | Indiv | 0 | 0 |  | Práce |  |  |  | POL1_
|  | objem 26,5 l | [24 empty] | POP
|  | rozměry 360 x 160 x 435 mm | [24 empty] | POP
|  | povrch lesklý | [24 empty] | POP
|  | 1.NP : | [24 empty] | VV | 0
|  | M124 : | [24 empty] | VV | 0
|  | 1,00 |  | 1 | [22 empty] | VV | 0
|  | M125 : | [24 empty] | VV | 0
|  | 2,00 |  | 2 | [22 empty] | VV | 0
|  | M127 : | [24 empty] | VV | 0
|  | 2,00 |  | 2 | [22 empty] | VV | 0
|  | M130 : | [24 empty] | VV | 0
|  | 1,00 |  | 1 | [22 empty] | VV | 0
|  | 2.NP : | [24 empty] | VV | 0
|  | M204 : | [24 empty] | VV | 0
|  | 1,00 |  | 1 | [22 empty] | VV | 0
|  | M206 : | [24 empty] | VV | 0
|  | 1,00 |  | 1 | [22 empty] | VV | 0
|  | M208 : | [24 empty] | VV | 0
|  | 1,00 |  | 1 | [22 empty] | VV | 0
|  | M214 : | [24 empty] | VV | 0
|  | 1,00 |  | 1 | [22 empty] | VV | 0
|  | M225 : | [24 empty] | VV | 0
|  | 1,00 |  | 1 | [22 empty] | VV | 0
|  | M227 : | [24 empty] | VV | 0
|  | 1,00 |  | 1 | [22 empty] | VV | 0
|  | 3.NP : | [24 empty] | VV | 0
|  | ubytovací buňky 01 až 12 : | [24 empty] | VV | 0
|  | 12,00 |  | 12 | [22 empty] | VV | 0
137 | 725-104 | D+M Nerezové antivandalové zrcadlo (600 x 400 mm) | ks | 40 |  | 0 |  | 0 |  | 0 | 21 | 0 | 0 | 0 | 0 | 0 |  | Vlastní | Indiv | 0 | 0 |  | Práce |  |  |  | POL1_
|  | - antivandalové provedení | [24 empty] | POP
|  | - montáž na stěnu vruty | [24 empty] | POP
|  | - rozměry 600 x 400 mm | [24 empty] | POP
|  | - povrch vysoce lesklý | [24 empty] | POP
|  | 1.NP : | [24 empty] | VV | 0
|  | M114 : | [24 empty] | VV | 0
|  | 1,00 |  | 1 | [22 empty] | VV | 0
|  | M115 : | [24 empty] | VV | 0
|  | 1,00 |  | 1 | [22 empty] | VV | 0
|  | M116 : | [24 empty] | VV | 0
|  | 1,00 |  | 1 | [22 empty] | VV | 0
|  | M117 : | [24 empty] | VV | 0
|  | 1,00 |  | 1 | [22 empty] | VV | 0
|  | M124 : | [24 empty] | VV | 0
|  | 0,00 | [24 empty] | VV | 0
|  | M125 : | [24 empty] | VV | 0
|  | 4,00 |  | 4 | [22 empty] | VV | 0
|  | M127 : | [24 empty] | VV | 0
|  | 7,00 |  | 7 | [22 empty] | VV | 0
|  | M130 : | [24 empty] | VV | 0
|  | 0,00 | [24 empty] | VV | 0
|  | 2.NP : | [24 empty] | VV | 0
|  | M204 : | [24 empty] | VV | 0
|  | 3,00 |  | 3 | [22 empty] | VV | 0
|  | M207 : | [24 empty] | VV | 0
|  | 3,00 |  | 3 | [22 empty] | VV | 0
|  | M208 : | [24 empty] | VV | 0
|  | 0,00 | [24 empty] | VV | 0
|  | M212 : | [24 empty] | VV | 0
|  | 1,00 |  | 1 | [22 empty] | VV | 0
|  | M214 : | [24 empty] | VV | 0
|  | 1,00 |  | 1 | [22 empty] | VV | 0
|  | M224 : | [24 empty] | VV | 0
|  | 2,00 |  | 2 | [22 empty] | VV | 0
|  | M227 : | [24 empty] | VV | 0
|  | 3,00 |  | 3 | [22 empty] | VV | 0
|  | 3.NP : | [24 empty] | VV | 0
|  | Ubytovací buňky : | [24 empty] | VV | 0
|  | 12,00 |  | 12 | [22 empty] | VV | 0
138 | 725-105 | D+M Sklopné nerezové zrcadlo pro tělesně postižené, rozměry 400 x 600 x 7 mm, antivandalové provedení, povrch vysoce lesklý | ks | 3 |  | 0 |  | 0 |  | 0 | 21 | 0 | 0 | 0 | 0 | 0 |  | Vlastní | Indiv | 0 | 0 |  | Práce |  |  |  | POL1_
|  | - antivandalové provedení | [24 empty] | POP
|  | - montáž na stěnu vruty | [24 empty] | POP
|  | - rozměry 600 x 400 mm | [24 empty] | POP
|  | - povrch vysoce lesklý | [24 empty] | POP
|  | 1.NP : | [24 empty] | VV | 0
|  | M124 : | [24 empty] | VV | 0
|  | 1,00 |  | 1 | [22 empty] | VV | 0
|  | M130 : | [24 empty] | VV | 0
|  | 1,00 |  | 1 | [22 empty] | VV | 0
|  | 2.NP : | [24 empty] | VV | 0
|  | M208 : | [24 empty] | VV | 0
|  | 1,00 |  | 1 | [22 empty] | VV | 0
139 | 725-106 | D+M piktogramy | ks | 79 |  | 0 |  | 0 |  | 0 | 21 | 0 | 0 | 0 | 0 | 0 |  | Vlastní | Indiv | 0 | 0 |  | Práce |  |  |  | POL1_
|  | VLASTNOSTI | [24 empty] | POP
POP
|  | - rozměr 120 x 120 mm | [24 empty] | POP
|  | - povrch matný | [24 empty] | POP
|  | Piktogram - WC muži : | [24 empty] | VV | 0
|  | 10,00 |  | 10 | [22 empty] | VV | 0
|  | Piktogram - WC ženy : | [24 empty] | VV | 0
|  | 10,00 |  | 10 | [22 empty] | VV | 0
|  | Piktogram - WC invalidní : | [24 empty] | VV | 0
|  | 3,00 |  | 3 | [22 empty] | VV | 0
|  | Piktogram - úklidová místnost : | [24 empty] | VV | 0
|  | 6,00 |  | 6 | [22 empty] | VV | 0
|  | Piktogram - výtah : | [24 empty] | VV | 0
|  | 2,00 |  | 2 | [22 empty] | VV | 0
|  | Piktogram - schody : | [24 empty] | VV | 0
|  | 2,00 |  | 2 | [22 empty] | VV | 0
|  | Piktogram - sprcha : | [24 empty] | VV | 0
|  | 2,00 |  | 2 | [22 empty] | VV | 0
|  | Piktogram - vidlička a nůž : | [24 empty] | VV | 0
|  | 2,00 |  | 2 | [22 empty] | VV | 0
|  | Piktogram - čísla pokojů : | [24 empty] | VV | 0
|  | 12,00 |  | 12 | [22 empty] | VV | 0
|  | Piktogram - ostatní : | [24 empty] | VV | 0
|  | 30,00 |  | 30 | [22 empty] | VV | 0
[25 empty] | 15 | 21 | DPH
| Celkem |  |  |  |  | 0 | [18 empty] | 0 | 0 | SUM
JKSO:
| 802.29 | haly pro tělovýchovu ostatní | [24 empty] | JKSO
| 9500 m3 | svislá nosná konstrukce montovaná z dílců betonových tyčových | [24 empty] | JKSOChar
|  | novostavba objektu | [24 empty] | JKSOAkce
END
Note on S6: Jedná se o informaci, zda se jedná o položku, která je do rozpočtu zadána z cenové soustavy RTS, nebo vlastní.
Note on T6: Jedná se o název CÚ, která je zadána u položky rozpočtu

## 101.1 D.1.4.2 Pol
Položkový soupis prací a dodávek | [26 empty] | #TypZaznamu#
S: | 140072 | Dostavba biatlonového areálu Vysočina aréna pro WCH 2024 | [24 empty] | STA
O: | 101.1 | NOVOSTAVBA PEVNÉ TRIBUNY "E" | [21 empty] | STA |  |  | OBJ
R: | D.1.4.2 | Vytápění | [24 empty] | ROZ
P.č. | Číslo položky | Název položky | MJ | Množství | Cena / MJ | Celkem | Dodávka | Dodávka celk. | Montáž | Montáž celk. | DPH | Cena s DPH | Hmotnost / MJ | Hmotnost celk.(t) | Dem. hmotnost / MJ | Dem. hmotnost celk.(t) | Ceník | Cen. soustava / platnost | Cenová úroveň | Nhod / MJ | Nhod celk. | Dodavatel | Typ položky
Díl: | 713 | Izolace tepelné |  |  |  | 0 |  | 0 |  | 0 |  | 0 |  | 0.14 |  | 0 |  |  |  |  | 0.26 | [5 empty] | DIL
1 | MONTIZ | Montáž návlekové tepelné izolace, (včetně spojek a pomocného materiálu) | m | 1238 |  | 0 |  | 0 |  | 0 | 21 | 0 | 0 | 0 | 0 | 0 |  | Vlastní | Indiv | 0 | 0 |  | Práce |  |  |  | POL1_
|  | pro 2.np bude tl. izolace upravena dle skutečné skladby podlahy | [24 empty] | POP
2 | IZ20DN16 | Tepelná izolace navlek. standard tl20 mm pro D16, Tepelná vodivost (10 oC): menší než 0,040 W/(mK) | m | 520 |  | 0 |  | 0 |  | 0 | 21 | 0 | 0.0001 | 0.05 | 0 | 0 |  | Vlastní | Indiv | 0 | 0 |  | Specifikace |  |  |  | POL3_0
3 | IZ20DN20 | Tepelná izolace navlek. standard tl20 mm pro D20, Tepelná vodivost (10 oC): menší než 0,040 W/(mK) | m | 220 |  | 0 |  | 0 |  | 0 | 21 | 0 | 0.0001 | 0.02 | 0 | 0 |  | Vlastní | Indiv | 0 | 0 |  | Specifikace |  |  |  | POL3_0
4 | IZ20DN26 | Tepelná izolace navlek. standard tl20 mm pro D26, Tepelná vodivost (10 oC): menší než 0,040 W/(mK) | m | 260 |  | 0 |  | 0 |  | 0 | 21 | 0 | 0.0001 | 0.03 | 0 | 0 |  | Vlastní | Indiv | 0 | 0 |  | Specifikace |  |  |  | POL3_0
5 | IZ20DN32 | Tepelná izolace navlek. standard tl20 mm pro D32, Tepelná vodivost (10 oC): menší než 0,040 W/(mK) | m | 100 |  | 0 |  | 0 |  | 0 | 21 | 0 | 0.0001 | 0.01 | 0 | 0 |  | Vlastní | Indiv | 0 | 0 |  | Specifikace |  |  |  | POL3_0
6 | IZAL20DN18 | Tepelná izolace navlek. povrch Al tl20 mm pro D18, Tepelná vodivost (10 oC): menší než 0,040 W/(mK) | m | 12 |  | 0 |  | 0 |  | 0 | 21 | 0 | 0.0001 | 0 | 0 | 0 |  | Vlastní | Indiv | 0 | 0 |  | Specifikace |  |  |  | POL3_0
7 | IZAL20DN22 | Tepelná izolace navlek. povrch Al tl20 mm pro D22, Tepelná vodivost (10 oC): menší než 0,040 W/(mK) | m | 12 |  | 0 |  | 0 |  | 0 | 21 | 0 | 0.0001 | 0 | 0 | 0 |  | Vlastní | Indiv | 0 | 0 |  | Specifikace |  |  |  | POL3_0
8 | IZAL25DN28 | Tepelná izolace navlek. povrch Al tl25 mm pro D28, Tepelná vodivost (10 oC): menší než 0,040 W/(mK) | m | 14 |  | 0 |  | 0 |  | 0 | 21 | 0 | 0.0001 | 0 | 0 | 0 |  | Vlastní | Indiv | 0 | 0 |  | Specifikace |  |  |  | POL3_0
9 | IZAL30DN35 | Tepelná izolace návlek. povrch AL tl.30 mm pro D35, Tepelná vodivost (10 oC): menší než 0,040 W/(mK) | m | 100 |  | 0 |  | 0 |  | 0 | 21 | 0 | 0.0003 | 0.03 | 0 | 0 |  | Vlastní | Indiv | 0 | 0 |  | Specifikace |  |  |  | POL3_0
10 | MONTIZMV | Montáž izolace z min. vaty povrch AL, včetně pomocného materiálu | m | 10 |  | 0 |  | 0 |  | 0 | 21 | 0 | 0 | 0 | 0 | 0 |  | Vlastní | Indiv | 0 | 0 |  | Specifikace |  |  |  | POL3_0
|  | Vlastnosti tepelné izolace z minerální vaty: | [24 empty] | POP
|  | - izolační pouzdra povrch AL | [24 empty] | POP
|  | - nejvyšší provozní teplota 250 °C | [24 empty] | POP
|  | - soucinitel tepelné vodivosti pro 10°C l10 = 0,034 W.m-1.K-1 | [24 empty] | POP
11 | IZMV5057 | Izolační pouzdro z min.vaty povrch Al, tl.50 mm pro 57 | m | 6 |  | 0 |  | 0 |  | 0 | 21 | 0 | 0.0007 | 0 | 0 | 0 |  | Vlastní | Indiv | 0 | 0 |  | Specifikace |  |  |  | POL3_0
12 | IZ100MVAL | Izolace z minerální vaty povrch AL, pro Rozdělovač a sběrač | m2 | 4 |  | 0 |  | 0 |  | 0 | 21 | 0 | 0 | 0 | 0 | 0 |  | Vlastní | Indiv | 0 | 0 |  | Práce |  |  |  | POL1_0
13 | 998713101R00 | Přesun hmot pro izolace tepelné v objektech výšky do 6 m | t | 0.148 |  | 0 |  | 0 |  | 0 | 21 | 0 | 0 | 0 | 0 | 0 | 800-713 | RTS 22/ I | RTS 22/ I | 1.74 | 0.26 |  | Přesun hmot |  |  |  | POL7_
|  | 50 m vodorovně | [24 empty] | SPI
Díl: | 731 | Kotelny |  |  |  | 0 |  | 0 |  | 0 |  | 0 |  | 0.37 |  | 0.01 |  |  |  |  | 4.01 | [5 empty] | DIL
14 | 731249312R00 | Montáž závěsných kotlů turbo bez TUV, odkouření | soubor | 2 |  | 0 |  | 0 |  | 0 | 21 | 0 | 0.00074 | 0 | 0 | 0 |  | Vlastní | Indiv | 0 | 0 |  | Práce |  |  |  | POL1_0
15 | KP | Příplatek za sestavení celé kaskády kotlů, včetně rámu, potrubí a HVDT | ks | 1 |  | 0 |  | 0 |  | 0 | 21 | 0 | 0 | 0 | 0 | 0 |  | Vlastní | Indiv | 0 | 0 |  | Práce |  |  |  | POL1_0
16 | Sestava 12-98 | Sestava kotlů 12-98kW, 2-kotl. zař montáž na, stěnu v řadě | sobor | 1 |  | 0 |  | 0 |  | 0 | 21 | 0 | 0.25 | 0.25 | 0 | 0 |  | Vlastní | Indiv | 0 | 0 |  | Práce |  |  |  | POL1_
|  | 2,000 Kotel 12-49kW (50/30°C) | [24 empty] | POP
|  | 2,000 V. 100 obslužná jednotka | [24 empty] | POP
|  | 1,000 TD 49/60kW + | [24 empty] | POP
POP
|  | 2,000 Připojovací sada topného okruhu | [24 empty] | POP
|  | 1,000 Boční kryt pro připojovací sadu | [24 empty] | POP
|  | 1,000 Držák na stěnu 2-kotl. zař. | [24 empty] | POP
|  | 2,000 Kaskádový modul | [24 empty] | POP
|  | 1,000 Stěn. konzole pro regulaci | [24 empty] | POP
|  | 1,000 TD Přip. sada topného okruhu | [24 empty] | POP
|  | 1,000 V.300-K | [24 empty] | POP
|  | 1,000 V.300-K | [24 empty] | POP
|  | 2,000 Plynový uzavírací kohout 3/4 s TAE | [24 empty] | POP
|  | vč. pojistného ventilu 4 bar-2ks | [24 empty] | POP
|  | -sestava obsahuje kompletní regulaci topného okruhu bez havarijních funkcí(samostatně) | [24 empty] | POP
|  | -doplněna je o moduly pro komunikaci s nadřazeným systémem regulace celého areálu | [24 empty] | POP
17 | HVDT | HVDT pro hydraulickou kaskádu | ks | 1 |  | 0 |  | 0 |  | 0 | 21 | 0 | 0.03 | 0.03 | 0 | 0 |  | Vlastní | Indiv | 0 | 0 |  | Práce |  |  |  | POL1_
18 | PF | Plynový filtr Rp 3/4 | ks | 2 |  | 0 |  | 0 |  | 0 | 21 | 0 | 0.001 | 0 | 0 | 0 |  | Vlastní | Indiv | 0 | 0 |  | Práce |  |  |  | POL1_
19 | Neutralizace | Neutralizační zařízení N-70, pro kotle do 100 kW | ks | 1 |  | 0 |  | 0 |  | 0 | 21 | 0 | 0 | 0 | 0.01 | 0.01 |  | Vlastní | Indiv | 0 | 0 |  | Práce |  |  |  | POL1_
20 | Rozš | Rozšíření regulace pro 2.+3. TO | ks | 1 |  | 0 |  | 0 |  | 0 | 21 | 0 | 0 | 0 | 0 | 0 |  | Vlastní | Indiv | 0 | 0 |  | Práce |  |  |  | POL1_
21 | čv | Čidlo výstupní teploty NTC Nr.2 l=5800 | ks | 2 |  | 0 |  | 0 |  | 0 | 21 | 0 | 0.0001 | 0 | 0 | 0 |  | Vlastní | Indiv | 0 | 0 |  | Práce |  |  |  | POL1_
22 | modul | V. com 100 LAN1 bez modulu | ks | 1 |  | 0 |  | 0 |  | 0 | 21 | 0 | 0 | 0 | 0 | 0 |  | Vlastní | Indiv | 0 | 0 |  | Práce |  |  |  | POL1_
23 | KM | Komunikační modul LON (pro MW1, MW2) | ks | 1 |  | 0 |  | 0 |  | 0 | 21 | 0 | 0.0001 | 0 | 0 | 0 |  | Vlastní | Indiv | 0 | 0 |  | Práce |  |  |  | POL1_
24 | SP | Spoj. kabel LON pro výměnu dat (7 m) | ks | 1 |  | 0 |  | 0 |  | 0 | 21 | 0 | 0.0001 | 0 | 0 | 0 |  | Vlastní | Indiv | 0 | 0 |  | Práce |  |  |  | POL1_
25 | ZO | Zakončovací odpor LON (2 ks) | ks | 1 |  | 0 |  | 0 |  | 0 | 21 | 0 | 0 | 0 | 0 | 0 |  | Vlastní | Indiv | 0 | 0 |  | Práce |  |  |  | POL1_
26 | PS | Pojistná skupina podle ČSN 73 66 60 | ks | 1 |  | 0 |  | 0 |  | 0 | 21 | 0 | 0.0005 | 0 | 0 | 0 |  | Vlastní | Indiv | 0 | 0 |  | Práce |  |  |  | POL1_
27 | regulace | Montáž a kompletace regulace, včetně, zakabelování(dle TZ) | soubor | 1 |  | 0 |  | 0 |  | 0 | 21 | 0 | 0.05 | 0.05 | 0 | 0 |  | Vlastní | Indiv | 0 | 0 |  | Práce |  |  |  | POL1_
28 | Spusteni | Spuštění kotelny-oživení regulace, servisním, technikem+zaškolení obsluhy | ks | 1 |  | 0 |  | 0 |  | 0 | 21 | 0 | 0.043 | 0.04 | 0 | 0 |  | Vlastní | Indiv | 0 | 0 |  | Práce |  |  |  | POL1_
29 | RHF | Regulace havarijních funkcí | ks | 1 |  | 0 |  | 0 |  | 0 | 21 | 0 | 0 | 0 | 0 | 0 |  | Vlastní | Indiv | 0 | 0 |  | Práce |  |  |  | POL1_0
|  | - připojení a kompletace regulace havarijních stavů a propojení s nadřazeným regulátorem | [24 empty] | POP
|  | montáž a dodávka materiálu | [24 empty] | POP
|  | funkce: - odepnutí kotlů z provozu při jakékoliv níže uvedeném havarijním stavu: | [24 empty] | POP
|  | - signalizace při zaplavení kotelny | [24 empty] | POP
|  | - signalizace při překročení koncentrace CO | [24 empty] | POP
|  | - zvuková signalizace alt. Hlašení do centrálního systému na dispečink. | [24 empty] | POP
30 | ks | Montáž doplnovacího zařízení včetně spuštění,, a zaškolení obsluhy | ks | 1 |  | 0 |  | 0 |  | 0 | 21 | 0 | 0 | 0 | 0 | 0 |  | Vlastní | Indiv | 0 | 0 |  | Práce |  |  |  | POL1_0
31 | SOC | Sestava oddělovacího členu s vodoměrem, | ks | 1 |  | 0 |  | 0 |  | 0 | 21 | 0 | 0.002 | 0 | 0 | 0 |  | Vlastní | Indiv | 0 | 0 |  | Práce |  |  |  | POL1_0
|  | oddělovací člen pro doplňovací systémy dle DIN 1988 | [24 empty] | POP
|  | a DIN EN 1717 při přímém napojení na rozvod pitné vody | [24 empty] | POP
|  | • systémový oddělovač BA schválený DVGW | [24 empty] | POP
|  | • uzavírací armatury na vstupu i výstupu, stěnový držák | [24 empty] | POP
|  | • včetně standardního vodoměru | [24 empty] | POP
|  | Max. provozní přetlak 10 bar 10 bar | [24 empty] | POP
|  | Max. provozní teplota 60 °C 60 °C | [24 empty] | POP
|  | Šířka x výška 293 x 230 mm | [24 empty] | POP
|  | Hmotnost 1,7 kg | [24 empty] | POP
|  | Připojení vstup/výstup R 1/R 1 | [24 empty] | POP
32 | ADZ | Automatické doplnovací zařízení | ks | 1 |  | 0 |  | 0 |  | 0 | 21 | 0 | 0 | 0 | 0 | 0 |  | Vlastní | Indiv | 0 | 0 |  | Práce |  |  |  | POL1_0
|  | • kontrolované dopouštění s hlídáním doby dopouštění i počtu cyklů | [24 empty] | POP
|  | • řídicí jednotka Control Basic | [24 empty] | POP
|  | • RS 485 rozhraní, možné připojení rozšiřujících modulů | [24 empty] | POP
|  | " " | [24 empty] | POP
|  | Max. provozni teplota 90 °C | [24 empty] | POP
|  | Vyška x šiřka x hloubka 320 x 340 x 190 mm | [24 empty] | POP
|  | Hmotnost 2,5 kg | [24 empty] | POP
|  | Připojeni vstup/vystup G3/4G1/2 . | [24 empty] | POP
|  | Max. provozni přetlak 10 bar | [24 empty] | POP
|  | Vstupni tlak max. 10 bar | [24 empty] | POP
|  | Min. tlak na natoku p0 + 1,3 bar1) | [24 empty] | POP
|  | Max. přetlak v soustav. p0 + 4 bar | [24 empty] | POP
|  | Napajeni 230 V/50 Hz 230 V/50 Hz | [24 empty] | POP
33 | Mdemi | Montáž a zprovoznění sestavy demineralizace | ks | 1 |  | 0 |  | 0 |  | 0 | 21 | 0 | 0 | 0 | 0 | 0 |  | Vlastní | Indiv | 0 | 0 |  | Práce |  |  |  | POL1_0
34 | DEMI | Dodávka materiálu pro demineralizaci systému, , objem topné vody do 1000 l | soubor | 1 |  | 0 |  | 0 |  | 0 | 21 | 0 | 0 | 0 | 0 | 0 |  | Vlastní | Indiv | 0 | 0 |  | Práce |  |  |  | POL1_0
|  | jednotka pro úpravu topné vody k permanentní instalaci | [24 empty] | POP
|  | Demineralizační soustava pro úpravu topné vody k permanentní instalaci s možností míchání demineralizované vody s vodou | [24 empty] | POP | Demineralizační soustava pro úpravu topné vody k permanentní instalaci s možností míchání demineralizované vody s vodou
|  | surovou. Demineralizační kapacita je 1 000 l při vstupní tvrdosti vody 15 °dH. Jednotková demineralizační kapacita: 15 000 litrů na 1odH. Vzorec pro výpočet demineralizační kapacity v závislosti na vstupní tvrdosti vody = jednotková demineralizační kapacita / | [24 empty] | POP | surovou. Demineralizační kapacita je 1 000 l při vstupní tvrdosti vody 15 °dH. Jednotková demineralizační kapacita: 15 000 litrů na 1odH. Vzorec pro výpočet demineralizační kapacity v závislosti na vstupní tvrdosti vody = jednotková demineralizační kapacita /
|  | vstupní tvdost vody. Splňuje ČSN 14868 | [24 empty] | POP
|  | Výbava: | [24 empty] | POP
|  | - regulátor tlaku, | [24 empty] | POP
|  | - filtr mechanických nečistot, | [24 empty] | POP
|  | - potrubní oddělovač/zpětná klapka, | [24 empty] | POP
|  | - vodoměr, | [24 empty] | POP
|  | - demineralizační jednotka, | [24 empty] | POP
|  | - vestavěným konduktometr, | [24 empty] | POP
|  | - kapacita 1 000 l při vstupní tvrdosti vody 15 °dH, | [24 empty] | POP
|  | - prvonáplň, | [24 empty] | POP
|  | - připojovací hadice 3/4". | [24 empty] | POP
|  | " " | [24 empty] | POP
|  | 2, DK 500/1000 - 1 bal pro prvotní napuštění | [24 empty] | POP
|  | NP, Náhradní náplň pro | [24 empty] | POP
|  | demin.jednotku AVDK 500/1000 | [24 empty] | POP
35 | svod | Dopojení kotle na kanalizaci | soubor | 1 |  | 0 |  | 0 |  | 0 | 21 | 0 | 0 | 0 | 0 | 0 |  | Vlastní | Indiv | 0 | 0 |  | Práce |  |  |  | POL1_0
36 | 998731101R00 | Přesun hmot pro kotelny umístěné ve výšce (hloubce) do 6 m | t | 0.37938 |  | 0 |  | 0 |  | 0 | 21 | 0 | 0 | 0 | 0 | 0 | 800-731 | RTS 22/ I | RTS 22/ I | 10.582 | 4.01 |  | Přesun hmot |  |  |  | POL7_
|  | vodorovně do 50 m | [24 empty] | SPI
Díl: | 732 | Strojovny |  |  |  | 0 |  | 0 |  | 0 |  | 0 |  | 0.59 |  | 0 |  |  |  |  | 4.54 | [5 empty] | DIL
37 | 732199100RM1 | Montáž orientačního štítku, včetně dodávky štítku | soubor | 14 |  | 0 |  | 0 |  | 0 | 21 | 0 | 0.00113 | 0.02 | 0 | 0 |  | Vlastní | Indiv | 0 | 0 |  | Práce |  |  |  | POL1_0
38 | 732349102R00 | Montáž anuloidu II - průtok 8 m3/hod | soubor | 1 |  | 0 |  | 0 |  | 0 | 21 | 0 | 0.0165 | 0.02 | 0 | 0 |  | Vlastní | Indiv | 0 | 0 |  | Práce |  |  |  | POL1_0
39 | 732119194R00 | M. rozdělovačů a sběračů DN 200 (150x150mm) dl 1m | kus | 1 |  | 0 |  | 0 |  | 0 | 21 | 0 | 0.06853 | 0.07 | 0 | 0 |  | Vlastní | Indiv | 0 | 0 |  | Práce |  |  |  | POL1_0
40 | 732119294R00 | Mont.přípl. za dalšího 0,5 m tělesa rozděl.,DN 200 | kus | 2 |  | 0 |  | 0 |  | 0 | 21 | 0 | 0.00265 | 0.01 | 0 | 0 |  | Vlastní | Indiv | 0 | 0 |  | Práce |  |  |  | POL1_0
41 | 732111139R00 | Tělesa rozdělovačů a sběračů DN 200 dl 1m | kus | 1 |  | 0 |  | 0 |  | 0 | 21 | 0 | 0.11171 | 0.11 | 0 | 0 |  | Vlastní | Indiv | 0 | 0 |  | Práce |  |  |  | POL1_0
42 | 732111239R00 | Příplatek za dalšího 0,5 m tělesa rozděl.,DN 200 | kus | 2 |  | 0 |  | 0 |  | 0 | 21 | 0 | 0.01977 | 0.04 | 0 | 0 |  | Vlastní | Indiv | 0 | 0 |  | Práce |  |  |  | POL1_0
43 | KON | Konzola pro uchycení rozdělovače na zed/podlahu, pro rozdělovač 150x150mm | ks | 3 |  | 0 |  | 0 |  | 0 | 21 | 0 | 0 | 0 | 0 | 0 |  | Vlastní | Indiv | 0 | 0 |  | Práce |  |  |  | POL1_0
44 | 732219306R00 | Montáž ohříváků vody stojat.kombinovaných do 800 l | soubor | 1 |  | 0 |  | 0 |  | 0 | 21 | 0 | 0.00519 | 0.01 | 0 | 0 |  | Vlastní | Indiv | 0 | 0 |  | Práce |  |  |  | POL1_0
45 | 0VL15 | Zásobník teplé vody 750L, vč. izolace a, opláštění, V=750 l, ploch výměníku ÚT 1,6+3,5m2 | ks | 1 |  | 0 |  | 0 |  | 0 | 21 | 0 | 0.25 | 0.25 | 0 | 0 |  | Vlastní | Indiv | 0 | 0 |  | Specifikace |  |  |  | POL3_0
46 | 732331512R00 | Nádoby expanzní tlakové Nádoby expanzní tlakové s membránou obsah 12 l | soubor | 2 |  | 0 |  | 0 |  | 0 | 21 | 0 | 0.00373 | 0.01 | 0 | 0 | 800-731 | RTS 22/ I | RTS 22/ I | 0.239 | 0.48 |  | Práce |  |  |  | POL1_0
47 | EN12/6 | Expanzní nádoba tlaková 12/4 (4bar), | ks | 2 |  | 0 |  | 0 |  | 0 | 21 | 0 | 0.01 | 0.02 | 0 | 0 |  | Vlastní | Indiv | 0 | 0 |  | Specifikace |  |  |  | POL3_0
48 | 732331517R00 | Nádoby expanzní tlakové Nádoby expanzní tlakové s membránou obsah 100 l | soubor | 1 |  | 0 |  | 0 |  | 0 | 21 | 0 | 0.02071 | 0.02 | 0 | 0 | 800-731 | RTS 22/ I | RTS 22/ I | 1.705 | 1.71 |  | Práce |  |  |  | POL1_0
49 | EN100/6 | Expanzní nádoba tlaková 100/6 (6bar), | ks | 1 |  | 0 |  | 0 |  | 0 | 21 | 0 | 0.01 | 0.01 | 0 | 0 |  | Vlastní | Indiv | 0 | 0 |  | Specifikace |  |  |  | POL3_0
50 | 732429112R00 | Montáž čerpadel oběhových spirálních, DN 40 | soubor | 3 |  | 0 |  | 0 |  | 0 | 21 | 0 | 0.00059 | 0 | 0 | 0 |  | Vlastní | Indiv | 0 | 0 |  | Práce |  |  |  | POL1_0
51 | oc30016 | Oběhové čerpadlo elektronické 30/1-6, m=1400 kg/h H=4,4 m nastaveni p-v | ks | 2 |  | 0 |  | 0 |  | 0 | 21 | 0 | 0.002 | 0 | 0 | 0 |  | Vlastní | Indiv | 0 | 0 |  | Specifikace |  |  |  | POL3_0
|  | nastavitelné po max. 0,5m | [24 empty] | POP
52 | oc30057 | Oběhové čerpadlo elektronické 30/0,5-7, m=3000 kg/h H=6 m nastaveni p-c | ks | 1 |  | 0 |  | 0 |  | 0 | 21 | 0 | 0.0042 | 0 | 0 | 0 |  | Vlastní | Indiv | 0 | 0 |  | Specifikace |  |  |  | POL3_0
|  | nastavitelné po max. 0,5m | [24 empty] | POP
53 | 998732101R00 | Přesun hmot pro strojovny v objektech výšky do 6 m | t | 0.58073 |  | 0 |  | 0 |  | 0 | 21 | 0 | 0 | 0 | 0 | 0 | 800-731 | RTS 22/ I | RTS 22/ I | 4.043 | 2.35 |  | Přesun hmot |  |  |  | POL7_
Díl: | 733 | Rozvod potrubí |  |  |  | 0 |  | 0 |  | 0 |  | 0 |  | 1.2 |  | 0 |  |  |  |  | 192.03 | [5 empty] | DIL
54 | 733111115R00 | Potrubí závit. bezešvé běžné v kotelnách DN 25 | m | 5 |  | 0 |  | 0 |  | 0 | 21 | 0 | 0.00704 | 0.04 | 0 | 0 |  | Vlastní | Indiv | 0 | 0 |  | Práce |  |  |  | POL1_0
55 | 733111116R00 | Potrubí závit. bezešvé běžné v kotelnách DN 32 | m | 35 |  | 0 |  | 0 |  | 0 | 21 | 0 | 0.00785 | 0.27 | 0 | 0 |  | Vlastní | Indiv | 0 | 0 |  | Práce |  |  |  | POL1_0
56 | 733121158R00 | Potrubí hladké bezešvé níz./středotlaké D 57x2,9 | m | 6 |  | 0 |  | 0 |  | 0 | 21 | 0 | 0.00834 | 0.05 | 0 | 0 |  | Vlastní | Indiv | 0 | 0 |  | Práce |  |  |  | POL1_0
57 | 733163103R00 | Potrubí z měděných trubek měděné potrubí, D 18 mm, s 1,0 mm, pájení pomocí kapilárních pájecích tvarovek | m | 12 |  | 0 |  | 0 |  | 0 | 21 | 0 | 0.00088 | 0.01 | 0 | 0 | 800-731 | RTS 22/ I | RTS 22/ I | 0.30738 | 3.69 |  | Práce |  |  |  | POL1_0
|  | včetně tvarovek, bez zednických výpomocí | [24 empty] | SPI
58 | 733163104R00 | Potrubí z měděných trubek měděné potrubí, D 22 mm, s 1,0 mm, pájení pomocí kapilárních pájecích tvarovek | m | 12 |  | 0 |  | 0 |  | 0 | 21 | 0 | 0.00101 | 0.01 | 0 | 0 | 800-731 | RTS 22/ I | RTS 22/ I | 0.31738 | 3.81 |  | Práce |  |  |  | POL1_0
|  | včetně tvarovek, bez zednických výpomocí | [24 empty] | SPI
59 | 733163105R00 | Potrubí z měděných trubek měděné potrubí, D 28 mm, s 1,5 mm, pájení pomocí kapilárních pájecích tvarovek | m | 14 |  | 0 |  | 0 |  | 0 | 21 | 0 | 0.0016 | 0.02 | 0 | 0 | 800-731 | RTS 22/ I | RTS 22/ I | 0.33332 | 4.67 |  | Práce |  |  |  | POL1_0
|  | včetně tvarovek, bez zednických výpomocí | [24 empty] | SPI
60 | 733163106R00 | Potrubí z měděných trubek měděné potrubí, D 35 mm, s 1,5 mm, pájení pomocí kapilárních pájecích tvarovek | m | 65 |  | 0 |  | 0 |  | 0 | 21 | 0 | 0.00196 | 0.13 | 0 | 0 | 800-731 | RTS 22/ I | RTS 22/ I | 0.3579 | 23.26 |  | Práce |  |  |  | POL1_0
|  | včetně tvarovek, bez zednických výpomocí | [24 empty] | SPI
61 | Dodtvar | Dodávka měděných tvarovek | soubor | 74859 |  | 0 |  | 0 |  | 0 | 21 | 0 | 0 | 0 | 0 | 0 |  | Vlastní | Indiv | 0 | 0 |  | Specifikace |  |  |  | POL3_0
|  | orientační počty kolen: | [24 empty] | POP
|  | 18-4 | [24 empty] | POP
|  | 22-6 | [24 empty] | POP
|  | 28-8 | [24 empty] | POP
|  | 35-20 | [24 empty] | POP
POP
|  | orientační počty Tkusů(uvadena nejvetší dimenze): | [24 empty] | POP
|  | 28-2 | [24 empty] | POP
|  | 35-8 | [24 empty] | POP
62 | 733178112RT1 | Vícevrstvé potrubí polyetylén, hliníková vrstva, polyetytylén vícevrstvé polyetylen-hliníkové potrubí PEX/AL/PEX, D 16 mm, s 2,0 mm, PN 10, lisovaný spoj s mosaznými tvarovkami | m | 520 |  | 0 |  | 0 |  | 0 | 21 | 0 | 0.00041 | 0.21 | 0 | 0 | 800-731 | RTS 22/ I | RTS 22/ I | 0.123 | 63.96 |  | Práce |  |  |  | POL1_0
|  | včetně tvarovek, bez zednických výpomocí | [24 empty] | SPI
63 | 733178114RT1 | Vícevrstvé potrubí polyetylén, hliníková vrstva, polyetytylén vícevrstvé polyetylen-hliníkové potrubí PEX/AL/PEX, D 20 mm, s 2,0 mm, PN 10, lisovaný spoj s mosaznými tvarovkami | m | 220 |  | 0 |  | 0 |  | 0 | 21 | 0 | 0.00047 | 0.1 | 0 | 0 | 800-731 | RTS 22/ I | RTS 22/ I | 0.143 | 31.46 |  | Práce |  |  |  | POL1_0
|  | včetně tvarovek, bez zednických výpomocí | [24 empty] | SPI
64 | 733178115RT1 | Vícevrstvé potrubí polyetylén, hliníková vrstva, polyetytylén vícevrstvé polyetylen-hliníkové potrubí PEX/AL/PEX, D 26 mm, s 3,0 mm, PN 10, lisovaný spoj s mosaznými tvarovkami | m | 260 |  | 0 |  | 0 |  | 0 | 21 | 0 | 0.00061 | 0.16 | 0 | 0 | 800-731 | RTS 22/ I | RTS 22/ I | 0.158 | 41.08 |  | Práce |  |  |  | POL1_0
|  | včetně tvarovek, bez zednických výpomocí | [24 empty] | SPI
65 | 733178116RT1 | Vícevrstvé potrubí polyetylén, hliníková vrstva, polyetytylén vícevrstvé polyetylen-hliníkové potrubí PEX/AL/PEX, D 32 mm, s 3,0 mm, PN 10, lisovaný spoj s mosaznými tvarovkami | m | 100 |  | 0 |  | 0 |  | 0 | 21 | 0 | 0.00069 | 0.07 | 0 | 0 | 800-731 | RTS 22/ I | RTS 22/ I | 0.158 | 15.8 |  | Práce |  |  |  | POL1_0
|  | včetně tvarovek, bez zednických výpomocí | [24 empty] | SPI
66 | 733190106R00 | Tlaková zkouška potrubí DN 32 | m | 1140 |  | 0 |  | 0 |  | 0 | 21 | 0 | 0 | 0 | 0 | 0 |  | Vlastní | Indiv | 0 | 0 |  | Práce |  |  |  | POL1_0
67 | 733190219R00 | Tlaková zkouška ocelového hladkého potrubí D 60,3 | m | 6 |  | 0 |  | 0 |  | 0 | 21 | 0 | 0 | 0 | 0 | 0 |  | Vlastní | Indiv | 0 | 0 |  | Práce |  |  |  | POL1_0
68 | 733190306R00 | Tlaková zkouška Cu potrubí do D 35 | m | 103 |  | 0 |  | 0 |  | 0 | 21 | 0 | 0 | 0 | 0 | 0 |  | Vlastní | Indiv | 0 | 0 |  | Práce |  |  |  | POL1_0
69 | 733191111R00 | Manžety prostupové pro trubky do DN 20 | kus | 40 |  | 0 |  | 0 |  | 0 | 21 | 0 | 0.00125 | 0.05 | 0 | 0 |  | Vlastní | Indiv | 0 | 0 |  | Práce |  |  |  | POL1_0
70 | 733191112R00 | Manžety prostupové pro trubky do DN 32 | kus | 42 |  | 0 |  | 0 |  | 0 | 21 | 0 | 0.00188 | 0.08 | 0 | 0 |  | Vlastní | Indiv | 0 | 0 |  | Práce |  |  |  | POL1_0
71 | 998733101R00 | Přesun hmot pro rozvody potrubí v objektech výšky do 6 m | t | 1.2056 |  | 0 |  | 0 |  | 0 | 21 | 0 | 0 | 0 | 0 | 0 | 800-731 | RTS 22/ I | RTS 22/ I | 3.563 | 4.3 |  | Přesun hmot |  |  |  | POL7_
Díl: | 734 | Armatury |  |  |  | 0 |  | 0 |  | 0 |  | 0 |  | 0.03 |  | 0 |  |  |  |  | 0.12 | [5 empty] | DIL
72 | 734209102RT2 | Montáž armatur závitových,s 1závitem, G 3/8, včetně ventilu odvzdušňovacího automatického | kus | 8 |  | 0 |  | 0 |  | 0 | 21 | 0 | 8e-05 | 0 | 0 | 0 |  | Vlastní | Indiv | 0 | 0 |  | Práce |  |  |  | POL1_0
73 | 734209103R00 | Montáž armatur závitových,s 1závitem, G 1/2 | kus | 18 |  | 0 |  | 0 |  | 0 | 21 | 0 | 0 | 0 | 0 | 0 |  | Vlastní | Indiv | 0 | 0 |  | Práce |  |  |  | POL1_0
74 | 734295321R00 | Kohout kul.vypouštěcí,komplet DN 15 | kus | 18 |  | 0 |  | 0 |  | 0 | 21 | 0 | 0.00019 | 0 | 0 | 0 |  | Vlastní | Indiv | 0 | 0 |  | Práce |  |  |  | POL1_0
75 | 734209113R00 | Montáž armatur závitových,se 2závity, G 1/2 | kus | 160 |  | 0 |  | 0 |  | 0 | 21 | 0 | 0 | 0 | 0 | 0 |  | Vlastní | Indiv | 0 | 0 |  | Práce |  |  |  | POL1_0
76 | H--vkr | Připojovací armatura H-ventil Rp 1/2"x3/4 EK, rohová pro spodní připojení ot. tělesa | ks | 64 |  | 0 |  | 0 |  | 0 | 21 | 0 | 0 | 0 | 0 | 0 |  | Vlastní | Indiv | 0 | 0 |  | Specifikace |  |  |  | POL3_0
77 | HM | Připojovací armatura-ventil rohová R1/2xG3/4, s krytkou-barva bílá a termostatickou hlavicí-sada | ks | 16 |  | 0 |  | 0 |  | 0 | 21 | 0 | 0.0001 | 0 | 0 | 0 |  | Vlastní | Indiv | 0 | 0 |  | Specifikace |  |  |  | POL3_0
78 | THK | Termostatická hlavice s vestavěným čidlem, M30x1,5, s ochranou proti zcizeni a vnitřními zarážkami, tep | ks | 64 |  | 0 |  | 0 |  | 0 | 21 | 0 | 0.0001 | 0.01 | 0 | 0 |  | Vlastní | Indiv | 0 | 0 |  | Specifikace |  |  |  | POL3_0
|  | Zabezpečení proti odcizení pomocí zabezpečovacího kroužku. Zvýšená odolnost odpovídá povolení | [24 empty] | POP
|  | pro Bundeswehr TL 4520-0014, zátěžová skupina 1 (pro nejvyšší namáhání). | [24 empty] | POP
79 | 734209114R00 | Montáž armatur závitových,se 2závity, G 3/4 | kus | 11 |  | 0 |  | 0 |  | 0 | 21 | 0 | 0 | 0 | 0 | 0 |  | Vlastní | Indiv | 0 | 0 |  | Práce |  |  |  | POL1_0
80 | CDN20 | Regulační ventil NF DN20 přednastavenim, kvs 3,4 m3/h s možností pohonu M30x1,5 | ks | 1 |  | 0 |  | 0 |  | 0 | 21 | 0 | 0.0002 | 0 | 0 | 0 |  | Vlastní | Indiv | 0 | 0 |  | Specifikace |  |  |  | POL3_0
81 | 734235122R00 | Kohout kulový,2xvnitřní závitový DN 20 | kus | 10 |  | 0 |  | 0 |  | 0 | 21 | 0 | 0.00031 | 0 | 0 | 0 |  | Vlastní | Indiv | 0 | 0 |  | Práce |  |  |  | POL1_0
82 | 734209115R00 | Montáž armatur závitových,se 2závity, G 1 | kus | 6 |  | 0 |  | 0 |  | 0 | 21 | 0 | 0 | 0 | 0 | 0 |  | Vlastní | Indiv | 0 | 0 |  | Práce |  |  |  | POL1_0
83 | RRVDN25 | Regulační ventil DN25 s vypouštěním, funkce, měření, přednastavení, uzavírání, kvs 8,59 m3/h | ks | 2 |  | 0 |  | 0 |  | 0 | 21 | 0 | 0.0002 | 0 | 0 | 0 |  | Vlastní | Indiv | 0 | 0 |  | Specifikace |  |  |  | POL3_0
84 | CDN25 | Regulační ventil NF DN25 přednastaveni, kvs 7,2 m3/h s možností pohonu M30x1,5 | ks | 1 |  | 0 |  | 0 |  | 0 | 21 | 0 | 0.00025 | 0 | 0 | 0 |  | Vlastní | Indiv | 0 | 0 |  | Specifikace |  |  |  | POL3_0
85 | MKK | Uzavírací kohout se zajištěním v ot. poloze MK1", | ks | 1 |  | 0 |  | 0 |  | 0 | 21 | 0 | 0 | 0 | 0 | 0 |  | Vlastní | Indiv | 0 | 0 |  | Specifikace |  |  |  | POL3_0
86 | 734234145R00 | Kohout kulový s vypouš.vnitř.-vnitř.z. DN 25 | kus | 2 |  | 0 |  | 0 |  | 0 | 21 | 0 | 0.00055 | 0 | 0 | 0 |  | Vlastní | Indiv | 0 | 0 |  | Práce |  |  |  | POL1_0
87 | 734209116R00 | Montáž armatur závitových,se 2závity, G 5/4 | kus | 20 |  | 0 |  | 0 |  | 0 | 21 | 0 | 0 | 0 | 0 | 0 |  | Vlastní | Indiv | 0 | 0 |  | Práce |  |  |  | POL1_0
88 | 0VL13 | Odlučovač nečistot s magnetem, vč. izolace,, připojení 5/4" IG, | ks | 3 |  | 0 |  | 0 |  | 0 | 21 | 0 | 0 | 0 | 0 | 0 |  | Vlastní | Indiv | 0 | 0 |  | Specifikace |  |  |  | POL3_0
|  | max průtok 3600kg/h, tlaková ztráta při max. průtoku 2,2 kPa | [24 empty] | POP
89 | 734235124R00 | Kohout kulový,2xvnitřní závitový DN 32 | kus | 13 |  | 0 |  | 0 |  | 0 | 21 | 0 | 0.00068 | 0.01 | 0 | 0 |  | Vlastní | Indiv | 0 | 0 |  | Práce |  |  |  | POL1_0
90 | 734245124R00 | Ventil zpětný s pružinou,2xvnitřní závit DN 32 | kus | 3 |  | 0 |  | 0 |  | 0 | 21 | 0 | 0.00035 | 0 | 0 | 0 |  | Vlastní | Indiv | 0 | 0 |  | Práce |  |  |  | POL1_0
91 | RRVDN32 | Regulační ventil DN32 s vypouštěním, funkce, měření, přednastavení, uzavírání, kvs 14,2 m3/h | ks | 1 |  | 0 |  | 0 |  | 0 | 21 | 0 | 0.0003 | 0 | 0 | 0 |  | Vlastní | Indiv | 0 | 0 |  | Specifikace |  |  |  | POL3_0
92 | 734209118R00 | Montáž armatur závitových,se 2závity, G 2 | kus | 2 |  | 0 |  | 0 |  | 0 | 21 | 0 | 0 | 0 | 0 | 0 |  | Vlastní | Indiv | 0 | 0 |  | Práce |  |  |  | POL1_0
93 | 734235126R00 | Kohout kulový,2xvnitřní závitový DN 50 | kus | 2 |  | 0 |  | 0 |  | 0 | 21 | 0 | 0.00163 | 0 | 0 | 0 |  | Vlastní | Indiv | 0 | 0 |  | Práce |  |  |  | POL1_0
94 | 734209125R00 | Montáž armatur závitových,se 3závity, G 1 | kus | 2 |  | 0 |  | 0 |  | 0 | 21 | 0 | 0 | 0 | 0 | 0 |  | Vlastní | Indiv | 0 | 0 |  | Práce |  |  |  | POL1_0
95 | TRV2510 | 3-cestný směšovací ventil DN25 kv=10, závitový | KS | 2 |  | 0 |  | 0 |  | 0 | 21 | 0 | 0 | 0 | 0 | 0 |  | Vlastní | Indiv | 0 | 0 |  | Specifikace |  |  |  | POL3_0
96 | Pohon | Servopohon 3-bodový (230V), pro ventil třícestný ventil DN25 | ks | 2 |  | 0 |  | 0 |  | 0 | 21 | 0 | 0 | 0 | 0 | 0 |  | Vlastní | Indiv | 0 | 0 |  | Specifikace |  |  |  | POL3_0
97 | T230V on/of | Termoelektrický pohon T , 230V on/off regulace bez proudu zavřeno 2m | ks | 2 |  | 0 |  | 0 |  | 0 | 21 | 0 | 0 | 0 | 0 | 0 |  | Vlastní | Indiv | 0 | 0 |  | Specifikace |  |  |  | POL3_0
98 | PT | Prostorový termostat s týdenním programem, spínání 230V, napajení z elektra kotelny | ks | 2 |  | 0 |  | 0 |  | 0 | 21 | 0 | 0 | 0 | 0 | 0 |  | Vlastní | Indiv | 0 | 0 |  | Specifikace |  |  |  | POL3_0
99 | 734421130R00 | Tlakoměr deformační 0-10 MPa č. 03313, D 160 | kus | 1 |  | 0 |  | 0 |  | 0 | 21 | 0 | 0.00297 | 0 | 0 | 0 |  | Vlastní | Indiv | 0 | 0 |  | Práce |  |  |  | POL1_0
100 | 734411111R00 | Teploměr přímý s pouzdrem typ 160 | kus | 7 |  | 0 |  | 0 |  | 0 | 21 | 0 | 0.0006 | 0 | 0 | 0 |  | Vlastní | Indiv | 0 | 0 |  | Práce |  |  |  | POL1_0
101 | 734494121R00 | Návarky M 20x1,5 délka do 220 mm | kus | 11 |  | 0 |  | 0 |  | 0 | 21 | 0 | 0.00051 | 0.01 | 0 | 0 |  | Vlastní | Indiv | 0 | 0 |  | Práce |  |  |  | POL1_0
102 | 734499211R00 | Montáž návarků M 20 x 1,5 | kus | 11 |  | 0 |  | 0 |  | 0 | 21 | 0 | 0.00015 | 0 | 0 | 0 |  | Vlastní | Indiv | 0 | 0 |  | Práce |  |  |  | POL1_0
103 | 998734101R00 | Přesun hmot pro armatury v objektech výšky do 6 m | t | 0.04499 |  | 0 |  | 0 |  | 0 | 21 | 0 | 0 | 0 | 0 | 0 | 800-731 | RTS 22/ I | RTS 22/ I | 2.575 | 0.12 |  | Přesun hmot |  |  |  | POL7_
Díl: | 735 | Otopná tělesa |  |  |  | 0 |  | 0 |  | 0 |  | 0 |  | 2.47 |  | 0 |  |  |  |  | 131.97 | [5 empty] | DIL
104 | 735159111R00 | Otopná tělesa panelová montáž bez ohledu na počet desek, délky do 1600 mm, bez dodávky materiálu | kus | 62 |  | 0 |  | 0 |  | 0 | 21 | 0 | 0 | 0 | 0 | 0 | 800-731 | RTS 22/ I | RTS 22/ I | 0.868 | 53.82 |  | Práce |  |  |  | POL1_0
105 | 73511 600/14 | Otopná těl.panelová s integrovanou ventilovou vložkou 600/1400, M, se středovým spodním připojením | kus | 3 |  | 0 |  | 0 |  | 0 | 21 | 0 | 0.03024 | 0.09 | 0 | 0 |  | Vlastní | Indiv | 0 | 0 |  | Práce |  |  |  | POL1_0
106 | 73511 600/160 | Otopná těl.panelová s integrovanou ventilovou vložkou 600/1600, M, se středovým spodním připojením | kus | 2 |  | 0 |  | 0 |  | 0 | 21 | 0 | 0.03456 | 0.07 | 0 | 0 |  | Vlastní | Indiv | 0 | 0 |  | Práce |  |  |  | POL1_0
107 | 73521 400/ 40 | Otopná těl.panelová s integrovanou ventilovou vložkou 400/ 400, M, se středovým spodním připojením | kus | 1 |  | 0 |  | 0 |  | 0 | 21 | 0 | 0.00822 | 0.01 | 0 | 0 |  | Vlastní | Indiv | 0 | 0 |  | Práce |  |  |  | POL1_0
108 | 73521 600/ 40 | Otopná těl.panelová s integrovanou ventilovou vložkou 600/ 400, M, se středovým spodním připojením | kus | 7 |  | 0 |  | 0 |  | 0 | 21 | 0 | 0.0122 | 0.09 | 0 | 0 |  | Vlastní | Indiv | 0 | 0 |  | Práce |  |  |  | POL1_0
109 | 735 21 600/ 5 | Otopná těl.panelová s integrovanou ventilovou vložkou 600/ 500, M, se středovým spodním připojením | kus | 2 |  | 0 |  | 0 |  | 0 | 21 | 0 | 0.01525 | 0.03 | 0 | 0 |  | Vlastní | Indiv | 0 | 0 |  | Práce |  |  |  | POL1_0
110 | 73521 600/ 60 | Otopná těl.panelová s integrovanou ventilovou vložkou 600/ 600, M, se středovým spodním připojením | kus | 1 |  | 0 |  | 0 |  | 0 | 21 | 0 | 0.0183 | 0.02 | 0 | 0 |  | Vlastní | Indiv | 0 | 0 |  | Práce |  |  |  | POL1_0
111 | 73521 600/ 90 | Otopná těl.panelová s integrovanou ventilovou vložkou 600/ 900, M, se středovým spodním připojením | kus | 1 |  | 0 |  | 0 |  | 0 | 21 | 0 | 0.02745 | 0.03 | 0 | 0 |  | Vlastní | Indiv | 0 | 0 |  | Práce |  |  |  | POL1_0
112 | 73521 600/160 | Otopná těl.panelová s integrovanou ventilovou vložkou 600/1600, M, se středovým spodním připojením | kus | 4 |  | 0 |  | 0 |  | 0 | 21 | 0 | 0.0488 | 0.2 | 0 | 0 |  | Vlastní | Indiv | 0 | 0 |  | Práce |  |  |  | POL1_0
113 | 73522 600/ 50 | Otopná těl.panelová s integrovanou ventilovou vložkou 600/ 500, M, se středovým spodním připojením | kus | 2 |  | 0 |  | 0 |  | 0 | 21 | 0 | 0.01815 | 0.04 | 0 | 0 |  | Vlastní | Indiv | 0 | 0 |  | Práce |  |  |  | POL1_0
114 | 73522 600/ 60 | Otopná těl.panelová s integrovanou ventilovou vložkou 600/ 600, M, se středovým spodním připojením | kus | 2 |  | 0 |  | 0 |  | 0 | 21 | 0 | 0.02178 | 0.04 | 0 | 0 |  | Vlastní | Indiv | 0 | 0 |  | Práce |  |  |  | POL1_0
115 | 73522 600/ 70 | Otopná těl.panelová s integrovanou ventilovou vložkou 600/ 700, M, se středovým spodním připojením | kus | 1 |  | 0 |  | 0 |  | 0 | 21 | 0 | 0.02541 | 0.03 | 0 | 0 |  | Vlastní | Indiv | 0 | 0 |  | Práce |  |  |  | POL1_0
116 | 73522 600/ 80 | Otopná těl.panelová s integrovanou ventilovou vložkou 600/ 800, M, se středovým spodním připojením | kus | 3 |  | 0 |  | 0 |  | 0 | 21 | 0 | 0.02904 | 0.09 | 0 | 0 |  | Vlastní | Indiv | 0 | 0 |  | Práce |  |  |  | POL1_0
117 | 73522 600/ 90 | Otopná těl.panelová s integrovanou ventilovou vložkou 600/ 900, M, se středovým spodním připojením | kus | 7 |  | 0 |  | 0 |  | 0 | 21 | 0 | 0.03267 | 0.23 | 0 | 0 |  | Vlastní | Indiv | 0 | 0 |  | Práce |  |  |  | POL1_0
118 | 73522 600/100 | Otopná těl.panelová s integrovanou ventilovou vložkou 600/1000, M, se středovým spodním připojením | kus | 3 |  | 0 |  | 0 |  | 0 | 21 | 0 | 0.0363 | 0.11 | 0 | 0 |  | Vlastní | Indiv | 0 | 0 |  | Práce |  |  |  | POL1_0
119 | 735 22 600/12 | Otopná těl.panelová s integrovanou ventilovou vložkou 600/1200, M, se středovým spodním připojením | kus | 11 |  | 0 |  | 0 |  | 0 | 21 | 0 | 0.04356 | 0.48 | 0 | 0 |  | Vlastní | Indiv | 0 | 0 |  | Práce |  |  |  | POL1_0
120 | 73522 600/140 | Otopná těl.panelová s integrovanou ventilovou vložkou 600/1400, M, se středovým spodním připojením | kus | 4 |  | 0 |  | 0 |  | 0 | 21 | 0 | 0.05082 | 0.2 | 0 | 0 |  | Vlastní | Indiv | 0 | 0 |  | Práce |  |  |  | POL1_0
121 | 73522 600/160 | Otopná těl.panelová s integrovanou ventilovou vložkou 600/1600, M, se středovým spodním připojením | kus | 1 |  | 0 |  | 0 |  | 0 | 21 | 0 | 0.05808 | 0.06 | 0 | 0 |  | Vlastní | Indiv | 0 | 0 |  | Práce |  |  |  | POL1_0
122 | 73522 900/ 60 | Otopná těl.panelová s integrovanou ventilovou vložkou 900/ 600, M, se středovým spodním připojením | kus | 1 |  | 0 |  | 0 |  | 0 | 21 | 0 | 0.03378 | 0.03 | 0 | 0 |  | Vlastní | Indiv | 0 | 0 |  | Práce |  |  |  | POL1_0
123 | 73533 600/ 70 | Otopná těl.panelová s integrovanou ventilovou vložkou 600/ 700, M, se středovým spodním připojením | kus | 2 |  | 0 |  | 0 |  | 0 | 21 | 0 | 0.0385 | 0.08 | 0 | 0 |  | Vlastní | Indiv | 0 | 0 |  | Práce |  |  |  | POL1_0
124 | 73533 600/ 80 | Otopná těl.panelová s integrovanou ventilovou vložkou 600/ 800, M, se středovým spodním připojením | kus | 1 |  | 0 |  | 0 |  | 0 | 21 | 0 | 0.04408 | 0.04 | 0 | 0 |  | Vlastní | Indiv | 0 | 0 |  | Práce |  |  |  | POL1_0
125 | 73533 600/ 90 | Otopná těl.panelová s integrovanou ventilovou vložkou 600/ 900, M, se středovým spodním připojením | kus | 1 |  | 0 |  | 0 |  | 0 | 21 | 0 | 0.0495 | 0.05 | 0 | 0 |  | Vlastní | Indiv | 0 | 0 |  | Práce |  |  |  | POL1_0
126 | 73533 600/120 | Otopná těl.panelová s integrovanou ventilovou vložkou 600/1200, M, se středovým spodním připojením | kus | 1 |  | 0 |  | 0 |  | 0 | 21 | 0 | 0.06612 | 0.07 | 0 | 0 |  | Vlastní | Indiv | 0 | 0 |  | Práce |  |  |  | POL1_0
127 | 73533 900/ 90 | Otopná těl.panelová s integrovanou ventilovou vložkou 900/ 900, M, se středovým spodním připojením | kus | 1 |  | 0 |  | 0 |  | 0 | 21 | 0 | 0.07588 | 0.08 | 0 | 0 |  | Vlastní | Indiv | 0 | 0 |  | Práce |  |  |  | POL1_0
128 | 735159121R00 | Otopná tělesa panelová montáž bez ohledu na počet desek, délky nad 1600 mm, bez dodávky materiálu | kus | 2 |  | 0 |  | 0 |  | 0 | 21 | 0 | 0 | 0 | 0 | 0 | 800-731 | RTS 22/ I | RTS 22/ I | 1 | 2 |  | Práce |  |  |  | POL1_0
129 | 735 21 600/18 | Otopná těl.panelová s integrovanou ventilovou vložkou 600/1800, M, se středovým spodním připojením | kus | 2 |  | 0 |  | 0 |  | 0 | 21 | 0 | 0.0549 | 0.11 | 0 | 0 |  | Vlastní | Indiv | 0 | 0 |  | Práce |  |  |  | POL1_0
130 | 735156910R00 | Otopná tělesa panelová doplňkové práce tlakové zkoušky , těles jednořadých | kus | 5 |  | 0 |  | 0 |  | 0 | 21 | 0 | 0 | 0 | 0 | 0 | 800-731 | RTS 22/ I | RTS 22/ I | 0.335 | 1.68 |  | Práce |  |  |  | POL1_0
131 | 735156920R00 | Otopná tělesa panelová doplňkové práce tlakové zkoušky , těles dvouřadých | kus | 53 |  | 0 |  | 0 |  | 0 | 21 | 0 | 0 | 0 | 0 | 0 | 800-731 | RTS 22/ I | RTS 22/ I | 0.617 | 32.7 |  | Práce |  |  |  | POL1_0
132 | 735156930R00 | Otopná tělesa panelová doplňkové práce tlakové zkoušky , těles třířadých | kus | 6 |  | 0 |  | 0 |  | 0 | 21 | 0 | 0 | 0 | 0 | 0 | 800-731 | RTS 22/ I | RTS 22/ I | 0.929 | 5.57 |  | Práce |  |  |  | POL1_0
133 | 735179110R00 | Otopná tělesa koupelnová montáž topných žebříků, bez dodávky materiálu | kus | 16 |  | 0 |  | 0 |  | 0 | 21 | 0 | 2e-05 | 0 | 0 | 0 | 800-731 | RTS 22/ I | RTS 22/ I | 0.868 | 13.89 |  | Práce |  |  |  | POL1_0
134 | 735171121R00 | Otopná tělesa koupelnová trubkové otopné těleso rovné, spodní středové připojení s roztečí 50 mm, výška 700 mm, šířka 450 mm, průměr trubek 24 mm, objem tělesa 3,4 l, včetně dodávky materiálu | kus | 4 |  | 0 |  | 0 |  | 0 | 21 | 0 | 0.005 | 0.02 | 0 | 0 | 800-731 | RTS 22/ I | RTS 22/ I | 0.858 | 3.43 |  | Práce |  |  |  | POL1_0
135 | 735171131R00 | Otopná tělesa koupelnová trubkové otopné těleso rovné, spodní středové připojení s roztečí 50 mm, výška 1500 mm, šířka 600 mm, průměr trubek 24 mm, objem tělesa 9,4 l, včetně dodávky materiálu | kus | 12 |  | 0 |  | 0 |  | 0 | 21 | 0 | 0.0138 | 0.17 | 0 | 0 | 800-731 | RTS 22/ I | RTS 22/ I | 0.948 | 11.38 |  | Práce |  |  |  | POL1_0
136 | 998735101R00 | Přesun hmot pro otopná tělesa v objektech výšky do 6 m | t | 2.4375 |  | 0 |  | 0 |  | 0 | 21 | 0 | 0 | 0 | 0 | 0 | 800-731 | RTS 22/ I | RTS 22/ I | 3.075 | 7.5 |  | Přesun hmot |  |  |  | POL7_
Díl: | 736 | Podlahové vytápění |  |  |  | 0 |  | 0 |  | 0 |  | 0 |  | 0.05 |  | 0 |  |  |  |  | 0.19 | [5 empty] | DIL
137 | 733171120R00 | Napojení potrubí u radiátoru,rozdělovače | kus | 80 |  | 0 |  | 0 |  | 0 | 21 | 0 | 0 | 0 | 0 | 0 |  | Vlastní | Indiv | 0 | 0 |  | Práce |  |  |  | POL1_0
138 | 736316912R00 | Šroubení svěrné na vícevrstvé polyetylen-hliníkové potrubí 16 x 2 mm/EK | kus | 160 |  | 0 |  | 0 |  | 0 | 21 | 0 | 0.0003 | 0.05 | 0 | 0 |  | Vlastní | Indiv | 0 | 0 |  | Práce |  |  |  | POL1_0
139 | 736313915R00 | Fixační oblouk pro potrubí 16x2 | kus | 160 |  | 0 |  | 0 |  | 0 | 21 | 0 | 1e-05 | 0 | 0 | 0 |  | Vlastní | Indiv | 0 | 0 |  | Práce |  |  |  | POL1_0
140 | t161616 | T kus PRESS pro vícevrstvé polyetylen-hliníkové potrubí 16 x 16 x 16 mm, mosazná press fitinka | kus | 24 |  | 0 |  | 0 |  | 0 | 21 | 0 | 3e-05 | 0 | 0 | 0 |  | Vlastní | Indiv | 0 | 0 |  | Práce |  |  |  | POL1_
141 | t201616 | T kus PRESS pro vícevrstvé polyetylen-hliníkové potrubí 20 x 16 x 16 mm, mosazná press fitinka | kus | 18 |  | 0 |  | 0 |  | 0 | 21 | 0 | 3e-05 | 0 | 0 | 0 |  | Vlastní | Indiv | 0 | 0 |  | Práce |  |  |  | POL1_
142 | t201620 | T kus PRESS pro vícevrstvé polyetylen-hliníkové potrubí 20 x 16 x 20 mm, mosazná press fitinka | kus | 28 |  | 0 |  | 0 |  | 0 | 21 | 0 | 3e-05 | 0 | 0 | 0 |  | Vlastní | Indiv | 0 | 0 |  | Práce |  |  |  | POL1_
143 | t261620 | T kus PRESS pro vícevrstvé polyetylen-hliníkové potrubí 26 x 16 x 20 mm, mosazná press fitinka | kus | 8 |  | 0 |  | 0 |  | 0 | 21 | 0 | 3e-05 | 0 | 0 | 0 |  | Vlastní | Indiv | 0 | 0 |  | Práce |  |  |  | POL1_
144 | t261626 | T kus PRESS pro vícevrstvé polyetylen-hliníkové potrubí 26 x 16 x 26 mm, mosazná press fitinka | kus | 42 |  | 0 |  | 0 |  | 0 | 21 | 0 | 3e-05 | 0 | 0 | 0 |  | Vlastní | Indiv | 0 | 0 |  | Práce |  |  |  | POL1_
145 | t262020 | T kus PRESS pro vícevrstvé polyetylen-hliníkové potrubí 26 x 20 x 20 mm, mosazná press fitinka | kus | 4 |  | 0 |  | 0 |  | 0 | 21 | 0 | 3e-05 | 0 | 0 | 0 |  | Vlastní | Indiv | 0 | 0 |  | Práce |  |  |  | POL1_
146 | t322026 | T kus PRESS pro vícevrstvé polyetylen-hliníkové potrubí 32 x 20 x 26 mm, mosazná press fitinka | kus | 6 |  | 0 |  | 0 |  | 0 | 21 | 0 | 3e-05 | 0 | 0 | 0 |  | Vlastní | Indiv | 0 | 0 |  | Práce |  |  |  | POL1_
147 | t321632 | T kus PRESS pro vícevrstvé polyetylen-hliníkové potrubí 32 x 16 x 32 mm, mosazná press fitinka | kus | 18 |  | 0 |  | 0 |  | 0 | 21 | 0 | 3e-05 | 0 | 0 | 0 |  | Vlastní | Indiv | 0 | 0 |  | Práce |  |  |  | POL1_
148 | PP2016 | Přechod PRESS pro vícevrstvé polyetylen-hliníkové potrubí 20 x 16 mm, mosazná press fitinka | kus | 6 |  | 0 |  | 0 |  | 0 | 21 | 0 | 3e-05 | 0 | 0 | 0 |  | Vlastní | Indiv | 0 | 0 |  | Práce |  |  |  | POL1_
149 | PZ2034 | Přechod PRESS pro vícevrstvé polyetylen-hliníkové potrubí x vnejší zavit 20x3/4", mosazná press fitinka x zavit vnejší | kus | 2 |  | 0 |  | 0 |  | 0 | 21 | 0 | 3e-05 | 0 | 0 | 0 |  | Vlastní | Indiv | 0 | 0 |  | Práce |  |  |  | POL1_
150 | PZ2634 | Přechod PRESS pro vícevrstvé polyetylen-hliníkové potrubí x vnejší zavit 26x3/4", mosazná press fitinka x zavit vnejší | kus | 8 |  | 0 |  | 0 |  | 0 | 21 | 0 | 3e-05 | 0 | 0 | 0 |  | Vlastní | Indiv | 0 | 0 |  | Práce |  |  |  | POL1_
151 | PZ321 | Přechod PRESS pro vícevrstvé polyetylen-hliníkové potrubí x vnejší zavit 32x1", mosazná press fitinka x zavit vnejší | kus | 4 |  | 0 |  | 0 |  | 0 | 21 | 0 | 3e-05 | 0 | 0 | 0 |  | Vlastní | Indiv | 0 | 0 |  | Práce |  |  |  | POL1_
152 | K32 | Koleno 90 PRESS pro vícevrstvé polyetylen-hliníkové potrubí 32 x 32 mm, mosazná press fitinka | kus | 4 |  | 0 |  | 0 |  | 0 | 21 | 0 | 3e-05 | 0 | 0 | 0 |  | Vlastní | Indiv | 0 | 0 |  | Práce |  |  |  | POL1_
153 | 998736101R00 | Přesun hmot pro podlahové vytápění v objektech výšky do 6 m | t | 0.05476 |  | 0 |  | 0 |  | 0 | 21 | 0 | 0 | 0 | 0 | 0 | 800-731 | RTS 22/ I | RTS 22/ I | 3.55 | 0.19 |  | Přesun hmot |  |  |  | POL7_
Díl: | 783 | Nátěry |  |  |  | 0 |  | 0 |  | 0 |  | 0 |  | 0 |  | 0 |  |  |  |  | 0 | [5 empty] | DIL
154 | 783424340R00 | Nátěr syntet. potrubí do DN 50 mm Z+2x +1x email | m | 6 |  | 0 |  | 0 |  | 0 | 21 | 0 | 9e-05 | 0 | 0 | 0 |  | Vlastní | Indiv | 0 | 0 |  | Práce |  |  |  | POL1_0
155 | 783424740R00 | Nátěr syntetický potrubí do DN 50 mm základní | m | 80 |  | 0 |  | 0 |  | 0 | 21 | 0 | 3e-05 | 0 | 0 | 0 |  | Vlastní | Indiv | 0 | 0 |  | Práce |  |  |  | POL1_0
Díl: | 999 | Ostatní |  |  |  | 0 |  | 0 |  | 0 |  | 0 |  | 0 |  | 0 |  |  |  |  | 0 | [5 empty] | DIL
156 | Topná zkouška | Topná zkouška | hod | 72 |  | 0 |  | 0 |  | 0 | 21 | 0 | 0 | 0 | 0 | 0 |  | Vlastní | Indiv | 0 | 0 |  | Specifikace |  |  |  | POL3_0
157 | OST003 | Napuštění systému | hod | 16 |  | 0 |  | 0 |  | 0 | 21 | 0 | 0 | 0 | 0 | 0 |  | Vlastní | Indiv | 0 | 0 |  | Specifikace |  |  |  | POL3_0
158 | OST002 | Propláchnutí systému systému | hod | 16 |  | 0 |  | 0 |  | 0 | 21 | 0 | 0 | 0 | 0 | 0 |  | Vlastní | Indiv | 0 | 0 |  | Specifikace |  |  |  | POL3_0
159 | rozbor | Rozbor topné vody a doupravení po realizaci,, cena upřesněna dle rozboru | ks | 1 |  | 0 |  | 0 |  | 0 | 21 | 0 | 0 | 0 | 0 | 0 |  | Vlastní | Indiv | 0 | 0 |  | Práce |  |  |  | POL1_0
[25 empty] | 15 | 21 | DPH
| Celkem |  |  |  |  | 0 | [18 empty] | 0 | 0 | SUM
JKSO:
| 802.29 | haly pro tělovýchovu ostatní | [24 empty] | JKSO
| 9500 m3 | svislá nosná konstrukce montovaná z dílců betonových tyčových | [24 empty] | JKSOChar
|  | novostavba objektu | [24 empty] | JKSOAkce
END
Note on S6: Jedná se o informaci, zda se jedná o položku, která je do rozpočtu zadána z cenové soustavy RTS, nebo vlastní.
Note on T6: Jedná se o název CÚ, která je zadána u položky rozpočtu

## 101.1 D.1.4.3 Pol
Položkový soupis prací a dodávek | [26 empty] | #TypZaznamu#
S: | 140072 | Dostavba biatlonového areálu Vysočina aréna pro WCH 2024 | [24 empty] | STA
O: | 101.1 | NOVOSTAVBA PEVNÉ TRIBUNY "E" | [21 empty] | STA |  |  | OBJ
R: | D.1.4.3 | Vnitřní rozvod plynu, odkouření | [24 empty] | ROZ
P.č. | Číslo položky | Název položky | MJ | Množství | Cena / MJ | Celkem | Dodávka | Dodávka celk. | Montáž | Montáž celk. | DPH | Cena s DPH | Hmotnost / MJ | Hmotnost celk.(t) | Dem. hmotnost / MJ | Dem. hmotnost celk.(t) | Ceník | Cen. soustava / platnost | Cenová úroveň | Nhod / MJ | Nhod celk. | Dodavatel | Typ položky
Díl: | 1 | Zemní práce |  |  |  | 0 |  | 0 |  | 0 |  | 0 |  | 0 |  | 0 |  |  |  |  | 9.92 | [5 empty] | DIL
1 | 132201110R00 | Hloubení rýh šířky do 60 cm do 50 m3, v hornině 3, hloubení strojně | m3 | 3.96 |  | 0 |  | 0 |  | 0 | 21 | 0 | 0 | 0 | 0 | 0 | 800-1 | RTS 22/ I | RTS 22/ I | 0.365 | 1.45 |  | Práce |  |  |  | POL1_0
|  | zapažených i nezapažených s urovnáním dna do předepsaného profilu a spádu, s přehozením výkopku na přilehlém terénu na vzdálenost do 3 m od podélné osy rýhy nebo s naložením výkopku na dopravní prostředek. | [24 empty] | SPI |  | zapažených i nezapažených s urovnáním dna do předepsaného profilu a spádu, s přehozením výkopku na přilehlém terénu na vzdálenost do 3 m od podélné osy rýhy nebo s naložením výkopku na dopravní prostředek.
|  | 5,5*1,2*0,6 |  | 3.96 | [22 empty] | VV | 0
2 | 132201219R00 | Hloubení rýh šířky přes 60 do 200 cm příplatek za lepivost, v hornině 3, | m3 | 1.98 |  | 0 |  | 0 |  | 0 | 21 | 0 | 0 | 0 | 0 | 0 | 800-1 | RTS 22/ I | RTS 22/ I | 0.084 | 0.17 |  | Práce |  |  |  | POL1_0
|  | zapažených i nezapažených, s urovnáním dna do předepsaného profilu a spádu, s případně nutným přehozením výkopku na vzdálenost do 3 m ve výkopišti, s přehozením výkopku na přilehlém terénu na vzdálenost do 5 m od podélné osy rýhy nebo s naložením výkopku na dopravní prostředek. | [24 empty] | SPI |  | zapažených i nezapažených, s urovnáním dna do předepsaného profilu a spádu, s případně nutným přehozením výkopku na vzdálenost do 3 m ve výkopišti, s přehozením výkopku na přilehlém terénu na vzdálenost do 5 m od podélné osy rýhy nebo s naložením výkopku na dopravní prostředek.
|  | 3,96*0,5 |  | 1.98 | [22 empty] | VV | 0
3 | 161101103R00 | Svislé přemístění výkopku z horniny 1 až 4, při hloubce výkopu přes 4 do 6 m | m3 | 3.96 |  | 0 |  | 0 |  | 0 | 21 | 0 | 0 | 0 | 0 | 0 | 800-1 | RTS 22/ I | RTS 22/ I | 0.626 | 2.48 |  | Práce |  |  |  | POL1_0
|  | bez naložení do dopravní nádoby, ale s vyprázdněním dopravní nádoby na hromadu nebo na dopravní prostředek, | [24 empty] | SPI |  | bez naložení do dopravní nádoby, ale s vyprázdněním dopravní nádoby na hromadu nebo na dopravní prostředek,
|  | 5,5*1,2*0,6 |  | 3.96 | [22 empty] | VV | 0
4 | 162301101R00 | Vodorovné přemístění výkopku z horniny 1 až 4, na vzdálenost přes 50 do 500 m | m3 | 1.32 |  | 0 |  | 0 |  | 0 | 21 | 0 | 0 | 0 | 0 | 0 | 800-1 | RTS 22/ I | RTS 22/ I | 0.011 | 0.01 |  | Práce |  |  |  | POL1_0
|  | po suchu, bez naložení výkopku, avšak se složením bez rozhrnutí, zpáteční cesta vozidla. | [24 empty] | SPI
|  | 0,99+0,33 |  | 1.32 | [22 empty] | VV | 0
5 | 167101101R00 | Nakládání, skládání, překládání neulehlého výkopku nakládání výkopku do 100 m3, z horniny 1 až 4 | m3 | 5.28 |  | 0 |  | 0 |  | 0 | 21 | 0 | 0 | 0 | 0 | 0 | 800-1 | RTS 22/ I | RTS 22/ I | 0.652 | 3.44 |  | Práce |  |  |  | POL1_0
|  | 0,99+3,96+0,33 |  | 5.28 | [22 empty] | VV | 0
6 | 174101101R00 | Zásyp sypaninou se zhutněním jam, šachet, rýh nebo kolem objektů v těchto vykopávkách | m3 | 3.96 |  | 0 |  | 0 |  | 0 | 21 | 0 | 0 | 0 | 0 | 0 | 800-1 | RTS 22/ I | RTS 22/ I | 0.202 | 0.8 |  | Práce |  |  |  | POL1_0
|  | z jakékoliv horniny s uložením výkopku po vrstvách, | [24 empty] | SPI
|  | 5,5*1,2*0,6 |  | 3.96 | [22 empty] | VV | 0
7 | 175101101R00 | Obsyp potrubí bez prohození sypaniny, bez dodávky obsypového materiálu | m3 | 0.99 |  | 0 |  | 0 |  | 0 | 21 | 0 | 0 | 0 | 0 | 0 | 800-1 | RTS 22/ I | RTS 22/ I | 1.587 | 1.57 |  | Práce |  |  |  | POL1_0
|  | sypaninou z vhodných hornin tř. 1 - 4 nebo materiálem připraveným podél výkopu ve vzdálenosti do 3 m od jeho kraje, pro jakoukoliv hloubku výkopu a jakoukoliv míru zhutnění, | [24 empty] | SPI |  | sypaninou z vhodných hornin tř. 1 - 4 nebo materiálem připraveným podél výkopu ve vzdálenosti do 3 m od jeho kraje, pro jakoukoliv hloubku výkopu a jakoukoliv míru zhutnění,
|  | 5,5*0,3*0,6 |  | 0.99 | [22 empty] | VV | 0
Díl: | 4 | Vodorovné konstrukce |  |  |  | 0 |  | 0 |  | 0 |  | 0 |  | 0.62 |  | 0 |  |  |  |  | 0.56 | [5 empty] | DIL
8 | 451572111RK1 | Lože pod potrubí, stoky a drobné objekty z kameniva drobného těženého 0÷4 mm | m3 | 0.33 |  | 0 |  | 0 |  | 0 | 21 | 0 | 1.8908 | 0.62 | 0 | 0 | 827-1 | RTS 22/ I | RTS 22/ I | 1.695 | 0.56 |  | Práce |  |  |  | POL1_0
|  | v otevřeném výkopu, | [24 empty] | SPI
|  | 5,5*0,1*0,6 |  | 0.33 | [22 empty] | VV | 0
Díl: | 8 | Trubní vedení |  |  |  | 0 |  | 0 |  | 0 |  | 0 |  | 0 |  | 0 |  |  |  |  | 0 | [5 empty] | DIL
9 | 800-001 | Izolované potrubí pro zemní vedení DN2", tyč délka 6,0m | kus | 2 |  | 0 |  | 0 |  | 0 | 21 | 0 | 0 | 0 | 0 | 0 |  | Vlastní | Indiv | 0 | 0 |  | Práce |  |  |  | POL1_0
10 | 800-002 | Montáž izolovaného potrubí DN2" | m | 2 |  | 0 |  | 0 |  | 0 | 21 | 0 | 0 | 0 | 0 | 0 |  | Vlastní | Indiv | 0 | 0 |  | Práce |  |  |  | POL1_0
Díl: | 9 | Ostatní konstrukce, bourání |  |  |  | 0 |  | 0 |  | 0 |  | 0 |  | 0 |  | 0 |  |  |  |  | 0 | [5 empty] | DIL
11 | 900-001 | Zednické zapravení a výpomoc pro řemesla | hod | 20 |  | 0 |  | 0 |  | 0 | 21 | 0 | 0 | 0 | 0 | 0 |  | Vlastní | Indiv | 0 | 0 |  | Práce |  |  |  | POL1_0
Díl: | 90 | Přípočty |  |  |  | 0 |  | 0 |  | 0 |  | 0 |  | 0 |  | 0 |  |  |  |  | 1 | [5 empty] | DIL
12 | 900 R00 | Hzs-revize plynového zařízení | soubor | 1 |  | 0 |  | 0 |  | 0 | 21 | 0 | 0 | 0 | 0 | 0 |  | Vlastní | Indiv | 1 | 1 |  | Práce |  |  |  | POL1_0
Díl: | 94 | Lešení a stavební výtahy |  |  |  | 0 |  | 0 |  | 0 |  | 0 |  | 0.01 |  | 0 |  |  |  |  | 0.89 | [5 empty] | DIL
13 | 941955001R00 | Lešení lehké pracovní pomocné pomocné, o výšce lešeňové podlahy do 1,2 m | m2 | 5 |  | 0 |  | 0 |  | 0 | 21 | 0 | 0.00121 | 0.01 | 0 | 0 | 800-3 | RTS 22/ I | RTS 22/ I | 0.177 | 0.89 |  | Práce |  |  |  | POL1_0
Díl: | 96 | Bourání konstrukcí |  |  |  | 0 |  | 0 |  | 0 |  | 0 |  | 0 |  | 0.06 |  |  |  |  | 2.44 | [5 empty] | DIL
14 | 971033251R00 | Vybourání otvorů ve zdivu cihelném z jakýchkoliv cihel pálených na jakoukoliv maltu vápenou nebo vápenocementovou, plochy do 0,0225 m2, tloušťky do 450 mm | kus | 3 |  | 0 |  | 0 |  | 0 | 21 | 0 | 0.00067 | 0 | 0.012 | 0.04 | 801-3 | RTS 22/ I | RTS 22/ I | 0.614 | 1.84 |  | Práce |  |  |  | POL1_0
|  | základovém nebo nadzákladovém, | [24 empty] | SPI
15 | 974031133R00 | Vysekání rýh v jakémkoliv zdivu cihelném v ploše do hloubky 50 mm, šířky do 100 mm | m | 2 |  | 0 |  | 0 |  | 0 | 21 | 0 | 0.00049 | 0 | 0.009 | 0.02 | 801-3 | RTS 22/ I | RTS 22/ I | 0.301 | 0.6 |  | Práce |  |  |  | POL1_0
Díl: | 99 | Staveništní přesun hmot |  |  |  | 0 |  | 0 |  | 0 |  | 0 |  | 0 |  | 0 |  |  |  |  | 0.13 | [5 empty] | DIL
16 | 998276101R00 | Přesun hmot pro trubní vedení z trub plastových nebo sklolaminátových v otevřeném výkopu | t | 0.63299 |  | 0 |  | 0 |  | 0 | 21 | 0 | 0 | 0 | 0 | 0 | 827-1 | RTS 22/ I | RTS 22/ I | 0.2115 | 0.13 |  | Přesun hmot |  |  |  | POL7_
|  | vodovodu nebo kanalizace ražené nebo hloubené (827 1.1, 827 1.9, 827 2.1, 827 2.9), drobných objektů | [24 empty] | SPI
Díl: | 723 | Vnitřní plynovod |  |  |  | 0 |  | 0 |  | 0 |  | 0 |  | 0.11 |  | 0 |  |  |  |  | 13.06 | [5 empty] | DIL
17 | 723120204R00 | Potrubí z trubek černých závitových svařovaných DN 25 | m | 1 |  | 0 |  | 0 |  | 0 | 21 | 0 | 0.01249 | 0.01 | 0 | 0 | 800-721 | RTS 22/ I | RTS 22/ I | 0.704 | 0.7 |  | Práce |  |  |  | POL1_0
|  | bezešvých ČSN 42 0250 a běžných ČSN 42 5710 - jakost 11353.0, | [24 empty] | SPI
18 | 723120205R00 | Potrubí z trubek černých závitových svařovaných DN 32 | m | 2 |  | 0 |  | 0 |  | 0 | 21 | 0 | 0.0148 | 0.03 | 0 | 0 | 800-721 | RTS 22/ I | RTS 22/ I | 0.753 | 1.51 |  | Práce |  |  |  | POL1_0
|  | bezešvých ČSN 42 0250 a běžných ČSN 42 5710 - jakost 11353.0, | [24 empty] | SPI
19 | 723120206R00 | Potrubí z trubek černých závitových svařovaných DN 40 | m | 1 |  | 0 |  | 0 |  | 0 | 21 | 0 | 0.02169 | 0.02 | 0 | 0 | 800-721 | RTS 22/ I | RTS 22/ I | 0.793 | 0.79 |  | Práce |  |  |  | POL1_0
|  | bezešvých ČSN 42 0250 a běžných ČSN 42 5710 - jakost 11353.0, | [24 empty] | SPI
20 | 723150312R00 | Potrubí ocelové hladké černé svařované D 57 mm, s 2,9 mm | m | 5 |  | 0 |  | 0 |  | 0 | 21 | 0 | 0.00806 | 0.04 | 0 | 0 | 800-721 | RTS 22/ I | RTS 22/ I | 0.537 | 2.69 |  | Práce |  |  |  | POL1_0
21 | 723150313R00 | Potrubí ocelové hladké černé svařované D 76 mm, s 3,2 mm | m | 1 |  | 0 |  | 0 |  | 0 | 21 | 0 | 0.01007 | 0.01 | 0 | 0 | 800-721 | RTS 22/ I | RTS 22/ I | 0.559 | 0.56 |  | Práce |  |  |  | POL1_0
|  | (chránička) | [24 empty] | POP
22 | 723239212R00 | Montáž regulátoru středotlakého, dvojitého, závitového, | soubor | 1 |  | 0 |  | 0 |  | 0 | 21 | 0 | 0.0006 | 0 | 0 | 0 | 800-721 | RTS 22/ I | RTS 22/ I | 0.6 | 0.6 |  | Práce |  |  |  | POL1_0
23 | 723239101R00 | Montáž plynovodních armatur se dvěma závity , G 1/2" | kus | 2 |  | 0 |  | 0 |  | 0 | 21 | 0 | 3e-05 | 0 | 0 | 0 | 800-721 | RTS 22/ I | RTS 22/ I | 0.166 | 0.33 |  | Práce |  |  |  | POL1_0
24 | 723239103R00 | Montáž plynovodních armatur se dvěma závity , G 1" | kus | 1 |  | 0 |  | 0 |  | 0 | 21 | 0 | 3e-05 | 0 | 0 | 0 | 800-721 | RTS 22/ I | RTS 22/ I | 0.227 | 0.23 |  | Práce |  |  |  | POL1_0
|  | HUP | [24 empty] | POP
25 | 723239104R00 | Montáž plynovodních armatur se dvěma závity , G 5/4" | kus | 2 |  | 0 |  | 0 |  | 0 | 21 | 0 | 3e-05 | 0 | 0 | 0 | 800-721 | RTS 22/ I | RTS 22/ I | 0.269 | 0.54 |  | Práce |  |  |  | POL1_0
26 | 723239105R00 | Montáž plynovodních armatur se dvěma závity , G 6/4" | kus | 1 |  | 0 |  | 0 |  | 0 | 21 | 0 | 3e-05 | 0 | 0 | 0 | 800-721 | RTS 22/ I | RTS 22/ I | 0.351 | 0.35 |  | Práce |  |  |  | POL1_0
27 | 723239106R00 | Montáž plynovodních armatur se dvěma závity , G 2" | kus | 1 |  | 0 |  | 0 |  | 0 | 21 | 0 | 3e-05 | 0 | 0 | 0 | 800-721 | RTS 22/ I | RTS 22/ I | 0.424 | 0.42 |  | Práce |  |  |  | POL1_0
28 | 723-001 | Přechodka PE/OC 63/50 | kus | 1 |  | 0 |  | 0 |  | 0 | 21 | 0 | 0 | 0 | 0 | 0 |  | Vlastní | Indiv | 0 | 0 |  | Práce |  |  |  | POL1_0
29 | 723-002 | Montáž plynoměru G6 | kus | 1 |  | 0 |  | 0 |  | 0 | 21 | 0 | 0.00017 | 0 | 0 | 0 |  | Vlastní | Indiv | 0.17 | 0.17 |  | Práce |  |  |  | POL1_0
30 | 723160205R00 | Přípojky k plynoměrům G 5/4", bez ochozu | soubor | 1 |  | 0 |  | 0 |  | 0 | 21 | 0 | 0.0045 | 0 | 0 | 0 | 800-721 | RTS 22/ I | RTS 22/ I | 1.945 | 1.95 |  | Práce |  |  |  | POL1_0
|  | včetně uzavíracích armatur, tvarovek, upevňovacího a těsnícího materiálu, | [24 empty] | SPI
31 | 723160335R00 | Rozpěrka přípojky plynoměru G 5/4" | soubor | 1 |  | 0 |  | 0 |  | 0 | 21 | 0 | 0.00018 | 0 | 0 | 0 | 800-721 | RTS 22/ I | RTS 22/ I | 0.838 | 0.84 |  | Práce |  |  |  | POL1_0
32 | 723190907R00 | Opravy plynovodního potrubí doplňkové práce odvzdušnění a napuštění plynového potrubí | m | 9 |  | 0 |  | 0 |  | 0 | 21 | 0 | 0 | 0 | 0 | 0 | 800-721 | RTS 22/ I | RTS 22/ I | 0.062 | 0.56 |  | Práce |  |  |  | POL1_0
|  | celý rozvod potrubí ke kotlům : | [24 empty] | VV | 0
|  | 9,00 |  | 9 | [22 empty] | VV | 0
33 | 723190909R00 | Opravy plynovodního potrubí doplňkové práce neúřední tlaková zkouška dosavadního potrubí | kus | 1 |  | 0 |  | 0 |  | 0 | 21 | 0 | 0 | 0 | 0 | 0 | 800-721 | RTS 22/ I | RTS 22/ I | 0.482 | 0.48 |  | Práce |  |  |  | POL1_0
34 | 42237023.AR | Kohout kulový 1/2" plyn, +armatura odběru vzorků | kus | 1 |  | 0 |  | 0 |  | 0 | 21 | 0 | 0.00016 | 0 | 0 | 0 |  | Vlastní | Indiv | 0 | 0 |  | R-položka |  |  |  | POL12_0
35 | 38841246R | Tlakoměr standardní , d160mm | kus | 2 |  | 0 |  | 0 |  | 0 | 21 | 0 | 0.0012 | 0 | 0 | 0 |  | Vlastní | Indiv | 0 | 0 |  | Specifikace |  |  |  | POL3_0
36 | 42233580R | Kohout tlakoměrový | kus | 2 |  | 0 |  | 0 |  | 0 | 21 | 0 | 0.0004 | 0 | 0 | 0 |  | Vlastní | Indiv | 0 | 0 |  | Specifikace |  |  |  | POL3_0
37 | 42237023.AR | kohout kulový F-F vnitřní-vnitřní závit; pro plyn; PN 1; 1/2 "; ovládání páčka | kus | 2 |  | 0 |  | 0 |  | 0 | 21 | 0 | 0.00016 | 0 | 0 | 0 | SPCM | RTS 22/ I | RTS 22/ I | 0 | 0 |  | Specifikace |  |  |  | POL3_0
38 | 42237025.AR | kohout kulový F-F vnitřní-vnitřní závit; pro plyn; PN 1; 1 "; ovládání páčka | kus | 1 |  | 0 |  | 0 |  | 0 | 21 | 0 | 0.00036 | 0 | 0 | 0 | SPCM | RTS 22/ I | RTS 22/ I | 0 | 0 |  | Specifikace |  |  |  | POL3_0
|  | HUP | [24 empty] | POP
39 | 42237026.AR | kohout kulový F-F vnitřní-vnitřní závit; pro plyn; PN 1; 5/4 "; ovládání páčka | kus | 2 |  | 0 |  | 0 |  | 0 | 21 | 0 | 0.00069 | 0 | 0 | 0 | SPCM | RTS 22/ I | RTS 22/ I | 0 | 0 |  | Specifikace |  |  |  | POL3_0
40 | 42237027.AR | kohout kulový F-F vnitřní-vnitřní závit; pro plyn; PN 1; 6/4 "; ovládání páčka | kus | 1 |  | 0 |  | 0 |  | 0 | 21 | 0 | 0.00115 | 0 | 0 | 0 | SPCM | RTS 22/ I | RTS 22/ I | 0 | 0 |  | Specifikace |  |  |  | POL3_0
41 | 42237028.AR | kohout kulový F-F vnitřní-vnitřní závit; pro plyn; PN 1; 2 "; ovládání páčka | kus | 1 |  | 0 |  | 0 |  | 0 | 21 | 0 | 0.0017 | 0 | 0 | 0 | SPCM | RTS 22/ I | RTS 22/ I | 0 | 0 |  | Specifikace |  |  |  | POL3_0
42 | 42243409.MR | regulátor tlaku plynu domovní, dvoustup.regulace,; tlak vstupní min 0,500 bar; tlak vstupní max 4,00 bar; tlak výstupní max 0,002 bar; průtok 6 m3/hod | kus | 1 |  | 0 |  | 0 |  | 0 | 21 | 0 | 0.00093 | 0 | 0 | 0 | SPCM | RTS 22/ I | RTS 22/ I | 0 | 0 |  | Specifikace |  |  |  | POL3_0
43 | 42277800R | Přípojka tlakoměrová | kus | 2 |  | 0 |  | 0 |  | 0 | 21 | 0 | 0.0001 | 0 | 0 | 0 |  | Vlastní | Indiv | 0 | 0 |  | Specifikace |  |  |  | POL3_0
44 | 723239101R00 | Montáž plynovodních armatur, 2 závity, G 1/2, armatura odběru vzorků | kus | 1 |  | 0 |  | 0 |  | 0 | 21 | 0 | 3e-05 | 0 | 0 | 0 |  | Vlastní | Indiv | 0.17 | 0.17 |  | R-položka |  |  |  | POL12_1
45 | 998723101R00 | Přesun hmot pro vnitřní plynovod v objektech výšky do 6 m | t | 0.12924 |  | 0 |  | 0 |  | 0 | 21 | 0 | 0 | 0 | 0 | 0 | 800-721 | RTS 22/ I | RTS 22/ I | 1.333 | 0.17 |  | Přesun hmot |  |  |  | POL7_
|  | vodorovně do 50 m | [24 empty] | SPI
Díl: | 731 | Kotelny |  |  |  | 0 |  | 0 |  | 0 |  | 0 |  | 0.01 |  | 0 |  |  |  |  | 3.38 | [5 empty] | DIL
46 | 731 | Dopojení plynových kotlů na plyn | kus | 2 |  | 0 |  | 0 |  | 0 | 21 | 0 | 0.00286 | 0.01 | 0 | 0 |  | Vlastní | Indiv | 1.69 | 3.38 |  | Práce |  |  |  | POL1_
|  | Dodávka kotlů - součást PD vytápění | [24 empty] | POP
Díl: | 783 | Nátěry |  |  |  | 0 |  | 0 |  | 0 |  | 0 |  | 0 |  | 0 |  |  |  |  | 1.16 | [5 empty] | DIL
47 | 783424340R00 | Nátěry potrubí a armatur syntetické potrubí, do DN 50 mm, dvojnásobné s 1x emailováním a základním nátěrem | m | 10 |  | 0 |  | 0 |  | 0 | 21 | 0 | 9e-05 | 0 | 0 | 0 | 800-783 | RTS 22/ I | RTS 22/ I | 0.116 | 1.16 |  | Práce |  |  |  | POL1_0
|  | na vzduchu schnoucí | [24 empty] | SPI
Díl: | 799.1 | Ostatní |  |  |  | 0 |  | 0 |  | 0 |  | 0 |  | 0 |  | 0 |  |  |  |  | 0 | [5 empty] | DIL
48 | 01-001 VL | Uzemnění potrubí vč. armatur | hod | 1 |  | 0 |  | 0 |  | 0 | 21 | 0 | 0 | 0 | 0 | 0 |  | Vlastní | Indiv | 0 | 0 |  | Práce |  |  |  | POL1_0
49 | 01-002 VL | Pilíř-skříň pro HUP, regulaci a měření plynu | ks | 1 |  | 0 |  | 0 |  | 0 | 21 | 0 | 0 | 0 | 0 | 0 |  | Vlastní | Indiv | 0 | 0 |  | Práce |  |  |  | POL1_0
|  | Zděný pilíř velikosti: šířka 900, výška 1250, hloubka 370 mm, plechová dvířka 600*600 mm s otvory v horní a spodní části, viz. výkres č.3 | [24 empty] | POP |  | Zděný pilíř velikosti: šířka 900, výška 1250, hloubka 370 mm, plechová dvířka 600*600 mm s otvory v horní a spodní části, viz. výkres č.3
50 | 01-003 VL | Plynová připojovací hadice DN25 | hod | 2 |  | 0 |  | 0 |  | 0 | 21 | 0 | 0 | 0 | 0 | 0 |  | Vlastní | Indiv | 0 | 0 |  | Práce |  |  |  | POL1_0
51 | 01-004 VL | Štítky "PLYN" | kus | 1 |  | 0 |  | 0 |  | 0 | 21 | 0 | 0 | 0 | 0 | 0 |  | Vlastní | Indiv | 0 | 0 |  | Práce |  |  |  | POL1_0
52 | 01--005 VL | Větrací mřížky | kus | 2 |  | 0 |  | 0 |  | 0 | 21 | 0 | 0 | 0 | 0 | 0 |  | Vlastní | Indiv | 0 | 0 |  | Práce |  |  |  | POL1_0
|  | přívod vzduchu 1* 25*15 cm | [24 empty] | POP
|  | odvod vzduchu 1* 15*15 cm | [24 empty] | POP
53 | 01-006 VL | Zákres trasy vedení potrubí v zemi, ve zdivu, pořízení fotodokumentace | ks | 1 |  | 0 |  | 0 |  | 0 | 21 | 0 | 0 | 0 | 0 | 0 |  | Vlastní | Indiv | 0 | 0 |  | Práce |  |  |  | POL1_0
54 | 01-007 VL | Odkouření plynových kotlů | ks | 1 |  | 0 |  | 0 |  | 0 | 21 | 0 | 0 | 0 | 0 | 0 |  | Vlastní | Indiv | 0 | 0 |  | Práce |  |  |  | POL1_0
|  | Dopojení plynových kotlů- potrubí PP DN80, trubka s hrdlem - 2* | [24 empty] | POP
|  | Kaskáda + kouřovod: celková délka ~7 m | [24 empty] | POP
|  | trubka s hrdlem DN125-0,5m-černá - 1* , trubka s hrdlem DN125-2,0m-černá-2*, koncový kus kaskády se zpětnou klapkou DN1"-černý-1*, trubkový díl s 87° odbočkou a zpětnou klapkou-1m-černý-1*, koleno 87° DN125-černé-1*, revizní T-kus s odtokem DN125-černý-1*, sifon vývod 40 mm-1*, hadice pro odvod kondenzátu 1bm-3*, excentrická redukcee EW/125/130-1*, přechodový díl EW-DW25/130-1*, rovný díl 450mm DW25/130-2*, rozeta a manžeta proti zatékání EW/180-1*, koleno 85° DW25/130-1*, rovný díl 950 mm DW25/130-3*, rovný díl 200 mm DW25/130-1*, excentrická redukce DW25/130/150-1*, stěnová objímka (odstup 100 mm) DW25/180-3*, prodloužení stěnové objímky (odstup 50-250 mm)DW25-3*, těsnění EPDM/130-8*, těsnění EPDM/150-1* | [24 empty] | POP |  | trubka s hrdlem DN125-0,5m-černá - 1* , trubka s hrdlem DN125-2,0m-černá-2*, koncový kus kaskády se zpětnou klapkou DN1"-černý-1*, trubkový díl s 87° odbočkou a zpětnou klapkou-1m-černý-1*, koleno 87° DN125-černé-1*, revizní T-kus s odtokem DN125-černý-1*, sifon vývod 40 mm-1*, hadice pro odvod kondenzátu 1bm-3*, excentrická redukcee EW/125/130-1*, přechodový díl EW-DW25/130-1*, rovný díl 450mm DW25/130-2*, rozeta a manžeta proti zatékání EW/180-1*, koleno 85° DW25/130-1*, rovný díl 950 mm DW25/130-3*, rovný díl 200 mm DW25/130-1*, excentrická redukce DW25/130/150-1*, stěnová objímka (odstup 100 mm) DW25/180-3*, prodloužení stěnové objímky (odstup 50-250 mm)DW25-3*, těsnění EPDM/130-8*, těsnění EPDM/150-1*
POP
|  | Třívrstvý nerezový komín DW25 150/200 mm délky 15,0m: | [24 empty] | POP
|  | koleno 85° DW25/150-1*, konzola profilová 720 mm DW25-1*, vynášecí díl DW25/150-1*, kontrolní díl DW25/150-1*, rovný díl 950 mm DW25/150-15*, rovný díl 450mm DW25/150-1*, rovný díl 200 mm DW25/150-1*, hlavice a přechodový díl DW25-EW/150-1*, těsnění silikon/150-21*, stěnová objímka (odstup 100 mm) DW25/200-6*, prodloužení stěnové objímky (odstup 50-250mm) DW25-6*, silikonové mazivo 50 g-1* | [24 empty] | POP |  | koleno 85° DW25/150-1*, konzola profilová 720 mm DW25-1*, vynášecí díl DW25/150-1*, kontrolní díl DW25/150-1*, rovný díl 950 mm DW25/150-15*, rovný díl 450mm DW25/150-1*, rovný díl 200 mm DW25/150-1*, hlavice a přechodový díl DW25-EW/150-1*, těsnění silikon/150-21*, stěnová objímka (odstup 100 mm) DW25/200-6*, prodloužení stěnové objímky (odstup 50-250mm) DW25-6*, silikonové mazivo 50 g-1*
55 | 01-008 VL | Ukotvení třívrstvého plechového komína a kouřovodu | ks | 1 |  | 0 |  | 0 |  | 0 | 21 | 0 | 0 | 0 | 0 | 0 |  | Vlastní | Indiv | 0 | 0 |  | Práce |  |  |  | POL1_0
56 | 01-009 VL | Montáž komína + montáž společného sběrače spalin, vč. uzemnění, dopojení kondenzátu | ks | 1 |  | 0 |  | 0 |  | 0 | 21 | 0 | 0 | 0 | 0 | 0 |  | Vlastní | Indiv | 0 | 0 |  | Práce |  |  |  | POL1_0
57 | 01-010 VL | Revize spalinové cesty | ks | 1 |  | 0 |  | 0 |  | 0 | 21 | 0 | 0 | 0 | 0 | 0 |  | Vlastní | Indiv | 0 | 0 |  | Práce |  |  |  | POL1_0
Díl: | M21 | Elektromontáže |  |  |  | 0 |  | 0 |  | 0 |  | 0 |  | 0 |  | 0 |  |  |  |  | 0.5 | [5 empty] | DIL
58 | 210800545RT1 | Montáž vodiče H07V-U (CY), 2,5 mm2, uloženého pevně, včetně dodávky vodiče | m | 5.5 |  | 0 |  | 0 |  | 0 | 21 | 0 | 3e-05 | 0 | 0 | 0 | M21 | RTS 22/ I | RTS 22/ I | 0.0905 | 0.5 |  | Práce |  |  |  | POL1_0
Díl: | M23 | Montáže potrubí |  |  |  | 0 |  | 0 |  | 0 |  | 0 |  | 0.02 |  | 0 |  |  |  |  | 15.07 | [5 empty] | DIL
59 | 230170002R00 | Příprava pro zkoušku těsnosti, DN 50 - 80 | sada | 1 |  | 0 |  | 0 |  | 0 | 21 | 0 | 0 | 0 | 0 | 0 |  | RTS 22/ I | RTS 22/ I | 6.71 | 6.71 |  | Práce |  |  |  | POL1_0
60 | 230170012R00 | Zkouška těsnosti potrubí, DN 50 - 80 | m | 9 |  | 0 |  | 0 |  | 0 | 21 | 0 | 0 | 0 | 0 | 0 |  | RTS 22/ I | RTS 22/ I | 0.041 | 0.37 |  | Práce |  |  |  | POL1_0
61 | 230180021R00 | Montáž trub z plastických hmot PE, PP, 63 x 3,6 | m | 5.5 |  | 0 |  | 0 |  | 0 | 21 | 0 | 0 | 0 | 0 | 0 |  | RTS 22/ I | RTS 22/ I | 0.104 | 0.57 |  | Práce |  |  |  | POL1_0
62 | 230250002R00 | Montáž kontrolních vývodů, napěť. zemního KVZ | kus | 2 |  | 0 |  | 0 |  | 0 | 21 | 0 | 0.0037 | 0.01 | 0 | 0 |  | RTS 22/ I | RTS 22/ I | 3.708 | 7.42 |  | Práce |  |  |  | POL1_0
63 | 286136440R | trubka plastová plynovodní hladká; PE100 RC ; SDR 11,0; D = 63,0 mm; s = 5,80 mm; l = 12 000,0 mm | m | 5.5 |  | 0 |  | 0 |  | 0 | 21 | 0 | 0.00106 | 0.01 | 0 | 0 | SPCM | RTS 22/ I | RTS 22/ I | 0 | 0 |  | Specifikace |  |  |  | POL3_
|  | Trubka tlaková plyn d 63 x 5,8 mm PE100 SDR 11 | [24 empty] | POP
Díl: | M46 | Zemní práce při montážích |  |  |  | 0 |  | 0 |  | 0 |  | 0 |  | 0 |  | 0 |  |  |  |  | 0.2 | [5 empty] | DIL
64 | 460490012R00 | Fólie výstražná z PVC, šířka 33 cm | m | 5.5 |  | 0 |  | 0 |  | 0 | 21 | 0 | 6e-05 | 0 | 0 | 0 |  | RTS 22/ I | RTS 22/ I | 0.026 | 0.14 |  | Práce |  |  |  | POL1_0
|  | Žluté barvy | [24 empty] | POP
65 | 460-001 | Kladení 1 kabelu v hornině 1-4 | m | 5.5 |  | 0 |  | 0 |  | 0 | 21 | 0 | 2e-05 | 0 | 0 | 0 |  | Vlastní | Indiv | 0.01 | 0.06 |  | Práce |  |  |  | POL1_0
Díl: | D96 | Přesuny suti a vybouraných hmot |  |  |  | 0 |  | 0 |  | 0 |  | 0 |  | 0 |  | 0 |  |  |  |  | 0.04 | [5 empty] | DIL
66 | 979081111R00 | Odvoz suti a vybouraných hmot na skládku do 1 km | t | 0.054 |  | 0 |  | 0 |  | 0 | 21 | 0 | 0 | 0 | 0 | 0 | 801-3 | RTS 22/ I | RTS 22/ I | 0.49 | 0.03 |  | Přesun suti |  |  |  | POL8_
67 | 979081121R00 | Odvoz suti a vybouraných hmot na skládku příplatek za každý další 1 km | t | 1.026 |  | 0 |  | 0 |  | 0 | 21 | 0 | 0 | 0 | 0 | 0 | 801-3 | RTS 22/ I | RTS 22/ I | 0 | 0 |  | Přesun suti |  |  |  | POL8_
68 | 979990105R00 | Poplatek za skládku cihelné výrobky do 30x30 cm, skupina 17 01 02 z Katalogu odpadů | t | 0.054 |  | 0 |  | 0 |  | 0 | 21 | 0 | 0 | 0 | 0 | 0 | 801-3 | RTS 22/ I | RTS 22/ I | 0 | 0 |  | Přesun suti |  |  |  | POL8_
69 | 979088212R00 | Nakládání suti a vybouraných hmot nakládání suti a vybouraných hmot na dopravní prostředky pro vodorovné přemístění | t | 0.054 |  | 0 |  | 0 |  | 0 | 21 | 0 | 0 | 0 | 0 | 0 | 800-2 | RTS 22/ I | RTS 22/ I | 0.099 | 0.01 |  | Přesun suti |  |  |  | POL8_
|  | na dopravní prostředky pro vodorovné přemístění, | [24 empty] | SPI
[25 empty] | 15 | 21 | DPH
| Celkem |  |  |  |  | 0 | [18 empty] | 0 | 0 | SUM
JKSO:
| 802.29 | haly pro tělovýchovu ostatní | [24 empty] | JKSO
| 9500 m3 | svislá nosná konstrukce montovaná z dílců betonových tyčových | [24 empty] | JKSOChar
|  | novostavba objektu | [24 empty] | JKSOAkce
END
Note on S6: Jedná se o informaci, zda se jedná o položku, která je do rozpočtu zadána z cenové soustavy RTS, nebo vlastní.
Note on T6: Jedná se o název CÚ, která je zadána u položky rozpočtu

## 101.1 D.1.4.4.1 Pol
Položkový soupis prací a dodávek | [26 empty] | #TypZaznamu#
S: | 140072 | Dostavba biatlonového areálu Vysočina aréna pro WCH 2024 | [24 empty] | STA
O: | 101.1 | NOVOSTAVBA PEVNÉ TRIBUNY "E" | [21 empty] | STA |  |  | OBJ
R: | D.1.4.4.1 | Vzduchotechnika | [24 empty] | ROZ
P.č. | Číslo položky | Název položky | MJ | Množství | Cena / MJ | Celkem | Dodávka | Dodávka celk. | Montáž | Montáž celk. | DPH | Cena s DPH | Hmotnost / MJ | Hmotnost celk.(t) | Dem. hmotnost / MJ | Dem. hmotnost celk.(t) | Ceník | Cen. soustava / platnost | Cenová úroveň | Nhod / MJ | Nhod celk. | Dodavatel | Typ položky
Díl: | 94 | Lešení a stavební výtahy |  |  |  | 0 |  | 0 |  | 0 |  | 0 |  | 1.15 |  | 0 |  |  |  |  | 120.46 | [5 empty] | DIL
1 | 941955002R00 | Lešení lehké pracovní pomocné pomocné, o výšce lešeňové podlahy přes 1,2 do 1,9 m | m2 | 490 |  | 0 |  | 0 |  | 0 | 21 | 0 | 0.00158 | 0.77 | 0 | 0 | 800-3 | RTS 22/ I | RTS 22/ I | 0.214 | 104.86 |  | Práce |  |  |  | POL1_
|  | 1.NP : | [24 empty] | VV | 0
|  | 200,00 |  | 200 | [22 empty] | VV | 0
|  | 2.NP : | [24 empty] | VV | 0
|  | 180,00 |  | 180 | [22 empty] | VV | 0
|  | 3.NP : | [24 empty] | VV | 0
|  | 110,00 |  | 110 | [22 empty] | VV | 0
2 | 941955004R00 | Lešení lehké pracovní pomocné pomocné, o výšce lešeňové podlahy přes 2,5 do 3,5 m | m2 | 60 |  | 0 |  | 0 |  | 0 | 21 | 0 | 0.00635 | 0.38 | 0 | 0 | 800-3 | RTS 22/ I | RTS 22/ I | 0.26 | 15.6 |  | Práce |  |  |  | POL1_
|  | pro stoupačky : | [24 empty] | VV | 0
|  | 60,00 |  | 60 | [22 empty] | VV | 0
Díl: | 96 | Bourání konstrukcí |  |  |  | 0 |  | 0 |  | 0 |  | 0 |  | 0.1 |  | 18.2 |  |  |  |  | 195.99 | [5 empty] | DIL
3 | 970031200R00 | Jádrové vrtání, kruhové prostupy v cihelném zdivu jádrové vrtání, do D 200 mm | m | 10 |  | 0 |  | 0 |  | 0 | 21 | 0 | 0 | 0 | 0.05652 | 0.57 | 801-3 | RTS 22/ I | RTS 22/ I | 5.5 | 55 |  | Práce |  |  |  | POL1_
4 | 970051200R00 | Jádrové vrtání, kruhové prostupy v železobetonu jádrové vrtání , do D 200 mm | m | 2 |  | 0 |  | 0 |  | 0 | 21 | 0 | 0 | 0 | 0.0785 | 0.16 | 801-3 | RTS 22/ I | RTS 22/ I | 6.2 | 12.4 |  | Práce |  |  |  | POL1_
|  | 2,00 |  | 2 | [22 empty] | VV | 0
5 | 971033341R00 | Vybourání otvorů ve zdivu cihelném z jakýchkoliv cihel pálených na jakoukoliv maltu vápenou nebo vápenocementovou, plochy do 0,09 m2, tloušťky do 300 mm | kus | 155 |  | 0 |  | 0 |  | 0 | 21 | 0 | 0.00034 | 0.05 | 0.054 | 8.37 | 801-3 | RTS 22/ I | RTS 22/ I | 0.381 | 59.06 |  | Práce |  |  |  | POL1_
|  | základovém nebo nadzákladovém, | [24 empty] | SPI
|  | prostupy v příčkách tl.100-200 mm : | [24 empty] | VV | 0
|  | 1.NP : | [24 empty] | VV | 0
|  | 49,00+9,00 |  | 58 | [22 empty] | VV | 0
|  | 2.NP : | [24 empty] | VV | 0
|  | 32,00+18,00 |  | 50 | [22 empty] | VV | 0
|  | 3.NP : | [24 empty] | VV | 0
|  | 45,00+2,00 |  | 47 | [22 empty] | VV | 0
6 | 971033351R00 | Vybourání otvorů ve zdivu cihelném z jakýchkoliv cihel pálených na jakoukoliv maltu vápenou nebo vápenocementovou, plochy do 0,09 m2, tloušťky do 450 mm | kus | 37 |  | 0 |  | 0 |  | 0 | 21 | 0 | 0.00133 | 0.05 | 0.074 | 2.74 | 801-3 | RTS 22/ I | RTS 22/ I | 0.796 | 29.45 |  | Práce |  |  |  | POL1_
|  | základovém nebo nadzákladovém, | [24 empty] | SPI
|  | prostupy v obvodovém zdivu tl.do 450 mm : | [24 empty] | VV | 0
|  | 1.NP : | [24 empty] | VV | 0
|  | 13,00+4,00 |  | 17 | [22 empty] | VV | 0
|  | 2.NP : | [24 empty] | VV | 0
|  | 10,00 |  | 10 | [22 empty] | VV | 0
|  | 3.NP : | [24 empty] | VV | 0
|  | 10,00 |  | 10 | [22 empty] | VV | 0
7 | 971033561R00 | Vybourání otvorů ve zdivu cihelném z jakýchkoliv cihel pálených na jakoukoliv maltu vápenou nebo vápenocementovou, plochy do 1 m2, tloušťky do 600 mm | m3 | 2.2 |  | 0 |  | 0 |  | 0 | 21 | 0 | 0.00182 | 0 | 1.8 | 3.96 | 801-3 | RTS 22/ I | RTS 22/ I | 5.796 | 12.75 |  | Práce |  |  |  | POL1_
|  | základovém nebo nadzákladovém, | [24 empty] | SPI
|  | prostupy v obvodovém zdivu tl.do 450 mm : | [24 empty] | VV | 0
|  | 1.NP : | [24 empty] | VV | 0
|  | 0,60 |  | 0.6 | [22 empty] | VV | 0
|  | 2.NP : | [24 empty] | VV | 0
|  | 1,00 |  | 1 | [22 empty] | VV | 0
|  | 3.NP : | [24 empty] | VV | 0
|  | 0,60 |  | 0.6 | [22 empty] | VV | 0
8 | 971052551R00 | Vybourání a prorážení otvorů v železobetonových zdech a příčkách plochy do 1 m2, tloušťky do 600 mm | m3 | 1 |  | 0 |  | 0 |  | 0 | 21 | 0 | 0.00182 | 0 | 2.4 | 2.4 | 801-3 | RTS 22/ I | RTS 22/ I | 27.326 | 27.33 |  | Práce |  |  |  | POL1_
|  | základových nebo nadzákladových, | [24 empty] | SPI
Díl: | M24.008 | VZT zařízení a komponenty |  |  |  | 0 |  | 0 |  | 0 |  | 0 |  | 0 |  | 0 |  |  |  |  | 0 | [5 empty] | DIL
9 | 240-001 | D+M Radiální nástěnný ventilátor na omítku, DN100, 230V, časový doběh, zpětná klapka, V=50m3/hod, 50Pa | ks | 2 |  | 0 |  | 0 |  | 0 | 21 | 0 | 0 | 0 | 0 | 0 |  | Vlastní | Indiv | 0 | 0 |  | Práce |  |  |  | POL1_
|  | Skříň z elektricky nevodivého termoplastu, AC motor se stíněnou kotvou nakrátko, kuličková ložiska, tepelná ochrana motoru. min. IPX4 | [24 empty] | POP |  | Skříň z elektricky nevodivého termoplastu, AC motor se stíněnou kotvou nakrátko, kuličková ložiska, tepelná ochrana motoru. min. IPX4
POP
|  | Označení na výkrese S1-01 | [24 empty] | POP
10 | 240-002 | D+M Radiální nástěnný ventilátor na omítku, DN100, 230V, časový doběh, zpětná klapka, V=100m3/hod, 100Pa | ks | 8 |  | 0 |  | 0 |  | 0 | 21 | 0 | 0 | 0 | 0 | 0 |  | Vlastní | Indiv | 0 | 0 |  | Práce |  |  |  | POL1_
|  | Skříň z elektricky nevodivého termoplastu, AC motor se stíněnou kotvou nakrátko, kuličková ložiska, tepelná ochrana motoru. min. IPX4 | [24 empty] | POP |  | Skříň z elektricky nevodivého termoplastu, AC motor se stíněnou kotvou nakrátko, kuličková ložiska, tepelná ochrana motoru. min. IPX4
POP
|  | Označení na výkres S1-02 | [24 empty] | POP
11 | 240-003 | D+M Radiální nástěnný ventilátor na omítku, DN100, 230V, časový doběh, zpětná klapka, V=150m3/hod, 100Pa | ks | 2 |  | 0 |  | 0 |  | 0 | 21 | 0 | 0 | 0 | 0 | 0 |  | Vlastní | Indiv | 0 | 0 |  | Práce |  |  |  | POL1_
|  | Skříň z elektricky nevodivého termoplastu, AC motor se stíněnou kotvou nakrátko, kuličková ložiska, tepelná ochrana motoru. min. IPX4 | [24 empty] | POP |  | Skříň z elektricky nevodivého termoplastu, AC motor se stíněnou kotvou nakrátko, kuličková ložiska, tepelná ochrana motoru. min. IPX4
POP
|  | Označení na výkrese S1-03 | [24 empty] | POP
12 | 240-004 | D+M Radiální potrubní ventilátor DN200, 230V, V=600m3/hod, 200Pa | ks | 13 |  | 0 |  | 0 |  | 0 | 21 | 0 | 0 | 0 | 0 | 0 |  | Vlastní | Indiv | 0 | 0 |  | Práce |  |  |  | POL1_
|  | Skříň z ponik. oceli, AC motor se stíněnou kotvou nakrátko, kuličková ložiska, tepelná ochrana motoru. min. IP 44 | [24 empty] | POP |  | Skříň z ponik. oceli, AC motor se stíněnou kotvou nakrátko, kuličková ložiska, tepelná ochrana motoru. min. IP 44
POP
|  | Označení na výkrese S2-01 | [24 empty] | POP
13 | 240-005 | D+M Regulátor otáček elektronický 1.5A | ks | 13 |  | 0 |  | 0 |  | 0 | 21 | 0 | 0 | 0 | 0 | 0 |  | Vlastní | Indiv | 0 | 0 |  | Práce |  |  |  | POL1_
|  | Označení na výkrese S2-01.1 | [24 empty] | POP
14 | 240-006 | D+M Filtrační box třídy G3, DN250, pracovní teplota do 60°C, počáteční tlaková ztráta max. 30Pa | ks | 13 |  | 0 |  | 0 |  | 0 | 21 | 0 | 0 | 0 | 0 | 0 |  | Vlastní | Indiv | 0 | 0 |  | Práce |  |  |  | POL1_
|  | Označení na výkrese S2-02 | [24 empty] | POP
15 | 240-007 | D+M VZT skříňová nástěnná přívodní a odvodní jednotka s deskovým rekuperátorem min. 91% účinnosti, (dle ČSN EN 308) | ks | 1 |  | 0 |  | 0 |  | 0 | 21 | 0 | 0 | 0 | 0 | 0 |  | Vlastní | Indiv | 0 | 0 |  | Práce |  |  |  | POL1_
|  | Vnitřní provedení, plášť z minerální izolace tl. 30mm (U=0,81 W/m2K) + lakovaný plech, 4 x silent blok, dodávka v celku | [24 empty] | POP |  | Vnitřní provedení, plášť z minerální izolace tl. 30mm (U=0,81 W/m2K) + lakovaný plech, 4 x silent blok, dodávka v celku
|  | Vzduch. výkon: přívod 520m3/hod (200Pa), odvod 520m3/hod (200Pa) | [24 empty] | POP
|  | Akustický výkon sání : (db) 42-41-42-52-41-41-27-<25 (63-8k Hz) | [24 empty] | POP
|  | Akustický výkon přívod : (db) 54-58-61-80-68-66-60-52 (63-8k Hz) | [24 empty] | POP
|  | Akustický výkon odvod : (db) 44-45-45-47-47-47-34-<25 (63-8k Hz) | [24 empty] | POP
|  | Akustický výkon výfuk : (db) 53-58-62-75-71-69-61-53 (63-8k Hz) | [24 empty] | POP
|  | Elektrický předehřev 1,3kW (součást jednotky), elektrický dohřev 0,6kW (součást jednotky) | [24 empty] | POP
|  | Filtrace na přívodu G4, filtrace na odvodu G4, by pass | [24 empty] | POP
|  | Uzavírací klapka na přívodu a odvodu - servo 24V, By pass - servo klapky 24V | [24 empty] | POP
|  | Hmotnost jednotky 75kg, rozměry 928x1080x509 (d x v x š) | [24 empty] | POP
|  | Elektrický příkon VZT jednotky: 1,7kW/230V, 50Hz, jištění 1x10A(char. C), 1x10A (char. B) s vypínací cívkou | [24 empty] | POP |  | Elektrický příkon VZT jednotky: 1,7kW/230V, 50Hz, jištění 1x10A(char. C), 1x10A (char. B) s vypínací cívkou
|  | Jednotka splňuje ErP (Ecodesign) - nařízení EU 1253/2014, platné od 1.1.2016 i 1.1.2018. | [24 empty] | POP
POP
|  | Digitální regulace | [24 empty] | POP
|  | Nástěnný ovladač s dotykovým displayem, řízení ručně nebo časově (týdenní program), se světly | [24 empty] | POP
|  | 2 x čidlo vlhkosti 24V - 0-10V | [24 empty] | POP
POP
|  | Označení na výkrese S3-01 | [24 empty] | POP
16 | 240-008 | D+M VZT skříňová stojatá přívodní a odvodní jednotka s deskovým rekuperátorem min. 95% účinnosti, (dle ČSN EN 308) | ks | 1 |  | 0 |  | 0 |  | 0 | 21 | 0 | 0 | 0 | 0 | 0 |  | Vlastní | Indiv | 0 | 0 |  | Práce |  |  |  | POL1_
|  | Vnitřní provedení, bezrámová kce, skříň z lakovaného plechu a 30mm PIR izolace (l=0,024 W/mK), podstavné nohy, dveře bez pantu | [24 empty] | POP |  | Vnitřní provedení, bezrámová kce, skříň z lakovaného plechu a 30mm PIR izolace (l=0,024 W/mK), podstavné nohy, dveře bez pantu
|  | 4 x spojovací manžeta, 2 x sifon s kuličkou, dodávka v celku | [24 empty] | POP
|  | Vzduch. výkon: přívod 1030m3/hod (200Pa), odvod 1030m3/hod (200Pa), | [24 empty] | POP
|  | Akustický výkon sání : (db) 29-39-45-37-36-28-<25-<25 (63-8k Hz) | [24 empty] | POP
|  | Akustický výkon přívod : (db) 56-64-68-64-66-63-54-47 (63-8k Hz) | [24 empty] | POP
|  | Akustický výkon odvod : (db) 29-39-45-37-36-28-<25-<25 (63-8k Hz) | [24 empty] | POP
|  | Akustický výkon výfuk : (db) 56-64-68-64-66-63-54-47 (63-8k Hz) | [24 empty] | POP
|  | Vestavěný elektrický ohřev 4,2kW | [24 empty] | POP
|  | Filtrace na přívodu G4, filtrace na odvodu G4, by pass | [24 empty] | POP
|  | Uzavírací klapka na přívodu a odvodu - servo s havarijní funkcí 24V, By pass - servo 24V, cirkulace - servo 24V | [24 empty] | POP |  | Uzavírací klapka na přívodu a odvodu - servo s havarijní funkcí 24V, By pass - servo 24V, cirkulace - servo 24V
|  | Hmotnost jednotky 347kg, rozměry 2600x1600x455mm (d x v x š) | [24 empty] | POP
|  | Elektrický příkon VZT jednotky vč. eletrického ohřívače: 5,8 kW/400V, 50Hz, jištění 3x10A (char. C) | [24 empty] | POP
|  | Jednotka splňuje ErP (Ecodesign) - nařízení EU 1253/2014, platné od 1.1.2016 i 1.1.2018. | [24 empty] | POP
POP
|  | Digitální regulace | [24 empty] | POP
|  | Nástěnný ovladač s dotykovým displayem, řízení ručně nebo časově (týdenní program), se světly | [24 empty] | POP
|  | 1 x čidlo teploty - externí | [24 empty] | POP
POP
|  | Označení na výkrese S4-01 | [24 empty] | POP
17 | 240-009 | D+M VZT skříňová stojatá přívodní a odvodní jednotka s deskovým rekuperátorem min. 94% účinnosti | ks | 1 |  | 0 |  | 0 |  | 0 | 21 | 0 | 0 | 0 | 0 | 0 |  | Vlastní | Indiv | 0 | 0 |  | Práce |  |  |  | POL1_
|  | Vnitřní provedení, bezrámová kce, skříň z lakovaného plechu a 30mm PIR izolace (l=0,024 W/mK), podstavné nohy, dveře bez pantu | [24 empty] | POP |  | Vnitřní provedení, bezrámová kce, skříň z lakovaného plechu a 30mm PIR izolace (l=0,024 W/mK), podstavné nohy, dveře bez pantu
|  | 4 x spojovací manžeta, 2 x sifon s kuličkou, dodávka v celku | [24 empty] | POP
|  | Vzduch. výkon: přívod 1305m3/hod (200Pa), odvod 1305m3/hod (200Pa) | [24 empty] | POP
|  | Akustický výkon sání : (db) 33-42-51-41-38-31-25-<25 (63-8k Hz) | [24 empty] | POP
|  | Akustický výkon přívod : (db) 60-69-76-70-71-69-60-56 (63-8k Hz) | [24 empty] | POP
|  | Akustický výkon odvod : (db) 41-49-57-51-47-37-<25-<25 (63-8k Hz) | [24 empty] | POP
|  | Akustický výkon výfuk : (db) 62-69-77-72-71-70-60-56 (63-8k Hz) | [24 empty] | POP
|  | Vestavěný elektrický ohřev 4,2kW | [24 empty] | POP
|  | Filtrace na přívodu G4, filtrace na odvodu G4, by pass | [24 empty] | POP
|  | Uzavírací klapka na přívodu a odvodu - servo s havarijní funkcí 24V, By pass - servo 24V, cirkulace - servo 24V | [24 empty] | POP |  | Uzavírací klapka na přívodu a odvodu - servo s havarijní funkcí 24V, By pass - servo 24V, cirkulace - servo 24V
|  | Hmotnost jednotky 347kg, rozměry 2600x1600x455mm (d x v x š) | [24 empty] | POP
|  | Elektrický příkon VZT jednotky vč. eletrického ohřívače: 5,8 kW/400V, 50Hz, jištění 3x10A (char. C) | [24 empty] | POP
|  | Jednotka splňuje ErP (Ecodesign) - nařízení EU 1253/2014, platné od 1.1.2016 i 1.1.2018. | [24 empty] | POP
POP
|  | Digitální regulace | [24 empty] | POP
|  | Nástěnný ovladač s dotykovým displayem, řízení ručně nebo časově (týdenní program), se světly | [24 empty] | POP
|  | 1 x čidlo teploty - externí | [24 empty] | POP
POP
|  | Označení na výkrese S5-01 | [24 empty] | POP
18 | 240-010 | D+M Hlásič kouře optický do potrubí, napájení 24V prostřednictvím patice, adaptér pro detekci kouře ve VZT potrubí | ks | 1 |  | 0 |  | 0 |  | 0 | 21 | 0 | 0 | 0 | 0 | 0 |  | Vlastní | Indiv | 0 | 0 |  | Práce |  |  |  | POL1_
|  | Označení na výkrese S5-02 | [24 empty] | POP
19 | 240-011 | D+M Radiální potrubní ventilátor DN100, V=160m3/hod, 200Pa | ks | 1 |  | 0 |  | 0 |  | 0 | 21 | 0 | 0 | 0 | 0 | 0 |  | Vlastní | Indiv | 0 | 0 |  | Práce |  |  |  | POL1_
|  | Skříň z ponik. oceli, AC motor se stíněnou kotvou nakrátko, kuličková ložiska, tepelná ochrana motoru. min. IP 44 | [24 empty] | POP |  | Skříň z ponik. oceli, AC motor se stíněnou kotvou nakrátko, kuličková ložiska, tepelná ochrana motoru. min. IP 44
POP
|  | Označení na výkrese S6-01 | [24 empty] | POP
20 | 240-012 | D+M Radiální potrubní ventilátor DN160, V=345m3/hod, 200Pa | ks | 1 |  | 0 |  | 0 |  | 0 | 21 | 0 | 0 | 0 | 0 | 0 |  | Vlastní | Indiv | 0 | 0 |  | Práce |  |  |  | POL1_
|  | Skříň z ponik. oceli, AC motor se stíněnou kotvou nakrátko, kuličková ložiska, tepelná ochrana motoru. min. IP 44 | [24 empty] | POP |  | Skříň z ponik. oceli, AC motor se stíněnou kotvou nakrátko, kuličková ložiska, tepelná ochrana motoru. min. IP 44
POP
|  | Označení na výkrese S6-02 | [24 empty] | POP
21 | 240-013 | D+M Radiální potrubní ventilátor DN100, V=190m3/hod, 200Pa | ks | 1 |  | 0 |  | 0 |  | 0 | 21 | 0 | 0 | 0 | 0 | 0 |  | Vlastní | Indiv | 0 | 0 |  | Práce |  |  |  | POL1_
|  | Skříň z ponik. oceli, AC motor se stíněnou kotvou nakrátko, kuličková ložiska, tepelná ochrana motoru. min. IP 44 | [24 empty] | POP |  | Skříň z ponik. oceli, AC motor se stíněnou kotvou nakrátko, kuličková ložiska, tepelná ochrana motoru. min. IP 44
POP
|  | Označení na výkrese S7-01 | [24 empty] | POP
22 | 240-014 | D+M VZT skříňová stojatá přívodní a odvodní jednotka s deskovým rekuperátorem min. 92% účinnosti, (dle ČSN EN 308) | ks | 1 |  | 0 |  | 0 |  | 0 | 21 | 0 | 0 | 0 | 0 | 0 |  | Vlastní | Indiv | 0 | 0 |  | Práce |  |  |  | POL1_
|  | Vnitřní provedení, bezrámová kce, skříň z lakovaného plechu a 30mm PIR izolace (l=0,024 W/mK), podstavné nohy, dveře bez pantu | [24 empty] | POP |  | Vnitřní provedení, bezrámová kce, skříň z lakovaného plechu a 30mm PIR izolace (l=0,024 W/mK), podstavné nohy, dveře bez pantu
|  | 1 x spojovací manžeta na hrdle e2, spojovací manžety do potrubí - 1ks 400x500, 1ks 400x710, 1xks 900x315, 2 x sifon s kuličkou | [24 empty] | POP |  | 1 x spojovací manžeta na hrdle e2, spojovací manžety do potrubí - 1ks 400x500, 1ks 400x710, 1xks 900x315, 2 x sifon s kuličkou
|  | dodávka v dílech a sestavení na místě, externí rozvodnice | [24 empty] | POP
|  | Vzduch. výkon: přívod 5800m3/hod (650Pa), odvod 5800m3/hod (650Pa) | [24 empty] | POP
|  | Akustický výkon sání : (db) 50-59-70-67-65-53-47-41 (63-8k Hz) | [24 empty] | POP
|  | Akustický výkon přívod : (db) 69-75-83-88-90-84-77-67 (63-8k Hz) | [24 empty] | POP
|  | Akustický výkon odvod : (db) 53-62-73-70-65-54-39-28 (63-8k Hz) | [24 empty] | POP
|  | Akustický výkon výfuk : (db) 63-68-77-83-85-79-72-65 (63-8k Hz) | [24 empty] | POP
|  | Vestavěný elektrický ohřev 9,9kW, příprava chlazení | [24 empty] | POP
|  | Filtrace na přívodu F7, filtrace na odvodu G4, by pass | [24 empty] | POP
|  | Uzavírací klapka na přívodu a odvodu - servopohony s havarijní funkcí 24V, By pass - servo klapky 24V | [24 empty] | POP |  | Uzavírací klapka na přívodu a odvodu - servopohony s havarijní funkcí 24V, By pass - servo klapky 24V
|  | Hmotnost jednotky 743kg, rozměry 2800x1600x1295mm (d x v x š) | [24 empty] | POP
|  | Elektrický příkon ventilátorů : 6,6kW/400V, 50Hz, jištění 3x16A (char. C) | [24 empty] | POP
|  | Elektrický příkon el. ohřívače : 9,9kW/400V, 50Hz, jištění 3x16A (char. C) | [24 empty] | POP
|  | Jednotka splňuje ErP (Ecodesign) - nařízení EU 1253/2014, platné od 1.1.2016 i 1.1.2018. | [24 empty] | POP
POP
|  | Digitální regulace | [24 empty] | POP
|  | Nástěnný ovladač s dotykovým displayem, řízení ručně nebo časově (týdenní program), se světly | [24 empty] | POP
|  | 2 x čidlo CO2 24V - 0-10V | [24 empty] | POP
POP
POP
|  | Označení na výkrese S8-01 | [24 empty] | POP
23 | 240-015 | D+M VZT skříňová stojatá přívodní a odvodní jednotka s deskovým rekuperátorem, min. 71%, max. 74% účinnosti (dle ČSN EN 308) | ks | 1 |  | 0 |  | 0 |  | 0 | 21 | 0 | 0 | 0 | 0 | 0 |  | Vlastní | Indiv | 0 | 0 |  | Práce |  |  |  | POL1_
|  | Vnitřní provedení, základový rám, dveře bez pantu, 4 x spojovací manžeta, 2 x sifon s kuličkou, dodávka v celku | [24 empty] | POP |  | Vnitřní provedení, základový rám, dveře bez pantu, 4 x spojovací manžeta, 2 x sifon s kuličkou, dodávka v celku
POP
|  | Dodávka v dílech a sestavení na místě, externí rozvodnice | [24 empty] | POP
POP
|  | Vzduch. výkon: přívod 3200m3/hod (400Pa), odvod 3200m3/hod (400Pa) | [24 empty] | POP
|  | Vestavěný elektrický ohřev 10,8kW, příprava chlazení | [24 empty] | POP
|  | Filtrace na přívodu F7, filtrace na odvodu G4, by pass | [24 empty] | POP
|  | Uzavírací klapka na přívodu a odvodu - servopohony s havarijní funkcí 24V, By pass - servo klapky 24V | [24 empty] | POP |  | Uzavírací klapka na přívodu a odvodu - servopohony s havarijní funkcí 24V, By pass - servo klapky 24V
|  | Hmotnost jednotky 510kg, rozměry 2800x1600x665mm (d x v x š) | [24 empty] | POP
|  | Elektrický příkon ventilátorů : 5,0kW/400V, 50Hz, jištění 3x16A (char. C) | [24 empty] | POP
|  | Elektrický příkon el. ohřívače : 10,8kW/400V, 50Hz, jištění 3x20A (char. C) | [24 empty] | POP
POP
|  | Digitální regulace | [24 empty] | POP
|  | Nástěnný ovladač s dotykovým displayem, řízení ručně nebo časově (týdenní program) | [24 empty] | POP
|  | Malý jednoduchý ovladač pro kuchyni | [24 empty] | POP
|  | 2 x čidlo CO2 24V - 0-10V | [24 empty] | POP
POP
POP
|  | Označení na výkrese S9-01 | [24 empty] | POP
24 | 240-016 | D+M Digestoř 2200x1050x435mm, NEREZ, tukové filtry - lamelový odlučovač, osvětlení 230V - LED 55W, horní hrdlo 400x150mm | ks | 1 |  | 0 |  | 0 |  | 0 | 21 | 0 | 0 | 0 | 0 | 0 |  | Vlastní | Indiv | 0 | 0 |  | Práce |  |  |  | POL1_
|  | Označení na výkrese S9-02 | [24 empty] | POP
25 | 240-017 | D+M Akumulační zákryt 1700x1400x435mm - ATYP částečně zkosený 26,5°, dle výkresu a doměření na stavbě, NEREZ, přední hrdlo DN200 | ks | 1 |  | 0 |  | 0 |  | 0 | 21 | 0 | 0 | 0 | 0 | 0 |  | Vlastní | Indiv | 0 | 0 |  | Práce |  |  |  | POL1_
|  | Označení na výkrese S9-03 | [24 empty] | POP
26 | 240-018 | D+M Akumulační zákryt 2200x1200x435mm - NEREZ, boční hrdlo DN200 | ks | 1 |  | 0 |  | 0 |  | 0 | 21 | 0 | 0 | 0 | 0 | 0 |  | Vlastní | Indiv | 0 | 0 |  | Práce |  |  |  | POL1_
|  | Označení na výkrese S9-04 | [24 empty] | POP
27 | 240-019 | D+M Regulační klapka 400x150mm, těsná - servo 230V, provedení z 20mm interiér PUR panelu, třída těsnosti "C" | ks | 1 |  | 0 |  | 0 |  | 0 | 21 | 0 | 0 | 0 | 0 | 0 |  | Vlastní | Indiv | 0 | 0 |  | Práce |  |  |  | POL1_
|  | Označení na výkrese S9-05 | [24 empty] | POP
28 | 240-020 | D+M Uzavírací klapka DN200, těsná - servo 230V, pozink | ks | 1 |  | 0 |  | 0 |  | 0 | 21 | 0 | 0 | 0 | 0 | 0 |  | Vlastní | Indiv | 0 | 0 |  | Práce |  |  |  | POL1_
|  | Označení na výkrese S9-06 | [24 empty] | POP
29 | 240-021 | D+M Uzavírací klapka DN250, těsná - servo 230V, pozink | ks | 1 |  | 0 |  | 0 |  | 0 | 21 | 0 | 0 | 0 | 0 | 0 |  | Vlastní | Indiv | 0 | 0 |  | Práce |  |  |  | POL1_
|  | Označení na výkrese S9-07 | [24 empty] | POP
30 | 240-022 | D+M Regulační klapka 250x100mm, těsná - servo 230V, provedení z 20mm interiér PUR panelu, třída těsnosti "C" | ks | 2 |  | 0 |  | 0 |  | 0 | 21 | 0 | 0 | 0 | 0 | 0 |  | Vlastní | Indiv | 0 | 0 |  | Práce |  |  |  | POL1_
|  | Označení na výkrese S9-08 | [24 empty] | POP
31 | 240-023 | D+M Radiální potrubní ventilátor DN125, V=230m3/hod, 200Pa | ks | 1 |  | 0 |  | 0 |  | 0 | 21 | 0 | 0 | 0 | 0 | 0 |  | Vlastní | Indiv | 0 | 0 |  | Práce |  |  |  | POL1_
|  | Skříň z ponik. oceli, AC motor se stíněnou kotvou nakrátko, kuličková ložiska, tepelná ochrana motoru. min. IP 44 | [24 empty] | POP |  | Skříň z ponik. oceli, AC motor se stíněnou kotvou nakrátko, kuličková ložiska, tepelná ochrana motoru. min. IP 44
POP
|  | Označení na výkrese S10-01 | [24 empty] | POP
32 | 240-024 | D+M VZT skříňová stojatá přívodní a odvodní jednotka s deskovým rekuperátorem min. 94% účinnosti, (dle ČSN EN 308) | ks | 1 |  | 0 |  | 0 |  | 0 | 21 | 0 | 0 | 0 | 0 | 0 |  | Vlastní | Indiv | 0 | 0 |  | Práce |  |  |  | POL1_
|  | Vnitřní provedení, podstavné nohy, Vzduch. výkon: přívod 1200m3/hod (200Pa), odvod 1200m3/hod (200Pa), 4 x spojovací manžeta | [24 empty] | POP |  | Vnitřní provedení, podstavné nohy, Vzduch. výkon: přívod 1200m3/hod (200Pa), odvod 1200m3/hod (200Pa), 4 x spojovací manžeta
|  | Akustický výkon sání : (db) 31-41-49-40-38-30-<25-<25 (63-8k Hz) | [24 empty] | POP
|  | Akustický výkon přívod : (db) 58-67-73-67-69-67-58-53 (63-8k Hz) | [24 empty] | POP
|  | Akustický výkon odvod : (db) 40-48-57-50-45-36-<25-<25 (63-8k Hz) | [24 empty] | POP
|  | Akustický výkon výfuk : (db) 61-68-76-70-70-69-59-55 (63-8k Hz) | [24 empty] | POP
|  | Vestavěný elektrický ohřev 2,1kW | [24 empty] | POP
|  | Filtrace na přívodu F7, filtrace na odvodu G4, by pass | [24 empty] | POP
|  | Uzavírací klapka na přívodu a odvodu - servopohony s havarijní funkcí 24V, By pass - servo klapky 24V | [24 empty] | POP |  | Uzavírací klapka na přívodu a odvodu - servopohony s havarijní funkcí 24V, By pass - servo klapky 24V
|  | Hmotnost jednotky 347kg, rozměry 2600x1600x455mm (d x v x š) | [24 empty] | POP
|  | Elektrický příkon VZT jednotky vč. eletrického ohřívače: 3,7 kW/400V, 50Hz, jištění 2x10A (char. C) | [24 empty] | POP
|  | Jednotka splňuje ErP (Ecodesign) - nařízení EU 1253/2014, platné od 1.1.2016 i 1.1.2018. | [24 empty] | POP
POP
|  | Digitální regulace | [24 empty] | POP
|  | Nástěnný ovladač s dotykovým displayem, řízení ručně nebo časově (týdenní program), zónové větrání - 2 zóny, spouštění se světly | [24 empty] | POP |  | Nástěnný ovladač s dotykovým displayem, řízení ručně nebo časově (týdenní program), zónové větrání - 2 zóny, spouštění se světly
POP
POP
|  | Označení na výkrese S11-01 | [24 empty] | POP
33 | 240-025 | D+M Uzavírací klapka DN200, těsná - servo 24V, pozink | ks | 2 |  | 0 |  | 0 |  | 0 | 21 | 0 | 0 | 0 | 0 | 0 |  | Vlastní | Indiv | 0 | 0 |  | Práce |  |  |  | POL1_
|  | Označení na výkrese S11-02 | [24 empty] | POP
34 | 240-026 | D+M Uzavírací klapka DN250, těsná - servo 24V, pozink | ks | 2 |  | 0 |  | 0 |  | 0 | 21 | 0 | 0 | 0 | 0 | 0 |  | Vlastní | Indiv | 0 | 0 |  | Práce |  |  |  | POL1_
|  | Označení na výkrese S11-03 | [24 empty] | POP
35 | 240-027 | D+M Hlásič kouře optický do potrubí, napájení 24V prostřednictvím patice, adaptér pro detekci kouře ve VZT potrubí | ks | 1 |  | 0 |  | 0 |  | 0 | 21 | 0 | 0 | 0 | 0 | 0 |  | Vlastní | Indiv | 0 | 0 |  | Práce |  |  |  | POL1_
|  | Označení na výkrese S11-04 | [24 empty] | POP
36 | 240-028 | D+M Uzavírací klapka 500x1000m, těsná - servo 230V, pozink | ks | 2 |  | 0 |  | 0 |  | 0 | 21 | 0 | 0 | 0 | 0 | 0 |  | Vlastní | Indiv | 0 | 0 |  | Práce |  |  |  | POL1_
|  | Označení na výkrese S12-01 | [24 empty] | POP
Díl: | M24.009 | Čtyřhranné tlumiče hluku - kulisové |  |  |  | 0 |  | 0 |  | 0 |  | 0 |  | 0 |  | 0 |  |  |  |  | 0 | [5 empty] | DIL
37 | 241-001 | D+M Čtyřhranný tlumič z trapézového plechu s vloženými kulisymi | ks | 1 |  | 0 |  | 0 |  | 0 | 21 | 0 | 0 | 0 | 0 | 0 |  | Vlastní | Indiv | 0 | 0 |  | Práce |  |  |  | POL1_
|  | 500x200-1250-kulisa100/mezera67 - 1300m3/hod - 37Pa - útlum v dB 3-6-14-25-49-50-33-22 (63Hz-8kHz) - Pozink | [24 empty] | POP |  | 500x200-1250-kulisa100/mezera67 - 1300m3/hod - 37Pa - útlum v dB 3-6-14-25-49-50-33-22 (63Hz-8kHz) - Pozink
POP
|  | Označení na výkrese S4-T1 | [24 empty] | POP
38 | 241-002 | D+M 2ks kulis vložené do ALP potrubí | ks | 2 |  | 0 |  | 0 |  | 0 | 21 | 0 | 0 | 0 | 0 | 0 |  | Vlastní | Indiv | 0 | 0 |  | Práce |  |  |  | POL1_
|  | 400x200-1000-kulisa100/mezera100 - 1300m3/hod - 25Pa - útlum v dB - 3-5-11-22-24-15-9-8 (63Hz-8kHz) | [24 empty] | POP
POP
|  | Označení na výkrese S4-T2 | [24 empty] | POP
39 | 241-003 | D+M 3ks kulis vložené do ALP potrubí | ks | 1 |  | 0 |  | 0 |  | 0 | 21 | 0 | 0 | 0 | 0 | 0 |  | Vlastní | Indiv | 0 | 0 |  | Práce |  |  |  | POL1_
|  | 500x200-1500-kulisa100/mezera67 - 1300m3/hod - 41Pa - útlum v dB 3-7-17-29-50-50-38-25 (63Hz-8kHz) | [24 empty] | POP
POP
|  | Označení na výkrese S4-T3 | [24 empty] | POP
40 | 241-004 | D+M Čtyřhranný tlumič z trapézového plechu s vloženými kulisymi | ks | 1 |  | 0 |  | 0 |  | 0 | 21 | 0 | 0 | 0 | 0 | 0 |  | Vlastní | Indiv | 0 | 0 |  | Práce |  |  |  | POL1_
|  | 500x200-1250-100/67 - 1300m3/hod - 37Pa - útlum v dB 3-6-14-25-49-50-33-22 (63Hz-8kHz) | [24 empty] | POP
POP
|  | Označení na výkrese S5-T1 | [24 empty] | POP
41 | 241-005 | D+M 2ks kulis vložené do ALP potrubí | ks | 1 |  | 0 |  | 0 |  | 0 | 21 | 0 | 0 | 0 | 0 | 0 |  | Vlastní | Indiv | 0 | 0 |  | Práce |  |  |  | POL1_
|  | 400x200-1000-100/100 - 1300m3/hod - 25Pa - útlum v dB - 3-5-11-22-24-15-9-8 (63Hz-8kHz) | [24 empty] | POP
POP
|  | Označení na výkrese S5-T2 | [24 empty] | POP
42 | 241-006 | D+M Čtyřhranný tlumič z trapézového plechu s vloženými kulisymi | ks | 1 |  | 0 |  | 0 |  | 0 | 21 | 0 | 0 | 0 | 0 | 0 |  | Vlastní | Indiv | 0 | 0 |  | Práce |  |  |  | POL1_
|  | 500x200-1000-100/150 - 2000m3/hod - 17Pa - útlum v dB 1-2-6-14-27-20-12-9 (63Hz-8kHz) | [24 empty] | POP
POP
|  | Označení na výkrese S5-T3 | [24 empty] | POP
43 | 241-007 | D+M Čtyřhranný tlumič z trapézového plechu s vloženými kulisymi | ks | 1 |  | 0 |  | 0 |  | 0 | 21 | 0 | 0 | 0 | 0 | 0 |  | Vlastní | Indiv | 0 | 0 |  | Práce |  |  |  | POL1_
|  | 500x250-1500-100/67 - 2000m3/hod - 62Pa - útlum v dB 3-7-17-29-50-50-38-25 (63Hz-8kHz) | [24 empty] | POP
POP
|  | Označení na výkrese S5-T4 | [24 empty] | POP
44 | 241-008 | D+M Čtyřhranný tlumič z trapézového plechu s vloženými kulisymi | ks | 1 |  | 0 |  | 0 |  | 0 | 21 | 0 | 0 | 0 | 0 | 0 |  | Vlastní | Indiv | 0 | 0 |  | Práce |  |  |  | POL1_
|  | 500x450-800-100/133 - 3800m3/hod - 43Pa - útlum v dB 3-5-10-22-31-26-16-12 (63Hz-8kHz) | [24 empty] | POP
POP
|  | Označení na výkrese S8-T1 | [24 empty] | POP
45 | 241-009 | D+M Čtyřhranný tlumič z trapézového plechu s vloženými kulisymi | ks | 1 |  | 0 |  | 0 |  | 0 | 21 | 0 | 0 | 0 | 0 | 0 |  | Vlastní | Indiv | 0 | 0 |  | Práce |  |  |  | POL1_
|  | 630x315-1500-100/110 - 3800m3/hod - 34Pa - útlum v dB 3-4-12-23-45-38-23-15 (63Hz-8kHz) | [24 empty] | POP
POP
|  | Označení na výkrese S8-T2 | [24 empty] | POP
46 | 241-010 | D+M Čtyřhranný tlumič z trapézového plechu s vloženými kulisymi | ks | 1 |  | 0 |  | 0 |  | 0 | 21 | 0 | 0 | 0 | 0 | 0 |  | Vlastní | Indiv | 0 | 0 |  | Práce |  |  |  | POL1_
|  | 400x315-500-100/100 - 2000m3/hod - 19Pa - útlum v dB 1-2-4-11-18-16-12-9 (63Hz-8kHz) | [24 empty] | POP
POP
|  | Označení na výkrese S8-T3 | [24 empty] | POP
47 | 241-011 | D+M Čtyřhranný tlumič z trapézového plechu s vloženými kulisymi | ks | 1 |  | 0 |  | 0 |  | 0 | 21 | 0 | 0 | 0 | 0 | 0 |  | Vlastní | Indiv | 0 | 0 |  | Práce |  |  |  | POL1_
|  | 400x315-1600-100/100 - 2000m3/hod - 29Pa - útlum v dB 3-5-14-25-50-44-26-18 (63Hz-8kHz) | [24 empty] | POP
POP
|  | Označení na výkrese S8-T4 | [24 empty] | POP
48 | 241-012 | D+M Čtyřhranný tlumič z trapézového plechu s vloženými kulisymi | ks | 1 |  | 0 |  | 0 |  | 0 | 21 | 0 | 0 | 0 | 0 | 0 |  | Vlastní | Indiv | 0 | 0 |  | Práce |  |  |  | POL1_
|  | 400x700-500-100/133 - 5800m3/hod - 32Pa - útlum v dB 1-2-4-11-18-16-12-9 (63Hz-8kHz) | [24 empty] | POP
POP
|  | Označení na výkrese S8-T5 | [24 empty] | POP
49 | 241-013 | D+M Čtyřhranný tlumič z trapézového plechu s vloženými kulisymi | ks | 1 |  | 0 |  | 0 |  | 0 | 21 | 0 | 0 | 0 | 0 | 0 |  | Vlastní | Indiv | 0 | 0 |  | Práce |  |  |  | POL1_
|  | 600x500-1200-150/150 - 5800m3/hod - 29Pa - útlum v dB 4-5-12-25-35-26-15-11 (63Hz-8kHz) | [24 empty] | POP
POP
|  | Označení na výkrese S8-T6 | [24 empty] | POP
50 | 241-014 | D+M Čtyřhranný tlumič z trapézového plechu s vloženými kulisymi | ks | 1 |  | 0 |  | 0 |  | 0 | 21 | 0 | 0 | 0 | 0 | 0 |  | Vlastní | Indiv | 0 | 0 |  | Práce |  |  |  | POL1_
|  | 900x315-1600-150/150 - 5800m3/hod - 43Pa - útlum v dB 5-7-16-32-47-35-19-13 (63Hz-8kHz) | [24 empty] | POP
POP
|  | Označení na výkrese S8-T7 | [24 empty] | POP
51 | 241-015 | D+M 3ks kulis vložené do ALP potrubí | ks | 1 |  | 0 |  | 0 |  | 0 | 21 | 0 | 0 | 0 | 0 | 0 |  | Vlastní | Indiv | 0 | 0 |  | Práce |  |  |  | POL1_
|  | 900x315-2000-150/150 - 5800m3/hod - 43Pa - útlum v dB 7-8-20-39-50-43-23-16 (63Hz-8kHz) | [24 empty] | POP
POP
|  | Označení na výkrese S8-T8 | [24 empty] | POP
52 | 241-016 | D+M Čtyřhranný tlumič z trapézového plechu s vloženými kulisymi | ks | 1 |  | 0 |  | 0 |  | 0 | 21 | 0 | 0 | 0 | 0 | 0 |  | Vlastní | Indiv | 0 | 0 |  | Práce |  |  |  | POL1_
|  | 560x315-1400-100/87 - 3200m3/hod - 47Pa - útlum v dB 3-5-13-24-48-45-27-18 (63Hz-8kHz) | [24 empty] | POP
POP
|  | Označení na výkrese S9-T1 | [24 empty] | POP
53 | 241-017 | D+M 2ks kulis vložené do ALP potrubí - kulisy v hygienickém provedení pro kuchyňský provoz | ks | 1 |  | 0 |  | 0 |  | 0 | 21 | 0 | 0 | 0 | 0 | 0 |  | Vlastní | Indiv | 0 | 0 |  | Práce |  |  |  | POL1_
|  | 400x400-1000-100/100 - 3200m3/hod - 37Pa - útlum v dB 2-3-9-19-32-18-12-9 (63Hz-8kHz) | [24 empty] | POP
POP
|  | Označení na výkrese S9-T2 | [24 empty] | POP
54 | 241-018 | D+M 3ks kulis vložené do ALP potrubí | ks | 2 |  | 0 |  | 0 |  | 0 | 21 | 0 | 0 | 0 | 0 | 0 |  | Vlastní | Indiv | 0 | 0 |  | Práce |  |  |  | POL1_
|  | 630x250-600-100/110 - 3200m3/hod - 27Pa - útlum v dB 1-2-5-11-20-17-12-9 (63Hz-8kHz) | [24 empty] | POP
POP
|  | Označení na výkrese S9-T3 | [24 empty] | POP
55 | 241-019 | D+M Čtyřhranný tlumič z trapézového plechu s vloženými kulisymi | ks | 1 |  | 0 |  | 0 |  | 0 | 21 | 0 | 0 | 0 | 0 | 0 |  | Vlastní | Indiv | 0 | 0 |  | Práce |  |  |  | POL1_
|  | 500x315-2000-100/150 - 3200m3/hod - 25Pa - útlum v dB 3-4-13-25-50-38-21-14 (63Hz-8kHz) | [24 empty] | POP
POP
|  | Označení na výkrese S9-T4 | [24 empty] | POP
Díl: | M24.010 | Kruhové tlumiče |  |  |  | 0 |  | 0 |  | 0 |  | 0 |  | 0 |  | 0 |  |  |  |  | 0 | [5 empty] | DIL
56 | 242-001 | D+M Kruhový tlumič hluku DN100 / 600mm, pozink., tl. izolace 50mm | ks | 1 |  | 0 |  | 0 |  | 0 | 21 | 0 | 0 | 0 | 0 | 0 |  | Vlastní | Indiv | 0 | 0 |  | Práce |  |  |  | POL1_
|  | Označení na výkrese KT-pr.100-600 | [24 empty] | POP
57 | 242-002 | D+M Kruhový tlumič hluku DN160 / 900mm, pozink., tl. izolace 50mm | ks | 3 |  | 0 |  | 0 |  | 0 | 21 | 0 | 0 | 0 | 0 | 0 |  | Vlastní | Indiv | 0 | 0 |  | Práce |  |  |  | POL1_
|  | Označení na výkrese KT-pr.160-900 | [24 empty] | POP
58 | 242-003 | D+M Kruhový tlumič hluku DN200 / 1200mm, pozink., tl. izolace 50mm | ks | 2 |  | 0 |  | 0 |  | 0 | 21 | 0 | 0 | 0 | 0 | 0 |  | Vlastní | Indiv | 0 | 0 |  | Práce |  |  |  | POL1_
|  | Označení na výkrese KT-pr.200-1200 | [24 empty] | POP
59 | 242-004 | D+M Kruhový tlumič hluku DN200 / 900mm, pozink., tl. izolace 50mm | ks | 15 |  | 0 |  | 0 |  | 0 | 21 | 0 | 0 | 0 | 0 | 0 |  | Vlastní | Indiv | 0 | 0 |  | Práce |  |  |  | POL1_
|  | Označení na výkrese KT-pr.200-900 | [24 empty] | POP
60 | 242-005 | D+M Kruhový tlumič hluku DN250 / 1200mm, pozink., tl. izolace 50mm | ks | 2 |  | 0 |  | 0 |  | 0 | 21 | 0 | 0 | 0 | 0 | 0 |  | Vlastní | Indiv | 0 | 0 |  | Práce |  |  |  | POL1_
|  | Označení na výkrese KT-pr.250-1200 | [24 empty] | POP
61 | 242-006 | D+M Kruhový tlumič hluku DN250 / 900mm, pozink., tl. izolace 50mm | ks | 1 |  | 0 |  | 0 |  | 0 | 21 | 0 | 0 | 0 | 0 | 0 |  | Vlastní | Indiv | 0 | 0 |  | Práce |  |  |  | POL1_
|  | Označení na výkrese KT-pr.250-900 | [24 empty] | POP
62 | 242-007 | D+M Kruhový tlumič hluku DN315 / 1200mm, pozink., tl. izolace 50mm | ks | 2 |  | 0 |  | 0 |  | 0 | 21 | 0 | 0 | 0 | 0 | 0 |  | Vlastní | Indiv | 0 | 0 |  | Práce |  |  |  | POL1_
|  | Označení na výkrese KT-pr.315-1200 | [24 empty] | POP
63 | 242-008 | D+M Kruhový tlumič hluku DN315 / 900mm, pozink., tl. izolace 50mm | ks | 1 |  | 0 |  | 0 |  | 0 | 21 | 0 | 0 | 0 | 0 | 0 |  | Vlastní | Indiv | 0 | 0 |  | Práce |  |  |  | POL1_
|  | Označení na výkrese KT-pr.315-900 | [24 empty] | POP
Díl: | M24.011 | Distribuční prvky |  |  |  | 0 |  | 0 |  | 0 |  | 0 |  | 0 |  | 0 |  |  |  |  | 0 | [5 empty] | DIL
64 | 243-001 | D+M Talířový ventil plastový pro přívod vzduchu, DN100 | ks | 2 |  | 0 |  | 0 |  | 0 | 21 | 0 | 0 | 0 | 0 | 0 |  | Vlastní | Indiv | 0 | 0 |  | Práce |  |  |  | POL1_
|  | Označení na výkrese 2.1-pr.100 | [24 empty] | POP
65 | 243-002 | D+M Talířový ventil plastový pro přívod vzduchu, DN125 | ks | 2 |  | 0 |  | 0 |  | 0 | 21 | 0 | 0 | 0 | 0 | 0 |  | Vlastní | Indiv | 0 | 0 |  | Práce |  |  |  | POL1_
|  | Označení na výkrese 2.1-pr.125 | [24 empty] | POP
66 | 243-003 | D+M Talířový ventil plastový pro přívod vzduchu, DN160 | ks | 14 |  | 0 |  | 0 |  | 0 | 21 | 0 | 0 | 0 | 0 | 0 |  | Vlastní | Indiv | 0 | 0 |  | Práce |  |  |  | POL1_
|  | Označení na výkrese 2.1-pr.160 | [24 empty] | POP
67 | 243-004 | D+M Čtyřhranná mřížka dvouřadá, min.60% průtočné plochy - pozink - rozměry 300x100, regulační klapka, montážní rámeček, montáž na pružiny do rámečku | ks | 15 |  | 0 |  | 0 |  | 0 | 21 | 0 | 0 | 0 | 0 | 0 |  | Vlastní | Indiv | 0 | 0 |  | Práce |  |  |  | POL1_
|  | Označení na výkrese 2.2-300x100 | [24 empty] | POP
68 | 243-005 | D+M Čtyřhranná mřížka dvouřadá, min.60% průtočné plochy - pozink - rozměry 800x100, regulační klapka, montážní rámeček, montáž na pružiny do rámečku | ks | 18 |  | 0 |  | 0 |  | 0 | 21 | 0 | 0 | 0 | 0 | 0 |  | Vlastní | Indiv | 0 | 0 |  | Práce |  |  |  | POL1_
|  | Označení na výkrese 2.2-800x100 | [24 empty] | POP
69 | 243-006 | D+M Talířový ventil plastový pro odvod vzduchu, DN100 | ks | 63 |  | 0 |  | 0 |  | 0 | 21 | 0 | 0 | 0 | 0 | 0 |  | Vlastní | Indiv | 0 | 0 |  | Práce |  |  |  | POL1_
|  | Označení na výkrese 3.1-pr.100 | [24 empty] | POP
70 | 243-007 | D+M Talířový ventil plastový pro odvod vzduchu, DN125 | ks | 9 |  | 0 |  | 0 |  | 0 | 21 | 0 | 0 | 0 | 0 | 0 |  | Vlastní | Indiv | 0 | 0 |  | Práce |  |  |  | POL1_
|  | Označení na výkrese 3.1-pr.125 | [24 empty] | POP
71 | 243-008 | D+M Talířový ventil plastový pro odvod vzduchu, DN160 | ks | 19 |  | 0 |  | 0 |  | 0 | 21 | 0 | 0 | 0 | 0 | 0 |  | Vlastní | Indiv | 0 | 0 |  | Práce |  |  |  | POL1_
|  | Označení na výkrese 3.1-pr.160 | [24 empty] | POP
72 | 243-009 | D+M Čtyřhranná mřížka jednořadá, pevné lamely, min.70% průtočné plochy - pozink, rozměry 1600x400, regulační klapka, montáž na pružiny do rámečku | ks | 1 |  | 0 |  | 0 |  | 0 | 21 | 0 | 0 | 0 | 0 | 0 |  | Vlastní | Indiv | 0 | 0 |  | Práce |  |  |  | POL1_
|  | Označení na výkrese 3.2-1600x400 | [24 empty] | POP
73 | 243-010 | D+M Čtyřhranná mřížka jednořadá, pevné lamely, min.70% průtočné plochy - pozink, rozměry 400x150, montážní rámeček, montáž na pružiny do rámečku | ks | 5 |  | 0 |  | 0 |  | 0 | 21 | 0 | 0 | 0 | 0 | 0 |  | Vlastní | Indiv | 0 | 0 |  | Práce |  |  |  | POL1_
|  | Označení na výkrese 3.3-400x150 | [24 empty] | POP
74 | 243-011 | D+M Čtyřhranná mřížka jednořadá, pevné lamely, min.70% průtočné plochy - pozink, rozměry 600x150, montážní rámeček, montáž na pružiny do rámečku | ks | 2 |  | 0 |  | 0 |  | 0 | 21 | 0 | 0 | 0 | 0 | 0 |  | Vlastní | Indiv | 0 | 0 |  | Práce |  |  |  | POL1_
|  | Označení na výkrese 3.3-600x150 | [24 empty] | POP
75 | 243-012 | D+M Čtyřhranná mřížka jednořadá, pevné lamely, min.70% průtočné plochy - pozink, rozměry 800x100, montážní rámeček, montáž na pružiny do rámečku | ks | 2 |  | 0 |  | 0 |  | 0 | 21 | 0 | 0 | 0 | 0 | 0 |  | Vlastní | Indiv | 0 | 0 |  | Práce |  |  |  | POL1_
|  | Označení na výkrese 3.3-800x100 | [24 empty] | POP
76 | 243-013 | D+M Čtyřhranná mřížka jednořadá, pevné lamely, min.70% průtočné plochy - pozink, rozměry 1600x400, montážní rámeček, montáž na pružiny do rámečku | ks | 2 |  | 0 |  | 0 |  | 0 | 21 | 0 | 0 | 0 | 0 | 0 |  | Vlastní | Indiv | 0 | 0 |  | Práce |  |  |  | POL1_
|  | Označení na výkrese 3.3-1600x400 | [24 empty] | POP
77 | 243-014 | D+M Čtyřhranná mřížka jednořadá do kruhového potrubí - pozink - rozměry 1225x075, regulační klapka | ks | 13 |  | 0 |  | 0 |  | 0 | 21 | 0 | 0 | 0 | 0 | 0 |  | Vlastní | Indiv | 0 | 0 |  | Práce |  |  |  | POL1_
|  | Označení na výkrese 3.4-1225x075 | [24 empty] | POP
78 | 243-015 | D+M Odlučovač tuku horizontální - NEREZ A304, 2 separační vrstvy, vanička pro odkap tuku, regulační klapka | ks | 6 |  | 0 |  | 0 |  | 0 | 21 | 0 | 0 | 0 | 0 | 0 |  | Vlastní | Indiv | 0 | 0 |  | Práce |  |  |  | POL1_
|  | Označení na výkrese 3.5.-400x200 | [24 empty] | POP
79 | 243-016 | D+M Protidešťová samočinná žaluzie - plast - DN250 | ks | 13 |  | 0 |  | 0 |  | 0 | 21 | 0 | 0 | 0 | 0 | 0 |  | Vlastní | Indiv | 0 | 0 |  | Práce |  |  |  | POL1_
|  | Označení na výkrese 4.1-pr.250 | [24 empty] | POP
80 | 243-017 | D+M Protidešťová samočinná žaluzie - plast - DN400 | ks | 1 |  | 0 |  | 0 |  | 0 | 21 | 0 | 0 | 0 | 0 | 0 |  | Vlastní | Indiv | 0 | 0 |  | Práce |  |  |  | POL1_
|  | Označení na výkrese 4.1-pr.400 | [24 empty] | POP
81 | 243-018 | D+M Protidešťová žaluzie - plast - DN400 | ks | 1 |  | 0 |  | 0 |  | 0 | 21 | 0 | 0 | 0 | 0 | 0 |  | Vlastní | Indiv | 0 | 0 |  | Práce |  |  |  | POL1_
|  | Označení na výkrese 4.2-pr.400 | [24 empty] | POP
82 | 243-019 | D+M Výfuková hlavice DN315, pozink | ks | 1 |  | 0 |  | 0 |  | 0 | 21 | 0 | 0 | 0 | 0 | 0 |  | Vlastní | Indiv | 0 | 0 |  | Práce |  |  |  | POL1_
|  | Označení na výkrese 4.3-pr.315 | [24 empty] | POP
83 | 243-020 | D+M Výfuková hlavice DN400, pozink | ks | 1 |  | 0 |  | 0 |  | 0 | 21 | 0 | 0 | 0 | 0 | 0 |  | Vlastní | Indiv | 0 | 0 |  | Práce |  |  |  | POL1_
|  | Označení na výkrese 4.3-pr.400 | [24 empty] | POP
84 | 243-021 | D+M Výfuková hlavice DN500, pozink | ks | 1 |  | 0 |  | 0 |  | 0 | 21 | 0 | 0 | 0 | 0 | 0 |  | Vlastní | Indiv | 0 | 0 |  | Práce |  |  |  | POL1_
|  | Označení na výkrese 4.3-pr.500 | [24 empty] | POP
85 | 243-022 | D+M Výfuková hlavice DN630, pozink | ks | 1 |  | 0 |  | 0 |  | 0 | 21 | 0 | 0 | 0 | 0 | 0 |  | Vlastní | Indiv | 0 | 0 |  | Práce |  |  |  | POL1_
|  | Označení na výkrese 4.3-pr.630 | [24 empty] | POP
86 | 243-023 | D+M Protidešťová žalluzie se sítem - hliník - rozměry 400x315 | ks | 1 |  | 0 |  | 0 |  | 0 | 21 | 0 | 0 | 0 | 0 | 0 |  | Vlastní | Indiv | 0 | 0 |  | Práce |  |  |  | POL1_
|  | Označení na výkrese 4.4-400x315 | [24 empty] | POP
87 | 243-024 | D+M Protidešťová žalluzie se sítem - hliník - rozměry 500x400 | ks | 1 |  | 0 |  | 0 |  | 0 | 21 | 0 | 0 | 0 | 0 | 0 |  | Vlastní | Indiv | 0 | 0 |  | Práce |  |  |  | POL1_
|  | Označení na výkrese 4.4-500x400 | [24 empty] | POP
88 | 243-025 | D+M Protidešťová žalluzie se sítem - hliník - rozměry 500x630 | ks | 1 |  | 0 |  | 0 |  | 0 | 21 | 0 | 0 | 0 | 0 | 0 |  | Vlastní | Indiv | 0 | 0 |  | Práce |  |  |  | POL1_
|  | Označení na výkrese 4.4-500x630 | [24 empty] | POP
89 | 243-026 | D+M Protidešťová žalluzie se sítem - hliník - rozměry 900x630 | ks | 1 |  | 0 |  | 0 |  | 0 | 21 | 0 | 0 | 0 | 0 | 0 |  | Vlastní | Indiv | 0 | 0 |  | Práce |  |  |  | POL1_
|  | Označení na výkrese 4.4-900x630 | [24 empty] | POP
90 | 243-027 | D+M Protidešťová žaluzie se sítem - hliník - rozměry 200x200 | ks | 1 |  | 0 |  | 0 |  | 0 | 21 | 0 | 0 | 0 | 0 | 0 |  | Vlastní | Indiv | 0 | 0 |  | Práce |  |  |  | POL1_
|  | Označení na výkrese 4.4-200x200 | [24 empty] | POP
91 | 243-028 | D+M Čtyřhranná oboustranná neprůhledná dveřní mřížka, pevné lamely- hliník, pevné lamely, 60% průtočné plochy - rozměry 600x200mm | ks | 1 |  | 0 |  | 0 |  | 0 | 21 | 0 | 0 | 0 | 0 | 0 |  | Vlastní | Indiv | 0 | 0 |  | Práce |  |  |  | POL1_
|  | Označení na výkrese 3.6-600x200 | [24 empty] | POP
92 | 243-029 | D+M Čtyřhranná oboustranná neprůhledná dveřní mřížka, pevné lamely- hliník, pevné lamely, 60% průtočné plochy - rozměry 500x160mm | ks | 3 |  | 0 |  | 0 |  | 0 | 21 | 0 | 0 | 0 | 0 | 0 |  | Vlastní | Indiv | 0 | 0 |  | Práce |  |  |  | POL1_
|  | Označení na výkrese 3.6-500x160 | [24 empty] | POP
93 | 243-030 | D+M Protidešťová žaluzie se sítem - hliník - rozměry 500x2000 | ks | 2 |  | 0 |  | 0 |  | 0 | 21 | 0 | 0 | 0 | 0 | 0 |  | Vlastní | Indiv | 0 | 0 |  | Práce |  |  |  | POL1_
|  | Označení na výkrese 4.4-500x2000 | [24 empty] | POP
Díl: | M24.012 | Požární klapky a stěnové uzávěry |  |  |  | 0 |  | 0 |  | 0 |  | 0 |  | 0 |  | 0 |  |  |  |  | 0 | [5 empty] | DIL
94 | 244-001 | D+M Požární klapka 355x200 - EIS90 | ks | 1 |  | 0 |  | 0 |  | 0 | 21 | 0 | 0 | 0 | 0 | 0 |  | Vlastní | Indiv | 0 | 0 |  | Práce |  |  |  | POL1_
|  | servopohon se zpětnou pružinou a termoelektrickým aktivačním zařízením se dvěmi tepelnými pojistkami, napájení 230V, dva koncové spínače („OTEVŘENO“, ZAVŘENO) | [24 empty] | POP |  | servopohon se zpětnou pružinou a termoelektrickým aktivačním zařízením se dvěmi tepelnými pojistkami, napájení 230V, dva koncové spínače („OTEVŘENO“, ZAVŘENO)
POP
|  | Označení na výkrese PK 355x200 | [24 empty] | POP
95 | 244-002 | D+M Požární klapka 400x200 - EIS90 | ks | 2 |  | 0 |  | 0 |  | 0 | 21 | 0 | 0 | 0 | 0 | 0 |  | Vlastní | Indiv | 0 | 0 |  | Práce |  |  |  | POL1_
|  | servopohon se zpětnou pružinou a termoelektrickým aktivačním zařízením se dvěmi tepelnými pojistkami, napájení 230V, dva koncové spínače („OTEVŘENO“, ZAVŘENO) | [24 empty] | POP |  | servopohon se zpětnou pružinou a termoelektrickým aktivačním zařízením se dvěmi tepelnými pojistkami, napájení 230V, dva koncové spínače („OTEVŘENO“, ZAVŘENO)
POP
|  | Označení na výkrese PK 400x200 | [24 empty] | POP
96 | 244-003 | D+M Požární klapka 500x200 - EIS90 | ks | 2 |  | 0 |  | 0 |  | 0 | 21 | 0 | 0 | 0 | 0 | 0 |  | Vlastní | Indiv | 0 | 0 |  | Práce |  |  |  | POL1_
|  | servopohon se zpětnou pružinou a termoelektrickým aktivačním zařízením se dvěmi tepelnými pojistkami, napájení 230V, dva koncové spínače („OTEVŘENO“, ZAVŘENO) | [24 empty] | POP |  | servopohon se zpětnou pružinou a termoelektrickým aktivačním zařízením se dvěmi tepelnými pojistkami, napájení 230V, dva koncové spínače („OTEVŘENO“, ZAVŘENO)
POP
|  | Označení na výkrese PK 500x200 | [24 empty] | POP
97 | 244-004 | D+M Požární klapka 500x250 - EIS90 | ks | 1 |  | 0 |  | 0 |  | 0 | 21 | 0 | 0 | 0 | 0 | 0 |  | Vlastní | Indiv | 0 | 0 |  | Práce |  |  |  | POL1_
|  | servopohon se zpětnou pružinou a termoelektrickým aktivačním zařízením se dvěmi tepelnými pojistkami, napájení 230V, dva koncové spínače („OTEVŘENO“, ZAVŘENO) | [24 empty] | POP |  | servopohon se zpětnou pružinou a termoelektrickým aktivačním zařízením se dvěmi tepelnými pojistkami, napájení 230V, dva koncové spínače („OTEVŘENO“, ZAVŘENO)
POP
|  | Označení na výkrese PK 500x250 | [24 empty] | POP
98 | 244-005 | D+M Požární klapka 900x315 - EIS90 | ks | 1 |  | 0 |  | 0 |  | 0 | 21 | 0 | 0 | 0 | 0 | 0 |  | Vlastní | Indiv | 0 | 0 |  | Práce |  |  |  | POL1_
|  | servopohon se zpětnou pružinou a termoelektrickým aktivačním zařízením se dvěmi tepelnými pojistkami, napájení 230V, dva koncové spínače („OTEVŘENO“, ZAVŘENO) | [24 empty] | POP |  | servopohon se zpětnou pružinou a termoelektrickým aktivačním zařízením se dvěmi tepelnými pojistkami, napájení 230V, dva koncové spínače („OTEVŘENO“, ZAVŘENO)
POP
|  | Označení na výkrese PK 900x315 | [24 empty] | POP
99 | 244-006 | D+M Požární klapka 400x400 - EIS90 | ks | 1 |  | 0 |  | 0 |  | 0 | 21 | 0 | 0 | 0 | 0 | 0 |  | Vlastní | Indiv | 0 | 0 |  | Práce |  |  |  | POL1_
|  | servopohon se zpětnou pružinou a termoelektrickým aktivačním zařízením se dvěmi tepelnými pojistkami, napájení 230V, dva koncové spínače („OTEVŘENO“, ZAVŘENO) | [24 empty] | POP |  | servopohon se zpětnou pružinou a termoelektrickým aktivačním zařízením se dvěmi tepelnými pojistkami, napájení 230V, dva koncové spínače („OTEVŘENO“, ZAVŘENO)
POP
|  | Označení na výkrese PK 400x400 | [24 empty] | POP
100 | 244-007 | D+M Požární klapka 300x160 - EIS90 | ks | 2 |  | 0 |  | 0 |  | 0 | 21 | 0 | 0 | 0 | 0 | 0 |  | Vlastní | Indiv | 0 | 0 |  | Práce |  |  |  | POL1_
|  | servopohon se zpětnou pružinou a termoelektrickým aktivačním zařízením se dvěmi tepelnými pojistkami, napájení 230V, dva koncové spínače („OTEVŘENO“, ZAVŘENO) | [24 empty] | POP |  | servopohon se zpětnou pružinou a termoelektrickým aktivačním zařízením se dvěmi tepelnými pojistkami, napájení 230V, dva koncové spínače („OTEVŘENO“, ZAVŘENO)
POP
|  | Označení na výkrese PK 300x160 | [24 empty] | POP
101 | 244-008 | D+M Požární stěnový uzávěr 300x200 - EIS90 | ks | 1 |  | 0 |  | 0 |  | 0 | 21 | 0 | 0 | 0 | 0 | 0 |  | Vlastní | Indiv | 0 | 0 |  | Práce |  |  |  | POL1_
|  | servopohon se zpětnou pružinou a termoelektrickým aktivačním zařízením se dvěmi tepelnými pojistkami, napájení 230V, dva koncové spínače („OTEVŘENO“, ZAVŘENO), optický hlásič kouře | [24 empty] | POP |  | servopohon se zpětnou pružinou a termoelektrickým aktivačním zařízením se dvěmi tepelnými pojistkami, napájení 230V, dva koncové spínače („OTEVŘENO“, ZAVŘENO), optický hlásič kouře
POP
|  | Označení na výkrese PSUM 300x200 | [24 empty] | POP
Díl: | M24.013 | Kruhové potrubí a tvarovky SPIRO sk.I |  |  |  | 0 |  | 0 |  | 0 |  | 0 |  | 0 |  | 0 |  |  |  |  | 190.06 | [5 empty] | DIL
102 | 728112111R00 | Montáž kruhového plechového potrubí do průměru d 100 mm | m | 85 |  | 0 |  | 0 |  | 0 | 21 | 0 | 0 | 0 | 0 | 0 | 800-728 | RTS 22/ I | RTS 22/ I | 0.33 | 28.05 |  | Práce |  |  |  | POL1_
103 | 728112112R00 | Montáž kruhového plechového potrubí do průměru d 200 mm | m | 306 |  | 0 |  | 0 |  | 0 | 21 | 0 | 0 | 0 | 0 | 0 | 800-728 | RTS 22/ I | RTS 22/ I | 0.37 | 113.22 |  | Práce |  |  |  | POL1_
104 | 728112113R00 | Montáž kruhového plechového potrubí do průměru d 300 mm | m | 21 |  | 0 |  | 0 |  | 0 | 21 | 0 | 0 | 0 | 0 | 0 | 800-728 | RTS 22/ I | RTS 22/ I | 0.55 | 11.55 |  | Práce |  |  |  | POL1_
105 | 728112114R00 | Montáž kruhového plechového potrubí do průměru d 400 mm | m | 23 |  | 0 |  | 0 |  | 0 | 21 | 0 | 0 | 0 | 0 | 0 | 800-728 | RTS 22/ I | RTS 22/ I | 0.85 | 19.55 |  | Práce |  |  |  | POL1_
106 | 728112115R00 | Montáž kruhového plechového potrubí do průměru d 500 mm | m | 8 |  | 0 |  | 0 |  | 0 | 21 | 0 | 0 | 0 | 0 | 0 | 800-728 | RTS 22/ I | RTS 22/ I | 1.03 | 8.24 |  | Práce |  |  |  | POL1_
107 | 728112117R00 | Montáž kruhového plechového potrubí do průměru d 700 mm | m | 7 |  | 0 |  | 0 |  | 0 | 21 | 0 | 0 | 0 | 0 | 0 | 800-728 | RTS 22/ I | RTS 22/ I | 1.35 | 9.45 |  | Práce |  |  |  | POL1_
108 | 245-001 | Spiro potrubí DN100, 30% tvarovek, třída těsnosti D dle EN 12237 | m | 85 |  | 0 |  | 0 |  | 0 | 21 | 0 | 0 | 0 | 0 | 0 |  | Vlastní | Indiv | 0 | 0 |  | Práce |  |  |  | POL1_
109 | 245-002 | Spiro potrubí DN125, 30% tvarovek, třída těsnosti D dle EN 12237 | m | 66 |  | 0 |  | 0 |  | 0 | 21 | 0 | 0 | 0 | 0 | 0 |  | Vlastní | Indiv | 0 | 0 |  | Práce |  |  |  | POL1_
110 | 245-003 | Spiro potrubí DN160, 30% tvarovek, třída těsnosti D dle EN 12237 | m | 130 |  | 0 |  | 0 |  | 0 | 21 | 0 | 0 | 0 | 0 | 0 |  | Vlastní | Indiv | 0 | 0 |  | Práce |  |  |  | POL1_
111 | 245-004 | Spiro potrubí DN200, 30% tvarovek, třída těsnosti D dle EN 12237 | m | 110 |  | 0 |  | 0 |  | 0 | 21 | 0 | 0 | 0 | 0 | 0 |  | Vlastní | Indiv | 0 | 0 |  | Práce |  |  |  | POL1_
112 | 245-005 | Spiro potrubí DN224, 30% tvarovek, třída těsnosti D dle EN 12237 | m | 17 |  | 0 |  | 0 |  | 0 | 21 | 0 | 0 | 0 | 0 | 0 |  | Vlastní | Indiv | 0 | 0 |  | Práce |  |  |  | POL1_
113 | 245-006 | Spiro potrubí DN250, 30% tvarovek, třída těsnosti D dle EN 12237 | m | 3 |  | 0 |  | 0 |  | 0 | 21 | 0 | 0 | 0 | 0 | 0 |  | Vlastní | Indiv | 0 | 0 |  | Práce |  |  |  | POL1_
114 | 245-007 | Spiro potrubí DN280, 30% tvarovek, třída těsnosti D dle EN 12237 | m | 1 |  | 0 |  | 0 |  | 0 | 21 | 0 | 0 | 0 | 0 | 0 |  | Vlastní | Indiv | 0 | 0 |  | Práce |  |  |  | POL1_
115 | 245-008 | Spiro potrubí DN315, 30% tvarovek, třída těsnosti D dle EN 12237 | m | 15 |  | 0 |  | 0 |  | 0 | 21 | 0 | 0 | 0 | 0 | 0 |  | Vlastní | Indiv | 0 | 0 |  | Práce |  |  |  | POL1_
116 | 245-009 | Spiro potrubí DN400, 30% tvarovek, třída těsnosti D dle EN 12237 | m | 8 |  | 0 |  | 0 |  | 0 | 21 | 0 | 0 | 0 | 0 | 0 |  | Vlastní | Indiv | 0 | 0 |  | Práce |  |  |  | POL1_
117 | 245-010 | Spiro potrubí DN500, 30% tvarovek, třída těsnosti D dle EN 12237 | m | 8 |  | 0 |  | 0 |  | 0 | 21 | 0 | 0 | 0 | 0 | 0 |  | Vlastní | Indiv | 0 | 0 |  | Práce |  |  |  | POL1_
118 | 245-011 | Spiro potrubí DN630, 30% tvarovek, třída těsnosti D dle EN 12237 | m | 7 |  | 0 |  | 0 |  | 0 | 21 | 0 | 0 | 0 | 0 | 0 |  | Vlastní | Indiv | 0 | 0 |  | Práce |  |  |  | POL1_
Díl: | M24.014 | Ohebné izolované hadice |  |  |  | 0 |  | 0 |  | 0 |  | 0 |  | 0 |  | 0 |  |  |  |  | 18.33 | [5 empty] | DIL
119 | 728115411R00 | Montáž kruhového ohebného potrubí izolovaného z Al laminátu nebo z Al fólie, do průměru d 100 mm | m | 2 |  | 0 |  | 0 |  | 0 | 21 | 0 | 0 | 0 | 0 | 0 | 800-728 | RTS 22/ I | RTS 22/ I | 0.35 | 0.7 |  | Práce |  |  |  | POL1_
120 | 728115412R00 | Montáž kruhového ohebného potrubí izolovaného z Al laminátu nebo z Al fólie, do průměru d 200 mm | m | 44 |  | 0 |  | 0 |  | 0 | 21 | 0 | 0 | 0 | 0 | 0 | 800-728 | RTS 22/ I | RTS 22/ I | 0.39 | 17.16 |  | Práce |  |  |  | POL1_
121 | 728115413R00 | Montáž kruhového ohebného potrubí izolovaného z Al laminátu nebo z Al fólie, do průměru d 300 mm | m | 1 |  | 0 |  | 0 |  | 0 | 21 | 0 | 0 | 0 | 0 | 0 | 800-728 | RTS 22/ I | RTS 22/ I | 0.47 | 0.47 |  | Práce |  |  |  | POL1_
122 | 246-001 | Flexibilní Al hadice DN100 s tepelnou a zvukovou izolací tl. 25mm | m | 2 |  | 0 |  | 0 |  | 0 | 21 | 0 | 0 | 0 | 0 | 0 |  | Vlastní | Indiv | 0 | 0 |  | Práce |  |  |  | POL1_
123 | 246-002 | Flexibilní Al hadice DN125 s tepelnou a zvukovou izolací tl. 25mm | m | 15 |  | 0 |  | 0 |  | 0 | 21 | 0 | 0 | 0 | 0 | 0 |  | Vlastní | Indiv | 0 | 0 |  | Práce |  |  |  | POL1_
124 | 246-003 | Flexibilní Al hadice DN200 s tepelnou a zvukovou izolací tl. 25mm | m | 18 |  | 0 |  | 0 |  | 0 | 21 | 0 | 0 | 0 | 0 | 0 |  | Vlastní | Indiv | 0 | 0 |  | Práce |  |  |  | POL1_
125 | 246-004 | Flexibilní Al hadice DN250 s tepelnou a zvukovou izolací tl. 25mm | m | 1 |  | 0 |  | 0 |  | 0 | 21 | 0 | 0 | 0 | 0 | 0 |  | Vlastní | Indiv | 0 | 0 |  | Práce |  |  |  | POL1_
126 | 246-005 | Flexibilní Al hadice DN125 s tepelnou a zvukovou izolací tl. 50mm | m | 8 |  | 0 |  | 0 |  | 0 | 21 | 0 | 0 | 0 | 0 | 0 |  | Vlastní | Indiv | 0 | 0 |  | Práce |  |  |  | POL1_
127 | 246-006 | Flexibilní Al hadice DN200 s tepelnou a zvukovou izolací tl. 50mm | m | 3 |  | 0 |  | 0 |  | 0 | 21 | 0 | 0 | 0 | 0 | 0 |  | Vlastní | Indiv | 0 | 0 |  | Práce |  |  |  | POL1_
Díl: | M24.015 | Čtyřhranné potrubí a tvarovky sk.I |  |  |  | 0 |  | 0 |  | 0 |  | 0 |  | 0 |  | 0 |  |  |  |  | 273.15 | [5 empty] | DIL
128 | 728111122R00 | Montáž čtyřhranného plechového potrubí do průřezu 1,14 m2 | m | 40 |  | 0 |  | 0 |  | 0 | 21 | 0 | 0 | 0 | 0 | 0 | 800-728 | RTS 22/ I | RTS 22/ I | 1.21 | 48.4 |  | Práce |  |  |  | POL1_
129 | 728111125R00 | Montáž čtyřhranného plechového potrubí do průřezu 2,00 m2 | m | 95 |  | 0 |  | 0 |  | 0 | 21 | 0 | 0 | 0 | 0 | 0 | 800-728 | RTS 22/ I | RTS 22/ I | 1.85 | 175.75 |  | Práce |  |  |  | POL1_
130 | 728111127R00 | Montáž čtyřhranného plechového potrubí do průřezu 2,88 m2 | m | 20 |  | 0 |  | 0 |  | 0 | 21 | 0 | 0 | 0 | 0 | 0 | 800-728 | RTS 22/ I | RTS 22/ I | 2.45 | 49 |  | Práce |  |  |  | POL1_
131 | 247-001 | Čtyřhranné trouby, sk I, třída těsnosti min. C dle EN 1507 | m2 | 158 |  | 0 |  | 0 |  | 0 | 21 | 0 | 0 | 0 | 0 | 0 |  | Vlastní | Indiv | 0 | 0 |  | Práce |  |  |  | POL1_
|  | 1.NP : | [24 empty] | VV | 0
|  | 29,00 |  | 29 | [22 empty] | VV | 0
|  | 2.NP : | [24 empty] | VV | 0
|  | 94,00 |  | 94 | [22 empty] | VV | 0
|  | 3.NP : | [24 empty] | VV | 0
|  | 4,00 |  | 4 | [22 empty] | VV | 0
|  | Stoupačky : | [24 empty] | VV | 0
|  | 31,00 |  | 31 | [22 empty] | VV | 0
132 | 247-002 | Čtyřhranné tvarovky, sk I, třída těsnosti min. C dle EN 1507 | m2 | 116 |  | 0 |  | 0 |  | 0 | 21 | 0 | 0 | 0 | 0 | 0 |  | Vlastní | Indiv | 0 | 0 |  | Práce |  |  |  | POL1_
|  | 1.NP : | [24 empty] | VV | 0
|  | 25,00 |  | 25 | [22 empty] | VV | 0
|  | 2.NP : | [24 empty] | VV | 0
|  | 75,00 |  | 75 | [22 empty] | VV | 0
|  | 3.NP : | [24 empty] | VV | 0
|  | 8,00 |  | 8 | [22 empty] | VV | 0
|  | Stoupačky : | [24 empty] | VV | 0
|  | 8,00 |  | 8 | [22 empty] | VV | 0
Díl: | M24.016 | ALP potrubí |  |  |  | 0 |  | 0 |  | 0 |  | 0 |  | 0 |  | 0 |  |  |  |  | 0 | [5 empty] | DIL
133 | 248-000 | Montáž potrubí předizolovaného tl. panelu 20-30mm | m2 | 244 |  | 0 |  | 0 |  | 0 | 21 | 0 | 0 | 0 | 0 | 0 |  | Vlastní | Indiv | 0 | 0 |  | Práce |  |  |  | POL1_
|  | Nezávisle na velikosti průřezu exteriérní panel 20 mm šířky, 80/80 mikronů s hliníkovým povrchem - hladký/vzorkovaný. Hustota izolační pěny 45kg/m3, tepelná vodivost ?=0,022 W/m°K, třída vzduchotěsnosti „C”. Dodaný s doplňky, sestavený na komplet. Statický tlak systému 1500 Pa. Včetně spojovacího materiálu a prořezu. | [24 empty] | POP |  | Nezávisle na velikosti průřezu exteriérní panel 20 mm šířky, 80/80 mikronů s hliníkovým povrchem - hladký/vzorkovaný. Hustota izolační pěny 45kg/m3, tepelná vodivost ?=0,022 W/m°K, třída vzduchotěsnosti „C”. Dodaný s doplňky, sestavený na komplet. Statický tlak systému 1500 Pa. Včetně spojovacího materiálu a prořezu.
|  | 244,00 |  | 244 | [22 empty] | VV | 0
134 | 248-001 | Rovné potrubí a tvarovky, čtyřhranného průřezu z předizolovaného panelu P3 | m2 | 77 |  | 0 |  | 0 |  | 0 | 21 | 0 | 0 | 0 | 0 | 0 |  | Vlastní | Indiv | 0 | 0 |  | Práce |  |  |  | POL1_
|  | Nezávisle na velikosti průřezu exteriérní panel 20 mm šířky, 80/80 mikronů s hliníkovým povrchem - hladký/vzorkovaný. Hustota izolační pěny 45kg/m3, tepelná vodivost ?=0,022 W/m°K, třída vzduchotěsnosti „C”. Dodaný s doplňky, sestavený na komplet. Statický tlak systému 1500 Pa. Včetně spojovacího materiálu a prořezu. | [24 empty] | POP |  | Nezávisle na velikosti průřezu exteriérní panel 20 mm šířky, 80/80 mikronů s hliníkovým povrchem - hladký/vzorkovaný. Hustota izolační pěny 45kg/m3, tepelná vodivost ?=0,022 W/m°K, třída vzduchotěsnosti „C”. Dodaný s doplňky, sestavený na komplet. Statický tlak systému 1500 Pa. Včetně spojovacího materiálu a prořezu.
|  | 1.NP : | [24 empty] | VV | 0
|  | 38,00 |  | 38 | [22 empty] | VV | 0
|  | 2.NP : | [24 empty] | VV | 0
|  | 39,00 |  | 39 | [22 empty] | VV | 0
135 | 248-002 | Rovné potrubí a tvarovky, čtyřhranného průřezu z předizolovaného panelu P3 | m2 | 167 |  | 0 |  | 0 |  | 0 | 21 | 0 | 0 | 0 | 0 | 0 |  | Vlastní | Indiv | 0 | 0 |  | Práce |  |  |  | POL1_
|  | Nezávisle na velikosti průřezu exteriérní panel 30 mm šířky, 80/200 mikronů s hliníkovým povrchem - hladký/vzorkovaný. Hustota izolační pěny 45kg/m3, tepelná vodivost ?=0,022 W/m°K, třída vzduchotěsnosti „C”. Dodaný s doplňky, sestavený na komplet. Statický tlak systému 1500 Pa. Včetně spojovacího materiálu a prořezu. | [24 empty] | POP |  | Nezávisle na velikosti průřezu exteriérní panel 30 mm šířky, 80/200 mikronů s hliníkovým povrchem - hladký/vzorkovaný. Hustota izolační pěny 45kg/m3, tepelná vodivost ?=0,022 W/m°K, třída vzduchotěsnosti „C”. Dodaný s doplňky, sestavený na komplet. Statický tlak systému 1500 Pa. Včetně spojovacího materiálu a prořezu.
|  | 1.NP : | [24 empty] | VV | 0
|  | 83,00 |  | 83 | [22 empty] | VV | 0
|  | 2.NP : | [24 empty] | VV | 0
|  | 84,00 |  | 84 | [22 empty] | VV | 0
Díl: | M24.017 | Tepelné izolace |  |  |  | 0 |  | 0 |  | 0 |  | 0 |  | 0 |  | 0 |  |  |  |  | 0 | [5 empty] | DIL
136 | 249-001 | D+M Syntetický kaučuk na pozink potrubí tl. 30mm - l=0,036 W/mK, Al stříbrná folie, samolepící | m2 | 103 |  | 0 |  | 0 |  | 0 | 21 | 0 | 0 | 0 | 0 | 0 |  | Vlastní | Indiv | 0 | 0 |  | Práce |  |  |  | POL1_
|  | 1.NP : | [24 empty] | VV | 0
|  | 68,00 |  | 68 | [22 empty] | VV | 0
|  | 2.NP : | [24 empty] | VV | 0
|  | 20,00 |  | 20 | [22 empty] | VV | 0
|  | 3.NP : | [24 empty] | VV | 0
|  | 15,00 |  | 15 | [22 empty] | VV | 0
137 | 249-002 | D+M Syntetický kaučuk na pozink potrubí tl.19mm opatřený - l=0,036 W/mK, s UV odolnou a voděodolnou Al sendvičkovou folií, samolepící | m2 | 52 |  | 0 |  | 0 |  | 0 | 21 | 0 | 0 | 0 | 0 | 0 |  | Vlastní | Indiv | 0 | 0 |  | Práce |  |  |  | POL1_
|  | stoupačky : | [24 empty] | VV | 0
|  | 52,00 |  | 52 | [22 empty] | VV | 0
Díl: | M24.018 | Požární izolace |  |  |  | 0 |  | 0 |  | 0 |  | 0 |  | 0 |  | 0 |  |  |  |  | 0 | [5 empty] | DIL
138 | 250-001 | D+M Požární izolace tl. 40mm z minerální vlny, min. požární odolnost EI30 | m2 | 138 |  | 0 |  | 0 |  | 0 | 21 | 0 | 0 | 0 | 0 | 0 |  | Vlastní | Indiv | 0 | 0 |  | Práce |  |  |  | POL1_
|  | 1.NP : | [24 empty] | VV | 0
|  | 45,00 |  | 45 | [22 empty] | VV | 0
|  | 2.NP : | [24 empty] | VV | 0
|  | 45,00 |  | 45 | [22 empty] | VV | 0
|  | 3.NP : | [24 empty] | VV | 0
|  | 11,00 |  | 11 | [22 empty] | VV | 0
|  | stoupačky : | [24 empty] | VV | 0
|  | 37,00 |  | 37 | [22 empty] | VV | 0
Díl: | M24.019 | Ostatní práce na VZT |  |  |  | 0 |  | 0 |  | 0 |  | 0 |  | 0 |  | 0 |  |  |  |  | 55.02 | [5 empty] | DIL
139 | 728890811R00 | Vnitrostaveništní přemístění demontovaných hmot svislé, v objektech výšky do 6 m | t | 10.8 |  | 0 |  | 0 |  | 0 | 21 | 0 | 0 | 0 | 0 | 0 | 800-728 | RTS 22/ I | RTS 22/ I | 4.23 | 45.68 |  | Práce |  |  |  | POL1_
140 | 728890812R00 | Vnitrostaveništní přemístění demontovaných hmot svislé, v objektech výšky do 12 m | t | 1.8 |  | 0 |  | 0 |  | 0 | 21 | 0 | 0 | 0 | 0 | 0 | 800-728 | RTS 22/ I | RTS 22/ I | 5.19 | 9.34 |  | Práce |  |  |  | POL1_
141 | 251-001 | Mimostaveništní doprava (zařízení / potrubí / pracovníci apod) | ks | 1 |  | 0 |  | 0 |  | 0 | 21 | 0 | 0 | 0 | 0 | 0 |  | Vlastní | Indiv | 0 | 0 |  | Práce |  |  |  | POL1_
142 | 251-002 | Závěsný, spojovací a těsnící materiál | kg | 850 |  | 0 |  | 0 |  | 0 | 21 | 0 | 0 | 0 | 0 | 0 |  | Vlastní | Indiv | 0 | 0 |  | Práce |  |  |  | POL1_
143 | 251-003 | Zprovoznění systému měření a regulace, kompletní montáž, kabeláže, trasování, zaregulování, vypracování provozního protokolu, zaškolení obsluhy | soubor | 1 |  | 0 |  | 0 |  | 0 | 21 | 0 | 0 | 0 | 0 | 0 |  | Vlastní | Indiv | 0 | 0 |  | Práce |  |  |  | POL1_
Díl: | M24.020 | Uzavírací, regulační a zpětné klapky |  |  |  | 0 |  | 0 |  | 0 |  | 0 |  | 0 |  | 0 |  |  |  |  | 0 | [5 empty] | DIL
144 | 252-001 | D+M Zpětná klapka, těsná, DN100 | ks | 2 |  | 0 |  | 0 |  | 0 | 21 | 0 | 0 | 0 | 0 | 0 |  | Vlastní | Indiv | 0 | 0 |  | Práce |  |  |  | POL1_
|  | Označení na výkrese ZK-pr.100 | [24 empty] | POP
145 | 252-002 | D+M Zpětná klapka, těsná, DN125 | ks | 1 |  | 0 |  | 0 |  | 0 | 21 | 0 | 0 | 0 | 0 | 0 |  | Vlastní | Indiv | 0 | 0 |  | Práce |  |  |  | POL1_
|  | Označení na výkrese ZK-pr.125 | [24 empty] | POP
146 | 252-003 | D+M Zpětná klapka, těsná, DN160 | ks | 1 |  | 0 |  | 0 |  | 0 | 21 | 0 | 0 | 0 | 0 | 0 |  | Vlastní | Indiv | 0 | 0 |  | Práce |  |  |  | POL1_
|  | Označení na výkrese ZK-pr.160 | [24 empty] | POP
147 | 252-004 | D+M Regulační klapka čtyřhranná, rozměry 400x500 | ks | 1 |  | 0 |  | 0 |  | 0 | 21 | 0 | 0 | 0 | 0 | 0 |  | Vlastní | Indiv | 0 | 0 |  | Práce |  |  |  | POL1_
|  | Označení na výkrese RK-400x500 | [24 empty] | POP
148 | 252-005 | D+M Regulační klapka čtyřhranná, rozměry 400x315 | ks | 1 |  | 0 |  | 0 |  | 0 | 21 | 0 | 0 | 0 | 0 | 0 |  | Vlastní | Indiv | 0 | 0 |  | Práce |  |  |  | POL1_
|  | Označení na výkrese RK-400x315 | [24 empty] | POP
Díl: | D96 | Přesuny suti a vybouraných hmot |  |  |  | 0 |  | 0 |  | 0 |  | 0 |  | 0 |  | 0 |  |  |  |  | 74 | [5 empty] | DIL
149 | 979011111R00 | Svislá doprava suti a vybouraných hmot za prvé podlaží nad nebo pod základním podlažím | t | 18.1902 |  | 0 |  | 0 |  | 0 | 21 | 0 | 0 | 0 | 0 | 0 | 801-3 | RTS 22/ I | RTS 22/ I | 0.933 | 16.97 |  | Přesun suti |  |  |  | POL8_
150 | 979011121R00 | Svislá doprava suti a vybouraných hmot příplatek za každé další podlaží | t | 18.1902 |  | 0 |  | 0 |  | 0 | 21 | 0 | 0 | 0 | 0 | 0 | 801-3 | RTS 22/ I | RTS 22/ I | 0.653 | 11.88 |  | Přesun suti |  |  |  | POL8_
151 | 979081111R00 | Odvoz suti a vybouraných hmot na skládku do 1 km | t | 18.1902 |  | 0 |  | 0 |  | 0 | 21 | 0 | 0 | 0 | 0 | 0 | 801-3 | RTS 22/ I | RTS 22/ I | 0.49 | 8.91 |  | Přesun suti |  |  |  | POL8_
152 | 979081121R00 | Odvoz suti a vybouraných hmot na skládku příplatek za každý další 1 km | t | 345.6138 |  | 0 |  | 0 |  | 0 | 21 | 0 | 0 | 0 | 0 | 0 | 801-3 | RTS 22/ I | RTS 22/ I | 0 | 0 |  | Přesun suti |  |  |  | POL8_
153 | 979082111R00 | Vnitrostaveništní doprava suti a vybouraných hmot do 10 m | t | 18.1902 |  | 0 |  | 0 |  | 0 | 21 | 0 | 0 | 0 | 0 | 0 | 801-3 | RTS 22/ I | RTS 22/ I | 0.942 | 17.14 |  | Přesun suti |  |  |  | POL8_
154 | 979082121R00 | Vnitrostaveništní doprava suti a vybouraných hmot příplatek k ceně za každých dalších 5 m | t | 181.902 |  | 0 |  | 0 |  | 0 | 21 | 0 | 0 | 0 | 0 | 0 | 801-3 | RTS 22/ I | RTS 22/ I | 0.105 | 19.1 |  | Přesun suti |  |  |  | POL8_
155 | 979990105R00 | Poplatek za skládku cihelné výrobky do 30x30 cm, skupina 17 01 02 z Katalogu odpadů | t | 15.4617 |  | 0 |  | 0 |  | 0 | 21 | 0 | 0 | 0 | 0 | 0 | 801-3 | RTS 22/ I | RTS 22/ I | 0 | 0 |  | Přesun suti |  |  |  | POL8_
156 | 979990108R00 | Poplatek za skládku železobeton, skupina 17 01 01 z Katalogu odpadů | t | 2.7285 |  | 0 |  | 0 |  | 0 | 21 | 0 | 0 | 0 | 0 | 0 | 801-3 | RTS 22/ I | RTS 22/ I | 0 | 0 |  | Přesun suti |  |  |  | POL8_
[25 empty] | 15 | 21 | DPH
| Celkem |  |  |  |  | 0 | [18 empty] | 0 | 0 | SUM
JKSO:
| 802.29 | haly pro tělovýchovu ostatní | [24 empty] | JKSO
| 9500 m3 | svislá nosná konstrukce montovaná z dílců betonových tyčových | [24 empty] | JKSOChar
|  | novostavba objektu | [24 empty] | JKSOAkce
END
Note on S6: Jedná se o informaci, zda se jedná o položku, která je do rozpočtu zadána z cenové soustavy RTS, nebo vlastní.
Note on T6: Jedná se o název CÚ, která je zadána u položky rozpočtu

## 101.1 D.1.4.4.2 Pol
Položkový soupis prací a dodávek | [26 empty] | #TypZaznamu#
S: | 140072 | Dostavba biatlonového areálu Vysočina aréna pro WCH 2024 | [24 empty] | STA
O: | 101.1 | NOVOSTAVBA PEVNÉ TRIBUNY "E" | [21 empty] | STA |  |  | OBJ
R: | D.1.4.4.2 | Chlazení pokojů | [24 empty] | ROZ
P.č. | Číslo položky | Název položky | MJ | Množství | Cena / MJ | Celkem | Dodávka | Dodávka celk. | Montáž | Montáž celk. | DPH | Cena s DPH | Hmotnost / MJ | Hmotnost celk.(t) | Dem. hmotnost / MJ | Dem. hmotnost celk.(t) | Ceník | Cen. soustava / platnost | Cenová úroveň | Nhod / MJ | Nhod celk. | Dodavatel | Typ položky
Díl: | 3 | Svislé a kompletní konstrukce |  |  |  | 0 |  | 0 |  | 0 |  | 0 |  | 1.11 |  | 0 |  |  |  |  | 5.58 | [5 empty] | DIL
1 | 310237241RT1 | Zazdívka otvorů o ploše přes 0,09 m2 do 0,25 m2 ve zdivu nadzákladovém cihlami pálenými o tloušťce zdi do 300 mm | kus | 10 |  | 0 |  | 0 |  | 0 | 21 | 0 | 0.11122 | 1.11 | 0 | 0 | 801-4 | RTS 22/ I | RTS 22/ I | 0.5582 | 5.58 |  | Práce |  |  |  | POL1_
|  | včetně pomocného pracovního lešení | [24 empty] | SPI
Díl: | 94 | Lešení a stavební výtahy |  |  |  | 0 |  | 0 |  | 0 |  | 0 |  | 0.23 |  | 0 |  |  |  |  | 14.58 | [5 empty] | DIL
2 | 941955002R00 | Lešení lehké pracovní pomocné pomocné, o výšce lešeňové podlahy přes 1,2 do 1,9 m | m2 | 30 |  | 0 |  | 0 |  | 0 | 21 | 0 | 0.00158 | 0.05 | 0 | 0 | 800-3 | RTS 22/ I | RTS 22/ I | 0.214 | 6.42 |  | Práce |  |  |  | POL1_
3 | 941955102R00 | Lešení lehké pracovní pomocné ve schodišti, o výšce lešeňové podlahy přes 1,5 do 3,5 m | m2 | 30 |  | 0 |  | 0 |  | 0 | 21 | 0 | 0.00586 | 0.18 | 0 | 0 | 800-3 | RTS 22/ I | RTS 22/ I | 0.272 | 8.16 |  | Práce |  |  |  | POL1_
Díl: | 96 | Bourání konstrukcí |  |  |  | 0 |  | 0 |  | 0 |  | 0 |  | 0.01 |  | 4.92 |  |  |  |  | 53.13 | [5 empty] | DIL
4 | 970031100R00 | Jádrové vrtání, kruhové prostupy v cihelném zdivu jádrové vrtání, do D 100 mm | m | 1 |  | 0 |  | 0 |  | 0 | 21 | 0 | 0 | 0 | 0.01413 | 0.01 | 801-3 | RTS 22/ I | RTS 22/ I | 2.95 | 2.95 |  | Práce |  |  |  | POL1_
5 | 970031200R00 | Jádrové vrtání, kruhové prostupy v cihelném zdivu jádrové vrtání, do D 200 mm | m | 4 |  | 0 |  | 0 |  | 0 | 21 | 0 | 0 | 0 | 0.05652 | 0.23 | 801-3 | RTS 22/ I | RTS 22/ I | 5.5 | 22 |  | Práce |  |  |  | POL1_
6 | 970031300R00 | Jádrové vrtání, kruhové prostupy v cihelném zdivu jádrové vrtání, do D 300 mm | m | 1 |  | 0 |  | 0 |  | 0 | 21 | 0 | 0 | 0 | 0.12417 | 0.12 | 801-3 | RTS 22/ I | RTS 22/ I | 6.9 | 6.9 |  | Práce |  |  |  | POL1_
7 | 971033441R00 | Vybourání otvorů ve zdivu cihelném z jakýchkoliv cihel pálených na jakoukoliv maltu vápenou nebo vápenocementovou, plochy do 0,25 m2, tloušťky do 300 mm | kus | 20 |  | 0 |  | 0 |  | 0 | 21 | 0 | 0.00034 | 0.01 | 0.138 | 2.76 | 801-3 | RTS 22/ I | RTS 22/ I | 0.813 | 16.26 |  | Práce |  |  |  | POL1_
|  | základovém nebo nadzákladovém, | [24 empty] | SPI
8 | 971033541R00 | Vybourání otvorů ve zdivu cihelném z jakýchkoliv cihel pálených na jakoukoliv maltu vápenou nebo vápenocementovou, plochy do 1 m2, tloušťky do 300 mm | m3 | 1 |  | 0 |  | 0 |  | 0 | 21 | 0 | 0.00182 | 0 | 1.8 | 1.8 | 801-3 | RTS 22/ I | RTS 22/ I | 5.016 | 5.02 |  | Práce |  |  |  | POL1_
|  | základovém nebo nadzákladovém, | [24 empty] | SPI
Díl: | M24.5 | CH1 - chlazení elektrorozvodny |  |  |  | 0 |  | 0 |  | 0 |  | 0 |  | 0 |  | 0 |  |  |  |  | 0 | [5 empty] | DIL
9 | 245-001 | D+M Venkovní kondenzační jednotka, chladivo R32A, Qch/Qt = 5,2 / 6,3 kW, splňuje podmínky celoročního provozu | ks | 1 |  | 0 |  | 0 |  | 0 | 21 | 0 | 0 | 0 | 0 | 0 |  | Vlastní | Indiv | 0 | 0 |  | Práce |  |  |  | POL1_
|  | Rozměry 632 x 799 x 290 (V x Š x H), Hmotnost 36kg | [24 empty] | POP
|  | Vzduchová výměna 2346 m3/hod | [24 empty] | POP
|  | Množství chladiva 1020g, připojení chladiva 6,35 / 12,70 | [24 empty] | POP
|  | EER 3,74 COP 4,04 | [24 empty] | POP
|  | Hluk Lp(A)=50dB (chlazení / topení) | [24 empty] | POP
|  | El. příkon 1,6 kW, 1x230V/50Hz, jištění 1x20A, napájení 3x4mm | [24 empty] | POP
|  | Osazení na ocel. kci vč. izolátoru chvění, rozteč konzol 580x330mm | [24 empty] | POP
|  | Označení na výkrese CH1-01 : | [24 empty] | VV | 0
|  | 1,00 |  | 1 | [22 empty] | VV | 0
10 | 245-002 | D+M Lokální převodník ModBUS | ks | 1 |  | 0 |  | 0 |  | 0 | 21 | 0 | 0 | 0 | 0 | 0 |  | Vlastní | Indiv | 0 | 0 |  | Práce |  |  |  | POL1_
11 | 245-003 | D+M Montážní sada pro osazení venkovní jednotky na stěnu, antivibrační sada, nosnost min. 36kg | ks | 1 |  | 0 |  | 0 |  | 0 | 21 | 0 | 0 | 0 | 0 | 0 |  | Vlastní | Indiv | 0 | 0 |  | Práce |  |  |  | POL1_
12 | 245-004 | D+M Vnitřní nástěnná jednotka Qch = 5,2kW , chladivo R32, splňuje podmínky celoročního provozu | ks | 1 |  | 0 |  | 0 |  | 0 | 21 | 0 | 0 | 0 | 0 | 0 |  | Vlastní | Indiv | 0 | 0 |  | Práce |  |  |  | POL1_
|  | Rozměry 280 x 980 x 240 (V x Š x H), hmotnost 18kg | [24 empty] | POP
|  | Připojení chladiva 6.35mm/9.52mm | [24 empty] | POP
|  | Vzduchová výměna 1020m3/hod, hlučnost 29-46 dB | [24 empty] | POP
|  | Označení na výkrese CH1-02 : | [24 empty] | VV | 0
|  | 1,00 |  | 1 | [22 empty] | VV | 0
13 | 245-005 | D+M Drátový dotykový ovladač + komunikační vedení dálkového ovladače vedené v liště | ks | 1 |  | 0 |  | 0 |  | 0 | 21 | 0 | 0 | 0 | 0 | 0 |  | Vlastní | Indiv | 0 | 0 |  | Práce |  |  |  | POL1_
14 | 245-006 | D+M Komunikační deska | ks | 1 |  | 0 |  | 0 |  | 0 | 21 | 0 | 0 | 0 | 0 | 0 |  | Vlastní | Indiv | 0 | 0 |  | Práce |  |  |  | POL1_
15 | 245-007 | D+M D+M Izolované 2xCu potrubí chladiva R32A (kapalina/plyn), propojovací kabel 4x1,5, dimenze 6,35/9,52 | m | 4 |  | 0 |  | 0 |  | 0 | 21 | 0 | 0 | 0 | 0 | 0 |  | Vlastní | Indiv | 0 | 0 |  | Práce |  |  |  | POL1_
|  | montážní, kotvící a spojovací materiál, vedené v PVC žlabu | [24 empty] | POP
16 | 245-008 | D+M plastový kanál na zakrytí rozvodu | m | 4 |  | 0 |  | 0 |  | 0 | 21 | 0 | 0 | 0 | 0 | 0 |  | Vlastní | Indiv | 0 | 0 |  | Práce |  |  |  | POL1_
Díl: | M24.6 | CH2 - klimatizace pokojů ve 3.NP |  |  |  | 0 |  | 0 |  | 0 |  | 0 |  | 0 |  | 0 |  |  |  |  | 0 | [5 empty] | DIL
17 | 246-001 | D+M Venkovní kondenzační jednotka, chladivo R410A, Qch/Qt = 22,4 / 25,0 kW | ks | 1 |  | 0 |  | 0 |  | 0 | 21 | 0 | 0 | 0 | 0 | 0 |  | Vlastní | Indiv | 0 | 0 |  | Práce |  |  |  | POL1_
|  | Rozměry 1428x1080x480mm (V x Š x H), Hmotnost 170kg | [24 empty] | POP
|  | Vzduchová výměna 8400 m3/hod | [24 empty] | POP
|  | Množství chladiva 7000g, připojení chladiva 9,52 / 19,05 | [24 empty] | POP
|  | EER 3,56 COP 4,82 | [24 empty] | POP
|  | Hluk Lp(A)=52/54dB (chlazení / topení) | [24 empty] | POP
|  | El. příkon 6,3 kW, 3x400V/50Hz, jištění 3x20A, napájení 5x6mm2 | [24 empty] | POP
|  | Osazení na ocel. kci vč. izolátoru chvění, rozteč konzol 515x688mm | [24 empty] | POP
|  | Označení na výkrese CH2-01 : | [24 empty] | VV | 0
|  | 1,00 |  | 1 | [22 empty] | VV | 0
18 | 246-002 | D+M Centrální převodník ModBUS pro 12 chladících jednotek | ks | 1 |  | 0 |  | 0 |  | 0 | 21 | 0 | 0 | 0 | 0 | 0 |  | Vlastní | Indiv | 0 | 0 |  | Práce |  |  |  | POL1_
19 | 246-003 | D+M Chladivo R410 - doplnění systému (kondenzační jednotka částečně předplněna) | kg | 4.34 |  | 0 |  | 0 |  | 0 | 21 | 0 | 0 | 0 | 0 | 0 |  | Vlastní | Indiv | 0 | 0 |  | Práce |  |  |  | POL1_
20 | 246-004 | D+M Podpěrná konstrukce pro kondenzační jednotku na střeše objektu, nosnost konstrukce min. 177kg, izolátory chvění | ks | 1 |  | 0 |  | 0 |  | 0 | 21 | 0 | 0 | 0 | 0 | 0 |  | Vlastní | Indiv | 0 | 0 |  | Práce |  |  |  | POL1_
|  | komplet pozink. provedení + velkoformátová dlažba betonová - dlaždice 400x400x50mm + tvrzená geotextílie (celkem 4kusy) | [24 empty] | POP |  | komplet pozink. provedení + velkoformátová dlažba betonová - dlaždice 400x400x50mm + tvrzená geotextílie (celkem 4kusy)
21 | 246-005 | D+M Vnitřní nástěnná jednotka Qch = 2,2kW , chladivo R410A, bezdrátový ovladač | ks | 12 |  | 0 |  | 0 |  | 0 | 21 | 0 | 0 | 0 | 0 | 0 |  | Vlastní | Indiv | 0 | 0 |  | Práce |  |  |  | POL1_
|  | Rozměry 268 x 840 x 203 (V x Š x H), hmotnost 9kg | [24 empty] | POP
|  | Připojení chladiva 6.35mm/9.52mm | [24 empty] | POP
|  | Vzduchová výměna 550m3/hod, hlučnost 22-35 dB | [24 empty] | POP
|  | Napájení 0,2A / 230V, 50Hz | [24 empty] | POP
|  | Označení na výkrese CH2-02 : | [24 empty] | VV | 0
|  | 12,00 |  | 12 | [22 empty] | VV | 0
22 | 246-006 | D+M Drátový dotykový ovladač + komunikační vedení dálkového ovladače 0,33-1,25mm2 | ks | 12 |  | 0 |  | 0 |  | 0 | 21 | 0 | 0 | 0 | 0 | 0 |  | Vlastní | Indiv | 0 | 0 |  | Práce |  |  |  | POL1_
23 | 246-007 | D+M Izolované 2xCu potrubí chladiva R410A (kapalina/plyn), komunikační kabeláž 0,33mm2 (22AWG), dimenze 6,35/9,52 | m | 18 |  | 0 |  | 0 |  | 0 | 21 | 0 | 0 | 0 | 0 | 0 |  | Vlastní | Indiv | 0 | 0 |  | Práce |  |  |  | POL1_
|  | nepolární dvoucestný, kroucený pár s pevným jádrem o průměru 0,65mm, montážní, kotvící a spojovací materiál | [24 empty] | POP |  | nepolární dvoucestný, kroucený pár s pevným jádrem o průměru 0,65mm, montážní, kotvící a spojovací materiál
|  | PVC žlab nebo volné vedené v podhledu | [24 empty] | POP
24 | 246-008 | D+M Izolované 2xCu potrubí chladiva R410A (kapalina/plyn), komunikační kabeláž 0,33mm2 (22AWG), dimenze 9,52x15,88 | m | 37 |  | 0 |  | 0 |  | 0 | 21 | 0 | 0 | 0 | 0 | 0 |  | Vlastní | Indiv | 0 | 0 |  | Práce |  |  |  | POL1_
|  | nepolární dvoucestný, kroucený pár s pevným jádrem o průměru 0,65mm, montážní, kotvící a spojovací materiál | [24 empty] | POP |  | nepolární dvoucestný, kroucený pár s pevným jádrem o průměru 0,65mm, montážní, kotvící a spojovací materiál
|  | PVC žlab nebo volné vedené v podhledu | [24 empty] | POP
25 | 246-009 | D+M Izolované 2xCu potrubí chladiva R410A (kapalina/plyn), komunikační kabeláž 0,33mm2 (22AWG), dimenze 9,52x19,05 | m | 30 |  | 0 |  | 0 |  | 0 | 21 | 0 | 0 | 0 | 0 | 0 |  | Vlastní | Indiv | 0 | 0 |  | Práce |  |  |  | POL1_
|  | nepolární dvoucestný, kroucený pár s pevným jádrem o průměru 0,65mm, montážní, kotvící a spojovací materiál | [24 empty] | POP |  | nepolární dvoucestný, kroucený pár s pevným jádrem o průměru 0,65mm, montážní, kotvící a spojovací materiál
|  | PVC žlab nebo volné vedené v podhledu | [24 empty] | POP
26 | 246-010 | D+M Rozdělovací potrubí 9,52x15,88 | ks | 9 |  | 0 |  | 0 |  | 0 | 21 | 0 | 0 | 0 | 0 | 0 |  | Vlastní | Indiv | 0 | 0 |  | Práce |  |  |  | POL1_
27 | 246-011 | D+M Rozdělovací potrubí 9,52x19,05 | ks | 2 |  | 0 |  | 0 |  | 0 | 21 | 0 | 0 | 0 | 0 | 0 |  | Vlastní | Indiv | 0 | 0 |  | Práce |  |  |  | POL1_
28 | 246-012 | D+M plastový kanál na zakrytí rozvodu | m | 12 |  | 0 |  | 0 |  | 0 | 21 | 0 | 0 | 0 | 0 | 0 |  | Vlastní | Indiv | 0 | 0 |  | Práce |  |  |  | POL1_
Díl: | M24.7 | Ostatní práce - klimatizace |  |  |  | 0 |  | 0 |  | 0 |  | 0 |  | 0 |  | 0 |  |  |  |  | 0 | [5 empty] | DIL
29 | 247-001 | D+M Dopojení odvodu kondenzátu vnitřních chladících jednotek do připravených sifonu DN32 - cca 0,3m | ks | 13 |  | 0 |  | 0 |  | 0 | 21 | 0 | 0 | 0 | 0 | 0 |  | Vlastní | Indiv | 0 | 0 |  | Práce |  |  |  | POL1_
30 | 247-002 | D+M Zapojení a zprovoznění systémů klimatizace, zkušební provoz, vypracování provozního protokolu, zaškolení obsluhy | hod | 100 |  | 0 |  | 0 |  | 0 | 21 | 0 | 0 | 0 | 0 | 0 |  | Vlastní | Indiv | 0 | 0 |  | Práce |  |  |  | POL1_
31 | 247-003 | Přesun hmot pro zařízení chlazení | t | 10 |  | 0 |  | 0 |  | 0 | 21 | 0 | 0 | 0 | 0 | 0 |  | Vlastní | Indiv | 0 | 0 |  | Práce |  |  |  | POL1_
Díl: | D96 | Přesuny suti a vybouraných hmot |  |  |  | 0 |  | 0 |  | 0 |  | 0 |  | 0 |  | 0 |  |  |  |  | 2.9 | [5 empty] | DIL
32 | 979081111R00 | Odvoz suti a vybouraných hmot na skládku do 1 km | t | 4.9244 |  | 0 |  | 0 |  | 0 | 21 | 0 | 0 | 0 | 0 | 0 | 801-3 | RTS 22/ I | RTS 22/ I | 0.49 | 2.41 |  | Přesun suti |  |  |  | POL8_
|  | Demontážní hmotnosti z položek s pořadovými čísly: : | [24 empty] | VV | 0
|  | 4,5,6,7,8, : | [24 empty] | VV | 0
|  | Součet: : 4,92438 |  | 4.9244 | [22 empty] | VV | 0
33 | 979081121R00 | Odvoz suti a vybouraných hmot na skládku příplatek za každý další 1 km | t | 93.5632 |  | 0 |  | 0 |  | 0 | 21 | 0 | 0 | 0 | 0 | 0 | 801-3 | RTS 22/ I | RTS 22/ I | 0 | 0 |  | Přesun suti |  |  |  | POL8_
|  | Demontážní hmotnosti z položek s pořadovými čísly: : | [24 empty] | VV | 0
|  | 4,5,6,7,8, : | [24 empty] | VV | 0
|  | Součet: : 93,56322 |  | 93.5632 | [22 empty] | VV | 0
34 | 979990105R00 | Poplatek za skládku cihelné výrobky do 30x30 cm, skupina 17 01 02 z Katalogu odpadů | t | 4.9244 |  | 0 |  | 0 |  | 0 | 21 | 0 | 0 | 0 | 0 | 0 | 801-3 | RTS 22/ I | RTS 22/ I | 0 | 0 |  | Přesun suti |  |  |  | POL8_
|  | Demontážní hmotnosti z položek s pořadovými čísly: : | [24 empty] | VV | 0
|  | 4,5,6,7,8, : | [24 empty] | VV | 0
|  | Součet: : 4,92438 |  | 4.9244 | [22 empty] | VV | 0
35 | 979088212R00 | Nakládání suti a vybouraných hmot nakládání suti a vybouraných hmot na dopravní prostředky pro vodorovné přemístění | t | 4.9244 |  | 0 |  | 0 |  | 0 | 21 | 0 | 0 | 0 | 0 | 0 | 800-2 | RTS 22/ I | RTS 22/ I | 0.099 | 0.49 |  | Přesun suti |  |  |  | POL8_
|  | na dopravní prostředky pro vodorovné přemístění, | [24 empty] | SPI
|  | Demontážní hmotnosti z položek s pořadovými čísly: : | [24 empty] | VV | 0
|  | 4,5,6,7,8, : | [24 empty] | VV | 0
|  | Součet: : 4,92438 |  | 4.9244 | [22 empty] | VV | 0
[25 empty] | 15 | 21 | DPH
| Celkem |  |  |  |  | 0 | [18 empty] | 0 | 0 | SUM
JKSO:
| 802.29 | haly pro tělovýchovu ostatní | [24 empty] | JKSO
| 9500 m3 | svislá nosná konstrukce montovaná z dílců betonových tyčových | [24 empty] | JKSOChar
|  | novostavba objektu | [24 empty] | JKSOAkce
END
Note on S6: Jedná se o informaci, zda se jedná o položku, která je do rozpočtu zadána z cenové soustavy RTS, nebo vlastní.
Note on T6: Jedná se o název CÚ, která je zadána u položky rozpočtu

## 101.1 D.1.4.5 Pol
Položkový soupis prací a dodávek | [26 empty] | #TypZaznamu#
S: | 140072 | Dostavba biatlonového areálu Vysočina aréna pro WCH 2024 | [24 empty] | STA
O: | 101.1 | NOVOSTAVBA PEVNÉ TRIBUNY "E" | [21 empty] | STA |  |  | OBJ
R: | D.1.4.5 | Silnoproudé elektroinstalace, hromosvod | [24 empty] | ROZ
P.č. | Číslo položky | Název položky | MJ | Množství | Cena / MJ | Celkem | Dodávka | Dodávka celk. | Montáž | Montáž celk. | DPH | Cena s DPH | Hmotnost / MJ | Hmotnost celk.(t) | Dem. hmotnost / MJ | Dem. hmotnost celk.(t) | Ceník | Cen. soustava / platnost | Cenová úroveň | Nhod / MJ | Nhod celk. | Dodavatel | Typ položky
Díl: | 61 | Úpravy povrchů vnitřní |  |  |  | 0 |  | 0 |  | 0 |  | 0 |  | 16.22 |  | 0 |  |  |  |  | 192.5 | [5 empty] | DIL
1 | 612403382R00 | Hrubá výplň rýh ve stěnách, jakoukoliv maltou maltou ze suchých směsí 50 x 50 mm | m | 150 |  | 0 |  | 0 |  | 0 | 21 | 0 | 0.00433 | 0.65 | 0 | 0 | 801-4 | RTS 22/ I | RTS 22/ I | 0.152 | 22.8 |  | Práce |  |  |  | POL1_
|  | jakékoliv šířky rýhy, | [24 empty] | SPI
2 | 612403386R00 | Hrubá výplň rýh ve stěnách, jakoukoliv maltou maltou ze suchých směsí 100 x 100 mm | m | 350 |  | 0 |  | 0 |  | 0 | 21 | 0 | 0.01733 | 6.07 | 0 | 0 | 801-4 | RTS 22/ I | RTS 22/ I | 0.253 | 88.55 |  | Práce |  |  |  | POL1_
|  | jakékoliv šířky rýhy, | [24 empty] | SPI
3 | 612403388R00 | Hrubá výplň rýh ve stěnách, jakoukoliv maltou maltou ze suchých směsí 150 x 150 mm | m | 160 |  | 0 |  | 0 |  | 0 | 21 | 0 | 0.03898 | 6.24 | 0 | 0 | 801-4 | RTS 22/ I | RTS 22/ I | 0.293 | 46.88 |  | Práce |  |  |  | POL1_
|  | jakékoliv šířky rýhy, | [24 empty] | SPI
4 | 612403399RT2 | Hrubá výplň rýh ve stěnách, jakoukoliv maltou maltou ze suchých směsí jakékoliv šířky | m2 | 48 |  | 0 |  | 0 |  | 0 | 21 | 0 | 0.068 | 3.26 | 0 | 0 | 801-4 | RTS 22/ I | RTS 22/ I | 0.71398 | 34.27 |  | Práce |  |  |  | POL1_
|  | jakékoliv šířky rýhy, | [24 empty] | SPI
|  | 160*0,30 |  | 48 | [22 empty] | VV | 0
Díl: | 96 | Bourání konstrukcí |  |  |  | 0 |  | 0 |  | 0 |  | 0 |  | 0.41 |  | 25.24 |  |  |  |  | 441.24 | [5 empty] | DIL
5 | 973031619R00 | Vysekání v cihelném zdivu výklenků a kapes kapes pro špalíky a krabice na jakoukoliv maltu vápennou nebo vápenocementovou, velilkosti do 150x150x100 mm | kus | 160 |  | 0 |  | 0 |  | 0 | 21 | 0 | 8e-05 | 0.01 | 0.003 | 0.48 | 801-3 | RTS 22/ I | RTS 22/ I | 0.324 | 51.84 |  | Práce |  |  |  | POL1_
|  | Vysekání kapes pro instalační krabice p.o. : | [24 empty] | VV | 0
|  | 160,00 |  | 160 | [22 empty] | VV | 0
6 | 974031132R00 | Vysekání rýh v jakémkoliv zdivu cihelném v ploše do hloubky 50 mm, šířky do 70 mm | m | 150 |  | 0 |  | 0 |  | 0 | 21 | 0 | 0.00049 | 0.07 | 0.006 | 0.9 | 801-3 | RTS 22/ I | RTS 22/ I | 0.274 | 41.1 |  | Práce |  |  |  | POL1_
7 | 974031133R00 | Vysekání rýh v jakémkoliv zdivu cihelném v ploše do hloubky 50 mm, šířky do 100 mm | m | 200 |  | 0 |  | 0 |  | 0 | 21 | 0 | 0.00049 | 0.1 | 0.009 | 1.8 | 801-3 | RTS 22/ I | RTS 22/ I | 0.301 | 60.2 |  | Práce |  |  |  | POL1_
8 | 974031153R00 | Vysekání rýh v jakémkoliv zdivu cihelném v ploše do hloubky 100 mm, šířky do 100 mm | m | 150 |  | 0 |  | 0 |  | 0 | 21 | 0 | 0.00049 | 0.07 | 0.018 | 2.7 | 801-3 | RTS 22/ I | RTS 22/ I | 0.342 | 51.3 |  | Práce |  |  |  | POL1_
9 | 974031164R00 | Vysekání rýh v jakémkoliv zdivu cihelném v ploše do hloubky 150 mm, šířky do 150 mm | m | 160 |  | 0 |  | 0 |  | 0 | 21 | 0 | 0.00049 | 0.08 | 0.04 | 6.4 | 801-3 | RTS 22/ I | RTS 22/ I | 0.668 | 106.88 |  | Práce |  |  |  | POL1_
10 | 974031167R00 | Vysekání rýh v jakémkoliv zdivu cihelném v ploše do hloubky 150 mm, šířky do 300 mm | m | 160 |  | 0 |  | 0 |  | 0 | 21 | 0 | 0.00049 | 0.08 | 0.081 | 12.96 | 801-3 | RTS 22/ I | RTS 22/ I | 0.812 | 129.92 |  | Práce |  |  |  | POL1_
Díl: | M21.1 | Rozvaděče |  |  |  | 0 |  | 0 |  | 0 |  | 0 |  | 0 |  | 0 |  |  |  |  | 0 | [5 empty] | DIL
11 | 211-001 | Dodávka a montáž rozvaděče RH - viz výkres č. D.1.4.5.07 | ks | 1 |  | 0 |  | 0 |  | 0 | 21 | 0 | 0 | 0 | 0 | 0 |  | Vlastní | Indiv | 0 | 0 |  | Práce |  |  |  | POL1_
12 | 211-002 | Dodávka a montáž rozvaděče RP2 - viz výkres č. D.1.4.5.08 | ks | 1 |  | 0 |  | 0 |  | 0 | 21 | 0 | 0 | 0 | 0 | 0 |  | Vlastní | Indiv | 0 | 0 |  | Práce |  |  |  | POL1_
13 | 211-003 | Dodávka a montáž rozvaděče RP3 - viz výkres č. D.1.4.5.09 | ks | 1 |  | 0 |  | 0 |  | 0 | 21 | 0 | 0 | 0 | 0 | 0 |  | Vlastní | Indiv | 0 | 0 |  | Práce |  |  |  | POL1_
14 | 211-004 | Dodávka a montáž rozvaděče RS1-13 - viz výkres č. D.1.4.5.10 | ks | 13 |  | 0 |  | 0 |  | 0 | 21 | 0 | 0 | 0 | 0 | 0 |  | Vlastní | Indiv | 0 | 0 |  | Práce |  |  |  | POL1_
15 | 211-005 | Dodávka a montáž rozvaděče R-HZS - viz výkres č. D.1.4.5.11 | ks | 1 |  | 0 |  | 0 |  | 0 | 21 | 0 | 0 | 0 | 0 | 0 |  | Vlastní | Indiv | 0 | 0 |  | Práce |  |  |  | POL1_
16 | 211-006 | Komponenty pro zapojení RH do PS | ks | 1 |  | 0 |  | 0 |  | 0 | 21 | 0 | 0 | 0 | 0 | 0 |  | Vlastní | Indiv | 0 | 0 |  | Práce |  |  |  | POL1_
Díl: | M21.2 | Osvětlení |  |  |  | 0 |  | 0 |  | 0 |  | 0 |  | 0 |  | 0 |  |  |  |  | 0 | [5 empty] | DIL
17 | 212-001 | D+M LED podhledové/přisazené svítidlo, 18W, CCT | ks | 65 |  | 0 |  | 0 |  | 0 | 21 | 0 | 0 | 0 | 0 | 0 |  | Vlastní | Indiv | 0 | 0 |  | Práce |  |  |  | POL1_
18 | 212-002 | D+M LED přisazené/nástěnné svítidlo, 18W, CCT, IP54 | ks | 4 |  | 0 |  | 0 |  | 0 | 21 | 0 | 0 | 0 | 0 | 0 |  | Vlastní | Indiv | 0 | 0 |  | Práce |  |  |  | POL1_
19 | 212-003 | D+M LED podhledové/přisazené svítidlo, 24W, CCT | ks | 74 |  | 0 |  | 0 |  | 0 | 21 | 0 | 0 | 0 | 0 | 0 |  | Vlastní | Indiv | 0 | 0 |  | Práce |  |  |  | POL1_
20 | 212-004 | D+M LED průmyslová svítidla, 45W, IP66, CCT | ks | 91 |  | 0 |  | 0 |  | 0 | 21 | 0 | 0 | 0 | 0 | 0 |  | Vlastní | Indiv | 0 | 0 |  | Práce |  |  |  | POL1_
21 | 212-005 | D+M LED průmyslová svítidla, 45W, IP66, CCT, s nouzovým modulem | ks | 61 |  | 0 |  | 0 |  | 0 | 21 | 0 | 0 | 0 | 0 | 0 |  | Vlastní | Indiv | 0 | 0 |  | Práce |  |  |  | POL1_
22 | 212-006 | D+M LED průmyslová svítidla, 36W, IP65, CCT | ks | 73 |  | 0 |  | 0 |  | 0 | 21 | 0 | 0 | 0 | 0 | 0 |  | Vlastní | Indiv | 0 | 0 |  | Práce |  |  |  | POL1_
23 | 212-007 | D+M LED průmyslová svítidla, 50W, IP65, CCT | ks | 12 |  | 0 |  | 0 |  | 0 | 21 | 0 | 0 | 0 | 0 | 0 |  | Vlastní | Indiv | 0 | 0 |  | Práce |  |  |  | POL1_
24 | 212-008 | D+M LED panel 600x600, 36W,4000K, IP20 | ks | 88 |  | 0 |  | 0 |  | 0 | 21 | 0 | 0 | 0 | 0 | 0 |  | Vlastní | Indiv | 0 | 0 |  | Práce |  |  |  | POL1_
25 | 212-009 | D+M LED panel 600x600, UGR>19, 36W,4000K, IP20 | ks | 5 |  | 0 |  | 0 |  | 0 | 21 | 0 | 0 | 0 | 0 | 0 |  | Vlastní | Indiv | 0 | 0 |  | Práce |  |  |  | POL1_
26 | 212-010 | D+M Nouzový modul k LED panelum 600x600 | ks | 48 |  | 0 |  | 0 |  | 0 | 21 | 0 | 0 | 0 | 0 | 0 |  | Vlastní | Indiv | 0 | 0 |  | Práce |  |  |  | POL1_
27 | 212-011 | D+M Nouz.sv.LED vestavné 1W 125lm 1h IP20 | ks | 42 |  | 0 |  | 0 |  | 0 | 21 | 0 | 0 | 0 | 0 | 0 |  | Vlastní | Indiv | 0 | 0 |  | Práce |  |  |  | POL1_
28 | 212-012 | D+M Nouz. sv.LED 1W SE 1h IP65 bílé 120lm | ks | 9 |  | 0 |  | 0 |  | 0 | 21 | 0 | 0 | 0 | 0 | 0 |  | Vlastní | Indiv | 0 | 0 |  | Práce |  |  |  | POL1_
Díl: | M21.3 | Kabely |  |  |  | 0 |  | 0 |  | 0 |  | 0 |  | 0 |  | 0 |  |  |  |  | 0 | [5 empty] | DIL
29 | 213-001 | D+M Kabel CXKH-R 3x1,5 | m | 3450 |  | 0 |  | 0 |  | 0 | 21 | 0 | 0 | 0 | 0 | 0 |  | Vlastní | Indiv | 0 | 0 |  | Práce |  |  |  | POL1_
30 | 213-002 | D+M Kabel CXKH-R 5x1,5 | m | 1365 |  | 0 |  | 0 |  | 0 | 21 | 0 | 0 | 0 | 0 | 0 |  | Vlastní | Indiv | 0 | 0 |  | Práce |  |  |  | POL1_
31 | 213-003 | D+M Kabel CXKH-R 3x2,5 | m | 4050 |  | 0 |  | 0 |  | 0 | 21 | 0 | 0 | 0 | 0 | 0 |  | Vlastní | Indiv | 0 | 0 |  | Práce |  |  |  | POL1_
32 | 213-004 | D+M Kabel CXKH-R 3x4 | m | 450 |  | 0 |  | 0 |  | 0 | 21 | 0 | 0 | 0 | 0 | 0 |  | Vlastní | Indiv | 0 | 0 |  | Práce |  |  |  | POL1_
33 | 213-005 | D+M Kabel CXKH-R 3x6 | m | 207 |  | 0 |  | 0 |  | 0 | 21 | 0 | 0 | 0 | 0 | 0 |  | Vlastní | Indiv | 0 | 0 |  | Práce |  |  |  | POL1_
34 | 213-006 | D+M Kabel CXKH-R 5x2,5 | m | 1461 |  | 0 |  | 0 |  | 0 | 21 | 0 | 0 | 0 | 0 | 0 |  | Vlastní | Indiv | 0 | 0 |  | Práce |  |  |  | POL1_
35 | 213-007 | D+M Kabel CXKH-R 5x4 | m | 520 |  | 0 |  | 0 |  | 0 | 21 | 0 | 0 | 0 | 0 | 0 |  | Vlastní | Indiv | 0 | 0 |  | Práce |  |  |  | POL1_
36 | 213-008 | D+M Kabel CXKH-R 5x6 | m | 260 |  | 0 |  | 0 |  | 0 | 21 | 0 | 0 | 0 | 0 | 0 |  | Vlastní | Indiv | 0 | 0 |  | Práce |  |  |  | POL1_
37 | 213-009 | D+M Kabel CXKH-R 5x10 | m | 333 |  | 0 |  | 0 |  | 0 | 21 | 0 | 0 | 0 | 0 | 0 |  | Vlastní | Indiv | 0 | 0 |  | Práce |  |  |  | POL1_
38 | 213-010 | D+M Kabel CXKH-R 5x16 | m | 285 |  | 0 |  | 0 |  | 0 | 21 | 0 | 0 | 0 | 0 | 0 |  | Vlastní | Indiv | 0 | 0 |  | Práce |  |  |  | POL1_
39 | 213-011 | D+M Kabel CXKH-R 5x25 | m | 95 |  | 0 |  | 0 |  | 0 | 21 | 0 | 0 | 0 | 0 | 0 |  | Vlastní | Indiv | 0 | 0 |  | Práce |  |  |  | POL1_
40 | 213-012 | D+M Kabel AYKY 3x240+120 | m | 45 |  | 0 |  | 0 |  | 0 | 21 | 0 | 0 | 0 | 0 | 0 |  | Vlastní | Indiv | 0 | 0 |  | Práce |  |  |  | POL1_
41 | 213-013 | D+M Vodič CY4 | m | 582 |  | 0 |  | 0 |  | 0 | 21 | 0 | 0 | 0 | 0 | 0 |  | Vlastní | Indiv | 0 | 0 |  | Práce |  |  |  | POL1_
42 | 213-014 | D+M Vodič CY6 | m | 540 |  | 0 |  | 0 |  | 0 | 21 | 0 | 0 | 0 | 0 | 0 |  | Vlastní | Indiv | 0 | 0 |  | Práce |  |  |  | POL1_
43 | 213-015 | D+M Vodič CY16 | m | 450 |  | 0 |  | 0 |  | 0 | 21 | 0 | 0 | 0 | 0 | 0 |  | Vlastní | Indiv | 0 | 0 |  | Práce |  |  |  | POL1_
44 | 213-016 | D+M Vodič CY25 | m | 285 |  | 0 |  | 0 |  | 0 | 21 | 0 | 0 | 0 | 0 | 0 |  | Vlastní | Indiv | 0 | 0 |  | Práce |  |  |  | POL1_
45 | 213-017 | D+M kabel CXKH-R 5x25 | m | 95 |  | 0 |  | 0 |  | 0 | 21 | 0 | 0 | 0 | 0 | 0 |  | Vlastní | Indiv | 0 | 0 |  | Práce |  |  |  | POL1_
46 | 213-018 | D+M kabel SYKFY 2x2x0,5 | m | 40 |  | 0 |  | 0 |  | 0 | 21 | 0 | 0 | 0 | 0 | 0 |  | Vlastní | Indiv | 0 | 0 |  | Práce |  |  |  | POL1_
47 | 213-019 | D+M Kabel CXKH 3x70+50 | m | 78 |  | 0 |  | 0 |  | 0 | 21 | 0 | 0 | 0 | 0 | 0 |  | Vlastní | Indiv | 0 | 0 |  | Práce |  |  |  | POL1_
48 | 213-020 | D+M Kabel CXKH 5x25 DA | m | 65 |  | 0 |  | 0 |  | 0 | 21 | 0 | 0 | 0 | 0 | 0 |  | Vlastní | Indiv | 0 | 0 |  | Práce |  |  |  | POL1_
Díl: | M21.4 | Kabelové trasy |  |  |  | 0 |  | 0 |  | 0 |  | 0 |  | 0 |  | 0 |  |  |  |  | 0 | [5 empty] | DIL
49 | 214-001 | D+M Instalační trubka ohebná 1225 | m | 2270 |  | 0 |  | 0 |  | 0 | 21 | 0 | 0 | 0 | 0 | 0 |  | Vlastní | Indiv | 0 | 0 |  | Práce |  |  |  | POL1_
50 | 214-002 | D+M Instalační trubka ohebná 1232 | m | 1468 |  | 0 |  | 0 |  | 0 | 21 | 0 | 0 | 0 | 0 | 0 |  | Vlastní | Indiv | 0 | 0 |  | Práce |  |  |  | POL1_
51 | 214-003 | D+M Instalační trubka ohebná 1240 | m | 1050 |  | 0 |  | 0 |  | 0 | 21 | 0 | 0 | 0 | 0 | 0 |  | Vlastní | Indiv | 0 | 0 |  | Práce |  |  |  | POL1_
52 | 214-004 | D+M Instalační trubka ohebná 1250 | m | 540 |  | 0 |  | 0 |  | 0 | 21 | 0 | 0 | 0 | 0 | 0 |  | Vlastní | Indiv | 0 | 0 |  | Práce |  |  |  | POL1_
53 | 214-005 | D+M hmoždinky vruty, vruty samořezné | soubor | 1 |  | 0 |  | 0 |  | 0 | 21 | 0 | 0 | 0 | 0 | 0 |  | Vlastní | Indiv | 0 | 0 |  | Práce |  |  |  | POL1_
54 | 214-006 | D+M Kabelový žlab plechový 250/100 včetně příslušenství | m | 255 |  | 0 |  | 0 |  | 0 | 21 | 0 | 0 | 0 | 0 | 0 |  | Vlastní | Indiv | 0 | 0 |  | Práce |  |  |  | POL1_
55 | 214-007 | D+M Kabelový žlab plechový 50/50 | m | 180 |  | 0 |  | 0 |  | 0 | 21 | 0 | 0 | 0 | 0 | 0 |  | Vlastní | Indiv | 0 | 0 |  | Práce |  |  |  | POL1_
56 | 214-008 | D+M závěs pro žlab komplet | soubor | 1 |  | 0 |  | 0 |  | 0 | 21 | 0 | 0 | 0 | 0 | 0 |  | Vlastní | Indiv | 0 | 0 |  | Práce |  |  |  | POL1_
57 | 214-009 | D+M závitová tyč 8 2m | ks | 480 |  | 0 |  | 0 |  | 0 | 21 | 0 | 0 | 0 | 0 | 0 |  | Vlastní | Indiv | 0 | 0 |  | Práce |  |  |  | POL1_
58 | 214-010 | D+M matice M8 | soubor | 1 |  | 0 |  | 0 |  | 0 | 21 | 0 | 0 | 0 | 0 | 0 |  | Vlastní | Indiv | 0 | 0 |  | Práce |  |  |  | POL1_
59 | 214-011 | D+M matice spojovací M8 | soubor | 1 |  | 0 |  | 0 |  | 0 | 21 | 0 | 0 | 0 | 0 | 0 |  | Vlastní | Indiv | 0 | 0 |  | Práce |  |  |  | POL1_
60 | 214-012 | D+M velkoplošná podložka 8 | soubor | 1 |  | 0 |  | 0 |  | 0 | 21 | 0 | 0 | 0 | 0 | 0 |  | Vlastní | Indiv | 0 | 0 |  | Práce |  |  |  | POL1_
61 | 214-013 | D+M Kabelová příchytka kompletní | ks | 1 |  | 0 |  | 0 |  | 0 | 21 | 0 | 0 | 0 | 0 | 0 |  | Vlastní | Indiv | 0 | 0 |  | Práce |  |  |  | POL1_
62 | 214-014 | D+M Trubka podp.3200/50 GFK/Al 22/16/10/2500mm | ks | 1 |  | 0 |  | 0 |  | 0 | 21 | 0 | 0 | 0 | 0 | 0 |  | Vlastní | Indiv | 0 | 0 |  | Práce |  |  |  | POL1_
63 | 214-015 | D+M Upevňovací objímka s upevňovacím páskem D50/90-300 | ks | 2 |  | 0 |  | 0 |  | 0 | 21 | 0 | 0 | 0 | 0 | 0 |  | Vlastní | Indiv | 0 | 0 |  | Práce |  |  |  | POL1_
Díl: | M21.5 | Instalační přístroje_barva bílá |  |  |  | 0 |  | 0 |  | 0 |  | 0 |  | 0 |  | 0 |  |  |  |  | 0 | [5 empty] | DIL
64 | 215-001 | Jednopólový vypínač č.1, 250V/10A pod omítku, kompletní, včetně montáže | ks | 18 |  | 0 |  | 0 |  | 0 | 21 | 0 | 0 | 0 | 0 | 0 |  | Vlastní | Indiv | 0 | 0 |  | Práce |  |  |  | POL1_
65 | 215-002 | Střídavý přepínač č.6, 250V/10A pod omítku, kompletní, včetně montáže | ks | 12 |  | 0 |  | 0 |  | 0 | 21 | 0 | 0 | 0 | 0 | 0 |  | Vlastní | Indiv | 0 | 0 |  | Práce |  |  |  | POL1_
66 | 215-003 | Střídavý přepínač č.7, 250V/10A pod omítku, kompletní, včetně montáže | ks | 1 |  | 0 |  | 0 |  | 0 | 21 | 0 | 0 | 0 | 0 | 0 |  | Vlastní | Indiv | 0 | 0 |  | Práce |  |  |  | POL1_
67 | 215-004 | Tlačítko č.1/0, 250V/10A pod omítku, kompletní, včetně montáže | ks | 23 |  | 0 |  | 0 |  | 0 | 21 | 0 | 0 | 0 | 0 | 0 |  | Vlastní | Indiv | 0 | 0 |  | Práce |  |  |  | POL1_
68 | 215-005 | Žaluziový spínač 1/0,0/1, 250V/10A pod omítkou, kompletní, včetně montáže | ks | 4 |  | 0 |  | 0 |  | 0 | 21 | 0 | 0 | 0 | 0 | 0 |  | Vlastní | Indiv | 0 | 0 |  | Práce |  |  |  | POL1_
69 | 215-006 | Pohybové čidlo pro osvětlení | ks | 5 |  | 0 |  | 0 |  | 0 | 21 | 0 | 0 | 0 | 0 | 0 |  | Vlastní | Indiv | 0 | 0 |  | Práce |  |  |  | POL1_
70 | 215-007 | Jednonásobná zásuvka 250V/16A, kompletní, včetně montáže | ks | 104 |  | 0 |  | 0 |  | 0 | 21 | 0 | 0 | 0 | 0 | 0 |  | Vlastní | Indiv | 0 | 0 |  | Práce |  |  |  | POL1_
71 | 215-008 | Jednonásobná zásuvka 400V/16A, kompletní, včetně montáže | ks | 2 |  | 0 |  | 0 |  | 0 | 21 | 0 | 0 | 0 | 0 | 0 |  | Vlastní | Indiv | 0 | 0 |  | Práce |  |  |  | POL1_
72 | 215-009 | Jednonásobná zásuvka 400V/32A, kompletní, včetně montáže | ks | 5 |  | 0 |  | 0 |  | 0 | 21 | 0 | 0 | 0 | 0 | 0 |  | Vlastní | Indiv | 0 | 0 |  | Práce |  |  |  | POL1_
73 | 215-010 | Vypínač sporákový 400V/16A, kompletní, včetně montáže | ks | 2 |  | 0 |  | 0 |  | 0 | 21 | 0 | 0 | 0 | 0 | 0 |  | Vlastní | Indiv | 0 | 0 |  | Práce |  |  |  | POL1_
74 | 215-011 | Vypínač sporákový 400V/32A, kompletní, včetně montáže | ks | 5 |  | 0 |  | 0 |  | 0 | 21 | 0 | 0 | 0 | 0 | 0 |  | Vlastní | Indiv | 0 | 0 |  | Práce |  |  |  | POL1_
75 | 215-012 | Tlačítkový ovladač CENTRAL STOP, kompletní, včetně montáže | ks | 2 |  | 0 |  | 0 |  | 0 | 21 | 0 | 0 | 0 | 0 | 0 |  | Vlastní | Indiv | 0 | 0 |  | Práce |  |  |  | POL1_
76 | 215-013 | Tlačítkový ovladač TOTAL STOP, kompletní, včetně montáže | ks | 2 |  | 0 |  | 0 |  | 0 | 21 | 0 | 0 | 0 | 0 | 0 |  | Vlastní | Indiv | 0 | 0 |  | Práce |  |  |  | POL1_
77 | 215-014 | Přístrojová krabice univerzální, včetně montáže | ks | 240 |  | 0 |  | 0 |  | 0 | 21 | 0 | 0 | 0 | 0 | 0 |  | Vlastní | Indiv | 0 | 0 |  | Práce |  |  |  | POL1_
78 | 215-015 | Požární krabice pro instalaci na stěnu s funkční odolností při požáru P60-R | ks | 4 |  | 0 |  | 0 |  | 0 | 21 | 0 | 0 | 0 | 0 | 0 |  | Vlastní | Indiv | 0 | 0 |  | Práce |  |  |  | POL1_
79 | 215-016 | Přístrojová krabice pro spojování do vícerámečků, pod omítku nebo do SDK stěn, kompletní | bal | 5 |  | 0 |  | 0 |  | 0 | 21 | 0 | 0 | 0 | 0 | 0 |  | Vlastní | Indiv | 0 | 0 |  | Práce |  |  |  | POL1_
80 | 215-017 | Víčka a svorkovnice pro přístrojové krabice | ks | 1 |  | 0 |  | 0 |  | 0 | 21 | 0 | 0 | 0 | 0 | 0 |  | Vlastní | Indiv | 0 | 0 |  | Práce |  |  |  | POL1_
81 | 215-018 | Odbočná krabice, OBO 80x80 | ks | 125 |  | 0 |  | 0 |  | 0 | 21 | 0 | 0 | 0 | 0 | 0 |  | Vlastní | Indiv | 0 | 0 |  | Práce |  |  |  | POL1_
82 | 215-019 | Odbočná krabice, IP54, včetně svorkovnice a montáže | ks | 35 |  | 0 |  | 0 |  | 0 | 21 | 0 | 0 | 0 | 0 | 0 |  | Vlastní | Indiv | 0 | 0 |  | Práce |  |  |  | POL1_
83 | 215-020 | Samoregulační topný kabel včetně příslušenství 15m | ks | 12 |  | 0 |  | 0 |  | 0 | 21 | 0 | 0 | 0 | 0 | 0 |  | Vlastní | Indiv | 0 | 0 |  | Práce |  |  |  | POL1_
84 | 215-021 | Elektronický uzamykatelný systém včetně software a příslušenství | ks | 13 |  | 0 |  | 0 |  | 0 | 21 | 0 | 0 | 0 | 0 | 0 |  | Vlastní | Indiv | 0 | 0 |  | Práce |  |  |  | POL1_
Díl: | M21.6 | Podružný materiál |  |  |  | 0 |  | 0 |  | 0 |  | 0 |  | 0 |  | 0 |  |  |  |  | 0 | [5 empty] | DIL
85 | 216-001 | D+M Protipožární utěsnění prostupů stěnou | soubor | 1 |  | 0 |  | 0 |  | 0 | 21 | 0 | 0 | 0 | 0 | 0 |  | Vlastní | Indiv | 0 | 0 |  | Práce |  |  |  | POL1_
86 | 216-002 | D+M Pomocný montážní materiál pro elektroinstalaci | soubor | 1 |  | 0 |  | 0 |  | 0 | 21 | 0 | 0 | 0 | 0 | 0 |  | Vlastní | Indiv | 0 | 0 |  | Práce |  |  |  | POL1_
Díl: | M21.7 | Ostatní |  |  |  | 0 |  | 0 |  | 0 |  | 0 |  | 0 |  | 0 |  |  |  |  | 0 | [5 empty] | DIL
87 | 217-001 | D+M Prostupy stěnou včetně začištění | ks | 50 |  | 0 |  | 0 |  | 0 | 21 | 0 | 0 | 0 | 0 | 0 |  | Vlastní | Indiv | 0 | 0 |  | Práce |  |  |  | POL1_
88 | 217-002 | D+M Prostupy stropem včetně začištění | ks | 50 |  | 0 |  | 0 |  | 0 | 21 | 0 | 0 | 0 | 0 | 0 |  | Vlastní | Indiv | 0 | 0 |  | Práce |  |  |  | POL1_
89 | 217-003 | D+M Prostupy střešní konstrukcí včetně začištění | ks | 80 |  | 0 |  | 0 |  | 0 | 21 | 0 | 0 | 0 | 0 | 0 |  | Vlastní | Indiv | 0 | 0 |  | Práce |  |  |  | POL1_
90 | 217-004 | D+M Prostupy fasádou včetně začištění | ks | 20 |  | 0 |  | 0 |  | 0 | 21 | 0 | 0 | 0 | 0 | 0 |  | Vlastní | Indiv | 0 | 0 |  | Práce |  |  |  | POL1_
91 | 217-005 | D+M Průrazy požárně dělicí konstrukcí, včetně začištění | ks | 20 |  | 0 |  | 0 |  | 0 | 21 | 0 | 0 | 0 | 0 | 0 |  | Vlastní | Indiv | 0 | 0 |  | Práce |  |  |  | POL1_
92 | 217-006 | D+M Svorky a příslušenství, HOP | ks | 100 |  | 0 |  | 0 |  | 0 | 21 | 0 | 0 | 0 | 0 | 0 |  | Vlastní | Indiv | 0 | 0 |  | Práce |  |  |  | POL1_
93 | 217-007 | D+M Protipožární přepážky a ucpávky komplet | soubor | 1 |  | 0 |  | 0 |  | 0 | 21 | 0 | 0 | 0 | 0 | 0 |  | Vlastní | Indiv | 0 | 0 |  | Práce |  |  |  | POL1_
94 | 217-008 | D+M Kabelové příchytky | ks | 420 |  | 0 |  | 0 |  | 0 | 21 | 0 | 0 | 0 | 0 | 0 |  | Vlastní | Indiv | 0 | 0 |  | Práce |  |  |  | POL1_
95 | 217-009 | D+M Bezbečnostní tabulky | ks | 20 |  | 0 |  | 0 |  | 0 | 21 | 0 | 0 | 0 | 0 | 0 |  | Vlastní | Indiv | 0 | 0 |  | Práce |  |  |  | POL1_
96 | 217-010 | D+M Koordinace s dodavatelem stavby a profesí VZT, ÚT, chlazení, ZTI, MaR, SLA | hod | 200 |  | 0 |  | 0 |  | 0 | 21 | 0 | 0 | 0 | 0 | 0 |  | Vlastní | Indiv | 0 | 0 |  | Práce |  |  |  | POL1_
97 | 217-011 | Uvedení do provozu | hod | 16 |  | 0 |  | 0 |  | 0 | 21 | 0 | 0 | 0 | 0 | 0 |  | Vlastní | Indiv | 0 | 0 |  | Práce |  |  |  | POL1_
98 | 217-012 | Výchozí revize | hod | 18 |  | 0 |  | 0 |  | 0 | 21 | 0 | 0 | 0 | 0 | 0 |  | Vlastní | Indiv | 0 | 0 |  | Práce |  |  |  | POL1_
99 | 217-013 | Protokol měření intenzity osvětlení | ks | 1 |  | 0 |  | 0 |  | 0 | 21 | 0 | 0 | 0 | 0 | 0 |  | Vlastní | Indiv | 0 | 0 |  | Práce |  |  |  | POL1_
Díl: | M211 | Hromosvod |  |  |  | 0 |  | 0 |  | 0 |  | 0 |  | 0 |  | 0 |  |  |  |  | 0 | [5 empty] | DIL
100 | M211-001 | D+M Zemnící pásek FeZn 30x4 včetně montáže | m | 522 |  | 0 |  | 0 |  | 0 | 21 | 0 | 0 | 0 | 0 | 0 |  | Vlastní | Indiv | 0 | 0 |  | Práce |  |  |  | POL1_
101 | M211-002 | D+M Drát ALMGSI d=8mm včetně montáže a uchycení | m | 145 |  | 0 |  | 0 |  | 0 | 21 | 0 | 0 | 0 | 0 | 0 |  | Vlastní | Indiv | 0 | 0 |  | Práce |  |  |  | POL1_
102 | M211-003 | D+M Jímací tyč | ks | 10 |  | 0 |  | 0 |  | 0 | 21 | 0 | 0 | 0 | 0 | 0 |  | Vlastní | Indiv | 0 | 0 |  | Práce |  |  |  | POL1_
103 | M211-004 | D+M Svar spoju u včech sloupů | soubor | 1 |  | 0 |  | 0 |  | 0 | 21 | 0 | 0 | 0 | 0 | 0 |  | Vlastní | Indiv | 0 | 0 |  | Práce |  |  |  | POL1_
104 | M211-005 | D+M Svorka SR02 | ks | 106 |  | 0 |  | 0 |  | 0 | 21 | 0 | 0 | 0 | 0 | 0 |  | Vlastní | Indiv | 0 | 0 |  | Práce |  |  |  | POL1_
105 | M211-006 | D+M Svorka SR03 | ks | 84 |  | 0 |  | 0 |  | 0 | 21 | 0 | 0 | 0 | 0 | 0 |  | Vlastní | Indiv | 0 | 0 |  | Práce |  |  |  | POL1_
106 | M211-007 | D+M Svorka SS | ks | 135 |  | 0 |  | 0 |  | 0 | 21 | 0 | 0 | 0 | 0 | 0 |  | Vlastní | Indiv | 0 | 0 |  | Práce |  |  |  | POL1_
107 | M211-008 | D+M Svorka SK | ks | 66 |  | 0 |  | 0 |  | 0 | 21 | 0 | 0 | 0 | 0 | 0 |  | Vlastní | Indiv | 0 | 0 |  | Práce |  |  |  | POL1_
108 | M211-009 | D+M Svorka ZS, zkušební svorkovnice | ks | 30 |  | 0 |  | 0 |  | 0 | 21 | 0 | 0 | 0 | 0 | 0 |  | Vlastní | Indiv | 0 | 0 |  | Práce |  |  |  | POL1_
109 | M211-010 | D+M Označovací štítky svodů | ks | 100 |  | 0 |  | 0 |  | 0 | 21 | 0 | 0 | 0 | 0 | 0 |  | Vlastní | Indiv | 0 | 0 |  | Práce |  |  |  | POL1_
110 | M211-011 | D+M Ekvipotencální přípojnice | ks | 2 |  | 0 |  | 0 |  | 0 | 21 | 0 | 0 | 0 | 0 | 0 |  | Vlastní | Indiv | 0 | 0 |  | Práce |  |  |  | POL1_
111 | M211-012 | D+M Stavebně izolační asfalt - antikorozní ochrana spojů vč. Montáže | kg | 20 |  | 0 |  | 0 |  | 0 | 21 | 0 | 0 | 0 | 0 | 0 |  | Vlastní | Indiv | 0 | 0 |  | Práce |  |  |  | POL1_
112 | M211-013 | D+M Antikorozní ochrana zemních spojů - asfaltový potěr, prostup z betonu | hod | 6 |  | 0 |  | 0 |  | 0 | 21 | 0 | 0 | 0 | 0 | 0 |  | Vlastní | Indiv | 0 | 0 |  | Práce |  |  |  | POL1_
113 | M211-014 | D+M Komplexní vyzkoušení (průběžná foto + měření) | hod | 8 |  | 0 |  | 0 |  | 0 | 21 | 0 | 0 | 0 | 0 | 0 |  | Vlastní | Indiv | 0 | 0 |  | Práce |  |  |  | POL1_
114 | M211-015 | D+M Trubka podp.3200/50 GFK/Al 22/16/10/2500mm | ks | 6 |  | 0 |  | 0 |  | 0 | 21 | 0 | 0 | 0 | 0 | 0 |  | Vlastní | Indiv | 0 | 0 |  | Práce |  |  |  | POL1_
115 | M211-016 | D+M Upevňovací objímka s upevňovacím páskem D50/90-300 | ks | 12 |  | 0 |  | 0 |  | 0 | 21 | 0 | 0 | 0 | 0 | 0 |  | Vlastní | Indiv | 0 | 0 |  | Práce |  |  |  | POL1_
116 | M211-017 | D+M PV podpěra vedení HVI na niro/Zn | ks | 254 |  | 0 |  | 0 |  | 0 | 21 | 0 | 0 | 0 | 0 | 0 |  | Vlastní | Indiv | 0 | 0 |  | Práce |  |  |  | POL1_
117 | M211-018 | D+M Vodič HVI-long I šedý D 23 | m | 160 |  | 0 |  | 0 |  | 0 | 21 | 0 | 0 | 0 | 0 | 0 |  | Vlastní | Indiv | 0 | 0 |  | Práce |  |  |  | POL1_
118 | M211-019 | D+M Připoj.sada s mont.přísl. pro HVI D 23mm | ks | 7 |  | 0 |  | 0 |  | 0 | 21 | 0 | 0 | 0 | 0 | 0 |  | Vlastní | Indiv | 0 | 0 |  | Práce |  |  |  | POL1_
119 | M211-020 | D+M Skříň pro zkušební svorky, litina se SZ | ks | 7 |  | 0 |  | 0 |  | 0 | 21 | 0 | 0 | 0 | 0 | 0 |  | Vlastní | Indiv | 0 | 0 |  | Práce |  |  |  | POL1_
120 | M211-021 | D+M Stožár bezpaticový třístupňový silniční - typ JB | ks | 4 |  | 0 |  | 0 |  | 0 | 21 | 0 | 0 | 0 | 0 | 0 |  | Vlastní | Indiv | 0 | 0 |  | Práce |  |  |  | POL1_
121 | M211-022 | D+M Označovací štítky svodů | ks | 7 |  | 0 |  | 0 |  | 0 | 21 | 0 | 0 | 0 | 0 | 0 |  | Vlastní | Indiv | 0 | 0 |  | Práce |  |  |  | POL1_
122 | M211-023 | D+M Ekvipotencální přípojnice | ks | 2 |  | 0 |  | 0 |  | 0 | 21 | 0 | 0 | 0 | 0 | 0 |  | Vlastní | Indiv | 0 | 0 |  | Práce |  |  |  | POL1_
123 | M211-024 | D+M Výchozí revize | hod | 10 |  | 0 |  | 0 |  | 0 | 21 | 0 | 0 | 0 | 0 | 0 |  | Vlastní | Indiv | 0 | 0 |  | Práce |  |  |  | POL1_
124 | M211-025 | D+M Dodavatelská dokumentace | ks | 1 |  | 0 |  | 0 |  | 0 | 21 | 0 | 0 | 0 | 0 | 0 |  | Vlastní | Indiv | 0 | 0 |  | Práce |  |  |  | POL1_
Díl: | M222 | Měření a regulace |  |  |  | 0 |  | 0 |  | 0 |  | 0 |  | 0 |  | 0 |  |  |  |  | 0 | [5 empty] | DIL
125 | M222-001 | D+M napojení systému MaR | ks | 1 |  | 0 |  | 0 |  | 0 | 21 | 0 | 0 | 0 | 0 | 0 |  | Vlastní | Indiv | 0 | 0 |  | Práce |  |  |  | POL1_
Díl: | D96 | Přesuny suti a vybouraných hmot |  |  |  | 0 |  | 0 |  | 0 |  | 0 |  | 0 |  | 0 |  |  |  |  | 145.66 | [5 empty] | DIL
126 | 979011111R00 | Svislá doprava suti a vybouraných hmot za prvé podlaží nad nebo pod základním podlažím | t | 25.24 |  | 0 |  | 0 |  | 0 | 21 | 0 | 0 | 0 | 0 | 0 | 801-3 | RTS 22/ I | RTS 22/ I | 0.933 | 23.55 |  | Přesun suti |  |  |  | POL8_
127 | 979011121R00 | Svislá doprava suti a vybouraných hmot příplatek za každé další podlaží | t | 50.48 |  | 0 |  | 0 |  | 0 | 21 | 0 | 0 | 0 | 0 | 0 | 801-3 | RTS 22/ I | RTS 22/ I | 0.653 | 32.96 |  | Přesun suti |  |  |  | POL8_
128 | 979081111R00 | Odvoz suti a vybouraných hmot na skládku do 1 km | t | 25.24 |  | 0 |  | 0 |  | 0 | 21 | 0 | 0 | 0 | 0 | 0 | 801-3 | RTS 22/ I | RTS 22/ I | 0.49 | 12.37 |  | Přesun suti |  |  |  | POL8_
129 | 979081121R00 | Odvoz suti a vybouraných hmot na skládku příplatek za každý další 1 km | t | 479.56 |  | 0 |  | 0 |  | 0 | 21 | 0 | 0 | 0 | 0 | 0 | 801-3 | RTS 22/ I | RTS 22/ I | 0 | 0 |  | Přesun suti |  |  |  | POL8_
130 | 979082111R00 | Vnitrostaveništní doprava suti a vybouraných hmot do 10 m | t | 25.24 |  | 0 |  | 0 |  | 0 | 21 | 0 | 0 | 0 | 0 | 0 | 801-3 | RTS 22/ I | RTS 22/ I | 0.942 | 23.78 |  | Přesun suti |  |  |  | POL8_
131 | 979082121R00 | Vnitrostaveništní doprava suti a vybouraných hmot příplatek k ceně za každých dalších 5 m | t | 504.8 |  | 0 |  | 0 |  | 0 | 21 | 0 | 0 | 0 | 0 | 0 | 801-3 | RTS 22/ I | RTS 22/ I | 0.105 | 53 |  | Přesun suti |  |  |  | POL8_
132 | 979990101R00 | Poplatek za skládku směsi betonu a cihel do 30x30 cm, skupina 17 01 01 a 17 01 02 z Katalogu odpadů | t | 25.24 |  | 0 |  | 0 |  | 0 | 21 | 0 | 0 | 0 | 0 | 0 | 801-3 | RTS 22/ I | RTS 22/ I | 0 | 0 |  | Přesun suti |  |  |  | POL8_
[25 empty] | 15 | 21 | DPH
| Celkem |  |  |  |  | 0 | [18 empty] | 0 | 0 | SUM
JKSO:
| 802.29 | haly pro tělovýchovu ostatní | [24 empty] | JKSO
| 9500 m3 | svislá nosná konstrukce montovaná z dílců betonových tyčových | [24 empty] | JKSOChar
|  | novostavba objektu | [24 empty] | JKSOAkce
END
Note on S6: Jedná se o informaci, zda se jedná o položku, která je do rozpočtu zadána z cenové soustavy RTS, nebo vlastní.
Note on T6: Jedná se o název CÚ, která je zadána u položky rozpočtu

## 101.1 D.1.4.6.1 Pol
Položkový soupis prací a dodávek | [26 empty] | #TypZaznamu#
S: | 140072 | Dostavba biatlonového areálu Vysočina aréna pro WCH 2024 | [24 empty] | STA
O: | 101.1 | NOVOSTAVBA PEVNÉ TRIBUNY "E" | [21 empty] | STA |  |  | OBJ
R: | D.1.4.6.1 | Slaboproudé elektroinstalace_STK | [24 empty] | ROZ
P.č. | Číslo položky | Název položky | MJ | Množství | Cena / MJ | Celkem | Dodávka | Dodávka celk. | Montáž | Montáž celk. | DPH | Cena s DPH | Hmotnost / MJ | Hmotnost celk.(t) | Dem. hmotnost / MJ | Dem. hmotnost celk.(t) | Ceník | Cen. soustava / platnost | Cenová úroveň | Nhod / MJ | Nhod celk. | Dodavatel | Typ položky
Díl: | SLP002 | Optický materiál, montáž a měření |  |  |  | 0 |  | 0 |  | 0 |  | 0 |  | 0 |  | 0 |  |  |  |  | 0 | [5 empty] | DIL
1 | 211-001 | Optická vana neosazená pro 24 x SC, E2000, LC Duplex adaptér 19“ 1U, černá, optická kazeta, ochrana svárů | ks | 1 |  | 0 |  | 0 |  | 0 | 21 | 0 | 0 | 0 | 0 | 0 |  | Vlastní | Indiv | 0 | 0 |  | Práce |  |  |  | POL1_
Díl: | SLP003 | Komponenty |  |  |  | 0 |  | 0 |  | 0 |  | 0 |  | 0 |  | 0 |  |  |  |  | 0 | [5 empty] | DIL
2 | 212-001 | Rozvaděč RACK 600x600x42U, stojanový | ks | 1 |  | 0 |  | 0 |  | 0 | 21 | 0 | 0 | 0 | 0 | 0 |  | Vlastní | Indiv | 0 | 0 |  | Práce |  |  |  | POL1_
3 | 212-002 | Modulární patch panel 10Giga osazený 24xRJ45 Cat.6 STP černý 1U - beznástrojový | ks | 5 |  | 0 |  | 0 |  | 0 | 21 | 0 | 0 | 0 | 0 | 0 |  | Vlastní | Indiv | 0 | 0 |  | Práce |  |  |  | POL1_
4 | 212-003 | Switch 24 portů | ks | 5 |  | 0 |  | 0 |  | 0 | 21 | 0 | 0 | 0 | 0 | 0 |  | Vlastní | Indiv | 0 | 0 |  | Práce |  |  |  | POL1_
5 | 212-004 | Poe switch 16xRJ45, 10Giga | ks | 1 |  | 0 |  | 0 |  | 0 | 21 | 0 | 0 | 0 | 0 | 0 |  | Vlastní | Indiv | 0 | 0 |  | Práce |  |  |  | POL1_
6 | 212-005 | Vent.j.spodní(horní)220V/60W 4 ventil. ,termostat RAL7035 | ks | 1 |  | 0 |  | 0 |  | 0 | 21 | 0 | 0 | 0 | 0 | 0 |  | Vlastní | Indiv | 0 | 0 |  | Práce |  |  |  | POL1_
7 | 212-006 | 19' polička perforovaná 1U/650mm, max.nosnost 80kg,integrované podpěry | ks | 3 |  | 0 |  | 0 |  | 0 | 21 | 0 | 0 | 0 | 0 | 0 |  | Vlastní | Indiv | 0 | 0 |  | Práce |  |  |  | POL1_
8 | 212-007 | 19" rozvodný panel 9 x230V, 1U, přívodní kabel ukončen koncovkou IEC320 C14, délka 2,3m | ks | 2 |  | 0 |  | 0 |  | 0 | 21 | 0 | 0 | 0 | 0 | 0 |  | Vlastní | Indiv | 0 | 0 |  | Práce |  |  |  | POL1_
9 | 212-008 | Montážní sada M6 - 20x šroub, podložka a plovoucí matice | ks | 3 |  | 0 |  | 0 |  | 0 | 21 | 0 | 0 | 0 | 0 | 0 |  | Vlastní | Indiv | 0 | 0 |  | Práce |  |  |  | POL1_
10 | 212-009 | 19' vyvazovací panel 1U jednostranná plastová lišta RAL9005 | ks | 10 |  | 0 |  | 0 |  | 0 | 21 | 0 | 0 | 0 | 0 | 0 |  | Vlastní | Indiv | 0 | 0 |  | Práce |  |  |  | POL1_
11 | 212-010 | Patch kabel 10Giga 2xRJ45 Cat7 LSOH 2m | ks | 96 |  | 0 |  | 0 |  | 0 | 21 | 0 | 0 | 0 | 0 | 0 |  | Vlastní | Indiv | 0 | 0 |  | Práce |  |  |  | POL1_
12 | 212-011 | Datová zásuvka 1xRJ45, vč. příslušenství a rámečku | ks | 20 |  | 0 |  | 0 |  | 0 | 21 | 0 | 0 | 0 | 0 | 0 |  | Vlastní | Indiv | 0 | 0 |  | Práce |  |  |  | POL1_
13 | 212-012 | Datová zásuvka 2xRJ45, vč. příslušenství a rámečku | ks | 38 |  | 0 |  | 0 |  | 0 | 21 | 0 | 0 | 0 | 0 | 0 |  | Vlastní | Indiv | 0 | 0 |  | Práce |  |  |  | POL1_
Díl: | SLP004 | Kabelové trasy |  |  |  | 0 |  | 0 |  | 0 |  | 0 |  | 0 |  | 0 |  |  |  |  | 0 | [5 empty] | DIL
14 | 213-001 | Krabice přístrojová, příp. odbočná, příp.s víčkem a svorkovnicí vč. příslušenství | ks | 95 |  | 0 |  | 0 |  | 0 | 21 | 0 | 0 | 0 | 0 | 0 |  | Vlastní | Indiv | 0 | 0 |  | Práce |  |  |  | POL1_
15 | 213-002 | Kabelový žlab 150x100x2000mm, vč. Příslušenství, montážního a kotevního materiálu | m | 168 |  | 0 |  | 0 |  | 0 | 21 | 0 | 0 | 0 | 0 | 0 |  | Vlastní | Indiv | 0 | 0 |  | Práce |  |  |  | POL1_
16 | 213-003 | Plastová trubka pevná prům.16mm | m | 484 |  | 0 |  | 0 |  | 0 | 21 | 0 | 0 | 0 | 0 | 0 |  | Vlastní | Indiv | 0 | 0 |  | Práce |  |  |  | POL1_
17 | 213-004 | Plastová trubka pevná prům.25mm | m | 241 |  | 0 |  | 0 |  | 0 | 21 | 0 | 0 | 0 | 0 | 0 |  | Vlastní | Indiv | 0 | 0 |  | Práce |  |  |  | POL1_
18 | 213-005 | Plastová trubka pevná prům.32mm | m | 186 |  | 0 |  | 0 |  | 0 | 21 | 0 | 0 | 0 | 0 | 0 |  | Vlastní | Indiv | 0 | 0 |  | Práce |  |  |  | POL1_
19 | 213-006 | Plastová trubka ohebná prům.16mm | m | 250 |  | 0 |  | 0 |  | 0 | 21 | 0 | 0 | 0 | 0 | 0 |  | Vlastní | Indiv | 0 | 0 |  | Práce |  |  |  | POL1_
20 | 213-007 | Plastová trubka ohebná prům.25mm | m | 290 |  | 0 |  | 0 |  | 0 | 21 | 0 | 0 | 0 | 0 | 0 |  | Vlastní | Indiv | 0 | 0 |  | Práce |  |  |  | POL1_
21 | 213-008 | Plastová trubka ohebná prům.32mm | m | 35 |  | 0 |  | 0 |  | 0 | 21 | 0 | 0 | 0 | 0 | 0 |  | Vlastní | Indiv | 0 | 0 |  | Práce |  |  |  | POL1_
Díl: | SLP005 | Projektová činnost |  |  |  | 0 |  | 0 |  | 0 |  | 0 |  | 0 |  | 0 |  |  |  |  | 0 | [5 empty] | DIL
22 | 214-001 | Cena za projekt SS na 1 vývod | vývod | 96 |  | 0 |  | 0 |  | 0 | 21 | 0 | 0 | 0 | 0 | 0 |  | Vlastní | Indiv | 0 | 0 |  | Práce |  |  |  | POL1_
23 | 214-002 | Projektová činnost | ks | 1 |  | 0 |  | 0 |  | 0 | 21 | 0 | 0 | 0 | 0 | 0 |  | Vlastní | Indiv | 0 | 0 |  | Práce |  |  |  | POL1_
24 | 214-003 | Průzkum | hod | 4 |  | 0 |  | 0 |  | 0 | 21 | 0 | 0 | 0 | 0 | 0 |  | Vlastní | Indiv | 0 | 0 |  | Práce |  |  |  | POL1_
25 | 214-004 | Technický dozor při provádění realizace | hod | 4 |  | 0 |  | 0 |  | 0 | 21 | 0 | 0 | 0 | 0 | 0 |  | Vlastní | Indiv | 0 | 0 |  | Práce |  |  |  | POL1_
Díl: | SLP006 | Montáž rozvaděčů |  |  |  | 0 |  | 0 |  | 0 |  | 0 |  | 0 |  | 0 |  |  |  |  | 0 | [5 empty] | DIL
26 | 215-001 | Vyvázání kabelových svazků po 24 kabelech | ks | 5 |  | 0 |  | 0 |  | 0 | 21 | 0 | 0 | 0 | 0 | 0 |  | Vlastní | Indiv | 0 | 0 |  | Práce |  |  |  | POL1_
27 | 215-002 | Ustavení datového rozvaděče | ks | 1 |  | 0 |  | 0 |  | 0 | 21 | 0 | 0 | 0 | 0 | 0 |  | Vlastní | Indiv | 0 | 0 |  | Práce |  |  |  | POL1_
Díl: | SLP007 | Měření a revize |  |  |  | 0 |  | 0 |  | 0 |  | 0 |  | 0 |  | 0 |  |  |  |  | 0 | [5 empty] | DIL
28 | 216-001 | Proměření datového vývodu | ks | 96 |  | 0 |  | 0 |  | 0 | 21 | 0 | 0 | 0 | 0 | 0 |  | Vlastní | Indiv | 0 | 0 |  | Práce |  |  |  | POL1_
Díl: | SLP008 | Podružný materiál |  |  |  | 0 |  | 0 |  | 0 |  | 0 |  | 0 |  | 0 |  |  |  |  | 0 | [5 empty] | DIL
29 | 217-001 | Pomocný montážní materiál pro elektroinstalaci | ks | 1 |  | 0 |  | 0 |  | 0 | 21 | 0 | 0 | 0 | 0 | 0 |  | Vlastní | Indiv | 0 | 0 |  | Práce |  |  |  | POL1_
30 | 217-002 | DK KABELOVE OKO 7580-07 | ks | 85 |  | 0 |  | 0 |  | 0 | 21 | 0 | 0 | 0 | 0 | 0 |  | Vlastní | Indiv | 0 | 0 |  | Práce |  |  |  | POL1_
31 | 217-003 | Hmoždinka 8 + vrut zatloukací 8x50 | ks | 150 |  | 0 |  | 0 |  | 0 | 21 | 0 | 0 | 0 | 0 | 0 |  | Vlastní | Indiv | 0 | 0 |  | Práce |  |  |  | POL1_
32 | 217-004 | Příchytka kabelová | ks | 200 |  | 0 |  | 0 |  | 0 | 21 | 0 | 0 | 0 | 0 | 0 |  | Vlastní | Indiv | 0 | 0 |  | Práce |  |  |  | POL1_
33 | 217-005 | Páska izolační černá 15x10 3m | ks | 8 |  | 0 |  | 0 |  | 0 | 21 | 0 | 0 | 0 | 0 | 0 |  | Vlastní | Indiv | 0 | 0 |  | Práce |  |  |  | POL1_
34 | 217-006 | Stahovací pásek 150x3,6 GT-150IC | ks | 350 |  | 0 |  | 0 |  | 0 | 21 | 0 | 0 | 0 | 0 | 0 |  | Vlastní | Indiv | 0 | 0 |  | Práce |  |  |  | POL1_
35 | 217-007 | Štítek popisovací | ks | 120 |  | 0 |  | 0 |  | 0 | 21 | 0 | 0 | 0 | 0 | 0 |  | Vlastní | Indiv | 0 | 0 |  | Práce |  |  |  | POL1_
36 | 217-008 | Silikonový tmel univerzální | ks | 2 |  | 0 |  | 0 |  | 0 | 21 | 0 | 0 | 0 | 0 | 0 |  | Vlastní | Indiv | 0 | 0 |  | Práce |  |  |  | POL1_
37 | 217-009 | Sádra stavební | kg | 35 |  | 0 |  | 0 |  | 0 | 21 | 0 | 0 | 0 | 0 | 0 |  | Vlastní | Indiv | 0 | 0 |  | Práce |  |  |  | POL1_
Díl: | SLP009 | Pomocné práce |  |  |  | 0 |  | 0 |  | 0 |  | 0 |  | 0 |  | 0 |  |  |  |  | 0 | [5 empty] | DIL
38 | 218-001 | Průraz v cihelném zdivu do tl. 150 mm | ks | 8 |  | 0 |  | 0 |  | 0 | 21 | 0 | 0 | 0 | 0 | 0 |  | Vlastní | Indiv | 0 | 0 |  | Práce |  |  |  | POL1_
39 | 218-002 | Vyznačení kabelové trasy | m | 500 |  | 0 |  | 0 |  | 0 | 21 | 0 | 0 | 0 | 0 | 0 |  | Vlastní | Indiv | 0 | 0 |  | Práce |  |  |  | POL1_
40 | 218-003 | Oživení a konfigurace systému | ks | 1 |  | 0 |  | 0 |  | 0 | 21 | 0 | 0 | 0 | 0 | 0 |  | Vlastní | Indiv | 0 | 0 |  | Práce |  |  |  | POL1_
41 | 218-004 | Protipožární utěsnění prostupů stěnou | ks | 3 |  | 0 |  | 0 |  | 0 | 21 | 0 | 0 | 0 | 0 | 0 |  | Vlastní | Indiv | 0 | 0 |  | Práce |  |  |  | POL1_
Díl: | SLP010 | Ostatní |  |  |  | 0 |  | 0 |  | 0 |  | 0 |  | 0 |  | 0 |  |  |  |  | 0 | [5 empty] | DIL
42 | 219-001 | Drobný instalační materiál | ks | 1 |  | 0 |  | 0 |  | 0 | 21 | 0 | 0 | 0 | 0 | 0 |  | Vlastní | Indiv | 0 | 0 |  | Práce |  |  |  | POL1_
43 | 219-002 | Manuály, zaškolení | ks | 1 |  | 0 |  | 0 |  | 0 | 21 | 0 | 0 | 0 | 0 | 0 |  | Vlastní | Indiv | 0 | 0 |  | Práce |  |  |  | POL1_
44 | 219-003 | Skladné, dopravné a přesun materiálu | ks | 1 |  | 0 |  | 0 |  | 0 | 21 | 0 | 0 | 0 | 0 | 0 |  | Vlastní | Indiv | 0 | 0 |  | Práce |  |  |  | POL1_
45 | 219-004 | Práce nespecifikované ceníkem | hod | 5 |  | 0 |  | 0 |  | 0 | 21 | 0 | 0 | 0 | 0 | 0 |  | Vlastní | Indiv | 0 | 0 |  | Práce |  |  |  | POL1_
46 | 219-005 | Stavební přípomoce, pomocné konstrukce | hod | 10 |  | 0 |  | 0 |  | 0 | 21 | 0 | 0 | 0 | 0 | 0 |  | Vlastní | Indiv | 0 | 0 |  | Práce |  |  |  | POL1_
47 | 219-006 | Spolupráce s revizním technikem | hod | 5 |  | 0 |  | 0 |  | 0 | 21 | 0 | 0 | 0 | 0 | 0 |  | Vlastní | Indiv | 0 | 0 |  | Práce |  |  |  | POL1_
48 | 219-007 | Zaškolení obsluhy | ks | 1 |  | 0 |  | 0 |  | 0 | 21 | 0 | 0 | 0 | 0 | 0 |  | Vlastní | Indiv | 0 | 0 |  | Práce |  |  |  | POL1_
49 | 219-008 | Instalace oživení, měření | ks | 1 |  | 0 |  | 0 |  | 0 | 21 | 0 | 0 | 0 | 0 | 0 |  | Vlastní | Indiv | 0 | 0 |  | Práce |  |  |  | POL1_
Díl: | SLP001 | Kabely |  |  |  | 0 |  | 0 |  | 0 |  | 0 |  | 0 |  | 0 |  |  |  |  | 0 | [5 empty] | DIL
50 | 210-001 | Instalační kabel Cat.6 S/FTP LSOH 500MHz 500m/cívka | m | 4812 |  | 0 |  | 0 |  | 0 | 21 | 0 | 0 | 0 | 0 | 0 |  | Vlastní | Indiv | 0 | 0 |  | Práce |  |  |  | POL1_
51 | 210-002 | Vodič CYA 16 zel.-žl. | m | 20 |  | 0 |  | 0 |  | 0 | 21 | 0 | 0 | 0 | 0 | 0 |  | Vlastní | Indiv | 0 | 0 |  | Práce |  |  |  | POL1_
[25 empty] | 15 | 21 | DPH
| Celkem |  |  |  |  | 0 | [18 empty] | 0 | 0 | SUM
JKSO:
| 802.29 | haly pro tělovýchovu ostatní | [24 empty] | JKSO
| 9500 m3 | svislá nosná konstrukce montovaná z dílců betonových tyčových | [24 empty] | JKSOChar
|  | novostavba objektu | [24 empty] | JKSOAkce
END
Note on S6: Jedná se o informaci, zda se jedná o položku, která je do rozpočtu zadána z cenové soustavy RTS, nebo vlastní.
Note on T6: Jedná se o název CÚ, která je zadána u položky rozpočtu

## 101.1 D.1.4.6.2 Pol
Položkový soupis prací a dodávek | [26 empty] | #TypZaznamu#
S: | 140072 | Dostavba biatlonového areálu Vysočina aréna pro WCH 2024 | [24 empty] | STA
O: | 101.1 | NOVOSTAVBA PEVNÉ TRIBUNY "E" | [21 empty] | STA |  |  | OBJ
R: | D.1.4.6.2 | Slaboproudé elektroinstalace_EZS | [24 empty] | ROZ
P.č. | Číslo položky | Název položky | MJ | Množství | Cena / MJ | Celkem | Dodávka | Dodávka celk. | Montáž | Montáž celk. | DPH | Cena s DPH | Hmotnost / MJ | Hmotnost celk.(t) | Dem. hmotnost / MJ | Dem. hmotnost celk.(t) | Ceník | Cen. soustava / platnost | Cenová úroveň | Nhod / MJ | Nhod celk. | Dodavatel | Typ položky
Díl: | SLP011 | Zabezpečovací systém |  |  |  | 0 |  | 0 |  | 0 |  | 0 |  | 0 |  | 0 |  |  |  |  | 0 | [5 empty] | DIL
1 | 220-101 | Slaboproudé elektroinstalace EZS viz samostatný soupis prací, dodávek a služeb | kpl | 1 |  | 0 |  | 0 |  | 0 | 21 | 0 | 0 | 0 | 0 | 0 |  | Vlastní | Indiv | 0 | 0 |  | Práce |  |  |  | POL1_
[25 empty] | 15 | 21 | DPH
| Celkem |  |  |  |  | 0 | [18 empty] | 0 | 0 | SUM
JKSO:
| 802.29 | haly pro tělovýchovu ostatní | [24 empty] | JKSO
| 9500 m3 | svislá nosná konstrukce montovaná z dílců betonových tyčových | [24 empty] | JKSOChar
|  | novostavba objektu | [24 empty] | JKSOAkce
END
Note on S6: Jedná se o informaci, zda se jedná o položku, která je do rozpočtu zadána z cenové soustavy RTS, nebo vlastní.
Note on T6: Jedná se o název CÚ, která je zadána u položky rozpočtu

## 101.1 D.1.4.6.3 Pol
Položkový soupis prací a dodávek | [26 empty] | #TypZaznamu#
S: | 140072 | Dostavba biatlonového areálu Vysočina aréna pro WCH 2024 | [24 empty] | STA
O: | 101.1 | NOVOSTAVBA PEVNÉ TRIBUNY "E" | [21 empty] | STA |  |  | OBJ
R: | D.1.4.6.3 | Slaboproudé elektroinstalace_CCTV | [24 empty] | ROZ
P.č. | Číslo položky | Název položky | MJ | Množství | Cena / MJ | Celkem | Dodávka | Dodávka celk. | Montáž | Montáž celk. | DPH | Cena s DPH | Hmotnost / MJ | Hmotnost celk.(t) | Dem. hmotnost / MJ | Dem. hmotnost celk.(t) | Ceník | Cen. soustava / platnost | Cenová úroveň | Nhod / MJ | Nhod celk. | Dodavatel | Typ položky
Díl: | SLP012 | CCTV |  |  |  | 0 |  | 0 |  | 0 |  | 0 |  | 0 |  | 0 |  |  |  |  | 0 | [5 empty] | DIL
1 | 221-101 | Slaboproudé elektroinstalace CCTV - viz samostatný soupis prací, dodávek a služeb | kpl | 1 |  | 0 |  | 0 |  | 0 | 21 | 0 | 0 | 0 | 0 | 0 |  | Vlastní | Indiv | 0 | 0 |  | Práce |  |  |  | POL1_
[25 empty] | 15 | 21 | DPH
| Celkem |  |  |  |  | 0 | [18 empty] | 0 | 0 | SUM
JKSO:
| 802.29 | haly pro tělovýchovu ostatní | [24 empty] | JKSO
| 9500 m3 | svislá nosná konstrukce montovaná z dílců betonových tyčových | [24 empty] | JKSOChar
|  | novostavba objektu | [24 empty] | JKSOAkce
END
Note on S6: Jedná se o informaci, zda se jedná o položku, která je do rozpočtu zadána z cenové soustavy RTS, nebo vlastní.
Note on T6: Jedná se o název CÚ, která je zadána u položky rozpočtu

## 101.1 D.1.4.6.4 Pol
Položkový soupis prací a dodávek | [26 empty] | #TypZaznamu#
S: | 140072 | Dostavba biatlonového areálu Vysočina aréna pro WCH 2024 | [24 empty] | STA
O: | 101.1 | NOVOSTAVBA PEVNÉ TRIBUNY "E" | [21 empty] | STA |  |  | OBJ
R: | D.1.4.6.4 | Slaboproudé elektroinstalace_STA | [24 empty] | ROZ
P.č. | Číslo položky | Název položky | MJ | Množství | Cena / MJ | Celkem | Dodávka | Dodávka celk. | Montáž | Montáž celk. | DPH | Cena s DPH | Hmotnost / MJ | Hmotnost celk.(t) | Dem. hmotnost / MJ | Dem. hmotnost celk.(t) | Ceník | Cen. soustava / platnost | Cenová úroveň | Nhod / MJ | Nhod celk. | Dodavatel | Typ položky
Díl: | SLP016 | STA |  |  |  | 0 |  | 0 |  | 0 |  | 0 |  | 0 |  | 0 |  |  |  |  | 0 | [5 empty] | DIL
1 | 225-001 | Anténa pro pásmo UHF (21. - 69. kanál), zisk 12.5 dB | ks | 2 |  | 0 |  | 0 |  | 0 | 21 | 0 | 0 | 0 | 0 | 0 |  | Vlastní | Indiv | 0 | 0 |  | Práce |  |  |  | POL1_
2 | 225-002 | Anténa VKV pro 87,5 - 108,0 frekvenci | ks | 1 |  | 0 |  | 0 |  | 0 | 21 | 0 | 0 | 0 | 0 | 0 |  | Vlastní | Indiv | 0 | 0 |  | Práce |  |  |  | POL1_
3 | 225-003 | Parabola 85 Al Tele Systém | ks | 2 |  | 0 |  | 0 |  | 0 | 21 | 0 | 0 | 0 | 0 | 0 |  | Vlastní | Indiv | 0 | 0 |  | Práce |  |  |  | POL1_
4 | 225-004 | Konvertor quattro 10,7 - 11,7 / 11,7 - 12,75 MHz, 0,2 dB | ks | 1 |  | 0 |  | 0 |  | 0 | 21 | 0 | 0 | 0 | 0 | 0 |  | Vlastní | Indiv | 0 | 0 |  | Práce |  |  |  | POL1_
5 | 225-005 | Multipřepínač 2 družice + TV, 60 výstupů | ks | 1 |  | 0 |  | 0 |  | 0 | 21 | 0 | 0 | 0 | 0 | 0 |  | Vlastní | Indiv | 0 | 0 |  | Práce |  |  |  | POL1_
6 | 225-006 | 1x anténní zesilovač se 4 vstupy / 2 výstupy s vestavěným zdrojem, zisk 30dB | ks | 2 |  | 0 |  | 0 |  | 0 | 21 | 0 | 0 | 0 | 0 | 0 |  | Vlastní | Indiv | 0 | 0 |  | Práce |  |  |  | POL1_
7 | 225-007 | Stožár pro umístění antény a paraboly na střechu, v=2.0m, pozink, včetně příslušenství pro uchycení ke krovu | ks | 1 |  | 0 |  | 0 |  | 0 | 21 | 0 | 0 | 0 | 0 | 0 |  | Vlastní | Indiv | 0 | 0 |  | Práce |  |  |  | POL1_
8 | 225-008 | Plechová skříň pro TV s možností použití ventilátoru. | ks | 1 |  | 0 |  | 0 |  | 0 | 21 | 0 | 0 | 0 | 0 | 0 |  | Vlastní | Indiv | 0 | 0 |  | Práce |  |  |  | POL1_
9 | 225-009 | Svodič bleskových proudů pro koaxiální vedení s impedancí 50ohmů | ks | 10 |  | 0 |  | 0 |  | 0 | 21 | 0 | 0 | 0 | 0 | 0 |  | Vlastní | Indiv | 0 | 0 |  | Práce |  |  |  | POL1_
10 | 225-010 | Plechová rozvodnice pro svodiče přepětí, min. IP30 | ks | 1 |  | 0 |  | 0 |  | 0 | 21 | 0 | 0 | 0 | 0 | 0 |  | Vlastní | Indiv | 0 | 0 |  | Práce |  |  |  | POL1_
11 | 225-011 | Anténní zásuvka TV+R+SAT včetně krytu a instalační krabice | ks | 24 |  | 0 |  | 0 |  | 0 | 21 | 0 | 0 | 0 | 0 | 0 |  | Vlastní | Indiv | 0 | 0 |  | Práce |  |  |  | POL1_
12 | 225-012 | Koaxiální kabel o průměru 6,5 mm, hliníkové opletení, 100 m | m | 65 |  | 0 |  | 0 |  | 0 | 21 | 0 | 0 | 0 | 0 | 0 |  | Vlastní | Indiv | 0 | 0 |  | Práce |  |  |  | POL1_
13 | 225-013 | Koaxiální kabel - UV odolný | m | 260 |  | 0 |  | 0 |  | 0 | 21 | 0 | 0 | 0 | 0 | 0 |  | Vlastní | Indiv | 0 | 0 |  | Práce |  |  |  | POL1_
14 | 225-014 | Kabelová příchytka | ks | 80 |  | 0 |  | 0 |  | 0 | 21 | 0 | 0 | 0 | 0 | 0 |  | Vlastní | Indiv | 0 | 0 |  | Práce |  |  |  | POL1_
15 | 225-015 | Příchytka na trubku | ks | 20 |  | 0 |  | 0 |  | 0 | 21 | 0 | 0 | 0 | 0 | 0 |  | Vlastní | Indiv | 0 | 0 |  | Práce |  |  |  | POL1_
16 | 225-016 | Ohebná elektroinstalační trubka pr. 20mm | m | 30 |  | 0 |  | 0 |  | 0 | 21 | 0 | 0 | 0 | 0 | 0 |  | Vlastní | Indiv | 0 | 0 |  | Práce |  |  |  | POL1_
17 | 225-017 | Ohebná elektroinstalační trubka pr. 32mm | m | 35 |  | 0 |  | 0 |  | 0 | 21 | 0 | 0 | 0 | 0 | 0 |  | Vlastní | Indiv | 0 | 0 |  | Práce |  |  |  | POL1_
18 | 225-018 | Pomocný materiál | ks | 1 |  | 0 |  | 0 |  | 0 | 21 | 0 | 0 | 0 | 0 | 0 |  | Vlastní | Indiv | 0 | 0 |  | Práce |  |  |  | POL1_
[25 empty] | 15 | 21 | DPH
| Celkem |  |  |  |  | 0 | [18 empty] | 0 | 0 | SUM
JKSO:
| 802.29 | haly pro tělovýchovu ostatní | [24 empty] | JKSO
| 9500 m3 | svislá nosná konstrukce montovaná z dílců betonových tyčových | [24 empty] | JKSOChar
|  | novostavba objektu | [24 empty] | JKSOAkce
END
Note on S6: Jedná se o informaci, zda se jedná o položku, která je do rozpočtu zadána z cenové soustavy RTS, nebo vlastní.
Note on T6: Jedná se o název CÚ, která je zadána u položky rozpočtu

## 101.1 D.1.4.6.5 Pol
Položkový soupis prací a dodávek | [26 empty] | #TypZaznamu#
S: | 140072 | Dostavba biatlonového areálu Vysočina aréna pro WCH 2024 | [24 empty] | STA
O: | 101.1 | NOVOSTAVBA PEVNÉ TRIBUNY "E" | [21 empty] | STA |  |  | OBJ
R: | D.1.4.6.5 | Slaboproudé elektroinstalace_EPS | [24 empty] | ROZ
P.č. | Číslo položky | Název položky | MJ | Množství | Cena / MJ | Celkem | Dodávka | Dodávka celk. | Montáž | Montáž celk. | DPH | Cena s DPH | Hmotnost / MJ | Hmotnost celk.(t) | Dem. hmotnost / MJ | Dem. hmotnost celk.(t) | Ceník | Cen. soustava / platnost | Cenová úroveň | Nhod / MJ | Nhod celk. | Dodavatel | Typ položky
Díl: | SLP017 | TECHNOLOGIE |  |  |  | 0 |  | 0 |  | 0 |  | 0 |  | 0 |  | 0 |  |  |  |  | 0 | [5 empty] | DIL
1 | 226-001 | Ústředna EPS, komplet vybavená | ks | 1 |  | 0 |  | 0 |  | 0 | 21 | 0 | 0 | 0 | 0 | 0 |  | Vlastní | Indiv | 0 | 0 |  | Práce |  |  |  | POL1_
|  | alespoň 4 kruhová vedení (3,5km dlouhé / 127 adres (prvku)) s možností rozšíření na 6, | [24 empty] | POP
|  | možnost připojení ovládacího tabla (zesíťování), v krytu s prosotrem pro 2x záložní akumulátor | [24 empty] | POP
|  | o maximální možné kapacitě | [24 empty] | POP
2 | 226-002 | Záložní akumálotr pro ústřednu EPS, maximální možná kapacita (velikost), kompatibilní s krytem ústředny EPS | ks | 2 |  | 0 |  | 0 |  | 0 | 21 | 0 | 0 | 0 | 0 | 0 |  | Vlastní | Indiv | 0 | 0 |  | Práce |  |  |  | POL1_
3 | 226-003 | Vyhotovení samostatného požárního úseku pro ústřednu EPS | ks | 1 |  | 0 |  | 0 |  | 0 | 21 | 0 | 0 | 0 | 0 | 0 |  | Vlastní | Indiv | 0 | 0 |  | Práce |  |  |  | POL1_
|  | s konstukcí s požární odolností EI 30/DP1 s požárním uzávěrem EW 30/DP1, | [24 empty] | POP
|  | dostatečný prostor pro ústřednu EPS s hlásičem požáru a pro rozvody i pro práci s nimi | [24 empty] | POP
4 | 226-004 | Ovládací tablo EPS, komplet vybavené | ks | 1 |  | 0 |  | 0 |  | 0 | 21 | 0 | 0 | 0 | 0 | 0 |  | Vlastní | Indiv | 0 | 0 |  | Práce |  |  |  | POL1_
|  | možnost připojení s ústřednou EPS (zesíťování), možnost připojení OPPO, | [24 empty] | POP
|  | možnost připojení KTPO, v krytu s prostorem pro 2x záložní akumulátor | [24 empty] | POP
|  | o maximální možné kapacitě | [24 empty] | POP
5 | 226-005 | Záložní akumáltor pro ovládací tablo EPS, maximální možná kapacita (velikost), kompatibilní s krytem tabla EPS | ks | 2 |  | 0 |  | 0 |  | 0 | 21 | 0 | 0 | 0 | 0 | 0 |  | Vlastní | Indiv | 0 | 0 |  | Práce |  |  |  | POL1_
6 | 226-006 | Oblsužné pole požární ochrany (OPPO) | ks | 1 |  | 0 |  | 0 |  | 0 | 21 | 0 | 0 | 0 | 0 | 0 |  | Vlastní | Indiv | 0 | 0 |  | Práce |  |  |  | POL1_
7 | 226-007 | Klíčový trezor požární ochrany (KTPO), kompativilní s výstupním napětím ovládacího tabla | ks | 1 |  | 0 |  | 0 |  | 0 | 21 | 0 | 0 | 0 | 0 | 0 |  | Vlastní | Indiv | 0 | 0 |  | Práce |  |  |  | POL1_
8 | 226-008 | Červený zábleskový maják do venkovního prostředí | ks | 2 |  | 0 |  | 0 |  | 0 | 21 | 0 | 0 | 0 | 0 | 0 |  | Vlastní | Indiv | 0 | 0 |  | Práce |  |  |  | POL1_
9 | 226-009 | Přídavný zdroj | ks | 4 |  | 0 |  | 0 |  | 0 | 21 | 0 | 0 | 0 | 0 | 0 |  | Vlastní | Indiv | 0 | 0 |  | Práce |  |  |  | POL1_
|  | 27,6V DC / 3,2A (5A krátkodobě) / 38Ah záložní akumulátor, LCD displej, signalizační výstupy (porucha 230V, porucha AKU), | [24 empty] | POP | 27,6V DC / 3,2A (5A krátkodobě) / 38Ah záložní akumulátor, LCD displej, signalizační výstupy (porucha 230V, porucha AKU),
|  | v krytu s dostatečným prostorem pro 2x záložní akumulátor 12V / 38Ah | [24 empty] | POP
10 | 226-010 | Záložní akumulátor 12V / 38Ah, pro přídavný zdroj | ks | 4 |  | 0 |  | 0 |  | 0 | 21 | 0 | 0 | 0 | 0 | 0 |  | Vlastní | Indiv | 0 | 0 |  | Práce |  |  |  | POL1_
11 | 226-011 | Vstupně výstupní box (kryt) pro 2x vstupně výstupní modul, dostatečný prostor pro práci s rozvody, včetně spojovacího a upevňoacího materiálu | ks | 12 |  | 0 |  | 0 |  | 0 | 21 | 0 | 0 | 0 | 0 | 0 |  | Vlastní | Indiv | 0 | 0 |  | Práce |  |  |  | POL1_
12 | 226-012 | Systémový adresný vstupně výstupní modul (4 vstupy / 2 výstupy) | ks | 6 |  | 0 |  | 0 |  | 0 | 21 | 0 | 0 | 0 | 0 | 0 |  | Vlastní | Indiv | 0 | 0 |  | Práce |  |  |  | POL1_
13 | 226-013 | Systémový adresný vstupně výstupní modul (12 výstupů) | ks | 3 |  | 0 |  | 0 |  | 0 | 21 | 0 | 0 | 0 | 0 | 0 |  | Vlastní | Indiv | 0 | 0 |  | Práce |  |  |  | POL1_
14 | 226-014 | Systémové adresné tlačítko (technologické), v krytu, včetně označení | ks | 5 |  | 0 |  | 0 |  | 0 | 21 | 0 | 0 | 0 | 0 | 0 |  | Vlastní | Indiv | 0 | 0 |  | Práce |  |  |  | POL1_
15 | 226-015 | Tlačítko CENTRAL STOP s pomocnými kontakty pro monitorování | ks | 2 |  | 0 |  | 0 |  | 0 | 21 | 0 | 0 | 0 | 0 | 0 |  | Vlastní | Indiv | 0 | 0 |  | Práce |  |  |  | POL1_
16 | 226-016 | Tlačítko TOTAL STOP s pomocnými kontakty pro monitorování | ks | 2 |  | 0 |  | 0 |  | 0 | 21 | 0 | 0 | 0 | 0 | 0 |  | Vlastní | Indiv | 0 | 0 |  | Práce |  |  |  | POL1_
17 | 226-017 | Zapojení vstupu / výstupu návazností EPS | ks | 60 |  | 0 |  | 0 |  | 0 | 21 | 0 | 0 | 0 | 0 | 0 |  | Vlastní | Indiv | 0 | 0 |  | Práce |  |  |  | POL1_
18 | 226-018 | Systémový automatický opticko kouřový hlásič požáru | ks | 90 |  | 0 |  | 0 |  | 0 | 21 | 0 | 0 | 0 | 0 | 0 |  | Vlastní | Indiv | 0 | 0 |  | Práce |  |  |  | POL1_
19 | 226-019 | Systémový automatický termodiferenciální hlásič požíru | ks | 30 |  | 0 |  | 0 |  | 0 | 21 | 0 | 0 | 0 | 0 | 0 |  | Vlastní | Indiv | 0 | 0 |  | Práce |  |  |  | POL1_
20 | 226-020 | Patice pro systémový automatický hlásič požáru | ks | 120 |  | 0 |  | 0 |  | 0 | 21 | 0 | 0 | 0 | 0 | 0 |  | Vlastní | Indiv | 0 | 0 |  | Práce |  |  |  | POL1_
21 | 226-021 | Systémový tlačítkový hlásič požáru, v krytu | ks | 11 |  | 0 |  | 0 |  | 0 | 21 | 0 | 0 | 0 | 0 | 0 |  | Vlastní | Indiv | 0 | 0 |  | Práce |  |  |  | POL1_
22 | 226-022 | Připojení síťového napětí 230V v souladu s příslušnými vyhláškami a ČSN | ks | 6 |  | 0 |  | 0 |  | 0 | 21 | 0 | 0 | 0 | 0 | 0 |  | Vlastní | Indiv | 0 | 0 |  | Práce |  |  |  | POL1_
|  | včetně veškerých prací a komponentů k tomu potřebných je součástí dodávky profese silnoproud | [24 empty] | POP
23 | 226-023 | Drobné zednické úpravy a práce jsou součástí dodávky profese stavby | ks | 1 |  | 0 |  | 0 |  | 0 | 21 | 0 | 0 | 0 | 0 | 0 |  | Vlastní | Indiv | 0 | 0 |  | Práce |  |  |  | POL1_
24 | 226-024 | Drobný elektroinstralační materiál | ks | 1 |  | 0 |  | 0 |  | 0 | 21 | 0 | 0 | 0 | 0 | 0 |  | Vlastní | Indiv | 0 | 0 |  | Práce |  |  |  | POL1_
Díl: | SLP018 | ROZVODY |  |  |  | 0 |  | 0 |  | 0 |  | 0 |  | 0 |  | 0 |  |  |  |  | 0 | [5 empty] | DIL
25 | 227-001 | Kabel s funkční integritou při požáru P45-R a třídou reakce na oheň B2ca, s1, d0 2x2x0,8, (JXFE-V 2x2x0,8) | m | 2150 |  | 0 |  | 0 |  | 0 | 21 | 0 | 0 | 0 | 0 | 0 |  | Vlastní | Indiv | 0 | 0 |  | Práce |  |  |  | POL1_
26 | 227-002 | Kabel s funkční integritou při požáru P45-R a třídou reakce na oheň B2ca, s1, d0 5x2x0,8, (JXFE-V 5x2x0,8) | m | 38 |  | 0 |  | 0 |  | 0 | 21 | 0 | 0 | 0 | 0 | 0 |  | Vlastní | Indiv | 0 | 0 |  | Práce |  |  |  | POL1_
27 | 227-003 | Kabel s funkční integritou při požáru P45-R a třídou reakce na oheň B2ca, s1, d0 10x2x0,8, (JXFE-V 10x2x0,8) | m | 30 |  | 0 |  | 0 |  | 0 | 21 | 0 | 0 | 0 | 0 | 0 |  | Vlastní | Indiv | 0 | 0 |  | Práce |  |  |  | POL1_
28 | 227-004 | Kabel s funkční integritou při požáru P45-R a třídou reakce na oheň B2ca, s1, d0 2x1,5, (1-CXKH-V 2x1,5) | m | 350 |  | 0 |  | 0 |  | 0 | 21 | 0 | 0 | 0 | 0 | 0 |  | Vlastní | Indiv | 0 | 0 |  | Práce |  |  |  | POL1_
29 | 227-005 | Ohniodolná příchytka s funkční integritou při požáru P45-R / PH45-R pro kabel 2x2x0,8 | ks | 3840 |  | 0 |  | 0 |  | 0 | 21 | 0 | 0 | 0 | 0 | 0 |  | Vlastní | Indiv | 0 | 0 |  | Práce |  |  |  | POL1_
30 | 227-006 | Ohniodolná příchytka s funkční integritou při požáru P45-R, PH45-R pro kabel 5x2x0,8 | ks | 50 |  | 0 |  | 0 |  | 0 | 21 | 0 | 0 | 0 | 0 | 0 |  | Vlastní | Indiv | 0 | 0 |  | Práce |  |  |  | POL1_
31 | 227-007 | Ohniodolná příchytka s funkční integritou při požáru P45-R, PH45-R pro kabel 10x2x0,8 | ks | 50 |  | 0 |  | 0 |  | 0 | 21 | 0 | 0 | 0 | 0 | 0 |  | Vlastní | Indiv | 0 | 0 |  | Práce |  |  |  | POL1_
32 | 227-008 | Ohniodolná příchytka s funkční integritou při požáru P45-R, PH45-R pro kabel 2x1,5 | ks | 980 |  | 0 |  | 0 |  | 0 | 21 | 0 | 0 | 0 | 0 | 0 |  | Vlastní | Indiv | 0 | 0 |  | Práce |  |  |  | POL1_
33 | 227-009 | Ocelová trubka s funkční integritou při požáru P45-R, PH45-R, včetně spojovacího a upevňovacího mat., pro kabel JXFE-V 2x2x0,8 | m | 50 |  | 0 |  | 0 |  | 0 | 21 | 0 | 0 | 0 | 0 | 0 |  | Vlastní | Indiv | 0 | 0 |  | Práce |  |  |  | POL1_
34 | 227-010 | Zasekání kabelu s funkční integritou při požáru P45-R, PH45-R do stěny | m | 270 |  | 0 |  | 0 |  | 0 | 21 | 0 | 0 | 0 | 0 | 0 |  | Vlastní | Indiv | 0 | 0 |  | Práce |  |  |  | POL1_
35 | 227-011 | Kabel s třídou reakce na oheň B2ca s1 d0 2x2x0,8 (JXFE-R 2x2x0,8) | m | 1248 |  | 0 |  | 0 |  | 0 | 21 | 0 | 0 | 0 | 0 | 0 |  | Vlastní | Indiv | 0 | 0 |  | Práce |  |  |  | POL1_
36 | 227-012 | Trubka pevná pro 2x kabel JXFE-R 2x2x0,8, včetně spojovacího a upevňovacího materiálu | m | 100 |  | 0 |  | 0 |  | 0 | 21 | 0 | 0 | 0 | 0 | 0 |  | Vlastní | Indiv | 0 | 0 |  | Práce |  |  |  | POL1_
37 | 227-013 | Trubka ohebná pro 2x kabel JXFE-R 2x2x0,8, včetně spojovacího a upevňovacího materiálu | m | 225 |  | 0 |  | 0 |  | 0 | 21 | 0 | 0 | 0 | 0 | 0 |  | Vlastní | Indiv | 0 | 0 |  | Práce |  |  |  | POL1_
38 | 227-014 | Elektroinstalační lišta pro 2x kabel JXFE-R 2x2x0,8, včetně spojovacího a upevňovacího materiálu | m | 160 |  | 0 |  | 0 |  | 0 | 21 | 0 | 0 | 0 | 0 | 0 |  | Vlastní | Indiv | 0 | 0 |  | Práce |  |  |  | POL1_
39 | 227-015 | Příchytka pro 2x kabel JXFE-R 2x2x0,8 | ks | 240 |  | 0 |  | 0 |  | 0 | 21 | 0 | 0 | 0 | 0 | 0 |  | Vlastní | Indiv | 0 | 0 |  | Práce |  |  |  | POL1_
40 | 227-016 | Vyhotovení prostupu skrz stěnu (180 prostupů) | ks | 1 |  | 0 |  | 0 |  | 0 | 21 | 0 | 0 | 0 | 0 | 0 |  | Vlastní | Indiv | 0 | 0 |  | Práce |  |  |  | POL1_
41 | 227-017 | Vyhotovení prostupu skrz patro (3 prostupů) | ks | 1 |  | 0 |  | 0 |  | 0 | 21 | 0 | 0 | 0 | 0 | 0 |  | Vlastní | Indiv | 0 | 0 |  | Práce |  |  |  | POL1_
42 | 227-018 | Označení kabelových tras EPS dle příslušných ČSN | ks | 1 |  | 0 |  | 0 |  | 0 | 21 | 0 | 0 | 0 | 0 | 0 |  | Vlastní | Indiv | 0 | 0 |  | Práce |  |  |  | POL1_
43 | 227-019 | Ocelový kryt pro rozvody EPS od podlahy do výšky alespoň 1500mm | ks | 6 |  | 0 |  | 0 |  | 0 | 21 | 0 | 0 | 0 | 0 | 0 |  | Vlastní | Indiv | 0 | 0 |  | Práce |  |  |  | POL1_
44 | 227-020 | Vyhotoení prostupu na střechu včetně jeho utěsnění je součástí dodávky profese stavby | ks | 1 |  | 0 |  | 0 |  | 0 | 21 | 0 | 0 | 0 | 0 | 0 |  | Vlastní | Indiv | 0 | 0 |  | Práce |  |  |  | POL1_
45 | 227-021 | Vyhotovení tras v podlaze pro rozvody EPS | m | 15 |  | 0 |  | 0 |  | 0 | 21 | 0 | 0 | 0 | 0 | 0 |  | Vlastní | Indiv | 0 | 0 |  | Práce |  |  |  | POL1_
|  | (chránicí trubka s protahovacím provázkem zalitá v podlaze) je součástí dodávky profese stavby | [24 empty] | POP
46 | 227-022 | Protipožární ucpávka s funkčností při požáru EI60min (25 vyhovených ucpávek) | ks | 1 |  | 0 |  | 0 |  | 0 | 21 | 0 | 0 | 0 | 0 | 0 |  | Vlastní | Indiv | 0 | 0 |  | Práce |  |  |  | POL1_
47 | 227-023 | Drobný spojovací materiál | ks | 1 |  | 0 |  | 0 |  | 0 | 21 | 0 | 0 | 0 | 0 | 0 |  | Vlastní | Indiv | 0 | 0 |  | Práce |  |  |  | POL1_
Díl: | SLP019 | Ostatní práce |  |  |  | 0 |  | 0 |  | 0 |  | 0 |  | 0 |  | 0 |  |  |  |  | 0 | [5 empty] | DIL
48 | 228-001 | Oživení systému EPS | ks | 1 |  | 0 |  | 0 |  | 0 | 21 | 0 | 0 | 0 | 0 | 0 |  | Vlastní | Indiv | 0 | 0 |  | Práce |  |  |  | POL1_
49 | 228-002 | Funkční a koordinační zkoušky EPS, ZDP | ks | 1 |  | 0 |  | 0 |  | 0 | 21 | 0 | 0 | 0 | 0 | 0 |  | Vlastní | Indiv | 0 | 0 |  | Práce |  |  |  | POL1_
50 | 228-003 | Výchozí revize, doklad o montáži a funkční zkoušce | ks | 1 |  | 0 |  | 0 |  | 0 | 21 | 0 | 0 | 0 | 0 | 0 |  | Vlastní | Indiv | 0 | 0 |  | Práce |  |  |  | POL1_
51 | 228-004 | Zaškolení obsluhy | ks | 1 |  | 0 |  | 0 |  | 0 | 21 | 0 | 0 | 0 | 0 | 0 |  | Vlastní | Indiv | 0 | 0 |  | Práce |  |  |  | POL1_
52 | 228-005 | Projekční poradenství | ks | 1 |  | 0 |  | 0 |  | 0 | 21 | 0 | 0 | 0 | 0 | 0 |  | Vlastní | Indiv | 0 | 0 |  | Práce |  |  |  | POL1_
53 | 228-006 | PPV, GZV, cestovné | ks | 1 |  | 0 |  | 0 |  | 0 | 21 | 0 | 0 | 0 | 0 | 0 |  | Vlastní | Indiv | 0 | 0 |  | Práce |  |  |  | POL1_
[25 empty] | 15 | 21 | DPH
| Celkem |  |  |  |  | 0 | [18 empty] | 0 | 0 | SUM
JKSO:
| 802.29 | haly pro tělovýchovu ostatní | [24 empty] | JKSO
| 9500 m3 | svislá nosná konstrukce montovaná z dílců betonových tyčových | [24 empty] | JKSOChar
|  | novostavba objektu | [24 empty] | JKSOAkce
END
Note on S6: Jedná se o informaci, zda se jedná o položku, která je do rozpočtu zadána z cenové soustavy RTS, nebo vlastní.
Note on T6: Jedná se o název CÚ, která je zadána u položky rozpočtu

## 101.1 D.2. Pol
Položkový soupis prací a dodávek | [26 empty] | #TypZaznamu#
S: | 140072 | Dostavba biatlonového areálu Vysočina aréna pro WCH 2024 | [24 empty] | STA
O: | 101.1 | NOVOSTAVBA PEVNÉ TRIBUNY "E" | [21 empty] | STA |  |  | OBJ
R: | D.2. | Zpevněné plochy kolem tribuny E | [24 empty] | ROZ
P.č. | Číslo položky | Název položky | MJ | Množství | Cena / MJ | Celkem | Dodávka | Dodávka celk. | Montáž | Montáž celk. | DPH | Cena s DPH | Hmotnost / MJ | Hmotnost celk.(t) | Dem. hmotnost / MJ | Dem. hmotnost celk.(t) | Ceník | Cen. soustava / platnost | Cenová úroveň | Nhod / MJ | Nhod celk. | Dodavatel | Typ položky
Díl: | 1 | Zemní práce |  |  |  | 0 |  | 0 |  | 0 |  | 0 |  | 330 |  | 53.7 |  |  |  |  | 914.41 | [5 empty] | DIL
1 | 113201111R00 | Vytrhání obrub chodníkových ležatých | m | 60 |  | 0 |  | 0 |  | 0 | 21 | 0 | 0 | 0 | 0.22 | 13.2 | 822-1 | RTS 22/ I | RTS 22/ I | 0.143 | 8.58 |  | Práce |  |  |  | POL1_
|  | s vybouráním lože, s přemístěním hmot na skládku na vzdálenost do 3 m nebo naložením na dopravní prostředek | [24 empty] | SPI |  | s vybouráním lože, s přemístěním hmot na skládku na vzdálenost do 3 m nebo naložením na dopravní prostředek
2 | 113202111R00 | Vytrhání obrub z krajníků nebo obrubníků stojatých | m | 150 |  | 0 |  | 0 |  | 0 | 21 | 0 | 0 | 0 | 0.27 | 40.5 | 822-1 | RTS 22/ I | RTS 22/ I | 0.123 | 18.45 |  | Práce |  |  |  | POL1_
|  | s vybouráním lože, s přemístěním hmot na skládku na vzdálenost do 3 m nebo naložením na dopravní prostředek | [24 empty] | SPI |  | s vybouráním lože, s přemístěním hmot na skládku na vzdálenost do 3 m nebo naložením na dopravní prostředek
3 | 122201102R00 | Odkopávky a prokopávky nezapažené v hornině 3 přes 100 do 1 000 m3 | m3 | 312 |  | 0 |  | 0 |  | 0 | 21 | 0 | 0 | 0 | 0 | 0 | 800-1 | RTS 22/ I | RTS 22/ I | 0.187 | 58.34 |  | Práce |  |  |  | POL1_
|  | s přehozením výkopku na vzdálenost do 3 m nebo s naložením na dopravní prostředek, | [24 empty] | SPI
|  | odkopávka zeminy na úroveň zemní pláně : | [24 empty] | VV | 0
|  | 312,00 |  | 312 | [22 empty] | VV | 0
4 | 132201212R00 | Hloubení rýh šířky přes 60 do 200 cm do 1000 m3, v hornině 3, hloubení strojně | m3 | 367.152 |  | 0 |  | 0 |  | 0 | 21 | 0 | 0 | 0 | 0 | 0 | 800-1 | RTS 22/ I | RTS 22/ I | 0.156 | 57.28 |  | Práce |  |  |  | POL1_
|  | zapažených i nezapažených, s urovnáním dna do předepsaného profilu a spádu, s případně nutným přehozením výkopku na vzdálenost do 3 m ve výkopišti, s přehozením výkopku na přilehlém terénu na vzdálenost do 5 m od podélné osy rýhy nebo s naložením výkopku na dopravní prostředek. | [24 empty] | SPI |  | zapažených i nezapažených, s urovnáním dna do předepsaného profilu a spádu, s případně nutným přehozením výkopku na vzdálenost do 3 m ve výkopišti, s přehozením výkopku na přilehlém terénu na vzdálenost do 5 m od podélné osy rýhy nebo s naložením výkopku na dopravní prostředek.
|  | výkop rýh pro základové prahy : | [24 empty] | VV | 0
|  | (20,00+38,00+63,20+20,00)*1,50*0,80 |  | 169.44 | [22 empty] | VV | 0
|  | (46,00+6*13,00+3*6,60)*1,50*0,80 |  | 172.56 | [22 empty] | VV | 0
|  | (6,98+7,00+6,98)*1,50*0,80 |  | 25.152 | [22 empty] | VV | 0
5 | 161101101R00 | Svislé přemístění výkopku z horniny 1 až 4, při hloubce výkopu přes 1 do 2,5 m | m3 | 679.152 |  | 0 |  | 0 |  | 0 | 21 | 0 | 0 | 0 | 0 | 0 | 800-1 | RTS 22/ I | RTS 22/ I | 0.345 | 234.31 |  | Práce |  |  |  | POL1_
|  | bez naložení do dopravní nádoby, ale s vyprázdněním dopravní nádoby na hromadu nebo na dopravní prostředek, | [24 empty] | SPI |  | bez naložení do dopravní nádoby, ale s vyprázdněním dopravní nádoby na hromadu nebo na dopravní prostředek,
|  | odkopávka zeminy na úroveň zemní pláně : | [24 empty] | VV | 0
|  | 312,00 |  | 312 | [22 empty] | VV | 0
|  | výkop rýh pro základové prahy : | [24 empty] | VV | 0
|  | (20,00+38,00+63,20+20,00)*1,50*0,80 |  | 169.44 | [22 empty] | VV | 0
|  | (46,00+6*13,00+3*6,60)*1,50*0,80 |  | 172.56 | [22 empty] | VV | 0
|  | (6,98+7,00+6,98)*1,50*0,80 |  | 25.152 | [22 empty] | VV | 0
6 | 162701105R00 | Vodorovné přemístění výkopku z horniny 1 až 4, na vzdálenost přes 9 000 do 10 000 m | m3 | 679.152 |  | 0 |  | 0 |  | 0 | 21 | 0 | 0 | 0 | 0 | 0 | 800-1 | RTS 22/ I | RTS 22/ I | 0.011 | 7.47 |  | Práce |  |  |  | POL1_
|  | po suchu, bez naložení výkopku, avšak se složením bez rozhrnutí, zpáteční cesta vozidla. | [24 empty] | SPI
|  | odvoz přebytečné zeminy na uznanou skládku : | [24 empty] | VV | 0
|  | odkopávka zeminy na úroveň zemní pláně : | [24 empty] | VV | 0
|  | 312,00 |  | 312 | [22 empty] | VV | 0
|  | výkop rýh pro základové prahy : | [24 empty] | VV | 0
|  | (20,00+38,00+63,20+20,00)*1,50*0,80 |  | 169.44 | [22 empty] | VV | 0
|  | (46,00+6*13,00+3*6,60)*1,50*0,80 |  | 172.56 | [22 empty] | VV | 0
|  | (6,98+7,00+6,98)*1,50*0,80 |  | 25.152 | [22 empty] | VV | 0
7 | 162701109R00 | Vodorovné přemístění výkopku příplatek k ceně za každých dalších i započatých 1 000 m přes 10 000 m z horniny 1 až 4 | m3 | 6791.52 |  | 0 |  | 0 |  | 0 | 21 | 0 | 0 | 0 | 0 | 0 | 800-1 | RTS 22/ I | RTS 22/ I | 0 | 0 |  | Práce |  |  |  | POL1_
|  | po suchu, bez naložení výkopku, avšak se složením bez rozhrnutí, zpáteční cesta vozidla. | [24 empty] | SPI
|  | odvoz přebytečné zeminy na uznanou skládku : | [24 empty] | VV | 0
|  | Začátek provozního součtu | [24 empty] | VV
|  | odkopávka zeminy na úroveň zemní pláně : | [24 empty] | VV | 2
|  | 312,00 |  | 312 | [22 empty] | VV | 2
|  | výkop rýh pro základové prahy : | [24 empty] | VV | 2
|  | (20,00+38,00+63,20+20,00)*1,50*0,80 |  | 169.44 | [22 empty] | VV | 2
|  | (46,00+6*13,00+3*6,60)*1,50*0,80 |  | 172.56 | [22 empty] | VV | 2
|  | (6,98+7,00+6,98)*1,50*0,80 |  | 25.152 | [22 empty] | VV | 2
|  | Konec provozního součtu | [24 empty] | VV
|  | 679,1520*10 |  | 6791.52 | [22 empty] | VV | 0
8 | 167101102R00 | Nakládání, skládání, překládání neulehlého výkopku nakládání výkopku přes 100 m3, z horniny 1 až 4 | m3 | 679.152 |  | 0 |  | 0 |  | 0 | 21 | 0 | 0 | 0 | 0 | 0 | 800-1 | RTS 22/ I | RTS 22/ I | 0.053 | 36 |  | Práce |  |  |  | POL1_
|  | odvoz přebytečné zeminy na uznanou skládku : | [24 empty] | VV | 0
|  | odkopávka zeminy na úroveň zemní pláně : | [24 empty] | VV | 0
|  | 312,00 |  | 312 | [22 empty] | VV | 0
|  | výkop rýh pro základové prahy : | [24 empty] | VV | 0
|  | (20,00+38,00+63,20+20,00)*1,50*0,80 |  | 169.44 | [22 empty] | VV | 0
|  | (46,00+6*13,00+3*6,60)*1,50*0,80 |  | 172.56 | [22 empty] | VV | 0
|  | (6,98+7,00+6,98)*1,50*0,80 |  | 25.152 | [22 empty] | VV | 0
9 | 171101105R00 | Uložení sypaniny do násypů zhutněných s uzavřením povrchu násypu z hornin soudržných s předepsanou mírou zhutnění v procentech výsledků zkoušek Proctor-Standard na 103 % PS | m3 | 368 |  | 0 |  | 0 |  | 0 | 21 | 0 | 0 | 0 | 0 | 0 | 800-1 | RTS 22/ I | RTS 22/ I | 0.086 | 31.65 |  | Práce |  |  |  | POL1_
|  | s rozprostřením sypaniny ve vrstvách a s hrubým urovnáním, | [24 empty] | SPI
|  | zpětný zásyp : | [24 empty] | VV | 0
|  | 368,00 |  | 368 | [22 empty] | VV | 0
10 | 171201201R00 | Uložení sypaniny na dočasnou skládku tak, že na 1 m2 plochy připadá přes 2 m3 výkopku nebo ornice | m3 | 679.152 |  | 0 |  | 0 |  | 0 | 21 | 0 | 0 | 0 | 0 | 0 | 800-1 | RTS 22/ I | RTS 22/ I | 0.009 | 6.11 |  | Práce |  |  |  | POL1_
|  | odvoz přebytečné zeminy na uznanou skládku : | [24 empty] | VV | 0
|  | odkopávka zeminy na úroveň zemní pláně : | [24 empty] | VV | 0
|  | 312,00 |  | 312 | [22 empty] | VV | 0
|  | výkop rýh pro základové prahy : | [24 empty] | VV | 0
|  | (20,00+38,00+63,20+20,00)*1,50*0,80 |  | 169.44 | [22 empty] | VV | 0
|  | (46,00+6*13,00+3*6,60)*1,50*0,80 |  | 172.56 | [22 empty] | VV | 0
|  | (6,98+7,00+6,98)*1,50*0,80 |  | 25.152 | [22 empty] | VV | 0
11 | 174101102R00 | Zásyp sypaninou se zhutněním v uzavřených prostorách s urovnáním povrchu zásypu s ručním zhutněním | m3 | 150 |  | 0 |  | 0 |  | 0 | 21 | 0 | 0 | 0 | 0 | 0 | 800-1 | RTS 22/ I | RTS 22/ I | 1.15 | 172.5 |  | Práce |  |  |  | POL1_
|  | z jakékoliv horniny s uložením výkopku po vrstvách, | [24 empty] | SPI
|  | dosypání kolem monolitických stěn štěrkodrtí : | [24 empty] | VV | 0
|  | 150,00 |  | 150 | [22 empty] | VV | 0
12 | 181101102R00 | Úprava pláně v zářezech v hornině 1 až 4, se zhutněním | m2 | 1795.74 |  | 0 |  | 0 |  | 0 | 21 | 0 | 0 | 0 | 0 | 0 | 800-1 | RTS 22/ I | RTS 22/ I | 0.018 | 32.32 |  | Práce |  |  |  | POL1_
|  | vyrovnáním výškových rozdílů, ploch vodorovných a ploch do sklonu 1 : 5. | [24 empty] | SPI
|  | hutněná pláň : | [24 empty] | VV | 0
|  | 1795,74 |  | 1795.74 | [22 empty] | VV | 0
13 | 199000005R00 | Poplatky za skládku zeminy 1- 4, skupina 17 05 04 z Katalogu odpadů | t | 1290.3888 |  | 0 |  | 0 |  | 0 | 21 | 0 | 0 | 0 | 0 | 0 | 800-1 | RTS 22/ I | RTS 22/ I | 0 | 0 |  | Práce |  |  |  | POL1_
|  | odvoz přebytečné zeminy na uznanou skládku : | [24 empty] | VV | 0
|  | Začátek provozního součtu | [24 empty] | VV
|  | odkopávka zeminy na úroveň zemní pláně : | [24 empty] | VV | 2
|  | 312,00 |  | 312 | [22 empty] | VV | 2
|  | výkop rýh pro základové prahy : | [24 empty] | VV | 2
|  | (20,00+38,00+63,20+20,00)*1,50*0,80 |  | 169.44 | [22 empty] | VV | 2
|  | (46,00+6*13,00+3*6,60)*1,50*0,80 |  | 172.56 | [22 empty] | VV | 2
|  | (6,98+7,00+6,98)*1,50*0,80 |  | 25.152 | [22 empty] | VV | 2
|  | Konec provozního součtu | [24 empty] | VV
|  | 679,1520*1,90 |  | 1290.3888 | [22 empty] | VV | 0
14 | 113107640VL | Odstranění stávající štěrkového lože tl.400 mm pod asfaltem pro stavbu tribuny a zpevněných ploch, vč.odvozu, očištění, příp.předrcení a zpětného použití do zásypů | m2 | 1795.74 |  | 0 |  | 0 |  | 0 | 21 | 0 | 0 | 0 | 0 | 0 |  | Vlastní | Indiv | 0.07 | 125.7 |  | Práce |  |  |  | POL1_
|  | Položka obsahuje: | [24 empty] | POP
POP
|  | - odstranění štěrkového lože pod asfaltovou plochou tl.400 mm | [24 empty] | POP
|  | - nakládání, odvoz do 15 km, vyložení | [24 empty] | POP
|  | - předrcení (případně pouze očištění) | [24 empty] | POP
|  | - nakládání, odvoz do 15 km, vyložení | [24 empty] | POP
|  | - uložení do násypů zhutněných na požadované místo | [24 empty] | POP
|  | odstranění stávající asfaltové plochy pro stavbu tribuny a zpevněných ploch : | [24 empty] | VV | 0
|  | stávající podkladní kamenivo pod asfaltem tl.400 mm : | [24 empty] | VV | 0
|  | 1795,74 |  | 1795.74 | [22 empty] | VV | 0
15 | 113108410VL | Odstranění stávající asfaltové plochy tl.100 mm pro stavbu tribuny a zpevněných ploch, vč.odvozu, předrcení a zpětného použití do zásypů | m2 | 1795.74 |  | 0 |  | 0 |  | 0 | 21 | 0 | 0 | 0 | 0 | 0 |  | Vlastní | Indiv | 0.07 | 125.7 |  | Práce |  |  |  | POL1_
|  | Položka obsahuje: | [24 empty] | POP
POP
|  | - odstranění asfaltové plochy tl.100 mm | [24 empty] | POP
|  | - nakládání, odvoz do 15 km, vyložení | [24 empty] | POP
|  | - předrcení | [24 empty] | POP
|  | - nakládání, odvoz do 15 km, vyložení | [24 empty] | POP
|  | - uložení do násypů zhutněných na požadované místo | [24 empty] | POP
|  | odstranění stávající asfaltové plochy pro stavbu tribuny a zpevněných ploch : | [24 empty] | VV | 0
|  | stávající asfalt tl.100 mm : | [24 empty] | VV | 0
|  | 1795,74 |  | 1795.74 | [22 empty] | VV | 0
16 | 58344169R | štěrkodrť frakce 0,0 až 32,0 mm; třída A | t | 330 |  | 0 |  | 0 |  | 0 | 21 | 0 | 1 | 330 | 0 | 0 | SPCM | RTS 22/ I | RTS 22/ I | 0 | 0 |  | Specifikace |  |  |  | POL3_
|  | dosypání kolem monolitických stěn štěrkodrtí : | [24 empty] | VV | 0
|  | 150,00*2,20 |  | 330 | [22 empty] | VV | 0
Díl: | 2 | Základy a zvláštní zakládání |  |  |  | 0 |  | 0 |  | 0 |  | 0 |  | 704.54 |  | 0 |  |  |  |  | 599.02 | [5 empty] | DIL
17 | 271531112R00 | Polštáře zhutněné pod základy kamenivo hrubé, drcené, frakce 32 - 63 mm | m3 | 160.476 |  | 0 |  | 0 |  | 0 | 21 | 0 | 1.818 | 291.75 | 0 | 0 | 800-2 | RTS 22/ I | RTS 22/ I | 1.085 | 174.12 |  | Práce |  |  |  | POL1_
|  | plochy podkladního polštáře ze štěrkodrti tl.300 mm (150+150 mm) : | [24 empty] | VV | 0
|  | štěrkodrť frakce 32-63 mm tl.150 mm : | [24 empty] | VV | 0
|  | 1069,84*0,15 |  | 160.476 | [22 empty] | VV | 0
18 | 271531113R00 | Polštáře zhutněné pod základy kamenivo hrubé, drcené, frakce 16 - 32 mm | m3 | 160.476 |  | 0 |  | 0 |  | 0 | 21 | 0 | 2.16 | 346.63 | 0 | 0 | 800-2 | RTS 22/ I | RTS 22/ I | 1.085 | 174.12 |  | Práce |  |  |  | POL1_
|  | plochy podkladního polštáře ze štěrkodrti tl.300 mm (150+150 mm) : | [24 empty] | VV | 0
|  | štěrkodrť frakce 0-32 mm tl.150 mm : | [24 empty] | VV | 0
|  | 1069,84*0,15 |  | 160.476 | [22 empty] | VV | 0
19 | 279321411R00 | Beton základových zdí železový třídy C 25/30 | m3 | 22.6015 |  | 0 |  | 0 |  | 0 | 21 | 0 | 2.525 | 57.07 | 0 | 0 | 801-1 | RTS 22/ I | RTS 22/ I | 0.599 | 13.54 |  | Práce |  |  |  | POL1_
|  | bez výztuže | [24 empty] | SPI
|  | Beton C25/30-XA2 | [24 empty] | POP
|  | ŽB zídka MS1 : | [24 empty] | VV | 0
|  | 3,70*1,30*0,30 |  | 1.443 | [22 empty] | VV | 0
|  | ŽB zídka MS2 : | [24 empty] | VV | 0
|  | (2*9,624+4*0,60)*1,30*0,20 |  | 5.6285 | [22 empty] | VV | 0
|  | ŽB zídka MS3 : | [24 empty] | VV | 0
|  | (2*5,00+2*2,35+3*0,60)*1,30*0,20 |  | 4.29 | [22 empty] | VV | 0
|  | ŽB zídka MS4 : | [24 empty] | VV | 0
|  | 3,979*2,20*0,30 |  | 2.6261 | [22 empty] | VV | 0
|  | ŽB zídka MS5 : | [24 empty] | VV | 0
|  | 6,10*1,90*0,30 |  | 3.477 | [22 empty] | VV | 0
|  | ŽB zídka MS6 : | [24 empty] | VV | 0
|  | 4,99*1,60*0,30 |  | 2.3952 | [22 empty] | VV | 0
|  | ŽB zídka MS7 : | [24 empty] | VV | 0
|  | 7,03*1,30*0,30 |  | 2.7417 | [22 empty] | VV | 0
20 | 279351105R00 | Bednění základových zdí oboustranné, zřízení | m2 | 184.2784 |  | 0 |  | 0 |  | 0 | 21 | 0 | 0.03931 | 7.24 | 0 | 0 | 801-1 | RTS 22/ I | RTS 22/ I | 0.65 | 119.78 |  | Práce |  |  |  | POL1_
|  | bednění svislé nebo šikmé (odkloněné), půdorysně přímé nebo zalomené základových zdí ve volných nebo zapažených jámách, rýhách, šachtách, včetně případných vzpěr, | [24 empty] | SPI |  | bednění svislé nebo šikmé (odkloněné), půdorysně přímé nebo zalomené základových zdí ve volných nebo zapažených jámách, rýhách, šachtách, včetně případných vzpěr,
|  | ŽB zídka MS1 : | [24 empty] | VV | 0
|  | (2*3,70+2*0,30)*1,30 |  | 10.4 | [22 empty] | VV | 0
|  | ŽB zídka MS2 : | [24 empty] | VV | 0
|  | (2*9,624+2*1,00+2*9,424+6*0,60)*1,30 |  | 56.8048 | [22 empty] | VV | 0
|  | ŽB zídka MS3 : | [24 empty] | VV | 0
|  | (2*5,00+2*2,35+1,00+2*4,60+2*2,35+3*0,60)*1,30 |  | 40.82 | [22 empty] | VV | 0
|  | ŽB zídka MS4 : | [24 empty] | VV | 0
|  | (2*3,979+2*0,30)*2,20 |  | 18.8276 | [22 empty] | VV | 0
|  | ŽB zídka MS5 : | [24 empty] | VV | 0
|  | (2*6,10)*1,90 |  | 23.18 | [22 empty] | VV | 0
|  | ŽB zídka MS6 : | [24 empty] | VV | 0
|  | (2*4,99)*1,60 |  | 15.968 | [22 empty] | VV | 0
|  | ŽB zídka MS7 : | [24 empty] | VV | 0
|  | (2*7,03)*1,30 |  | 18.278 | [22 empty] | VV | 0
21 | 279351106R00 | Bednění základových zdí oboustranné, odstranění | m2 | 184.2784 |  | 0 |  | 0 |  | 0 | 21 | 0 | 0 | 0 | 0 | 0 | 801-1 | RTS 22/ I | RTS 22/ I | 0.35 | 64.5 |  | Práce |  |  |  | POL1_
|  | bednění svislé nebo šikmé (odkloněné), půdorysně přímé nebo zalomené základových zdí ve volných nebo zapažených jámách, rýhách, šachtách, včetně případných vzpěr, | [24 empty] | SPI |  | bednění svislé nebo šikmé (odkloněné), půdorysně přímé nebo zalomené základových zdí ve volných nebo zapažených jámách, rýhách, šachtách, včetně případných vzpěr,
|  | ŽB zídka MS1 : | [24 empty] | VV | 0
|  | (2*3,70+2*0,30)*1,30 |  | 10.4 | [22 empty] | VV | 0
|  | ŽB zídka MS2 : | [24 empty] | VV | 0
|  | (2*9,624+2*1,00+2*9,424+6*0,60)*1,30 |  | 56.8048 | [22 empty] | VV | 0
|  | ŽB zídka MS3 : | [24 empty] | VV | 0
|  | (2*5,00+2*2,35+1,00+2*4,60+2*2,35+3*0,60)*1,30 |  | 40.82 | [22 empty] | VV | 0
|  | ŽB zídka MS4 : | [24 empty] | VV | 0
|  | (2*3,979+2*0,30)*2,20 |  | 18.8276 | [22 empty] | VV | 0
|  | ŽB zídka MS5 : | [24 empty] | VV | 0
|  | (2*6,10)*1,90 |  | 23.18 | [22 empty] | VV | 0
|  | ŽB zídka MS6 : | [24 empty] | VV | 0
|  | (2*4,99)*1,60 |  | 15.968 | [22 empty] | VV | 0
|  | ŽB zídka MS7 : | [24 empty] | VV | 0
|  | (2*7,03)*1,30 |  | 18.278 | [22 empty] | VV | 0
22 | 279361821R00 | Výztuž základových zdí z betonářské oceli 10 505(R) | t | 1.8081 |  | 0 |  | 0 |  | 0 | 21 | 0 | 1.0211 | 1.85 | 0 | 0 | 801-1 | RTS 22/ I | RTS 22/ I | 29.292 | 52.96 |  | Práce |  |  |  | POL1_
|  | včetně distančních prvků | [24 empty] | SPI
|  | Začátek provozního součtu | [24 empty] | VV
|  | ŽB zídka MS1 : | [24 empty] | VV | 2
|  | 3,70*1,30*0,30 |  | 1.443 | [22 empty] | VV | 2
|  | ŽB zídka MS2 : | [24 empty] | VV | 2
|  | (2*9,624+4*0,60)*1,30*0,20 |  | 5.6285 | [22 empty] | VV | 2
|  | ŽB zídka MS3 : | [24 empty] | VV | 2
|  | (2*5,00+2*2,35+3*0,60)*1,30*0,20 |  | 4.29 | [22 empty] | VV | 2
|  | ŽB zídka MS4 : | [24 empty] | VV | 2
|  | 3,979*2,20*0,30 |  | 2.6261 | [22 empty] | VV | 2
|  | ŽB zídka MS5 : | [24 empty] | VV | 2
|  | 6,10*1,90*0,30 |  | 3.477 | [22 empty] | VV | 2
|  | ŽB zídka MS6 : | [24 empty] | VV | 2
|  | 4,99*1,60*0,30 |  | 2.3952 | [22 empty] | VV | 2
|  | ŽB zídka MS7 : | [24 empty] | VV | 2
|  | 7,03*1,30*0,30 |  | 2.7417 | [22 empty] | VV | 2
|  | Konec provozního součtu | [24 empty] | VV
|  | 22,60152*80,00*0,001 |  | 1.8081 | [22 empty] | VV | 0
23 | 279-001 | Příplatek za podhledové bednění stěn | m2 | 92.1392 |  | 0 |  | 0 |  | 0 | 21 | 0 | 0 | 0 | 0 | 0 |  | Vlastní | Indiv | 0 | 0 |  | Práce |  |  |  | POL1_
|  | Začátek provozního součtu | [24 empty] | VV
|  | ŽB zídka MS1 : | [24 empty] | VV | 2
|  | (2*3,70+2*0,30)*1,30 |  | 10.4 | [22 empty] | VV | 2
|  | ŽB zídka MS2 : | [24 empty] | VV | 2
|  | (2*9,624+2*1,00+2*9,424+6*0,60)*1,30 |  | 56.8048 | [22 empty] | VV | 2
|  | ŽB zídka MS3 : | [24 empty] | VV | 2
|  | (2*5,00+2*2,35+1,00+2*4,60+2*2,35+3*0,60)*1,30 |  | 40.82 | [22 empty] | VV | 2
|  | ŽB zídka MS4 : | [24 empty] | VV | 2
|  | (2*3,979+2*0,30)*2,20 |  | 18.8276 | [22 empty] | VV | 2
|  | ŽB zídka MS5 : | [24 empty] | VV | 2
|  | (2*6,10)*1,90 |  | 23.18 | [22 empty] | VV | 2
|  | ŽB zídka MS6 : | [24 empty] | VV | 2
|  | (2*4,99)*1,60 |  | 15.968 | [22 empty] | VV | 2
|  | ŽB zídka MS7 : | [24 empty] | VV | 2
|  | (2*7,03)*1,30 |  | 18.278 | [22 empty] | VV | 2
|  | Konec provozního součtu | [24 empty] | VV
|  | 184,27840/2 |  | 92.1392 | [22 empty] | VV | 0
24 | 279-002 | Příplatek za zkosení hran monolitických zdí (vložení lišty 15x15 mm do bednění) | m | 137.294 |  | 0 |  | 0 |  | 0 | 21 | 0 | 0 | 0 | 0 | 0 |  | Vlastní | Indiv | 0 | 0 |  | Práce |  |  |  | POL1_
|  | ŽB zídka MS1 : | [24 empty] | VV | 0
|  | 2*3,70+0,30+2*1,30 |  | 10.3 | [22 empty] | VV | 0
|  | ŽB zídka MS2 : | [24 empty] | VV | 0
|  | 2*9,624+2*1,00+2*9,424+6*0,60 |  | 43.696 | [22 empty] | VV | 0
|  | ŽB zídka MS3 : | [24 empty] | VV | 0
|  | 2*5,00+2*2,35+1,00+2*4,80+2*2,35+3*0,60+2*1,30 |  | 34.4 | [22 empty] | VV | 0
|  | ŽB zídka MS4 : | [24 empty] | VV | 0
|  | 2*3,979+0,30+2*2,20 |  | 12.658 | [22 empty] | VV | 0
|  | ŽB zídka MS5 : | [24 empty] | VV | 0
|  | 2*6,10 |  | 12.2 | [22 empty] | VV | 0
|  | ŽB zídka MS6 : | [24 empty] | VV | 0
|  | 2*4,99 |  | 9.98 | [22 empty] | VV | 0
|  | ŽB zídka MS7 : | [24 empty] | VV | 0
|  | 2*7,03 |  | 14.06 | [22 empty] | VV | 0
Díl: | 4 | Vodorovné konstrukce |  |  |  | 0 |  | 0 |  | 0 |  | 0 |  | 0.24 |  | 0 |  |  |  |  | 14.08 | [5 empty] | DIL
25 | 457621412R00 | Plášťové těsnění z vodostavebního asfaltobetonu všechny sklony, úprava spár zálivkou, přes 1 do 2 kg zálivky na 1 m spáry, | m | 160 |  | 0 |  | 0 |  | 0 | 21 | 0 | 0.0015 | 0.24 | 0 | 0 | 832-1 | RTS 22/ I | RTS 22/ I | 0.088 | 14.08 |  | Práce |  |  |  | POL1_
|  | asfaltová zálivka u stěn : | [24 empty] | VV | 0
|  | 160,00 |  | 160 | [22 empty] | VV | 0
Díl: | 43 | Schodiště |  |  |  | 0 |  | 0 |  | 0 |  | 0 |  | 24.09 |  | 0 |  |  |  |  | 170.94 | [5 empty] | DIL
26 | 430321414R00 | Beton schodišťových konstrukcí (stupňů, schodnic, ramen, podest s nosníky) železový třídy C 25/30 | m3 | 7.56 |  | 0 |  | 0 |  | 0 | 21 | 0 | 2.5251 | 19.09 | 0 | 0 | 801-1 | RTS 22/ I | RTS 22/ I | 3.7695 | 28.5 |  | Práce |  |  |  | POL1_
|  | Beton C25/30-XA2 | [24 empty] | POP
|  | venkovní schodiště u zpevněné plochy Z2 : | [24 empty] | VV | 0
|  | schodiště SCH 01 : | [24 empty] | VV | 0
|  | 3,70*0,90*1,00 |  | 3.33 | [22 empty] | VV | 0
|  | schodiště SCH 02 : | [24 empty] | VV | 0
|  | 2,20*0,90*1,00 |  | 1.98 | [22 empty] | VV | 0
|  | schodiště SCH 03 : | [24 empty] | VV | 0
|  | 2,50*0,90*1,00 |  | 2.25 | [22 empty] | VV | 0
27 | 430361821R00 | Výztuž schodišťových konstrukcí (stupňů, schodnic, ramen, podest s nosníky) z betonářské oceli 10505 | t | 0.9072 |  | 0 |  | 0 |  | 0 | 21 | 0 | 1.0209 | 0.93 | 0 | 0 | 801-1 | RTS 22/ I | RTS 22/ I | 54.168 | 49.14 |  | Práce |  |  |  | POL1_
|  | Včetně distančních prvků. | [24 empty] | SPI
|  | venkovní schodiště u zpevněné plochy Z2 : | [24 empty] | VV | 0
|  | Začátek provozního součtu | [24 empty] | VV
|  | schodiště SCH 01 : | [24 empty] | VV | 2
|  | 3,70*0,90*1,00 |  | 3.33 | [22 empty] | VV | 2
|  | schodiště SCH 02 : | [24 empty] | VV | 2
|  | 2,20*0,90*1,00 |  | 1.98 | [22 empty] | VV | 2
|  | schodiště SCH 03 : | [24 empty] | VV | 2
|  | 2,50*0,90*1,00 |  | 2.25 | [22 empty] | VV | 2
|  | Konec provozního součtu | [24 empty] | VV
|  | 7,56*120,00*0,001 |  | 0.9072 | [22 empty] | VV | 0
28 | 431351121R00 | Bednění podest a podstupňových desek přímočarých zřízení | m2 | 22.2 |  | 0 |  | 0 |  | 0 | 21 | 0 | 0.04597 | 1.02 | 0 | 0 | 801-1 | RTS 22/ I | RTS 22/ I | 2.3 | 51.06 |  | Práce |  |  |  | POL1_
|  | včetně podpěrné konstrukce o výšce do 4 m | [24 empty] | SPI
|  | venkovní schodiště u zpevněné plochy Z2 : | [24 empty] | VV | 0
|  | schodiště SCH 01 : | [24 empty] | VV | 0
|  | (2*3,70+2*0,90)*1,00 |  | 9.2 | [22 empty] | VV | 0
|  | schodiště SCH 02 : | [24 empty] | VV | 0
|  | (2*2,20+2*0,90)*1,00 |  | 6.2 | [22 empty] | VV | 0
|  | schodiště SCH 03 : | [24 empty] | VV | 0
|  | (2*2,50+2*0,90)*1,00 |  | 6.8 | [22 empty] | VV | 0
29 | 431351122R00 | Bednění podest a podstupňových desek přímočarých odstranění | m2 | 22.2 |  | 0 |  | 0 |  | 0 | 21 | 0 | 0 | 0 | 0 | 0 | 801-1 | RTS 22/ I | RTS 22/ I | 0.338 | 7.5 |  | Práce |  |  |  | POL1_
|  | včetně podpěrné konstrukce o výšce do 4 m | [24 empty] | SPI
|  | venkovní schodiště u zpevněné plochy Z2 : | [24 empty] | VV | 0
|  | schodiště SCH 01 : | [24 empty] | VV | 0
|  | (2*3,70+2*0,90)*1,00 |  | 9.2 | [22 empty] | VV | 0
|  | schodiště SCH 02 : | [24 empty] | VV | 0
|  | (2*2,20+2*0,90)*1,00 |  | 6.2 | [22 empty] | VV | 0
|  | schodiště SCH 03 : | [24 empty] | VV | 0
|  | (2*2,50+2*0,90)*1,00 |  | 6.8 | [22 empty] | VV | 0
30 | 434311116R00 | Stupně dusané z betonu třídy C 25/30 | m | 25.2 |  | 0 |  | 0 |  | 0 | 21 | 0 | 0.11369 | 2.86 | 0 | 0 | 801-1 | RTS 22/ I | RTS 22/ I | 0.5685 | 14.33 |  | Práce |  |  |  | POL1_
|  | na terén nebo na desku z betonu prostého nebo prokládaného kamenem, bez potěru, se zahlazením povrchu, | [24 empty] | SPI |  | na terén nebo na desku z betonu prostého nebo prokládaného kamenem, bez potěru, se zahlazením povrchu,
|  | venkovní schodiště u zpevněné plochy Z2 : | [24 empty] | VV | 0
|  | schodiště SCH 01 : | [24 empty] | VV | 0
|  | 3*3,70 |  | 11.1 | [22 empty] | VV | 0
|  | schodiště SCH 02 : | [24 empty] | VV | 0
|  | 3*2,20 |  | 6.6 | [22 empty] | VV | 0
|  | schodiště SCH 03 : | [24 empty] | VV | 0
|  | 3*2,50 |  | 7.5 | [22 empty] | VV | 0
31 | 434351141R00 | Bednění stupňů betonovaných na podstupňové desce nebo na terénu přímočarých zřízení | m2 | 11.34 |  | 0 |  | 0 |  | 0 | 21 | 0 | 0.01693 | 0.19 | 0 | 0 | 801-1 | RTS 22/ I | RTS 22/ I | 1.5396 | 17.46 |  | Práce |  |  |  | POL1_
|  | venkovní schodiště u zpevněné plochy Z2 : | [24 empty] | VV | 0
|  | schodiště SCH 01 : | [24 empty] | VV | 0
|  | 3,70*0,90 |  | 3.33 | [22 empty] | VV | 0
|  | 3,70*0,45 |  | 1.665 | [22 empty] | VV | 0
|  | schodiště SCH 02 : | [24 empty] | VV | 0
|  | 2,20*0,90 |  | 1.98 | [22 empty] | VV | 0
|  | 2,20*0,45 |  | 0.99 | [22 empty] | VV | 0
|  | schodiště SCH 03 : | [24 empty] | VV | 0
|  | 2,50*0,90 |  | 2.25 | [22 empty] | VV | 0
|  | 2,50*0,45 |  | 1.125 | [22 empty] | VV | 0
32 | 434351142R00 | Bednění stupňů betonovaných na podstupňové desce nebo na terénu přímočarých odstranění | m2 | 11.34 |  | 0 |  | 0 |  | 0 | 21 | 0 | 0 | 0 | 0 | 0 | 801-1 | RTS 22/ I | RTS 22/ I | 0.26 | 2.95 |  | Práce |  |  |  | POL1_
|  | venkovní schodiště u zpevněné plochy Z2 : | [24 empty] | VV | 0
|  | schodiště SCH 01 : | [24 empty] | VV | 0
|  | 3,70*0,90 |  | 3.33 | [22 empty] | VV | 0
|  | 3,70*0,45 |  | 1.665 | [22 empty] | VV | 0
|  | schodiště SCH 02 : | [24 empty] | VV | 0
|  | 2,20*0,90 |  | 1.98 | [22 empty] | VV | 0
|  | 2,20*0,45 |  | 0.99 | [22 empty] | VV | 0
|  | schodiště SCH 03 : | [24 empty] | VV | 0
|  | 2,50*0,90 |  | 2.25 | [22 empty] | VV | 0
|  | 2,50*0,45 |  | 1.125 | [22 empty] | VV | 0
Díl: | 5 | Komunikace |  |  |  | 0 |  | 0 |  | 0 |  | 0 |  | 857.97 |  | 0 |  |  |  |  | 126.28 | [5 empty] | DIL
33 | 564851111RT2 | Podklad ze štěrkodrti s rozprostřením a zhutněním frakce 0-32 mm, tloušťka po zhutnění 150 mm | m2 | 88.9 |  | 0 |  | 0 |  | 0 | 21 | 0 | 0.378 | 33.6 | 0 | 0 | 822-1 | RTS 22/ I | RTS 22/ I | 0.026 | 2.31 |  | Práce |  |  |  | POL1_
|  | Zpevněné pochůzí plochy - zámková dlažba : | [24 empty] | VV | 0
|  | Skladba Z2 : | [24 empty] | VV | 0
|  | 88,90 |  | 88.9 | [22 empty] | VV | 0
34 | 564861111RT2 | Podklad ze štěrkodrti s rozprostřením a zhutněním frakce 0-32 mm, tloušťka po zhutnění 200 mm | m2 | 1343.32 |  | 0 |  | 0 |  | 0 | 21 | 0 | 0.441 | 592.4 | 0 | 0 | 822-1 | RTS 22/ I | RTS 22/ I | 0.029 | 38.96 |  | Práce |  |  |  | POL1_
|  | Nové pojezdové plochy - asfaltový kryt : | [24 empty] | VV | 0
|  | Skladba Z1 : | [24 empty] | VV | 0
|  | štěrkodrť tl.200 mm : | [24 empty] | VV | 0
|  | 1.vrstva : | [24 empty] | VV | 0
|  | 671,66 |  | 671.66 | [22 empty] | VV | 0
|  | 2.vrstva : | [24 empty] | VV | 0
|  | 671,66 |  | 671.66 | [22 empty] | VV | 0
35 | 565141211RT2 | Podklad z kameniva obaleného asfaltem ACP 16+ až ACP 22+, v pruhu šířky přes 3 m, třídy 1, tloušťka po zhutnění 60 mm | m2 | 671.66 |  | 0 |  | 0 |  | 0 | 21 | 0 | 0.15826 | 106.3 | 0 | 0 | 822-1 | RTS 22/ I | RTS 22/ I | 0.024 | 16.12 |  | Práce |  |  |  | POL1_
|  | s rozprostřením a zhutněním | [24 empty] | SPI
|  | Nové pojezdové plochy - asfaltový kryt : | [24 empty] | VV | 0
|  | Skladba Z1 : | [24 empty] | VV | 0
|  | 671,66 |  | 671.66 | [22 empty] | VV | 0
36 | 567122114R00 | Podklad z kameniva zpevněného cementem SC C8/10, tloušťka po zhutnění 150 mm | m2 | 88.9 |  | 0 |  | 0 |  | 0 | 21 | 0 | 0.38314 | 34.06 | 0 | 0 | 822-1 | RTS 22/ I | RTS 22/ I | 0.026 | 2.31 |  | Práce |  |  |  | POL1_
|  | bez dilatačních spár, s rozprostřením a zhutněním, ošetřením povrchu podkladu vodou | [24 empty] | SPI
|  | Zpevněné pochůzí plochy - zámková dlažba : | [24 empty] | VV | 0
|  | Skladba Z2 : | [24 empty] | VV | 0
|  | 88,90 |  | 88.9 | [22 empty] | VV | 0
37 | 573111111R00 | Postřik živičný infiltrační s posypem kamenivem v množství 0,6 kg/m2 | m2 | 671.66 |  | 0 |  | 0 |  | 0 | 21 | 0 | 0.00561 | 3.77 | 0 | 0 | 822-1 | RTS 22/ I | RTS 22/ I | 0.004 | 2.69 |  | Práce |  |  |  | POL1_
|  | z asfaltu silničního | [24 empty] | SPI
|  | Nové pojezdové plochy - asfaltový kryt : | [24 empty] | VV | 0
|  | Skladba Z1 : | [24 empty] | VV | 0
|  | 671,66 |  | 671.66 | [22 empty] | VV | 0
38 | 573231110R00 | Postřik živičný spojovací bez posypu kamenivem z emulze, v množství od 0,3 do 0,5 kg/m2 | m2 | 671.66 |  | 0 |  | 0 |  | 0 | 21 | 0 | 0.0005 | 0.34 | 0 | 0 | 822-1 | RTS 22/ I | RTS 22/ I | 0.002 | 1.34 |  | Práce |  |  |  | POL1_
|  | Nové pojezdové plochy - asfaltový kryt : | [24 empty] | VV | 0
|  | Skladba Z1 : | [24 empty] | VV | 0
|  | 671,66 |  | 671.66 | [22 empty] | VV | 0
39 | 577132211RT2 | Beton asfaltový s rozprostřením a zhutněním v pruhu šířky přes 3 m, ACO 8 nebo ACO 11, tloušťky 40 mm, plochy od 201 do 1000 m2 | m2 | 671.66 |  | 0 |  | 0 |  | 0 | 21 | 0 | 0.10141 | 68.11 | 0 | 0 | 822-1 | RTS 22/ I | RTS 22/ I | 0.015 | 10.07 |  | Práce |  |  |  | POL1_
|  | Nové pojezdové plochy - asfaltový kryt : | [24 empty] | VV | 0
|  | Skladba Z1 : | [24 empty] | VV | 0
|  | 671,66 |  | 671.66 | [22 empty] | VV | 0
40 | 596215021R00 | Kladení zámkové dlažby do drtě tloušťka dlažby 60 mm, tloušťka lože 40 mm | m2 | 88.9 |  | 0 |  | 0 |  | 0 | 21 | 0 | 0.0739 | 6.57 | 0 | 0 | 822-1 | RTS 22/ I | RTS 22/ I | 0.452 | 40.18 |  | Práce |  |  |  | POL1_
|  | s provedením lože z kameniva drceného, s vyplněním spár, s dvojitým hutněním a se smetením přebytečného materiálu na krajnici. S dodáním hmot pro lože a výplň spár. | [24 empty] | SPI |  | s provedením lože z kameniva drceného, s vyplněním spár, s dvojitým hutněním a se smetením přebytečného materiálu na krajnici. S dodáním hmot pro lože a výplň spár.
|  | Zpevněné pochůzí plochy - zámková dlažba : | [24 empty] | VV | 0
|  | Skladba Z2 : | [24 empty] | VV | 0
|  | 88,90 |  | 88.9 | [22 empty] | VV | 0
41 | 596291111R00 | Řezání zámkové dlažby tloušťky 60 mm | m | 30 |  | 0 |  | 0 |  | 0 | 21 | 0 | 0.00033 | 0.01 | 0 | 0 | 822-1 | RTS 22/ I | RTS 22/ I | 0.41 | 12.3 |  | Práce |  |  |  | POL1_
|  | Zpevněné pochůzí plochy - zámková dlažba : | [24 empty] | VV | 0
|  | Skladba Z2 : | [24 empty] | VV | 0
|  | 30,00 |  | 30 | [22 empty] | VV | 0
42 | 59245308R | dlažba betonová dvouvrstvá; obdélník; šedá; l = 200 mm; š = 100 mm; tl. 60,0 mm | m2 | 97.79 |  | 0 |  | 0 |  | 0 | 21 | 0 | 0.131 | 12.81 | 0 | 0 | SPCM | RTS 22/ I | RTS 22/ I | 0 | 0 |  | Specifikace |  |  |  | POL3_
|  | Zpevněné pochůzí plochy - zámková dlažba : | [24 empty] | VV | 0
|  | Skladba Z2 : | [24 empty] | VV | 0
|  | 88,90*1,10 |  | 97.79 | [22 empty] | VV | 0
Díl: | 91 | Doplňující práce na komunikaci |  |  |  | 0 |  | 0 |  | 0 |  | 0 |  | 0 |  | 0 |  |  |  |  | 6.77 | [5 empty] | DIL
43 | 919735112R00 | Řezání stávajících krytů nebo podkladů živičných, hloubky přes 50 do 100 mm | m | 183.1 |  | 0 |  | 0 |  | 0 | 21 | 0 | 0 | 0 | 0 | 0 | 822-1 | RTS 22/ I | RTS 22/ I | 0.037 | 6.77 |  | Práce |  |  |  | POL1_
|  | včetně spotřeby vody | [24 empty] | SPI
|  | odstranění stávající asfaltové plochy pro stavbu tribuny a zpevněných ploch : | [24 empty] | VV | 0
|  | stávající asfalt tl.100 mm : | [24 empty] | VV | 0
|  | 23,00+41,40+28,00+10,00+4,60+11,00+8,40 |  | 126.4 | [22 empty] | VV | 0
|  | 10,90+16,40+14,40+7,80+7,20 |  | 56.7 | [22 empty] | VV | 0
Díl: | 96 | Bourání konstrukcí |  |  |  | 0 |  | 0 |  | 0 |  | 0 |  | 0 |  | 9.6 |  |  |  |  | 53.2 | [5 empty] | DIL
44 | 961055111R00 | Bourání základů železobetonových | m3 | 4 |  | 0 |  | 0 |  | 0 | 21 | 0 | 0 | 0 | 2.4 | 9.6 | 801-3 | RTS 22/ I | RTS 22/ I | 13.301 | 53.2 |  | Práce |  |  |  | POL1_
|  | nebo vybourání otvorů průřezové plochy přes 4 m2 v základech | [24 empty] | SPI
|  | odstranění základových patek stožáru a pilířů : | [24 empty] | VV | 0
|  | 4,00 |  | 4 | [22 empty] | VV | 0
Díl: | 99 | Staveništní přesun hmot |  |  |  | 0 |  | 0 |  | 0 |  | 0 |  | 0 |  | 0 |  |  |  |  | 30.67 | [5 empty] | DIL
45 | 998225111R00 | Přesun hmot komunikací a letišť, kryt živičný jakékoliv délky objektu | t | 1916.8393 |  | 0 |  | 0 |  | 0 | 21 | 0 | 0 | 0 | 0 | 0 | 822-1 | RTS 22/ I | RTS 22/ I | 0.016 | 30.67 |  | Přesun hmot |  |  |  | POL7_
|  | vodorovně do 200 m | [24 empty] | SPI
Díl: | 767 | Konstrukce zámečnické |  |  |  | 0 |  | 0 |  | 0 |  | 0 |  | 0 |  | 2.5 |  |  |  |  | 0 | [5 empty] | DIL
46 | 767-001 | Demontáž osvětlovacího stožáru výšky 9000 mm | ks | 1 |  | 0 |  | 0 |  | 0 | 21 | 0 | 0 | 0 | 2.5 | 2.5 |  | Vlastní | Indiv | 0 | 0 |  | Práce |  |  |  | POL1_
|  | výkres č.C.5 : | [24 empty] | VV | 0
|  | 1,00 |  | 1 | [22 empty] | VV | 0
Díl: | 783 | Nátěry |  |  |  | 0 |  | 0 |  | 0 |  | 0 |  | 0.01 |  | 0 |  |  |  |  | 3.57 | [5 empty] | DIL
47 | 783851223R00 | Nátěry omítek a betonů epoxidové, epoxidehtové a epoxiesterové epoxidové, betonové podlahy, dvojnásobné | m2 | 11.34 |  | 0 |  | 0 |  | 0 | 21 | 0 | 0.00047 | 0.01 | 0 | 0 | 800-783 | RTS 22/ I | RTS 22/ I | 0.315 | 3.57 |  | Práce |  |  |  | POL1_
|  | venkovní schodiště u zpevněné plochy Z2 : | [24 empty] | VV | 0
|  | schodiště SCH 01 : | [24 empty] | VV | 0
|  | 3,70*0,90 |  | 3.33 | [22 empty] | VV | 0
|  | 3,70*0,45 |  | 1.665 | [22 empty] | VV | 0
|  | schodiště SCH 02 : | [24 empty] | VV | 0
|  | 2,20*0,90 |  | 1.98 | [22 empty] | VV | 0
|  | 2,20*0,45 |  | 0.99 | [22 empty] | VV | 0
|  | schodiště SCH 03 : | [24 empty] | VV | 0
|  | 2,50*0,90 |  | 2.25 | [22 empty] | VV | 0
|  | 2,50*0,45 |  | 1.125 | [22 empty] | VV | 0
Díl: | M21 | Elektromontáže |  |  |  | 0 |  | 0 |  | 0 |  | 0 |  | 0 |  | 0 |  |  |  |  | 0 | [5 empty] | DIL
48 | 210-001 | Demontáž osvětlení ze stožáru | ks | 1 |  | 0 |  | 0 |  | 0 | 21 | 0 | 0 | 0 | 0 | 0 |  | Vlastní | Indiv | 0 | 0 |  | Práce |  |  |  | POL1_
|  | výkres č.C.5 : | [24 empty] | VV | 0
|  | 1,00 |  | 1 | [22 empty] | VV | 0
49 | 210-002 | Demontáž elektrozařízení ze stožáru | ks | 1 |  | 0 |  | 0 |  | 0 | 21 | 0 | 0 | 0 | 0 | 0 |  | Vlastní | Indiv | 0 | 0 |  | Práce |  |  |  | POL1_
|  | výkres č.C.5 : | [24 empty] | VV | 0
|  | 1,00 |  | 1 | [22 empty] | VV | 0
50 | 210-003 | Demontáž elektropilíře NN silnoproud | ks | 2 |  | 0 |  | 0 |  | 0 | 21 | 0 | 0 | 0 | 0 | 0 |  | Vlastní | Indiv | 0 | 0 |  | Práce |  |  |  | POL1_
|  | výkres č.C.5 : | [24 empty] | VV | 0
|  | 2,00 |  | 2 | [22 empty] | VV | 0
51 | 210-004 | Demontáž elektropilíře NN laboproud | ks | 1 |  | 0 |  | 0 |  | 0 | 21 | 0 | 0 | 0 | 0 | 0 |  | Vlastní | Indiv | 0 | 0 |  | Práce |  |  |  | POL1_
|  | výkres č.C.5 : | [24 empty] | VV | 0
|  | 1,00 |  | 1 | [22 empty] | VV | 0
Díl: | D96 | Přesuny suti a vybouraných hmot |  |  |  | 0 |  | 0 |  | 0 |  | 0 |  | 0 |  | 0 |  |  |  |  | 32.24 | [5 empty] | DIL
52 | 979081111R00 | Odvoz suti a vybouraných hmot na skládku do 1 km | t | 65.8 |  | 0 |  | 0 |  | 0 | 21 | 0 | 0 | 0 | 0 | 0 | 801-3 | RTS 22/ I | RTS 22/ I | 0.49 | 32.24 |  | Přesun suti |  |  |  | POL8_
53 | 979081121R00 | Odvoz suti a vybouraných hmot na skládku příplatek za každý další 1 km | t | 1250.2 |  | 0 |  | 0 |  | 0 | 21 | 0 | 0 | 0 | 0 | 0 | 801-3 | RTS 22/ I | RTS 22/ I | 0 | 0 |  | Přesun suti |  |  |  | POL8_
54 | 979990103R00 | Poplatek za skládku beton do 30x30 cm, skupina 17 01 01 z Katalogu odpadů | t | 55.93 |  | 0 |  | 0 |  | 0 | 21 | 0 | 0 | 0 | 0 | 0 | 801-3 | RTS 22/ I | RTS 22/ I | 0 | 0 |  | Přesun suti |  |  |  | POL8_
55 | 979990108R00 | Poplatek za skládku železobeton, skupina 17 01 01 z Katalogu odpadů | t | 9.87 |  | 0 |  | 0 |  | 0 | 21 | 0 | 0 | 0 | 0 | 0 | 801-3 | RTS 22/ I | RTS 22/ I | 0 | 0 |  | Přesun suti |  |  |  | POL8_
[25 empty] | 15 | 21 | DPH
| Celkem |  |  |  |  | 0 | [18 empty] | 0 | 0 | SUM
JKSO:
| 802.29 | haly pro tělovýchovu ostatní | [24 empty] | JKSO
| 9500 m3 | svislá nosná konstrukce montovaná z dílců betonových tyčových | [24 empty] | JKSOChar
|  | novostavba objektu | [24 empty] | JKSOAkce
END
Note on S6: Jedná se o informaci, zda se jedná o položku, která je do rozpočtu zadána z cenové soustavy RTS, nebo vlastní.
Note on T6: Jedná se o název CÚ, která je zadána u položky rozpočtu

## 101.2.1 D.1.1 Pol
Položkový soupis prací a dodávek | [26 empty] | #TypZaznamu#
S: | 140072 | Dostavba biatlonového areálu Vysočina aréna pro WCH 2024 | [24 empty] | STA
O: | 101.2.1 | VODOVODNÍ PŘÍPOJKA TRIBUNY „E" | [21 empty] | STA |  |  | OBJ
R: | D.1.1 | Architektonicko stavební řešení, stavebně konstrukční řešení | [24 empty] | ROZ
P.č. | Číslo položky | Název položky | MJ | Množství | Cena / MJ | Celkem | Dodávka | Dodávka celk. | Montáž | Montáž celk. | DPH | Cena s DPH | Hmotnost / MJ | Hmotnost celk.(t) | Dem. hmotnost / MJ | Dem. hmotnost celk.(t) | Ceník | Cen. soustava / platnost | Cenová úroveň | Nhod / MJ | Nhod celk. | Dodavatel | Typ položky
Díl: | 1 | Zemní práce |  |  |  | 0 |  | 0 |  | 0 |  | 0 |  | 0 |  | 16.61 |  |  |  |  | 46.98 | [5 empty] | DIL
1 | 113106231R00 | Rozebrání vozovek a ploch s jakoukoliv výplní spár v jakékoliv ploše, ze zámkové dlažky, kladených do lože z kameniva | m2 | 73.8 |  | 0 |  | 0 |  | 0 | 21 | 0 | 0 | 0 | 0.225 | 16.61 |  | Vlastní | Indiv | 0.142 | 10.48 |  | Práce |  |  |  | POL1_
|  | viz. výkres výkopů : | [24 empty] | VV | 0
|  | 20,500*3,600 |  | 73.8 | [22 empty] | VV | 0
2 | 131201110R00 | Hloubení nezapažených jam a zářezů do 50 m3, v hornině 3, hloubení strojně | m3 | 23.8587 |  | 0 |  | 0 |  | 0 | 21 | 0 | 0 | 0 | 0 | 0 |  | Vlastní | Indiv | 0.26666 | 6.36 |  | Práce |  |  |  | POL1_
|  | viz. výkres výkopů : | [24 empty] | VV | 0
|  | vlevo : 1,850*0,600*(1,200-1,050) |  | 0.17 | [22 empty] | VV | 0
|  | 5,725*0,600*(1,200-0,750) |  | 1.55 | [22 empty] | VV | 0
|  | 3,420*(1,200-0,450) |  | 2.56 | [22 empty] | VV | 0
|  | 1,850*0,600*(1,200-0,000) |  | 1.33 | [22 empty] | VV | 0
|  | svahování : 6,420*(1,200-0,000)/2 |  | 3.85 | [22 empty] | VV | 0
|  | 2,610*(1,200-0,450)/2 |  | 0.98 | [22 empty] | VV | 0
|  | 1,150*(1,200-(0,450+0,750+1,050)/3)/2 |  | 0.26 | [22 empty] | VV | 0
|  | uprostřed : 2,620*0,600*(1,200-0,750) |  | 0.71 | [22 empty] | VV | 0
|  | 1,120*0,800*(1,200-0,450) |  | 0.67 | [22 empty] | VV | 0
|  | svahování : 3,170*(1,200-0,450)/2 |  | 1.19 | [22 empty] | VV | 0
|  | vpravo : 1,850*0,600*(1,200-1,050) |  | 0.17 | [22 empty] | VV | 0
|  | 7,375*0,600*(1,200-0,750) |  | 1.99 | [22 empty] | VV | 0
|  | 4,730*(1,200-0,450) |  | 3.55 | [22 empty] | VV | 0
|  | 1,850*0,600*(1,200-0,000) |  | 1.33 | [22 empty] | VV | 0
|  | svahování : 6,420*(1,200-0,000)/2 |  | 3.85 | [22 empty] | VV | 0
|  | 3,850*(1,200-0,450)/2 |  | 1.44 | [22 empty] | VV | 0
|  | 1,150*(1,200-(0,450+0,750+1,050)/3)/2 |  | 0.26 | [22 empty] | VV | 0
|  | -2,000 |  | -2 | [22 empty] | VV | 0
3 | 131201119R00 | Hloubení nezapažených jam a zářezů příplatek za lepivost, v hornině 3, | m3 | 7.1576 |  | 0 |  | 0 |  | 0 | 21 | 0 | 0 | 0 | 0 | 0 |  | Vlastní | Indiv | 0.0431 | 0.31 |  | Práce |  |  |  | POL1_
|  | Odkaz na mn. položky pořadí 2 : 23,85867*0,3 |  | 7.16 | [22 empty] | VV | 0
4 | 139601102R00 | Ruční výkop jam, rýh a šachet v hornině 3 | m3 | 2 |  | 0 |  | 0 |  | 0 | 21 | 0 | 0 | 0 | 0 | 0 |  | Vlastní | Indiv | 3.533 | 7.07 |  | Práce |  |  |  | POL1_
|  | viz. výkres výkopů : | [24 empty] | VV | 0
|  | 2,000 |  | 2 | [22 empty] | VV | 0
5 | 162301101R00 | Vodorovné přemístění výkopku z horniny 1 až 4, na vzdálenost přes 50 do 500 m | m3 | 31.2416 |  | 0 |  | 0 |  | 0 | 21 | 0 | 0 | 0 | 0 | 0 |  | Vlastní | Indiv | 0.011 | 0.34 |  | Práce |  |  |  | POL1_
|  | Odkaz na mn. položky pořadí 9 : 13,62078 |  | 13.62 | [22 empty] | VV | 0
|  | Odkaz na mn. položky pořadí 10 : 2,00000 |  | 2 | [22 empty] | VV | 0
|  | Koeficient : 1 |  | 15.62 | [22 empty] | VV | 4
6 | 162701105R00 | Vodorovné přemístění výkopku z horniny 1 až 4, na vzdálenost přes 9 000 do 10 000 m | m3 | 10.2379 |  | 0 |  | 0 |  | 0 | 21 | 0 | 0 | 0 | 0 | 0 |  | Vlastní | Indiv | 0.011 | 0.11 |  | Práce |  |  |  | POL1_
|  | Odkaz na mn. položky pořadí 2 : 23,85865 |  | 23.86 | [22 empty] | VV | 0
|  | Odkaz na mn. položky pořadí 4 : 2,00000 |  | 2 | [22 empty] | VV | 0
|  | Odkaz na mn. položky pořadí 9 : 13,62078*-1 |  | -13.62 | [22 empty] | VV | 0
|  | Odkaz na mn. položky pořadí 10 : 2,00000*-1 |  | -2 | [22 empty] | VV | 0
7 | 162701109R00 | Vodorovné přemístění výkopku příplatek k ceně za každých dalších i započatých 1 000 m přes 10 000 m z horniny 1 až 4 | m3 | 122.8544 |  | 0 |  | 0 |  | 0 | 21 | 0 | 0 | 0 | 0 | 0 |  | Vlastní | Indiv | 0 | 0 |  | Práce |  |  |  | POL1_
|  | 12 km : | [24 empty] | VV | 0
|  | Odkaz na mn. položky pořadí 6 : 10,23787*12 |  | 122.85 | [22 empty] | VV | 0
8 | 167101101R00 | Nakládání, skládání, překládání neulehlého výkopku nakládání výkopku do 100 m3, z horniny 1 až 4 | m3 | 15.6208 |  | 0 |  | 0 |  | 0 | 21 | 0 | 0 | 0 | 0 | 0 |  | Vlastní | Indiv | 0.652 | 10.18 |  | Práce |  |  |  | POL1_
|  | Odkaz na mn. položky pořadí 9 : 13,62078 |  | 13.62 | [22 empty] | VV | 0
|  | Odkaz na mn. položky pořadí 10 : 2,00000 |  | 2 | [22 empty] | VV | 0
9 | 174101101R00 | Zásyp sypaninou se zhutněním jam, šachet, rýh nebo kolem objektů v těchto vykopávkách | m3 | 13.6208 |  | 0 |  | 0 |  | 0 | 21 | 0 | 0 | 0 | 0 | 0 |  | Vlastní | Indiv | 0.202 | 2.75 |  | Práce |  |  |  | POL1_
|  | včetně strojního přemístění materiálu pro zásyp ze vzdálenosti do 10 m od okraje zásypu | [24 empty] | POP
|  | viz. výkres výkopů : | [24 empty] | VV | 0
|  | vlevo : 1,850*0,600*(1,200-0,290-1,050) |  | -0.16 | [22 empty] | VV | 0
|  | 5,725*0,600*(1,200-0,290-0,750) |  | 0.55 | [22 empty] | VV | 0
|  | 3,420*(1,200-0,290-0,450) |  | 1.57 | [22 empty] | VV | 0
|  | 1,850*0,600*(1,200-0,290-0,000) |  | 1.01 | [22 empty] | VV | 0
|  | svahování : 6,420*(1,200-0,290-0,000)/2 |  | 2.92 | [22 empty] | VV | 0
|  | 2,610*(1,200-0,290-0,450)/2 |  | 0.6 | [22 empty] | VV | 0
|  | 1,150*((1,200-0,290)-(0,450+0,750+1,050)/3)/2 |  | 0.09 | [22 empty] | VV | 0
|  | uprostřed : 2,620*0,600*(1,200-0,290-0,750) |  | 0.25 | [22 empty] | VV | 0
|  | 1,120*0,800*(1,200-0,290-0,450) |  | 0.41 | [22 empty] | VV | 0
|  | svahování : 3,170*(1,200-0,290-0,450)/2 |  | 0.73 | [22 empty] | VV | 0
|  | vpravo : 1,850*0,600*(1,200-0,290-1,050) |  | -0.16 | [22 empty] | VV | 0
|  | 7,375*0,600*(1,200-0,290-0,750) |  | 0.71 | [22 empty] | VV | 0
|  | 4,730*(1,200-0,290-0,450) |  | 2.18 | [22 empty] | VV | 0
|  | 1,850*0,600*(1,200-0,290-0,000) |  | 1.01 | [22 empty] | VV | 0
|  | svahování : 6,420*(1,200-0,290-0,000)/2 |  | 2.92 | [22 empty] | VV | 0
|  | 3,850*(1,200-0,290-0,450)/2 |  | 0.89 | [22 empty] | VV | 0
|  | 1,150*((1,200-0,290)-(0,450+0,750+1,050)/3)/2 |  | 0.09 | [22 empty] | VV | 0
|  | -2,000 |  | -2 | [22 empty] | VV | 0
10 | 174101102R00 | Zásyp sypaninou se zhutněním v uzavřených prostorách s urovnáním povrchu zásypu s ručním zhutněním | m3 | 2 |  | 0 |  | 0 |  | 0 | 21 | 0 | 0 | 0 | 0 | 0 |  | Vlastní | Indiv | 1.15 | 2.3 |  | Práce |  |  |  | POL1_
|  | viz. výkres výkopů : | [24 empty] | VV | 0
|  | 2,000 |  | 2 | [22 empty] | VV | 0
11 | 181101111R00 | Úprava pláně v zářezech bez rozlišení horniny, se zhutněním - ručně | m2 | 73.8 |  | 0 |  | 0 |  | 0 | 21 | 0 | 0 | 0 | 0 | 0 |  | Vlastní | Indiv | 0.096 | 7.08 |  | Práce |  |  |  | POL1_
|  | viz. výkres výkopů : | [24 empty] | VV | 0
|  | 20,500*3,600 |  | 73.8 | [22 empty] | VV | 0
12 | 199000002R00 | Poplatky za skládku horniny 1- 4, skupina 17 05 04 z Katalogu odpadů | m3 | 10.2379 |  | 0 |  | 0 |  | 0 | 21 | 0 | 0 | 0 | 0 | 0 |  | Vlastní | Indiv | 0 | 0 |  | Práce |  |  |  | POL1_
|  | Odkaz na mn. položky pořadí 6 : 10,23787 |  | 10.24 | [22 empty] | VV | 0
Díl: | 3 | Svislé a kompletní konstrukce |  |  |  | 0 |  | 0 |  | 0 |  | 0 |  | 7.86 |  | 0 |  |  |  |  | 35.27 | [5 empty] | DIL
13 | 311321412R00 | Beton nadzákladových zdí železový třídy C 30/37 | m3 | 2.6 |  | 0 |  | 0 |  | 0 | 21 | 0 | 2.5277 | 6.57 | 0 | 0 |  | Vlastní | Indiv | 1.093 | 2.84 |  | Práce |  |  |  | POL1_
|  | XC4, XA1 | [24 empty] | POP
|  | viz. výkres řezů : | [24 empty] | VV | 0
|  | 2,600 |  | 2.6 | [22 empty] | VV | 0
14 | 311351105R00 | Bednění nadzákladových zdí oboustranné za každou stranu zřízení | m2 | 22.32 |  | 0 |  | 0 |  | 0 | 21 | 0 | 0.03931 | 0.88 | 0 | 0 |  | Vlastní | Indiv | 0.65 | 14.51 |  | Práce |  |  |  | POL1_
|  | viz. výkres půdorys, řezy : | [24 empty] | VV | 0
|  | (2,000+1,790*2)*1,000*2 |  | 11.16 | [22 empty] | VV | 0
|  | Koeficient : 1 |  | 11.16 | [22 empty] | VV | 4
15 | 311351106R00 | Bednění nadzákladových zdí oboustranné za každou stranu odstranění | m2 | 22.32 |  | 0 |  | 0 |  | 0 | 21 | 0 | 0 | 0 | 0 | 0 |  | Vlastní | Indiv | 0.35 | 7.81 |  | Práce |  |  |  | POL1_
|  | Odkaz na mn. položky pořadí 14 : 22,32000 |  | 22.32 | [22 empty] | VV | 0
16 | 311361821R00 | Výztuž nadzákladových zdí z betonářské oceli 10 505(R) | t | 0.4 |  | 0 |  | 0 |  | 0 | 21 | 0 | 1.0203 | 0.41 | 0 | 0 |  | Vlastní | Indiv | 25.271 | 10.11 |  | Práce |  |  |  | POL1_
|  | viz. výkres řezů : | [24 empty] | VV | 0
|  | 400,000/1000 |  | 0.4 | [22 empty] | VV | 0
Díl: | 4 | Vodorovné konstrukce |  |  |  | 0 |  | 0 |  | 0 |  | 0 |  | 2.27 |  | 0 |  |  |  |  | 15.31 | [5 empty] | DIL
17 | 411322525R00 | Beton stropů železový stropů trámových (žebrových), kazetových, nebo vložkových z tvárnic, nebo z hraněných či zaoblených vln zabudovaného plechového bednění, železový (bez výztuže) třídy C 30/37 | m3 | 0.6444 |  | 0 |  | 0 |  | 0 | 21 | 0 | 2.5251 | 1.63 | 0 | 0 |  | Vlastní | Indiv | 0.955 | 0.62 |  | Práce |  |  |  | POL1_
|  | XC4, XA1 | [24 empty] | POP
|  | viz. výkres půdorys, řezy : | [24 empty] | VV | 0
|  | 2,000*1,790*0,090 |  | 0.32 | [22 empty] | VV | 0
|  | Koeficient : 1 |  | 0.32 | [22 empty] | VV | 4
18 | 411351801R00 | Bednění stropů bednění svislých ploch zřízení | m | 8.58 |  | 0 |  | 0 |  | 0 | 21 | 0 | 0.03047 | 0.26 | 0 | 0 |  | Vlastní | Indiv | 0.752 | 6.45 |  | Práce |  |  |  | POL1_
|  | viz. výkres půdorys, řezy : | [24 empty] | VV | 0
|  | (2,000+1,790)*2 |  | 7.58 | [22 empty] | VV | 0
|  | 1 |  | 1 | [22 empty] | VV | 0
19 | 411351802R00 | Bednění stropů bednění svislých ploch odstranění | m | 8.58 |  | 0 |  | 0 |  | 0 | 21 | 0 | 0 | 0 | 0 | 0 |  | Vlastní | Indiv | 0.232 | 1.99 |  | Práce |  |  |  | POL1_
|  | Odkaz na mn. položky pořadí 18 : 8,58000 |  | 8.58 | [22 empty] | VV | 0
20 | 411361821R00 | Výztuž stropů z betonářské oceli 10 505(R) | t | 0.04511 |  | 0 |  | 0 |  | 0 | 21 | 0 | 1.0214 | 0.05 | 0 | 0 |  | Vlastní | Indiv | 26.616 | 1.2 |  | Práce |  |  |  | POL1_
|  | Odkaz na mn. položky pořadí 17 : 0,64443*0,07 |  | 0.05 | [22 empty] | VV | 0
21 | 411361921RT8 | Výztuž stropů ze svařovaných sítí průměr drátu 8 mm, velikost oka 100 / 100 mm | t | 0.07071 |  | 0 |  | 0 |  | 0 | 21 | 0 | 1.0544 | 0.07 | 0 | 0 |  | Vlastní | Indiv | 15.211 | 1.08 |  | Práce |  |  |  | POL1_
|  | viz. výkres půdorys, řezy : | [24 empty] | VV | 0
|  | 7,900/1000*2,000*1,790*1,25 |  | 0.04 | [22 empty] | VV | 0
|  | Koeficient : 1 |  | 0.04 | [22 empty] | VV | 4
22 | 413941121R00 | Osazení ocelových válcovaných nosníků ve stropech bez materiálu, výšky do 120 mm | t | 0.17869 |  | 0 |  | 0 |  | 0 | 21 | 0 | 0.01901 | 0 | 0 | 0 |  | Vlastní | Indiv | 18.175 | 3.25 |  | Práce |  |  |  | POL1_
|  | viz. výkres řezů : | [24 empty] | VV | 0
|  | 178,690/1000 |  | 0.18 | [22 empty] | VV | 0
23 | 411354262R01 | Bednění stropů plech pozink. vlna 60 mm tl. 1,0 mm | m2 | 3.6 |  | 0 |  | 0 |  | 0 | 21 | 0 | 0.01563 | 0.06 | 0 | 0 |  | Vlastní | Indiv | 0.199 | 0.72 |  | Práce |  |  |  | POL1_
|  | Položka je určena pro zabudované bednění ze širokých tenkostěnných ohýbaných profilů (hraněných trapézových vln), | [24 empty] | POP |  | Položka je určena pro zabudované bednění ze širokých tenkostěnných ohýbaných profilů (hraněných trapézových vln),
|  | bez podpěrné konstrukce, s osazením nasucho. | [24 empty] | POP
|  | TR 60/235/1 mm | [24 empty] | POP
|  | viz. výkres půdorys, řezy : | [24 empty] | VV | 0
|  | 3,600 |  | 3.6 | [22 empty] | VV | 0
24 | 13388125R | tyč ocelová profilová válcovaná za tepla S235 (11375); průřez HEA; výška 100 mm | t | 0.19656 |  | 0 |  | 0 |  | 0 | 21 | 0 | 1 | 0.2 | 0 | 0 |  | Vlastní | Indiv | 0 | 0 |  | Specifikace |  |  |  | POL3_
|  | viz. výkres řezů : | [24 empty] | VV | 0
|  | 178,690/1000 |  | 0.18 | [22 empty] | VV | 0
|  | Koeficient : 0,10 |  | 0.02 | [22 empty] | VV | 4
Díl: | 95 | Dokončovací konstrukce na pozemních stavbách |  |  |  | 0 |  | 0 |  | 0 |  | 0 |  | 0 |  | 0 |  |  |  |  | 4.52 | [5 empty] | DIL
25 | 953981202R00 | Chemické kotvy do betonu, do cihelného zdiva do betonu, hloubky 90 mm, M 10, malta pro chemické kotvy dvousložková do plných materiálů | kus | 10 |  | 0 |  | 0 |  | 0 | 21 | 0 | 1e-05 | 0 | 0 | 0 |  | Vlastní | Indiv | 0.092 | 0.92 |  | Práce |  |  |  | POL1_
|  | viz. výkres řez C-C : | [24 empty] | VV | 0
|  | 5,000*2 |  | 10 | [22 empty] | VV | 0
26 | 953981206R00 | Chemické kotvy do betonu, do cihelného zdiva do betonu, hloubky 210 mm, M 24, malta pro chemické kotvy dvousložková do plných materiálů | kus | 16 |  | 0 |  | 0 |  | 0 | 21 | 0 | 0.00012 | 0 | 0 | 0 |  | Vlastní | Indiv | 0.225 | 3.6 |  | Práce |  |  |  | POL1_
|  | viz. výkres řez B-B, C-C : | [24 empty] | VV | 0
|  | 4,000*2*2 |  | 16 | [22 empty] | VV | 0
27 | 95R001 | D+M nástavec s PVC límcem s vtokovou mřížkou z nerezové oceli 115x115 mm | kus | 2 |  | 0 |  | 0 |  | 0 | 21 | 0 | 0 | 0 | 0 | 0 |  | Vlastní | Indiv | 0 | 0 |  | Práce |  |  |  | POL1_
|  | viz. výkres tribuna D základy : | [24 empty] | VV | 0
|  | 2,000 |  | 2 | [22 empty] | VV | 0
Díl: | 96 | Bourání konstrukcí |  |  |  | 0 |  | 0 |  | 0 |  | 0 |  | 0 |  | 0.01 |  |  |  |  | 0.33 | [5 empty] | DIL
28 | 965048515R00 | Broušení betonového povrchu do tloušťky 5 mm | m2 | 1 |  | 0 |  | 0 |  | 0 | 21 | 0 | 0 | 0 | 0.0126 | 0.01 |  | Vlastní | Indiv | 0.33 | 0.33 |  | Práce |  |  |  | POL1_
|  | viz. výkres tribuna D základy : | [24 empty] | VV | 0
|  | pro osazení nástavce : 0,500*2 |  | 1 | [22 empty] | VV | 0
29 | 96R001 | B02.1/03 Demontáž nosné ocelové konstrukce (stavební lešení) výšky 2550 mm, včetně odvozu a likvidace suti | m2 | 195.3 |  | 0 |  | 0 |  | 0 | 21 | 0 | 0 | 0 | 0 | 0 |  | Vlastní | Indiv | 0 | 0 |  | Práce |  |  |  | POL1_
|  | viz. výkres bouracích prací : | [24 empty] | VV | 0
|  | 4,500*43,400 |  | 195.3 | [22 empty] | VV | 0
30 | 96R002 | B02.1/03 Demontáž nosné ocelové konstrukce (stavební lešení) výšky 1880 mm, včetně odvozu a likvidace suti | m2 | 37.26 |  | 0 |  | 0 |  | 0 | 21 | 0 | 0 | 0 | 0 | 0 |  | Vlastní | Indiv | 0 | 0 |  | Práce |  |  |  | POL1_
|  | viz. výkres bouracích prací : | [24 empty] | VV | 0
|  | 0,900*41,400 |  | 37.26 | [22 empty] | VV | 0
31 | 96R003 | B02.1/03 Demontáž nosné ocelové konstrukce (stavební lešení) výšky 1280 mm, včetně odvozu a likvidace suti | m2 | 37.26 |  | 0 |  | 0 |  | 0 | 21 | 0 | 0 | 0 | 0 | 0 |  | Vlastní | Indiv | 0 | 0 |  | Práce |  |  |  | POL1_
|  | viz. výkres bouracích prací : | [24 empty] | VV | 0
|  | 0,900*41,400 |  | 37.26 | [22 empty] | VV | 0
32 | 96R004 | B02.1/03 Demontáž nosné ocelové konstrukce (stavební lešení) výšky 680 mm, včetně odvozu a likvidace suti | m2 | 37.26 |  | 0 |  | 0 |  | 0 | 21 | 0 | 0 | 0 | 0 | 0 |  | Vlastní | Indiv | 0 | 0 |  | Práce |  |  |  | POL1_
|  | viz. výkres bouracích prací : | [24 empty] | VV | 0
|  | 0,900*41,400 |  | 37.26 | [22 empty] | VV | 0
33 | 96R005 | B02.1/05 Přemístění stavební buňky 6000x3000x3000 mm z tribuny ve výšce cca 16 metrů na terén | kus | 7 |  | 0 |  | 0 |  | 0 | 21 | 0 | 0 | 0 | 0 | 0 |  | Vlastní | Indiv | 0 | 0 |  | Práce |  |  |  | POL1_
|  | viz. výkres bouracích prací : | [24 empty] | VV | 0
|  | 7,000 |  | 7 | [22 empty] | VV | 0
Díl: | 99 | Staveništní přesun hmot |  |  |  | 0 |  | 0 |  | 0 |  | 0 |  | 0 |  | 0 |  |  |  |  | 0.81 | [5 empty] | DIL
34 | 998001011R01 | Přesun hmot pro konstrukce betonované na místě | t | 10.125 |  | 0 |  | 0 |  | 0 | 21 | 0 | 0 | 0 | 0 | 0 |  | Vlastní | Indiv | 0.08 | 0.81 |  | Práce |  |  |  | POL1_1
|  | Hmotnosti z položek s pořadovými čísly: : | [24 empty] | VV | 0
|  | 13,14,16,17,18,20,21,22,23,24,25,26, : | [24 empty] | VV | 0
|  | Součet: : 10,12497 |  | 10.12 | [22 empty] | VV | 0
Díl: | 762 | Konstrukce tesařské |  |  |  | 0 |  | 0 |  | 0 |  | 0 |  | 0.08 |  | 11.21 |  |  |  |  | 72.18 | [5 empty] | DIL
35 | 762526811R00 | Demontáž podlah bez polštářů , z desek dřevotřískovýh, překližkových, sololitových , tloušťky do 20 mm | m2 | 65.25 |  | 0 |  | 0 |  | 0 | 21 | 0 | 0 | 0 | 0.035 | 2.28 |  | Vlastní | Indiv | 0.09 | 5.87 |  | Práce |  |  |  | POL1_
|  | viz. výkres bouracích prací : | [24 empty] | VV | 0
|  | B02.1/07 : 43,500*1,500 |  | 65.25 | [22 empty] | VV | 0
36 | 762822820R00 | Demontáž stropnic z řeziva průřezové plochy přes 144 do 288 cm2 | m | 525 |  | 0 |  | 0 |  | 0 | 21 | 0 | 0.00016 | 0.08 | 0.017 | 8.93 |  | Vlastní | Indiv | 0.126 | 66.15 |  | Práce |  |  |  | POL1_
|  | viz. výkres bouracích prací : | [24 empty] | VV | 0
|  | B02.1/03 : 5,000*105 |  | 525 | [22 empty] | VV | 0
37 | 998762103R00 | Přesun hmot pro konstrukce tesařské v objektech výšky do 24 m | t | 0.084 |  | 0 |  | 0 |  | 0 | 21 | 0 | 0 | 0 | 0 | 0 |  | Vlastní | Indiv | 1.863 | 0.16 |  | Práce |  |  |  | POL1_7
|  | Hmotnosti z položek s pořadovými čísly: : | [24 empty] | VV | 0
|  | 36, : | [24 empty] | VV | 0
|  | Součet: : 0,08400 |  | 0.08 | [22 empty] | VV | 0
Díl: | 766 | Konstrukce truhlářské |  |  |  | 0 |  | 0 |  | 0 |  | 0 |  | 0 |  | 1.9 |  |  |  |  | 19.23 | [5 empty] | DIL
38 | 766411811R00 | Demontáž obložení stěn panely velikosti do 1,5 m2 | m2 | 76.9 |  | 0 |  | 0 |  | 0 | 21 | 0 | 0 | 0 | 0.02465 | 1.9 |  | Vlastní | Indiv | 0.25 | 19.23 |  | Práce |  |  |  | POL1_
|  | viz. výkres bouracích prací : | [24 empty] | VV | 0
|  | B02.1/06 : 47,000*1,100 |  | 51.7 | [22 empty] | VV | 0
|  | 1,500*0,300*56 |  | 25.2 | [22 empty] | VV | 0
Díl: | 767 | Konstrukce zámečnické |  |  |  | 0 |  | 0 |  | 0 |  | 0 |  | 8.01 |  | 11.11 |  |  |  |  | 884.89 | [5 empty] | DIL
39 | 767995104R00 | Výroba a montáž atypických kovovových doplňků staveb hmotnosti přes 20 do 50 kg | kg | 3449.35 |  | 0 |  | 0 |  | 0 | 21 | 0 | 5e-05 | 0.17 | 0 | 0 |  | Vlastní | Indiv | 0.1 | 344.94 |  | Práce |  |  |  | POL1_
|  | viz. výkres řezů : | [24 empty] | VV | 0
|  | 90,000 |  | 90 | [22 empty] | VV | 0
|  | viz. statika výkaz materiálu Z02.1-01 : | [24 empty] | VV | 0
|  | 226,100 |  | 226.1 | [22 empty] | VV | 0
|  | 980,610 |  | 980.61 | [22 empty] | VV | 0
|  | 185,240 |  | 185.24 | [22 empty] | VV | 0
|  | 133,180 |  | 133.18 | [22 empty] | VV | 0
|  | 304,020 |  | 304.02 | [22 empty] | VV | 0
|  | 196,700 |  | 196.7 | [22 empty] | VV | 0
|  | 20,250 |  | 20.25 | [22 empty] | VV | 0
|  | 6,410 |  | 6.41 | [22 empty] | VV | 0
|  | 24,870 |  | 24.87 | [22 empty] | VV | 0
|  | 40,690 |  | 40.69 | [22 empty] | VV | 0
|  | 136,920 |  | 136.92 | [22 empty] | VV | 0
|  | 221,530 |  | 221.53 | [22 empty] | VV | 0
|  | 6,420 |  | 6.42 | [22 empty] | VV | 0
|  | 5,060 |  | 5.06 | [22 empty] | VV | 0
|  | 20,100 |  | 20.1 | [22 empty] | VV | 0
|  | 268,320 |  | 268.32 | [22 empty] | VV | 0
|  | 28,070 |  | 28.07 | [22 empty] | VV | 0
|  | viz. statika výkaz materiálu Z02.1-02 : | [24 empty] | VV | 0
|  | 28,440 |  | 28.44 | [22 empty] | VV | 0
|  | 188,060 |  | 188.06 | [22 empty] | VV | 0
|  | 136,110 |  | 136.11 | [22 empty] | VV | 0
|  | 106,920 |  | 106.92 | [22 empty] | VV | 0
|  | 29,390 |  | 29.39 | [22 empty] | VV | 0
|  | 47,100 |  | 47.1 | [22 empty] | VV | 0
|  | 18,840 |  | 18.84 | [22 empty] | VV | 0
40 | 767995105R00 | Výroba a montáž atypických kovovových doplňků staveb hmotnosti přes 50 do 100 kg | kg | 2290.08 |  | 0 |  | 0 |  | 0 | 21 | 0 | 5e-05 | 0.11 | 0 | 0 |  | Vlastní | Indiv | 0.084 | 192.37 |  | Práce |  |  |  | POL1_
|  | viz. statika výkaz materiálu - Z02.1-01 : | [24 empty] | VV | 0
|  | 2290,080 |  | 2290.08 | [22 empty] | VV | 0
41 | 767996804R00 | Demontáž ostatních doplňků staveb atypických konstrukcí o hmotnosti přes 250 do 500 kg | kg | 1117.12 |  | 0 |  | 0 |  | 0 | 21 | 0 | 5e-05 | 0.06 | 0.001 | 1.12 |  | Vlastní | Indiv | 0.037 | 41.33 |  | Práce |  |  |  | POL1_
|  | viz. výkres bouracích prací : | [24 empty] | VV | 0
|  | B02.1/08 : 4,000*139,64*2 |  | 1117.12 | [22 empty] | VV | 0
42 | 767996805R00 | Demontáž ostatních doplňků staveb atypických konstrukcí o hmotnosti přes 500 kg | kg | 8904 |  | 0 |  | 0 |  | 0 | 21 | 0 | 5e-05 | 0.45 | 0.001 | 8.9 |  | Vlastní | Indiv | 0.026 | 231.5 |  | Práce |  |  |  | POL1_
|  | viz. výkres bouracích prací : | [24 empty] | VV | 0
|  | B02.1/02 : 6440,000 |  | 6440 | [22 empty] | VV | 0
|  | B02.1/04 : 112,000*22,000 |  | 2464 | [22 empty] | VV | 0
43 | 767999802R00 | Demontáž ostatních doplňků staveb doplňků staveb o hmotnosti přes 50 do 100 kg | kg | 383 |  | 0 |  | 0 |  | 0 | 21 | 0 | 6e-05 | 0.02 | 0.001 | 0.38 |  | Vlastní | Indiv | 0.05 | 19.15 |  | Práce |  |  |  | POL1_
|  | viz. výkres bouracích prací : | [24 empty] | VV | 0
|  | B02.1/01 : 383,000 |  | 383 | [22 empty] | VV | 0
44 | 767999803R00 | Demontáž ostatních doplňků staveb doplňků staveb o hmotnosti přes 100 do 250 kg | kg | 705 |  | 0 |  | 0 |  | 0 | 21 | 0 | 6e-05 | 0.04 | 0.001 | 0.71 |  | Vlastní | Indiv | 0.041 | 28.91 |  | Práce |  |  |  | POL1_
|  | viz. výkres bouracích prací : | [24 empty] | VV | 0
|  | B02.1/06 : 705,000 |  | 705 | [22 empty] | VV | 0
45 | 767R001 | Z02.1/01 D+M OCELOVÁ PLOŠINA PRO ZTP - POROROŠT SP440-34/11-4 (PLOŠINA), POZINKOVANÝ, PROTISKLUZOVÉ PROVEDENÍ | m2 | 108.6 |  | 0 |  | 0 |  | 0 | 21 | 0 | 0 | 0 | 0 | 0 |  | Vlastní | Indiv | 0 | 0 |  | Práce |  |  |  | POL1_
|  | OCELOVÁ PLOŠINA PRO VOZÍČKÁŘE A OCELOVÉ SCHODIŠTĚ SLOUŽÍCÍ PRO PŘÍSTUP NA PLOŠINU. OCELOVÁ KONSTRUKCE | [24 empty] | POP |  | OCELOVÁ PLOŠINA PRO VOZÍČKÁŘE A OCELOVÉ SCHODIŠTĚ SLOUŽÍCÍ PRO PŘÍSTUP NA PLOŠINU. OCELOVÁ KONSTRUKCE
|  | JE TVOŘENA DEVATENÁCTI RÁMY NAVRŽENÝCH ZE ČTVERCOVÝCH TRUBEK 4HR.TR.100x100x5, JEJICHŽ OSOVÁ VZDÁLENOST | [24 empty] | POP |  | JE TVOŘENA DEVATENÁCTI RÁMY NAVRŽENÝCH ZE ČTVERCOVÝCH TRUBEK 4HR.TR.100x100x5, JEJICHŽ OSOVÁ VZDÁLENOST
|  | JE 1,50 m (POPŘ. 1,70 m / 1,40 m). MEZI RÁMY JSOU NAVRŽENY VODOROVNÉ NOSNÍKY Z HRANATÝCH TRUBEK, KTERÉ PO | [24 empty] | POP |  | JE 1,50 m (POPŘ. 1,70 m / 1,40 m). MEZI RÁMY JSOU NAVRŽENY VODOROVNÉ NOSNÍKY Z HRANATÝCH TRUBEK, KTERÉ PO
|  | OBVODĚ TVOŘÍ PROFILY 4HR.TR.100x100x5 A PROFILY 4HR.TR.100x60x5 MEZI RÁMY. PODÉLNÉ NOSNÍKY JSOU PŘIPOJENY | [24 empty] | POP |  | OBVODĚ TVOŘÍ PROFILY 4HR.TR.100x100x5 A PROFILY 4HR.TR.100x60x5 MEZI RÁMY. PODÉLNÉ NOSNÍKY JSOU PŘIPOJENY
|  | K RÁMU POMOCÍ ŠROUBOVÉHO SPOJE A DESKY P10-170x100. V PODÉLNÉM SMĚRU JSOU MEZI SLOUPY A NOSNÍKY NAVRŽENA | [24 empty] | POP |  | K RÁMU POMOCÍ ŠROUBOVÉHO SPOJE A DESKY P10-170x100. V PODÉLNÉM SMĚRU JSOU MEZI SLOUPY A NOSNÍKY NAVRŽENA
|  | ZTUŽIDLA ČTVERCOVÉHO PRŮŘEZU 4HR.TR.60x60x5, KTERÁ JSOU PŘIPOJENA POMOCÍ STYČNÍKOVÝCH PLECHŮ P10. NA | [24 empty] | POP
|  | VODOROVNÉ PROFILY PLOŠINY JE POMOCÍ SYSTÉMOVÝCH ÚCHYTŮ OSAZEN POCHOZÍ ROŠT SP440-34/11-4 VE VÝŠCE +2,890 m. | [24 empty] | POP |  | VODOROVNÉ PROFILY PLOŠINY JE POMOCÍ SYSTÉMOVÝCH ÚCHYTŮ OSAZEN POCHOZÍ ROŠT SP440-34/11-4 VE VÝŠCE +2,890 m.
|  | POCHOZÍ ROŠT JE NAVRŽEN S ROZMĚREM NOSNÝCH PÁSŮ 40x4, JEJICH ROZTEČÍ 34,33 mm A ROZTEČÍ ROZPĚRNÝCH | [24 empty] | POP
|  | PÁSŮ 11,11 mm. ROŠT JE POZINKOVANÝ A S PROTISKLUZOVOU ÚPRAVOU ROZPĚRNÝCH PÁSŮ, KTERÉ JSOU NEKONEČNĚ | [24 empty] | POP
|  | VROUBKOVÁNY, NOSNÉ PÁSY JSOU BEZ VROUBKŮ. | [24 empty] | POP
|  | SLOUPY PLOŠINY JSOU KOTVENY DO STÁVAJÍCÍCH BETONOVÝCH NOSNÍKŮ TRIBUNY POMOCÍ KOTEVNÍ DESKY P10-180x170 A | [24 empty] | POP |  | SLOUPY PLOŠINY JSOU KOTVENY DO STÁVAJÍCÍCH BETONOVÝCH NOSNÍKŮ TRIBUNY POMOCÍ KOTEVNÍ DESKY P10-180x170 A
|  | DVOJICE CHEMICKÝCH KOTEV SE ŠROUBY M16x220 (8.8). KRAJNÍ SLOUPY JSOU KOTVENY POMOCÍ KOTEVNÍ DESKY P10-220x180, | [24 empty] | POP |  | DVOJICE CHEMICKÝCH KOTEV SE ŠROUBY M16x220 (8.8). KRAJNÍ SLOUPY JSOU KOTVENY POMOCÍ KOTEVNÍ DESKY P10-220x180,
|  | DVOJICE DESEK P10-180x180 A CHEMICKÝCH KOTEV SE ŠROUBY M16x220 (8.8). | [24 empty] | POP
|  | PRO PŘÍSTUP NA PLOŠINU JE NAVRŽENO OCELOVÉ SCHODIŠTĚ, JEHOŽ SCHODNICE TVOŘÍ PROFILY UPE220, MEZI KTERÉ JE | [24 empty] | POP |  | PRO PŘÍSTUP NA PLOŠINU JE NAVRŽENO OCELOVÉ SCHODIŠTĚ, JEHOŽ SCHODNICE TVOŘÍ PROFILY UPE220, MEZI KTERÉ JE
|  | NAVRŽENO 10 KS SCHODIŠŤOVÝCH STUPŇŮ. PŘEKONÁVANÁ VÝŠKA SCHODIŠTĚM JE 1,70 m. SCHODIŠŤOVÉ STUPNĚ MAJÍ | [24 empty] | POP
|  | ROZMĚR 320x1500 mm A JSOU TVOŘENY POMOCÍ L-ÚHELNÍKŮ L50x50x6, NA KTERÝCH JE OSAZEN POROROŠT SP330-34/38-3. | [24 empty] | POP |  | ROZMĚR 320x1500 mm A JSOU TVOŘENY POMOCÍ L-ÚHELNÍKŮ L50x50x6, NA KTERÝCH JE OSAZEN POROROŠT SP330-34/38-3.
|  | STUPNĚ JSOU DO SCHODNIC KOTVENY POMOCÍ ŠROUBOVÉHO SPOJE. | [24 empty] | POP
|  | SOUČÁSTÍ PLOŠINY I SCHODIŠTĚ JE ZÁBRADLÍ, JEHOŽ MADLO A SLOUPKY TVOŘÍ TRUBKY TR DN44,5x3,2 A ZÁBRADELNÍ VÝPLŇ | [24 empty] | POP |  | SOUČÁSTÍ PLOŠINY I SCHODIŠTĚ JE ZÁBRADLÍ, JEHOŽ MADLO A SLOUPKY TVOŘÍ TRUBKY TR DN44,5x3,2 A ZÁBRADELNÍ VÝPLŇ
|  | JE NAVRŽENA Z TRUBEK TR DN33,7x3,2. MADLO JE NAVRŽENO VE VÝŠCE 0,9 m NAD POCHOZÍ ÚROVNÍ PLOŠINY, SLOUPKY JSOU | [24 empty] | POP |  | JE NAVRŽENA Z TRUBEK TR DN33,7x3,2. MADLO JE NAVRŽENO VE VÝŠCE 0,9 m NAD POCHOZÍ ÚROVNÍ PLOŠINY, SLOUPKY JSOU
|  | KOTVENY SHORA DO SCHODNIC A VODOROVNÝCH NOSNÍKŮ PLOŠINY. | [24 empty] | POP
|  | SCHODNICE JSOU TAKTÉŽ KOTVENY DO STÁVAJÍCÍHO BETONOVÉHO NOSNÍKU TRIBUNY POMOCÍ KOTEVNÍ DESKY P10-240x170 | [24 empty] | POP |  | SCHODNICE JSOU TAKTÉŽ KOTVENY DO STÁVAJÍCÍHO BETONOVÉHO NOSNÍKU TRIBUNY POMOCÍ KOTEVNÍ DESKY P10-240x170
|  | A DVOJICE CHEMICKÝCH KOTEV SE ŠROUBY M16x220 (8.8). | [24 empty] | POP
|  | PRO PŘÍSTUP OSOB ZTP JSOU K OCELOVÉ PLOŠINĚ NAVRŽENY DVĚ ZVEDACÍ PLOŠINY, KTERÉ SE NIJAK NEKOTVÍ K OCELOVÉ | [24 empty] | POP |  | PRO PŘÍSTUP OSOB ZTP JSOU K OCELOVÉ PLOŠINĚ NAVRŽENY DVĚ ZVEDACÍ PLOŠINY, KTERÉ SE NIJAK NEKOTVÍ K OCELOVÉ
|  | KONSTRUKCI A MAJÍ NAVRŽEN VLASTNÍ BETONOVÝ ZÁKLAD (VIZ VÝKRES D7E-S-02.213). DODÁVKA ZVEDACÍCH PLOŠIN NENÍ | [24 empty] | POP |  | KONSTRUKCI A MAJÍ NAVRŽEN VLASTNÍ BETONOVÝ ZÁKLAD (VIZ VÝKRES D7E-S-02.213). DODÁVKA ZVEDACÍCH PLOŠIN NENÍ
|  | SOUČÁSTÍ DODÁVKY OCELOVÉ KONSTRUKCE. | [24 empty] | POP
|  | PŘED ZAPOČETÍM VÝROBY ZAMĚŘIT PŘESNÉ ROZMĚRY NA STAVBĚ! | [24 empty] | POP
|  | MATERIÁL: OCEL S235 | [24 empty] | POP
|  | POVRCHOVÁ ÚPRAVA: NÁTĚROVÝ SYSTÉM VHODNÝ PRO TŘÍDU KOROZNÍ AGRESIVITY PROSTŘEDÍ MIN. C4 DLE ČSN EN ISO 12944-2. | [24 empty] | POP |  | POVRCHOVÁ ÚPRAVA: NÁTĚROVÝ SYSTÉM VHODNÝ PRO TŘÍDU KOROZNÍ AGRESIVITY PROSTŘEDÍ MIN. C4 DLE ČSN EN ISO 12944-2.
|  | viz. specifikace zámečnických výrobků : | [24 empty] | VV | 0
|  | 108,600 |  | 108.6 | [22 empty] | VV | 0
46 | 767R002 | Z02.1/01 D+M OCELOVÁ PLOŠINA PRO ZTP - POROROŠT SP330-34/38-3 (SCHODIŠTĚ), POZINKOVANÝ, PROTISKLUZOVÉ PROVEDENÍ | m2 | 4.7 |  | 0 |  | 0 |  | 0 | 21 | 0 | 0 | 0 | 0 | 0 |  | Vlastní | Indiv | 0 | 0 |  | Práce |  |  |  | POL1_
|  | OCELOVÁ PLOŠINA PRO VOZÍČKÁŘE A OCELOVÉ SCHODIŠTĚ SLOUŽÍCÍ PRO PŘÍSTUP NA PLOŠINU. OCELOVÁ KONSTRUKCE | [24 empty] | POP |  | OCELOVÁ PLOŠINA PRO VOZÍČKÁŘE A OCELOVÉ SCHODIŠTĚ SLOUŽÍCÍ PRO PŘÍSTUP NA PLOŠINU. OCELOVÁ KONSTRUKCE
|  | JE TVOŘENA DEVATENÁCTI RÁMY NAVRŽENÝCH ZE ČTVERCOVÝCH TRUBEK 4HR.TR.100x100x5, JEJICHŽ OSOVÁ VZDÁLENOST | [24 empty] | POP |  | JE TVOŘENA DEVATENÁCTI RÁMY NAVRŽENÝCH ZE ČTVERCOVÝCH TRUBEK 4HR.TR.100x100x5, JEJICHŽ OSOVÁ VZDÁLENOST
|  | JE 1,50 m (POPŘ. 1,70 m / 1,40 m). MEZI RÁMY JSOU NAVRŽENY VODOROVNÉ NOSNÍKY Z HRANATÝCH TRUBEK, KTERÉ PO | [24 empty] | POP |  | JE 1,50 m (POPŘ. 1,70 m / 1,40 m). MEZI RÁMY JSOU NAVRŽENY VODOROVNÉ NOSNÍKY Z HRANATÝCH TRUBEK, KTERÉ PO
|  | OBVODĚ TVOŘÍ PROFILY 4HR.TR.100x100x5 A PROFILY 4HR.TR.100x60x5 MEZI RÁMY. PODÉLNÉ NOSNÍKY JSOU PŘIPOJENY | [24 empty] | POP |  | OBVODĚ TVOŘÍ PROFILY 4HR.TR.100x100x5 A PROFILY 4HR.TR.100x60x5 MEZI RÁMY. PODÉLNÉ NOSNÍKY JSOU PŘIPOJENY
|  | K RÁMU POMOCÍ ŠROUBOVÉHO SPOJE A DESKY P10-170x100. V PODÉLNÉM SMĚRU JSOU MEZI SLOUPY A NOSNÍKY NAVRŽENA | [24 empty] | POP |  | K RÁMU POMOCÍ ŠROUBOVÉHO SPOJE A DESKY P10-170x100. V PODÉLNÉM SMĚRU JSOU MEZI SLOUPY A NOSNÍKY NAVRŽENA
|  | ZTUŽIDLA ČTVERCOVÉHO PRŮŘEZU 4HR.TR.60x60x5, KTERÁ JSOU PŘIPOJENA POMOCÍ STYČNÍKOVÝCH PLECHŮ P10. NA | [24 empty] | POP
|  | VODOROVNÉ PROFILY PLOŠINY JE POMOCÍ SYSTÉMOVÝCH ÚCHYTŮ OSAZEN POCHOZÍ ROŠT SP440-34/11-4 VE VÝŠCE +2,890 m. | [24 empty] | POP |  | VODOROVNÉ PROFILY PLOŠINY JE POMOCÍ SYSTÉMOVÝCH ÚCHYTŮ OSAZEN POCHOZÍ ROŠT SP440-34/11-4 VE VÝŠCE +2,890 m.
|  | POCHOZÍ ROŠT JE NAVRŽEN S ROZMĚREM NOSNÝCH PÁSŮ 40x4, JEJICH ROZTEČÍ 34,33 mm A ROZTEČÍ ROZPĚRNÝCH | [24 empty] | POP
|  | PÁSŮ 11,11 mm. ROŠT JE POZINKOVANÝ A S PROTISKLUZOVOU ÚPRAVOU ROZPĚRNÝCH PÁSŮ, KTERÉ JSOU NEKONEČNĚ | [24 empty] | POP
|  | VROUBKOVÁNY, NOSNÉ PÁSY JSOU BEZ VROUBKŮ. | [24 empty] | POP
|  | SLOUPY PLOŠINY JSOU KOTVENY DO STÁVAJÍCÍCH BETONOVÝCH NOSNÍKŮ TRIBUNY POMOCÍ KOTEVNÍ DESKY P10-180x170 A | [24 empty] | POP |  | SLOUPY PLOŠINY JSOU KOTVENY DO STÁVAJÍCÍCH BETONOVÝCH NOSNÍKŮ TRIBUNY POMOCÍ KOTEVNÍ DESKY P10-180x170 A
|  | DVOJICE CHEMICKÝCH KOTEV SE ŠROUBY M16x220 (8.8). KRAJNÍ SLOUPY JSOU KOTVENY POMOCÍ KOTEVNÍ DESKY P10-220x180, | [24 empty] | POP |  | DVOJICE CHEMICKÝCH KOTEV SE ŠROUBY M16x220 (8.8). KRAJNÍ SLOUPY JSOU KOTVENY POMOCÍ KOTEVNÍ DESKY P10-220x180,
|  | DVOJICE DESEK P10-180x180 A CHEMICKÝCH KOTEV SE ŠROUBY M16x220 (8.8). | [24 empty] | POP
|  | PRO PŘÍSTUP NA PLOŠINU JE NAVRŽENO OCELOVÉ SCHODIŠTĚ, JEHOŽ SCHODNICE TVOŘÍ PROFILY UPE220, MEZI KTERÉ JE | [24 empty] | POP |  | PRO PŘÍSTUP NA PLOŠINU JE NAVRŽENO OCELOVÉ SCHODIŠTĚ, JEHOŽ SCHODNICE TVOŘÍ PROFILY UPE220, MEZI KTERÉ JE
|  | NAVRŽENO 10 KS SCHODIŠŤOVÝCH STUPŇŮ. PŘEKONÁVANÁ VÝŠKA SCHODIŠTĚM JE 1,70 m. SCHODIŠŤOVÉ STUPNĚ MAJÍ | [24 empty] | POP
|  | ROZMĚR 320x1500 mm A JSOU TVOŘENY POMOCÍ L-ÚHELNÍKŮ L50x50x6, NA KTERÝCH JE OSAZEN POROROŠT SP330-34/38-3. | [24 empty] | POP |  | ROZMĚR 320x1500 mm A JSOU TVOŘENY POMOCÍ L-ÚHELNÍKŮ L50x50x6, NA KTERÝCH JE OSAZEN POROROŠT SP330-34/38-3.
|  | STUPNĚ JSOU DO SCHODNIC KOTVENY POMOCÍ ŠROUBOVÉHO SPOJE. | [24 empty] | POP
|  | SOUČÁSTÍ PLOŠINY I SCHODIŠTĚ JE ZÁBRADLÍ, JEHOŽ MADLO A SLOUPKY TVOŘÍ TRUBKY TR DN44,5x3,2 A ZÁBRADELNÍ VÝPLŇ | [24 empty] | POP |  | SOUČÁSTÍ PLOŠINY I SCHODIŠTĚ JE ZÁBRADLÍ, JEHOŽ MADLO A SLOUPKY TVOŘÍ TRUBKY TR DN44,5x3,2 A ZÁBRADELNÍ VÝPLŇ
|  | JE NAVRŽENA Z TRUBEK TR DN33,7x3,2. MADLO JE NAVRŽENO VE VÝŠCE 0,9 m NAD POCHOZÍ ÚROVNÍ PLOŠINY, SLOUPKY JSOU | [24 empty] | POP |  | JE NAVRŽENA Z TRUBEK TR DN33,7x3,2. MADLO JE NAVRŽENO VE VÝŠCE 0,9 m NAD POCHOZÍ ÚROVNÍ PLOŠINY, SLOUPKY JSOU
|  | KOTVENY SHORA DO SCHODNIC A VODOROVNÝCH NOSNÍKŮ PLOŠINY. | [24 empty] | POP
|  | SCHODNICE JSOU TAKTÉŽ KOTVENY DO STÁVAJÍCÍHO BETONOVÉHO NOSNÍKU TRIBUNY POMOCÍ KOTEVNÍ DESKY P10-240x170 | [24 empty] | POP |  | SCHODNICE JSOU TAKTÉŽ KOTVENY DO STÁVAJÍCÍHO BETONOVÉHO NOSNÍKU TRIBUNY POMOCÍ KOTEVNÍ DESKY P10-240x170
|  | A DVOJICE CHEMICKÝCH KOTEV SE ŠROUBY M16x220 (8.8). | [24 empty] | POP
|  | PRO PŘÍSTUP OSOB ZTP JSOU K OCELOVÉ PLOŠINĚ NAVRŽENY DVĚ ZVEDACÍ PLOŠINY, KTERÉ SE NIJAK NEKOTVÍ K OCELOVÉ | [24 empty] | POP |  | PRO PŘÍSTUP OSOB ZTP JSOU K OCELOVÉ PLOŠINĚ NAVRŽENY DVĚ ZVEDACÍ PLOŠINY, KTERÉ SE NIJAK NEKOTVÍ K OCELOVÉ
|  | KONSTRUKCI A MAJÍ NAVRŽEN VLASTNÍ BETONOVÝ ZÁKLAD (VIZ VÝKRES D7E-S-02.213). DODÁVKA ZVEDACÍCH PLOŠIN NENÍ | [24 empty] | POP |  | KONSTRUKCI A MAJÍ NAVRŽEN VLASTNÍ BETONOVÝ ZÁKLAD (VIZ VÝKRES D7E-S-02.213). DODÁVKA ZVEDACÍCH PLOŠIN NENÍ
|  | SOUČÁSTÍ DODÁVKY OCELOVÉ KONSTRUKCE. | [24 empty] | POP
|  | PŘED ZAPOČETÍM VÝROBY ZAMĚŘIT PŘESNÉ ROZMĚRY NA STAVBĚ! | [24 empty] | POP
|  | MATERIÁL: OCEL S235 | [24 empty] | POP
|  | POVRCHOVÁ ÚPRAVA: NÁTĚROVÝ SYSTÉM VHODNÝ PRO TŘÍDU KOROZNÍ AGRESIVITY PROSTŘEDÍ MIN. C4 DLE ČSN EN ISO 12944-2. | [24 empty] | POP |  | POVRCHOVÁ ÚPRAVA: NÁTĚROVÝ SYSTÉM VHODNÝ PRO TŘÍDU KOROZNÍ AGRESIVITY PROSTŘEDÍ MIN. C4 DLE ČSN EN ISO 12944-2.
|  | viz. specifikace zámečnických výrobků : | [24 empty] | VV | 0
|  | 4,700 |  | 4.7 | [22 empty] | VV | 0
47 | 767R003 | Z02.1/01 D+M CHEMICKÁ KOTVA M16x220 (8.8) | m2 | 136 |  | 0 |  | 0 |  | 0 | 21 | 0 | 0 | 0 | 0 | 0 |  | Vlastní | Indiv | 0 | 0 |  | Práce |  |  |  | POL1_
|  | viz. specifikace zámečnických výrobků : | [24 empty] | VV | 0
|  | půdorys : 2,000*19*3 |  | 114 | [22 empty] | VV | 0
|  | 2,000*7 |  | 14 | [22 empty] | VV | 0
|  | 4,000*2 |  | 8 | [22 empty] | VV | 0
48 | 767R004 | D+M SVISLÁ SCHODIŠŤOVÁ PLOŠINA Z300 | kus | 2 |  | 0 |  | 0 |  | 0 | 21 | 0 | 0 | 0 | 0 | 0 |  | Vlastní | Indiv | 0 | 0 |  | Práce |  |  |  | POL1_
|  | Plošina bude usazena na kovové konstrukci či betonovém základu připraveném objednatelem (nutná zpevněná | [24 empty] | POP |  | Plošina bude usazena na kovové konstrukci či betonovém základu připraveném objednatelem (nutná zpevněná
|  | plocha pro přístup k plošině). Rozměr přepravní plochy plošiny: 1400 x 900 mm (přepravní plocha plošiny); konstrukční | [24 empty] | POP |  | plocha pro přístup k plošině). Rozměr přepravní plochy plošiny: 1400 x 900 mm (přepravní plocha plošiny); konstrukční
|  | výška plošiny 70 mm (zapuštění pod úroveň terénu); zdvih cca 1,7m; nosnost 315 kg; příkon 1,5 kW; motor | [24 empty] | POP |  | výška plošiny 70 mm (zapuštění pod úroveň terénu); zdvih cca 1,7m; nosnost 315 kg; příkon 1,5 kW; motor
|  | jednofázový; pohonový mechanizmus je elektromechanický řetězový. Plošina bude mít 2 stanice; rychlost pojezdu | [24 empty] | POP |  | jednofázový; pohonový mechanizmus je elektromechanický řetězový. Plošina bude mít 2 stanice; rychlost pojezdu
|  | je 0,11 m/s; standardní materiálové provedení, povrchová úprava šopování (nástřik zinku) + komaxit RAL 9007, | [24 empty] | POP |  | je 0,11 m/s; standardní materiálové provedení, povrchová úprava šopování (nástřik zinku) + komaxit RAL 9007,
|  | venkovní provedení, průchozí v přímém směru. Hloubka technické stěny je cca 275 mm. Součástí plošiny jsou branky | [24 empty] | POP |  | venkovní provedení, průchozí v přímém směru. Hloubka technické stěny je cca 275 mm. Součástí plošiny jsou branky
|  | v obou zastávkách (manuálně otvírané) s výplněmi z bezpečnostního skla CONNEX, které jsou jištěny elektro zámky | [24 empty] | POP |  | v obou zastávkách (manuálně otvírané) s výplněmi z bezpečnostního skla CONNEX, které jsou jištěny elektro zámky
|  | proti nežádoucímu otevření. Nástup a výstup bude průchozí v podélné ose podlahy plošiny. Elektrická přípojka 230V, | [24 empty] | POP |  | proti nežádoucímu otevření. Nástup a výstup bude průchozí v podélné ose podlahy plošiny. Elektrická přípojka 230V,
|  | kabel CYKY 3x2,5mm2, pospojování žlutozeleným kabelem o průřezu 6 mm. Celý tento okruh jištěn jističem 1x230V, | [24 empty] | POP |  | kabel CYKY 3x2,5mm2, pospojování žlutozeleným kabelem o průřezu 6 mm. Celý tento okruh jištěn jističem 1x230V,
|  | 16A, charakteristika - motorový. Plošina je určena pro přepravu osob s omezenou schopností pohybu a orientace. | [24 empty] | POP |  | 16A, charakteristika - motorový. Plošina je určena pro přepravu osob s omezenou schopností pohybu a orientace.
|  | V ceně bude zahrnuto: zaměření, technická dokumentace, výroba, doprava na místo montáže, montáž, pomocný | [24 empty] | POP |  | V ceně bude zahrnuto: zaměření, technická dokumentace, výroba, doprava na místo montáže, montáž, pomocný
|  | montážní materiál, zkoušky, předávací protokoly, prohlášení o shodě, zaškolení obsluhy. | [24 empty] | POP
|  | viz. specifikace plošiny, technická zpráva : | [24 empty] | VV | 0
|  | 2,000 |  | 2 | [22 empty] | VV | 0
49 | 767R005 | D+M nátěrový systém ocelové konstrukce pro třídu korozní agresivity prostředí min. C4, dle ČSN EN ISO 12944-2, životnost vysoká (15-25 let), odstín dle výběru investora | kg | 268.69 |  | 0 |  | 0 |  | 0 | 21 | 0 | 0 | 0 | 0 | 0 |  | Vlastní | Indiv | 0 | 0 |  | Práce |  |  |  | POL1_
|  | Např. nátěrový systém epoxid-polyuretanový (se zinkofosfátovým základním nátěrem) | [24 empty] | POP
|  | - Základní nátěr – dvousložková, vysoce nanášivá epoxid.nátěrová hmota s vysokým obsahem sušiny a krátkou dobou schnutí. | [24 empty] | POP |  | - Základní nátěr – dvousložková, vysoce nanášivá epoxid.nátěrová hmota s vysokým obsahem sušiny a krátkou dobou schnutí.
|  | Musí obsahovat zinkofosfát. Suchá tloušťka 110 µm. | [24 empty] | POP
|  | - Podkladní nátěr - dvousložková, vysoce nanášivá epoxid.nátěrová hmota s vysokým obsahem sušiny a krátkou dobou schnutí. | [24 empty] | POP |  | - Podkladní nátěr - dvousložková, vysoce nanášivá epoxid.nátěrová hmota s vysokým obsahem sušiny a krátkou dobou schnutí.
|  | Musí obsahovat zinkofosfát. Suchá tloušťka 110 µm. | [24 empty] | POP
|  | - Vrchní nátěr – dvousložková, polyuretanová nátěrová hmota vytvrzovaná afilatickým isokyanátem | [24 empty] | POP
|  | s dobrou stálostí barevného odstínu a lesku, obsahující zinkofosfát. Suchá tloušťka 60 µm. | [24 empty] | POP
|  | - Celková suchá tloušťka 280 µm. | [24 empty] | POP
|  | viz. výkres řezů : | [24 empty] | VV | 0
|  | HEA100 : 178,690 |  | 178.69 | [22 empty] | VV | 0
|  | Plech : 90,000 |  | 90 | [22 empty] | VV | 0
50 | 767R006 | D+M nátěrový systém ocelové konstrukce pro třídu korozní agresivity prostředí min. C4, dle ČSN EN ISO 12944-2, životnost vysoká (15-25 let), odstín dle výběru investora | m2 | 223 |  | 0 |  | 0 |  | 0 | 21 | 0 | 0 | 0 | 0 | 0 |  | Vlastní | Indiv | 0 | 0 |  | Práce |  |  |  | POL1_
|  | Např. nátěrový systém epoxid-polyuretanový (se zinkofosfátovým základním nátěrem) | [24 empty] | POP
|  | - Základní nátěr – dvousložková, vysoce nanášivá epoxid.nátěrová hmota s vysokým obsahem sušiny a krátkou dobou schnutí. | [24 empty] | POP |  | - Základní nátěr – dvousložková, vysoce nanášivá epoxid.nátěrová hmota s vysokým obsahem sušiny a krátkou dobou schnutí.
|  | Musí obsahovat zinkofosfát. Suchá tloušťka 110 µm. | [24 empty] | POP
|  | - Podkladní nátěr - dvousložková, vysoce nanášivá epoxid.nátěrová hmota s vysokým obsahem sušiny a krátkou dobou schnutí. | [24 empty] | POP |  | - Podkladní nátěr - dvousložková, vysoce nanášivá epoxid.nátěrová hmota s vysokým obsahem sušiny a krátkou dobou schnutí.
|  | Musí obsahovat zinkofosfát. Suchá tloušťka 110 µm. | [24 empty] | POP
|  | - Vrchní nátěr – dvousložková, polyuretanová nátěrová hmota vytvrzovaná afilatickým isokyanátem | [24 empty] | POP
|  | s dobrou stálostí barevného odstínu a lesku, obsahující zinkofosfát. Suchá tloušťka 60 µm. | [24 empty] | POP
|  | - Celková suchá tloušťka 280 µm. | [24 empty] | POP
|  | viz. statika výkaz materiálu - Z02.1-01 : | [24 empty] | VV | 0
|  | 193,000 |  | 193 | [22 empty] | VV | 0
|  | viz. statika výkaz materiálu - Z02.1-02 : | [24 empty] | VV | 0
|  | 30,000 |  | 30 | [22 empty] | VV | 0
51 | 13331714R | tyč ocelová L (úhelník) válcovaná za tepla S235 (11375); rovnoramenná; tl = 6,00 mm; a = 50,0 mm; b = 50,0 mm | t | 0.13984 |  | 0 |  | 0 |  | 0 | 21 | 0 | 1 | 0.14 | 0 | 0 |  | Vlastní | Indiv | 0 | 0 |  | Specifikace |  |  |  | POL3_
|  | viz. statika výkaz materiálu - Z02.1-01 : | [24 empty] | VV | 0
|  | 133,180/1000 |  | 0.13 | [22 empty] | VV | 0
|  | Koeficient : 0,05 |  | 0.01 | [22 empty] | VV | 4
52 | 13485320R | tyč ocelová profilová válcovaná za tepla S235 (11375); průřez UPE; výška 220 mm | t | 0.23741 |  | 0 |  | 0 |  | 0 | 21 | 0 | 1 | 0.24 | 0 | 0 |  | Vlastní | Indiv | 0 | 0 |  | Specifikace |  |  |  | POL3_
|  | viz. statika výkaz materiálu - Z02.1-01 : | [24 empty] | VV | 0
|  | 226,100/1000 |  | 0.23 | [22 empty] | VV | 0
|  | Koeficient : 0,05 |  | 0.01 | [22 empty] | VV | 4
53 | 13611214R | plech ocelový válcovaný za tepla S235 (11375); povrch hladký; tl. 4,00 mm | t | 0.02947 |  | 0 |  | 0 |  | 0 | 21 | 0 | 1 | 0.03 | 0 | 0 |  | Vlastní | Indiv | 0 | 0 |  | Specifikace |  |  |  | POL3_
|  | viz. statika výkaz materiálu - Z02.1-01 : | [24 empty] | VV | 0
|  | 28,070/1000 |  | 0.03 | [22 empty] | VV | 0
|  | Koeficient : 0,05 | [24 empty] | VV | 4
54 | 13611218R | plech ocelový válcovaný za tepla S235 (11375); povrch hladký; tl. 5,00 mm | t | 0.30284 |  | 0 |  | 0 |  | 0 | 21 | 0 | 1 | 0.3 | 0 | 0 |  | Vlastní | Indiv | 0 | 0 |  | Specifikace |  |  |  | POL3_
|  | viz. statika výkaz materiálu - Z02.1-01 : | [24 empty] | VV | 0
|  | 20,100/1000 |  | 0.02 | [22 empty] | VV | 0
|  | 268,320/1000 |  | 0.27 | [22 empty] | VV | 0
|  | Koeficient : 0,05 |  | 0.01 | [22 empty] | VV | 4
55 | 13611220R | plech ocelový válcovaný za tepla S235 (11375); povrch hladký; tl. 6,00 mm | t | 0.01205 |  | 0 |  | 0 |  | 0 | 21 | 0 | 1 | 0.01 | 0 | 0 |  | Vlastní | Indiv | 0 | 0 |  | Specifikace |  |  |  | POL3_
|  | viz. statika výkaz materiálu - Z02.1-01 : | [24 empty] | VV | 0
|  | 6,420/1000 |  | 0.01 | [22 empty] | VV | 0
|  | 5,060/1000 |  | 0.01 | [22 empty] | VV | 0
|  | Koeficient : 0,05 | [24 empty] | VV | 4
56 | 13611228R | plech ocelový válcovaný za tepla S235 (11375); povrch hladký; tl. 10,00 mm | t | 0.65104 |  | 0 |  | 0 |  | 0 | 21 | 0 | 1 | 0.65 | 0 | 0 |  | Vlastní | Indiv | 0 | 0 |  | Specifikace |  |  |  | POL3_
|  | viz. výkres řezů : | [24 empty] | VV | 0
|  | 90,000/1000 |  | 0.09 | [22 empty] | VV | 0
|  | Koeficient : 0,10 |  | 0.01 | [22 empty] | VV | 4
|  | viz. statika výkaz materiálu - Z02.1-01 : | [24 empty] | VV | 0
|  | 6,410/1000 |  | 0.01 | [22 empty] | VV | 0
|  | 24,870/1000 |  | 0.02 | [22 empty] | VV | 0
|  | 40,690/1000 |  | 0.04 | [22 empty] | VV | 0
|  | 136,920/1000 |  | 0.14 | [22 empty] | VV | 0
|  | 221,530/1000 |  | 0.22 | [22 empty] | VV | 0
|  | viz. statika výkaz materiálu - Z02.1-02 : | [24 empty] | VV | 0
|  | 29,390/1000 |  | 0.03 | [22 empty] | VV | 0
|  | 47,100/1000 |  | 0.05 | [22 empty] | VV | 0
|  | 18,840/1000 |  | 0.02 | [22 empty] | VV | 0
|  | Koeficient : 0,05 |  | 0.03 | [22 empty] | VV | 4
57 | 14110890R1 | trubka bezešvá hladká kruhová 11353; svařitelnost zaručená; vnější průměr 20,0 mm | m | 136.206 |  | 0 |  | 0 |  | 0 | 21 | 0 | 0.0012 | 0.16 | 0 | 0 |  | Vlastní | Indiv | 0 | 0 |  | Specifikace |  |  |  | POL3_
|  | viz. statika výkaz materiálu - Z02.1-01 : | [24 empty] | VV | 0
|  | 22,800 |  | 22.8 | [22 empty] | VV | 0
|  | viz. statika výkaz materiálu - Z02.1-02 : | [24 empty] | VV | 0
|  | 106,920 |  | 106.92 | [22 empty] | VV | 0
|  | Koeficient : 0,05 |  | 6.49 | [22 empty] | VV | 4
58 | 14110986R1 | trubka bezešvá hladká kruhová 11353; svařitelnost zaručená; vnější průměr 33,7 mm, tloušťka stěny 3,2 mm | m | 145.1835 |  | 0 |  | 0 |  | 0 | 21 | 0 | 0.00226 | 0.33 | 0 | 0 |  | Vlastní | Indiv | 0 | 0 |  | Specifikace |  |  |  | POL3_
|  | viz. statika výkaz materiálu - Z02.1-01 : | [24 empty] | VV | 0
|  | 81,720 |  | 81.72 | [22 empty] | VV | 0
|  | viz. statika výkaz materiálu - Z02.1-02 : | [24 empty] | VV | 0
|  | 56,550 |  | 56.55 | [22 empty] | VV | 0
|  | Koeficient : 0,05 |  | 6.91 | [22 empty] | VV | 4
59 | 14115326R | trubka bezešvá hladká kruhová 11353; svařitelnost zaručená; vnější průměr 44,5 mm; tloušťka stěny 3,2 mm | m | 158.529 |  | 0 |  | 0 |  | 0 | 21 | 0 | 0.00326 | 0.52 | 0 | 0 |  | Vlastní | Indiv | 0 | 0 |  | Specifikace |  |  |  | POL3_
|  | viz. statika výkaz materiálu - Z02.1-01 : | [24 empty] | VV | 0
|  | 93,280 |  | 93.28 | [22 empty] | VV | 0
|  | viz. statika výkaz materiálu - Z02.1-02 : | [24 empty] | VV | 0
|  | 57,700 |  | 57.7 | [22 empty] | VV | 0
|  | Koeficient : 0,05 |  | 7.55 | [22 empty] | VV | 4
60 | 14120820R | trubka bezešvá hladká kruhová 11353; svařitelnost zaručená; vnější průměr 57,0 mm; tloušťka stěny 4,0 mm | m | 5.712 |  | 0 |  | 0 |  | 0 | 21 | 0 | 0.00523 | 0.03 | 0 | 0 |  | Vlastní | Indiv | 0 | 0 |  | Specifikace |  |  |  | POL3_
|  | viz. statika výkaz materiálu Z02.1-02 : | [24 empty] | VV | 0
|  | 5,440 |  | 5.44 | [22 empty] | VV | 0
|  | Koeficient : 0,05 |  | 0.27 | [22 empty] | VV | 4
61 | 14587272R1 | profil ocelový tenkostěnný uzavřený svařovaný jak. S235; čtvercový; tl = 5,00 mm; a = 60,0 mm, b = 60,0 mm | t | 0.1945 |  | 0 |  | 0 |  | 0 | 21 | 0 | 1 | 0.19 | 0 | 0 |  | Vlastní | Indiv | 0 | 0 |  | Specifikace |  |  |  | POL3_
|  | viz. statika výkaz materiálu - Z02.1-01 : | [24 empty] | VV | 0
|  | 185,240/1000 |  | 0.19 | [22 empty] | VV | 0
|  | Koeficient : 0,05 |  | 0.01 | [22 empty] | VV | 4
62 | 14587296R1 | profil ocelový tenkostěnný uzavřený svařovaný jak. S235; čtvercový, tl = 5,00 mm; a = 100,0 mm; b = 100,0 mm | t | 2.4046 |  | 0 |  | 0 |  | 0 | 21 | 0 | 1 | 2.4 | 0 | 0 |  | Vlastní | Indiv | 0 | 0 |  | Specifikace |  |  |  | POL3_
|  | viz. statika výkaz materiálu - Z02.1-01 : | [24 empty] | VV | 0
|  | 2290,080/1000 |  | 2.29 | [22 empty] | VV | 0
|  | Koeficient : 0,05 |  | 0.11 | [22 empty] | VV | 4
63 | 14587794R1 | profil ocelový tenkostěnný uzavřený svařovaný jak. S235; obdélníkový; tl = 5,00 mm; a = 100,0 mm, b = 60,0 mm | t | 1.0296 |  | 0 |  | 0 |  | 0 | 21 | 0 | 1 | 1.03 | 0 | 0 |  | Vlastní | Indiv | 0 | 0 |  | Specifikace |  |  |  | POL3_
|  | viz. statika výkaz materiálu - Z02.1-01 : | [24 empty] | VV | 0
|  | 980,610/1000 |  | 0.98 | [22 empty] | VV | 0
|  | Koeficient : 0,05 |  | 0.05 | [22 empty] | VV | 4
64 | 55399999R | výrobek kovový zámečnický, atypický | kg | 1129.885 |  | 0 |  | 0 |  | 0 | 21 | 0 | 0.001 | 1.13 | 0 | 0 |  | Vlastní | Indiv | 0 | 0 |  | Specifikace |  |  |  | POL3_
|  | viz. statika výkaz materiálu - Z02.1-01 : | [24 empty] | VV | 0
|  | 1018,913 |  | 1018.91 | [22 empty] | VV | 0
|  | viz. statika výkaz materiálu - Z02.1-02 : | [24 empty] | VV | 0
|  | 110,972 |  | 110.97 | [22 empty] | VV | 0
65 | 998767101R00 | Přesun hmot pro kovové stavební doplňk. konstrukce v objektech výšky do 6 m | t | 8.0228 |  | 0 |  | 0 |  | 0 | 21 | 0 | 0 | 0 | 0 | 0 |  | Vlastní | Indiv | 3.327 | 26.69 |  | Práce |  |  |  | POL1_7
|  | Hmotnosti z položek s pořadovými čísly: : | [24 empty] | VV | 0
|  | 39,40,41,42,43,44,51,52,53,54,55,56,57,58,59,60,61,62,63,64, : | [24 empty] | VV | 0
|  | Součet: : 8,02280 |  | 8.02 | [22 empty] | VV | 0
Díl: | 777 | Podlahy ze syntetických hmot |  |  |  | 0 |  | 0 |  | 0 |  | 0 |  | 0.04 |  | 0 |  |  |  |  | 3.43 | [5 empty] | DIL
66 | 777615223R00 | Nátěr epoxidový, podlah betonových, skladba: penetrace, zásyp křemičitým pískem, 2xnátěr | m2 | 8.44 |  | 0 |  | 0 |  | 0 | 21 | 0 | 0.0042 | 0.04 | 0 | 0 |  | Vlastní | Indiv | 0.4 | 3.38 |  | Práce |  |  |  | POL1_
|  | viz. výkres půdorys, řezy : | [24 empty] | VV | 0
|  | 2,000*1,790 |  | 3.58 | [22 empty] | VV | 0
|  | (1,590+1,610)*2*0,100 |  | 0.64 | [22 empty] | VV | 0
|  | Koeficient : 1 |  | 4.22 | [22 empty] | VV | 4
67 | 998777101R00 | Přesun hmot pro podlahy syntetické v objektech výšky do 6 m | t | 0.03545 |  | 0 |  | 0 |  | 0 | 21 | 0 | 0 | 0 | 0 | 0 |  | Vlastní | Indiv | 1.499 | 0.05 |  | Práce |  |  |  | POL1_7
|  | Hmotnosti z položek s pořadovými čísly: : | [24 empty] | VV | 0
|  | 66, : | [24 empty] | VV | 0
|  | Součet: : 0,03545 |  | 0.04 | [22 empty] | VV | 0
Díl: | D96 | Přesuny suti a vybouraných hmot |  |  |  | 0 |  | 0 |  | 0 |  | 0 |  | 0 |  | 0 |  |  |  |  | 67.45 | [5 empty] | DIL
68 | 979990103R00 | Poplatek za skládku beton do 30x30 cm, skupina 17 01 01 z Katalogu odpadů | t | 16.6176 |  | 0 |  | 0 |  | 0 | 21 | 0 | 0 | 0 | 0 | 0 |  | Vlastní | Indiv | 0 | 0 |  | Práce |  |  |  | POL1_
|  | Odkaz na dem. hmot. položky pořadí 1 : 16,60500 |  | 16.61 | [22 empty] | VV | 0
|  | Odkaz na dem. hmot. položky pořadí 28 : 0,01260 |  | 0.01 | [22 empty] | VV | 0
69 | 979990161R00 | Poplatek za skládku dřevo, skupina 17 02 01 z Katalogu odpadů | t | 13.1043 |  | 0 |  | 0 |  | 0 | 21 | 0 | 0 | 0 | 0 | 0 |  | Vlastní | Indiv | 0 | 0 |  | Práce |  |  |  | POL1_
|  | Odkaz na dem. hmot. položky pořadí 35 : 2,28375 |  | 2.28 | [22 empty] | VV | 0
|  | Odkaz na dem. hmot. položky pořadí 36 : 8,92500 |  | 8.93 | [22 empty] | VV | 0
|  | Odkaz na dem. hmot. položky pořadí 38 : 1,89559 |  | 1.9 | [22 empty] | VV | 0
70 | 979999997R01 | Poplatek za skládku čistá suť | t | 11.1091 |  | 0 |  | 0 |  | 0 | 21 | 0 | 0 | 0 | 0 | 0 |  | Vlastní | Indiv | 0 | 0 |  | Práce |  |  |  | POL1_
|  | Odkaz na dem. hmot. položky pořadí 41 : 1,11712 |  | 1.12 | [22 empty] | VV | 0
|  | Odkaz na dem. hmot. položky pořadí 42 : 8,90400 |  | 8.9 | [22 empty] | VV | 0
|  | Odkaz na dem. hmot. položky pořadí 43 : 0,38300 |  | 0.38 | [22 empty] | VV | 0
|  | Odkaz na dem. hmot. položky pořadí 44 : 0,70500 |  | 0.7 | [22 empty] | VV | 0
71 | 979081111R00 | Odvoz suti a vybouraných hmot na skládku do 1 km | t | 40.8311 |  | 0 |  | 0 |  | 0 | 21 | 0 | 0 | 0 | 0 | 0 |  | Vlastní | Indiv | 0.49 | 20.01 |  | Práce |  |  |  | POL1_9
|  | Včetně naložení na dopravní prostředek a složení na skládku, bez poplatku za skládku. | [24 empty] | POP
|  | Demontážní hmotnosti z položek s pořadovými čísly: : | [24 empty] | VV | 0
|  | 1,28,35,36,38,41,42,43,44, : | [24 empty] | VV | 0
|  | Součet: : 40,83106 |  | 40.83 | [22 empty] | VV | 0
72 | 979081121R00 | Odvoz suti a vybouraných hmot na skládku příplatek za každý další 1 km | t | 857.4522 |  | 0 |  | 0 |  | 0 | 21 | 0 | 0 | 0 | 0 | 0 |  | Vlastní | Indiv | 0 | 0 |  | Práce |  |  |  | POL1_9
|  | Demontážní hmotnosti z položek s pořadovými čísly: : | [24 empty] | VV | 0
|  | 1,28,35,36,38,41,42,43,44, : | [24 empty] | VV | 0
|  | Součet: : 857,45216 |  | 857.45 | [22 empty] | VV | 0
73 | 979082111R00 | Vnitrostaveništní doprava suti a vybouraných hmot do 10 m | t | 40.8311 |  | 0 |  | 0 |  | 0 | 21 | 0 | 0 | 0 | 0 | 0 |  | Vlastní | Indiv | 0.942 | 38.46 |  | Práce |  |  |  | POL1_9
|  | Demontážní hmotnosti z položek s pořadovými čísly: : | [24 empty] | VV | 0
|  | 1,28,35,36,38,41,42,43,44, : | [24 empty] | VV | 0
|  | Součet: : 40,83106 |  | 40.83 | [22 empty] | VV | 0
74 | 979082121R00 | Vnitrostaveništní doprava suti a vybouraných hmot příplatek k ceně za každých dalších 5 m | t | 81.6621 |  | 0 |  | 0 |  | 0 | 21 | 0 | 0 | 0 | 0 | 0 |  | Vlastní | Indiv | 0.11 | 8.98 |  | Práce |  |  |  | POL1_9
|  | Demontážní hmotnosti z položek s pořadovými čísly: : | [24 empty] | VV | 0
|  | 1,28,35,36,38,41,42,43,44, : | [24 empty] | VV | 0
|  | Součet: : 81,66211 |  | 81.66 | [22 empty] | VV | 0
[25 empty] | 15 | 21 | DPH
| Celkem |  |  |  |  | 0 | [18 empty] | 0 | 0 | SUM
JKSO:
| 827.19.A1 | Profil potrubí do 100 mm | [24 empty] | JKSO
| 1 kpl | potrubí z trub z plastických hmot a sklolaminátu | [24 empty] | JKSOChar
|  | novostavba objektu | [24 empty] | JKSOAkce
END
Note on S6: Jedná se o informaci, zda se jedná o položku, která je do rozpočtu zadána z cenové soustavy RTS, nebo vlastní.
Note on T6: Jedná se o název CÚ, která je zadána u položky rozpočtu

## 101.2.7 101.2.7 Pol
Položkový soupis prací a dodávek | [26 empty] | #TypZaznamu#
S: | 140072 | Dostavba biatlonového areálu Vysočina aréna pro WCH 2024 | [24 empty] | STA
O: | 101.2.7 | PŘÍPOJKA PLYNU TRIBUNY "E" | [21 empty] | STA |  |  | OBJ
R: | 101.2.7 | Přípojka plynu tribuna E | [24 empty] | ROZ
P.č. | Číslo položky | Název položky | MJ | Množství | Cena / MJ | Celkem | Dodávka | Dodávka celk. | Montáž | Montáž celk. | DPH | Cena s DPH | Hmotnost / MJ | Hmotnost celk.(t) | Dem. hmotnost / MJ | Dem. hmotnost celk.(t) | Ceník | Cen. soustava / platnost | Cenová úroveň | Nhod / MJ | Nhod celk. | Dodavatel | Typ položky
Díl: | 1 | Zemní práce |  |  |  | 0 |  | 0 |  | 0 |  | 0 |  | 0 |  | 0.84 |  |  |  |  | 3.52 | [5 empty] | DIL
1 | 113107520R00 | Odstranění podkladů nebo krytů z kameniva hrubého drceného, v ploše jednotlivě do 50 m2, tloušťka vrstvy 200 mm | m2 | 0.8 |  | 0 |  | 0 |  | 0 | 21 | 0 | 0 | 0 | 0 | 0 |  | Vlastní | Indiv | 0.632 | 0.51 |  | Práce |  |  |  | POL1_1
|  | 1*0,8 |  | 0.8 | [22 empty] | VV | 0
2 | 113108315R00 | Odstranění podkladů nebo krytů živičných, v ploše jednotlivě do 50 m2, tloušťka vrstvy 150 mm | m2 | 0.8 |  | 0 |  | 0 |  | 0 | 21 | 0 | 0 | 0 | 0.33 | 0.26 |  | Vlastní | Indiv | 0.625 | 0.5 |  | Práce |  |  |  | POL1_1
3 | 113109330R00 | Odstranění podkladů nebo krytů z betonu prostého, v ploše jednotlivě do 50 m2, tloušťka vrstvy 300 mm | m2 | 0.8 |  | 0 |  | 0 |  | 0 | 21 | 0 | 0 | 0 | 0.72 | 0.58 |  | Vlastní | Indiv | 2.067 | 1.65 |  | Práce |  |  |  | POL1_1
4 | 132201210R00 | Hloubení rýh šířky přes 60 do 200 cm do 50 m3, v hornině 3, hloubení strojně | m3 | 0.2 |  | 0 |  | 0 |  | 0 | 21 | 0 | 0 | 0 | 0 | 0 |  | Vlastní | Indiv | 0.365 | 0.07 |  | Práce |  |  |  | POL1_1
|  | 1*0,8*0,5*0,5 |  | 0.2 | [22 empty] | VV | 0
5 | 132201210R00 | Hloubení rýh šířky přes 60 do 200 cm do 50 m3, v hornině 3, hloubení strojně | m3 | 0.2 |  | 0 |  | 0 |  | 0 | 21 | 0 | 0 | 0 | 0 | 0 |  | Vlastní | Indiv | 0.365 | 0.07 |  | Práce |  |  |  | POL1_1
6 | 174101101R00 | Zásyp sypaninou se zhutněním jam, šachet, rýh nebo kolem objektů v těchto vykopávkách | m3 | 0.128 |  | 0 |  | 0 |  | 0 | 21 | 0 | 0 | 0 | 0 | 0 |  | Vlastní | Indiv | 0.202 | 0.03 |  | Práce |  |  |  | POL1_1
|  | 0,4-0,272 |  | 0.13 | [22 empty] | VV | 0
7 | 175101101R00 | Obsyp potrubí bez prohození sypaniny, bez dodávky obsypového materiálu | m3 | 0.272 |  | 0 |  | 0 |  | 0 | 21 | 0 | 0 | 0 | 0 | 0 |  | Vlastní | Indiv | 1.587 | 0.43 |  | Práce |  |  |  | POL1_1
|  | 1*0,8*0,34 |  | 0.27 | [22 empty] | VV | 0
8 | 175101109R00 | Obsyp potrubí příplatek za prohození sypaniny | m3 | 0.272 |  | 0 |  | 0 |  | 0 | 21 | 0 | 0 | 0 | 0 | 0 |  | Vlastní | Indiv | 0.94 | 0.26 |  | Práce |  |  |  | POL1_1
Díl: | 8 | Trubní vedení |  |  |  | 0 |  | 0 |  | 0 |  | 0 |  | 0 |  | 0 |  |  |  |  | 0 | [5 empty] | DIL
9 | 899722113T00 | Krytí potrubí výstražnou folií PVC, šířka 34 cm | m | 1 |  | 0 |  | 0 |  | 0 | 21 | 0 | 0 | 0 | 0 | 0 |  | Vlastní | Indiv | 0 | 0 |  | Práce |  |  |  | POL1_1
Díl: | 91 | Doplňující práce na komunikaci |  |  |  | 0 |  | 0 |  | 0 |  | 0 |  | 0 |  | 0 |  |  |  |  | 0.2 | [5 empty] | DIL
10 | 919735113R00 | Řezání stávajících krytů nebo podkladů živičných, hloubky přes 100 do 150 mm | m | 3.6 |  | 0 |  | 0 |  | 0 | 21 | 0 | 0 | 0 | 0 | 0 |  | Vlastní | Indiv | 0.055 | 0.2 |  | Práce |  |  |  | POL1_1
Díl: | M21 | Elektromontáže |  |  |  | 0 |  | 0 |  | 0 |  | 0 |  | 0 |  | 0 |  |  |  |  | 0.12 | [5 empty] | DIL
11 | 210800525RT1 | Montáž vodiče H07V-U (CY), 2,5 mm2, uloženého volně, včetně dodávky vodiče | m | 2.5 |  | 0 |  | 0 |  | 0 | 21 | 0 | 3e-05 | 0 | 0 | 0 |  | Vlastní | Indiv | 0.04633 | 0.12 |  | Práce |  |  |  | POL1_9
Díl: | M23 | Montáže potrubí |  |  |  | 0 |  | 0 |  | 0 |  | 0 |  | 0.01 |  | 0 |  |  |  |  | 27.02 | [5 empty] | DIL
12 | 230040006R00 | Montáž závitových dílů DN 1" | kus | 1 |  | 0 |  | 0 |  | 0 | 21 | 0 | 3e-05 | 0 | 0 | 0 |  | Vlastní | Indiv | 0.3262 | 0.33 |  | Práce |  |  |  | POL1_9
13 | 230040026R00 | Zhotovení vnějšího závitu "G", DN 1" | kus | 1 |  | 0 |  | 0 |  | 0 | 21 | 0 | 0 | 0 | 0 | 0 |  | Vlastní | Indiv | 0.194 | 0.19 |  | Práce |  |  |  | POL1_9
14 | 230050002R00 | Montáž uložení přišroubováním do DN 50 | kg | 1 |  | 0 |  | 0 |  | 0 | 21 | 0 | 0 | 0 | 0 | 0 |  | Vlastní | Indiv | 0.0744 | 0.07 |  | Práce |  |  |  | POL1_9
15 | 230170001R00 | Příprava pro zkoušku těsnosti, DN do 40 | sada | 1 |  | 0 |  | 0 |  | 0 | 21 | 0 | 0 | 0 | 0 | 0 |  | Vlastní | Indiv | 5.99 | 5.99 |  | Práce |  |  |  | POL1_9
16 | 230230016R00 | Hlavní tlaková zkouška vzduchem 0,6 MPa, DN 50 | m | 2.5 |  | 0 |  | 0 |  | 0 | 21 | 0 | 0 | 0 | 0 | 0 |  | Vlastní | Indiv | 0.164 | 0.41 |  | Práce |  |  |  | POL1_9
17 | 230230076R00 | Čištění potrubí, DN 200 | m | 2.5 |  | 0 |  | 0 |  | 0 | 21 | 0 | 0 | 0 | 0 | 0 |  | Vlastní | Indiv | 0.0117 | 0.03 |  | Práce |  |  |  | POL1_9
18 | 230205025T00 | Montáž potrubí plastového svařovaného na tupo nebo elektrospojkou D 32 mm, tl. stěny 3,0 mm | m | 2.5 |  | 0 |  | 0 |  | 0 | 21 | 0 | 0 | 0 | 0 | 0 |  | Vlastní | Indiv | 0 | 0 |  | Práce |  |  |  | POL1_9
19 | 230205225T00 | Montáž trubního díluPE potrubí svařovaného na tupo nebo elektrospojkou D 32 mm, tl. stěny 2,0 mm | kus | 2 |  | 0 |  | 0 |  | 0 | 21 | 0 | 0 | 0 | 0 | 0 |  | Vlastní | Indiv | 0 | 0 |  | Práce |  |  |  | POL1_9
20 | 230205242T00 | Montáž trubního díluPE potrubí svařovaného na tupo nebo elektrospojkou D 63 mm, tl. stěny 5,7 mm | kus | 1 |  | 0 |  | 0 |  | 0 | 21 | 0 | 0 | 0 | 0 | 0 |  | Vlastní | Indiv | 0 | 0 |  | Práce |  |  |  | POL1_9
21 | 904 R00 | Hzs-zkousky v ramci montaz.praci | h | 10 |  | 0 |  | 0 |  | 0 | 21 | 0 | 0 | 0 | 0 | 0 |  | Vlastní | Indiv | 1 | 10 |  | HZS |  |  |  | POL10_
22 | 905 R00 | Hzs-revize provoz.souboru a st.obj. | h | 10 |  | 0 |  | 0 |  | 0 | 21 | 0 | 0 | 0 | 0 | 0 |  | Vlastní | Indiv | 1 | 10 |  | HZS |  |  |  | POL10_
23 | 10003202 | Koleno elektro 90 st. PE 100 D 32, SDR 11 | ks | 1 |  | 0 |  | 0 |  | 0 | 21 | 0 | 0.004 | 0 | 0 | 0 |  | Vlastní | Indiv | 0 | 0 |  | Specifikace |  |  |  | POL3_0
24 | 10003203 | Spojka Isiflo D 32/25 vč. objímky, vložky a držáku | ks | 1 |  | 0 |  | 0 |  | 0 | 21 | 0 | 0.004 | 0 | 0 | 0 |  | Vlastní | Indiv | 0 | 0 |  | Specifikace |  |  |  | POL3_0
25 | 10003231 | Trubka PE 100 D 32 x 3 SDR 11 s ochr. pláštěm | m | 2.75 |  | 0 |  | 0 |  | 0 | 21 | 0 | 0.004 | 0.01 | 0 | 0 |  | Vlastní | Indiv | 0 | 0 |  | Specifikace |  |  |  | POL3_0
|  | 2,5*1,1 |  | 2.75 | [22 empty] | VV | 0
26 | 10006307 | Přípojkový T kus DAA PE 100 D 63/32, SDR 11 | ks | 1 |  | 0 |  | 0 |  | 0 | 21 | 0 | 0.004 | 0 | 0 | 0 |  | Vlastní | Indiv | 0 | 0 |  | Specifikace |  |  |  | POL3_0
27 | 10012032 | Elektrospojka PE 100 D 32, SDR 11 | ks | 1 |  | 0 |  | 0 |  | 0 | 21 | 0 | 0.004 | 0 | 0 | 0 |  | Vlastní | Indiv | 0 | 0 |  | Specifikace |  |  |  | POL3_0
28 | 55113113 | Kohout kulový plynový DN 25 | kus | 1 |  | 0 |  | 0 |  | 0 | 21 | 0 | 0.00049 | 0 | 0 | 0 |  | Vlastní | Indiv | 0 | 0 |  | Specifikace |  |  |  | POL3_0
Díl: | D96 | Přesuny suti a vybouraných hmot |  |  |  | 0 |  | 0 |  | 0 |  | 0 |  | 0 |  | 0 |  |  |  |  | 0.01 | [5 empty] | DIL
29 | 979082213R00 | Vodorovná doprava suti po suchu bez naložení, ale se složením a hrubým urovnáním na vzdálenost do 1 km | t | 0.84 |  | 0 |  | 0 |  | 0 | 21 | 0 | 0 | 0 | 0 | 0 |  | Vlastní | Indiv | 0.01 | 0.01 |  | Práce |  |  |  | POL1_9
|  | Demontážní hmotnosti z položek s pořadovými čísly: : | [24 empty] | VV | 0
|  | 2,3, : | [24 empty] | VV | 0
|  | Součet: : 0,84000 |  | 0.84 | [22 empty] | VV | 0
30 | 979082219R00 | Vodorovná doprava suti po suchu příplatek k ceně za každý další i započatý 1 km přes 1 km | t | 17.64 |  | 0 |  | 0 |  | 0 | 21 | 0 | 0 | 0 | 0 | 0 |  | Vlastní | Indiv | 0 | 0 |  | Práce |  |  |  | POL1_9
|  | Demontážní hmotnosti z položek s pořadovými čísly: : | [24 empty] | VV | 0
|  | 2,3, : | [24 empty] | VV | 0
|  | Součet: : 17,64000 |  | 17.64 | [22 empty] | VV | 0
31 | 979990101R00 | Poplatek za skládku směsi betonu a cihel do 30x30 cm, skupina 17 01 01 a 17 01 02 z Katalogu odpadů | t | 0.84 |  | 0 |  | 0 |  | 0 | 21 | 0 | 0 | 0 | 0 | 0 |  | Vlastní | Indiv | 0 | 0 |  | Práce |  |  |  | POL1_9
|  | Demontážní hmotnosti z položek s pořadovými čísly: : | [24 empty] | VV | 0
|  | 2,3, : | [24 empty] | VV | 0
|  | Součet: : 0,84000 |  | 0.84 | [22 empty] | VV | 0
Díl: | M23 | Montáže potrubí |  |  |  | 0 |  | 0 |  | 0 |  | 0 |  | 0 |  | 0 |  |  |  |  | 0 | [5 empty] | DIL
32 | 005241020R | Geodetické zaměření skutečného provedení | sbr | 1 |  | 0 |  | 0 |  | 0 | 21 | 0 | 0 | 0 | 0 | 0 |  | Vlastní | Indiv | 0 | 0 |  | VRN |  |  |  | POL99_
[25 empty] | 15 | 21 | DPH
| Celkem |  |  |  |  | 0 | [18 empty] | 0 | 0 | SUM
JKSO:
| 827.59.A4 | Profil potrubí DN do 90 mm | [24 empty] | JKSO
| 1 kpl | potrubí z trub z plastických hmot a sklolaminátu | [24 empty] | JKSOChar
|  | novostavba objektu | [24 empty] | JKSOAkce
END
Note on S6: Jedná se o informaci, zda se jedná o položku, která je do rozpočtu zadána z cenové soustavy RTS, nebo vlastní.
Note on T6: Jedná se o název CÚ, která je zadána u položky rozpočtu

## 101.3 D.3.1.1 Pol
Položkový soupis prací a dodávek | [26 empty] | #TypZaznamu#
S: | 140072 | Dostavba biatlonového areálu Vysočina aréna pro WCH 2024 | [24 empty] | STA
O: | 101.3 | Přeložky inženýrských sítí | [21 empty] | STA |  |  | OBJ
R: | D.3.1.1 | Přeložka vodovodu | [24 empty] | ROZ
P.č. | Číslo položky | Název položky | MJ | Množství | Cena / MJ | Celkem | Dodávka | Dodávka celk. | Montáž | Montáž celk. | DPH | Cena s DPH | Hmotnost / MJ | Hmotnost celk.(t) | Dem. hmotnost / MJ | Dem. hmotnost celk.(t) | Ceník | Cen. soustava / platnost | Cenová úroveň | Nhod / MJ | Nhod celk. | Dodavatel | Typ položky
Díl: | 1 | Zemní práce |  |  |  | 0 |  | 0 |  | 0 |  | 0 |  | 24.54 |  | 0 |  |  |  |  | 136.84 | [5 empty] | DIL
1 | 132201210R00 | Hloubení rýh šířky přes 60 do 200 cm do 50 m3, v hornině 3, hloubení strojně | m3 | 47.232 |  | 0 |  | 0 |  | 0 | 21 | 0 | 0 | 0 | 0 | 0 | 800-1 | RTS 22/ I | RTS 22/ I | 0.365 | 17.24 |  | Práce |  |  |  | POL1_1
|  | zapažených i nezapažených, s urovnáním dna do předepsaného profilu a spádu, s případně nutným přehozením výkopku na vzdálenost do 3 m ve výkopišti, s přehozením výkopku na přilehlém terénu na vzdálenost do 5 m od podélné osy rýhy nebo s naložením výkopku na dopravní prostředek. | [24 empty] | SPI |  | zapažených i nezapažených, s urovnáním dna do předepsaného profilu a spádu, s případně nutným přehozením výkopku na vzdálenost do 3 m ve výkopišti, s přehozením výkopku na přilehlém terénu na vzdálenost do 5 m od podélné osy rýhy nebo s naložením výkopku na dopravní prostředek.
|  | rýha v hornině tř.3 - 80% : | [24 empty] | VV | 0
|  | šířka rýhy pro vodovod 0,90 m : | [24 empty] | VV | 0
|  | Začátek provozního součtu | [24 empty] | VV
|  | 41,00*0,90*1,60 |  | 59.04 | [22 empty] | VV | 2
|  | Konec provozního součtu | [24 empty] | VV
|  | 59,04*0,80 |  | 47.232 | [22 empty] | VV | 0
2 | 132201219R00 | Hloubení rýh šířky přes 60 do 200 cm příplatek za lepivost, v hornině 3, | m3 | 23.616 |  | 0 |  | 0 |  | 0 | 21 | 0 | 0 | 0 | 0 | 0 | 800-1 | RTS 22/ I | RTS 22/ I | 0.084 | 1.98 |  | Práce |  |  |  | POL1_1
|  | zapažených i nezapažených, s urovnáním dna do předepsaného profilu a spádu, s případně nutným přehozením výkopku na vzdálenost do 3 m ve výkopišti, s přehozením výkopku na přilehlém terénu na vzdálenost do 5 m od podélné osy rýhy nebo s naložením výkopku na dopravní prostředek. | [24 empty] | SPI |  | zapažených i nezapažených, s urovnáním dna do předepsaného profilu a spádu, s případně nutným přehozením výkopku na vzdálenost do 3 m ve výkopišti, s přehozením výkopku na přilehlém terénu na vzdálenost do 5 m od podélné osy rýhy nebo s naložením výkopku na dopravní prostředek.
|  | rýha v hornině tř.3 - 80% : | [24 empty] | VV | 0
|  | šířka rýhy pro vodovod 0,90 m : | [24 empty] | VV | 0
|  | Začátek provozního součtu | [24 empty] | VV
|  | 41,00*0,90*1,60 |  | 59.04 | [22 empty] | VV | 2
|  | Konec provozního součtu | [24 empty] | VV
|  | (59,04*0,80)*0,50 |  | 23.616 | [22 empty] | VV | 0
3 | 132301210R00 | Hloubení rýh šířky přes 60 do 200 cm do 50 m3, v hornině 4, hloubení strojně | m3 | 11.808 |  | 0 |  | 0 |  | 0 | 21 | 0 | 0 | 0 | 0 | 0 | 800-1 | RTS 22/ I | RTS 22/ I | 0.485 | 5.73 |  | Práce |  |  |  | POL1_1
|  | zapažených i nezapažených, s urovnáním dna do předepsaného profilu a spádu, s případně nutným přehozením výkopku na vzdálenost do 3 m ve výkopišti, s přehozením výkopku na přilehlém terénu na vzdálenost do 5 m od podélné osy rýhy nebo s naložením výkopku na dopravní prostředek. | [24 empty] | SPI |  | zapažených i nezapažených, s urovnáním dna do předepsaného profilu a spádu, s případně nutným přehozením výkopku na vzdálenost do 3 m ve výkopišti, s přehozením výkopku na přilehlém terénu na vzdálenost do 5 m od podélné osy rýhy nebo s naložením výkopku na dopravní prostředek.
|  | rýha v hornině tř.4 - 20% : | [24 empty] | VV | 0
|  | šířka rýhy pro vodovod 0,90 m : | [24 empty] | VV | 0
|  | Začátek provozního součtu | [24 empty] | VV
|  | 41,00*0,90*1,60 |  | 59.04 | [22 empty] | VV | 2
|  | Konec provozního součtu | [24 empty] | VV
|  | 59,04*0,20 |  | 11.808 | [22 empty] | VV | 0
4 | 132301219R00 | Hloubení rýh šířky přes 60 do 200 cm příplatek za lepivost, v hornině 4, | m3 | 5.904 |  | 0 |  | 0 |  | 0 | 21 | 0 | 0 | 0 | 0 | 0 | 800-1 | RTS 22/ I | RTS 22/ I | 0.1483 | 0.88 |  | Práce |  |  |  | POL1_1
|  | zapažených i nezapažených, s urovnáním dna do předepsaného profilu a spádu, s případně nutným přehozením výkopku na vzdálenost do 3 m ve výkopišti, s přehozením výkopku na přilehlém terénu na vzdálenost do 5 m od podélné osy rýhy nebo s naložením výkopku na dopravní prostředek. | [24 empty] | SPI |  | zapažených i nezapažených, s urovnáním dna do předepsaného profilu a spádu, s případně nutným přehozením výkopku na vzdálenost do 3 m ve výkopišti, s přehozením výkopku na přilehlém terénu na vzdálenost do 5 m od podélné osy rýhy nebo s naložením výkopku na dopravní prostředek.
|  | rýha v hornině tř.4 - 20% : | [24 empty] | VV | 0
|  | šířka rýhy pro vodovod 0,90 m : | [24 empty] | VV | 0
|  | Začátek provozního součtu | [24 empty] | VV
|  | 41,00*0,90*1,60 |  | 59.04 | [22 empty] | VV | 2
|  | Konec provozního součtu | [24 empty] | VV
|  | (59,04*0,20)*0,50 |  | 5.904 | [22 empty] | VV | 0
5 | 151101101R00 | Zřízení pažení a rozepření stěn rýh příložné pro jakoukoliv mezerovitost, hloubky do 2 m | m2 | 131.2 |  | 0 |  | 0 |  | 0 | 21 | 0 | 0.00099 | 0.13 | 0 | 0 | 800-1 | RTS 22/ I | RTS 22/ I | 0.236 | 30.96 |  | Práce |  |  |  | POL1_1
|  | pro podzemní vedení pro všechny šířky rýhy, | [24 empty] | SPI
|  | pažení rýhy : | [24 empty] | VV | 0
|  | Začátek provozního součtu | [24 empty] | VV
|  | 41,00*1,60 |  | 65.6 | [22 empty] | VV | 2
|  | Konec provozního součtu | [24 empty] | VV
|  | 65,60*2 |  | 131.2 | [22 empty] | VV | 0
6 | 151101111R00 | Odstranění pažení a rozepření rýh příložné , hloubky do 2 m | m2 | 131.2 |  | 0 |  | 0 |  | 0 | 21 | 0 | 0 | 0 | 0 | 0 | 800-1 | RTS 22/ I | RTS 22/ I | 0.07 | 9.18 |  | Práce |  |  |  | POL1_1
|  | pro podzemní vedení s uložením materiálu na vzdálenost do 3 m od kraje výkopu, | [24 empty] | SPI
|  | pažení rýhy : | [24 empty] | VV | 0
|  | Začátek provozního součtu | [24 empty] | VV
|  | 41,00*1,60 |  | 65.6 | [22 empty] | VV | 2
|  | Konec provozního součtu | [24 empty] | VV
|  | 65,60*2 |  | 131.2 | [22 empty] | VV | 0
7 | 161101102R00 | Svislé přemístění výkopku z horniny 1 až 4, při hloubce výkopu přes 2,5 do 4 m | m3 | 59.04 |  | 0 |  | 0 |  | 0 | 21 | 0 | 0 | 0 | 0 | 0 | 800-1 | RTS 22/ I | RTS 22/ I | 0.519 | 30.64 |  | Práce |  |  |  | POL1_0
|  | bez naložení do dopravní nádoby, ale s vyprázdněním dopravní nádoby na hromadu nebo na dopravní prostředek, | [24 empty] | SPI |  | bez naložení do dopravní nádoby, ale s vyprázdněním dopravní nádoby na hromadu nebo na dopravní prostředek,
|  | šířka rýhy pro vodovod 0,90 m : | [24 empty] | VV | 0
|  | 41,00*0,90*1,60 |  | 59.04 | [22 empty] | VV | 0
8 | 162701105R00 | Vodorovné přemístění výkopku z horniny 1 až 4, na vzdálenost přes 9 000 do 10 000 m | m3 | 16.605 |  | 0 |  | 0 |  | 0 | 21 | 0 | 0 | 0 | 0 | 0 | 800-1 | RTS 22/ I | RTS 22/ I | 0.011 | 0.18 |  | Práce |  |  |  | POL1_1
|  | po suchu, bez naložení výkopku, avšak se složením bez rozhrnutí, zpáteční cesta vozidla. | [24 empty] | SPI
|  | odvoz přebytečné zeminy na skládku : | [24 empty] | VV | 0
|  | 41,00*0,90*0,45 |  | 16.605 | [22 empty] | VV | 0
9 | 162701109R00 | Vodorovné přemístění výkopku příplatek k ceně za každých dalších i započatých 1 000 m přes 10 000 m z horniny 1 až 4 | m3 | 166.05 |  | 0 |  | 0 |  | 0 | 21 | 0 | 0 | 0 | 0 | 0 | 800-1 | RTS 22/ I | RTS 22/ I | 0 | 0 |  | Práce |  |  |  | POL1_1
|  | po suchu, bez naložení výkopku, avšak se složením bez rozhrnutí, zpáteční cesta vozidla. | [24 empty] | SPI
|  | odvoz přebytečné zeminy na skládku : | [24 empty] | VV | 0
|  | Začátek provozního součtu | [24 empty] | VV
|  | 41,00*0,90*0,45 |  | 16.605 | [22 empty] | VV | 2
|  | Konec provozního součtu | [24 empty] | VV
|  | 16,605*10 |  | 166.05 | [22 empty] | VV | 0
10 | 167101101R00 | Nakládání, skládání, překládání neulehlého výkopku nakládání výkopku do 100 m3, z horniny 1 až 4 | m3 | 16.605 |  | 0 |  | 0 |  | 0 | 21 | 0 | 0 | 0 | 0 | 0 | 800-1 | RTS 22/ I | RTS 22/ I | 0.652 | 10.83 |  | Práce |  |  |  | POL1_1
|  | odvoz přebytečné zeminy na skládku : | [24 empty] | VV | 0
|  | 41,00*0,90*0,45 |  | 16.605 | [22 empty] | VV | 0
11 | 171201201R00 | Uložení sypaniny na dočasnou skládku tak, že na 1 m2 plochy připadá přes 2 m3 výkopku nebo ornice | m3 | 16.605 |  | 0 |  | 0 |  | 0 | 21 | 0 | 0 | 0 | 0 | 0 | 800-1 | RTS 22/ I | RTS 22/ I | 0.009 | 0.15 |  | Práce |  |  |  | POL1_1
|  | odvoz přebytečné zeminy na skládku : | [24 empty] | VV | 0
|  | 41,00*0,90*0,45 |  | 16.605 | [22 empty] | VV | 0
12 | 174101101R00 | Zásyp sypaninou se zhutněním jam, šachet, rýh nebo kolem objektů v těchto vykopávkách | m3 | 42.435 |  | 0 |  | 0 |  | 0 | 21 | 0 | 0 | 0 | 0 | 0 | 800-1 | RTS 22/ I | RTS 22/ I | 0.202 | 8.57 |  | Práce |  |  |  | POL1_1
|  | z jakékoliv horniny s uložením výkopku po vrstvách, | [24 empty] | SPI
|  | zásyp zbylého výkopu vykopanou zeminou : | [24 empty] | VV | 0
|  | vytěžená zemina hutněná po vrstvách max.250 mm : | [24 empty] | VV | 0
|  | 41,00*0,90*(1,60-0,10-0,35) |  | 42.435 | [22 empty] | VV | 0
13 | 175101101R00 | Obsyp potrubí bez prohození sypaniny, bez dodávky obsypového materiálu | m3 | 12.915 |  | 0 |  | 0 |  | 0 | 21 | 0 | 0 | 0 | 0 | 0 | 800-1 | RTS 22/ I | RTS 22/ I | 1.587 | 20.5 |  | Práce |  |  |  | POL1_1
|  | sypaninou z vhodných hornin tř. 1 - 4 nebo materiálem připraveným podél výkopu ve vzdálenosti do 3 m od jeho kraje, pro jakoukoliv hloubku výkopu a jakoukoliv míru zhutnění, | [24 empty] | SPI |  | sypaninou z vhodných hornin tř. 1 - 4 nebo materiálem připraveným podél výkopu ve vzdálenosti do 3 m od jeho kraje, pro jakoukoliv hloubku výkopu a jakoukoliv míru zhutnění,
|  | zhutněný obsyp potrubí _štěrkodrť frakce 8-16 : | [24 empty] | VV | 0
|  | 41,00*0,90*0,35 |  | 12.915 | [22 empty] | VV | 0
14 | 199000005R00 | Poplatky za skládku zeminy 1- 4, skupina 17 05 04 z Katalogu odpadů | t | 31.5495 |  | 0 |  | 0 |  | 0 | 21 | 0 | 0 | 0 | 0 | 0 | 800-1 | RTS 22/ I | RTS 22/ I | 0 | 0 |  | Práce |  |  |  | POL1_1
|  | odvoz přebytečné zeminy na skládku : | [24 empty] | VV | 0
|  | Začátek provozního součtu | [24 empty] | VV
|  | 41,00*0,90*0,45 |  | 16.605 | [22 empty] | VV | 2
|  | Konec provozního součtu | [24 empty] | VV
|  | 16,605*1,90 |  | 31.5495 | [22 empty] | VV | 0
15 | 175-001 | Příplatek za vytřídění zeminy pro zásyp | m3 | 42.435 |  | 0 |  | 0 |  | 0 | 21 | 0 | 0 | 0 | 0 | 0 |  | Vlastní | Kalkul | 0 | 0 |  | Práce |  |  |  | POL1_1
|  | zásyp zbylého výkopu vykopanou zeminou : | [24 empty] | VV | 0
|  | vytěžená zemina hutněná po vrstvách max.250 mm : | [24 empty] | VV | 0
|  | 41,00*0,90*(1,60-0,10-0,35) |  | 42.435 | [22 empty] | VV | 0
16 | 583315004R | kamenivo přírodní těžené frakce 8,0 až 16,0 mm; třída B; Jihomoravský kraj | T | 24.4093 |  | 0 |  | 0 |  | 0 | 21 | 0 | 1 | 24.41 | 0 | 0 | SPCM | RTS 22/ I | RTS 22/ I | 0 | 0 |  | Specifikace |  |  |  | POL3_1
|  | zhutněný obsyp potrubí _štěrkodrť frakce 8-16 : | [24 empty] | VV | 0
|  | Začátek provozního součtu | [24 empty] | VV
|  | 41,00*0,90*0,35 |  | 12.915 | [22 empty] | VV | 2
|  | Konec provozního součtu | [24 empty] | VV
|  | 12,9150*1,89 |  | 24.4093 | [22 empty] | VV | 0
Díl: | 4 | Vodorovné konstrukce |  |  |  | 0 |  | 0 |  | 0 |  | 0 |  | 4.18 |  | 0 |  |  |  |  | 6.25 | [5 empty] | DIL
17 | 451572111R00 | Lože pod potrubí, stoky a drobné objekty z kameniva drobného těženého 0÷4 mm | m3 | 3.69 |  | 0 |  | 0 |  | 0 | 21 | 0 | 1.1322 | 4.18 | 0 | 0 | 827-1 | RTS 22/ I | RTS 22/ I | 1.695 | 6.25 |  | Práce |  |  |  | POL1_0
|  | v otevřeném výkopu, | [24 empty] | SPI
|  | pískové lože výkopu tl.100 mm : | [24 empty] | VV | 0
|  | 41,00*0,90*0,10 |  | 3.69 | [22 empty] | VV | 0
Díl: | 8 | Trubní vedení |  |  |  | 0 |  | 0 |  | 0 |  | 0 |  | 0.03 |  | 0 |  |  |  |  | 12.21 | [5 empty] | DIL
18 | 871181121R00 | Montáž potrubí z plastických hmot z tlakových trubek polyetylenových, vnějšího průměru 50 mm | m | 41 |  | 0 |  | 0 |  | 0 | 21 | 0 | 0 | 0 | 0 | 0 | 827-1 | RTS 22/ I | RTS 22/ I | 0.038 | 1.56 |  | Práce |  |  |  | POL1_1
|  | v otevřeném výkopu, | [24 empty] | SPI
|  | potrubí PE100 RC SDR11 DLE PAS1075 d50x4,6 mm : | [24 empty] | VV | 0
|  | 41,00 |  | 41 | [22 empty] | VV | 0
19 | 892241111R00 | Tlakové zkoušky vodovodního potrubí DN do 80 mm | m | 41 |  | 0 |  | 0 |  | 0 | 21 | 0 | 0 | 0 | 0 | 0 | 827-1 | RTS 22/ I | RTS 22/ I | 0.044 | 1.8 |  | Práce |  |  |  | POL1_1
|  | přísun, montáže, demontáže a odsunu zkoušecího čerpadla, napuštění tlakovou vodou a dodání vody pro tlakovou zkoušku, | [24 empty] | SPI |  | přísun, montáže, demontáže a odsunu zkoušecího čerpadla, napuštění tlakovou vodou a dodání vody pro tlakovou zkoušku,
|  | potrubí PE100 RC SDR11 DLE PAS1075 d50x4,6 mm : | [24 empty] | VV | 0
|  | 41,00 |  | 41 | [22 empty] | VV | 0
20 | 892233111R00 | Proplach a desinfekce vodovodního potrubí DN od 40 do 70 mm | m | 41 |  | 0 |  | 0 |  | 0 | 21 | 0 | 0 | 0 | 0 | 0 | 827-1 | RTS 22/ I | RTS 22/ I | 0.15 | 6.15 |  | Práce |  |  |  | POL1_0
|  | napuštění a vypuštění vody, dodání vody a desinfekčního prostředku, náklady na bakteriologický rozbor vody, | [24 empty] | SPI |  | napuštění a vypuštění vody, dodání vody a desinfekčního prostředku, náklady na bakteriologický rozbor vody,
|  | potrubí PE100 RC SDR11 DLE PAS1075 d50x4,6 mm : | [24 empty] | VV | 0
|  | 41,00 |  | 41 | [22 empty] | VV | 0
21 | 899721112R00 | Výstražné fólie výstražná fólie pro vodovod, šířka 30 cm | m | 45.1 |  | 0 |  | 0 |  | 0 | 21 | 0 | 0 | 0 | 0 | 0 | 827-1 | RTS 22/ I | RTS 22/ I | 0.026 | 1.17 |  | Práce |  |  |  | POL1_1
|  | 41,00*1,10 |  | 45.1 | [22 empty] | VV | 0
22 | 899731114R00 | Signalizační vodič CYY, 6 mm2 | m | 45.1 |  | 0 |  | 0 |  | 0 | 21 | 0 | 8e-05 | 0 | 0 | 0 | 827-1 | RTS 22/ I | RTS 22/ I | 0.034 | 1.53 |  | Práce |  |  |  | POL1_
|  | 41,00*1,10 |  | 45.1 | [22 empty] | VV | 0
23 | 800-001 | D+M napojení na stávající vodovod | ks | 2 |  | 0 |  | 0 |  | 0 | 21 | 0 | 0 | 0 | 0 | 0 |  | Vlastní | Indiv | 0 | 0 |  | Práce |  |  |  | POL1_
24 | 800-002 | D+M šoupě se zemní teleskopickou soupravou a plovoucím poklopem | ks | 1 |  | 0 |  | 0 |  | 0 | 21 | 0 | 0 | 0 | 0 | 0 |  | Vlastní | Indiv | 0 | 0 |  | Práce |  |  |  | POL1_
25 | 286134603R | trubka plastová vodovodní hladká; s certifikací dle PAS 1075; PE 100 RC; SDR 11,0; PN 16; D = 50,0 mm; s = 4,60 mm | m | 44.813 |  | 0 |  | 0 |  | 0 | 21 | 0 | 0.00067 | 0.03 | 0 | 0 | SPCM | RTS 22/ I | RTS 22/ I | 0 | 0 |  | Specifikace |  |  |  | POL3_1
|  | potrubí PE100 RC SDR11 DLE PAS1075 d50x4,6 mm : | [24 empty] | VV | 0
|  | 41,00*1,093 |  | 44.813 | [22 empty] | VV | 0
Díl: | 93 | Dokončovací práce inženýrských staveb |  |  |  | 0 |  | 0 |  | 0 |  | 0 |  | 1.18 |  | 0 |  |  |  |  | 4.91 | [5 empty] | DIL
26 | 936452112R00 | Výplň cementopopílkovou suspenzí potrubí 1,0 MPa, DN 150 | m | 37 |  | 0 |  | 0 |  | 0 | 21 | 0 | 0.03184 | 1.18 | 0 | 0 | 827-1 | RTS 22/ I | RTS 22/ I | 0.13269 | 4.91 |  | Práce |  |  |  | POL1_
|  | zrušení stávajícího vodovodního potrubí - vyplnění cementopopílkovou směsí : | [24 empty] | VV | 0
|  | 37,00 |  | 37 | [22 empty] | VV | 0
Díl: | 99 | Staveništní přesun hmot |  |  |  | 0 |  | 0 |  | 0 |  | 0 |  | 0 |  | 0 |  |  |  |  | 6.33 | [5 empty] | DIL
27 | 998276201R00 | Přesun hmot pro trubní vedení z trub plastových nebo sklolaminátových obsypaných kamenivem | t | 29.9288 |  | 0 |  | 0 |  | 0 | 21 | 0 | 0 | 0 | 0 | 0 | 827-1 | RTS 22/ I | RTS 22/ I | 0.2115 | 6.33 |  | Přesun hmot |  |  |  | POL7_
|  | vodovodu nebo kanalizace ražené nebo hloubené (827 1.1, 827 1.9, 827 2.1, 827 2.9), drobných objektů | [24 empty] | SPI
Díl: | 722 | Vnitřní vodovod |  |  |  | 0 |  | 0 |  | 0 |  | 0 |  | 0 |  | 0 |  |  |  |  | 2.54 | [5 empty] | DIL
28 | 722290234R00 | Proplach a dezinfekce vodovodního potrubí do DN 80 | m | 41 |  | 0 |  | 0 |  | 0 | 21 | 0 | 1e-05 | 0 | 0 | 0 | 800-721 | RTS 22/ I | RTS 22/ I | 0.062 | 2.54 |  | Práce |  |  |  | POL1_
Díl: | M46 | Zemní práce při montážích |  |  |  | 0 |  | 0 |  | 0 |  | 0 |  | 0.06 |  | 0 |  |  |  |  | 4.03 | [5 empty] | DIL
29 | 230191016R00 | Uložení chráničky ve výkopu PE 110x4,2mm | m | 23 |  | 0 |  | 0 |  | 0 | 21 | 0 | 0 | 0 | 0 | 0 |  | RTS 22/ I | RTS 22/ I | 0.175 | 4.03 |  | Práce |  |  |  | POL1_
30 | 3457114740R | trubka kabelová dělená chránička; tl. stěny 5 mm; vnější pr.= 110,0 mm; vnitřní pr.= 100,0 mm; mezní hodnota zatížení 450 N/20 cm; teplot.rozsah -45 až 75 °C; stupeň hořlavosti A1; mat. bezhalogenový HDPE; délka l = 1 m; IP 30 | m | 25.3 |  | 0 |  | 0 |  | 0 | 21 | 0 | 0.0023 | 0.06 | 0 | 0 | SPCM | RTS 22/ I | RTS 22/ I | 0 | 0 |  | Specifikace |  |  |  | POL3_
|  | 23*1,10 |  | 25.3 | [22 empty] | VV | 0
[25 empty] | 15 | 21 | DPH
| Celkem |  |  |  |  | 0 | [18 empty] | 0 | 0 | SUM
END
Note on S6: Jedná se o informaci, zda se jedná o položku, která je do rozpočtu zadána z cenové soustavy RTS, nebo vlastní.
Note on T6: Jedná se o název CÚ, která je zadána u položky rozpočtu

## 101.3 D.3.1.2 Pol
Položkový soupis prací a dodávek | [26 empty] | #TypZaznamu#
S: | 140072 | Dostavba biatlonového areálu Vysočina aréna pro WCH 2024 | [24 empty] | STA
O: | 101.3 | Přeložky inženýrských sítí | [21 empty] | STA |  |  | OBJ
R: | D.3.1.2 | Přeložka splaškové kanalizace | [24 empty] | ROZ
P.č. | Číslo položky | Název položky | MJ | Množství | Cena / MJ | Celkem | Dodávka | Dodávka celk. | Montáž | Montáž celk. | DPH | Cena s DPH | Hmotnost / MJ | Hmotnost celk.(t) | Dem. hmotnost / MJ | Dem. hmotnost celk.(t) | Ceník | Cen. soustava / platnost | Cenová úroveň | Nhod / MJ | Nhod celk. | Dodavatel | Typ položky
Díl: | 1 | Zemní práce |  |  |  | 0 |  | 0 |  | 0 |  | 0 |  | 29.88 |  | 0 |  |  |  |  | 126.54 | [5 empty] | DIL
1 | 132201210R00 | Hloubení rýh šířky přes 60 do 200 cm do 50 m3, v hornině 3, hloubení strojně | m3 | 40.32 |  | 0 |  | 0 |  | 0 | 21 | 0 | 0 | 0 | 0 | 0 | 800-1 | RTS 22/ I | RTS 21/ II | 0.365 | 14.72 |  | Práce |  |  |  | POL1_1
|  | zapažených i nezapažených, s urovnáním dna do předepsaného profilu a spádu, s případně nutným přehozením výkopku na vzdálenost do 3 m ve výkopišti, s přehozením výkopku na přilehlém terénu na vzdálenost do 5 m od podélné osy rýhy nebo s naložením výkopku na dopravní prostředek. | [24 empty] | SPI |  | zapažených i nezapažených, s urovnáním dna do předepsaného profilu a spádu, s případně nutným přehozením výkopku na vzdálenost do 3 m ve výkopišti, s přehozením výkopku na přilehlém terénu na vzdálenost do 5 m od podélné osy rýhy nebo s naložením výkopku na dopravní prostředek.
|  | rýha v hornině tř.3 - 80% : | [24 empty] | VV | 0
|  | šířka rýhy pro kanalizaci 0,90 m : | [24 empty] | VV | 0
|  | Začátek provozního součtu | [24 empty] | VV
|  | 35,00*0,90*1,60 |  | 50.4 | [22 empty] | VV | 2
|  | Konec provozního součtu | [24 empty] | VV
|  | 50,40*0,80 |  | 40.32 | [22 empty] | VV | 0
2 | 132201219R00 | Hloubení rýh šířky přes 60 do 200 cm příplatek za lepivost, v hornině 3, | m3 | 20.16 |  | 0 |  | 0 |  | 0 | 21 | 0 | 0 | 0 | 0 | 0 | 800-1 | RTS 22/ I | RTS 21/ II | 0.084 | 1.69 |  | Práce |  |  |  | POL1_1
|  | zapažených i nezapažených, s urovnáním dna do předepsaného profilu a spádu, s případně nutným přehozením výkopku na vzdálenost do 3 m ve výkopišti, s přehozením výkopku na přilehlém terénu na vzdálenost do 5 m od podélné osy rýhy nebo s naložením výkopku na dopravní prostředek. | [24 empty] | SPI |  | zapažených i nezapažených, s urovnáním dna do předepsaného profilu a spádu, s případně nutným přehozením výkopku na vzdálenost do 3 m ve výkopišti, s přehozením výkopku na přilehlém terénu na vzdálenost do 5 m od podélné osy rýhy nebo s naložením výkopku na dopravní prostředek.
|  | rýha v hornině tř.3 - 80% : | [24 empty] | VV | 0
|  | šířka rýhy pro kanalizaci 0,90 m : | [24 empty] | VV | 0
|  | Začátek provozního součtu | [24 empty] | VV
|  | 35,00*0,90*1,60 |  | 50.4 | [22 empty] | VV | 2
|  | Konec provozního součtu | [24 empty] | VV
|  | (50,40*0,80)*0,50 |  | 20.16 | [22 empty] | VV | 0
3 | 132301210R00 | Hloubení rýh šířky přes 60 do 200 cm do 50 m3, v hornině 4, hloubení strojně | m3 | 10.08 |  | 0 |  | 0 |  | 0 | 21 | 0 | 0 | 0 | 0 | 0 | 800-1 | RTS 22/ I | RTS 21/ II | 0.485 | 4.89 |  | Práce |  |  |  | POL1_1
|  | zapažených i nezapažených, s urovnáním dna do předepsaného profilu a spádu, s případně nutným přehozením výkopku na vzdálenost do 3 m ve výkopišti, s přehozením výkopku na přilehlém terénu na vzdálenost do 5 m od podélné osy rýhy nebo s naložením výkopku na dopravní prostředek. | [24 empty] | SPI |  | zapažených i nezapažených, s urovnáním dna do předepsaného profilu a spádu, s případně nutným přehozením výkopku na vzdálenost do 3 m ve výkopišti, s přehozením výkopku na přilehlém terénu na vzdálenost do 5 m od podélné osy rýhy nebo s naložením výkopku na dopravní prostředek.
|  | rýha v hornině tř.4 - 20% : | [24 empty] | VV | 0
|  | šířka rýhy pro kanalizaci 0,90 m : | [24 empty] | VV | 0
|  | Začátek provozního součtu | [24 empty] | VV
|  | 35,00*0,90*1,60 |  | 50.4 | [22 empty] | VV | 2
|  | Konec provozního součtu | [24 empty] | VV
|  | 50,40*0,20 |  | 10.08 | [22 empty] | VV | 0
4 | 132301219R00 | Hloubení rýh šířky přes 60 do 200 cm příplatek za lepivost, v hornině 4, | m3 | 5.04 |  | 0 |  | 0 |  | 0 | 21 | 0 | 0 | 0 | 0 | 0 | 800-1 | RTS 22/ I | RTS 21/ II | 0.1483 | 0.75 |  | Práce |  |  |  | POL1_1
|  | zapažených i nezapažených, s urovnáním dna do předepsaného profilu a spádu, s případně nutným přehozením výkopku na vzdálenost do 3 m ve výkopišti, s přehozením výkopku na přilehlém terénu na vzdálenost do 5 m od podélné osy rýhy nebo s naložením výkopku na dopravní prostředek. | [24 empty] | SPI |  | zapažených i nezapažených, s urovnáním dna do předepsaného profilu a spádu, s případně nutným přehozením výkopku na vzdálenost do 3 m ve výkopišti, s přehozením výkopku na přilehlém terénu na vzdálenost do 5 m od podélné osy rýhy nebo s naložením výkopku na dopravní prostředek.
|  | rýha v hornině tř.4 - 20% : | [24 empty] | VV | 0
|  | šířka rýhy pro kanalizaci 0,90 m : | [24 empty] | VV | 0
|  | Začátek provozního součtu | [24 empty] | VV
|  | 35,00*0,90*1,60 |  | 50.4 | [22 empty] | VV | 2
|  | Konec provozního součtu | [24 empty] | VV
|  | (50,40*0,20)*0,50 |  | 5.04 | [22 empty] | VV | 0
5 | 151101101R00 | Zřízení pažení a rozepření stěn rýh příložné pro jakoukoliv mezerovitost, hloubky do 2 m | m2 | 112 |  | 0 |  | 0 |  | 0 | 21 | 0 | 0.00099 | 0.11 | 0 | 0 | 800-1 | RTS 22/ I | RTS 21/ II | 0.236 | 26.43 |  | Práce |  |  |  | POL1_1
|  | pro podzemní vedení pro všechny šířky rýhy, | [24 empty] | SPI
|  | pažení rýhy : | [24 empty] | VV | 0
|  | Začátek provozního součtu | [24 empty] | VV
|  | 35,00*1,60 |  | 56 | [22 empty] | VV | 2
|  | Konec provozního součtu | [24 empty] | VV
|  | 56,00*2 |  | 112 | [22 empty] | VV | 0
6 | 151101111R00 | Odstranění pažení a rozepření rýh příložné , hloubky do 2 m | m2 | 112 |  | 0 |  | 0 |  | 0 | 21 | 0 | 0 | 0 | 0 | 0 | 800-1 | RTS 22/ I | RTS 21/ II | 0.07 | 7.84 |  | Práce |  |  |  | POL1_1
|  | pro podzemní vedení s uložením materiálu na vzdálenost do 3 m od kraje výkopu, | [24 empty] | SPI
|  | pažení rýhy : | [24 empty] | VV | 0
|  | Začátek provozního součtu | [24 empty] | VV
|  | 35,00*1,60 |  | 56 | [22 empty] | VV | 2
|  | Konec provozního součtu | [24 empty] | VV
|  | 56,00*2 |  | 112 | [22 empty] | VV | 0
7 | 161101102R00 | Svislé přemístění výkopku z horniny 1 až 4, při hloubce výkopu přes 2,5 do 4 m | m3 | 50.4 |  | 0 |  | 0 |  | 0 | 21 | 0 | 0 | 0 | 0 | 0 | 800-1 | RTS 22/ I | RTS 21/ II | 0.519 | 26.16 |  | Práce |  |  |  | POL1_0
|  | bez naložení do dopravní nádoby, ale s vyprázdněním dopravní nádoby na hromadu nebo na dopravní prostředek, | [24 empty] | SPI |  | bez naložení do dopravní nádoby, ale s vyprázdněním dopravní nádoby na hromadu nebo na dopravní prostředek,
|  | šířka rýhy pro kanalizaci 0,90 m : | [24 empty] | VV | 0
|  | 35,00*0,90*1,60 |  | 50.4 | [22 empty] | VV | 0
8 | 162701105R00 | Vodorovné přemístění výkopku z horniny 1 až 4, na vzdálenost přes 9 000 do 10 000 m | m3 | 18.9 |  | 0 |  | 0 |  | 0 | 21 | 0 | 0 | 0 | 0 | 0 | 800-1 | RTS 22/ I | RTS 21/ II | 0.011 | 0.21 |  | Práce |  |  |  | POL1_1
|  | po suchu, bez naložení výkopku, avšak se složením bez rozhrnutí, zpáteční cesta vozidla. | [24 empty] | SPI
|  | odvoz přebytečné zeminy na skládku : | [24 empty] | VV | 0
|  | 35,00*0,90*0,60 |  | 18.9 | [22 empty] | VV | 0
9 | 162701109R00 | Vodorovné přemístění výkopku příplatek k ceně za každých dalších i započatých 1 000 m přes 10 000 m z horniny 1 až 4 | m3 | 189 |  | 0 |  | 0 |  | 0 | 21 | 0 | 0 | 0 | 0 | 0 | 800-1 | RTS 22/ I | RTS 21/ II | 0 | 0 |  | Práce |  |  |  | POL1_1
|  | po suchu, bez naložení výkopku, avšak se složením bez rozhrnutí, zpáteční cesta vozidla. | [24 empty] | SPI
|  | odvoz přebytečné zeminy na skládku : | [24 empty] | VV | 0
|  | Začátek provozního součtu | [24 empty] | VV
|  | 35,00*0,90*0,60 |  | 18.9 | [22 empty] | VV | 2
|  | Konec provozního součtu | [24 empty] | VV
|  | 18,90*10 |  | 189 | [22 empty] | VV | 0
10 | 167101101R00 | Nakládání, skládání, překládání neulehlého výkopku nakládání výkopku do 100 m3, z horniny 1 až 4 | m3 | 18.9 |  | 0 |  | 0 |  | 0 | 21 | 0 | 0 | 0 | 0 | 0 | 800-1 | RTS 22/ I | RTS 21/ II | 0.652 | 12.32 |  | Práce |  |  |  | POL1_1
|  | odvoz přebytečné zeminy na skládku : | [24 empty] | VV | 0
|  | 35,00*0,90*0,60 |  | 18.9 | [22 empty] | VV | 0
11 | 171201201R00 | Uložení sypaniny na dočasnou skládku tak, že na 1 m2 plochy připadá přes 2 m3 výkopku nebo ornice | m3 | 18.9 |  | 0 |  | 0 |  | 0 | 21 | 0 | 0 | 0 | 0 | 0 | 800-1 | RTS 22/ I | RTS 21/ II | 0.009 | 0.17 |  | Práce |  |  |  | POL1_1
|  | odvoz přebytečné zeminy na skládku : | [24 empty] | VV | 0
|  | 35,00*0,90*0,60 |  | 18.9 | [22 empty] | VV | 0
12 | 174101101R00 | Zásyp sypaninou se zhutněním jam, šachet, rýh nebo kolem objektů v těchto vykopávkách | m3 | 31.5 |  | 0 |  | 0 |  | 0 | 21 | 0 | 0 | 0 | 0 | 0 | 800-1 | RTS 22/ I | RTS 21/ II | 0.202 | 6.36 |  | Práce |  |  |  | POL1_1
|  | z jakékoliv horniny s uložením výkopku po vrstvách, | [24 empty] | SPI
|  | zásyp zbylého výkopu vykopanou zeminou : | [24 empty] | VV | 0
|  | vytěžená zemina hutněná po vrstvách max.250 mm : | [24 empty] | VV | 0
|  | 35,00*0,90*(1,60-0,10-0,50) |  | 31.5 | [22 empty] | VV | 0
13 | 175101101R00 | Obsyp potrubí bez prohození sypaniny, bez dodávky obsypového materiálu | m3 | 15.75 |  | 0 |  | 0 |  | 0 | 21 | 0 | 0 | 0 | 0 | 0 | 800-1 | RTS 22/ I | RTS 21/ II | 1.587 | 25 |  | Práce |  |  |  | POL1_1
|  | sypaninou z vhodných hornin tř. 1 - 4 nebo materiálem připraveným podél výkopu ve vzdálenosti do 3 m od jeho kraje, pro jakoukoliv hloubku výkopu a jakoukoliv míru zhutnění, | [24 empty] | SPI |  | sypaninou z vhodných hornin tř. 1 - 4 nebo materiálem připraveným podél výkopu ve vzdálenosti do 3 m od jeho kraje, pro jakoukoliv hloubku výkopu a jakoukoliv míru zhutnění,
|  | zhutněný obsyp potrubí _štěrkodrť frakce 8-16 : | [24 empty] | VV | 0
|  | 35,00*0,90*0,50 |  | 15.75 | [22 empty] | VV | 0
14 | 199000005R00 | Poplatky za skládku zeminy 1- 4, skupina 17 05 04 z Katalogu odpadů | t | 35.91 |  | 0 |  | 0 |  | 0 | 21 | 0 | 0 | 0 | 0 | 0 | 800-1 | RTS 22/ I | RTS 21/ II | 0 | 0 |  | Práce |  |  |  | POL1_1
|  | odvoz přebytečné zeminy na skládku : | [24 empty] | VV | 0
|  | Začátek provozního součtu | [24 empty] | VV
|  | 35,00*0,90*0,60 |  | 18.9 | [22 empty] | VV | 2
|  | Konec provozního součtu | [24 empty] | VV
|  | 18,90*1,90 |  | 35.91 | [22 empty] | VV | 0
15 | 175-001 | Příplatek za vytřídění zeminy pro zásyp | m3 | 31.5 |  | 0 |  | 0 |  | 0 | 21 | 0 | 0 | 0 | 0 | 0 |  | Vlastní | Kalkul | 0 | 0 |  | Práce |  |  |  | POL1_1
|  | zásyp zbylého výkopu vykopanou zeminou : | [24 empty] | VV | 0
|  | vytěžená zemina hutněná po vrstvách max.250 mm : | [24 empty] | VV | 0
|  | 35,00*0,90*(1,60-0,10-0,50) |  | 31.5 | [22 empty] | VV | 0
16 | 583315004R | kamenivo přírodní těžené frakce 8,0 až 16,0 mm; třída B; Jihomoravský kraj | T | 29.7675 |  | 0 |  | 0 |  | 0 | 21 | 0 | 1 | 29.77 | 0 | 0 | SPCM | RTS 22/ I | RTS 21/ II | 0 | 0 |  | Specifikace |  |  |  | POL3_1
|  | zhutněný obsyp potrubí _štěrkodrť frakce 8-16 : | [24 empty] | VV | 0
|  | Začátek provozního součtu | [24 empty] | VV
|  | 35,00*0,90*0,50 |  | 15.75 | [22 empty] | VV | 2
|  | Konec provozního součtu | [24 empty] | VV
|  | 15,75*1,89 |  | 29.7675 | [22 empty] | VV | 0
Díl: | 4 | Vodorovné konstrukce |  |  |  | 0 |  | 0 |  | 0 |  | 0 |  | 3.57 |  | 0 |  |  |  |  | 5.34 | [5 empty] | DIL
17 | 451572111R00 | Lože pod potrubí, stoky a drobné objekty z kameniva drobného těženého 0÷4 mm | m3 | 3.15 |  | 0 |  | 0 |  | 0 | 21 | 0 | 1.1322 | 3.57 | 0 | 0 | 827-1 | RTS 22/ I | RTS 21/ II | 1.695 | 5.34 |  | Práce |  |  |  | POL1_0
|  | v otevřeném výkopu, | [24 empty] | SPI
|  | pískové lože výkopu tl.100 mm : | [24 empty] | VV | 0
|  | 35,00*0,90*0,10 |  | 3.15 | [22 empty] | VV | 0
Díl: | 8 | Trubní vedení |  |  |  | 0 |  | 0 |  | 0 |  | 0 |  | 10.54 |  | 0 |  |  |  |  | 26.58 | [5 empty] | DIL
18 | 871353121R00 | Montáž potrubí z trub z plastů těsněných gumovým kroužkem DN 200 mm | m | 35 |  | 0 |  | 0 |  | 0 | 21 | 0 | 1e-05 | 0 | 0 | 0 | 827-1 | RTS 22/ I | RTS 21/ II | 0.08 | 2.8 |  | Práce |  |  |  | POL1_0
|  | v otevřeném výkopu ve sklonu do 20 %, | [24 empty] | SPI
|  | potrubí PVC pr.200 mm : | [24 empty] | VV | 0
|  | 35,00 |  | 35 | [22 empty] | VV | 0
19 | 892571111R00 | Zkoušky těsnosti kanalizačního potrubí zkouška těsnosti kanalizačního potrubí vodou do DN 200 mm | m | 35 |  | 0 |  | 0 |  | 0 | 21 | 0 | 0 | 0 | 0 | 0 | 827-1 | RTS 22/ I | RTS 21/ II | 0.059 | 2.07 |  | Práce |  |  |  | POL1_1
|  | vodou nebo vzduchem, | [24 empty] | SPI
20 | 892855112R00 | Kamerové prohlídky potrubí do 50 m | m | 35 |  | 0 |  | 0 |  | 0 | 21 | 0 | 0 | 0 | 0 | 0 | 827-1 | RTS 22/ I | RTS 21/ II | 0.06 | 2.1 |  | Práce |  |  |  | POL1_0
21 | 800-001 | D+M přepojení na stávající kanalizaci | ks | 2 |  | 0 |  | 0 |  | 0 | 21 | 0 | 0 | 0 | 0 | 0 |  | Vlastní | Indiv | 0 | 0 |  | Práce |  |  |  | POL1_
22 | 894412311RAB | Šachty z betonových dílců betonové šachty prefabrikované DN 1000, stěna 120 mm, dno přímé V max. 40, hloubka dna 2,26 m, poklop litina 40 t | kus | 3 |  | 0 |  | 0 |  | 0 | 21 | 0 | 3.447 | 10.34 | 0 | 0 | AP-HSV | RTS 22/ I | RTS 21/ II | 6.5378 | 19.61 |  | Agregovaná položka |  |  |  | POL2_
|  | kanalizační, obložením dna betonem C 25/30 z cementu portlandského nebo struskoportlandského, podkladní prstenec z prostého betonu C -/7,5 pod poklop do výšky 10 cm, dodávka a osazení poklopu litinového kruhového včetně rámu. | [24 empty] | SPI |  | kanalizační, obložením dna betonem C 25/30 z cementu portlandského nebo struskoportlandského, podkladní prstenec z prostého betonu C -/7,5 pod poklop do výšky 10 cm, dodávka a osazení poklopu litinového kruhového včetně rámu.
|  | betonová vstupní šachta : | [24 empty] | VV | 0
|  | 3,00 |  | 3 | [22 empty] | VV | 0
23 | 28614525R | trubka plastová kanalizační PP; hladká, s hrdlem; Sn 12 kN/m2; D = 200,0 mm; s = 7,50 mm; l = 6000,0 mm | kus | 6.3758 |  | 0 |  | 0 |  | 0 | 21 | 0 | 0.0306 | 0.2 | 0 | 0 | SPCM | RTS 22/ I | RTS 21/ II | 0 | 0 |  | Specifikace |  |  |  | POL3_
|  | potrubí PVC pr.200 mm : | [24 empty] | VV | 0
|  | Začátek provozního součtu | [24 empty] | VV
|  | 35,00/6,00 |  | 5.8333 | [22 empty] | VV | 2
|  | Konec provozního součtu | [24 empty] | VV
|  | 5,83333*1,093 |  | 6.3758 | [22 empty] | VV | 0
Díl: | 89 | Ostatní konstrukce na trubním vedení |  |  |  | 0 |  | 0 |  | 0 |  | 0 |  | 0 |  | 0 |  |  |  |  | 0 | [5 empty] | DIL
24 | 890-001 | D+M chránička pr.400 mm | m | 2 |  | 0 |  | 0 |  | 0 | 21 | 0 | 0 | 0 | 0 | 0 |  | Vlastní | Indiv | 0 | 0 |  | Práce |  |  |  | POL1_
25 | 890-002 | D+M identifikační označení a štítky | ks | 10 |  | 0 |  | 0 |  | 0 | 21 | 0 | 0 | 0 | 0 | 0 |  | Vlastní | Indiv | 0 | 0 |  | Práce |  |  |  | POL1_
26 | 890-003 | Stavební přípomoce a práce (drážky, prostupy) | hod | 10 |  | 0 |  | 0 |  | 0 | 21 | 0 | 0 | 0 | 0 | 0 |  | Vlastní | Indiv | 0 | 0 |  | Práce |  |  |  | POL1_
Díl: | 93 | Dokončovací práce inženýrských staveb |  |  |  | 0 |  | 0 |  | 0 |  | 0 |  | 1.81 |  | 0 |  |  |  |  | 3.85 | [5 empty] | DIL
27 | 936452113R00 | Výplň cementopopílkovou suspenzí potrubí 1,0 MPa, DN 200 | m | 32 |  | 0 |  | 0 |  | 0 | 21 | 0 | 0.05661 | 1.81 | 0 | 0 | 827-1 | RTS 22/ I | RTS 21/ II | 0.1202 | 3.85 |  | Práce |  |  |  | POL1_
|  | zrušení stávajícího kanalizačního potrubí - vyplnění cementopopílkovou směsí : | [24 empty] | VV | 0
|  | 32,00 |  | 32 | [22 empty] | VV | 0
Díl: | 99 | Staveništní přesun hmot |  |  |  | 0 |  | 0 |  | 0 |  | 0 |  | 0 |  | 0 |  |  |  |  | 7.5 | [5 empty] | DIL
28 | 998276201R00 | Přesun hmot pro trubní vedení z trub plastových nebo sklolaminátových obsypaných kamenivem | t | 35.4518 |  | 0 |  | 0 |  | 0 | 21 | 0 | 0 | 0 | 0 | 0 | 827-1 | RTS 22/ I | RTS 21/ II | 0.2115 | 7.5 |  | Přesun hmot |  |  |  | POL7_
|  | vodovodu nebo kanalizace ražené nebo hloubené (827 1.1, 827 1.9, 827 2.1, 827 2.9), drobných objektů | [24 empty] | SPI
|  | Hmotnosti z položek s pořadovými čísly: : | [24 empty] | VV | 0
|  | 5,16,17,18,23,27, : | [24 empty] | VV | 0
|  | Součet: : 35,45178 |  | 35.4518 | [22 empty] | VV | 0
[25 empty] | 15 | 21 | DPH
| Celkem |  |  |  |  | 0 | [18 empty] | 0 | 0 | SUM
END
Note on S6: Jedná se o informaci, zda se jedná o položku, která je do rozpočtu zadána z cenové soustavy RTS, nebo vlastní.
Note on T6: Jedná se o název CÚ, která je zadána u položky rozpočtu

## 101.3 D.3.1.6 Pol
Položkový soupis prací a dodávek | [26 empty] | #TypZaznamu#
S: | 140072 | Dostavba biatlonového areálu Vysočina aréna pro WCH 2024 | [24 empty] | STA
O: | 101.3 | Přeložky inženýrských sítí | [21 empty] | STA |  |  | OBJ
R: | D.3.1.6 | Přeložky aktivních funkčních kabelových vedení | [24 empty] | ROZ
P.č. | Číslo položky | Název položky | MJ | Množství | Cena / MJ | Celkem | Dodávka | Dodávka celk. | Montáž | Montáž celk. | DPH | Cena s DPH | Hmotnost / MJ | Hmotnost celk.(t) | Dem. hmotnost / MJ | Dem. hmotnost celk.(t) | Ceník | Cen. soustava / platnost | Cenová úroveň | Nhod / MJ | Nhod celk. | Dodavatel | Typ položky
Díl: | 1 | Zemní práce |  |  |  | 0 |  | 0 |  | 0 |  | 0 |  | 57.2 |  | 143 |  |  |  |  | 189.21 | [5 empty] | DIL
1 | 113107640R00 | Odstranění podkladů nebo krytů z kameniva hrubého drceného, v ploše jednotlivě nad 50 m2, tloušťka vrstvy 400 mm | m2 | 130 |  | 0 |  | 0 |  | 0 | 21 | 0 | 0 | 0 | 0.88 | 114.4 | 822-1 | RTS 22/ I | RTS 22/ I | 0.144 | 18.72 |  | Práce |  |  |  | POL1_
|  | odstranění stávající asfaltové plochy : | [24 empty] | VV | 0
|  | stávající podkladní kamenivo pod asfaltem tl.400 mm : | [24 empty] | VV | 0
|  | 130,00*1,00 |  | 130 | [22 empty] | VV | 0
2 | 113108410R00 | Odstranění podkladů nebo krytů živičných, v ploše jednotlivě nad 50 m2, tloušťka vrstvy 100 mm | m2 | 130 |  | 0 |  | 0 |  | 0 | 21 | 0 | 0 | 0 | 0.22 | 28.6 | 822-1 | RTS 22/ I | RTS 22/ I | 0.07 | 9.1 |  | Práce |  |  |  | POL1_
|  | odstranění stávající asfaltové plochy : | [24 empty] | VV | 0
|  | stávající asfalt tl.100 mm : | [24 empty] | VV | 0
|  | 130,00*1,00 |  | 130 | [22 empty] | VV | 0
3 | 130001101R00 | Příplatek k cenám za ztížené vykopávky v horninách jakékoliv třídy | m3 | 30 |  | 0 |  | 0 |  | 0 | 21 | 0 | 0 | 0 | 0 | 0 | 800-1 | RTS 22/ I | RTS 22/ I | 1.763 | 52.89 |  | Práce |  |  |  | POL1_
|  | Příplatek k cenám hloubených vykopávek za ztížení vykopávky v blízkosti podzemního vedení nebo výbušnin pro jakoukoliv třídu horniny. | [24 empty] | SPI |  | Příplatek k cenám hloubených vykopávek za ztížení vykopávky v blízkosti podzemního vedení nebo výbušnin pro jakoukoliv třídu horniny.
4 | 132201212R00 | Hloubení rýh šířky přes 60 do 200 cm do 1000 m3, v hornině 3, hloubení strojně | m3 | 58.5 |  | 0 |  | 0 |  | 0 | 21 | 0 | 0 | 0 | 0 | 0 | 800-1 | RTS 22/ I | RTS 22/ I | 0.156 | 9.13 |  | Práce |  |  |  | POL1_
|  | zapažených i nezapažených, s urovnáním dna do předepsaného profilu a spádu, s případně nutným přehozením výkopku na vzdálenost do 3 m ve výkopišti, s přehozením výkopku na přilehlém terénu na vzdálenost do 5 m od podélné osy rýhy nebo s naložením výkopku na dopravní prostředek. | [24 empty] | SPI |  | zapažených i nezapažených, s urovnáním dna do předepsaného profilu a spádu, s případně nutným přehozením výkopku na vzdálenost do 3 m ve výkopišti, s přehozením výkopku na přilehlém terénu na vzdálenost do 5 m od podélné osy rýhy nebo s naložením výkopku na dopravní prostředek.
|  | výkop rýh : | [24 empty] | VV | 0
|  | 130,00*0,90*0,50 |  | 58.5 | [22 empty] | VV | 0
5 | 161101101R00 | Svislé přemístění výkopku z horniny 1 až 4, při hloubce výkopu přes 1 do 2,5 m | m3 | 58.5 |  | 0 |  | 0 |  | 0 | 21 | 0 | 0 | 0 | 0 | 0 | 800-1 | RTS 22/ I | RTS 22/ I | 0.345 | 20.18 |  | Práce |  |  |  | POL1_
|  | bez naložení do dopravní nádoby, ale s vyprázdněním dopravní nádoby na hromadu nebo na dopravní prostředek, | [24 empty] | SPI |  | bez naložení do dopravní nádoby, ale s vyprázdněním dopravní nádoby na hromadu nebo na dopravní prostředek,
|  | výkop rýh : | [24 empty] | VV | 0
|  | 130,00*0,90*0,50 |  | 58.5 | [22 empty] | VV | 0
6 | 162701105R00 | Vodorovné přemístění výkopku z horniny 1 až 4, na vzdálenost přes 9 000 do 10 000 m | m3 | 58.5 |  | 0 |  | 0 |  | 0 | 21 | 0 | 0 | 0 | 0 | 0 | 800-1 | RTS 22/ I | RTS 22/ I | 0.011 | 0.64 |  | Práce |  |  |  | POL1_
|  | po suchu, bez naložení výkopku, avšak se složením bez rozhrnutí, zpáteční cesta vozidla. | [24 empty] | SPI
|  | odvoz přebytečné zeminy na uznanou skládku : | [24 empty] | VV | 0
|  | výkop rýh : | [24 empty] | VV | 0
|  | 130,00*0,90*0,50 |  | 58.5 | [22 empty] | VV | 0
7 | 162701109R00 | Vodorovné přemístění výkopku příplatek k ceně za každých dalších i započatých 1 000 m přes 10 000 m z horniny 1 až 4 | m3 | 585 |  | 0 |  | 0 |  | 0 | 21 | 0 | 0 | 0 | 0 | 0 | 800-1 | RTS 22/ I | RTS 22/ I | 0 | 0 |  | Práce |  |  |  | POL1_
|  | po suchu, bez naložení výkopku, avšak se složením bez rozhrnutí, zpáteční cesta vozidla. | [24 empty] | SPI
|  | odvoz přebytečné zeminy na uznanou skládku : | [24 empty] | VV | 0
|  | výkop rýh : | [24 empty] | VV | 0
|  | Začátek provozního součtu | [24 empty] | VV
|  | 130,00*0,90*0,50 |  | 58.5 | [22 empty] | VV | 2
|  | Konec provozního součtu | [24 empty] | VV
|  | 58,50*10 |  | 585 | [22 empty] | VV | 0
8 | 167101101R00 | Nakládání, skládání, překládání neulehlého výkopku nakládání výkopku do 100 m3, z horniny 1 až 4 | m3 | 58.5 |  | 0 |  | 0 |  | 0 | 21 | 0 | 0 | 0 | 0 | 0 | 800-1 | RTS 22/ I | RTS 22/ I | 0.652 | 38.14 |  | Práce |  |  |  | POL1_
|  | odvoz přebytečné zeminy na uznanou skládku : | [24 empty] | VV | 0
|  | výkop rýh : | [24 empty] | VV | 0
|  | 130,00*0,90*0,50 |  | 58.5 | [22 empty] | VV | 0
9 | 171201201R00 | Uložení sypaniny na dočasnou skládku tak, že na 1 m2 plochy připadá přes 2 m3 výkopku nebo ornice | m3 | 58.5 |  | 0 |  | 0 |  | 0 | 21 | 0 | 0 | 0 | 0 | 0 | 800-1 | RTS 22/ I | RTS 22/ I | 0.009 | 0.53 |  | Práce |  |  |  | POL1_
|  | odvoz přebytečné zeminy na uznanou skládku : | [24 empty] | VV | 0
|  | výkop rýh : | [24 empty] | VV | 0
|  | 130,00*0,90*0,50 |  | 58.5 | [22 empty] | VV | 0
10 | 174101102R00 | Zásyp sypaninou se zhutněním v uzavřených prostorách s urovnáním povrchu zásypu s ručním zhutněním | m3 | 26 |  | 0 |  | 0 |  | 0 | 21 | 0 | 0 | 0 | 0 | 0 | 800-1 | RTS 22/ I | RTS 22/ I | 1.15 | 29.9 |  | Práce |  |  |  | POL1_
|  | z jakékoliv horniny s uložením výkopku po vrstvách, | [24 empty] | SPI
|  | obsyp kolem energokanálu : | [24 empty] | VV | 0
|  | 130,00*0,50*0,40 |  | 26 | [22 empty] | VV | 0
11 | 181101111R00 | Úprava pláně v zářezech bez rozlišení horniny, se zhutněním - ručně | m2 | 104 |  | 0 |  | 0 |  | 0 | 21 | 0 | 0 | 0 | 0 | 0 | 800-1 | RTS 22/ I | RTS 22/ I | 0.096 | 9.98 |  | Práce |  |  |  | POL1_
|  | vyrovnáním výškových rozdílů, ploch vodorovných a ploch do sklonu 1 : 5. | [24 empty] | SPI
|  | hutněná pláň : | [24 empty] | VV | 0
|  | 130,00*0,80 |  | 104 | [22 empty] | VV | 0
12 | 199000005R00 | Poplatky za skládku zeminy 1- 4, skupina 17 05 04 z Katalogu odpadů | t | 111.15 |  | 0 |  | 0 |  | 0 | 21 | 0 | 0 | 0 | 0 | 0 | 800-1 | RTS 22/ I | RTS 22/ I | 0 | 0 |  | Práce |  |  |  | POL1_
|  | odvoz přebytečné zeminy na uznanou skládku : | [24 empty] | VV | 0
|  | výkop rýh : | [24 empty] | VV | 0
|  | Začátek provozního součtu | [24 empty] | VV
|  | 130,00*0,90*0,50 |  | 58.5 | [22 empty] | VV | 2
|  | Konec provozního součtu | [24 empty] | VV
|  | 58,50*1,90 |  | 111.15 | [22 empty] | VV | 0
13 | 583415004R | kamenivo přírodní drcené frakce 8,0 až 16,0 mm; třída B | t | 57.2 |  | 0 |  | 0 |  | 0 | 21 | 0 | 1 | 57.2 | 0 | 0 | SPCM | RTS 22/ I | RTS 22/ I | 0 | 0 |  | Specifikace |  |  |  | POL3_
|  | obsyp kolem energokanálu : | [24 empty] | VV | 0
|  | Začátek provozního součtu | [24 empty] | VV
|  | 130,00*0,50*0,40 |  | 26 | [22 empty] | VV | 2
|  | Konec provozního součtu | [24 empty] | VV
|  | 26,00*2,20 |  | 57.2 | [22 empty] | VV | 0
Díl: | 2 | Základy a zvláštní zakládání |  |  |  | 0 |  | 0 |  | 0 |  | 0 |  | 22.46 |  | 0 |  |  |  |  | 11.28 | [5 empty] | DIL
14 | 271531113R00 | Polštáře zhutněné pod základy kamenivo hrubé, drcené, frakce 16 - 32 mm | m3 | 10.4 |  | 0 |  | 0 |  | 0 | 21 | 0 | 2.16 | 22.46 | 0 | 0 | 800-2 | RTS 22/ I | RTS 22/ I | 1.085 | 11.28 |  | Práce |  |  |  | POL1_
|  | štěrkodrť frakce 0-32 mm tl.100 mm pod PREFA kanál : | [24 empty] | VV | 0
|  | 130,00*0,80*0,10 |  | 10.4 | [22 empty] | VV | 0
Díl: | 3 | Svislé a kompletní konstrukce |  |  |  | 0 |  | 0 |  | 0 |  | 0 |  | 45.58 |  | 0 |  |  |  |  | 189.15 | [5 empty] | DIL
15 | 388-001 | Montáž PREFA energokanálu_spodní část + zákrytová deska | m | 130 |  | 0 |  | 0 |  | 0 | 21 | 0 | 0.15261 | 19.84 | 0 | 0 |  | Vlastní | Indiv | 1.455 | 189.15 |  | Práce |  |  |  | POL1_
|  | kladení PREFA energokanálu : | [24 empty] | VV | 0
|  | 130,00 |  | 130 | [22 empty] | VV | 0
16 | 59385408R | deska zákrytová energokanálu železobetonová; l = 580 mm; š = 390,0 mm; h = 50,0 mm; beton C 40/50 | kus | 260 |  | 0 |  | 0 |  | 0 | 21 | 0 | 0.03 | 7.8 | 0 | 0 | SPCM | RTS 22/ I | RTS 22/ I | 0 | 0 |  | Specifikace |  |  |  | POL3_
|  | dodávka PREFA energokanálu : | [24 empty] | VV | 0
|  | 130,00*2 |  | 260 | [22 empty] | VV | 0
17 | 59385446R | dílec energokanálu tvar U; železobetonový; l = 580 mm; š = 390 mm; h = 350,0 mm; beton C 40/50 | kus | 260 |  | 0 |  | 0 |  | 0 | 21 | 0 | 0.069 | 17.94 | 0 | 0 | SPCM | RTS 22/ I | RTS 22/ I | 0 | 0 |  | Specifikace |  |  |  | POL3_
|  | dodávka PREFA energokanálu : | [24 empty] | VV | 0
|  | 130,00*2 |  | 260 | [22 empty] | VV | 0
Díl: | 4 | Vodorovné konstrukce |  |  |  | 0 |  | 0 |  | 0 |  | 0 |  | 0.39 |  | 0 |  |  |  |  | 23.06 | [5 empty] | DIL
18 | 457621412R00 | Plášťové těsnění z vodostavebního asfaltobetonu všechny sklony, úprava spár zálivkou, přes 1 do 2 kg zálivky na 1 m spáry, | m | 262 |  | 0 |  | 0 |  | 0 | 21 | 0 | 0.0015 | 0.39 | 0 | 0 | 832-1 | RTS 22/ I | RTS 22/ I | 0.088 | 23.06 |  | Práce |  |  |  | POL1_
|  | asfaltová zálivka : | [24 empty] | VV | 0
|  | 2*130,00+2*1,00 |  | 262 | [22 empty] | VV | 0
Díl: | 5 | Komunikace |  |  |  | 0 |  | 0 |  | 0 |  | 0 |  | 149.26 |  | 0 |  |  |  |  | 23.92 | [5 empty] | DIL
19 | 564861111RT2 | Podklad ze štěrkodrti s rozprostřením a zhutněním frakce 0-32 mm, tloušťka po zhutnění 200 mm | m2 | 260 |  | 0 |  | 0 |  | 0 | 21 | 0 | 0.441 | 114.66 | 0 | 0 | 822-1 | RTS 22/ I | RTS 22/ I | 0.029 | 7.54 |  | Práce |  |  |  | POL1_
|  | Nové zaasfaltování pojezdové plochy - asfaltový kryt : | [24 empty] | VV | 0
|  | Skladba Z1 : | [24 empty] | VV | 0
|  | štěrkodrť tl.200 mm : | [24 empty] | VV | 0
|  | 1.vrstva : | [24 empty] | VV | 0
|  | 130,00*1,00 |  | 130 | [22 empty] | VV | 0
|  | 2.vrstva : | [24 empty] | VV | 0
|  | 130,00*1,00 |  | 130 | [22 empty] | VV | 0
20 | 565141111RT3 | Podklad z kameniva obaleného asfaltem ACP 16+ až ACP 22+, v pruhu šířky do 3 m, třídy 1, tloušťka po zhutnění 60 mm | m2 | 130 |  | 0 |  | 0 |  | 0 | 21 | 0 | 0.15826 | 20.57 | 0 | 0 | 822-1 | RTS 22/ I | RTS 22/ I | 0.056 | 7.28 |  | Práce |  |  |  | POL1_
|  | s rozprostřením a zhutněním | [24 empty] | SPI
|  | Nové zaasfaltování pojezdové plochy - asfaltový kryt : | [24 empty] | VV | 0
|  | Skladba Z1 : | [24 empty] | VV | 0
|  | 130,00*1,00 |  | 130 | [22 empty] | VV | 0
21 | 573111112R00 | Postřik živičný infiltrační s posypem kamenivem v množství 1 kg/m2 | m2 | 130 |  | 0 |  | 0 |  | 0 | 21 | 0 | 0.00601 | 0.78 | 0 | 0 | 822-1 | RTS 22/ I | RTS 22/ I | 0.004 | 0.52 |  | Práce |  |  |  | POL1_
|  | z asfaltu silničního | [24 empty] | SPI
|  | Nové zaasfaltování pojezdové plochy - asfaltový kryt : | [24 empty] | VV | 0
|  | Skladba Z1 : | [24 empty] | VV | 0
|  | 130,00*1,00 |  | 130 | [22 empty] | VV | 0
22 | 573231110R00 | Postřik živičný spojovací bez posypu kamenivem z emulze, v množství od 0,3 do 0,5 kg/m2 | m2 | 130 |  | 0 |  | 0 |  | 0 | 21 | 0 | 0.0005 | 0.07 | 0 | 0 | 822-1 | RTS 22/ I | RTS 22/ I | 0.002 | 0.26 |  | Práce |  |  |  | POL1_
|  | Nové zaasfaltování pojezdové plochy - asfaltový kryt : | [24 empty] | VV | 0
|  | Skladba Z1 : | [24 empty] | VV | 0
|  | 130,00*1,00 |  | 130 | [22 empty] | VV | 0
23 | 577131211RT3 | Beton asfaltový s rozprostřením a zhutněním v pruhu šířky do 3 m, ACO 8 nebo ACO 11 nebo ACO 16, tloušťky 40 mm, plochy do 200 m2 | m2 | 130 |  | 0 |  | 0 |  | 0 | 21 | 0 | 0.10141 | 13.18 | 0 | 0 | 822-1 | RTS 22/ I | RTS 22/ I | 0.064 | 8.32 |  | Práce |  |  |  | POL1_
|  | Nové zaasfaltování pojezdové plochy - asfaltový kryt : | [24 empty] | VV | 0
|  | Skladba Z1 : | [24 empty] | VV | 0
|  | 130,00*1,00 |  | 130 | [22 empty] | VV | 0
Díl: | 91 | Doplňující práce na komunikaci |  |  |  | 0 |  | 0 |  | 0 |  | 0 |  | 0 |  | 0 |  |  |  |  | 10.73 | [5 empty] | DIL
24 | 919735112R00 | Řezání stávajících krytů nebo podkladů živičných, hloubky přes 50 do 100 mm | m | 290 |  | 0 |  | 0 |  | 0 | 21 | 0 | 0 | 0 | 0 | 0 | 822-1 | RTS 22/ I | RTS 22/ I | 0.037 | 10.73 |  | Práce |  |  |  | POL1_
|  | včetně spotřeby vody | [24 empty] | SPI
|  | odstranění stávající asfaltové plochy : | [24 empty] | VV | 0
|  | stávající asfalt tl.100 mm : | [24 empty] | VV | 0
|  | 2*130,00+30*1,00 |  | 290 | [22 empty] | VV | 0
Díl: | 99 | Staveništní přesun hmot |  |  |  | 0 |  | 0 |  | 0 |  | 0 |  | 0 |  | 0 |  |  |  |  | 257.99 | [5 empty] | DIL
25 | 999281105R00 | Přesun hmot pro opravy a údržbu objektů pro opravy a údržbu dosavadních objektů včetně vnějších plášťů výšky do 6 m, | t | 274.8997 |  | 0 |  | 0 |  | 0 | 21 | 0 | 0 | 0 | 0 | 0 | 801-4 | RTS 22/ I | RTS 22/ I | 0.9385 | 257.99 |  | Přesun hmot |  |  |  | POL7_
|  | oborů 801, 803, 811 a 812 | [24 empty] | SPI
Díl: | M21 | Elektromontáže |  |  |  | 0 |  | 0 |  | 0 |  | 0 |  | 0.15 |  | 0 |  |  |  |  | 19.5 | [5 empty] | DIL
26 | 210220021RT1 | Montáž uzemňovacího vedení v zemi, včetně svorek, propojení a izolace spojů, z profilů ocelových pozinkovaných (FeZn), , včetně dodávky pásku 30 x 4 mm, bez nátěru | m | 150 |  | 0 |  | 0 |  | 0 | 21 | 0 | 0.00099 | 0.15 | 0 | 0 | M21 | RTS 22/ I | RTS 22/ I | 0.13 | 19.5 |  | Práce |  |  |  | POL1_
27 | 210-001 | Přeložení kabelů NN silnoproudu a slaboproudu do PREFA energokanálu | soubor | 1 |  | 0 |  | 0 |  | 0 | 21 | 0 | 0 | 0 | 0 | 0 |  | Vlastní | Indiv | 0 | 0 |  | Práce |  |  |  | POL1_
|  | Položka obsahuje: | [24 empty] | POP
POP
|  | - vyhledání kabelů | [24 empty] | POP
|  | - proměření kabelů | [24 empty] | POP
|  | - přerušení kabelů | [24 empty] | POP
|  | - zaslepení kabelů | [24 empty] | POP
|  | - dodávku a montáž nových kabelů | [24 empty] | POP
|  | - zapravení stávajících kabelů | [24 empty] | POP
|  | - ostatní potřebné práce na přeložení | [24 empty] | POP
|  | výkres č.C.5 : | [24 empty] | VV | 0
|  | 1,00 |  | 1 | [22 empty] | VV | 0
Díl: | M23 | Montáže potrubí |  |  |  | 0 |  | 0 |  | 0 |  | 0 |  | 0.09 |  | 0 |  |  |  |  | 36 | [5 empty] | DIL
28 | 230191003R00 | Uložení chráničky ve výkopu PE 40x3,0mm | m | 450 |  | 0 |  | 0 |  | 0 | 21 | 0 | 0 | 0 | 0 | 0 |  | RTS 22/ I | RTS 22/ I | 0.08 | 36 |  | Práce |  |  |  | POL1_
|  | Chránička HDPE DN40 pro datové kabely : | [24 empty] | VV | 0
|  | 3*150,00 |  | 450 | [22 empty] | VV | 0
29 | 3457114700R | trubka kabelová ohebná dvouplášťová korugovaná chránička; vnější plášť z HDPE, vnitřní z LDPE; vnější pr.= 40,0 mm; vnitřní pr.= 32,0 mm; mezní hodnota zatížení 450 N/5 cm; teplot.rozsah -45 až 60 °C; stupeň hořlavosti A1; mat. bezhalogenový; IP 40, při použití těsnicího kroužku IP 67 | m | 495 |  | 0 |  | 0 |  | 0 | 21 | 0 | 0.00019 | 0.09 | 0 | 0 | SPCM | RTS 22/ I | RTS 22/ I | 0 | 0 |  | Specifikace |  |  |  | POL3_
|  | Chránička HDPE DN40 pro datové kabely : | [24 empty] | VV | 0
|  | Začátek provozního součtu | [24 empty] | VV
|  | 3*150,00 |  | 450 | [22 empty] | VV | 2
|  | Konec provozního součtu | [24 empty] | VV
|  | 450,00*1,10 |  | 495 | [22 empty] | VV | 0
Díl: | M46 | Zemní práce při montážích |  |  |  | 0 |  | 0 |  | 0 |  | 0 |  | 1.15 |  | 0 |  |  |  |  | 82.65 | [5 empty] | DIL
30 | 230191016R00 | Uložení chráničky ve výkopu PE 110x4,2mm | m | 450 |  | 0 |  | 0 |  | 0 | 21 | 0 | 0 | 0 | 0 | 0 |  | RTS 22/ I | RTS 22/ I | 0.175 | 78.75 |  | Práce |  |  |  | POL1_
|  | Chránička DN110 mm pro kabely NN : | [24 empty] | VV | 0
|  | 3*150,00 |  | 450 | [22 empty] | VV | 0
31 | 460490012RT1 | Fólie výstražná z PVC, šířka 33 cm, fólie PVC šířka 33 cm | m | 150 |  | 0 |  | 0 |  | 0 | 21 | 0 | 6e-05 | 0.01 | 0 | 0 |  | RTS 22/ I | RTS 22/ I | 0.026 | 3.9 |  | Práce |  |  |  | POL1_
32 | 3457114740R | trubka kabelová dělená chránička; tl. stěny 5 mm; vnější pr.= 110,0 mm; vnitřní pr.= 100,0 mm; mezní hodnota zatížení 450 N/20 cm; teplot.rozsah -45 až 75 °C; stupeň hořlavosti A1; mat. bezhalogenový HDPE; délka l = 1 m; IP 30 | m | 495 |  | 0 |  | 0 |  | 0 | 21 | 0 | 0.0023 | 1.14 | 0 | 0 | SPCM | RTS 22/ I | RTS 22/ I | 0 | 0 |  | Specifikace |  |  |  | POL3_
|  | Chránička DN110 mm pro kabely NN : | [24 empty] | VV | 0
|  | 3*150,00*1,10 |  | 495 | [22 empty] | VV | 0
Díl: | D96 | Přesuny suti a vybouraných hmot |  |  |  | 0 |  | 0 |  | 0 |  | 0 |  | 0 |  | 0 |  |  |  |  | 70.07 | [5 empty] | DIL
33 | 979081111R00 | Odvoz suti a vybouraných hmot na skládku do 1 km | t | 143 |  | 0 |  | 0 |  | 0 | 21 | 0 | 0 | 0 | 0 | 0 | 801-3 | RTS 22/ I | RTS 22/ I | 0.49 | 70.07 |  | Přesun suti |  |  |  | POL8_
34 | 979081121R00 | Odvoz suti a vybouraných hmot na skládku příplatek za každý další 1 km | t | 2717 |  | 0 |  | 0 |  | 0 | 21 | 0 | 0 | 0 | 0 | 0 | 801-3 | RTS 22/ I | RTS 22/ I | 0 | 0 |  | Přesun suti |  |  |  | POL8_
35 | 979990112R00 | Poplatek za skládku obalované kamenivo, asfalt, kusovost do 300 x 300 mm, skupina 17 03 02 z Katalogu odpadů | t | 28.6 |  | 0 |  | 0 |  | 0 | 21 | 0 | 0 | 0 | 0 | 0 | 801-3 | RTS 22/ I | RTS 22/ I | 0 | 0 |  | Přesun suti |  |  |  | POL8_
36 | 979-001 | Poplatek za sklád.suti - stávající štěrkové lože pod asfaltem | t | 114.4 |  | 0 |  | 0 |  | 0 | 21 | 0 | 0 | 0 | 0 | 0 |  | Vlastní | Indiv | 0 | 0 |  | Přesun suti |  |  |  | POL8_
[25 empty] | 15 | 21 | DPH
| Celkem |  |  |  |  | 0 | [18 empty] | 0 | 0 | SUM
END
Note on S6: Jedná se o informaci, zda se jedná o položku, která je do rozpočtu zadána z cenové soustavy RTS, nebo vlastní.
Note on T6: Jedná se o název CÚ, která je zadána u položky rozpočtu

## 101.3.3 101.3.3 Pol
Položkový soupis prací a dodávek | [26 empty] | #TypZaznamu#
S: | 140072 | Dostavba biatlonového areálu Vysočina aréna pro WCH 2024 | [24 empty] | STA
O: | 101.3.3 | PŘELOŽKA ZATRUBNĚNÉHO POTOKA DN 300 | [21 empty] | STA |  |  | OBJ
R: | 101.3.3 | Přeložka zatrubněného potoka PVC DN300 | [24 empty] | ROZ
P.č. | Číslo položky | Název položky | MJ | Množství | Cena / MJ | Celkem | Dodávka | Dodávka celk. | Montáž | Montáž celk. | DPH | Cena s DPH | Hmotnost / MJ | Hmotnost celk.(t) | Dem. hmotnost / MJ | Dem. hmotnost celk.(t) | Ceník | Cen. soustava / platnost | Cenová úroveň | Nhod / MJ | Nhod celk. | Dodavatel | Typ položky
Díl: | 1 | Zemní práce |  |  |  | 0 |  | 0 |  | 0 |  | 0 |  | 139.05 |  | 0 |  |  |  |  | 157.09 | [5 empty] | DIL
1 | 119001401R00 | Dočasné zajištění podzemního potrubí nebo vedení ocelového potrubí DN do 200 mm | m | 4.4 |  | 0 |  | 0 |  | 0 | 21 | 0 | 0.00869 | 0.04 | 0 | 0 |  | Vlastní | Indiv | 0.7 | 3.08 |  | Práce |  |  |  | POL1_
|  | 1,10*4 |  | 4.4 | [22 empty] | VV | 0
2 | 119001412R00 | Dočasné zajištění podzemního potrubí nebo vedení betonového potrubí DN přes 200 do 500 mm | m | 2.2 |  | 0 |  | 0 |  | 0 | 21 | 0 | 0.01271 | 0.03 | 0 | 0 |  | Vlastní | Indiv | 1.15 | 2.53 |  | Práce |  |  |  | POL1_
|  | 1,10*2 |  | 2.2 | [22 empty] | VV | 0
3 | 119001421R00 | Dočasné zajištění podzemního potrubí nebo vedení kabelů do 3 kabelů | m | 6.6 |  | 0 |  | 0 |  | 0 | 21 | 0 | 0.02478 | 0.16 | 0 | 0 |  | Vlastní | Indiv | 0.55 | 3.63 |  | Práce |  |  |  | POL1_
|  | 1,10*6 |  | 6.6 | [22 empty] | VV | 0
4 | 130001101R00 | Příplatek k cenám za ztížené vykopávky v horninách jakékoliv třídy | m3 | 30.888 |  | 0 |  | 0 |  | 0 | 21 | 0 | 0 | 0 | 0 | 0 |  | Vlastní | Indiv | 1.76 | 54.36 |  | Práce |  |  |  | POL1_
|  | (1,10*(0,50+0,30+0,50)*(0,50+0,30+1,00))*12 |  | 30.89 | [22 empty] | VV | 0
5 | 132201212R00 | Hloubení rýh šířky přes 60 do 200 cm do 1000 m3, v hornině 3, hloubení strojně | m3 | 83.531 |  | 0 |  | 0 |  | 0 | 21 | 0 | 0 | 0 | 0 | 0 |  | Vlastní | Indiv | 0.16 | 13.36 |  | Práce |  |  |  | POL1_
|  | stoka : | [24 empty] | VV | 0
|  | 54,00*1,10*(1,01+1,37)/2 |  | 70.69 | [22 empty] | VV | 0
|  | šachty : | [24 empty] | VV | 0
|  | 2,50*(2,50-1,10)*(1,05+1,25+1,37) |  | 12.85 | [22 empty] | VV | 0
6 | 132201219R00 | Hloubení rýh šířky přes 60 do 200 cm příplatek za lepivost, v hornině 3, | m3 | 83.531 |  | 0 |  | 0 |  | 0 | 21 | 0 | 0 | 0 | 0 | 0 |  | Vlastní | Indiv | 0.084 | 7.02 |  | Práce |  |  |  | POL1_
7 | 151101101R00 | Zřízení pažení a rozepření stěn rýh příložné pro jakoukoliv mezerovitost, hloubky do 2 m | m2 | 138.796 |  | 0 |  | 0 |  | 0 | 21 | 0 | 0.00099 | 0.14 | 0 | 0 |  | Vlastní | Indiv | 0.24 | 33.31 |  | Práce |  |  |  | POL1_
|  | 54,00*(1,01+1,37)/2*2 |  | 128.52 | [22 empty] | VV | 0
|  | (2,50-1,10)*2*(1,05+1,25+1,37) |  | 10.28 | [22 empty] | VV | 0
8 | 151101111R00 | Odstranění pažení a rozepření rýh příložné , hloubky do 2 m | m2 | 138.796 |  | 0 |  | 0 |  | 0 | 21 | 0 | 0 | 0 | 0 | 0 |  | Vlastní | Indiv | 0.07 | 9.72 |  | Práce |  |  |  | POL1_
9 | 161101101R00 | Svislé přemístění výkopku z horniny 1 až 4, při hloubce výkopu přes 1 do 2,5 m | m3 | 83.53 |  | 0 |  | 0 |  | 0 | 21 | 0 | 0 | 0 | 0 | 0 |  | Vlastní | Indiv | 0.35 | 29.24 |  | Práce |  |  |  | POL1_
|  | 83,53 |  | 83.53 | [22 empty] | VV | 0
10 | 162701105R00 | Vodorovné přemístění výkopku z horniny 1 až 4, na vzdálenost přes 9 000 do 10 000 m | m3 | 83.531 |  | 0 |  | 0 |  | 0 | 21 | 0 | 0 | 0 | 0 | 0 |  | Vlastní | Indiv | 0.01 | 0.84 |  | Práce |  |  |  | POL1_
11 | 162701109R00 | Vodorovné přemístění výkopku příplatek k ceně za každých dalších i započatých 1 000 m přes 10 000 m z horniny 1 až 4 | m3 | 1002.372 |  | 0 |  | 0 |  | 0 | 21 | 0 | 0 | 0 | 0 | 0 |  | Vlastní | Indiv | 0 | 0 |  | Práce |  |  |  | POL1_
|  | 83,531*12 |  | 1002.37 | [22 empty] | VV | 0
12 | 174101101R00 | Zásyp sypaninou se zhutněním jam, šachet, rýh nebo kolem objektů v těchto vykopávkách | m3 | 37.5202 |  | 0 |  | 0 |  | 0 | 21 | 0 | 0 | 0 | 0 | 0 |  | Vlastní | Indiv | 0 | 0 |  | Práce |  |  |  | POL1_1
|  | včetně strojního přemístění materiálu pro zásyp ze vzdálenosti do 10 m od okraje zásypu | [24 empty] | POP
|  | ck : | [24 empty] | VV | 0
|  | 83,53 |  | 83.53 | [22 empty] | VV | 0
|  | odpočet : | [24 empty] | VV | 0
|  | lože : | [24 empty] | VV | 0
|  | -5,94 |  | -5.94 | [22 empty] | VV | 0
|  | obsyp : | [24 empty] | VV | 0
|  | -35,64 |  | -35.64 | [22 empty] | VV | 0
|  | šachty : | [24 empty] | VV | 0
|  | -3,14*0,62*0,62*(1,05+1,25+1,37) |  | -4.43 | [22 empty] | VV | 0
13 | 175101101R00 | Obsyp potrubí bez prohození sypaniny, bez dodávky obsypového materiálu | m3 | 31.8249 |  | 0 |  | 0 |  | 0 | 21 | 0 | 0 | 0 | 0 | 0 |  | Vlastní | Indiv | 0 | 0 |  | Práce |  |  |  | POL1_1
|  | 54,00*1,10*0,60 |  | 35.64 | [22 empty] | VV | 0
|  | Mezisoučet |  | 35.64 | [22 empty] | VV | 1
|  | -3,14*0,15*0,15*54,00 |  | -3.82 | [22 empty] | VV | 0
14 | 199000005R00 | Poplatky za skládku zeminy 1- 4, skupina 17 05 04 z Katalogu odpadů | t | 150.354 |  | 0 |  | 0 |  | 0 | 21 | 0 | 0 | 0 | 0 | 0 |  | Vlastní | Indiv | 0 | 0 |  | Práce |  |  |  | POL1_
|  | 83,53*1,80 |  | 150.35 | [22 empty] | VV | 0
15 | 10001 | laboratorní rozbor zeminy | soubor | 1 |  | 0 |  | 0 |  | 0 | 21 | 0 | 0 | 0 | 0 | 0 |  | Vlastní | Indiv | 0 | 0 |  | Práce |  |  |  | POL1_
16 | 58337330R | štěrkopísek frakce 0,0 až 22,0 mm; třída A | t | 63.64 |  | 0 |  | 0 |  | 0 | 21 | 0 | 1 | 63.64 | 0 | 0 |  | Vlastní | Indiv | 0 | 0 |  | Specifikace |  |  |  | POL3_1
|  | 31,82*2,00 |  | 63.64 | [22 empty] | VV | 0
17 | 58344169R | štěrkodrť frakce 0,0 až 32,0 mm; třída A | t | 75.04 |  | 0 |  | 0 |  | 0 | 21 | 0 | 1 | 75.04 | 0 | 0 |  | Vlastní | Indiv | 0 | 0 |  | Specifikace |  |  |  | POL3_
|  | 37,52*2,00 |  | 75.04 | [22 empty] | VV | 0
Díl: | 11 | Přípravné a přidružené práce - asfalt |  |  |  | 0 |  | 0 |  | 0 |  | 0 |  | 0 |  | 24.24 |  |  |  |  | 7.69 | [5 empty] | DIL
18 | 113151213R00 | Odstranění podkladu, krytu frézováním povrch živičný, plochy přes 500 m2 na jednom objektu nebo při provádění pruhu šířky přes 750 mm bez překážek v trase, tloušťky 40 mm | m2 | 113.4 |  | 0 |  | 0 |  | 0 | 21 | 0 | 0 | 0 | 0.088 | 9.98 |  | Vlastní | Indiv | 0.03 | 3.4 |  | Práce |  |  |  | POL1_
|  | 54,00*(0,50+1,10+0,50) |  | 113.4 | [22 empty] | VV | 0
19 | 113151217R00 | Odstranění podkladu, krytu frézováním povrch živičný, plochy přes 500 m2 na jednom objektu nebo při provádění pruhu šířky přes 750 mm bez překážek v trase, tloušťky 80 mm | m2 | 81 |  | 0 |  | 0 |  | 0 | 21 | 0 | 0 | 0 | 0.176 | 14.26 |  | Vlastní | Indiv | 0.05 | 4.05 |  | Práce |  |  |  | POL1_
|  | 54,00*(0,25+1,00+0,25) |  | 81 | [22 empty] | VV | 0
20 | 979082213R00 | Vodorovná doprava suti po suchu bez naložení, ale se složením a hrubým urovnáním na vzdálenost do 1 km | t | 24.2352 |  | 0 |  | 0 |  | 0 | 21 | 0 | 0 | 0 | 0 | 0 |  | Vlastní | Indiv | 0.01 | 0.24 |  | Práce |  |  |  | POL1_1
|  | Demontážní hmotnosti z položek s pořadovými čísly: : | [24 empty] | VV | 0
|  | 18,19, : | [24 empty] | VV | 0
|  | Součet: : 24,23520 |  | 24.24 | [22 empty] | VV | 0
21 | 979082219R00 | Vodorovná doprava suti po suchu příplatek k ceně za každý další i započatý 1 km přes 1 km | t | 508.9392 |  | 0 |  | 0 |  | 0 | 21 | 0 | 0 | 0 | 0 | 0 |  | Vlastní | Indiv | 0 | 0 |  | Práce |  |  |  | POL1_1
|  | Demontážní hmotnosti z položek s pořadovými čísly: : | [24 empty] | VV | 0
|  | 18,19, : | [24 empty] | VV | 0
|  | Součet: : 508,93920 |  | 508.94 | [22 empty] | VV | 0
22 | 979990112R00 | Poplatek za skládku obalované kamenivo, asfalt, kusovost do 300 x 300 mm, skupina 17 03 02 z Katalogu odpadů | t | 24.2352 |  | 0 |  | 0 |  | 0 | 21 | 0 | 0 | 0 | 0 | 0 |  | Vlastní | Indiv | 0 | 0 |  | Práce |  |  |  | POL1_1
|  | Demontážní hmotnosti z položek s pořadovými čísly: : | [24 empty] | VV | 0
|  | 18,19, : | [24 empty] | VV | 0
|  | Součet: : 24,23520 |  | 24.24 | [22 empty] | VV | 0
Díl: | 11.1 | Přípravné a přidružené práce - suť |  |  |  | 0 |  | 0 |  | 0 |  | 0 |  | 0 |  | 45.86 |  |  |  |  | 5.81 | [5 empty] | DIL
23 | 113107620R00 | Odstranění podkladů nebo krytů z kameniva hrubého drceného, v ploše jednotlivě nad 50 m2, tloušťka vrstvy 200 mm | m2 | 59.4 |  | 0 |  | 0 |  | 0 | 21 | 0 | 0 | 0 | 0.44 | 26.14 |  | Vlastní | Indiv | 0.07 | 4.16 |  | Práce |  |  |  | POL1_
|  | 54,00*1,10 |  | 59.4 | [22 empty] | VV | 0
24 | 113111213R00 | Odstranění podkladů nebo krytů z kameniva zpevněného cementem, v ploše jednotlivě nad 50 m2, tloušťka vrstvy 130 mm | m2 | 59.4 |  | 0 |  | 0 |  | 0 | 21 | 0 | 0 | 0 | 0.33206 | 19.72 |  | Vlastní | Indiv | 0.02 | 1.19 |  | Práce |  |  |  | POL1_
|  | 54,00*1,10 |  | 59.4 | [22 empty] | VV | 0
25 | 979082213R00 | Vodorovná doprava suti po suchu bez naložení, ale se složením a hrubým urovnáním na vzdálenost do 1 km | t | 45.8604 |  | 0 |  | 0 |  | 0 | 21 | 0 | 0 | 0 | 0 | 0 |  | Vlastní | Indiv | 0.01 | 0.46 |  | Práce |  |  |  | POL1_1
|  | Demontážní hmotnosti z položek s pořadovými čísly: : | [24 empty] | VV | 0
|  | 23,24, : | [24 empty] | VV | 0
|  | Součet: : 45,86036 |  | 45.86 | [22 empty] | VV | 0
26 | 979082219R00 | Vodorovná doprava suti po suchu příplatek k ceně za každý další i započatý 1 km přes 1 km | t | 963.0676 |  | 0 |  | 0 |  | 0 | 21 | 0 | 0 | 0 | 0 | 0 |  | Vlastní | Indiv | 0 | 0 |  | Práce |  |  |  | POL1_1
|  | Demontážní hmotnosti z položek s pořadovými čísly: : | [24 empty] | VV | 0
|  | 23,24, : | [24 empty] | VV | 0
|  | Součet: : 963,06764 |  | 963.07 | [22 empty] | VV | 0
27 | 979990101R00 | Poplatek za skládku směsi betonu a cihel do 30x30 cm, skupina 17 01 01 a 17 01 02 z Katalogu odpadů | t | 45.8604 |  | 0 |  | 0 |  | 0 | 21 | 0 | 0 | 0 | 0 | 0 |  | Vlastní | Indiv | 0 | 0 |  | Práce |  |  |  | POL1_1
|  | Demontážní hmotnosti z položek s pořadovými čísly: : | [24 empty] | VV | 0
|  | 23,24, : | [24 empty] | VV | 0
|  | Součet: : 45,86036 |  | 45.86 | [22 empty] | VV | 0
Díl: | 21 | Úprava podloží a základ.spáry |  |  |  | 0 |  | 0 |  | 0 |  | 0 |  | 16.67 |  | 0 |  |  |  |  | 15 | [5 empty] | DIL
28 | 212572111R00 | Lože pro trativody ze štěrkopísku tříděného | m3 | 0.405 |  | 0 |  | 0 |  | 0 | 21 | 0 | 1.9205 | 0.78 | 0 | 0 |  | Vlastní | Indiv | 1.23 | 0.5 |  | Práce |  |  |  | POL1_
|  | 54,00*0,15*0,05 |  | 0.41 | [22 empty] | VV | 0
29 | 212531111R00 | Výplň trativodů kamenivem hrubým drceným, frakce 16-63 mm | m3 | 9.72 |  | 0 |  | 0 |  | 0 | 21 | 0 | 1.63 | 15.84 | 0 | 0 |  | Vlastní | Indiv | 0.92 | 8.94 |  | Práce |  |  |  | POL1_
|  | 54,00*1,20*0,15 |  | 9.72 | [22 empty] | VV | 0
30 | 212753114R00 | Plastové drenážní trubky montáž ohebné plastové drenážní trubky do rýhy, DN 100, bez lože | m | 54 |  | 0 |  | 0 |  | 0 | 21 | 0 | 0 | 0 | 0 | 0 |  | Vlastní | Indiv | 0.055 | 2.97 |  | Práce |  |  |  | POL1_
31 | 212971110R00 | Zřízení opláštění odvod. trativodů z geotextilie o sklonu do 2,5, | m2 | 32.4 |  | 0 |  | 0 |  | 0 | 21 | 0 | 0.00018 | 0.01 | 0 | 0 |  | Vlastní | Indiv | 0.08 | 2.59 |  | Práce |  |  |  | POL1_
|  | 54,00*0,15*4 |  | 32.4 | [22 empty] | VV | 0
32 | 28611223.AR | trubka plastová drenážní PVC; ohebná; perforovaná po celém obvodu; DN 100,0 mm | m | 54.81 |  | 0 |  | 0 |  | 0 | 21 | 0 | 0.00048 | 0.03 | 0 | 0 |  | Vlastní | Indiv | 0 | 0 |  | Specifikace |  |  |  | POL3_
|  | 54,00*1,015 |  | 54.81 | [22 empty] | VV | 0
33 | 693660192R | geotextilie směs přírodních a syntetických vláken; funkce separační, ochranná, filtrační; plošná hmotnost 300 g/m2 | m2 | 38.88 |  | 0 |  | 0 |  | 0 | 21 | 0 | 0.0003 | 0.01 | 0 | 0 |  | Vlastní | Indiv | 0 | 0 |  | Specifikace |  |  |  | POL3_
|  | 32,40*1,20 |  | 38.88 | [22 empty] | VV | 0
Díl: | 45 | Podkladní a vedlejší konstrukce |  |  |  | 0 |  | 0 |  | 0 |  | 0 |  | 13.51 |  | 0 |  |  |  |  | 12.87 | [5 empty] | DIL
34 | 451573111R00 | Lože pod potrubí, stoky a drobné objekty z písku a štěrkopísku do 65 mm | m3 | 5.94 |  | 0 |  | 0 |  | 0 | 21 | 0 | 1.8908 | 11.23 | 0 | 0 |  | Vlastní | Indiv | 1.32 | 7.84 |  | Práce |  |  |  | POL1_
|  | 54,00*1,10*0,10 |  | 5.94 | [22 empty] | VV | 0
35 | 452112111R00 | Osazení betonových dílců pod potrubí prstenců nebo rámůpod poklopy a mříže výšky do 100 mm | kus | 5 |  | 0 |  | 0 |  | 0 | 21 | 0 | 0.0066 | 0.03 | 0 | 0 |  | Vlastní | Indiv | 0.28 | 1.4 |  | Práce |  |  |  | POL1_
36 | 452311131R00 | Podkladní a zajišťovací konstrukce z betonu desky pod potrubí, stoky a drobné objekty , z betonu prostého třídy C 12/15 | m3 | 0.675 |  | 0 |  | 0 |  | 0 | 21 | 0 | 2.5 | 1.69 | 0 | 0 |  | Vlastní | Indiv | 1.45 | 0.98 |  | Práce |  |  |  | POL1_
|  | 1,50*1,50*0,10*3 |  | 0.68 | [22 empty] | VV | 0
37 | 452386111R00 | Podkladní a vyrovnávací konstrukce vyrovnávací prstence z betonu prostého třídy C -/7,5, výšky do 100 mm | kus | 3 |  | 0 |  | 0 |  | 0 | 21 | 0 | 0.09082 | 0.27 | 0 | 0 |  | Vlastní | Indiv | 0.882 | 2.65 |  | Práce |  |  |  | POL1_
|  | Včetně bednění, odbednění a na nátěru bednění proti přilnavosti betonu. | [24 empty] | POP
38 | 59224347.AR | prstenec vyrovnávací šachetní; betonový; DN = 625,0 mm; h = 60,0 mm; s = 120,00 mm | kus | 1.01 |  | 0 |  | 0 |  | 0 | 21 | 0 | 0.04 | 0.04 | 0 | 0 |  | Vlastní | Indiv | 0 | 0 |  | Specifikace |  |  |  | POL3_
39 | 59224348.AR | prstenec vyrovnávací šachetní; betonový; DN = 625,0 mm; h = 80,0 mm; s = 120,00 mm | kus | 2.02 |  | 0 |  | 0 |  | 0 | 21 | 0 | 0.054 | 0.11 | 0 | 0 |  | Vlastní | Indiv | 0 | 0 |  | Specifikace |  |  |  | POL3_
40 | 59224349.AR | prstenec vyrovnávací šachetní; betonový; DN = 625,0 mm; h = 100,0 mm; s = 120,00 mm | kus | 2.02 |  | 0 |  | 0 |  | 0 | 21 | 0 | 0.068 | 0.14 | 0 | 0 |  | Vlastní | Indiv | 0 | 0 |  | Specifikace |  |  |  | POL3_
Díl: | 56 | Podkladní vrstvy komunikací a zpevněných ploch |  |  |  | 0 |  | 0 |  | 0 |  | 0 |  | 63.01 |  | 0 |  |  |  |  | 9.23 | [5 empty] | DIL
41 | 564861111RT4 | Podklad ze štěrkodrti s rozprostřením a zhutněním frakce 0-63 mm, tloušťka po zhutnění 200 mm | m2 | 59.4 |  | 0 |  | 0 |  | 0 | 21 | 0 | 0.441 | 26.2 | 0 | 0 |  | Vlastní | Indiv | 0.03 | 1.78 |  | Práce |  |  |  | POL1_
|  | 54,00*1,10 |  | 59.4 | [22 empty] | VV | 0
42 | 565161111R00 | Podklad z kameniva obaleného asfaltem ACP 16+ až ACP 22+, v pruhu šířky do 3 m, třídy 1, tloušťka po zhutnění 80 mm | m2 | 81 |  | 0 |  | 0 |  | 0 | 21 | 0 | 0.211 | 17.09 | 0 | 0 |  | Vlastní | Indiv | 0.07 | 5.67 |  | Práce |  |  |  | POL1_
|  | 54,00*(0,25+1,00+0,25) |  | 81 | [22 empty] | VV | 0
43 | 567122112R00 | Podklad z kameniva zpevněného cementem SC C8/10, tloušťka po zhutnění 130 mm | m2 | 59.4 |  | 0 |  | 0 |  | 0 | 21 | 0 | 0.33206 | 19.72 | 0 | 0 |  | Vlastní | Indiv | 0.03 | 1.78 |  | Práce |  |  |  | POL1_
|  | 54,00*1,10 |  | 59.4 | [22 empty] | VV | 0
Díl: | 57 | Kryty štěrkových a živičných komunikací |  |  |  | 0 |  | 0 |  | 0 |  | 0 |  | 11.62 |  | 0 |  |  |  |  | 7.19 | [5 empty] | DIL
44 | 573231110R00 | Postřik živičný spojovací bez posypu kamenivem z emulze, v množství od 0,3 do 0,5 kg/m2 | m2 | 113.4 |  | 0 |  | 0 |  | 0 | 21 | 0 | 0.0005 | 0.06 | 0 | 0 |  | Vlastní | Indiv | 0.002 | 0.23 |  | Práce |  |  |  | POL1_
45 | 573231111R00 | Postřik živičný spojovací bez posypu kamenivem ze silniční emulze, v množství od 0,5 do 0,7 kg/m2 | m2 | 81 |  | 0 |  | 0 |  | 0 | 21 | 0 | 0.00071 | 0.06 | 0 | 0 |  | Vlastní | Indiv | 0.002 | 0.16 |  | Práce |  |  |  | POL1_
46 | 577131211R00 | Beton asfaltový s rozprostřením a zhutněním v pruhu šířky do 3 m, ACO 8 nebo ACO 11 nebo ACO 16, tloušťky 40 mm, plochy přes 1000 m2 | m2 | 113.4 |  | 0 |  | 0 |  | 0 | 21 | 0 | 0.10141 | 11.5 | 0 | 0 |  | Vlastní | Indiv | 0.06 | 6.8 |  | Práce |  |  |  | POL1_
|  | 54,00*(0,50+1,10+0,50) |  | 113.4 | [22 empty] | VV | 0
Díl: | 87 | Potrubí z trub z plastických hmot |  |  |  | 0 |  | 0 |  | 0 |  | 0 |  | 0.93 |  | 0 |  |  |  |  | 8.81 | [5 empty] | DIL
47 | 871373121R00 | Montáž potrubí z trub z plastů těsněných gumovým kroužkem DN 300 mm | m | 54 |  | 0 |  | 0 |  | 0 | 21 | 0 | 1e-05 | 0 | 0 | 0 |  | Vlastní | Indiv | 0.1 | 5.4 |  | Práce |  |  |  | POL1_
48 | 877373121R00 | Montáž tvarovek na potrubí z trub z plastů těsněných gumovým kroužkem odbočných DN 300 mm | kus | 7 |  | 0 |  | 0 |  | 0 | 21 | 0 | 5e-05 | 0 | 0 | 0 |  | Vlastní | Indiv | 0.42 | 2.94 |  | Práce |  |  |  | POL1_
49 | 877373122R00 | Montáž tvarovek na potrubí z trub z plastů těsněných gumovým kroužkem přesuvek DN 300 | kus | 1 |  | 0 |  | 0 |  | 0 | 21 | 0 | 7e-05 | 0 | 0 | 0 |  | Vlastní | Indiv | 0.47 | 0.47 |  | Práce |  |  |  | POL1_
50 | 286114017R | trubka plastová kanalizační PVC; s hrdlem, hladkostěnná ČSN EN 1401; Sn 12 kN/m2; D = 315,0 mm; s = 10,80 mm; l = 6 000,0 mm | kus | 9.837 |  | 0 |  | 0 |  | 0 | 21 | 0 | 0.09 | 0.89 | 0 | 0 |  | Vlastní | Indiv | 0 | 0 |  | Specifikace |  |  |  | POL3_
|  | 54,00/6,00*1,093 |  | 9.84 | [22 empty] | VV | 0
51 | 28651717.AR | odbočka PVC; 45,0 °; d1 = 315 mm; d2 = 160 mm; l = 680 mm; hladká, hrdlovaná; DN 300,0 mm; DN2 150 mm | kus | 3.03 |  | 0 |  | 0 |  | 0 | 21 | 0 | 0.00613 | 0.02 | 0 | 0 |  | Vlastní | Indiv | 0 | 0 |  | Specifikace |  |  |  | POL3_
52 | 28651718.AR | odbočka PVC; 45,0 °; d1 = 315 mm; d2 = 200 mm; l = 700 mm; hladká, hrdlovaná; DN 300,0 mm; DN2 200 mm | kus | 3.03 |  | 0 |  | 0 |  | 0 | 21 | 0 | 0.00717 | 0.02 | 0 | 0 |  | Vlastní | Indiv | 0 | 0 |  | Specifikace |  |  |  | POL3_
53 | 28651815.AR | spojka přesuvná (přesuvka) PVC; DN 300,0 mm; l = 330 mm; hladká, hrdlovaná | kus | 1.01 |  | 0 |  | 0 |  | 0 | 21 | 0 | 0.0042 | 0 | 0 | 0 |  | Vlastní | Indiv | 0 | 0 |  | Specifikace |  |  |  | POL3_
54 | 2865722722R | odbočka sedlová; PE-HD; spoj šroubovaný; DN 200,0 mm; DN2 300 mm | kus | 1.01 |  | 0 |  | 0 |  | 0 | 21 | 0 | 0.00349 | 0 | 0 | 0 |  | Vlastní | Indiv | 0 | 0 |  | Specifikace |  |  |  | POL3_
Díl: | 89 | Ostatní konstrukce na trubním vedení |  |  |  | 0 |  | 0 |  | 0 |  | 0 |  | 7.16 |  | 0 |  |  |  |  | 40.8 | [5 empty] | DIL
55 | 892585111R00 | Zkoušky těsnosti kanalizačního potrubí zabezpečení konců a zkouška vzduchem kanalizačního potrubí do DN 300 mm | úsek | 3 |  | 0 |  | 0 |  | 0 | 21 | 0 | 0.00013 | 0 | 0 | 0 |  | Vlastní | Indiv | 7.5 | 22.5 |  | Práce |  |  |  | POL1_
56 | 892855114R00 | Kamerové prohlídky potrubí do 200 m | m | 54 |  | 0 |  | 0 |  | 0 | 21 | 0 | 0 | 0 | 0 | 0 |  | Vlastní | Indiv | 0.05 | 2.7 |  | Práce |  |  |  | POL1_
57 | 894421112RT1 | Osazení betonových dílců pro šachty podle DIN 4034 skruže rovné, o hmotnosti do 1,4 t | kus | 1 |  | 0 |  | 0 |  | 0 | 21 | 0 | 0 | 0 | 0 | 0 |  | Vlastní | Indiv | 0.946 | 0.95 |  | Práce |  |  |  | POL1_
58 | 894422111RT1 | Osazení betonových dílců pro šachty podle DIN 4034 skruže přechodové, pro jakoukoliv hmotnost | kus | 3 |  | 0 |  | 0 |  | 0 | 21 | 0 | 0 | 0 | 0 | 0 |  | Vlastní | Indiv | 0.9 | 2.7 |  | Práce |  |  |  | POL1_
|  | viz.výpis šachet | [24 empty] | POP
59 | 894423111RT1 | Osazení betonových dílců pro šachty podle DIN 4034 šachtového dna, o hmotnosti do 2 t | kus | 3 |  | 0 |  | 0 |  | 0 | 21 | 0 | 0 | 0 | 0 | 0 |  | Vlastní | Indiv | 1.75 | 5.25 |  | Práce |  |  |  | POL1_
|  | viz.výpis šachet | [24 empty] | POP
60 | 899104111R00 | Osazení poklopů litinových a ocelových o hmotnost jednotlivě přes 150 kg | kus | 3 |  | 0 |  | 0 |  | 0 | 21 | 0 | 0.00702 | 0.02 | 0 | 0 |  | Vlastní | Indiv | 1.694 | 5.08 |  | Práce |  |  |  | POL1_
61 | 899711122R00 | Výstražné fólie výstražná fólie pro kanalizaci, šířka 30 cm | m | 54 |  | 0 |  | 0 |  | 0 | 21 | 0 | 0 | 0 | 0 | 0 |  | Vlastní | Indiv | 0.03 | 1.62 |  | Práce |  |  |  | POL1_
62 | 890001 | napojení na stávající potrubí | kus | 1 |  | 0 |  | 0 |  | 0 | 21 | 0 | 0 | 0 | 0 | 0 |  | Vlastní | Indiv | 0 | 0 |  | Práce |  |  |  | POL1_
63 | 89001 | tlaková zkouška šachet DN 1000 těsnícím vakem ucpávkovým | kus | 3 |  | 0 |  | 0 |  | 0 | 21 | 0 | 0 | 0 | 0 | 0 |  | Vlastní | Indiv | 0 | 0 |  | Práce |  |  |  | POL1_
64 | 55243347R | poklop kanalizační DN šachty 1 000 mm; litinový; D výrobku 610 mm; únosnost D 400 kN; s odvětráním | kus | 3 |  | 0 |  | 0 |  | 0 | 21 | 0 | 0.158 | 0.47 | 0 | 0 |  | Vlastní | Indiv | 0 | 0 |  | Specifikace |  |  |  | POL3_
65 | 59224354R | deska zákrytová šachetní železobetonová; D1 = 1 000 mm; D = 1 240 mm; D vnitřní 625 mm; h = 165, mm | kus | 3.03 |  | 0 |  | 0 |  | 0 | 21 | 0 | 0.43 | 1.3 | 0 | 0 |  | Vlastní | Indiv | 0 | 0 |  | Specifikace |  |  |  | POL3_
66 | 59224361.AR | skruž železobetonová DN = 1 000,0 mm; h = 500,0 mm; s = 120,00 mm; počet stupadel 2; ocelové s, PE povlakem; beton C 40/50 | kus | 1.01 |  | 0 |  | 0 |  | 0 | 21 | 0 | 0.5 | 0.51 | 0 | 0 |  | Vlastní | Indiv | 0 | 0 |  | Specifikace |  |  |  | POL3_
|  | 1x spádiště + šachtová vložka DN 200 | [24 empty] | POP
67 | 59224366.AR | dno šachetní přímé; železobeton; DN = 1 000,0 mm; D odtoku do 400 mm; h = 600 mm; t = 150 mm;, beton C 40/50 | kus | 1.01 |  | 0 |  | 0 |  | 0 | 21 | 0 | 1.6 | 1.62 | 0 | 0 |  | Vlastní | Indiv | 0 | 0 |  | Specifikace |  |  |  | POL3_
68 | 59224366T01 | dno šachetní přímé; železobeton; DN = 1 000,0 mm; D odtoku do 600 mm, h = 523 mm; t = 150, mm; beton C 40/50 | kus | 2.02 |  | 0 |  | 0 |  | 0 | 21 | 0 | 1.6 | 3.23 | 0 | 0 |  | Vlastní | Indiv | 0 | 0 |  | Specifikace |  |  |  | POL3_
69 | 59224373.AR | profil těsnicí elastomerní; pro spojení betonových šachetních dílů; tvar kruh; d = 1 000,0 mm | kus | 4.04 |  | 0 |  | 0 |  | 0 | 21 | 0 | 0.002 | 0.01 | 0 | 0 |  | Vlastní | Indiv | 0 | 0 |  | Specifikace |  |  |  | POL3_
Díl: | 91 | Doplňující práce na komunikaci |  |  |  | 0 |  | 0 |  | 0 |  | 0 |  | 0.39 |  | 0 |  |  |  |  | 19.33 | [5 empty] | DIL
70 | 599141111R00 | Vyplnění spár mezi silničními panely živičnou zálivkou | m | 108 |  | 0 |  | 0 |  | 0 | 21 | 0 | 0.0036 | 0.39 | 0 | 0 |  | Vlastní | Indiv | 0.046 | 4.97 |  | Práce |  |  |  | POL1_
71 | 919731122R00 | Zarovnání styčné plochy podkladu nebo krytu živičné, tloušťky přes 50 do 100 mm | m | 108 |  | 0 |  | 0 |  | 0 | 21 | 0 | 0 | 0 | 0 | 0 |  | Vlastní | Indiv | 0.093 | 10.04 |  | Práce |  |  |  | POL1_
72 | 919735112R00 | Řezání stávajících krytů nebo podkladů živičných, hloubky přes 50 do 100 mm | m | 108 |  | 0 |  | 0 |  | 0 | 21 | 0 | 0 | 0 | 0 | 0 |  | Vlastní | Indiv | 0.04 | 4.32 |  | Práce |  |  |  | POL1_
|  | 54,00*2 |  | 108 | [22 empty] | VV | 0
Díl: | 93 | Dokončovací práce inženýrských staveb |  |  |  | 0 |  | 0 |  | 0 |  | 0 |  | 0 |  | 0 |  |  |  |  | 0 | [5 empty] | DIL
73 | 930001 | prostupové těsněné segmentové pro potrubí DN 300, typ pro potrubí D308-327 mm, počet segmentů 12, dl. 140 mm pro vyvrtaný otvor d400 | kus | 1 |  | 0 |  | 0 |  | 0 | 21 | 0 | 0 | 0 | 0 | 0 |  | Vlastní | Indiv | 0 | 0 |  | Práce |  |  |  | POL1_
74 | 930002 | zabalonkování a přečerpávání po dobu stavby do st. úseku potoka | den | 20 |  | 0 |  | 0 |  | 0 | 21 | 0 | 0 | 0 | 0 | 0 |  | Vlastní | Indiv | 0 | 0 |  | Práce |  |  |  | POL1_
Díl: | 96 | Bourání konstrukcí |  |  |  | 0 |  | 0 |  | 0 |  | 0 |  | 0 |  | 0.03 |  |  |  |  | 1.19 | [5 empty] | DIL
75 | 970051300T01 | Jádrové vrtání, kruhové prostupy v železobetonu jádrové vrtání , do D 400 mm | m | 0.15 |  | 0 |  | 0 |  | 0 | 21 | 0 | 0 | 0 | 0.17663 | 0.03 |  | Vlastní | Indiv | 7.9 | 1.19 |  | Práce |  |  |  | POL1_
Díl: | 99 | Staveništní přesun hmot |  |  |  | 0 |  | 0 |  | 0 |  | 0 |  | 0 |  | 0 |  |  |  |  | 52.99 | [5 empty] | DIL
76 | 998276101R00 | Přesun hmot pro trubní vedení z trub plastových nebo sklolaminátových v otevřeném výkopu | t | 252.3308 |  | 0 |  | 0 |  | 0 | 21 | 0 | 0 | 0 | 0 | 0 |  | Vlastní | Indiv | 0.21 | 52.99 |  | Práce |  |  |  | POL1_1
|  | vzdálenost dle TZ | [24 empty] | POP
|  | Hmotnosti z položek s pořadovými čísly: : | [24 empty] | VV | 0
|  | 1,2,3,7,16,17,28,29,31,32,33,34,35,36,37,38,39,40,41,42,43,44,45,46,47,48,49,50,51,52,53,54,55,60, : | [24 empty] | VV | 0
|  | 64,65,66,67,68,69,70, : | [24 empty] | VV | 0
|  | Součet: : 252,33079 |  | 252.33 | [22 empty] | VV | 0
[25 empty] | 15 | 21 | DPH
| Celkem |  |  |  |  | 0 | [18 empty] | 0 | 0 | SUM
JKSO:
| 827.21.A3 | Profil potrubí DN do 300 mm | [24 empty] | JKSO
| 38 m | potrubí z trub z plastických hmot a sklolaminátu | [24 empty] | JKSOChar
|  | novostavba objektu | [24 empty] | JKSOAkce
END
Note on S6: Jedná se o informaci, zda se jedná o položku, která je do rozpočtu zadána z cenové soustavy RTS, nebo vlastní.
Note on T6: Jedná se o název CÚ, která je zadána u položky rozpočtu

## 101.3.4 101.3.4 Pol
Položkový soupis prací a dodávek | [26 empty] | #TypZaznamu#
S: | 140072 | Dostavba biatlonového areálu Vysočina aréna pro WCH 2024 | [24 empty] | STA
O: | 101.3.4 | PŘELOŽKA VODOVODNÍHO PŘIVADĚČE OD KOUPALIŠTĚ DN 250 | [21 empty] | STA |  |  | OBJ
R: | 101.3.4 | Přeložka vodovodního přivaděče od koupaliště PE DN200 | [24 empty] | ROZ
P.č. | Číslo položky | Název položky | MJ | Množství | Cena / MJ | Celkem | Dodávka | Dodávka celk. | Montáž | Montáž celk. | DPH | Cena s DPH | Hmotnost / MJ | Hmotnost celk.(t) | Dem. hmotnost / MJ | Dem. hmotnost celk.(t) | Ceník | Cen. soustava / platnost | Cenová úroveň | Nhod / MJ | Nhod celk. | Dodavatel | Typ položky
Díl: | 1 | Zemní práce |  |  |  | 0 |  | 0 |  | 0 |  | 0 |  | 133.99 |  | 0 |  |  |  |  | 134.58 | [5 empty] | DIL
1 | 119001401R00 | Dočasné zajištění podzemního potrubí nebo vedení ocelového potrubí DN do 200 mm | m | 2.2 |  | 0 |  | 0 |  | 0 | 21 | 0 | 0.00869 | 0.02 | 0 | 0 |  | Vlastní | Indiv | 0.703 | 1.55 |  | Práce |  |  |  | POL1_
|  | 1,10*2 |  | 2.2 | [22 empty] | VV | 0
2 | 119001411R00 | Dočasné zajištění podzemního potrubí nebo vedení betonového potrubí DN do 200 mm | m | 2.2 |  | 0 |  | 0 |  | 0 | 21 | 0 | 0.0107 | 0.02 | 0 | 0 |  | Vlastní | Indiv | 0.91 | 2 |  | Práce |  |  |  | POL1_
|  | 1,10*2 |  | 2.2 | [22 empty] | VV | 0
3 | 119001421R00 | Dočasné zajištění podzemního potrubí nebo vedení kabelů do 3 kabelů | m | 5.5 |  | 0 |  | 0 |  | 0 | 21 | 0 | 0.02478 | 0.14 | 0 | 0 |  | Vlastní | Indiv | 0.55 | 3.03 |  | Práce |  |  |  | POL1_
|  | 1,10*5 |  | 5.5 | [22 empty] | VV | 0
4 | 130001101R00 | Příplatek k cenám za ztížené vykopávky v horninách jakékoliv třídy | m3 | 23.166 |  | 0 |  | 0 |  | 0 | 21 | 0 | 0 | 0 | 0 | 0 |  | Vlastní | Indiv | 1.76 | 40.77 |  | Práce |  |  |  | POL1_
|  | (1,10*(0,50+0,30+0,50)*(0,50+0,30+1,00))*9 |  | 23.17 | [22 empty] | VV | 0
5 | 132201211R00 | Hloubení rýh šířky přes 60 do 200 cm do 100 m3, v hornině 3, hloubení strojně | m3 | 72.226 |  | 0 |  | 0 |  | 0 | 21 | 0 | 0 | 0 | 0 | 0 |  | Vlastní | Indiv | 0.2 | 14.45 |  | Práce |  |  |  | POL1_
|  | 49,00*1,10*(1,23+1,45)/2 |  | 72.23 | [22 empty] | VV | 0
6 | 132201219R00 | Hloubení rýh šířky přes 60 do 200 cm příplatek za lepivost, v hornině 3, | m3 | 72.226 |  | 0 |  | 0 |  | 0 | 21 | 0 | 0 | 0 | 0 | 0 |  | Vlastní | Indiv | 0.084 | 6.07 |  | Práce |  |  |  | POL1_
7 | 151101101R00 | Zřízení pažení a rozepření stěn rýh příložné pro jakoukoliv mezerovitost, hloubky do 2 m | m2 | 131.32 |  | 0 |  | 0 |  | 0 | 21 | 0 | 0.00099 | 0.13 | 0 | 0 |  | Vlastní | Indiv | 0.24 | 31.52 |  | Práce |  |  |  | POL1_
|  | 49,00*(1,23+1,45)/2*2 |  | 131.32 | [22 empty] | VV | 0
8 | 151101111R00 | Odstranění pažení a rozepření rýh příložné , hloubky do 2 m | m2 | 131.32 |  | 0 |  | 0 |  | 0 | 21 | 0 | 0 | 0 | 0 | 0 |  | Vlastní | Indiv | 0.07 | 9.19 |  | Práce |  |  |  | POL1_
9 | 161101101R00 | Svislé přemístění výkopku z horniny 1 až 4, při hloubce výkopu přes 1 do 2,5 m | m3 | 72.226 |  | 0 |  | 0 |  | 0 | 21 | 0 | 0 | 0 | 0 | 0 |  | Vlastní | Indiv | 0.35 | 25.28 |  | Práce |  |  |  | POL1_
|  | 72,226 |  | 72.23 | [22 empty] | VV | 0
10 | 162701105R00 | Vodorovné přemístění výkopku z horniny 1 až 4, na vzdálenost přes 9 000 do 10 000 m | m3 | 72.226 |  | 0 |  | 0 |  | 0 | 21 | 0 | 0 | 0 | 0 | 0 |  | Vlastní | Indiv | 0.01 | 0.72 |  | Práce |  |  |  | POL1_
|  | ck : | [24 empty] | VV | 0
|  | 72,226 |  | 72.23 | [22 empty] | VV | 0
11 | 162701109R00 | Vodorovné přemístění výkopku příplatek k ceně za každých dalších i započatých 1 000 m přes 10 000 m z horniny 1 až 4 | m3 | 866.712 |  | 0 |  | 0 |  | 0 | 21 | 0 | 0 | 0 | 0 | 0 |  | Vlastní | Indiv | 0 | 0 |  | Práce |  |  |  | POL1_
|  | 72,226*12 |  | 866.71 | [22 empty] | VV | 0
12 | 174101101R00 | Zásyp sypaninou se zhutněním jam, šachet, rýh nebo kolem objektů v těchto vykopávkách | m3 | 39.886 |  | 0 |  | 0 |  | 0 | 21 | 0 | 0 | 0 | 0 | 0 |  | Vlastní | Indiv | 0 | 0 |  | Práce |  |  |  | POL1_1
|  | včetně strojního přemístění materiálu pro zásyp ze vzdálenosti do 10 m od okraje zásypu | [24 empty] | POP
|  | ck : | [24 empty] | VV | 0
|  | 72,226 |  | 72.23 | [22 empty] | VV | 0
|  | odpočet : | [24 empty] | VV | 0
|  | lože : | [24 empty] | VV | 0
|  | -5,39 |  | -5.39 | [22 empty] | VV | 0
|  | obsyp : | [24 empty] | VV | 0
|  | -26,95 |  | -26.95 | [22 empty] | VV | 0
13 | 175101101R00 | Obsyp potrubí bez prohození sypaniny, bez dodávky obsypového materiálu | m3 | 26.95 |  | 0 |  | 0 |  | 0 | 21 | 0 | 0 | 0 | 0 | 0 |  | Vlastní | Indiv | 0 | 0 |  | Práce |  |  |  | POL1_1
|  | 49,00*1,10*0,50 |  | 26.95 | [22 empty] | VV | 0
14 | 199000005R00 | Poplatky za skládku zeminy 1- 4, skupina 17 05 04 z Katalogu odpadů | t | 130.0068 |  | 0 |  | 0 |  | 0 | 21 | 0 | 0 | 0 | 0 | 0 |  | Vlastní | Indiv | 0 | 0 |  | Práce |  |  |  | POL1_
|  | 72,226*1,80 |  | 130.01 | [22 empty] | VV | 0
15 | 10001 | laboratorní rozbor zeminy | soubor | 1 |  | 0 |  | 0 |  | 0 | 21 | 0 | 0 | 0 | 0 | 0 |  | Vlastní | Indiv | 0 | 0 |  | Práce |  |  |  | POL1_
16 | 58337330R | štěrkopísek frakce 0,0 až 22,0 mm; třída A | t | 53.9 |  | 0 |  | 0 |  | 0 | 21 | 0 | 1 | 53.9 | 0 | 0 |  | Vlastní | Indiv | 0 | 0 |  | Specifikace |  |  |  | POL3_1
|  | 26,95*2,00 |  | 53.9 | [22 empty] | VV | 0
17 | 58344169R | štěrkodrť frakce 0,0 až 32,0 mm; třída A | t | 79.78 |  | 0 |  | 0 |  | 0 | 21 | 0 | 1 | 79.78 | 0 | 0 |  | Vlastní | Indiv | 0 | 0 |  | Specifikace |  |  |  | POL3_
|  | 39,89*2,00 |  | 79.78 | [22 empty] | VV | 0
Díl: | 11 | Přípravné a přidružené práce - asfalt |  |  |  | 0 |  | 0 |  | 0 |  | 0 |  | 0 |  | 22.86 |  |  |  |  | 7.24 | [5 empty] | DIL
18 | 113151213R00 | Odstranění podkladu, krytu frézováním povrch živičný, plochy přes 500 m2 na jednom objektu nebo při provádění pruhu šířky přes 750 mm bez překážek v trase, tloušťky 40 mm | m2 | 102.9 |  | 0 |  | 0 |  | 0 | 21 | 0 | 0 | 0 | 0.088 | 9.06 |  | Vlastní | Indiv | 0.03 | 3.09 |  | Práce |  |  |  | POL1_
|  | 49,00*(0,50+1,10+0,50) |  | 102.9 | [22 empty] | VV | 0
19 | 113151217R00 | Odstranění podkladu, krytu frézováním povrch živičný, plochy přes 500 m2 na jednom objektu nebo při provádění pruhu šířky přes 750 mm bez překážek v trase, tloušťky 80 mm | m2 | 78.4 |  | 0 |  | 0 |  | 0 | 21 | 0 | 0 | 0 | 0.176 | 13.8 |  | Vlastní | Indiv | 0.05 | 3.92 |  | Práce |  |  |  | POL1_
|  | 49,00*(0,25+1,10+0,25) |  | 78.4 | [22 empty] | VV | 0
20 | 979082213R00 | Vodorovná doprava suti po suchu bez naložení, ale se složením a hrubým urovnáním na vzdálenost do 1 km | t | 22.8536 |  | 0 |  | 0 |  | 0 | 21 | 0 | 0 | 0 | 0 | 0 |  | Vlastní | Indiv | 0.01 | 0.23 |  | Práce |  |  |  | POL1_1
|  | Demontážní hmotnosti z položek s pořadovými čísly: : | [24 empty] | VV | 0
|  | 18,19, : | [24 empty] | VV | 0
|  | Součet: : 22,85360 |  | 22.85 | [22 empty] | VV | 0
21 | 979082219R00 | Vodorovná doprava suti po suchu příplatek k ceně za každý další i započatý 1 km přes 1 km | t | 479.9256 |  | 0 |  | 0 |  | 0 | 21 | 0 | 0 | 0 | 0 | 0 |  | Vlastní | Indiv | 0 | 0 |  | Práce |  |  |  | POL1_1
|  | Demontážní hmotnosti z položek s pořadovými čísly: : | [24 empty] | VV | 0
|  | 18,19, : | [24 empty] | VV | 0
|  | Součet: : 479,92560 |  | 479.93 | [22 empty] | VV | 0
22 | 979990112R00 | Poplatek za skládku obalované kamenivo, asfalt, kusovost do 300 x 300 mm, skupina 17 03 02 z Katalogu odpadů | t | 22.8536 |  | 0 |  | 0 |  | 0 | 21 | 0 | 0 | 0 | 0 | 0 |  | Vlastní | Indiv | 0 | 0 |  | Práce |  |  |  | POL1_1
|  | Demontážní hmotnosti z položek s pořadovými čísly: : | [24 empty] | VV | 0
|  | 18,19, : | [24 empty] | VV | 0
|  | Součet: : 22,85360 |  | 22.85 | [22 empty] | VV | 0
Díl: | 11.1 | Přípravné a přidružené práce - suť |  |  |  | 0 |  | 0 |  | 0 |  | 0 |  | 0 |  | 41.62 |  |  |  |  | 5.27 | [5 empty] | DIL
23 | 113107620R00 | Odstranění podkladů nebo krytů z kameniva hrubého drceného, v ploše jednotlivě nad 50 m2, tloušťka vrstvy 200 mm | m2 | 53.9 |  | 0 |  | 0 |  | 0 | 21 | 0 | 0 | 0 | 0.44 | 23.72 |  | Vlastní | Indiv | 0.07 | 3.77 |  | Práce |  |  |  | POL1_
|  | 49,00*1,10 |  | 53.9 | [22 empty] | VV | 0
24 | 113111213R00 | Odstranění podkladů nebo krytů z kameniva zpevněného cementem, v ploše jednotlivě nad 50 m2, tloušťka vrstvy 130 mm | m2 | 53.9 |  | 0 |  | 0 |  | 0 | 21 | 0 | 0 | 0 | 0.33206 | 17.9 |  | Vlastní | Indiv | 0.02 | 1.08 |  | Práce |  |  |  | POL1_
|  | 49,00*1,10 |  | 53.9 | [22 empty] | VV | 0
25 | 979082213R00 | Vodorovná doprava suti po suchu bez naložení, ale se složením a hrubým urovnáním na vzdálenost do 1 km | t | 41.614 |  | 0 |  | 0 |  | 0 | 21 | 0 | 0 | 0 | 0 | 0 |  | Vlastní | Indiv | 0.01 | 0.42 |  | Práce |  |  |  | POL1_1
|  | Demontážní hmotnosti z položek s pořadovými čísly: : | [24 empty] | VV | 0
|  | 23,24, : | [24 empty] | VV | 0
|  | Součet: : 41,61403 |  | 41.61 | [22 empty] | VV | 0
26 | 979082219R00 | Vodorovná doprava suti po suchu příplatek k ceně za každý další i započatý 1 km přes 1 km | t | 873.8947 |  | 0 |  | 0 |  | 0 | 21 | 0 | 0 | 0 | 0 | 0 |  | Vlastní | Indiv | 0 | 0 |  | Práce |  |  |  | POL1_1
|  | Demontážní hmotnosti z položek s pořadovými čísly: : | [24 empty] | VV | 0
|  | 23,24, : | [24 empty] | VV | 0
|  | Součet: : 873,89471 |  | 873.89 | [22 empty] | VV | 0
27 | 979990101R00 | Poplatek za skládku směsi betonu a cihel do 30x30 cm, skupina 17 01 01 a 17 01 02 z Katalogu odpadů | t | 41.614 |  | 0 |  | 0 |  | 0 | 21 | 0 | 0 | 0 | 0 | 0 |  | Vlastní | Indiv | 0 | 0 |  | Práce |  |  |  | POL1_1
|  | Demontážní hmotnosti z položek s pořadovými čísly: : | [24 empty] | VV | 0
|  | 23,24, : | [24 empty] | VV | 0
|  | Součet: : 41,61403 |  | 41.61 | [22 empty] | VV | 0
Díl: | 45 | Podkladní a vedlejší konstrukce |  |  |  | 0 |  | 0 |  | 0 |  | 0 |  | 10.21 |  | 0 |  |  |  |  | 7.22 | [5 empty] | DIL
28 | 451573111R00 | Lože pod potrubí, stoky a drobné objekty z písku a štěrkopísku do 65 mm | m3 | 5.39 |  | 0 |  | 0 |  | 0 | 21 | 0 | 1.8908 | 10.19 | 0 | 0 |  | Vlastní | Indiv | 1.32 | 7.11 |  | Práce |  |  |  | POL1_
|  | 49,00*1,10*0,10 |  | 5.39 | [22 empty] | VV | 0
29 | 452313131R00 | Podkladní a zajišťovací konstrukce z betonu bloky pro potrubí , z betonu prostého třídy C 12/15 | m3 | 0.009 |  | 0 |  | 0 |  | 0 | 21 | 0 | 2.5 | 0.02 | 0 | 0 |  | Vlastní | Indiv | 1.19 | 0.01 |  | Práce |  |  |  | POL1_
|  | 0,30*0,30*0,10 |  | 0.01 | [22 empty] | VV | 0
30 | 452353101R00 | Bednění podkladních a zajišťovacích konstrukcí bloků pro potrubí | m2 | 0.12 |  | 0 |  | 0 |  | 0 | 21 | 0 | 0.0048 | 0 | 0 | 0 |  | Vlastní | Indiv | 0.83 | 0.1 |  | Práce |  |  |  | POL1_
|  | 0,30*0,10*4 |  | 0.12 | [22 empty] | VV | 0
Díl: | 56 | Podkladní vrstvy komunikací a zpevněných ploch |  |  |  | 0 |  | 0 |  | 0 |  | 0 |  | 58.21 |  | 0 |  |  |  |  | 8.73 | [5 empty] | DIL
31 | 564861111RT4 | Podklad ze štěrkodrti s rozprostřením a zhutněním frakce 0-63 mm, tloušťka po zhutnění 200 mm | m2 | 53.9 |  | 0 |  | 0 |  | 0 | 21 | 0 | 0.441 | 23.77 | 0 | 0 |  | Vlastní | Indiv | 0.03 | 1.62 |  | Práce |  |  |  | POL1_
|  | 49,00*1,10 |  | 53.9 | [22 empty] | VV | 0
32 | 565161111R00 | Podklad z kameniva obaleného asfaltem ACP 16+ až ACP 22+, v pruhu šířky do 3 m, třídy 1, tloušťka po zhutnění 80 mm | m2 | 78.4 |  | 0 |  | 0 |  | 0 | 21 | 0 | 0.211 | 16.54 | 0 | 0 |  | Vlastní | Indiv | 0.07 | 5.49 |  | Práce |  |  |  | POL1_
|  | 49,00*(0,25+1,10+0,25) |  | 78.4 | [22 empty] | VV | 0
33 | 567122112R00 | Podklad z kameniva zpevněného cementem SC C8/10, tloušťka po zhutnění 130 mm | m2 | 53.9 |  | 0 |  | 0 |  | 0 | 21 | 0 | 0.33206 | 17.9 | 0 | 0 |  | Vlastní | Indiv | 0.03 | 1.62 |  | Práce |  |  |  | POL1_
|  | 49,00*1,10 |  | 53.9 | [22 empty] | VV | 0
Díl: | 57 | Kryty štěrkových a živičných komunikací |  |  |  | 0 |  | 0 |  | 0 |  | 0 |  | 10.55 |  | 0 |  |  |  |  | 6.54 | [5 empty] | DIL
34 | 573231110R00 | Postřik živičný spojovací bez posypu kamenivem z emulze, v množství od 0,3 do 0,5 kg/m2 | m2 | 102.9 |  | 0 |  | 0 |  | 0 | 21 | 0 | 0.0005 | 0.05 | 0 | 0 |  | Vlastní | Indiv | 0.002 | 0.21 |  | Práce |  |  |  | POL1_
35 | 573231111R00 | Postřik živičný spojovací bez posypu kamenivem ze silniční emulze, v množství od 0,5 do 0,7 kg/m2 | m2 | 78.4 |  | 0 |  | 0 |  | 0 | 21 | 0 | 0.00071 | 0.06 | 0 | 0 |  | Vlastní | Indiv | 0.002 | 0.16 |  | Práce |  |  |  | POL1_
36 | 577131211R00 | Beton asfaltový s rozprostřením a zhutněním v pruhu šířky do 3 m, ACO 8 nebo ACO 11 nebo ACO 16, tloušťky 40 mm, plochy přes 1000 m2 | m2 | 102.9 |  | 0 |  | 0 |  | 0 | 21 | 0 | 0.10141 | 10.44 | 0 | 0 |  | Vlastní | Indiv | 0.06 | 6.17 |  | Práce |  |  |  | POL1_
|  | 49,00*(0,50+1,10+0,50) |  | 102.9 | [22 empty] | VV | 0
Díl: | 85 | Potrubí z trub litinových |  |  |  | 0 |  | 0 |  | 0 |  | 0 |  | 0.08 |  | 0 |  |  |  |  | 6.74 | [5 empty] | DIL
37 | 857242121R00 | Montáž litinových tvarovek na potrubí litinovém tlakovém jednoosých, na potrubí z trub přírubových v otevřeném výkopu, v otevřeném kanálu nebo v šachtě, DN 80 mm | kus | 2.02 |  | 0 |  | 0 |  | 0 | 21 | 0 | 0.00022 | 0 | 0 | 0 |  | Vlastní | Indiv | 0.76 | 1.54 |  | Práce |  |  |  | POL1_
38 | 857352121R00 | Montáž litinových tvarovek na potrubí litinovém tlakovém jednoosých, na potrubí z trub přírubových v otevřeném výkopu, v otevřeném kanálu nebo v šachtě, DN 200 mm | kus | 5 |  | 0 |  | 0 |  | 0 | 21 | 0 | 0.00281 | 0.01 | 0 | 0 |  | Vlastní | Indiv | 1.04 | 5.2 |  | Práce |  |  |  | POL1_
39 | 28653768R | nákružek lemový PE 100; SDR 17,0; D = 225,0 mm; spoj svařovaný | kus | 1.01 |  | 0 |  | 0 |  | 0 | 21 | 0 | 0.00125 | 0 | 0 | 0 |  | Vlastní | Indiv | 0 | 0 |  | Specifikace |  |  |  | POL3_
40 | 31947221R | příruba točivá; mat. 11 375; Js 200 mm; 1,6 MPa; PN 16; vnitř.D = 200,0 mm; vnější D1= 335 mm; ČSN 13 1275 | kus | 1.01 |  | 0 |  | 0 |  | 0 | 21 | 0 | 0.00766 | 0.01 | 0 | 0 |  | Vlastní | Indiv | 0 | 0 |  | Specifikace |  |  |  | POL3_
41 | 422935326R | příruba jištěná proti posunu; provedení hrdlo-příruba, délka 269 mm; PN 16,0; médium voda; příruba DN1=200, hrdlo DN=200; těleso tvárná litina | kus | 2.02 |  | 0 |  | 0 |  | 0 | 21 | 0 | 0.0248 | 0.05 | 0 | 0 |  | Vlastní | Indiv | 0 | 0 |  | Specifikace |  |  |  | POL3_
42 | 5520001 | přírubový spoj DN 80 PN - spoje v zemi | kus | 2.02 |  | 0 |  | 0 |  | 0 | 21 | 0 | 0 | 0 | 0 | 0 |  | Vlastní | Indiv | 0 | 0 |  | Specifikace |  |  |  | POL3_
43 | 55260027R | příruba tvárná litina; slepá; DN 200 mm; povrch. úprava práškový epoxid | kus | 1.01 |  | 0 |  | 0 |  | 0 | 21 | 0 | 0.0114 | 0.01 | 0 | 0 |  | Vlastní | Indiv | 0 | 0 |  | Specifikace |  |  |  | POL3_
Díl: | 87 | Potrubí z trub z plastických hmot |  |  |  | 0 |  | 0 |  | 0 |  | 0 |  | 0.7 |  | 0 |  |  |  |  | 37.77 | [5 empty] | DIL
44 | 871371121R00 | Montáž potrubí z plastických hmot z tlakových trubek polyetylenových, vnějšího průměru 315 mm | m | 49 |  | 0 |  | 0 |  | 0 | 21 | 0 | 0 | 0 | 0 | 0 |  | Vlastní | Indiv | 0.47 | 23.03 |  | Práce |  |  |  | POL1_
45 | 877372121R00 | Montáž elektrotvarovek přirážka za 1 spoj elektrotvarovky, vnějšího průměru 315 mm | kus | 22 |  | 0 |  | 0 |  | 0 | 21 | 0 | 0 | 0 | 0 | 0 |  | Vlastní | Indiv | 0.67 | 14.74 |  | Práce |  |  |  | POL1_
|  | 8,00*2 |  | 16 | [22 empty] | VV | 0
|  | 3,00*2 |  | 6 | [22 empty] | VV | 0
46 | 28613109.MR | spojka/nátrubek PE 100; SDR 11,0; D = 225,0 mm; spoj elektrosvařovaný | kus | 16.16 |  | 0 |  | 0 |  | 0 | 21 | 0 | 0 | 0 | 0 | 0 |  | Vlastní | Indiv | 0 | 0 |  | Specifikace |  |  |  | POL3_
47 | 286136714R | trubka vícevrstvá PE100 RC; PE100 RC; hladká; SDR 11,0; da = 225,0 mm; di = 184,0 mm; s = 20,50 mm; použití pro vodovody | m | 49.735 |  | 0 |  | 0 |  | 0 | 21 | 0 | 0.01328 | 0.66 | 0 | 0 |  | Vlastní | Indiv | 0 | 0 |  | Specifikace |  |  |  | POL3_
|  | 49,00*1,015 |  | 49.73 | [22 empty] | VV | 0
48 | 286536118R | oblouk PE100 RC; 90,0 °; SDR 11,0; D = 225,0 mm; s = 20,50 mm; hladký; spoj svařovaný | kus | 1.01 |  | 0 |  | 0 |  | 0 | 21 | 0 | 0.00585 | 0.01 | 0 | 0 |  | Vlastní | Indiv | 0 | 0 |  | Specifikace |  |  |  | POL3_
49 | 286536138R | oblouk PE100 RC; 45,0 °; SDR 11,0; D = 225,0 mm; s = 20,50 mm; hladký; spoj svařovaný | kus | 1.01 |  | 0 |  | 0 |  | 0 | 21 | 0 | 0.0074 | 0.01 | 0 | 0 |  | Vlastní | Indiv | 0 | 0 |  | Specifikace |  |  |  | POL3_
50 | 286536158R | oblouk PE100 RC; 30,0 °; SDR 11,0; D = 225,0 mm; s = 20,50 mm; hladký; spoj svařovaný | kus | 1.01 |  | 0 |  | 0 |  | 0 | 21 | 0 | 0.0063 | 0.01 | 0 | 0 |  | Vlastní | Indiv | 0 | 0 |  | Specifikace |  |  |  | POL3_
51 | 286536198R | oblouk PE100 RC; 11,0 °; SDR 11,0; D = 225,0 mm; s = 20,50 mm; hladký; spoj svařovaný | kus | 1.01 |  | 0 |  | 0 |  | 0 | 21 | 0 | 0.0063 | 0.01 | 0 | 0 |  | Vlastní | Indiv | 0 | 0 |  | Specifikace |  |  |  | POL3_
52 | 28653777T01 | T-kus 90,0 °; PE 100; SDR 11,0; D = 225,0 mm; spoj svařovaný | kus | 1.01 |  | 0 |  | 0 |  | 0 | 21 | 0 | 0.00048 | 0 | 0 | 0 |  | Vlastní | Indiv | 0 | 0 |  | Specifikace |  |  |  | POL3_
Díl: | 89 | Ostatní konstrukce na trubním vedení |  |  |  | 0 |  | 0 |  | 0 |  | 0 |  | 0.19 |  | 0 |  |  |  |  | 29 | [5 empty] | DIL
53 | 891351111R00 | Montáž vodovodních armatur na potrubí šoupátek v otevřeném výkopu nebo v šachtách s osazením zemní soupravy (bez poklopů), DN 200 mm | kus | 1 |  | 0 |  | 0 |  | 0 | 21 | 0 | 0.00281 | 0 | 0 | 0 |  | Vlastní | Indiv | 2.72 | 2.72 |  | Práce |  |  |  | POL1_
54 | 892351111R00 | Tlakové zkoušky vodovodního potrubí DN 150 nebo 200 mm | m | 49 |  | 0 |  | 0 |  | 0 | 21 | 0 | 0 | 0 | 0 | 0 |  | Vlastní | Indiv | 0.055 | 2.7 |  | Práce |  |  |  | POL1_
55 | 892353111R00 | Proplach a desinfekce vodovodního potrubí DN 150 nebo 200 mm | m | 49 |  | 0 |  | 0 |  | 0 | 21 | 0 | 0 | 0 | 0 | 0 |  | Vlastní | Indiv | 0.4 | 19.6 |  | Práce |  |  |  | POL1_
56 | 899401112R00 | Osazení poklopů litinových šoupátkových | kus | 1 |  | 0 |  | 0 |  | 0 | 21 | 0 | 0.12303 | 0.12 | 0 | 0 |  | Vlastní | Indiv | 0.86 | 0.86 |  | Práce |  |  |  | POL1_
57 | 899721112R00 | Výstražné fólie výstražná fólie pro vodovod, šířka 30 cm | m | 49 |  | 0 |  | 0 |  | 0 | 21 | 0 | 0 | 0 | 0 | 0 |  | Vlastní | Indiv | 0.03 | 1.47 |  | Práce |  |  |  | POL1_
58 | 899731114R00 | Signalizační vodič CYY, 6 mm2 | m | 55 |  | 0 |  | 0 |  | 0 | 21 | 0 | 8e-05 | 0 | 0 | 0 |  | Vlastní | Indiv | 0.03 | 1.65 |  | Práce |  |  |  | POL1_
59 | 42200750R | poklop uliční typ šoupátkový; šedá litina; použití pro vodu; vnitř.pr.D = 127 mm; D = 270,0 mm; výška 265 mm; pro: šoupátka | kus | 1 |  | 0 |  | 0 |  | 0 | 21 | 0 | 0.0113 | 0.01 | 0 | 0 |  | Vlastní | Indiv | 0 | 0 |  | Specifikace |  |  |  | POL3_
60 | 42227208R | šoupátko přírubové použití uzavírací přírubová armatura; médium pitná a užitková voda, odpadní voda; DN 200; l = 230 mm; PN 10 nebo 16; D 340 mm; max.provozní tlak 16 bar; max teplota 70 °C; těleso tvárná litina; povrch.ochrana vně i uvnitř epoxidovým práškem | kus | 1.01 |  | 0 |  | 0 |  | 0 | 21 | 0 | 0.048 | 0.05 | 0 | 0 |  | Vlastní | Indiv | 0 | 0 |  | Specifikace |  |  |  | POL3_
|  | tvárná litina; povrch.ochrana vně i uvnitř epoxidovým práškem | [24 empty] | POP
61 | 422913311R | souprava zemní teleskopická šoupátková; pro ruční ovládání šoupat a domovních šoupátek; DN 200; rozsah min.1,05m max. 1,75m; provedení dvoudílné; mat. vnější chránička z PE, ovl.čtyřhran z litiny, vnitřní teleskop ze zink.oceli | kus | 1.01 |  | 0 |  | 0 |  | 0 | 21 | 0 | 0.006 | 0.01 | 0 | 0 |  | Vlastní | Indiv | 0 | 0 |  | Specifikace |  |  |  | POL3_
|  | , vnitřní teleskop ze zink.oceli | [24 empty] | POP
62 | 42291510R | deska podkladová pro ventilkové a šoupátkové poklopy; plastové | kus | 1.01 |  | 0 |  | 0 |  | 0 | 21 | 0 | 0.0009 | 0 | 0 | 0 |  | Vlastní | Indiv | 0 | 0 |  | Specifikace |  |  |  | POL3_
Díl: | 91 | Doplňující práce na komunikaci |  |  |  | 0 |  | 0 |  | 0 |  | 0 |  | 0.35 |  | 0 |  |  |  |  | 17.54 | [5 empty] | DIL
63 | 599141111R00 | Vyplnění spár mezi silničními panely živičnou zálivkou | m | 98 |  | 0 |  | 0 |  | 0 | 21 | 0 | 0.0036 | 0.35 | 0 | 0 |  | Vlastní | Indiv | 0.046 | 4.51 |  | Práce |  |  |  | POL1_
64 | 919731122R00 | Zarovnání styčné plochy podkladu nebo krytu živičné, tloušťky přes 50 do 100 mm | m | 98 |  | 0 |  | 0 |  | 0 | 21 | 0 | 0 | 0 | 0 | 0 |  | Vlastní | Indiv | 0.093 | 9.11 |  | Práce |  |  |  | POL1_
65 | 919735112R00 | Řezání stávajících krytů nebo podkladů živičných, hloubky přes 50 do 100 mm | m | 98 |  | 0 |  | 0 |  | 0 | 21 | 0 | 0 | 0 | 0 | 0 |  | Vlastní | Indiv | 0.04 | 3.92 |  | Práce |  |  |  | POL1_
|  | 49,00*2 |  | 98 | [22 empty] | VV | 0
Díl: | 99 | Staveništní přesun hmot |  |  |  | 0 |  | 0 |  | 0 |  | 0 |  | 0 |  | 0 |  |  |  |  | 45.32 | [5 empty] | DIL
66 | 998276101R00 | Přesun hmot pro trubní vedení z trub plastových nebo sklolaminátových v otevřeném výkopu | t | 214.2778 |  | 0 |  | 0 |  | 0 | 21 | 0 | 0 | 0 | 0 | 0 |  | Vlastní | Indiv | 0.2115 | 45.32 |  | Práce |  |  |  | POL1_1
|  | Hmotnosti z položek s pořadovými čísly: : | [24 empty] | VV | 0
|  | 1,2,3,7,16,17,28,29,30,31,32,33,34,35,36,37,38,39,40,41,43,47,48,49,50,51,52,53,56,58,59,60,61,62, : | [24 empty] | VV | 0
|  | 63, : | [24 empty] | VV | 0
|  | Součet: : 214,27778 |  | 214.28 | [22 empty] | VV | 0
Díl: | M21 | Elektromontáže |  |  |  | 0 |  | 0 |  | 0 |  | 0 |  | 0.5 |  | 0 |  |  |  |  | 46.25 | [5 empty] | DIL
67 | 210220001RT1 | Montáž uzemňovacího vedení na povrchu, včetně svorek upevnění a připojení, z profilů ocelových pozinkovaných (FeZn), průřezu do 120 mm2, včetně dodávky pásku 30 x 4 mm, bez nátěru | m | 50.5 |  | 0 |  | 0 |  | 0 | 21 | 0 | 0.00099 | 0.05 | 0 | 0 |  | Vlastní | Indiv | 0.30567 | 15.44 |  | Práce |  |  |  | POL1_
68 | 210901078R00 | Vodiče, šňůry a kabely hliníkové kabel silový AYKY 1 kV, 3x240 + 120 mm2, volně uložený | m | 50.5 |  | 0 |  | 0 |  | 0 | 21 | 0 | 0 | 0 | 0 | 0 |  | Vlastní | Indiv | 0.1475 | 7.45 |  | Práce |  |  |  | POL1_
69 | 21001 | kabelové svorky, dodávka a montáž | kus | 4 |  | 0 |  | 0 |  | 0 | 21 | 0 | 0 | 0 | 0 | 0 |  | Vlastní | Indiv | 0 | 0 |  | Práce |  |  |  | POL1_
70 | 210910057T01 | kabel silový NAVY 4x240 mm2 pevně uložený | m | 50.5 |  | 0 |  | 0 |  | 0 | 21 | 0 | 0 | 0 | 0 | 0 |  | Vlastní | Indiv | 0.4625 | 23.36 |  | Práce |  |  |  | POL1_
71 | 34113241R | kabel 1-AYKY; silový, instalační; pevné uložení vnitřní, pevné uložení do země a vně; Al jádro sektorové lanované (SM); počet žil 4; vnější průměr 56,0 mm; jmen.průřez jádra 3x240+120 mm2; teplota použití -35 až 70 °C; odolný proti šíření plamene podle vyhlášky č. 21/1996 | m | 51.005 |  | 0 |  | 0 |  | 0 | 21 | 0 | 0.00405 | 0.21 | 0 | 0 |  | Vlastní | Indiv | 0 | 0 |  | Specifikace |  |  |  | POL3_
|  | teplota použití -35 až 70 °C; odolný proti šíření plamene podle vyhlášky č. 21/1996 | [24 empty] | POP
|  | 50,50*1,01 |  | 51.01 | [22 empty] | VV | 0
72 | 34113948T01 | kabel s Al jádrem NAVY 4x240 mm2 | m | 51.005 |  | 0 |  | 0 |  | 0 | 21 | 0 | 0.00467 | 0.24 | 0 | 0 |  | Vlastní | Indiv | 0 | 0 |  | Specifikace |  |  |  | POL3_
|  | 50,50*1,01 |  | 51.01 | [22 empty] | VV | 0
Díl: | M22 | Montáž sdělovací a zabezp. techniky |  |  |  | 0 |  | 0 |  | 0 |  | 0 |  | 0.07 |  | 0 |  |  |  |  | 31.31 | [5 empty] | DIL
73 | 222260549T01 | Trubka kabelové chráničky 110 na povrchu | m | 101 |  | 0 |  | 0 |  | 0 | 21 | 0 | 0 | 0 | 0 | 0 |  | Vlastní | Indiv | 0.31 | 31.31 |  | Práce |  |  |  | POL1_
74 | 3457114724T01 | trubka kabelová chránička rozměr 100x100 mm s víkem | m | 102.515 |  | 0 |  | 0 |  | 0 | 21 | 0 | 0.0007 | 0.07 | 0 | 0 |  | Vlastní | Indiv | 0 | 0 |  | Specifikace |  |  |  | POL3_
|  | 101,00*1,015 |  | 102.52 | [22 empty] | VV | 0
[25 empty] | 15 | 21 | DPH
| Celkem |  |  |  |  | 0 | [18 empty] | 0 | 0 | SUM
JKSO:
| 827.11.A3 | Profil potrubí DN do 300 mm | [24 empty] | JKSO
| 38 m | potrubí z trub z plastických hmot a sklolaminátu | [24 empty] | JKSOChar
|  | novostavba objektu | [24 empty] | JKSOAkce
END
Note on S6: Jedná se o informaci, zda se jedná o položku, která je do rozpočtu zadána z cenové soustavy RTS, nebo vlastní.
Note on T6: Jedná se o název CÚ, která je zadána u položky rozpočtu

## 101.3.5 101.3.5 Pol
Položkový soupis prací a dodávek | [26 empty] | #TypZaznamu#
S: | 140072 | Dostavba biatlonového areálu Vysočina aréna pro WCH 2024 | [24 empty] | STA
O: | 101.3.5 | PŘELOŽKA TECHNICKÉHO VODOVODU ZASNĚŽOVÁNÍ DN 160 | [21 empty] | STA |  |  | OBJ
R: | 101.3.5 | Přeložka technického vodovodu OC DN 100, s ovládacím kabelem | [24 empty] | ROZ
P.č. | Číslo položky | Název položky | MJ | Množství | Cena / MJ | Celkem | Dodávka | Dodávka celk. | Montáž | Montáž celk. | DPH | Cena s DPH | Hmotnost / MJ | Hmotnost celk.(t) | Dem. hmotnost / MJ | Dem. hmotnost celk.(t) | Ceník | Cen. soustava / platnost | Cenová úroveň | Nhod / MJ | Nhod celk. | Dodavatel | Typ položky
Díl: | 1 | Zemní práce |  |  |  | 0 |  | 0 |  | 0 |  | 0 |  | 70.56 |  | 0 |  |  |  |  | 95.74 | [5 empty] | DIL
1 | 119001411R00 | Dočasné zajištění podzemního potrubí nebo vedení betonového potrubí DN do 200 mm | m | 1.1 |  | 0 |  | 0 |  | 0 | 21 | 0 | 0.0107 | 0.01 | 0 | 0 |  | Vlastní | Indiv | 0.908 | 1 |  | Práce |  |  |  | POL1_
|  | 1,10 |  | 1.1 | [22 empty] | VV | 0
2 | 130001101R00 | Příplatek k cenám za ztížené vykopávky v horninách jakékoliv třídy | m3 | 2.574 |  | 0 |  | 0 |  | 0 | 21 | 0 | 0 | 0 | 0 | 0 |  | Vlastní | Indiv | 1.76 | 4.53 |  | Práce |  |  |  | POL1_
|  | 1,10*(0,50+0,30+0,50)*(0,50+0,30+1,00) |  | 2.57 | [22 empty] | VV | 0
3 | 132201211R00 | Hloubení rýh šířky přes 60 do 200 cm do 100 m3, v hornině 3, hloubení strojně | m3 | 38.181 |  | 0 |  | 0 |  | 0 | 21 | 0 | 0 | 0 | 0 | 0 |  | Vlastní | Indiv | 0.2 | 7.64 |  | Práce |  |  |  | POL1_
|  | 26,70*1,10*1,30 |  | 38.18 | [22 empty] | VV | 0
4 | 132201219R00 | Hloubení rýh šířky přes 60 do 200 cm příplatek za lepivost, v hornině 3, | m3 | 38.181 |  | 0 |  | 0 |  | 0 | 21 | 0 | 0 | 0 | 0 | 0 |  | Vlastní | Indiv | 0.084 | 3.21 |  | Práce |  |  |  | POL1_
5 | 151101101R00 | Zřízení pažení a rozepření stěn rýh příložné pro jakoukoliv mezerovitost, hloubky do 2 m | m2 | 69.42 |  | 0 |  | 0 |  | 0 | 21 | 0 | 0.00099 | 0.07 | 0 | 0 |  | Vlastní | Indiv | 0.24 | 16.66 |  | Práce |  |  |  | POL1_
|  | 26,70*1,30*2 |  | 69.42 | [22 empty] | VV | 0
6 | 151101111R00 | Odstranění pažení a rozepření rýh příložné , hloubky do 2 m | m2 | 699.42 |  | 0 |  | 0 |  | 0 | 21 | 0 | 0 | 0 | 0 | 0 |  | Vlastní | Indiv | 0.07 | 48.96 |  | Práce |  |  |  | POL1_
7 | 161101101R00 | Svislé přemístění výkopku z horniny 1 až 4, při hloubce výkopu přes 1 do 2,5 m | m3 | 38.181 |  | 0 |  | 0 |  | 0 | 21 | 0 | 0 | 0 | 0 | 0 |  | Vlastní | Indiv | 0.35 | 13.36 |  | Práce |  |  |  | POL1_
|  | 38,181 |  | 38.18 | [22 empty] | VV | 0
8 | 162701105R00 | Vodorovné přemístění výkopku z horniny 1 až 4, na vzdálenost přes 9 000 do 10 000 m | m3 | 38.181 |  | 0 |  | 0 |  | 0 | 21 | 0 | 0 | 0 | 0 | 0 |  | Vlastní | Indiv | 0.01 | 0.38 |  | Práce |  |  |  | POL1_
9 | 162701109R00 | Vodorovné přemístění výkopku příplatek k ceně za každých dalších i započatých 1 000 m přes 10 000 m z horniny 1 až 4 | m3 | 458.172 |  | 0 |  | 0 |  | 0 | 21 | 0 | 0 | 0 | 0 | 0 |  | Vlastní | Indiv | 0 | 0 |  | Práce |  |  |  | POL1_
|  | 38,181*12 |  | 458.17 | [22 empty] | VV | 0
10 | 174101101R00 | Zásyp sypaninou se zhutněním jam, šachet, rýh nebo kolem objektů v těchto vykopávkách | m3 | 22.021 |  | 0 |  | 0 |  | 0 | 21 | 0 | 0 | 0 | 0 | 0 |  | Vlastní | Indiv | 0 | 0 |  | Práce |  |  |  | POL1_1
|  | včetně strojního přemístění materiálu pro zásyp ze vzdálenosti do 10 m od okraje zásypu | [24 empty] | POP
|  | ck : | [24 empty] | VV | 0
|  | 38,181 |  | 38.18 | [22 empty] | VV | 0
|  | odpočet : | [24 empty] | VV | 0
|  | lože : | [24 empty] | VV | 0
|  | -2,94 |  | -2.94 | [22 empty] | VV | 0
|  | obsyp : | [24 empty] | VV | 0
|  | -13,22 |  | -13.22 | [22 empty] | VV | 0
11 | 175101101R00 | Obsyp potrubí bez prohození sypaniny, bez dodávky obsypového materiálu | m3 | 13.2165 |  | 0 |  | 0 |  | 0 | 21 | 0 | 0 | 0 | 0 | 0 |  | Vlastní | Indiv | 0 | 0 |  | Práce |  |  |  | POL1_1
|  | 26,70*1,10*0,45 |  | 13.22 | [22 empty] | VV | 0
12 | 199000005R00 | Poplatky za skládku zeminy 1- 4, skupina 17 05 04 z Katalogu odpadů | t | 68.7258 |  | 0 |  | 0 |  | 0 | 21 | 0 | 0 | 0 | 0 | 0 |  | Vlastní | Indiv | 0 | 0 |  | Práce |  |  |  | POL1_
|  | 38,181*1,80 |  | 68.73 | [22 empty] | VV | 0
13 | 10001 | laboratorní rozbor zeminy | soubor | 1 |  | 0 |  | 0 |  | 0 | 21 | 0 | 0 | 0 | 0 | 0 |  | Vlastní | Indiv | 0 | 0 |  | Práce |  |  |  | POL1_
14 | 58337330R | štěrkopísek frakce 0,0 až 22,0 mm; třída A | t | 26.44 |  | 0 |  | 0 |  | 0 | 21 | 0 | 1 | 26.44 | 0 | 0 |  | Vlastní | Indiv | 0 | 0 |  | Specifikace |  |  |  | POL3_1
|  | 13,22*2,00 |  | 26.44 | [22 empty] | VV | 0
15 | 58344169R | štěrkodrť frakce 0,0 až 32,0 mm; třída A | t | 44.04 |  | 0 |  | 0 |  | 0 | 21 | 0 | 1 | 44.04 | 0 | 0 |  | Vlastní | Indiv | 0 | 0 |  | Specifikace |  |  |  | POL3_
|  | 22,02*2,00 |  | 44.04 | [22 empty] | VV | 0
Díl: | 11 | Přípravné a přidružené práce - asfalt |  |  |  | 0 |  | 0 |  | 0 |  | 0 |  | 0 |  | 12.45 |  |  |  |  | 3.94 | [5 empty] | DIL
16 | 113151213R00 | Odstranění podkladu, krytu frézováním povrch živičný, plochy přes 500 m2 na jednom objektu nebo při provádění pruhu šířky přes 750 mm bez překážek v trase, tloušťky 40 mm | m2 | 56.07 |  | 0 |  | 0 |  | 0 | 21 | 0 | 0 | 0 | 0.088 | 4.93 |  | Vlastní | Indiv | 0.03 | 1.68 |  | Práce |  |  |  | POL1_
|  | 26,70*(0,50+1,10+0,50) |  | 56.07 | [22 empty] | VV | 0
17 | 113151217R00 | Odstranění podkladu, krytu frézováním povrch živičný, plochy přes 500 m2 na jednom objektu nebo při provádění pruhu šířky přes 750 mm bez překážek v trase, tloušťky 80 mm | m2 | 42.72 |  | 0 |  | 0 |  | 0 | 21 | 0 | 0 | 0 | 0.176 | 7.52 |  | Vlastní | Indiv | 0.05 | 2.14 |  | Práce |  |  |  | POL1_
|  | 26,70*(0,25+1,10+0,25) |  | 42.72 | [22 empty] | VV | 0
18 | 979082213R00 | Vodorovná doprava suti po suchu bez naložení, ale se složením a hrubým urovnáním na vzdálenost do 1 km | t | 12.4529 |  | 0 |  | 0 |  | 0 | 21 | 0 | 0 | 0 | 0 | 0 |  | Vlastní | Indiv | 0.01 | 0.12 |  | Práce |  |  |  | POL1_1
|  | Demontážní hmotnosti z položek s pořadovými čísly: : | [24 empty] | VV | 0
|  | 16,17, : | [24 empty] | VV | 0
|  | Součet: : 12,45288 |  | 12.45 | [22 empty] | VV | 0
19 | 979082219R00 | Vodorovná doprava suti po suchu příplatek k ceně za každý další i započatý 1 km přes 1 km | t | 261.5105 |  | 0 |  | 0 |  | 0 | 21 | 0 | 0 | 0 | 0 | 0 |  | Vlastní | Indiv | 0 | 0 |  | Práce |  |  |  | POL1_1
|  | Demontážní hmotnosti z položek s pořadovými čísly: : | [24 empty] | VV | 0
|  | 16,17, : | [24 empty] | VV | 0
|  | Součet: : 261,51048 |  | 261.51 | [22 empty] | VV | 0
20 | 979990112R00 | Poplatek za skládku obalované kamenivo, asfalt, kusovost do 300 x 300 mm, skupina 17 03 02 z Katalogu odpadů | t | 12.4529 |  | 0 |  | 0 |  | 0 | 21 | 0 | 0 | 0 | 0 | 0 |  | Vlastní | Indiv | 0 | 0 |  | Práce |  |  |  | POL1_1
|  | Demontážní hmotnosti z položek s pořadovými čísly: : | [24 empty] | VV | 0
|  | 16,17, : | [24 empty] | VV | 0
|  | Součet: : 12,45288 |  | 12.45 | [22 empty] | VV | 0
Díl: | 11.1 | Přípravné a přidružené práce - suť |  |  |  | 0 |  | 0 |  | 0 |  | 0 |  | 0 |  | 22.67 |  |  |  |  | 2.88 | [5 empty] | DIL
21 | 113107620R00 | Odstranění podkladů nebo krytů z kameniva hrubého drceného, v ploše jednotlivě nad 50 m2, tloušťka vrstvy 200 mm | m2 | 29.37 |  | 0 |  | 0 |  | 0 | 21 | 0 | 0 | 0 | 0.44 | 12.92 |  | Vlastní | Indiv | 0.07 | 2.06 |  | Práce |  |  |  | POL1_
|  | 26,70*1,10 |  | 29.37 | [22 empty] | VV | 0
22 | 113111213R00 | Odstranění podkladů nebo krytů z kameniva zpevněného cementem, v ploše jednotlivě nad 50 m2, tloušťka vrstvy 130 mm | m2 | 29.37 |  | 0 |  | 0 |  | 0 | 21 | 0 | 0 | 0 | 0.33206 | 9.75 |  | Vlastní | Indiv | 0.02 | 0.59 |  | Práce |  |  |  | POL1_
23 | 979082213R00 | Vodorovná doprava suti po suchu bez naložení, ale se složením a hrubým urovnáním na vzdálenost do 1 km | t | 22.6754 |  | 0 |  | 0 |  | 0 | 21 | 0 | 0 | 0 | 0 | 0 |  | Vlastní | Indiv | 0.01 | 0.23 |  | Práce |  |  |  | POL1_1
|  | Demontážní hmotnosti z položek s pořadovými čísly: : | [24 empty] | VV | 0
|  | 21,22, : | [24 empty] | VV | 0
|  | Součet: : 22,67540 |  | 22.68 | [22 empty] | VV | 0
24 | 979082219R00 | Vodorovná doprava suti po suchu příplatek k ceně za každý další i započatý 1 km přes 1 km | t | 476.1834 |  | 0 |  | 0 |  | 0 | 21 | 0 | 0 | 0 | 0 | 0 |  | Vlastní | Indiv | 0 | 0 |  | Práce |  |  |  | POL1_1
|  | Demontážní hmotnosti z položek s pořadovými čísly: : | [24 empty] | VV | 0
|  | 21,22, : | [24 empty] | VV | 0
|  | Součet: : 476,18345 |  | 476.18 | [22 empty] | VV | 0
25 | 979990101R00 | Poplatek za skládku směsi betonu a cihel do 30x30 cm, skupina 17 01 01 a 17 01 02 z Katalogu odpadů | t | 22.6754 |  | 0 |  | 0 |  | 0 | 21 | 0 | 0 | 0 | 0 | 0 |  | Vlastní | Indiv | 0 | 0 |  | Práce |  |  |  | POL1_1
|  | Demontážní hmotnosti z položek s pořadovými čísly: : | [24 empty] | VV | 0
|  | 21,22, : | [24 empty] | VV | 0
|  | Součet: : 22,67540 |  | 22.68 | [22 empty] | VV | 0
Díl: | 45 | Podkladní a vedlejší konstrukce |  |  |  | 0 |  | 0 |  | 0 |  | 0 |  | 5.55 |  | 0 |  |  |  |  | 3.88 | [5 empty] | DIL
26 | 451573111R00 | Lože pod potrubí, stoky a drobné objekty z písku a štěrkopísku do 65 mm | m3 | 2.937 |  | 0 |  | 0 |  | 0 | 21 | 0 | 1.8908 | 5.55 | 0 | 0 |  | Vlastní | Indiv | 1.32 | 3.88 |  | Práce |  |  |  | POL1_
|  | 26,70*1,10*0,10 |  | 2.94 | [22 empty] | VV | 0
Díl: | 56 | Podkladní vrstvy komunikací a zpevněných ploch |  |  |  | 0 |  | 0 |  | 0 |  | 0 |  | 31.71 |  | 0 |  |  |  |  | 4.75 | [5 empty] | DIL
27 | 564861111RT4 | Podklad ze štěrkodrti s rozprostřením a zhutněním frakce 0-63 mm, tloušťka po zhutnění 200 mm | m2 | 29.37 |  | 0 |  | 0 |  | 0 | 21 | 0 | 0.441 | 12.95 | 0 | 0 |  | Vlastní | Indiv | 0.03 | 0.88 |  | Práce |  |  |  | POL1_
|  | 26,70*1,10 |  | 29.37 | [22 empty] | VV | 0
28 | 565161111R00 | Podklad z kameniva obaleného asfaltem ACP 16+ až ACP 22+, v pruhu šířky do 3 m, třídy 1, tloušťka po zhutnění 80 mm | m2 | 42.72 |  | 0 |  | 0 |  | 0 | 21 | 0 | 0.211 | 9.01 | 0 | 0 |  | Vlastní | Indiv | 0.07 | 2.99 |  | Práce |  |  |  | POL1_
|  | 26,70*(0,25+1,10+0,25) |  | 42.72 | [22 empty] | VV | 0
29 | 567122112R00 | Podklad z kameniva zpevněného cementem SC C8/10, tloušťka po zhutnění 130 mm | m2 | 29.37 |  | 0 |  | 0 |  | 0 | 21 | 0 | 0.33206 | 9.75 | 0 | 0 |  | Vlastní | Indiv | 0.03 | 0.88 |  | Práce |  |  |  | POL1_
|  | 26,70*1,10 |  | 29.37 | [22 empty] | VV | 0
Díl: | 57 | Kryty štěrkových a živičných komunikací |  |  |  | 0 |  | 0 |  | 0 |  | 0 |  | 5.75 |  | 0 |  |  |  |  | 3.56 | [5 empty] | DIL
30 | 573231110R00 | Postřik živičný spojovací bez posypu kamenivem z emulze, v množství od 0,3 do 0,5 kg/m2 | m2 | 56.07 |  | 0 |  | 0 |  | 0 | 21 | 0 | 0.0005 | 0.03 | 0 | 0 |  | Vlastní | Indiv | 0.002 | 0.11 |  | Práce |  |  |  | POL1_
31 | 573231111R00 | Postřik živičný spojovací bez posypu kamenivem ze silniční emulze, v množství od 0,5 do 0,7 kg/m2 | m2 | 42.72 |  | 0 |  | 0 |  | 0 | 21 | 0 | 0.00071 | 0.03 | 0 | 0 |  | Vlastní | Indiv | 0.002 | 0.09 |  | Práce |  |  |  | POL1_
32 | 577131211R00 | Beton asfaltový s rozprostřením a zhutněním v pruhu šířky do 3 m, ACO 8 nebo ACO 11 nebo ACO 16, tloušťky 40 mm, plochy přes 1000 m2 | m2 | 56.07 |  | 0 |  | 0 |  | 0 | 21 | 0 | 0.10141 | 5.69 | 0 | 0 |  | Vlastní | Indiv | 0.06 | 3.36 |  | Práce |  |  |  | POL1_
|  | 26,70*(0,50+1,10+0,50) |  | 56.07 | [22 empty] | VV | 0
Díl: | 89 | Ostatní konstrukce na trubním vedení |  |  |  | 0 |  | 0 |  | 0 |  | 0 |  | 0 |  | 0 |  |  |  |  | 0.8 | [5 empty] | DIL
33 | 899721112R00 | Výstražné fólie výstražná fólie pro vodovod, šířka 30 cm | m | 26.7 |  | 0 |  | 0 |  | 0 | 21 | 0 | 0 | 0 | 0 | 0 |  | Vlastní | Indiv | 0.03 | 0.8 |  | Práce |  |  |  | POL1_
Díl: | 91 | Doplňující práce na komunikaci |  |  |  | 0 |  | 0 |  | 0 |  | 0 |  | 0.19 |  | 0 |  |  |  |  | 9.57 | [5 empty] | DIL
34 | 599141111R00 | Vyplnění spár mezi silničními panely živičnou zálivkou | m | 53.4 |  | 0 |  | 0 |  | 0 | 21 | 0 | 0.0036 | 0.19 | 0 | 0 |  | Vlastní | Indiv | 0.046 | 2.46 |  | Práce |  |  |  | POL1_
35 | 919731122R00 | Zarovnání styčné plochy podkladu nebo krytu živičné, tloušťky přes 50 do 100 mm | m | 53.4 |  | 0 |  | 0 |  | 0 | 21 | 0 | 0 | 0 | 0 | 0 |  | Vlastní | Indiv | 0.093 | 4.97 |  | Práce |  |  |  | POL1_
36 | 919735112R00 | Řezání stávajících krytů nebo podkladů živičných, hloubky přes 50 do 100 mm | m | 53.4 |  | 0 |  | 0 |  | 0 | 21 | 0 | 0 | 0 | 0 | 0 |  | Vlastní | Indiv | 0.04 | 2.14 |  | Práce |  |  |  | POL1_
|  | 26,70*2 |  | 53.4 | [22 empty] | VV | 0
Díl: | 99 | Staveništní přesun hmot |  |  |  | 0 |  | 0 |  | 0 |  | 0 |  | 0 |  | 0 |  |  |  |  | 24.06 | [5 empty] | DIL
37 | 998276101R00 | Přesun hmot pro trubní vedení z trub plastových nebo sklolaminátových v otevřeném výkopu | t | 113.769 |  | 0 |  | 0 |  | 0 | 21 | 0 | 0 | 0 | 0 | 0 |  | Vlastní | Indiv | 0.2115 | 24.06 |  | Práce |  |  |  | POL1_1
|  | Hmotnosti z položek s pořadovými čísly: : | [24 empty] | VV | 0
|  | 1,5,14,15,26,27,28,29,30,31,32,34, : | [24 empty] | VV | 0
|  | Součet: : 113,76904 |  | 113.77 | [22 empty] | VV | 0
Díl: | M21 | Elektromontáže |  |  |  | 0 |  | 0 |  | 0 |  | 0 |  | 0.11 |  | 0 |  |  |  |  | 3.94 | [5 empty] | DIL
38 | 210901078R00 | Vodiče, šňůry a kabely hliníkové kabel silový AYKY 1 kV, 3x240 + 120 mm2, volně uložený | m | 26.7 |  | 0 |  | 0 |  | 0 | 21 | 0 | 0 | 0 | 0 | 0 |  | Vlastní | Indiv | 0.1475 | 3.94 |  | Práce |  |  |  | POL1_
39 | 21001 | kabelové svorky, dodávka a montáž | kus | 2 |  | 0 |  | 0 |  | 0 | 21 | 0 | 0 | 0 | 0 | 0 |  | Vlastní | Indiv | 0 | 0 |  | Práce |  |  |  | POL1_
40 | 34113241R | kabel 1-AYKY; silový, instalační; pevné uložení vnitřní, pevné uložení do země a vně; Al jádro sektorové lanované (SM); počet žil 4; vnější průměr 56,0 mm; jmen.průřez jádra 3x240+120 mm2; teplota použití -35 až 70 °C; odolný proti šíření plamene podle vyhlášky č. 21/1996 | m | 26.967 |  | 0 |  | 0 |  | 0 | 21 | 0 | 0.00405 | 0.11 | 0 | 0 |  | Vlastní | Indiv | 0 | 0 |  | Specifikace |  |  |  | POL3_
|  | teplota použití -35 až 70 °C; odolný proti šíření plamene podle vyhlášky č. 21/1996 | [24 empty] | POP
|  | 26,70*1,01 |  | 26.97 | [22 empty] | VV | 0
Díl: | M23 | Montáže potrubí |  |  |  | 0 |  | 0 |  | 0 |  | 0 |  | 0.01 |  | 0 |  |  |  |  | 20.35 | [5 empty] | DIL
41 | 230012088R00 | Montáž trubky ocelové třída 15, 159 x 4,5 | m | 26.7 |  | 0 |  | 0 |  | 0 | 21 | 0 | 0 | 0 | 0 | 0 |  | Vlastní | Indiv | 0 | 0 |  | Práce |  |  |  | POL1_
42 | 230023088R00 | Montáž trub.dílů přivař.do 10 kg tř.11-13, 159 x 4,5 | kus | 13 |  | 0 |  | 0 |  | 0 | 21 | 0 | 0.00064 | 0.01 | 0 | 0 |  | Vlastní | Indiv | 1.565 | 20.35 |  | Práce |  |  |  | POL1_
43 | 230001 | ocelové potrubí bezešvé 139,7x4,0 DN 125 | m | 26.967 |  | 0 |  | 0 |  | 0 | 21 | 0 | 0 | 0 | 0 | 0 |  | Vlastní | Indiv | 0 | 0 |  | Specifikace |  |  |  | POL3_
|  | Trubní oblouky z bezešvé oceli, PN min. 40 (4,0 MPa), potrubí tř. CSB, ČSN EN 10216-1, P235TR2 s úpravou povrchu pozinkováním ( Trubka vysokotlaká ocelová pozinkovaná) | [24 empty] | POP |  | Trubní oblouky z bezešvé oceli, PN min. 40 (4,0 MPa), potrubí tř. CSB, ČSN EN 10216-1, P235TR2 s úpravou povrchu pozinkováním ( Trubka vysokotlaká ocelová pozinkovaná)
|  | 26,70*1,01 |  | 26.97 | [22 empty] | VV | 0
44 | 230002 | oblouk , R=3DN, 45°, PN min.40 (4,0 MPa), 139,7x4,0, DN 125 | kus | 2.02 |  | 0 |  | 0 |  | 0 | 21 | 0 | 0 | 0 | 0 | 0 |  | Vlastní | Indiv | 0 | 0 |  | Specifikace |  |  |  | POL3_
|  | Trubní oblouky z bezešvé oceli, PN min. 40 (4,0 MPa), potrubí tř. CSB, ČSN EN 10216-1, P235TR2 s úpravou povrchu pozinkováním ( Trubka vysokotlaká ocelová pozinkovaná) | [24 empty] | POP |  | Trubní oblouky z bezešvé oceli, PN min. 40 (4,0 MPa), potrubí tř. CSB, ČSN EN 10216-1, P235TR2 s úpravou povrchu pozinkováním ( Trubka vysokotlaká ocelová pozinkovaná)
45 | 230003 | oblouk , R=3DN, 60°, PN min.40 (4,0 MPa), 139,7x4,0, DN 125 | kus | 1.01 |  | 0 |  | 0 |  | 0 | 21 | 0 | 0 | 0 | 0 | 0 |  | Vlastní | Indiv | 0 | 0 |  | Specifikace |  |  |  | POL3_
|  | Trubní oblouky z bezešvé oceli, PN min. 40 (4,0 MPa), potrubí tř. CSB, ČSN EN 10216-1, P235TR2 s úpravou povrchu pozinkováním ( Trubka vysokotlaká ocelová pozinkovaná) | [24 empty] | POP |  | Trubní oblouky z bezešvé oceli, PN min. 40 (4,0 MPa), potrubí tř. CSB, ČSN EN 10216-1, P235TR2 s úpravou povrchu pozinkováním ( Trubka vysokotlaká ocelová pozinkovaná)
46 | 230004 | oblouk , R=3DN, 7,5°, PN min.40 (4,0 MPa), 139,7x4,0, DN 125 | kus | 1.01 |  | 0 |  | 0 |  | 0 | 21 | 0 | 0 | 0 | 0 | 0 |  | Vlastní | Indiv | 0 | 0 |  | Specifikace |  |  |  | POL3_
|  | Trubní oblouky z bezešvé oceli, PN min. 40 (4,0 MPa), potrubí tř. CSB, ČSN EN 10216-1, P235TR2 s úpravou povrchu pozinkováním ( Trubka vysokotlaká ocelová pozinkovaná) | [24 empty] | POP |  | Trubní oblouky z bezešvé oceli, PN min. 40 (4,0 MPa), potrubí tř. CSB, ČSN EN 10216-1, P235TR2 s úpravou povrchu pozinkováním ( Trubka vysokotlaká ocelová pozinkovaná)
47 | 230005 | drážková spojka pevná s těsněním | kus | 9.09 |  | 0 |  | 0 |  | 0 | 21 | 0 | 0 | 0 | 0 | 0 |  | Vlastní | Indiv | 0 | 0 |  | Specifikace |  |  |  | POL3_
[25 empty] | 15 | 21 | DPH
| Celkem |  |  |  |  | 0 | [18 empty] | 0 | 0 | SUM
JKSO:
| 827.11.A2 | Profil potrubí DN do 200 mm | [24 empty] | JKSO
| 15 m | potrubí z trub z plastických hmot a sklolaminátu | [24 empty] | JKSOChar
|  | novostavba objektu | [24 empty] | JKSOAkce
END
Note on S6: Jedná se o informaci, zda se jedná o položku, která je do rozpočtu zadána z cenové soustavy RTS, nebo vlastní.
Note on T6: Jedná se o název CÚ, která je zadána u položky rozpočtu

## 102.1 D.1.1 Pol
Položkový soupis prací a dodávek | [26 empty] | #TypZaznamu#
S: | 140072 | Dostavba biatlonového areálu Vysočina aréna pro WCH 2024 | [24 empty] | STA
O: | 102.1 | TRIBUNA "D" - ÚPRAVA PRVNÍHO MODULU PRO ZTP | [21 empty] | STA |  |  | OBJ
R: | D.1.1 | Architektonicko stavební řešení, stavebně konstrukční řešení | [24 empty] | ROZ
P.č. | Číslo položky | Název položky | MJ | Množství | Cena / MJ | Celkem | Dodávka | Dodávka celk. | Montáž | Montáž celk. | DPH | Cena s DPH | Hmotnost / MJ | Hmotnost celk.(t) | Dem. hmotnost / MJ | Dem. hmotnost celk.(t) | Ceník | Cen. soustava / platnost | Cenová úroveň | Nhod / MJ | Nhod celk. | Dodavatel | Typ položky
Díl: | 1 | Zemní práce |  |  |  | 0 |  | 0 |  | 0 |  | 0 |  | 0 |  | 16.61 |  |  |  |  | 46.98 | [5 empty] | DIL
1 | 113106231R00 | Rozebrání vozovek a ploch s jakoukoliv výplní spár v jakékoliv ploše, ze zámkové dlažky, kladených do lože z kameniva | m2 | 73.8 |  | 0 |  | 0 |  | 0 | 21 | 0 | 0 | 0 | 0.225 | 16.61 |  | Vlastní | Indiv | 0.142 | 10.48 |  | Práce |  |  |  | POL1_
|  | viz. výkres výkopů : | [24 empty] | VV | 0
|  | 20,500*3,600 |  | 73.8 | [22 empty] | VV | 0
2 | 131201110R00 | Hloubení nezapažených jam a zářezů do 50 m3, v hornině 3, hloubení strojně | m3 | 23.8587 |  | 0 |  | 0 |  | 0 | 21 | 0 | 0 | 0 | 0 | 0 |  | Vlastní | Indiv | 0.26666 | 6.36 |  | Práce |  |  |  | POL1_
|  | viz. výkres výkopů : | [24 empty] | VV | 0
|  | vlevo : 1,850*0,600*(1,200-1,050) |  | 0.17 | [22 empty] | VV | 0
|  | 5,725*0,600*(1,200-0,750) |  | 1.55 | [22 empty] | VV | 0
|  | 3,420*(1,200-0,450) |  | 2.56 | [22 empty] | VV | 0
|  | 1,850*0,600*(1,200-0,000) |  | 1.33 | [22 empty] | VV | 0
|  | svahování : 6,420*(1,200-0,000)/2 |  | 3.85 | [22 empty] | VV | 0
|  | 2,610*(1,200-0,450)/2 |  | 0.98 | [22 empty] | VV | 0
|  | 1,150*(1,200-(0,450+0,750+1,050)/3)/2 |  | 0.26 | [22 empty] | VV | 0
|  | uprostřed : 2,620*0,600*(1,200-0,750) |  | 0.71 | [22 empty] | VV | 0
|  | 1,120*0,800*(1,200-0,450) |  | 0.67 | [22 empty] | VV | 0
|  | svahování : 3,170*(1,200-0,450)/2 |  | 1.19 | [22 empty] | VV | 0
|  | vpravo : 1,850*0,600*(1,200-1,050) |  | 0.17 | [22 empty] | VV | 0
|  | 7,375*0,600*(1,200-0,750) |  | 1.99 | [22 empty] | VV | 0
|  | 4,730*(1,200-0,450) |  | 3.55 | [22 empty] | VV | 0
|  | 1,850*0,600*(1,200-0,000) |  | 1.33 | [22 empty] | VV | 0
|  | svahování : 6,420*(1,200-0,000)/2 |  | 3.85 | [22 empty] | VV | 0
|  | 3,850*(1,200-0,450)/2 |  | 1.44 | [22 empty] | VV | 0
|  | 1,150*(1,200-(0,450+0,750+1,050)/3)/2 |  | 0.26 | [22 empty] | VV | 0
|  | -2,000 |  | -2 | [22 empty] | VV | 0
3 | 131201119R00 | Hloubení nezapažených jam a zářezů příplatek za lepivost, v hornině 3, | m3 | 7.1576 |  | 0 |  | 0 |  | 0 | 21 | 0 | 0 | 0 | 0 | 0 |  | Vlastní | Indiv | 0.0431 | 0.31 |  | Práce |  |  |  | POL1_
|  | Odkaz na mn. položky pořadí 2 : 23,85867*0,3 |  | 7.16 | [22 empty] | VV | 0
4 | 139601102R00 | Ruční výkop jam, rýh a šachet v hornině 3 | m3 | 2 |  | 0 |  | 0 |  | 0 | 21 | 0 | 0 | 0 | 0 | 0 |  | Vlastní | Indiv | 3.533 | 7.07 |  | Práce |  |  |  | POL1_
|  | viz. výkres výkopů : | [24 empty] | VV | 0
|  | 2,000 |  | 2 | [22 empty] | VV | 0
5 | 162301101R00 | Vodorovné přemístění výkopku z horniny 1 až 4, na vzdálenost přes 50 do 500 m | m3 | 31.2416 |  | 0 |  | 0 |  | 0 | 21 | 0 | 0 | 0 | 0 | 0 |  | Vlastní | Indiv | 0.011 | 0.34 |  | Práce |  |  |  | POL1_
|  | Odkaz na mn. položky pořadí 9 : 13,62078 |  | 13.62 | [22 empty] | VV | 0
|  | Odkaz na mn. položky pořadí 10 : 2,00000 |  | 2 | [22 empty] | VV | 0
|  | Koeficient : 1 |  | 15.62 | [22 empty] | VV | 4
6 | 162701105R00 | Vodorovné přemístění výkopku z horniny 1 až 4, na vzdálenost přes 9 000 do 10 000 m | m3 | 10.2379 |  | 0 |  | 0 |  | 0 | 21 | 0 | 0 | 0 | 0 | 0 |  | Vlastní | Indiv | 0.011 | 0.11 |  | Práce |  |  |  | POL1_
|  | Odkaz na mn. položky pořadí 2 : 23,85865 |  | 23.86 | [22 empty] | VV | 0
|  | Odkaz na mn. položky pořadí 4 : 2,00000 |  | 2 | [22 empty] | VV | 0
|  | Odkaz na mn. položky pořadí 9 : 13,62078*-1 |  | -13.62 | [22 empty] | VV | 0
|  | Odkaz na mn. položky pořadí 10 : 2,00000*-1 |  | -2 | [22 empty] | VV | 0
7 | 162701109R00 | Vodorovné přemístění výkopku příplatek k ceně za každých dalších i započatých 1 000 m přes 10 000 m z horniny 1 až 4 | m3 | 122.8544 |  | 0 |  | 0 |  | 0 | 21 | 0 | 0 | 0 | 0 | 0 |  | Vlastní | Indiv | 0 | 0 |  | Práce |  |  |  | POL1_
|  | 12 km : | [24 empty] | VV | 0
|  | Odkaz na mn. položky pořadí 6 : 10,23787*12 |  | 122.85 | [22 empty] | VV | 0
8 | 167101101R00 | Nakládání, skládání, překládání neulehlého výkopku nakládání výkopku do 100 m3, z horniny 1 až 4 | m3 | 15.6208 |  | 0 |  | 0 |  | 0 | 21 | 0 | 0 | 0 | 0 | 0 |  | Vlastní | Indiv | 0.652 | 10.18 |  | Práce |  |  |  | POL1_
|  | Odkaz na mn. položky pořadí 9 : 13,62078 |  | 13.62 | [22 empty] | VV | 0
|  | Odkaz na mn. položky pořadí 10 : 2,00000 |  | 2 | [22 empty] | VV | 0
9 | 174101101R00 | Zásyp sypaninou se zhutněním jam, šachet, rýh nebo kolem objektů v těchto vykopávkách | m3 | 13.6208 |  | 0 |  | 0 |  | 0 | 21 | 0 | 0 | 0 | 0 | 0 |  | Vlastní | Indiv | 0.202 | 2.75 |  | Práce |  |  |  | POL1_
|  | včetně strojního přemístění materiálu pro zásyp ze vzdálenosti do 10 m od okraje zásypu | [24 empty] | POP
|  | viz. výkres výkopů : | [24 empty] | VV | 0
|  | vlevo : 1,850*0,600*(1,200-0,290-1,050) |  | -0.16 | [22 empty] | VV | 0
|  | 5,725*0,600*(1,200-0,290-0,750) |  | 0.55 | [22 empty] | VV | 0
|  | 3,420*(1,200-0,290-0,450) |  | 1.57 | [22 empty] | VV | 0
|  | 1,850*0,600*(1,200-0,290-0,000) |  | 1.01 | [22 empty] | VV | 0
|  | svahování : 6,420*(1,200-0,290-0,000)/2 |  | 2.92 | [22 empty] | VV | 0
|  | 2,610*(1,200-0,290-0,450)/2 |  | 0.6 | [22 empty] | VV | 0
|  | 1,150*((1,200-0,290)-(0,450+0,750+1,050)/3)/2 |  | 0.09 | [22 empty] | VV | 0
|  | uprostřed : 2,620*0,600*(1,200-0,290-0,750) |  | 0.25 | [22 empty] | VV | 0
|  | 1,120*0,800*(1,200-0,290-0,450) |  | 0.41 | [22 empty] | VV | 0
|  | svahování : 3,170*(1,200-0,290-0,450)/2 |  | 0.73 | [22 empty] | VV | 0
|  | vpravo : 1,850*0,600*(1,200-0,290-1,050) |  | -0.16 | [22 empty] | VV | 0
|  | 7,375*0,600*(1,200-0,290-0,750) |  | 0.71 | [22 empty] | VV | 0
|  | 4,730*(1,200-0,290-0,450) |  | 2.18 | [22 empty] | VV | 0
|  | 1,850*0,600*(1,200-0,290-0,000) |  | 1.01 | [22 empty] | VV | 0
|  | svahování : 6,420*(1,200-0,290-0,000)/2 |  | 2.92 | [22 empty] | VV | 0
|  | 3,850*(1,200-0,290-0,450)/2 |  | 0.89 | [22 empty] | VV | 0
|  | 1,150*((1,200-0,290)-(0,450+0,750+1,050)/3)/2 |  | 0.09 | [22 empty] | VV | 0
|  | -2,000 |  | -2 | [22 empty] | VV | 0
10 | 174101102R00 | Zásyp sypaninou se zhutněním v uzavřených prostorách s urovnáním povrchu zásypu s ručním zhutněním | m3 | 2 |  | 0 |  | 0 |  | 0 | 21 | 0 | 0 | 0 | 0 | 0 |  | Vlastní | Indiv | 1.15 | 2.3 |  | Práce |  |  |  | POL1_
|  | viz. výkres výkopů : | [24 empty] | VV | 0
|  | 2,000 |  | 2 | [22 empty] | VV | 0
11 | 181101111R00 | Úprava pláně v zářezech bez rozlišení horniny, se zhutněním - ručně | m2 | 73.8 |  | 0 |  | 0 |  | 0 | 21 | 0 | 0 | 0 | 0 | 0 |  | Vlastní | Indiv | 0.096 | 7.08 |  | Práce |  |  |  | POL1_
|  | viz. výkres výkopů : | [24 empty] | VV | 0
|  | 20,500*3,600 |  | 73.8 | [22 empty] | VV | 0
12 | 199000002R00 | Poplatky za skládku horniny 1- 4, skupina 17 05 04 z Katalogu odpadů | m3 | 10.2379 |  | 0 |  | 0 |  | 0 | 21 | 0 | 0 | 0 | 0 | 0 |  | Vlastní | Indiv | 0 | 0 |  | Práce |  |  |  | POL1_
|  | Odkaz na mn. položky pořadí 6 : 10,23787 |  | 10.24 | [22 empty] | VV | 0
Díl: | 3 | Svislé a kompletní konstrukce |  |  |  | 0 |  | 0 |  | 0 |  | 0 |  | 7.86 |  | 0 |  |  |  |  | 35.27 | [5 empty] | DIL
13 | 311321412R00 | Beton nadzákladových zdí železový třídy C 30/37 | m3 | 2.6 |  | 0 |  | 0 |  | 0 | 21 | 0 | 2.5277 | 6.57 | 0 | 0 |  | Vlastní | Indiv | 1.093 | 2.84 |  | Práce |  |  |  | POL1_
|  | XC4, XA1 | [24 empty] | POP
|  | viz. výkres řezů : | [24 empty] | VV | 0
|  | 2,600 |  | 2.6 | [22 empty] | VV | 0
14 | 311351105R00 | Bednění nadzákladových zdí oboustranné za každou stranu zřízení | m2 | 22.32 |  | 0 |  | 0 |  | 0 | 21 | 0 | 0.03931 | 0.88 | 0 | 0 |  | Vlastní | Indiv | 0.65 | 14.51 |  | Práce |  |  |  | POL1_
|  | viz. výkres půdorys, řezy : | [24 empty] | VV | 0
|  | (2,000+1,790*2)*1,000*2 |  | 11.16 | [22 empty] | VV | 0
|  | Koeficient : 1 |  | 11.16 | [22 empty] | VV | 4
15 | 311351106R00 | Bednění nadzákladových zdí oboustranné za každou stranu odstranění | m2 | 22.32 |  | 0 |  | 0 |  | 0 | 21 | 0 | 0 | 0 | 0 | 0 |  | Vlastní | Indiv | 0.35 | 7.81 |  | Práce |  |  |  | POL1_
|  | Odkaz na mn. položky pořadí 14 : 22,32000 |  | 22.32 | [22 empty] | VV | 0
16 | 311361821R00 | Výztuž nadzákladových zdí z betonářské oceli 10 505(R) | t | 0.4 |  | 0 |  | 0 |  | 0 | 21 | 0 | 1.0203 | 0.41 | 0 | 0 |  | Vlastní | Indiv | 25.271 | 10.11 |  | Práce |  |  |  | POL1_
|  | viz. výkres řezů : | [24 empty] | VV | 0
|  | 400,000/1000 |  | 0.4 | [22 empty] | VV | 0
Díl: | 4 | Vodorovné konstrukce |  |  |  | 0 |  | 0 |  | 0 |  | 0 |  | 2.27 |  | 0 |  |  |  |  | 15.31 | [5 empty] | DIL
17 | 411322525R00 | Beton stropů železový stropů trámových (žebrových), kazetových, nebo vložkových z tvárnic, nebo z hraněných či zaoblených vln zabudovaného plechového bednění, železový (bez výztuže) třídy C 30/37 | m3 | 0.6444 |  | 0 |  | 0 |  | 0 | 21 | 0 | 2.5251 | 1.63 | 0 | 0 |  | Vlastní | Indiv | 0.955 | 0.62 |  | Práce |  |  |  | POL1_
|  | XC4, XA1 | [24 empty] | POP
|  | viz. výkres půdorys, řezy : | [24 empty] | VV | 0
|  | 2,000*1,790*0,090 |  | 0.32 | [22 empty] | VV | 0
|  | Koeficient : 1 |  | 0.32 | [22 empty] | VV | 4
18 | 411351801R00 | Bednění stropů bednění svislých ploch zřízení | m | 8.58 |  | 0 |  | 0 |  | 0 | 21 | 0 | 0.03047 | 0.26 | 0 | 0 |  | Vlastní | Indiv | 0.752 | 6.45 |  | Práce |  |  |  | POL1_
|  | viz. výkres půdorys, řezy : | [24 empty] | VV | 0
|  | (2,000+1,790)*2 |  | 7.58 | [22 empty] | VV | 0
|  | 1 |  | 1 | [22 empty] | VV | 0
19 | 411351802R00 | Bednění stropů bednění svislých ploch odstranění | m | 8.58 |  | 0 |  | 0 |  | 0 | 21 | 0 | 0 | 0 | 0 | 0 |  | Vlastní | Indiv | 0.232 | 1.99 |  | Práce |  |  |  | POL1_
|  | Odkaz na mn. položky pořadí 18 : 8,58000 |  | 8.58 | [22 empty] | VV | 0
20 | 411361821R00 | Výztuž stropů z betonářské oceli 10 505(R) | t | 0.04511 |  | 0 |  | 0 |  | 0 | 21 | 0 | 1.0214 | 0.05 | 0 | 0 |  | Vlastní | Indiv | 26.616 | 1.2 |  | Práce |  |  |  | POL1_
|  | Odkaz na mn. položky pořadí 17 : 0,64443*0,07 |  | 0.05 | [22 empty] | VV | 0
21 | 411361921RT8 | Výztuž stropů ze svařovaných sítí průměr drátu 8 mm, velikost oka 100 / 100 mm | t | 0.07071 |  | 0 |  | 0 |  | 0 | 21 | 0 | 1.0544 | 0.07 | 0 | 0 |  | Vlastní | Indiv | 15.211 | 1.08 |  | Práce |  |  |  | POL1_
|  | viz. výkres půdorys, řezy : | [24 empty] | VV | 0
|  | 7,900/1000*2,000*1,790*1,25 |  | 0.04 | [22 empty] | VV | 0
|  | Koeficient : 1 |  | 0.04 | [22 empty] | VV | 4
22 | 413941121R00 | Osazení ocelových válcovaných nosníků ve stropech bez materiálu, výšky do 120 mm | t | 0.17869 |  | 0 |  | 0 |  | 0 | 21 | 0 | 0.01901 | 0 | 0 | 0 |  | Vlastní | Indiv | 18.175 | 3.25 |  | Práce |  |  |  | POL1_
|  | viz. výkres řezů : | [24 empty] | VV | 0
|  | 178,690/1000 |  | 0.18 | [22 empty] | VV | 0
23 | 411354262R01 | Bednění stropů plech pozink. vlna 60 mm tl. 1,0 mm | m2 | 3.6 |  | 0 |  | 0 |  | 0 | 21 | 0 | 0.01563 | 0.06 | 0 | 0 |  | Vlastní | Indiv | 0.199 | 0.72 |  | Práce |  |  |  | POL1_
|  | Položka je určena pro zabudované bednění ze širokých tenkostěnných ohýbaných profilů (hraněných trapézových vln), | [24 empty] | POP |  | Položka je určena pro zabudované bednění ze širokých tenkostěnných ohýbaných profilů (hraněných trapézových vln),
|  | bez podpěrné konstrukce, s osazením nasucho. | [24 empty] | POP
|  | TR 60/235/1 mm | [24 empty] | POP
|  | viz. výkres půdorys, řezy : | [24 empty] | VV | 0
|  | 3,600 |  | 3.6 | [22 empty] | VV | 0
24 | 13388125R | tyč ocelová profilová válcovaná za tepla S235 (11375); průřez HEA; výška 100 mm | t | 0.19656 |  | 0 |  | 0 |  | 0 | 21 | 0 | 1 | 0.2 | 0 | 0 |  | Vlastní | Indiv | 0 | 0 |  | Specifikace |  |  |  | POL3_
|  | viz. výkres řezů : | [24 empty] | VV | 0
|  | 178,690/1000 |  | 0.18 | [22 empty] | VV | 0
|  | Koeficient : 0,10 |  | 0.02 | [22 empty] | VV | 4
Díl: | 95 | Dokončovací konstrukce na pozemních stavbách |  |  |  | 0 |  | 0 |  | 0 |  | 0 |  | 0 |  | 0 |  |  |  |  | 4.52 | [5 empty] | DIL
25 | 953981202R00 | Chemické kotvy do betonu, do cihelného zdiva do betonu, hloubky 90 mm, M 10, malta pro chemické kotvy dvousložková do plných materiálů | kus | 10 |  | 0 |  | 0 |  | 0 | 21 | 0 | 1e-05 | 0 | 0 | 0 |  | Vlastní | Indiv | 0.092 | 0.92 |  | Práce |  |  |  | POL1_
|  | viz. výkres řez C-C : | [24 empty] | VV | 0
|  | 5,000*2 |  | 10 | [22 empty] | VV | 0
26 | 953981206R00 | Chemické kotvy do betonu, do cihelného zdiva do betonu, hloubky 210 mm, M 24, malta pro chemické kotvy dvousložková do plných materiálů | kus | 16 |  | 0 |  | 0 |  | 0 | 21 | 0 | 0.00012 | 0 | 0 | 0 |  | Vlastní | Indiv | 0.225 | 3.6 |  | Práce |  |  |  | POL1_
|  | viz. výkres řez B-B, C-C : | [24 empty] | VV | 0
|  | 4,000*2*2 |  | 16 | [22 empty] | VV | 0
27 | 95R001 | D+M nástavec s PVC límcem s vtokovou mřížkou z nerezové oceli 115x115 mm | kus | 2 |  | 0 |  | 0 |  | 0 | 21 | 0 | 0 | 0 | 0 | 0 |  | Vlastní | Indiv | 0 | 0 |  | Práce |  |  |  | POL1_
|  | viz. výkres tribuna D základy : | [24 empty] | VV | 0
|  | 2,000 |  | 2 | [22 empty] | VV | 0
Díl: | 96 | Bourání konstrukcí |  |  |  | 0 |  | 0 |  | 0 |  | 0 |  | 0 |  | 0.01 |  |  |  |  | 0.33 | [5 empty] | DIL
28 | 965048515R00 | Broušení betonového povrchu do tloušťky 5 mm | m2 | 1 |  | 0 |  | 0 |  | 0 | 21 | 0 | 0 | 0 | 0.0126 | 0.01 |  | Vlastní | Indiv | 0.33 | 0.33 |  | Práce |  |  |  | POL1_
|  | viz. výkres tribuna D základy : | [24 empty] | VV | 0
|  | pro osazení nástavce : 0,500*2 |  | 1 | [22 empty] | VV | 0
29 | 96R001 | B02.1/03 Demontáž nosné ocelové konstrukce (stavební lešení) výšky 2550 mm, včetně odvozu a likvidace suti | m2 | 195.3 |  | 0 |  | 0 |  | 0 | 21 | 0 | 0 | 0 | 0 | 0 |  | Vlastní | Indiv | 0 | 0 |  | Práce |  |  |  | POL1_
|  | viz. výkres bouracích prací : | [24 empty] | VV | 0
|  | 4,500*43,400 |  | 195.3 | [22 empty] | VV | 0
30 | 96R002 | B02.1/03 Demontáž nosné ocelové konstrukce (stavební lešení) výšky 1880 mm, včetně odvozu a likvidace suti | m2 | 37.26 |  | 0 |  | 0 |  | 0 | 21 | 0 | 0 | 0 | 0 | 0 |  | Vlastní | Indiv | 0 | 0 |  | Práce |  |  |  | POL1_
|  | viz. výkres bouracích prací : | [24 empty] | VV | 0
|  | 0,900*41,400 |  | 37.26 | [22 empty] | VV | 0
31 | 96R003 | B02.1/03 Demontáž nosné ocelové konstrukce (stavební lešení) výšky 1280 mm, včetně odvozu a likvidace suti | m2 | 37.26 |  | 0 |  | 0 |  | 0 | 21 | 0 | 0 | 0 | 0 | 0 |  | Vlastní | Indiv | 0 | 0 |  | Práce |  |  |  | POL1_
|  | viz. výkres bouracích prací : | [24 empty] | VV | 0
|  | 0,900*41,400 |  | 37.26 | [22 empty] | VV | 0
32 | 96R004 | B02.1/03 Demontáž nosné ocelové konstrukce (stavební lešení) výšky 680 mm, včetně odvozu a likvidace suti | m2 | 37.26 |  | 0 |  | 0 |  | 0 | 21 | 0 | 0 | 0 | 0 | 0 |  | Vlastní | Indiv | 0 | 0 |  | Práce |  |  |  | POL1_
|  | viz. výkres bouracích prací : | [24 empty] | VV | 0
|  | 0,900*41,400 |  | 37.26 | [22 empty] | VV | 0
33 | 96R005 | B02.1/05 Přemístění stavební buňky 6000x3000x3000 mm z tribuny ve výšce cca 16 metrů na terén | kus | 7 |  | 0 |  | 0 |  | 0 | 21 | 0 | 0 | 0 | 0 | 0 |  | Vlastní | Indiv | 0 | 0 |  | Práce |  |  |  | POL1_
|  | viz. výkres bouracích prací : | [24 empty] | VV | 0
|  | 7,000 |  | 7 | [22 empty] | VV | 0
Díl: | 99 | Staveništní přesun hmot |  |  |  | 0 |  | 0 |  | 0 |  | 0 |  | 0 |  | 0 |  |  |  |  | 0.81 | [5 empty] | DIL
34 | 998001011R01 | Přesun hmot pro konstrukce betonované na místě | t | 10.125 |  | 0 |  | 0 |  | 0 | 21 | 0 | 0 | 0 | 0 | 0 |  | Vlastní | Indiv | 0.08 | 0.81 |  | Práce |  |  |  | POL1_1
|  | Hmotnosti z položek s pořadovými čísly: : | [24 empty] | VV | 0
|  | 13,14,16,17,18,20,21,22,23,24,25,26, : | [24 empty] | VV | 0
|  | Součet: : 10,12497 |  | 10.12 | [22 empty] | VV | 0
Díl: | 762 | Konstrukce tesařské |  |  |  | 0 |  | 0 |  | 0 |  | 0 |  | 0.08 |  | 11.21 |  |  |  |  | 72.18 | [5 empty] | DIL
35 | 762526811R00 | Demontáž podlah bez polštářů , z desek dřevotřískovýh, překližkových, sololitových , tloušťky do 20 mm | m2 | 65.25 |  | 0 |  | 0 |  | 0 | 21 | 0 | 0 | 0 | 0.035 | 2.28 |  | Vlastní | Indiv | 0.09 | 5.87 |  | Práce |  |  |  | POL1_
|  | viz. výkres bouracích prací : | [24 empty] | VV | 0
|  | B02.1/07 : 43,500*1,500 |  | 65.25 | [22 empty] | VV | 0
36 | 762822820R00 | Demontáž stropnic z řeziva průřezové plochy přes 144 do 288 cm2 | m | 525 |  | 0 |  | 0 |  | 0 | 21 | 0 | 0.00016 | 0.08 | 0.017 | 8.93 |  | Vlastní | Indiv | 0.126 | 66.15 |  | Práce |  |  |  | POL1_
|  | viz. výkres bouracích prací : | [24 empty] | VV | 0
|  | B02.1/03 : 5,000*105 |  | 525 | [22 empty] | VV | 0
37 | 998762103R00 | Přesun hmot pro konstrukce tesařské v objektech výšky do 24 m | t | 0.084 |  | 0 |  | 0 |  | 0 | 21 | 0 | 0 | 0 | 0 | 0 |  | Vlastní | Indiv | 1.863 | 0.16 |  | Práce |  |  |  | POL1_7
|  | Hmotnosti z položek s pořadovými čísly: : | [24 empty] | VV | 0
|  | 36, : | [24 empty] | VV | 0
|  | Součet: : 0,08400 |  | 0.08 | [22 empty] | VV | 0
Díl: | 766 | Konstrukce truhlářské |  |  |  | 0 |  | 0 |  | 0 |  | 0 |  | 0 |  | 1.9 |  |  |  |  | 19.23 | [5 empty] | DIL
38 | 766411811R00 | Demontáž obložení stěn panely velikosti do 1,5 m2 | m2 | 76.9 |  | 0 |  | 0 |  | 0 | 21 | 0 | 0 | 0 | 0.02465 | 1.9 |  | Vlastní | Indiv | 0.25 | 19.23 |  | Práce |  |  |  | POL1_
|  | viz. výkres bouracích prací : | [24 empty] | VV | 0
|  | B02.1/06 : 47,000*1,100 |  | 51.7 | [22 empty] | VV | 0
|  | 1,500*0,300*56 |  | 25.2 | [22 empty] | VV | 0
Díl: | 767 | Konstrukce zámečnické |  |  |  | 0 |  | 0 |  | 0 |  | 0 |  | 8.01 |  | 11.11 |  |  |  |  | 884.89 | [5 empty] | DIL
39 | 767995104R00 | Výroba a montáž atypických kovovových doplňků staveb hmotnosti přes 20 do 50 kg | kg | 3449.35 |  | 0 |  | 0 |  | 0 | 21 | 0 | 5e-05 | 0.17 | 0 | 0 |  | Vlastní | Indiv | 0.1 | 344.94 |  | Práce |  |  |  | POL1_
|  | viz. výkres řezů : | [24 empty] | VV | 0
|  | 90,000 |  | 90 | [22 empty] | VV | 0
|  | viz. statika výkaz materiálu Z02.1-01 : | [24 empty] | VV | 0
|  | 226,100 |  | 226.1 | [22 empty] | VV | 0
|  | 980,610 |  | 980.61 | [22 empty] | VV | 0
|  | 185,240 |  | 185.24 | [22 empty] | VV | 0
|  | 133,180 |  | 133.18 | [22 empty] | VV | 0
|  | 304,020 |  | 304.02 | [22 empty] | VV | 0
|  | 196,700 |  | 196.7 | [22 empty] | VV | 0
|  | 20,250 |  | 20.25 | [22 empty] | VV | 0
|  | 6,410 |  | 6.41 | [22 empty] | VV | 0
|  | 24,870 |  | 24.87 | [22 empty] | VV | 0
|  | 40,690 |  | 40.69 | [22 empty] | VV | 0
|  | 136,920 |  | 136.92 | [22 empty] | VV | 0
|  | 221,530 |  | 221.53 | [22 empty] | VV | 0
|  | 6,420 |  | 6.42 | [22 empty] | VV | 0
|  | 5,060 |  | 5.06 | [22 empty] | VV | 0
|  | 20,100 |  | 20.1 | [22 empty] | VV | 0
|  | 268,320 |  | 268.32 | [22 empty] | VV | 0
|  | 28,070 |  | 28.07 | [22 empty] | VV | 0
|  | viz. statika výkaz materiálu Z02.1-02 : | [24 empty] | VV | 0
|  | 28,440 |  | 28.44 | [22 empty] | VV | 0
|  | 188,060 |  | 188.06 | [22 empty] | VV | 0
|  | 136,110 |  | 136.11 | [22 empty] | VV | 0
|  | 106,920 |  | 106.92 | [22 empty] | VV | 0
|  | 29,390 |  | 29.39 | [22 empty] | VV | 0
|  | 47,100 |  | 47.1 | [22 empty] | VV | 0
|  | 18,840 |  | 18.84 | [22 empty] | VV | 0
40 | 767995105R00 | Výroba a montáž atypických kovovových doplňků staveb hmotnosti přes 50 do 100 kg | kg | 2290.08 |  | 0 |  | 0 |  | 0 | 21 | 0 | 5e-05 | 0.11 | 0 | 0 |  | Vlastní | Indiv | 0.084 | 192.37 |  | Práce |  |  |  | POL1_
|  | viz. statika výkaz materiálu - Z02.1-01 : | [24 empty] | VV | 0
|  | 2290,080 |  | 2290.08 | [22 empty] | VV | 0
41 | 767996804R00 | Demontáž ostatních doplňků staveb atypických konstrukcí o hmotnosti přes 250 do 500 kg | kg | 1117.12 |  | 0 |  | 0 |  | 0 | 21 | 0 | 5e-05 | 0.06 | 0.001 | 1.12 |  | Vlastní | Indiv | 0.037 | 41.33 |  | Práce |  |  |  | POL1_
|  | viz. výkres bouracích prací : | [24 empty] | VV | 0
|  | B02.1/08 : 4,000*139,64*2 |  | 1117.12 | [22 empty] | VV | 0
42 | 767996805R00 | Demontáž ostatních doplňků staveb atypických konstrukcí o hmotnosti přes 500 kg | kg | 8904 |  | 0 |  | 0 |  | 0 | 21 | 0 | 5e-05 | 0.45 | 0.001 | 8.9 |  | Vlastní | Indiv | 0.026 | 231.5 |  | Práce |  |  |  | POL1_
|  | viz. výkres bouracích prací : | [24 empty] | VV | 0
|  | B02.1/02 : 6440,000 |  | 6440 | [22 empty] | VV | 0
|  | B02.1/04 : 112,000*22,000 |  | 2464 | [22 empty] | VV | 0
43 | 767999802R00 | Demontáž ostatních doplňků staveb doplňků staveb o hmotnosti přes 50 do 100 kg | kg | 383 |  | 0 |  | 0 |  | 0 | 21 | 0 | 6e-05 | 0.02 | 0.001 | 0.38 |  | Vlastní | Indiv | 0.05 | 19.15 |  | Práce |  |  |  | POL1_
|  | viz. výkres bouracích prací : | [24 empty] | VV | 0
|  | B02.1/01 : 383,000 |  | 383 | [22 empty] | VV | 0
44 | 767999803R00 | Demontáž ostatních doplňků staveb doplňků staveb o hmotnosti přes 100 do 250 kg | kg | 705 |  | 0 |  | 0 |  | 0 | 21 | 0 | 6e-05 | 0.04 | 0.001 | 0.71 |  | Vlastní | Indiv | 0.041 | 28.91 |  | Práce |  |  |  | POL1_
|  | viz. výkres bouracích prací : | [24 empty] | VV | 0
|  | B02.1/06 : 705,000 |  | 705 | [22 empty] | VV | 0
45 | 767R001 | Z02.1/01 D+M OCELOVÁ PLOŠINA PRO ZTP - POROROŠT SP440-34/11-4 (PLOŠINA), POZINKOVANÝ, PROTISKLUZOVÉ PROVEDENÍ | m2 | 108.6 |  | 0 |  | 0 |  | 0 | 21 | 0 | 0 | 0 | 0 | 0 |  | Vlastní | Indiv | 0 | 0 |  | Práce |  |  |  | POL1_
|  | OCELOVÁ PLOŠINA PRO VOZÍČKÁŘE A OCELOVÉ SCHODIŠTĚ SLOUŽÍCÍ PRO PŘÍSTUP NA PLOŠINU. OCELOVÁ KONSTRUKCE | [24 empty] | POP |  | OCELOVÁ PLOŠINA PRO VOZÍČKÁŘE A OCELOVÉ SCHODIŠTĚ SLOUŽÍCÍ PRO PŘÍSTUP NA PLOŠINU. OCELOVÁ KONSTRUKCE
|  | JE TVOŘENA DEVATENÁCTI RÁMY NAVRŽENÝCH ZE ČTVERCOVÝCH TRUBEK 4HR.TR.100x100x5, JEJICHŽ OSOVÁ VZDÁLENOST | [24 empty] | POP |  | JE TVOŘENA DEVATENÁCTI RÁMY NAVRŽENÝCH ZE ČTVERCOVÝCH TRUBEK 4HR.TR.100x100x5, JEJICHŽ OSOVÁ VZDÁLENOST
|  | JE 1,50 m (POPŘ. 1,70 m / 1,40 m). MEZI RÁMY JSOU NAVRŽENY VODOROVNÉ NOSNÍKY Z HRANATÝCH TRUBEK, KTERÉ PO | [24 empty] | POP |  | JE 1,50 m (POPŘ. 1,70 m / 1,40 m). MEZI RÁMY JSOU NAVRŽENY VODOROVNÉ NOSNÍKY Z HRANATÝCH TRUBEK, KTERÉ PO
|  | OBVODĚ TVOŘÍ PROFILY 4HR.TR.100x100x5 A PROFILY 4HR.TR.100x60x5 MEZI RÁMY. PODÉLNÉ NOSNÍKY JSOU PŘIPOJENY | [24 empty] | POP |  | OBVODĚ TVOŘÍ PROFILY 4HR.TR.100x100x5 A PROFILY 4HR.TR.100x60x5 MEZI RÁMY. PODÉLNÉ NOSNÍKY JSOU PŘIPOJENY
|  | K RÁMU POMOCÍ ŠROUBOVÉHO SPOJE A DESKY P10-170x100. V PODÉLNÉM SMĚRU JSOU MEZI SLOUPY A NOSNÍKY NAVRŽENA | [24 empty] | POP |  | K RÁMU POMOCÍ ŠROUBOVÉHO SPOJE A DESKY P10-170x100. V PODÉLNÉM SMĚRU JSOU MEZI SLOUPY A NOSNÍKY NAVRŽENA
|  | ZTUŽIDLA ČTVERCOVÉHO PRŮŘEZU 4HR.TR.60x60x5, KTERÁ JSOU PŘIPOJENA POMOCÍ STYČNÍKOVÝCH PLECHŮ P10. NA | [24 empty] | POP
|  | VODOROVNÉ PROFILY PLOŠINY JE POMOCÍ SYSTÉMOVÝCH ÚCHYTŮ OSAZEN POCHOZÍ ROŠT SP440-34/11-4 VE VÝŠCE +2,890 m. | [24 empty] | POP |  | VODOROVNÉ PROFILY PLOŠINY JE POMOCÍ SYSTÉMOVÝCH ÚCHYTŮ OSAZEN POCHOZÍ ROŠT SP440-34/11-4 VE VÝŠCE +2,890 m.
|  | POCHOZÍ ROŠT JE NAVRŽEN S ROZMĚREM NOSNÝCH PÁSŮ 40x4, JEJICH ROZTEČÍ 34,33 mm A ROZTEČÍ ROZPĚRNÝCH | [24 empty] | POP
|  | PÁSŮ 11,11 mm. ROŠT JE POZINKOVANÝ A S PROTISKLUZOVOU ÚPRAVOU ROZPĚRNÝCH PÁSŮ, KTERÉ JSOU NEKONEČNĚ | [24 empty] | POP
|  | VROUBKOVÁNY, NOSNÉ PÁSY JSOU BEZ VROUBKŮ. | [24 empty] | POP
|  | SLOUPY PLOŠINY JSOU KOTVENY DO STÁVAJÍCÍCH BETONOVÝCH NOSNÍKŮ TRIBUNY POMOCÍ KOTEVNÍ DESKY P10-180x170 A | [24 empty] | POP |  | SLOUPY PLOŠINY JSOU KOTVENY DO STÁVAJÍCÍCH BETONOVÝCH NOSNÍKŮ TRIBUNY POMOCÍ KOTEVNÍ DESKY P10-180x170 A
|  | DVOJICE CHEMICKÝCH KOTEV SE ŠROUBY M16x220 (8.8). KRAJNÍ SLOUPY JSOU KOTVENY POMOCÍ KOTEVNÍ DESKY P10-220x180, | [24 empty] | POP |  | DVOJICE CHEMICKÝCH KOTEV SE ŠROUBY M16x220 (8.8). KRAJNÍ SLOUPY JSOU KOTVENY POMOCÍ KOTEVNÍ DESKY P10-220x180,
|  | DVOJICE DESEK P10-180x180 A CHEMICKÝCH KOTEV SE ŠROUBY M16x220 (8.8). | [24 empty] | POP
|  | PRO PŘÍSTUP NA PLOŠINU JE NAVRŽENO OCELOVÉ SCHODIŠTĚ, JEHOŽ SCHODNICE TVOŘÍ PROFILY UPE220, MEZI KTERÉ JE | [24 empty] | POP |  | PRO PŘÍSTUP NA PLOŠINU JE NAVRŽENO OCELOVÉ SCHODIŠTĚ, JEHOŽ SCHODNICE TVOŘÍ PROFILY UPE220, MEZI KTERÉ JE
|  | NAVRŽENO 10 KS SCHODIŠŤOVÝCH STUPŇŮ. PŘEKONÁVANÁ VÝŠKA SCHODIŠTĚM JE 1,70 m. SCHODIŠŤOVÉ STUPNĚ MAJÍ | [24 empty] | POP
|  | ROZMĚR 320x1500 mm A JSOU TVOŘENY POMOCÍ L-ÚHELNÍKŮ L50x50x6, NA KTERÝCH JE OSAZEN POROROŠT SP330-34/38-3. | [24 empty] | POP |  | ROZMĚR 320x1500 mm A JSOU TVOŘENY POMOCÍ L-ÚHELNÍKŮ L50x50x6, NA KTERÝCH JE OSAZEN POROROŠT SP330-34/38-3.
|  | STUPNĚ JSOU DO SCHODNIC KOTVENY POMOCÍ ŠROUBOVÉHO SPOJE. | [24 empty] | POP
|  | SOUČÁSTÍ PLOŠINY I SCHODIŠTĚ JE ZÁBRADLÍ, JEHOŽ MADLO A SLOUPKY TVOŘÍ TRUBKY TR DN44,5x3,2 A ZÁBRADELNÍ VÝPLŇ | [24 empty] | POP |  | SOUČÁSTÍ PLOŠINY I SCHODIŠTĚ JE ZÁBRADLÍ, JEHOŽ MADLO A SLOUPKY TVOŘÍ TRUBKY TR DN44,5x3,2 A ZÁBRADELNÍ VÝPLŇ
|  | JE NAVRŽENA Z TRUBEK TR DN33,7x3,2. MADLO JE NAVRŽENO VE VÝŠCE 0,9 m NAD POCHOZÍ ÚROVNÍ PLOŠINY, SLOUPKY JSOU | [24 empty] | POP |  | JE NAVRŽENA Z TRUBEK TR DN33,7x3,2. MADLO JE NAVRŽENO VE VÝŠCE 0,9 m NAD POCHOZÍ ÚROVNÍ PLOŠINY, SLOUPKY JSOU
|  | KOTVENY SHORA DO SCHODNIC A VODOROVNÝCH NOSNÍKŮ PLOŠINY. | [24 empty] | POP
|  | SCHODNICE JSOU TAKTÉŽ KOTVENY DO STÁVAJÍCÍHO BETONOVÉHO NOSNÍKU TRIBUNY POMOCÍ KOTEVNÍ DESKY P10-240x170 | [24 empty] | POP |  | SCHODNICE JSOU TAKTÉŽ KOTVENY DO STÁVAJÍCÍHO BETONOVÉHO NOSNÍKU TRIBUNY POMOCÍ KOTEVNÍ DESKY P10-240x170
|  | A DVOJICE CHEMICKÝCH KOTEV SE ŠROUBY M16x220 (8.8). | [24 empty] | POP
|  | PRO PŘÍSTUP OSOB ZTP JSOU K OCELOVÉ PLOŠINĚ NAVRŽENY DVĚ ZVEDACÍ PLOŠINY, KTERÉ SE NIJAK NEKOTVÍ K OCELOVÉ | [24 empty] | POP |  | PRO PŘÍSTUP OSOB ZTP JSOU K OCELOVÉ PLOŠINĚ NAVRŽENY DVĚ ZVEDACÍ PLOŠINY, KTERÉ SE NIJAK NEKOTVÍ K OCELOVÉ
|  | KONSTRUKCI A MAJÍ NAVRŽEN VLASTNÍ BETONOVÝ ZÁKLAD (VIZ VÝKRES D7E-S-02.213). DODÁVKA ZVEDACÍCH PLOŠIN NENÍ | [24 empty] | POP |  | KONSTRUKCI A MAJÍ NAVRŽEN VLASTNÍ BETONOVÝ ZÁKLAD (VIZ VÝKRES D7E-S-02.213). DODÁVKA ZVEDACÍCH PLOŠIN NENÍ
|  | SOUČÁSTÍ DODÁVKY OCELOVÉ KONSTRUKCE. | [24 empty] | POP
|  | PŘED ZAPOČETÍM VÝROBY ZAMĚŘIT PŘESNÉ ROZMĚRY NA STAVBĚ! | [24 empty] | POP
|  | MATERIÁL: OCEL S235 | [24 empty] | POP
|  | POVRCHOVÁ ÚPRAVA: NÁTĚROVÝ SYSTÉM VHODNÝ PRO TŘÍDU KOROZNÍ AGRESIVITY PROSTŘEDÍ MIN. C4 DLE ČSN EN ISO 12944-2. | [24 empty] | POP |  | POVRCHOVÁ ÚPRAVA: NÁTĚROVÝ SYSTÉM VHODNÝ PRO TŘÍDU KOROZNÍ AGRESIVITY PROSTŘEDÍ MIN. C4 DLE ČSN EN ISO 12944-2.
|  | viz. specifikace zámečnických výrobků : | [24 empty] | VV | 0
|  | 108,600 |  | 108.6 | [22 empty] | VV | 0
46 | 767R002 | Z02.1/01 D+M OCELOVÁ PLOŠINA PRO ZTP - POROROŠT SP330-34/38-3 (SCHODIŠTĚ), POZINKOVANÝ, PROTISKLUZOVÉ PROVEDENÍ | m2 | 4.7 |  | 0 |  | 0 |  | 0 | 21 | 0 | 0 | 0 | 0 | 0 |  | Vlastní | Indiv | 0 | 0 |  | Práce |  |  |  | POL1_
|  | OCELOVÁ PLOŠINA PRO VOZÍČKÁŘE A OCELOVÉ SCHODIŠTĚ SLOUŽÍCÍ PRO PŘÍSTUP NA PLOŠINU. OCELOVÁ KONSTRUKCE | [24 empty] | POP |  | OCELOVÁ PLOŠINA PRO VOZÍČKÁŘE A OCELOVÉ SCHODIŠTĚ SLOUŽÍCÍ PRO PŘÍSTUP NA PLOŠINU. OCELOVÁ KONSTRUKCE
|  | JE TVOŘENA DEVATENÁCTI RÁMY NAVRŽENÝCH ZE ČTVERCOVÝCH TRUBEK 4HR.TR.100x100x5, JEJICHŽ OSOVÁ VZDÁLENOST | [24 empty] | POP |  | JE TVOŘENA DEVATENÁCTI RÁMY NAVRŽENÝCH ZE ČTVERCOVÝCH TRUBEK 4HR.TR.100x100x5, JEJICHŽ OSOVÁ VZDÁLENOST
|  | JE 1,50 m (POPŘ. 1,70 m / 1,40 m). MEZI RÁMY JSOU NAVRŽENY VODOROVNÉ NOSNÍKY Z HRANATÝCH TRUBEK, KTERÉ PO | [24 empty] | POP |  | JE 1,50 m (POPŘ. 1,70 m / 1,40 m). MEZI RÁMY JSOU NAVRŽENY VODOROVNÉ NOSNÍKY Z HRANATÝCH TRUBEK, KTERÉ PO
|  | OBVODĚ TVOŘÍ PROFILY 4HR.TR.100x100x5 A PROFILY 4HR.TR.100x60x5 MEZI RÁMY. PODÉLNÉ NOSNÍKY JSOU PŘIPOJENY | [24 empty] | POP |  | OBVODĚ TVOŘÍ PROFILY 4HR.TR.100x100x5 A PROFILY 4HR.TR.100x60x5 MEZI RÁMY. PODÉLNÉ NOSNÍKY JSOU PŘIPOJENY
|  | K RÁMU POMOCÍ ŠROUBOVÉHO SPOJE A DESKY P10-170x100. V PODÉLNÉM SMĚRU JSOU MEZI SLOUPY A NOSNÍKY NAVRŽENA | [24 empty] | POP |  | K RÁMU POMOCÍ ŠROUBOVÉHO SPOJE A DESKY P10-170x100. V PODÉLNÉM SMĚRU JSOU MEZI SLOUPY A NOSNÍKY NAVRŽENA
|  | ZTUŽIDLA ČTVERCOVÉHO PRŮŘEZU 4HR.TR.60x60x5, KTERÁ JSOU PŘIPOJENA POMOCÍ STYČNÍKOVÝCH PLECHŮ P10. NA | [24 empty] | POP
|  | VODOROVNÉ PROFILY PLOŠINY JE POMOCÍ SYSTÉMOVÝCH ÚCHYTŮ OSAZEN POCHOZÍ ROŠT SP440-34/11-4 VE VÝŠCE +2,890 m. | [24 empty] | POP |  | VODOROVNÉ PROFILY PLOŠINY JE POMOCÍ SYSTÉMOVÝCH ÚCHYTŮ OSAZEN POCHOZÍ ROŠT SP440-34/11-4 VE VÝŠCE +2,890 m.
|  | POCHOZÍ ROŠT JE NAVRŽEN S ROZMĚREM NOSNÝCH PÁSŮ 40x4, JEJICH ROZTEČÍ 34,33 mm A ROZTEČÍ ROZPĚRNÝCH | [24 empty] | POP
|  | PÁSŮ 11,11 mm. ROŠT JE POZINKOVANÝ A S PROTISKLUZOVOU ÚPRAVOU ROZPĚRNÝCH PÁSŮ, KTERÉ JSOU NEKONEČNĚ | [24 empty] | POP
|  | VROUBKOVÁNY, NOSNÉ PÁSY JSOU BEZ VROUBKŮ. | [24 empty] | POP
|  | SLOUPY PLOŠINY JSOU KOTVENY DO STÁVAJÍCÍCH BETONOVÝCH NOSNÍKŮ TRIBUNY POMOCÍ KOTEVNÍ DESKY P10-180x170 A | [24 empty] | POP |  | SLOUPY PLOŠINY JSOU KOTVENY DO STÁVAJÍCÍCH BETONOVÝCH NOSNÍKŮ TRIBUNY POMOCÍ KOTEVNÍ DESKY P10-180x170 A
|  | DVOJICE CHEMICKÝCH KOTEV SE ŠROUBY M16x220 (8.8). KRAJNÍ SLOUPY JSOU KOTVENY POMOCÍ KOTEVNÍ DESKY P10-220x180, | [24 empty] | POP |  | DVOJICE CHEMICKÝCH KOTEV SE ŠROUBY M16x220 (8.8). KRAJNÍ SLOUPY JSOU KOTVENY POMOCÍ KOTEVNÍ DESKY P10-220x180,
|  | DVOJICE DESEK P10-180x180 A CHEMICKÝCH KOTEV SE ŠROUBY M16x220 (8.8). | [24 empty] | POP
|  | PRO PŘÍSTUP NA PLOŠINU JE NAVRŽENO OCELOVÉ SCHODIŠTĚ, JEHOŽ SCHODNICE TVOŘÍ PROFILY UPE220, MEZI KTERÉ JE | [24 empty] | POP |  | PRO PŘÍSTUP NA PLOŠINU JE NAVRŽENO OCELOVÉ SCHODIŠTĚ, JEHOŽ SCHODNICE TVOŘÍ PROFILY UPE220, MEZI KTERÉ JE
|  | NAVRŽENO 10 KS SCHODIŠŤOVÝCH STUPŇŮ. PŘEKONÁVANÁ VÝŠKA SCHODIŠTĚM JE 1,70 m. SCHODIŠŤOVÉ STUPNĚ MAJÍ | [24 empty] | POP
|  | ROZMĚR 320x1500 mm A JSOU TVOŘENY POMOCÍ L-ÚHELNÍKŮ L50x50x6, NA KTERÝCH JE OSAZEN POROROŠT SP330-34/38-3. | [24 empty] | POP |  | ROZMĚR 320x1500 mm A JSOU TVOŘENY POMOCÍ L-ÚHELNÍKŮ L50x50x6, NA KTERÝCH JE OSAZEN POROROŠT SP330-34/38-3.
|  | STUPNĚ JSOU DO SCHODNIC KOTVENY POMOCÍ ŠROUBOVÉHO SPOJE. | [24 empty] | POP
|  | SOUČÁSTÍ PLOŠINY I SCHODIŠTĚ JE ZÁBRADLÍ, JEHOŽ MADLO A SLOUPKY TVOŘÍ TRUBKY TR DN44,5x3,2 A ZÁBRADELNÍ VÝPLŇ | [24 empty] | POP |  | SOUČÁSTÍ PLOŠINY I SCHODIŠTĚ JE ZÁBRADLÍ, JEHOŽ MADLO A SLOUPKY TVOŘÍ TRUBKY TR DN44,5x3,2 A ZÁBRADELNÍ VÝPLŇ
|  | JE NAVRŽENA Z TRUBEK TR DN33,7x3,2. MADLO JE NAVRŽENO VE VÝŠCE 0,9 m NAD POCHOZÍ ÚROVNÍ PLOŠINY, SLOUPKY JSOU | [24 empty] | POP |  | JE NAVRŽENA Z TRUBEK TR DN33,7x3,2. MADLO JE NAVRŽENO VE VÝŠCE 0,9 m NAD POCHOZÍ ÚROVNÍ PLOŠINY, SLOUPKY JSOU
|  | KOTVENY SHORA DO SCHODNIC A VODOROVNÝCH NOSNÍKŮ PLOŠINY. | [24 empty] | POP
|  | SCHODNICE JSOU TAKTÉŽ KOTVENY DO STÁVAJÍCÍHO BETONOVÉHO NOSNÍKU TRIBUNY POMOCÍ KOTEVNÍ DESKY P10-240x170 | [24 empty] | POP |  | SCHODNICE JSOU TAKTÉŽ KOTVENY DO STÁVAJÍCÍHO BETONOVÉHO NOSNÍKU TRIBUNY POMOCÍ KOTEVNÍ DESKY P10-240x170
|  | A DVOJICE CHEMICKÝCH KOTEV SE ŠROUBY M16x220 (8.8). | [24 empty] | POP
|  | PRO PŘÍSTUP OSOB ZTP JSOU K OCELOVÉ PLOŠINĚ NAVRŽENY DVĚ ZVEDACÍ PLOŠINY, KTERÉ SE NIJAK NEKOTVÍ K OCELOVÉ | [24 empty] | POP |  | PRO PŘÍSTUP OSOB ZTP JSOU K OCELOVÉ PLOŠINĚ NAVRŽENY DVĚ ZVEDACÍ PLOŠINY, KTERÉ SE NIJAK NEKOTVÍ K OCELOVÉ
|  | KONSTRUKCI A MAJÍ NAVRŽEN VLASTNÍ BETONOVÝ ZÁKLAD (VIZ VÝKRES D7E-S-02.213). DODÁVKA ZVEDACÍCH PLOŠIN NENÍ | [24 empty] | POP |  | KONSTRUKCI A MAJÍ NAVRŽEN VLASTNÍ BETONOVÝ ZÁKLAD (VIZ VÝKRES D7E-S-02.213). DODÁVKA ZVEDACÍCH PLOŠIN NENÍ
|  | SOUČÁSTÍ DODÁVKY OCELOVÉ KONSTRUKCE. | [24 empty] | POP
|  | PŘED ZAPOČETÍM VÝROBY ZAMĚŘIT PŘESNÉ ROZMĚRY NA STAVBĚ! | [24 empty] | POP
|  | MATERIÁL: OCEL S235 | [24 empty] | POP
|  | POVRCHOVÁ ÚPRAVA: NÁTĚROVÝ SYSTÉM VHODNÝ PRO TŘÍDU KOROZNÍ AGRESIVITY PROSTŘEDÍ MIN. C4 DLE ČSN EN ISO 12944-2. | [24 empty] | POP |  | POVRCHOVÁ ÚPRAVA: NÁTĚROVÝ SYSTÉM VHODNÝ PRO TŘÍDU KOROZNÍ AGRESIVITY PROSTŘEDÍ MIN. C4 DLE ČSN EN ISO 12944-2.
|  | viz. specifikace zámečnických výrobků : | [24 empty] | VV | 0
|  | 4,700 |  | 4.7 | [22 empty] | VV | 0
47 | 767R003 | Z02.1/01 D+M CHEMICKÁ KOTVA M16x220 (8.8) | m2 | 136 |  | 0 |  | 0 |  | 0 | 21 | 0 | 0 | 0 | 0 | 0 |  | Vlastní | Indiv | 0 | 0 |  | Práce |  |  |  | POL1_
|  | viz. specifikace zámečnických výrobků : | [24 empty] | VV | 0
|  | půdorys : 2,000*19*3 |  | 114 | [22 empty] | VV | 0
|  | 2,000*7 |  | 14 | [22 empty] | VV | 0
|  | 4,000*2 |  | 8 | [22 empty] | VV | 0
48 | 767R004 | D+M SVISLÁ SCHODIŠŤOVÁ PLOŠINA Z300 | kus | 2 |  | 0 |  | 0 |  | 0 | 21 | 0 | 0 | 0 | 0 | 0 |  | Vlastní | Indiv | 0 | 0 |  | Práce |  |  |  | POL1_
|  | Plošina bude usazena na kovové konstrukci či betonovém základu připraveném objednatelem (nutná zpevněná | [24 empty] | POP |  | Plošina bude usazena na kovové konstrukci či betonovém základu připraveném objednatelem (nutná zpevněná
|  | plocha pro přístup k plošině). Rozměr přepravní plochy plošiny: 1400 x 900 mm (přepravní plocha plošiny); konstrukční | [24 empty] | POP |  | plocha pro přístup k plošině). Rozměr přepravní plochy plošiny: 1400 x 900 mm (přepravní plocha plošiny); konstrukční
|  | výška plošiny 70 mm (zapuštění pod úroveň terénu); zdvih cca 1,7m; nosnost 315 kg; příkon 1,5 kW; motor | [24 empty] | POP |  | výška plošiny 70 mm (zapuštění pod úroveň terénu); zdvih cca 1,7m; nosnost 315 kg; příkon 1,5 kW; motor
|  | jednofázový; pohonový mechanizmus je elektromechanický řetězový. Plošina bude mít 2 stanice; rychlost pojezdu | [24 empty] | POP |  | jednofázový; pohonový mechanizmus je elektromechanický řetězový. Plošina bude mít 2 stanice; rychlost pojezdu
|  | je 0,11 m/s; standardní materiálové provedení, povrchová úprava šopování (nástřik zinku) + komaxit RAL 9007, | [24 empty] | POP |  | je 0,11 m/s; standardní materiálové provedení, povrchová úprava šopování (nástřik zinku) + komaxit RAL 9007,
|  | venkovní provedení, průchozí v přímém směru. Hloubka technické stěny je cca 275 mm. Součástí plošiny jsou branky | [24 empty] | POP |  | venkovní provedení, průchozí v přímém směru. Hloubka technické stěny je cca 275 mm. Součástí plošiny jsou branky
|  | v obou zastávkách (manuálně otvírané) s výplněmi z bezpečnostního skla, které jsou jištěny elektro zámky | [24 empty] | POP |  | v obou zastávkách (manuálně otvírané) s výplněmi z bezpečnostního skla, které jsou jištěny elektro zámky
|  | proti nežádoucímu otevření. Nástup a výstup bude průchozí v podélné ose podlahy plošiny. Elektrická přípojka 230V, | [24 empty] | POP |  | proti nežádoucímu otevření. Nástup a výstup bude průchozí v podélné ose podlahy plošiny. Elektrická přípojka 230V,
|  | kabel CYKY 3x2,5mm2, pospojování žlutozeleným kabelem o průřezu 6 mm. Celý tento okruh jištěn jističem 1x230V, | [24 empty] | POP |  | kabel CYKY 3x2,5mm2, pospojování žlutozeleným kabelem o průřezu 6 mm. Celý tento okruh jištěn jističem 1x230V,
|  | 16A, charakteristika - motorový. Plošina je určena pro přepravu osob s omezenou schopností pohybu a orientace. | [24 empty] | POP |  | 16A, charakteristika - motorový. Plošina je určena pro přepravu osob s omezenou schopností pohybu a orientace.
|  | V ceně bude zahrnuto: zaměření, technická dokumentace, výroba, doprava na místo montáže, montáž, pomocný | [24 empty] | POP |  | V ceně bude zahrnuto: zaměření, technická dokumentace, výroba, doprava na místo montáže, montáž, pomocný
|  | montážní materiál, zkoušky, předávací protokoly, prohlášení o shodě, zaškolení obsluhy. | [24 empty] | POP
|  | viz. specifikace plošiny, technická zpráva : | [24 empty] | VV | 0
|  | 2,000 |  | 2 | [22 empty] | VV | 0
49 | 767R005 | D+M nátěrový systém ocelové konstrukce pro třídu korozní agresivity prostředí min. C4, dle ČSN EN ISO 12944-2, životnost vysoká (15-25 let), odstín dle výběru investora | kg | 268.69 |  | 0 |  | 0 |  | 0 | 21 | 0 | 0 | 0 | 0 | 0 |  | Vlastní | Indiv | 0 | 0 |  | Práce |  |  |  | POL1_
|  | Např. nátěrový systém epoxid-polyuretanový (se zinkofosfátovým základním nátěrem) | [24 empty] | POP
|  | - Základní nátěr – dvousložková, vysoce nanášivá epoxid.nátěrová hmota s vysokým obsahem sušiny a krátkou dobou schnutí. | [24 empty] | POP |  | - Základní nátěr – dvousložková, vysoce nanášivá epoxid.nátěrová hmota s vysokým obsahem sušiny a krátkou dobou schnutí.
|  | Musí obsahovat zinkofosfát. Suchá tloušťka 110 µm. | [24 empty] | POP
|  | - Podkladní nátěr - dvousložková, vysoce nanášivá epoxid.nátěrová hmota s vysokým obsahem sušiny a krátkou dobou schnutí. | [24 empty] | POP |  | - Podkladní nátěr - dvousložková, vysoce nanášivá epoxid.nátěrová hmota s vysokým obsahem sušiny a krátkou dobou schnutí.
|  | Musí obsahovat zinkofosfát. Suchá tloušťka 110 µm. | [24 empty] | POP
|  | - Vrchní nátěr – dvousložková, polyuretanová nátěrová hmota vytvrzovaná afilatickým isokyanátem | [24 empty] | POP
|  | s dobrou stálostí barevného odstínu a lesku, obsahující zinkofosfát. Suchá tloušťka 60 µm. | [24 empty] | POP
|  | - Celková suchá tloušťka 280 µm. | [24 empty] | POP
|  | viz. výkres řezů : | [24 empty] | VV | 0
|  | HEA100 : 178,690 |  | 178.69 | [22 empty] | VV | 0
|  | Plech : 90,000 |  | 90 | [22 empty] | VV | 0
50 | 767R006 | D+M nátěrový systém ocelové konstrukce pro třídu korozní agresivity prostředí min. C4, dle ČSN EN ISO 12944-2, životnost vysoká (15-25 let), odstín dle výběru investora | m2 | 223 |  | 0 |  | 0 |  | 0 | 21 | 0 | 0 | 0 | 0 | 0 |  | Vlastní | Indiv | 0 | 0 |  | Práce |  |  |  | POL1_
|  | Např. nátěrový systém epoxid-polyuretanový (se zinkofosfátovým základním nátěrem) | [24 empty] | POP
|  | - Základní nátěr – dvousložková, vysoce nanášivá epoxid.nátěrová hmota s vysokým obsahem sušiny a krátkou dobou schnutí. | [24 empty] | POP |  | - Základní nátěr – dvousložková, vysoce nanášivá epoxid.nátěrová hmota s vysokým obsahem sušiny a krátkou dobou schnutí.
|  | Musí obsahovat zinkofosfát. Suchá tloušťka 110 µm. | [24 empty] | POP
|  | - Podkladní nátěr - dvousložková, vysoce nanášivá epoxid.nátěrová hmota s vysokým obsahem sušiny a krátkou dobou schnutí. | [24 empty] | POP |  | - Podkladní nátěr - dvousložková, vysoce nanášivá epoxid.nátěrová hmota s vysokým obsahem sušiny a krátkou dobou schnutí.
|  | Musí obsahovat zinkofosfát. Suchá tloušťka 110 µm. | [24 empty] | POP
|  | - Vrchní nátěr – dvousložková, polyuretanová nátěrová hmota vytvrzovaná afilatickým isokyanátem | [24 empty] | POP
|  | s dobrou stálostí barevného odstínu a lesku, obsahující zinkofosfát. Suchá tloušťka 60 µm. | [24 empty] | POP
|  | - Celková suchá tloušťka 280 µm. | [24 empty] | POP
|  | viz. statika výkaz materiálu - Z02.1-01 : | [24 empty] | VV | 0
|  | 193,000 |  | 193 | [22 empty] | VV | 0
|  | viz. statika výkaz materiálu - Z02.1-02 : | [24 empty] | VV | 0
|  | 30,000 |  | 30 | [22 empty] | VV | 0
51 | 13331714R | tyč ocelová L (úhelník) válcovaná za tepla S235 (11375); rovnoramenná; tl = 6,00 mm; a = 50,0 mm; b = 50,0 mm | t | 0.13984 |  | 0 |  | 0 |  | 0 | 21 | 0 | 1 | 0.14 | 0 | 0 |  | Vlastní | Indiv | 0 | 0 |  | Specifikace |  |  |  | POL3_
|  | viz. statika výkaz materiálu - Z02.1-01 : | [24 empty] | VV | 0
|  | 133,180/1000 |  | 0.13 | [22 empty] | VV | 0
|  | Koeficient : 0,05 |  | 0.01 | [22 empty] | VV | 4
52 | 13485320R | tyč ocelová profilová válcovaná za tepla S235 (11375); průřez UPE; výška 220 mm | t | 0.23741 |  | 0 |  | 0 |  | 0 | 21 | 0 | 1 | 0.24 | 0 | 0 |  | Vlastní | Indiv | 0 | 0 |  | Specifikace |  |  |  | POL3_
|  | viz. statika výkaz materiálu - Z02.1-01 : | [24 empty] | VV | 0
|  | 226,100/1000 |  | 0.23 | [22 empty] | VV | 0
|  | Koeficient : 0,05 |  | 0.01 | [22 empty] | VV | 4
53 | 13611214R | plech ocelový válcovaný za tepla S235 (11375); povrch hladký; tl. 4,00 mm | t | 0.02947 |  | 0 |  | 0 |  | 0 | 21 | 0 | 1 | 0.03 | 0 | 0 |  | Vlastní | Indiv | 0 | 0 |  | Specifikace |  |  |  | POL3_
|  | viz. statika výkaz materiálu - Z02.1-01 : | [24 empty] | VV | 0
|  | 28,070/1000 |  | 0.03 | [22 empty] | VV | 0
|  | Koeficient : 0,05 | [24 empty] | VV | 4
54 | 13611218R | plech ocelový válcovaný za tepla S235 (11375); povrch hladký; tl. 5,00 mm | t | 0.30284 |  | 0 |  | 0 |  | 0 | 21 | 0 | 1 | 0.3 | 0 | 0 |  | Vlastní | Indiv | 0 | 0 |  | Specifikace |  |  |  | POL3_
|  | viz. statika výkaz materiálu - Z02.1-01 : | [24 empty] | VV | 0
|  | 20,100/1000 |  | 0.02 | [22 empty] | VV | 0
|  | 268,320/1000 |  | 0.27 | [22 empty] | VV | 0
|  | Koeficient : 0,05 |  | 0.01 | [22 empty] | VV | 4
55 | 13611220R | plech ocelový válcovaný za tepla S235 (11375); povrch hladký; tl. 6,00 mm | t | 0.01205 |  | 0 |  | 0 |  | 0 | 21 | 0 | 1 | 0.01 | 0 | 0 |  | Vlastní | Indiv | 0 | 0 |  | Specifikace |  |  |  | POL3_
|  | viz. statika výkaz materiálu - Z02.1-01 : | [24 empty] | VV | 0
|  | 6,420/1000 |  | 0.01 | [22 empty] | VV | 0
|  | 5,060/1000 |  | 0.01 | [22 empty] | VV | 0
|  | Koeficient : 0,05 | [24 empty] | VV | 4
56 | 13611228R | plech ocelový válcovaný za tepla S235 (11375); povrch hladký; tl. 10,00 mm | t | 0.65104 |  | 0 |  | 0 |  | 0 | 21 | 0 | 1 | 0.65 | 0 | 0 |  | Vlastní | Indiv | 0 | 0 |  | Specifikace |  |  |  | POL3_
|  | viz. výkres řezů : | [24 empty] | VV | 0
|  | 90,000/1000 |  | 0.09 | [22 empty] | VV | 0
|  | Koeficient : 0,10 |  | 0.01 | [22 empty] | VV | 4
|  | viz. statika výkaz materiálu - Z02.1-01 : | [24 empty] | VV | 0
|  | 6,410/1000 |  | 0.01 | [22 empty] | VV | 0
|  | 24,870/1000 |  | 0.02 | [22 empty] | VV | 0
|  | 40,690/1000 |  | 0.04 | [22 empty] | VV | 0
|  | 136,920/1000 |  | 0.14 | [22 empty] | VV | 0
|  | 221,530/1000 |  | 0.22 | [22 empty] | VV | 0
|  | viz. statika výkaz materiálu - Z02.1-02 : | [24 empty] | VV | 0
|  | 29,390/1000 |  | 0.03 | [22 empty] | VV | 0
|  | 47,100/1000 |  | 0.05 | [22 empty] | VV | 0
|  | 18,840/1000 |  | 0.02 | [22 empty] | VV | 0
|  | Koeficient : 0,05 |  | 0.03 | [22 empty] | VV | 4
57 | 14110890R1 | trubka bezešvá hladká kruhová 11353; svařitelnost zaručená; vnější průměr 20,0 mm | m | 136.206 |  | 0 |  | 0 |  | 0 | 21 | 0 | 0.0012 | 0.16 | 0 | 0 |  | Vlastní | Indiv | 0 | 0 |  | Specifikace |  |  |  | POL3_
|  | viz. statika výkaz materiálu - Z02.1-01 : | [24 empty] | VV | 0
|  | 22,800 |  | 22.8 | [22 empty] | VV | 0
|  | viz. statika výkaz materiálu - Z02.1-02 : | [24 empty] | VV | 0
|  | 106,920 |  | 106.92 | [22 empty] | VV | 0
|  | Koeficient : 0,05 |  | 6.49 | [22 empty] | VV | 4
58 | 14110986R1 | trubka bezešvá hladká kruhová 11353; svařitelnost zaručená; vnější průměr 33,7 mm, tloušťka stěny 3,2 mm | m | 145.1835 |  | 0 |  | 0 |  | 0 | 21 | 0 | 0.00226 | 0.33 | 0 | 0 |  | Vlastní | Indiv | 0 | 0 |  | Specifikace |  |  |  | POL3_
|  | viz. statika výkaz materiálu - Z02.1-01 : | [24 empty] | VV | 0
|  | 81,720 |  | 81.72 | [22 empty] | VV | 0
|  | viz. statika výkaz materiálu - Z02.1-02 : | [24 empty] | VV | 0
|  | 56,550 |  | 56.55 | [22 empty] | VV | 0
|  | Koeficient : 0,05 |  | 6.91 | [22 empty] | VV | 4
59 | 14115326R | trubka bezešvá hladká kruhová 11353; svařitelnost zaručená; vnější průměr 44,5 mm; tloušťka stěny 3,2 mm | m | 158.529 |  | 0 |  | 0 |  | 0 | 21 | 0 | 0.00326 | 0.52 | 0 | 0 |  | Vlastní | Indiv | 0 | 0 |  | Specifikace |  |  |  | POL3_
|  | viz. statika výkaz materiálu - Z02.1-01 : | [24 empty] | VV | 0
|  | 93,280 |  | 93.28 | [22 empty] | VV | 0
|  | viz. statika výkaz materiálu - Z02.1-02 : | [24 empty] | VV | 0
|  | 57,700 |  | 57.7 | [22 empty] | VV | 0
|  | Koeficient : 0,05 |  | 7.55 | [22 empty] | VV | 4
60 | 14120820R | trubka bezešvá hladká kruhová 11353; svařitelnost zaručená; vnější průměr 57,0 mm; tloušťka stěny 4,0 mm | m | 5.712 |  | 0 |  | 0 |  | 0 | 21 | 0 | 0.00523 | 0.03 | 0 | 0 |  | Vlastní | Indiv | 0 | 0 |  | Specifikace |  |  |  | POL3_
|  | viz. statika výkaz materiálu Z02.1-02 : | [24 empty] | VV | 0
|  | 5,440 |  | 5.44 | [22 empty] | VV | 0
|  | Koeficient : 0,05 |  | 0.27 | [22 empty] | VV | 4
61 | 14587272R1 | profil ocelový tenkostěnný uzavřený svařovaný jak. S235; čtvercový; tl = 5,00 mm; a = 60,0 mm, b = 60,0 mm | t | 0.1945 |  | 0 |  | 0 |  | 0 | 21 | 0 | 1 | 0.19 | 0 | 0 |  | Vlastní | Indiv | 0 | 0 |  | Specifikace |  |  |  | POL3_
|  | viz. statika výkaz materiálu - Z02.1-01 : | [24 empty] | VV | 0
|  | 185,240/1000 |  | 0.19 | [22 empty] | VV | 0
|  | Koeficient : 0,05 |  | 0.01 | [22 empty] | VV | 4
62 | 14587296R1 | profil ocelový tenkostěnný uzavřený svařovaný jak. S235; čtvercový, tl = 5,00 mm; a = 100,0 mm; b = 100,0 mm | t | 2.4046 |  | 0 |  | 0 |  | 0 | 21 | 0 | 1 | 2.4 | 0 | 0 |  | Vlastní | Indiv | 0 | 0 |  | Specifikace |  |  |  | POL3_
|  | viz. statika výkaz materiálu - Z02.1-01 : | [24 empty] | VV | 0
|  | 2290,080/1000 |  | 2.29 | [22 empty] | VV | 0
|  | Koeficient : 0,05 |  | 0.11 | [22 empty] | VV | 4
63 | 14587794R1 | profil ocelový tenkostěnný uzavřený svařovaný jak. S235; obdélníkový; tl = 5,00 mm; a = 100,0 mm, b = 60,0 mm | t | 1.0296 |  | 0 |  | 0 |  | 0 | 21 | 0 | 1 | 1.03 | 0 | 0 |  | Vlastní | Indiv | 0 | 0 |  | Specifikace |  |  |  | POL3_
|  | viz. statika výkaz materiálu - Z02.1-01 : | [24 empty] | VV | 0
|  | 980,610/1000 |  | 0.98 | [22 empty] | VV | 0
|  | Koeficient : 0,05 |  | 0.05 | [22 empty] | VV | 4
64 | 55399999R | výrobek kovový zámečnický, atypický | kg | 1129.885 |  | 0 |  | 0 |  | 0 | 21 | 0 | 0.001 | 1.13 | 0 | 0 |  | Vlastní | Indiv | 0 | 0 |  | Specifikace |  |  |  | POL3_
|  | viz. statika výkaz materiálu - Z02.1-01 : | [24 empty] | VV | 0
|  | 1018,913 |  | 1018.91 | [22 empty] | VV | 0
|  | viz. statika výkaz materiálu - Z02.1-02 : | [24 empty] | VV | 0
|  | 110,972 |  | 110.97 | [22 empty] | VV | 0
65 | 998767101R00 | Přesun hmot pro kovové stavební doplňk. konstrukce v objektech výšky do 6 m | t | 8.0228 |  | 0 |  | 0 |  | 0 | 21 | 0 | 0 | 0 | 0 | 0 |  | Vlastní | Indiv | 3.327 | 26.69 |  | Práce |  |  |  | POL1_7
|  | Hmotnosti z položek s pořadovými čísly: : | [24 empty] | VV | 0
|  | 39,40,41,42,43,44,51,52,53,54,55,56,57,58,59,60,61,62,63,64, : | [24 empty] | VV | 0
|  | Součet: : 8,02280 |  | 8.02 | [22 empty] | VV | 0
Díl: | 777 | Podlahy ze syntetických hmot |  |  |  | 0 |  | 0 |  | 0 |  | 0 |  | 0.04 |  | 0 |  |  |  |  | 3.43 | [5 empty] | DIL
66 | 777615223R00 | Nátěr epoxidový, podlah betonových, skladba: penetrace, zásyp křemičitým pískem, 2xnátěr | m2 | 8.44 |  | 0 |  | 0 |  | 0 | 21 | 0 | 0.0042 | 0.04 | 0 | 0 |  | Vlastní | Indiv | 0.4 | 3.38 |  | Práce |  |  |  | POL1_
|  | viz. výkres půdorys, řezy : | [24 empty] | VV | 0
|  | 2,000*1,790 |  | 3.58 | [22 empty] | VV | 0
|  | (1,590+1,610)*2*0,100 |  | 0.64 | [22 empty] | VV | 0
|  | Koeficient : 1 |  | 4.22 | [22 empty] | VV | 4
67 | 998777101R00 | Přesun hmot pro podlahy syntetické v objektech výšky do 6 m | t | 0.03545 |  | 0 |  | 0 |  | 0 | 21 | 0 | 0 | 0 | 0 | 0 |  | Vlastní | Indiv | 1.499 | 0.05 |  | Práce |  |  |  | POL1_7
|  | Hmotnosti z položek s pořadovými čísly: : | [24 empty] | VV | 0
|  | 66, : | [24 empty] | VV | 0
|  | Součet: : 0,03545 |  | 0.04 | [22 empty] | VV | 0
Díl: | D96 | Přesuny suti a vybouraných hmot |  |  |  | 0 |  | 0 |  | 0 |  | 0 |  | 0 |  | 0 |  |  |  |  | 67.45 | [5 empty] | DIL
68 | 979990103R00 | Poplatek za skládku beton do 30x30 cm, skupina 17 01 01 z Katalogu odpadů | t | 16.6176 |  | 0 |  | 0 |  | 0 | 21 | 0 | 0 | 0 | 0 | 0 |  | Vlastní | Indiv | 0 | 0 |  | Práce |  |  |  | POL1_
|  | Odkaz na dem. hmot. položky pořadí 1 : 16,60500 |  | 16.61 | [22 empty] | VV | 0
|  | Odkaz na dem. hmot. položky pořadí 28 : 0,01260 |  | 0.01 | [22 empty] | VV | 0
69 | 979990161R00 | Poplatek za skládku dřevo, skupina 17 02 01 z Katalogu odpadů | t | 13.1043 |  | 0 |  | 0 |  | 0 | 21 | 0 | 0 | 0 | 0 | 0 |  | Vlastní | Indiv | 0 | 0 |  | Práce |  |  |  | POL1_
|  | Odkaz na dem. hmot. položky pořadí 35 : 2,28375 |  | 2.28 | [22 empty] | VV | 0
|  | Odkaz na dem. hmot. položky pořadí 36 : 8,92500 |  | 8.93 | [22 empty] | VV | 0
|  | Odkaz na dem. hmot. položky pořadí 38 : 1,89559 |  | 1.9 | [22 empty] | VV | 0
70 | 979999997R01 | Poplatek za skládku čistá suť | t | 11.1091 |  | 0 |  | 0 |  | 0 | 21 | 0 | 0 | 0 | 0 | 0 |  | Vlastní | Indiv | 0 | 0 |  | Práce |  |  |  | POL1_
|  | Odkaz na dem. hmot. položky pořadí 41 : 1,11712 |  | 1.12 | [22 empty] | VV | 0
|  | Odkaz na dem. hmot. položky pořadí 42 : 8,90400 |  | 8.9 | [22 empty] | VV | 0
|  | Odkaz na dem. hmot. položky pořadí 43 : 0,38300 |  | 0.38 | [22 empty] | VV | 0
|  | Odkaz na dem. hmot. položky pořadí 44 : 0,70500 |  | 0.7 | [22 empty] | VV | 0
71 | 979081111R00 | Odvoz suti a vybouraných hmot na skládku do 1 km | t | 40.8311 |  | 0 |  | 0 |  | 0 | 21 | 0 | 0 | 0 | 0 | 0 |  | Vlastní | Indiv | 0.49 | 20.01 |  | Práce |  |  |  | POL1_9
|  | Včetně naložení na dopravní prostředek a složení na skládku, bez poplatku za skládku. | [24 empty] | POP
|  | Demontážní hmotnosti z položek s pořadovými čísly: : | [24 empty] | VV | 0
|  | 1,28,35,36,38,41,42,43,44, : | [24 empty] | VV | 0
|  | Součet: : 40,83106 |  | 40.83 | [22 empty] | VV | 0
72 | 979081121R00 | Odvoz suti a vybouraných hmot na skládku příplatek za každý další 1 km | t | 857.4522 |  | 0 |  | 0 |  | 0 | 21 | 0 | 0 | 0 | 0 | 0 |  | Vlastní | Indiv | 0 | 0 |  | Práce |  |  |  | POL1_9
|  | Demontážní hmotnosti z položek s pořadovými čísly: : | [24 empty] | VV | 0
|  | 1,28,35,36,38,41,42,43,44, : | [24 empty] | VV | 0
|  | Součet: : 857,45216 |  | 857.45 | [22 empty] | VV | 0
73 | 979082111R00 | Vnitrostaveništní doprava suti a vybouraných hmot do 10 m | t | 40.8311 |  | 0 |  | 0 |  | 0 | 21 | 0 | 0 | 0 | 0 | 0 |  | Vlastní | Indiv | 0.942 | 38.46 |  | Práce |  |  |  | POL1_9
|  | Demontážní hmotnosti z položek s pořadovými čísly: : | [24 empty] | VV | 0
|  | 1,28,35,36,38,41,42,43,44, : | [24 empty] | VV | 0
|  | Součet: : 40,83106 |  | 40.83 | [22 empty] | VV | 0
74 | 979082121R00 | Vnitrostaveništní doprava suti a vybouraných hmot příplatek k ceně za každých dalších 5 m | t | 81.6621 |  | 0 |  | 0 |  | 0 | 21 | 0 | 0 | 0 | 0 | 0 |  | Vlastní | Indiv | 0.11 | 8.98 |  | Práce |  |  |  | POL1_9
|  | Demontážní hmotnosti z položek s pořadovými čísly: : | [24 empty] | VV | 0
|  | 1,28,35,36,38,41,42,43,44, : | [24 empty] | VV | 0
|  | Součet: : 81,66211 |  | 81.66 | [22 empty] | VV | 0
[25 empty] | 15 | 21 | DPH
| Celkem |  |  |  |  | 0 | [18 empty] | 0 | 0 | SUM
JKSO:
| 802.29 | haly pro tělovýchovu ostatní | [24 empty] | JKSO
| 84,7 m3 | svislá nosná konstrukce kovová | [24 empty] | JKSOChar
|  | novostavba objektu | [24 empty] | JKSOAkce
END
Note on S6: Jedná se o informaci, zda se jedná o položku, která je do rozpočtu zadána z cenové soustavy RTS, nebo vlastní.
Note on T6: Jedná se o název CÚ, která je zadána u položky rozpočtu

## 102.1 D.1.4.5 Pol
Položkový soupis prací a dodávek | [26 empty] | #TypZaznamu#
S: | 140072 | Dostavba biatlonového areálu Vysočina aréna pro WCH 2024 | [24 empty] | STA
O: | 102.1 | TRIBUNA "D" - ÚPRAVA PRVNÍHO MODULU PRO ZTP | [21 empty] | STA |  |  | OBJ
R: | D.1.4.5 | Silnoproudá elektroinstalace | [24 empty] | ROZ
P.č. | Číslo položky | Název položky | MJ | Množství | Cena / MJ | Celkem | Dodávka | Dodávka celk. | Montáž | Montáž celk. | DPH | Cena s DPH | Hmotnost / MJ | Hmotnost celk.(t) | Dem. hmotnost / MJ | Dem. hmotnost celk.(t) | Ceník | Cen. soustava / platnost | Cenová úroveň | Nhod / MJ | Nhod celk. | Dodavatel | Typ položky
Díl: | M21a | Rozvaděč RH102.3 |  |  |  | 0 |  | 0 |  | 0 |  | 0 |  | 0 |  | 0 |  |  |  |  | 0 | [5 empty] | DIL
1 | 1 | Dozbrojení na viz výkres č. D7E-E-02.3.205 | kpl | 1 |  | 0 |  | 0 |  | 0 | 21 | 0 | 0 | 0 | 0 | 0 |  | Vlastní | Indiv | 0 | 0 |  | Práce |  |  |  | POL1_9
Díl: | M21b | Rozvaděč RPO102 |  |  |  | 0 |  | 0 |  | 0 |  | 0 |  | 0 |  | 0 |  |  |  |  | 0 | [5 empty] | DIL
2 | 2 | Skříň pro zdroj UPS o rozměrech vxšxh 1800x670x500 mm, v provedení EI30, včetně vlstního topení a, větrání, IP20, Zdroj UPS 3 kW, vstup 400 V / výstup 230 V , TN-S, výkonová +interní jednotka, | kpl | 1 |  | 0 |  | 0 |  | 0 | 21 | 0 | 0 | 0 | 0 | 0 |  | Vlastní | Indiv | 0 | 0 |  | Práce |  |  |  | POL1_9
|  | akumulátory doba zálohy min. 30 mimut, řídící jednotka, 2x 1f vývod jistič+chránič 16 A/C, 1x 1f vývod 6A/B, | [24 empty] | POP | akumulátory doba zálohy min. 30 mimut, řídící jednotka, 2x 1f vývod jistič+chránič 16 A/C, 1x 1f vývod 6A/B,
Díl: | M21c | Elektromontáže |  |  |  | 0 |  | 0 |  | 0 |  | 0 |  | 0 |  | 0 |  |  |  |  | 0 | [5 empty] | DIL
3 | 5 | montáž rozvodnic do 300 kg | ks | 1 |  | 0 |  | 0 |  | 0 | 21 | 0 | 0 | 0 | 0 | 0 |  | Vlastní | Indiv | 0 | 0 |  | Práce |  |  |  | POL1_9
|  | 7004-19007 | [24 empty] | POP
Díl: | M21d | Elektromontáže - Přístroje |  |  |  | 0 |  | 0 |  | 0 |  | 0 |  | 0 |  | 0 |  |  |  |  | 0 | [5 empty] | DIL
4 | 6 | Tlačítko "CENTRAL STOP" červené barvy, 1Z+1R kontakt, včetně trvanlivého štítku s nápisem CENTRAL, STOP, zabezpečit proti náhodné inicializaci a zneužití, na povrch, IP54 | ks | 1 |  | 0 |  | 0 |  | 0 | 21 | 0 | 0 | 0 | 0 | 0 |  | Vlastní | Indiv | 0 | 0 |  | Práce |  |  |  | POL1_9
Díl: | M21e | Elektromontáže - Instalační materiál |  |  |  | 0 |  | 0 |  | 0 |  | 0 |  | 0 |  | 0 |  |  |  |  | 0 | [5 empty] | DIL
5 | 7 | Kabelový žlab (š x v x tl.)60, perforovaný plech, pozink, s požární certifikací dle vyhl. 268/2011,, Sb., požární odolnost min 30 minut, 60x50x1.5 | m | 67 |  | 0 |  | 0 |  | 0 | 21 | 0 | 0 | 0 | 0 | 0 |  | Vlastní | Indiv | 0 | 0 |  | Práce |  |  |  | POL1_9
6 | 8 | Víko kabelových žlabů š=50mm, PO | m | 67 |  | 0 |  | 0 |  | 0 | 21 | 0 | 0 | 0 | 0 | 0 |  | Vlastní | Indiv | 0 | 0 |  | Práce |  |  |  | POL1_9
7 | 9 | Příslušenství kabelových žlabů s požární certifikací:oblouky a T-kusy, spojky | soubor | 1 |  | 0 |  | 0 |  | 0 | 21 | 0 | 0 | 0 | 0 | 0 |  | Vlastní | Indiv | 0 | 0 |  | Práce |  |  |  | POL1_9
8 | 10 | Ocelové závěsy, výložníky, nosné profily, včetně doplňkových OK pro závěsy do 5kg PO | ks | 47 |  | 0 |  | 0 |  | 0 | 21 | 0 | 0 | 0 | 0 | 0 |  | Vlastní | Indiv | 0 | 0 |  | Práce |  |  |  | POL1_9
9 | 11 | Nehořlavá krabice s keramickou svorkovnicí pro 5 vodičů s průřezem 1,5-16mm2, o rozměrech 105x105x50, , oranžová, IP 54, s požární odolností 30 min | ks | 3 |  | 0 |  | 0 |  | 0 | 21 | 0 | 0 | 0 | 0 | 0 |  | Vlastní | Indiv | 0 | 0 |  | Práce |  |  |  | POL1_9
10 | 12 | Kabelová příchytka pro 1-3 kabely o průměru 5-100mm, instalovaná po 0,3m trasy, včetně, certifikovaných výrobcem doporučených kotevních prvků - požárních certifikovaných hmoždinek a | m | 45 |  | 0 |  | 0 |  | 0 | 21 | 0 | 0 | 0 | 0 | 0 |  | Vlastní | Indiv | 0 | 0 |  | Práce |  |  |  | POL1_9
|  | svazkových držáků | [24 empty] | POP
11 | 13 | Propojky, bužírka, pásky, příchytky, lišty, šrouby, sádra, propojky, izolační ucpávky a pod. | kpl | 1 |  | 0 |  | 0 |  | 0 | 21 | 0 | 0 | 0 | 0 | 0 |  | Vlastní | Indiv | 0 | 0 |  | Práce |  |  |  | POL1_9
12 | 14 | Protipožární ucpávky s odolností dotčených konstrukcí dle PBŘ | m2 | 0.5 |  | 0 |  | 0 |  | 0 | 21 | 0 | 0 | 0 | 0 | 0 |  | Vlastní | Indiv | 0 | 0 |  | Práce |  |  |  | POL1_9
Díl: | M21f | Elektromontáže - Kabely včetně ukončení |  |  |  | 0 |  | 0 |  | 0 |  | 0 |  | 0 |  | 0 |  |  |  |  | 0 | [5 empty] | DIL
13 | 15 | KABEL SE SNÍŽENOU HOŘLAVOSTÍ, S FUNKČNÍ SCHOPNOSTÍ PŘI POŽÁRU, TŘÍDA REAKCE NA OHEŇ - B2 ca, s1, d0,, 1-CXKH-V-O 2x1.5 , pevně | m | 50 |  | 0 |  | 0 |  | 0 | 21 | 0 | 0 | 0 | 0 | 0 |  | Vlastní | Indiv | 0 | 0 |  | Práce |  |  |  | POL1_9
|  | 7002-871 | [24 empty] | POP
14 | 16 | KABEL SE SNÍŽENOU HOŘLAVOSTÍ, S FUNKČNÍ SCHOPNOSTÍ PŘI POŽÁRU, TŘÍDA REAKCE NA OHEŇ - B2 ca, s1, d0, KABEL SE SNÍŽENOU HOŘLAVOSTÍ, S FUNKČNÍ SCHOPNOSTÍ PŘI POŽÁRU, TŘÍDA REAKCE NA OHEŇ - B2 ca, s1, d0 | m | 25 |  | 0 |  | 0 |  | 0 | 21 | 0 | 0 | 0 | 0 | 0 |  | Vlastní | Indiv | 0 | 0 |  | Práce |  |  |  | POL1_9
|  | , 1-CXKH-V-O 4x1.5 , pevně 7002-872 | [24 empty] | POP
15 | 17 | KABEL SE SNÍŽENOU HOŘLAVOSTÍ, S FUNKČNÍ SCHOPNOSTÍ PŘI POŽÁRU, TŘÍDA REAKCE NA OHEŇ - B2 ca, s1, d0,, 1-CXKH-V-J 3x1.5 , pevně | m | 20 |  | 0 |  | 0 |  | 0 | 21 | 0 | 0 | 0 | 0 | 0 |  | Vlastní | Indiv | 0 | 0 |  | Práce |  |  |  | POL1_9
|  | 7002-875 | [24 empty] | POP
16 | 18 | KABEL SE SNÍŽENOU HOŘLAVOSTÍ, S FUNKČNÍ SCHOPNOSTÍ PŘI POŽÁRU, TŘÍDA REAKCE NA OHEŇ - B2 ca, s1, d0,, 1-CXKH-V-J 3x2.5 , pevně | m | 105 |  | 0 |  | 0 |  | 0 | 21 | 0 | 0 | 0 | 0 | 0 |  | Vlastní | Indiv | 0 | 0 |  | Práce |  |  |  | POL1_9
|  | 7002-876 | [24 empty] | POP
17 | 19 | KABEL SE SNÍŽENOU HOŘLAVOSTÍ, S FUNKČNÍ SCHOPNOSTÍ PŘI POŽÁRU, TŘÍDA REAKCE NA OHEŇ - B2 ca, s1, d0,, 1-CXKH-V-J 5x6 , pevně | m | 25 |  | 0 |  | 0 |  | 0 | 21 | 0 | 0 | 0 | 0 | 0 |  | Vlastní | Indiv | 0 | 0 |  | Práce |  |  |  | POL1_9
|  | 7002-886 | [24 empty] | POP
18 | 20 | VODIČ JEDNOŽILOVÝ, IZOLACE PVC, H07V-K 6 , pevně | m | 105 |  | 0 |  | 0 |  | 0 | 21 | 0 | 0 | 0 | 0 | 0 |  | Vlastní | Indiv | 0 | 0 |  | Práce |  |  |  | POL1_9
|  | 7002-414 | [24 empty] | POP
19 | 21 | Ukončení vodičů izolovaných s označením a zapojením v rozváděči nebo na přístroji do 2,5 mm2 | ks | 40 |  | 0 |  | 0 |  | 0 | 21 | 0 | 0 | 0 | 0 | 0 |  | Vlastní | Indiv | 0 | 0 |  | Práce |  |  |  | POL1_9
|  | 9998-3116 | [24 empty] | POP
20 | 22 | Ukončení vodičů izolovaných s označením a zapojením v rozváděči nebo na přístroji do 6 mm2 | ks | 20 |  | 0 |  | 0 |  | 0 | 21 | 0 | 0 | 0 | 0 | 0 |  | Vlastní | Indiv | 0 | 0 |  | Práce |  |  |  | POL1_9
|  | 9998-3118 | [24 empty] | POP
21 | 23 | OZNAČOVACÍ ŠTÍTEK Na kabel | ks | 20 |  | 0 |  | 0 |  | 0 | 21 | 0 | 0 | 0 | 0 | 0 |  | Vlastní | Indiv | 0 | 0 |  | Práce |  |  |  | POL1_9
|  | 7004-9211 | [24 empty] | POP
Díl: | M21g | Elektromontáže - Zednické výpomoci |  |  |  | 0 |  | 0 |  | 0 |  | 0 |  | 0 |  | 0 |  |  |  |  | 0 | [5 empty] | DIL
22 | 24 | VYBOURANI OTVORU VE ZDIVU CIHELNEM DO PRUMERU 60mm Stěna do 300mm | ks | 2 |  | 0 |  | 0 |  | 0 | 21 | 0 | 0 | 0 | 0 | 0 |  | Vlastní | Indiv | 0 | 0 |  | Specifikace |  |  |  | POL3_0
|  | 9999-1304 | [24 empty] | POP
23 | 25 | HRUBA VYPLN RYH MALTOU Jakekoliv sire | m2 | 0.5 |  | 0 |  | 0 |  | 0 | 21 | 0 | 0 | 0 | 0 | 0 |  | Vlastní | Indiv | 0 | 0 |  | Specifikace |  |  |  | POL3_0
|  | 9999-1492 | [24 empty] | POP
24 | 26 | CISTENI BUDOV ZAMETANIM Plocha | m2 | 25 |  | 0 |  | 0 |  | 0 | 21 | 0 | 0 | 0 | 0 | 0 |  | Vlastní | Indiv | 0 | 0 |  | Specifikace |  |  |  | POL3_0
|  | 9999-1525 | [24 empty] | POP
Díl: | M21h | Hodinové zůčtovací sazby |  |  |  | 0 |  | 0 |  | 0 |  | 0 |  | 0 |  | 0 |  |  |  |  | 0 | [5 empty] | DIL
25 | 27 | Napojeni na stavajici zarizeni-v rozvaděčích | hod | 3 |  | 0 |  | 0 |  | 0 | 21 | 0 | 0 | 0 | 0 | 0 |  | Vlastní | Indiv | 0 | 0 |  | Práce |  |  |  | POL1_9
|  | 9999-1286 | [24 empty] | POP
26 | 28 | Zkusebni provoz | hod | 2 |  | 0 |  | 0 |  | 0 | 21 | 0 | 0 | 0 | 0 | 0 |  | Vlastní | Indiv | 0 | 0 |  | Práce |  |  |  | POL1_9
|  | 9999-1288 | [24 empty] | POP
27 | 29 | Zauceni obsluhy | hod | 2 |  | 0 |  | 0 |  | 0 | 21 | 0 | 0 | 0 | 0 | 0 |  | Vlastní | Indiv | 0 | 0 |  | Práce |  |  |  | POL1_9
|  | 9999-1289 | [24 empty] | POP
28 | 30 | Montáž - práce spojené ze zapojením vývodů pro technologii | hod | 2 |  | 0 |  | 0 |  | 0 | 21 | 0 | 0 | 0 | 0 | 0 |  | Vlastní | Indiv | 0 | 0 |  | Práce |  |  |  | POL1_9
|  | 9999-1291 | [24 empty] | POP
29 | 31 | Uvedení do provozu | hod | 1 |  | 0 |  | 0 |  | 0 | 21 | 0 | 0 | 0 | 0 | 0 |  | Vlastní | Indiv | 0 | 0 |  | Práce |  |  |  | POL1_9
|  | 9999-1288 | [24 empty] | POP
30 | 32 | Spolupráce s dodavatelem při zapojovani a zkouskach | hod | 1 |  | 0 |  | 0 |  | 0 | 21 | 0 | 0 | 0 | 0 | 0 |  | Vlastní | Indiv | 0 | 0 |  | Práce |  |  |  | POL1_9
|  | 9999-1293 | [24 empty] | POP
31 | 33 | Práce spojené s napojením na stávající uzemnění | hod | 1 |  | 0 |  | 0 |  | 0 | 21 | 0 | 0 | 0 | 0 | 0 |  | Vlastní | Indiv | 0 | 0 |  | Práce |  |  |  | POL1_9
|  | 7004-23010 | [24 empty] | POP
32 | 34 | Vyhledani pripojovaciho mista, trasy | hod | 1 |  | 0 |  | 0 |  | 0 | 21 | 0 | 0 | 0 | 0 | 0 |  | Vlastní | Indiv | 0 | 0 |  | Práce |  |  |  | POL1_9
|  | 9999-1285 | [24 empty] | POP
33 | 35 | Ostatní montaz | hod | 2 |  | 0 |  | 0 |  | 0 | 21 | 0 | 0 | 0 | 0 | 0 |  | Vlastní | Indiv | 0 | 0 |  | Práce |  |  |  | POL1_9
|  | 9999-1291 | [24 empty] | POP
34 | 36 | Koordinace postupu prací s ostatnimi profesemi | hod | 2 |  | 0 |  | 0 |  | 0 | 21 | 0 | 0 | 0 | 0 | 0 |  | Vlastní | Indiv | 0 | 0 |  | Práce |  |  |  | POL1_9
|  | 9999-1295 | [24 empty] | POP
35 | 37 | Provedení revizních zkoušek dle ČSN 331500, Revizni technik | hod | 5 |  | 0 |  | 0 |  | 0 | 21 | 0 | 0 | 0 | 0 | 0 |  | Vlastní | Indiv | 0 | 0 |  | Práce |  |  |  | POL1_9
|  | 9999-1298 | [24 empty] | POP
36 | 38 | Spoluprace s reviz.technikem | hod | 2 |  | 0 |  | 0 |  | 0 | 21 | 0 | 0 | 0 | 0 | 0 |  | Vlastní | Indiv | 0 | 0 |  | Práce |  |  |  | POL1_9
|  | 9999-1299 | [24 empty] | POP
37 | 39 | Podružný materiál | kpl | 1 |  | 0 |  | 0 |  | 0 | 21 | 0 | 0 | 0 | 0 | 0 |  | Vlastní | Indiv | 0 | 0 |  | Specifikace |  |  |  | POL3_0
Díl: | ON | Ostatní náklady |  |  |  | 0 |  | 0 |  | 0 |  | 0 |  | 0 |  | 0 |  |  |  |  | 0 | [5 empty] | DIL
38 | ON-01 | Doprava 3,60%, Přesun 1,00% | kpl | 1 |  | 0 |  | 0 |  | 0 | 21 | 0 | 0 | 0 | 0 | 0 |  | Vlastní | Indiv | 0 | 0 |  | VRN |  |  |  | POL99_8
39 | ON-02 | PPV 6,00% z montáže: materiál + práce | kpl | 1 |  | 0 |  | 0 |  | 0 | 21 | 0 | 0 | 0 | 0 | 0 |  | Vlastní | Indiv | 0 | 0 |  | VRN |  |  |  | POL99_8
[25 empty] | 15 | 21 | DPH
| Celkem |  |  |  |  | 0 | [18 empty] | 0 | 0 | SUM
JKSO:
| 802.29 | haly pro tělovýchovu ostatní | [24 empty] | JKSO
| 84,7 m3 | svislá nosná konstrukce kovová | [24 empty] | JKSOChar
|  | novostavba objektu | [24 empty] | JKSOAkce
END
Note on S6: Jedná se o informaci, zda se jedná o položku, která je do rozpočtu zadána z cenové soustavy RTS, nebo vlastní.
Note on T6: Jedná se o název CÚ, která je zadána u položky rozpočtu

## 102.3 D.1.1 Pol
Položkový soupis prací a dodávek | [26 empty] | #TypZaznamu#
S: | 140072 | Dostavba biatlonového areálu Vysočina aréna pro WCH 2024 | [24 empty] | STA
O: | 102.3 | TRIBUNA "D" - VESTAVBA WC | [21 empty] | STA |  |  | OBJ
R: | D.1.1 | Architektonicko stavební řešení, stavebně konstrukční řešení | [24 empty] | ROZ
P.č. | Číslo položky | Název položky | MJ | Množství | Cena / MJ | Celkem | Dodávka | Dodávka celk. | Montáž | Montáž celk. | DPH | Cena s DPH | Hmotnost / MJ | Hmotnost celk.(t) | Dem. hmotnost / MJ | Dem. hmotnost celk.(t) | Ceník | Cen. soustava / platnost | Cenová úroveň | Nhod / MJ | Nhod celk. | Dodavatel | Typ položky
Díl: | 13 | Hloubené vykopávky |  |  |  | 0 |  | 0 |  | 0 |  | 0 |  | 0 |  | 0 |  |  |  |  | 68.65 | [5 empty] | DIL
1 | 133201101R00 | Hloubení šachet v hornině 3 do 100 m3 | m3 | 20.9737 |  | 0 |  | 0 |  | 0 | 21 | 0 | 0 | 0 | 0 | 0 | 800-1 | RTS 22/ I | RTS 21/ II | 3.131 | 65.67 |  | Práce |  |  |  | POL1_
|  | zapažených i nezapažených se svislým přemístění výkopku a urovnáním dna do předepsaného profilu a spádu, s případným nutným přemístěním výkopku ve výkopišti, s přehozením výkopku na přilehlém terénu na vzdálenost do 5 m od hrany šachty nebo s naložením na dopravní prostředek, | [24 empty] | SPI |  | zapažených i nezapažených se svislým přemístění výkopku a urovnáním dna do předepsaného profilu a spádu, s případným nutným přemístěním výkopku ve výkopišti, s přehozením výkopku na přilehlém terénu na vzdálenost do 5 m od hrany šachty nebo s naložením na dopravní prostředek,
|  | šachta vedle 103 : 4,25*2,35*2,1 |  | 20.9737 | [22 empty] | VV | 0
2 | 133201109R00 | Hloubení šachet v hornině 3 příplatek za lepivost horniny | m3 | 6.2921 |  | 0 |  | 0 |  | 0 | 21 | 0 | 0 | 0 | 0 | 0 | 800-1 | RTS 22/ I | RTS 21/ II | 0.474 | 2.98 |  | Práce |  |  |  | POL1_
|  | zapažených i nezapažených se svislým přemístění výkopku a urovnáním dna do předepsaného profilu a spádu, s případným nutným přemístěním výkopku ve výkopišti, s přehozením výkopku na přilehlém terénu na vzdálenost do 5 m od hrany šachty nebo s naložením na dopravní prostředek, | [24 empty] | SPI |  | zapažených i nezapažených se svislým přemístění výkopku a urovnáním dna do předepsaného profilu a spádu, s případným nutným přemístěním výkopku ve výkopišti, s přehozením výkopku na přilehlém terénu na vzdálenost do 5 m od hrany šachty nebo s naložením na dopravní prostředek,
|  | šachta vedle 103 : 4,25*2,35*2,1*0,3 |  | 6.2921 | [22 empty] | VV | 0
Díl: | 16 | Přemístění výkopku |  |  |  | 0 |  | 0 |  | 0 |  | 0 |  | 0 |  | 0 |  |  |  |  | 9.27 | [5 empty] | DIL
3 | 162301101R00 | Vodorovné přemístění výkopku z horniny 1 až 4, na vzdálenost přes 50 do 500 m | m3 | 27.285 |  | 0 |  | 0 |  | 0 | 21 | 0 | 0 | 0 | 0 | 0 | 800-1 | RTS 22/ I | RTS 21/ II | 0.011 | 0.3 |  | Práce |  |  |  | POL1_
|  | po suchu, bez naložení výkopku, avšak se složením bez rozhrnutí, zpáteční cesta vozidla. | [24 empty] | SPI
|  | šachta vedle 103 - obsyp : 4,25*(2,35*2,1-1,15*1,5)*2 |  | 27.285 | [22 empty] | VV | 0
4 | 162701105R00 | Vodorovné přemístění výkopku z horniny 1 až 4, na vzdálenost přes 9 000 do 10 000 m | m3 | 7.3312 |  | 0 |  | 0 |  | 0 | 21 | 0 | 0 | 0 | 0 | 0 | 800-1 | RTS 22/ I | RTS 21/ II | 0.011 | 0.08 |  | Práce |  |  |  | POL1_
|  | po suchu, bez naložení výkopku, avšak se složením bez rozhrnutí, zpáteční cesta vozidla. | [24 empty] | SPI
|  | šachta vedle 103 - výkop : 4,25*2,35*2,1 |  | 20.9737 | [22 empty] | VV | 0
|  | šachta vedle 103 - obsyp : -4,25*(2,35*2,1-1,15*1,5) |  | -13.6425 | [22 empty] | VV | 0
5 | 162701109R00 | Vodorovné přemístění výkopku příplatek k ceně za každých dalších i započatých 1 000 m přes 10 000 m z horniny 1 až 4 | m3 | 87.975 |  | 0 |  | 0 |  | 0 | 21 | 0 | 0 | 0 | 0 | 0 | 800-1 | RTS 22/ I | RTS 21/ II | 0 | 0 |  | Práce |  |  |  | POL1_
|  | po suchu, bez naložení výkopku, avšak se složením bez rozhrnutí, zpáteční cesta vozidla. | [24 empty] | SPI
|  | Začátek provozního součtu | [24 empty] | VV
|  | šachta vedle 103 - výkop : 4,25*2,35*2,1 |  | 20.9737 | [22 empty] | VV | 2
|  | šachta vedle 103 - obsyp : -4,25*(2,35*2,1-1,15*1,5) |  | -13.6425 | [22 empty] | VV | 2
|  | Konec provozního součtu | [24 empty] | VV
|  | 7,33125*12 |  | 87.975 | [22 empty] | VV | 0
6 | 167101101R00 | Nakládání, skládání, překládání neulehlého výkopku nakládání výkopku do 100 m3, z horniny 1 až 4 | m3 | 13.6425 |  | 0 |  | 0 |  | 0 | 21 | 0 | 0 | 0 | 0 | 0 | 800-1 | RTS 22/ I | RTS 21/ II | 0.652 | 8.89 |  | Práce |  |  |  | POL1_
|  | šachta vedle 103 - obsyp : 4,25*(2,35*2,1-1,15*1,5) |  | 13.6425 | [22 empty] | VV | 0
7 | 199000005R00 | Poplatky za skládku zeminy 1- 4, skupina 17 05 04 z Katalogu odpadů | t | 14.6625 |  | 0 |  | 0 |  | 0 | 21 | 0 | 0 | 0 | 0 | 0 | 800-1 | RTS 22/ I | Indiv | 0 | 0 |  | Práce |  |  |  | POL1_
|  | Začátek provozního součtu | [24 empty] | VV
|  | šachta vedle 103 - výkop : 4,25*2,35*2,1 |  | 20.9737 | [22 empty] | VV | 2
|  | šachta vedle 103 - obsyp : -4,25*(2,35*2,1-1,15*1,5) |  | -13.6425 | [22 empty] | VV | 2
|  | Konec provozního součtu | [24 empty] | VV
|  | 7,33125*2 |  | 14.6625 | [22 empty] | VV | 0
8 | 16-01 | Provedení laboratorního rozboru zeminy | kus | 1 |  | 0 |  | 0 |  | 0 | 21 | 0 | 0 | 0 | 0 | 0 |  | Vlastní | Indiv | 0 | 0 |  | Práce |  |  |  | POL1_
Díl: | 17 | Konstrukce ze zemin |  |  |  | 0 |  | 0 |  | 0 |  | 0 |  | 0 |  | 0 |  |  |  |  | 29.95 | [5 empty] | DIL
9 | 175101201R00 | Obsyp objektů bez prohození sypaniny | m3 | 13.6425 |  | 0 |  | 0 |  | 0 | 21 | 0 | 0 | 0 | 0 | 0 | 800-1 | RTS 22/ I | RTS 21/ II | 2.195 | 29.95 |  | Práce |  |  |  | POL1_
|  | sypaninou z vhodných hornin tř. 1 - 4 nebo materiálem, uloženým ve vzdálenosti do 30 m od vnějšího kraje objektu, pro jakoukoliv míru zhutnění, | [24 empty] | SPI |  | sypaninou z vhodných hornin tř. 1 - 4 nebo materiálem, uloženým ve vzdálenosti do 30 m od vnějšího kraje objektu, pro jakoukoliv míru zhutnění,
|  | šachta vedle 103 : 4,25*(2,35*2,1-1,15*1,5) |  | 13.6425 | [22 empty] | VV | 0
Díl: | 27 | Základy |  |  |  | 0 |  | 0 |  | 0 |  | 0 |  | 6.52 |  | 0 |  |  |  |  | 13.19 | [5 empty] | DIL
10 | 274272130V03 | Zdivo základové z bednicích tvárnic, tl. 25 cm, výplň tvárnic betonem C 30/37 XC4, XF4, XA2 | m2 | 10.75 |  | 0 |  | 0 |  | 0 | 21 | 0 | 0.6 | 6.45 | 0 | 0 |  | Vlastní | Kalkul | 1 | 10.75 |  | Práce |  |  |  | POL1_
|  | šachta vedle 103 : 2,5*(1*2+1,15*2) |  | 10.75 | [22 empty] | VV | 0
11 | 274354021R00 | Bednění prostupu základy průřezu do 0,02 m2, délky prostupu do 0,25 m | kus | 2 |  | 0 |  | 0 |  | 0 | 21 | 0 | 0.00129 | 0 | 0 | 0 | 801-1 | RTS 22/ I | RTS 21/ II | 0.4 | 0.8 |  | Práce |  |  |  | POL1_
|  | úprava trouby na potřebný rozměr, uložení a ukotvení trouby v bednění. Včetně dodávky trouby. | [24 empty] | SPI
|  | šachta vedle 103 : 2 |  | 2 | [22 empty] | VV | 0
12 | 274361821R00 | Výztuž základových pasů z betonářské oceli 10 505 (R) | t | 0.06953 |  | 0 |  | 0 |  | 0 | 21 | 0 | 1.0212 | 0.07 | 0 | 0 | 801-1 | RTS 22/ I | RTS 21/ II | 23.531 | 1.64 |  | Práce |  |  |  | POL1_
|  | šachta vedle 103 : 2,5*(1*2+1,15*2)/0,25*4*0,385*1,05/1000 |  | 0.06953 | [22 empty] | VV | 0
Díl: | 31 | Zdi podpěrné a volné |  |  |  | 0 |  | 0 |  | 0 |  | 0 |  | 18.75 |  | 0 |  |  |  |  | 61.02 | [5 empty] | DIL
13 | 311238142R00 | Zdivo nosné z cihel a tvarovek pálených tloušťky 175 mm, , charakteristická pevnost v tlaku fk = 4,21 MPa, , , | m2 | 118.3255 |  | 0 |  | 0 |  | 0 | 21 | 0 | 0.15658 | 18.53 | 0 | 0 | 801-1 | RTS 22/ I | RTS 21/ II | 0.49944 | 59.1 |  | Práce |  |  |  | POL1_
|  | ST2 : 1,15*(45,01*2+6,15+2,125*2+7,15-0,5-0,175*4) |  | 122.3255 | [22 empty] | VV | 0
|  | -1*1*4 |  | -4 | [22 empty] | VV | 0
14 | 317168130R00 | Překlady keramické montáž a dodávka nosné, délky 1000 mm, šířky 70 mm, výšky 238 mm | kus | 6 |  | 0 |  | 0 |  | 0 | 21 | 0 | 0.03637 | 0.22 | 0 | 0 | 801-1 | RTS 22/ I | RTS 21/ II | 0.245 | 1.47 |  | Práce |  |  |  | POL1_
|  | překlad : 2*3 |  | 6 | [22 empty] | VV | 0
15 | 317998110T01 | Izolace mezi překlady polystyren tl. 3cm, XPS | m | 3 |  | 0 |  | 0 |  | 0 | 21 | 0 | 0.0002 | 0 | 0 | 0 |  | Vlastní | Kalkul | 0.15 | 0.45 |  | Práce |  |  |  | POL1_
|  | Izolace tepelná z pěnového polystyrenu tl. 30 mm, na výšku 24 cm, vkládaná mezi překlady POROTHERM. | [24 empty] | POP
|  | překlad : 1*3 |  | 3 | [22 empty] | VV | 0
Díl: | 34 | Stěny a příčky |  |  |  | 0 |  | 0 |  | 0 |  | 0 |  | 0 |  | 0 |  |  |  |  | 0 | [5 empty] | DIL
16 | 34-01 | D+M Sendvičový stěnový panel z kamenné minerální vaty, horizontální uložení, přiznané kotvení, plechy 0,6 mm(ext.)/0,5 mm(int.), RAL 9002/RAL9002, profilace M/Q | m2 | 382.055 |  | 0 |  | 0 |  | 0 | 21 | 0 | 0 | 0 | 0 | 0 |  | Vlastní | Indiv | 0 | 0 |  | Práce |  |  |  | POL1_
|  | ST1 : | [24 empty] | VV | 0
|  | z : 4,3*(45,01-0,075*2) |  | 192.898 | [22 empty] | VV | 0
|  | v : 3,65*34,285+1,625*(4,65+4,6)+1,94*10,575-3*0,8*5-1,7*0,8*3-1,2*2,2*3-1,775*2,2-1*1,28*4-0,75*0,6*4 |  | 125.862 | [22 empty] | VV | 0
|  | j : 4,3*6,075+5,14 |  | 31.2625 | [22 empty] | VV | 0
|  | s : 4,3*6,075+5,91 |  | 32.0325 | [22 empty] | VV | 0
17 | 34-02 | Příplatek za výrobu rohového panelu v modulu 1000 mm | kus | 5 |  | 0 |  | 0 |  | 0 | 21 | 0 | 0 | 0 | 0 | 0 |  | Vlastní | Indiv | 0 | 0 |  | Práce |  |  |  | POL1_
|  | modul IV/E - IV/1 : 5 |  | 5 | [22 empty] | VV | 0
Díl: | 342 | Sádrokartonové konstrukce |  |  |  | 0 |  | 0 |  | 0 |  | 0 |  | 12.6 |  | 0 |  |  |  |  | 450.67 | [5 empty] | DIL
18 | 342111422V01 | Příčka SDVK tl.125 mm,ocel.kce,oplášť 12,5+12,5 mm, deska konstrukční z lehčeného betonu, výztuha sklovláknitou tkaninou, bez izolace | m2 | 138.1283 |  | 0 |  | 0 |  | 0 | 21 | 0 | 0.02911 | 4.02 | 0 | 0 |  | Vlastní | Kalkul | 0.98 | 135.37 |  | Práce |  |  |  | POL1_
|  | Požární odolnost EI 30 DP1. Zvuková izolace 42 dB. | [24 empty] | POP
|  | PR/01 : 3,8*3,95+3,79*6,025*2+3,8*2,725+3,75*5,325+3,65*2,175+3,6*1,775+3,65*2,5+3,6*1,475 |  | 119.767 | [22 empty] | VV | 0
|  | 3,8*2,7+3,85*5,325 |  | 30.7613 | [22 empty] | VV | 0
|  | -1,1*2*4-0,9*2*2 |  | -12.4 | [22 empty] | VV | 0
19 | 347111414V01 | Předstěna SDVK tl.112,5 mm,ocel.kce,oplášť tl.12,5, deska konstrukční z lehčeného betonu, výztuha sklovláknitou tkaninou, bez izolace | m2 | 144.1165 |  | 0 |  | 0 |  | 0 | 21 | 0 | 0.01575 | 2.27 | 0 | 0 |  | Vlastní | Kalkul | 0.6 | 86.47 |  | Práce |  |  |  | POL1_
|  | PR/03 : 3,6*(0,325+0,13+5,6+0,13+0,5+0,13+9,9+0,2+0,375+0,13+0,5+0,4+0,13+0,325+2,17+0,2+0,13+0,5) |  | 78.39 | [22 empty] | VV | 0
|  | 3,6*(0,85+2+0,325+0,13+0,5+4,5+0,2+0,13+0,15)+3,85*(0,25+0,14*2) |  | 33.6665 | [22 empty] | VV | 0
|  | -3*0,8*2-1,7*0,8-1,2*2,2*3 |  | -14.08 | [22 empty] | VV | 0
|  | 0,325*(3*4+0,8*4)+0,125*(1,7*2+0,8*2+1,2*3+2,2*6)+0,35*(3*4+0,8*4) |  | 12.985 | [22 empty] | VV | 0
|  | 2,85*(1,825+2,175+0,175)+2,77*10,125 |  | 39.945 | [22 empty] | VV | 0
|  | -1*2,28*4-0,75*0,6*4 |  | -10.92 | [22 empty] | VV | 0
|  | 0,125*(1*4+2,28*8+0,75*8+0,6*8) |  | 4.13 | [22 empty] | VV | 0
20 | 342-11 | Příčka SDVK tl.150 mm,ocel.kce,oplášť 12,5+12,5 mm, deska konstrukční z lehčeného betonu, výztuha sklovláknitou tkaninou, bez izolace | m2 | 87.5062 |  | 0 |  | 0 |  | 0 | 21 | 0 | 0.02911 | 2.55 | 0 | 0 |  | Vlastní | Indiv | 0.98 | 85.76 |  | Práce |  |  |  | POL1_
|  | Požární odolnost EI 30 DP1. Zvuková izolace 42 dB. | [24 empty] | POP
|  | PR/02 : 3,65*1,15+3,8*6,15*3 |  | 74.3075 | [22 empty] | VV | 0
|  | -1,1*2*2 |  | -4.4 | [22 empty] | VV | 0
|  | 2,85*(2,175*2+1,825) |  | 17.5987 | [22 empty] | VV | 0
21 | 342-12 | Předstěna SDVK tl.137,5 mm,ocel.kce,oplášť tl.12,5, deska konstrukční z lehčeného betonu, výztuha sklovláknitou tkaninou, bez izolace | m2 | 238.445 |  | 0 |  | 0 |  | 0 | 21 | 0 | 0.01575 | 3.76 | 0 | 0 |  | Vlastní | Indiv | 0.6 | 143.07 |  | Práce |  |  |  | POL1_
|  | PR/04 : 3,65*10,3+4*44,66 |  | 216.235 | [22 empty] | VV | 0
|  | -3*0,8*2 |  | -4.8 | [22 empty] | VV | 0
|  | 2,92*(4,65+4,6) |  | 27.01 | [22 empty] | VV | 0
Díl: | 38 | Kompletní konstrukce |  |  |  | 0 |  | 0 |  | 0 |  | 0 |  | 10.86 |  | 0 |  |  |  |  | 93.47 | [5 empty] | DIL
22 | 380326142RT4 | Kompletní konstrukce z betonu železového vodostavebního třídy C 30/37, vliv prostředí XF4, tloušťky konstrukce přes 150 do 300 mm | m3 | 3.2205 |  | 0 |  | 0 |  | 0 | 21 | 0 | 2.5914 | 8.35 | 0 | 0 | 801-5 | RTS 22/ I | RTS 21/ II | 4.193 | 13.5 |  | Práce |  |  |  | POL1_
|  | čistíren odpadních vod (mimo budovy), nádrží, vodojemů, žlabů nebo kanálů, včetně pomocného pracovního lešení o výšce podlahy do 1900 mm a pro zatížení do 1,5 kPa, | [24 empty] | SPI |  | čistíren odpadních vod (mimo budovy), nádrží, vodojemů, žlabů nebo kanálů, včetně pomocného pracovního lešení o výšce podlahy do 1900 mm a pro zatížení do 1,5 kPa,
|  | šachta vedle 103 : | [24 empty] | VV | 0
|  | dno : 1,15*1,5*0,25 |  | 0.43125 | [22 empty] | VV | 0
|  | stěny : 2,72*(1,15*1,5-1*0,65)-(0,4*0,4+0,5*0,6+pi*0,2^2/4+pi*0,125^2/4+pi*0,15^2/4*2)*0,25 |  | 2.7892 | [22 empty] | VV | 0
23 | 380356241R00 | Bednění kompletních konstrukcí neomítaných z betonu prostého nebo železového obyčejného vodostavebního, ploch rovinných, zřízení | m2 | 26.8079 |  | 0 |  | 0 |  | 0 | 21 | 0 | 0.06535 | 1.75 | 0 | 0 | 801-5 | RTS 22/ I | RTS 21/ II | 1.72 | 46.11 |  | Práce |  |  |  | POL1_
|  | čistíren odpadních vod (mimo budovy), nádrží, vodojemů, žlabů nebo kanálů: | [24 empty] | SPI
|  | - konstrukcí omítaných z betonu prostého nebo železového obyčejného i vodostavebního | [24 empty] | SPI
|  | - konstrukcí neomítaných z betonu prostého nebo železového | [24 empty] | SPI
|  | šachta vedle 103 : | [24 empty] | VV | 0
|  | dno : (1,15*2+1,5*2)*0,25+0,65*1 |  | 1.975 | [22 empty] | VV | 0
|  | stěny : 2,72*(1,15*2+1,5*2+1*2+0,65*2)+(0,4*4+0,5*2+0,6*2+pi*0,2+pi*0,125+pi*0,15*2)*0,25 |  | 24.8329 | [22 empty] | VV | 0
24 | 380356242R00 | Bednění kompletních konstrukcí neomítaných z betonu prostého nebo železového obyčejného vodostavebního, ploch rovinných, odbednění | m2 | 26.8079 |  | 0 |  | 0 |  | 0 | 21 | 0 | 0 | 0 | 0 | 0 | 801-5 | RTS 22/ I | RTS 21/ II | 0.65 | 17.43 |  | Práce |  |  |  | POL1_
|  | čistíren odpadních vod (mimo budovy), nádrží, vodojemů, žlabů nebo kanálů: | [24 empty] | SPI
|  | - konstrukcí omítaných z betonu prostého nebo železového obyčejného i vodostavebního | [24 empty] | SPI
|  | - konstrukcí neomítaných z betonu prostého nebo železového | [24 empty] | SPI
25 | 380361007R00 | Výztuž kompletních konstrukcí z oceli z oceli 10 505 | t | 0.74447 |  | 0 |  | 0 |  | 0 | 21 | 0 | 1.0253 | 0.76 | 0 | 0 | 801-5 | RTS 22/ I | RTS 21/ II | 22.07 | 16.43 |  | Práce |  |  |  | POL1_
|  | čistíren odpadních vod (mimo budovy), nádrží, vodojemů, žlabů nebo kanálů , včetně pomocného pracovního lešení o výšce podlahy do 1900 mm a pro zatížení do 1,5 kPa, | [24 empty] | SPI |  | čistíren odpadních vod (mimo budovy), nádrží, vodojemů, žlabů nebo kanálů , včetně pomocného pracovního lešení o výšce podlahy do 1900 mm a pro zatížení do 1,5 kPa,
|  | šachta vedle 103 : | [24 empty] | VV | 0
|  | Začátek provozního součtu | [24 empty] | VV
|  | dno : 1,15*1,5 |  | 1.725 | [22 empty] | VV | 2
|  | stěny : 2,72*(1,15*2+1,5*2+1*2+0,65*2) |  | 23.392 | [22 empty] | VV | 2
|  | Konec provozního součtu | [24 empty] | VV
|  | 25,117*2*12,35*1,2/1000 |  | 0.74447 | [22 empty] | VV | 0
Díl: | 41 | Stropy a stropní konstrukce |  |  |  | 0 |  | 0 |  | 0 |  | 0 |  | 86.08 |  | 0 |  |  |  |  | 270.32 | [5 empty] | DIL
26 | 411121232RT2 | Osazování stropních desek š. do 60, dl. do 180 cm, včetně dodávky PZD 119x29x9 | kus | 14 |  | 0 |  | 0 |  | 0 | 21 | 0 | 0.06636 | 0.93 | 0 | 0 |  | RTS 22/ I | RTS 21/ II | 0.353 | 4.94 |  | Práce |  |  |  | POL1_
|  | PZD desky : | [24 empty] | VV | 0
|  | šachty vedle 111 : 3*2 |  | 6 | [22 empty] | VV | 0
|  | šachta vedle 103 : 8 |  | 8 | [22 empty] | VV | 0
27 | 411322424R00 | Beton stropů železový stropů trámových (žebrových), kazetových, nebo vložkových z tvárnic, nebo z hraněných či zaoblených vln zabudovaného plechového bednění, železový (bez výztuže) třídy C 25/30 | m3 | 30 |  | 0 |  | 0 |  | 0 | 21 | 0 | 2.5251 | 75.75 | 0 | 0 | 801-1 | RTS 22/ I | RTS 21/ II | 0.955 | 28.65 |  | Práce |  |  |  | POL1_
|  | vestavek podlaha : 30 |  | 30 | [22 empty] | VV | 0
28 | 411351801R00 | Bednění stropů bednění svislých ploch zřízení | m | 102.82 |  | 0 |  | 0 |  | 0 | 21 | 0 | 0.03047 | 3.13 | 0 | 0 | 801-1 | RTS 22/ I | RTS 21/ II | 0.87 | 89.45 |  | Práce |  |  |  | POL1_
|  | s pomocným lešením | [24 empty] | SPI
|  | vestavek podlaha : 6,75*2+44,66*2 |  | 102.82 | [22 empty] | VV | 0
29 | 411351802R00 | Bednění stropů bednění svislých ploch odstranění | m | 102.82 |  | 0 |  | 0 |  | 0 | 21 | 0 | 0 | 0 | 0 | 0 | 801-1 | RTS 22/ I | RTS 21/ II | 0.232 | 23.85 |  | Práce |  |  |  | POL1_
|  | s pomocným lešením | [24 empty] | SPI
|  | vestavek podlaha : 6,75*2+44,66*2 |  | 102.82 | [22 empty] | VV | 0
30 | 411354256V01 | Bednění stropů plech pozink. vlna 50 mm tl. 1,0 mm, pouze montáž, plech ve specifikaci | m2 | 267.3913 |  | 0 |  | 0 |  | 0 | 21 | 0 | 0.00026 | 0.07 | 0 | 0 |  | Vlastní | Kalkul | 0.163 | 43.58 |  | Práce |  |  |  | POL1_
|  | vestavek : 307,5/1,15 |  | 267.3913 | [22 empty] | VV | 0
31 | 411361821R00 | Výztuž stropů z betonářské oceli 10 505(R) | t | 3 |  | 0 |  | 0 |  | 0 | 21 | 0 | 1.0214 | 3.06 | 0 | 0 | 801-1 | RTS 22/ I | RTS 21/ II | 26.616 | 79.85 |  | Práce |  |  |  | POL1_
|  | prostě uložených, vetknutých i spojitých, deskových, trámových (žebrových, kazetových), s keramickými a jinými vložkami, konzolových nebo balkónových, hřibových včetně hlavic hřibových sloupů, plochých střech a pro zavěšení železobetonových podhledů. Včetně distančních prvků. | [24 empty] | SPI |  | prostě uložených, vetknutých i spojitých, deskových, trámových (žebrových, kazetových), s keramickými a jinými vložkami, konzolových nebo balkónových, hřibových včetně hlavic hřibových sloupů, plochých střech a pro zavěšení železobetonových podhledů. Včetně distančních prvků.
|  | vestavek podlaha : 30*0,1 |  | 3 | [22 empty] | VV | 0
32 | 15484113R | profil ocelový trapézový 40/160; tl. 1,00 mm; výška vlny 38,0 mm; žárově poaluzinkováno; délka 2 - 12 m; prosvětlovací provedení, antikondenzační provedení, délka pod 2m, skružování do táhlých oblouků | m2 | 307.5 |  | 0 |  | 0 |  | 0 | 21 | 0 | 0.01022 | 3.14 | 0 | 0 | SPCM | RTS 22/ I | RTS 21/ II | 0 | 0 |  | Specifikace |  |  |  | POL3_
|  | vestavek : 307,5 |  | 307.5 | [22 empty] | VV | 0
Díl: | 62 | Úpravy povrchů vnější |  |  |  | 0 |  | 0 |  | 0 |  | 0 |  | 6.22 |  | 0 |  |  |  |  | 133.43 | [5 empty] | DIL
33 | 602016181RT7 | Omítka stěn z hotových směsí vrchní tenkovrstvá, akrylátová, zatřená, tloušťka vrstvy 3 mm, | m2 | 109.3127 |  | 0 |  | 0 |  | 0 | 21 | 0 | 0.00399 | 0.44 | 0 | 0 | 801-1 | RTS 22/ I | RTS 21/ II | 0.22401 | 24.49 |  | Práce |  |  |  | POL1_
|  | po jednotlivých vrstvách | [24 empty] | SPI
|  | ST2 : | [24 empty] | VV | 0
|  | z : 1,15*(4,6+4,65+4,65+4,07*3+4,65*2+4,6) |  | 46.0115 | [22 empty] | VV | 0
|  | v : 1*45,01 |  | 45.01 | [22 empty] | VV | 0
|  | j : 1*(7,15+1,625) |  | 8.775 | [22 empty] | VV | 0
|  | s : 1,15*(6,15+2,125) |  | 9.5162 | [22 empty] | VV | 0
34 | 602016193R00 | Omítka stěn z hotových směsí Doplňkové práce pro omítky stěn z hotových směsí hloubková penetrace stěn akrylátová | m2 | 109.3127 |  | 0 |  | 0 |  | 0 | 21 | 0 | 0.00032 | 0.03 | 0 | 0 | 801-1 | RTS 22/ I | RTS 21/ II | 0.07 | 7.65 |  | Práce |  |  |  | POL1_
|  | po jednotlivých vrstvách | [24 empty] | SPI
|  | ST2 : | [24 empty] | VV | 0
|  | z : 1,15*(4,6+4,65+4,65+4,07*3+4,65*2+4,6) |  | 46.0115 | [22 empty] | VV | 0
|  | v : 1*45,01 |  | 45.01 | [22 empty] | VV | 0
|  | j : 1*(7,15+1,625) |  | 8.775 | [22 empty] | VV | 0
|  | s : 1,15*(6,15+2,125) |  | 9.5162 | [22 empty] | VV | 0
35 | 620991121R00 | Zakrývání výplní vnějších otvorů z postaveného lešení | m2 | 6 |  | 0 |  | 0 |  | 0 | 21 | 0 | 4e-05 | 0 | 0 | 0 | 801-1 | RTS 22/ I | RTS 21/ II | 0.078 | 0.47 |  | Práce |  |  |  | POL1_1
|  | s rámy a zárubněmi, zábradlí, předmětů oplechování apod., které se zřizují ještě před úpravami povrchu, před jejich znečištěním při úpravách povrchu nástřikem plastických (lepivých) maltovin | [24 empty] | SPI |  | s rámy a zárubněmi, zábradlí, předmětů oplechování apod., které se zřizují ještě před úpravami povrchu, před jejich znečištěním při úpravách povrchu nástřikem plastických (lepivých) maltovin
|  | ST2 : 1*1,5*4 |  | 6 | [22 empty] | VV | 0
36 | 622421143R00 | Omítky vnější stěn vápenné nebo vápenocementové štukové, , složitost 1÷ 2, Malta pro zdění | m2 | 109.3127 |  | 0 |  | 0 |  | 0 | 21 | 0 | 0.05258 | 5.75 | 0 | 0 | 801-1 | RTS 22/ I | RTS 21/ II | 0.917 | 100.24 |  | Práce |  |  |  | POL1_
|  | ST2 : | [24 empty] | VV | 0
|  | z : 1,15*(4,6+4,65+4,65+4,07*3+4,65*2+4,6) |  | 46.0115 | [22 empty] | VV | 0
|  | v : 1*45,01 |  | 45.01 | [22 empty] | VV | 0
|  | j : 1*(7,15+1,625) |  | 8.775 | [22 empty] | VV | 0
|  | s : 1,15*(6,15+2,125) |  | 9.5162 | [22 empty] | VV | 0
37 | 622481291R00 | Vyztužení povrchových úprav vnějších stěn montáž výztužné lišty rohové a dilatační- bez dodávky materiálu | m | 5.75 |  | 0 |  | 0 |  | 0 | 21 | 0 | 0 | 0 | 0 | 0 | 801-1 | RTS 22/ I | RTS 21/ II | 0.1 | 0.58 |  | Práce |  |  |  | POL1_
|  | ST2 : 1,15*5 |  | 5.75 | [22 empty] | VV | 0
38 | 55392740.AR | lišta rohová; s integrovanou síťovinou; materiál Al | m | 6.0375 |  | 0 |  | 0 |  | 0 | 21 | 0 | 0.0001 | 0 | 0 | 0 | SPCM | RTS 22/ I | RTS 21/ II | 0 | 0 |  | Specifikace |  |  |  | POL3_
|  | ST2 : 1,15*5*1,05 |  | 6.0375 | [22 empty] | VV | 0
Díl: | 63 | Podlahy a podlahové konstrukce |  |  |  | 0 |  | 0 |  | 0 |  | 0 |  | 27.84 |  | 0 |  |  |  |  | 125.84 | [5 empty] | DIL
39 | 631312621R00 | Mazanina z betonu prostého tl. přes 50 do 80 mm třídy C 20/25, | m3 | 0.93333 |  | 0 |  | 0 |  | 0 | 21 | 0 | 2.525 | 2.36 | 0 | 0 | 801-1 | RTS 22/ I | RTS 21/ II | 3.213 | 3 |  | Práce |  |  |  | POL1_
|  | (z kameniva) hlazená dřevěným hladítkem | [24 empty] | SPI
|  | Včetně vytvoření dilatačních spár, bez zaplnění. | [24 empty] | POP
|  | K1 - pozn. 1 : (1*1*0,065-1*1*0,02/3)*16 |  | 0.93333 | [22 empty] | VV | 0
40 | 631313621R00 | Mazanina z betonu prostého tl. přes 80 do 120 mm třídy C 20/25, | m3 | 1.9458 |  | 0 |  | 0 |  | 0 | 21 | 0 | 2.525 | 4.91 | 0 | 0 | 801-1 | RTS 22/ I | RTS 21/ II | 2.58 | 5.02 |  | Práce |  |  |  | POL1_
|  | (z kameniva) hlazená dřevěným hladítkem | [24 empty] | SPI
|  | Včetně vytvoření dilatačních spár, bez zaplnění. | [24 empty] | POP
|  | K2 : (5,05+5,44+5,65+5,48)*0,09 |  | 1.9458 | [22 empty] | VV | 0
41 | 631313811V01 | Mazanina betonová tl. 8 - 12 cm C 30/37, XC4, XA1 | m3 | 0.4167 |  | 0 |  | 0 |  | 0 | 21 | 0 | 2.525 | 1.05 | 0 | 0 |  | Vlastní | Kalkul | 2.58 | 1.08 |  | Práce |  |  |  | POL1_
|  | Včetně vytvoření dilatačních spár, bez zaplnění. | [24 empty] | POP
|  | B1 : (30,63-26)*(0,03+0,15)/2 |  | 0.4167 | [22 empty] | VV | 0
42 | 631315811V01 | Mazanina betonová tl. 12 - 24 cm C 30/37, XC4, XA1 | m3 | 3.9 |  | 0 |  | 0 |  | 0 | 21 | 0 | 2.525 | 9.85 | 0 | 0 |  | Vlastní | Kalkul | 2.317 | 9.04 |  | Práce |  |  |  | POL1_
|  | Včetně vytvoření dilatačních spár, bez zaplnění. | [24 empty] | POP
|  | B1 : 26*0,15 |  | 3.9 | [22 empty] | VV | 0
43 | 631319163R00 | Příplatek za přehlazení povrchu tloušťka mazaniny od 80 mm do 120 mm | m3 | 0.4167 |  | 0 |  | 0 |  | 0 | 21 | 0 | 0.02 | 0.01 | 0 | 0 | 801-1 | RTS 22/ I | RTS 21/ II | 1.35 | 0.56 |  | Práce |  |  |  | POL1_
|  | betonové mazaniny min. B 10 ocelovým hladítkem s poprášením cementem pro konečnou úpravu mazaniny | [24 empty] | SPI
|  | B1 : (30,63-26)*(0,03+0,15)/2 |  | 0.4167 | [22 empty] | VV | 0
44 | 631319165R00 | Příplatek za přehlazení povrchu tloušťka mazaniny od 120 mm do 240 mm | m3 | 3.9 |  | 0 |  | 0 |  | 0 | 21 | 0 | 0.01 | 0.04 | 0 | 0 | 801-1 | RTS 22/ I | RTS 21/ II | 0.675 | 2.63 |  | Práce |  |  |  | POL1_
|  | betonové mazaniny min. B 10 ocelovým hladítkem s poprášením cementem pro konečnou úpravu mazaniny | [24 empty] | SPI
|  | B1 : 26*0,15 |  | 3.9 | [22 empty] | VV | 0
45 | 631319171R00 | Příplatek za stržení povrchu tloušťka mazaniny do 80 mm | m3 | 0.93333 |  | 0 |  | 0 |  | 0 | 21 | 0 | 0 | 0 | 0 | 0 | 801-1 | RTS 22/ I | RTS 21/ II | 0.82 | 0.77 |  | Práce |  |  |  | POL1_1
|  | spodní vrstvy mazaniny latí před vložením výztuže nebo pletiva pro tloušťku obou vrstev mazaniny | [24 empty] | SPI
|  | K1 - pozn. 1 : (1*1*0,065-1*1*0,02/3)*16 |  | 0.93333 | [22 empty] | VV | 0
46 | 631319173R00 | Příplatek za stržení povrchu tloušťka mazaniny od 80 mm do 120 mm | m3 | 2.3625 |  | 0 |  | 0 |  | 0 | 21 | 0 | 0 | 0 | 0 | 0 | 801-1 | RTS 22/ I | RTS 21/ II | 0.41 | 0.97 |  | Práce |  |  |  | POL1_1
|  | spodní vrstvy mazaniny latí před vložením výztuže nebo pletiva pro tloušťku obou vrstev mazaniny | [24 empty] | SPI
|  | K2 : (5,05+5,44+5,65+5,48)*0,09 |  | 1.9458 | [22 empty] | VV | 0
|  | B1 : (30,63-26)*(0,03+0,15)/2 |  | 0.4167 | [22 empty] | VV | 0
47 | 631319175R00 | Příplatek za stržení povrchu tloušťka mazaniny od 120 mm do 240 mm | m3 | 3.9 |  | 0 |  | 0 |  | 0 | 21 | 0 | 0 | 0 | 0 | 0 | 801-1 | RTS 22/ I | RTS 21/ II | 0.205 | 0.8 |  | Práce |  |  |  | POL1_1
|  | spodní vrstvy mazaniny latí před vložením výztuže nebo pletiva pro tloušťku obou vrstev mazaniny | [24 empty] | SPI
|  | B1 : 26*0,15 |  | 3.9 | [22 empty] | VV | 0
48 | 631343891R00 | Mazanina z betonu lehkého hutného konstrukčního speciální úpravy povrchů pod mazaniny penetračním nátěrem hloubkovým | m2 | 30.63 |  | 0 |  | 0 |  | 0 | 21 | 0 | 0.00021 | 0.01 | 0 | 0 | 801-1 | RTS 22/ I | RTS 21/ II | 0.09 | 2.76 |  | Práce |  |  |  | POL1_
|  | B1 : 30,63 |  | 30.63 | [22 empty] | VV | 0
49 | 631351101R00 | Bednění stěn, rýh a otvorů v podlahách zřízení | m2 | 7.2748 |  | 0 |  | 0 |  | 0 | 21 | 0 | 0.0141 | 0.1 | 0 | 0 | 801-1 | RTS 22/ I | RTS 21/ II | 0.396 | 2.88 |  | Práce |  |  |  | POL1_1
|  | K1 - pozn. 1 : (1*4*0,065)*16 |  | 4.16 | [22 empty] | VV | 0
|  | K2 : 0,09*0,9*4 |  | 0.324 | [22 empty] | VV | 0
|  | B1 : 0,15*(10,725+2,5*2)+(0,03+0,15)/2*2,4*2 |  | 2.7908 | [22 empty] | VV | 0
50 | 631351102R00 | Bednění stěn, rýh a otvorů v podlahách odstranění | m2 | 7.2748 |  | 0 |  | 0 |  | 0 | 21 | 0 | 0 | 0 | 0 | 0 | 801-1 | RTS 22/ I | RTS 21/ II | 0.24 | 1.75 |  | Práce |  |  |  | POL1_1
51 | 631361921RT4 | Výztuž mazanin z betonů a z lehkých betonů ze svařovaných sítí průměr drátu 6 mm, velikost oka 100/100 mm | t | 0.27588 |  | 0 |  | 0 |  | 0 | 21 | 0 | 1.0662 | 0.29 | 0 | 0 | 801-1 | RTS 22/ I | RTS 21/ II | 15.231 | 4.2 |  | Práce |  |  |  | POL1_1
|  | včetně distančních prvků | [24 empty] | SPI
|  | K2 : (5,05+5,44+5,65+5,48)*4,4*1,2/1000 |  | 0.11415 | [22 empty] | VV | 0
|  | B1 : 30,63*4,4*1,2/1000 |  | 0.16173 | [22 empty] | VV | 0
52 | 631361921RT8 | Výztuž mazanin z betonů a z lehkých betonů ze svařovaných sítí průměr drátu 8 mm, velikost oka 100/100 mm | t | 0.15341 |  | 0 |  | 0 |  | 0 | 21 | 0 | 1.0662 | 0.16 | 0 | 0 | 801-1 | RTS 22/ I | RTS 21/ II | 15.231 | 2.34 |  | Práce |  |  |  | POL1_1
|  | včetně distančních prvků | [24 empty] | SPI
|  | K1 - pozn. 1 : 1*1*16*7,99*1,2/1000 |  | 0.15341 | [22 empty] | VV | 0
53 | 631571010R00 | Násyp pod podlahy z kameniva bez dodávky materiálu bez určení tloušťky | m3 | 9.1093 |  | 0 |  | 0 |  | 0 | 21 | 0 | 0 | 0 | 0 | 0 | 801-1 | RTS 22/ I | RTS 21/ II | 1.836 | 16.72 |  | Práce |  |  |  | POL1_1
|  | pod mazaniny a dlažby, popř. na plochých střechách, vodorovný nebo ve spádu, s udusáním a urovnáním povrchu, | [24 empty] | SPI |  | pod mazaniny a dlažby, popř. na plochých střechách, vodorovný nebo ve spádu, s udusáním a urovnáním povrchu,
|  | K1 : (27,47+30,69+32,03+22,73+2,67+23,35+27,84+2,64+26,93+51,38-1*1*16)*0,04 |  | 9.2692 | [22 empty] | VV | 0
|  | pisoárové žlaby : -(5,425+6,15+3,8)*0,26*0,04 |  | -0.1599 | [22 empty] | VV | 0
54 | 632415104RT2 | Potěr ze suchých směsí cementový samonivelační vyrovnávací, tloušťky 4 mm, včetně penetrace | m2 | 3.9975 |  | 0 |  | 0 |  | 0 | 21 | 0 | 0.00695 | 0.03 | 0 | 0 | 801-1 | RTS 22/ I | RTS 21/ II | 0.344 | 1.38 |  | Práce |  |  |  | POL1_
|  | s rozprostřením a uhlazením | [24 empty] | SPI
|  | pisoárové žlaby : (5,425+6,15+3,8)*0,26 |  | 3.9975 | [22 empty] | VV | 0
55 | 632451021R00 | Vyrovnávací potěr z cementové malty v pásu o průměrné (střední) tloušťce od 10 do 20 mm | m2 | 4.668 |  | 0 |  | 0 |  | 0 | 21 | 0 | 0.04984 | 0.23 | 0 | 0 | 801-1 | RTS 22/ I | RTS 21/ II | 0.348 | 1.62 |  | Práce |  |  |  | POL1_
|  | na zdivu jako podklad např. pod izolaci, na parapetech z prefabrikovaných dílců, pod oplechování apod., vodorovný nebo ve spádu do 15°, hlazený dřevěným hladítkem, | [24 empty] | SPI |  | na zdivu jako podklad např. pod izolaci, na parapetech z prefabrikovaných dílců, pod oplechování apod., vodorovný nebo ve spádu do 15°, hlazený dřevěným hladítkem,
|  | PF02.3-01 : (3)*2*0,325 |  | 1.95 | [22 empty] | VV | 0
|  | PF02.3-03 : (3)*2*0,325 |  | 1.95 | [22 empty] | VV | 0
|  | PF02.3-04 : (1,7)*2*0,12 |  | 0.408 | [22 empty] | VV | 0
|  | PF02.3-06 : (0,75)*4*0,12 |  | 0.36 | [22 empty] | VV | 0
56 | 635111041R00 | Suché podlahy ze sádrovláknitých desek z desky tl. 25 mm do vlhkých prostor | m2 | 227.7325 |  | 0 |  | 0 |  | 0 | 21 | 0 | 0.02709 | 6.17 | 0 | 0 | 801-1 | RTS 22/ I | RTS 21/ II | 0.3 | 68.32 |  | Práce |  |  |  | POL1_
|  | Umístění okrajových pásků, úprava dílců na potřebný rozměr, položení jedné vrstvy ze dvou podlahových dílců (včechny dílce jsou slepeny k sobě už od výrobce), lepení spojů, sešroubování v místě spojů, zatmelení spár. Použití do dočasně a krátkodobě vlhkých prostor. | [24 empty] | POP |  | Umístění okrajových pásků, úprava dílců na potřebný rozměr, položení jedné vrstvy ze dvou podlahových dílců (včechny dílce jsou slepeny k sobě už od výrobce), lepení spojů, sešroubování v místě spojů, zatmelení spár. Použití do dočasně a krátkodobě vlhkých prostor.
|  | K1 : (27,47+30,69+32,03+22,73+2,67+23,35+27,84+2,64+26,93+51,38-1*1*16) |  | 231.73 | [22 empty] | VV | 0
|  | pisoárové žlaby : -(5,425+6,15+3,8)*0,26 |  | -3.9975 | [22 empty] | VV | 0
57 | 58593100R | potěr cementový; rychletuhnoucí; pevnost v tlaku 0,4 MPa; tl. vrstvy 40,0 až 2 000,0 mm | kg | 2630.3104 |  | 0 |  | 0 |  | 0 | 21 | 0 | 0.001 | 2.63 | 0 | 0 | SPCM | RTS 22/ I | RTS 21/ II | 0 | 0 |  | Specifikace |  |  |  | POL3_
|  | K1 : (27,47+30,69+32,03+22,73+2,67+23,35+27,84+2,64+26,93+51,38-1*1*16)*0,04*1000*0,2625*1,1 |  | 2676.4815 | [22 empty] | VV | 0
|  | pisoárové žlaby : -(5,425+6,15+3,8)*0,26*0,04*1000*0,2625*1,1 |  | -46.1711 | [22 empty] | VV | 0
Díl: | 64 | Výplně otvorů |  |  |  | 0 |  | 0 |  | 0 |  | 0 |  | 0.26 |  | 0 |  |  |  |  | 15.18 | [5 empty] | DIL
58 | 642942213R00 | Osazení zárubní dveřních ocelových do sádrokartonové příčky tloušťky 125 mm šířky 700 mm, bez dodávky zárubně | kus | 6 |  | 0 |  | 0 |  | 0 | 21 | 0 | 0 | 0 | 0 | 0 | 801-1 | RTS 22/ I | RTS 21/ II | 0.95 | 5.7 |  | Práce |  |  |  | POL1_
|  | Včetně kotvení rámů do zdiva a platí pro jakýkoliv způsob provádění (např. bodovým přivařením k obnažené výztuži, uklínováním, zalitím pracen apod.). | [24 empty] | POP |  | Včetně kotvení rámů do zdiva a platí pro jakýkoliv způsob provádění (např. bodovým přivařením k obnažené výztuži, uklínováním, zalitím pracen apod.).
|  | ZZ02.3-01 : 1+3 |  | 4 | [22 empty] | VV | 0
|  | ZZ02.3-03 : 2 |  | 2 | [22 empty] | VV | 0
59 | 642942214R00 | Osazení zárubní dveřních ocelových do sádrokartonové příčky tloušťky 150 mm šířky 700 mm, bez dodávky zárubně | kus | 2 |  | 0 |  | 0 |  | 0 | 21 | 0 | 0 | 0 | 0 | 0 | 801-1 | RTS 22/ I | RTS 21/ II | 1.05 | 2.1 |  | Práce |  |  |  | POL1_
|  | Včetně kotvení rámů do zdiva a platí pro jakýkoliv způsob provádění (např. bodovým přivařením k obnažené výztuži, uklínováním, zalitím pracen apod.). | [24 empty] | POP |  | Včetně kotvení rámů do zdiva a platí pro jakýkoliv způsob provádění (např. bodovým přivařením k obnažené výztuži, uklínováním, zalitím pracen apod.).
|  | ZZ02.3-02 : 1+1 |  | 2 | [22 empty] | VV | 0
60 | 648991111R00 | Osazení parapetních desek z plastických hmot šířky do 200 mm | m | 6.4 |  | 0 |  | 0 |  | 0 | 21 | 0 | 0.00222 | 0.01 | 0 | 0 | 801-1 | RTS 22/ I | RTS 21/ II | 0.356 | 2.28 |  | Práce |  |  |  | POL1_1
|  | a poloplastických hmot na montážní pěnu, zapravení omítky pod parapetem, těsnění spáry mezi parapetem a rámem okna, dodávka silikonu. | [24 empty] | SPI |  | a poloplastických hmot na montážní pěnu, zapravení omítky pod parapetem, těsnění spáry mezi parapetem a rámem okna, dodávka silikonu.
|  | PF02.3-04 : (1,7)*2 |  | 3.4 | [22 empty] | VV | 0
|  | PF02.3-06 : (0,75)*4 |  | 3 | [22 empty] | VV | 0
61 | 648991113R00 | Osazení parapetních desek z plastických hmot šířky nad 200 mm | m | 12 |  | 0 |  | 0 |  | 0 | 21 | 0 | 0.00222 | 0.03 | 0 | 0 | 801-1 | RTS 22/ I | RTS 21/ II | 0.425 | 5.1 |  | Práce |  |  |  | POL1_1
|  | a poloplastických hmot na montážní pěnu, zapravení omítky pod parapetem, těsnění spáry mezi parapetem a rámem okna, dodávka silikonu. | [24 empty] | SPI |  | a poloplastických hmot na montážní pěnu, zapravení omítky pod parapetem, těsnění spáry mezi parapetem a rámem okna, dodávka silikonu.
|  | PF02.3-01 : (3)*2 |  | 6 | [22 empty] | VV | 0
|  | PF02.3-03 : (3)*2 |  | 6 | [22 empty] | VV | 0
62 | 5533302236R | zárubeň kovová s těsněním; pro sádrokarton; ústí 125 mm; š průchodu 900 mm; h průchodu 1 970 mm; L, P; závěsy stavitelné | kus | 2 |  | 0 |  | 0 |  | 0 | 21 | 0 | 0.0254 | 0.05 | 0 | 0 | SPCM | RTS 22/ I | RTS 21/ II | 0 | 0 |  | Specifikace |  |  |  | POL3_
|  | ZZ02.3-03 : 2 |  | 2 | [22 empty] | VV | 0
63 | 5533302246R | zárubeň kovová s těsněním; pro sádrokarton; ústí 125 mm; š průchodu 1 100 mm; h průchodu 1 970 mm; L, P; závěsy stavitelné | kus | 4 |  | 0 |  | 0 |  | 0 | 21 | 0 | 0.0267 | 0.11 | 0 | 0 | SPCM | RTS 22/ I | RTS 21/ II | 0 | 0 |  | Specifikace |  |  |  | POL3_
|  | ZZ02.3-01 : 1+3 |  | 4 | [22 empty] | VV | 0
64 | 5533302346R | zárubeň kovová s těsněním; pro sádrokarton; ústí 150 mm; š průchodu 1 100 mm; h průchodu 1 970 mm; L, P; závěsy stavitelné | kus | 2 |  | 0 |  | 0 |  | 0 | 21 | 0 | 0.0277 | 0.06 | 0 | 0 | SPCM | RTS 22/ I | RTS 21/ II | 0 | 0 |  | Specifikace |  |  |  | POL3_
|  | ZZ02.3-02 : 1+1 |  | 2 | [22 empty] | VV | 0
Díl: | 94 | Lešení a stavební výtahy |  |  |  | 0 |  | 0 |  | 0 |  | 0 |  | 0.42 |  | 0 |  |  |  |  | 56.84 | [5 empty] | DIL
65 | 941955001R00 | Lešení lehké pracovní pomocné pomocné, o výšce lešeňové podlahy do 1,2 m | m2 | 21.62 |  | 0 |  | 0 |  | 0 | 21 | 0 | 0.00121 | 0.03 | 0 | 0 | 800-3 | RTS 22/ I | RTS 21/ II | 0.177 | 3.83 |  | Práce |  |  |  | POL1_1
|  | 112-115 : 5,05+5,44+5,65+5,48 |  | 21.62 | [22 empty] | VV | 0
66 | 941955002R00 | Lešení lehké pracovní pomocné pomocné, o výšce lešeňové podlahy přes 1,2 do 1,9 m | m2 | 247.73 |  | 0 |  | 0 |  | 0 | 21 | 0 | 0.00158 | 0.39 | 0 | 0 | 800-3 | RTS 22/ I | RTS 21/ II | 0.214 | 53.01 |  | Práce |  |  |  | POL1_1
|  | 102-111 : 27,47+30,69+32,03+22,73+2,67+23,35+27,84+2,64+26,93+51,38 |  | 247.73 | [22 empty] | VV | 0
Díl: | 95 | Dokončovací konstrukce na pozemních stavbách |  |  |  | 0 |  | 0 |  | 0 |  | 0 |  | 0.06 |  | 0 |  |  |  |  | 317.38 | [5 empty] | DIL
67 | 952901111R00 | Vyčištění budov a ostatních objektů budov bytové nebo občanské výstavby - zametení a umytí podlah, dlažeb, obkladů, schodů v místnostech, chodbách a schodištích, vyčištění a umytí oken, dveří s rámy, zárubněmi, umytí a vyčištění jiných zasklených a natíraných ploch a zařizovacích předmětů před předáním do užívání světlá výška podlaží do 4 m | m2 | 269.35 |  | 0 |  | 0 |  | 0 | 21 | 0 | 4e-05 | 0.01 | 0 | 0 | 801-1 | RTS 22/ I | RTS 21/ II | 0.308 | 82.96 |  | Práce |  |  |  | POL1_1
|  | 102-111 : 27,47+30,69+32,03+22,73+2,67+23,35+27,84+2,64+26,93+51,38 |  | 247.73 | [22 empty] | VV | 0
|  | 112-115 : 5,05+5,44+5,65+5,48 |  | 21.62 | [22 empty] | VV | 0
68 | 952901411R00 | Vyčištění budov a ostatních objektů ostatních objektů (např. kanálů, zásobníků, kůlen apod.) - vynesení zbytků stavebního rumu, kropení a 2 x zametení podlah, oprášení stěn a výplní otvorů jakékoliv výšky podlaží | m2 | 151.58 |  | 0 |  | 0 |  | 0 | 21 | 0 | 0 | 0 | 0 | 0 | 801-1 | RTS 22/ I | RTS 21/ II | 0.139 | 21.07 |  | Práce |  |  |  | POL1_
|  | 101,116 : 120,95+30,63 |  | 151.58 | [22 empty] | VV | 0
69 | 953941312R00 | Osazení předmětů na hmoždinky osazení hasicího přístroje | kus | 3 |  | 0 |  | 0 |  | 0 | 21 | 0 | 1e-05 | 0 | 0 | 0 | 801-1 | RTS 22/ I | RTS 21/ II | 0.17 | 0.51 |  | Práce |  |  |  | POL1_
|  | přenosný hasicí přístroj : 3 |  | 3 | [22 empty] | VV | 0
70 | 953981102R00 | Chemické kotvy do betonu, do cihelného zdiva do betonu, hloubky 90 mm, M 10, ampule pro chemickou kotvu | kus | 141 |  | 0 |  | 0 |  | 0 | 21 | 0 | 0 | 0 | 0 | 0 | 801-4 | RTS 22/ I | RTS 21/ II | 0.125 | 17.63 |  | Práce |  |  |  | POL1_
|  | Z02.3-01 : 93 |  | 93 | [22 empty] | VV | 0
|  | Z02.3-21 : 4*4 |  | 16 | [22 empty] | VV | 0
|  | Z02.3-22 : 16 |  | 16 | [22 empty] | VV | 0
|  | Z02.3-23 : 16 |  | 16 | [22 empty] | VV | 0
71 | 953981103V01 | Chemické kotvy do betonu, hl. 110 mm, M 12, ampule, kotva ve specifikaci | kus | 196 |  | 0 |  | 0 |  | 0 | 21 | 0 | 0 | 0 | 0 | 0 |  | Vlastní | Kalkul | 0.158 | 30.97 |  | Práce |  |  |  | POL1_
|  | Kotvy na vestavek tribuny D : | [24 empty] | VV | 0
|  | M12x160(10.9) pomocné: kotvení pomocných l-profilů, apod. : 100 |  | 100 | [22 empty] | VV | 0
|  | Kotvy pro přístupovou plošinu : | [24 empty] | VV | 0
|  | M12x160(10.9) : 96 |  | 96 | [22 empty] | VV | 0
72 | 953981104V01 | Chemické kotvy do betonu, hl. 125 mm, M 16, ampule, kotva ve specifikaci | kus | 210 |  | 0 |  | 0 |  | 0 | 21 | 0 | 0 | 0 | 0 | 0 |  | Vlastní | Kalkul | 0.158 | 33.18 |  | Práce |  |  |  | POL1_
|  | Kotvy na vestavek tribuny D : | [24 empty] | VV | 0
|  | M16x160(10.9) kotvení příhrady : 144 |  | 144 | [22 empty] | VV | 0
|  | Kotvy pro přístupovou plošinu : | [24 empty] | VV | 0
|  | M16x220(10.9) : 64 |  | 64 | [22 empty] | VV | 0
|  | překlad L 120/80/10 : 2 |  | 2 | [22 empty] | VV | 0
73 | 953981105V01 | Chemické kotvy do betonu, hl. 170 mm, M 20, ampule, kotva ve specifikaci | kus | 508 |  | 0 |  | 0 |  | 0 | 21 | 0 | 0 | 0 | 0 | 0 |  | Vlastní | Kalkul | 0.258 | 131.06 |  | Práce |  |  |  | POL1_
|  | Kotvy na vestavek tribuny D : | [24 empty] | VV | 0
|  | M20x220(10.9) kotvení příhrady : 144 |  | 144 | [22 empty] | VV | 0
|  | M20x260(10.9) konzolky pro uložení podlahových nosníků : 116 |  | 116 | [22 empty] | VV | 0
|  | M20x200(10.9) sloupy : 116 |  | 116 | [22 empty] | VV | 0
|  | M20x260(10.9) vaznice + paždíky : 132 |  | 132 | [22 empty] | VV | 0
74 | 95-01 | D+M požární tabulka - hasicí přístroj + text | kus | 3 |  | 0 |  | 0 |  | 0 | 21 | 0 | 0 | 0 | 0 | 0 |  | Vlastní | Indiv | 0 | 0 |  | Práce |  |  |  | POL1_
75 | 95-02 | D+M požární tabulka - směr úniku | kus | 5 |  | 0 |  | 0 |  | 0 | 21 | 0 | 0 | 0 | 0 | 0 |  | Vlastní | Indiv | 0 | 0 |  | Práce |  |  |  | POL1_
76 | 95-03 | D+M požární tabulka - únikový východ | kus | 3 |  | 0 |  | 0 |  | 0 | 21 | 0 | 0 | 0 | 0 | 0 |  | Vlastní | Indiv | 0 | 0 |  | Práce |  |  |  | POL1_
77 | 95-04 | D+M požární tabulka - total stop | kus | 1 |  | 0 |  | 0 |  | 0 | 21 | 0 | 0 | 0 | 0 | 0 |  | Vlastní | Indiv | 0 | 0 |  | Práce |  |  |  | POL1_
78 | 44984124R | přístoj hasicí práškový; PG6PDC; výtlačný prostředek dusík; náplň 6 kg; dostřik 5 m; doba činnosti 23 s | kus | 3 |  | 0 |  | 0 |  | 0 | 21 | 0 | 0.0155 | 0.05 | 0 | 0 | SPCM | RTS 22/ I | RTS 21/ II | 0 | 0 |  | Specifikace |  |  |  | POL3_
|  | přenosný hasicí přístroj : 3 |  | 3 | [22 empty] | VV | 0
79 | 95-12-160 | Ocelová kotva pevnosti 10.8 M12x160 | kus | 196 |  | 0 |  | 0 |  | 0 | 21 | 0 | 0 | 0 | 0 | 0 |  | Vlastní | Indiv | 0 | 0 |  | Specifikace |  |  |  | POL3_
|  | Kotvy na vestavek tribuny D : | [24 empty] | VV | 0
|  | M12x160(10.9) pomocné: kotvení pomocných l-profilů, apod. : 100 |  | 100 | [22 empty] | VV | 0
|  | Kotvy pro přístupovou plošinu : | [24 empty] | VV | 0
|  | M12x160(10.9) : 96 |  | 96 | [22 empty] | VV | 0
80 | 95-16-160 | Ocelová kotva pevnosti 10.8 M16x160 | kus | 146 |  | 0 |  | 0 |  | 0 | 21 | 0 | 0 | 0 | 0 | 0 |  | Vlastní | Indiv | 0 | 0 |  | Specifikace |  |  |  | POL3_
|  | Kotvy na vestavek tribuny D : | [24 empty] | VV | 0
|  | M16x160(10.9) kotvení příhrady : 144 |  | 144 | [22 empty] | VV | 0
|  | překlad L 120/80/10 : 2 |  | 2 | [22 empty] | VV | 0
81 | 95-16-220 | Ocelová kotva pevnosti 10.8 M16x220 | kus | 64 |  | 0 |  | 0 |  | 0 | 21 | 0 | 0 | 0 | 0 | 0 |  | Vlastní | Indiv | 0 | 0 |  | Specifikace |  |  |  | POL3_
|  | Kotvy pro přístupovou plošinu : | [24 empty] | VV | 0
|  | M16x220(10.9) : 64 |  | 64 | [22 empty] | VV | 0
82 | 95-20-200 | Ocelová kotva pevnosti 10.8 M20x200 | kus | 116 |  | 0 |  | 0 |  | 0 | 21 | 0 | 0 | 0 | 0 | 0 |  | Vlastní | Indiv | 0 | 0 |  | Specifikace |  |  |  | POL3_
|  | Kotvy na vestavek tribuny D : | [24 empty] | VV | 0
|  | M20x200(10.9) sloupy : 116 |  | 116 | [22 empty] | VV | 0
83 | 95-20-220 | Ocelová kotva pevnosti 10.8 M20x220 | kus | 144 |  | 0 |  | 0 |  | 0 | 21 | 0 | 0 | 0 | 0 | 0 |  | Vlastní | Indiv | 0 | 0 |  | Specifikace |  |  |  | POL3_
|  | Kotvy na vestavek tribuny D : | [24 empty] | VV | 0
|  | M20x220(10.9) kotvení příhrady : 144 |  | 144 | [22 empty] | VV | 0
84 | 95-20-260 | Ocelová kotva pevnosti 10.8 M20x260 | kus | 248 |  | 0 |  | 0 |  | 0 | 21 | 0 | 0 | 0 | 0 | 0 |  | Vlastní | Indiv | 0 | 0 |  | Specifikace |  |  |  | POL3_
|  | Kotvy na vestavek tribuny D : | [24 empty] | VV | 0
|  | M20x260(10.9) konzolky pro uložení podlahových nosníků : 116 |  | 116 | [22 empty] | VV | 0
|  | M20x260(10.9) vaznice + paždíky : 132 |  | 132 | [22 empty] | VV | 0
Díl: | 97 | Prorážení otvorů |  |  |  | 0 |  | 0 |  | 0 |  | 0 |  | 0 |  | 1.83 |  |  |  |  | 61.52 | [5 empty] | DIL
85 | 970051160R00 | Jádrové vrtání, kruhové prostupy v železobetonu jádrové vrtání , do D 160 mm | m | 1 |  | 0 |  | 0 |  | 0 | 21 | 0 | 0 | 0 | 0.05024 | 0.05 | 801-3 | RTS 22/ I | RTS 21/ II | 4.6 | 4.6 |  | Práce |  |  |  | POL1_
|  | B02.3-06 : 0,25*4 |  | 1 | [22 empty] | VV | 0
86 | 970251250R00 | Řezání železobetonu hloubka řezu 250 mm | m | 12.24 |  | 0 |  | 0 |  | 0 | 21 | 0 | 0 | 0 | 0.00046 | 0.01 | 801-3 | RTS 22/ I | RTS 21/ II | 2.5 | 30.6 |  | Práce |  |  |  | POL1_
|  | B02.3-07 : 0,18*4*17 |  | 12.24 | [22 empty] | VV | 0
87 | 976071111R00 | Vybourání kovových doplňkových konstrukcí madel a zábradlí v jakémkoliv zdivu | m | 47.85 |  | 0 |  | 0 |  | 0 | 21 | 0 | 0 | 0 | 0.037 | 1.77 | 801-3 | RTS 22/ I | RTS 21/ II | 0.55 | 26.32 |  | Práce |  |  |  | POL1_
|  | B02.3-01 : 4,65*6 |  | 27.9 | [22 empty] | VV | 0
|  | B02.3-02 : 4,1*3 |  | 12.3 | [22 empty] | VV | 0
|  | B02.3-04 : 1,5 |  | 1.5 | [22 empty] | VV | 0
|  | B02.3-05 : 6,15 |  | 6.15 | [22 empty] | VV | 0
Díl: | 99 | Staveništní přesun hmot |  |  |  | 0 |  | 0 |  | 0 |  | 0 |  | 0 |  | 0 |  |  |  |  | 208.28 | [5 empty] | DIL
88 | 998011002R00 | Přesun hmot pro budovy s nosnou konstrukcí zděnou výšky přes 6 do 12 m | t | 169.6086 |  | 0 |  | 0 |  | 0 | 21 | 0 | 0 | 0 | 0 | 0 | 801-1 | RTS 22/ I | RTS 21/ II | 1.228 | 208.28 |  | Přesun hmot |  |  |  | POL7_1
|  | přesun hmot pro budovy občanské výstavby (JKSO 801), budovy pro bydlení (JKSO 803) budovy pro výrobu a služby (JKSO 812) s nosnou svislou konstrukcí zděnou z cihel nebo tvárnic nebo kovovou | [24 empty] | SPI |  | přesun hmot pro budovy občanské výstavby (JKSO 801), budovy pro bydlení (JKSO 803) budovy pro výrobu a služby (JKSO 812) s nosnou svislou konstrukcí zděnou z cihel nebo tvárnic nebo kovovou
Díl: | 711 | Izolace proti vodě |  |  |  | 0 |  | 0 |  | 0 |  | 0 |  | 1.24 |  | 0 |  |  |  |  | 188.95 | [5 empty] | DIL
89 | 711212000RU1 | Izolace proti vodě nátěr podkladní pod hydroizolační stěrky | m2 | 321.8875 |  | 0 |  | 0 |  | 0 | 21 | 0 | 0.00021 | 0.07 | 0 | 0 | 800-711 | RTS 22/ I | RTS 21/ II | 0.095 | 30.58 |  | Práce |  |  |  | POL1_
|  | K1 : (27,47+30,69+32,03+22,73+2,67+23,35+27,84+2,64+26,93+51,38) |  | 247.73 | [22 empty] | VV | 0
|  | K2 : (5,05+5,44+5,65+5,48) |  | 21.62 | [22 empty] | VV | 0
|  | Začátek provozního součtu | [24 empty] | VV
|  | 102 : (6,025*2+4,525*2+2,725*2-1,1*3) |  | 23.25 | [22 empty] | VV | 2
|  | 103 : (5,825*2+3,95*2+5,425*2-1,1) |  | 29.3 | [22 empty] | VV | 2
|  | 104 : (5,825*2+5,75*2-1,1*2) |  | 20.95 | [22 empty] | VV | 2
|  | 105 : (6,025*2+4,22*2-1,1*3-0,9) |  | 16.29 | [22 empty] | VV | 2
|  | 106 : (2,175*2+1,225*2-0,9) |  | 5.9 | [22 empty] | VV | 2
|  | 107 : (6,15*2+3,77*2-1,1) |  | 18.74 | [22 empty] | VV | 2
|  | 108 : (6,025*2+4,65*2+2,7*2-1,1*3) |  | 23.45 | [22 empty] | VV | 2
|  | 109 : (1,875*2+1,35*2-0,9) |  | 5.55 | [22 empty] | VV | 2
|  | 110 : (6,15*2+5,07*2-1,1-0,9) |  | 20.44 | [22 empty] | VV | 2
|  | 111 : (10,3*2+0,14*2+4,975*2-1,1) |  | 29.73 | [22 empty] | VV | 2
|  | 112 : (2,175*2+2,275*2+0,125-0,9) |  | 8.125 | [22 empty] | VV | 2
|  | 113 : (2,175*2+2,4*2+0,125-0,9) |  | 8.375 | [22 empty] | VV | 2
|  | 114 : (2,175*2+2,55*2+0,125-0,9) |  | 8.675 | [22 empty] | VV | 2
|  | 115 : (2,175*2+2,45*2+0,125-0,9) |  | 8.475 | [22 empty] | VV | 2
|  | Konec provozního součtu | [24 empty] | VV
|  | 227,25*0,15 |  | 34.0875 | [22 empty] | VV | 0
|  | pisoárové žlaby : (5,425+6,15+3,8)*1,2 |  | 18.45 | [22 empty] | VV | 0
90 | 711212002RT3 | Izolace proti vodě stěrka hydroizolační proti vlhkosti | m2 | 321.8875 |  | 0 |  | 0 |  | 0 | 21 | 0 | 0.0034 | 1.09 | 0 | 0 | 800-711 | RTS 22/ I | RTS 21/ II | 0.385 | 123.93 |  | Práce |  |  |  | POL1_7
|  | jednovrstvá | [24 empty] | POP
|  | K1 : (27,47+30,69+32,03+22,73+2,67+23,35+27,84+2,64+26,93+51,38) |  | 247.73 | [22 empty] | VV | 0
|  | K2 : (5,05+5,44+5,65+5,48) |  | 21.62 | [22 empty] | VV | 0
|  | Začátek provozního součtu | [24 empty] | VV
|  | 102 : (6,025*2+4,525*2+2,725*2-1,1*3) |  | 23.25 | [22 empty] | VV | 2
|  | 103 : (5,825*2+3,95*2+5,425*2-1,1) |  | 29.3 | [22 empty] | VV | 2
|  | 104 : (5,825*2+5,75*2-1,1*2) |  | 20.95 | [22 empty] | VV | 2
|  | 105 : (6,025*2+4,22*2-1,1*3-0,9) |  | 16.29 | [22 empty] | VV | 2
|  | 106 : (2,175*2+1,225*2-0,9) |  | 5.9 | [22 empty] | VV | 2
|  | 107 : (6,15*2+3,77*2-1,1) |  | 18.74 | [22 empty] | VV | 2
|  | 108 : (6,025*2+4,65*2+2,7*2-1,1*3) |  | 23.45 | [22 empty] | VV | 2
|  | 109 : (1,875*2+1,35*2-0,9) |  | 5.55 | [22 empty] | VV | 2
|  | 110 : (6,15*2+5,07*2-1,1-0,9) |  | 20.44 | [22 empty] | VV | 2
|  | 111 : (10,3*2+0,14*2+4,975*2-1,1) |  | 29.73 | [22 empty] | VV | 2
|  | 112 : (2,175*2+2,275*2+0,125-0,9) |  | 8.125 | [22 empty] | VV | 2
|  | 113 : (2,175*2+2,4*2+0,125-0,9) |  | 8.375 | [22 empty] | VV | 2
|  | 114 : (2,175*2+2,55*2+0,125-0,9) |  | 8.675 | [22 empty] | VV | 2
|  | 115 : (2,175*2+2,45*2+0,125-0,9) |  | 8.475 | [22 empty] | VV | 2
|  | Konec provozního součtu | [24 empty] | VV
|  | 227,25*0,15 |  | 34.0875 | [22 empty] | VV | 0
|  | pisoárové žlaby : (5,425+6,15+3,8)*1,2 |  | 18.45 | [22 empty] | VV | 0
91 | 711212601RT2 | Izolace proti vodě doplňky těsnicí pás š.100 mm do spoje podlaha-stěna | m | 227.25 |  | 0 |  | 0 |  | 0 | 21 | 0 | 0.00029 | 0.07 | 0 | 0 | 800-711 | RTS 22/ I | RTS 21/ II | 0.11 | 25 |  | Práce |  |  |  | POL1_7
|  | 102 : (6,025*2+4,525*2+2,725*2-1,1*3) |  | 23.25 | [22 empty] | VV | 0
|  | 103 : (5,825*2+3,95*2+5,425*2-1,1) |  | 29.3 | [22 empty] | VV | 0
|  | 104 : (5,825*2+5,75*2-1,1*2) |  | 20.95 | [22 empty] | VV | 0
|  | 105 : (6,025*2+4,22*2-1,1*3-0,9) |  | 16.29 | [22 empty] | VV | 0
|  | 106 : (2,175*2+1,225*2-0,9) |  | 5.9 | [22 empty] | VV | 0
|  | 107 : (6,15*2+3,77*2-1,1) |  | 18.74 | [22 empty] | VV | 0
|  | 108 : (6,025*2+4,65*2+2,7*2-1,1*3) |  | 23.45 | [22 empty] | VV | 0
|  | 109 : (1,875*2+1,35*2-0,9) |  | 5.55 | [22 empty] | VV | 0
|  | 110 : (6,15*2+5,07*2-1,1-0,9) |  | 20.44 | [22 empty] | VV | 0
|  | 111 : (10,3*2+0,14*2+4,975*2-1,1) |  | 29.73 | [22 empty] | VV | 0
|  | 112 : (2,175*2+2,275*2+0,125-0,9) |  | 8.125 | [22 empty] | VV | 0
|  | 113 : (2,175*2+2,4*2+0,125-0,9) |  | 8.375 | [22 empty] | VV | 0
|  | 114 : (2,175*2+2,55*2+0,125-0,9) |  | 8.675 | [22 empty] | VV | 0
|  | 115 : (2,175*2+2,45*2+0,125-0,9) |  | 8.475 | [22 empty] | VV | 0
92 | 711212602RT2 | Izolace proti vodě doplňky těsnicí roh do spoje podlaha stěna | kus | 112 |  | 0 |  | 0 |  | 0 | 21 | 0 | 0.00011 | 0.01 | 0 | 0 | 800-711 | RTS 22/ I | RTS 21/ II | 0.067 | 7.5 |  | Práce |  |  |  | POL1_7
|  | 102 : 10 |  | 10 | [22 empty] | VV | 0
|  | 103 : 12 |  | 12 | [22 empty] | VV | 0
|  | 104 : 8 |  | 8 | [22 empty] | VV | 0
|  | 105 : 10 |  | 10 | [22 empty] | VV | 0
|  | 106 : 6 |  | 6 | [22 empty] | VV | 0
|  | 107 : 4 |  | 4 | [22 empty] | VV | 0
|  | 108 : 12 |  | 12 | [22 empty] | VV | 0
|  | 109 : 4 |  | 4 | [22 empty] | VV | 0
|  | 110 : 8 |  | 8 | [22 empty] | VV | 0
|  | 111 : 8 |  | 8 | [22 empty] | VV | 0
|  | 112 : 8 |  | 8 | [22 empty] | VV | 0
|  | 113 : 6 |  | 6 | [22 empty] | VV | 0
|  | 114 : 8 |  | 8 | [22 empty] | VV | 0
|  | 115 : 8 |  | 8 | [22 empty] | VV | 0
93 | 998711101R00 | Přesun hmot pro izolace proti vodě svisle do 6 m | t | 1.2402 |  | 0 |  | 0 |  | 0 | 21 | 0 | 0 | 0 | 0 | 0 | 800-711 | RTS 22/ I | RTS 21/ II | 1.567 | 1.94 |  | Přesun hmot |  |  |  | POL7_1001
|  | 50 m vodorovně měřeno od těžiště půdorysné plochy skládky do těžiště půdorysné plochy objektu | [24 empty] | SPI
Díl: | 712 | Povlakové krytiny |  |  |  | 0 |  | 0 |  | 0 |  | 0 |  | 1.04 |  | 0 |  |  |  |  | 441.95 | [5 empty] | DIL
94 | 712311106RZ3 | Povlakové krytiny střech do 10° za studena asfaltovou penetrační suspenzí, včetně dodávky emulze 0,3 kg/m2 | m2 | 321.6184 |  | 0 |  | 0 |  | 0 | 21 | 0 | 0.00033 | 0.11 | 0 | 0 | 800-711 | RTS 22/ I | RTS 21/ II | 0.0275 | 8.84 |  | Práce |  |  |  | POL1_
|  | S1 : (298,62-0,5*0,5*6-1,12*1,12+24,97)*1,00244 |  | 321.6184 | [22 empty] | VV | 0
95 | 712351111RT1 | Povlakové krytiny střech do 10° samolepicími pásy 1 vrstva, bez dodávky materiálu | m2 | 321.6184 |  | 0 |  | 0 |  | 0 | 21 | 0 | 0 | 0 | 0 | 0 | 800-711 | RTS 22/ I | RTS 21/ II | 0.207 | 66.58 |  | Práce |  |  |  | POL1_
|  | S1 : (298,62-0,5*0,5*6-1,12*1,12+24,97)*1,00244 |  | 321.6184 | [22 empty] | VV | 0
96 | 712372121RT1 | Povlakové krytiny střech do 10° termoplasty kotvené do profilovaného plechu nebo do bednění, 4 kotvy/m2, pro tl. izolace do 200 mm, bez dodávky fólie, | m2 | 390.1245 |  | 0 |  | 0 |  | 0 | 21 | 0 | 0 | 0 | 0 | 0 | 800-711 | RTS 22/ I | RTS 21/ II | 0.848 | 330.83 |  | Práce |  |  |  | POL1_
|  | včetně ukotvení k podkladu hmoždinkami, svaření všech spojů a překrytí kotev fólií. | [24 empty] | POP
|  | S1 : (298,62-0,5*0,5*6-1,12*1,12+24,97)*1,00244 |  | 321.6184 | [22 empty] | VV | 0
|  | 0,145*44,78+(0,145+0,57)/2*(6,9+5,975)+0,3*(0,325*2+0,5*4*7+0,325*2)+0,175*10,375 |  | 17.5015 | [22 empty] | VV | 0
|  | (0,29+0,12)/2*2,45*2 |  | 1.0045 | [22 empty] | VV | 0
|  | pochozí fólie : 50 |  | 50 | [22 empty] | VV | 0
97 | 712391171RT1 | Textílie na střechách do 10° podkladní, položení - bez dodávky textílie | m2 | 340.1245 |  | 0 |  | 0 |  | 0 | 21 | 0 | 0 | 0 | 0 | 0 | 800-711 | RTS 22/ I | RTS 21/ II | 0.1 | 34.01 |  | Práce |  |  |  | POL1_
|  | S1 : (298,62-0,5*0,5*6-1,12*1,12+24,97)*1,00244 |  | 321.6184 | [22 empty] | VV | 0
|  | 0,145*44,78+(0,145+0,57)/2*(6,9+5,975)+0,3*(0,325*2+0,5*4*7+0,325*2)+0,175*10,375 |  | 17.5015 | [22 empty] | VV | 0
|  | (0,29+0,12)/2*2,45*2 |  | 1.0045 | [22 empty] | VV | 0
98 | 712-01 | D+M otevřená kruhová manžeta k opracování prostupu ve střešním plášti z PVC fólie tl. 1,5 mm, pro kruhové potrubí vnitřního průměru 90 mm, výška 150 mm | kus | 8 |  | 0 |  | 0 |  | 0 | 21 | 0 | 0 | 0 | 0 | 0 |  | Vlastní | Indiv | 0 | 0 |  | Práce |  |  |  | POL1_
|  | vodotěsné ukončení tvarovky pomocí celonerezového stahovacího pásku se samostatnými pásky | [24 empty] | POP
99 | 712-02 | D+M otevřená kruhová manžeta k opracování prostupu ve střešním plášti z PVC fólie tl. 1,5 mm, pro kruhové potrubí vnitřního průměru 110 mm, výška 150 mm | kus | 2 |  | 0 |  | 0 |  | 0 | 21 | 0 | 0 | 0 | 0 | 0 |  | Vlastní | Indiv | 0 | 0 |  | Práce |  |  |  | POL1_
|  | vodotěsné ukončení tvarovky pomocí celonerezového stahovacího pásku se samostatnými pásky | [24 empty] | POP
100 | 712-03 | D+M otevřená kruhová manžeta k opracování prostupu ve střešním plášti z PVC fólie tl. 1,5 mm, pro kruhové potrubí vnitřního průměru 150 mm, výška 150 mm | kus | 2 |  | 0 |  | 0 |  | 0 | 21 | 0 | 0 | 0 | 0 | 0 |  | Vlastní | Indiv | 0 | 0 |  | Práce |  |  |  | POL1_
|  | vodotěsné ukončení tvarovky pomocí celonerezového stahovacího pásku se samostatnými pásky | [24 empty] | POP
101 | 712-04 | D+M otevřená kruhová manžeta k opracování prostupu ve střešním plášti z PVC fólie tl. 1,5 mm, pro kruhové potrubí vnitřního průměru 200 mm, výška 150 mm | kus | 4 |  | 0 |  | 0 |  | 0 | 21 | 0 | 0 | 0 | 0 | 0 |  | Vlastní | Indiv | 0 | 0 |  | Práce |  |  |  | POL1_
|  | vodotěsné ukončení tvarovky pomocí celonerezového stahovacího pásku se samostatnými pásky | [24 empty] | POP
102 | 712-05 | D+M otevřená kruhová manžeta k opracování prostupu ve střešním plášti z PVC fólie tl. 1,5 mm, pro kruhové potrubí vnitřního průměru 250 mm, výška 150 mm | kus | 9 |  | 0 |  | 0 |  | 0 | 21 | 0 | 0 | 0 | 0 | 0 |  | Vlastní | Indiv | 0 | 0 |  | Práce |  |  |  | POL1_
|  | vodotěsné ukončení tvarovky pomocí celonerezového stahovacího pásku se samostatnými pásky | [24 empty] | POP
103 | 712-11 | D+M otevřená čtyřhranná manžeta k opracování prostupu ve střešním plášti z PVC fólie tl. 1,5 mm, pro kruhové potrubí vnitřního průměru 250 mm, výška 150 mm | kus | 8 |  | 0 |  | 0 |  | 0 | 21 | 0 | 0 | 0 | 0 | 0 |  | Vlastní | Indiv | 0 | 0 |  | Práce |  |  |  | POL1_
|  | vodotěsné ukončení tvarovky pomocí celonerezového stahovacího pásku se samostatnými pásky | [24 empty] | POP
104 | 712-21 | D+M opracování prostupu kotevníhobodu záchytného a zádržného systému, vytažení izolace, podtmelení, celonerezová stahovací páska | kus | 19 |  | 0 |  | 0 |  | 0 | 21 | 0 | 0 | 0 | 0 | 0 |  | Vlastní | Indiv | 0 | 0 |  | Práce |  |  |  | POL1_
|  | záchytný systém : 19 |  | 19 | [22 empty] | VV | 0
105 | 712-31 | D+M lišty z poplastovaného plechu pro kotvení střešní fólie (stěnové, koutové, rohové, dilatační), vč. rohových tvarovek | kpl | 1 |  | 0 |  | 0 |  | 0 | 21 | 0 | 0 | 0 | 0 | 0 |  | Vlastní | Indiv | 0 | 0 |  | Práce |  |  |  | POL1_
106 | 283220012R | fólie izolační střešní hydroizolační; tloušťka 1,50 mm; plošná hmotnost 1 850 g/m2; PVC-P, PES výztuž; µ = 15 000,0 | m2 | 380.9394 |  | 0 |  | 0 |  | 0 | 21 | 0 | 0.00185 | 0.7 | 0 | 0 | SPCM | RTS 22/ I | RTS 21/ II | 0 | 0 |  | Specifikace |  |  |  | POL3_
|  | Začátek provozního součtu | [24 empty] | VV
|  | S1 : (298,62-0,5*0,5*6-1,12*1,12+24,97)*1,00244 |  | 321.6184 | [22 empty] | VV | 2
|  | 0,145*44,78+(0,145+0,57)/2*(6,9+5,975)+0,3*(0,325*2+0,5*4*7+0,325*2)+0,175*10,375 |  | 17.5015 | [22 empty] | VV | 2
|  | (0,29+0,12)/2*2,45*2 |  | 1.0045 | [22 empty] | VV | 2
|  | Konec provozního součtu | [24 empty] | VV
|  | 340,12448*1,12 |  | 380.9394 | [22 empty] | VV | 0
107 | 283220029T | Ochranná a pochozí fólie z PVC-P k mechanickému kotvení 1,2 mm, šíře 1,05 m, šíře 1,05 m, s výztužnou vložkou z PES (polyesteru) s pochůznou úpravou n | m2 | 56 |  | 0 |  | 0 |  | 0 | 21 | 0 | 0.00145 | 0.08 | 0 | 0 |  | Vlastní | Kalkul | 0 | 0 |  | Specifikace |  |  |  | POL3_
|  | pochozí fólie : 50*1,12 |  | 56 | [22 empty] | VV | 0
108 | 628420303R | pás izolační z modifikovaného asfaltu samolepicí; nosná vložka skleněná mřížka; horní strana Al fólie; spodní strana PE fólie; tl. 0,4 mm | m2 | 369.8612 |  | 0 |  | 0 |  | 0 | 21 | 0 | 0.00031 | 0.11 | 0 | 0 | SPCM | RTS 22/ I | RTS 21/ II | 0 | 0 |  | Specifikace |  |  |  | POL3_
|  | S1 : (298,62-0,5*0,5*6-1,12*1,12+24,97)*1,00244*1,15 |  | 369.8612 | [22 empty] | VV | 0
109 | 69366195R | geotextilie skelná vlákna; funkce separační; plošná hmotnost 120 g/m2 | m2 | 357.1307 |  | 0 |  | 0 |  | 0 | 21 | 0 | 0.00012 | 0.04 | 0 | 0 | SPCM | RTS 22/ I | RTS 21/ II | 0 | 0 |  | Specifikace |  |  |  | POL3_
|  | Začátek provozního součtu | [24 empty] | VV
|  | S1 : (298,62-0,5*0,5*6-1,12*1,12+24,97)*1,00244 |  | 321.6184 | [22 empty] | VV | 2
|  | 0,145*44,78+(0,145+0,57)/2*(6,9+5,975)+0,3*(0,325*2+0,5*4*7+0,325*2)+0,175*10,375 |  | 17.5015 | [22 empty] | VV | 2
|  | (0,29+0,12)/2*2,45*2 |  | 1.0045 | [22 empty] | VV | 2
|  | Konec provozního součtu | [24 empty] | VV
|  | 340,12448*1,05 |  | 357.1307 | [22 empty] | VV | 0
110 | 998712102R00 | Přesun hmot pro povlakové krytiny v objektech výšky přes 6 do 12 m | t | 1.0496 |  | 0 |  | 0 |  | 0 | 21 | 0 | 0 | 0 | 0 | 0 | 800-711 | RTS 22/ I | RTS 21/ II | 1.609 | 1.69 |  | Přesun hmot |  |  |  | POL7_
|  | 50 m vodorovně | [24 empty] | SPI
Díl: | 713 | Izolace tepelné |  |  |  | 0 |  | 0 |  | 0 |  | 0 |  | 4.92 |  | 0 |  |  |  |  | 129.84 | [5 empty] | DIL
111 | 713121111RT1 | Montáž tepelné izolace podlah jednovrstvá, bez dodávky materiálu | m2 | 21.62 |  | 0 |  | 0 |  | 0 | 21 | 0 | 0 | 0 | 0 | 0 | 800-713 | RTS 22/ I | RTS 21/ II | 0.08 | 1.73 |  | Práce |  |  |  | POL1_7
|  | K2 : (5,05+5,44+5,65+5,48) |  | 21.62 | [22 empty] | VV | 0
112 | 713121118RT1 | Montáž tepelné izolace podlah Izolace podlah tepelná obložení stěn dilatační páskou, bez dodávky materiálu, | m | 33.65 |  | 0 |  | 0 |  | 0 | 21 | 0 | 0 | 0 | 0 | 0 | 800-713 | RTS 22/ I | RTS 21/ II | 0.05 | 1.68 |  | Práce |  |  |  | POL1_
|  | K2 : | [24 empty] | VV | 0
|  | 112 : (2,175*2+2,275*2+0,125-0,9) |  | 8.125 | [22 empty] | VV | 0
|  | 113 : (2,175*2+2,4*2+0,125-0,9) |  | 8.375 | [22 empty] | VV | 0
|  | 114 : (2,175*2+2,55*2+0,125-0,9) |  | 8.675 | [22 empty] | VV | 0
|  | 115 : (2,175*2+2,45*2+0,125-0,9) |  | 8.475 | [22 empty] | VV | 0
113 | 713141123R00 | Montáž tepelné izolace plochých střech lepené bodově na tmel, jednovrstvé | m2 | 965.8328 |  | 0 |  | 0 |  | 0 | 21 | 0 | 0.002 | 1.93 | 0 | 0 | 800-713 | RTS 22/ I | RTS 21/ II | 0.12 | 115.9 |  | Práce |  |  |  | POL1_
|  | S1 : (298,62-0,5*0,5*6-1,12*1,12+24,97)*1,00244*3 |  | 964.8553 | [22 empty] | VV | 0
|  | spádové klíny : (0,3*0,325/2*2+0,3*0,5/2*8+1,12*0,5/2) |  | 0.9775 | [22 empty] | VV | 0
114 | 713191100RT9 | Izolace tepelné běžných konstrukcí - doplňky položení separační fólie, včetně dodávky PE fólie | m2 | 21.62 |  | 0 |  | 0 |  | 0 | 21 | 0 | 1e-05 | 0 | 0 | 0 | 800-713 | RTS 22/ I | RTS 21/ II | 0.07 | 1.51 |  | Práce |  |  |  | POL1_
|  | K2 : (5,05+5,44+5,65+5,48) |  | 21.62 | [22 empty] | VV | 0
115 | 28375328R | páska dilatační extrudovaný PE; š = 100 mm; tl. 5 mm; l = 50 000 mm | m | 34.323 |  | 0 |  | 0 |  | 0 | 21 | 0 | 0 | 0 | 0 | 0 | SPCM | RTS 22/ I | RTS 21/ II | 0 | 0 |  | Specifikace |  |  |  | POL3_
|  | K2 : | [24 empty] | VV | 0
|  | 112 : (2,175*2+2,275*2+0,125-0,9)*1,02 |  | 8.2875 | [22 empty] | VV | 0
|  | 113 : (2,175*2+2,4*2+0,125-0,9)*1,02 |  | 8.5425 | [22 empty] | VV | 0
|  | 114 : (2,175*2+2,55*2+0,125-0,9)*1,02 |  | 8.8485 | [22 empty] | VV | 0
|  | 115 : (2,175*2+2,45*2+0,125-0,9)*1,02 |  | 8.6445 | [22 empty] | VV | 0
116 | 283754903R | deska izolační tepelně izol.; extrudovaný polystyren; povrch hladký; polodrážka; tl. 60,0 mm; součinitel tepelné vodivosti 0,035 W/mK; R = 1,714 m2K/W; obj. hmotnost 30,00 kg/m3 | m2 | 22.0524 |  | 0 |  | 0 |  | 0 | 21 | 0 | 0.0018 | 0.04 | 0 | 0 | SPCM | RTS 22/ I | RTS 21/ II | 0 | 0 |  | Specifikace |  |  |  | POL3_7
|  | K2 : (5,05+5,44+5,65+5,48)*1,02 |  | 22.0524 | [22 empty] | VV | 0
117 | 28375972R | deska spádová, klín EPS 150; pěnový polystyren; součinitel tepelné vodivosti 0,035 W/mK | m3 | 0.06647 |  | 0 |  | 0 |  | 0 | 21 | 0 | 0.025 | 0 | 0 | 0 | SPCM | RTS 22/ I | RTS 21/ II | 0 | 0 |  | Specifikace |  |  |  | POL3_
|  | spádové klíny : (0,3*0,325/2*2+0,3*0,5/2*8+1,12*0,5/2)*0,2/3*1,02 |  | 0.06647 | [22 empty] | VV | 0
118 | 63151605R | deska izolační kombinovaná; minerální vlákno, pěnový polystyren; rovná hrana; tl. 180,0 mm; R = 4,800 m2K/W; obj. hmotnost 50,00 kg/m3 | m2 | 328.0508 |  | 0 |  | 0 |  | 0 | 21 | 0 | 0.009 | 2.95 | 0 | 0 | SPCM | RTS 22/ I | RTS 21/ II | 0 | 0 |  | Specifikace |  |  |  | POL3_7
|  | S1 : (298,62-0,5*0,5*6-1,12*1,12+24,97)*1,00244*1,02 |  | 328.0508 | [22 empty] | VV | 0
119 | 998713102R00 | Přesun hmot pro izolace tepelné v objektech výšky do 12 m | t | 4.9257 |  | 0 |  | 0 |  | 0 | 21 | 0 | 0 | 0 | 0 | 0 | 800-713 | RTS 22/ I | RTS 21/ II | 1.831 | 9.02 |  | Přesun hmot |  |  |  | POL7_1001
|  | 50 m vodorovně | [24 empty] | SPI
Díl: | 764 | Konstrukce klempířské |  |  |  | 0 |  | 0 |  | 0 |  | 0 |  | 0.2 |  | 0 |  |  |  |  | 32.56 | [5 empty] | DIL
120 | 764359211R00 | Žlaby z pozinkovaného plechu výroba a montáž doplňků žlabů - kotlík kónický pro trouby do D 100 mm | kus | 4 |  | 0 |  | 0 |  | 0 | 21 | 0 | 0.00165 | 0.01 | 0 | 0 | 800-764 | RTS 22/ I | RTS 21/ II | 1.0649 | 4.26 |  | Práce |  |  |  | POL1_
|  | K02.3-01 : 4 |  | 4 | [22 empty] | VV | 0
121 | 764454202R00 | Odpadní trouby z pozinkovaného plechu výroba a montáž odpadní trouby z Pz plechu, kruhové včetně zděří, manžet, odboček, kolen, odskoků, výpustí vody a přechodových kusů průměru 100 mm | m | 24 |  | 0 |  | 0 |  | 0 | 21 | 0 | 0.00263 | 0.06 | 0 | 0 | 800-764 | RTS 22/ I | RTS 21/ II | 0.54305 | 13.03 |  | Práce |  |  |  | POL1_
|  | K02.3-02 : 24 |  | 24 | [22 empty] | VV | 0
122 | 764815212R00 | Žlaby podokapní půlkruhové, z lakovaného pozinkovaného plechu, rš 330 mm, dodávka a montáž | m | 55 |  | 0 |  | 0 |  | 0 | 21 | 0 | 0.0024 | 0.13 | 0 | 0 | 800-764 | RTS 22/ I | RTS 21/ II | 0.26 | 14.3 |  | Práce |  |  |  | POL1_
|  | včetně háků, čel, rohů, rovných hrdel a dilatací | [24 empty] | SPI
|  | včetně háku, čela a spojky. | [24 empty] | POP
|  | K02.3-01 : 55 |  | 55 | [22 empty] | VV | 0
123 | K02.3-03 | D+M lemovací lišta z Pz plechu pro krytí svislé hydroizolační fólie, rš 150 mm | m | 21 |  | 0 |  | 0 |  | 0 | 21 | 0 | 0 | 0 | 0 | 0 |  | Vlastní | Indiv | 0 | 0 |  | Práce |  |  |  | POL1_
124 | K02.3-04 | D+M plechová manžeta z Pz plechu na potrubí odvodu kondenzátu pr. potrubí 110 mm, r.š. 250 mm, nerezová stahovací páska a vložka z pružného materiálu | kus | 2 |  | 0 |  | 0 |  | 0 | 21 | 0 | 0 | 0 | 0 | 0 |  | Vlastní | Indiv | 0 | 0 |  | Práce |  |  |  | POL1_
125 | K02.3-05 | D+M plechová manžeta z Pz plechu na potrubí VZT pr. 270 mm, r.š. 300 mm, nerezová stahovací páska a vložka z pružného materiálu, vč. tep. izolace kolem potrubí | kus | 2 |  | 0 |  | 0 |  | 0 | 21 | 0 | 0 | 0 | 0 | 0 |  | Vlastní | Indiv | 0 | 0 |  | Práce |  |  |  | POL1_
126 | K02.3-06 | D+M plechová manžeta z Pz plechu na potrubí VZT pr. 320 mm, r.š. 300 mm, nerezová stahovací páska a vložka z pružného materiálu, vč. tep. izolace kolem potrubí | kus | 4 |  | 0 |  | 0 |  | 0 | 21 | 0 | 0 | 0 | 0 | 0 |  | Vlastní | Indiv | 0 | 0 |  | Práce |  |  |  | POL1_
127 | K02.3-07 | D+M plechová manžeta z Pz plechu na potrubí VZT pr. 370 mm, r.š. 300 mm, nerezová stahovací páska a vložka z pružného materiálu, vč. tep. izolace kolem potrubí | kus | 9 |  | 0 |  | 0 |  | 0 | 21 | 0 | 0 | 0 | 0 | 0 |  | Vlastní | Indiv | 0 | 0 |  | Práce |  |  |  | POL1_
128 | K02.3-08 | D+M plechová manžeta z Pz plechu na potrubí VZT 250x150 mm, r.š. 300 mm, nerezová stahovací páska a vložka z pružného materiálu, vč. tep. izolace kolem potrubí | kus | 8 |  | 0 |  | 0 |  | 0 | 21 | 0 | 0 | 0 | 0 | 0 |  | Vlastní | Indiv | 0 | 0 |  | Práce |  |  |  | POL1_
129 | 998764102R00 | Přesun hmot pro konstrukce klempířské v objektech výšky do 12 m | t | 0.20172 |  | 0 |  | 0 |  | 0 | 21 | 0 | 0 | 0 | 0 | 0 | 800-764 | RTS 22/ I | RTS 21/ II | 4.82 | 0.97 |  | Přesun hmot |  |  |  | POL7_1001
|  | 50 m vodorovně | [24 empty] | SPI
Díl: | 766 | Konstrukce truhlářské |  |  |  | 0 |  | 0 |  | 0 |  | 0 |  | 0.72 |  | 0 |  |  |  |  | 81.66 | [5 empty] | DIL
130 | 766601216R00 | Těsnění připojovací spáry spára ostění, interiér - fólie parotěsná šířky 50 mm samolepicí, výplň PU pěnou, exteriér - páska paropropustná šířky 20 mm, tl. 8/40 mm expanzní, | m | 40.7 |  | 0 |  | 0 |  | 0 | 21 | 0 | 0 | 0 | 0 | 0 | 800-766 | RTS 22/ I | RTS 21/ II | 0.18 | 7.33 |  | Práce |  |  |  | POL1_
|  | Instalace a dodávka parotěsné okenní fólie a paropropustné expanzní pásky. | [24 empty] | POP
|  | PF02.3-01 : (3+0,8*2)*2 |  | 9.2 | [22 empty] | VV | 0
|  | PF02.3-02 : (3+0,8*2)*1 |  | 4.6 | [22 empty] | VV | 0
|  | PF02.3-03 : (3+0,8*2)*2 |  | 9.2 | [22 empty] | VV | 0
|  | PF02.3-04 : (1,7+0,8*2)*2 |  | 6.6 | [22 empty] | VV | 0
|  | PF02.3-05 : (1,7+0,8*2)*1 |  | 3.3 | [22 empty] | VV | 0
|  | PF02.3-06 : (0,75+0,6*2)*4 |  | 7.8 | [22 empty] | VV | 0
131 | 766601229R00 | Těsnění připojovací spáry spára parapetu, interiér - fólie parotěsná šířky 50 mm samolepicí, výplň PU pěnou, exteriér - fólie paropropustná šířky 50 mm samolepicí, expanzní páska š. 10 mm pod rám a pod vnější parapet | m | 23.1 |  | 0 |  | 0 |  | 0 | 21 | 0 | 0.00012 | 0 | 0 | 0 | 800-766 | RTS 22/ I | RTS 21/ II | 0.64 | 14.78 |  | Práce |  |  |  | POL1_
|  | Dodávka a aplikace parotěsné a paropropustné fólie, těsnicí pásky pod rám a pod vnější parapet, vymezovacího provazce pod vnitřní parapet a silikonového tmelu. | [24 empty] | POP |  | Dodávka a aplikace parotěsné a paropropustné fólie, těsnicí pásky pod rám a pod vnější parapet, vymezovacího provazce pod vnitřní parapet a silikonového tmelu.
|  | PF02.3-01 : (3)*2 |  | 6 | [22 empty] | VV | 0
|  | PF02.3-02 : (3)*1 |  | 3 | [22 empty] | VV | 0
|  | PF02.3-03 : (3)*2 |  | 6 | [22 empty] | VV | 0
|  | PF02.3-04 : (1,7)*2 |  | 3.4 | [22 empty] | VV | 0
|  | PF02.3-05 : (1,7)*1 |  | 1.7 | [22 empty] | VV | 0
|  | PF02.3-06 : (0,75)*4 |  | 3 | [22 empty] | VV | 0
132 | 766711001R00 | Montáž otvorových prvků plastových nebo z dřevěných europrofilů oken a balkonových dveří, | m | 63.8 |  | 0 |  | 0 |  | 0 | 21 | 0 | 2e-05 | 0 | 0 | 0 | 800-766 | RTS 22/ I | RTS 21/ II | 0.468 | 29.86 |  | Práce |  |  |  | POL1_
|  | Montáž plastových oken a dveří včetně dodávky a montáže PU pěny a spojovacích prostředků. | [24 empty] | POP
|  | PF02.3-01 : (3*2+0,8*2)*2 |  | 15.2 | [22 empty] | VV | 0
|  | PF02.3-02 : (3*2+0,8*2)*1 |  | 7.6 | [22 empty] | VV | 0
|  | PF02.3-03 : (3*2+0,8*2)*2 |  | 15.2 | [22 empty] | VV | 0
|  | PF02.3-04 : (1,7*2+0,8*2)*2 |  | 10 | [22 empty] | VV | 0
|  | PF02.3-05 : (1,7*2+0,8*2)*1 |  | 5 | [22 empty] | VV | 0
|  | PF02.3-06 : (0,75*2+0,6*2)*4 |  | 10.8 | [22 empty] | VV | 0
133 | 766661122R00 | Montáž dveřních křídel kompletizovaných otevíravých , , do ocelové nebo fošnové zárubně, jednokřídlových, šířky přes 800 mm | kus | 8 |  | 0 |  | 0 |  | 0 | 21 | 0 | 0 | 0 | 0 | 0 | 800-766 | RTS 22/ I | RTS 21/ II | 1.5 | 12 |  | Práce |  |  |  | POL1_
|  | TD02.3-01 : 4+2 |  | 6 | [22 empty] | VV | 0
|  | TD02.3-02 : 2 |  | 2 | [22 empty] | VV | 0
134 | 766670021R00 | Montáž kliky a štítku | kus | 8 |  | 0 |  | 0 |  | 0 | 21 | 0 | 0 | 0 | 0 | 0 | 800-766 | RTS 22/ I | RTS 21/ II | 0.775 | 6.2 |  | Práce |  |  |  | POL1_7
|  | TD02.3-01 : 4+2 |  | 6 | [22 empty] | VV | 0
|  | TD02.3-02 : 2 |  | 2 | [22 empty] | VV | 0
135 | 766694111R00 | Ostatní montáž parapetních desek dřevěných pro jakékoliv upevnění šířky do 300 mm, délky do 1000 mm | kus | 4 |  | 0 |  | 0 |  | 0 | 21 | 0 | 1e-05 | 0 | 0 | 0 | 800-766 | RTS 22/ I | RTS 21/ II | 0.40488 | 1.62 |  | Práce |  |  |  | POL1_7
|  | PF02.3-06 : 4 |  | 4 | [22 empty] | VV | 0
136 | 766694113R00 | Ostatní montáž parapetních desek dřevěných pro jakékoliv upevnění šířky do 300 mm, délky přes 1600 do 2600 mm | kus | 2 |  | 0 |  | 0 |  | 0 | 21 | 0 | 2e-05 | 0 | 0 | 0 | 800-766 | RTS 22/ I | RTS 21/ II | 0.74034 | 1.48 |  | Práce |  |  |  | POL1_7
|  | PF02.3-04 : 2 |  | 2 | [22 empty] | VV | 0
137 | 766694124R00 | Ostatní montáž parapetních desek dřevěných pro jakékoliv upevnění šířky přes 300 mm, délky přes 2600 mm | kus | 4 |  | 0 |  | 0 |  | 0 | 21 | 0 | 3e-05 | 0 | 0 | 0 | 800-766 | RTS 22/ I | RTS 21/ II | 1.2335 | 4.93 |  | Práce |  |  |  | POL1_7
|  | PF02.3-01 : 2 |  | 2 | [22 empty] | VV | 0
|  | PF02.3-03 : 2 |  | 2 | [22 empty] | VV | 0
138 | TO2.3-01 | D+M sestava 18 WC kabin - HPL W630, deska tl. 12 mm s povrchovou úpravou malamin, nosné prvky, systémové hliníkové prvky s povrchovou úpravou | sestava | 1 |  | 0 |  | 0 |  | 0 | 21 | 0 | 0 | 0 | 0 | 0 |  | Vlastní | Indiv | 0 | 0 |  | Práce |  |  |  | POL1_
|  | Dveře s kováním - knoflík, rozeta a ukazatel volno/obsazeno, nouzové otevírání nerez. | [24 empty] | POP
|  | Nohy stavitelné nerez. | [24 empty] | POP
|  | Výška kabin je 2030 mm, výška lamina kabiny je 1880 mm, mezera je 150 mm. | [24 empty] | POP
|  | Na dveřích 2 nerezové háčky. | [24 empty] | POP
139 | TO2.3-02 | D+M sestava 7 WC kabin - HPL W630, deska tl. 12 mm s povrchovou úpravou malamin, nosné prvky, systémové hliníkové prvky s povrchovou úpravou | sestava | 1 |  | 0 |  | 0 |  | 0 | 21 | 0 | 0 | 0 | 0 | 0 |  | Vlastní | Indiv | 0 | 0 |  | Práce |  |  |  | POL1_
|  | Dveře s kováním - knoflík, rozeta a ukazatel volno/obsazeno, nouzové otevírání nerez. | [24 empty] | POP
|  | Nohy stavitelné nerez. | [24 empty] | POP
|  | Výška kabin je 2030 mm, výška lamina kabiny je 1880 mm, mezera je 150 mm. | [24 empty] | POP
|  | Na dveřích 2 nerezové háčky. | [24 empty] | POP
140 | TO2.3-03 | D+M sestava 9 WC kabin - HPL W630, deska tl. 12 mm s povrchovou úpravou malamin, nosné prvky, systémové hliníkové prvky s povrchovou úpravou | sestava | 1 |  | 0 |  | 0 |  | 0 | 21 | 0 | 0 | 0 | 0 | 0 |  | Vlastní | Indiv | 0 | 0 |  | Práce |  |  |  | POL1_
|  | Dveře s kováním - knoflík, rozeta a ukazatel volno/obsazeno, nouzové otevírání nerez. | [24 empty] | POP
|  | Nohy stavitelné nerez. | [24 empty] | POP
|  | Výška kabin je 2030 mm, výška lamina kabiny je 1880 mm, mezera je 150 mm. | [24 empty] | POP
|  | Na dveřích 2 nerezové háčky. | [24 empty] | POP
141 | 54914588R | kování stavební - prvek: kliky se štíty mezipokojovými s ukazatelem; provedení Cr; pro dveře WC, koupelen | kus | 2 |  | 0 |  | 0 |  | 0 | 21 | 0 | 0.00075 | 0 | 0 | 0 | SPCM | RTS 22/ I | RTS 21/ II | 0 | 0 |  | Specifikace |  |  |  | POL3_7
|  | TD02.3-02 : 2 |  | 2 | [22 empty] | VV | 0
142 | 54914594R | kování stavební - prvek: kliky se štíty pro cylindrickou vložku; provedení Cr; pro dveře | kus | 6 |  | 0 |  | 0 |  | 0 | 21 | 0 | 0.00075 | 0 | 0 | 0 | SPCM | RTS 22/ I | RTS 21/ II | 0 | 0 |  | Specifikace |  |  |  | POL3_7
|  | TD02.3-01 : 4+2 |  | 6 | [22 empty] | VV | 0
143 | 54926045R | zámek zadlabací; vložkový; s převodem; dvouzápadový; levopravý; hl = 80 mm; h = 170 mm; rozteč 90 mm | kus | 6 |  | 0 |  | 0 |  | 0 | 21 | 0 | 0.00045 | 0 | 0 | 0 | SPCM | RTS 22/ I | RTS 21/ II | 0 | 0 |  | Specifikace |  |  |  | POL3_7
|  | TD02.3-01 : 4+2 |  | 6 | [22 empty] | VV | 0
144 | 54926062R | zámek zadlabací; obyčejný; bez převodu; levopravý; hl = 60 mm; h = 142 mm; rozteč 72 mm | kus | 2 |  | 0 |  | 0 |  | 0 | 21 | 0 | 0.00036 | 0 | 0 | 0 | SPCM | RTS 22/ I | RTS 21/ II | 0 | 0 |  | Specifikace |  |  |  | POL3_7
|  | TD02.3-02 : 2 |  | 2 | [22 empty] | VV | 0
145 | 60775511R | parapet vnitřní š = 200 mm; materiál - povrch laminátová fólie; materiál - jádro komůrkové ušlechtilé PVC; dekor bílý | m | 6.72 |  | 0 |  | 0 |  | 0 | 21 | 0 | 0.0026 | 0.02 | 0 | 0 | SPCM | RTS 22/ I | RTS 21/ II | 0 | 0 |  | Specifikace |  |  |  | POL3_7
|  | PF02.3-04 : (1,7)*2*1,05 |  | 3.57 | [22 empty] | VV | 0
|  | PF02.3-06 : (0,75)*4*1,05 |  | 3.15 | [22 empty] | VV | 0
146 | 60775515R | parapet vnitřní š = 400 mm; materiál - povrch laminátová fólie; materiál - jádro komůrkové ušlechtilé PVC; dekor bílý | m | 12.6 |  | 0 |  | 0 |  | 0 | 21 | 0 | 0.0052 | 0.07 | 0 | 0 | SPCM | RTS 22/ I | RTS 21/ II | 0 | 0 |  | Specifikace |  |  |  | POL3_7
|  | PF02.3-01 : (3)*2*1,05 |  | 6.3 | [22 empty] | VV | 0
|  | PF02.3-03 : (3)*2*1,05 |  | 6.3 | [22 empty] | VV | 0
147 | 60775550.AR | krytka parapetu plast; boční, oboustranná; rozměr 400 mm; barva bílá | kus | 21 |  | 0 |  | 0 |  | 0 | 21 | 0 | 2e-05 | 0 | 0 | 0 | SPCM | RTS 22/ I | RTS 21/ II | 0 | 0 |  | Specifikace |  |  |  | POL3_7
|  | PF02.3-01 : 2*2*1,05 |  | 4.2 | [22 empty] | VV | 0
|  | PF02.3-03 : 2*2*1,05 |  | 4.2 | [22 empty] | VV | 0
|  | PF02.3-04 : 2*2*1,05 |  | 4.2 | [22 empty] | VV | 0
|  | PF02.3-06 : 4*2*1,05 |  | 8.4 | [22 empty] | VV | 0
148 | PF02.3-01 | Plastové okno 3-dílné 3000/800 mm S, kování, izolační dvojsklo pískované Uw=1,2 W/m2K, barva bílá | kus | 2 |  | 0 |  | 0 |  | 0 | 21 | 0 | 0.048 | 0.1 | 0 | 0 |  | Vlastní | Indiv | 0 | 0 |  | Specifikace |  |  |  | POL3_
149 | PF02.3-02 | Plastové okno 3-dílné 3000/800 mm S, kování, izolační dvojsklo pískované Uw=1,2 W/m2K, barva bílá | kus | 1 |  | 0 |  | 0 |  | 0 | 21 | 0 | 0.048 | 0.05 | 0 | 0 |  | Vlastní | Indiv | 0 | 0 |  | Specifikace |  |  |  | POL3_
150 | PF02.3-03 | Plastové okno 3-dílné 3000/800 mm S, kování, izolační dvojsklo pískované Uw=1,2 W/m2K, barva bílá | kus | 2 |  | 0 |  | 0 |  | 0 | 21 | 0 | 0.048 | 0.1 | 0 | 0 |  | Vlastní | Indiv | 0 | 0 |  | Specifikace |  |  |  | POL3_
151 | PF02.3-04 | Plastové okno 2-dílné 1700/800 mm S, kování, izolační dvojsklo pískované Uw=1,2 W/m2K, barva bílá | kus | 2 |  | 0 |  | 0 |  | 0 | 21 | 0 | 0.027 | 0.05 | 0 | 0 |  | Vlastní | Indiv | 0 | 0 |  | Specifikace |  |  |  | POL3_
152 | PF02.3-05 | Plastové okno 2-dílné 1700/800 mm S, kování, izolační dvojsklo pískované Uw=1,2 W/m2K, barva bílá | kus | 1 |  | 0 |  | 0 |  | 0 | 21 | 0 | 0.027 | 0.03 | 0 | 0 |  | Vlastní | Indiv | 0 | 0 |  | Specifikace |  |  |  | POL3_
153 | PF02.3-06 | Plastové okno 2-dílné 750/600 mm S, kování, izolační dvojsklo pískované Uw=1,2 W/m2K, barva bílá | kus | 4 |  | 0 |  | 0 |  | 0 | 21 | 0 | 0.009 | 0.04 | 0 | 0 |  | Vlastní | Indiv | 0 | 0 |  | Specifikace |  |  |  | POL3_
154 | TD02.3-01 | Vnitřní dřevěné voděodolné dveře, 1křídlové s polodrážkou, otevíravé, hladké, plné, dorazové těsnění, HPL, 1100/1970 mm, barva bílá | kus | 6 |  | 0 |  | 0 |  | 0 | 21 | 0 | 0.035 | 0.21 | 0 | 0 |  | Vlastní | Indiv | 0 | 0 |  | Specifikace |  |  |  | POL3_
|  | nerezový okopový plech z obou stran dveřního křídla | [24 empty] | POP
|  | L : 4 |  | 4 | [22 empty] | VV | 0
|  | P : 2 |  | 2 | [22 empty] | VV | 0
155 | TD02.3-02 | Vnitřní dřevěné voděodolné dveře, 1křídlové s polodrážkou, otevíravé, hladké, plné, dorazové těsnění, HPL, 900/1970 mm, barva bílá | kus | 2 |  | 0 |  | 0 |  | 0 | 21 | 0 | 0.025 | 0.05 | 0 | 0 |  | Vlastní | Indiv | 0 | 0 |  | Specifikace |  |  |  | POL3_
|  | nerezový okopový plech z obou stran dveřního křídla | [24 empty] | POP
|  | systém hlavního a generálního klíče | [24 empty] | POP
|  | L : 2 |  | 2 | [22 empty] | VV | 0
156 | 998766102R00 | Přesun hmot pro konstrukce truhlářské v objektech výšky do 12 m | t | 0.71408 |  | 0 |  | 0 |  | 0 | 21 | 0 | 0 | 0 | 0 | 0 | 800-766 | RTS 22/ I | RTS 21/ II | 4.842 | 3.46 |  | Přesun hmot |  |  |  | POL7_1001
|  | 50 m vodorovně | [24 empty] | SPI
Díl: | 767 | Konstrukce zámečnické |  |  |  | 0 |  | 0 |  | 0 |  | 0 |  | 85.9 |  | 0.3 |  |  |  |  | 6801.69 | [5 empty] | DIL
157 | 767392113R00 | Montáž krytiny střech plechem tvarovaným přistřelením | m2 | 340.8696 |  | 0 |  | 0 |  | 0 | 21 | 0 | 6e-05 | 0.02 | 0 | 0 | 800-767 | RTS 22/ I | RTS 21/ II | 0.914 | 311.55 |  | Práce |  |  |  | POL1_
|  | vestavek : 392/1,15 |  | 340.8696 | [22 empty] | VV | 0
158 | 767590120R00 | Montáž podlahových konstrukcí podlahových roštů šroubováním | kg | 4697 |  | 0 |  | 0 |  | 0 | 21 | 0 | 6e-05 | 0.28 | 0 | 0 | 800-767 | RTS 22/ I | RTS 21/ II | 0.024 | 112.73 |  | Práce |  |  |  | POL1_
|  | přístupová plošina : 3126+131+1440 |  | 4697 | [22 empty] | VV | 0
159 | 767841140R00 | Ochranný systém proti pádu osob nerezový kotvicí bod, délky 400 mm, osazený do trapézového plechu | kus | 19 |  | 0 |  | 0 |  | 0 | 21 | 0 | 0.00286 | 0.05 | 0 | 0 | 800-767 | RTS 22/ I | RTS 21/ II | 2.64 | 50.16 |  | Práce |  |  |  | POL1_
|  | záchytný systém : 19 |  | 19 | [22 empty] | VV | 0
160 | 767849142R00 | Ochranný systém proti pádu osob montážní lano o průměru14 mm, délky 23 mm, | kus | 1 |  | 0 |  | 0 |  | 0 | 21 | 0 | 0.00446 | 0 | 0 | 0 | 800-767 | RTS 22/ I | RTS 21/ II | 0.176 | 0.18 |  | Práce |  |  |  | POL1_
|  | záchytný systém : 1 |  | 1 | [22 empty] | VV | 0
161 | 767995103R00 | Výroba a montáž atypických kovovových doplňků staveb hmotnosti přes 10 do 20 kg | kg | 192.1224 |  | 0 |  | 0 |  | 0 | 21 | 0 | 6e-05 | 0.01 | 0 | 0 | 800-767 | RTS 22/ I | RTS 21/ II | 0.221 | 42.46 |  | Práce |  |  |  | POL1_
|  | Z02.3-07 : 12,16 |  | 12.16 | [22 empty] | VV | 0
|  | Z02.3-08 : 20,22*6 |  | 121.32 | [22 empty] | VV | 0
|  | Z02.3-09 : 12,67 |  | 12.67 | [22 empty] | VV | 0
|  | Z02.3-10 : 6,51 |  | 6.51 | [22 empty] | VV | 0
|  | Z02.3-11 : 4,81 |  | 4.81 | [22 empty] | VV | 0
|  | Z02.3-12 : 6,03 |  | 6.03 | [22 empty] | VV | 0
|  | Z02.3-13 : 11,84 |  | 11.84 | [22 empty] | VV | 0
|  | Z02.3-14 : 7,47 |  | 7.47 | [22 empty] | VV | 0
|  | překlad L 120/80/10 : 0,62*15,02 |  | 9.3124 | [22 empty] | VV | 0
162 | 767995104R00 | Výroba a montáž atypických kovovových doplňků staveb hmotnosti přes 20 do 50 kg | kg | 1080.34 |  | 0 |  | 0 |  | 0 | 21 | 0 | 5e-05 | 0.05 | 0 | 0 | 800-767 | RTS 22/ I | RTS 21/ II | 0.1 | 108.03 |  | Práce |  |  |  | POL1_
|  | Z02.3-01 : 27,875*12,16 |  | 338.96 | [22 empty] | VV | 0
|  | Z02.3-05 : 300,79 |  | 300.79 | [22 empty] | VV | 0
|  | Z02.3-06 : 163,66 |  | 163.66 | [22 empty] | VV | 0
|  | Z02.3-21 : 20,9*4 |  | 83.6 | [22 empty] | VV | 0
|  | Z02.3-22 : 97,19 |  | 97.19 | [22 empty] | VV | 0
|  | Z02.3-23 : 96,14 |  | 96.14 | [22 empty] | VV | 0
163 | 767995105R00 | Výroba a montáž atypických kovovových doplňků staveb hmotnosti přes 50 do 100 kg | kg | 70239.23 |  | 0 |  | 0 |  | 0 | 21 | 0 | 5e-05 | 3.51 | 0 | 0 | 800-767 | RTS 22/ I | RTS 21/ II | 0.084 | 5900.1 |  | Práce |  |  |  | POL1_
|  | vestavek : 63854,53 |  | 63854.53 | [22 empty] | VV | 0
|  | přístupová plošina : 6384,7 |  | 6384.7 | [22 empty] | VV | 0
164 | 767996802R00 | Demontáž ostatních doplňků staveb atypických konstrukcí o hmotnosti přes 50 do 100 kg | kg | 299 |  | 0 |  | 0 |  | 0 | 21 | 0 | 5e-05 | 0.01 | 0.001 | 0.3 | 800-767 | RTS 22/ I | RTS 21/ II | 0.05 | 14.95 |  | Práce |  |  |  | POL1_
|  | B02.3-03 : 30+189+80 |  | 299 | [22 empty] | VV | 0
165 | 767-01 | D+M výsuvný hliníkový žebřík délky 5,0 m | kus | 1 |  | 0 |  | 0 |  | 0 | 21 | 0 | 0 | 0 | 0 | 0 |  | Vlastní | Indiv | 0 | 0 |  | Práce |  |  |  | POL1_
166 | 767-11 | D+M set pro údržbu střechy - zachycovací postroj + spojovací lano a vak, záchytný a zádržný systém | kus | 1 |  | 0 |  | 0 |  | 0 | 21 | 0 | 0 | 0 | 0 | 0 |  | Vlastní | Indiv | 0 | 0 |  | Práce |  |  |  | POL1_
167 | 767-12 | D+M skříňka pro uložení OOPP, záchytný a zádržný systém | kus | 1 |  | 0 |  | 0 |  | 0 | 21 | 0 | 0 | 0 | 0 | 0 |  | Vlastní | Indiv | 0 | 0 |  | Práce |  |  |  | POL1_
168 | 767-13 | Revize záchytného a zádržného systému a předání do užívání | kus | 1 |  | 0 |  | 0 |  | 0 | 21 | 0 | 0 | 0 | 0 | 0 |  | Vlastní | Indiv | 0 | 0 |  | Práce |  |  |  | POL1_
169 | Z02.3-02 | D+M kovovoý pochozí poklop do podlahy pro výplň dlažbou, rozměr 600/900 mm, hl. vany 100 mm, výška rámu 115 mm, S235, pozinkováno, hmotnost 30,5 kg | kus | 1 |  | 0 |  | 0 |  | 0 | 21 | 0 | 0 | 0 | 0 | 0 |  | Vlastní | Indiv | 0 | 0 |  | Práce |  |  |  | POL1_
170 | Z02.3-03 | D+M revizní dvířka kovová se zámkem 400/400 mm, šedá, pro vodovod, osazená do kce jímky tl. 250 mm, S235, práškové lakování, hmotnost 2,32 kg | kus | 1 |  | 0 |  | 0 |  | 0 | 21 | 0 | 0 | 0 | 0 | 0 |  | Vlastní | Indiv | 0 | 0 |  | Práce |  |  |  | POL1_
171 | Z02.3-04 | D+M lemování rampy profilem L100x8 mm, vč. zábradlí výška 1000 mm, madlo a sloupky z trubky 44,5x3,6, výplň z trubky 32x3, svislá výplň 18x2, celková hmotnost 567,86 kg | kus | 1 |  | 0 |  | 0 |  | 0 | 21 | 0 | 0 | 0 | 0 | 0 |  | Vlastní | Indiv | 0 | 0 |  | Práce |  |  |  | POL1_
|  | kotveno k lemování rampy, S235 | [24 empty] | POP
|  | Nátěr OK, vhodný pro třídu korozní agresivity min. C4, dle ČSN EN ISO 12944-2, životnost vysoká ( 15-25 let ), odstín dle výběru investora | [24 empty] | POP |  | Nátěr OK, vhodný pro třídu korozní agresivity min. C4, dle ČSN EN ISO 12944-2, životnost vysoká ( 15-25 let ), odstín dle výběru investora
|  | Nátěrový systém epoxid-polyuretanový ( se zinkofosfátovým základním nátěrem ) | [24 empty] | POP
|  | - Základní nátěr – dvousložková, vysoce nanášivá epoxid.nátěrová hmota s vysokým obsahem sušiny a krátkou dobou schnutí. Musí obsahovat zinkofosfát. Suchá tloušťka 110 µm. | [24 empty] | POP |  | - Základní nátěr – dvousložková, vysoce nanášivá epoxid.nátěrová hmota s vysokým obsahem sušiny a krátkou dobou schnutí. Musí obsahovat zinkofosfát. Suchá tloušťka 110 µm.
|  | - Podkladní nátěr - dvousložková, vysoce nanášivá epoxid.nátěrová hmota s vysokým obsahem sušiny a krátkou dobou schnutí. Musí obsahovat zinkofosfát. Suchá tloušťka 110 µm. | [24 empty] | POP |  | - Podkladní nátěr - dvousložková, vysoce nanášivá epoxid.nátěrová hmota s vysokým obsahem sušiny a krátkou dobou schnutí. Musí obsahovat zinkofosfát. Suchá tloušťka 110 µm.
|  | - Vrchní nátěr – dvousložková, polyuretanová nátěrová hmota vytvrzovaná afilatickým isokyanátem s dobrou stálostí barevného odstínu a lesku, obsahující zinkofosfát. Suchá tloušťka 60 µm. | [24 empty] | POP |  | - Vrchní nátěr – dvousložková, polyuretanová nátěrová hmota vytvrzovaná afilatickým isokyanátem s dobrou stálostí barevného odstínu a lesku, obsahující zinkofosfát. Suchá tloušťka 60 µm.
|  | - Celková suchá tloušťka 280 µm. | [24 empty] | POP
172 | Z02.3-15 | D+M prostupka pr. 150 mm, zplechu tl. 1,5 mm, kotvena na VZT plech pomocí trhacích nýtů, vytažena 150 mm nad střešní plášť, S235, pozinkováno, hmotnost 3,95 kg | kus | 2 |  | 0 |  | 0 |  | 0 | 21 | 0 | 0 | 0 | 0 | 0 |  | Vlastní | Indiv | 0 | 0 |  | Práce |  |  |  | POL1_
173 | Z02.3-16 | D+M prostupka pr. 200 mm, zplechu tl. 1,5 mm, kotvena na VZT plech pomocí trhacích nýtů, vytažena 150 mm nad střešní plášť, S235, pozinkováno, hmotnost 5,37 kg | kus | 4 |  | 0 |  | 0 |  | 0 | 21 | 0 | 0 | 0 | 0 | 0 |  | Vlastní | Indiv | 0 | 0 |  | Práce |  |  |  | POL1_
174 | Z02.3-17 | D+M prostupka pr. 250 mm, zplechu tl. 1,5 mm, kotvena na VZT plech pomocí trhacích nýtů, vytažena 150 mm nad střešní plášť, S235, pozinkováno, hmotnost 6,87 kg | kus | 9 |  | 0 |  | 0 |  | 0 | 21 | 0 | 0 | 0 | 0 | 0 |  | Vlastní | Indiv | 0 | 0 |  | Práce |  |  |  | POL1_
175 | Z02.3-18 | D+M prostupka 250x150 mm, zplechu tl. 1,5 mm, kotvena na VZT plech pomocí trhacích nýtů, vytažena 150 mm nad střešní plášť, S235, pozinkováno, hmotnost 6,42 kg | kus | 8 |  | 0 |  | 0 |  | 0 | 21 | 0 | 0 | 0 | 0 | 0 |  | Vlastní | Indiv | 0 | 0 |  | Práce |  |  |  | POL1_
176 | Z02.3-19 | D+M prostupka pr. 110 mm, zplechu tl. 1,5 mm, kotvena na VZT plech pomocí trhacích nýtů, vytažena 150 mm nad střešní plášť, S235, pozinkováno, hmotnost 2,88 kg | kus | 2 |  | 0 |  | 0 |  | 0 | 21 | 0 | 0 | 0 | 0 | 0 |  | Vlastní | Indiv | 0 | 0 |  | Práce |  |  |  | POL1_
177 | Z02.3-20 | D+M venkovní zábradlí, délka 2608 mm, výška 1100 mm, S235, hmotnost 60,11 kg, kotvení M12x120 mm - 16 ks | kus | 1 |  | 0 |  | 0 |  | 0 | 21 | 0 | 0 | 0 | 0 | 0 |  | Vlastní | Indiv | 0 | 0 |  | Práce |  |  |  | POL1_
|  | Nátěr OK, vhodný pro třídu korozní agresivity min. C4, dle ČSN EN ISO 12944-2, životnost vysoká ( 15-25 let ), odstín dle výběru investora | [24 empty] | POP |  | Nátěr OK, vhodný pro třídu korozní agresivity min. C4, dle ČSN EN ISO 12944-2, životnost vysoká ( 15-25 let ), odstín dle výběru investora
|  | Nátěrový systém epoxid-polyuretanový ( se zinkofosfátovým základním nátěrem ) | [24 empty] | POP
|  | - Základní nátěr – dvousložková, vysoce nanášivá epoxid.nátěrová hmota s vysokým obsahem sušiny a krátkou dobou schnutí. Musí obsahovat zinkofosfát. Suchá tloušťka 110 µm. | [24 empty] | POP |  | - Základní nátěr – dvousložková, vysoce nanášivá epoxid.nátěrová hmota s vysokým obsahem sušiny a krátkou dobou schnutí. Musí obsahovat zinkofosfát. Suchá tloušťka 110 µm.
|  | - Podkladní nátěr - dvousložková, vysoce nanášivá epoxid.nátěrová hmota s vysokým obsahem sušiny a krátkou dobou schnutí. Musí obsahovat zinkofosfát. Suchá tloušťka 110 µm. | [24 empty] | POP |  | - Podkladní nátěr - dvousložková, vysoce nanášivá epoxid.nátěrová hmota s vysokým obsahem sušiny a krátkou dobou schnutí. Musí obsahovat zinkofosfát. Suchá tloušťka 110 µm.
|  | - Vrchní nátěr – dvousložková, polyuretanová nátěrová hmota vytvrzovaná afilatickým isokyanátem s dobrou stálostí barevného odstínu a lesku, obsahující zinkofosfát. Suchá tloušťka 60 µm. | [24 empty] | POP |  | - Vrchní nátěr – dvousložková, polyuretanová nátěrová hmota vytvrzovaná afilatickým isokyanátem s dobrou stálostí barevného odstínu a lesku, obsahující zinkofosfát. Suchá tloušťka 60 µm.
|  | - Celková suchá tloušťka 280 µm. | [24 empty] | POP
178 | Z02.3-24 | D+M venkovní zábradlí, délka 899 mm, výška 1100 mm, S235, hmotnost 24,22 kg, kotvení M12x120 mm - 8 ks | kus | 1 |  | 0 |  | 0 |  | 0 | 21 | 0 | 0 | 0 | 0 | 0 |  | Vlastní | Indiv | 0 | 0 |  | Práce |  |  |  | POL1_
|  | Nátěr OK, vhodný pro třídu korozní agresivity min. C4, dle ČSN EN ISO 12944-2, životnost vysoká ( 15-25 let ), odstín dle výběru investora | [24 empty] | POP |  | Nátěr OK, vhodný pro třídu korozní agresivity min. C4, dle ČSN EN ISO 12944-2, životnost vysoká ( 15-25 let ), odstín dle výběru investora
|  | Nátěrový systém epoxid-polyuretanový ( se zinkofosfátovým základním nátěrem ) | [24 empty] | POP
|  | - Základní nátěr – dvousložková, vysoce nanášivá epoxid.nátěrová hmota s vysokým obsahem sušiny a krátkou dobou schnutí. Musí obsahovat zinkofosfát. Suchá tloušťka 110 µm. | [24 empty] | POP |  | - Základní nátěr – dvousložková, vysoce nanášivá epoxid.nátěrová hmota s vysokým obsahem sušiny a krátkou dobou schnutí. Musí obsahovat zinkofosfát. Suchá tloušťka 110 µm.
|  | - Podkladní nátěr - dvousložková, vysoce nanášivá epoxid.nátěrová hmota s vysokým obsahem sušiny a krátkou dobou schnutí. Musí obsahovat zinkofosfát. Suchá tloušťka 110 µm. | [24 empty] | POP |  | - Podkladní nátěr - dvousložková, vysoce nanášivá epoxid.nátěrová hmota s vysokým obsahem sušiny a krátkou dobou schnutí. Musí obsahovat zinkofosfát. Suchá tloušťka 110 µm.
|  | - Vrchní nátěr – dvousložková, polyuretanová nátěrová hmota vytvrzovaná afilatickým isokyanátem s dobrou stálostí barevného odstínu a lesku, obsahující zinkofosfát. Suchá tloušťka 60 µm. | [24 empty] | POP |  | - Vrchní nátěr – dvousložková, polyuretanová nátěrová hmota vytvrzovaná afilatickým isokyanátem s dobrou stálostí barevného odstínu a lesku, obsahující zinkofosfát. Suchá tloušťka 60 µm.
|  | - Celková suchá tloušťka 280 µm. | [24 empty] | POP
179 | ZD02.3-01 | D+M vstupní ocelové dveře, otevíravé, 1křídlové, hladké, plné, dorazové těsnění, 900/2200 mm, Ud=1,5 W/m2K, vč. ocelové tepelněizolované zárubně | kus | 4 |  | 0 |  | 0 |  | 0 | 21 | 0 | 0 | 0 | 0 | 0 |  | Vlastní | Indiv | 0 | 0 |  | Práce |  |  |  | POL1_
|  | Kování dveří: klika/klika, kruhové dělené štítky, vložkový zámek, broušená nerez, univerzální zámek pro euroklíč, madlo pro invalidy zevnitř WC | [24 empty] | POP |  | Kování dveří: klika/klika, kruhové dělené štítky, vložkový zámek, broušená nerez, univerzální zámek pro euroklíč, madlo pro invalidy zevnitř WC
|  | Povrchová úprava: dveře a zárubeň - barva NCS s 0530-B 90G | [24 empty] | POP
|  | L : 1 |  | 1 | [22 empty] | VV | 0
|  | P : 3 |  | 3 | [22 empty] | VV | 0
180 | ZD02.3-02 | D+M vstupní ocelové dveře, otevíravé, 1křídlové, hladké, plné, dorazové těsnění, 1100/2150 mm, Ud=1,5 W/m2K, vč. ocelové tepelněizolované zárubně | kus | 3 |  | 0 |  | 0 |  | 0 | 21 | 0 | 0 | 0 | 0 | 0 |  | Vlastní | Indiv | 0 | 0 |  | Práce |  |  |  | POL1_
|  | Kování dveří: klika/klika, kruhové dělené štítky, vložkový zámek, cylindrická vložka, broušená nerez, systm generálního a hlavního klíče | [24 empty] | POP |  | Kování dveří: klika/klika, kruhové dělené štítky, vložkový zámek, cylindrická vložka, broušená nerez, systm generálního a hlavního klíče
|  | Povrchová úprava: dveře a zárubeň - barva NCS s 0530-B 90G | [24 empty] | POP
|  | L : 3 |  | 3 | [22 empty] | VV | 0
181 | ZD02.3-03 | D+M vstupní ocelové dveře, otevíravé, 2křídlové, hladké, plné, dorazové těsnění, 1775/2150 mm, Ud=1,5 W/m2K, vč. ocelové tepelněizolované zárubně | kus | 1 |  | 0 |  | 0 |  | 0 | 21 | 0 | 0 | 0 | 0 | 0 |  | Vlastní | Indiv | 0 | 0 |  | Práce |  |  |  | POL1_
|  | Sodvětrávací protidešťovou mřížkou osazenou ve dveřních křídlech | [24 empty] | POP
|  | Kování dveří: klika/klika, kruhové dělené štítky, vložkový zámek, cylindrická vložka, broušená nerez, systm generálního a hlavního klíče | [24 empty] | POP |  | Kování dveří: klika/klika, kruhové dělené štítky, vložkový zámek, cylindrická vložka, broušená nerez, systm generálního a hlavního klíče
|  | Povrchová úprava: dveře a zárubeň - barva NCS s 0530-B 90G | [24 empty] | POP
182 | 767310016RAD | Světlíky a prosvětlovací prvky světlík akrylátový, 100 x 100 cm, kopule dvouvrstvá, rám v. 30 cm, otvíravý ručně | kus | 1 |  | 0 |  | 0 |  | 0 | 21 | 0 | 0.0303 | 0.03 | 0 | 0 | AP-PSV | RTS 22/ I | RTS 21/ II | 3.3411 | 3.34 |  | Agregovaná položka |  |  |  | POL2_
|  | PF02.3-07 : 1 |  | 1 | [22 empty] | VV | 0
183 | 13331838R | tyč ocelová L (úhelník) válcovaná za tepla S235 (11375); rovnoramenná; tl = 10,00 mm; a = 100,0 mm; b = 100,0 mm | t | 0.33017 |  | 0 |  | 0 |  | 0 | 21 | 0 | 1 | 0.33 | 0 | 0 | SPCM | RTS 22/ I | RTS 21/ II | 0 | 0 |  | Specifikace |  |  |  | POL3_
|  | vestavek : 300,15/1000*1,1 |  | 0.33017 | [22 empty] | VV | 0
184 | 13335426R | tyč ocelová L (úhelník) válcovaná za tepla S235 (11375); tl = 8,00 mm; a = 120,0 mm; b = 80,0 mm | t | 0.37286 |  | 0 |  | 0 |  | 0 | 21 | 0 | 1 | 0.37 | 0 | 0 | SPCM | RTS 22/ I | RTS 21/ II | 0 | 0 |  | Specifikace |  |  |  | POL3_
|  | Z02.3-01 : 27,875*12,16*1,1/1000 |  | 0.37286 | [22 empty] | VV | 0
185 | 13335428R | tyč ocelová L (úhelník) válcovaná za tepla S235 (11375); tl = 10,00 mm; a = 120,0 mm; b = 80,0 mm | t | 0.01071 |  | 0 |  | 0 |  | 0 | 21 | 0 | 1 | 0.01 | 0 | 0 | SPCM | RTS 22/ I | RTS 21/ II | 0 | 0 |  | Specifikace |  |  |  | POL3_
|  | překlad L 120/80/10 : 0,62*15,02*1,15/1000 |  | 0.01071 | [22 empty] | VV | 0
186 | 13337790T | Tyč ocelová T jakost S235 160x100x15x15 mm, 11375 | t | 0.2453 |  | 0 |  | 0 |  | 0 | 21 | 0 | 1 | 0.25 | 0 | 0 |  | Vlastní | Kalkul | 0 | 0 |  | Specifikace |  |  |  | POL3_
|  | vestavek : 223/1000*1,1 |  | 0.2453 | [22 empty] | VV | 0
187 | 13383315R | tyč ocelová profilová válcovaná za tepla S235 (11375); průřez IPE; výška 100 mm | t | 0.85666 |  | 0 |  | 0 |  | 0 | 21 | 0 | 1 | 0.86 | 0 | 0 | SPCM | RTS 22/ I | RTS 21/ II | 0 | 0 |  | Specifikace |  |  |  | POL3_
|  | vestavek : 58,61/1000*1,1 |  | 0.06447 | [22 empty] | VV | 0
|  | přístupová plošina : 720,17/1000*1,1 |  | 0.79219 | [22 empty] | VV | 0
188 | 13383425R | tyč ocelová profilová válcovaná za tepla S235 (11375); průřez IPE; výška 140 mm | t | 0.06669 |  | 0 |  | 0 |  | 0 | 21 | 0 | 1 | 0.07 | 0 | 0 | SPCM | RTS 22/ I | RTS 21/ II | 0 | 0 |  | Specifikace |  |  |  | POL3_
|  | vestavek : 60,63/1000*1,1 |  | 0.06669 | [22 empty] | VV | 0
189 | 13388130R | tyč ocelová profilová válcovaná za tepla S235 (11375); průřez HEA; výška 120 mm | t | 0.58271 |  | 0 |  | 0 |  | 0 | 21 | 0 | 1 | 0.58 | 0 | 0 | SPCM | RTS 22/ I | RTS 21/ II | 0 | 0 |  | Specifikace |  |  |  | POL3_
|  | vestavek : 529,74/1000*1,1 |  | 0.58271 | [22 empty] | VV | 0
190 | 13388135R | tyč ocelová profilová válcovaná za tepla S235 (11375); průřez HEA; výška 140 mm | t | 2.5176 |  | 0 |  | 0 |  | 0 | 21 | 0 | 1 | 2.52 | 0 | 0 | SPCM | RTS 22/ I | RTS 21/ II | 0 | 0 |  | Specifikace |  |  |  | POL3_
|  | přístupová plošina : 2288,7/1000*1,1 |  | 2.5176 | [22 empty] | VV | 0
191 | 13388140R | tyč ocelová profilová válcovaná za tepla S235 (11375); průřez HEA; výška 160 mm | t | 2.3451 |  | 0 |  | 0 |  | 0 | 21 | 0 | 1 | 2.35 | 0 | 0 | SPCM | RTS 22/ I | RTS 21/ II | 0 | 0 |  | Specifikace |  |  |  | POL3_
|  | vestavek : 2131,86/1000*1,1 |  | 2.3451 | [22 empty] | VV | 0
192 | 13435622T | Úhelník nerovnoramenný L jakost 11375 150x100x10mm | t | 0.30462 |  | 0 |  | 0 |  | 0 | 21 | 0 | 1 | 0.3 | 0 | 0 |  | Vlastní | Kalkul | 0 | 0 |  | Specifikace |  |  |  | POL3_
|  | Z02.3-21 : 20,9*4*1,1/1000 |  | 0.09196 | [22 empty] | VV | 0
|  | Z02.3-22 : 97,19*1,1/1000 |  | 0.10691 | [22 empty] | VV | 0
|  | Z02.3-23 : 96,14*1,1/1000 |  | 0.10575 | [22 empty] | VV | 0
193 | 13480910R | tyč ocelová profilová válcovaná za tepla S235 (11375); průřez I; výška 180 mm | t | 0.87536 |  | 0 |  | 0 |  | 0 | 21 | 0 | 1 | 0.88 | 0 | 0 | SPCM | RTS 22/ I | RTS 21/ II | 0 | 0 |  | Specifikace |  |  |  | POL3_
|  | vestavek : 795,78/1000*1,1 |  | 0.87536 | [22 empty] | VV | 0
194 | 13480915R | tyč ocelová profilová válcovaná za tepla S235 (11375); průřez I; výška 200 mm | t | 5.9735 |  | 0 |  | 0 |  | 0 | 21 | 0 | 1 | 5.97 | 0 | 0 | SPCM | RTS 22/ I | RTS 21/ II | 0 | 0 |  | Specifikace |  |  |  | POL3_
|  | vestavek : 5430,47/1000*1,1 |  | 5.9735 | [22 empty] | VV | 0
195 | 13480925R | tyč ocelová profilová válcovaná za tepla S235 (11375); průřez I; výška 240 mm | t | 1.4311 |  | 0 |  | 0 |  | 0 | 21 | 0 | 1 | 1.43 | 0 | 0 | SPCM | RTS 22/ I | RTS 21/ II | 0 | 0 |  | Specifikace |  |  |  | POL3_
|  | vestavek : 1301,03/1000*1,1 |  | 1.4311 | [22 empty] | VV | 0
196 | 13480930R | tyč ocelová profilová válcovaná za tepla S235 (11375); průřez I; výška 260 mm | t | 0.4014 |  | 0 |  | 0 |  | 0 | 21 | 0 | 1 | 0.4 | 0 | 0 | SPCM | RTS 22/ I | RTS 21/ II | 0 | 0 |  | Specifikace |  |  |  | POL3_
|  | vestavek : 364,91/1000*1,1 |  | 0.4014 | [22 empty] | VV | 0
197 | 13483425R | tyč ocelová profilová válcovaná za tepla S235 (11375); průřez U; výška 240 mm | t | 0.87502 |  | 0 |  | 0 |  | 0 | 21 | 0 | 1 | 0.88 | 0 | 0 | SPCM | RTS 22/ I | RTS 21/ II | 0 | 0 |  | Specifikace |  |  |  | POL3_
|  | vestavek : 795,47/1000*1,1 |  | 0.87502 | [22 empty] | VV | 0
198 | 13486325R | tyč ocelová profilová válcovaná za tepla S235 (11375); průřez HEA; výška 240 mm | t | 13.8165 |  | 0 |  | 0 |  | 0 | 21 | 0 | 1 | 13.82 | 0 | 0 | SPCM | RTS 22/ I | RTS 21/ II | 0 | 0 |  | Specifikace |  |  |  | POL3_
|  | vestavek : 12560,49/1000*1,1 |  | 13.8165 | [22 empty] | VV | 0
199 | 13486340R | tyč ocelová profilová válcovaná za tepla S235 (11375); průřez HEA; výška 300 mm | t | 5.3834 |  | 0 |  | 0 |  | 0 | 21 | 0 | 1 | 5.38 | 0 | 0 | SPCM | RTS 22/ I | RTS 21/ II | 0 | 0 |  | Specifikace |  |  |  | POL3_
|  | vestavek : 4894,03/1000*1,1 |  | 5.3834 | [22 empty] | VV | 0
200 | 13611228R | plech ocelový válcovaný za tepla S235 (11375); povrch hladký; tl. 10,00 mm | t | 0.04663 |  | 0 |  | 0 |  | 0 | 21 | 0 | 1 | 0.05 | 0 | 0 | SPCM | RTS 22/ I | RTS 21/ II | 0 | 0 |  | Specifikace |  |  |  | POL3_
|  | přístupová plošina : 42,39/1000*1,1 |  | 0.04663 | [22 empty] | VV | 0
201 | 13611232R | plech ocelový válcovaný za tepla S235 (11375); povrch hladký; tl. 12,00 mm | t | 0.36273 |  | 0 |  | 0 |  | 0 | 21 | 0 | 1 | 0.36 | 0 | 0 | SPCM | RTS 22/ I | RTS 21/ II | 0 | 0 |  | Specifikace |  |  |  | POL3_
|  | přístupová plošina : 329,75/1000*1,1 |  | 0.36273 | [22 empty] | VV | 0
202 | 13611238R | plech ocelový válcovaný za tepla S235 (11375); povrch hladký; tl. 15,00 mm | t | 1.159 |  | 0 |  | 0 |  | 0 | 21 | 0 | 1 | 1.16 | 0 | 0 | SPCM | RTS 22/ I | RTS 21/ II | 0 | 0 |  | Specifikace |  |  |  | POL3_
|  | vestavek : (651,11+286,56+115,98)/1000*1,1 |  | 1.159 | [22 empty] | VV | 0
203 | 13611248R | plech ocelový válcovaný za tepla S235 (11375); povrch hladký; tl. 20,00 mm | t | 2.3228 |  | 0 |  | 0 |  | 0 | 21 | 0 | 1 | 2.32 | 0 | 0 | SPCM | RTS 22/ I | RTS 21/ II | 0 | 0 |  | Specifikace |  |  |  | POL3_
|  | vestavek : 1966,9/1000*1,1 |  | 2.1636 | [22 empty] | VV | 0
|  | přístupová plošina : 144,69/1000*1,1 |  | 0.15916 | [22 empty] | VV | 0
204 | 13611258R | plech ocelový válcovaný za tepla S235 (11375); povrch hladký; tl. 25,00 mm | t | 1.6104 |  | 0 |  | 0 |  | 0 | 21 | 0 | 1 | 1.61 | 0 | 0 | SPCM | RTS 22/ I | RTS 21/ II | 0 | 0 |  | Specifikace |  |  |  | POL3_
|  | vestavek : (345,4+235,5+883,13)/1000*1,1 |  | 1.6104 | [22 empty] | VV | 0
205 | 13611264R | plech ocelový válcovaný za tepla S235 (11375); povrch hladký; tl. 30,00 mm | t | 0.25905 |  | 0 |  | 0 |  | 0 | 21 | 0 | 1 | 0.26 | 0 | 0 | SPCM | RTS 22/ I | RTS 21/ II | 0 | 0 |  | Specifikace |  |  |  | POL3_
|  | vestavek : 235,5/1000*1,1 |  | 0.25905 | [22 empty] | VV | 0
206 | 13756570R | plech ocelový válcovaný za studena 11321; tvar plechu hladký; tl. 1,50 mm; povrchová úprava matný | t | 0.71199 |  | 0 |  | 0 |  | 0 | 21 | 0 | 1 | 0.71 | 0 | 0 | SPCM | RTS 22/ I | RTS 21/ II | 0 | 0 |  | Specifikace |  |  |  | POL3_
|  | Z02.3-05 : 300,79*1,1/1000 |  | 0.33087 | [22 empty] | VV | 0
|  | Z02.3-06 : 163,66*1,1/1000 |  | 0.18003 | [22 empty] | VV | 0
|  | Z02.3-07 : 12,16*1,1/1000 |  | 0.01338 | [22 empty] | VV | 0
|  | Z02.3-08 : 20,22*1,1/1000*6 |  | 0.13345 | [22 empty] | VV | 0
|  | Z02.3-09 : 12,67*1,1/1000 |  | 0.01394 | [22 empty] | VV | 0
|  | Z02.3-10 : 6,51*1,1/1000 |  | 0.00716 | [22 empty] | VV | 0
|  | Z02.3-11 : 4,81*1,1/1000 |  | 0.00529 | [22 empty] | VV | 0
|  | Z02.3-12 : 6,03*1,1/1000 |  | 0.00663 | [22 empty] | VV | 0
|  | Z02.3-13 : 11,84*1,1/1000 |  | 0.01302 | [22 empty] | VV | 0
|  | Z02.3-14 : 7,47*1,1/1000 |  | 0.00822 | [22 empty] | VV | 0
207 | 14110983R | trubka bezešvá hladká kruhová 11353; svařitelnost zaručená; vnější průměr 31,8 mm; tloušťka stěny 2,9 mm | m | 93.247 |  | 0 |  | 0 |  | 0 | 21 | 0 | 0.00207 | 0.19 | 0 | 0 | SPCM | RTS 22/ I | RTS 21/ II | 0 | 0 |  | Specifikace |  |  |  | POL3_
|  | přístupová plošina : 84,77*1,1 |  | 93.247 | [22 empty] | VV | 0
208 | 141153291T | Trubky bezešvé hladké jakost 11353.1 D 44,5x5,0 mm | m | 2.376 |  | 0 |  | 0 |  | 0 | 21 | 0 | 0.00487 | 0.01 | 0 | 0 |  | Vlastní | Kalkul | 0 | 0 |  | Specifikace |  |  |  | POL3_
|  | vestavek : 2,16*1,1 |  | 2.376 | [22 empty] | VV | 0
209 | 14115329R | trubka bezešvá hladká kruhová 11353; svařitelnost zaručená; vnější průměr 44,5 mm; tloušťka stěny 4,0 mm | m | 129.8 |  | 0 |  | 0 |  | 0 | 21 | 0 | 0.004 | 0.52 | 0 | 0 | SPCM | RTS 22/ I | RTS 21/ II | 0 | 0 |  | Specifikace |  |  |  | POL3_
|  | přístupová plošina : 118*1,1 |  | 129.8 | [22 empty] | VV | 0
210 | 14120875R | trubka bezešvá hladká kruhová 11353; svařitelnost zaručená; vnější průměr 60,3 mm; tloušťka stěny 5,0 mm | m | 29.04 |  | 0 |  | 0 |  | 0 | 21 | 0 | 0.00682 | 0.2 | 0 | 0 | SPCM | RTS 22/ I | RTS 21/ II | 0 | 0 |  | Specifikace |  |  |  | POL3_
|  | přístupová plošina : 26,4*1,1 |  | 29.04 | [22 empty] | VV | 0
211 | 14310914R | trubka podélně svařovaná hladká 11 343; vnější průměr 18,0 mm; tloušťka stěny 2,0 mm | m | 203.06 |  | 0 |  | 0 |  | 0 | 21 | 0 | 0.0008 | 0.16 | 0 | 0 | SPCM | RTS 22/ I | RTS 21/ II | 0 | 0 |  | Specifikace |  |  |  | POL3_
|  | přístupová plošina : 184,6*1,1 |  | 203.06 | [22 empty] | VV | 0
212 | 144701288T | Trubka ocelová bezešvá 88,9 x 8,0 P235GH | m | 6.974 |  | 0 |  | 0 |  | 0 | 21 | 0 | 0.01596 | 0.11 | 0 | 0 |  | Vlastní | Kalkul | 0 | 0 |  | Specifikace |  |  |  | POL3_
|  | vestavek : 6,34*1,1 |  | 6.974 | [22 empty] | VV | 0
213 | 145872642T | Profil čtvercový uzavř.svařovaný S235 50 x 5 mm | T | 0.45818 |  | 0 |  | 0 |  | 0 | 21 | 0 | 1 | 0.46 | 0 | 0 |  | Vlastní | Kalkul | 0 | 0 |  | Specifikace |  |  |  | POL3_
|  | vestavek : 416,53/1000*1,1 |  | 0.45818 | [22 empty] | VV | 0
214 | 1458727216T | Profil čtvercový uzavř.svařovaný S235 60 x 5 mm | T | 0.29083 |  | 0 |  | 0 |  | 0 | 21 | 0 | 1 | 0.29 | 0 | 0 |  | Vlastní | Kalkul | 0 | 0 |  | Specifikace |  |  |  | POL3_
|  | vestavek : 264,39/1000*1,1 |  | 0.29083 | [22 empty] | VV | 0
215 | 1458727217T | Profil čtvercový uzavř.svařovaný S235 60 x 6 mm | T | 0.46466 |  | 0 |  | 0 |  | 0 | 21 | 0 | 1 | 0.46 | 0 | 0 |  | Vlastní | Kalkul | 0 | 0 |  | Specifikace |  |  |  | POL3_
|  | přístupová plošina : 422,42/1000*1,1 |  | 0.46466 | [22 empty] | VV | 0
216 | 14587296115T | Profil čtvercový uzavř.svařovaný S235 100 x 10 mm | T | 1.6967 |  | 0 |  | 0 |  | 0 | 21 | 0 | 1 | 1.7 | 0 | 0 |  | Vlastní | Kalkul | 0 | 0 |  | Specifikace |  |  |  | POL3_
|  | vestavek : 1149,05/1000*1,1 |  | 1.264 | [22 empty] | VV | 0
|  | přístupová plošina : 393,45/1000*1,1 |  | 0.4328 | [22 empty] | VV | 0
217 | 1458729611T | Profil čtvercový uzavř.svařovaný S235 100 x 5 mm | T | 0.61901 |  | 0 |  | 0 |  | 0 | 21 | 0 | 1 | 0.62 | 0 | 0 |  | Vlastní | Kalkul | 0 | 0 |  | Specifikace |  |  |  | POL3_
|  | vestavek : 562,74/1000*1,1 |  | 0.61901 | [22 empty] | VV | 0
218 | 14587296134T | Profil čtvercový uzavř.svařovaný S235 120 x 8 mm | T | 0.23411 |  | 0 |  | 0 |  | 0 | 21 | 0 | 1 | 0.23 | 0 | 0 |  | Vlastní | Kalkul | 0 | 0 |  | Specifikace |  |  |  | POL3_
|  | vestavek : 212,83/1000*1,1 |  | 0.23411 | [22 empty] | VV | 0
219 | 14587296135T | Profil čtvercový uzavř.svařovaný S235 120 x 10 mm | T | 4.5901 |  | 0 |  | 0 |  | 0 | 21 | 0 | 1 | 4.59 | 0 | 0 |  | Vlastní | Kalkul | 0 | 0 |  | Specifikace |  |  |  | POL3_
|  | vestavek : 4172,81/1000*1,1 |  | 4.5901 | [22 empty] | VV | 0
220 | 1458729618T | Profil čtvercový uzavř.svařovaný S235 150 x 10 mm | T | 2.0984 |  | 0 |  | 0 |  | 0 | 21 | 0 | 1 | 2.1 | 0 | 0 |  | Vlastní | Kalkul | 0 | 0 |  | Specifikace |  |  |  | POL3_
|  | vestavek : 1907,61/1000*1,1 |  | 2.0984 | [22 empty] | VV | 0
221 | 145872982T | Profil čtvercový uzavř.svařovaný S235 200 x 6 mm | T | 0.45766 |  | 0 |  | 0 |  | 0 | 21 | 0 | 1 | 0.46 | 0 | 0 |  | Vlastní | Kalkul | 0 | 0 |  | Specifikace |  |  |  | POL3_
|  | vestavek : 416,05/1000*1,1 |  | 0.45766 | [22 empty] | VV | 0
222 | 14587798T | Profil obdélník. uzavř.svařovaný S235 120x80x8 mm | T | 6.6648 |  | 0 |  | 0 |  | 0 | 21 | 0 | 1 | 6.66 | 0 | 0 |  | Vlastní | Kalkul | 0 | 0 |  | Specifikace |  |  |  | POL3_
|  | vestavek : 6058,9/1000*1,1 |  | 6.6648 | [22 empty] | VV | 0
223 | 145878032T | Profil obdélník. uzavř.svařovaný S235 150x100x5 mm | T | 0.65022 |  | 0 |  | 0 |  | 0 | 21 | 0 | 1 | 0.65 | 0 | 0 |  | Vlastní | Kalkul | 0 | 0 |  | Specifikace |  |  |  | POL3_
|  | hmotnost 20,127 kg/m | [24 empty] | POP
POP
|  | Tenkostěnné profily uzavřené obdélníkového průřezu (TPU) | [24 empty] | POP
POP
|  | PROFIL UZAVŘENÝ SVAŘOVANÝ ČERNÝ ČSN 42 6936.0, ČSN 42 0121, ČSN 41 1373.0 | [24 empty] | POP
POP
|  | PROFIL UZAVŘENÝ SVAŘOVANÝ ČERNÝ EN 10219, zn. S235JRH | [24 empty] | POP
|  | vestavek : 591,11/1000*1,1 |  | 0.65022 | [22 empty] | VV | 0
224 | 145878043T | Profil obdélník. uzavř.svařovaný S235 180x100x8 mm | T | 0.97796 |  | 0 |  | 0 |  | 0 | 21 | 0 | 1 | 0.98 | 0 | 0 |  | Vlastní | Kalkul | 0 | 0 |  | Specifikace |  |  |  | POL3_
|  | vestavek : 889,05/1000*1,1 |  | 0.97796 | [22 empty] | VV | 0
225 | 14587805T | Profil obdélník. uzavř.svařovaný S235 200x100x5 mm | T | 2.5224 |  | 0 |  | 0 |  | 0 | 21 | 0 | 1 | 2.52 | 0 | 0 |  | Vlastní | Kalkul | 0 | 0 |  | Specifikace |  |  |  | POL3_
|  | vestavek : 2293,08/1000*1,1 |  | 2.5224 | [22 empty] | VV | 0
226 | 15484162T | Profil trapézový TR 150/280x1,00 mm Aluzink | m2 | 392 |  | 0 |  | 0 |  | 0 | 21 | 0 | 0.0143 | 5.61 | 0 | 0 |  | Vlastní | Kalkul | 0 | 0 |  | Specifikace |  |  |  | POL3_
|  | vestavek : 392 |  | 392 | [22 empty] | VV | 0
227 | 55399993.AR | výrobek kovový vyrobený dělením, hmotnost výrobku nad 10 kg | kg | 5853.269 |  | 0 |  | 0 |  | 0 | 21 | 0 | 0.001 | 5.85 | 0 | 0 | SPCM | RTS 22/ I | RTS 21/ II | 0 | 0 |  | Specifikace |  |  |  | POL3_
|  | vestavek nespecifikovaný materiál : 10642,421/2 |  | 5321.2105 | [22 empty] | VV | 0
|  | přístupová plošina : 1064,117/2 |  | 532.0585 | [22 empty] | VV | 0
228 | 767-21 | Rošt podlahový svařovaný SP330-34/38-3 pozinkovaný | m2 | 115.368 |  | 0 |  | 0 |  | 0 | 21 | 0 | 0.0271 | 3.13 | 0 | 0 |  | Vlastní | Kalkul | 0 | 0 |  | Specifikace |  |  |  | POL3_
|  | přístupová plošina : 100,32*1,15 |  | 115.368 | [22 empty] | VV | 0
229 | 767-22 | Rošt podlahový svařovaný SP530-34/38-5 pozinkovaný | m2 | 2.3 |  | 0 |  | 0 |  | 0 | 21 | 0 | 0.0571 | 0.13 | 0 | 0 |  | Vlastní | Kalkul | 0 | 0 |  | Specifikace |  |  |  | POL3_
|  | přístupová plošina : 2*1,15 |  | 2.3 | [22 empty] | VV | 0
230 | 767-23 | Rošt podlahový svařovaný SP550-34/38-5 pozinkovaný | m2 | 20.493 |  | 0 |  | 0 |  | 0 | 21 | 0 | 0.0703 | 1.44 | 0 | 0 |  | Vlastní | Kalkul | 0 | 0 |  | Specifikace |  |  |  | POL3_
|  | přístupová plošina : 17,82*1,15 |  | 20.493 | [22 empty] | VV | 0
231 | 998767102R00 | Přesun hmot pro kovové stavební doplňk. konstrukce v objektech výšky do 12 m | t | 85.8928 |  | 0 |  | 0 |  | 0 | 21 | 0 | 0 | 0 | 0 | 0 | 800-767 | RTS 22/ I | RTS 21/ II | 3.006 | 258.19 |  | Přesun hmot |  |  |  | POL7_
|  | 50 m vodorovně | [24 empty] | SPI
Díl: | 771 | Podlahy z dlaždic a obklady |  |  |  | 0 |  | 0 |  | 0 |  | 0 |  | 7.23 |  | 0 |  |  |  |  | 324.19 | [5 empty] | DIL
232 | 771101101R00 | Příprava podkladu pod dlažby vysávání podkladů pod keramickou dlažbu průmyslovým vysavačem | m2 | 265.3525 |  | 0 |  | 0 |  | 0 | 21 | 0 | 0 | 0 | 0 | 0 | 800-771 | RTS 22/ I | RTS 21/ II | 0.016 | 4.25 |  | Práce |  |  |  | POL1_
|  | K1 : (27,47+30,69+32,03+22,73+2,67+23,35+27,84+2,64+26,93+51,38) |  | 247.73 | [22 empty] | VV | 0
|  | K2 : (5,05+5,44+5,65+5,48) |  | 21.62 | [22 empty] | VV | 0
|  | pisoárové žlaby : -(5,425+6,15+3,8)*0,26 |  | -3.9975 | [22 empty] | VV | 0
233 | 771101210RT1 | Příprava podkladu pod dlažby penetrace podkladu pod dlažby | m2 | 265.3525 |  | 0 |  | 0 |  | 0 | 21 | 0 | 0.00021 | 0.06 | 0 | 0 | 800-771 | RTS 22/ I | RTS 21/ II | 0.05 | 13.27 |  | Práce |  |  |  | POL1_
|  | K1 : (27,47+30,69+32,03+22,73+2,67+23,35+27,84+2,64+26,93+51,38) |  | 247.73 | [22 empty] | VV | 0
|  | K2 : (5,05+5,44+5,65+5,48) |  | 21.62 | [22 empty] | VV | 0
|  | pisoárové žlaby : -(5,425+6,15+3,8)*0,26 |  | -3.9975 | [22 empty] | VV | 0
234 | 771575111RT6 | Montáž podlah z dlaždic keramických 450 x 450 mm, režných nebo glazovaných, hladkých, kladených do flexibilního tmele | m2 | 265.3525 |  | 0 |  | 0 |  | 0 | 21 | 0 | 0.00581 | 1.54 | 0 | 0 | 800-771 | RTS 22/ I | RTS 21/ II | 1.04 | 275.97 |  | Práce |  |  |  | POL1_7
|  | K1 : (27,47+30,69+32,03+22,73+2,67+23,35+27,84+2,64+26,93+51,38) |  | 247.73 | [22 empty] | VV | 0
|  | K2 : (5,05+5,44+5,65+5,48) |  | 21.62 | [22 empty] | VV | 0
|  | pisoárové žlaby : -(5,425+6,15+3,8)*0,26 |  | -3.9975 | [22 empty] | VV | 0
235 | 771577843R00 | Hrany schodů, dilatační, koutové, ukončovací a přechodové profily profily dilatační s bočními díly z tvrdého PVC, horní dilatační zóna je z měkké plastické hmoty a tvoří 10 mm širokou pohledovou plochu, výšky 10 mm | m | 68.975 |  | 0 |  | 0 |  | 0 | 21 | 0 | 0.00023 | 0.02 | 0 | 0 | 800-771 | RTS 22/ I | RTS 21/ II | 0.20805 | 14.35 |  | Práce |  |  |  | POL1_
|  | 102 : 1*4*2 |  | 8 | [22 empty] | VV | 0
|  | 103 : 1*4*2 |  | 8 | [22 empty] | VV | 0
|  | 104 : 1*4*2 |  | 8 | [22 empty] | VV | 0
|  | 105 : 1*4*2 |  | 8 | [22 empty] | VV | 0
|  | 107 : 1*4*2 |  | 8 | [22 empty] | VV | 0
|  | 108 : 1*4*2 |  | 8 | [22 empty] | VV | 0
|  | 110 : 1*4*2 |  | 8 | [22 empty] | VV | 0
|  | 111 : 4,975+1*4*2 |  | 12.975 | [22 empty] | VV | 0
236 | 771577133RS2 | Hrany schodů, dilatační, koutové, ukončovací a přechodové profily profily přechodové nerez, dekorativní spojení dvou podlah stejné výšky, uložení do tmele, výška profilu 10 mm, | m | 8.4 |  | 0 |  | 0 |  | 0 | 21 | 0 | 0.00048 | 0 | 0 | 0 | 800-771 | RTS 22/ I | RTS 21/ II | 0.15 | 1.26 |  | Práce |  |  |  | POL1_
|  | vnitřní dveře : 1,1*6+0,9*2 |  | 8.4 | [22 empty] | VV | 0
237 | 771577131RS2 | Hrany schodů, dilatační, koutové, ukončovací a přechodové profily profily hran schodů nerez, hrany schodů, upevnění do maltovéo lože, výška profilu 10 mm, | m | 22.535 |  | 0 |  | 0 |  | 0 | 21 | 0 | 0.00043 | 0.01 | 0 | 0 | 800-771 | RTS 22/ I | RTS 21/ II | 0.15 | 3.38 |  | Práce |  |  |  | POL1_
|  | vstupní dveře : 1,1*3+0,9*4 |  | 6.9 | [22 empty] | VV | 0
|  | pisoárové žlaby : (5,425+6,15+3,8)+0,26 |  | 15.635 | [22 empty] | VV | 0
238 | 771579791R00 | Příplatky k položkám montáže podlah keramických příplatek za plochu podlah keramických do 5 m2 jednotlivě | m2 | 5.31 |  | 0 |  | 0 |  | 0 | 21 | 0 | 0 | 0 | 0 | 0 | 800-771 | RTS 22/ I | RTS 21/ II | 0.03 | 0.16 |  | Práce |  |  |  | POL1_
|  | K1 : (2,67+2,64) |  | 5.31 | [22 empty] | VV | 0
239 | 771-21 | Keramická dlažba slinutá neglazovaná, barva béžová 450x450/10 mm, mrazuvzdorná, béžová, součinitel smykového tření min. 0,5, stupeň protiskluznosti R10/A | m2 | 270.6596 |  | 0 |  | 0 |  | 0 | 21 | 0 | 0.0207 | 5.6 | 0 | 0 |  | Vlastní | Kalkul | 0 | 0 |  | Specifikace |  |  |  | POL3_7
|  | K1 : (27,47+30,69+32,03+22,73+2,67+23,35+27,84+2,64+26,93+51,38)*1,02 |  | 252.6846 | [22 empty] | VV | 0
|  | K2 : (5,05+5,44+5,65+5,48)*1,02 |  | 22.0524 | [22 empty] | VV | 0
|  | pisoárové žlaby : -(5,425+6,15+3,8)*0,26*1,02 |  | -4.0774 | [22 empty] | VV | 0
240 | 998771101R00 | Přesun hmot pro podlahy z dlaždic v objektech výšky do 6 m | t | 7.2297 |  | 0 |  | 0 |  | 0 | 21 | 0 | 0 | 0 | 0 | 0 | 800-771 | RTS 22/ I | RTS 21/ II | 1.598 | 11.55 |  | Přesun hmot |  |  |  | POL7_1001
|  | 50 m vodorovně | [24 empty] | SPI
Díl: | 777 | Podlahy ze syntetických hmot |  |  |  | 0 |  | 0 |  | 0 |  | 0 |  | 0 |  | 0 |  |  |  |  | 0 | [5 empty] | DIL
241 | 777-01 | D+M Protiskluzná epoxidová penetrace z víceúčelové epoxidové pryskyřice (0,7 kg/m), vhodné do venkovního prostředí + posyp křemičitým pískem 0,6-1,2 mm (3-5 kg/m2) | m2 | 30.63 |  | 0 |  | 0 |  | 0 | 21 | 0 | 0 | 0 | 0 | 0 |  | Vlastní | Indiv | 0 | 0 |  | Práce |  |  |  | POL1_
|  | B1 : 30,63 |  | 30.63 | [22 empty] | VV | 0
242 | 777-02 | D+M 2x vrchní nátěr - dvoukomponentní polyuretanový houževnatě pružný barevný, uzavírací nátěr, UV stabilní, odstín dle výběru architekta (0,7 kg/m2) | m2 | 30.63 |  | 0 |  | 0 |  | 0 | 21 | 0 | 0 | 0 | 0 | 0 |  | Vlastní | Indiv | 0 | 0 |  | Práce |  |  |  | POL1_
|  | B1 : 30,63 |  | 30.63 | [22 empty] | VV | 0
Díl: | 781 | Obklady keramické |  |  |  | 0 |  | 0 |  | 0 |  | 0 |  | 11.91 |  | 0 |  |  |  |  | 710.48 | [5 empty] | DIL
243 | 781101210RT1 | Příprava podkladu pod obklady penetrace podkladu pod obklady | m2 | 453.54 |  | 0 |  | 0 |  | 0 | 21 | 0 | 0.00016 | 0.07 | 0 | 0 | 800-771 | RTS 22/ I | RTS 21/ II | 0.05 | 22.68 |  | Práce |  |  |  | POL1_
|  | včetně dodávky materiálu. | [24 empty] | POP
|  | Začátek provozního součtu | [24 empty] | VV
|  | 102 : (6,025*2+4,525*2+2,725*2-1,1*3) |  | 23.25 | [22 empty] | VV | 2
|  | 103 : (5,825*2+3,95*2+5,425*2-1,1) |  | 29.3 | [22 empty] | VV | 2
|  | 104 : (5,825*2+5,75*2-1,1*2) |  | 20.95 | [22 empty] | VV | 2
|  | 105 : (6,025*2+4,22*2-1,1*3-0,9) |  | 16.29 | [22 empty] | VV | 2
|  | 106 : (2,175*2+1,225*2-0,9) |  | 5.9 | [22 empty] | VV | 2
|  | 107 : (6,15*2+3,77*2-1,1) |  | 18.74 | [22 empty] | VV | 2
|  | 108 : (6,025*2+4,65*2+2,7*2-1,1*3) |  | 23.45 | [22 empty] | VV | 2
|  | 109 : (1,875*2+1,35*2-0,9) |  | 5.55 | [22 empty] | VV | 2
|  | 110 : (6,15*2+5,07*2-1,1-0,9) |  | 20.44 | [22 empty] | VV | 2
|  | 111 : (10,3*2+0,14*2+4,975*2-1,1) |  | 29.73 | [22 empty] | VV | 2
|  | 112 : (2,175*2+2,275*2+0,125-0,9) |  | 8.125 | [22 empty] | VV | 2
|  | 113 : (2,175*2+2,4*2+0,125-0,9) |  | 8.375 | [22 empty] | VV | 2
|  | 114 : (2,175*2+2,55*2+0,125-0,9) |  | 8.675 | [22 empty] | VV | 2
|  | 115 : (2,175*2+2,45*2+0,125-0,9) |  | 8.475 | [22 empty] | VV | 2
|  | Konec provozního součtu | [24 empty] | VV
|  | 227,25*2 |  | 454.5 | [22 empty] | VV | 0
|  | -0,75*0,32*4 |  | -0.96 | [22 empty] | VV | 0
244 | 781111115R00 | Doplňkové práce při provádění obkladů vyřezání otvoru v obkladačce korunkou prům. do 30 mm | kus | 108 |  | 0 |  | 0 |  | 0 | 21 | 0 | 0 | 0 | 0 | 0 | 800-771 | RTS 22/ I | RTS 21/ II | 0.1 | 10.8 |  | Práce |  |  |  | POL1_
|  | 102 : 22 |  | 22 | [22 empty] | VV | 0
|  | 104 : 9 |  | 9 | [22 empty] | VV | 0
|  | 105 : 14 |  | 14 | [22 empty] | VV | 0
|  | 106 : 2 |  | 2 | [22 empty] | VV | 0
|  | 108 : 22 |  | 22 | [22 empty] | VV | 0
|  | 109 : 2 |  | 2 | [22 empty] | VV | 0
|  | 110 : 7 |  | 7 | [22 empty] | VV | 0
|  | 111 : 18 |  | 18 | [22 empty] | VV | 0
|  | 112 : 3 |  | 3 | [22 empty] | VV | 0
|  | 113 : 3 |  | 3 | [22 empty] | VV | 0
|  | 114 : 3 |  | 3 | [22 empty] | VV | 0
|  | 115 : 3 |  | 3 | [22 empty] | VV | 0
245 | 781111116R00 | Doplňkové práce při provádění obkladů vyřezání otvoru v obkladačce korunkou prům. do 90 mm | kus | 73 |  | 0 |  | 0 |  | 0 | 21 | 0 | 0 | 0 | 0 | 0 | 800-771 | RTS 22/ I | RTS 21/ II | 0.11 | 8.03 |  | Práce |  |  |  | POL1_
|  | 102 : 11 |  | 11 | [22 empty] | VV | 0
|  | 104 : 9 |  | 9 | [22 empty] | VV | 0
|  | 105 : 7 |  | 7 | [22 empty] | VV | 0
|  | 106 : 1 |  | 1 | [22 empty] | VV | 0
|  | 108 : 11 |  | 11 | [22 empty] | VV | 0
|  | 109 : 1 |  | 1 | [22 empty] | VV | 0
|  | 110 : 7 |  | 7 | [22 empty] | VV | 0
|  | 111 : 18 |  | 18 | [22 empty] | VV | 0
|  | 112 : 2 |  | 2 | [22 empty] | VV | 0
|  | 113 : 2 |  | 2 | [22 empty] | VV | 0
|  | 114 : 2 |  | 2 | [22 empty] | VV | 0
|  | 115 : 2 |  | 2 | [22 empty] | VV | 0
246 | 781111151R00 | Doplňkové práce při provádění obkladů příplatek za sestavení dekoru (listela) | m | 227.25 |  | 0 |  | 0 |  | 0 | 21 | 0 | 0 | 0 | 0 | 0 | 800-771 | RTS 22/ I | RTS 21/ II | 0.13 | 29.54 |  | Práce |  |  |  | POL1_
|  | 102 : (6,025*2+4,525*2+2,725*2-1,1*3) |  | 23.25 | [22 empty] | VV | 0
|  | 103 : (5,825*2+3,95*2+5,425*2-1,1) |  | 29.3 | [22 empty] | VV | 0
|  | 104 : (5,825*2+5,75*2-1,1*2) |  | 20.95 | [22 empty] | VV | 0
|  | 105 : (6,025*2+4,22*2-1,1*3-0,9) |  | 16.29 | [22 empty] | VV | 0
|  | 106 : (2,175*2+1,225*2-0,9) |  | 5.9 | [22 empty] | VV | 0
|  | 107 : (6,15*2+3,77*2-1,1) |  | 18.74 | [22 empty] | VV | 0
|  | 108 : (6,025*2+4,65*2+2,7*2-1,1*3) |  | 23.45 | [22 empty] | VV | 0
|  | 109 : (1,875*2+1,35*2-0,9) |  | 5.55 | [22 empty] | VV | 0
|  | 110 : (6,15*2+5,07*2-1,1-0,9) |  | 20.44 | [22 empty] | VV | 0
|  | 111 : (10,3*2+0,14*2+4,975*2-1,1) |  | 29.73 | [22 empty] | VV | 0
|  | 112 : (2,175*2+2,275*2+0,125-0,9) |  | 8.125 | [22 empty] | VV | 0
|  | 113 : (2,175*2+2,4*2+0,125-0,9) |  | 8.375 | [22 empty] | VV | 0
|  | 114 : (2,175*2+2,55*2+0,125-0,9) |  | 8.675 | [22 empty] | VV | 0
|  | 115 : (2,175*2+2,45*2+0,125-0,9) |  | 8.475 | [22 empty] | VV | 0
247 | 781475120RT6 | Montáž obkladů vnitřních z dlaždic keramických kladených do tmele 300 x 600 mm, , kladených do flexibilního tmele | m2 | 427.29 |  | 0 |  | 0 |  | 0 | 21 | 0 | 0.00535 | 2.29 | 0 | 0 | 800-771 | RTS 22/ I | RTS 21/ II | 1.288 | 550.35 |  | Práce |  |  |  | POL1_
|  | Začátek provozního součtu | [24 empty] | VV
|  | 102 : (6,025*2+4,525*2+2,725*2-1,1*3) |  | 23.25 | [22 empty] | VV | 2
|  | 103 : (5,825*2+3,95*2+5,425*2-1,1) |  | 29.3 | [22 empty] | VV | 2
|  | 104 : (5,825*2+5,75*2-1,1*2) |  | 20.95 | [22 empty] | VV | 2
|  | 105 : (6,025*2+4,22*2-1,1*3-0,9) |  | 16.29 | [22 empty] | VV | 2
|  | 106 : (2,175*2+1,225*2-0,9) |  | 5.9 | [22 empty] | VV | 2
|  | 107 : (6,15*2+3,77*2-1,1) |  | 18.74 | [22 empty] | VV | 2
|  | 108 : (6,025*2+4,65*2+2,7*2-1,1*3) |  | 23.45 | [22 empty] | VV | 2
|  | 109 : (1,875*2+1,35*2-0,9) |  | 5.55 | [22 empty] | VV | 2
|  | 110 : (6,15*2+5,07*2-1,1-0,9) |  | 20.44 | [22 empty] | VV | 2
|  | 111 : (10,3*2+0,14*2+4,975*2-1,1) |  | 29.73 | [22 empty] | VV | 2
|  | 112 : (2,175*2+2,275*2+0,125-0,9) |  | 8.125 | [22 empty] | VV | 2
|  | 113 : (2,175*2+2,4*2+0,125-0,9) |  | 8.375 | [22 empty] | VV | 2
|  | 114 : (2,175*2+2,55*2+0,125-0,9) |  | 8.675 | [22 empty] | VV | 2
|  | 115 : (2,175*2+2,45*2+0,125-0,9) |  | 8.475 | [22 empty] | VV | 2
|  | Konec provozního součtu | [24 empty] | VV
|  | 227,25*2 |  | 454.5 | [22 empty] | VV | 0
|  | -0,75*0,32*4 |  | -0.96 | [22 empty] | VV | 0
|  | zrcadlo zapuštěné : | [24 empty] | VV | 0
|  | -1*2,7*5 |  | -13.5 | [22 empty] | VV | 0
|  | -1*3,6 |  | -3.6 | [22 empty] | VV | 0
|  | -1*4,5 |  | -4.5 | [22 empty] | VV | 0
|  | -1*4,65 |  | -4.65 | [22 empty] | VV | 0
248 | 781479711R00 | Montáž obkladů vnitřních z dlaždic keramických Příplatky k položkám montáže obkladů vnitřních stěn z dlaždic keramických příplatek k obkladu stěn keram.,za plochu do 10 m2 | m2 | 200.46 |  | 0 |  | 0 |  | 0 | 21 | 0 | 0 | 0 | 0 | 0 | 800-771 | RTS 22/ I | RTS 21/ II | 0.13 | 26.06 |  | Práce |  |  |  | POL1_
|  | Začátek provozního součtu | [24 empty] | VV
|  | 102 : (2,725*2) |  | 5.45 | [22 empty] | VV | 2
|  | 103 : (3,95*2) |  | 7.9 | [22 empty] | VV | 2
|  | 105 : (4,22*2-1,1) |  | 7.34 | [22 empty] | VV | 2
|  | 106 : (2,175*2+1,225*2-0,9) |  | 5.9 | [22 empty] | VV | 2
|  | 107 : (3,77*2) |  | 7.54 | [22 empty] | VV | 2
|  | 108 : (4,65*2+2,7*2-1,1) |  | 13.6 | [22 empty] | VV | 2
|  | 109 : (1,875*2+1,35*2-0,9) |  | 5.55 | [22 empty] | VV | 2
|  | 110 : (5,07-0,9) |  | 4.17 | [22 empty] | VV | 2
|  | 111 : (0,14*2+4,975*2-1,1) |  | 9.13 | [22 empty] | VV | 2
|  | 112 : (2,175*2+2,275*2+0,125-0,9) |  | 8.125 | [22 empty] | VV | 2
|  | 113 : (2,175*2+2,4*2+0,125-0,9) |  | 8.375 | [22 empty] | VV | 2
|  | 114 : (2,175*2+2,55*2+0,125-0,9) |  | 8.675 | [22 empty] | VV | 2
|  | 115 : (2,175*2+2,45*2+0,125-0,9) |  | 8.475 | [22 empty] | VV | 2
|  | Konec provozního součtu | [24 empty] | VV
|  | 100,23*2 |  | 200.46 | [22 empty] | VV | 0
249 | 781497114RS1 | Lišty k obkladům listela eloxovaný hliník, uložení do tmele, výška profilu 7 mm, šířka profilu 10 mm | m | 224.25 |  | 0 |  | 0 |  | 0 | 21 | 0 | 0.00013 | 0.03 | 0 | 0 | 800-771 | RTS 22/ I | RTS 21/ II | 0.12 | 26.91 |  | Práce |  |  |  | POL1_7
|  | 102 : (6,025*2+4,525*2+2,725*2-1,1*3) |  | 23.25 | [22 empty] | VV | 0
|  | 103 : (5,825*2+3,95*2+5,425*2-1,1) |  | 29.3 | [22 empty] | VV | 0
|  | 104 : (5,825*2+5,75*2-1,1*2) |  | 20.95 | [22 empty] | VV | 0
|  | 105 : (6,025*2+4,22*2-1,1*3-0,9) |  | 16.29 | [22 empty] | VV | 0
|  | 106 : (2,175*2+1,225*2-0,9) |  | 5.9 | [22 empty] | VV | 0
|  | 107 : (6,15*2+3,77*2-1,1) |  | 18.74 | [22 empty] | VV | 0
|  | 108 : (6,025*2+4,65*2+2,7*2-1,1*3) |  | 23.45 | [22 empty] | VV | 0
|  | 109 : (1,875*2+1,35*2-0,9) |  | 5.55 | [22 empty] | VV | 0
|  | 110 : (6,15*2+5,07*2-1,1-0,9) |  | 20.44 | [22 empty] | VV | 0
|  | 111 : (10,3*2+0,14*2+4,975*2-1,1) |  | 29.73 | [22 empty] | VV | 0
|  | 112 : (2,175*2+2,275*2+0,125-0,9)-0,75 |  | 7.375 | [22 empty] | VV | 0
|  | 113 : (2,175*2+2,4*2+0,125-0,9)-0,75 |  | 7.625 | [22 empty] | VV | 0
|  | 114 : (2,175*2+2,55*2+0,125-0,9)-0,75 |  | 7.925 | [22 empty] | VV | 0
|  | 115 : (2,175*2+2,45*2+0,125-0,9)-0,75 |  | 7.725 | [22 empty] | VV | 0
250 | 781497111RS3 | Lišty k obkladům profil ukončovací leštěný hliník, uložení do tmele, výška profilu 10 mm, | m | 68.5 |  | 0 |  | 0 |  | 0 | 21 | 0 | 0.00017 | 0.01 | 0 | 0 | 800-771 | RTS 22/ I | RTS 21/ II | 0.12 | 8.22 |  | Práce |  |  |  | POL1_7
|  | zrcadlo zapuštěné : | [24 empty] | VV | 0
|  | (1*2+2,7*2)*5 |  | 37 | [22 empty] | VV | 0
|  | 1*2+3,6*2 |  | 9.2 | [22 empty] | VV | 0
|  | 1*2+4,5*2 |  | 11 | [22 empty] | VV | 0
|  | 1*2+4,65*2 |  | 11.3 | [22 empty] | VV | 0
251 | 781497121RS3 | Lišty k obkladům profil rohový eloxovaný hliník, uložení do tmele, , výška profilu 10 mm, | m | 73.74 |  | 0 |  | 0 |  | 0 | 21 | 0 | 0.00017 | 0.01 | 0 | 0 | 800-771 | RTS 22/ I | RTS 21/ II | 0.12 | 8.85 |  | Práce |  |  |  | POL1_7
|  | 102 : 4*2 |  | 8 | [22 empty] | VV | 0
|  | 103 : 4*2 |  | 8 | [22 empty] | VV | 0
|  | 104 : 2*2 |  | 4 | [22 empty] | VV | 0
|  | 105 : 4*2 |  | 8 | [22 empty] | VV | 0
|  | 106 : 2 |  | 2 | [22 empty] | VV | 0
|  | 108 : 2*5 |  | 10 | [22 empty] | VV | 0
|  | 110 : 2*2 |  | 4 | [22 empty] | VV | 0
|  | 111 : 2*2 |  | 4 | [22 empty] | VV | 0
|  | 112 : 3*2+0,75+0,32*2 |  | 7.39 | [22 empty] | VV | 0
|  | 113 : 2*2+0,75+0,32*2 |  | 5.39 | [22 empty] | VV | 0
|  | 114 : 3*2+0,75*0,32*2 |  | 6.48 | [22 empty] | VV | 0
|  | 115 : 3*2+0,75*0,32*2 |  | 6.48 | [22 empty] | VV | 0
252 | 781-21 | Obklad slinutý neglazovaný rektifikovaný v matném a lappovaném provedení | m2 | 435.8358 |  | 0 |  | 0 |  | 0 | 21 | 0 | 0.0207 | 9.02 | 0 | 0 |  | Vlastní | Kalkul | 0 | 0 |  | Specifikace |  |  |  | POL3_7
|  | Začátek provozního součtu | [24 empty] | VV
|  | 227,25*2 |  | 454.5 | [22 empty] | VV | 2
|  | zrcadlo zapuštěné : | [24 empty] | VV | 2
|  | -1*2,7*5 |  | -13.5 | [22 empty] | VV | 2
|  | -1*3,6 |  | -3.6 | [22 empty] | VV | 2
|  | -1*4,5 |  | -4.5 | [22 empty] | VV | 2
|  | -1*4,65 |  | -4.65 | [22 empty] | VV | 2
|  | Konec provozního součtu | [24 empty] | VV
|  | 428,25*1,02 |  | 436.815 | [22 empty] | VV | 0
|  | -0,75*0,32*4*1,02 |  | -0.9792 | [22 empty] | VV | 0
253 | 781-22 | Obklad slinutý neglazovaný rektifikovaný v matném a lappovaném provedení, tmavě šedý 100x100x10 mm | m2 | 23.1795 |  | 0 |  | 0 |  | 0 | 21 | 0 | 0.0207 | 0.48 | 0 | 0 |  | Vlastní | Kalkul | 0 | 0 |  | Specifikace |  |  |  | POL3_7
|  | Začátek provozního součtu | [24 empty] | VV
|  | 102 : (6,025*2+4,525*2+2,725*2-1,1*3) |  | 23.25 | [22 empty] | VV | 2
|  | 103 : (5,825*2+3,95*2+5,425*2-1,1) |  | 29.3 | [22 empty] | VV | 2
|  | 104 : (5,825*2+5,75*2-1,1*2) |  | 20.95 | [22 empty] | VV | 2
|  | 105 : (6,025*2+4,22*2-1,1*3-0,9) |  | 16.29 | [22 empty] | VV | 2
|  | 106 : (2,175*2+1,225*2-0,9) |  | 5.9 | [22 empty] | VV | 2
|  | 107 : (6,15*2+3,77*2-1,1) |  | 18.74 | [22 empty] | VV | 2
|  | 108 : (6,025*2+4,65*2+2,7*2-1,1*3) |  | 23.45 | [22 empty] | VV | 2
|  | 109 : (1,875*2+1,35*2-0,9) |  | 5.55 | [22 empty] | VV | 2
|  | 110 : (6,15*2+5,07*2-1,1-0,9) |  | 20.44 | [22 empty] | VV | 2
|  | 111 : (10,3*2+0,14*2+4,975*2-1,1) |  | 29.73 | [22 empty] | VV | 2
|  | 112 : (2,175*2+2,275*2+0,125-0,9) |  | 8.125 | [22 empty] | VV | 2
|  | 113 : (2,175*2+2,4*2+0,125-0,9) |  | 8.375 | [22 empty] | VV | 2
|  | 114 : (2,175*2+2,55*2+0,125-0,9) |  | 8.675 | [22 empty] | VV | 2
|  | 115 : (2,175*2+2,45*2+0,125-0,9) |  | 8.475 | [22 empty] | VV | 2
|  | Konec provozního součtu | [24 empty] | VV
|  | 227,25*0,1*1,02 |  | 23.1795 | [22 empty] | VV | 0
254 | 998781101R00 | Přesun hmot pro obklady keramické v objektech výšky do 6 m | t | 11.9135 |  | 0 |  | 0 |  | 0 | 21 | 0 | 0 | 0 | 0 | 0 | 800-771 | RTS 22/ I | RTS 21/ II | 1.598 | 19.04 |  | Přesun hmot |  |  |  | POL7_1001
Díl: | 783 | Nátěry |  |  |  | 0 |  | 0 |  | 0 |  | 0 |  | 0.15 |  | 0 |  |  |  |  | 24.21 | [5 empty] | DIL
255 | 783181121R00 | Metalizace zinkem, tloušťka 80-100 mikrometrů | m2 | 119.0645 |  | 0 |  | 0 |  | 0 | 21 | 0 | 0.00126 | 0.15 | 0 | 0 | 800-783 | RTS 22/ I | RTS 21/ II | 0.169 | 20.12 |  | Práce |  |  |  | POL1_
|  | technologie nanášení kovových povlaků žárovým nástřikem | [24 empty] | SPI
|  | ZZ02.3-01 : (1+3)*(1,1+1,97*2)*0,225 |  | 4.536 | [22 empty] | VV | 0
|  | ZZ02.3-02 : (1+1)*(1,1+1,97*2)*0,25 |  | 2.52 | [22 empty] | VV | 0
|  | ZZ02.3-03 : 2*(0,9+1,97*2)*0,225 |  | 2.178 | [22 empty] | VV | 0
|  | Z02.3-05 : 70,085*0,3*2+140*0,127*0,127/2*2 |  | 44.3091 | [22 empty] | VV | 0
|  | Z02.3-06 : 54,635*0,3*2+0,125*0,125/2*109*2 |  | 34.4841 | [22 empty] | VV | 0
|  | Z02.3-07 : 12,16/11,78*2 |  | 2.0645 | [22 empty] | VV | 0
|  | Z02.3-08 : 20,22/11,78*2*6 |  | 20.5976 | [22 empty] | VV | 0
|  | Z02.3-09 : 12,67/11,78*2 |  | 2.1511 | [22 empty] | VV | 0
|  | Z02.3-10 : 6,51/11,78*2 |  | 1.1053 | [22 empty] | VV | 0
|  | Z02.3-11 : 4,81/11,78*2 |  | 0.81664 | [22 empty] | VV | 0
|  | Z02.3-12 : 6,03/11,78*2 |  | 1.0238 | [22 empty] | VV | 0
|  | Z02.3-13 : 11,84/11,78*2 |  | 2.0102 | [22 empty] | VV | 0
|  | Z02.3-14 : 7,47/11,78*2 |  | 1.2683 | [22 empty] | VV | 0
256 | 783222100R00 | Nátěry kov.stavebních doplňk.konstrukcí syntetické dvojnásobné, | m2 | 9.234 |  | 0 |  | 0 |  | 0 | 21 | 0 | 0.00024 | 0 | 0 | 0 | 800-783 | RTS 22/ I | RTS 21/ II | 0.287 | 2.65 |  | Práce |  |  |  | POL1_
|  | včetně pomocného lešení. | [24 empty] | POP
|  | ZZ02.3-01 : (1+3)*(1,1+1,97*2)*0,225 |  | 4.536 | [22 empty] | VV | 0
|  | ZZ02.3-02 : (1+1)*(1,1+1,97*2)*0,25 |  | 2.52 | [22 empty] | VV | 0
|  | ZZ02.3-03 : 2*(0,9+1,97*2)*0,225 |  | 2.178 | [22 empty] | VV | 0
257 | 783226100R00 | Nátěry kov.stavebních doplňk.konstrukcí syntetické základní, | m2 | 9.234 |  | 0 |  | 0 |  | 0 | 21 | 0 | 8e-05 | 0 | 0 | 0 | 800-783 | RTS 22/ I | RTS 21/ II | 0.156 | 1.44 |  | Práce |  |  |  | POL1_
|  | ZZ02.3-01 : (1+3)*(1,1+1,97*2)*0,225 |  | 4.536 | [22 empty] | VV | 0
|  | ZZ02.3-02 : (1+1)*(1,1+1,97*2)*0,25 |  | 2.52 | [22 empty] | VV | 0
|  | ZZ02.3-03 : 2*(0,9+1,97*2)*0,225 |  | 2.178 | [22 empty] | VV | 0
258 | 783-01 | Povrchová úprava vnější ocelové konstrukce nátěrovým systémem, vhodným pro třídu korozní agresivity prostředí minimálně C4 dle ČSN EN ISO 12944-2 | m2 | 1574.8099 |  | 0 |  | 0 |  | 0 | 21 | 0 | 0 | 0 | 0 | 0 |  | Vlastní | Indiv | 0 | 0 |  | Práce |  |  |  | POL1_
|  | životnost vysoká ( 15-25 let ), odstín dle výběru investora | [24 empty] | POP
|  | Nátěrový systém epoxid-polyuretanový ( se zinkofosfátovým základním nátěrem ) | [24 empty] | POP
|  | - Základní nátěr – dvousložková, vysoce nanášivá epoxid.nátěrová hmota s vysokým obsahem sušiny a krátkou dobou schnutí. Musí obsahovat zinkofosfát. Suchá tloušťka 110 µm. | [24 empty] | POP |  | - Základní nátěr – dvousložková, vysoce nanášivá epoxid.nátěrová hmota s vysokým obsahem sušiny a krátkou dobou schnutí. Musí obsahovat zinkofosfát. Suchá tloušťka 110 µm.
|  | - Podkladní nátěr - dvousložková, vysoce nanášivá epoxid.nátěrová hmota s vysokým obsahem sušiny a krátkou dobou schnutí. Musí obsahovat zinkofosfát. Suchá tloušťka 110 µm. | [24 empty] | POP |  | - Podkladní nátěr - dvousložková, vysoce nanášivá epoxid.nátěrová hmota s vysokým obsahem sušiny a krátkou dobou schnutí. Musí obsahovat zinkofosfát. Suchá tloušťka 110 µm.
|  | - Vrchní nátěr – dvousložková, polyuretanová nátěrová hmota vytvrzovaná afilatickým isokyanátem s dobrou stálostí barevného odstínu a lesku, obsahující zinkofosfát. Suchá tloušťka 60 µm. | [24 empty] | POP |  | - Vrchní nátěr – dvousložková, polyuretanová nátěrová hmota vytvrzovaná afilatickým isokyanátem s dobrou stálostí barevného odstínu a lesku, obsahující zinkofosfát. Suchá tloušťka 60 µm.
|  | - Celková suchá tloušťka 280 µm. | [24 empty] | POP
|  | Z02.3-01 : 27,875*0,395 |  | 11.0106 | [22 empty] | VV | 0
|  | Z02.3-21 : 1*0,49*4 |  | 1.96 | [22 empty] | VV | 0
|  | Z02.3-22 : 4,65*0,49 |  | 2.2785 | [22 empty] | VV | 0
|  | Z02.3-23 : 4,6*0,49 |  | 2.254 | [22 empty] | VV | 0
|  | vestavek : 1351,756 |  | 1351.756 | [22 empty] | VV | 0
|  | přístupová plošina : 205,309 |  | 205.309 | [22 empty] | VV | 0
|  | překlad L 120/80/10 : 0,62*0,39 |  | 0.2418 | [22 empty] | VV | 0
Díl: | 784 | Malby |  |  |  | 0 |  | 0 |  | 0 |  | 0 |  | 0.29 |  | 0 |  |  |  |  | 66.43 | [5 empty] | DIL
259 | 784161601R00 | Příprava povrchu Penetrace (napouštění) podkladu disperzní, jednonásobná | m2 | 380.2901 |  | 0 |  | 0 |  | 0 | 21 | 0 | 0.00019 | 0.07 | 0 | 0 | 800-784 | RTS 22/ I | RTS 21/ II | 0.03248 | 12.35 |  | Práce |  |  |  | POL1_7
|  | PR/01-04 : 138,1282*2+87,50625*2+144,11625+238,445 |  | 833.8302 | [22 empty] | VV | 0
|  | obklad : -453,54 |  | -453.54 | [22 empty] | VV | 0
260 | 784165911R00 | Malby z malířských směsí pro sádrokarton, hrubozrnné, , bělost 90 %, jednonásobné, Hmota nátěrová typ: malířská; vrstva: vrchní; interiér | m2 | 380.2901 |  | 0 |  | 0 |  | 0 | 21 | 0 | 0.00057 | 0.22 | 0 | 0 | 800-784 | RTS 22/ I | RTS 21/ II | 0.1422 | 54.08 |  | Práce |  |  |  | POL1_7
|  | PR/01-04 : 138,1282*2+87,50625*2+144,11625+238,445 |  | 833.8302 | [22 empty] | VV | 0
|  | obklad : -453,54 |  | -453.54 | [22 empty] | VV | 0
Díl: | 787 | Zasklívání |  |  |  | 0 |  | 0 |  | 0 |  | 0 |  | 0.4 |  | 0 |  |  |  |  | 71.52 | [5 empty] | DIL
261 | 787911112R00 | Montáž zrcadla na stěnu, lepidlem, plochy od 2 m2 do 5 m2 | m2 | 26.25 |  | 0 |  | 0 |  | 0 | 21 | 0 | 8e-05 | 0 | 0 | 0 | 800-787 | RTS 22/ I | RTS 21/ II | 2.7 | 70.88 |  | Práce |  |  |  | POL1_
|  | včetně dodávky lepidla. | [24 empty] | POP
|  | zrcadlo zapuštěné : | [24 empty] | VV | 0
|  | 1*2,7*5 |  | 13.5 | [22 empty] | VV | 0
|  | 1*3,6 |  | 3.6 | [22 empty] | VV | 0
|  | 1*4,5 |  | 4.5 | [22 empty] | VV | 0
|  | 1*4,65 |  | 4.65 | [22 empty] | VV | 0
262 | 63465127R | sklo plavené zrcadlo; čiré; š = 1 600 mm; l = 2000,0 mm; tl = 6,0 mm | m2 | 28.875 |  | 0 |  | 0 |  | 0 | 21 | 0 | 0.014 | 0.4 | 0 | 0 | SPCM | RTS 22/ I | RTS 21/ II | 0 | 0 |  | Specifikace |  |  |  | POL3_
|  | zrcadlo zapuštěné : | [24 empty] | VV | 0
|  | 1*2,7*5*1,1 |  | 14.85 | [22 empty] | VV | 0
|  | 1*3,6*1,1 |  | 3.96 | [22 empty] | VV | 0
|  | 1*4,5*1,1 |  | 4.95 | [22 empty] | VV | 0
|  | 1*4,65*1,1 |  | 5.115 | [22 empty] | VV | 0
263 | 998787102R00 | Přesun hmot pro zasklívání v objektech výšky do 12 m | t | 0.40635 |  | 0 |  | 0 |  | 0 | 21 | 0 | 0 | 0 | 0 | 0 | 800-787 | RTS 22/ I | RTS 21/ II | 1.566 | 0.64 |  | Přesun hmot |  |  |  | POL7_
|  | 50 m vodorovně | [24 empty] | SPI
Díl: | D96 | Přesuny suti a vybouraných hmot |  |  |  | 0 |  | 0 |  | 0 |  | 0 |  | 0 |  | 0 |  |  |  |  | 5.91 | [5 empty] | DIL
264 | 979011111R00 | Svislá doprava suti a vybouraných hmot za prvé podlaží nad nebo pod základním podlažím | t | 2.1253 |  | 0 |  | 0 |  | 0 | 21 | 0 | 0 | 0 | 0 | 0 | 801-3 | RTS 22/ I | RTS 21/ II | 0.933 | 1.98 |  | Přesun suti |  |  |  | POL8_
265 | 979081111R00 | Odvoz suti a vybouraných hmot na skládku do 1 km | t | 2.1253 |  | 0 |  | 0 |  | 0 | 21 | 0 | 0 | 0 | 0 | 0 | 801-3 | RTS 22/ I | RTS 21/ II | 0.49 | 1.04 |  | Přesun suti |  |  |  | POL8_
|  | Včetně naložení na dopravní prostředek a složení na skládku, bez poplatku za skládku. | [24 empty] | POP
266 | 979081121R00 | Odvoz suti a vybouraných hmot na skládku příplatek za každý další 1 km | t | 44.6317 |  | 0 |  | 0 |  | 0 | 21 | 0 | 0 | 0 | 0 | 0 | 801-3 | RTS 22/ I | RTS 21/ II | 0 | 0 |  | Přesun suti |  |  |  | POL8_
267 | 979082111R00 | Vnitrostaveništní doprava suti a vybouraných hmot do 10 m | t | 2.1253 |  | 0 |  | 0 |  | 0 | 21 | 0 | 0 | 0 | 0 | 0 | 801-3 | RTS 22/ I | RTS 21/ II | 0.942 | 2 |  | Přesun suti |  |  |  | POL8_
268 | 979082121R00 | Vnitrostaveništní doprava suti a vybouraných hmot příplatek k ceně za každých dalších 5 m | t | 8.5013 |  | 0 |  | 0 |  | 0 | 21 | 0 | 0 | 0 | 0 | 0 | 801-3 | RTS 22/ I | RTS 21/ II | 0.105 | 0.89 |  | Přesun suti |  |  |  | POL8_
269 | 979990101T01 | Poplatek za skládku suti | t | 2.1253 |  | 0 |  | 0 |  | 0 | 21 | 0 | 0 | 0 | 0 | 0 |  | Vlastní | Indiv | 0 | 0 |  | Přesun suti |  |  |  | POL8_
[25 empty] | 15 | 21 | DPH
| Celkem |  |  |  |  | 0 | [18 empty] | 0 | 0 | SUM
JKSO:
| 802.29 | haly pro tělovýchovu ostatní | [24 empty] | JKSO
| 1642 m3 | svislá nosná konstrukce kovová | [24 empty] | JKSOChar
|  | novostavba objektu | [24 empty] | JKSOAkce
END
Note on S6: Jedná se o informaci, zda se jedná o položku, která je do rozpočtu zadána z cenové soustavy RTS, nebo vlastní.
Note on T6: Jedná se o název CÚ, která je zadána u položky rozpočtu

## 102.3 D.1.4.1 Pol
Položkový soupis prací a dodávek | [26 empty] | #TypZaznamu#
S: | 140072 | Dostavba biatlonového areálu Vysočina aréna pro WCH 2024 | [24 empty] | STA
O: | 102.3 | TRIBUNA "D" - VESTAVBA WC | [21 empty] | STA |  |  | OBJ
R: | D.1.4.1 | Zdravotně technické instalace | [24 empty] | ROZ
P.č. | Číslo položky | Název položky | MJ | Množství | Cena / MJ | Celkem | Dodávka | Dodávka celk. | Montáž | Montáž celk. | DPH | Cena s DPH | Hmotnost / MJ | Hmotnost celk.(t) | Dem. hmotnost / MJ | Dem. hmotnost celk.(t) | Ceník | Cen. soustava / platnost | Cenová úroveň | Nhod / MJ | Nhod celk. | Dodavatel | Typ položky
Díl: | 1 | 800-1 - Zemní práce |  |  |  | 0 |  | 0 |  | 0 |  | 0 |  | 4836.65 |  | 0 |  |  |  |  | 0 | [5 empty] | DIL
1 | 132201210 | HLOUBENÍ RÝH ŠÍŘKY DO 200 CM V HOR. 3 STROJNĚ do 50 m3 | m3 | 8.37 |  | 0 |  | 0 |  | 0 | 21 | 0 | 0 | 0 | 0 | 0 |  | Vlastní | Indiv | 0 | 0 |  | Práce |  |  |  | POL1_1
[27 empty] | VV | 0
[27 empty] | VV | 0
|  | 8,37 |  | 8.37 | [22 empty] | VV | 0
2 | 13201219 | PŘÍPLATEK ZA LEPIVOST hloubení rýh do 200 cm v hor. 3 | m3 | 8.37 |  | 0 |  | 0 |  | 0 | 21 | 0 | 0 | 0 | 0 | 0 |  | Vlastní | Indiv | 0 | 0 |  | Práce |  |  |  | POL1_1
3 | 451573111 | LOŽE POD POTRUBÍ ze štěrkopísku do 63 mm ( 0,1x0,8x5 m + 0,1x0,9x2 m ) | m3 | 0.58 |  | 0 |  | 0 |  | 0 | 21 | 0 | 1890.77 | 1096.65 | 0 | 0 |  | Vlastní | Indiv | 0 | 0 |  | Práce |  |  |  | POL1_1
4 | 175101101 | OBSYP POTRUBÍ bez prohození sypaniny s dodáním štěrkopísku 0-22 mm ( 0,46x0,8x5 + 0,2x0,9x2 m) | m3 | 2.2 |  | 0 |  | 0 |  | 0 | 21 | 0 | 1700 | 3740 | 0 | 0 |  | Vlastní | Indiv | 0 | 0 |  | Práce |  |  |  | POL1_1
5 | 174101101 | ZÁSYP SYPANINOU JAM, RÝH, ŠACHET se zhutněním ( 8,37 - 0,58 - 2,2 ) | m3 | 5.59 |  | 0 |  | 0 |  | 0 | 21 | 0 | 0 | 0 | 0 | 0 |  | Vlastní | Indiv | 0 | 0 |  | Práce |  |  |  | POL1_1
6 | 162701105 | VODOROVNÉ PŘEMÍSTĚNÍ VÝKOPKU Z HOR. 1-4 do 10000 m ( 0,4 + 1,84 ) | m3 | 2.78 |  | 0 |  | 0 |  | 0 | 21 | 0 | 0 | 0 | 0 | 0 |  | Vlastní | Indiv | 0 | 0 |  | Práce |  |  |  | POL1_1
7 | 167101101 | NAKLÁDÁNÍ VÝKOPKU Z HOR. 1-4, v množství do 100 m3 | m3 | 2.78 |  | 0 |  | 0 |  | 0 | 21 | 0 | 0 | 0 | 0 | 0 |  | Vlastní | Indiv | 0 | 0 |  | Práce |  |  |  | POL1_1
8 | 171201101 | ULOŽENÍ SYPANINY NA SKLÁDKU, do násypů nezhutněných | m3 | 2.78 |  | 0 |  | 0 |  | 0 | 21 | 0 | 0 | 0 | 0 | 0 |  | Vlastní | Indiv | 0 | 0 |  | Práce |  |  |  | POL1_1
9 | 199000001 | POPLATEK ZA SKLÁDKU, ornice | m3 | 2.78 |  | 0 |  | 0 |  | 0 | 21 | 0 | 0 | 0 | 0 | 0 |  | Vlastní | Indiv | 0 | 0 |  | Práce |  |  |  | POL1_1
Díl: | 721 | 721 - Vnitřní kanalizace |  |  |  | 0 |  | 0 |  | 0 |  | 0 |  | 584.29 |  | 0 |  |  |  |  | 0 | [5 empty] | DIL
10 | 7217176224 | POTRUBÍ PLASTOVÉ KANALIZAČNÍ (PVC) TYPU KG SN4 S HRDLY OPATŘENÝMI TĚSNÍCÍMI KROUŽKY, V SOULADU ČSN, EN 1401-1 a ČSN EN 13476-2 SVODNÉ LEŽATÉ V ZEMI ( červenohnědá ) D 160 x 4,0 | m | 2 |  | 0 |  | 0 |  | 0 | 21 | 0 | 3.57 | 7.14 | 0 | 0 |  | Vlastní | Indiv | 0 | 0 |  | Práce |  |  |  | POL1_7
11 | 721176225 | POTRUBÍ PLASTOVÉ KANALIZAČNÍ (PVC) TYPU KG SN4 S HRDLY OPATŘENÝMI TĚSNÍCÍMI KROUŽKY, V SOULADU ČSN, EN 1401-1 a ČSN EN 13476-2 SVODNÉ LEŽATÉ V ZEMI ( červenohnědá ) D 200 x 4,9 | m | 4 |  | 0 |  | 0 |  | 0 | 21 | 0 | 4.03 | 16.12 | 0 | 0 |  | Vlastní | Indiv | 0 | 0 |  | Práce |  |  |  | POL1_7
12 | 725176102 | POTRUBÍ PLASTOVÉ KANALIZAČNÍ (PP) HT SYSTÉM S HRDLY OPATŘENÝMI TĚSNÍCÍMI KROUŽKY, V SOULADU S ČSN, EN 1451-1 PŘIPOJOVACÍ ( šedá ) D 40 x 1,8 | m | 13 |  | 0 |  | 0 |  | 0 | 21 | 0 | 0.38 | 4.94 | 0 | 0 |  | Vlastní | Indiv | 0 | 0 |  | Práce |  |  |  | POL1_7
13 | 725176103 | POTRUBÍ PLASTOVÉ KANALIZAČNÍ (PP) HT SYSTÉM S HRDLY OPATŘENÝMI TĚSNÍCÍMI KROUŽKY, V SOULADU S ČSN, EN 1451-1 PŘIPOJOVACÍ ( šedá ) D 50 x 1,8 | m | 38 |  | 0 |  | 0 |  | 0 | 21 | 0 | 0.47 | 17.86 | 0 | 0 |  | Vlastní | Indiv | 0 | 0 |  | Práce |  |  |  | POL1_7
14 | 725176104 | POTRUBÍ PLASTOVÉ KANALIZAČNÍ (PP) HT SYSTÉM S HRDLY OPATŘENÝMI TĚSNÍCÍMI KROUŽKY, V SOULADU S ČSN, EN 1451-1 PŘIPOJOVACÍ ( šedá ) D 75 x 1,9 | m | 16.5 |  | 0 |  | 0 |  | 0 | 21 | 0 | 0.7 | 11.55 | 0 | 0 |  | Vlastní | Indiv | 0 | 0 |  | Práce |  |  |  | POL1_7
15 | 725176105 | POTRUBÍ PLASTOVÉ KANALIZAČNÍ (PP) HT SYSTÉM S HRDLY OPATŘENÝMI TĚSNÍCÍMI KROUŽKY, V SOULADU S ČSN, EN 1451-1 PŘIPOJOVACÍ ( šedá ) D 110 x 2,7 | m | 18 |  | 0 |  | 0 |  | 0 | 21 | 0 | 1.52 | 27.36 | 0 | 0 |  | Vlastní | Indiv | 0 | 0 |  | Práce |  |  |  | POL1_7
16 | 721176135 | POTRUBÍ PLASTOVÉ KANALIZAČNÍ (PP) HT SYSTÉM S HRDLY OPATŘENÝMI TĚSNÍCÍMI KROUŽKY, V SOULADU S ČSN, EN 1451-1 LEŽATÉ ZAVĚŠENÉ ( šedá ) D 110 x 2,7 | m | 91 |  | 0 |  | 0 |  | 0 | 21 | 0 | 1.37 | 124.67 | 0 | 0 |  | Vlastní | Indiv | 0 | 0 |  | Práce |  |  |  | POL1_7
17 | 721176136 | POTRUBÍ PLASTOVÉ KANALIZAČNÍ (PP) HT SYSTÉM S HRDLY OPATŘENÝMI TĚSNÍCÍMI KROUŽKY, V SOULADU S ČSN, EN 1451-1 LEŽATÉ ZAVĚŠENÉ ( šedá ) D 125 x 3,1 | m | 50 |  | 0 |  | 0 |  | 0 | 21 | 0 | 1.73 | 86.5 | 0 | 0 |  | Vlastní | Indiv | 0 | 0 |  | Práce |  |  |  | POL1_7
18 | 721176137 | POTRUBÍ PLASTOVÉ KANALIZAČNÍ (PP) HT SYSTÉM S HRDLY OPATŘENÝMI TĚSNÍCÍMI KROUŽKY, V SOULADU S ČSN, EN 1451-1 LEŽATÉ ZAVĚŠENÉ ( šedá ) D 160 x 3,9 | m | 54 |  | 0 |  | 0 |  | 0 | 21 | 0 | 2.47 | 133.38 | 0 | 0 |  | Vlastní | Indiv | 0 | 0 |  | Práce |  |  |  | POL1_7
19 | 721176113 | POTRUBÍ PLASTOVÉ KANALIZAČNÍ (PP) HT SYSTÉM S HRDLY OPATŘENÝMI TĚSNÍCÍMI KROUŽKY, V SOULADU S ČSN, EN 1451-1 ODPADNÍ ( šedá ) D 50x1.8 | m | 2 |  | 0 |  | 0 |  | 0 | 21 | 0 | 0.52 | 1.04 | 0 | 0 |  | Vlastní | Indiv | 0 | 0 |  | Práce |  |  |  | POL1_7
20 | 721176114 | POTRUBÍ PLASTOVÉ KANALIZAČNÍ (PP) HT SYSTÉM S HRDLY OPATŘENÝMI TĚSNÍCÍMI KROUŽKY, V SOULADU S ČSN, EN 1451-1 ODPADNÍ ( šedá ) D 75 x 1,9 | m | 11.5 |  | 0 |  | 0 |  | 0 | 21 | 0 | 0.78 | 8.97 | 0 | 0 |  | Vlastní | Indiv | 0 | 0 |  | Práce |  |  |  | POL1_7
21 | 721176115 | POTRUBÍ PLASTOVÉ KANALIZAČNÍ (PP) HT SYSTÉM S HRDLY OPATŘENÝMI TĚSNÍCÍMI KROUŽKY, V SOULADU S ČSN, EN 1451-1 ODPADNÍ ( šedá ) D 110 x 2,7 | m | 74 |  | 0 |  | 0 |  | 0 | 21 | 0 | 1.31 | 96.94 | 0 | 0 |  | Vlastní | Indiv | 0 | 0 |  | Práce |  |  |  | POL1_7
22 | 721176116 | POTRUBÍ PLASTOVÉ KANALIZAČNÍ (PP) HT SYSTÉM S HRDLY OPATŘENÝMI TĚSNÍCÍMI KROUŽKY, V SOULADU S ČSN, EN 1451-1 ODPADNÍ ( šedá ) D 125 x 3,1 | m | 1.5 |  | 0 |  | 0 |  | 0 | 21 | 0 | 1.61 | 2.42 | 0 | 0 |  | Vlastní | Indiv | 0 | 0 |  | Práce |  |  |  | POL1_7
23 | 721176117 | POTRUBÍ PLASTOVÉ KANALIZAČNÍ (PP) HT SYSTÉM S HRDLY OPATŘENÝMI TĚSNÍCÍMI KROUŽKY, V SOULADU S ČSN, EN 1451-1 ODPADNÍ ( šedá ) D 160 x 3,9 | m | 16.5 |  | 0 |  | 0 |  | 0 | 21 | 0 | 2.48 | 40.92 | 0 | 0 |  | Vlastní | Indiv | 0 | 0 |  | Práce |  |  |  | POL1_7
24 | 725176102 | POTRUBÍ PLASTOVÉ KANALIZAČNÍ (PP) HT SYSTÉM S HRDLY OPATŘENÝMI TĚSNÍCÍMI KROUŽKY, V SOULADU S ČSN, EN 1451-1 KONDENZÁTNÍ ( šedá ) D 40 x 1,8 | m | 5.5 |  | 0 |  | 0 |  | 0 | 21 | 0 | 0.38 | 2.09 | 0 | 0 |  | Vlastní | Indiv | 0 | 0 |  | R-položka |  |  |  | POL12_1
25 | Pol__0025 | ČISTÍCÍ TVAROVKA PP-HT, DN 110 | ks | 3 |  | 0 |  | 0 |  | 0 | 21 | 0 | 0.33 | 0.99 | 0 | 0 |  | Vlastní | Indiv | 0 | 0 |  | Práce |  |  |  | POL1_7
26 | Pol__0026 | ČISTÍCÍ TVAROVKA PP-HT, DN 160 | ks | 2 |  | 0 |  | 0 |  | 0 | 21 | 0 | 0.33 | 0.66 | 0 | 0 |  | Vlastní | Indiv | 0 | 0 |  | Práce |  |  |  | POL1_7
27 | 721290111 | ZKOUŠKA TĚSNOSTI KANALIZACE V OBJEKTECH PODLE ČSN 73 6760 VODOU, DO DN 125 | m | 321 |  | 0 |  | 0 |  | 0 | 21 | 0 | 0 | 0 | 0 | 0 |  | Vlastní | Indiv | 0 | 0 |  | Práce |  |  |  | POL1_7
28 | 721290112 | ZKOUŠKA TĚSNOSTI KANALIZACE V OBJEKTECH PODLE ČSN 73 6760 VODOU, DN 150, 200 | m | 76.5 |  | 0 |  | 0 |  | 0 | 21 | 0 | 0 | 0 | 0 | 0 |  | Vlastní | Indiv | 0 | 0 |  | Práce |  |  |  | POL1_7
29 | 721194104 | ZŘÍZENÍ PŘÍPOJEK NA POTRUBÍ, D 40 x 1,8 | ks | 38 |  | 0 |  | 0 |  | 0 | 21 | 0 | 0 | 0 | 0 | 0 |  | Vlastní | Indiv | 0 | 0 |  | Práce |  |  |  | POL1_7
30 | 721194105 | ZŘÍZENÍ PŘÍPOJEK NA POTRUBÍ, D 50 x 1,8 | ks | 6 |  | 0 |  | 0 |  | 0 | 21 | 0 | 0 | 0 | 0 | 0 |  | Vlastní | Indiv | 0 | 0 |  | Práce |  |  |  | POL1_7
31 | 721194109 | ZŘÍZENÍ PŘÍPOJEK NA POTRUBÍ, D 110 x 2,3 | ks | 60 |  | 0 |  | 0 |  | 0 | 21 | 0 | 0 | 0 | 0 | 0 |  | Vlastní | Indiv | 0 | 0 |  | Práce |  |  |  | POL1_7
32 | Pol__0032 | PŘIPOJOVACÍ KOLENO PE 90° PRO ZÁVĚSNÉ WC, DN 110/90 se zásuvným hrdlem, levé, s rozšířením | ks | 1 |  | 0 |  | 0 |  | 0 | 21 | 0 | 0 | 0 | 0 | 0 |  | Vlastní | Indiv | 0 | 0 |  | Práce |  |  |  | POL1_7
33 | Pol__0033 | MONTÁŽ HL TVAROVEK, DN 110 | ks | 1 |  | 0 |  | 0 |  | 0 | 21 | 0 | 0 | 0 | 0 | 0 |  | Vlastní | Indiv | 0 | 0 |  | Práce |  |  |  | POL1_7
34 | Pol__0034 | ODVĚTRÁNÍ KANALIZACE S INTEGROVANOU PVC MANŽETOU (hydroizolační fólie na bázi PVC) VČ. DEŠŤOVÉ, KRYTKY DN 110 - výška nad izolací 500 mm, hloubka pod izolací 200 mm | ks | 1 |  | 0 |  | 0 |  | 0 | 21 | 0 | 0 | 0 | 0 | 0 |  | Vlastní | Indiv | 0 | 0 |  | Práce |  |  |  | POL1_7
35 | Pol__0035 | ODVĚTRÁNÍ KANALIZACE S INTEGROVANOU PVC MANŽETOU (hydroizolační fólie na bázi PVC) VČ. DEŠŤOVÉ, KRYTKY DN 160 - výška nad izolací 500 mm, hloubka pod izolací 200 mm | ks | 2 |  | 0 |  | 0 |  | 0 | 21 | 0 | 0 | 0 | 0 | 0 |  | Vlastní | Indiv | 0 | 0 |  | Práce |  |  |  | POL1_7
36 | Pol__0036 | PROSTUP PAROZÁBRANOU S INTEGROVANOU BITUMENOVOU MANŽETOU Z MODIFIKOVANÉHO ASFALTOVÉHO PÁSU, DN 110 - hloubka pod izolací 200 mm | ks | 1 |  | 0 |  | 0 |  | 0 | 21 | 0 | 0 | 0 | 0 | 0 |  | Vlastní | Indiv | 0 | 0 |  | Práce |  |  |  | POL1_7
37 | Pol__0037 | PROSTUP PAROZÁBRANOU S INTEGROVANOU BITUMENOVOU MANŽETOU Z MODIFIKOVANÉHO ASFALTOVÉHO PÁSU, DN 160 - hloubka pod izolací 200 mm | ks | 2 |  | 0 |  | 0 |  | 0 | 21 | 0 | 0 | 0 | 0 | 0 |  | Vlastní | Indiv | 0 | 0 |  | Práce |  |  |  | POL1_7
38 | Pol__0038 | MONTÁŽ ODVĚTRÁNÍ S PROSTUPEM, DN 110 - 160 | ks | 3 |  | 0 |  | 0 |  | 0 | 21 | 0 | 0 | 0 | 0 | 0 |  | Vlastní | Indiv | 0 | 0 |  | Práce |  |  |  | POL1_7
39 | Pol__0039 | KANALIZAČNÍ PŘIVZDUŠŇOVACÍ VENTIL S DVOJITOU IZOLAČNÍ STĚNOU, DLE EN 12380-1, SE SNÍMATELNÝM SÍTKEM, PROTI HMYZU, MASIVNÍ PRYŽOVOU MEMBRÁNOU DN 110, množství vzduchu 37 l/s, materiál PP | ks | 2 |  | 0 |  | 0 |  | 0 | 21 | 0 | 0.23 | 0.46 | 0 | 0 |  | Vlastní | Indiv | 0 | 0 |  | Práce |  |  |  | POL1_7
40 | Pol__0040 | MONTÁŽ PŘIVZDUŠŇOVACÍHO VENTILU, DN 110 | ks | 2 |  | 0 |  | 0 |  | 0 | 21 | 0 | 0 | 0 | 0 | 0 |  | Vlastní | Indiv | 0 | 0 |  | Práce |  |  |  | POL1_7
41 | Pol__0041 | TRUBKOVÁ ZÁPACHOVÁ UZÁVĚRKA SE SVĚRNÝM ŠROUBENÍM, PŘÍVOD SVISKÝ, ODVOD VODOROVNÝ, DN 50, materiál PE-HD + | ks | 2 |  | 0 |  | 0 |  | 0 | 21 | 0 | 0 | 0 | 0 | 0 |  | Vlastní | Indiv | 0 | 0 |  | Práce |  |  |  | POL1_7
42 | Pol__0042 | zásuvné hrdlo z PE, s těsněnícím kroužkem z EPDM, materiál PE-HD DN 50 | ks | 2 |  | 0 |  | 0 |  | 0 | 21 | 0 | 0 | 0 | 0 | 0 |  | Vlastní | Indiv | 0 | 0 |  | Práce |  |  |  | POL1_7
43 | 725869218 | MONTÁŽ ZÁPACHOVÝCH UZÁVĚREK, U-sifonů | ks | 2 |  | 0 |  | 0 |  | 0 | 21 | 0 | 0.14 | 0.28 | 0 | 0 |  | Vlastní | Indiv | 0 | 0 |  | Práce |  |  |  | POL1_7
44 | Pol__0044 | ČÍSTÍCÍ TVAROVKA S HLADKÝM KONCEM NA PLASTOVÁ POTRUBÍ, POHLEDOVÉ KRYCÍ DVÍŘKA A RÁMEČEK 150x150 mm Z, NEREZOVÉ OCELI, JEDNODUCHÝ PŘÍSTUP DO POTRUBÍ PŘES RYCHLOUZÁVĚR DN 110 - do stěny i do podlahy, | ks | 3 |  | 0 |  | 0 |  | 0 | 21 | 0 | 0 | 0 | 0 | 0 |  | Vlastní | Indiv | 0 | 0 |  | Práce |  |  |  | POL1_7
|  | materiál PP/nerezová ocel, tř.zatížení L15 - max. 1,5 t | [24 empty] | POP
45 | Pol__0045 | MONTÁŽ ČISTÍCÍ TVAROVKY, DN 110 | ks | 3 |  | 0 |  | 0 |  | 0 | 21 | 0 | 0 | 0 | 0 | 0 |  | Vlastní | Indiv | 0 | 0 |  | Práce |  |  |  | POL1_7
46 | Pol__0046 | PROSTUPOVÁ TVAROVKA DO BÍLÉ VANY ( KONSTRUKCE Z MONOLITICKÉHO VODONEPROPUSTNÉHO BETONU ), SILNOSTĚNNÉ A PLNOSTĚNNÉ PP-KG DN 160 - délky 250 mm - tlaková odolnost 7 bar - 4 násobný pryžový | ks | 1 |  | 0 |  | 0 |  | 0 | 21 | 0 | 0 | 0 | 0 | 0 |  | Vlastní | Indiv | 0 | 0 |  | Práce |  |  |  | POL1_7
|  | EPDM těsnící hřeben, pro svislé konstrukce (stěny), 2x montážní držák/víčka do bednění, 2x hrdlo pro připojení potrubí | [24 empty] | POP |  | EPDM těsnící hřeben, pro svislé konstrukce (stěny), 2x montážní držák/víčka do bednění, 2x hrdlo pro připojení potrubí
47 | Pol__0047 | PROSTUPOVÁ TVAROVKA DO BÍLÉ VANY ( KONSTRUKCE Z MONOLITICKÉHO VODONEPROPUSTNÉHO BETONU ), SILNOSTĚNNÉ A PLNOSTĚNNÉ PP-KG DN 200 - délky 250 mm - tlaková odolnost 7 bar - 4 násobný pryžový | ks | 2 |  | 0 |  | 0 |  | 0 | 21 | 0 | 0 | 0 | 0 | 0 |  | Vlastní | Indiv | 0 | 0 |  | Práce |  |  |  | POL1_7
|  | EPDM těsnící hřeben, pro svislé konstrukce (stěny), 2x montážní držák/víčka do bednění, 2x hrdlo pro připojení potrubí | [24 empty] | POP |  | EPDM těsnící hřeben, pro svislé konstrukce (stěny), 2x montážní držák/víčka do bednění, 2x hrdlo pro připojení potrubí
48 | Pol__0048 | MONTÁŽ PROSTUPOVÉ TVAROVKY, DN 160 - 200 | ks | 3 |  | 0 |  | 0 |  | 0 | 21 | 0 | 0 | 0 | 0 | 0 |  | Vlastní | Indiv | 0 | 0 |  | Práce |  |  |  | POL1_7
49 | Pol__0049 | REVIZNÍ DVÍŘKA DO SDK POD OBKLAD RDS SPECIÁLNÍ ZACVAKÁVACÍ ZÁMEK US, 200 x 200x 12,5 mm | ks | 3 |  | 0 |  | 0 |  | 0 | 21 | 0 | 0 | 0 | 0 | 0 |  | Vlastní | Indiv | 0 | 0 |  | Práce |  |  |  | POL1_7
50 | Pol__0050 | REVIZNÍ DVÍŘKA DO SDK POD OBKLAD RDS SPECIÁLNÍ ZACVAKÁVACÍ ZÁMEK US, 300 x 300x 12,5 mm | ks | 5 |  | 0 |  | 0 |  | 0 | 21 | 0 | 0 | 0 | 0 | 0 |  | Vlastní | Indiv | 0 | 0 |  | Práce |  |  |  | POL1_7
51 | Pol__0051 | REVIZNÍ DVÍŘKA DO SDK KLASICKÁ RDS SPECIÁLNÍ ZACVAKÁVACÍ ZÁMEK US, 200 x 200x 12,5 mm | ks | 2 |  | 0 |  | 0 |  | 0 | 21 | 0 | 0 | 0 | 0 | 0 |  | Vlastní | Indiv | 0 | 0 |  | Práce |  |  |  | POL1_7
52 | 725989901 | MONTÁŽ DVÍŘEK, plastových nebo ocelových | ks | 10 |  | 0 |  | 0 |  | 0 | 21 | 0 | 0 | 0 | 0 | 0 |  | Vlastní | Indiv | 0 | 0 |  | Práce |  |  |  | POL1_7
53 | Pol__0053 | ZAVĚŠENÍ POTRUBÍ SPLAŠKOVÉ KANALIZACE, DN 50 - DN 160 ( pod stropem - uchycení do stropu ) | m | 2 |  | 0 |  | 0 |  | 0 | 21 | 0 | 0 | 0 | 0 | 0 |  | Vlastní | Indiv | 0 | 0 |  | Práce |  |  |  | POL1_7
54 | Pol__0054 | ZAVĚŠENÍ POTRUBÍ SPLAŠKOVÉ KANALIZACE, DN 50 - DN 160 ( v instalačním meziprostoru - uchycení ke konstrukci ) | m | 195 |  | 0 |  | 0 |  | 0 | 21 | 0 | 0 | 0 | 0 | 0 |  | Vlastní | Indiv | 0 | 0 |  | Práce |  |  |  | POL1_7
55 | 909 - .R00 | NEZMĚŘITELNÉ STAVEBNÍ PRÁCE, stav. prostupy. drážky ve zdivu, zapravení prostupek a drážek | hod | 48 |  | 0 |  | 0 |  | 0 | 21 | 0 | 0 | 0 | 0 | 0 |  | Vlastní | Indiv | 0 | 0 |  | Práce |  |  |  | POL1_7
56 | 998721201 | PŘESUN HMOT PRO KANALIZACI, do 6 m | % | 1.75 |  | 0 |  | 0 |  | 0 | 21 | 0 | 0 | 0 | 0 | 0 |  | Vlastní | Indiv | 0 | 0 |  | Práce |  |  |  | POL1_7
Díl: | 722 | 722 - Vnitřní vodovod |  |  |  | 0 |  | 0 |  | 0 |  | 0 |  | 1742.86 |  | 0 |  |  |  |  | 0 | [5 empty] | DIL
57 | Pol__0057 | VODOVODNÍ TRUBKY PLASTOVÉ Z PE100RC SDR 11, D 75 x 6,8 | m | 4 |  | 0 |  | 0 |  | 0 | 21 | 0 | 1.47 | 5.88 | 0 | 0 |  | Vlastní | Indiv | 0 | 0 |  | Práce |  |  |  | POL1_7
58 | 871231121 | MONTÁŽ TRUBEK POLYETYLÉNOVÝCH VE VÝKOPU, D 75 | m | 4 |  | 0 |  | 0 |  | 0 | 21 | 0 | 0 | 0 | 0 | 0 |  | Vlastní | Indiv | 0 | 0 |  | Práce |  |  |  | POL1_7
59 | 892241111 | TLAKOVÁ ZKOUŠKA VODOVODNÍHO POTRUBÍ, do DN 80 | m | 4 |  | 0 |  | 0 |  | 0 | 21 | 0 | 0 | 0 | 0 | 0 |  | Vlastní | Indiv | 0 | 0 |  | Práce |  |  |  | POL1_7
60 | 892233111 | DESINFEKCE VODOVODNÍHO POTRUBÍ, do DN 70 | m | 4 |  | 0 |  | 0 |  | 0 | 21 | 0 | 0 | 0 | 0 | 0 |  | Vlastní | Indiv | 0 | 0 |  | Práce |  |  |  | POL1_7
61 | Pol__0061 | ELEKTROTVAROVKY PE 100 SDR 11, PN 16, Elektrokoleno 90° D 75 mm | ks | 1 |  | 0 |  | 0 |  | 0 | 21 | 0 | 0 | 0 | 0 | 0 |  | Vlastní | Indiv | 0 | 0 |  | Práce |  |  |  | POL1_7
62 | Pol__0062 | ELEKTROTVAROVKY PE 100 SDR 11, PN 16, Elektrokoleno 45° D 75 mm | ks | 2 |  | 0 |  | 0 |  | 0 | 21 | 0 | 0 | 0 | 0 | 0 |  | Vlastní | Indiv | 0 | 0 |  | Práce |  |  |  | POL1_7
63 | Pol__0063 | ELEKTROTVAROVKY PE 100 SDR 11, PN 16, Elektrospojka D 75 mm | ks | 1 |  | 0 |  | 0 |  | 0 | 21 | 0 | 0 | 0 | 0 | 0 |  | Vlastní | Indiv | 0 | 0 |  | Práce |  |  |  | POL1_7
64 | 877232121 | PŘIRÁŽKA ZA 1 SPOJ ELEKTROTVAROVKY, D 75 | ks | 8 |  | 0 |  | 0 |  | 0 | 21 | 0 | 0.61 | 4.88 | 0 | 0 |  | Vlastní | Indiv | 0 | 0 |  | Práce |  |  |  | POL1_7
65 | Pol__0065 | PŘECHODKA PE / ZÁVIT, D 75 / 2 1/2" | ks | 1 |  | 0 |  | 0 |  | 0 | 21 | 0 | 0 | 0 | 0 | 0 |  | Vlastní | Indiv | 0 | 0 |  | Práce |  |  |  | POL1_7
66 | 230180070 | MONTÁŽ TRUBNÍCH DÍLŮ PE. PP, D 75 | ks | 1 |  | 0 |  | 0 |  | 0 | 21 | 0 | 0 | 0 | 0 | 0 |  | Vlastní | Indiv | 0 | 0 |  | Práce |  |  |  | POL1_7
67 | Pol__0067 | OPĚRNÁ BLOK PRO ARMATURY A ODBOČENÍ, z betonu C 12/15 | ks | 2 |  | 0 |  | 0 |  | 0 | 21 | 0 | 0 | 0 | 0 | 0 |  | Vlastní | Indiv | 0 | 0 |  | Práce |  |  |  | POL1_7
68 | 899721112 | VÝSTRAŽNÁ FÓLIE, z PVC šířka 30 cm vč. dodávky fólie | m | 2 |  | 0 |  | 0 |  | 0 | 21 | 0 | 0 | 0 | 0 | 0 |  | Vlastní | Indiv | 0 | 0 |  | Práce |  |  |  | POL1_7
69 | 899731112 | SIGNALIZAČNÍ VODIČ, CYY 2,5 mm2 | m | 2 |  | 0 |  | 0 |  | 0 | 21 | 0 | 0.04 | 0.08 | 0 | 0 |  | Vlastní | Indiv | 0 | 0 |  | Práce |  |  |  | POL1_7
70 | Pol__0070 | POTRUBÍ Z TRUBEK CELOPLASTOVÝCH PP-RCT TYP 4, ČSN EN ISO 15 874, TLAKOVÁ ŘADA S 4 (PN22) VČ., TVAROVEK SVAŘOVANÝCH POLYFUZNĚ VČ. ZEDNICKÝCH VÝPOMOCÍ D 20x2,3 | m | 84 |  | 0 |  | 0 |  | 0 | 21 | 0 | 3.99 | 335.16 | 0 | 0 |  | Vlastní | Indiv | 0 | 0 |  | Práce |  |  |  | POL1_7
71 | Pol__0071 | POTRUBÍ Z TRUBEK CELOPLASTOVÝCH PP-RCT TYP 4, ČSN EN ISO 15 874, TLAKOVÁ ŘADA S 4 (PN22) VČ., TVAROVEK SVAŘOVANÝCH POLYFUZNĚ VČ. ZEDNICKÝCH VÝPOMOCÍ D 25x2,8 | m | 109 |  | 0 |  | 0 |  | 0 | 21 | 0 | 5.18 | 564.62 | 0 | 0 |  | Vlastní | Indiv | 0 | 0 |  | Práce |  |  |  | POL1_7
72 | Pol__0072 | POTRUBÍ Z TRUBEK CELOPLASTOVÝCH PP-RCT TYP 4, ČSN EN ISO 15 874, TLAKOVÁ ŘADA S 4 (PN22) VČ., TVAROVEK SVAŘOVANÝCH POLYFUZNĚ VČ. ZEDNICKÝCH VÝPOMOCÍ D 32x3,6 | m | 12 |  | 0 |  | 0 |  | 0 | 21 | 0 | 5.35 | 64.2 | 0 | 0 |  | Vlastní | Indiv | 0 | 0 |  | Práce |  |  |  | POL1_7
73 | Pol__0073 | POTRUBÍ Z TRUBEK CELOPLASTOVÝCH PP-RCT TYP 4, ČSN EN ISO 15 874, TLAKOVÁ ŘADA S 4 (PN22) VČ., TVAROVEK SVAŘOVANÝCH POLYFUZNĚ VČ. ZEDNICKÝCH VÝPOMOCÍ D 40x4,5 | m | 4 |  | 0 |  | 0 |  | 0 | 21 | 0 | 5.63 | 22.52 | 0 | 0 |  | Vlastní | Indiv | 0 | 0 |  | Práce |  |  |  | POL1_7
74 | Pol__0074 | POTRUBÍ Z TRUBEK CELOPLASTOVÝCH PP-RCT TYP 4, ČSN EN ISO 15 874, TLAKOVÁ ŘADA S 4 (PN22) VČ., TVAROVEK SVAŘOVANÝCH POLYFUZNĚ BEZ ZEDNICKÝCH VÝPOMOCÍ D 25x2,8 | m | 36 |  | 0 |  | 0 |  | 0 | 21 | 0 | 5.18 | 186.48 | 0 | 0 |  | Vlastní | Indiv | 0 | 0 |  | Práce |  |  |  | POL1_7
75 | Pol__0075 | POTRUBÍ Z TRUBEK CELOPLASTOVÝCH PP-RCT TYP 4, ČSN EN ISO 15 874, TLAKOVÁ ŘADA S 4 (PN22) VČ., TVAROVEK SVAŘOVANÝCH POLYFUZNĚ BEZ ZEDNICKÝCH VÝPOMOCÍ D 32x3,6 | m | 12 |  | 0 |  | 0 |  | 0 | 21 | 0 | 5.35 | 64.2 | 0 | 0 |  | Vlastní | Indiv | 0 | 0 |  | Práce |  |  |  | POL1_7
76 | Pol__0076 | POTRUBÍ Z TRUBEK CELOPLASTOVÝCH PP-RCT TYP 4, ČSN EN ISO 15 874, TLAKOVÁ ŘADA S 4 (PN22) VČ., TVAROVEK SVAŘOVANÝCH POLYFUZNĚ BEZ ZEDNICKÝCH VÝPOMOCÍ D 40x4,5 | m | 8 |  | 0 |  | 0 |  | 0 | 21 | 0 | 5.63 | 45.04 | 0 | 0 |  | Vlastní | Indiv | 0 | 0 |  | Práce |  |  |  | POL1_7
77 | Pol__0077 | POTRUBÍ Z TRUBEK CELOPLASTOVÝCH PP-RCT TYP 4, ČSN EN ISO 15 874, TLAKOVÁ ŘADA S 4 (PN22) VČ., TVAROVEK SVAŘOVANÝCH POLYFUZNĚ BEZ ZEDNICKÝCH VÝPOMOCÍ D 50x5,6 | m | 6 |  | 0 |  | 0 |  | 0 | 21 | 0 | 5.94 | 35.64 | 0 | 0 |  | Vlastní | Indiv | 0 | 0 |  | Práce |  |  |  | POL1_7
78 | Pol__0078 | POTRUBÍ Z TRUBEK CELOPLASTOVÝCH PP-RCT TYP 4, ČSN EN ISO 15 874, TLAKOVÁ ŘADA S 4 (PN22) VČ., TVAROVEK SVAŘOVANÝCH POLYFUZNĚ BEZ ZEDNICKÝCH VÝPOMOCÍ D 63x7,1 | m | 8 |  | 0 |  | 0 |  | 0 | 21 | 0 | 6.54 | 52.32 | 0 | 0 |  | Vlastní | Indiv | 0 | 0 |  | Práce |  |  |  | POL1_7
79 | Pol__0079 | POTRUBÍ Z TRUBEK CELOPLASTOVÝCH PP-RCT TYP 4, ČSN EN ISO 15 874, TLAKOVÁ ŘADA S 4 (PN22) VČ., TVAROVEK SVAŘOVANÝCH POLYFUZNĚ BEZ ZEDNICKÝCH VÝPOMOCÍ D 75x8,4 | m | 22 |  | 0 |  | 0 |  | 0 | 21 | 0 | 4.79 | 105.38 | 0 | 0 |  | Vlastní | Indiv | 0 | 0 |  | Práce |  |  |  | POL1_7
80 | Pol__0080 | POTRUBÍ Z TRUBEK CELOPLASTOVÝCH PP-RCT TYP 4, ČSN EN ISO 15 874, TLAKOVÁ ŘADA S 4 (PN22) VČ., TVAROVEK SVAŘOVANÝCH POLYFUZNĚ BEZ ZEDNICKÝCH VÝPOMOCÍ D 90x10,1 | m | 18 |  | 0 |  | 0 |  | 0 | 21 | 0 | 5.62 | 101.16 | 0 | 0 |  | Vlastní | Indiv | 0 | 0 |  | Práce |  |  |  | POL1_7
81 | Pol__0081 | POTRUBÍ PLASTOVÉ Z VÍCEVRSTVÝCH TRUBEK PP-RTC TYP 4, S ČEDIČOVÝM VLÁKNEM ČSN EN ISO 15874, TLAKOVÁ ŘADA S3,2 SVAŘOVANÝCH POLYFUZNĚ VČ. ZEDN. VÝPOMOCÍ D 20x2,8 | m | 8 |  | 0 |  | 0 |  | 0 | 21 | 0 | 0.43 | 3.44 | 0 | 0 |  | Vlastní | Indiv | 0 | 0 |  | Práce |  |  |  | POL1_7
82 | Pol__0082 | LEMOVÝ NÁKRUŽEK PP-RCT, D 90 | ks | 2 |  | 0 |  | 0 |  | 0 | 21 | 0 | 0 | 0 | 0 | 0 |  | Vlastní | Indiv | 0 | 0 |  | Práce |  |  |  | POL1_7
83 | Pol__0083 | VOLNÁ PŘÍRUBA, DN 80 | ks | 2 |  | 0 |  | 0 |  | 0 | 21 | 0 | 0 | 0 | 0 | 0 |  | Vlastní | Indiv | 0 | 0 |  | Práce |  |  |  | POL1_7
84 | 230180070 | MONTÁŽ TRUBNÍCH DÍLŮ PE. PP, D 75 | ks | 2 |  | 0 |  | 0 |  | 0 | 21 | 0 | 0 | 0 | 0 | 0 |  | Vlastní | Indiv | 0 | 0 |  | Práce |  |  |  | POL1_7
85 | Pol__0085 | PODPŮRNÝ POZINKOVANÝ ŽLAB tl. 0,5 mm, D 25 | m | 36 |  | 0 |  | 0 |  | 0 | 21 | 0 | 0 | 0 | 0 | 0 |  | Vlastní | Indiv | 0 | 0 |  | Práce |  |  |  | POL1_7
86 | Pol__0086 | PODPŮRNÝ POZINKOVANÝ ŽLAB tl. 0,5 mm, D 32 | m | 12 |  | 0 |  | 0 |  | 0 | 21 | 0 | 0 | 0 | 0 | 0 |  | Vlastní | Indiv | 0 | 0 |  | Práce |  |  |  | POL1_7
87 | Pol__0087 | PODPŮRNÝ POZINKOVANÝ ŽLAB tl. 0,5 mm, D 40 | m | 8 |  | 0 |  | 0 |  | 0 | 21 | 0 | 0 | 0 | 0 | 0 |  | Vlastní | Indiv | 0 | 0 |  | Práce |  |  |  | POL1_7
88 | Pol__0088 | PODPŮRNÝ POZINKOVANÝ ŽLAB tl. 0,5 mm, D 50 | m | 6 |  | 0 |  | 0 |  | 0 | 21 | 0 | 0 | 0 | 0 | 0 |  | Vlastní | Indiv | 0 | 0 |  | Práce |  |  |  | POL1_7
89 | Pol__0089 | PODPŮRNÝ POZINKOVANÝ ŽLAB tl. 0,5 mm, D 63 | m | 8 |  | 0 |  | 0 |  | 0 | 21 | 0 | 0 | 0 | 0 | 0 |  | Vlastní | Indiv | 0 | 0 |  | Práce |  |  |  | POL1_7
90 | Pol__0090 | PODPŮRNÝ POZINKOVANÝ ŽLAB tl. 0,5 mm, D 75 | m | 22 |  | 0 |  | 0 |  | 0 | 21 | 0 | 0 | 0 | 0 | 0 |  | Vlastní | Indiv | 0 | 0 |  | Práce |  |  |  | POL1_7
91 | Pol__0091 | PODPŮRNÝ POZINKOVANÝ ŽLAB tl. 0,5 mm, D 90 | m | 18 |  | 0 |  | 0 |  | 0 | 21 | 0 | 0 | 0 | 0 | 0 |  | Vlastní | Indiv | 0 | 0 |  | Práce |  |  |  | POL1_7
92 | Pol__0092 | MONTÁŽ PODPŮRNÝCH ŽLABŮ, D 20 - 90 | m | 110 |  | 0 |  | 0 |  | 0 | 21 | 0 | 0 | 0 | 0 | 0 |  | Vlastní | Indiv | 0 | 0 |  | Práce |  |  |  | POL1_7
93 | 722280106 | TLAKOVÁ ZKOUŠKA VODOVOD. POTRUBÍ, do DN 32 | m | 273 |  | 0 |  | 0 |  | 0 | 21 | 0 | 0.18 | 49.14 | 0 | 0 |  | Vlastní | Indiv | 0 | 0 |  | Práce |  |  |  | POL1_7
94 | 722280107 | TLAKOVÁ ZKOUŠKA VODOVOD. POTRUBÍ, DN 40 | m | 6 |  | 0 |  | 0 |  | 0 | 21 | 0 | 0.18 | 1.08 | 0 | 0 |  | Vlastní | Indiv | 0 | 0 |  | Práce |  |  |  | POL1_7
95 | 722280108 | TLAKOVÁ ZKOUŠKA VODOVOD. POTRUBÍ, DN 50 | m | 8 |  | 0 |  | 0 |  | 0 | 21 | 0 | 0.18 | 1.44 | 0 | 0 |  | Vlastní | Indiv | 0 | 0 |  | Práce |  |  |  | POL1_7
96 | 722280109 | TLAKOVÁ ZKOUŠKA VODOVOD. POTRUBÍ, DN 65 | m | 22 |  | 0 |  | 0 |  | 0 | 21 | 0 | 0.34 | 7.48 | 0 | 0 |  | Vlastní | Indiv | 0 | 0 |  | Práce |  |  |  | POL1_7
97 | 722280110 | TLAKOVÁ ZKOUŠKA VODOVOD. POTRUBÍ, DN 80 | m | 18 |  | 0 |  | 0 |  | 0 | 21 | 0 | 0.34 | 6.12 | 0 | 0 |  | Vlastní | Indiv | 0 | 0 |  | Práce |  |  |  | POL1_7
98 | 722290234 | PROPLACH A DESINFEKCE POTRUBÍ, do DN 80 | m | 327 |  | 0 |  | 0 |  | 0 | 21 | 0 | 0.01 | 3.27 | 0 | 0 |  | Vlastní | Indiv | 0 | 0 |  | Práce |  |  |  | POL1_7
99 | 722190401 | VYVEDENÍ A UPEVNĚNÍ VÝPUSTEK, DN 15 | ks | 124 |  | 0 |  | 0 |  | 0 | 21 | 0 | 0 | 0 | 0 | 0 |  | Vlastní | Indiv | 0 | 0 |  | Práce |  |  |  | POL1_7
100 | 722202213 | NÁSTĚNKY PLASTOVÉ PPR PN 20, D 20 x G 1/2" | ks | 124 |  | 0 |  | 0 |  | 0 | 21 | 0 | 0.18 | 22.32 | 0 | 0 |  | Vlastní | Indiv | 0 | 0 |  | Práce |  |  |  | POL1_7
101 | Pol__0101 | KULOVÝ KOHOUT VYPOUŠTĚCÍ S INTEGROVANÝM TĚSNĚNÍM, S HADICOVOU VÝVODKOU A ZÁTKOU, KRÁTKÁ PÁČKA, G 1/2" | ks | 23 |  | 0 |  | 0 |  | 0 | 21 | 0 | 0.16 | 3.68 | 0 | 0 |  | Vlastní | Indiv | 0 | 0 |  | Práce |  |  |  | POL1_7
102 | 722229101 | MONTÁŽ VODOVOD. ARMATUR S JEDNÍM ZÁVITEM, 1/2" | ks | 23 |  | 0 |  | 0 |  | 0 | 21 | 0 | 0.04 | 0.92 | 0 | 0 |  | Vlastní | Indiv | 0 | 0 |  | Práce |  |  |  | POL1_7
103 | Pol__0103 | KULOVÝ KOHOUT NÁTRUBKOVÝ VNITŘNÍ/VNITŘNÍ ZÁVITOVÝ NIKLOVANÁ MOSAZ OT58 S ATESTEM NA PITNOU VODU, G 3/4" | ks | 11 |  | 0 |  | 0 |  | 0 | 21 | 0 | 0.31 | 3.41 | 0 | 0 |  | Vlastní | Indiv | 0 | 0 |  | Práce |  |  |  | POL1_7
104 | Pol__0104 | KULOVÝ KOHOUT NÁTRUBKOVÝ VNITŘNÍ/VNITŘNÍ ZÁVITOVÝ NIKLOVANÁ MOSAZ OT58 S ATESTEM NA PITNOU VODU, G 1" | ks | 4 |  | 0 |  | 0 |  | 0 | 21 | 0 | 0.47 | 1.88 | 0 | 0 |  | Vlastní | Indiv | 0 | 0 |  | Práce |  |  |  | POL1_7
105 | Pol__0105 | KULOVÝ KOHOUT NÁTRUBKOVÝ VNITŘNÍ/VNITŘNÍ ZÁVITOVÝ NIKLOVANÁ MOSAZ OT58 S ATESTEM NA PITNOU VODU, G 5/4" | ks | 1 |  | 0 |  | 0 |  | 0 | 21 | 0 | 0.79 | 0.79 | 0 | 0 |  | Vlastní | Indiv | 0 | 0 |  | Práce |  |  |  | POL1_7
106 | Pol__0106 | KULOVÝ KOHOUT NÁTRUBKOVÝ VNITŘNÍ/VNITŘNÍ ZÁVITOVÝ NIKLOVANÁ MOSAZ OT58 S ATESTEM NA PITNOU VODU, G 3" | ks | 5 |  | 0 |  | 0 |  | 0 | 21 | 0 | 5.38 | 26.9 | 0 | 0 |  | Vlastní | Indiv | 0 | 0 |  | Práce |  |  |  | POL1_7
107 | Pol__0107 | ZPĚTNÝ VENTIL CELOMOSAZNÝ ZÁVITOVÝ, MAX. PROVOZNÍ TEPLOTA 110°C, G 3/4" | ks | 2 |  | 0 |  | 0 |  | 0 | 21 | 0 | 0.25 | 0.5 | 0 | 0 |  | Vlastní | Indiv | 0 | 0 |  | Práce |  |  |  | POL1_7
108 | Pol__0108 | ZPĚTNÝ VENTIL CELOMOSAZNÝ ZÁVITOVÝ, MAX. PROVOZNÍ TEPLOTA 110°C, G 2" | ks | 1 |  | 0 |  | 0 |  | 0 | 21 | 0 | 1.12 | 1.12 | 0 | 0 |  | Vlastní | Indiv | 0 | 0 |  | Práce |  |  |  | POL1_7
109 | Pol__0109 | ZPĚTNÝ VENTIL CELOMOSAZNÝ ZÁVITOVÝ, MAX. PROVOZNÍ TEPLOTA 110°C, G 3" | ks | 1 |  | 0 |  | 0 |  | 0 | 21 | 0 | 2.3 | 2.3 | 0 | 0 |  | Vlastní | Indiv | 0 | 0 |  | Práce |  |  |  | POL1_7
110 | Pol__0110 | FILTR DO POTRUBÍ ZÁVITOVÝ S ATESTEM NA PITNOU VODU, G 3" | ks | 1 |  | 0 |  | 0 |  | 0 | 21 | 0 | 3.38 | 3.38 | 0 | 0 |  | Vlastní | Indiv | 0 | 0 |  | Práce |  |  |  | POL1_7
111 | Pol__0111 | FILTR S MANUÁLNÍM ZPĚTNÝM PROPLACHEM, FILTRAČNÍ SYSTÉM ROTAČNÍCH KALIBROVANÝCH TRUBEK, ZÁVITOVÉ, PŘIPOJENÍ, KARTUŠE 100 MIKRONŮ, G 2" - max. teplota vody 90°C,vysoký průtok vody 37 m3/hod | ks | 1 |  | 0 |  | 0 |  | 0 | 21 | 0 | 0 | 0 | 0 | 0 |  | Vlastní | Indiv | 0 | 0 |  | Práce |  |  |  | POL1_7
112 | 722239102 | MONTÁŽ VODOVOD. ARMATUR SE DVĚMA ZÁVITY, G 3/4 | ks | 13 |  | 0 |  | 0 |  | 0 | 21 | 0 | 0 | 0 | 0 | 0 |  | Vlastní | Indiv | 0 | 0 |  | Práce |  |  |  | POL1_7
113 | 722239103 | MONTÁŽ VODOVOD. ARMATUR SE DVĚMA ZÁVITY, G 1 | ks | 4 |  | 0 |  | 0 |  | 0 | 21 | 0 | 0 | 0 | 0 | 0 |  | Vlastní | Indiv | 0 | 0 |  | Práce |  |  |  | POL1_7
114 | 722239104 | MONTÁŽ VODOVOD. ARMATUR SE DVĚMA ZÁVITY, G 5/4 | ks | 1 |  | 0 |  | 0 |  | 0 | 21 | 0 | 0 | 0 | 0 | 0 |  | Vlastní | Indiv | 0 | 0 |  | Práce |  |  |  | POL1_7
115 | 722239106 | MONTÁŽ VODOVOD. ARMATUR SE DVĚMA ZÁVITY, G 2 | ks | 2 |  | 0 |  | 0 |  | 0 | 21 | 0 | 0 | 0 | 0 | 0 |  | Vlastní | Indiv | 0 | 0 |  | Práce |  |  |  | POL1_7
116 | 722239108 | MONTÁŽ VODOVOD. ARMATUR SE DVĚMA ZÁVITY, G 3 | ks | 7 |  | 0 |  | 0 |  | 0 | 21 | 0 | 0 | 0 | 0 | 0 |  | Vlastní | Indiv | 0 | 0 |  | Práce |  |  |  | POL1_7
117 | Pol__0117 | MEZIPŘÍRUBOVÁ KLAPKA UZAVÍRACÍ PN 16, MATERIÁL GGG40, LITINA, DISK Z NEREZ OCELI AISI 316, VLOŽKA EPDM, O-KROUŽEK VITON, DN 80 | ks | 1 |  | 0 |  | 0 |  | 0 | 21 | 0 | 3.6 | 3.6 | 0 | 0 |  | Vlastní | Indiv | 0 | 0 |  | Práce |  |  |  | POL1_7
118 | 722219104 | MONTÁŽ VODOVODNÍCH ARMATUR PŘÍRUBOVÝCH, DN 80 | ks | 1 |  | 0 |  | 0 |  | 0 | 21 | 0 | 8.94 | 8.94 | 0 | 0 |  | Vlastní | Indiv | 0 | 0 |  | Práce |  |  |  | POL1_7
119 | Pol__0119 | MANOMETR D 63 SE SPODNÍM PŘÍPOJEM, KRYT Z PLASTU, VČ. PŘÍSLUŠENSTVÍ, G 1/4" - měřící rozsah 0 - 10 bar vč. montáže | soub | 2 |  | 0 |  | 0 |  | 0 | 21 | 0 | 0 | 0 | 0 | 0 |  | Vlastní | Indiv | 0 | 0 |  | Práce |  |  |  | POL1_7
120 | Pol__0120 | VOD 1 - VÍCEVTOKOVÝ MOKROBĚŽNÝ VODOMĚR S M-BUS VÝSTUPEM, TŘ. PŘESNOSTI R160/R80, LIBOVOLNÁ MONTÁŽNÍ, POLOHA, PN 16, R 1 1/2" - max. teplota 30°C, jmenovitý průtok Q3 = 16 m3/h | ks | 1 |  | 0 |  | 0 |  | 0 | 21 | 0 | 0 | 0 | 0 | 0 |  | Vlastní | Indiv | 0 | 0 |  | Práce |  |  |  | POL1_7
121 | Pol__0121 | integrovaný Wmbus, pro vodoměr, výkon 25 mW, třída ochrany IP68, lithiová baterie 3,6V | ks | 1 |  | 0 |  | 0 |  | 0 | 21 | 0 | 0 | 0 | 0 | 0 |  | Vlastní | Indiv | 0 | 0 |  | Práce |  |  |  | POL1_7
122 | 722269115 | MONTÁŽ VODOMĚRŮ ZÁVITOVÝCH, G 6/4" | ks | 1 |  | 0 |  | 0 |  | 0 | 21 | 0 | 3.59 | 3.59 | 0 | 0 |  | Vlastní | Indiv | 0 | 0 |  | Práce |  |  |  | POL1_7
123 | Pol__0123 | REVIZNÍ DVÍŘKA DO SDK POD OBKLAD RDS, SPECIÁLNÍ ZACVAKÁVACÍ ZÁMEK, 200 x 200x 12,5 mm | ks | 15 |  | 0 |  | 0 |  | 0 | 21 | 0 | 0 | 0 | 0 | 0 |  | Vlastní | Indiv | 0 | 0 |  | Práce |  |  |  | POL1_7
124 | Pol__0124 | KOVOVÁ REVIZNÍ DVÍŘKA DO SDK, BARVA BÍLÁ, 100 x 100 mm | ks | 1 |  | 0 |  | 0 |  | 0 | 21 | 0 | 0 | 0 | 0 | 0 |  | Vlastní | Indiv | 0 | 0 |  | Práce |  |  |  | POL1_7
125 | Pol__0125 | REVIZNÍ DVÍŘKA NEVIDITELNÁ POD OBKLAD - KLIK, SYSTÉM ( ZAKÁZKOVÝ PROGRAM ) DO SDK, 800 x 1200 mm, do tloušťky 10 mm | ks | 1 |  | 0 |  | 0 |  | 0 | 21 | 0 | 0 | 0 | 0 | 0 |  | Vlastní | Indiv | 0 | 0 |  | Práce |  |  |  | POL1_7
126 | 725989901 | MONTÁŽ DVÍŘEK, plastových nebo ocelových | ks | 17 |  | 0 |  | 0 |  | 0 | 21 | 0 | 0 | 0 | 0 | 0 |  | Vlastní | Indiv | 0 | 0 |  | Práce |  |  |  | POL1_7
127 | Pol__0127 | VLÁKNOCEMENTOVÁ PAŽNICE PRO DODATEČNÉ TĚSNĚNÍ POTRUBÍ, DO BÍLÉ VANY TLAKOVÁ ODOLNOST 8,0 BAR, PRO, VODOROVNÉ I SVISLÉ KONSTRUKCE, vnitřní průměr pažnice 125 mm, max. vnější průměr potrubí který je | ks | 1 |  | 0 |  | 0 |  | 0 | 21 | 0 | 0 | 0 | 0 | 0 |  | Vlastní | Indiv | 0 | 0 |  | Práce |  |  |  | POL1_7
|  | možný utěsnit 0-90 mm, délka pažnice 250 mm, vč. montážních držáků a krycích víček do bednění | [24 empty] | POP
128 | Pol__0128 | TĚSNÍCÍ VLOŽKA ( NEDĚLENÁ ), 10 bar, PRYŽOVÝ SEGMENT Z EPDM tloušťka 3x20 mm, přítlačné kroužky,, nerez V2A, pro vnitřní průměr otvoru 125 mm, pro potrubí průměr 75 mm | ks | 1 |  | 0 |  | 0 |  | 0 | 21 | 0 | 0 | 0 | 0 | 0 |  | Vlastní | Indiv | 0 | 0 |  | Práce |  |  |  | POL1_7
129 | Pol__0129 | MONTÁŽ PAŽNICE, vč. těsnění | soub | 1 |  | 0 |  | 0 |  | 0 | 21 | 0 | 0 | 0 | 0 | 0 |  | Vlastní | Indiv | 0 | 0 |  | Práce |  |  |  | POL1_7
130 | Pol__0130 | NALEPOVACÍ ŠTÍTKY, dle typu média s popisem (barevné rozlišení), studená voda - modrá vč. montáže | soub | 30 |  | 0 |  | 0 |  | 0 | 21 | 0 | 0 | 0 | 0 | 0 |  | Vlastní | Indiv | 0 | 0 |  | Práce |  |  |  | POL1_7
131 | 909 - .R00 | NEZMĚŘITELNÉ STAVEBNÍ PRÁCE, stav. prostupy. drážky ve zdivu, zapravení prostupek a drážek | hod | 48 |  | 0 |  | 0 |  | 0 | 21 | 0 | 0 | 0 | 0 | 0 |  | Vlastní | Indiv | 0 | 0 |  | Práce |  |  |  | POL1_7
132 | Pol__0132 | NEZMĚŘITELNÉ STAVEBNÍ PRÁCE, napuštění vody do systému | soub | 1 |  | 0 |  | 0 |  | 0 | 21 | 0 | 0 | 0 | 0 | 0 |  | Vlastní | Indiv | 0 | 0 |  | Práce |  |  |  | POL1_7
133 | 998722201 | PŘESUN HMOT PRO VNITŘNÍ VODOVOD, do 6 m | % | 1.2 |  | 0 |  | 0 |  | 0 | 21 | 0 | 0 | 0 | 0 | 0 |  | Vlastní | Indiv | 0 | 0 |  | Práce |  |  |  | POL1_7
Díl: | 725 | 725 - Zařizovací předměty |  |  |  | 0 |  | 0 |  | 0 |  | 0 |  | 260.47 |  | 0 |  |  |  |  | 0 | [5 empty] | DIL
134 | Pol__0134 | K1 - Klozet nerezový ANTIVANDALOVÝ NEREZOVÝ ZÁVĚSNÝ KLOZET KÓNICKÉHO TVARU VČ. SIFONU, MAT. CrNi, 18/10 (AISI-304), POVRCH MATNÝ, vnější rozměry 360 x 515 x 350 mm, montáž přes speciální šrouby | ks | 22 |  | 0 |  | 0 |  | 0 | 21 | 0 | 0 | 0 | 0 | 0 |  | Vlastní | Indiv | 0 | 0 |  | Práce |  |  |  | POL1_7
135 | Pol__0135 | K1 - Klozet nerezový PŘÍSLUŠENSTVÍ, černé WC sedátko ze speciálního tvrzeného plastu, nerezové panty, , rozměr otvoru 225 x 280 mm, vnější šířka 355 mm, vzdálenost přední hrany od osy šroubů 425 mm | ks | 22 |  | 0 |  | 0 |  | 0 | 21 | 0 | 0 | 0 | 0 | 0 |  | Vlastní | Indiv | 0 | 0 |  | Práce |  |  |  | POL1_7
136 | Pol__0136 | K1 - Klozet nerezový, PŘÍSLUŠENSTVÍ, instalační sada pro montáž závěsného nerezového klozetu, antivandal | ks | 22 |  | 0 |  | 0 |  | 0 | 21 | 0 | 0 | 0 | 0 | 0 |  | Vlastní | Indiv | 0 | 0 |  | Práce |  |  |  | POL1_7
137 | Pol__0137 | K1 - Klozet nerezový PŘÍSLUŠENSTVÍ, montážní prvek pro závěsný klozet, ovládání zepředu, pro, zabudování suchým procesem před zděnou nebo SDK příčku a také pro zabudování mokrým procesem do | ks | 22 |  | 0 |  | 0 |  | 0 | 21 | 0 | 0 | 0 | 0 | 0 |  | Vlastní | Indiv | 0 | 0 |  | Práce |  |  |  | POL1_7
|  | zděné předstěnové instalace, včetně odpadního kolena, splachovacího kolena, integrovaného rohového ventilu, délka 112 cm, šířka 50 cm, hloubka 12 cm | [24 empty] | POP |  | zděné předstěnové instalace, včetně odpadního kolena, splachovacího kolena, integrovaného rohového ventilu, délka 112 cm, šířka 50 cm, hloubka 12 cm
138 | Pol__0138 | K1 - Klozet nerezový PŘÍSLUŠENSTVÍ, ovládací tlačítko pro dvě množství splachování, deska a ovládací, tlačítka kartáčovaná, povlak easy-to-clean, leštěné, z materiálu nerezová ocel, přišroubovatelné, | ks | 22 |  | 0 |  | 0 |  | 0 | 21 | 0 | 0 | 0 | 0 | 0 |  | Vlastní | Indiv | 0 | 0 |  | Práce |  |  |  | POL1_7
|  | rozměr: 246x164x12 mm, ovládací síla < 20 N | [24 empty] | POP
139 | Pol__0139 | K1 - Klozet nerezový, PŘÍSLUŠENSTVÍ, souprava pro tlumení hluku | ks | 22 |  | 0 |  | 0 |  | 0 | 21 | 0 | 0 | 0 | 0 | 0 |  | Vlastní | Indiv | 0 | 0 |  | Práce |  |  |  | POL1_7
140 | Pol__0140 | K1 - Klozet nerezový, PŘÍSLUŠENSTVÍ, stavební souprava pro předstěnovou montáž | ks | 22 |  | 0 |  | 0 |  | 0 | 21 | 0 | 0 | 0 | 0 | 0 |  | Vlastní | Indiv | 0 | 0 |  | Práce |  |  |  | POL1_7
141 | Pol__0141 | K1 - Klozet nerezový, PŘÍSLUŠENSTVÍ, přímé hrdlo z PE pro závěsné WC, 100/90 | ks | 22 |  | 0 |  | 0 |  | 0 | 21 | 0 | 0 | 0 | 0 | 0 |  | Vlastní | Indiv | 0 | 0 |  | Práce |  |  |  | POL1_7
142 | 725119306 | K1 - Klozet nerezový, MONTÁŽ KLOZETOVÝCH MÍS, závěsných | ks | 22 |  | 0 |  | 0 |  | 0 | 21 | 0 | 0.89 | 19.58 | 0 | 0 |  | Vlastní | Indiv | 0 | 0 |  | Práce |  |  |  | POL1_7
143 | 725119402 | K1 - Klozet nerezový, MONTÁŽ PŘEDSTĚNOVÝCH SYSTÉMŮ, do sádrokartonu | ks | 22 |  | 0 |  | 0 |  | 0 | 21 | 0 | 0 | 0 | 0 | 0 |  | Vlastní | Indiv | 0 | 0 |  | Práce |  |  |  | POL1_7
144 | Pol__0144 | K4 - Klozet nerezový ANTIVANDALOVÝ NEREZOVÝ ZÁVĚSNÝ KLOZET KÓNICKÉHO TVARU VČ. SIFONU, MAT. CrNi, 18/10 (AISI-304), POVRCH MATNÝ, vnější rozměry 360 x 515 x 350 mm, montáž přes speciální šrouby | ks | 12 |  | 0 |  | 0 |  | 0 | 21 | 0 | 0 | 0 | 0 | 0 |  | Vlastní | Indiv | 0 | 0 |  | Práce |  |  |  | POL1_7
145 | Pol__0145 | K4 - Klozet nerezový PŘÍSLUŠENSTVÍ, černé WC sedátko ze speciálního tvrzeného plastu, nerezové panty, , rozměr otvoru 225 x 280 mm, vnější šířka 355 mm, vzdálenost přední hrany od osy šroubů 425 mm | ks | 12 |  | 0 |  | 0 |  | 0 | 21 | 0 | 0 | 0 | 0 | 0 |  | Vlastní | Indiv | 0 | 0 |  | Práce |  |  |  | POL1_7
146 | Pol__0146 | K4 - Klozet nerezový, PŘÍSLUŠENSTVÍ, instalační sada pro montáž závěsného nerezového klozetu, antivandal | ks | 12 |  | 0 |  | 0 |  | 0 | 21 | 0 | 0 | 0 | 0 | 0 |  | Vlastní | Indiv | 0 | 0 |  | Práce |  |  |  | POL1_7
147 | Pol__0147 | K4 - Klozet nerezový PŘÍSLUŠENSTVÍ, montážní prvek pro závěsný klozet, ovládání zepředu, pro, zabudování suchým procesem před zděnou nebo SDK příčku a také pro zabudování mokrým procesem do | ks | 12 |  | 0 |  | 0 |  | 0 | 21 | 0 | 0 | 0 | 0 | 0 |  | Vlastní | Indiv | 0 | 0 |  | Práce |  |  |  | POL1_7
|  | zděné předstěnové instalace, včetně odpadního kolena, splachovacího kolena, integrovaného rohového ventilu, délka 112 cm, šířka 50 cm, hloubka 12 cm | [24 empty] | POP |  | zděné předstěnové instalace, včetně odpadního kolena, splachovacího kolena, integrovaného rohového ventilu, délka 112 cm, šířka 50 cm, hloubka 12 cm
148 | Pol__0148 | K4 - Klozet nerezový PŘÍSLUŠENSTVÍ, ovládací tlačítko pro dvě množství splachování, deska a ovládací, tlačítka kartáčovaná, povlak easy-to-clean, leštěné, z materiálu nerezová ocel, přišroubovatelné, | ks | 12 |  | 0 |  | 0 |  | 0 | 21 | 0 | 0 | 0 | 0 | 0 |  | Vlastní | Indiv | 0 | 0 |  | Práce |  |  |  | POL1_7
|  | rozměr: 246x164x12 mm, ovládací síla < 20 N | [24 empty] | POP
149 | Pol__0149 | K4 - Klozet nerezový, PŘÍSLUŠENSTVÍ, souprava pro tlumení hluku | ks | 12 |  | 0 |  | 0 |  | 0 | 21 | 0 | 0 | 0 | 0 | 0 |  | Vlastní | Indiv | 0 | 0 |  | Práce |  |  |  | POL1_7
150 | Pol__0150 | K4 - Klozet nerezový, PŘÍSLUŠENSTVÍ, stavební souprava pro předstěnovou montáž | ks | 12 |  | 0 |  | 0 |  | 0 | 21 | 0 | 0 | 0 | 0 | 0 |  | Vlastní | Indiv | 0 | 0 |  | Práce |  |  |  | POL1_7
151 | 725119306 | K4 - Klozet nerezový, MONTÁŽ KLOZETOVÝCH MÍS, závěsných | ks | 12 |  | 0 |  | 0 |  | 0 | 21 | 0 | 0.89 | 10.68 | 0 | 0 |  | Vlastní | Indiv | 0 | 0 |  | R-položka |  |  |  | POL12_1
152 | 725119402 | K4 - Klozet nerezový, MONTÁŽ PŘEDSTĚNOVÝCH SYSTÉMŮ, do sádrokartonu | ks | 12 |  | 0 |  | 0 |  | 0 | 21 | 0 | 0 | 0 | 0 | 0 |  | Vlastní | Indiv | 0 | 0 |  | R-položka |  |  |  | POL12_1
153 | Pol__0153 | Ki - Klozet nerezový invalidní ANTIVANDALOVÝ NEREZOVÝ ZÁVĚSNÝ KLOZET PRO TĚLESNĚ POSTIŽENÉ, VČ., SIFONU, MAT. CrNi 18/10 (AISI-304) POVRCH MATNÝ, vnější rozměry 360 x 700 x 360 mm, montáž přes | ks | 4 |  | 0 |  | 0 |  | 0 | 21 | 0 | 0 | 0 | 0 | 0 |  | Vlastní | Indiv | 0 | 0 |  | Práce |  |  |  | POL1_7
|  | speciální šrouby | [24 empty] | POP
154 | Pol__0154 | Ki - Klozet nerezový invalidní PŘÍSLUŠENSTVÍ, černé WC sedátko ze speciálního tvrzeného plastu,, nerezové panty, rozměr otvoru 225 x 280 mm, vnější šířka 355 mm, vzdálenost přední hrany od osy | ks | 4 |  | 0 |  | 0 |  | 0 | 21 | 0 | 0 | 0 | 0 | 0 |  | Vlastní | Indiv | 0 | 0 |  | Práce |  |  |  | POL1_7
|  | šroubů 425 mm | [24 empty] | POP
155 | Pol__0155 | Ki - Klozet nerezový invalidní, PŘÍSLUŠENSTVÍ, instalační sada pro montáž závěsného nerezového klozetu, antivandal | ks | 4 |  | 0 |  | 0 |  | 0 | 21 | 0 | 0 | 0 | 0 | 0 |  | Vlastní | Indiv | 0 | 0 |  | Práce |  |  |  | POL1_7
156 | Pol__0156 | Ki - Klozet nerezový invalidní PŘÍSLUŠENSTVÍ, montážní prvek pro závěsný klozet pro tělesně, postižené, ovládání zepředu, pro zabudování suchým procesem před zděnou nebo SDK příčku a také pro | ks | 4 |  | 0 |  | 0 |  | 0 | 21 | 0 | 0 | 0 | 0 | 0 |  | Vlastní | Indiv | 0 | 0 |  | Práce |  |  |  | POL1_7
|  | zabudování mokrým procesem do zděné předtěnové instalace, včetně odpadního kolena, splachovacího kolena, integrovaného rohového ventilu, k upevnění podpěr, 112 cm, šířka 88 cm, hloubka 17 cm | [24 empty] | POP |  | zabudování mokrým procesem do zděné předtěnové instalace, včetně odpadního kolena, splachovacího kolena, integrovaného rohového ventilu, k upevnění podpěr, 112 cm, šířka 88 cm, hloubka 17 cm
157 | Pol__0157 | Ki - Klozet nerezový invalidní PŘÍSLUŠENSTVÍ, oddálené pneumatické ovládání, 1 množství splachování,, tlačítko pod omítku, vzduchová hadička délky 2m, pneumatický zvedák, povrch nerezová ocel | ks | 4 |  | 0 |  | 0 |  | 0 | 21 | 0 | 0 | 0 | 0 | 0 |  | Vlastní | Indiv | 0 | 0 |  | Práce |  |  |  | POL1_7
|  | kartáčovaná | [24 empty] | POP
158 | Pol__0158 | Ki - Klozet nerezový invalidní PŘÍSLUŠENSTVÍ, krycí deska ovládacího panelu, barva kartáčovano,, povlak easy-to-clean, rozměr 246x164x12 mm, materiál nerezová ocel, přišroubovatelné | ks | 4 |  | 0 |  | 0 |  | 0 | 21 | 0 | 0 | 0 | 0 | 0 |  | Vlastní | Indiv | 0 | 0 |  | Práce |  |  |  | POL1_7
159 | Pol__0159 | Ki - Klozet nerezový invalidní, PŘÍSLUŠENSTVÍ, souprava pro tlumení hluku | ks | 4 |  | 0 |  | 0 |  | 0 | 21 | 0 | 0 | 0 | 0 | 0 |  | Vlastní | Indiv | 0 | 0 |  | Práce |  |  |  | POL1_7
160 | Pol__0160 | Ki - Klozet nerezový invalidní, PŘÍSLUŠENSTVÍ, stavební souprava pro předstěnovou montáž | ks | 4 |  | 0 |  | 0 |  | 0 | 21 | 0 | 0 | 0 | 0 | 0 |  | Vlastní | Indiv | 0 | 0 |  | Práce |  |  |  | POL1_7
161 | Pol__0161 | Ki - Klozet nerezový invalidní NEREZOVÉ SKLOPNÉ MADLO K WC, POVRCH MATNÝ, průměr 25 mm, celková, délka 830 mm, povrch matný, vč. montážní sady do SDK | ks | 4 |  | 0 |  | 0 |  | 0 | 21 | 0 | 0 | 0 | 0 | 0 |  | Vlastní | Indiv | 0 | 0 |  | Práce |  |  |  | POL1_7
162 | Pol__0162 | Ki - Klozet nerezový invalidní NEREZOVÉ UNIVERZÁLNÍ MADLO PEVNÉ, POVRCH MATNÝ, průměr 25 mm, délka, 600 mm, průměr 25 mm, vč. úchytové sady do SDK | ks | 4 |  | 0 |  | 0 |  | 0 | 21 | 0 | 0 | 0 | 0 | 0 |  | Vlastní | Indiv | 0 | 0 |  | Práce |  |  |  | POL1_7
163 | 725119306 | Ki - Klozet nerezový invalidní, MONTÁŽ KLOZETOVÝCH MÍS, závěsných | ks | 4 |  | 0 |  | 0 |  | 0 | 21 | 0 | 0.89 | 3.56 | 0 | 0 |  | Vlastní | Indiv | 0 | 0 |  | R-položka |  |  |  | POL12_1
164 | 725119408 | Ki - Klozet nerezový invalidní, MONTÁŽ PŘEDSTĚNOVÝCH SYSTÉMŮ, do sádrokartonu vč. oddáleného splachování | ks | 4 |  | 0 |  | 0 |  | 0 | 21 | 0 | 0 | 0 | 0 | 0 |  | Vlastní | Indiv | 0 | 0 |  | Práce |  |  |  | POL1_7
165 | 725291734 | Ki - Klozet nerezový invalidní, MONTÁŽ KOUPELNOVÝCH DOPLŇKŮ, madel | ks | 8 |  | 0 |  | 0 |  | 0 | 21 | 0 | 0.1 | 0.8 | 0 | 0 |  | Vlastní | Indiv | 0 | 0 |  | Práce |  |  |  | POL1_7
166 | Pol__0166 | PŽ1 - Pisoár nerezový NEREZOVÝ PISOÁROVÝ ŽLAB PRO ZABUDOVÁNÍ DO ZEMĚ - ANTIVANDAL ( ATYP ), MAT., AISI 304, POVRCH MATNÝ, límec pro napojení na hydroizolaci, úchytová sada, vstup vody G 1/2", | ks | 1 |  | 0 |  | 0 |  | 0 | 21 | 0 | 0 | 0 | 0 | 0 |  | Vlastní | Indiv | 0 | 0 |  | Práce |  |  |  | POL1_7
|  | splachování je řešeno trubkovým splachováním v horní části žlabu, propojené s časovým spínačem, vč. sifonu délka 1825 mm, výška 1070 mm, šířka 260 mm, úprava pro napojení hydroizolačního límce (límec bude doplněn o zahnutí směrem dolů v délce 30 mm) | [24 empty] | POP |  | splachování je řešeno trubkovým splachováním v horní části žlabu, propojené s časovým spínačem, vč. sifonu délka 1825 mm, výška 1070 mm, šířka 260 mm, úprava pro napojení hydroizolačního límce (límec bude doplněn o zahnutí směrem dolů v délce 30 mm)
167 | 725129104 | PŽ1 - Pisoár nerezový, MONTÁŽ PISOÁROVÝCH ŽLABŮ, ostatních typů | m | 1.85 |  | 0 |  | 0 |  | 0 | 21 | 0 | 3.75 | 6.94 | 0 | 0 |  | Vlastní | Indiv | 0 | 0 |  | Práce |  |  |  | POL1_7
168 | Pol__0168 | PŽ2 - Pisoár nerezový NEREZOVÝ PISOÁROVÝ ŽLAB PRO ZABUDOVÁNÍ DO ZEMĚ - ANTIVANDAL ( ATYP ), MAT., AISI 304, POVRCH MATNÝ, límec pro napojení na hydroizolaci, úchytová sada, vstup vody G 1/2", | ks | 4 |  | 0 |  | 0 |  | 0 | 21 | 0 | 0 | 0 | 0 | 0 |  | Vlastní | Indiv | 0 | 0 |  | Práce |  |  |  | POL1_7
|  | splachování je řešeno trubkovým splachováním v horní části žlabu, propojené s časovým spínačem, vč. sifonu délka 1975 mm, výška 1070 mm, šířka 260 mm, úprava pro napojení hydroizolačního límce (límec bude doplněn o zahnutí směrem dolů v délce 30 mm) | [24 empty] | POP |  | splachování je řešeno trubkovým splachováním v horní části žlabu, propojené s časovým spínačem, vč. sifonu délka 1975 mm, výška 1070 mm, šířka 260 mm, úprava pro napojení hydroizolačního límce (límec bude doplněn o zahnutí směrem dolů v délce 30 mm)
169 | 725129104 | PŽ2 - Pisoár nerezový, MONTÁŽ PISOÁROVÝCH ŽLABŮ, ostatních typů | m | 7.9 |  | 0 |  | 0 |  | 0 | 21 | 0 | 3.75 | 29.63 | 0 | 0 |  | Vlastní | Indiv | 0 | 0 |  | R-položka |  |  |  | POL12_1
170 | Pol__0170 | PŽ3 - Pisoár nerezový NEREZOVÝ PISOÁROVÝ ŽLAB PRO ZABUDOVÁNÍ DO ZEMĚ - ANTIVANDAL ( ATYP ), MAT., AISI 304, POVRCH MATNÝ, límec pro napojení na hydroizolaci, úchytová sada, vstup vody G 1/2", | ks | 2 |  | 0 |  | 0 |  | 0 | 21 | 0 | 0 | 0 | 0 | 0 |  | Vlastní | Indiv | 0 | 0 |  | Práce |  |  |  | POL1_7
|  | splachování je řešeno trubkovým splachováním v horní části žlabu, propojené s časovým spínačem, vč. sifonu délka 2300 mm, výška 1070 mm, šířka 260 mm, úprava pro napojení hydroizolačního límce (límec bude doplněn o zahnutí směrem dolů v délce 30 mm) | [24 empty] | POP |  | splachování je řešeno trubkovým splachováním v horní části žlabu, propojené s časovým spínačem, vč. sifonu délka 2300 mm, výška 1070 mm, šířka 260 mm, úprava pro napojení hydroizolačního límce (límec bude doplněn o zahnutí směrem dolů v délce 30 mm)
171 | 725129104 | PŽ3 - Pisoár nerezový, MONTÁŽ PISOÁROVÝCH ŽLABŮ, ostatních typů | m | 4.6 |  | 0 |  | 0 |  | 0 | 21 | 0 | 3.75 | 17.25 | 0 | 0 |  | Vlastní | Indiv | 0 | 0 |  | R-položka |  |  |  | POL12_1
172 | Pol__0172 | PŽ4 - Pisoár nerezový NEREZOVÝ PISOÁROVÝ ŽLAB PRO ZABUDOVÁNÍ DO ZEMĚ - ANTIVANDAL ( ATYP ), MAT., AISI 304, POVRCH MATNÝ, límec pro napojení na hydroizolaci, úchytová sada, vstup vody G 1/2", | ks | 2 |  | 0 |  | 0 |  | 0 | 21 | 0 | 0 | 0 | 0 | 0 |  | Vlastní | Indiv | 0 | 0 |  | Práce |  |  |  | POL1_7
|  | splachování je řešeno trubkovým splachováním v horní části žlabu, propojené s časovým spínačem, vč. sifonu délka 1800 mm, výška 1070 mm, šířka 260 mm, úprava pro napojení hydroizolačního límce (límec bude doplněn o zahnutí směrem dolů v délce 30 mm) | [24 empty] | POP |  | splachování je řešeno trubkovým splachováním v horní části žlabu, propojené s časovým spínačem, vč. sifonu délka 1800 mm, výška 1070 mm, šířka 260 mm, úprava pro napojení hydroizolačního límce (límec bude doplněn o zahnutí směrem dolů v délce 30 mm)
173 | 725129104 | PŽ4 - Pisoár nerezový, MONTÁŽ PISOÁROVÝCH ŽLABŮ, ostatních typů | m | 3.6 |  | 0 |  | 0 |  | 0 | 21 | 0 | 3.75 | 13.5 | 0 | 0 |  | Vlastní | Indiv | 0 | 0 |  | R-položka |  |  |  | POL12_1
174 | Pol__0174 | PŽ5 - Pisoár nerezový NEREZOVÝ PISOÁROVÝ ŽLAB PRO ZABUDOVÁNÍ DO ZEMĚ - ANTIVANDAL ( ATYP ), MAT., AISI 304, POVRCH MATNÝ, límec pro napojení na hydroizolaci, úchytová sada, vstup vody G 1/2", | ks | 1 |  | 0 |  | 0 |  | 0 | 21 | 0 | 0 | 0 | 0 | 0 |  | Vlastní | Indiv | 0 | 0 |  | Práce |  |  |  | POL1_7
|  | splachování je řešeno trubkovým splachováním v horní části žlabu, propojené s časovým spínačem, vč. sifonu délka 2350 mm, výška 1070 mm, šířka 260 mm, úprava pro napojení hydroizolačního límce (límec bude doplněn o zahnutí směrem dolů v délce 30 mm) | [24 empty] | POP |  | splachování je řešeno trubkovým splachováním v horní části žlabu, propojené s časovým spínačem, vč. sifonu délka 2350 mm, výška 1070 mm, šířka 260 mm, úprava pro napojení hydroizolačního límce (límec bude doplněn o zahnutí směrem dolů v délce 30 mm)
175 | 725129101 | PŽ5 - Pisoár nerezový, MONTÁŽ PISOÁROVÝCH ŽLABŮ, ostatních typů | ks | 2.35 |  | 0 |  | 0 |  | 0 | 21 | 0 | 3.75 | 8.81 | 0 | 0 |  | Vlastní | Indiv | 0 | 0 |  | Práce |  |  |  | POL1_7
176 | Pol__0176 | PŽ8 - Pisoár nerezový NEREZOVÝ PISOÁROVÝ ŽLAB PRO ZABUDOVÁNÍ DO ZEMĚ - ANTIVANDAL ( ATYP ), MAT., AISI 304, POVRCH MATNÝ, límec pro napojení na hydroizolaci, úchytová sada, vstup vody G 1/2", | ks | 4 |  | 0 |  | 0 |  | 0 | 21 | 0 | 0 | 0 | 0 | 0 |  | Vlastní | Indiv | 0 | 0 |  | Práce |  |  |  | POL1_7
|  | splachování je řešeno trubkovým splachováním v horní části žlabu, propojené s časovým spínačem, vč. sifonu délka 1900 mm, výška 1070 mm, šířka 260 mm, úprava pro napojení hydroizolačního límce (límec bude doplněn o zahnutí směrem dolů v délce 30 mm) | [24 empty] | POP |  | splachování je řešeno trubkovým splachováním v horní části žlabu, propojené s časovým spínačem, vč. sifonu délka 1900 mm, výška 1070 mm, šířka 260 mm, úprava pro napojení hydroizolačního límce (límec bude doplněn o zahnutí směrem dolů v délce 30 mm)
177 | 725129101 | PŽ8 - Pisoár nerezový, MONTÁŽ PISOÁROVÝCH ŽLABŮ, ostatních typů | ks | 7.6 |  | 0 |  | 0 |  | 0 | 21 | 0 | 3.75 | 28.5 | 0 | 0 |  | Vlastní | Indiv | 0 | 0 |  | R-položka |  |  |  | POL12_1
178 | Pol__0178 | ČSS - ČASOVÝ SPÍNAČ SPLACHOVÁNÍ S VENTILEM, NEREZOVÝ KRYT S ELEKTRONIKOU , NEREZOVÁ MONTÁŽNÍ KRABICE, SE ŠROUBENÍM, ANTIVANDALOVÉ PROVEDENÍ, STANDARDNÍ NASTAVENÍ SPLACHOVÁNÍ 1 hod, 230 V AC, 50 Hz, | ks | 5 |  | 0 |  | 0 |  | 0 | 21 | 0 | 0 | 0 | 0 | 0 |  | Vlastní | Indiv | 0 | 0 |  | Práce |  |  |  | POL1_7
|  | doporučený pracovní tlak 0,15 - 0,6 Mpa, rozměr krabice: 145x155x100mm, rozměr krytu, 170x170x10 mm, vstup vody G 1", nerezový kryt s elektronikou , možné nastavení od 10 min do 3 dnů | [24 empty] | POP |  | doporučený pracovní tlak 0,15 - 0,6 Mpa, rozměr krabice: 145x155x100mm, rozměr krytu, 170x170x10 mm, vstup vody G 1", nerezový kryt s elektronikou , možné nastavení od 10 min do 3 dnů
179 | Pol__0179 | MONTÁŽ ČASOVÉHO SPÍNAČE, G 1" | ks | 5 |  | 0 |  | 0 |  | 0 | 21 | 0 | 0 | 0 | 0 | 0 |  | Vlastní | Indiv | 0 | 0 |  | Práce |  |  |  | POL1_7
180 | Pol__0180 | U1 - Umývadlo nerezové ZÁVĚSNÉ NEREZOVÉ PĚTIUMÝVADLO S OPLÁŠTĚNÍM A PŘEPADEM, MATERIÁL CrNi18/10, AISI 304, POVRCH MATNÝ, rozměry 4525x 500x375 mm - s otvory pro baterie, vč. sifonů přepadových a a | ks | 1 |  | 0 |  | 0 |  | 0 | 21 | 0 | 0 | 0 | 0 | 0 |  | Vlastní | Indiv | 0 | 0 |  | Práce |  |  |  | POL1_7
|  | upevňovacích sad, podpůrné konzole - ATYP | [24 empty] | POP
181 | Pol__0181 | U1 - Umývadlo nerezové UMÝVADLOVÝ TLAČNÝ STOJÁNKOVÝ VENTIL PRO STUDENOU VODU, ZVÝŠENÁ ODOLNOST, PROTI VANDALISMU, volně plovoucí píst, samočistící kalibrovaná drážka, kartuše softpress, připojení | ks | 5 |  | 0 |  | 0 |  | 0 | 21 | 0 | 0 | 0 | 0 | 0 |  | Vlastní | Indiv | 0 | 0 |  | Práce |  |  |  | POL1_7
|  | 1/2", pochromované těleso s mosazi | [24 empty] | POP
182 | Pol__0182 | U1 - Umývadlo nerezové, ROHOVÝ VENTIL CHROMOVANÝ S FILTREM, G 1/2" x 3/8" | ks | 5 |  | 0 |  | 0 |  | 0 | 21 | 0 | 0 | 0 | 0 | 0 |  | Vlastní | Indiv | 0 | 0 |  | Práce |  |  |  | POL1_7
183 | 725219201 | U1 - Umývadlo nerezové, MONTÁŽ UMYVADEL, nerezových | ks | 5 |  | 0 |  | 0 |  | 0 | 21 | 0 | 2.24 | 11.2 | 0 | 0 |  | Vlastní | Indiv | 0 | 0 |  | Práce |  |  |  | POL1_7
184 | 725819302 | U1 - Umývadlo nerezové, MONTÁŽ VENTILŮ, stojánkových tlačných G 1/2" | ks | 5 |  | 0 |  | 0 |  | 0 | 21 | 0 | 0 | 0 | 0 | 0 |  | Vlastní | Indiv | 0 | 0 |  | Práce |  |  |  | POL1_7
185 | 725819402 | U1 - Umývadlo nerezové, MONTÁŽ VENTILŮ, rohových bez připojovací trubičky G 1/2" | ks | 5 |  | 0 |  | 0 |  | 0 | 21 | 0 | 0.08 | 0.4 | 0 | 0 |  | Vlastní | Indiv | 0 | 0 |  | Práce |  |  |  | POL1_7
186 | Pol__0186 | U2 - Umývadlo nerezové ZÁVĚSNÉ NEREZOVÉ TROJUMÝVADLO S OPLÁŠTĚNÍM A PŘEPADEM, MATERIÁL CrNi18/10, AISI 304, POVRCH MATNÝ, rozměry 2700x 500x375 mm - s otvory pro baterie, vč. sifonů přepadových a a | ks | 5 |  | 0 |  | 0 |  | 0 | 21 | 0 | 0 | 0 | 0 | 0 |  | Vlastní | Indiv | 0 | 0 |  | Práce |  |  |  | POL1_7
|  | upevňovacích sad, podpůrné konzole - ATYP | [24 empty] | POP
187 | Pol__0187 | U2 - Umývadlo nerezové UMÝVADLOVÝ TLAČNÝ STOJÁNKOVÝ VENTIL PRO STUDENOU VODU, ZVÝŠENÁ ODOLNOST, PROTI VANDALISMU, volně plovoucí píst, samočistící kalibrovaná drážka, kartuše softpress, připojení | ks | 15 |  | 0 |  | 0 |  | 0 | 21 | 0 | 0 | 0 | 0 | 0 |  | Vlastní | Indiv | 0 | 0 |  | Práce |  |  |  | POL1_7
|  | 1/2", pochromované těleso s mosazi | [24 empty] | POP
188 | Pol__0188 | U2 - Umývadlo nerezové, ROHOVÝ VENTIL CHROMOVANÝ S FILTREM, G 1/2" x 3/8" | ks | 15 |  | 0 |  | 0 |  | 0 | 21 | 0 | 0 | 0 | 0 | 0 |  | Vlastní | Indiv | 0 | 0 |  | Práce |  |  |  | POL1_7
189 | 725219201 | U2 - Umývadlo nerezové, MONTÁŽ UMYVADEL, nerezových | ks | 15 |  | 0 |  | 0 |  | 0 | 21 | 0 | 2.24 | 33.6 | 0 | 0 |  | Vlastní | Indiv | 0 | 0 |  | R-položka |  |  |  | POL12_1
190 | 725819302 | U2 - Umývadlo nerezové, MONTÁŽ VENTILŮ, stojánkových tlačných G 1/2" | ks | 15 |  | 0 |  | 0 |  | 0 | 21 | 0 | 0 | 0 | 0 | 0 |  | Vlastní | Indiv | 0 | 0 |  | R-položka |  |  |  | POL12_1
191 | 725819402 | U2 - Umývadlo nerezové, MONTÁŽ VENTILŮ, rohových bez připojovací trubičky G 1/2" | ks | 15 |  | 0 |  | 0 |  | 0 | 21 | 0 | 0.08 | 1.2 | 0 | 0 |  | Vlastní | Indiv | 0 | 0 |  | R-položka |  |  |  | POL12_1
192 | Pol__0192 | U3 - Umývadlo nerezové ZÁVĚSNÉ NEREZOVÉ ČTYŘUMÝVADLO S OPLÁŠTĚNÍM A PŘEPADEM, MATERIÁL CrNi18/10, AISI 304, POVRCH MATNÝ, rozměry 2700x 500x375 mm - s otvory pro baterie, vč. sifonů přepadových a a | ks | 1 |  | 0 |  | 0 |  | 0 | 21 | 0 | 0 | 0 | 0 | 0 |  | Vlastní | Indiv | 0 | 0 |  | Práce |  |  |  | POL1_7
|  | upevňovacích sad, podpůrné konzole - ATYP | [24 empty] | POP
193 | Pol__0193 | U3 - Umývadlo nerezové UMÝVADLOVÝ TLAČNÝ STOJÁNKOVÝ VENTIL PRO STUDENOU VODU, ZVÝŠENÁ ODOLNOST, PROTI VANDALISMU, volně plovoucí píst, samočistící kalibrovaná drážka, kartuše softpress, připojení | ks | 4 |  | 0 |  | 0 |  | 0 | 21 | 0 | 0 | 0 | 0 | 0 |  | Vlastní | Indiv | 0 | 0 |  | Práce |  |  |  | POL1_7
|  | 1/2", pochromované těleso s mosazi | [24 empty] | POP
194 | Pol__0194 | U3 - Umývadlo nerezové, ROHOVÝ VENTIL CHROMOVANÝ S FILTREM, G 1/2" x 3/8" | ks | 4 |  | 0 |  | 0 |  | 0 | 21 | 0 | 0 | 0 | 0 | 0 |  | Vlastní | Indiv | 0 | 0 |  | Práce |  |  |  | POL1_7
195 | 725219201 | U3 - Umývadlo nerezové, MONTÁŽ UMYVADEL, nerezových | ks | 4 |  | 0 |  | 0 |  | 0 | 21 | 0 | 2.24 | 8.96 | 0 | 0 |  | Vlastní | Indiv | 0 | 0 |  | R-položka |  |  |  | POL12_1
196 | 725819302 | U3 - Umývadlo nerezové, MONTÁŽ VENTILŮ, stojánkových tlačných G 1/2" | ks | 4 |  | 0 |  | 0 |  | 0 | 21 | 0 | 0 | 0 | 0 | 0 |  | Vlastní | Indiv | 0 | 0 |  | R-položka |  |  |  | POL12_1
197 | 725819402 | U3 - Umývadlo nerezové, MONTÁŽ VENTILŮ, rohových bez připojovací trubičky G 1/2" | ks | 4 |  | 0 |  | 0 |  | 0 | 21 | 0 | 0.08 | 0.32 | 0 | 0 |  | Vlastní | Indiv | 0 | 0 |  | R-položka |  |  |  | POL12_1
198 | Pol__0198 | U9 - Umývadlo nerezové ZÁVĚSNÉ NEREZOVÉ PĚTIUMÝVADLO S OPLÁŠTĚNÍM A PŘEPADEM, MATERIÁL CrNi18/10, AISI 304, POVRCH MATNÝ, rozměry 4650x 500x375 mm - s otvory pro baterie, vč. sifonů přepadových a a | ks | 1 |  | 0 |  | 0 |  | 0 | 21 | 0 | 0 | 0 | 0 | 0 |  | Vlastní | Indiv | 0 | 0 |  | Práce |  |  |  | POL1_7
|  | upevňovacích sad, podpůrné konzole - ATYP | [24 empty] | POP
199 | Pol__0199 | U9 - Umývadlo nerezové UMÝVADLOVÝ TLAČNÝ STOJÁNKOVÝ VENTIL PRO STUDENOU VODU, ZVÝŠENÁ ODOLNOST, PROTI VANDALISMU, volně plovoucí píst, samočistící kalibrovaná drážka, kartuše softpress, připojení | ks | 5 |  | 0 |  | 0 |  | 0 | 21 | 0 | 0 | 0 | 0 | 0 |  | Vlastní | Indiv | 0 | 0 |  | Práce |  |  |  | POL1_7
|  | 1/2", pochromované těleso s mosazi | [24 empty] | POP
200 | Pol__0200 | U9 - Umývadlo nerezové, ROHOVÝ VENTIL CHROMOVANÝ S FILTREM, G 1/2" x 3/8" | ks | 5 |  | 0 |  | 0 |  | 0 | 21 | 0 | 0 | 0 | 0 | 0 |  | Vlastní | Indiv | 0 | 0 |  | Práce |  |  |  | POL1_7
201 | 725219201 | U9 - Umývadlo nerezové, MONTÁŽ UMYVADEL, nerezových | ks | 5 |  | 0 |  | 0 |  | 0 | 21 | 0 | 2.24 | 11.2 | 0 | 0 |  | Vlastní | Indiv | 0 | 0 |  | R-položka |  |  |  | POL12_1
202 | 725819302 | U9 - Umývadlo nerezové, MONTÁŽ VENTILŮ, stojánkových tlačných G 1/2" | ks | 5 |  | 0 |  | 0 |  | 0 | 21 | 0 | 0 | 0 | 0 | 0 |  | Vlastní | Indiv | 0 | 0 |  | R-položka |  |  |  | POL12_1
203 | 725819402 | U9 - Umývadlo nerezové, MONTÁŽ VENTILŮ, rohových bez připojovací trubičky G 1/2" | ks | 5 |  | 0 |  | 0 |  | 0 | 21 | 0 | 0.08 | 0.4 | 0 | 0 |  | Vlastní | Indiv | 0 | 0 |  | R-položka |  |  |  | POL12_1
204 | Pol__0204 | Ui - Umývadlo nerezové invalidní ZÁVĚSNÉ NEREZOVÉ UMÝVADLO PRO TĚLESNĚ POSTIŽENÉ PRO STOJÁNKOVOU, BATERII A PROLISY NA MÝDLO, S PŘEPADEM VYBAVENO V SOULADU S VYHL. 398/2009 Sb., rozměry 560x420x160 | ks | 4 |  | 0 |  | 0 |  | 0 | 21 | 0 | 0 | 0 | 0 | 0 |  | Vlastní | Indiv | 0 | 0 |  | Práce |  |  |  | POL1_7
|  | mm, včetně sifonu, přepadu, řetízku a upevňovací sady | [24 empty] | POP
205 | Pol__0205 | Ui - Umývadlo nerezové invalidní, PŘÍSLUŠENSTVÍ, instalační sada pro montáž umyvadla | ks | 4 |  | 0 |  | 0 |  | 0 | 21 | 0 | 0 | 0 | 0 | 0 |  | Vlastní | Indiv | 0 | 0 |  | Práce |  |  |  | POL1_7
206 | Pol__0206 | Ui - Umývadlo nerezové invalidní PŘÍSLUŠENSTVÍ, montážní prvek pro umyvadlo, pro zabudování suchým, procesem do SDK příčky, h 112 cm, šířka 50 cm, hloubka 7,5 cm | ks | 4 |  | 0 |  | 0 |  | 0 | 21 | 0 | 0 | 0 | 0 | 0 |  | Vlastní | Indiv | 0 | 0 |  | Práce |  |  |  | POL1_7
207 | Pol__0207 | Ui - Umývadlo nerezové invalidní PŘÍSLUŠENSTVÍ, zápachová uzávěrka k umyvadlu, podomítková, instalační sada, odpad DN50, připojení DN32, materiál PP/nerezová ocel, vložka | ks | 4 |  | 0 |  | 0 |  | 0 | 21 | 0 | 0 | 0 | 0 | 0 |  | Vlastní | Indiv | 0 | 0 |  | Práce |  |  |  | POL1_7
208 | Pol__0208 | Ui - Umývadlo nerezové invalidní, PŘÍSLUŠENSTVÍ, připojovací souprava z chromované mosazi, 5/4" plevlečná matice, odtok DN 32 | ks | 4 |  | 0 |  | 0 |  | 0 | 21 | 0 | 0 | 0 | 0 | 0 |  | Vlastní | Indiv | 0 | 0 |  | Práce |  |  |  | POL1_7
209 | Pol__0209 | Ui - Umývadlo nerezové invalidní, NEREZOVÉ MADLO UNIVERZÁLNÍ PEVNÉ, MATNÝ POVRCH, délka 600 mm, průměr 25 mm, vč. úchytové sady do SDK | ks | 4 |  | 0 |  | 0 |  | 0 | 21 | 0 | 0 | 0 | 0 | 0 |  | Vlastní | Indiv | 0 | 0 |  | Práce |  |  |  | POL1_7
210 | Pol__0210 | Ui - Umývadlo nerezové invalidní SKLOPNÉ ZRCADLO NEREZOVÉ, MOŽNOST SKLOPENÍ 0-22°, rozměr 600x450x5, mm, vč. montážní sady do SDK příčky | ks | 4 |  | 0 |  | 0 |  | 0 | 21 | 0 | 0 | 0 | 0 | 0 |  | Vlastní | Indiv | 0 | 0 |  | Práce |  |  |  | POL1_7
211 | Pol__0211 | Ui - Umývadlo nerezové invalidní, OVLADAČ SIGNALIZAČNÍHO SYSTÉMU NOUZOVÉHO VOLÁNÍ, (dodávka slaboproud) | ks | 4 |  | 0 |  | 0 |  | 0 | 21 | 0 | 0 | 0 | 0 | 0 |  | Vlastní | Indiv | 0 | 0 |  | Práce |  |  |  | POL1_7
212 | Pol__0212 | Ui - Umývadlo nerezové invalidní UMÝVADLOVÁ BATERIE S PRODLOUŽENOU PÁKOU, OMEZOVAČEM PRŮTOKU 5 l/min, PŘI 3 barech, BIOSAFE PERLÁTOR, OMEZUJÍCÍ RŮST BAKTERIÍ, výška výtoku 85mm, možnost nastavení max. | ks | 4 |  | 0 |  | 0 |  | 0 | 21 | 0 | 0 | 0 | 0 | 0 |  | Vlastní | Indiv | 0 | 0 |  | Práce |  |  |  | POL1_7
|  | teploty vody, možnost nastavení max. průtoku vody, keramické destičky, kovová páka,PEX připojovací hadičky 3/8" | [24 empty] | POP |  | teploty vody, možnost nastavení max. průtoku vody, keramické destičky, kovová páka,PEX připojovací hadičky 3/8"
213 | Pol__0213 | Ui - Umývadlo nerezové invalidní, ROHOVÝ VENTIL CHROMOVANÝ S FILTREM, G 1/2" x 3/8" | ks | 8 |  | 0 |  | 0 |  | 0 | 21 | 0 | 0 | 0 | 0 | 0 |  | Vlastní | Indiv | 0 | 0 |  | Práce |  |  |  | POL1_7
214 | 725219201 | Ui - Umývadlo nerezové invalidní, MONTÁŽ UMYVADEL, nerezových | ks | 4 |  | 0 |  | 0 |  | 0 | 21 | 0 | 2.24 | 8.96 | 0 | 0 |  | Vlastní | Indiv | 0 | 0 |  | R-položka |  |  |  | POL12_1
215 | 725119402 | Ui - Umývadlo nerezové invalidní, MONTÁŽ PŘEDSTĚNOVÝCH SYSTÉMŮ, do sádrokartonu | ks | 4 |  | 0 |  | 0 |  | 0 | 21 | 0 | 0 | 0 | 0 | 0 |  | Vlastní | Indiv | 0 | 0 |  | R-položka |  |  |  | POL12_1
216 | 725819302 | Ui - Umývadlo nerezové invalidní, MONTÁŽ VENTILŮ, stojánkových tlačných G 1/2" | ks | 4 |  | 0 |  | 0 |  | 0 | 21 | 0 | 0 | 0 | 0 | 0 |  | Vlastní | Indiv | 0 | 0 |  | R-položka |  |  |  | POL12_1
217 | 725819402 | Ui - Umývadlo nerezové invalidní, MONTÁŽ VENTILŮ, rohových bez připojovací trubičky G 1/2" | ks | 8 |  | 0 |  | 0 |  | 0 | 21 | 0 | 0.08 | 0.64 | 0 | 0 |  | Vlastní | Indiv | 0 | 0 |  | R-položka |  |  |  | POL12_1
218 | 725291734 | Ui - Umývadlo nerezové invalidní, MONTÁŽ KOUPELNOVÝCH DOPLŇKŮ, madel a zrcadla | ks | 8 |  | 0 |  | 0 |  | 0 | 21 | 0 | 0.1 | 0.8 | 0 | 0 |  | Vlastní | Indiv | 0 | 0 |  | R-položka |  |  |  | POL12_1
219 | Pol__0219 | VY1 - Výlevka, ZÁVĚSNÁ VÝLEVKA DITURVITOVÁ, včetně plastové mřížky, rozměr 510x435x407 mm | ks | 2 |  | 0 |  | 0 |  | 0 | 21 | 0 | 0 | 0 | 0 | 0 |  | Vlastní | Indiv | 0 | 0 |  | Práce |  |  |  | POL1_7
220 | Pol__0220 | VY1 - Výlevka, PŘÍSLUŠENSTVÍ, instalační sada pro montáž výlevky | ks | 2 |  | 0 |  | 0 |  | 0 | 21 | 0 | 0 | 0 | 0 | 0 |  | Vlastní | Indiv | 0 | 0 |  | Práce |  |  |  | POL1_7
221 | Pol__0221 | VY1 - Výlevka PŘÍSLUŠENSTVÍ, montážní prvek pro závěsnou výlevku, ovládání zepředu, pro zabudování, suchým procesem před zděnou nebo SDK příčku, včetně odpadního kolena, splachovacího kolena, | ks | 2 |  | 0 |  | 0 |  | 0 | 21 | 0 | 0 | 0 | 0 | 0 |  | Vlastní | Indiv | 0 | 0 |  | Práce |  |  |  | POL1_7
|  | integrovaného rohového ventilu, 2x nástěnka R 1/2" s integrovaným rohovým ventilem a ručním ovládáním, výška 175 cm, šířka 50 cm, hloubka 12 cm | [24 empty] | POP |  | integrovaného rohového ventilu, 2x nástěnka R 1/2" s integrovaným rohovým ventilem a ručním ovládáním, výška 175 cm, šířka 50 cm, hloubka 12 cm
222 | Pol__0222 | VY1 - Výlevka PŘÍSLUŠENSTVÍ, ovládací tlačítko pro dvě množství splachování, deska a ovládací, tlačítka kartáčovaná, povlak easy-to-clean, leštěné, z materiálu nerezová ocel, přišroubovatelné, | ks | 2 |  | 0 |  | 0 |  | 0 | 21 | 0 | 0 | 0 | 0 | 0 |  | Vlastní | Indiv | 0 | 0 |  | Práce |  |  |  | POL1_7
|  | rozměr: 246x164x12 mm | [24 empty] | POP
223 | Pol__0223 | VY1 - Výlevka, PŘÍSLUŠENSTVÍ, souprava pro tlumení hluku | ks | 2 |  | 0 |  | 0 |  | 0 | 21 | 0 | 0 | 0 | 0 | 0 |  | Vlastní | Indiv | 0 | 0 |  | Práce |  |  |  | POL1_7
224 | Pol__0224 | VY1 - Výlevka, PŘÍSLUŠENSTVÍ, stavební souprava pro předstěnovou montáž | ks | 2 |  | 0 |  | 0 |  | 0 | 21 | 0 | 0 | 0 | 0 | 0 |  | Vlastní | Indiv | 0 | 0 |  | Práce |  |  |  | POL1_7
225 | Pol__0225 | VY1 - Výlevka DŘEZOVÁ NÁSTĚNNÁ BATERIE PÁKOVÁ CHROMOVANÁ,, otočný úhel 360 °, rozpětí 218 mm, s, perlátorem, s-přípojky, keramická kartuše 35 mm | ks | 2 |  | 0 |  | 0 |  | 0 | 21 | 0 | 0 | 0 | 0 | 0 |  | Vlastní | Indiv | 0 | 0 |  | Práce |  |  |  | POL1_7
226 | 725339101 | VY1 - Výlevka, MONTÁŽ VÝLEVKY DITURVITOVÉ, bez nádrže a armatur | ks | 2 |  | 0 |  | 0 |  | 0 | 21 | 0 | 3.79 | 7.58 | 0 | 0 |  | Vlastní | Indiv | 0 | 0 |  | Práce |  |  |  | POL1_7
227 | 725119402 | VY1 - Výlevka, MONTÁŽ PŘEDSTĚNOVÝCH SYSTÉMŮ, do sádrokartonu | ks | 2 |  | 0 |  | 0 |  | 0 | 21 | 0 | 0 | 0 | 0 | 0 |  | Vlastní | Indiv | 0 | 0 |  | R-položka |  |  |  | POL12_1
228 | 725829201 | VY1 - Výlevka, MONTÁŽ BATERIÍ UMÝVADLOVÝCH A DŘEZOVÝCH, nástěnných chromovaných | ks | 2 |  | 0 |  | 0 |  | 0 | 21 | 0 | 0.12 | 0.24 | 0 | 0 |  | Vlastní | Indiv | 0 | 0 |  | Práce |  |  |  | POL1_7
229 | Pol__0229 | VP1 - Vpusť PODLAHOVÁ VPUSŤ SE SVISLÝM ODTOKEM, PEVNÝM IZOLAČNÍM LÍMCEM, VODNÍ I SUCHOU SIFONOVOU, VLOŽKOU PROTI PRONIKÁNÍ ZÁPACHU, DN 50/75/110 s plastovým výškově stavitelným nástavcem s rámečkem | ks | 16 |  | 0 |  | 0 |  | 0 | 21 | 0 | 0.75 | 12 | 0 | 0 |  | Vlastní | Indiv | 0 | 0 |  | Práce |  |  |  | POL1_7
|  | 14 - 70mm / 123 x 123mm a mřížkou z nerezové oceli 115x115mm | [24 empty] | POP
230 | Pol__0230 | prodlužovací nástavec 80 mm / D 110 mm vč. O-kroužku | ks | 16 |  | 0 |  | 0 |  | 0 | 21 | 0 | 0.08 | 1.28 | 0 | 0 |  | Vlastní | Indiv | 0 | 0 |  | Práce |  |  |  | POL1_7
231 | Pol__0231 | izolační souprava s textílií nakašírovanou fólií | ks | 16 |  | 0 |  | 0 |  | 0 | 21 | 0 | 0.43 | 6.88 | 0 | 0 |  | Vlastní | Indiv | 0 | 0 |  | Práce |  |  |  | POL1_7
232 | 721211913 | VP1 - Vpusť, MONTÁŽ PODLAHOVÝCH VPUSTÍ, DN 110 | ks | 16 |  | 0 |  | 0 |  | 0 | 21 | 0 | 0.56 | 8.96 | 0 | 0 |  | Vlastní | Indiv | 0 | 0 |  | Práce |  |  |  | POL1_7
233 | Pol__0233 | VZT - Odvod kondenzátu od VZT ODVOD KONDENZÁTU OD VZT NEBO CHLADÍCÍ JEDNOTKY, připojení odvodu, kondenzátu od VZT jednotky, potrubí DN40 | ks | 2 |  | 0 |  | 0 |  | 0 | 21 | 0 | 0 | 0 | 0 | 0 |  | Vlastní | Indiv | 0 | 0 |  | Práce |  |  |  | POL1_7
234 | Pol__0234 | Or - Osoušeč rukou ELEKTRICKÝ OSOUŠEČ RUKOU STŘÍBRNÝ, NAPĚTÍ 200/240 V, 50 Hz MATERIÁL - TVRZENÝ, PLAST, PROVEDENÍ ANTIVANDAL,, celkový výkon 1000 W, ochrana IP33, rozměr 334x673x233 mm, motor | ks | 8 |  | 0 |  | 0 |  | 0 | 21 | 0 | 0 | 0 | 0 | 0 |  | Vlastní | Indiv | 0 | 0 |  | Práce |  |  |  | POL1_7
|  | bezuhlíkový, střídavý, RPM 35000 U/min | [24 empty] | POP
235 | 725529301 | Or - Osoušeč rukou, MONTÁŽ OSOUŠEČE RUKOU, na stěnu | ks | 8 |  | 0 |  | 0 |  | 0 | 21 | 0 | 0 | 0 | 0 | 0 |  | Vlastní | Indiv | 0 | 0 |  | Práce |  |  |  | POL1_7
236 | Pol__0236 | Or2 - Osoušeč rukou ELEKTRICKÝ OSOUŠEČ RUKOU STŘÍBRNÝ, NAPĚTÍ 200/240 V, 50 Hz MATERIÁL - LETECKÝ, HLINÍK ELOXOVANÝ 3 mm, KARTÁČOVANÝ, celkový výkon 350 W, ochrana IPX3, rozměr 272x136x123 mm, motor | ks | 4 |  | 0 |  | 0 |  | 0 | 21 | 0 | 0 | 0 | 0 | 0 |  | Vlastní | Indiv | 0 | 0 |  | Práce |  |  |  | POL1_7
|  | bezuhlíkový, střídavý, RPM 24500 U/min, materiál vnitřní část - teplotně odolný PP ohnivzdorné 94VO | [24 empty] | POP
237 | 725529301 | Or2 - Osoušeč rukou, MONTÁŽ OSOUŠEČE RUKOU, na stěnu | ks | 4 |  | 0 |  | 0 |  | 0 | 21 | 0 | 0 | 0 | 0 | 0 |  | Vlastní | Indiv | 0 | 0 |  | R-položka |  |  |  | POL12_1
238 | Pol__0238 | EO1 - Elektrický ohřívač vody ELEKTRICKÝ KOMPAKTNÍ PRŮTOKOVÝ OHŘÍVAČ VODY, příkon 13,2 kW, rozměr:, 130x370x220 mm, jmenovitý prous 19,5 A, jištění 20 A, jmenovité napětí 400 V, kmitočet 50 Hz, | ks | 2 |  | 0 |  | 0 |  | 0 | 21 | 0 | 0 | 0 | 0 | 0 |  | Vlastní | Indiv | 0 | 0 |  | Práce |  |  |  | POL1_7
|  | vodovodní přípojka G 1/2, krytí IP24, barva bílá, hmotnost 4,1 kg | [24 empty] | POP
239 | Pol__0239 | EO1 - Elektrický ohřívač vody, MONTÁŽ ELEKTRICKÉHO OHŘÍVAČE, průtokového | ks | 2 |  | 0 |  | 0 |  | 0 | 21 | 0 | 0 | 0 | 0 | 0 |  | Vlastní | Indiv | 0 | 0 |  | Práce |  |  |  | POL1_7
240 | Pol__0240 | EO2 - Elektrický ohřívač vody ELEKTRICKÝ MALÝ PRŮTOKOVÝ OHŘÍVAČ VODY, jmenovitý příkon 3,53 kW,, rozměr: 143x190x82 mm, jmenovité napětí 230 V, 50 Hz, jmenovitý proud 15,2 A, jištění 16 A, kyrtí | ks | 4 |  | 0 |  | 0 |  | 0 | 21 | 0 | 0 | 0 | 0 | 0 |  | Vlastní | Indiv | 0 | 0 |  | Práce |  |  |  | POL1_7
|  | IP25, barva bílá, hmotnost 1,5 kg | [24 empty] | POP
241 | Pol__0241 | EO2 - Elektrický ohřívač vody, MONTÁŽ ELEKTRICKÉHO OHŘÍVAČE, průtokového | ks | 4 |  | 0 |  | 0 |  | 0 | 21 | 0 | 0 | 0 | 0 | 0 |  | Vlastní | Indiv | 0 | 0 |  | Práce |  |  |  | POL1_7
242 | Pol__0242 | NEREZOVÝ ZÁSOBNÍK NA TOALETNÍ PAPÍR, POVRCH MATNÝ, průměr 290 x 100 mm - uzamykatelný | ks | 38 |  | 0 |  | 0 |  | 0 | 21 | 0 | 0 | 0 | 0 | 0 |  | Vlastní | Indiv | 0 | 0 |  | Práce |  |  |  | POL1_7
243 | Pol__0243 | NEREZOVÝ ZÁSOBNÍK NA PAPÍROVÉ RUČNÍKY, POVRCH MATNÝ, rozměry 310 x 110 x 265 mm - uzamykatelný | ks | 17 |  | 0 |  | 0 |  | 0 | 21 | 0 | 0 | 0 | 0 | 0 |  | Vlastní | Indiv | 0 | 0 |  | Práce |  |  |  | POL1_7
244 | Pol__0244 | NEREZOVÝ KOŠ, POVRCH MATNÝ - POPIS POUZE NA PAPÍR, objem 67 l, rozměry 420 x 320 x 590 mm | ks | 6 |  | 0 |  | 0 |  | 0 | 21 | 0 | 0 | 0 | 0 | 0 |  | Vlastní | Indiv | 0 | 0 |  | Práce |  |  |  | POL1_7
245 | Pol__0245 | NEREZOVÝ KOŠ, POVRCH MATNÝ, objem 5 l, rozměry 205 x 270 mm | ks | 29 |  | 0 |  | 0 |  | 0 | 21 | 0 | 0 | 0 | 0 | 0 |  | Vlastní | Indiv | 0 | 0 |  | Práce |  |  |  | POL1_7
246 | Pol__0246 | NEREZOVÝ DÁVKOVAČ TEKUTÉHO MÝDLA - POVRCH LESKLÝ bjem 0,5 l, povrch lesklý, uzamykatelný, rozměry 95, x 55 x 145 mm, viskozita mýdla 2800 mPa*s - 5000 mPa*s | ks | 4 |  | 0 |  | 0 |  | 0 | 21 | 0 | 0 | 0 | 0 | 0 |  | Vlastní | Indiv | 0 | 0 |  | Práce |  |  |  | POL1_7
247 | Pol__0247 | NEREZOVÝ DÁVKOVAČ TEKUTÉHO MÝDLA - POVRCH LESKLÝ objem 0,85 l, povrch lesklý, uzamykatelný, rozměry, 110 x 60 x 180 mm, viskozita mýdla 2800 mPa*s - 5000 mPa*s | ks | 21 |  | 0 |  | 0 |  | 0 | 21 | 0 | 0 | 0 | 0 | 0 |  | Vlastní | Indiv | 0 | 0 |  | Práce |  |  |  | POL1_7
248 | Pol__0248 | ZÁSOBNÍK HYGIENICKÝCH SÁČKŮ - POVRCH MATNÝ, rozměry 95 x 27 x 136 mm, montáž na stěnu | ks | 29 |  | 0 |  | 0 |  | 0 | 21 | 0 | 0 | 0 | 0 | 0 |  | Vlastní | Indiv | 0 | 0 |  | Práce |  |  |  | POL1_7
249 | Pol__0249 | WC KARTÁČ S NEREZOVÝM DRŽÁKEM - POVRCH MATNÝ, S NEREZOVÝM ZÁCHYTNÝM POUZDREM, montáž na stěnu,, rozměry pouzdra o 90 x 260 mm, nylonový kartáč dlouhý 320 mm, barva kartáče černá | ks | 38 |  | 0 |  | 0 |  | 0 | 21 | 0 | 0 | 0 | 0 | 0 |  | Vlastní | Indiv | 0 | 0 |  | Práce |  |  |  | POL1_7
250 | Pol__0250 | NEREZOVÝ HÁČEK NA WC - POVRCH LESKLÝ instalace bez vrtání pomocí oboustranné lepící pásky 3M VHB pro, dokonalou fixaci, rozměr 60 x 60 x 52 mm, materiál AISI – 304, úchytová sada | ks | 38 |  | 0 |  | 0 |  | 0 | 21 | 0 | 0 | 0 | 0 | 0 |  | Vlastní | Indiv | 0 | 0 |  | Práce |  |  |  | POL1_7
251 | 725299101 | MONTÁŽ KOUPELNOVÝCH DOPLŇKŮ, mýdelníků, držáků … | ks | 220 |  | 0 |  | 0 |  | 0 | 21 | 0 | 0.03 | 6.6 | 0 | 0 |  | Vlastní | Indiv | 0 | 0 |  | Práce |  |  |  | POL1_7
252 | 998725201 | PŘESUN HMOT PRO ZAŘIZOVACÍ PŘEDMĚTY, do 6 m | % | 0.3 |  | 0 |  | 0 |  | 0 | 21 | 0 | 0 | 0 | 0 | 0 |  | Vlastní | Indiv | 0 | 0 |  | Práce |  |  |  | POL1_7
Díl: | 767 | 767 - Konstrukce zámečnícké |  |  |  | 0 |  | 0 |  | 0 |  | 0 |  | 188 |  | 0 |  |  |  |  | 0 | [5 empty] | DIL
253 | Pol__0253 | ULOŽENÍ A DOPLŇKOVÉ KONSTRUKCE, z pozinkovaných profilů | kg | 188 |  | 0 |  | 0 |  | 0 | 21 | 0 | 1 | 188 | 0 | 0 |  | Vlastní | Indiv | 0 | 0 |  | Práce |  |  |  | POL1_7
254 | Pol__0254 | MONTÁŽ ULOŽENÍ A KONSTRUKCÍ, z pozinkovaných profilů | kg | 188 |  | 0 |  | 0 |  | 0 | 21 | 0 | 0 | 0 | 0 | 0 |  | Vlastní | Indiv | 0 | 0 |  | Práce |  |  |  | POL1_7
255 | 998767201 | PŘESUN HMOT PRO KOVOVÉ KONSTRUKCE, do 6 m | % | 1.8 |  | 0 |  | 0 |  | 0 | 21 | 0 | 0 | 0 | 0 | 0 |  | Vlastní | Indiv | 0 | 0 |  | Práce |  |  |  | POL1_7
Díl: | 713 | 713 - Izolace tepelné |  |  |  | 0 |  | 0 |  | 0 |  | 0 |  | 0 |  | 0 |  |  |  |  | 0 | [5 empty] | DIL
256 | Pol__0256 | IZOLAČNÍ PÁS S UZAVŘENOU BUNĚČNOU STRUKTUROU SAMOLEPÍCÍ MECHANICKY ODOLNÝ PRO KANALIZACI V, INSTALAČNÍM MEZIPROSTORU - tl. 20 mm, 75 x 20 mm (vnitřní průměr x tl. izolace) / 3 m, 110 x 20 mm | m2 | 149 |  | 0 |  | 0 |  | 0 | 21 | 0 | 0 | 0 | 0 | 0 |  | Vlastní | Indiv | 0 | 0 |  | Práce |  |  |  | POL1_7
|  | (vnitřní průměr x tl. izolace) / 149 m, 125 x 20 mm (vnitřní průměr x tl. izolace) / 51,5 m, 160 x 20 mm (vnitřní průměr x tl. izolace) / 58,5 m, tepelná odolnost -65 - +90 °C, součinitel tepelné vodivosti 0,046 W/m.K, hořlavost F, číslo odporu difúze vodní páry 2247 µ | [24 empty] | POP |  | (vnitřní průměr x tl. izolace) / 149 m, 125 x 20 mm (vnitřní průměr x tl. izolace) / 51,5 m, 160 x 20 mm (vnitřní průměr x tl. izolace) / 58,5 m, tepelná odolnost -65 - +90 °C, součinitel tepelné vodivosti 0,046 W/m.K, hořlavost F, číslo odporu difúze vodní páry 2247 µ
257 | Pol__0257 | IZOLAČNÍ PÁS ZE SYSTETICKÉHO KAUČUKU ( i proti rosení ) - tl. 10 mm ST izolace trubkové zápachové, uzávěrky - 2 ks, tepelný rozsah od -40 °C do +70 °C, tepelná vodovost 0,036 W/mK | m2 | 1 |  | 0 |  | 0 |  | 0 | 21 | 0 | 0 | 0 | 0 | 0 |  | Vlastní | Indiv | 0 | 0 |  | Práce |  |  |  | POL1_7
258 | 71341111 | MONTÁŽ IZOLACE TEPELNÉ POTRUBÍ PÁSY, jednovrstvá | m2 | 150 |  | 0 |  | 0 |  | 0 | 21 | 0 | 0 | 0 | 0 | 0 |  | Vlastní | Indiv | 0 | 0 |  | Práce |  |  |  | POL1_7
259 | Pol__0259 | TERMOIZOLAČNÍ TRUBICE Z PĚNOVÉHO PE, LAMINOVANÉ AL FÓLIÍ tl. 13 mm, 25 mm - studená voda volně vedená | bm | 36 |  | 0 |  | 0 |  | 0 | 21 | 0 | 0 | 0 | 0 | 0 |  | Vlastní | Indiv | 0 | 0 |  | Práce |  |  |  | POL1_7
260 | Pol__0260 | TERMOIZOLAČNÍ TRUBICE Z PĚNOVÉHO PE, LAMINOVANÉ AL FÓLIÍ tl. 13 mm, 32 mm | bm | 12 |  | 0 |  | 0 |  | 0 | 21 | 0 | 0 | 0 | 0 | 0 |  | Vlastní | Indiv | 0 | 0 |  | Práce |  |  |  | POL1_7
261 | Pol__0261 | TERMOIZOLAČNÍ TRUBICE Z PĚNOVÉHO PE, LAMINOVANÉ AL FÓLIÍ tl. 13 mm, 40 mm | bm | 8 |  | 0 |  | 0 |  | 0 | 21 | 0 | 0 | 0 | 0 | 0 |  | Vlastní | Indiv | 0 | 0 |  | Práce |  |  |  | POL1_7
262 | Pol__0262 | TERMOIZOLAČNÍ TRUBICE Z PĚNOVÉHO PE, LAMINOVANÉ AL FÓLIÍ tl. 13 mm, 50 mm | bm | 6 |  | 0 |  | 0 |  | 0 | 21 | 0 | 0 | 0 | 0 | 0 |  | Vlastní | Indiv | 0 | 0 |  | Práce |  |  |  | POL1_7
263 | Pol__0263 | TERMOIZOLAČNÍ TRUBICE Z PĚNOVÉHO PE, LAMINOVANÉ AL FÓLIÍ tl. 13 mm, 63 mm | bm | 8 |  | 0 |  | 0 |  | 0 | 21 | 0 | 0 | 0 | 0 | 0 |  | Vlastní | Indiv | 0 | 0 |  | Práce |  |  |  | POL1_7
264 | Pol__0264 | TERMOIZOLAČNÍ TRUBICE Z PĚNOVÉHO PE, LAMINOVANÉ AL FÓLIÍ tl. 13 mm, 76 mm | bm | 22 |  | 0 |  | 0 |  | 0 | 21 | 0 | 0 | 0 | 0 | 0 |  | Vlastní | Indiv | 0 | 0 |  | Práce |  |  |  | POL1_7
265 | Pol__0265 | TERMOIZOLAČNÍ TRUBICE Z PĚNOVÉHO PE, LAMINOVANÉ AL FÓLIÍ tl. 13 mm, 90 mm | bm | 4.5 |  | 0 |  | 0 |  | 0 | 21 | 0 | 0 | 0 | 0 | 0 |  | Vlastní | Indiv | 0 | 0 |  | Práce |  |  |  | POL1_7
266 | Pol__0266 | TERMOIZOLAČNÍ TRUBICE Z PĚNOVÉHO PE, LAMINOVANÉ AL FÓLIÍ tl. 25 mm, 90 mm - studená voda volně vedená | bm | 13.5 |  | 0 |  | 0 |  | 0 | 21 | 0 | 0 | 0 | 0 | 0 |  | Vlastní | Indiv | 0 | 0 |  | Práce |  |  |  | POL1_7
267 | Pol__0267 | TERMOIZOLAČNÍ TRUBICE Z PĚNOVÉHO PE tl. 6 mm, 20 mm - studená voda v příčkách | bm | 84 |  | 0 |  | 0 |  | 0 | 21 | 0 | 0 | 0 | 0 | 0 |  | Vlastní | Indiv | 0 | 0 |  | Práce |  |  |  | POL1_7
268 | Pol__0268 | TERMOIZOLAČNÍ TRUBICE Z PĚNOVÉHO PE tl. 6 mm, 25 mm | bm | 109 |  | 0 |  | 0 |  | 0 | 21 | 0 | 0 | 0 | 0 | 0 |  | Vlastní | Indiv | 0 | 0 |  | Práce |  |  |  | POL1_7
269 | Pol__0269 | TERMOIZOLAČNÍ TRUBICE Z PĚNOVÉHO PE tl. 6 mm, 32 mm | bm | 12 |  | 0 |  | 0 |  | 0 | 21 | 0 | 0 | 0 | 0 | 0 |  | Vlastní | Indiv | 0 | 0 |  | Práce |  |  |  | POL1_7
270 | Pol__0270 | TERMOIZOLAČNÍ TRUBICE Z PĚNOVÉHO PE tl. 6 mm, 40 mm | bm | 4 |  | 0 |  | 0 |  | 0 | 21 | 0 | 0 | 0 | 0 | 0 |  | Vlastní | Indiv | 0 | 0 |  | Práce |  |  |  | POL1_7
271 | Pol__0271 | TERMOIZOLAČNÍ TRUBICE Z PĚNOVÉHO PE tl. 13 mm, 20 mm - TV v příčkách | bm | 8 |  | 0 |  | 0 |  | 0 | 21 | 0 | 0 | 0 | 0 | 0 |  | Vlastní | Indiv | 0 | 0 |  | Práce |  |  |  | POL1_7
272 | Pol__0272 | POTRUBNÍ POUZDRA Z MINERÁLNÍ VLNY S POLEPEM, Z KAŠÍROVANÉ AL FÓLIE tl. 20 mm, 40 - kondenzátní potrubí | m | 5.5 |  | 0 |  | 0 |  | 0 | 21 | 0 | 0 | 0 | 0 | 0 |  | Vlastní | Indiv | 0 | 0 |  | Práce |  |  |  | POL1_7
273 | 722182001 | MONTÁŽ IZOLAČNÍCH SKRUŽÍ NA POTRUBÍ, do DN 25 | m | 237 |  | 0 |  | 0 |  | 0 | 21 | 0 | 0 | 0 | 0 | 0 |  | Vlastní | Indiv | 0 | 0 |  | Práce |  |  |  | POL1_7
274 | 722182004 | MONTÁŽ IZOLAČNÍCH SKRUŽÍ NA POTRUBÍ, do DN 40 | m | 41.5 |  | 0 |  | 0 |  | 0 | 21 | 0 | 0 | 0 | 0 | 0 |  | Vlastní | Indiv | 0 | 0 |  | Práce |  |  |  | POL1_7
275 | 722182006 | MONTÁŽ IZOLAČNÍCH SKRUŽÍ NA POTRUBÍ, do DN 80 | m | 36 |  | 0 |  | 0 |  | 0 | 21 | 0 | 0 | 0 | 0 | 0 |  | Vlastní | Indiv | 0 | 0 |  | Práce |  |  |  | POL1_7
276 | 722182008 | MONTÁŽ IZOLAČNÍCH SKRUŽÍ NA POTRUBÍ, do DN 110 | m | 18 |  | 0 |  | 0 |  | 0 | 21 | 0 | 0 | 0 | 0 | 0 |  | Vlastní | Indiv | 0 | 0 |  | Práce |  |  |  | POL1_7
277 | 998713201 | PŘESUN HMOT PRO IZOLACE TEPELNÉ, do 6 m | % | 2 |  | 0 |  | 0 |  | 0 | 21 | 0 | 0 | 0 | 0 | 0 |  | Vlastní | Indiv | 0 | 0 |  | Práce |  |  |  | POL1_7
Díl: | 94 | 94 - Lešení |  |  |  | 0 |  | 0 |  | 0 |  | 0 |  | 461.76 |  | 0 |  |  |  |  | 0 | [5 empty] | DIL
278 | 941955004 | LEŠENÍ LEHKÉ, POMOCNÉO VÝŠCE LEŠEŇOVÉ PODLAHY, přes 2,5 do 3,50 | m2 | 78 |  | 0 |  | 0 |  | 0 | 21 | 0 | 5.92 | 461.76 | 0 | 0 |  | Vlastní | Indiv | 0 | 0 |  | Práce |  |  |  | POL1_1
279 | 998009101 | PŘESUN HMOT LEŠENÍ, bez ohledu na výšku | t | 0.46 |  | 0 |  | 0 |  | 0 | 21 | 0 | 0 | 0 | 0 | 0 |  | Vlastní | Indiv | 0 | 0 |  | Práce |  |  |  | POL1_1
[25 empty] | 15 | 21 | DPH
| Celkem |  |  |  |  | 0 | [18 empty] | 0 | 0 | SUM
JKSO:
| 802.29 | haly pro tělovýchovu ostatní | [24 empty] | JKSO
| 1642 m3 | svislá nosná konstrukce kovová | [24 empty] | JKSOChar
|  | novostavba objektu | [24 empty] | JKSOAkce
END
Note on S6: Jedná se o informaci, zda se jedná o položku, která je do rozpočtu zadána z cenové soustavy RTS, nebo vlastní.
Note on T6: Jedná se o název CÚ, která je zadána u položky rozpočtu

## 102.3 D.1.4.2 Pol
Položkový soupis prací a dodávek | [26 empty] | #TypZaznamu#
S: | 140072 | Dostavba biatlonového areálu Vysočina aréna pro WCH 2024 | [24 empty] | STA
O: | 102.3 | TRIBUNA "D" - VESTAVBA WC | [21 empty] | STA |  |  | OBJ
R: | D.1.4.2 | Zařízení vzduchotechniky | [24 empty] | ROZ
P.č. | Číslo položky | Název položky | MJ | Množství | Cena / MJ | Celkem | Dodávka | Dodávka celk. | Montáž | Montáž celk. | DPH | Cena s DPH | Hmotnost / MJ | Hmotnost celk.(t) | Dem. hmotnost / MJ | Dem. hmotnost celk.(t) | Ceník | Cen. soustava / platnost | Cenová úroveň | Nhod / MJ | Nhod celk. | Dodavatel | Typ položky
Díl: | 728a | Zařízení č.1. – Větrání WC muži |  |  |  | 0 |  | 0 |  | 0 |  | 0 |  | 0 |  | 0 |  |  |  |  | 0 | [5 empty] | DIL
1 | Pol__0001 | Vzduchotechnická rekuperační jednotka ve venkovním provedení s regulací, v provedení komor vedle, sebe, deskový rekuperátor se suchou účinností min. 74%, Vp=2100m3/h pext=350Pa, Vo=2100m3/h pext= | ks | 1 |  | 0 |  | 0 |  | 0 | 21 | 0 | 0 | 0 | 0 | 0 |  | Vlastní | Indiv | 0 | 0 |  | Práce |  |  |  | POL1_7
|  | 350Pa, ohřívač elektrický 9kW/400V, EC motory na přívodu a odvodu vzduchu přívod/odvod Pel=0,5kW/2,06A/230V , Filtry na přívodu čerstvého vzduhu kapsový F7, Filtr na odvodu z místnosti deskový G4, rozměr dxvxh 3400(2900)x1950x920, napojovací hrdla průměr 2x 650x600mm, 2x 500x550m , hmotnost 1000kg, včetně systému měření a regulace, Jednotka je ve standartu ecodesign 2018. 1.01 | [24 empty] | POP | 350Pa, ohřívač elektrický 9kW/400V, EC motory na přívodu a odvodu vzduchu přívod/odvod Pel=0,5kW/2,06A/230V , Filtry na přívodu čerstvého vzduhu kapsový F7, Filtr na odvodu z místnosti deskový G4, rozměr dxvxh 3400(2900)x1950x920, napojovací hrdla průměr 2x 650x600mm, 2x 500x550m , hmotnost 1000kg, včetně systému měření a regulace, Jednotka je ve standartu ecodesign 2018. 1.01
2 | Pol__0002 | Systém měření a regulace pro VZT zařízení , pouze komponenty, bez instalace | ks | 1 |  | 0 |  | 0 |  | 0 | 21 | 0 | 0 | 0 | 0 | 0 |  | Vlastní | Indiv | 0 | 0 |  | Práce |  |  |  | POL1_7
3 | Pol__0003 | Instalace systému MaR, prokabelování mezi VZT jednotkou a m.č.1.06, zprovoznění | ks | 1 |  | 0 |  | 0 |  | 0 | 21 | 0 | 0 | 0 | 0 | 0 |  | Vlastní | Indiv | 0 | 0 |  | Práce |  |  |  | POL1_7
4 | Pol__0004 | TLUMIČE HLUKU S POTRUBÍM /šírka vložky 10/ rozměr 600x400 délky 1000/3 3 vložky | ks | 4 |  | 0 |  | 0 |  | 0 | 21 | 0 | 0 | 0 | 0 | 0 |  | Vlastní | Indiv | 0 | 0 |  | Práce |  |  |  | POL1_7
|  | 1.2 | [24 empty] | POP
5 | Pol__0005 | KLAPKA DO POTRUBÍ KRUHOVÁ průměr 200 | ks | 7 |  | 0 |  | 0 |  | 0 | 21 | 0 | 0 | 0 | 0 | 0 |  | Vlastní | Indiv | 0 | 0 |  | Práce |  |  |  | POL1_7
|  | 1.3 | [24 empty] | POP
6 | Pol__0006 | KLAPKA DO POTRUBÍ KRUHOVÁ průměr 250 | ks | 1 |  | 0 |  | 0 |  | 0 | 21 | 0 | 0 | 0 | 0 | 0 |  | Vlastní | Indiv | 0 | 0 |  | Práce |  |  |  | POL1_7
|  | 1.4 | [24 empty] | POP
7 | Pol__0007 | PROTIDEŠŤOVÁ ŽALUZIE rozměr 600x400, hliníkové listy, včetně síta proti hmyzu | ks | 2 |  | 0 |  | 0 |  | 0 | 21 | 0 | 0 | 0 | 0 | 0 |  | Vlastní | Indiv | 0 | 0 |  | Práce |  |  |  | POL1_7
|  | 1.6 | [24 empty] | POP
8 | Pol__0008 | VYÚSTKA čtyřhranná vyústka do hranatého potrubí, pro odvod vzduchu komfortní dvouřadé provedení, 425x125 s regulací R1 | ks | 13 |  | 0 |  | 0 |  | 0 | 21 | 0 | 0 | 0 | 0 | 0 |  | Vlastní | Indiv | 0 | 0 |  | Práce |  |  |  | POL1_7
|  | 1.7 | [24 empty] | POP
9 | Pol__0009 | VYÚSTKA čtyřhranná vyústka do kruhového potrubí, pro přívod vzduchu komfortní dvouřadé provedení, 825x75 s regulací R1 | ks | 7 |  | 0 |  | 0 |  | 0 | 21 | 0 | 0 | 0 | 0 | 0 |  | Vlastní | Indiv | 0 | 0 |  | Práce |  |  |  | POL1_7
|  | 1.8 | [24 empty] | POP
10 | Pol__0010 | TEPELNÉ IZOLACE POTRUBÍ DLE OZNAČENÍ NA VÝKRESU: IZOLACE POTRUBÍ DESKOU Z MINERÁLNÍ PLSTI 1x POLEP, AL FOLIÍ NA TRNY tl 60 mm | m2 | 70 |  | 0 |  | 0 |  | 0 | 21 | 0 | 0 | 0 | 0 | 0 |  | Vlastní | Indiv | 0 | 0 |  | Práce |  |  |  | POL1_7
11 | Pol__0011 | ČTYŘHRANNÉ POTRUBÍ SKUPINY I. MATERIÁL POZINKOVANÝ PLECH do obvodu 650 20% tvarovek | bm | 20 |  | 0 |  | 0 |  | 0 | 21 | 0 | 0 | 0 | 0 | 0 |  | Vlastní | Indiv | 0 | 0 |  | Práce |  |  |  | POL1_7
12 | Pol__0012 | ČTYŘHRANNÉ POTRUBÍ SKUPINY I. MATERIÁL POZINKOVANÝ PLECH do obvodu 1500 rovné | bm | 10 |  | 0 |  | 0 |  | 0 | 21 | 0 | 0 | 0 | 0 | 0 |  | Vlastní | Indiv | 0 | 0 |  | Práce |  |  |  | POL1_7
13 | Pol__0013 | ČTYŘHRANNÉ POTRUBÍ SKUPINY I. MATERIÁL POZINKOVANÝ PLECH do obvodu 2630 70% tvarovek | bm | 8 |  | 0 |  | 0 |  | 0 | 21 | 0 | 0 | 0 | 0 | 0 |  | Vlastní | Indiv | 0 | 0 |  | Práce |  |  |  | POL1_7
14 | Pol__0014 | KRUHOVÉ POTRUBÍ SPIRO do průměru200 20% tvarovek | bm | 120 |  | 0 |  | 0 |  | 0 | 21 | 0 | 0 | 0 | 0 | 0 |  | Vlastní | Indiv | 0 | 0 |  | Práce |  |  |  | POL1_7
15 | Pol__0015 | KRUHOVÉ POTRUBÍ SPIRO do průměru280 30% tvarovek | bm | 15 |  | 0 |  | 0 |  | 0 | 21 | 0 | 0 | 0 | 0 | 0 |  | Vlastní | Indiv | 0 | 0 |  | Práce |  |  |  | POL1_7
16 | Pol__0016 | KRUHOVÉ POTRUBÍ SPIRO do průměru400 50% tvarovek | bm | 8 |  | 0 |  | 0 |  | 0 | 21 | 0 | 0 | 0 | 0 | 0 |  | Vlastní | Indiv | 0 | 0 |  | Práce |  |  |  | POL1_7
Díl: | 728b | Zařízení č. 2 – Větrání WC ženy |  |  |  | 0 |  | 0 |  | 0 |  | 0 |  | 0 |  | 0 |  |  |  |  | 0 | [5 empty] | DIL
17 | Pol__0017 | Vzduchotechnická rekuperační jednotka ve venkovním provedení s regulací, v provedení komor vedle, sebe, deskový rekuperátor se suchou účinností min. 74%, Vp=2100m3/h pext=350Pa, Vo=2100m3/h pext= | ks | 1 |  | 0 |  | 0 |  | 0 | 21 | 0 | 0 | 0 | 0 | 0 |  | Vlastní | Indiv | 0 | 0 |  | Práce |  |  |  | POL1_7
|  | 350Pa, ohřívač elektrický 9kW/400V, EC motory na přívodu a odvodu vzduchu přívod/odvod Pel=0,48kW/2,06A/230V , Filtry na přívodu čerstvého vzduhu kapsový F7, Filtr na odvodu z místnosti deskový G4, rozměr dxvxh 3400(2900)x1950x920, napojovací hrdla průměr 2x 650x600mm, 2x 500x550m , hmotnost 1000kg, včetně systému měření a regulace, Jednotka je ve standartu ecodesign 2018. 2.01 | [24 empty] | POP | 350Pa, ohřívač elektrický 9kW/400V, EC motory na přívodu a odvodu vzduchu přívod/odvod Pel=0,48kW/2,06A/230V , Filtry na přívodu čerstvého vzduhu kapsový F7, Filtr na odvodu z místnosti deskový G4, rozměr dxvxh 3400(2900)x1950x920, napojovací hrdla průměr 2x 650x600mm, 2x 500x550m , hmotnost 1000kg, včetně systému měření a regulace, Jednotka je ve standartu ecodesign 2018. 2.01
18 | Pol__0018 | Systém měření a regulace pro VZT zařízení , pouze komponenty, bez instalace | ks | 1 |  | 0 |  | 0 |  | 0 | 21 | 0 | 0 | 0 | 0 | 0 |  | Vlastní | Indiv | 0 | 0 |  | Práce |  |  |  | POL1_7
19 | Pol__0019 | Instalace systému MaR, prokabelování mezi VZT jednotkou a m.č.1.06, zprovoznění | ks | 1 |  | 0 |  | 0 |  | 0 | 21 | 0 | 0 | 0 | 0 | 0 |  | Vlastní | Indiv | 0 | 0 |  | Práce |  |  |  | POL1_7
20 | Pol__0020 | TLUMIČE HLUKU S POTRUBÍM /šírka vložky 10/ rozměr 600x400 délky 1000/3 3 vložky | ks | 4 |  | 0 |  | 0 |  | 0 | 21 | 0 | 0 | 0 | 0 | 0 |  | Vlastní | Indiv | 0 | 0 |  | Práce |  |  |  | POL1_7
|  | 2.2 | [24 empty] | POP
21 | Pol__0021 | KLAPKA DO POTRUBÍ KRUHOVÁ průměr 200 | ks | 8 |  | 0 |  | 0 |  | 0 | 21 | 0 | 0 | 0 | 0 | 0 |  | Vlastní | Indiv | 0 | 0 |  | Práce |  |  |  | POL1_7
|  | 2.3 | [24 empty] | POP
22 | Pol__0022 | KLAPKA DO POTRUBÍ KRUHOVÁ průměr 160 | ks | 4 |  | 0 |  | 0 |  | 0 | 21 | 0 | 0 | 0 | 0 | 0 |  | Vlastní | Indiv | 0 | 0 |  | Práce |  |  |  | POL1_7
|  | 2.4 | [24 empty] | POP
23 | Pol__0023 | PROTIDEŠŤOVÁ ŽALUZIE rozměr 600x400, hliníkové listy, včetně síta proti hmyzu | ks | 2 |  | 0 |  | 0 |  | 0 | 21 | 0 | 0 | 0 | 0 | 0 |  | Vlastní | Indiv | 0 | 0 |  | Práce |  |  |  | POL1_7
|  | 2.5 | [24 empty] | POP
24 | Pol__0024 | VYÚSTKA čtyřhranná vyústka do hranatého potrubí, pro odvod vzduchu komfortní dvouřadé provedení, 425x125 s regulací R1 | ks | 16 |  | 0 |  | 0 |  | 0 | 21 | 0 | 0 | 0 | 0 | 0 |  | Vlastní | Indiv | 0 | 0 |  | Práce |  |  |  | POL1_7
|  | 2.6 | [24 empty] | POP
25 | Pol__0025 | VYÚSTKA čtyřhranná vyústka do kruhového potrubí, pro přívod vzduchu komfortní dvouřadé provedení, 825x75 s regulací R1 | ks | 7 |  | 0 |  | 0 |  | 0 | 21 | 0 | 0 | 0 | 0 | 0 |  | Vlastní | Indiv | 0 | 0 |  | Práce |  |  |  | POL1_7
|  | 2.7 | [24 empty] | POP
26 | Pol__0026 | VENTILY TALÍŘOVÉ PLASTOVÉ průměr 160 přívod | ks | 4 |  | 0 |  | 0 |  | 0 | 21 | 0 | 0 | 0 | 0 | 0 |  | Vlastní | Indiv | 0 | 0 |  | Práce |  |  |  | POL1_7
|  | 2.8 | [24 empty] | POP
27 | Pol__0027 | TEPELNÉ IZOLACE POTRUBÍ DLE OZNAČENÍ NA VÝKRESU: IZOLACE POTRUBÍ DESKOU Z MINERÁLNÍ PLSTI 1x POLEP, AL FOLIÍ NA TRNY tl 60 mm | m2 | 80 |  | 0 |  | 0 |  | 0 | 21 | 0 | 0 | 0 | 0 | 0 |  | Vlastní | Indiv | 0 | 0 |  | Práce |  |  |  | POL1_7
28 | Pol__0028 | ČTYŘHRANNÉ POTRUBÍ SKUPINY I. MATERIÁL POZINKOVANÝ PLECH do obvodu 650 20% tvarovek | bm | 30 |  | 0 |  | 0 |  | 0 | 21 | 0 | 0 | 0 | 0 | 0 |  | Vlastní | Indiv | 0 | 0 |  | Práce |  |  |  | POL1_7
29 | Pol__0029 | ČTYŘHRANNÉ POTRUBÍ SKUPINY I. MATERIÁL POZINKOVANÝ PLECH do obvodu 1500 rovné | bm | 10 |  | 0 |  | 0 |  | 0 | 21 | 0 | 0 | 0 | 0 | 0 |  | Vlastní | Indiv | 0 | 0 |  | Práce |  |  |  | POL1_7
30 | Pol__0030 | ČTYŘHRANNÉ POTRUBÍ SKUPINY I.MATERIÁL POZINKOVANÝ PLECH do obvodu 2630 70% tvarovek | bm | 6 |  | 0 |  | 0 |  | 0 | 21 | 0 | 0 | 0 | 0 | 0 |  | Vlastní | Indiv | 0 | 0 |  | Práce |  |  |  | POL1_7
31 | Pol__0031 | KRUHOVÉ POTRUBÍ SPIRO do průměru200 20% tvarovek | bm | 115 |  | 0 |  | 0 |  | 0 | 21 | 0 | 0 | 0 | 0 | 0 |  | Vlastní | Indiv | 0 | 0 |  | Práce |  |  |  | POL1_7
32 | Pol__0032 | KRUHOVÉ POTRUBÍ SPIRO do průměru280 30% tvarovek | bm | 10 |  | 0 |  | 0 |  | 0 | 21 | 0 | 0 | 0 | 0 | 0 |  | Vlastní | Indiv | 0 | 0 |  | Práce |  |  |  | POL1_7
33 | Pol__0033 | KRUHOVÉ POTRUBÍ SPIRO do průměru400 40% tvarovek | bm | 10 |  | 0 |  | 0 |  | 0 | 21 | 0 | 0 | 0 | 0 | 0 |  | Vlastní | Indiv | 0 | 0 |  | Práce |  |  |  | POL1_7
Díl: | 728c | Zařízení č. 3 – Větrání úklidu |  |  |  | 0 |  | 0 |  | 0 |  | 0 |  | 0 |  | 0 |  |  |  |  | 0 | [5 empty] | DIL
34 | Pol__0034 | DIAGONÁLNÍ VENTILÁTOR DO KRUHOVÉHO POTRUBÍ průměr 125 ultra tichý ventilátor | ks | 1 |  | 0 |  | 0 |  | 0 | 21 | 0 | 0 | 0 | 0 | 0 |  | Vlastní | Indiv | 0 | 0 |  | Práce |  |  |  | POL1_7
|  | 3.01 | [24 empty] | POP
35 | Pol__0035 | ZPĚTNÁ KLAPKA 125 ED zpětná klapka | ks | 1 |  | 0 |  | 0 |  | 0 | 21 | 0 | 0 | 0 | 0 | 0 |  | Vlastní | Indiv | 0 | 0 |  | Práce |  |  |  | POL1_7
36 | Pol__0036 | RYCHLOUPÍNACÍ SPONA 125 rychloup.spona | ks | 2 |  | 0 |  | 0 |  | 0 | 21 | 0 | 0 | 0 | 0 | 0 |  | Vlastní | Indiv | 0 | 0 |  | Práce |  |  |  | POL1_7
37 | Pol__0037 | DIAGONÁLNÍ VENTILÁTOR DO KRUHOVÉHO POTRUBÍ průměr 125 ultra tichý ventilátor | ks | 1 |  | 0 |  | 0 |  | 0 | 21 | 0 | 0 | 0 | 0 | 0 |  | Vlastní | Indiv | 0 | 0 |  | Práce |  |  |  | POL1_7
|  | 3.02 | [24 empty] | POP
38 | Pol__0038 | ZPĚTNÁ KLAPKA 125 ED zpětná klapka | ks | 1 |  | 0 |  | 0 |  | 0 | 21 | 0 | 0 | 0 | 0 | 0 |  | Vlastní | Indiv | 0 | 0 |  | Práce |  |  |  | POL1_7
39 | Pol__0039 | RYCHLOUPÍNACÍ SPONA 125 rychloup.spona | ks | 2 |  | 0 |  | 0 |  | 0 | 21 | 0 | 0 | 0 | 0 | 0 |  | Vlastní | Indiv | 0 | 0 |  | Práce |  |  |  | POL1_7
40 | Pol__0040 | SACÍ MŘÍŽKA průměr 125 | ks | 1 |  | 0 |  | 0 |  | 0 | 21 | 0 | 0 | 0 | 0 | 0 |  | Vlastní | Indiv | 0 | 0 |  | Práce |  |  |  | POL1_7
|  | 3.2 | [24 empty] | POP
41 | Pol__0041 | TEPELNÉ IZOLACE POTRUBÍ DLE OZNAČENÍ NA VÝKRESU: IZOLACE POTRUBÍ DESKOU Z MINERÁLNÍ PLSTI 1x POLEP, AL FOLIÍ NA TRNY tl 60 mm | m2 | 3 |  | 0 |  | 0 |  | 0 | 21 | 0 | 0 | 0 | 0 | 0 |  | Vlastní | Indiv | 0 | 0 |  | Práce |  |  |  | POL1_7
42 | Pol__0042 | KRUHOVÉ POTRUBÍ SPIRO do průměru140 20% tvarovek | bm | 9 |  | 0 |  | 0 |  | 0 | 21 | 0 | 0 | 0 | 0 | 0 |  | Vlastní | Indiv | 0 | 0 |  | Práce |  |  |  | POL1_7
Díl: | 728d | Lešení |  |  |  | 0 |  | 0 |  | 0 |  | 0 |  | 0 |  | 0 |  |  |  |  | 0 | [5 empty] | DIL
43 | Pol__0043 | LEŠENÍ LEHKÉ, POMOCNÉ O VÝŠCE LEŠEŇOVÉ PODLAHY přes 1,2 do 1,90 m | m2 | 10 |  | 0 |  | 0 |  | 0 | 21 | 0 | 0 | 0 | 0 | 0 |  | Vlastní | Indiv | 0 | 0 |  | Práce |  |  |  | POL1_7
44 | Pol__0044 | Jeřáb manipulace, příjezd, odjezd | h | 8 |  | 0 |  | 0 |  | 0 | 21 | 0 | 0 | 0 | 0 | 0 |  | Vlastní | Indiv | 0 | 0 |  | Práce |  |  |  | POL1_7
Díl: | 728e | Montážní, spojovací a těsnící materiál |  |  |  | 0 |  | 0 |  | 0 |  | 0 |  | 0 |  | 0 |  |  |  |  | 0 | [5 empty] | DIL
45 | Pol__0045 | ZÁVĚSNÉ LIŠTY, ZÁVITOVÉ TYČE,ZÁVĚSY, KRUHOVÉ ZÁVĚSY,HMOŽDINKY, SPOJOVACÍ MATERIÁL, TĚSNÍCÍ MATERIÁL | KPL | 1 |  | 0 |  | 0 |  | 0 | 21 | 0 | 0 | 0 | 0 | 0 |  | Vlastní | Indiv | 0 | 0 |  | Práce |  |  |  | POL1_7
Díl: | 728f | Hodinové zúčtovací sazby |  |  |  | 0 |  | 0 |  | 0 |  | 0 |  | 0 |  | 0 |  |  |  |  | 0 | [5 empty] | DIL
46 | Pol__0046 | HODINOVÉ ZÚČTOVACÍ SAZBY- PŘÍPRAVA KE KOMPLEXNÍMU VYZKOUŠENÍ,OŽIVENÍ A VYREGULOVÁNÍ ZAŘÍZENÍ | H | 8 |  | 0 |  | 0 |  | 0 | 21 | 0 | 0 | 0 | 0 | 0 |  | Vlastní | Indiv | 0 | 0 |  | Práce |  |  |  | POL1_7
47 | Pol__0047 | Štítky pro označení | ks | 20 |  | 0 |  | 0 |  | 0 | 21 | 0 | 0 | 0 | 0 | 0 |  | Vlastní | Indiv | 0 | 0 |  | Práce |  |  |  | POL1_7
48 | Pol__0048 | Požární dotěsnění atestovaným tmelem | bm | 5 |  | 0 |  | 0 |  | 0 | 21 | 0 | 0 | 0 | 0 | 0 |  | Vlastní | Indiv | 0 | 0 |  | Práce |  |  |  | POL1_7
49 | Pol__0049 | Předávací dokumentace | hod | 2 |  | 0 |  | 0 |  | 0 | 21 | 0 | 0 | 0 | 0 | 0 |  | Vlastní | Indiv | 0 | 0 |  | Práce |  |  |  | POL1_7
50 | Pol__0050 | Dokumentace skutečného stavu | ks | 1 |  | 0 |  | 0 |  | 0 | 21 | 0 | 0 | 0 | 0 | 0 |  | Vlastní | Indiv | 0 | 0 |  | Práce |  |  |  | POL1_7
51 | Pol__0051 | Výchozí revize elektro pro zařízení VZT | ks | 1 |  | 0 |  | 0 |  | 0 | 21 | 0 | 0 | 0 | 0 | 0 |  | Vlastní | Indiv | 0 | 0 |  | Práce |  |  |  | POL1_7
52 | Pol__0052 | Vodivé propojení | sada | 1 |  | 0 |  | 0 |  | 0 | 21 | 0 | 0 | 0 | 0 | 0 |  | Vlastní | Indiv | 0 | 0 |  | Práce |  |  |  | POL1_7
53 | Pol__0053 | Pružná guma tl10mm pro snížení vibrací | m2 | 3 |  | 0 |  | 0 |  | 0 | 21 | 0 | 0 | 0 | 0 | 0 |  | Vlastní | Indiv | 0 | 0 |  | Práce |  |  |  | POL1_7
54 | Pol__0054 | Zkušební provoz | h | 72 |  | 0 |  | 0 |  | 0 | 21 | 0 | 0 | 0 | 0 | 0 |  | Vlastní | Indiv | 0 | 0 |  | Práce |  |  |  | POL1_7
Díl: | ON | Ostatní náklady |  |  |  | 0 |  | 0 |  | 0 |  | 0 |  | 0 |  | 0 |  |  |  |  | 0 | [5 empty] | DIL
55 | ON-01 | Doprava 3,60% z dodávky zařízení | kpl | 1 |  | 0 |  | 0 |  | 0 | 21 | 0 | 0 | 0 | 0 | 0 |  | Vlastní | Indiv | 0 | 0 |  | VRN |  |  |  | POL99_8
56 | ON-02 | Přesun 0,60/kg: Cena, Hmotnost | kpl | 1 |  | 0 |  | 0 |  | 0 | 21 | 0 | 0 | 0 | 0 | 0 |  | Vlastní | Indiv | 0 | 0 |  | VRN |  |  |  | POL99_8
57 | ON-03 | PPV 5,00% z montáže a nátěrů zařízení | kpl | 1 |  | 0 |  | 0 |  | 0 | 21 | 0 | 0 | 0 | 0 | 0 |  | Vlastní | Indiv | 0 | 0 |  | VRN |  |  |  | POL99_8
58 | ON-04 | Zednické výpomoci 1,60% z montáže a nátěrů zařízení | kpl | 1 |  | 0 |  | 0 |  | 0 | 21 | 0 | 0 | 0 | 0 | 0 |  | Vlastní | Indiv | 0 | 0 |  | VRN |  |  |  | POL99_8
[25 empty] | 15 | 21 | DPH
| Celkem |  |  |  |  | 0 | [18 empty] | 0 | 0 | SUM
JKSO:
| 802.29 | haly pro tělovýchovu ostatní | [24 empty] | JKSO
| 1642 m3 | svislá nosná konstrukce kovová | [24 empty] | JKSOChar
|  | novostavba objektu | [24 empty] | JKSOAkce
END
Note on S6: Jedná se o informaci, zda se jedná o položku, která je do rozpočtu zadána z cenové soustavy RTS, nebo vlastní.
Note on T6: Jedná se o název CÚ, která je zadána u položky rozpočtu

## 102.3 D.1.4.3 Pol
Položkový soupis prací a dodávek | [26 empty] | #TypZaznamu#
S: | 140072 | Dostavba biatlonového areálu Vysočina aréna pro WCH 2024 | [24 empty] | STA
O: | 102.3 | TRIBUNA "D" - VESTAVBA WC | [21 empty] | STA |  |  | OBJ
R: | D.1.4.3 | Vytápění | [24 empty] | ROZ
P.č. | Číslo položky | Název položky | MJ | Množství | Cena / MJ | Celkem | Dodávka | Dodávka celk. | Montáž | Montáž celk. | DPH | Cena s DPH | Hmotnost / MJ | Hmotnost celk.(t) | Dem. hmotnost / MJ | Dem. hmotnost celk.(t) | Ceník | Cen. soustava / platnost | Cenová úroveň | Nhod / MJ | Nhod celk. | Dodavatel | Typ položky
Díl: | 735 | 735 - Otopná tělesa |  |  |  | 0 |  | 0 |  | 0 |  | 0 |  | 0 |  | 0 |  |  |  |  | 0 | [5 empty] | DIL
1 | Pol__0001 | PŘÍMOTOPNÝ ELEKTRICKÝ NÁSTĚNNÝ KONVEKTOR, KOVOVÝ KRYT V PLOCHÉM PROVEDENÍ 100 mm, INTEGROVANÝ, REGULÁTOR S TÝDENNÍM ČASOVAČEM, S OCHRANOU PŘED MRAZEM, S VYPÍNAČEM , S OCHRANOU PROTI PŘEHŘÁTÍ, | ks | 2 |  | 0 |  | 0 |  | 0 | 21 | 0 | 0 | 0 | 0 | 0 |  | Vlastní | Indiv | 0 | 0 |  | Práce |  |  |  | POL1_7
|  | PEVNÉ PŘIPOJENÍ, 500 W, 2,2 A - rozměr 450 x 348 x 100 mm | [24 empty] | POP
2 | Pol__0002 | PŘÍMOTOPNÝ ELEKTRICKÝ NÁSTĚNNÝ KONVEKTOR, KOVOVÝ KRYT V PLOCHÉM PROVEDENÍ 100 mm, INTEGROVANÝ, REGULÁTOR S TÝDENNÍM ČASOVAČEM, S OCHRANOU PŘED MRAZEM, S VYPÍNAČEM , S OCHRANOU PROTI PŘEHŘÁTÍ, | ks | 4 |  | 0 |  | 0 |  | 0 | 21 | 0 | 0 | 0 | 0 | 0 |  | Vlastní | Indiv | 0 | 0 |  | Práce |  |  |  | POL1_7
|  | PEVNÉ PŘIPOJENÍ, 1 000 W, 4,3 A - rozměr 450 x 426 x 100 mm | [24 empty] | POP
3 | 725419115 | MONTÁŽ KONVEKTORŮ NA HMOŽDINKY, do 1600 mm | ks | 6 |  | 0 |  | 0 |  | 0 | 21 | 0 | 0 | 0 | 0 | 0 |  | Vlastní | Indiv | 0 | 0 |  | Práce |  |  |  | POL1_7
4 | Pol__0004 | NÍZKOTEPLOTNÍ SÁLAVÝ PANEL S OMEZOVACÍM TERMOSTATEM, 600 W, rozměr 1192 x 592 x 30 mm, krytí IP 44, napájení 240V/50Hz, třída ochrany I. | ks | 45 |  | 0 |  | 0 |  | 0 | 21 | 0 | 0 | 0 | 0 | 0 |  | Vlastní | Indiv | 0 | 0 |  | Práce |  |  |  | POL1_7
5 | Pol__0005 | NÍZKOTEPLOTNÍ SÁLAVÝ PANEL S OMEZOVACÍM TERMOSTATEM, lankový závěs ( příslušenství panelu ) | ks | 45 |  | 0 |  | 0 |  | 0 | 21 | 0 | 0 | 0 | 0 | 0 |  | Vlastní | Indiv | 0 | 0 |  | Práce |  |  |  | POL1_7
6 | Pol__0006 | MONTÁŽ SÁLAVÝCH PANELŮ, na lankový závěs | ks | 45 |  | 0 |  | 0 |  | 0 | 21 | 0 | 0 | 0 | 0 | 0 |  | Vlastní | Indiv | 0 | 0 |  | Práce |  |  |  | POL1_7
7 | 998735201 | PŘESUN HMOT PRO OTOPNÁ TĚLESA, do 6 m | % | 2.9 |  | 0 |  | 0 |  | 0 | 21 | 0 | 0 | 0 | 0 | 0 |  | Vlastní | Indiv | 0 | 0 |  | Práce |  |  |  | POL1_7
[25 empty] | 15 | 21 | DPH
| Celkem |  |  |  |  | 0 | [18 empty] | 0 | 0 | SUM
JKSO:
| 802.29 | haly pro tělovýchovu ostatní | [24 empty] | JKSO
| 1642 m3 | svislá nosná konstrukce kovová | [24 empty] | JKSOChar
|  | novostavba objektu | [24 empty] | JKSOAkce
END
Note on S6: Jedná se o informaci, zda se jedná o položku, která je do rozpočtu zadána z cenové soustavy RTS, nebo vlastní.
Note on T6: Jedná se o název CÚ, která je zadána u položky rozpočtu

## 102.3 D.1.4.4 Pol
Položkový soupis prací a dodávek | [26 empty] | #TypZaznamu#
S: | 140072 | Dostavba biatlonového areálu Vysočina aréna pro WCH 2024 | [24 empty] | STA
O: | 102.3 | TRIBUNA "D" - VESTAVBA WC | [21 empty] | STA |  |  | OBJ
R: | D.1.4.4 | Měření a regulace | [24 empty] | ROZ
P.č. | Číslo položky | Název položky | MJ | Množství | Cena / MJ | Celkem | Dodávka | Dodávka celk. | Montáž | Montáž celk. | DPH | Cena s DPH | Hmotnost / MJ | Hmotnost celk.(t) | Dem. hmotnost / MJ | Dem. hmotnost celk.(t) | Ceník | Cen. soustava / platnost | Cenová úroveň | Nhod / MJ | Nhod celk. | Dodavatel | Typ položky
Díl: | M22a | Dodávky |  |  |  | 0 |  | 0 |  | 0 |  | 0 |  | 0 |  | 0 |  |  |  |  | 0 | [5 empty] | DIL
1 | 2 | Prostorový snímač teploty pro venkovní prostředí vč. držáku a s plastovou hlavící vč. měřícího, stonku, výstup 4-20mA, rozsah -30 ~ 60°C, IP65 | ks | 1 |  | 0 |  | 0 |  | 0 | 21 | 0 | 0 | 0 | 0 | 0 |  | Vlastní | Indiv | 0 | 0 |  | Specifikace |  |  |  | POL3_0
2 | 3 | Prostorový snímač teploty vč. držáku a s plastovou hlavící vč. měřícího stonku, výstup 4-20mA,, rozsah -30 ~ 60°C, IP65 | ks | 14 |  | 0 |  | 0 |  | 0 | 21 | 0 | 0 | 0 | 0 | 0 |  | Vlastní | Indiv | 0 | 0 |  | Specifikace |  |  |  | POL3_0
Díl: | M22b | Řídicí systém |  |  |  | 0 |  | 0 |  | 0 |  | 0 |  | 0 |  | 0 |  |  |  |  | 0 | [5 empty] | DIL
3 | 5 | Malý grafický terminál 24VDC, TFT, 320x240 bodů, 3,2", odporový dotykový panel, 1x RS485, 1x, Ethernet, webserver | ks | 1 |  | 0 |  | 0 |  | 0 | 21 | 0 | 0 | 0 | 0 | 0 |  | Vlastní | Indiv | 0 | 0 |  | Specifikace |  |  |  | POL3_0
4 | 6 | Řídicí systém 24VDC, 8x DI, 8x DO, 8x AI, 4x AO, RS232, RS485, Ethernet, Webserver, -40 .. +50°C | ks | 1 |  | 0 |  | 0 |  | 0 | 21 | 0 | 0 | 0 | 0 | 0 |  | Vlastní | Indiv | 0 | 0 |  | Specifikace |  |  |  | POL3_0
5 | 7 | Karta 12 universálních analogových vstupů, komunikace Modbus RTU (RS485) | ks | 1 |  | 0 |  | 0 |  | 0 | 21 | 0 | 0 | 0 | 0 | 0 |  | Vlastní | Indiv | 0 | 0 |  | Specifikace |  |  |  | POL3_0
6 | 8 | Karta 21 číslicových výstupů 24VDC, komunikace Modbus RTU (RS485) | ks | 1 |  | 0 |  | 0 |  | 0 | 21 | 0 | 0 | 0 | 0 | 0 |  | Vlastní | Indiv | 0 | 0 |  | Specifikace |  |  |  | POL3_0
7 | 9 | Průmyslový OPTO ethernet SWITCH, neřízené přepínače EcoLine, Fast ethernet, 6x RJ45, 2x SC, 24VDC,, IP30, -40 ~ 75°C | ks | 1 |  | 0 |  | 0 |  | 0 | 21 | 0 | 0 | 0 | 0 | 0 |  | Vlastní | Indiv | 0 | 0 |  | Specifikace |  |  |  | POL3_0
8 | 10 | Převodník M-Bus na Ethernet pro 5 zařízení, 24 VDC | ks | 1 |  | 0 |  | 0 |  | 0 | 21 | 0 | 0 | 0 | 0 | 0 |  | Vlastní | Indiv | 0 | 0 |  | Specifikace |  |  |  | POL3_0
Díl: | M22c | Doplnění HW a SW ŘS |  |  |  | 0 |  | 0 |  | 0 |  | 0 |  | 0 |  | 0 |  |  |  |  | 0 | [5 empty] | DIL
9 | 11 | Uživatelský SW | set | 1 |  | 0 |  | 0 |  | 0 | 21 | 0 | 0 | 0 | 0 | 0 |  | Vlastní | Indiv | 0 | 0 |  | Práce |  |  |  | POL1_9
10 | 12 | Sestavení HW | set | 1 |  | 0 |  | 0 |  | 0 | 21 | 0 | 0 | 0 | 0 | 0 |  | Vlastní | Indiv | 0 | 0 |  | Práce |  |  |  | POL1_9
11 | 13 | Odladění SW s technologií | set | 1 |  | 0 |  | 0 |  | 0 | 21 | 0 | 0 | 0 | 0 | 0 |  | Vlastní | Indiv | 0 | 0 |  | Práce |  |  |  | POL1_9
12 | 14 | Uživatelský SW pro centrální pracoviště | set | 1 |  | 0 |  | 0 |  | 0 | 21 | 0 | 0 | 0 | 0 | 0 |  | Vlastní | Indiv | 0 | 0 |  | Práce |  |  |  | POL1_9
13 | 15 | Jednorázové zaškolení obsluhy | set | 1 |  | 0 |  | 0 |  | 0 | 21 | 0 | 0 | 0 | 0 | 0 |  | Vlastní | Indiv | 0 | 0 |  | Práce |  |  |  | POL1_9
14 | 16 | Test 1:1 | set | 1 |  | 0 |  | 0 |  | 0 | 21 | 0 | 0 | 0 | 0 | 0 |  | Vlastní | Indiv | 0 | 0 |  | Práce |  |  |  | POL1_9
15 | 17 | Řízení zakázky, administrativa … | set | 1 |  | 0 |  | 0 |  | 0 | 21 | 0 | 0 | 0 | 0 | 0 |  | Vlastní | Indiv | 0 | 0 |  | Práce |  |  |  | POL1_9
Díl: | M22d | Montáž polní instrumentace |  |  |  | 0 |  | 0 |  | 0 |  | 0 |  | 0 |  | 0 |  |  |  |  | 0 | [5 empty] | DIL
16 | 18 | El. připojení snímače průtoku | ks | 1 |  | 0 |  | 0 |  | 0 | 21 | 0 | 0 | 0 | 0 | 0 |  | Vlastní | Indiv | 0 | 0 |  | Práce |  |  |  | POL1_9
17 | 19 | El. připojení snímače teploty | ks | 15 |  | 0 |  | 0 |  | 0 | 21 | 0 | 0 | 0 | 0 | 0 |  | Vlastní | Indiv | 0 | 0 |  | Práce |  |  |  | POL1_9
Díl: | M22e | Rozvaděče RMAR102 |  |  |  | 0 |  | 0 |  | 0 |  | 0 |  | 0 |  | 0 |  |  |  |  | 0 | [5 empty] | DIL
18 | 20 | Nástěnný kovový rozvaděč s příslušenstvím 800x1000x300 - IP54 - vč. 1ks dveří se zámkem a montážním, panelem, RAL 7035 | ks | 1 |  | 0 |  | 0 |  | 0 | 21 | 0 | 0 | 0 | 0 | 0 |  | Vlastní | Indiv | 0 | 0 |  | Specifikace |  |  |  | POL3_0
19 | 21 | Příslušenství k rozvaděči (držáky na stěnu, uzemňovací kabely, přírubová desky pro vedení kabelů, atd.) | set | 1 |  | 0 |  | 0 |  | 0 | 21 | 0 | 0 | 0 | 0 | 0 |  | Vlastní | Indiv | 0 | 0 |  | Specifikace |  |  |  | POL3_0
20 | 22 | Spínač a osvětlení skříně 230VAC | set | 1 |  | 0 |  | 0 |  | 0 | 21 | 0 | 0 | 0 | 0 | 0 |  | Vlastní | Indiv | 0 | 0 |  | Specifikace |  |  |  | POL3_0
21 | 23 | Perforovaný žlab V80xŠ40 | m | 5 |  | 0 |  | 0 |  | 0 | 21 | 0 | 0 | 0 | 0 | 0 |  | Vlastní | Indiv | 0 | 0 |  | Specifikace |  |  |  | POL3_0
22 | 24 | DIN lišta TS35x15 | m | 3 |  | 0 |  | 0 |  | 0 | 21 | 0 | 0 | 0 | 0 | 0 |  | Vlastní | Indiv | 0 | 0 |  | Specifikace |  |  |  | POL3_0
23 | 25 | Kabelová vývodka M20x1,5 | ks | 20 |  | 0 |  | 0 |  | 0 | 21 | 0 | 0 | 0 | 0 | 0 |  | Vlastní | Indiv | 0 | 0 |  | Specifikace |  |  |  | POL3_0
24 | 26 | Záslepky M20 | ks | 5 |  | 0 |  | 0 |  | 0 | 21 | 0 | 0 | 0 | 0 | 0 |  | Vlastní | Indiv | 0 | 0 |  | Specifikace |  |  |  | POL3_0
25 | 27 | Záslepky M25 | ks | 5 |  | 0 |  | 0 |  | 0 | 21 | 0 | 0 | 0 | 0 | 0 |  | Vlastní | Indiv | 0 | 0 |  | Specifikace |  |  |  | POL3_0
26 | 28 | -QM01 - 32-1 - vypínač | ks | 1 |  | 0 |  | 0 |  | 0 | 21 | 0 | 0 | 0 | 0 | 0 |  | Vlastní | Indiv | 0 | 0 |  | Specifikace |  |  |  | POL3_0
27 | 29 | Pomocné kontakty 1z 1v | ks | 1 |  | 0 |  | 0 |  | 0 | 21 | 0 | 0 | 0 | 0 | 0 |  | Vlastní | Indiv | 0 | 0 |  | Specifikace |  |  |  | POL3_0
28 | 30 | -HL01.1 HL01.2 - Signálka na dveře rozvaděče (ZELENÁ A BÍLÁ), 230VAC LED - rozvaděč pod napětím, vč., uchycení | set | 2 |  | 0 |  | 0 |  | 0 | 21 | 0 | 0 | 0 | 0 | 0 |  | Vlastní | Indiv | 0 | 0 |  | Specifikace |  |  |  | POL3_0
29 | 31 | -FU00 - Pojistkový odpojovač -1 vč. 16AgG pojistky | set | 1 |  | 0 |  | 0 |  | 0 | 21 | 0 | 0 | 0 | 0 | 0 |  | Vlastní | Indiv | 0 | 0 |  | Specifikace |  |  |  | POL3_0
30 | 32 | -FV00 - Svodiče přepětí - 1+2.stupeň, 12,5 kA 1N-se signalizací | ks | 1 |  | 0 |  | 0 |  | 0 | 21 | 0 | 0 | 0 | 0 | 0 |  | Vlastní | Indiv | 0 | 0 |  | Specifikace |  |  |  | POL3_0
31 | 33 | -FA1 - jistič-16B-1 | ks | 1 |  | 0 |  | 0 |  | 0 | 21 | 0 | 0 | 0 | 0 | 0 |  | Vlastní | Indiv | 0 | 0 |  | Specifikace |  |  |  | POL3_0
32 | 34 | -FA2 - jistič-2B-1 | ks | 1 |  | 0 |  | 0 |  | 0 | 21 | 0 | 0 | 0 | 0 | 0 |  | Vlastní | Indiv | 0 | 0 |  | Specifikace |  |  |  | POL3_0
33 | 35 | -FIZ1 chránič-6B-1N-030AC | ks | 1 |  | 0 |  | 0 |  | 0 | 21 | 0 | 0 | 0 | 0 | 0 |  | Vlastní | Indiv | 0 | 0 |  | Specifikace |  |  |  | POL3_0
34 | 36 | -Z1 - Soklová zásuvka na DIN lištu | ks | 1 |  | 0 |  | 0 |  | 0 | 21 | 0 | 0 | 0 | 0 | 0 |  | Vlastní | Indiv | 0 | 0 |  | Specifikace |  |  |  | POL3_0
35 | 37 | -FA3 - jistič-10B-1 | ks | 1 |  | 0 |  | 0 |  | 0 | 21 | 0 | 0 | 0 | 0 | 0 |  | Vlastní | Indiv | 0 | 0 |  | Specifikace |  |  |  | POL3_0
36 | 38 | -ZD01 - Zdroj 230VAC - 24VDC/10A | ks | 1 |  | 0 |  | 0 |  | 0 | 21 | 0 | 0 | 0 | 0 | 0 |  | Vlastní | Indiv | 0 | 0 |  | Specifikace |  |  |  | POL3_0
37 | 39 | Můstek "N" - N15 | ks | 1 |  | 0 |  | 0 |  | 0 | 21 | 0 | 0 | 0 | 0 | 0 |  | Vlastní | Indiv | 0 | 0 |  | Specifikace |  |  |  | POL3_0
38 | 40 | Můstek "PE" a Stínění - PE15 | ks | 2 |  | 0 |  | 0 |  | 0 | 21 | 0 | 0 | 0 | 0 | 0 |  | Vlastní | Indiv | 0 | 0 |  | Specifikace |  |  |  | POL3_0
39 | 41 | -X24 pojistková svorka ASK 1/EN vč. pojistky | ks | 10 |  | 0 |  | 0 |  | 0 | 21 | 0 | 0 | 0 | 0 | 0 |  | Vlastní | Indiv | 0 | 0 |  | Specifikace |  |  |  | POL3_0
40 | 42 | -X24 ( L- / 0V ) svorkovnice 2,5/4 tm. modrá | ks | 10 |  | 0 |  | 0 |  | 0 | 21 | 0 | 0 | 0 | 0 | 0 |  | Vlastní | Indiv | 0 | 0 |  | Specifikace |  |  |  | POL3_0
41 | 43 | Příslušenství svorkovnic (bočnice, označovací praporky atd.) | set | 1 |  | 0 |  | 0 |  | 0 | 21 | 0 | 0 | 0 | 0 | 0 |  | Vlastní | Indiv | 0 | 0 |  | Specifikace |  |  |  | POL3_0
42 | 44 | X (MaR)- svorkovnice dvoupatrvá 2,5 šedá | ks | 17 |  | 0 |  | 0 |  | 0 | 21 | 0 | 0 | 0 | 0 | 0 |  | Vlastní | Indiv | 0 | 0 |  | Specifikace |  |  |  | POL3_0
43 | 45 | příslušenství svorkovnic | set | 3 |  | 0 |  | 0 |  | 0 | 21 | 0 | 0 | 0 | 0 | 0 |  | Vlastní | Indiv | 0 | 0 |  | Specifikace |  |  |  | POL3_0
44 | 46 | XHL- svorkovnice WDU 2,5 šedá | ks | 1 |  | 0 |  | 0 |  | 0 | 21 | 0 | 0 | 0 | 0 | 0 |  | Vlastní | Indiv | 0 | 0 |  | Specifikace |  |  |  | POL3_0
45 | 47 | XHL- svorkovnice WDU 2,5 modrá | ks | 1 |  | 0 |  | 0 |  | 0 | 21 | 0 | 0 | 0 | 0 | 0 |  | Vlastní | Indiv | 0 | 0 |  | Specifikace |  |  |  | POL3_0
46 | 48 | XHL- svorkovnice WDU 2,5 zelenožlut | ks | 1 |  | 0 |  | 0 |  | 0 | 21 | 0 | 0 | 0 | 0 | 0 |  | Vlastní | Indiv | 0 | 0 |  | Specifikace |  |  |  | POL3_0
47 | 49 | příslušenství svorkovnic | set | 1 |  | 0 |  | 0 |  | 0 | 21 | 0 | 0 | 0 | 0 | 0 |  | Vlastní | Indiv | 0 | 0 |  | Specifikace |  |  |  | POL3_0
48 | 50 | Drobný montážní materiál | set | 1 |  | 0 |  | 0 |  | 0 | 21 | 0 | 0 | 0 | 0 | 0 |  | Vlastní | Indiv | 0 | 0 |  | Specifikace |  |  |  | POL3_0
49 | 51 | Montáž do rozvaděče | hod | 48 |  | 0 |  | 0 |  | 0 | 21 | 0 | 0 | 0 | 0 | 0 |  | Vlastní | Indiv | 0 | 0 |  | Práce |  |  |  | POL1_9
Díl: | M22f | Kabely |  |  |  | 0 |  | 0 |  | 0 |  | 0 |  | 0 |  | 0 |  |  |  |  | 0 | [5 empty] | DIL
50 | 52 | JYTY-O 3x1 mm , pevně | m | 450 |  | 0 |  | 0 |  | 0 | 21 | 0 | 0 | 0 | 0 | 0 |  | Vlastní | Indiv | 0 | 0 |  | Práce |  |  |  | POL1_9
51 | 53 | JYTY-O 7x1 mm , pevně | m | 20 |  | 0 |  | 0 |  | 0 | 21 | 0 | 0 | 0 | 0 | 0 |  | Vlastní | Indiv | 0 | 0 |  | Práce |  |  |  | POL1_9
52 | 54 | JYTY-O 19x1 mm , pevně | m | 10 |  | 0 |  | 0 |  | 0 | 21 | 0 | 0 | 0 | 0 | 0 |  | Vlastní | Indiv | 0 | 0 |  | Práce |  |  |  | POL1_9
53 | 55 | J-Y(st)Y2x2x0.8 | m | 40 |  | 0 |  | 0 |  | 0 | 21 | 0 | 0 | 0 | 0 | 0 |  | Vlastní | Indiv | 0 | 0 |  | Práce |  |  |  | POL1_9
54 | 56 | Cat5e - Belden vč. koncovek | m | 10 |  | 0 |  | 0 |  | 0 | 21 | 0 | 0 | 0 | 0 | 0 |  | Vlastní | Indiv | 0 | 0 |  | Práce |  |  |  | POL1_9
55 | 57 | Vodič H07 Z-K 1,5mm2 černý | m | 20 |  | 0 |  | 0 |  | 0 | 21 | 0 | 0 | 0 | 0 | 0 |  | Vlastní | Indiv | 0 | 0 |  | Práce |  |  |  | POL1_9
56 | 58 | Vodič H07 Z-K 1,5mm2 světle modrý | m | 20 |  | 0 |  | 0 |  | 0 | 21 | 0 | 0 | 0 | 0 | 0 |  | Vlastní | Indiv | 0 | 0 |  | Práce |  |  |  | POL1_9
57 | 59 | Vodič H07 Z-K 1,5mm2 žlutozelený | m | 20 |  | 0 |  | 0 |  | 0 | 21 | 0 | 0 | 0 | 0 | 0 |  | Vlastní | Indiv | 0 | 0 |  | Práce |  |  |  | POL1_9
58 | 60 | Vodič H07 Z-K 2,5mm2 černý | m | 10 |  | 0 |  | 0 |  | 0 | 21 | 0 | 0 | 0 | 0 | 0 |  | Vlastní | Indiv | 0 | 0 |  | Práce |  |  |  | POL1_9
59 | 61 | Vodič H07 Z-K 2,5mm2 světle modrý | m | 10 |  | 0 |  | 0 |  | 0 | 21 | 0 | 0 | 0 | 0 | 0 |  | Vlastní | Indiv | 0 | 0 |  | Práce |  |  |  | POL1_9
60 | 62 | Vodič H07 Z-K 2,5mm2 žlutozelený | m | 10 |  | 0 |  | 0 |  | 0 | 21 | 0 | 0 | 0 | 0 | 0 |  | Vlastní | Indiv | 0 | 0 |  | Práce |  |  |  | POL1_9
61 | 63 | Vodič H07V-K 6 mm2 – žluto-zelený | m | 20 |  | 0 |  | 0 |  | 0 | 21 | 0 | 0 | 0 | 0 | 0 |  | Vlastní | Indiv | 0 | 0 |  | Práce |  |  |  | POL1_9
62 | 64 | Kabelové štítky - jednořádkový text; UV resistant | ks | 50 |  | 0 |  | 0 |  | 0 | 21 | 0 | 0 | 0 | 0 | 0 |  | Vlastní | Indiv | 0 | 0 |  | Práce |  |  |  | POL1_9
63 | 65 | Kabelové návlečky | ks | 350 |  | 0 |  | 0 |  | 0 | 21 | 0 | 0 | 0 | 0 | 0 |  | Vlastní | Indiv | 0 | 0 |  | Práce |  |  |  | POL1_9
64 | 66 | UKONČENÍ KABELŮ SMRŠŤOVACÍ ZÁKLOPKOU 4x10mm2 | ks | 50 |  | 0 |  | 0 |  | 0 | 21 | 0 | 0 | 0 | 0 | 0 |  | Vlastní | Indiv | 0 | 0 |  | Práce |  |  |  | POL1_9
Díl: | M22g | Kabelové trasy |  |  |  | 0 |  | 0 |  | 0 |  | 0 |  | 0 |  | 0 |  |  |  |  | 0 | [5 empty] | DIL
65 | 67 | TRUBKA PVC, DN16-20, střední mechanická odolnost | m | 50 |  | 0 |  | 0 |  | 0 | 21 | 0 | 0 | 0 | 0 | 0 |  | Vlastní | Indiv | 0 | 0 |  | Práce |  |  |  | POL1_9
66 | 68 | Příchytka OMEGA | ks | 40 |  | 0 |  | 0 |  | 0 | 21 | 0 | 0 | 0 | 0 | 0 |  | Vlastní | Indiv | 0 | 0 |  | Specifikace |  |  |  | POL3_0
67 | 69 | Vývodka rovná pro ocelové trubky | ks | 50 |  | 0 |  | 0 |  | 0 | 21 | 0 | 0 | 0 | 0 | 0 |  | Vlastní | Indiv | 0 | 0 |  | Specifikace |  |  |  | POL3_0
68 | 70 | Kabelový žlab plný kovový 62x50 s int. spojkou vč. víka | m | 75 |  | 0 |  | 0 |  | 0 | 21 | 0 | 0 | 0 | 0 | 0 |  | Vlastní | Indiv | 0 | 0 |  | Práce |  |  |  | POL1_9
69 | 71 | Cena za železo | kg | 20 |  | 0 |  | 0 |  | 0 | 21 | 0 | 0 | 0 | 0 | 0 |  | Vlastní | Indiv | 0 | 0 |  | Specifikace |  |  |  | POL3_0
70 | 72 | Cena za nátěry | m2 | 0.5 |  | 0 |  | 0 |  | 0 | 21 | 0 | 0 | 0 | 0 | 0 |  | Vlastní | Indiv | 0 | 0 |  | Specifikace |  |  |  | POL3_0
71 | 73 | Zámečniské a svářečské práce | kg | 20 |  | 0 |  | 0 |  | 0 | 21 | 0 | 0 | 0 | 0 | 0 |  | Vlastní | Indiv | 0 | 0 |  | Práce |  |  |  | POL1_9
72 | 74 | Další nezbytný spojovací materiál pro uchycení kabelových tras | set | 1 |  | 0 |  | 0 |  | 0 | 21 | 0 | 0 | 0 | 0 | 0 |  | Vlastní | Indiv | 0 | 0 |  | Práce |  |  |  | POL1_9
73 | 75 | Protipožární prostupy | set | 2 |  | 0 |  | 0 |  | 0 | 21 | 0 | 0 | 0 | 0 | 0 |  | Vlastní | Indiv | 0 | 0 |  | Práce |  |  |  | POL1_9
Díl: | M22h | Individuální zkoušky |  |  |  | 0 |  | 0 |  | 0 |  | 0 |  | 0 |  | 0 |  |  |  |  | 0 | [5 empty] | DIL
74 | 76 | Individuální zkoušky - montážník | hod | 12 |  | 0 |  | 0 |  | 0 | 21 | 0 | 0 | 0 | 0 | 0 |  | Vlastní | Indiv | 0 | 0 |  | Práce |  |  |  | POL1_9
75 | 77 | Individuální zkoušky - sw | hod | 12 |  | 0 |  | 0 |  | 0 | 21 | 0 | 0 | 0 | 0 | 0 |  | Vlastní | Indiv | 0 | 0 |  | Práce |  |  |  | POL1_9
Díl: | M22i | Komplexní zkoušky |  |  |  | 0 |  | 0 |  | 0 |  | 0 |  | 0 |  | 0 |  |  |  |  | 0 | [5 empty] | DIL
76 | 78 | Komplexní zkoušky - montážník | hod | 8 |  | 0 |  | 0 |  | 0 | 21 | 0 | 0 | 0 | 0 | 0 |  | Vlastní | Indiv | 0 | 0 |  | Práce |  |  |  | POL1_9
77 | 79 | Komplexní zkoušky - sw | hod | 8 |  | 0 |  | 0 |  | 0 | 21 | 0 | 0 | 0 | 0 | 0 |  | Vlastní | Indiv | 0 | 0 |  | Práce |  |  |  | POL1_9
Díl: | M22j | Hodinové zůčtovací sazby |  |  |  | 0 |  | 0 |  | 0 |  | 0 |  | 0 |  | 0 |  |  |  |  | 0 | [5 empty] | DIL
78 | 80 | Vyhledani pripojovaciho mista | hod | 8 |  | 0 |  | 0 |  | 0 | 21 | 0 | 0 | 0 | 0 | 0 |  | Vlastní | Indiv | 0 | 0 |  | Práce |  |  |  | POL1_9
79 | 81 | Zabezpeceni pracoviste | hod | 8 |  | 0 |  | 0 |  | 0 | 21 | 0 | 0 | 0 | 0 | 0 |  | Vlastní | Indiv | 0 | 0 |  | Práce |  |  |  | POL1_9
80 | 82 | Spolupráce při zapojovani a zkouskach | hod | 8 |  | 0 |  | 0 |  | 0 | 21 | 0 | 0 | 0 | 0 | 0 |  | Vlastní | Indiv | 0 | 0 |  | Práce |  |  |  | POL1_9
81 | 83 | Spolupráce s ostatnimi profesemi | hod | 8 |  | 0 |  | 0 |  | 0 | 21 | 0 | 0 | 0 | 0 | 0 |  | Vlastní | Indiv | 0 | 0 |  | Práce |  |  |  | POL1_9
82 | 84 | Školení pracovníků zhotovitele MaR | hod | 4 |  | 0 |  | 0 |  | 0 | 21 | 0 | 0 | 0 | 0 | 0 |  | Vlastní | Indiv | 0 | 0 |  | Práce |  |  |  | POL1_9
83 | 85 | Zajištění denního povolení k práci | hod | 8 |  | 0 |  | 0 |  | 0 | 21 | 0 | 0 | 0 | 0 | 0 |  | Vlastní | Indiv | 0 | 0 |  | Práce |  |  |  | POL1_9
84 | 86 | Účast při uvádění do provozu | hod | 8 |  | 0 |  | 0 |  | 0 | 21 | 0 | 0 | 0 | 0 | 0 |  | Vlastní | Indiv | 0 | 0 |  | Práce |  |  |  | POL1_9
85 | 87 | Provedení revizních zkoušek dle ČSN 331500 - Revizní technik | hod | 12 |  | 0 |  | 0 |  | 0 | 21 | 0 | 0 | 0 | 0 | 0 |  | Vlastní | Indiv | 0 | 0 |  | Práce |  |  |  | POL1_9
86 | 88 | Spolupráce s revizním technikem | hod | 4 |  | 0 |  | 0 |  | 0 | 21 | 0 | 0 | 0 | 0 | 0 |  | Vlastní | Indiv | 0 | 0 |  | Práce |  |  |  | POL1_9
87 | 89 | Podružný materiál | set | 1 |  | 0 |  | 0 |  | 0 | 21 | 0 | 0 | 0 | 0 | 0 |  | Vlastní | Indiv | 0 | 0 |  | Práce |  |  |  | POL1_9
Díl: | ON | Ostatní náklady |  |  |  | 0 |  | 0 |  | 0 |  | 0 |  | 0 |  | 0 |  |  |  |  | 0 | [5 empty] | DIL
88 | ON-01 | Doprava 3,60% z dodávky zařízení | kpl | 1 |  | 0 |  | 0 |  | 0 | 21 | 0 | 0 | 0 | 0 | 0 |  | Vlastní | Indiv | 0 | 0 |  | VRN |  |  |  | POL99_8
89 | ON-02 | PPV 4,00% z montáže: materiál + práce | kpl | 1 |  | 0 |  | 0 |  | 0 | 21 | 0 | 0 | 0 | 0 | 0 |  | Vlastní | Indiv | 0 | 0 |  | VRN |  |  |  | POL99_8
[25 empty] | 15 | 21 | DPH
| Celkem |  |  |  |  | 0 | [18 empty] | 0 | 0 | SUM
JKSO:
| 802.29 | haly pro tělovýchovu ostatní | [24 empty] | JKSO
| 1642 m3 | svislá nosná konstrukce kovová | [24 empty] | JKSOChar
|  | novostavba objektu | [24 empty] | JKSOAkce
END
Note on S6: Jedná se o informaci, zda se jedná o položku, která je do rozpočtu zadána z cenové soustavy RTS, nebo vlastní.
Note on T6: Jedná se o název CÚ, která je zadána u položky rozpočtu

## 102.3 D.1.4.5 Pol
Položkový soupis prací a dodávek | [26 empty] | #TypZaznamu#
S: | 140072 | Dostavba biatlonového areálu Vysočina aréna pro WCH 2024 | [24 empty] | STA
O: | 102.3 | TRIBUNA "D" - VESTAVBA WC | [21 empty] | STA |  |  | OBJ
R: | D.1.4.5 | Silnoproudá elektroinstalace | [24 empty] | ROZ
P.č. | Číslo položky | Název položky | MJ | Množství | Cena / MJ | Celkem | Dodávka | Dodávka celk. | Montáž | Montáž celk. | DPH | Cena s DPH | Hmotnost / MJ | Hmotnost celk.(t) | Dem. hmotnost / MJ | Dem. hmotnost celk.(t) | Ceník | Cen. soustava / platnost | Cenová úroveň | Nhod / MJ | Nhod celk. | Dodavatel | Typ položky
Díl: | M21a | Skříň přípojková - dozbrojení |  |  |  | 0 |  | 0 |  | 0 |  | 0 |  | 0 |  | 0 |  |  |  |  | 0 | [5 empty] | DIL
1 | 1 | Pojistková vložka 200A gG | Ks | 3 |  | 0 |  | 0 |  | 0 | 21 | 0 | 0 | 0 | 0 | 0 |  | Vlastní | Indiv | 0 | 0 |  | Práce |  |  |  | POL1_9
|  | 1182-14948 | [24 empty] | POP
Díl: | ON | Ostatní náklady |  |  |  | 0 |  | 0 |  | 0 |  | 0 |  | 0 |  | 0 |  |  |  |  | 0 | [5 empty] | DIL
2 | ON-01 | Doprava 3,60%, Přesun 1,00% | kpl | 1 |  | 0 |  | 0 |  | 0 | 21 | 0 | 0 | 0 | 0 | 0 |  | Vlastní | Indiv | 0 | 0 |  | VRN |  |  |  | POL99_8
3 | ON-02 | PPV 6,00% z montáže: materiál + práce | kpl | 1 |  | 0 |  | 0 |  | 0 | 21 | 0 | 0 | 0 | 0 | 0 |  | Vlastní | Indiv | 0 | 0 |  | VRN |  |  |  | POL99_8
Díl: | M21a | Skříň přípojková - dozbrojení |  |  |  | 0 |  | 0 |  | 0 |  | 0 |  | 0 |  | 0 |  |  |  |  | 0 | [5 empty] | DIL
4 | 2 | Drobný materiál a práce spojené s úpravou - svorky, propojky, lišty, spojky, pásky, bužírky a pod | kpl | 1 |  | 0 |  | 0 |  | 0 | 21 | 0 | 0 | 0 | 0 | 0 |  | Vlastní | Indiv | 0 | 0 |  | Práce |  |  |  | POL1_9
Díl: | M21b | Rozvaděč RH102.3 |  |  |  | 0 |  | 0 |  | 0 |  | 0 |  | 0 |  | 0 |  |  |  |  | 0 | [5 empty] | DIL
5 | 3 | Rozvaděč oceloplechový skříňový, 400 V, In=250 A, TN-C-S, IP55/20, pro venkovní použití, skládající, se ze dvou polí, šířka (800+800), výška (2000+100), hloubka 400 mm, v provedení viz výkres č. | kpl | 1 |  | 0 |  | 0 |  | 0 | 21 | 0 | 0 | 0 | 0 | 0 |  | Vlastní | Indiv | 0 | 0 |  | Práce |  |  |  | POL1_9
|  | D7E-E-02.3.205 | [24 empty] | POP
Díl: | M21c | Elektromontáže |  |  |  | 0 |  | 0 |  | 0 |  | 0 |  | 0 |  | 0 |  |  |  |  | 0 | [5 empty] | DIL
6 | 6 | montáž rozvodnic do 300 kg | ks | 2 |  | 0 |  | 0 |  | 0 | 21 | 0 | 0 | 0 | 0 | 0 |  | Vlastní | Indiv | 0 | 0 |  | Práce |  |  |  | POL1_9
|  | 7004-19007 | [24 empty] | POP
Díl: | M21d | Svítidla |  |  |  | 0 |  | 0 |  | 0 |  | 0 |  | 0 |  | 0 |  |  |  |  | 0 | [5 empty] | DIL
7 | 7 | Svítidlo „ D “ - Přisazené prachotěsné svítidlo, LED 40 W, 4000 K, délka 1200 mm, IP65 | ks | 2 |  | 0 |  | 0 |  | 0 | 21 | 0 | 0 | 0 | 0 | 0 |  | Vlastní | Indiv | 0 | 0 |  | Práce |  |  |  | POL1_9
8 | 8 | Svítidlo „ F “ - Nástěnné liniové svítidlo, LED 20 W, 4000 K, šedé provedení s opálovým difuzorem,, délka 900 mm, IP44 | ks | 34 |  | 0 |  | 0 |  | 0 | 21 | 0 | 0 | 0 | 0 | 0 |  | Vlastní | Indiv | 0 | 0 |  | Práce |  |  |  | POL1_9
9 | 9 | Svítidlo „ EX1 “ - Nástěnné exteriérové svítidlo, LED 14 W, 3000 K, tmavě šedé provedení,, asymetric-ké vyzařování, IP65, IK07 | ks | 13 |  | 0 |  | 0 |  | 0 | 21 | 0 | 0 | 0 | 0 | 0 |  | Vlastní | Indiv | 0 | 0 |  | Práce |  |  |  | POL1_9
10 | 10 | Svítidlo „ EX3 “ - Přisazené kruhové svítidlo, LED 23 W, 4000 K, průměr 450 mm, tmavě šedé, prove-dení s opálovým krytem, IP54, IK07 | ks | 24 |  | 0 |  | 0 |  | 0 | 21 | 0 | 0 | 0 | 0 | 0 |  | Vlastní | Indiv | 0 | 0 |  | Práce |  |  |  | POL1_9
11 | 11 | Svítidlo „ EX4 “ - Přisazené kruhové svítidlo, LED 43 W, 4000 K, průměr 600 mm, tmavě šedé, prove-dení s opálovým krytem, IP54, IK07 | ks | 7 |  | 0 |  | 0 |  | 0 | 21 | 0 | 0 | 0 | 0 | 0 |  | Vlastní | Indiv | 0 | 0 |  | Práce |  |  |  | POL1_9
12 | 12 | Svítidlo „ N3 “ - Přisazené nouzové svítidlo, LED 1,5W, záloha 1h, IP65, svítidlo vybaveno ohřevem, baterie do extrémně nízkých teplot, označení směru úniku | ks | 12 |  | 0 |  | 0 |  | 0 | 21 | 0 | 0 | 0 | 0 | 0 |  | Vlastní | Indiv | 0 | 0 |  | Práce |  |  |  | POL1_9
13 | 13 | Svítidlo „ N4 “ - Přisazené nouzové svítidlo, LED 1,5W, záloha 1h, IP65, svítidlo vybaveno ohřevem, baterie do extrémně nízkých teplot, antipanické svícení | ks | 8 |  | 0 |  | 0 |  | 0 | 21 | 0 | 0 | 0 | 0 | 0 |  | Vlastní | Indiv | 0 | 0 |  | Práce |  |  |  | POL1_9
Díl: | M21e | Přístroje |  |  |  | 0 |  | 0 |  | 0 |  | 0 |  | 0 |  | 0 |  |  |  |  | 0 | [5 empty] | DIL
14 | 14 | Přepínač střídavý, IP44, zapuštěná montáž; řazení 6 (1); b. bílá (do hořl. podkladů B až E), včetně, krabice, komplet | ks | 2 |  | 0 |  | 0 |  | 0 | 21 | 0 | 0 | 0 | 0 | 0 |  | Vlastní | Indiv | 0 | 0 |  | Práce |  |  |  | POL1_9
|  | 1002-524 | [24 empty] | POP
15 | 15 | Ovládač zapínací IP44, zapuštěná montáž, s prosvětleným popisovým polem, řazení 1/0, 1/0So, b. bílá, (do hořl. podkladů B až E) | ks | 9 |  | 0 |  | 0 |  | 0 | 21 | 0 | 0 | 0 | 0 | 0 |  | Vlastní | Indiv | 0 | 0 |  | Práce |  |  |  | POL1_9
|  | 1002-8263 | [24 empty] | POP
16 | 16 | Zásuvka jednonásobná, zapuštěná montáž, IP44, s ochranným kolíkem, s clonkami, s víčkem, bezšroubové, svorky, řazení 2P+PE; b.bílá (do hořl. podkladů B až E), komplet | ks | 2 |  | 0 |  | 0 |  | 0 | 21 | 0 | 0 | 0 | 0 | 0 |  | Vlastní | Indiv | 0 | 0 |  | Práce |  |  |  | POL1_9
|  | 1002-1100 | [24 empty] | POP
17 | 17 | Tlačítko "TOTAL STOP" červené barvy, 1Z+1R kontakt, včetně trvanlivého štítku s nápisem TOTAL STOP,, zabezpečit proti náhodné inicializaci a zneužití, na povrch, IP54 | ks | 1 |  | 0 |  | 0 |  | 0 | 21 | 0 | 0 | 0 | 0 | 0 |  | Vlastní | Indiv | 0 | 0 |  | Práce |  |  |  | POL1_9
Díl: | M21f | Instalační materiál |  |  |  | 0 |  | 0 |  | 0 |  | 0 |  | 0 |  | 0 |  |  |  |  | 0 | [5 empty] | DIL
18 | 18 | Krabice přístrojová hluboká, pod omítku | ks | 20 |  | 0 |  | 0 |  | 0 | 21 | 0 | 0 | 0 | 0 | 0 |  | Vlastní | Indiv | 0 | 0 |  | Práce |  |  |  | POL1_9
|  | 1123-10241 | [24 empty] | POP
19 | 19 | Krabice rozvodná s víčkem a svorkovnicí s-66 pod omítku | ks | 20 |  | 0 |  | 0 |  | 0 | 21 | 0 | 0 | 0 | 0 | 0 |  | Vlastní | Indiv | 0 | 0 |  | Práce |  |  |  | POL1_9
|  | 1123-4 | [24 empty] | POP
20 | 20 | Krabice rozvodná s víčkem a svorkovnicí S-96, na povrch, IP 44 | ks | 35 |  | 0 |  | 0 |  | 0 | 21 | 0 | 0 | 0 | 0 | 0 |  | Vlastní | Indiv | 0 | 0 |  | Práce |  |  |  | POL1_9
21 | 21 | Elektroinstalační ohebná trubka pod omítku nebo v sádrokartonové příče, materiál PE (-25 až +90, st.C), b. červená, nízká mechanická odolnost 320 N/5 cm, vč. příslušenství a uchycení, průměr Dn 25 | m | 105 |  | 0 |  | 0 |  | 0 | 21 | 0 | 0 | 0 | 0 | 0 |  | Vlastní | Indiv | 0 | 0 |  | Práce |  |  |  | POL1_9
|  | mm,s protahovacím drátem 1123-9077 | [24 empty] | POP
22 | 22 | Elektroinstalační tuhá trubka, materiál PVC (-25 až +60 st.C), b. světle šedá, nízká mechanická, odolnost 320 N/5 cm, vč. příslušenství a uchycení, průměr Dn 25 mm | m | 650 |  | 0 |  | 0 |  | 0 | 21 | 0 | 0 | 0 | 0 | 0 |  | Vlastní | Indiv | 0 | 0 |  | Práce |  |  |  | POL1_9
|  | 1123-4521 | [24 empty] | POP
23 | 23 | Ohebná dvouplášťová korugovaná chránička vnější průměr 125 mm, vnitřní průměr 108 mm | m | 70 |  | 0 |  | 0 |  | 0 | 21 | 0 | 0 | 0 | 0 | 0 |  | Vlastní | Indiv | 0 | 0 |  | Práce |  |  |  | POL1_9
|  | 1123-6243 | [24 empty] | POP
24 | 24 | Kabelový žlab s integrovanou spojkou 60x50x1.25 [v x š x tl], materiál - perforovaný plech s, povrchovou úpravou zinkování, tl. plechu 1,25 mm, včetně montáže, včetně T-kusů, oblouků a spojek | m | 40 |  | 0 |  | 0 |  | 0 | 21 | 0 | 0 | 0 | 0 | 0 |  | Vlastní | Indiv | 0 | 0 |  | Práce |  |  |  | POL1_9
|  | 1123-6491 | [24 empty] | POP
25 | 25 | Kabelový žlab s integrovanou spojkou 60x100x1.25 [v x š x tl], materiál - perforovaný plech s, povrchovou úpravou zinkování, tl. plechu 1,25 mm, včetně montáže, včetně T-kusů, oblouků a spojek | m | 60 |  | 0 |  | 0 |  | 0 | 21 | 0 | 0 | 0 | 0 | 0 |  | Vlastní | Indiv | 0 | 0 |  | Práce |  |  |  | POL1_9
|  | 1123-1468 | [24 empty] | POP
26 | 26 | Kabelový žlab s integrovanou spojkou 60x200x1.25 [v x š x tl], materiál - perforovaný plech s, povrchovou úpravou zinkování, tl. plechu 1,25 mm, včetně montáže, včetně T-kusů, oblouků a spojek | m | 80 |  | 0 |  | 0 |  | 0 | 21 | 0 | 0 | 0 | 0 | 0 |  | Vlastní | Indiv | 0 | 0 |  | Práce |  |  |  | POL1_9
|  | 1123-1474 | [24 empty] | POP
27 | 27 | Víko kabelového žlabu š=50 mm, materiál - plech s povrchovou úpravou zinkování, tl. plechu 0,55 mm,, včetně úchyt víka a montáže | m | 40 |  | 0 |  | 0 |  | 0 | 21 | 0 | 0 | 0 | 0 | 0 |  | Vlastní | Indiv | 0 | 0 |  | Práce |  |  |  | POL1_9
|  | 1123-1587 | [24 empty] | POP
28 | 28 | Víko kabelového žlabu š=100 mm, materiál - plech s povrchovou úpravou zinkování, tl. plechu 0,55 mm, , včetně úchyt víka a montáže | m | 60 |  | 0 |  | 0 |  | 0 | 21 | 0 | 0 | 0 | 0 | 0 |  | Vlastní | Indiv | 0 | 0 |  | Práce |  |  |  | POL1_9
|  | 1123-1589 | [24 empty] | POP
29 | 29 | Víko kabelového žlabu š=200 mm, materiál - plech s povrchovou úpravou zinkování, tl. plechu 0,55 mm, , včetně úchyt víka a montáže | m | 80 |  | 0 |  | 0 |  | 0 | 21 | 0 | 0 | 0 | 0 | 0 |  | Vlastní | Indiv | 0 | 0 |  | Práce |  |  |  | POL1_9
|  | 1123-1591 | [24 empty] | POP
30 | 30 | Ocelové závěsy, výložníky, nosné profily, včetně doplňkových OK pro závěsy do 5 kg | ks | 50 |  | 0 |  | 0 |  | 0 | 21 | 0 | 0 | 0 | 0 | 0 |  | Vlastní | Indiv | 0 | 0 |  | Práce |  |  |  | POL1_9
31 | 31 | Ocelové závěsy, výložníky, nosné profily, včetně doplňkových OK pro závěsy do 10 kg | ks | 80 |  | 0 |  | 0 |  | 0 | 21 | 0 | 0 | 0 | 0 | 0 |  | Vlastní | Indiv | 0 | 0 |  | Práce |  |  |  | POL1_9
32 | 32 | Kabelový žlab (š x v x tl.)60, perforovaný plech, pozink, s požární certifikací dle vyhl. 268/2011,, Sb., požární odolnost min 30 minut, 60x50x1.5 | m | 3 |  | 0 |  | 0 |  | 0 | 21 | 0 | 0 | 0 | 0 | 0 |  | Vlastní | Indiv | 0 | 0 |  | Práce |  |  |  | POL1_9
33 | 33 | Víko kabelových žlabů š=50mm, PO | m | 3 |  | 0 |  | 0 |  | 0 | 21 | 0 | 0 | 0 | 0 | 0 |  | Vlastní | Indiv | 0 | 0 |  | Práce |  |  |  | POL1_9
34 | 34 | Příslušenství kabelových žlabů s požární certifikací:oblouky a T-kusy, spojky | soubor | 1 |  | 0 |  | 0 |  | 0 | 21 | 0 | 0 | 0 | 0 | 0 |  | Vlastní | Indiv | 0 | 0 |  | Práce |  |  |  | POL1_9
35 | 35 | Ocelové závěsy, výložníky, nosné profily, včetně doplňkových OK pro závěsy do 5kg PO | ks | 3 |  | 0 |  | 0 |  | 0 | 21 | 0 | 0 | 0 | 0 | 0 |  | Vlastní | Indiv | 0 | 0 |  | Práce |  |  |  | POL1_9
36 | 36 | Kabelová příchytka pro 1-3 kabely o průměru 5-100mm, instalovaná po 0,3m trasy, včetně, certifikovaných výrobcem doporučených kotevních prvků - požárních certifikovaných hmoždinek a | m | 5 |  | 0 |  | 0 |  | 0 | 21 | 0 | 0 | 0 | 0 | 0 |  | Vlastní | Indiv | 0 | 0 |  | Práce |  |  |  | POL1_9
|  | svazkových držáků | [24 empty] | POP
37 | 37 | Svorkovnice pro vyrovnání poteniálů MET (HOP), KO 125 E/EQ02_KA KRABICE ODB. S EQ SVORK.,POD OMÍTKU,, 150x150x73 mm | ks | 2 |  | 0 |  | 0 |  | 0 | 21 | 0 | 0 | 0 | 0 | 0 |  | Vlastní | Indiv | 0 | 0 |  | Práce |  |  |  | POL1_9
|  | 1123-7271 | [24 empty] | POP
38 | 38 | Propojky, bužírka, pásky, příchytky, lišty, šrouby, sádra, propojky, izolační ucpávky a pod. | kpl | 1 |  | 0 |  | 0 |  | 0 | 21 | 0 | 0 | 0 | 0 | 0 |  | Vlastní | Indiv | 0 | 0 |  | Práce |  |  |  | POL1_9
39 | 39 | Protipožární ucpávky s odolností dotčených konstrukcí dle PBŘ | m2 | 1.6 |  | 0 |  | 0 |  | 0 | 21 | 0 | 0 | 0 | 0 | 0 |  | Vlastní | Indiv | 0 | 0 |  | Práce |  |  |  | POL1_9
Díl: | M21g | Kabely včetně ukončení |  |  |  | 0 |  | 0 |  | 0 |  | 0 |  | 0 |  | 0 |  |  |  |  | 0 | [5 empty] | DIL
40 | 40 | KABEL SILOVÝ,IZOLACE PVC, CYKY-J 3x1.5 , pevně | m | 1350 |  | 0 |  | 0 |  | 0 | 21 | 0 | 0 | 0 | 0 | 0 |  | Vlastní | Indiv | 0 | 0 |  | Práce |  |  |  | POL1_9
|  | 7002-22 | [24 empty] | POP
41 | 41 | KABEL SILOVÝ,IZOLACE PVC, CYKY-O 3x1.5 , pevně | m | 40 |  | 0 |  | 0 |  | 0 | 21 | 0 | 0 | 0 | 0 | 0 |  | Vlastní | Indiv | 0 | 0 |  | Práce |  |  |  | POL1_9
42 | 42 | KABEL SILOVÝ,IZOLACE PVC, CYKY-J 5x1.5 , pevně | m | 70 |  | 0 |  | 0 |  | 0 | 21 | 0 | 0 | 0 | 0 | 0 |  | Vlastní | Indiv | 0 | 0 |  | Práce |  |  |  | POL1_9
|  | 7002-32 | [24 empty] | POP
43 | 43 | KABEL SILOVÝ,IZOLACE PVC, CYKY-J 3x2.5 , pevně | m | 2300 |  | 0 |  | 0 |  | 0 | 21 | 0 | 0 | 0 | 0 | 0 |  | Vlastní | Indiv | 0 | 0 |  | Práce |  |  |  | POL1_9
|  | 7002-23 | [24 empty] | POP
44 | 44 | KABEL SILOVÝ,IZOLACE PVC, CYKY-J 5x2.5 , pevně | m | 220 |  | 0 |  | 0 |  | 0 | 21 | 0 | 0 | 0 | 0 | 0 |  | Vlastní | Indiv | 0 | 0 |  | Práce |  |  |  | POL1_9
|  | 7002-33 | [24 empty] | POP
45 | 45 | KABEL SILOVÝ,IZOLACE PVC, CYKY-J 5x4 , pevně | m | 70 |  | 0 |  | 0 |  | 0 | 21 | 0 | 0 | 0 | 0 | 0 |  | Vlastní | Indiv | 0 | 0 |  | Práce |  |  |  | POL1_9
|  | 7002-34 | [24 empty] | POP
46 | 46 | KABEL SILOVÝ,IZOLACE PVC, CYKY-J 3x120+70 , pevně | m | 40 |  | 0 |  | 0 |  | 0 | 21 | 0 | 0 | 0 | 0 | 0 |  | Vlastní | Indiv | 0 | 0 |  | Práce |  |  |  | POL1_9
47 | 47 | Topný kabel pro elektrický ohřev okapů a svodů, 230V, topný výkon 20 W/m, délka l= 42 m, včetně, uchycený a přechodové krabice | ks | 2 |  | 0 |  | 0 |  | 0 | 21 | 0 | 0 | 0 | 0 | 0 |  | Vlastní | Indiv | 0 | 0 |  | Práce |  |  |  | POL1_9
48 | 48 | Topný kabel pro elektrický ohřev okapů a svodů, 230V, topný výkon 20 W/m, délka l= 60 m, včetně, uchycený a přechodové krabice | ks | 1 |  | 0 |  | 0 |  | 0 | 21 | 0 | 0 | 0 | 0 | 0 |  | Vlastní | Indiv | 0 | 0 |  | Práce |  |  |  | POL1_9
49 | 49 | Topný kabel pro elektrický ohřev okapů a svodů, 230V, topný výkon 20 W/m, délka l= 68 m, včetně, uchycený a přechodové krabice | ks | 1 |  | 0 |  | 0 |  | 0 | 21 | 0 | 0 | 0 | 0 | 0 |  | Vlastní | Indiv | 0 | 0 |  | Práce |  |  |  | POL1_9
50 | 50 | Topný kabel pro elektrický ohřev potrubí, 230V, topný výkon 10 W/m, délka l= 68 m, včetně uchycený a, přechodové krabice | ks | 1 |  | 0 |  | 0 |  | 0 | 21 | 0 | 0 | 0 | 0 | 0 |  | Vlastní | Indiv | 0 | 0 |  | Práce |  |  |  | POL1_9
51 | 51 | KABEL SE SNÍŽENOU HOŘLAVOSTÍ, S FUNKČNÍ SCHOPNOSTÍ PŘI POŽÁRU, TŘÍDA REAKCE NA OHEŇ - B2 ca, s1, d0, KABEL SE SNÍŽENOU HOŘLAVOSTÍ, S FUNKČNÍ SCHOPNOSTÍ PŘI POŽÁRU, TŘÍDA REAKCE NA OHEŇ - B2 ca, s1, d0 | m | 5 |  | 0 |  | 0 |  | 0 | 21 | 0 | 0 | 0 | 0 | 0 |  | Vlastní | Indiv | 0 | 0 |  | Práce |  |  |  | POL1_9
|  | , 1-CXKH-V-O 4x1.5 , pevně 7002-872 | [24 empty] | POP
52 | 52 | VODIČ JEDNOŽILOVÝ, IZOLACE PVC, H07V-K 4 , pevně | m | 25 |  | 0 |  | 0 |  | 0 | 21 | 0 | 0 | 0 | 0 | 0 |  | Vlastní | Indiv | 0 | 0 |  | Práce |  |  |  | POL1_9
|  | 7002-413 | [24 empty] | POP
53 | 53 | VODIČ JEDNOŽILOVÝ, IZOLACE PVC, H07V-K 6 , pevně | m | 45 |  | 0 |  | 0 |  | 0 | 21 | 0 | 0 | 0 | 0 | 0 |  | Vlastní | Indiv | 0 | 0 |  | Práce |  |  |  | POL1_9
|  | 7002-414 | [24 empty] | POP
54 | 54 | VODIČ JEDNOŽILOVÝ, IZOLACE PVC, H07V-K 16 , pevně | m | 35 |  | 0 |  | 0 |  | 0 | 21 | 0 | 0 | 0 | 0 | 0 |  | Vlastní | Indiv | 0 | 0 |  | Práce |  |  |  | POL1_9
|  | 7002-416 | [24 empty] | POP
55 | 55 | VODIČ JEDNOŽILOVÝ, IZOLACE PVC, H07V-K 25 , pevně | m | 25 |  | 0 |  | 0 |  | 0 | 21 | 0 | 0 | 0 | 0 | 0 |  | Vlastní | Indiv | 0 | 0 |  | Práce |  |  |  | POL1_9
|  | 7002-417 | [24 empty] | POP
56 | 56 | VODIČ JEDNOŽILOVÝ, IZOLACE PVC, H07V-K 70 , pevně | m | 40 |  | 0 |  | 0 |  | 0 | 21 | 0 | 0 | 0 | 0 | 0 |  | Vlastní | Indiv | 0 | 0 |  | Práce |  |  |  | POL1_9
|  | 7002-420 | [24 empty] | POP
57 | 57 | UKONČENÍ Cu KABELŮ DO, 4x150 mm2 | ks | 4 |  | 0 |  | 0 |  | 0 | 21 | 0 | 0 | 0 | 0 | 0 |  | Vlastní | Indiv | 0 | 0 |  | Práce |  |  |  | POL1_9
|  | 7004-10006 | [24 empty] | POP
58 | 58 | Ukončení vodičů izolovaných s označením a zapojením v rozváděči nebo na přístroji do 2,5 mm2 | ks | 360 |  | 0 |  | 0 |  | 0 | 21 | 0 | 0 | 0 | 0 | 0 |  | Vlastní | Indiv | 0 | 0 |  | Práce |  |  |  | POL1_9
|  | 9998-3116 | [24 empty] | POP
59 | 59 | Ukončení vodičů izolovaných s označením a zapojením v rozváděči nebo na přístroji 6 mm2 | ks | 20 |  | 0 |  | 0 |  | 0 | 21 | 0 | 0 | 0 | 0 | 0 |  | Vlastní | Indiv | 0 | 0 |  | Práce |  |  |  | POL1_9
|  | 9998-3118 | [24 empty] | POP
60 | 60 | OZNAČOVACÍ ŠTÍTEK Na kabel | ks | 310 |  | 0 |  | 0 |  | 0 | 21 | 0 | 0 | 0 | 0 | 0 |  | Vlastní | Indiv | 0 | 0 |  | Práce |  |  |  | POL1_9
|  | 7004-9211 | [24 empty] | POP
Díl: | M21h | Hromosvod a uzemnění |  |  |  | 0 |  | 0 |  | 0 |  | 0 |  | 0 |  | 0 |  |  |  |  | 0 | [5 empty] | DIL
61 | 61 | ZINKOVANÉ PROVEDENÍ OCELOVÝ DRÁT POZINKOVANÝ Drát 10 drát o 10mm(0,62kg/m), volně | m | 15 |  | 0 |  | 0 |  | 0 | 21 | 0 | 0 | 0 | 0 | 0 |  | Vlastní | Indiv | 0 | 0 |  | Práce |  |  |  | POL1_9
|  | 1244-3 | [24 empty] | POP
62 | 62 | ZEMNIČE FeZn ZT2,0s tyč 2000x26 mm | ks | 2 |  | 0 |  | 0 |  | 0 | 21 | 0 | 0 | 0 | 0 | 0 |  | Vlastní | Indiv | 0 | 0 |  | Práce |  |  |  | POL1_9
|  | 7004-22169 | [24 empty] | POP
63 | 63 | SVORKA HROMOSVODNÍ,UZEMŇOVACÍ SP připojovací | ks | 2 |  | 0 |  | 0 |  | 0 | 21 | 0 | 0 | 0 | 0 | 0 |  | Vlastní | Indiv | 0 | 0 |  | Práce |  |  |  | POL1_9
|  | 1244-73 | [24 empty] | POP
64 | 64 | SVORKA HROMOSVODNÍ,UZEMŇOVACÍ páska drát | ks | 2 |  | 0 |  | 0 |  | 0 | 21 | 0 | 0 | 0 | 0 | 0 |  | Vlastní | Indiv | 0 | 0 |  | Práce |  |  |  | POL1_9
|  | 1244-73 | [24 empty] | POP
65 | 65 | tvarování mont.dílu | ks | 2 |  | 0 |  | 0 |  | 0 | 21 | 0 | 0 | 0 | 0 | 0 |  | Vlastní | Indiv | 0 | 0 |  | Práce |  |  |  | POL1_9
|  | 7004-22189 | [24 empty] | POP
Díl: | M21i | Zednické výpomoci |  |  |  | 0 |  | 0 |  | 0 |  | 0 |  | 0 |  | 0 |  |  |  |  | 0 | [5 empty] | DIL
66 | 66 | VYBOURANI OTVORU VE ZDIVU CIHELNEM DO PRUMERU 60mm Stěna do 300mm | ks | 18 |  | 0 |  | 0 |  | 0 | 21 | 0 | 0 | 0 | 0 | 0 |  | Vlastní | Indiv | 0 | 0 |  | Specifikace |  |  |  | POL3_0
|  | 9999-1304 | [24 empty] | POP
67 | 67 | VYBOURANI OTVORU VE ZDIVU CIHELNEM DO PRUMERU 60mm Stěna do 450mm | ks | 15 |  | 0 |  | 0 |  | 0 | 21 | 0 | 0 | 0 | 0 | 0 |  | Vlastní | Indiv | 0 | 0 |  | Specifikace |  |  |  | POL3_0
|  | 9999-1305 | [24 empty] | POP
68 | 68 | VYSEKANI KAPES VE ZDIVU CIHELNEM/sádrokarton PRO KRABICE 100x100x50 mm | ks | 45 |  | 0 |  | 0 |  | 0 | 21 | 0 | 0 | 0 | 0 | 0 |  | Vlastní | Indiv | 0 | 0 |  | Specifikace |  |  |  | POL3_0
|  | 9999-1351 | [24 empty] | POP
69 | 69 | VYSEKANI KAPES VE ZDIVU CIHELNEM PRO KRABICE 150x150x100 mm | ks | 25 |  | 0 |  | 0 |  | 0 | 21 | 0 | 0 | 0 | 0 | 0 |  | Vlastní | Indiv | 0 | 0 |  | Specifikace |  |  |  | POL3_0
|  | 9999-1352 | [24 empty] | POP
70 | 70 | HRUBA VYPLN RYH MALTOU Jakekoliv sire | m2 | 1 |  | 0 |  | 0 |  | 0 | 21 | 0 | 0 | 0 | 0 | 0 |  | Vlastní | Indiv | 0 | 0 |  | Specifikace |  |  |  | POL3_0
|  | 9999-1492 | [24 empty] | POP
71 | 71 | OMITKA RYH VE STENACH MALTOU Sire do 150 mm | m2 | 1.5 |  | 0 |  | 0 |  | 0 | 21 | 0 | 0 | 0 | 0 | 0 |  | Vlastní | Indiv | 0 | 0 |  | Specifikace |  |  |  | POL3_0
|  | 9999-1494 | [24 empty] | POP
72 | 72 | CISTENI BUDOV ZAMETANIM Plocha | m2 | 340 |  | 0 |  | 0 |  | 0 | 21 | 0 | 0 | 0 | 0 | 0 |  | Vlastní | Indiv | 0 | 0 |  | Specifikace |  |  |  | POL3_0
|  | 9999-1525 | [24 empty] | POP
Díl: | M21j | Hodinové zůčtovací sazby |  |  |  | 0 |  | 0 |  | 0 |  | 0 |  | 0 |  | 0 |  |  |  |  | 0 | [5 empty] | DIL
73 | 73 | Napojeni na stavajici zarizeni-v rozvaděčích | hod | 7 |  | 0 |  | 0 |  | 0 | 21 | 0 | 0 | 0 | 0 | 0 |  | Vlastní | Indiv | 0 | 0 |  | Práce |  |  |  | POL1_9
|  | 9999-1286 | [24 empty] | POP
74 | 74 | Zkusebni provoz | hod | 6 |  | 0 |  | 0 |  | 0 | 21 | 0 | 0 | 0 | 0 | 0 |  | Vlastní | Indiv | 0 | 0 |  | Práce |  |  |  | POL1_9
|  | 9999-1288 | [24 empty] | POP
75 | 75 | Zauceni obsluhy | hod | 6 |  | 0 |  | 0 |  | 0 | 21 | 0 | 0 | 0 | 0 | 0 |  | Vlastní | Indiv | 0 | 0 |  | Práce |  |  |  | POL1_9
|  | 9999-1289 | [24 empty] | POP
76 | 76 | Zabezpečení pracoviště, zajištění při montáži, výškové práce | hod | 20 |  | 0 |  | 0 |  | 0 | 21 | 0 | 0 | 0 | 0 | 0 |  | Vlastní | Indiv | 0 | 0 |  | Práce |  |  |  | POL1_9
|  | 7004-23010 | [24 empty] | POP
77 | 77 | Montaz - práce spojené ze zapojením vývodů pro technologii | hod | 6 |  | 0 |  | 0 |  | 0 | 21 | 0 | 0 | 0 | 0 | 0 |  | Vlastní | Indiv | 0 | 0 |  | Práce |  |  |  | POL1_9
|  | 9999-1291 | [24 empty] | POP
78 | 78 | Uvedení do provozu | hod | 5 |  | 0 |  | 0 |  | 0 | 21 | 0 | 0 | 0 | 0 | 0 |  | Vlastní | Indiv | 0 | 0 |  | Práce |  |  |  | POL1_9
|  | 9999-1288 | [24 empty] | POP
79 | 79 | Spolupráce s dodavatelem při zapojovani a zkouskach | hod | 7 |  | 0 |  | 0 |  | 0 | 21 | 0 | 0 | 0 | 0 | 0 |  | Vlastní | Indiv | 0 | 0 |  | Práce |  |  |  | POL1_9
|  | 9999-1293 | [24 empty] | POP
80 | 80 | Práce spojené s napojením na stávající uzemnění | hod | 14 |  | 0 |  | 0 |  | 0 | 21 | 0 | 0 | 0 | 0 | 0 |  | Vlastní | Indiv | 0 | 0 |  | Práce |  |  |  | POL1_9
|  | 7004-23010 | [24 empty] | POP
81 | 81 | Vyhledani pripojovaciho mista, trasy | hod | 5 |  | 0 |  | 0 |  | 0 | 21 | 0 | 0 | 0 | 0 | 0 |  | Vlastní | Indiv | 0 | 0 |  | Práce |  |  |  | POL1_9
|  | 9999-1285 | [24 empty] | POP
82 | 82 | Ostatní montaz | hod | 16 |  | 0 |  | 0 |  | 0 | 21 | 0 | 0 | 0 | 0 | 0 |  | Vlastní | Indiv | 0 | 0 |  | Práce |  |  |  | POL1_9
|  | 9999-1291 | [24 empty] | POP
83 | 83 | Montazni plosina | hod | 10 |  | 0 |  | 0 |  | 0 | 21 | 0 | 0 | 0 | 0 | 0 |  | Vlastní | Indiv | 0 | 0 |  | Práce |  |  |  | POL1_9
|  | 9999-1291 | [24 empty] | POP
84 | 84 | Koordinace postupu prací s ostatnimi profesemi | hod | 8 |  | 0 |  | 0 |  | 0 | 21 | 0 | 0 | 0 | 0 | 0 |  | Vlastní | Indiv | 0 | 0 |  | Práce |  |  |  | POL1_9
|  | 9999-1295 | [24 empty] | POP
85 | 85 | Provedení revizních zkoušek dle ČSN 331500, Revizni technik | hod | 33 |  | 0 |  | 0 |  | 0 | 21 | 0 | 0 | 0 | 0 | 0 |  | Vlastní | Indiv | 0 | 0 |  | Práce |  |  |  | POL1_9
|  | 9999-1298 | [24 empty] | POP
86 | 86 | Spoluprace s reviz. technikem | hod | 14 |  | 0 |  | 0 |  | 0 | 21 | 0 | 0 | 0 | 0 | 0 |  | Vlastní | Indiv | 0 | 0 |  | Práce |  |  |  | POL1_9
|  | 9999-1299 | [24 empty] | POP
87 | 87 | Podružný materiál | kpl | 1 |  | 0 |  | 0 |  | 0 | 21 | 0 | 0 | 0 | 0 | 0 |  | Vlastní | Indiv | 0 | 0 |  | Specifikace |  |  |  | POL3_0
Díl: | M46 | Zemní práce |  |  |  | 0 |  | 0 |  | 0 |  | 0 |  | 0 |  | 0 |  |  |  |  | 0 | [5 empty] | DIL
88 | 88 | HLOUBENÍ KABELOVÉ RÝHY Zemina třídy 4, šíře 350mm,hloubka 800mm | m | 9 |  | 0 |  | 0 |  | 0 | 21 | 0 | 0 | 0 | 0 | 0 |  | Vlastní | Indiv | 0 | 0 |  | Specifikace |  |  |  | POL3_0
|  | 9999-1002 | [24 empty] | POP
89 | 89 | ZÁHOZ KABELOVÉ RÝHY Zemina třídy 4, šíře 350mm,hloubka 800mm | m | 9 |  | 0 |  | 0 |  | 0 | 21 | 0 | 0 | 0 | 0 | 0 |  | Vlastní | Indiv | 0 | 0 |  | Specifikace |  |  |  | POL3_0
|  | 9999-1182 | [24 empty] | POP
90 | 90 | Dusání záhozu | m | 9 |  | 0 |  | 0 |  | 0 | 21 | 0 | 0 | 0 | 0 | 0 |  | Vlastní | Indiv | 0 | 0 |  | Specifikace |  |  |  | POL3_0
91 | 91 | Provizorní úprava terénu v zemina třídy 3 | m2 | 9 |  | 0 |  | 0 |  | 0 | 21 | 0 | 0 | 0 | 0 | 0 |  | Vlastní | Indiv | 0 | 0 |  | Specifikace |  |  |  | POL3_0
|  | 9999-1195 | [24 empty] | POP
[25 empty] | 15 | 21 | DPH
| Celkem |  |  |  |  | 0 | [18 empty] | 0 | 0 | SUM
JKSO:
| 802.29 | haly pro tělovýchovu ostatní | [24 empty] | JKSO
| 1642 m3 | svislá nosná konstrukce kovová | [24 empty] | JKSOChar
|  | novostavba objektu | [24 empty] | JKSOAkce
END
Note on S6: Jedná se o informaci, zda se jedná o položku, která je do rozpočtu zadána z cenové soustavy RTS, nebo vlastní.
Note on T6: Jedná se o název CÚ, která je zadána u položky rozpočtu

## 102.3 D.1.4.6 Pol
Položkový soupis prací a dodávek | [26 empty] | #TypZaznamu#
S: | 140072 | Dostavba biatlonového areálu Vysočina aréna pro WCH 2024 | [24 empty] | STA
O: | 102.3 | TRIBUNA "D" - VESTAVBA WC | [21 empty] | STA |  |  | OBJ
R: | D.1.4.6 | Elektronické komunikace | [24 empty] | ROZ
P.č. | Číslo položky | Název položky | MJ | Množství | Cena / MJ | Celkem | Dodávka | Dodávka celk. | Montáž | Montáž celk. | DPH | Cena s DPH | Hmotnost / MJ | Hmotnost celk.(t) | Dem. hmotnost / MJ | Dem. hmotnost celk.(t) | Ceník | Cen. soustava / platnost | Cenová úroveň | Nhod / MJ | Nhod celk. | Dodavatel | Typ položky
Díl: | M22a | Dodávky - DATA - DR7 - datový rozvaděč je součástí souvisejícího projektu |  |  |  | 0 |  | 0 |  | 0 |  | 0 |  | 0 |  | 0 |  |  |  |  | 0 | [5 empty] | DIL
1 | 1 | Sestava zásuvky 2xRJ45, KAT. 6A, FTP - pod omítku, včetně instalační krabice kulaté pod omítku | komplet | 1 |  | 0 |  | 0 |  | 0 | 21 | 0 | 0 | 0 | 0 | 0 |  | Vlastní | Indiv | 0 | 0 |  | Práce |  |  |  | POL1_9
2 | 2 | Označovací štítek na výstupní moduly včetně popisu | ks | 2 |  | 0 |  | 0 |  | 0 | 21 | 0 | 0 | 0 | 0 | 0 |  | Vlastní | Indiv | 0 | 0 |  | Práce |  |  |  | POL1_9
3 | 3 | Kryt popisky na moduly | ks | 2 |  | 0 |  | 0 |  | 0 | 21 | 0 | 0 | 0 | 0 | 0 |  | Vlastní | Indiv | 0 | 0 |  | Práce |  |  |  | POL1_9
Díl: | M22b | Dodávky - WC-IMOB |  |  |  | 0 |  | 0 |  | 0 |  | 0 |  | 0 |  | 0 |  |  |  |  | 0 | [5 empty] | DIL
4 | 4 | Zdroj - transformátor pro 1 sestavu WC imobilních | ks | 4 |  | 0 |  | 0 |  | 0 | 21 | 0 | 0 | 0 | 0 | 0 |  | Vlastní | Indiv | 0 | 0 |  | Práce |  |  |  | POL1_9
5 | 5 | Signalizační tlačítko pro nouzové volání z WC imobilních 12V/DC | ks | 4 |  | 0 |  | 0 |  | 0 | 21 | 0 | 0 | 0 | 0 | 0 |  | Vlastní | Indiv | 0 | 0 |  | Práce |  |  |  | POL1_9
6 | 6 | Signalizační táhlové tlačítko nouzové volání z WC imobilních pro montáž na zeď | ks | 8 |  | 0 |  | 0 |  | 0 | 21 | 0 | 0 | 0 | 0 | 0 |  | Vlastní | Indiv | 0 | 0 |  | Práce |  |  |  | POL1_9
7 | 7 | Kontrolní modul s alarmem a světelnou signalizací pro reset signalizace | ks | 4 |  | 0 |  | 0 |  | 0 | 21 | 0 | 0 | 0 | 0 | 0 |  | Vlastní | Indiv | 0 | 0 |  | Práce |  |  |  | POL1_9
8 | 8 | Svorkovnicová krabice s ochranným kontaktem, šroubové svorky, pro instalaci na povrch | ks | 2 |  | 0 |  | 0 |  | 0 | 21 | 0 | 0 | 0 | 0 | 0 |  | Vlastní | Indiv | 0 | 0 |  | Práce |  |  |  | POL1_9
9 | 9 | Montážní box 600x600x150 mm, montáž pod omítku, včetně DIN lišty a ostatního nezbytného materiálu | ks | 1 |  | 0 |  | 0 |  | 0 | 21 | 0 | 0 | 0 | 0 | 0 |  | Vlastní | Indiv | 0 | 0 |  | Práce |  |  |  | POL1_9
Díl: | M22c | Elektromontáže - DATA |  |  |  | 0 |  | 0 |  | 0 |  | 0 |  | 0 |  | 0 |  |  |  |  | 0 | [5 empty] | DIL
10 | 10 | Vyvazování linek v datovém rozvaděči | ks | 2 |  | 0 |  | 0 |  | 0 | 21 | 0 | 0 | 0 | 0 | 0 |  | Vlastní | Indiv | 0 | 0 |  | Práce |  |  |  | POL1_9
11 | 11 | Proměření linek strukturované kabeláže | ks | 2 |  | 0 |  | 0 |  | 0 | 21 | 0 | 0 | 0 | 0 | 0 |  | Vlastní | Indiv | 0 | 0 |  | Práce |  |  |  | POL1_9
12 | 12 | Certifikace linek strukturované kabeláže | ks | 2 |  | 0 |  | 0 |  | 0 | 21 | 0 | 0 | 0 | 0 | 0 |  | Vlastní | Indiv | 0 | 0 |  | Práce |  |  |  | POL1_9
13 | 13 | DATOVÝ KABEL TWISTOVANÝ CAT 6A FTP/LSOH, stínněný, uložený volně | m | 80 |  | 0 |  | 0 |  | 0 | 21 | 0 | 0 | 0 | 0 | 0 |  | Vlastní | Indiv | 0 | 0 |  | Práce |  |  |  | POL1_9
14 | 14 | VYHLEDANI VYVODU NEBO KRABICE | ks | 1 |  | 0 |  | 0 |  | 0 | 21 | 0 | 0 | 0 | 0 | 0 |  | Vlastní | Indiv | 0 | 0 |  | Práce |  |  |  | POL1_9
15 | 15 | Odvíčkování a zavíčkování krabice s vickem na zavit | ks | 1 |  | 0 |  | 0 |  | 0 | 21 | 0 | 0 | 0 | 0 | 0 |  | Vlastní | Indiv | 0 | 0 |  | Práce |  |  |  | POL1_9
Díl: | M22d | Elektromontáže - WC-IMOB |  |  |  | 0 |  | 0 |  | 0 |  | 0 |  | 0 |  | 0 |  |  |  |  | 0 | [5 empty] | DIL
16 | 16 | Kabel J-H(St)H 2x2x0,8 | m | 160 |  | 0 |  | 0 |  | 0 | 21 | 0 | 0 | 0 | 0 | 0 |  | Vlastní | Indiv | 0 | 0 |  | Práce |  |  |  | POL1_9
17 | 17 | Krabicová rozvodka prázdná 75x75mm, bezhalog. | ks | 4 |  | 0 |  | 0 |  | 0 | 21 | 0 | 0 | 0 | 0 | 0 |  | Vlastní | Indiv | 0 | 0 |  | Práce |  |  |  | POL1_9
18 | 18 | Svorkovnice krabicová 4x1-2,5mm2 | ks | 8 |  | 0 |  | 0 |  | 0 | 21 | 0 | 0 | 0 | 0 | 0 |  | Vlastní | Indiv | 0 | 0 |  | Práce |  |  |  | POL1_9
19 | 19 | CYKY-J 3x1.5 mm2, pevně, | m | 10 |  | 0 |  | 0 |  | 0 | 21 | 0 | 0 | 0 | 0 | 0 |  | Vlastní | Indiv | 0 | 0 |  | Práce |  |  |  | POL1_9
20 | 20 | CYKY-O 2x1.5 mm2, pevně, | m | 20 |  | 0 |  | 0 |  | 0 | 21 | 0 | 0 | 0 | 0 | 0 |  | Vlastní | Indiv | 0 | 0 |  | Práce |  |  |  | POL1_9
Díl: | M2e | Hrubá montáž |  |  |  | 0 |  | 0 |  | 0 |  | 0 |  | 0 |  | 0 |  |  |  |  | 0 | [5 empty] | DIL
21 | 21 | Krabice pod omítku KO 125 E odboč., | ks | 1 |  | 0 |  | 0 |  | 0 | 21 | 0 | 0 | 0 | 0 | 0 |  | Vlastní | Indiv | 0 | 0 |  | Práce |  |  |  | POL1_9
22 | 22 | Krabice odbočná bez svorkovnice pod omítku 73x42 | ks | 1 |  | 0 |  | 0 |  | 0 | 21 | 0 | 0 | 0 | 0 | 0 |  | Vlastní | Indiv | 0 | 0 |  | Práce |  |  |  | POL1_9
23 | 23 | Elektroinstalační trubka pod omítku, materiál PVC (-25 až +60 stC), b. šedá, mech. nam. střední, vč., příslušenství, průměr Dn 23mm | m | 2 |  | 0 |  | 0 |  | 0 | 21 | 0 | 0 | 0 | 0 | 0 |  | Vlastní | Indiv | 0 | 0 |  | Práce |  |  |  | POL1_9
24 | 24 | Elektroinstalační trubka pod omítku, materiál PVC (-25 až +60 stC), b. šedá, mech. nam. střední, vč., příslušenství, průměr Dn 29mm | m | 2 |  | 0 |  | 0 |  | 0 | 21 | 0 | 0 | 0 | 0 | 0 |  | Vlastní | Indiv | 0 | 0 |  | Práce |  |  |  | POL1_9
25 | 25 | Elektroinstalační trubka pod omítku, materiál PVC (-25 až +60 stC), b. šedá, mech. nam. střední, vč., příslušenství, průměr Dn 36mm | m | 5 |  | 0 |  | 0 |  | 0 | 21 | 0 | 0 | 0 | 0 | 0 |  | Vlastní | Indiv | 0 | 0 |  | Práce |  |  |  | POL1_9
26 | 26 | Trubka pancéřová ocelová 6042 d 42 mm, pevně | m | 5 |  | 0 |  | 0 |  | 0 | 21 | 0 | 0 | 0 | 0 | 0 |  | Vlastní | Indiv | 0 | 0 |  | Práce |  |  |  | POL1_9
27 | 27 | 3336 TRUBKA OHEBNÁ KOVOVÁ - Kopex 750N, pevně | m | 20 |  | 0 |  | 0 |  | 0 | 21 | 0 | 0 | 0 | 0 | 0 |  | Vlastní | Indiv | 0 | 0 |  | Práce |  |  |  | POL1_9
28 | 28 | 1516EHF OCHRANNÁ TRUBKA BEZHALOGENOVÁ délka 3 m černá | m | 5 |  | 0 |  | 0 |  | 0 | 21 | 0 | 0 | 0 | 0 | 0 |  | Vlastní | Indiv | 0 | 0 |  | Práce |  |  |  | POL1_9
29 | 29 | 1520HF OCHRANNÁ TRUBKA BEZHALOGENOVÁ délka 3 m černá | m | 5 |  | 0 |  | 0 |  | 0 | 21 | 0 | 0 | 0 | 0 | 0 |  | Vlastní | Indiv | 0 | 0 |  | Práce |  |  |  | POL1_9
30 | 30 | Lišta plastová vkládací š/v=40/20mm, bezhalogen | m | 5 |  | 0 |  | 0 |  | 0 | 21 | 0 | 0 | 0 | 0 | 0 |  | Vlastní | Indiv | 0 | 0 |  | Práce |  |  |  | POL1_9
31 | 31 | Lišta plastová vkládací š/v=40/40mm | m | 40 |  | 0 |  | 0 |  | 0 | 21 | 0 | 0 | 0 | 0 | 0 |  | Vlastní | Indiv | 0 | 0 |  | Práce |  |  |  | POL1_9
32 | 32 | Kabelový žlab 60x50x0.75 [v x š x tl], materiál - perforovaný plech s povrchovou úpravou zinkování,, tl. plechu 0,75mm, včetně montáže, včetně T-kusů, oblouků a spojek | m | 150 |  | 0 |  | 0 |  | 0 | 21 | 0 | 0 | 0 | 0 | 0 |  | Vlastní | Indiv | 0 | 0 |  | Práce |  |  |  | POL1_9
33 | 33 | Víko kabelového žlabu š=50mm, materiál - perforovaný plech s povrchovou úpravou zinkování, tl., plechu 0,75mm, včetně montáže | m | 150 |  | 0 |  | 0 |  | 0 | 21 | 0 | 0 | 0 | 0 | 0 |  | Vlastní | Indiv | 0 | 0 |  | Práce |  |  |  | POL1_9
34 | 34 | Příslušenství kabelových žlabů plechových:oblouky a T-kusy, spojky | kpl | 1 |  | 0 |  | 0 |  | 0 | 21 | 0 | 0 | 0 | 0 | 0 |  | Vlastní | Indiv | 0 | 0 |  | Práce |  |  |  | POL1_9
35 | 35 | Ocelové závěsy, výložníky, nosné profily, včetně doplňkových OK pro závěsy do 5kg | ks | 110 |  | 0 |  | 0 |  | 0 | 21 | 0 | 0 | 0 | 0 | 0 |  | Vlastní | Indiv | 0 | 0 |  | Práce |  |  |  | POL1_9
36 | 36 | Ocelové závěsy, výložníky, nosné profily, včetně doplňkových OK pro závěsy do 10kg | ks | 1 |  | 0 |  | 0 |  | 0 | 21 | 0 | 0 | 0 | 0 | 0 |  | Vlastní | Indiv | 0 | 0 |  | Práce |  |  |  | POL1_9
37 | 37 | Podružný materiál, kabelové štítky kovové, stahovací pásky a ostatní nezbytný materiál pro, identifikaci kabelů | sada | 1 |  | 0 |  | 0 |  | 0 | 21 | 0 | 0 | 0 | 0 | 0 |  | Vlastní | Indiv | 0 | 0 |  | Práce |  |  |  | POL1_9
38 | 38 | Průraz - vrtání betonovou stěnou o tloušťce do 60cm pro prostup do 50mm | ks | 2 |  | 0 |  | 0 |  | 0 | 21 | 0 | 0 | 0 | 0 | 0 |  | Vlastní | Indiv | 0 | 0 |  | Práce |  |  |  | POL1_9
39 | 39 | Vysekání rýh v betonové podlaze -šire 100 mm, včetně zpětného zabetonování | m | 60 |  | 0 |  | 0 |  | 0 | 21 | 0 | 0 | 0 | 0 | 0 |  | Vlastní | Indiv | 0 | 0 |  | Práce |  |  |  | POL1_9
40 | 40 | Vybourání kapes ve zdivu pro instalace krabic | hod | 5 |  | 0 |  | 0 |  | 0 | 21 | 0 | 0 | 0 | 0 | 0 |  | Vlastní | Indiv | 0 | 0 |  | Práce |  |  |  | POL1_9
41 | 41 | Vysekán rýh pro kabely, zapravení | hod | 2 |  | 0 |  | 0 |  | 0 | 21 | 0 | 0 | 0 | 0 | 0 |  | Vlastní | Indiv | 0 | 0 |  | Práce |  |  |  | POL1_9
42 | 42 | Zazdění otvorů, zapravení | hod | 2 |  | 0 |  | 0 |  | 0 | 21 | 0 | 0 | 0 | 0 | 0 |  | Vlastní | Indiv | 0 | 0 |  | Práce |  |  |  | POL1_9
43 | 43 | Nátěry, malby zapravených otvorů, rýh a ostatní stavební pomocné práce | hod | 3 |  | 0 |  | 0 |  | 0 | 21 | 0 | 0 | 0 | 0 | 0 |  | Vlastní | Indiv | 0 | 0 |  | Práce |  |  |  | POL1_9
44 | 44 | kabel. přepážka s příslušným atesty, s požární odolností v souladu s požárně-bezpečnostním řešením, objektu max.EI30 DP1 - stěnou | m2 | 0.3 |  | 0 |  | 0 |  | 0 | 21 | 0 | 0 | 0 | 0 | 0 |  | Vlastní | Indiv | 0 | 0 |  | Práce |  |  |  | POL1_9
Díl: | ON | Ostatní náklady |  |  |  | 0 |  | 0 |  | 0 |  | 0 |  | 0 |  | 0 |  |  |  |  | 0 | [5 empty] | DIL
45 | ON-01 | Doprava 3,60% z dodávky zařízení | kpl | 1 |  | 0 |  | 0 |  | 0 | 21 | 0 | 0 | 0 | 0 | 0 |  | Vlastní | Indiv | 0 | 0 |  | VRN |  |  |  | POL99_8
46 | ON-02 | PPV 6,00% z montáže: materiál + práce | kpl | 1 |  | 0 |  | 0 |  | 0 | 21 | 0 | 0 | 0 | 0 | 0 |  | Vlastní | Indiv | 0 | 0 |  | VRN |  |  |  | POL99_8
Díl: | M22f | Ostatní práce HZS |  |  |  | 0 |  | 0 |  | 0 |  | 0 |  | 0 |  | 0 |  |  |  |  | 0 | [5 empty] | DIL
47 | 45 | Uvedení do provozu, včetně oživení a prozkoušení | hod | 21 |  | 0 |  | 0 |  | 0 | 21 | 0 | 0 | 0 | 0 | 0 |  | Vlastní | Indiv | 0 | 0 |  | Práce |  |  |  | POL1_9
48 | 46 | PLÁN BOZP a práce související s bezpečností | Soubor | 1 |  | 0 |  | 0 |  | 0 | 21 | 0 | 0 | 0 | 0 | 0 |  | Vlastní | Indiv | 0 | 0 |  | Práce |  |  |  | POL1_9
49 | 47 | Kompl.zkoušky, vychozí revize, zkušební provoz | hod | 24 |  | 0 |  | 0 |  | 0 | 21 | 0 | 0 | 0 | 0 | 0 |  | Vlastní | Indiv | 0 | 0 |  | Práce |  |  |  | POL1_9
50 | 48 | Průvodní technická dokumentace | hod | 5 |  | 0 |  | 0 |  | 0 | 21 | 0 | 0 | 0 | 0 | 0 |  | Vlastní | Indiv | 0 | 0 |  | Práce |  |  |  | POL1_9
51 | 49 | Certifikáty, prohlášení o shodě | hod | 2 |  | 0 |  | 0 |  | 0 | 21 | 0 | 0 | 0 | 0 | 0 |  | Vlastní | Indiv | 0 | 0 |  | Práce |  |  |  | POL1_9
52 | 50 | Uživatelské příručky, revizní zprávy, zkušební protokoly | hod | 4 |  | 0 |  | 0 |  | 0 | 21 | 0 | 0 | 0 | 0 | 0 |  | Vlastní | Indiv | 0 | 0 |  | Práce |  |  |  | POL1_9
[25 empty] | 15 | 21 | DPH
| Celkem |  |  |  |  | 0 | [18 empty] | 0 | 0 | SUM
JKSO:
| 802.29 | haly pro tělovýchovu ostatní | [24 empty] | JKSO
| 1642 m3 | svislá nosná konstrukce kovová | [24 empty] | JKSOChar
|  | novostavba objektu | [24 empty] | JKSOAkce
END
Note on S6: Jedná se o informaci, zda se jedná o položku, která je do rozpočtu zadána z cenové soustavy RTS, nebo vlastní.
Note on T6: Jedná se o název CÚ, která je zadána u položky rozpočtu

## 102.4 D.1.1 Pol
Položkový soupis prací a dodávek | [26 empty] | #TypZaznamu#
S: | 140072 | Dostavba biatlonového areálu Vysočina aréna pro WCH 2024 | [24 empty] | STA
O: | 102.4 | TRIBUNA "D" - OPLOCENÍ VODNÍ NÁDRŽE | [21 empty] | STA |  |  | OBJ
R: | D.1.1 | Oplocení vodní nádrže | [24 empty] | ROZ
P.č. | Číslo položky | Název položky | MJ | Množství | Cena / MJ | Celkem | Dodávka | Dodávka celk. | Montáž | Montáž celk. | DPH | Cena s DPH | Hmotnost / MJ | Hmotnost celk.(t) | Dem. hmotnost / MJ | Dem. hmotnost celk.(t) | Ceník | Cen. soustava / platnost | Cenová úroveň | Nhod / MJ | Nhod celk. | Dodavatel | Typ položky
Díl: | 90 | Oplocení |  |  |  | 0 |  | 0 |  | 0 |  | 0 |  | 2.94 |  | 0 |  |  |  |  | 0 | [5 empty] | DIL
1 | 900100002T01 | oplocení z poplastovaného pletiva, ocelové sloupky, v rozsahu dle TZ | m | 57.8 |  | 0 |  | 0 |  | 0 | 21 | 0 | 0.05 | 2.89 | 0 | 0 |  | Vlastní | Indiv | 0 | 0 |  | Práce |  |  |  | POL1_
|  | oplocení celkové výšky 2,00 m a to drátěné oplocení na ocelových nosných sloupcích, kotvených do betonových monolitických patek 250/250/700 mm (beton C 15/20–XF4–CL 0,20–Dmax 22–S3 ) nebo do zemních vrutů min. délky 700 mm. Pletivo i sloupky jsou pozinkované, potažené vysokopevnostním PVC – barva tmavě zelená. | [24 empty] | POP |  | oplocení celkové výšky 2,00 m a to drátěné oplocení na ocelových nosných sloupcích, kotvených do betonových monolitických patek 250/250/700 mm (beton C 15/20–XF4–CL 0,20–Dmax 22–S3 ) nebo do zemních vrutů min. délky 700 mm. Pletivo i sloupky jsou pozinkované, potažené vysokopevnostním PVC – barva tmavě zelená.
2 | 900100003T01 | uzamykatelná dvoukřílová vstupní brána š. 1,5 m, v rozsahu dle TZ | kus | 1 |  | 0 |  | 0 |  | 0 | 21 | 0 | 0.05 | 0.05 | 0 | 0 |  | Vlastní | Indiv | 0 | 0 |  | Práce |  |  |  | POL1_
|  | dvoukřídlovou ocelovou mechanickou bránu v.2 m, š = 1,5 m . Bude opatřena horním a dolním čepem pro vedení a dozickým zámkem. Betonový monolitický základ pro nosné sloupky O min. 80 mm (beton C 15/20–XF4–CL 0,20–Dmax 22–S3 ) má rozměr 0,25/0,25/1,20m (celkem 4 ks) | [24 empty] | POP |  | dvoukřídlovou ocelovou mechanickou bránu v.2 m, š = 1,5 m . Bude opatřena horním a dolním čepem pro vedení a dozickým zámkem. Betonový monolitický základ pro nosné sloupky O min. 80 mm (beton C 15/20–XF4–CL 0,20–Dmax 22–S3 ) má rozměr 0,25/0,25/1,20m (celkem 4 ks)
Díl: | 99 | Staveništní přesun hmot |  |  |  | 0 |  | 0 |  | 0 |  | 0 |  | 0 |  | 0 |  |  |  |  | 3.36 | [5 empty] | DIL
3 | 998151111R00 | Přesun hmot pro oplocení a objekty zvláštní, zděné vodorovně do 50 m výšky do 10 m | t | 2.94 |  | 0 |  | 0 |  | 0 | 21 | 0 | 0 | 0 | 0 | 0 |  | Vlastní | Indiv | 1.142 | 3.36 |  | Práce |  |  |  | POL1_1
|  | Hmotnosti z položek s pořadovými čísly: : | [24 empty] | VV | 0
|  | 1,2, : | [24 empty] | VV | 0
|  | Součet: : 2,94000 |  | 2.94 | [22 empty] | VV | 0
[25 empty] | 15 | 21 | DPH
| Celkem |  |  |  |  | 0 | [18 empty] | 0 | 0 | SUM
JKSO:
| 815.23 | oplocení bez podezdívky | [24 empty] | JKSO
| 57,8 m | svislá nosná konstrukce kovová | [24 empty] | JKSOChar
|  | novostavba objektu | [24 empty] | JKSOAkce
END
Note on S6: Jedná se o informaci, zda se jedná o položku, která je do rozpočtu zadána z cenové soustavy RTS, nebo vlastní.
Note on T6: Jedná se o název CÚ, která je zadána u položky rozpočtu

## 103.2 D.1.1 Pol
Položkový soupis prací a dodávek | [26 empty] | #TypZaznamu#
S: | 140072 | Dostavba biatlonového areálu Vysočina aréna pro WCH 2024 | [24 empty] | STA
O: | 103.2 | TRIBUNA "A" - ZASTŘEŠENÍ PROSTORU POD TRIBUNOU | [21 empty] | STA |  |  | OBJ
R: | D.1.1 | Architektonicko stavební řešení, stavebně konstrukční řešení | [24 empty] | ROZ
P.č. | Číslo položky | Název položky | MJ | Množství | Cena / MJ | Celkem | Dodávka | Dodávka celk. | Montáž | Montáž celk. | DPH | Cena s DPH | Hmotnost / MJ | Hmotnost celk.(t) | Dem. hmotnost / MJ | Dem. hmotnost celk.(t) | Ceník | Cen. soustava / platnost | Cenová úroveň | Nhod / MJ | Nhod celk. | Dodavatel | Typ položky
Díl: | 764 | Konstrukce klempířské |  |  |  | 0 |  | 0 |  | 0 |  | 0 |  | 0.38 |  | 0 |  |  |  |  | 56.27 | [5 empty] | DIL
1 | 764352205R00 | Žlaby z pozinkovaného plechu výroba a montáž žlabů včetně háků, čel, rohů, rovných hrdel a dilatací podokapních půlkulatých, rš 400 mm | m | 51 |  | 0 |  | 0 |  | 0 | 21 | 0 | 0.00554 | 0.28 | 0 | 0 |  | Vlastní | Indiv | 0.65119 | 33.21 |  | Práce |  |  |  | POL1_
|  | Položka je kalkulována včetně háků, čel, rohů, rovných hrdel a dilatací. | [24 empty] | POP
|  | dle odkazu K03.2-1 : 2*25,5 |  | 51 | [22 empty] | VV | 0
2 | 764359211R00 | Žlaby z pozinkovaného plechu výroba a montáž doplňků žlabů - kotlík kónický pro trouby do D 100 mm | kus | 3 |  | 0 |  | 0 |  | 0 | 21 | 0 | 0.00165 | 0 | 0 | 0 |  | Vlastní | Indiv | 1.06 | 3.18 |  | Práce |  |  |  | POL1_
|  | pro K03.2-02 : 1 |  | 1 | [22 empty] | VV | 0
|  | pro K03.2-05 : 2 |  | 2 | [22 empty] | VV | 0
3 | 764359212R00 | Žlaby z pozinkovaného plechu výroba a montáž doplňků žlabů - kotlík kónický pro trouby přes 100 do D 125 mm | kus | 2 |  | 0 |  | 0 |  | 0 | 21 | 0 | 0.00165 | 0 | 0 | 0 |  | Vlastní | Indiv | 1.09 | 2.18 |  | Práce |  |  |  | POL1_
|  | pro K03.2-03 : 1 |  | 1 | [22 empty] | VV | 0
|  | pro K03.2-04 : 1 |  | 1 | [22 empty] | VV | 0
4 | 764454202R00 | Odpadní trouby z pozinkovaného plechu výroba a montáž odpadní trouby z Pz plechu, kruhové včetně zděří, manžet, odboček, kolen, odskoků, výpustí vody a přechodových kusů průměru 100 mm | m | 15 |  | 0 |  | 0 |  | 0 | 21 | 0 | 0.00263 | 0.04 | 0 | 0 |  | Vlastní | Indiv | 0.54 | 8.1 |  | Práce |  |  |  | POL1_
|  | Položka je kalkulována včetně nákladů na dodání zděří, manžet, odboček, kolen, odskoků, výpustí vody a přechodových kusů. | [24 empty] | POP |  | Položka je kalkulována včetně nákladů na dodání zděří, manžet, odboček, kolen, odskoků, výpustí vody a přechodových kusů.
|  | K03.2-02 : 1*10,0 |  | 10 | [22 empty] | VV | 0
|  | K03.2-05 : 2*2,5 |  | 5 | [22 empty] | VV | 0
5 | 764454204R00 | Odpadní trouby z pozinkovaného plechu výroba a montáž odpadní trouby z Pz plechu, kruhové včetně zděří, manžet, odboček, kolen, odskoků, výpustí vody a přechodových kusů průměru 150 mm | m | 15 |  | 0 |  | 0 |  | 0 | 21 | 0 | 0.00378 | 0.06 | 0 | 0 |  | Vlastní | Indiv | 0.64 | 9.6 |  | Práce |  |  |  | POL1_
|  | Položka je kalkulována včetně nákladů na dodání zděří, manžet, odboček, kolen, odskoků, výpustí vody a přechodových kusů. | [24 empty] | POP |  | Položka je kalkulována včetně nákladů na dodání zděří, manžet, odboček, kolen, odskoků, výpustí vody a přechodových kusů.
|  | K03.2-03 : 1*5,0 |  | 5 | [22 empty] | VV | 0
|  | K03.2-04 : 1*10,0 |  | 10 | [22 empty] | VV | 0
6 | 764PC01 | D+M Případné odvedení dešťových vod v průběhu provádění stavebních prací - dle požadavku projektanta, a investora | soub | 1 |  | 0 |  | 0 |  | 0 | 21 | 0 | 0 | 0 | 0 | 0 |  | Vlastní | Indiv | 0 | 0 |  | Práce |  |  |  | POL1_
7 | 998764202R00 | Přesun hmot pro konstrukce klempířské v objektech výšky do 12 m | % |  |  | 0 |  | 0 |  | 0 | 21 | 0 | 0 | 0 | 0 | 0 |  | Vlastní | Indiv | 0 | 0 |  | Přesun hmot |  |  |  | POL7_
Díl: | 767 | Konstrukce zámečnické |  |  |  | 0 |  | 0 |  | 0 |  | 0 |  | 0 |  | 0 |  |  |  |  | 0 | [5 empty] | DIL
8 | 767PC.D1-4 | D+M Ocelová konstrukce zastřešení vč.plechu zastřešení dle statika - 13005,52 kg, součástí položky, jsou i sváry, spojovací prostředky,gumové podložky,dílenská +mont.dokumentace - kompletní provedení | soub | 1 |  | 0 |  | 0 |  | 0 | 21 | 0 | 0 | 0 | 0 | 0 |  | Vlastní | Indiv | 0 | 0 |  | Práce |  |  |  | POL1_
|  | Ocel S235, šrouby třídy 8.8 | [24 empty] | POP
|  | Provedení zastřešení dle návrhu statika - viz.jednotlivé části v PD | [24 empty] | POP
|  | Před započetím výroby nutno ověřit rozměry na stavbě a zpracovat dílenskou a montážní dokumentaci - součást položky | [24 empty] | POP |  | Před započetím výroby nutno ověřit rozměry na stavbě a zpracovat dílenskou a montážní dokumentaci - součást položky
|  | chemické kotvy - viz.samostatná položka | [24 empty] | POP
|  | nátěr konstrukce - viz.samostatná položka | [24 empty] | POP
|  | - ROZMĚROVÉ TOLERANCE DLE ČSN EN 1090-1+A1. | [24 empty] | POP
|  | - ROZMĚRY KONSTRUKCÍ NUTNO OVĚŘIT DLE STAVEBNÍ ČÁSTI PROJEKTU. | [24 empty] | POP
|  | - NEOZNAČENÉ SVARY VAŘIT MINIMÁLNĚ NA TLOUŠŤKU MATERIÁLU! | [24 empty] | POP
POP
|  | - PŘED ZAPOČETÍM VÝROBY NUTNO OVĚŘIT ROZMĚRY NA STAVBĚ A ZPRACOVAT DÍLENSKOU A MONTÁŽNÍ DOKUMENTACI ! | [24 empty] | POP |  | - PŘED ZAPOČETÍM VÝROBY NUTNO OVĚŘIT ROZMĚRY NA STAVBĚ A ZPRACOVAT DÍLENSKOU A MONTÁŽNÍ DOKUMENTACI !
|  | - OCELOVÁ KONSTRUKCE MUSÍ BÝT VODIVĚ PROPOJENA A NAPOJENA NA UZEMNĚNÉ ČÁSTI STAVBY (NAPOJENÍ NA SÍŤ PRO VYROVNÁNÍ POTENCIÁLŮ). | [24 empty] | POP |  | - OCELOVÁ KONSTRUKCE MUSÍ BÝT VODIVĚ PROPOJENA A NAPOJENA NA UZEMNĚNÉ ČÁSTI STAVBY (NAPOJENÍ NA SÍŤ PRO VYROVNÁNÍ POTENCIÁLŮ).
|  | - DODÁVKA OCELOVÉ KONSTRUKCE MUSÍ BÝT V KOORDINACI S DODÁVKOU ELEKTRO (TOPNÉ KABELY, UZEMNĚNÍ) | [24 empty] | POP
|  | - PŘED VYTVOŘENÍM CENOVÉ NABÍDKY A SAMOSTATNÉ REALIZACE SE MUSÍ DODAVATEL SEZNÁMIT S PROJEKTOVOU DOKUMENTACÍ A V PŘÍPADĚ DOTAZŮ (KONSTRUKČNÍ ŘEŠENÍ, MATERIÁLY, POVRCHOVÉ ÚPRAVY, ATD...) SE OBRÁTIT NA INVESTORA NEBO JEHO PROSTŘEDNICTVÍM NA PROJEKTANTA. | [24 empty] | POP |  | - PŘED VYTVOŘENÍM CENOVÉ NABÍDKY A SAMOSTATNÉ REALIZACE SE MUSÍ DODAVATEL SEZNÁMIT S PROJEKTOVOU DOKUMENTACÍ A V PŘÍPADĚ DOTAZŮ (KONSTRUKČNÍ ŘEŠENÍ, MATERIÁLY, POVRCHOVÉ ÚPRAVY, ATD...) SE OBRÁTIT NA INVESTORA NEBO JEHO PROSTŘEDNICTVÍM NA PROJEKTANTA.
9 | 767PC.CHK-M08-110 | D+M Chemická kotva do betonu + M8x110 (8.8), včetně vyvrtání, vyčištění a osazení -, kompletní provedení | ks | 192 |  | 0 |  | 0 |  | 0 | 21 | 0 | 0 | 0 | 0 | 0 |  | Vlastní | Indiv | 0 | 0 |  | Práce |  |  |  | POL1_
|  | - CHEMICKÉ KOTVY OSAZOVAT DLE DOPORUČENÉHO POSTUPU DODAVATELE. | [24 empty] | POP
|  | - PRO CHEMICKÉ KOTVY POUŽÍT POUZE UCELENOU SOUPRAVU OD JEDNOHO DODAVATELE, NENÍ MOŽNO KOMBINOVAT. | [24 empty] | POP
|  | - OTVORY PRO KOTVY VRTAT MIMO VÝZTUŽ (V MÍSTĚ KOTVENÍ NASKENOVAT VÝZTUŽ) ! | [24 empty] | POP
|  | - OTVORY PRO KOTVY NEJDŘÍVE PŘEDVRTAT MENŠÍM VRTÁKEM (NAPŘ.: Ř4mm), V PŘÍPADĚ POTŘEBY UPRAVIT VELIKOST KOTEVNÍCH DESEK A ROZTEČE VÝZTUŽE. | [24 empty] | POP |  | - OTVORY PRO KOTVY NEJDŘÍVE PŘEDVRTAT MENŠÍM VRTÁKEM (NAPŘ.: Ř4mm), V PŘÍPADĚ POTŘEBY UPRAVIT VELIKOST KOTEVNÍCH DESEK A ROZTEČE VÝZTUŽE.
|  | dle výpisu statika : 192 |  | 192 | [22 empty] | VV | 0
10 | 767PC.CHK-M10-170 | D+M Chemická kotva do betonu + M10x170 (8.8), včetně vyvrtání, vyčištění a osazení -, kompletní provedení | ks | 992 |  | 0 |  | 0 |  | 0 | 21 | 0 | 0 | 0 | 0 | 0 |  | Vlastní | Indiv | 0 | 0 |  | Práce |  |  |  | POL1_
|  | - CHEMICKÉ KOTVY OSAZOVAT DLE DOPORUČENÉHO POSTUPU DODAVATELE. | [24 empty] | POP
|  | - PRO CHEMICKÉ KOTVY POUŽÍT POUZE UCELENOU SOUPRAVU OD JEDNOHO DODAVATELE, NENÍ MOŽNO KOMBINOVAT. | [24 empty] | POP
|  | - OTVORY PRO KOTVY VRTAT MIMO VÝZTUŽ (V MÍSTĚ KOTVENÍ NASKENOVAT VÝZTUŽ) ! | [24 empty] | POP
|  | - OTVORY PRO KOTVY NEJDŘÍVE PŘEDVRTAT MENŠÍM VRTÁKEM (NAPŘ.: Ř4mm), V PŘÍPADĚ POTŘEBY UPRAVIT VELIKOST KOTEVNÍCH DESEK A ROZTEČE VÝZTUŽE. | [24 empty] | POP |  | - OTVORY PRO KOTVY NEJDŘÍVE PŘEDVRTAT MENŠÍM VRTÁKEM (NAPŘ.: Ř4mm), V PŘÍPADĚ POTŘEBY UPRAVIT VELIKOST KOTEVNÍCH DESEK A ROZTEČE VÝZTUŽE.
|  | dle výpisu statika : 992 |  | 992 | [22 empty] | VV | 0
11 | 767PCB03.2.01a | Demontáž stupňů tribuny z pororoštu vel.1500x600 mm, - demontáž bude probíhat postupně dle potřeby,nutno zajistit pro zpětnou montáž - komplet.provedení | ks | 294 |  | 0 |  | 0 |  | 0 | 21 | 0 | 0 | 0 | 0 | 0 |  | Vlastní | Indiv | 0 | 0 |  | Práce |  |  |  | POL1_
|  | Součástí položky je i očištění, popis a zajištění proti poškození a ztrátě jenotlivých komponentů a uložení na místo určené investorem | [24 empty] | POP |  | Součástí položky je i očištění, popis a zajištění proti poškození a ztrátě jenotlivých komponentů a uložení na místo určené investorem
|  | levá strana : 21*7 |  | 147 | [22 empty] | VV | 0
|  | pravá strana : 21*7 |  | 147 | [22 empty] | VV | 0
12 | 767PCB03.2.01b | Demontáž zarážky proti propadnutí délky 1200 mm, která je umístěna nad pochozí plochou, - demontáž bude probíhat postupně dle potřeby,nutno zajistit pro zpětnou montáž - komplet.provedení | ks | 280 |  | 0 |  | 0 |  | 0 | 21 | 0 | 0 | 0 | 0 | 0 |  | Vlastní | Indiv | 0 | 0 |  | Práce |  |  |  | POL1_
|  | Součástí položky je i očištění, popis a zajištění proti poškození a ztrátě jenotlivých komponentů a uložení na místo určené investorem | [24 empty] | POP |  | Součástí položky je i očištění, popis a zajištění proti poškození a ztrátě jenotlivých komponentů a uložení na místo určené investorem
|  | levá strana : 20*7 |  | 140 | [22 empty] | VV | 0
|  | pravá strana : 20*7 |  | 140 | [22 empty] | VV | 0
13 | 767PCB03.2.05 | Demontáž stupňů tribuny z pororoštu vel.1500x300 mm (schodiště), - demontáž bude probíhat postupně dle potřeby,nutno zajistit pro zpětnou montáž - komplet.provedení | ks | 60 |  | 0 |  | 0 |  | 0 | 21 | 0 | 0 | 0 | 0 | 0 |  | Vlastní | Indiv | 0 | 0 |  | Práce |  |  |  | POL1_
|  | Součástí položky je i očištění, popis a zajištění proti poškození a ztrátě jenotlivých komponentů a uložení na místo určené investorem | [24 empty] | POP |  | Součástí položky je i očištění, popis a zajištění proti poškození a ztrátě jenotlivých komponentů a uložení na místo určené investorem
|  | levá strana : 20 |  | 20 | [22 empty] | VV | 0
|  | střed : 20 |  | 20 | [22 empty] | VV | 0
|  | pravá strana : 20 |  | 20 | [22 empty] | VV | 0
14 | 767PCR03.2.01a | Zpětná montáž stupňů tribuny z pororoštu vel.1500x600 mm, včetně případného doplnění chybějících spojovacích prostředků a přesunů - komplet.provedení | ks | 294 |  | 0 |  | 0 |  | 0 | 21 | 0 | 0 | 0 | 0 | 0 |  | Vlastní | Indiv | 0 | 0 |  | Práce |  |  |  | POL1_
|  | levá strana : 21*7 |  | 147 | [22 empty] | VV | 0
|  | pravá strana : 21*7 |  | 147 | [22 empty] | VV | 0
15 | 767PCR03.2.01b | Zpětná montáž zarážky proti propadnutí délky 1200 mm, která je umístěna nad pochozí plochou, včetně případného doplnění chybějících spojovacích prostředků a přesunů - komplet.provedení | ks | 280 |  | 0 |  | 0 |  | 0 | 21 | 0 | 0 | 0 | 0 | 0 |  | Vlastní | Indiv | 0 | 0 |  | Práce |  |  |  | POL1_
|  | levá strana : 20*7 |  | 140 | [22 empty] | VV | 0
|  | pravá strana : 20*7 |  | 140 | [22 empty] | VV | 0
16 | 767PCR03.2.05 | Zpětná montáž stupňů tribuny z pororoštu vel.1500x300 mm (schodiště), včetně případného doplnění chybějících spojovacích prostředků a přesunů - komplet.provedení | ks | 60 |  | 0 |  | 0 |  | 0 | 21 | 0 | 0 | 0 | 0 | 0 |  | Vlastní | Indiv | 0 | 0 |  | Práce |  |  |  | POL1_
|  | levá strana : 20 |  | 20 | [22 empty] | VV | 0
|  | střed : 20 |  | 20 | [22 empty] | VV | 0
|  | pravá strana : 20 |  | 20 | [22 empty] | VV | 0
17 | 998767202R00 | Přesun hmot pro kovové stavební doplňk. konstrukce v objektech výšky do 12 m | % |  |  | 0 |  | 0 |  | 0 | 21 | 0 | 0 | 0 | 0 | 0 |  | Vlastní | Indiv | 0 | 0 |  | Přesun hmot |  |  |  | POL7_
Díl: | 783 | Nátěry |  |  |  | 0 |  | 0 |  | 0 |  | 0 |  | 0.1 |  | 0 |  |  |  |  | 231.05 | [5 empty] | DIL
18 | 783903811R00 | Ostatní práce odmaštění chemickými rozpuštědly | m2 | 1216.048 |  | 0 |  | 0 |  | 0 | 21 | 0 | 7e-05 | 0.09 | 0 | 0 |  | Vlastní | Indiv | 0.14 | 170.25 |  | Práce |  |  |  | POL1_
|  | Odkaz na mn. položky pořadí 20 : 1216,04800 |  | 1216.05 | [22 empty] | VV | 0
19 | 783904811R00 | Ostatní práce odrezivění kovových konstrukcí | m2 | 1216.048 |  | 0 |  | 0 |  | 0 | 21 | 0 | 1e-05 | 0.01 | 0 | 0 |  | Vlastní | Indiv | 0.05 | 60.8 |  | Práce |  |  |  | POL1_
|  | Odkaz na mn. položky pořadí 20 : 1216,04800 |  | 1216.05 | [22 empty] | VV | 0
20 | 783PC01 | D+M Povrchová úprava vč.základního nátěru - nátěr vhodný pro třídu korózní agresivity min.C4, dle ČSN EN ISO 12944-2, životnost vysoká 15-25 let - kompletní provedení | m2 | 1216.048 |  | 0 |  | 0 |  | 0 | 21 | 0 | 0 | 0 | 0 | 0 |  | Vlastní | Indiv | 0 | 0 |  | Práce |  |  |  | POL1_
|  | odstín dle návrhu investora | [24 empty] | POP
|  | Např. | [24 empty] | POP
POP
|  | Nátěrový systém epoxid-polyuretanový ( se zinkofosfátovým základním nátěrem ) | [24 empty] | POP
POP
|  | - Základní nátěr – dvousložková, vysoce nanášivá epoxid.nátěrová hmota s vysokým obsahem sušiny a krátkou dobou schnutí. Musí obsahovat zinkofosfát. Suchá tloušťka 110 µm. | [24 empty] | POP |  | - Základní nátěr – dvousložková, vysoce nanášivá epoxid.nátěrová hmota s vysokým obsahem sušiny a krátkou dobou schnutí. Musí obsahovat zinkofosfát. Suchá tloušťka 110 µm.
POP
|  | - Podkladní nátěr - dvousložková, vysoce nanášivá epoxid.nátěrová hmota s vysokým obsahem sušiny a krátkou dobou schnutí. Musí obsahovat zinkofosfát. Suchá tloušťka 110 µm. | [24 empty] | POP |  | - Podkladní nátěr - dvousložková, vysoce nanášivá epoxid.nátěrová hmota s vysokým obsahem sušiny a krátkou dobou schnutí. Musí obsahovat zinkofosfát. Suchá tloušťka 110 µm.
POP
|  | - Vrchní nátěr – dvousložková, polyuretanová nátěrová hmota vytvrzovaná afilatickým isokyanátem s dobrou stálostí barevného odstínu a lesku, obsahující zinkofosfát. Suchá tloušťka 60 µm. | [24 empty] | POP |  | - Vrchní nátěr – dvousložková, polyuretanová nátěrová hmota vytvrzovaná afilatickým isokyanátem s dobrou stálostí barevného odstínu a lesku, obsahující zinkofosfát. Suchá tloušťka 60 µm.
POP
|  | - Celková suchá tloušťka 280 µm. | [24 empty] | POP
|  | plocha dle statika : 1216,048 |  | 1216.05 | [22 empty] | VV | 0
[25 empty] | 15 | 21 | DPH
| Celkem |  |  |  |  | 0 | [18 empty] | 0 | 0 | SUM
JKSO:
| 801.55 | tribuny s vnitřními prostory nehalovými | [24 empty] | JKSO
| 354,45 m2 | svislá nosná konstrukce monolitická betonová tyčová | [24 empty] | JKSOChar
|  | novostavba objektu | [24 empty] | JKSOAkce
END
Note on S6: Jedná se o informaci, zda se jedná o položku, která je do rozpočtu zadána z cenové soustavy RTS, nebo vlastní.
Note on T6: Jedná se o název CÚ, která je zadána u položky rozpočtu

## 103.3 D.1.1 Pol
Položkový soupis prací a dodávek | [26 empty] | #TypZaznamu#
S: | 140072 | Dostavba biatlonového areálu Vysočina aréna pro WCH 2024 | [24 empty] | STA
O: | 103.3 | TRIBUNA "A" - VESTAVBA WC | [21 empty] | STA |  |  | OBJ
R: | D.1.1 | Architektonicko stavební řešení, stavebně konstrukční řešení | [24 empty] | ROZ
P.č. | Číslo položky | Název položky | MJ | Množství | Cena / MJ | Celkem | Dodávka | Dodávka celk. | Montáž | Montáž celk. | DPH | Cena s DPH | Hmotnost / MJ | Hmotnost celk.(t) | Dem. hmotnost / MJ | Dem. hmotnost celk.(t) | Ceník | Cen. soustava / platnost | Cenová úroveň | Nhod / MJ | Nhod celk. | Dodavatel | Typ položky
Díl: | 1 | Zemní práce |  |  |  | 0 |  | 0 |  | 0 |  | 0 |  | 1.74 |  | 56.76 |  |  |  |  | 263.18 | [5 empty] | DIL
1 | 113106121R00 | Rozebrání komunikací pro pěší s jakýmkoliv ložem a výplní spár z betonových nebo kameninových dlaždic nebo tvarovek | m2 | 80 |  | 0 |  | 0 |  | 0 | 21 | 0 | 0 | 0 | 0.138 | 11.04 |  | Vlastní | Indiv | 0.16 | 12.8 |  | Práce |  |  |  | POL1_
|  | viz. výkres bouracích prací : | [24 empty] | VV | 0
|  | B03.3/03 : 80,000 |  | 80 | [22 empty] | VV | 0
2 | 113106231R00 | Rozebrání vozovek a ploch s jakoukoliv výplní spár v jakékoliv ploše, ze zámkové dlažky, kladených do lože z kameniva | m2 | 152.66 |  | 0 |  | 0 |  | 0 | 21 | 0 | 0 | 0 | 0.225 | 34.35 |  | Vlastní | Indiv | 0.14 | 21.37 |  | Práce |  |  |  | POL1_
|  | Zámková dlažba bude dočasně uskladněna a zpětně použita. | [24 empty] | POP
|  | viz. výkres výkopy : | [24 empty] | VV | 0
|  | legenda materiálů : 152,660 |  | 152.66 | [22 empty] | VV | 0
3 | 113108405R00 | Odstranění podkladů nebo krytů živičných, v ploše jednotlivě nad 50 m2, tloušťka vrstvy 50 mm | m2 | 103.4 |  | 0 |  | 0 |  | 0 | 21 | 0 | 0 | 0 | 0.11 | 11.37 |  | Vlastní | Indiv | 0.043 | 4.45 |  | Práce |  |  |  | POL1_
|  | viz. výkres výkopy : | [24 empty] | VV | 0
|  | legenda materiálů : 103,400 |  | 103.4 | [22 empty] | VV | 0
4 | 131201111R00 | Hloubení nezapažených jam a zářezů do 100 m3, v hornině 3, hloubení strojně | m3 | 64.872 |  | 0 |  | 0 |  | 0 | 21 | 0 | 0 | 0 | 0 | 0 |  | Vlastní | Indiv | 0.12 | 7.78 |  | Práce |  |  |  | POL1_
|  | viz. výkres výkopy : | [24 empty] | VV | 0
|  | 32,830*0,900 |  | 29.55 | [22 empty] | VV | 0
|  | 39,250*0,900 |  | 35.33 | [22 empty] | VV | 0
5 | 131201119R00 | Hloubení nezapažených jam a zářezů příplatek za lepivost, v hornině 3, | m3 | 19.4616 |  | 0 |  | 0 |  | 0 | 21 | 0 | 0 | 0 | 0 | 0 |  | Vlastní | Indiv | 0.0431 | 0.84 |  | Práce |  |  |  | POL1_
|  | Odkaz na mn. položky pořadí 4 : 64,87200*0,3 |  | 19.46 | [22 empty] | VV | 0
6 | 131201201R00 | Hloubení zapažených jam a zářezů do 100 m3, v hornině 3, převážně ručně | m3 | 38.672 |  | 0 |  | 0 |  | 0 | 21 | 0 | 0 | 0 | 0 | 0 |  | Vlastní | Indiv | 2.249 | 86.97 |  | Práce |  |  |  | POL1_
|  | viz. výkres výkopy : | [24 empty] | VV | 0
|  | pro patky ve "vjezdu" : 26,670*(4,600-3,000) |  | 42.67 | [22 empty] | VV | 0
|  | -4,000 |  | -4 | [22 empty] | VV | 0
7 | 131201209R00 | Hloubení zapažených jam a zářezů příplatek za lepivost, v hornině 3, | m3 | 11.6016 |  | 0 |  | 0 |  | 0 | 21 | 0 | 0 | 0 | 0 | 0 |  | Vlastní | Indiv | 0.107 | 1.24 |  | Práce |  |  |  | POL1_
|  | Odkaz na mn. položky pořadí 6 : 38,67200*0,3 |  | 11.6 | [22 empty] | VV | 0
8 | 132201110R00 | Hloubení rýh šířky do 60 cm do 50 m3, v hornině 3, hloubení strojně | m3 | 6.732 |  | 0 |  | 0 |  | 0 | 21 | 0 | 0 | 0 | 0 | 0 |  | Vlastní | Indiv | 0.365 | 2.46 |  | Práce |  |  |  | POL1_
|  | viz. výkres výkopy : | [24 empty] | VV | 0
|  | 0,600*(13,000+2,850*2)*0,600 |  | 6.73 | [22 empty] | VV | 0
9 | 132201119R00 | Hloubení rýh šířky do 60 cm příplatek za lepivost, v hornině 3, | m3 | 2.0196 |  | 0 |  | 0 |  | 0 | 21 | 0 | 0 | 0 | 0 | 0 |  | Vlastní | Indiv | 0.6468 | 1.31 |  | Práce |  |  |  | POL1_
|  | Odkaz na mn. položky pořadí 8 : 6,73200*0,3 |  | 2.02 | [22 empty] | VV | 0
10 | 133201101R00 | Hloubení šachet v hornině 3 do 100 m3 | m3 | 3.297 |  | 0 |  | 0 |  | 0 | 21 | 0 | 0 | 0 | 0 | 0 |  | Vlastní | Indiv | 3.131 | 10.32 |  | Práce |  |  |  | POL1_
|  | viz. výkres výkopy : | [24 empty] | VV | 0
|  | 0,500*0,500*0,900*(5+4) |  | 2.02 | [22 empty] | VV | 0
|  | 0,500*0,520*0,600 |  | 0.16 | [22 empty] | VV | 0
|  | 1,240*0,500*0,900*2 |  | 1.12 | [22 empty] | VV | 0
11 | 133201109R00 | Hloubení šachet v hornině 3 příplatek za lepivost horniny | m3 | 0.9891 |  | 0 |  | 0 |  | 0 | 21 | 0 | 0 | 0 | 0 | 0 |  | Vlastní | Indiv | 0.474 | 0.47 |  | Práce |  |  |  | POL1_
|  | Odkaz na mn. položky pořadí 10 : 3,29700*0,3 |  | 0.99 | [22 empty] | VV | 0
12 | 139601102R00 | Ruční výkop jam, rýh a šachet v hornině 3 | m3 | 4 |  | 0 |  | 0 |  | 0 | 21 | 0 | 0 | 0 | 0 | 0 |  | Vlastní | Indiv | 3.533 | 14.13 |  | Práce |  |  |  | POL1_
|  | viz. výkres výkopy : | [24 empty] | VV | 0
|  | pro patky ve "vjezdu" : 4,000 |  | 4 | [22 empty] | VV | 0
13 | 162301101R00 | Vodorovné přemístění výkopku z horniny 1 až 4, na vzdálenost přes 50 do 500 m | m3 | 121.8954 |  | 0 |  | 0 |  | 0 | 21 | 0 | 0 | 0 | 0 | 0 |  | Vlastní | Indiv | 0.011 | 1.34 |  | Práce |  |  |  | POL1_
|  | Odkaz na mn. položky pořadí 17 : 38,43570 |  | 38.44 | [22 empty] | VV | 0
|  | Odkaz na mn. položky pořadí 18 : 22,51200 |  | 22.51 | [22 empty] | VV | 0
|  | Koeficient : 1 |  | 60.95 | [22 empty] | VV | 4
14 | 162701105R00 | Vodorovné přemístění výkopku z horniny 1 až 4, na vzdálenost přes 9 000 do 10 000 m | m3 | 56.6253 |  | 0 |  | 0 |  | 0 | 21 | 0 | 0 | 0 | 0 | 0 |  | Vlastní | Indiv | 0.011 | 0.62 |  | Práce |  |  |  | POL1_
|  | Odkaz na mn. položky pořadí 4 : 64,87200 |  | 64.87 | [22 empty] | VV | 0
|  | Odkaz na mn. položky pořadí 6 : 38,67200 |  | 38.67 | [22 empty] | VV | 0
|  | Odkaz na mn. položky pořadí 8 : 6,73200 |  | 6.73 | [22 empty] | VV | 0
|  | Odkaz na mn. položky pořadí 10 : 3,29700 |  | 3.3 | [22 empty] | VV | 0
|  | Odkaz na mn. položky pořadí 12 : 4,00000 |  | 4 | [22 empty] | VV | 0
|  | Odkaz na mn. položky pořadí 17 : 38,43570*-1 |  | -38.44 | [22 empty] | VV | 0
|  | Odkaz na mn. položky pořadí 18 : 22,51200*-1 |  | -22.51 | [22 empty] | VV | 0
15 | 162701109R00 | Vodorovné přemístění výkopku příplatek k ceně za každých dalších i započatých 1 000 m přes 10 000 m z horniny 1 až 4 | m3 | 679.5036 |  | 0 |  | 0 |  | 0 | 21 | 0 | 0 | 0 | 0 | 0 |  | Vlastní | Indiv | 0 | 0 |  | Práce |  |  |  | POL1_
|  | 12 km : | [24 empty] | VV | 0
|  | Odkaz na mn. položky pořadí 14 : 56,62530*12 |  | 679.5 | [22 empty] | VV | 0
16 | 167101101R00 | Nakládání, skládání, překládání neulehlého výkopku nakládání výkopku do 100 m3, z horniny 1 až 4 | m3 | 62.7563 |  | 0 |  | 0 |  | 0 | 21 | 0 | 0 | 0 | 0 | 0 |  | Vlastní | Indiv | 0.652 | 40.92 |  | Práce |  |  |  | POL1_
|  | viz. výkres základy : | [24 empty] | VV | 0
|  | MP1 : 3,14*0,100*0,100*7,200*8 |  | 1.81 | [22 empty] | VV | 0
|  | Odkaz na mn. položky pořadí 17 : 38,43570 |  | 38.44 | [22 empty] | VV | 0
|  | Odkaz na mn. položky pořadí 18 : 22,51200 |  | 22.51 | [22 empty] | VV | 0
17 | 174101101R00 | Zásyp sypaninou se zhutněním jam, šachet, rýh nebo kolem objektů v těchto vykopávkách | m3 | 38.4357 |  | 0 |  | 0 |  | 0 | 21 | 0 | 0 | 0 | 0 | 0 |  | Vlastní | Indiv | 0.202 | 7.76 |  | Práce |  |  |  | POL1_
|  | včetně strojního přemístění materiálu pro zásyp ze vzdálenosti do 10 m od okraje zásypu | [24 empty] | POP
|  | zemina : | [24 empty] | VV | 0
|  | Odkaz na mn. položky pořadí 8 : 6,73200 |  | 6.73 | [22 empty] | VV | 0
|  | viz. výkres výkopy : | [24 empty] | VV | 0
|  | 32,830*(0,900-0,280) |  | 20.35 | [22 empty] | VV | 0
|  | 39,250*(0,900-0,280) |  | 24.34 | [22 empty] | VV | 0
|  | -0,500*0,500*(0,900-0,280)*(3+3) |  | -0.93 | [22 empty] | VV | 0
|  | -0,250*(4,150+5,810+0,260)*(0,900-0,280) |  | -1.58 | [22 empty] | VV | 0
|  | -7,940*(0,900-0,280) |  | -4.92 | [22 empty] | VV | 0
|  | -8,950*(0,900-0,280) |  | -5.55 | [22 empty] | VV | 0
18 | 174101102R00 | Zásyp sypaninou se zhutněním v uzavřených prostorách s urovnáním povrchu zásypu s ručním zhutněním | m3 | 22.512 |  | 0 |  | 0 |  | 0 | 21 | 0 | 0 | 0 | 0 | 0 |  | Vlastní | Indiv | 1.15 | 25.89 |  | Práce |  |  |  | POL1_
|  | viz. výkres výkopy : | [24 empty] | VV | 0
|  | zemina : | [24 empty] | VV | 0
|  | pro patky ve "vjezdu" : 26,670*(4,600-3,500) |  | 29.34 | [22 empty] | VV | 0
|  | P1 : -1,700*1,500*1,000*2 |  | -5.1 | [22 empty] | VV | 0
|  | P2 : -1,150*1,500*1,000*1 |  | -1.73 | [22 empty] | VV | 0
19 | 181101102R00 | Úprava pláně v zářezech v hornině 1 až 4, se zhutněním | m2 | 377.8 |  | 0 |  | 0 |  | 0 | 21 | 0 | 0 | 0 | 0 | 0 |  | Vlastní | Indiv | 0.018 | 6.8 |  | Práce |  |  |  | POL1_
|  | viz. výkres výkopy : | [24 empty] | VV | 0
|  | 28,000*16,000 |  | 448 | [22 empty] | VV | 0
|  | -12,000*5,850 |  | -70.2 | [22 empty] | VV | 0
20 | 181101111R00 | Úprava pláně v zářezech bez rozlišení horniny, se zhutněním - ručně | m2 | 163.66 |  | 0 |  | 0 |  | 0 | 21 | 0 | 0 | 0 | 0 | 0 |  | Vlastní | Indiv | 0.096 | 15.71 |  | Práce |  |  |  | POL1_
|  | viz. Příloha č.1 - Skladby : | [24 empty] | VV | 0
|  | T1 : 124,560 |  | 124.56 | [22 empty] | VV | 0
|  | T2 : 37,000 |  | 37 | [22 empty] | VV | 0
|  | T3 : 2,100 |  | 2.1 | [22 empty] | VV | 0
21 | 199000002R00 | Poplatky za skládku horniny 1- 4, skupina 17 05 04 z Katalogu odpadů | m3 | 56.6253 |  | 0 |  | 0 |  | 0 | 21 | 0 | 0 | 0 | 0 | 0 |  | Vlastní | Indiv | 0 | 0 |  | Práce |  |  |  | POL1_
|  | Odkaz na mn. položky pořadí 14 : 56,62530 |  | 56.63 | [22 empty] | VV | 0
22 | 151827161RAC | Pažení záporové dočasné v hornině 3, ocelové zápory HEB 160, hloubky do 5 m, kotvené tyčovými kotvami | m2 | 16.365 |  | 0 |  | 0 |  | 0 | 21 | 0 | 0.10655 | 1.74 | 0 | 0 |  | Vlastní | Indiv | 0 | 0 |  | Agregovaná položka |  |  |  | POL2_
|  | viz. výkres výkopy : | [24 empty] | VV | 0
|  | (0,605+2,150)*(6,000-3,000) |  | 8.27 | [22 empty] | VV | 0
|  | 2,700*(6,000-3,000) |  | 8.1 | [22 empty] | VV | 0
Díl: | 2 | Základy a zvláštní zakládání |  |  |  | 0 |  | 0 |  | 0 |  | 0 |  | 218.74 |  | 0 |  |  |  |  | 380.96 | [5 empty] | DIL
23 | 271571112R00 | Polštáře zhutněné pod základy štěrkopísek netříděný, | m3 | 22.1421 |  | 0 |  | 0 |  | 0 | 21 | 0 | 2.1 | 46.5 | 0 | 0 |  | Vlastní | Indiv | 0.965 | 21.37 |  | Práce |  |  |  | POL1_
|  | viz. výkres základy, řezy : | [24 empty] | VV | 0
|  | skladba B1 : | [24 empty] | VV | 0
|  | na terénu : 25,920*0,300 |  | 7.78 | [22 empty] | VV | 0
|  | 31,860*0,300 |  | 9.56 | [22 empty] | VV | 0
|  | pod konzolou : 4,175*0,300 |  | 1.25 | [22 empty] | VV | 0
|  | 6,500*0,300 |  | 1.95 | [22 empty] | VV | 0
|  | za zdí : 0,390*(4,365+3,025)*0,300 |  | 0.86 | [22 empty] | VV | 0
|  | 0,650*3,800*0,300 |  | 0.74 | [22 empty] | VV | 0
24 | 273321611R00 | Beton základových desek železový třídy C 30/37 | m3 | 35.3025 |  | 0 |  | 0 |  | 0 | 21 | 0 | 2.525 | 89.14 | 0 | 0 |  | Vlastní | Indiv | 0.48 | 16.95 |  | Práce |  |  |  | POL1_
|  | XC4, XF1, XA1 | [24 empty] | POP
|  | viz. výkres půdorys základy, řezy : | [24 empty] | VV | 0
|  | skladba B1 : | [24 empty] | VV | 0
|  | na terénu : 34,860*0,250 |  | 8.71 | [22 empty] | VV | 0
|  | 40,860*0,250 |  | 10.21 | [22 empty] | VV | 0
|  | na stávajícím stropě - skladba B1, B2 : 11,800*5,550*0,250 |  | 16.37 | [22 empty] | VV | 0
25 | 273351215R00 | Bednění stěn základových desek zřízení | m2 | 21.115 |  | 0 |  | 0 |  | 0 | 21 | 0 | 0.0392 | 0.83 | 0 | 0 |  | Vlastní | Indiv | 1.6 | 33.78 |  | Práce |  |  |  | POL1_
|  | viz. výkres půdorys 1.NP, řezy : | [24 empty] | VV | 0
|  | skladba B1 : | [24 empty] | VV | 0
|  | na terénu : 23,440*0,250 |  | 5.86 | [22 empty] | VV | 0
|  | 26,320*0,250 |  | 6.58 | [22 empty] | VV | 0
|  | na stávajícím stropě - skladba B1, B2 : (11,800+5,550)*2*0,250 |  | 8.68 | [22 empty] | VV | 0
26 | 273351216R00 | Bednění stěn základových desek odstranění | m2 | 21.115 |  | 0 |  | 0 |  | 0 | 21 | 0 | 0 | 0 | 0 | 0 |  | Vlastní | Indiv | 0.32 | 6.76 |  | Práce |  |  |  | POL1_
|  | Včetně očištění, vytřídění a uložení bedního materiálu. | [24 empty] | POP
|  | Odkaz na mn. položky pořadí 25 : 21,11500 |  | 21.11 | [22 empty] | VV | 0
27 | 273353111R00 | Bednění kotevních otvorů a prostupů v základových deskách o průřezu přes 0,01 do 0,02 m2, hloubky do 0,5 m | kus | 28 |  | 0 |  | 0 |  | 0 | 21 | 0 | 0.00309 | 0.09 | 0 | 0 |  | Vlastní | Indiv | 0.554 | 15.51 |  | Práce |  |  |  | POL1_
|  | viz. výkres základy : | [24 empty] | VV | 0
|  | vpusť : 1,000 |  | 1 | [22 empty] | VV | 0
|  | prostup ZI : 1,000 |  | 1 | [22 empty] | VV | 0
|  | na stávajícím stropě : 26,000 |  | 26 | [22 empty] | VV | 0
28 | 273353121R00 | Bednění kotevních otvorů a prostupů v základových deskách o průřezu přes 0,02 do 0,05 m2, hloubky do 0,5 m | kus | 4 |  | 0 |  | 0 |  | 0 | 21 | 0 | 0.00499 | 0.02 | 0 | 0 |  | Vlastní | Indiv | 0.623 | 2.49 |  | Práce |  |  |  | POL1_
|  | viz. výkres základy : | [24 empty] | VV | 0
|  | prostup ZI : 2,000 |  | 2 | [22 empty] | VV | 0
|  | viz. výkres půdorys 1.NP : | [24 empty] | VV | 0
|  | poznámka 2 : 2,000 |  | 2 | [22 empty] | VV | 0
29 | 273361821R00 | Výztuž základových desek z betonářské oceli 10 505(R) | t | 2.7 |  | 0 |  | 0 |  | 0 | 21 | 0 | 1.0217 | 2.76 | 0 | 0 |  | Vlastní | Indiv | 23.531 | 63.53 |  | Práce |  |  |  | POL1_
|  | viz. statika - výztuž základů a žb desky +0,370 : | [24 empty] | VV | 0
|  | 5400,000/2/1000 |  | 2.7 | [22 empty] | VV | 0
30 | 274272130RT5 | Zdivo základové z bednicích tvárnic tloušťky 250 mm, výplň betonem C 25/30 | m2 | 9.3564 |  | 0 |  | 0 |  | 0 | 21 | 0 | 0.6 | 5.61 | 0 | 0 |  | Vlastní | Indiv | 1 | 9.36 |  | Práce |  |  |  | POL1_
|  | viz. výkres základy, řezy : | [24 empty] | VV | 0
|  | poznámka 26 : | [24 empty] | VV | 0
|  | 4,125*0,920 |  | 3.79 | [22 empty] | VV | 0
|  | (5,785+0,260)*0,920 |  | 5.56 | [22 empty] | VV | 0
31 | 274321611R00 | Beton základových pasů železový třídy C 30/37 | m3 | 15.3669 |  | 0 |  | 0 |  | 0 | 21 | 0 | 2.525 | 38.8 | 0 | 0 |  | Vlastní | Indiv | 0.48 | 7.38 |  | Práce |  |  |  | POL1_
|  | XC4, XF1, XA1 | [24 empty] | POP
|  | viz. výkres základy, řezy : | [24 empty] | VV | 0
|  | u sloupů : | [24 empty] | VV | 0
|  | (1,240+0,400*2)*0,400*(0,600+0,120)*2 |  | 1.18 | [22 empty] | VV | 0
|  | (0,820+0,400)*0,400*(0,600+0,120)*2 |  | 0.7 | [22 empty] | VV | 0
|  | 0,400*1,250*(0,500+0,120) |  | 0.31 | [22 empty] | VV | 0
|  | 0,400*1,250*(0,600+0,120) |  | 0.36 | [22 empty] | VV | 0
|  | 0,400*0,430*(0,120+0,500)*2 |  | 0.21 | [22 empty] | VV | 0
|  | průběžné : | [24 empty] | VV | 0
|  | 0,400*(0,880+3,780+2,550+1,480)*(0,800+0,120) |  | 3.2 | [22 empty] | VV | 0
|  | 0,400*(1,140+3,780+2,550+1,480)*(0,800+0,120) |  | 3.29 | [22 empty] | VV | 0
|  | 0,400*(5,200+7,215)*(0,800+0,120) |  | 4.57 | [22 empty] | VV | 0
|  | viz. statika - v.č. 03.3.205 : | [24 empty] | VV | 0
|  | PV1 : 1,400*0,600*0,920*2 |  | 1.55 | [22 empty] | VV | 0
32 | 274351215R00 | Bednění stěn základových pasů zřízení | m2 | 74.0824 |  | 0 |  | 0 |  | 0 | 21 | 0 | 0.03916 | 2.9 | 0 | 0 |  | Vlastní | Indiv | 1.05 | 77.79 |  | Práce |  |  |  | POL1_
|  | viz. výkres základy, řezy : | [24 empty] | VV | 0
|  | u sloupů : | [24 empty] | VV | 0
|  | (1,240+0,820*2)*(0,600+0,120)*2 |  | 4.15 | [22 empty] | VV | 0
|  | (0,820+0,820)*(0,600+0,120)*2 |  | 2.36 | [22 empty] | VV | 0
|  | 1,250*2*(0,500+0,120) |  | 1.55 | [22 empty] | VV | 0
|  | 1,250*2*(0,600+0,120) |  | 1.8 | [22 empty] | VV | 0
|  | (0,400+0,430*2)*(0,120+0,500)*2 |  | 1.56 | [22 empty] | VV | 0
|  | průběžné : | [24 empty] | VV | 0
|  | (0,880+3,780+2,550+1,480)*(0,800+0,120)*2 |  | 15.99 | [22 empty] | VV | 0
|  | (1,140+3,780+2,550+1,480)*(0,800+0,120)*2 |  | 16.47 | [22 empty] | VV | 0
|  | (5,200+7,215)*(0,800+0,120)*2 |  | 22.84 | [22 empty] | VV | 0
|  | viz. statika - v.č. 03.3.205 : | [24 empty] | VV | 0
|  | PV1 : (1,400+0,600)*2*0,920*2 |  | 7.36 | [22 empty] | VV | 0
33 | 274351216R00 | Bednění stěn základových pasů odstranění | m2 | 74.0824 |  | 0 |  | 0 |  | 0 | 21 | 0 | 0 | 0 | 0 | 0 |  | Vlastní | Indiv | 0.32 | 23.71 |  | Práce |  |  |  | POL1_
|  | Včetně očištění, vytřídění a uložení bednicího materiálu. | [24 empty] | POP
|  | Odkaz na mn. položky pořadí 32 : 74,08240 |  | 74.08 | [22 empty] | VV | 0
34 | 274361821R00 | Výztuž základových pasů z betonářské oceli 10 505 (R) | t | 0.61856 |  | 0 |  | 0 |  | 0 | 21 | 0 | 1.0212 | 0.63 | 0 | 0 |  | Vlastní | Indiv | 23.531 | 14.56 |  | Práce |  |  |  | POL1_
|  | viz. statika - výztuž základů a žb desky +0,370 : | [24 empty] | VV | 0
|  | 2100,000/4/1000 |  | 0.53 | [22 empty] | VV | 0
|  | Odkaz na mn. položky pořadí 30 : 9,35600*0,01 |  | 0.09 | [22 empty] | VV | 0
35 | 275313711R00 | Beton základových patek prostý třídy C 25/30 | m3 | 4.2906 |  | 0 |  | 0 |  | 0 | 21 | 0 | 2.525 | 10.83 | 0 | 0 |  | Vlastní | Indiv | 0.477 | 2.05 |  | Práce |  |  |  | POL1_
|  | XC2, XA1 | [24 empty] | POP
|  | viz. výkres základy, řezy : | [24 empty] | VV | 0
|  | poznámka 27 : | [24 empty] | VV | 0
|  | 0,495*0,500*0,520 |  | 0.13 | [22 empty] | VV | 0
|  | 0,500*0,500*0,820*7 |  | 1.44 | [22 empty] | VV | 0
|  | 0,500*0,500*0,820*7 |  | 1.44 | [22 empty] | VV | 0
|  | 1,240*0,500*0,820*2 |  | 1.02 | [22 empty] | VV | 0
|  | 0,500*0,500*0,520 |  | 0.13 | [22 empty] | VV | 0
|  | Koeficient : 0,035 |  | 0.15 | [22 empty] | VV | 4
36 | 275321411R00 | Beton základových patek železový třídy C 25/30 | m3 | 6.825 |  | 0 |  | 0 |  | 0 | 21 | 0 | 2.525 | 17.23 | 0 | 0 |  | Vlastní | Indiv | 0.48 | 3.28 |  | Práce |  |  |  | POL1_
|  | XC2, XA1 | [24 empty] | POP
|  | viz. statika - v.č. 03.3.205 : | [24 empty] | VV | 0
|  | P1 : 1,700*1,500*1,000*2 |  | 5.1 | [22 empty] | VV | 0
|  | P2 : 1,150*1,500*1,000*1 |  | 1.73 | [22 empty] | VV | 0
37 | 275351215R00 | Bednění stěn základových patek zřízení | m2 | 27.3348 |  | 0 |  | 0 |  | 0 | 21 | 0 | 0.0392 | 1.07 | 0 | 0 |  | Vlastní | Indiv | 1.05 | 28.7 |  | Práce |  |  |  | POL1_
|  | viz. výkres základy, řezy : | [24 empty] | VV | 0
|  | poznámka 27 : | [24 empty] | VV | 0
|  | (0,495+0,500)*2*0,520 |  | 1.03 | [22 empty] | VV | 0
|  | (0,500+0,500)*2*0,820*5 |  | 8.2 | [22 empty] | VV | 0
|  | viz. statika - v.č. 03.3.205 : | [24 empty] | VV | 0
|  | P1 : (1,700+1,500)*2*1,000*2 |  | 12.8 | [22 empty] | VV | 0
|  | P2 : (1,150+1,500)*2*1,000*1 |  | 5.3 | [22 empty] | VV | 0
38 | 275351216R00 | Bednění stěn základových patek odstranění | m2 | 27.3348 |  | 0 |  | 0 |  | 0 | 21 | 0 | 0 | 0 | 0 | 0 |  | Vlastní | Indiv | 0.32 | 8.75 |  | Práce |  |  |  | POL1_
|  | Včetně očištění, vytřídění a uložení bednícího materiálu. | [24 empty] | POP
|  | Odkaz na mn. položky pořadí 37 : 27,33480 |  | 27.33 | [22 empty] | VV | 0
39 | 275361821R00 | Výztuž základových patek z betonářské oceli 10 505(R) | t | 0.525 |  | 0 |  | 0 |  | 0 | 21 | 0 | 1.0212 | 0.54 | 0 | 0 |  | Vlastní | Indiv | 23.531 | 12.35 |  | Práce |  |  |  | POL1_
|  | viz. statika - výztuž základů a žb desky +0,370 : | [24 empty] | VV | 0
|  | 2100,000/4/1000 |  | 0.53 | [22 empty] | VV | 0
40 | 2R001 | MP1 D+M trubková mikropilota DN 200 mm celkové délky 7200 mm včetně injektovaného kořene 3000 mm, výztuž TR 89/12 mm 193,75 kg v hlavě opatřená navařenou roznášecí deskou P20-200/200 | kus | 8 |  | 0 |  | 0 |  | 0 | 21 | 0 | 0.22368 | 1.79 | 0 | 0 |  | Vlastní | Indiv | 4.08 | 32.64 |  | Práce |  |  |  | POL1_
|  | Včetně vyčištění vrtu, dodání a výrobu cementové zálivky, sestavení mikropiloty a veškerých úprav po injektování. | [24 empty] | POP |  | Včetně vyčištění vrtu, dodání a výrobu cementové zálivky, sestavení mikropiloty a veškerých úprav po injektování.
|  | Zálivka pro mikropiloty bude cementová o složení c:v = 2,2:1. Na 1m3 zálivky se dávkuje 1285kg cementu CEM II/A-S | [24 empty] | POP |  | Zálivka pro mikropiloty bude cementová o složení c:v = 2,2:1. Na 1m3 zálivky se dávkuje 1285kg cementu CEM II/A-S
|  | a 585 litrů vody. Míchá se aktivační míchačce a přepouští se do pomaluběžné míchačky. Tato cementová zálivka má | [24 empty] | POP |  | a 585 litrů vody. Míchá se aktivační míchačce a přepouští se do pomaluběžné míchačky. Tato cementová zálivka má
|  | následují vlastnosti: pevnost 20MPa/7dní a 27MPa/28dní. | [24 empty] | POP
|  | Kořen mikropilot je situován do poloskalních hornin R5 a skalních hornin R4 a R3. V poloskalních horninách R5 se | [24 empty] | POP |  | Kořen mikropilot je situován do poloskalních hornin R5 a skalních hornin R4 a R3. V poloskalních horninách R5 se
|  | předpokládá 0-1 počet injektáží s konečným injektážním tlakem 0,5-3,0MPa. Ve skalních horninách R4 a R3 se | [24 empty] | POP |  | předpokládá 0-1 počet injektáží s konečným injektážním tlakem 0,5-3,0MPa. Ve skalních horninách R4 a R3 se
|  | předpokládá nulový počet injektáží. | [24 empty] | POP
|  | viz. výkres základy : | [24 empty] | VV | 0
|  | 8,000 |  | 8 | [22 empty] | VV | 0
Díl: | 3 | Svislé a kompletní konstrukce |  |  |  | 0 |  | 0 |  | 0 |  | 0 |  | 28.61 |  | 0 |  |  |  |  | 601.32 | [5 empty] | DIL
41 | 311238142R00 | Zdivo nosné z cihel a tvarovek pálených tloušťky 175 mm, , charakteristická pevnost v tlaku fk = 4,21 MPa, , , | m2 | 63.65 |  | 0 |  | 0 |  | 0 | 21 | 0 | 0.15658 | 9.97 | 0 | 0 |  | Vlastní | Indiv | 0.49944 | 31.79 |  | Práce |  |  |  | POL1_
|  | viz. výkres půdorys 1.NP, řezy : | [24 empty] | VV | 0
|  | skladba ST2 : | [24 empty] | VV | 0
|  | (4,620+1,600)*1,000 |  | 6.22 | [22 empty] | VV | 0
|  | (1,860+4,620)*1,000 |  | 6.48 | [22 empty] | VV | 0
|  | 6,150*1,000*2 |  | 12.3 | [22 empty] | VV | 0
|  | skladba ST5 : | [24 empty] | VV | 0
|  | (11,550+3,225*2)*1,000 |  | 18 | [22 empty] | VV | 0
|  | -1,000*1,000 |  | -1 | [22 empty] | VV | 0
|  | -1,100*1,000 |  | -1.1 | [22 empty] | VV | 0
|  | skladba ST3 : | [24 empty] | VV | 0
|  | (2,300+2,170+4,470+2,600)*1,000 |  | 11.54 | [22 empty] | VV | 0
|  | skladba ST4 : | [24 empty] | VV | 0
|  | (4,395+6,815)*1,000 |  | 11.21 | [22 empty] | VV | 0
42 | 330321411R00 | Beton sloupů a pilířů železový třídy C 30/37 | m3 | 1.5696 |  | 0 |  | 0 |  | 0 | 21 | 0 | 2.54 | 3.99 | 0 | 0 |  | Vlastní | Indiv | 2.304 | 3.62 |  | Práce |  |  |  | POL1_
|  | XC4, XF1, XA1 | [24 empty] | POP
|  | viz. statika - v.č. 03.3.205 : | [24 empty] | VV | 0
|  | S1 : 0,400*0,400*3,270*3 |  | 1.57 | [22 empty] | VV | 0
43 | 331351101R00 | Bednění hranatých sloupů průřezu pravoúhlého čtyřúhelníka zřízení | m2 | 19.62 |  | 0 |  | 0 |  | 0 | 21 | 0 | 0.03808 | 0.75 | 0 | 0 |  | Vlastní | Indiv | 0.7 | 13.73 |  | Práce |  |  |  | POL1_
|  | viz. statika - v.č. 03.3.205 : | [24 empty] | VV | 0
|  | S1 : (0,500+0,500)*2*3,270*3 |  | 19.62 | [22 empty] | VV | 0
44 | 331351102R00 | Bednění hranatých sloupů průřezu pravoúhlého čtyřúhelníka odstranění | m2 | 19.62 |  | 0 |  | 0 |  | 0 | 21 | 0 | 0 | 0 | 0 | 0 |  | Vlastní | Indiv | 0.3 | 5.89 |  | Práce |  |  |  | POL1_
|  | Odkaz na mn. položky pořadí 43 : 19,62000 |  | 19.62 | [22 empty] | VV | 0
45 | 331361821R00 | Výztuž hranatých sloupů z betonářské oceli 10 505(R) | t | 0.525 |  | 0 |  | 0 |  | 0 | 21 | 0 | 1.024 | 0.54 | 0 | 0 |  | Vlastní | Indiv | 29.568 | 15.52 |  | Práce |  |  |  | POL1_
|  | viz. statika - výztuž základů a žb desky +0,370 : | [24 empty] | VV | 0
|  | 2100,000/4/1000 |  | 0.53 | [22 empty] | VV | 0
46 | 342091043R00 | Úpravy, doplňkové práce a příplatky pro sádrokartonové a sádrovláknité příčky příplatky za nestandardní povrchovou úpravu Q3 | m2 | 148.3795 |  | 0 |  | 0 |  | 0 | 21 | 0 | 0 | 0 | 0 | 0 |  | Vlastní | Indiv | 0.15 | 22.26 |  | Práce |  |  |  | POL1_
|  | viz. výkres půdorys 1.NP : | [24 empty] | VV | 0
|  | 2.10 : (3,200+5,925)*2*(3,280-2,000) |  | 23.36 | [22 empty] | VV | 0
|  | -2,600*0,800 |  | -2.08 | [22 empty] | VV | 0
|  | 2.11 : (9,875+5,350)*2*(3,280-2,000) |  | 38.98 | [22 empty] | VV | 0
|  | -2,800*0,800*2 |  | -4.48 | [22 empty] | VV | 0
|  | 2.12 : (2,850+3,550)*2*(3,280-2,000) |  | 16.38 | [22 empty] | VV | 0
|  | 2.13 : (8,050+4,900)*2*(3,280-2,000) |  | 33.15 | [22 empty] | VV | 0
|  | -3,000*0,800 |  | -2.4 | [22 empty] | VV | 0
|  | 2.14 : (3,200+5,925)*2*(3,280-2,000) |  | 23.36 | [22 empty] | VV | 0
|  | -2,600*0,800 |  | -2.08 | [22 empty] | VV | 0
|  | 2.01/2.02 : 3,225*3,750*2 |  | 24.19 | [22 empty] | VV | 0
47 | 342111345R00 | Příčky sádrovláknité s ocelovou jednoduchou konstrukcí tloušťky 150 mm, 2x opláštěné, deskami tl.12,5 mm, s minerální izolací tl. 50 mm, o objemové hmotnosti 50 kg/m3 | m2 | 81.0875 |  | 0 |  | 0 |  | 0 | 21 | 0 | 0.06812 | 5.52 | 0 | 0 |  | Vlastní | Indiv | 1.39 | 112.71 |  | Práce |  |  |  | POL1_
|  | Požární odolnost EI 15. | [24 empty] | POP
|  | POPIS POUŽITÉ DESKY: | [24 empty] | POP
|  | CEMENTEM POJENÁ LEHKÁ BETONOVÁ DESKA SE SENDVIČOVOU STRUKTUROU. POD KRYCÍMI VRSTVAMI JE | [24 empty] | POP
|  | OBOUSTRANNÁ VÝZTUŽNÁ MŘÍŽKA Z ALKALICKY REZISTENTNÍ SKLOVLÁKNITÉ TKANINY. | [24 empty] | POP
|  | PR/02 : | [24 empty] | VV | 0
|  | viz. výkres půdorys 1.NP : | [24 empty] | VV | 0
|  | (8,050+6,875+2,300)*3,100 |  | 53.4 | [22 empty] | VV | 0
|  | (2,550+0,500)*3,600 |  | 10.98 | [22 empty] | VV | 0
|  | (2,475+0,500)*3,600 |  | 10.71 | [22 empty] | VV | 0
|  | 3,000*2,000 |  | 6 | [22 empty] | VV | 0
48 | 342172135R00 | Montáž panelů stěnových z ocelového plechu s jádrem z minerální vlny, k ocelovým profilům, stěna jednoduchá, tloušťka 100 mm, viditelné kotvení | m2 | 138.6 |  | 0 |  | 0 |  | 0 | 21 | 0 | 0 | 0 | 0 | 0 |  | Vlastní | Indiv | 0.516 | 71.52 |  | Práce |  |  |  | POL1_
|  | viz. výkres pohledů : | [24 empty] | VV | 0
|  | od SZ : 6,075*4,000 |  | 24.3 | [22 empty] | VV | 0
|  | od JV : 6,075*4,000 |  | 24.3 | [22 empty] | VV | 0
|  | od SV : 14,660*4,000 |  | 58.64 | [22 empty] | VV | 0
|  | 11,200*2,800 |  | 31.36 | [22 empty] | VV | 0
49 | 342172235R00 | Montáž panelů stěnových z ocelového plechu s jádrem z minerální vlny, k ocelovým profilům, stěna složitá, tloušťka 100 mm, viditelné kotvení | m2 | 140.436 |  | 0 |  | 0 |  | 0 | 21 | 0 | 0 | 0 | 0 | 0 |  | Vlastní | Indiv | 0.746 | 104.77 |  | Práce |  |  |  | POL1_
|  | viz. výkres pohledů : | [24 empty] | VV | 0
|  | od SZ : 3,525*3,180 |  | 11.21 | [22 empty] | VV | 0
|  | -1,100*1,330 |  | -1.46 | [22 empty] | VV | 0
|  | od JV : 3,525*3,180 |  | 11.21 | [22 empty] | VV | 0
|  | -1,000*2,200 |  | -2.2 | [22 empty] | VV | 0
|  | od SV : 4,620*4,000*2 |  | 36.96 | [22 empty] | VV | 0
|  | -1,100*2,200*2 |  | -4.84 | [22 empty] | VV | 0
|  | od JZ : 25,150*4,000 |  | 100.6 | [22 empty] | VV | 0
|  | -2,600*0,800*2 |  | -4.16 | [22 empty] | VV | 0
|  | -2,800*0,800*2 |  | -4.48 | [22 empty] | VV | 0
|  | -3,000*0,800 |  | -2.4 | [22 empty] | VV | 0
50 | 342172051R00 | Montáž panelů stěnových z ocelového plechu s jádrem Montáž lemovacích prvků stěnových panelů z ocelového plechu s jádrem jednoduchých | m | 55.44 |  | 0 |  | 0 |  | 0 | 21 | 0 | 0 | 0 | 0 | 0 |  | Vlastní | Indiv | 0.22 | 12.2 |  | Práce |  |  |  | POL1_
|  | Odkaz na mn. položky pořadí 48 : 138,60000*0,4 |  | 55.44 | [22 empty] | VV | 0
51 | 342172052R00 | Montáž panelů stěnových z ocelového plechu s jádrem Montáž lemovacích prvků stěnových panelů z ocelového plechu s jádrem složitých | m | 84.2616 |  | 0 |  | 0 |  | 0 | 21 | 0 | 0 | 0 | 0 | 0 |  | Vlastní | Indiv | 0.42 | 35.39 |  | Práce |  |  |  | POL1_
|  | Odkaz na mn. položky pořadí 49 : 140,43600*0,6 |  | 84.26 | [22 empty] | VV | 0
52 | 342111145R01 | Příčka SDVK tl.125 mm, ocel.kce, 1x oboustranně opláštěná, deskami tl.12,5 mm, bez izolace | m2 | 77.6937 |  | 0 |  | 0 |  | 0 | 21 | 0 | 0.06788 | 5.27 | 0 | 0 |  | Vlastní | Indiv | 1.39 | 107.99 |  | Práce |  |  |  | POL1_
|  | Požární odolnost EI 15. | [24 empty] | POP
|  | POPIS POUŽITÉ DESKY: | [24 empty] | POP
|  | CEMENTEM POJENÁ LEHKÁ BETONOVÁ DESKA SE SENDVIČOVOU STRUKTUROU. POD KRYCÍMI VRSTVAMI JE | [24 empty] | POP
|  | OBOUSTRANNÁ VÝZTUŽNÁ MŘÍŽKA Z ALKALICKY REZISTENTNÍ SKLOVLÁKNITÉ TKANINY. | [24 empty] | POP
|  | PR/01 : | [24 empty] | VV | 0
|  | viz. výkres půdorys 1.NP, řezy : | [24 empty] | VV | 0
|  | 5,925*3,340*3 |  | 59.37 | [22 empty] | VV | 0
|  | 1,375*3,340 |  | 4.59 | [22 empty] | VV | 0
|  | -0,900*1,970*2 |  | -3.55 | [22 empty] | VV | 0
|  | -1,100*1,970*2 |  | -4.33 | [22 empty] | VV | 0
|  | 2,850*3,340 |  | 9.52 | [22 empty] | VV | 0
|  | 2.01/2.02 : 3,225*3,750 |  | 12.09 | [22 empty] | VV | 0
53 | 347111414R01 | Předstěna SDVK tl.112,5 mm, ocel.kce, 1x opláštěné, deskami tl. 12,5 mm, bez izolace | m2 | 14.488 |  | 0 |  | 0 |  | 0 | 21 | 0 | 0.02031 | 0.29 | 0 | 0 |  | Vlastní | Indiv | 0.6 | 8.69 |  | Práce |  |  |  | POL1_
|  | POPIS POUŽITÉ DESKY: | [24 empty] | POP
|  | CEMENTEM POJENÁ LEHKÁ BETONOVÁ DESKA SE SENDVIČOVOU STRUKTUROU. POD KRYCÍMI VRSTVAMI JE | [24 empty] | POP
|  | OBOUSTRANNÁ VÝZTUŽNÁ MŘÍŽKA Z ALKALICKY REZISTENTNÍ SKLOVLÁKNITÉ TKANINY. | [24 empty] | POP
|  | PR/03 : | [24 empty] | VV | 0
|  | viz. výkres půdorys 1.NP : | [24 empty] | VV | 0
|  | 3,200*3,020*2 |  | 19.33 | [22 empty] | VV | 0
|  | -1,100*2,200*2 |  | -4.84 | [22 empty] | VV | 0
54 | 347111414R02 | Předstěna SDVK tl.137,5 mm, ocel.kce, 1x opláštěné, deskami tl. 12,5 mm, bez izolace | m2 | 92.061 |  | 0 |  | 0 |  | 0 | 21 | 0 | 0.02482 | 2.28 | 0 | 0 |  | Vlastní | Indiv | 0.6 | 55.24 |  | Práce |  |  |  | POL1_
|  | POPIS POUŽITÉ DESKY: | [24 empty] | POP
|  | CEMENTEM POJENÁ LEHKÁ BETONOVÁ DESKA SE SENDVIČOVOU STRUKTUROU. POD KRYCÍMI VRSTVAMI JE | [24 empty] | POP
|  | OBOUSTRANNÁ VÝZTUŽNÁ MŘÍŽKA Z ALKALICKY REZISTENTNÍ SKLOVLÁKNITÉ TKANINY. | [24 empty] | POP
|  | PR/04 : | [24 empty] | VV | 0
|  | viz. výkres půdorys 1.NP : | [24 empty] | VV | 0
|  | 5,925*3,340*2 |  | 39.58 | [22 empty] | VV | 0
|  | (25,000-8,300)*3,660 |  | 61.12 | [22 empty] | VV | 0
|  | -2,600*0,800*2 |  | -4.16 | [22 empty] | VV | 0
|  | -2,800*0,800*2 |  | -4.48 | [22 empty] | VV | 0
55 | 3R001 | Příplatek za výrobu rohového panelu v modulu 1000 mm | kus | 8 |  | 0 |  | 0 |  | 0 | 21 | 0 | 0 | 0 | 0 | 0 |  | Vlastní | Indiv | 0 | 0 |  | Práce |  |  |  | POL1_
|  | viz. výkres pohledů : | [24 empty] | VV | 0
|  | 8,000 |  | 8 | [22 empty] | VV | 0
56 | 3R101 | Sendvičový stěnový panel z kamenné minerální vaty tl. 100 mm - dodávka | m2 | 292.9878 |  | 0 |  | 0 |  | 0 | 21 | 0 | 0 | 0 | 0 | 0 |  | Vlastní | Indiv | 0 | 0 |  | Specifikace |  |  |  | POL3_
|  | Horizontální uložení, přiznané kotvení, plechy 0,6 mm(ext.)/0,5 mm(int.), RAL 9002/RAL9002, profilace M/Q. | [24 empty] | POP |  | Horizontální uložení, přiznané kotvení, plechy 0,6 mm(ext.)/0,5 mm(int.), RAL 9002/RAL9002, profilace M/Q.
|  | Odkaz na mn. položky pořadí 48 : 138,60000 |  | 138.6 | [22 empty] | VV | 0
|  | Odkaz na mn. položky pořadí 49 : 140,43600 |  | 140.44 | [22 empty] | VV | 0
|  | Koeficient : 0,05 |  | 13.95 | [22 empty] | VV | 4
57 | 3R102 | Lemovací prvky pro stěnové panely - dodávka | m | 139.7016 |  | 0 |  | 0 |  | 0 | 21 | 0 | 0 | 0 | 0 | 0 |  | Vlastní | Indiv | 0 | 0 |  | Specifikace |  |  |  | POL3_
|  | Pro plochu stěn 138,600+140,436=279,036 m2. | [24 empty] | POP
|  | Odkaz na mn. položky pořadí 50 : 55,44000 |  | 55.44 | [22 empty] | VV | 0
|  | Odkaz na mn. položky pořadí 51 : 84,26160 |  | 84.26 | [22 empty] | VV | 0
Díl: | 4 | Vodorovné konstrukce |  |  |  | 0 |  | 0 |  | 0 |  | 0 |  | 83.32 |  | 0 |  |  |  |  | 297.47 | [5 empty] | DIL
58 | 411321515R00 | Beton stropů železový stropů deskových, desek plochých střech, desek balkónových, desek hřibových stropů včetně hlavic hřibových sloupů, železový (bez výztuže) třídy C 30/37 | m3 | 13.04 |  | 0 |  | 0 |  | 0 | 21 | 0 | 2.5251 | 32.93 | 0 | 0 |  | Vlastní | Indiv | 0.987 | 12.87 |  | Práce |  |  |  | POL1_
|  | XC4, XF1, XA1 | [24 empty] | POP
|  | viz. výkres základy, řezy : | [24 empty] | VV | 0
|  | skladba B1 : | [24 empty] | VV | 0
|  | nad terénem : 52,160*0,250 |  | 13.04 | [22 empty] | VV | 0
59 | 411322424R00 | Beton stropů železový stropů trámových (žebrových), kazetových, nebo vložkových z tvárnic, nebo z hraněných či zaoblených vln zabudovaného plechového bednění, železový (bez výztuže) třídy C 25/30 | m3 | 14.415 |  | 0 |  | 0 |  | 0 | 21 | 0 | 2.5251 | 36.4 | 0 | 0 |  | Vlastní | Indiv | 0.955 | 13.77 |  | Práce |  |  |  | POL1_
|  | XC1 | [24 empty] | POP
|  | viz. statika - výkres žb deska mezistropu +1,340 : | [24 empty] | VV | 0
|  | 144,150*0,100 |  | 14.41 | [22 empty] | VV | 0
60 | 411351203R00 | Bednění stropů deskových včetně podpěrné konstrukce výšky do 3,5 m přes 5 do 10 kPa, - zřízení | m2 | 47.2 |  | 0 |  | 0 |  | 0 | 21 | 0 | 0.03565 | 1.68 | 0 | 0 |  | Vlastní | Indiv | 0.835 | 39.41 |  | Práce |  |  |  | POL1_
|  | viz. výkres základy, řezy : | [24 empty] | VV | 0
|  | skladba B1 : | [24 empty] | VV | 0
|  | nad terénem : 52,160 |  | 52.16 | [22 empty] | VV | 0
|  | -0,400*12,400 |  | -4.96 | [22 empty] | VV | 0
61 | 411351204R00 | Bednění stropů deskových včetně podpěrné konstrukce výšky do 3,5 m přes 5 do 10 kPa, - odstranění | m2 | 47.2 |  | 0 |  | 0 |  | 0 | 21 | 0 | 0 | 0 | 0 | 0 |  | Vlastní | Indiv | 0.416 | 19.64 |  | Práce |  |  |  | POL1_
|  | Odkaz na mn. položky pořadí 59 : 47,20000 |  | 47.2 | [22 empty] | VV | 0
62 | 411351801R00 | Bednění stropů bednění svislých ploch zřízení | m | 12.56 |  | 0 |  | 0 |  | 0 | 21 | 0 | 0.03047 | 0.38 | 0 | 0 |  | Vlastní | Indiv | 0.752 | 9.45 |  | Práce |  |  |  | POL1_
|  | viz. výkres základy, řezy : | [24 empty] | VV | 0
|  | skladba B1 : | [24 empty] | VV | 0
|  | nad terénem : 12,560 |  | 12.56 | [22 empty] | VV | 0
63 | 411351802R00 | Bednění stropů bednění svislých ploch odstranění | m | 12.56 |  | 0 |  | 0 |  | 0 | 21 | 0 | 0 | 0 | 0 | 0 |  | Vlastní | Indiv | 0.232 | 2.91 |  | Práce |  |  |  | POL1_
|  | Odkaz na mn. položky pořadí 61 : 12,56000 |  | 12.56 | [22 empty] | VV | 0
64 | 411354171R00 | Podpěrná konstrukce bednění stropů do 5 kPa, zřízení | m2 | 53.4 |  | 0 |  | 0 |  | 0 | 21 | 0 | 0.00227 | 0.12 | 0 | 0 |  | Vlastní | Indiv | 0.386 | 20.61 |  | Práce |  |  |  | POL1_
|  | viz. technická zpráva : | [24 empty] | VV | 0
|  | Provizorní podepření stávajícího stropu před betonáží nové žb desky. : | [24 empty] | VV | 0
|  | 1.01 : 27,000 |  | 27 | [22 empty] | VV | 0
|  | 1.02 : 9,050 |  | 9.05 | [22 empty] | VV | 0
|  | 1.03 : 17,350 |  | 17.35 | [22 empty] | VV | 0
65 | 411354172R00 | Podpěrná konstrukce bednění stropů do 5 kPa, odstranění | m2 | 53.4 |  | 0 |  | 0 |  | 0 | 21 | 0 | 0 | 0 | 0 | 0 |  | Vlastní | Indiv | 0.13 | 6.94 |  | Práce |  |  |  | POL1_
|  | Odkaz na mn. položky pořadí 63 : 53,40000 |  | 53.4 | [22 empty] | VV | 0
66 | 411362021R00 | Výztuž stropů ze svařovaných sítí | t | 0.85 |  | 0 |  | 0 |  | 0 | 21 | 0 | 1.0554 | 0.9 | 0 | 0 |  | Vlastní | Indiv | 15.211 | 12.93 |  | Práce |  |  |  | POL1_
|  | viz. statika - výkres žb deska mezistropu +1,340 : | [24 empty] | VV | 0
|  | 850,000/1000 |  | 0.85 | [22 empty] | VV | 0
67 | 411361821R00 | Výztuž stropů z betonářské oceli 10 505(R) | t | 2.7 |  | 0 |  | 0 |  | 0 | 21 | 0 | 1.0214 | 2.76 | 0 | 0 |  | Vlastní | Indiv | 26.616 | 71.86 |  | Práce |  |  |  | POL1_
|  | viz. statika - výztuž základů a žb desky +0,370 : | [24 empty] | VV | 0
|  | 5400,000/2/1000 |  | 2.7 | [22 empty] | VV | 0
68 | 413321515R00 | Beton nosníků železový třídy C 30/37 | m3 | 1.736 |  | 0 |  | 0 |  | 0 | 21 | 0 | 2.5251 | 4.38 | 0 | 0 |  | Vlastní | Indiv | 0.865 | 1.5 |  | Práce |  |  |  | POL1_
|  | XC4, XF1, XA1 | [24 empty] | POP
|  | viz. výkres základy, řezy : | [24 empty] | VV | 0
|  | 0,400*12,400*0,350 |  | 1.74 | [22 empty] | VV | 0
69 | 413351107R00 | Bednění nosníků zřízení | m2 | 22.489 |  | 0 |  | 0 |  | 0 | 21 | 0 | 0.0577 | 1.3 | 0 | 0 |  | Vlastní | Indiv | 0.95 | 21.36 |  | Práce |  |  |  | POL1_
|  | viz. výkres půdorys základy, řezy : | [24 empty] | VV | 0
|  | 12,400*0,500*2 |  | 12.4 | [22 empty] | VV | 0
|  | (0,400+0,250*2)*(1,840+2,320+4,620+2,430) |  | 10.09 | [22 empty] | VV | 0
70 | 413351108R00 | Bednění nosníků odstranění | m2 | 22.489 |  | 0 |  | 0 |  | 0 | 21 | 0 | 0 | 0 | 0 | 0 |  | Vlastní | Indiv | 0.37 | 8.32 |  | Práce |  |  |  | POL1_
|  | Odkaz na mn. položky pořadí 68 : 22,48900 |  | 22.49 | [22 empty] | VV | 0
71 | 413351211R00 | Podpěrná konstrukce bednění nosníků do 5 kPa, zřízení | m2 | 4.484 |  | 0 |  | 0 |  | 0 | 21 | 0 | 0.00535 | 0.02 | 0 | 0 |  | Vlastní | Indiv | 0.775 | 3.48 |  | Práce |  |  |  | POL1_
|  | viz. výkres půdorys základy, řezy : | [24 empty] | VV | 0
|  | 0,400*(1,840+2,320+4,620+2,430) |  | 4.48 | [22 empty] | VV | 0
72 | 413351212R00 | Podpěrná konstrukce bednění nosníků do 5 kPa, odstranění | m2 | 4.484 |  | 0 |  | 0 |  | 0 | 21 | 0 | 0 | 0 | 0 | 0 |  | Vlastní | Indiv | 0.27 | 1.21 |  | Práce |  |  |  | POL1_
|  | Odkaz na mn. položky pořadí 70 : 4,48400 |  | 4.48 | [22 empty] | VV | 0
73 | 413361821R00 | Výztuž nosníků z betonářské oceli 10 505(R) | t | 0.525 |  | 0 |  | 0 |  | 0 | 21 | 0 | 1.0194 | 0.54 | 0 | 0 |  | Vlastní | Indiv | 51.252 | 26.91 |  | Práce |  |  |  | POL1_
|  | viz. statika - výztuž základů a žb desky +0,370 : | [24 empty] | VV | 0
|  | 2100,000/4/1000 |  | 0.53 | [22 empty] | VV | 0
74 | 411354255R01 | Bednění stropů plech pozink. vlna 40 mm tl. 0,88 mm | m2 | 180 |  | 0 |  | 0 |  | 0 | 21 | 0 | 0.01059 | 1.91 | 0 | 0 |  | Vlastní | Indiv | 0.135 | 24.3 |  | Práce |  |  |  | POL1_
|  | Položka je určena pro zabudované bednění ze širokých tenkostěnných ohýbaných profilů (hraněných trapézových vln), bez podpěrné konstrukce, s osazením nasucho. | [24 empty] | POP |  | Položka je určena pro zabudované bednění ze širokých tenkostěnných ohýbaných profilů (hraněných trapézových vln), bez podpěrné konstrukce, s osazením nasucho.
|  | TR40/160/0,88 | [24 empty] | POP
|  | viz. statika výkaz materiálu : | [24 empty] | VV | 0
|  | viz. statika - žb deska mezistropu +1,340 : | [24 empty] | VV | 0
|  | 180,000 |  | 180 | [22 empty] | VV | 0
Díl: | 5 | Komunikace |  |  |  | 0 |  | 0 |  | 0 |  | 0 |  | 189.83 |  | 0 |  |  |  |  | 103.7 | [5 empty] | DIL
75 | 564281111R00 | Podklad nebo podsyp ze štěrkopísku tloušťka po zhutnění 300 mm | m2 | 126.66 |  | 0 |  | 0 |  | 0 | 21 | 0 | 0.60721 | 76.91 | 0 | 0 |  | Vlastní | Indiv | 0.023 | 2.91 |  | Práce |  |  |  | POL1_
|  | viz. Příloha č.1 - Skladby : | [24 empty] | VV | 0
|  | T1 : 124,560 |  | 124.56 | [22 empty] | VV | 0
|  | T3 : 2,100 |  | 2.1 | [22 empty] | VV | 0
76 | 564851111R00 | Podklad ze štěrkodrti s rozprostřením a zhutněním frakce 0-63 mm, tloušťka po zhutnění 150 mm | m2 | 11.1 |  | 0 |  | 0 |  | 0 | 21 | 0 | 0.33075 | 3.67 | 0 | 0 |  | Vlastní | Indiv | 0.026 | 0.29 |  | Práce |  |  |  | POL1_
|  | Odkaz na mn. položky pořadí 85 : 11,10000 |  | 11.1 | [22 empty] | VV | 0
77 | 564861111RT2 | Podklad ze štěrkodrti s rozprostřením a zhutněním frakce 0-32 mm, tloušťka po zhutnění 200 mm | m2 | 124.56 |  | 0 |  | 0 |  | 0 | 21 | 0 | 0.441 | 54.93 | 0 | 0 |  | Vlastní | Indiv | 0.029 | 3.61 |  | Práce |  |  |  | POL1_
|  | viz. Příloha č.1 - Skladby : | [24 empty] | VV | 0
|  | T1 : 124,560 |  | 124.56 | [22 empty] | VV | 0
78 | 564871111RT4 | Podklad ze štěrkodrti s rozprostřením a zhutněním frakce 0-63 mm, tloušťka po zhutnění 250 mm | m2 | 37 |  | 0 |  | 0 |  | 0 | 21 | 0 | 0.55125 | 20.4 | 0 | 0 |  | Vlastní | Indiv | 0.027 | 1 |  | Práce |  |  |  | POL1_
|  | viz. Příloha č.1 - Skladby : | [24 empty] | VV | 0
|  | T2 : 37,000 |  | 37 | [22 empty] | VV | 0
79 | 565161111RT3 | Podklad z kameniva obaleného asfaltem ACP 16+ až ACP 22+, v pruhu šířky do 3 m, třídy 1, tloušťka po zhutnění 80 mm | m2 | 37 |  | 0 |  | 0 |  | 0 | 21 | 0 | 0.211 | 7.81 | 0 | 0 |  | Vlastní | Indiv | 0.072 | 2.66 |  | Práce |  |  |  | POL1_
|  | Odkaz na mn. položky pořadí 82 : 37,00000 |  | 37 | [22 empty] | VV | 0
80 | 567122112R00 | Podklad z kameniva zpevněného cementem SC C8/10, tloušťka po zhutnění 130 mm | m2 | 37 |  | 0 |  | 0 |  | 0 | 21 | 0 | 0.33206 | 12.29 | 0 | 0 |  | Vlastní | Indiv | 0.025 | 0.93 |  | Práce |  |  |  | POL1_
|  | Odkaz na mn. položky pořadí 82 : 37,00000 |  | 37 | [22 empty] | VV | 0
81 | 573111112R00 | Postřik živičný infiltrační s posypem kamenivem v množství 1 kg/m2 | m2 | 37 |  | 0 |  | 0 |  | 0 | 21 | 0 | 0.00601 | 0.22 | 0 | 0 |  | Vlastní | Indiv | 0.004 | 0.15 |  | Práce |  |  |  | POL1_
|  | Odkaz na mn. položky pořadí 82 : 37,00000 |  | 37 | [22 empty] | VV | 0
82 | 573231110R00 | Postřik živičný spojovací bez posypu kamenivem z emulze, v množství od 0,3 do 0,5 kg/m2 | m2 | 37 |  | 0 |  | 0 |  | 0 | 21 | 0 | 0.0005 | 0.02 | 0 | 0 |  | Vlastní | Indiv | 0.002 | 0.07 |  | Práce |  |  |  | POL1_
|  | Odkaz na mn. položky pořadí 82 : 37,00000 |  | 37 | [22 empty] | VV | 0
83 | 577131211RT3 | Beton asfaltový s rozprostřením a zhutněním v pruhu šířky do 3 m, ACO 8 nebo ACO 11 nebo ACO 16, tloušťky 40 mm, plochy do 200 m2 | m2 | 37 |  | 0 |  | 0 |  | 0 | 21 | 0 | 0.10141 | 3.75 | 0 | 0 |  | Vlastní | Indiv | 0.06 | 2.22 |  | Práce |  |  |  | POL1_
|  | viz. Příloha č.1 - Skladby : | [24 empty] | VV | 0
|  | T2 : 37,000 |  | 37 | [22 empty] | VV | 0
84 | 596215020R00 | Kladení zámkové dlažby do drtě tloušťka dlažby 60 mm, tloušťka lože 30 mm | m2 | 124.56 |  | 0 |  | 0 |  | 0 | 21 | 0 | 0.05545 | 6.91 | 0 | 0 |  | Vlastní | Indiv | 0.442 | 55.06 |  | Práce |  |  |  | POL1_
|  | viz. Příloha č.1 - Skladby : | [24 empty] | VV | 0
|  | T1 : 124,560 |  | 124.56 | [22 empty] | VV | 0
85 | 596291111R00 | Řezání zámkové dlažby tloušťky 60 mm | m | 74.736 |  | 0 |  | 0 |  | 0 | 21 | 0 | 0.00033 | 0.02 | 0 | 0 |  | Vlastní | Indiv | 0.41 | 30.64 |  | Práce |  |  |  | POL1_
|  | viz. Příloha č.1 - Skladby : | [24 empty] | VV | 0
|  | T1 : 124,560*0,6 |  | 74.74 | [22 empty] | VV | 0
86 | 596811111R00 | Kladení dlažby z betonových nebo kameninových dlaždic do lože z kameniva těženého tloušťky do 30 mm | m2 | 11.1 |  | 0 |  | 0 |  | 0 | 21 | 0 | 0.072 | 0.8 | 0 | 0 |  | Vlastní | Indiv | 0.375 | 4.16 |  | Práce |  |  |  | POL1_
|  | viz. specifikace HSV výrobků : | [24 empty] | VV | 0
|  | 0,500*0,500*36 |  | 9 | [22 empty] | VV | 0
|  | viz. Příloha č.1 - Skladby : | [24 empty] | VV | 0
|  | T3 : 2,100 |  | 2.1 | [22 empty] | VV | 0
87 | 59245110R | dlažba betonová dvouvrstvá, skladebná; obdélník; šedá; l = 200 mm; š = 100 mm; tl. 60,0 mm | m2 | 6.228 |  | 0 |  | 0 |  | 0 | 21 | 0 | 0.129 | 0.8 | 0 | 0 |  | Vlastní | Indiv | 0 | 0 |  | Specifikace |  |  |  | POL3_
|  | viz. Příloha č.1 - Skladby : | [24 empty] | VV | 0
|  | T1 - použita původní dlažba, zde jen ztratné : 124,560*0,05 |  | 6.23 | [22 empty] | VV | 0
88 | 59245601R | dlažba betonová jednovrstvá; čtverec; šedá; l = 500 mm; š = 500 mm; tl. 50,0 mm | m2 | 12 |  | 0 |  | 0 |  | 0 | 21 | 0 | 0.108 | 1.3 | 0 | 0 |  | Vlastní | Indiv | 0 | 0 |  | Specifikace |  |  |  | POL3_
|  | viz. specifikace HSV výrobků : | [24 empty] | VV | 0
|  | 0,500*0,500*36 |  | 9 | [22 empty] | VV | 0
|  | 0,700 |  | 0.7 | [22 empty] | VV | 0
|  | viz. Příloha č.1 - Skladby : | [24 empty] | VV | 0
|  | T3 : 2,100 |  | 2.1 | [22 empty] | VV | 0
|  | 0,200 |  | 0.2 | [22 empty] | VV | 0
Díl: | 6 | Úpravy povrchu, podlahy |  |  |  | 0 |  | 0 |  | 0 |  | 0 |  | 2.83 |  | 0 |  |  |  |  | 113 | [5 empty] | DIL
89 | 602015102R00 | Omítka stěn z hotových směsí postřik, báze, cementová, , , | m2 | 25 |  | 0 |  | 0 |  | 0 | 21 | 0 | 0.005 | 0.13 | 0 | 0 |  | Vlastní | Indiv | 0.081 | 2.03 |  | Práce |  |  |  | POL1_
|  | Odkaz na mn. položky pořadí 92 : 25,00000 |  | 25 | [22 empty] | VV | 0
90 | 602015112RT1 | Omítka stěn z hotových směsí vrstva jádrová, vápenocementová, , tloušťka vrstvy 10 mm, | m2 | 52.1185 |  | 0 |  | 0 |  | 0 | 21 | 0 | 0.0173 | 0.9 | 0 | 0 |  | Vlastní | Indiv | 0.36 | 18.76 |  | Práce |  |  |  | POL1_
|  | viz. výkres půdorys 1.NP, řezy : | [24 empty] | VV | 0
|  | skladba ST5 : | [24 empty] | VV | 0
|  | (11,550+3,225*2)*1,000 |  | 18 | [22 empty] | VV | 0
|  | -1,000*1,000 |  | -1 | [22 empty] | VV | 0
|  | -1,100*1,000 |  | -1.1 | [22 empty] | VV | 0
|  | pod skladbou ST5 : | [24 empty] | VV | 0
|  | (11,550+3,225*2)*0,370 |  | 6.66 | [22 empty] | VV | 0
|  | skladba ST3 : | [24 empty] | VV | 0
|  | (2,300+2,170+4,470+2,600)*1,250 |  | 14.43 | [22 empty] | VV | 0
|  | skladba ST4 : | [24 empty] | VV | 0
|  | (4,395+6,815)*1,350 |  | 15.13 | [22 empty] | VV | 0
91 | 602015191R00 | Omítka stěn z hotových směsí Doplňkové práce pro omítky stěn z hotových směsí podkladní nátěr pod tenkovrstvé omítky | m2 | 145.2957 |  | 0 |  | 0 |  | 0 | 21 | 0 | 0.00019 | 0.03 | 0 | 0 |  | Vlastní | Indiv | 0.052 | 7.56 |  | Práce |  |  |  | POL1_
|  | Odkaz na mn. položky pořadí 91 : 145,29575 |  | 145.3 | [22 empty] | VV | 0
92 | 622432112R00 | Omítky vnější stěn z umělého kamene v přírodní barvě drtí dekorativní střednězrnné, akrylátové | m2 | 145.2957 |  | 0 |  | 0 |  | 0 | 21 | 0 | 0.00618 | 0.9 | 0 | 0 |  | Vlastní | Indiv | 0.5 | 72.65 |  | Práce |  |  |  | POL1_
|  | skladba ST2 : | [24 empty] | VV | 0
|  | Odkaz na mn. položky pořadí 92 : 25,00000 |  | 25 | [22 empty] | VV | 0
|  | skladba ST3, ST6 : | [24 empty] | VV | 0
|  | Odkaz na mn. položky pořadí 95 : 82,60225 |  | 82.6 | [22 empty] | VV | 0
|  | skladba ST4 : | [24 empty] | VV | 0
|  | Odkaz na mn. položky pořadí 93 : 15,13350 |  | 15.13 | [22 empty] | VV | 0
|  | skladba ST5 : | [24 empty] | VV | 0
|  | Odkaz na mn. položky pořadí 94 : 15,90000 |  | 15.9 | [22 empty] | VV | 0
|  | pod skladbou ST5 : | [24 empty] | VV | 0
|  | (11,550+3,225*2)*0,370 |  | 6.66 | [22 empty] | VV | 0
93 | 602015112RT6 | Omítka stěn jádrová, cementová, tloušťka vrstvy 30 mm | m2 | 25 |  | 0 |  | 0 |  | 0 | 21 | 0 | 0.03465 | 0.87 | 0 | 0 |  | Vlastní | Indiv | 0.48 | 12 |  | Práce |  |  |  | POL1_
|  | viz. výkres půdorys 1.NP, řezy : | [24 empty] | VV | 0
|  | skladba ST2 : | [24 empty] | VV | 0
|  | (4,620+1,600)*1,000 |  | 6.22 | [22 empty] | VV | 0
|  | (1,860+4,620)*1,000 |  | 6.48 | [22 empty] | VV | 0
|  | 6,150*1,000*2 |  | 12.3 | [22 empty] | VV | 0
Díl: | 62 | Úpravy povrchů vnější |  |  |  | 0 |  | 0 |  | 0 |  | 0 |  | 2.81 |  | 0 |  |  |  |  | 135.54 | [5 empty] | DIL
94 | 622319524RV1 | Zateplení soklu extrudovaným polystyrénem, tloušťky 140 mm, zakončené stěrkou s výztužnou tkaninou | m2 | 15.1335 |  | 0 |  | 0 |  | 0 | 21 | 0 | 0.01255 | 0.19 | 0 | 0 |  | Vlastní | Indiv | 0.86 | 13.01 |  | Práce |  |  |  | POL1_
|  | V pásu šířky 250 mm na izolaci nebudou použity kotvy a bude použito bitumenové lepidlo. | [24 empty] | POP
|  | viz. výkres půdorys 1.NP, řezy : | [24 empty] | VV | 0
|  | skladba ST4 : | [24 empty] | VV | 0
|  | (4,395+6,815)*1,350 |  | 15.13 | [22 empty] | VV | 0
95 | 622319527RV1 | Zateplení soklu extrudovaným polystyrénem, tloušťky 200 mm, zakončené stěrkou s výztužnou tkaninou | m2 | 15.9 |  | 0 |  | 0 |  | 0 | 21 | 0 | 0.01469 | 0.23 | 0 | 0 |  | Vlastní | Indiv | 0.857 | 13.63 |  | Práce |  |  |  | POL1_
|  | viz. výkres půdorys 1.NP, řezy : | [24 empty] | VV | 0
|  | skladba ST5 : | [24 empty] | VV | 0
|  | (11,550+3,225*2)*1,000 |  | 18 | [22 empty] | VV | 0
|  | -1,000*1,000 |  | -1 | [22 empty] | VV | 0
|  | -1,100*1,000 |  | -1.1 | [22 empty] | VV | 0
96 | 622319834RV1 | Zateplení fasády , minerálními deskami s podélným vláknem, tloušťky 140 mm, zakončené stěrkou s výztužnou tkaninou, | m2 | 82.6022 |  | 0 |  | 0 |  | 0 | 21 | 0 | 0.02845 | 2.35 | 0 | 0 |  | Vlastní | Indiv | 0.877 | 72.44 |  | Práce |  |  |  | POL1_
|  | Položka neobsahuje kontaktní nátěr a povrchovou úpravu omítkou. | [24 empty] | POP
|  | viz. výkres půdorys 1.NP, řezy : | [24 empty] | VV | 0
|  | skladba ST3 : | [24 empty] | VV | 0
|  | (2,300+2,170+4,470+2,600)*1,390 |  | 16.04 | [22 empty] | VV | 0
|  | skladba ST6 : | [24 empty] | VV | 0
|  | 58,900 |  | 58.9 | [22 empty] | VV | 0
|  | (12,400+12,315)*0,310 |  | 7.66 | [22 empty] | VV | 0
97 | 622391001R00 | Příplatek za montáž KZS na podhledu, bez dodávky materiálu | m2 | 66.5617 |  | 0 |  | 0 |  | 0 | 21 | 0 | 0 | 0 | 0 | 0 |  | Vlastní | Indiv | 0.42474 | 28.27 |  | Práce |  |  |  | POL1_
|  | Nanesení lepicího tmelu na izolační desky, nalepení desek, zajištění talířovými hmoždinkami (6 ks/m2), natažení stěrky, vtlačení výztužné tkaniny (1,15 m2/m2), rohových lišt (0,14 m/m2), přehlazení stěrky, nanesení druhé vyrovnávací stěrky, kontaktní nátěr, tenkovrstvá omítka. | [24 empty] | POP |  | Nanesení lepicího tmelu na izolační desky, nalepení desek, zajištění talířovými hmoždinkami (6 ks/m2), natažení stěrky, vtlačení výztužné tkaniny (1,15 m2/m2), rohových lišt (0,14 m/m2), přehlazení stěrky, nanesení druhé vyrovnávací stěrky, kontaktní nátěr, tenkovrstvá omítka.
|  | Bez dodávky materiálu. | [24 empty] | POP
|  | skladba ST6 : | [24 empty] | VV | 0
|  | 58,900 |  | 58.9 | [22 empty] | VV | 0
|  | (12,400+12,315)*0,310 |  | 7.66 | [22 empty] | VV | 0
98 | 622481113R00 | Potažení vnějších ploch pletivem výztužnou tkaninou skelnou | m2 | 25 |  | 0 |  | 0 |  | 0 | 21 | 0 | 0.00049 | 0.01 | 0 | 0 |  | Vlastní | Indiv | 0.231 | 5.78 |  | Práce |  |  |  | POL1_
|  | skladba ST2 : | [24 empty] | VV | 0
|  | Odkaz na mn. položky pořadí 92 : 25,00000 |  | 25 | [22 empty] | VV | 0
99 | 622481211RU1 | Vyztužení povrchových úprav vnějších stěn stěrkou s výztužnou sklotextilní tkaninou, s dodávkou sítě a stěrkového tmelu | m2 | 6.66 |  | 0 |  | 0 |  | 0 | 21 | 0 | 0.00491 | 0.03 | 0 | 0 |  | Vlastní | Indiv | 0.362 | 2.41 |  | Práce |  |  |  | POL1_
|  | viz. výkres půdorys 1.NP, řezy : | [24 empty] | VV | 0
|  | pod skladbou ST5 : | [24 empty] | VV | 0
|  | (11,550+3,225*2)*0,370 |  | 6.66 | [22 empty] | VV | 0
Díl: | 63 | Podlahy a podlahové konstrukce |  |  |  | 0 |  | 0 |  | 0 |  | 0 |  | 42.02 |  | 0 |  |  |  |  | 110.98 | [5 empty] | DIL
100 | 631312621R00 | Mazanina z betonu prostého tl. přes 50 do 80 mm třídy C 20/25, | m3 | 4.2169 |  | 0 |  | 0 |  | 0 | 21 | 0 | 2.525 | 10.65 | 0 | 0 |  | Vlastní | Indiv | 3.213 | 13.55 |  | Práce |  |  |  | POL1_
|  | Včetně vytvoření dilatačních spár, bez zaplnění. | [24 empty] | POP
|  | viz. výkres základy, řez A-A : | [24 empty] | VV | 0
|  | skladba B2 : | [24 empty] | VV | 0
|  | 2,000*6,150*0,075 |  | 0.92 | [22 empty] | VV | 0
|  | viz. výkres půdorys 1.NP, řezy : | [24 empty] | VV | 0
|  | skladba B3 : | [24 empty] | VV | 0
|  | 2.01 : 25,900*0,080 |  | 2.07 | [22 empty] | VV | 0
|  | 2.02 : 10,030*0,080 |  | 0.8 | [22 empty] | VV | 0
|  | skladba K1 : | [24 empty] | VV | 0
|  | u vpustí - poznámka 1 : 1,000*1,000*0,070*6 |  | 0.42 | [22 empty] | VV | 0
101 | 631313511R00 | Mazanina z betonu prostého tl. přes 80 do 120 mm třídy C 12/15, | m3 | 9.9448 |  | 0 |  | 0 |  | 0 | 21 | 0 | 2.525 | 25.11 | 0 | 0 |  | Vlastní | Indiv | 2.58 | 25.66 |  | Práce |  |  |  | POL1_
|  | Včetně vytvoření dilatačních spár, bez zaplnění. | [24 empty] | POP
|  | X0 | [24 empty] | POP
|  | viz. výkres základy, řezy : | [24 empty] | VV | 0
|  | skladba B1 : | [24 empty] | VV | 0
|  | na terénu : 25,920*0,100 |  | 2.59 | [22 empty] | VV | 0
|  | 31,860*0,100 |  | 3.19 | [22 empty] | VV | 0
|  | pod betonové tvárnice : 0,450*4,125*0,100 |  | 0.19 | [22 empty] | VV | 0
|  | 0,450*(5,785+0,260)*0,100 |  | 0.27 | [22 empty] | VV | 0
|  | viz. výkres základy, řezy : | [24 empty] | VV | 0
|  | průběžné : | [24 empty] | VV | 0
|  | 0,700*(0,880+3,780+2,550+1,480)*0,100 |  | 0.61 | [22 empty] | VV | 0
|  | 0,700*(1,140+3,780+2,550+1,480)*0,100 |  | 0.63 | [22 empty] | VV | 0
|  | 0,700*(5,200+7,215)*0,100 |  | 0.87 | [22 empty] | VV | 0
|  | viz. statika - v.č. 03.3.205 : | [24 empty] | VV | 0
|  | PV1 : 1,600*0,900*0,100*2 |  | 0.29 | [22 empty] | VV | 0
|  | viz. statika - v.č. 03.3.205 : | [24 empty] | VV | 0
|  | P1 : 2,000*1,800*0,100*2 |  | 0.72 | [22 empty] | VV | 0
|  | P2 : 1,450*1,800*0,100*1 |  | 0.26 | [22 empty] | VV | 0
|  | Koeficient : 0,035 |  | 0.34 | [22 empty] | VV | 4
102 | 631319151R00 | Příplatek za přehlazení povrchu tloušťka mazaniny do 80 mm | m3 | 2.8744 |  | 0 |  | 0 |  | 0 | 21 | 0 | 0 | 0 | 0 | 0 |  | Vlastní | Indiv | 2.7 | 7.76 |  | Práce |  |  |  | POL1_
|  | viz. výkres půdorys 1.NP, řezy : | [24 empty] | VV | 0
|  | skladba B3 : | [24 empty] | VV | 0
|  | 2.01 : 25,900*0,080 |  | 2.07 | [22 empty] | VV | 0
|  | 2.02 : 10,030*0,080 |  | 0.8 | [22 empty] | VV | 0
103 | 631319171R00 | Příplatek za stržení povrchu tloušťka mazaniny do 80 mm | m3 | 4.9744 |  | 0 |  | 0 |  | 0 | 21 | 0 | 0 | 0 | 0 | 0 |  | Vlastní | Indiv | 0.82 | 4.08 |  | Práce |  |  |  | POL1_
|  | viz. výkres půdorys 1.NP, řez A-A : | [24 empty] | VV | 0
|  | skladba B2 : | [24 empty] | VV | 0
|  | 2,000*11,200*0,075 |  | 1.68 | [22 empty] | VV | 0
|  | viz. výkres půdorys 1.NP, řezy : | [24 empty] | VV | 0
|  | skladba B3 : | [24 empty] | VV | 0
|  | 2.01 : 25,900*0,080 |  | 2.07 | [22 empty] | VV | 0
|  | 2.02 : 10,030*0,080 |  | 0.8 | [22 empty] | VV | 0
|  | viz. výkres půdorys 1.NP, řezy : | [24 empty] | VV | 0
|  | skladba K1 : | [24 empty] | VV | 0
|  | u vpustí : 1,000*1,000*0,070*6 |  | 0.42 | [22 empty] | VV | 0
104 | 631351101R00 | Bednění stěn, rýh a otvorů v podlahách zřízení | m2 | 7.825 |  | 0 |  | 0 |  | 0 | 21 | 0 | 0.0141 | 0.11 | 0 | 0 |  | Vlastní | Indiv | 0.396 | 3.1 |  | Práce |  |  |  | POL1_
|  | viz. výkres půdorys 1.NP, řezy : | [24 empty] | VV | 0
|  | poznámka 3 : 9,875*0,260*2 |  | 5.13 | [22 empty] | VV | 0
|  | (0,500+0,180)*2*0,250*6 |  | 2.04 | [22 empty] | VV | 0
|  | poznámka 6 : (0,500+0,150)*2*0,250*2 |  | 0.65 | [22 empty] | VV | 0
105 | 631351102R00 | Bednění stěn, rýh a otvorů v podlahách odstranění | m2 | 7.825 |  | 0 |  | 0 |  | 0 | 21 | 0 | 0 | 0 | 0 | 0 |  | Vlastní | Indiv | 0.24 | 1.88 |  | Práce |  |  |  | POL1_
|  | Odkaz na mn. položky pořadí 103 : 7,82500 |  | 7.83 | [22 empty] | VV | 0
106 | 631361921RT4 | Výztuž mazanin z betonů a z lehkých betonů ze svařovaných sítí průměr drátu 6 mm, velikost oka 100/100 mm | t | 0.19762 |  | 0 |  | 0 |  | 0 | 21 | 0 | 1.0662 | 0.21 | 0 | 0 |  | Vlastní | Indiv | 15.23 | 3.01 |  | Práce |  |  |  | POL1_
|  | viz. výkres půdorys 1.NP, řezy : | [24 empty] | VV | 0
|  | skladba B3 : | [24 empty] | VV | 0
|  | Začátek provozního součtu | [24 empty] | VV
|  | 2.01 : 25,900 |  | 25.9 | [22 empty] | VV | 2
|  | 2.02 : 10,030 |  | 10.03 | [22 empty] | VV | 2
|  | Mezisoučet |  | 35.93 | [22 empty] | VV | 3
|  | Konec provozního součtu | [24 empty] | VV
|  | 4,400/1000*35,9300*1,25 |  | 0.2 | [22 empty] | VV | 0
107 | 631361921RT8 | Výztuž mazanin z betonů a z lehkých betonů ze svařovaných sítí průměr drátu 8 mm, velikost oka 100/100 mm | t | 0.05925 |  | 0 |  | 0 |  | 0 | 21 | 0 | 1.0662 | 0.06 | 0 | 0 |  | Vlastní | Indiv | 15.231 | 0.9 |  | Práce |  |  |  | POL1_
|  | viz. výkres půdorys 1.NP, řezy : | [24 empty] | VV | 0
|  | skladba K1 : | [24 empty] | VV | 0
|  | u vpustí - poznámka 1 : 7,900/1000*1,000*1,000*6 |  | 0.05 | [22 empty] | VV | 0
|  | Koeficient : 0,25 |  | 0.01 | [22 empty] | VV | 4
108 | 631591211R00 | Násyp pod podlahy z lehkých materiálů z minerálního porobetonového granulátu | m3 | 5.2828 |  | 0 |  | 0 |  | 0 | 21 | 0 | 0.3885 | 2.05 | 0 | 0 |  | Vlastní | Indiv | 1.836 | 9.7 |  | Práce |  |  |  | POL1_
|  | viz. výkres půdorys 1.NP, řezy : | [24 empty] | VV | 0
|  | skladba K1 : | [24 empty] | VV | 0
|  | Začátek provozního součtu | [24 empty] | VV
|  | 2.10 : 19,110 |  | 19.11 | [22 empty] | VV | 2
|  | 2.11 : 47,560 |  | 47.56 | [22 empty] | VV | 2
|  | 2.12 : 8,650 |  | 8.65 | [22 empty] | VV | 2
|  | 2.13 : 37,640 |  | 37.64 | [22 empty] | VV | 2
|  | 2.14 : 19,110 |  | 19.11 | [22 empty] | VV | 2
|  | Mezisoučet |  | 132.07 | [22 empty] | VV | 3
|  | Konec provozního součtu | [24 empty] | VV
|  | 132,0700*0,040 |  | 5.28 | [22 empty] | VV | 0
109 | 632451021R00 | Vyrovnávací potěr z cementové malty v pásu o průměrné (střední) tloušťce od 10 do 20 mm | m2 | 4.95 |  | 0 |  | 0 |  | 0 | 21 | 0 | 0.04984 | 0.25 | 0 | 0 |  | Vlastní | Indiv | 0.348 | 1.72 |  | Práce |  |  |  | POL1_
|  | viz. výkres základy : | [24 empty] | VV | 0
|  | poznámka 22 : | [24 empty] | VV | 0
|  | 3,100 |  | 3.1 | [22 empty] | VV | 0
|  | 1,850 |  | 1.85 | [22 empty] | VV | 0
110 | 635111041R00 | Suché podlahy ze sádrovláknitých desek z desky tl. 25 mm do vlhkých prostor | m2 | 132.07 |  | 0 |  | 0 |  | 0 | 21 | 0 | 0.02709 | 3.58 | 0 | 0 |  | Vlastní | Indiv | 0.3 | 39.62 |  | Práce |  |  |  | POL1_
|  | Umístění okrajových pásků, úprava dílců na potřebný rozměr, položení jedné vrstvy ze dvou podlahových dílců (včechny dílce jsou slepeny k sobě už od výrobce), lepení spojů, sešroubování v místě spojů, zatmelení spár. Použití do dočasně a krátkodobě vlhkých prostor. | [24 empty] | POP |  | Umístění okrajových pásků, úprava dílců na potřebný rozměr, položení jedné vrstvy ze dvou podlahových dílců (včechny dílce jsou slepeny k sobě už od výrobce), lepení spojů, sešroubování v místě spojů, zatmelení spár. Použití do dočasně a krátkodobě vlhkých prostor.
|  | viz. výkres půdorys 1.NP, řezy : | [24 empty] | VV | 0
|  | skladba K1 : | [24 empty] | VV | 0
|  | 2.10 : 19,110 |  | 19.11 | [22 empty] | VV | 0
|  | 2.11 : 47,560 |  | 47.56 | [22 empty] | VV | 0
|  | 2.12 : 8,650 |  | 8.65 | [22 empty] | VV | 0
|  | 2.13 : 37,640 |  | 37.64 | [22 empty] | VV | 0
|  | 2.14 : 19,110 |  | 19.11 | [22 empty] | VV | 0
Díl: | 64 | Výplně otvorů |  |  |  | 0 |  | 0 |  | 0 |  | 0 |  | 0 |  | 0 |  |  |  |  | 0 | [5 empty] | DIL
111 | 64R001 | ZZ02.3-01 D+M ocelová zárubeň 1100x1970 mm pro osazení do montované cementovláknité příčky tl. 125mm, pro jednokřídlové dveře s polodrážkou, tříbodové uchycení dveřního křídla | kus | 2 |  | 0 |  | 0 |  | 0 | 21 | 0 | 0 | 0 | 0 | 0 |  | Vlastní | Indiv | 0 | 0 |  | Práce |  |  |  | POL1_
|  | MATERIÁL - ŽÁROVĚ POZINKOVANÝ OCEL. PLECH | [24 empty] | POP
|  | POVRCHOVÁ ÚPRAVA - ZÁKLADNÍ NÁTĚR + FINAL. NÁTĚR RAL 9003 | [24 empty] | POP
|  | SOUČÁSTÍ DODÁVKY JE DORAZOVÉ TĚSNĚNÍ. | [24 empty] | POP
|  | viz. specifikace výplní otvorů - dveře : | [24 empty] | VV | 0
|  | 1,000+1,000 |  | 2 | [22 empty] | VV | 0
Díl: | 94 | Lešení a stavební výtahy |  |  |  | 0 |  | 0 |  | 0 |  | 0 |  | 0.27 |  | 0 |  |  |  |  | 35.95 | [5 empty] | DIL
112 | 941955002R00 | Lešení lehké pracovní pomocné pomocné, o výšce lešeňové podlahy přes 1,2 do 1,9 m | m2 | 168 |  | 0 |  | 0 |  | 0 | 21 | 0 | 0.00158 | 0.27 | 0 | 0 |  | Vlastní | Indiv | 0.214 | 35.95 |  | Práce |  |  |  | POL1_
|  | viz. půdorys 1NP : | [24 empty] | VV | 0
|  | 2.10 : 19,110 |  | 19.11 | [22 empty] | VV | 0
|  | 2.11 : 47,560 |  | 47.56 | [22 empty] | VV | 0
|  | 2.12 : 8,650 |  | 8.65 | [22 empty] | VV | 0
|  | 2.13 : 37,640 |  | 37.64 | [22 empty] | VV | 0
|  | 2.14 : 19,110 |  | 19.11 | [22 empty] | VV | 0
|  | Mezisoučet |  | 132.07 | [22 empty] | VV | 1
|  | 2.01 : 25,900 |  | 25.9 | [22 empty] | VV | 0
|  | 2.02 : 10,030 |  | 10.03 | [22 empty] | VV | 0
|  | Mezisoučet |  | 35.93 | [22 empty] | VV | 1
Díl: | 95 | Dokončovací práce inženýrských staveb |  |  |  | 0 |  | 0 |  | 0 |  | 0 |  | 0.06 |  | 0 |  |  |  |  | 99.52 | [5 empty] | DIL
113 | 952901111R00 | Vyčištění budov a ostatních objektů budov bytové nebo občanské výstavby - zametení a umytí podlah, dlažeb, obkladů, schodů v místnostech, chodbách a schodištích, vyčištění a umytí oken, dveří s rámy, zárubněmi, umytí a vyčištění jiných zasklených a natíraných ploch a zařizovacích předmětů před předáním do užívání světlá výška podlaží do 4 m | m2 | 201.105 |  | 0 |  | 0 |  | 0 | 21 | 0 | 4e-05 | 0.01 | 0 | 0 |  | Vlastní | Indiv | 0.308 | 61.94 |  | Práce |  |  |  | POL1_
|  | zárubněmi, umytí a vyčištění jiných zasklených a natíraných ploch a zařizovacích předmětů před předáním do užívání světlá výška podlaží do 4 m | [24 empty] | POP |  | zárubněmi, umytí a vyčištění jiných zasklených a natíraných ploch a zařizovacích předmětů před předáním do užívání světlá výška podlaží do 4 m
|  | viz. půdorys 1NP : | [24 empty] | VV | 0
|  | 25,500*6,400 |  | 163.2 | [22 empty] | VV | 0
|  | 11,400*3,325 |  | 37.91 | [22 empty] | VV | 0
114 | 953941312R00 | Osazení předmětů na hmoždinky osazení hasicího přístroje | kus | 3 |  | 0 |  | 0 |  | 0 | 21 | 0 | 1e-05 | 0 | 0 | 0 |  | Vlastní | Indiv | 0.17 | 0.51 |  | Práce |  |  |  | POL1_
|  | viz. specifikace HSV výrobků : | [24 empty] | VV | 0
|  | 1,000 |  | 1 | [22 empty] | VV | 0
|  | 2,000 |  | 2 | [22 empty] | VV | 0
115 | 953981203R01 | Chemické kotvy M12x140 8.8 | kus | 24 |  | 0 |  | 0 |  | 0 | 21 | 0 | 2e-05 | 0 | 0 | 0 |  | Vlastní | Indiv | 0.125 | 3 |  | Práce |  |  |  | POL1_
|  | viz. statika výkaz materiálu : | [24 empty] | VV | 0
|  | 24,000 |  | 24 | [22 empty] | VV | 0
116 | 953981204R01 | Chemické kotvy M16x150 8.8 | kus | 16 |  | 0 |  | 0 |  | 0 | 21 | 0 | 3e-05 | 0 | 0 | 0 |  | Vlastní | Indiv | 0.13 | 2.08 |  | Práce |  |  |  | POL1_
|  | M16x200 8.8 | [24 empty] | POP
|  | viz. statika výkaz materiálu : | [24 empty] | VV | 0
|  | 16,000 |  | 16 | [22 empty] | VV | 0
117 | 953981304R01 | Chemické kotvy M16x200 8.8 | kus | 96 |  | 0 |  | 0 |  | 0 | 21 | 0 | 0 | 0 | 0 | 0 |  | Vlastní | Indiv | 0.19 | 18.24 |  | Práce |  |  |  | POL1_
|  | viz. statika výkaz materiálu : | [24 empty] | VV | 0
|  | 96,000 |  | 96 | [22 empty] | VV | 0
118 | 95R001 | D+M otevřená kruhová manžeta určená k opracování prostupu ve střešním plášti z PVC fólie tl. 1,5 mm, vnitřní průměr 110 mm, výška 150 mm | kus | 1 |  | 0 |  | 0 |  | 0 | 21 | 0 | 0 | 0 | 0 | 0 |  | Vlastní | Indiv | 0 | 0 |  | Práce |  |  |  | POL1_
|  | VODOTĚSNÉ UKONČENÍ TVAROVKY POMOCÍ CELONEREZOVÉHO STAHOVACÍHO PÁSKU SE SAMOSTATNÝMI ZÁMKY. | [24 empty] | POP
|  | PRO VZT POTRUBÍ A ODVOD KONDENZÁTU. | [24 empty] | POP
|  | viz. specifikace HSV výrobků : | [24 empty] | VV | 0
|  | 1,000 |  | 1 | [22 empty] | VV | 0
119 | 95R002 | D+M otevřená kruhová manžeta určená k opracování prostupu ve střešním plášti z PVC fólie tl. 1,5 mm, vnitřní průměr 160 mm, výška 150 mm | kus | 1 |  | 0 |  | 0 |  | 0 | 21 | 0 | 0 | 0 | 0 | 0 |  | Vlastní | Indiv | 0 | 0 |  | Práce |  |  |  | POL1_
|  | VODOTĚSNÉ UKONČENÍ TVAROVKY POMOCÍ CELONEREZOVÉHO STAHOVACÍHO PÁSKU SE SAMOSTATNÝMI ZÁMKY. | [24 empty] | POP
|  | PRO VZT POTRUBÍ A ODVOD KONDENZÁTU. | [24 empty] | POP
|  | viz. specifikace HSV výrobků : | [24 empty] | VV | 0
|  | 1,000 |  | 1 | [22 empty] | VV | 0
120 | 95R003 | D+M otevřená kruhová manžeta určená k opracování prostupu ve střešním plášti z PVC fólie tl. 1,5 mm, vnitřní průměr 200 mm, výška 150 mm | kus | 2 |  | 0 |  | 0 |  | 0 | 21 | 0 | 0 | 0 | 0 | 0 |  | Vlastní | Indiv | 0 | 0 |  | Práce |  |  |  | POL1_
|  | VODOTĚSNÉ UKONČENÍ TVAROVKY POMOCÍ CELONEREZOVÉHO STAHOVACÍHO PÁSKU SE SAMOSTATNÝMI ZÁMKY. | [24 empty] | POP
|  | PRO VZT POTRUBÍ A ODVOD KONDENZÁTU. | [24 empty] | POP
|  | viz. specifikace HSV výrobků : | [24 empty] | VV | 0
|  | 2,000 |  | 2 | [22 empty] | VV | 0
121 | 95R004 | D+M otevřená kruhová manžeta určená k opracování prostupu ve střešním plášti z PVC fólie tl. 1,5 mm, vnitřní průměr 250 mm, výška 150 mm | kus | 9 |  | 0 |  | 0 |  | 0 | 21 | 0 | 0 | 0 | 0 | 0 |  | Vlastní | Indiv | 0 | 0 |  | Práce |  |  |  | POL1_
|  | VODOTĚSNÉ UKONČENÍ TVAROVKY POMOCÍ CELONEREZOVÉHO STAHOVACÍHO PÁSKU SE SAMOSTATNÝMI ZÁMKY. | [24 empty] | POP
|  | PRO VZT POTRUBÍ A ODVOD KONDENZÁTU. | [24 empty] | POP
|  | viz. specifikace HSV výrobků : | [24 empty] | VV | 0
|  | 9,000 |  | 9 | [22 empty] | VV | 0
122 | 95R005 | D+M otevřená čtyřhranná manžeta určená k opracování prostupu ve střešním plášti z PVC fólie, tl. 1,5 mm, pro obdélníkové potrubí 100x100 mm (vnitřní rozměr), výška 150 mm | kus | 4 |  | 0 |  | 0 |  | 0 | 21 | 0 | 0 | 0 | 0 | 0 |  | Vlastní | Indiv | 0 | 0 |  | Práce |  |  |  | POL1_
|  | VODOTĚSNÉ UKONČENÍ TVAROVKY POMOCÍ CELONEREZOVÉHO STAHOVACÍHO PÁSKU SE SAMOSTATNÝMI ZÁMKY. | [24 empty] | POP
|  | viz. specifikace HSV výrobků : | [24 empty] | VV | 0
|  | 4,000 |  | 4 | [22 empty] | VV | 0
123 | 95R006 | D+M uzavřená kruhová manžeta určená k opracování prostupu ve střešním plášti z PVC fólie tl. 1,5 mm, vnitřní průměr 16 mm, výška 150 mm | kus | 9 |  | 0 |  | 0 |  | 0 | 21 | 0 | 0 | 0 | 0 | 0 |  | Vlastní | Indiv | 0 | 0 |  | Práce |  |  |  | POL1_
|  | VODOTĚSNÉ UKONČENÍ TVAROVKY POMOCÍ CELONEREZOVÉHO STAHOVACÍHO PÁSKU SE SAMOSTATNÝMI ZÁMKY. | [24 empty] | POP
|  | PRO VZT POTRUBÍ A ODVOD KONDENZÁTU. | [24 empty] | POP
|  | viz. specifikace HSV výrobků : | [24 empty] | VV | 0
|  | 9,000 |  | 9 | [22 empty] | VV | 0
124 | 95R007 | D+M zádržný systém proti pádu osob ze střechy | kpl | 1 |  | 0 |  | 0 |  | 0 | 21 | 0 | 0 | 0 | 0 | 0 |  | Vlastní | Indiv | 0 | 0 |  | Práce |  |  |  | POL1_
|  | U1 - NEREZOVÝ KOTVICÍ BOD PRO TRAPÉZOVÝ PLECH - 9 kusů. ZÁKLADNA 290x200 MM, PRŮMĚR SLOUPKU 16 MM. | [24 empty] | POP
|  | PŘEDPOKLÁDANÁ DÉLKA NEREZOVÝCH UPEVŇOVACÍCH ŠROUBŮ JE 400 MM. | [24 empty] | POP
|  | VZDÁLENOST KOTVÍCÍCH BODŮ JE NUTNÉ PŘIZPŮSOBIT MODULACI TRAPÉZOVÉHO PLECHU. | [24 empty] | POP
|  | MONTÁŽNÍ LANO DÉLKY 23 m - 1 kus | [24 empty] | POP
|  | SET PRO ÚDRŽBU STŘECHY - ZACHYCOVACÍ POSTROJ + SPOJOVACÍ LANO - 1 kus | [24 empty] | POP
|  | SKŘÍŇKA PRO ULOŽENÍ OOPP - 1 kus | [24 empty] | POP
|  | MONTÁŽ SYSTÉMU, REVIZE A PŘEDÁNÍ DO UŽÍVÁNÍ - 1 kpl | [24 empty] | POP
|  | viz. specifikace HSV výrobků : | [24 empty] | VV | 0
|  | 1,000 |  | 1 | [22 empty] | VV | 0
125 | 95R008 | D+M prostup pro kabely PVC s integrovanou manžetou DN 150 mm z hydroizolační fólie na bázi PVC | kpl | 1 |  | 0 |  | 0 |  | 0 | 21 | 0 | 0 | 0 | 0 | 0 |  | Vlastní | Indiv | 0 | 0 |  | Práce |  |  |  | POL1_
|  | viz. specifikace HSV výrobků : | [24 empty] | VV | 0
|  | 1,000 |  | 1 | [22 empty] | VV | 0
126 | 95R009 | D+M prostup pro kabely parozábranou PVC s integrovanou manžetou DN 150 mm z PE fólie | kpl | 1 |  | 0 |  | 0 |  | 0 | 21 | 0 | 0 | 0 | 0 | 0 |  | Vlastní | Indiv | 0 | 0 |  | Práce |  |  |  | POL1_
|  | viz. specifikace HSV výrobků : | [24 empty] | VV | 0
|  | 1,000 |  | 1 | [22 empty] | VV | 0
127 | 95R010 | D+M čištění ploch betonových konstrukcí tlakovou vodou | m2 | 65.49 |  | 0 |  | 0 |  | 0 | 21 | 0 | 0 | 0 | 0 | 0 |  | Vlastní | Indiv | 0.21 | 13.75 |  | Práce |  |  |  | POL1_
|  | viz. výkres půdorys 1.NP, řezy : | [24 empty] | VV | 0
|  | skladba B1 : | [24 empty] | VV | 0
|  | na stávajícím stropě : 11,800*5,550 |  | 65.49 | [22 empty] | VV | 0
128 | 44984114R | přístoj hasicí práškový; P6Te; výtlačný prostředek dusík; náplň 6 kg; dostřik 4 m; doba činnosti min 12 s | kus | 2 |  | 0 |  | 0 |  | 0 | 21 | 0 | 0.0166 | 0.03 | 0 | 0 |  | Vlastní | Indiv | 0 | 0 |  | Specifikace |  |  |  | POL3_
|  | Hasební schopnost 21A. | [24 empty] | POP
|  | viz. specifikace HSV výrobků : | [24 empty] | VV | 0
|  | 2,000 |  | 2 | [22 empty] | VV | 0
129 | 44984142R | přístoj hasicí sněhový; S5KTe; hasící látka oxid uhličitý; náplň 5 kg; dostřik 2 m; doba činnosti 35 s | kus | 1 |  | 0 |  | 0 |  | 0 | 21 | 0 | 0.021 | 0.02 | 0 | 0 |  | Vlastní | Indiv | 0 | 0 |  | Specifikace |  |  |  | POL3_
|  | Hasební schopnost 55B, C. | [24 empty] | POP
|  | viz. specifikace HSV výrobků : | [24 empty] | VV | 0
|  | 1,000 |  | 1 | [22 empty] | VV | 0
Díl: | 96 | Bourání konstrukcí |  |  |  | 0 |  | 0 |  | 0 |  | 0 |  | 0 |  | 38.59 |  |  |  |  | 167.12 | [5 empty] | DIL
130 | 962031116R00 | Bourání příček z cihel pálených plných, tloušťky 140 mm | m2 | 5.75 |  | 0 |  | 0 |  | 0 | 21 | 0 | 0.00067 | 0 | 0.319 | 1.83 |  | Vlastní | Indiv | 0.317 | 1.82 |  | Práce |  |  |  | POL1_
|  | viz. výkres bouracích prací : | [24 empty] | VV | 0
|  | B03.3/06 : 0,250*23,000 |  | 5.75 | [22 empty] | VV | 0
131 | 962042321R00 | Bourání zdiva z betonu prostého nadzákladového | m3 | 1.1625 |  | 0 |  | 0 |  | 0 | 21 | 0 | 0.00147 | 0 | 2.2 | 2.56 |  | Vlastní | Indiv | 4.996 | 5.81 |  | Práce |  |  |  | POL1_
|  | viz. výkres bouracích prací : | [24 empty] | VV | 0
|  | B03.3/05 : 0,250*0,750*6,200 |  | 1.16 | [22 empty] | VV | 0
132 | 962052211R00 | Bourání zdiva železobetonového nadzákladového | m3 | 3.1268 |  | 0 |  | 0 |  | 0 | 21 | 0 | 0.00147 | 0 | 2.4 | 7.5 |  | Vlastní | Indiv | 8.5 | 26.58 |  | Práce |  |  |  | POL1_
|  | viz. výkres bouracích prací : | [24 empty] | VV | 0
|  | B03.3/04 : 0,150*0,400*49,100 |  | 2.95 | [22 empty] | VV | 0
|  | viz. výkres základy : | [24 empty] | VV | 0
|  | B03.3/09 : 0,540*0,540*0,420 |  | 0.12 | [22 empty] | VV | 0
|  | B03.3/10 : 0,540*0,180*0,600 |  | 0.06 | [22 empty] | VV | 0
133 | 963065711R00 | Bourání mostních nosných konstrukcí bourání zábradlí dřevěného, | m | 19 |  | 0 |  | 0 |  | 0 | 21 | 0 | 0 | 0 | 0.016 | 0.3 |  | Vlastní | Indiv | 0.368 | 6.99 |  | Práce |  |  |  | POL1_
|  | viz. výkres bouracích prací : | [24 empty] | VV | 0
|  | B03.3/02 : 19,000 |  | 19 | [22 empty] | VV | 0
134 | 965042241RT4 | Bourání podkladů pod dlažby nebo litých celistvých dlažeb a mazanin betonových nebo z litého asfaltu, tloušťky přes 100 mm, plochy přes 4 m2 | m3 | 12 |  | 0 |  | 0 |  | 0 | 21 | 0 | 0 | 0 | 2.2 | 26.4 |  | Vlastní | Indiv | 3.977 | 47.72 |  | Práce |  |  |  | POL1_
|  | viz. výkres bouracích prací : | [24 empty] | VV | 0
|  | B03.3/04 : 80,000*0,150 |  | 12 | [22 empty] | VV | 0
135 | 965049112RT1 | Bourání podkladů pod dlažby nebo litých celistvých dlažeb a mazanin příplatek za bourání mazanin vyztužených svařovanou sítí, tloušťky přes 100 mm | m3 | 12 |  | 0 |  | 0 |  | 0 | 21 | 0 | 0 | 0 | 0 | 0 |  | Vlastní | Indiv | 4.029 | 48.35 |  | Práce |  |  |  | POL1_
|  | Odkaz na mn. položky pořadí 133 : 12,00000 |  | 12 | [22 empty] | VV | 0
136 | 970251100R00 | Řezání železobetonu hloubka řezu 100 mm | m | 5.92 |  | 0 |  | 0 |  | 0 | 21 | 0 | 0 | 0 | 0.00046 | 0 |  | Vlastní | Indiv | 1 | 5.92 |  | Práce |  |  |  | POL1_
|  | viz. výkres základy : | [24 empty] | VV | 0
|  | B03.3/08 : 4,955+0,660+0,305 |  | 5.92 | [22 empty] | VV | 0
137 | 970251250R00 | Řezání železobetonu hloubka řezu 250 mm | m | 3.81 |  | 0 |  | 0 |  | 0 | 21 | 0 | 0 | 0 | 0.00046 | 0 |  | Vlastní | Indiv | 2.5 | 9.53 |  | Práce |  |  |  | POL1_
|  | viz. výkres základy : | [24 empty] | VV | 0
|  | B03.3/07 : 2,880+0,930 |  | 3.81 | [22 empty] | VV | 0
138 | 96R001 | D+M vyřezání otvoru 400x420 mm v sendvičovém panelu tl. 100 mm, včetně odvozu a likvidace suti | kus | 1 |  | 0 |  | 0 |  | 0 | 21 | 0 | 0 | 0 | 0 | 0 |  | Vlastní | Indiv | 0 | 0 |  | Práce |  |  |  | POL1_
|  | viz. výkres půdorys 1.NP : | [24 empty] | VV | 0
|  | poznámka 8 : 1,000 |  | 1 | [22 empty] | VV | 0
139 | 96R002 | D+M vyřezání otvoru DN 160 mm v sendvičovém panelu tl. 100 mm, včetně odvozu a likvidace suti | kus | 1 |  | 0 |  | 0 |  | 0 | 21 | 0 | 0 | 0 | 0 | 0 |  | Vlastní | Indiv | 0 | 0 |  | Práce |  |  |  | POL1_
|  | viz. výkres půdorys 1.NP : | [24 empty] | VV | 0
|  | poznámka 9 : 1,000 |  | 1 | [22 empty] | VV | 0
140 | 96R003 | D+M provedení prostupu DN 250 mm ve střeše - skladba S1, včetně odvozu a likvidace suti | kus | 9 |  | 0 |  | 0 |  | 0 | 21 | 0 | 0 | 0 | 0 | 0 |  | Vlastní | Indiv | 0 | 0 |  | Práce |  |  |  | POL1_
|  | viz. výkres půdorys střechy : | [24 empty] | VV | 0
|  | 9,000 |  | 9 | [22 empty] | VV | 0
141 | 96R004 | D+M provedení prostupu DN 200 mm ve střeše - skladba S1, včetně odvozu a likvidace suti | kus | 2 |  | 0 |  | 0 |  | 0 | 21 | 0 | 0 | 0 | 0 | 0 |  | Vlastní | Indiv | 0 | 0 |  | Práce |  |  |  | POL1_
|  | viz. výkres půdorys střechy : | [24 empty] | VV | 0
|  | 2,000 |  | 2 | [22 empty] | VV | 0
142 | 96R005 | D+M provedení prostupu DN 170 mm ve střeše - skladba S1, včetně odvozu a likvidace suti | kus | 1 |  | 0 |  | 0 |  | 0 | 21 | 0 | 0 | 0 | 0 | 0 |  | Vlastní | Indiv | 0 | 0 |  | Práce |  |  |  | POL1_
|  | viz. výkres půdorys střechy : | [24 empty] | VV | 0
|  | 1,000 |  | 1 | [22 empty] | VV | 0
143 | 96R006 | D+M provedení prostupu DN 160 mm ve střeše - skladba S1, včetně odvozu a likvidace suti | kus | 1 |  | 0 |  | 0 |  | 0 | 21 | 0 | 0 | 0 | 0 | 0 |  | Vlastní | Indiv | 0 | 0 |  | Práce |  |  |  | POL1_
|  | viz. výkres půdorys střechy : | [24 empty] | VV | 0
|  | 1,000 |  | 1 | [22 empty] | VV | 0
144 | 96R007 | D+M provedení prostupu DN 150 mm ve střeše - skladba S1, včetně odvozu a likvidace suti | kus | 1 |  | 0 |  | 0 |  | 0 | 21 | 0 | 0 | 0 | 0 | 0 |  | Vlastní | Indiv | 0 | 0 |  | Práce |  |  |  | POL1_
|  | viz. výkres půdorys střechy : | [24 empty] | VV | 0
|  | 1,000 |  | 1 | [22 empty] | VV | 0
145 | 96R008 | D+M provedení prostupu DN 110 mm ve střeše - skladba S1, včetně odvozu a likvidace suti | kus | 1 |  | 0 |  | 0 |  | 0 | 21 | 0 | 0 | 0 | 0 | 0 |  | Vlastní | Indiv | 0 | 0 |  | Práce |  |  |  | POL1_
|  | viz. výkres půdorys střechy : | [24 empty] | VV | 0
|  | 1,000 |  | 1 | [22 empty] | VV | 0
146 | 970251400R01 | hl. řezu 420 mm | m | 2.16 |  | 0 |  | 0 |  | 0 | 21 | 0 | 0 | 0 | 0.00046 | 0 |  | Vlastní | Indiv | 4 | 8.64 |  | Práce |  |  |  | POL1_
|  | viz. výkres základy : | [24 empty] | VV | 0
|  | B03.3/09 : (0,540+0,540)*2 |  | 2.16 | [22 empty] | VV | 0
147 | 970251400R02 | Řezání železobetonu hl. řezu 600 mm | m | 1.44 |  | 0 |  | 0 |  | 0 | 21 | 0 | 0 | 0 | 0.00069 | 0 |  | Vlastní | Indiv | 4 | 5.76 |  | Práce |  |  |  | POL1_
|  | viz. výkres základy : | [24 empty] | VV | 0
|  | B03.3/10 : (0,540+0,180)*2 |  | 1.44 | [22 empty] | VV | 0
Díl: | 99 | Staveništní přesun hmot |  |  |  | 0 |  | 0 |  | 0 |  | 0 |  | 0 |  | 0 |  |  |  |  | 55.14 | [5 empty] | DIL
148 | 998014011R00 | Přesun hmot, budovy mont. jednopodl. s pláštěm | t | 568.4915 |  | 0 |  | 0 |  | 0 | 21 | 0 | 0 | 0 | 0 | 0 |  | Vlastní | Indiv | 0.097 | 55.14 |  | Práce |  |  |  | POL1_1
|  | Hmotnosti z položek s pořadovými čísly: : | [24 empty] | VV | 0
|  | 23,24,25,27,28,29,30,31,32,34,35,36,37,39,40,41,42,43,45,47,52,53,54,58,59,60,62,64,66,67,68,69,71, : | [24 empty] | VV | 0
|  | 73,74,75,76,77,78,79,80,81,82,83,84,85,86,87,88,89,90,91,92,93,94,95,96,98,99,100,101,104,106,107, : | [24 empty] | VV | 0
|  | 108,109,110,112,113,114,115,116,128,129,130,131,132, : | [24 empty] | VV | 0
|  | Součet: : 568,49152 |  | 568.49 | [22 empty] | VV | 0
Díl: | 711 | Izolace proti vodě |  |  |  | 0 |  | 0 |  | 0 |  | 0 |  | 4.45 |  | 0 |  |  |  |  | 256.86 | [5 empty] | DIL
149 | 711111006RZ3 | Provedení izolace proti zemní vlhkosti natěradly za studena na ploše vodorovné asfaltovou penetrační suspenzí, včetně dodávky emulze 0,3 kg/m2 | m2 | 268.1925 |  | 0 |  | 0 |  | 0 | 21 | 0 | 0.00033 | 0.09 | 0 | 0 |  | Vlastní | Indiv | 0.0275 | 7.38 |  | Práce |  |  |  | POL1_
|  | viz. výkres půdorys 1.NP : | [24 empty] | VV | 0
|  | skladba B1 : | [24 empty] | VV | 0
|  | 25,500*10,035 |  | 255.89 | [22 empty] | VV | 0
|  | viz. výkres základy, řez A-A : | [24 empty] | VV | 0
|  | skladba B2 : | [24 empty] | VV | 0
|  | 2,000*6,150 |  | 12.3 | [22 empty] | VV | 0
150 | 711112006RZ3 | Provedení izolace proti zemní vlhkosti natěradly za studena na ploše svislé, včetně pomocného lešení o výšce podlahy do 1900 mm a pro zatížení do 1,5 kPa. asfaltovou penetrační emulzí, včetně dodávky emulze 0,3 kg/m2 | m2 | 49.117 |  | 0 |  | 0 |  | 0 | 21 | 0 | 0.00052 | 0.03 | 0 | 0 |  | Vlastní | Indiv | 0.049 | 2.41 |  | Práce |  |  |  | POL1_
|  | emulze 0,3 kg/m2 | [24 empty] | POP
|  | viz. výkres půdorys 1.NP : | [24 empty] | VV | 0
|  | skladba B1 : | [24 empty] | VV | 0
|  | (3,400*2+11,550)*0,720 |  | 13.21 | [22 empty] | VV | 0
|  | (6,845+7,105+6,400*2)*1,170 |  | 31.3 | [22 empty] | VV | 0
|  | (4,690+7,220)*0,250 |  | 2.98 | [22 empty] | VV | 0
|  | viz. výkres základy, řez A-A : | [24 empty] | VV | 0
|  | skladba B2 : | [24 empty] | VV | 0
|  | (2,000+6,150)*2*0,100 |  | 1.63 | [22 empty] | VV | 0
151 | 711141559R00 | Provedení izolace proti zemní vlhkosti pásy přitavením vodorovná, 1 vrstva, bez dodávky izolačních pásů, | m2 | 524.085 |  | 0 |  | 0 |  | 0 | 21 | 0 | 0.00041 | 0.21 | 0 | 0 |  | Vlastní | Indiv | 0.22991 | 120.49 |  | Práce |  |  |  | POL1_
|  | viz. výkres půdorys 1.NP : | [24 empty] | VV | 0
|  | skladba B1 : | [24 empty] | VV | 0
|  | 25,500*10,035 |  | 255.89 | [22 empty] | VV | 0
|  | Koeficient : 1 |  | 255.89 | [22 empty] | VV | 4
|  | viz. výkres základy, řez A-A : | [24 empty] | VV | 0
|  | skladba B2 : | [24 empty] | VV | 0
|  | 2,000*6,150 |  | 12.3 | [22 empty] | VV | 0
152 | 711142559R00 | Provedení izolace proti zemní vlhkosti pásy přitavením svislá, 1 vrstva, bez dodávky izolačních pásů, | m2 | 96.604 |  | 0 |  | 0 |  | 0 | 21 | 0 | 0.00058 | 0.06 | 0 | 0 |  | Vlastní | Indiv | 0.266 | 25.7 |  | Práce |  |  |  | POL1_
|  | viz. výkres půdorys 1.NP : | [24 empty] | VV | 0
|  | skladba B1 : | [24 empty] | VV | 0
|  | (3,400*2+11,550)*0,720 |  | 13.21 | [22 empty] | VV | 0
|  | (6,845+7,105+6,400*2)*1,170 |  | 31.3 | [22 empty] | VV | 0
|  | (4,690+7,220)*0,250 |  | 2.98 | [22 empty] | VV | 0
|  | Koeficient : 1 |  | 47.49 | [22 empty] | VV | 4
|  | viz. výkres základy, řez A-A : | [24 empty] | VV | 0
|  | skladba B2 : | [24 empty] | VV | 0
|  | (2,000+6,150)*2*0,100 |  | 1.63 | [22 empty] | VV | 0
153 | 711212000RU1 | Izolace proti vodě nátěr podkladní pod hydroizolační stěrky | m2 | 162.1163 |  | 0 |  | 0 |  | 0 | 21 | 0 | 0.00021 | 0.03 | 0 | 0 |  | Vlastní | Indiv | 0.095 | 15.4 |  | Práce |  |  |  | POL1_
|  | Odkaz na mn. položky pořadí 153 : 162,11625 |  | 162.12 | [22 empty] | VV | 0
154 | 711212002RT3 | Izolace proti vodě stěrka hydroizolační proti vlhkosti | m2 | 162.1163 |  | 0 |  | 0 |  | 0 | 21 | 0 | 0.0034 | 0.55 | 0 | 0 |  | Vlastní | Indiv | 0.385 | 62.41 |  | Práce |  |  |  | POL1_
|  | jednovrstvá | [24 empty] | POP
|  | viz. výkres půdorys 1.NP, řezy : | [24 empty] | VV | 0
|  | skladba K1 : | [24 empty] | VV | 0
|  | 2.10 : 19,110 |  | 19.11 | [22 empty] | VV | 0
|  | 2.11 : 47,560 |  | 47.56 | [22 empty] | VV | 0
|  | 2.12 : 8,650 |  | 8.65 | [22 empty] | VV | 0
|  | 2.13 : 37,640 |  | 37.64 | [22 empty] | VV | 0
|  | 2.14 : 19,110 |  | 19.11 | [22 empty] | VV | 0
|  | svislá : | [24 empty] | VV | 0
|  | 2.10 : (3,200+5,925)*2*0,150 |  | 2.74 | [22 empty] | VV | 0
|  | -1,100*0,150*2 |  | -0.33 | [22 empty] | VV | 0
|  | 2.11 : (9,875+5,350)*2*0,150 |  | 4.57 | [22 empty] | VV | 0
|  | -0,900*0,150 |  | -0.14 | [22 empty] | VV | 0
|  | -1,100*0,150 |  | -0.17 | [22 empty] | VV | 0
|  | poznámka 3 : 9,875*0,260*2 |  | 5.13 | [22 empty] | VV | 0
|  | 9,875*(1,200-0,150) |  | 10.37 | [22 empty] | VV | 0
|  | 2.12 : (2,850+3,550)*2*0,150 |  | 1.92 | [22 empty] | VV | 0
|  | -0,900*0,150*2 |  | -0.27 | [22 empty] | VV | 0
|  | 2.13 : (8,050+4,900+0,750)*2*0,150 |  | 4.11 | [22 empty] | VV | 0
|  | -0,900*0,150 |  | -0.14 | [22 empty] | VV | 0
|  | -1,100*0,150 |  | -0.17 | [22 empty] | VV | 0
|  | 2.14 : (3,200+5,925)*2*0,150 |  | 2.74 | [22 empty] | VV | 0
|  | -1,100*0,150*2 |  | -0.33 | [22 empty] | VV | 0
155 | 711212601RT2 | Izolace proti vodě doplňky těsnicí pás š.100 mm do spoje podlaha-stěna | m | 116.7 |  | 0 |  | 0 |  | 0 | 21 | 0 | 0.00029 | 0.03 | 0 | 0 |  | Vlastní | Indiv | 0.11 | 12.84 |  | Práce |  |  |  | POL1_
|  | viz. výkres půdorys 1.NP, řezy : | [24 empty] | VV | 0
|  | skladba K1 : | [24 empty] | VV | 0
|  | 2.10 : (3,200+5,925)*2 |  | 18.25 | [22 empty] | VV | 0
|  | -1,100*2 |  | -2.2 | [22 empty] | VV | 0
|  | 2.11 : (9,875+5,350)*2 |  | 30.45 | [22 empty] | VV | 0
|  | -0,900 |  | -0.9 | [22 empty] | VV | 0
|  | -1,100 |  | -1.1 | [22 empty] | VV | 0
|  | poznámka 3 : 9,875*2 |  | 19.75 | [22 empty] | VV | 0
|  | 2.12 : (2,850+3,550)*2 |  | 12.8 | [22 empty] | VV | 0
|  | -0,900*2 |  | -1.8 | [22 empty] | VV | 0
|  | 2.13 : (8,050+4,900+0,750)*2 |  | 27.4 | [22 empty] | VV | 0
|  | -0,900 |  | -0.9 | [22 empty] | VV | 0
|  | -1,100 |  | -1.1 | [22 empty] | VV | 0
|  | 2.14 : (3,200+5,925)*2 |  | 18.25 | [22 empty] | VV | 0
|  | -1,100*2 |  | -2.2 | [22 empty] | VV | 0
156 | 711212602RT2 | Izolace proti vodě doplňky těsnicí roh do spoje podlaha stěna | kus | 34 |  | 0 |  | 0 |  | 0 | 21 | 0 | 0.00011 | 0 | 0 | 0 |  | Vlastní | Indiv | 0.067 | 2.28 |  | Práce |  |  |  | POL1_
|  | viz. výkres půdorys 1.NP, řezy : | [24 empty] | VV | 0
|  | skladba K1 : | [24 empty] | VV | 0
|  | 2.10 : 4,000 |  | 4 | [22 empty] | VV | 0
|  | 2.11 : 6,000 |  | 6 | [22 empty] | VV | 0
|  | poznámka 3 : 4,000 |  | 4 | [22 empty] | VV | 0
|  | 2.12 : 6,000 |  | 6 | [22 empty] | VV | 0
|  | 2.13 : 10,000 |  | 10 | [22 empty] | VV | 0
|  | 2.14 : 4,000 |  | 4 | [22 empty] | VV | 0
157 | 711212611RT2 | Izolace proti vodě doplňky těsnicí pás šířky 100 mm do svislých koutů | m | 6.89 |  | 0 |  | 0 |  | 0 | 21 | 0 | 0.00029 | 0 | 0 | 0 |  | Vlastní | Indiv | 0.14 | 0.96 |  | Práce |  |  |  | POL1_
|  | viz. výkres půdorys 1.NP, řezy : | [24 empty] | VV | 0
|  | skladba K1 : | [24 empty] | VV | 0
|  | 2.10 : 0,150*4 |  | 0.6 | [22 empty] | VV | 0
|  | 2.11 : 0,150*5 |  | 0.75 | [22 empty] | VV | 0
|  | poznámka 3 : 0,260*4 |  | 1.04 | [22 empty] | VV | 0
|  | (1,200-0,150)*2 |  | 2.1 | [22 empty] | VV | 0
|  | 2.12 : 0,150*5 |  | 0.75 | [22 empty] | VV | 0
|  | 2.13 : 0,150*7 |  | 1.05 | [22 empty] | VV | 0
|  | 2.14 : 0,150*4 |  | 0.6 | [22 empty] | VV | 0
158 | 62852251R | pás izolační z modifikovaného asfaltu natavitelný; nosná vložka polyesterové rouno; horní strana jemný minerální posyp; spodní strana PE fólie; tl. 4,0 mm | m2 | 378.9768 |  | 0 |  | 0 |  | 0 | 21 | 0 | 0.0046 | 1.74 | 0 | 0 |  | Vlastní | Indiv | 0 | 0 |  | Specifikace |  |  |  | POL3_
|  | viz. výkres půdorys 1.NP : | [24 empty] | VV | 0
|  | skladba B1 : | [24 empty] | VV | 0
|  | 25,500*10,035 |  | 255.89 | [22 empty] | VV | 0
|  | viz. výkres půdorys 1.NP, řez A-A : | [24 empty] | VV | 0
|  | skladba B2 : | [24 empty] | VV | 0
|  | 2,000*11,200 |  | 22.4 | [22 empty] | VV | 0
|  | Koeficient : 0,15 |  | 41.74 | [22 empty] | VV | 4
|  | Mezisoučet |  | 320.04 | [22 empty] | VV | 1
|  | viz. výkres půdorys 1.NP : | [24 empty] | VV | 0
|  | skladba B1 : | [24 empty] | VV | 0
|  | (3,400*2+11,550)*0,720 |  | 13.21 | [22 empty] | VV | 0
|  | (6,845+7,105+6,400*2)*1,170 |  | 31.3 | [22 empty] | VV | 0
|  | (4,690+7,220)*0,250 |  | 2.98 | [22 empty] | VV | 0
|  | viz. výkres základy, řez A-A : | [24 empty] | VV | 0
|  | skladba B2 : | [24 empty] | VV | 0
|  | (2,000+6,150)*2*0,100 |  | 1.63 | [22 empty] | VV | 0
|  | Koeficient : 0,20 |  | 9.82 | [22 empty] | VV | 4
|  | Mezisoučet |  | 58.94 | [22 empty] | VV | 1
159 | 62852265R | pás izolační z modifikovaného asfaltu natavitelný, mechanicky kotvený; nosná vložka skelná tkanina; horní strana jemný minerální posyp; spodní strana PE fólie; tl. 4,0 mm | m2 | 378.9768 |  | 0 |  | 0 |  | 0 | 21 | 0 | 0.0045 | 1.71 | 0 | 0 |  | Vlastní | Indiv | 0 | 0 |  | Specifikace |  |  |  | POL3_
|  | Odkaz na mn. položky pořadí 157 : 378,97678 |  | 378.98 | [22 empty] | VV | 0
160 | 998711101R00 | Přesun hmot pro izolace proti vodě svisle do 6 m | t | 4.4585 |  | 0 |  | 0 |  | 0 | 21 | 0 | 0 | 0 | 0 | 0 |  | Vlastní | Indiv | 1.567 | 6.99 |  | Práce |  |  |  | POL1_7
|  | Hmotnosti z položek s pořadovými čísly: : | [24 empty] | VV | 0
|  | 149,150,151,152,153,154,155,156,157,158,159, : | [24 empty] | VV | 0
|  | Součet: : 4,45846 |  | 4.46 | [22 empty] | VV | 0
Díl: | 712 | Povlakové krytiny |  |  |  | 0 |  | 0 |  | 0 |  | 0 |  | 0.62 |  | 0 |  |  |  |  | 251.5 | [5 empty] | DIL
161 | 712311106RZ3 | Povlakové krytiny střech do 10° za studena asfaltovou penetrační suspenzí, včetně dodávky emulze 0,3 kg/m2 | m2 | 208.55 |  | 0 |  | 0 |  | 0 | 21 | 0 | 0.00033 | 0.07 | 0 | 0 |  | Vlastní | Indiv | 0.0275 | 5.74 |  | Práce |  |  |  | POL1_
|  | skladba S1 : | [24 empty] | VV | 0
|  | Odkaz na mn. položky pořadí 161 : 208,55000 |  | 208.55 | [22 empty] | VV | 0
162 | 712351111R00 | Povlakové krytiny střech do 10° samolepicími pásy 1 vrstva, bez dodávky materiálu | m2 | 208.55 |  | 0 |  | 0 |  | 0 | 21 | 0 | 0 | 0 | 0 | 0 |  | Vlastní | Indiv | 0.207 | 43.17 |  | Práce |  |  |  | POL1_
|  | viz. výkres půdorys střechy : | [24 empty] | VV | 0
|  | skladba S1 : | [24 empty] | VV | 0
|  | 199,000 |  | 199 | [22 empty] | VV | 0
|  | (71,450-4,620-1,500-11,200-1,760-4,620)*0,200 |  | 9.55 | [22 empty] | VV | 0
163 | 712372121RT1 | Povlakové krytiny střech do 10° termoplasty kotvené do profilovaného plechu nebo do bednění, 4 kotvy/m2, pro tl. izolace do 200 mm, bez dodávky fólie, | m2 | 212.357 |  | 0 |  | 0 |  | 0 | 21 | 0 | 0 | 0 | 0 | 0 |  | Vlastní | Indiv | 0.848 | 180.08 |  | Práce |  |  |  | POL1_
|  | včetně ukotvení k podkladu hmoždinkami, svaření všech spojů a překrytí kotev fólií. | [24 empty] | POP
|  | viz. výkres půdorys střechy : | [24 empty] | VV | 0
|  | skladba S1 : | [24 empty] | VV | 0
|  | 199,000 |  | 199 | [22 empty] | VV | 0
|  | 25,350*0,220 |  | 5.58 | [22 empty] | VV | 0
|  | (0,860+3,030)*2 |  | 7.78 | [22 empty] | VV | 0
164 | 712391171R00 | Textílie na střechách do 10° podkladní, položení - bez dodávky textílie | m2 | 212.357 |  | 0 |  | 0 |  | 0 | 21 | 0 | 0 | 0 | 0 | 0 |  | Vlastní | Indiv | 0.1 | 21.24 |  | Práce |  |  |  | POL1_
|  | Odkaz na mn. položky pořadí 162 : 212,35700 |  | 212.36 | [22 empty] | VV | 0
165 | 283220012R | fólie izolační střešní hydroizolační; tloušťka 1,50 mm; plošná hmotnost 1 850 g/m2; PVC-P, PES výztuž; µ = 15 000,0 | m2 | 244.8784 |  | 0 |  | 0 |  | 0 | 21 | 0 | 0.00185 | 0.45 | 0 | 0 |  | Vlastní | Indiv | 0 | 0 |  | Specifikace |  |  |  | POL3_
|  | viz. výkres půdorys střechy : | [24 empty] | VV | 0
|  | skladba S1 : | [24 empty] | VV | 0
|  | 199,000 |  | 199 | [22 empty] | VV | 0
|  | Koeficient : 0,15 |  | 29.85 | [22 empty] | VV | 4
|  | 25,350*0,220 |  | 5.58 | [22 empty] | VV | 0
|  | (0,860+3,030)*2 |  | 7.78 | [22 empty] | VV | 0
|  | Koeficient : 0,20 |  | 2.67 | [22 empty] | VV | 4
166 | 628420303R | pás izolační z modifikovaného asfaltu samolepicí; nosná vložka skleněná mřížka; horní strana Al fólie; spodní strana PE fólie; tl. 0,4 mm | m2 | 229.405 |  | 0 |  | 0 |  | 0 | 21 | 0 | 0.00031 | 0.07 | 0 | 0 |  | Vlastní | Indiv | 0 | 0 |  | Specifikace |  |  |  | POL3_
|  | skladba S1 : | [24 empty] | VV | 0
|  | Odkaz na mn. položky pořadí 161 : 208,55000 |  | 208.55 | [22 empty] | VV | 0
|  | Koeficient : 0,10 |  | 20.86 | [22 empty] | VV | 4
167 | 69366195R | geotextilie skelná vlákna; funkce separační; plošná hmotnost 120 g/m2 | m2 | 233.5927 |  | 0 |  | 0 |  | 0 | 21 | 0 | 0.00012 | 0.03 | 0 | 0 |  | Vlastní | Indiv | 0 | 0 |  | Specifikace |  |  |  | POL3_
|  | Odkaz na mn. položky pořadí 163 : 212,35700 |  | 212.36 | [22 empty] | VV | 0
|  | Koeficient : 0,10 |  | 21.24 | [22 empty] | VV | 4
168 | 998712101R00 | Přesun hmot pro povlakové krytiny v objektech výšky do 6 m | t | 0.62099 |  | 0 |  | 0 |  | 0 | 21 | 0 | 0 | 0 | 0 | 0 |  | Vlastní | Indiv | 2.048 | 1.27 |  | Práce |  |  |  | POL1_7
|  | Hmotnosti z položek s pořadovými čísly: : | [24 empty] | VV | 0
|  | 161,165,166,167, : | [24 empty] | VV | 0
|  | Součet: : 0,62099 |  | 0.62 | [22 empty] | VV | 0
Díl: | 713 | Izolace tepelné |  |  |  | 0 |  | 0 |  | 0 |  | 0 |  | 3.14 |  | 0 |  |  |  |  | 140.76 | [5 empty] | DIL
169 | 713121111R00 | Montáž tepelné izolace podlah jednovrstvá, bez dodávky materiálu | m2 | 10.675 |  | 0 |  | 0 |  | 0 | 21 | 0 | 0 | 0 | 0 | 0 |  | Vlastní | Indiv | 0.08 | 0.85 |  | Práce |  |  |  | POL1_
|  | viz. výkres základy, řezy : | [24 empty] | VV | 0
|  | pod konzolou : 4,175 |  | 4.17 | [22 empty] | VV | 0
|  | 6,500 |  | 6.5 | [22 empty] | VV | 0
170 | 713121121R00 | Montáž tepelné izolace podlah dvouvrstvá, bez dodávky materiálu | m2 | 152.14 |  | 0 |  | 0 |  | 0 | 21 | 0 | 0 | 0 | 0 | 0 |  | Vlastní | Indiv | 0.15 | 22.82 |  | Práce |  |  |  | POL1_
|  | viz. výkres půdorys 1.NP, řezy : | [24 empty] | VV | 0
|  | skladba B1, B2 : | [24 empty] | VV | 0
|  | 6,200*24,700 |  | 153.14 | [22 empty] | VV | 0
|  | -1,000*1,000*1 |  | -1 | [22 empty] | VV | 0
171 | 713121118R00 | Montáž tepelné izolace podlah Izolace podlah tepelná obložení stěn dilatační páskou, bez dodávky materiálu, | m | 142.2 |  | 0 |  | 0 |  | 0 | 21 | 0 | 0 | 0 | 0 | 0 |  | Vlastní | Indiv | 0.05 | 7.11 |  | Práce |  |  |  | POL1_
|  | viz. statika - výztuž základů a žb desky +0,370 : | [24 empty] | VV | 0
|  | poznámka : | [24 empty] | VV | 0
|  | 2.10 : (3,200+5,925)*2 |  | 18.25 | [22 empty] | VV | 0
|  | 2.11 : (9,875+5,350)*2 |  | 30.45 | [22 empty] | VV | 0
|  | 2.12 : (2,850+3,550)*2 |  | 12.8 | [22 empty] | VV | 0
|  | 2.13 : (8,050+4,900+0,750)*2 |  | 27.4 | [22 empty] | VV | 0
|  | 2.14 : (3,200+5,925)*2 |  | 18.25 | [22 empty] | VV | 0
|  | 2.01 : (8,000+3,225)*2 |  | 22.45 | [22 empty] | VV | 0
|  | 2.02 : (3,075+3,225)*2 |  | 12.6 | [22 empty] | VV | 0
172 | 713131121R00 | Montáž tepelné izolace stěn přichycením úchytnými dráty a závlačkami | m2 | 16.1138 |  | 0 |  | 0 |  | 0 | 21 | 0 | 0.00053 | 0.01 | 0 | 0 |  | Vlastní | Indiv | 0.171 | 2.76 |  | Práce |  |  |  | POL1_
|  | Včetně pomocného lešení o výšce podlahy do 1900 mm a pro zatížení do 1,5 kPa. | [24 empty] | POP
|  | viz. výkres základy : | [24 empty] | VV | 0
|  | poznámka 22 : | [24 empty] | VV | 0
|  | 3,100 |  | 3.1 | [22 empty] | VV | 0
|  | 1,850 |  | 1.85 | [22 empty] | VV | 0
|  | 0,600*0,350*2 |  | 0.42 | [22 empty] | VV | 0
|  | 0,420*0,350*2 |  | 0.29 | [22 empty] | VV | 0
|  | poznámka 26 : | [24 empty] | VV | 0
|  | 0,250*0,920*2*2 |  | 0.92 | [22 empty] | VV | 0
|  | poznámka 27 : | [24 empty] | VV | 0
|  | 0,495*0,520 |  | 0.26 | [22 empty] | VV | 0
|  | 0,500*0,820*2 |  | 0.82 | [22 empty] | VV | 0
|  | 0,500*0,820*3 |  | 1.23 | [22 empty] | VV | 0
|  | 0,500*0,520 |  | 0.26 | [22 empty] | VV | 0
|  | os : 2,000 |  | 2 | [22 empty] | VV | 0
|  | viz. výkres základy, řezy : | [24 empty] | VV | 0
|  | u sloupů : | [24 empty] | VV | 0
|  | (0,440+0,400*2)*(0,600+0,120)*2 |  | 1.79 | [22 empty] | VV | 0
|  | (0,420+0,400)*(0,600+0,120)*2 |  | 1.18 | [22 empty] | VV | 0
|  | 0,400*(0,120+0,500)*2 |  | 0.5 | [22 empty] | VV | 0
|  | viz. statika - v.č. 03.3.205 : | [24 empty] | VV | 0
|  | ZT1,... : 1,500 |  | 1.5 | [22 empty] | VV | 0
173 | 713131131RT2 | Montáž tepelné izolace stěn lepením | m2 | 12.96 |  | 0 |  | 0 |  | 0 | 21 | 0 | 0.00294 | 0.04 | 0 | 0 |  | Vlastní | Indiv | 0.28 | 3.63 |  | Práce |  |  |  | POL1_
|  | Očištění povrchu stěny od prachu, nařezání izolačních desek na požadovaný rozměr, nanesení lepicího tmelu, osazení desek. | [24 empty] | POP |  | Očištění povrchu stěny od prachu, nařezání izolačních desek na požadovaný rozměr, nanesení lepicího tmelu, osazení desek.
|  | viz. výkres půdorys 1.NP, řezy : | [24 empty] | VV | 0
|  | pod skladbou ST5 : | [24 empty] | VV | 0
|  | (11,550+3,225*2)*0,720 |  | 12.96 | [22 empty] | VV | 0
174 | 713141125R00 | Montáž tepelné izolace plochých střech desky, na lepidlo | m2 | 597.54 |  | 0 |  | 0 |  | 0 | 21 | 0 | 0.00033 | 0.2 | 0 | 0 |  | Vlastní | Indiv | 0.16 | 95.61 |  | Práce |  |  |  | POL1_
|  | Včetně očištění podkladu od nesoudržných vrstev. | [24 empty] | POP
|  | viz. výkres půdorys střechy : | [24 empty] | VV | 0
|  | skladba S1 : | [24 empty] | VV | 0
|  | 199,000*3 |  | 597 | [22 empty] | VV | 0
|  | poznámka 31 : 0,060*2 |  | 0.12 | [22 empty] | VV | 0
|  | 0,040*2 |  | 0.08 | [22 empty] | VV | 0
|  | poznámka 33 : 0,340 |  | 0.34 | [22 empty] | VV | 0
175 | 713191100RT9 | Izolace tepelné běžných konstrukcí - doplňky položení separační fólie, včetně dodávky PE fólie | m2 | 35.93 |  | 0 |  | 0 |  | 0 | 21 | 0 | 1e-05 | 0 | 0 | 0 |  | Vlastní | Indiv | 0.07 | 2.52 |  | Práce |  |  |  | POL1_
|  | viz. výkres půdorys 1.NP, řezy : | [24 empty] | VV | 0
|  | skladba B3 : | [24 empty] | VV | 0
|  | 2.01 : 25,900 |  | 25.9 | [22 empty] | VV | 0
|  | 2.02 : 10,030 |  | 10.03 | [22 empty] | VV | 0
176 | 28375705R | deska izolační stabilizovaná; pěnový polystyren; rovná hrana; součinitel tepelné vodivosti 0,035 W/mK; obj. hmotnost 25,00 kg/m3 | m3 | 25.5289 |  | 0 |  | 0 |  | 0 | 21 | 0 | 0.025 | 0.64 | 0 | 0 |  | Vlastní | Indiv | 0 | 0 |  | Specifikace |  |  |  | POL3_
|  | viz. výkres základy : | [24 empty] | VV | 0
|  | poznámka 22 : | [24 empty] | VV | 0
|  | 3,100*0,050 |  | 0.15 | [22 empty] | VV | 0
|  | 1,850*0,050 |  | 0.09 | [22 empty] | VV | 0
|  | 0,600*0,350*0,050*2 |  | 0.02 | [22 empty] | VV | 0
|  | 0,420*0,350*0,050*2 |  | 0.01 | [22 empty] | VV | 0
|  | viz. statika - v.č. 03.3.205 : | [24 empty] | VV | 0
|  | ZT1,... : 1,500*0,100 |  | 0.15 | [22 empty] | VV | 0
|  | viz. výkres půdorys střechy : | [24 empty] | VV | 0
|  | skladba S1 : | [24 empty] | VV | 0
|  | 199,000*0,120 |  | 23.88 | [22 empty] | VV | 0
|  | Koeficient : 0,05 |  | 1.22 | [22 empty] | VV | 4
177 | 28375930R | deska izolační EPS 70 F; pěnový polystyren; povrch hladký; tl. 20,0 mm; součinitel tepelné vodivosti 0,039 W/mK; R = 0,510 m2K/W; U = 1,960 W/m2K; obj. hmotnost 17,00 kg/m3 | m2 | 46.7248 |  | 0 |  | 0 |  | 0 | 21 | 0 | 0.00034 | 0.02 | 0 | 0 |  | Vlastní | Indiv | 0 | 0 |  | Specifikace |  |  |  | POL3_
|  | Odkaz na mn. položky pořadí 170 : 142,20000*0,25 |  | 35.55 | [22 empty] | VV | 0
|  | viz. výkres základy : | [24 empty] | VV | 0
|  | poznámka 26 : | [24 empty] | VV | 0
|  | 0,250*0,920*2*2 |  | 0.92 | [22 empty] | VV | 0
|  | poznámka 27 : | [24 empty] | VV | 0
|  | 0,495*0,520 |  | 0.26 | [22 empty] | VV | 0
|  | 0,500*0,820*2 |  | 0.82 | [22 empty] | VV | 0
|  | 0,500*0,820*3 |  | 1.23 | [22 empty] | VV | 0
|  | 0,500*0,520 |  | 0.26 | [22 empty] | VV | 0
|  | os : 2,000 |  | 2 | [22 empty] | VV | 0
|  | viz. výkres půdorys základy, řezy : | [24 empty] | VV | 0
|  | u sloupů : | [24 empty] | VV | 0
|  | (0,440+0,400*2)*(0,600+0,120)*2 |  | 1.79 | [22 empty] | VV | 0
|  | (0,420+0,400)*(0,600+0,120)*2 |  | 1.18 | [22 empty] | VV | 0
|  | 0,400*(0,120+0,500)*2 |  | 0.5 | [22 empty] | VV | 0
|  | Koeficient : 0,05 |  | 2.22 | [22 empty] | VV | 4
178 | 28375972R | deska spádová, klín EPS 150; pěnový polystyren; součinitel tepelné vodivosti 0,035 W/mK | m3 | 0.0525 |  | 0 |  | 0 |  | 0 | 21 | 0 | 0.025 | 0 | 0 | 0 |  | Vlastní | Indiv | 0 | 0 |  | Specifikace |  |  |  | POL3_
|  | viz. výkres půdorys střechy : | [24 empty] | VV | 0
|  | poznámka 31 : 0,060*2*0,080 |  | 0.01 | [22 empty] | VV | 0
|  | 0,040*2*0,080 |  | 0.01 | [22 empty] | VV | 0
|  | poznámka 33 : 0,340*0,100 |  | 0.03 | [22 empty] | VV | 0
|  | Koeficient : 0,05 | [24 empty] | VV | 4
179 | 28376423.AR | deska izolační tepelně izol.; extrudovaný polystyren; povrch drsný; rovná hrana; tl. 50,0 mm; součinitel tepelné vodivosti 0,034 W/mK; R = 1,470 m2K/W; obj. hmotnost 35,00 kg/m3 | m2 | 173.355 |  | 0 |  | 0 |  | 0 | 21 | 0 | 0.00175 | 0.3 | 0 | 0 |  | Vlastní | Indiv | 0 | 0 |  | Specifikace |  |  |  | POL3_
|  | Odkaz na mn. položky pořadí 169 : 152,14000 |  | 152.14 | [22 empty] | VV | 0
|  | Odkaz na mn. položky pořadí 172 : 12,96000 |  | 12.96 | [22 empty] | VV | 0
|  | Koeficient : 0,05 |  | 8.26 | [22 empty] | VV | 4
180 | 28376426.AR | deska izolační tepelně izol.; extrudovaný polystyren; povrch drsný; rovná hrana; tl. 100,0 mm; součinitel tepelné vodivosti 0,036 W/mK; R = 2,780 m2K/W; obj. hmotnost 35,00 kg/m3 | m2 | 11.2088 |  | 0 |  | 0 |  | 0 | 21 | 0 | 0.0035 | 0.04 | 0 | 0 |  | Vlastní | Indiv | 0 | 0 |  | Specifikace |  |  |  | POL3_
|  | viz. výkres základy, řezy : | [24 empty] | VV | 0
|  | pod konzolou : 4,175 |  | 4.17 | [22 empty] | VV | 0
|  | 6,500 |  | 6.5 | [22 empty] | VV | 0
|  | Koeficient : 0,05 |  | 0.53 | [22 empty] | VV | 4
181 | 63151466R | deska izolační střešní; minerální vlákno; tl. 60,0 mm; součinitel tepelné vodivosti 0,038 W/mK; R = 1,550 m2K/W; obj. hmotnost 150,00 kg/m3; hydrofobizováno | m2 | 208.95 |  | 0 |  | 0 |  | 0 | 21 | 0 | 0.00906 | 1.89 | 0 | 0 |  | Vlastní | Indiv | 0 | 0 |  | Specifikace |  |  |  | POL3_
|  | Tloušťka 2x 30 mm. | [24 empty] | POP
|  | viz. výkres půdorys střechy : | [24 empty] | VV | 0
|  | skladba S1 : | [24 empty] | VV | 0
|  | 199,000 |  | 199 | [22 empty] | VV | 0
|  | Koeficient : 0,05 |  | 9.95 | [22 empty] | VV | 4
182 | 998713101R00 | Přesun hmot pro izolace tepelné v objektech výšky do 6 m | t | 3.1353 |  | 0 |  | 0 |  | 0 | 21 | 0 | 0 | 0 | 0 | 0 |  | Vlastní | Indiv | 1.74 | 5.46 |  | Práce |  |  |  | POL1_7
|  | Hmotnosti z položek s pořadovými čísly: : | [24 empty] | VV | 0
|  | 172,173,174,175,176,177,178,179,180,181, : | [24 empty] | VV | 0
|  | Součet: : 3,13530 |  | 3.14 | [22 empty] | VV | 0
Díl: | 764 | Konstrukce klempířské |  |  |  | 0 |  | 0 |  | 0 |  | 0 |  | 0.13 |  | 0 |  |  |  |  | 26.1 | [5 empty] | DIL
183 | 764352203R00 | Žlaby z pozinkovaného plechu výroba a montáž žlabů včetně háků, čel, rohů, rovných hrdel a dilatací podokapních půlkulatých, rš 330 mm | m | 26 |  | 0 |  | 0 |  | 0 | 21 | 0 | 0.00308 | 0.08 | 0 | 0 |  | Vlastní | Indiv | 0.575 | 14.95 |  | Práce |  |  |  | POL1_
|  | viz. specifikace klempířských výrobků : | [24 empty] | VV | 0
|  | KO3.3-01 : 26,000 |  | 26 | [22 empty] | VV | 0
184 | 764454202R00 | Odpadní trouby z pozinkovaného plechu výroba a montáž odpadní trouby z Pz plechu, kruhové včetně zděří, manžet, odboček, kolen, odskoků, výpustí vody a přechodových kusů průměru 100 mm | m | 15 |  | 0 |  | 0 |  | 0 | 21 | 0 | 0.00263 | 0.04 | 0 | 0 |  | Vlastní | Indiv | 0.54305 | 8.15 |  | Práce |  |  |  | POL1_
|  | viz. specifikace klempířských výrobků : | [24 empty] | VV | 0
|  | KO3.3-02 : 5,000*3 |  | 15 | [22 empty] | VV | 0
185 | 764454203R00 | Odpadní trouby z pozinkovaného plechu výroba a montáž odpadní trouby z Pz plechu, kruhové včetně zděří, manžet, odboček, kolen, odskoků, výpustí vody a přechodových kusů průměru 120 mm | m | 4 |  | 0 |  | 0 |  | 0 | 21 | 0 | 0.0031 | 0.01 | 0 | 0 |  | Vlastní | Indiv | 0.5948 | 2.38 |  | Práce |  |  |  | POL1_
|  | viz. specifikace klempířských výrobků : | [24 empty] | VV | 0
|  | KO3.3-03 : 4,000 |  | 4 | [22 empty] | VV | 0
186 | 764R001 | K03.3-04 D+M lemovací lišta z Pz plechu tl. 0,6 mm, rš 220 mm, pro krytí svislé HI fólie | m | 4 |  | 0 |  | 0 |  | 0 | 21 | 0 | 0 | 0 | 0 | 0 |  | Vlastní | Indiv | 0 | 0 |  | Práce |  |  |  | POL1_
|  | LIŠTA KOTVENA DO ŽB SLOUPU, NAHOŘE ZATMELENÁ PU TMELEM. | [24 empty] | POP
|  | PŘESNÝ ROZMĚR NUTNO ZAMĚŘIT NA STAVBĚ. | [24 empty] | POP
|  | VYPRACOVÁNÍ KONSTRUKČNÍCH, DÍLENSKÝCH A MONTÁŽNÍCH VÝKRESŮ PODLE ZAMĚŘENÍ SKUTEČNÉHO | [24 empty] | POP
|  | STAVU NA STAVBĚ. | [24 empty] | POP
|  | viz. specifikace klempířských výrobků : | [24 empty] | VV | 0
|  | 4,000 |  | 4 | [22 empty] | VV | 0
187 | 764R002 | K03.3-05 D+M plechová manžeta z Pz plechu tl. 0,6 mm na potrubí VZT (a to včetně TI kolem potrubí) | kus | 9 |  | 0 |  | 0 |  | 0 | 21 | 0 | 0 | 0 | 0 | 0 |  | Vlastní | Indiv | 0 | 0 |  | Práce |  |  |  | POL1_
|  | MANŽETA DODÁNA S NEREZOVOU STAHOVACÍ PÁSKOU A VLOŽKOU Z PRUŽNÉHO MATERIÁLU. | [24 empty] | POP
|  | U POTRUBÍ VZT DN 370MM. | [24 empty] | POP
|  | PŘESNÝ ROZMĚR NUTNO ZAMĚŘIT NA STAVBĚ. | [24 empty] | POP
|  | VYPRACOVÁNÍ KONSTRUKČNÍCH, DÍLENSKÝCH A MONTÁŽNÍCH VÝKRESŮ PODLE ZAMĚŘENÍ SKUTEČNÉHO | [24 empty] | POP
|  | STAVU NA STAVBĚ. | [24 empty] | POP
|  | viz. specifikace klempířských výrobků : | [24 empty] | VV | 0
|  | 9,000 |  | 9 | [22 empty] | VV | 0
188 | 764R003 | K03.3-06 D+M plechová manžeta z Pz plechu tl. 0,6 mm na potrubí VZT (a to včetně TI kolem potrubí) | kus | 2 |  | 0 |  | 0 |  | 0 | 21 | 0 | 0 | 0 | 0 | 0 |  | Vlastní | Indiv | 0 | 0 |  | Práce |  |  |  | POL1_
|  | MANŽETA DODÁNA S NEREZOVOU STAHOVACÍ PÁSKOU A VLOŽKOU Z PRUŽNÉHO MATERIÁLU. | [24 empty] | POP
|  | U POTRUBÍ VZT DN 300MM. | [24 empty] | POP
|  | PŘESNÝ ROZMĚR NUTNO ZAMĚŘIT NA STAVBĚ. | [24 empty] | POP
|  | VYPRACOVÁNÍ KONSTRUKČNÍCH, DÍLENSKÝCH A MONTÁŽNÍCH VÝKRESŮ PODLE ZAMĚŘENÍ SKUTEČNÉHO | [24 empty] | POP
|  | STAVU NA STAVBĚ. | [24 empty] | POP
|  | viz. specifikace klempířských výrobků : | [24 empty] | VV | 0
|  | 2,000 |  | 2 | [22 empty] | VV | 0
189 | 764R004 | K03.3-07 D+M plechová manžeta z Pz plechu tl. 0,6 mm na potrubí VZT (a to včetně TI kolem potrubí) | kus | 1 |  | 0 |  | 0 |  | 0 | 21 | 0 | 0 | 0 | 0 | 0 |  | Vlastní | Indiv | 0 | 0 |  | Práce |  |  |  | POL1_
|  | MANŽETA DODÁNA S NEREZOVOU STAHOVACÍ PÁSKOU A VLOŽKOU Z PRUŽNÉHO MATERIÁLU. | [24 empty] | POP
|  | U POTRUBÍ VZT DN 280MM. | [24 empty] | POP
|  | PŘESNÝ ROZMĚR NUTNO ZAMĚŘIT NA STAVBĚ. | [24 empty] | POP
|  | VYPRACOVÁNÍ KONSTRUKČNÍCH, DÍLENSKÝCH A MONTÁŽNÍCH VÝKRESŮ PODLE ZAMĚŘENÍ SKUTEČNÉHO | [24 empty] | POP
|  | STAVU NA STAVBĚ. | [24 empty] | POP
|  | viz. specifikace klempířských výrobků : | [24 empty] | VV | 0
|  | 1,000 |  | 1 | [22 empty] | VV | 0
190 | 764R005 | K03.3-08 D+M plechová manžeta z Pz plechu tl. 0,6 mm na potrubí odvod kondenzátu, rš 250 mm | kus | 1 |  | 0 |  | 0 |  | 0 | 21 | 0 | 0 | 0 | 0 | 0 |  | Vlastní | Indiv | 0 | 0 |  | Práce |  |  |  | POL1_
|  | MANŽETA DODÁNA S NEREZOVOU STAHOVACÍ PÁSKOU A VLOŽKOU Z PRUŽNÉHO MATERIÁLU. | [24 empty] | POP
|  | U POTRUBÍ DN 110MM. | [24 empty] | POP
|  | PŘESNÝ ROZMĚR NUTNO ZAMĚŘIT NA STAVBĚ. | [24 empty] | POP
|  | VYPRACOVÁNÍ KONSTRUKČNÍCH, DÍLENSKÝCH A MONTÁŽNÍCH VÝKRESŮ PODLE ZAMĚŘENÍ SKUTEČNÉHO | [24 empty] | POP
|  | STAVU NA STAVBĚ. | [24 empty] | POP
|  | viz. specifikace klempířských výrobků : | [24 empty] | VV | 0
|  | 1,000 |  | 1 | [22 empty] | VV | 0
191 | 998764101R00 | Přesun hmot pro konstrukce klempířské v objektech výšky do 6 m | t | 0.13193 |  | 0 |  | 0 |  | 0 | 21 | 0 | 0 | 0 | 0 | 0 |  | Vlastní | Indiv | 4.737 | 0.62 |  | Práce |  |  |  | POL1_7
|  | Hmotnosti z položek s pořadovými čísly: : | [24 empty] | VV | 0
|  | 183,184,185, : | [24 empty] | VV | 0
|  | Součet: : 0,13193 |  | 0.13 | [22 empty] | VV | 0
Díl: | 766 | Konstrukce truhlářské |  |  |  | 0 |  | 0 |  | 0 |  | 0 |  | 0 |  | 0 |  |  |  |  | 0 | [5 empty] | DIL
192 | 766R001 | TD03.3-01 D+M vnitřní dřevěné dveře 1100x1970 mm, jednokřídlové s polodrážkou, otvíravé, hladké | kus | 2 |  | 0 |  | 0 |  | 0 | 21 | 0 | 0 | 0 | 0 | 0 |  | Vlastní | Indiv | 0 | 0 |  | Práce |  |  |  | POL1_
|  | S DORAZOVÝM TĚSNĚNÍM, POVRCHOVÁ ÚPRAVA VYSOKOTLAKÝ LAMINÁT HPL, ROZMĚR 1100 x 1970 mm, | [24 empty] | POP
|  | OSAZENÉ DO OCELOVÉ ŽÁROVĚ ZINKOVANÉ LISOVANÉ ZÁRUBNĚ DO MONTOVANÉ CEMENTOVLÁKNITÉ | [24 empty] | POP
|  | PŘÍČKY TL. 125 MM. | [24 empty] | POP
|  | TŘÍBODOVÉ UCHYCENÍ DVEŘNÍHO KŘÍDLA, BARVA DLE VÝBĚRU INVESTORA (PŘEDPOKLAD JE U DVEŘÍ | [24 empty] | POP
|  | BÍLÁ), NEREZOVÝ OKOPOVÝ PLECH Z OBOU STRAN DVEŘNÍHO KŘÍDLA. | [24 empty] | POP
|  | KOVÁNÍ DVEŘÍ: KLIKA/KLIKA, DĚLENÉ KRUHOVÉ ŠTÍTKY, MATERIÁL BROUŠENÝ NEREZ | [24 empty] | POP
|  | ZÁMEK DO DVEŘÍ FAB VČETNĚ CYLINDRYCKÉ VLOŽKY. | [24 empty] | POP
|  | BEZ PRAHU. | [24 empty] | POP
|  | PŘED VÝROBOU PŘEMĚŘIT! | [24 empty] | POP
|  | VČETNĚ VYPRACOVÁNÍ KONSTRUKČNÍCH, DÍLENSKÝCH A MONTÁŽNÍCH VÝKRESŮ PODLE ZAMĚŘENÍ | [24 empty] | POP
|  | SKUTEČNÉHO STAVU NA STAVBĚ, PŘEDLOŽENÍ DOKUMENTACE INVESTOROVI A ARCHITEKTOVI K | [24 empty] | POP
|  | ODSOUHLASENÍ. | [24 empty] | POP
|  | viz. specifikace výplní otvorů - dveře : | [24 empty] | VV | 0
|  | 1,000+1,000 |  | 2 | [22 empty] | VV | 0
193 | 766R002 | TD03.3-02 D+M vnitřní protipožární dřevěné dveře 900x1970 mm, jednokřídlové s polodrážkou, otvíravé | kus | 2 |  | 0 |  | 0 |  | 0 | 21 | 0 | 0 | 0 | 0 | 0 |  | Vlastní | Indiv | 0 | 0 |  | Práce |  |  |  | POL1_
|  | S DORAZOVÝM TĚSNĚNÍM, POVRCHOVÁ ÚPRAVA VYSOKOTLAKÝ LAMINÁT HPL, ROZMĚR 900 x 1970 mm, | [24 empty] | POP
|  | VČETNĚ OCELOVÉ POŽÁRNÍ ZÁRUBNĚ S DORAZOVÝM TĚSNĚNÍM OSAZENÉ DO MONTOVANÉ | [24 empty] | POP
|  | CEMENTOVLÁKNITÉ PŘÍČKY TL. 125 MM. | [24 empty] | POP
|  | TŘÍBODOVÉ UCHYCENÍ DVEŘNÍHO KŘÍDLA, BARVA DLE VÝBĚRU INVESTORA (PŘEDPOKLAD JE U DVEŘÍ | [24 empty] | POP
|  | BÍLÁ), NEREZOVÝ OKOPOVÝ PLECH Z OBOU STRAN DVEŘNÍHO KŘÍDLA. | [24 empty] | POP
|  | POŽÁRNÍ ODOLNOST EW30 DP3-C. | [24 empty] | POP
|  | DODÁVKA DVEŘÍ VČETNĚ ZÁRUBNĚ. | [24 empty] | POP
|  | KOVÁNÍ DVEŘÍ: KLIKA/KLIKA, DĚLENÉ KRUHOVÉ ŠTÍTKY, MATERIÁL BROUŠENÝ NEREZ | [24 empty] | POP
|  | ZÁMEK DO DVEŘÍ VČETNĚ CYLINDRYCKÉ VLOŽKY PRO POŽÁRNÍ DVEŘE A SYSTÉM HLAVNÍHO A | [24 empty] | POP
|  | GENERÁLNÍHO KLÍČE, SAMOZAVÍRAČ. | [24 empty] | POP
|  | BEZ PRAHU | [24 empty] | POP
|  | PŘED VÝROBOU PŘEMĚŘIT! | [24 empty] | POP
|  | VČETNĚ VYPRACOVÁNÍ KONSTRUKČNÍCH, DÍLENSKÝCH A MONTÁŽNÍCH VÝKRESŮ PODLE ZAMĚŘENÍ | [24 empty] | POP
|  | SKUTEČNÉHO STAVU NA STAVBĚ, PŘEDLOŽENÍ DOKUMENTACE INVESTOROVI A ARCHITEKTOVI K | [24 empty] | POP
|  | ODSOUHLASENÍ. | [24 empty] | POP
|  | viz. specifikace výplní otvorů - dveře : | [24 empty] | VV | 0
|  | 1,000+1,000 |  | 2 | [22 empty] | VV | 0
194 | 766R003 | T03.3-01 D+M sestava 7-mi WC kabin - HPL W630, materiál HPL v kombinaci s nerezovými doplňky | kus | 1 |  | 0 |  | 0 |  | 0 | 21 | 0 | 0 | 0 | 0 | 0 |  | Vlastní | Indiv | 0 | 0 |  | Práce |  |  |  | POL1_
|  | KOMPAKTNÍ DESKA TL.12MM, S POVRCHOVOU ÚPRAVOU MELAMIN. VYSOCE ODOLNÝ MATERIÁL VŮČI VODĚ, | [24 empty] | POP
|  | CHEMIKÁLIÍM A MECHANICKÉMU ZATÍŽENÍ, UMÍSTĚNO V NEVYTÁPĚNÉM PROSTORU. VYUŽÍVÁNO PRO VELMI | [24 empty] | POP
|  | ZATÍŽENÉ A FREKVENTOVANÉ PROSTORY. | [24 empty] | POP
|  | NOSNÉ PRVKY, STABILIZAČNÍ HRAZDA A "U" PROFIL PRO SPOJENÍ ČELNÍ STENY A PŘÍČKY A KOTVENÍ ČELNÍ | [24 empty] | POP
|  | STĚNY A PŘÍČKY NA STĚNU, SYSTÉMOVÉ HLINÍKOVÉ PRVKY S POVRCHOVOU ÚPRAVOU ELOX. | [24 empty] | POP
|  | DVEŘE KABINY JSOU OSAZENY SESTAVOU ZÁVĚSU A KNOFLÍKU, ROZETOU A UKAZATELEM VOLNO/ OBSAZENO | [24 empty] | POP
|  | S NOUZOVÝM OTEVÍRÁNÍM V PROVEDENÍ NEREZ (NENÍ POUŽITA KLASICKÁ KLIKA). | [24 empty] | POP
|  | NOHY KABINY VÝŠKOVĚ STAVITELNÉ V PROVEDENÍ NEREZ. VÝŠKA KABIN VČETNĚ NOH JE 2030 MM. VÝŠKA | [24 empty] | POP
|  | LAMINA KABINY JE 1880 MM, MEZERA U NEREZOVÝCH NOH JE 150 MM. V KAŽDÉ WC KABINĚ BUDOU ZEVNITŘ | [24 empty] | POP
|  | NA DVEŘÍCH 2 NEREZOVÉ HÁČKY PRO ZAVĚŠENÍ ODĚVŮ. | [24 empty] | POP
|  | BARVA HPL MATERIÁLU DLE VÝBĚRU ARCHITEKTA. | [24 empty] | POP
|  | PŘED VÝROBOU PŘEMĚŘIT! | [24 empty] | POP
|  | VČETNĚ VYPRACOVÁNÍ KONSTRUKČNÍCH, DÍLENSKÝCH A MONTÁŽNÍCH VÝKRESŮ PODLE ZAMĚŘENÍ | [24 empty] | POP
|  | SKUTEČNÉHO STAVU NA STAVBĚ, PŘEDLOŽENÍ DOKUMENTACE INVESTOROVI A ARCHITEKTOVI K | [24 empty] | POP
|  | ODSOUHLASENÍ. | [24 empty] | POP
|  | viz. specifikace truhlářských výrobků : | [24 empty] | VV | 0
|  | 1,000 |  | 1 | [22 empty] | VV | 0
195 | 766R004 | T03.3-02 D+M sestava 6-ti WC kabin - HPL W630, materiál HPL v kombinaci s nerezovými doplňky | kus | 1 |  | 0 |  | 0 |  | 0 | 21 | 0 | 0 | 0 | 0 | 0 |  | Vlastní | Indiv | 0 | 0 |  | Práce |  |  |  | POL1_
|  | KOMPAKTNÍ DESKA TL.12MM, S POVRCHOVOU ÚPRAVOU MELAMIN. VYSOCE ODOLNÝ MATERIÁL VŮČI VODĚ, | [24 empty] | POP
|  | CHEMIKÁLIÍM A MECHANICKÉMU ZATÍŽENÍ, UMÍSTĚNO V NEVYTÁPĚNÉM PROSTORU. VYUŽÍVÁNO PRO VELMI | [24 empty] | POP
|  | ZATÍŽENÉ A FREKVENTOVANÉ PROSTORY. | [24 empty] | POP
|  | NOSNÉ PRVKY, STABILIZAČNÍ HRAZDA A "U" PROFIL PRO SPOJENÍ ČELNÍ STENY A PŘÍČKY A KOTVENÍ ČELNÍ | [24 empty] | POP
|  | STĚNY A PŘÍČKY NA STĚNU, SYSTÉMOVÉ HLINÍKOVÉ PRVKY S POVRCHOVOU ÚPRAVOU ELOX. | [24 empty] | POP
|  | DVEŘE KABINY JSOU OSAZENY SESTAVOU ZÁVĚSU A KNOFLÍKU, ROZETOU A UKAZATELEM VOLNO/ OBSAZENO | [24 empty] | POP
|  | S NOUZOVÝM OTEVÍRÁNÍM V PROVEDENÍ NEREZ (NENÍ POUŽITA KLASICKÁ KLIKA). | [24 empty] | POP
|  | NOHY KABINY VÝŠKOVĚ STAVITELNÉ V PROVEDENÍ NEREZ. VÝŠKA KABIN VČETNĚ NOH JE 2030 MM. VÝŠKA | [24 empty] | POP
|  | LAMINA KABINY JE 1880 MM, MEZERA U NEREZOVÝCH NOH JE 150 MM. V KAŽDÉ WC KABINĚ BUDOU ZEVNITŘ | [24 empty] | POP
|  | NA DVEŘÍCH 2 NEREZOVÉ HÁČKY PRO ZAVĚŠENÍ ODĚVŮ. | [24 empty] | POP
|  | BARVA HPL MATERIÁLU DLE VÝBĚRU ARCHITEKTA. | [24 empty] | POP
|  | PŘED VÝROBOU PŘEMĚŘIT! | [24 empty] | POP
|  | VČETNĚ VYPRACOVÁNÍ KONSTRUKČNÍCH, DÍLENSKÝCH A MONTÁŽNÍCH VÝKRESŮ PODLE ZAMĚŘENÍ | [24 empty] | POP
|  | SKUTEČNÉHO STAVU NA STAVBĚ, PŘEDLOŽENÍ DOKUMENTACE INVESTOROVI A ARCHITEKTOVI K | [24 empty] | POP
|  | ODSOUHLASENÍ. | [24 empty] | POP
|  | viz. specifikace truhlářských výrobků : | [24 empty] | VV | 0
|  | 1,000 |  | 1 | [22 empty] | VV | 0
196 | 766R005 | T03.3-03 D+M sestava 7-mi WC kabin - HPL W630, materiál HPL v kombinaci s nerezovými doplňky | kus | 1 |  | 0 |  | 0 |  | 0 | 21 | 0 | 0 | 0 | 0 | 0 |  | Vlastní | Indiv | 0 | 0 |  | Práce |  |  |  | POL1_
|  | KOMPAKTNÍ DESKA TL.12MM, S POVRCHOVOU ÚPRAVOU MELAMIN. VYSOCE ODOLNÝ MATERIÁL VŮČI VODĚ, | [24 empty] | POP
|  | CHEMIKÁLIÍM A MECHANICKÉMU ZATÍŽENÍ, UMÍSTĚNO V NEVYTÁPĚNÉM PROSTORU. VYUŽÍVÁNO PRO VELMI | [24 empty] | POP
|  | ZATÍŽENÉ A FREKVENTOVANÉ PROSTORY. | [24 empty] | POP
|  | NOSNÉ PRVKY, STABILIZAČNÍ HRAZDA A "U" PROFIL PRO SPOJENÍ ČELNÍ STENY A PŘÍČKY A KOTVENÍ ČELNÍ | [24 empty] | POP
|  | STĚNY A PŘÍČKY NA STĚNU, SYSTÉMOVÉ HLINÍKOVÉ PRVKY S POVRCHOVOU ÚPRAVOU ELOX. | [24 empty] | POP
|  | DVEŘE KABINY JSOU OSAZENY SESTAVOU ZÁVĚSU A KNOFLÍKU, ROZETOU A UKAZATELEM VOLNO/ OBSAZENO | [24 empty] | POP
|  | S NOUZOVÝM OTEVÍRÁNÍM V PROVEDENÍ NEREZ (NENÍ POUŽITA KLASICKÁ KLIKA). | [24 empty] | POP
|  | NOHY KABINY VÝŠKOVĚ STAVITELNÉ V PROVEDENÍ NEREZ. VÝŠKA KABIN VČETNĚ NOH JE 2030 MM. VÝŠKA | [24 empty] | POP
|  | LAMINA KABINY JE 1880 MM, MEZERA U NEREZOVÝCH NOH JE 150 MM. V KAŽDÉ WC KABINĚ BUDOU ZEVNITŘ | [24 empty] | POP
|  | NA DVEŘÍCH 2 NEREZOVÉ HÁČKY PRO ZAVĚŠENÍ ODĚVŮ. | [24 empty] | POP
|  | BARVA HPL MATERIÁLU DLE VÝBĚRU ARCHITEKTA. | [24 empty] | POP
|  | PŘED VÝROBOU PŘEMĚŘIT! | [24 empty] | POP
|  | VČETNĚ VYPRACOVÁNÍ KONSTRUKČNÍCH, DÍLENSKÝCH A MONTÁŽNÍCH VÝKRESŮ PODLE ZAMĚŘENÍ | [24 empty] | POP
|  | SKUTEČNÉHO STAVU NA STAVBĚ, PŘEDLOŽENÍ DOKUMENTACE INVESTOROVI A ARCHITEKTOVI K | [24 empty] | POP
|  | ODSOUHLASENÍ. | [24 empty] | POP
|  | viz. specifikace truhlářských výrobků : | [24 empty] | VV | 0
|  | 1,000 |  | 1 | [22 empty] | VV | 0
Díl: | 767 | Konstrukce zámečnické |  |  |  | 0 |  | 0 |  | 0 |  | 0 |  | 31.59 |  | 0.22 |  |  |  |  | 2118.57 | [5 empty] | DIL
197 | 767392112R00 | Montáž krytiny střech plechem tvarovaným šroubováním | m2 | 196 |  | 0 |  | 0 |  | 0 | 21 | 0 | 0.00071 | 0.14 | 0 | 0 |  | Vlastní | Indiv | 0.34 | 66.64 |  | Práce |  |  |  | POL1_
|  | viz. statika výkaz materiálu : | [24 empty] | VV | 0
|  | 196,000 |  | 196 | [22 empty] | VV | 0
198 | 767995104R00 | Výroba a montáž atypických kovovových doplňků staveb hmotnosti přes 20 do 50 kg | kg | 3246.49 |  | 0 |  | 0 |  | 0 | 21 | 0 | 5e-05 | 0.16 | 0 | 0 |  | Vlastní | Indiv | 0.1 | 324.65 |  | Práce |  |  |  | POL1_
|  | viz. statika výkaz materiálu : | [24 empty] | VV | 0
|  | 889,810 |  | 889.81 | [22 empty] | VV | 0
|  | 261,120 |  | 261.12 | [22 empty] | VV | 0
|  | 350,760 |  | 350.76 | [22 empty] | VV | 0
|  | 109,620 |  | 109.62 | [22 empty] | VV | 0
|  | 67,610 |  | 67.61 | [22 empty] | VV | 0
|  | 325,380 |  | 325.38 | [22 empty] | VV | 0
|  | 97,830 |  | 97.83 | [22 empty] | VV | 0
|  | 75,080 |  | 75.08 | [22 empty] | VV | 0
|  | 100,930 |  | 100.93 | [22 empty] | VV | 0
|  | 716,180 |  | 716.18 | [22 empty] | VV | 0
|  | 63,350 |  | 63.35 | [22 empty] | VV | 0
|  | 22,660 |  | 22.66 | [22 empty] | VV | 0
|  | 80,220 |  | 80.22 | [22 empty] | VV | 0
|  | 24,900 |  | 24.9 | [22 empty] | VV | 0
|  | 30,660 |  | 30.66 | [22 empty] | VV | 0
|  | 25,720 |  | 25.72 | [22 empty] | VV | 0
|  | 4,660 |  | 4.66 | [22 empty] | VV | 0
199 | 767995105R00 | Výroba a montáž atypických kovovových doplňků staveb hmotnosti přes 50 do 100 kg | kg | 19180.13 |  | 0 |  | 0 |  | 0 | 21 | 0 | 5e-05 | 0.96 | 0 | 0 |  | Vlastní | Indiv | 0.084 | 1611.13 |  | Práce |  |  |  | POL1_
|  | viz. statika výkaz materiálu : | [24 empty] | VV | 0
|  | 1739,640 |  | 1739.64 | [22 empty] | VV | 0
|  | 1427,300 |  | 1427.3 | [22 empty] | VV | 0
|  | 5510,420 |  | 5510.42 | [22 empty] | VV | 0
|  | 1463,720 |  | 1463.72 | [22 empty] | VV | 0
|  | 3098,610 |  | 3098.61 | [22 empty] | VV | 0
|  | 3660,140 |  | 3660.14 | [22 empty] | VV | 0
|  | 2280,300 |  | 2280.3 | [22 empty] | VV | 0
200 | 767999802R00 | Demontáž ostatních doplňků staveb doplňků staveb o hmotnosti přes 50 do 100 kg | kg | 220.4 |  | 0 |  | 0 |  | 0 | 21 | 0 | 6e-05 | 0.01 | 0.001 | 0.22 |  | Vlastní | Indiv | 0.05 | 11.02 |  | Práce |  |  |  | POL1_
|  | viz. výkres bouracích prací : | [24 empty] | VV | 0
|  | B03.3/01 : 170,400 |  | 170.4 | [22 empty] | VV | 0
|  | B03.3/02 : 50,000 |  | 50 | [22 empty] | VV | 0
201 | 767R001 | D+M nátěrový systém ocelové konstrukce pro třídu korozní agresivity prostředí min. C4, dle ČSN EN ISO 12944-2, životnost vysoká (15-25 let), odstín dle výběru investora | m2 | 710.79 |  | 0 |  | 0 |  | 0 | 21 | 0 | 0 | 0 | 0 | 0 |  | Vlastní | Indiv | 0 | 0 |  | Práce |  |  |  | POL1_
|  | Např. nátěrový systém epoxid-polyuretanový (se zinkofosfátovým základním nátěrem) | [24 empty] | POP
|  | - Základní nátěr – dvousložková, vysoce nanášivá epoxid.nátěrová hmota s vysokým obsahem sušiny a krátkou dobou schnutí. | [24 empty] | POP |  | - Základní nátěr – dvousložková, vysoce nanášivá epoxid.nátěrová hmota s vysokým obsahem sušiny a krátkou dobou schnutí.
|  | Musí obsahovat zinkofosfát. Suchá tloušťka 110 µm. | [24 empty] | POP
|  | - Podkladní nátěr - dvousložková, vysoce nanášivá epoxid.nátěrová hmota s vysokým obsahem sušiny a krátkou dobou schnutí. | [24 empty] | POP |  | - Podkladní nátěr - dvousložková, vysoce nanášivá epoxid.nátěrová hmota s vysokým obsahem sušiny a krátkou dobou schnutí.
|  | Musí obsahovat zinkofosfát. Suchá tloušťka 110 µm. | [24 empty] | POP
|  | - Vrchní nátěr – dvousložková, polyuretanová nátěrová hmota vytvrzovaná afilatickým isokyanátem | [24 empty] | POP
|  | s dobrou stálostí barevného odstínu a lesku, obsahující zinkofosfát. Suchá tloušťka 60 µm. | [24 empty] | POP
|  | - Celková suchá tloušťka 280 µm. | [24 empty] | POP
|  | viz. statika výkaz materiálu : | [24 empty] | VV | 0
|  | 710,790 |  | 710.79 | [22 empty] | VV | 0
202 | 767R002 | ZD03.3-01 D+M vstupní kovové dveře 1100x2200 mm, otvíravé, jednokřídlové s polodrážkou, oboustranně, hladké, plné - podrobný popis viz. PD | kus | 2 |  | 0 |  | 0 |  | 0 | 21 | 0 | 0 | 0 | 0 | 0 |  | Vlastní | Indiv | 0 | 0 |  | Práce |  |  |  | POL1_
|  | S DORAZOVÝM TĚSNĚNÍM, S TĚSNÍCÍ PODLAHOVOU LIŠTOU, ROZMĚR 1100/2200 mm, | [24 empty] | POP
|  | Uw<1,5 W/m2K | [24 empty] | POP
|  | VČETNĚ ZÁRUBNĚ S PŘERUŠENÝM TEPELNÝM MOSTEM. | [24 empty] | POP
|  | BEZBARIÉROVÁ PRAHOVÁ LIŠTA, PODKLADNÍ PROFIL U PRAHU VÝŠKY 50MM. | [24 empty] | POP
|  | KOVÁNÍ DVEŘÍ | [24 empty] | POP
|  | KLIKA/KLIKA, KRUHOVÉ DĚLENÉ ŠTÍTKY, MATERIÁL BROUŠENÝ NEREZ. | [24 empty] | POP
|  | ZÁMEK DO DVEŘÍ VČETNĚ CYLINDRYCKÉ VLOŽKY A SYSTÉM HLAVNÍHO A GENERÁLNÍHO KLÍČE. | [24 empty] | POP
|  | POVRCHOVÁ ÚPRAVA | [24 empty] | POP
|  | DVEŘE A ZÁRUBEŇ- BARVA BARVA NCS S 0530-B 90G. | [24 empty] | POP
|  | PŘED VÝROBOU PŘEMĚŘIT! | [24 empty] | POP
|  | VČETNĚ VYPRACOVÁNÍ KONSTRUKČNÍCH, DÍLENSKÝCH A MONTÁŽNÍCH VÝKRESŮ PODLE ZAMĚŘENÍ | [24 empty] | POP
|  | SKUTEČNÉHO STAVU NA STAVBĚ, PŘEDLOŽENÍ DOKUMENTACE INVESTOROVI A ARCHITEKTOVI K | [24 empty] | POP
|  | ODSOUHLASENÍ. | [24 empty] | POP
|  | viz. specifikace výplní otvorů - dveře : | [24 empty] | VV | 0
|  | 1,000+1,000 |  | 2 | [22 empty] | VV | 0
203 | 767R003 | ZD03.3-02 D+M vstupní kovové dveře 1100x2200 mm, otvíravé, jednokřídlové s polodrážkou | kus | 1 |  | 0 |  | 0 |  | 0 | 21 | 0 | 0 | 0 | 0 | 0 |  | Vlastní | Indiv | 0 | 0 |  | Práce |  |  |  | POL1_
|  | S DORAZOVÝM TĚSNĚNÍM, S TĚSNÍCÍ PODLAHOVOU LIŠTOU, ROZMĚR 1100/2200 mm, | [24 empty] | POP
|  | Uw<1,5 W/m2K | [24 empty] | POP
|  | VČETNĚ ZÁRUBNĚ S PŘERUŠENÝM TEPELNÝM MOSTEM. | [24 empty] | POP
|  | PODKLADNÍ PROFIL U PRAHU VÝŠKY 100MM, ZKRÁCENÉ DVEŘNÍ KŘÍDLO (Z DŮVODU OTEVŘENÍ | [24 empty] | POP
|  | DVEŘNÍHO KŘÍDLA NAD PORORORŠTY). | [24 empty] | POP
|  | KOVÁNÍ DVEŘÍ | [24 empty] | POP
|  | KLIKA/KLIKA, KRUHOVÉ DĚLENÉ ŠTÍTKY, MATERIÁL BROUŠENÝ NEREZ. | [24 empty] | POP
|  | ZÁMEK DO DVEŘÍ FAB VČETNĚ CYLINDRYCKÉ VLOŽKY A SYSTÉM HLAVNÍHO A GENERÁLNÍHO KLÍČE. | [24 empty] | POP
|  | POVRCHOVÁ ÚPRAVA | [24 empty] | POP
|  | DVEŘE A ZÁRUBEŇ- BARVA BARVA NCS S 0530-B 90G. | [24 empty] | POP
|  | PŘED VÝROBOU PŘEMĚŘIT! | [24 empty] | POP
|  | VČETNĚ VYPRACOVÁNÍ KONSTRUKČNÍCH, DÍLENSKÝCH A MONTÁŽNÍCH VÝKRESŮ PODLE ZAMĚŘENÍ | [24 empty] | POP
|  | SKUTEČNÉHO STAVU NA STAVBĚ, PŘEDLOŽENÍ DOKUMENTACE INVESTOROVI A ARCHITEKTOVI K | [24 empty] | POP
|  | ODSOUHLASENÍ. | [24 empty] | POP
|  | viz. specifikace výplní otvorů - dveře : | [24 empty] | VV | 0
|  | 1,000 |  | 1 | [22 empty] | VV | 0
204 | 767R004 | ZD03.3-03 D+M vstupní kovové dveře 1000x2200 mm, otvíravé, jednokřídlové s polodrážkou | kus | 1 |  | 0 |  | 0 |  | 0 | 21 | 0 | 0 | 0 | 0 | 0 |  | Vlastní | Indiv | 0 | 0 |  | Práce |  |  |  | POL1_
|  | S DORAZOVÝM TĚSNĚNÍM, S TĚSNÍCÍ PODLAHOVOU LIŠTOU, ROZMĚR 1000/2200 mm, | [24 empty] | POP
|  | Uw<1,5 W/m2K | [24 empty] | POP
|  | VČETNĚ ZÁRUBNĚ S PŘERUŠENÝM TEPELNÝM MOSTEM. | [24 empty] | POP
|  | PODKLADNÍ PROFIL U PRAHU VÝŠKY 100MM, ZKRÁCENÉ DVEŘNÍ KŘÍDLO (Z DŮVODU OTEVŘENÍ | [24 empty] | POP
|  | DVEŘNÍHO KŘÍDLA NAD PORORORŠTY). | [24 empty] | POP
|  | KOVÁNÍ DVEŘÍ | [24 empty] | POP
|  | KLIKA/KLIKA, KRUHOVÉ DĚLENÉ ŠTÍTKY, MATERIÁL BROUŠENÝ NEREZ. | [24 empty] | POP
|  | ZÁMEK DO DVEŘÍ VČETNĚ CYLINDRYCKÉ VLOŽKY A SYSTÉM HLAVNÍHO A GENERÁLNÍHO KLÍČE. | [24 empty] | POP
|  | POVRCHOVÁ ÚPRAVA | [24 empty] | POP
|  | DVEŘE A ZÁRUBEŇ- BARVA BARVA NCS S 0530-B 90G. | [24 empty] | POP
|  | PŘED VÝROBOU PŘEMĚŘIT! | [24 empty] | POP
|  | VČETNĚ VYPRACOVÁNÍ KONSTRUKČNÍCH, DÍLENSKÝCH A MONTÁŽNÍCH VÝKRESŮ PODLE ZAMĚŘENÍ | [24 empty] | POP
|  | SKUTEČNÉHO STAVU NA STAVBĚ, PŘEDLOŽENÍ DOKUMENTACE INVESTOROVI A ARCHITEKTOVI K | [24 empty] | POP
|  | ODSOUHLASENÍ. | [24 empty] | POP
|  | viz. specifikace výplní otvorů - dveře : | [24 empty] | VV | 0
|  | 1,000 |  | 1 | [22 empty] | VV | 0
205 | 767R005 | Z03.3-01 D+M prostupka DN 250 mm, z Al plechu tl. 1,5 mm, hmotnost oceli 6,96 kg/kus, - podrobný popis viz. PD | kus | 9 |  | 0 |  | 0 |  | 0 | 21 | 0 | 0 | 0 | 0 | 0 |  | Vlastní | Indiv | 0 | 0 |  | Práce |  |  |  | POL1_
|  | KOTVENA NA VZT PLECH POMOCÍ TRHACÍCH NÝTŮ. VYTAŽENA 150 mm NAD STŘEŠNÍ PLÁŠŤ. | [24 empty] | POP
|  | STŘECHA | [24 empty] | POP
|  | PŘED ZAPOČETÍM VÝROBY ZAMĚŘIT PŘESNÉ ROZMĚRY NA STAVBĚ! | [24 empty] | POP
|  | MATERIÁL: S235 | [24 empty] | POP
|  | POVRCHOVÁ ÚPRAVA: - POZINKOVÁNO | [24 empty] | POP
|  | viz. specifikace zámečnických výrobků : | [24 empty] | VV | 0
|  | 9,000 |  | 9 | [22 empty] | VV | 0
206 | 767R006 | Z03.3-02 D+M prostupka DN 200 mm, z Al plechu tl. 1,5 mm, hmotnost oceli 5,43 kg/kus, - podrobný popis viz. PD | kus | 2 |  | 0 |  | 0 |  | 0 | 21 | 0 | 0 | 0 | 0 | 0 |  | Vlastní | Indiv | 0 | 0 |  | Práce |  |  |  | POL1_
|  | KOTVENA NA VZT PLECH POMOCÍ TRHACÍCH NÝTŮ. VYTAŽENA 150 mm NAD STŘEŠNÍ PLÁŠŤ. | [24 empty] | POP
|  | STŘECHA | [24 empty] | POP
|  | PŘED ZAPOČETÍM VÝROBY ZAMĚŘIT PŘESNÉ ROZMĚRY NA STAVBĚ! | [24 empty] | POP
|  | MATERIÁL: S235 | [24 empty] | POP
|  | POVRCHOVÁ ÚPRAVA: - POZINKOVÁNO | [24 empty] | POP
|  | viz. specifikace zámečnických výrobků : | [24 empty] | VV | 0
|  | 2,000 |  | 2 | [22 empty] | VV | 0
207 | 767R007 | Z03.3-03 D+M prostupka DN 160 mm, z Al plechu tl. 1,5 mm, hmotnost oceli 4,27 kg/kus, - podrobný popis viz. PD | kus | 1 |  | 0 |  | 0 |  | 0 | 21 | 0 | 0 | 0 | 0 | 0 |  | Vlastní | Indiv | 0 | 0 |  | Práce |  |  |  | POL1_
|  | KOTVENA NA VZT PLECH POMOCÍ TRHACÍCH NÝTŮ. VYTAŽENA 150 mm NAD STŘEŠNÍ PLÁŠŤ. | [24 empty] | POP
|  | STŘECHA | [24 empty] | POP
|  | PŘED ZAPOČETÍM VÝROBY ZAMĚŘIT PŘESNÉ ROZMĚRY NA STAVBĚ! | [24 empty] | POP
|  | MATERIÁL: S235 | [24 empty] | POP
|  | POVRCHOVÁ ÚPRAVA: - POZINKOVÁNO | [24 empty] | POP
|  | viz. specifikace zámečnických výrobků : | [24 empty] | VV | 0
|  | 1,000 |  | 1 | [22 empty] | VV | 0
208 | 767R008 | Z03.3-04 D+M ocelový rám pod rozvaděč NN, z UPE 100 a HEB 100, hmotnost oceli 159,63 kg/kus, - podrobný popis viz. PD | kus | 1 |  | 0 |  | 0 |  | 0 | 21 | 0 | 0 | 0 | 0 | 0 |  | Vlastní | Indiv | 0 | 0 |  | Práce |  |  |  | POL1_
|  | KOTVENÝ POMOCÍ KOTEVNÍCH ŠROUBŮ DO PODLAHY. | [24 empty] | POP
|  | 1NP | [24 empty] | POP
|  | PŘED ZAPOČETÍM VÝROBY ZAMĚŘIT PŘESNÉ ROZMĚRY NA STAVBĚ! | [24 empty] | POP
|  | MATERIÁL: S235 | [24 empty] | POP
|  | POVRCHOVÁ ÚPRAVA: - NÁTĚR (KOROZNÍ AGRESIVITA C3 DLE ČSN EN ISO 12944-2) | [24 empty] | POP
|  | KOTEVNÍ ŠROUB M12x160 - 24 kusů | [24 empty] | POP
|  | viz. specifikace zámečnických výrobků : | [24 empty] | VV | 0
|  | 1,000 |  | 1 | [22 empty] | VV | 0
209 | 767R009 | Z03.3-05 D+M stěna z tahokovu v rozvodně NN a VN, hmotnost oceli 310,26 kg/kus, - podrobný popis, viz. PD | kus | 1 |  | 0 |  | 0 |  | 0 | 21 | 0 | 0 | 0 | 0 | 0 |  | Vlastní | Indiv | 0 | 0 |  | Práce |  |  |  | POL1_
|  | RÁM TVOŘÍ TRUBKA ČTVERCOVÁ 50x3 mm, K NÍ JE NAVAŘEN ÚHELNÍK 35x3 mm. | [24 empty] | POP
|  | TAHOKOV S OKY 62x21 mm JE POTÉ UCHYCEN POMOCÍ TYČE PLOCHÉ A ŠROUBU M10 K NAVAŘENÉMU ÚHELNÍKU. | [24 empty] | POP
|  | SLOUPKY JSOU K PODLAZE UPEVNĚNY POMOCÍ PLECHŮ A KOTEVNÍCH ŠROUBŮ. | [24 empty] | POP
|  | 1NP | [24 empty] | POP
|  | PŘED ZAPOČETÍM VÝROBY ZAMĚŘIT PŘESNÉ ROZMĚRY NA STAVBĚ! | [24 empty] | POP
|  | MATERIÁL: S235 | [24 empty] | POP
|  | POVRCHOVÁ ÚPRAVA: - NÁTĚR (KOROZNÍ AGRESIVITA C3 DLE ČSN EN ISO 12944-2) | [24 empty] | POP
|  | KLIKA + ZÁMEK - 1 kus | [24 empty] | POP
|  | DVEŘNÍ PANT - 2 kusy | [24 empty] | POP
|  | KOTEVNÍ ŠROUB M12x160 - 24 kusů | [24 empty] | POP
|  | viz. specifikace zámečnických výrobků : | [24 empty] | VV | 0
|  | 1,000 |  | 1 | [22 empty] | VV | 0
210 | 767R010 | Z03.3-06 D+M lemování středního sloupu 400x400 mm, hmotnost oceli 14,89 kg/kus, - podrobný popis viz. PD | kus | 2 |  | 0 |  | 0 |  | 0 | 21 | 0 | 0 | 0 | 0 | 0 |  | Vlastní | Indiv | 0 | 0 |  | Práce |  |  |  | POL1_
|  | VYROBENO Z PLECHU tl. 1,5 mm. KOTVENO NA VZT PLECH POMOCÍ TRHACÍCH NÝTŮ. | [24 empty] | POP
|  | VYTAŽENO 250 mm NAD STŘEŠNÍ PLÁŠŤ. SLOŽENO ZE DVOU ČÁSTÍ. | [24 empty] | POP
|  | PO NASUNUTÍ PRVNÍ ČÁSTI KOLEM SLOUPU BUDE DRUHÁ ČÁST K NÍ PŘILOŽENA A VŠE SPOJENO V JEDEN CELEK TRHACÍMI NÝTY. | [24 empty] | POP |  | PO NASUNUTÍ PRVNÍ ČÁSTI KOLEM SLOUPU BUDE DRUHÁ ČÁST K NÍ PŘILOŽENA A VŠE SPOJENO V JEDEN CELEK TRHACÍMI NÝTY.
|  | STŘECHA | [24 empty] | POP
|  | PŘED ZAPOČETÍM VÝROBY ZAMĚŘIT PŘESNÉ ROZMĚRY NA STAVBĚ! | [24 empty] | POP
|  | MATERIÁL: S235 | [24 empty] | POP
|  | POVRCHOVÁ ÚPRAVA: - POZINKOVÁNO | [24 empty] | POP
|  | viz. specifikace zámečnických výrobků : | [24 empty] | VV | 0
|  | 2,000 |  | 2 | [22 empty] | VV | 0
211 | 767R011 | Z03.3-07 D+M lemování středního sloupu 400x400 mm, hmotnost oceli 14,51 kg/kus, - podrobný popis viz. PD | kus | 2 |  | 0 |  | 0 |  | 0 | 21 | 0 | 0 | 0 | 0 | 0 |  | Vlastní | Indiv | 0 | 0 |  | Práce |  |  |  | POL1_
|  | VYROBENO Z PLECHU tl. 1,5 mm. KOTVENO NA VZT PLECH POMOCÍ TRHACÍCH NÝTŮ. | [24 empty] | POP
|  | VYTAŽENO 250 mm NAD STŘEŠNÍ PLÁŠŤ. SLOŽENO ZE DVOU ČÁSTÍ. | [24 empty] | POP
|  | PO NASUNUTÍ PRVNÍ ČÁSTI KOLEM SLOUPU BUDE DRUHÁ ČÁST K NÍ PŘILOŽENA A VŠE SPOJENO V JEDEN CELEK TRHACÍMI NÝTY. | [24 empty] | POP |  | PO NASUNUTÍ PRVNÍ ČÁSTI KOLEM SLOUPU BUDE DRUHÁ ČÁST K NÍ PŘILOŽENA A VŠE SPOJENO V JEDEN CELEK TRHACÍMI NÝTY.
|  | STŘECHA | [24 empty] | POP
|  | PŘED ZAPOČETÍM VÝROBY ZAMĚŘIT PŘESNÉ ROZMĚRY NA STAVBĚ! | [24 empty] | POP
|  | MATERIÁL: S235 | [24 empty] | POP
|  | POVRCHOVÁ ÚPRAVA: - POZINKOVÁNO | [24 empty] | POP
|  | viz. specifikace zámečnických výrobků : | [24 empty] | VV | 0
|  | 1,000+1,000 |  | 2 | [22 empty] | VV | 0
212 | 767R012 | Z03.3-08 D+M lišta tvaru "L" na okraji trapézového plechu, hmotnost oceli 204,32 kg/kus, - podrobný popis viz. PD | kus | 1 |  | 0 |  | 0 |  | 0 | 21 | 0 | 0 | 0 | 0 | 0 |  | Vlastní | Indiv | 0 | 0 |  | Práce |  |  |  | POL1_
|  | VYROBENO Z PLECHU tl. 1,5 mm. KOTVENO K VZT PLECHU POMOCÍ TRHACÍCH NÝTŮ. | [24 empty] | POP
|  | ČISTÁ DÉLKA 44,15 m. VYZTUŽENA PO 500 mm. | [24 empty] | POP
|  | STŘECHA | [24 empty] | POP
|  | PŘED ZAPOČETÍM VÝROBY ZAMĚŘIT PŘESNÉ ROZMĚRY NA STAVBĚ! | [24 empty] | POP
|  | MATERIÁL: S235 | [24 empty] | POP
|  | POVRCHOVÁ ÚPRAVA: - POZINKOVÁNO | [24 empty] | POP
|  | viz. specifikace zámečnických výrobků : | [24 empty] | VV | 0
|  | 1,000 |  | 1 | [22 empty] | VV | 0
213 | 767R013 | Z03.3-09 D+M lišta tvaru "L" na okraji trapézového plechu, hmotnost oceli 95,49 kg/kus, - podrobný popis viz. PD | kus | 1 |  | 0 |  | 0 |  | 0 | 21 | 0 | 0 | 0 | 0 | 0 |  | Vlastní | Indiv | 0 | 0 |  | Práce |  |  |  | POL1_
|  | VYROBENO Z PLECHU tl. 1,5 mm. KOTVENO K VZT PLECHU POMOCÍ TRHACÍCH NÝTŮ. | [24 empty] | POP
|  | ČISTÁ DÉLKA 20,64 m. VYZTUŽENA PO 500 mm. | [24 empty] | POP
|  | STŘECHA | [24 empty] | POP
|  | PŘED ZAPOČETÍM VÝROBY ZAMĚŘIT PŘESNÉ ROZMĚRY NA STAVBĚ! | [24 empty] | POP
|  | MATERIÁL: S235 | [24 empty] | POP
|  | POVRCHOVÁ ÚPRAVA: - POZINKOVÁNO | [24 empty] | POP
|  | viz. specifikace zámečnických výrobků : | [24 empty] | VV | 0
|  | 1,000 |  | 1 | [22 empty] | VV | 0
214 | 767R014 | Z03.3-10 D+M lišta tvaru "Z" na okraji trapézového plechu, hmotnost oceli 22,38 kg/kus, - podrobný popis viz. PD | kus | 1 |  | 0 |  | 0 |  | 0 | 21 | 0 | 0 | 0 | 0 | 0 |  | Vlastní | Indiv | 0 | 0 |  | Práce |  |  |  | POL1_
|  | VYROBENO Z PLECHU tl. 1,5 mm. KOTVENO K VZT PLECHU POMOCÍ TRHACÍCH NÝTŮ. | [24 empty] | POP
|  | ČISTÁ DÉLKA 3,26 m. VYZTUŽENA PO 500 mm. | [24 empty] | POP
|  | STŘECHA | [24 empty] | POP
|  | PŘED ZAPOČETÍM VÝROBY ZAMĚŘIT PŘESNÉ ROZMĚRY NA STAVBĚ! | [24 empty] | POP
|  | MATERIÁL: S235 | [24 empty] | POP
|  | POVRCHOVÁ ÚPRAVA: - POZINKOVÁNO | [24 empty] | POP
|  | viz. specifikace zámečnických výrobků : | [24 empty] | VV | 0
|  | 1,000 |  | 1 | [22 empty] | VV | 0
215 | 767R015 | Z03.3-11 D+M prostupka DN 110 mm, z Al plechu tl. 1,5 mm, hmotnost oceli 2,91 kg/kus, - podrobný popis viz. PD | kus | 1 |  | 0 |  | 0 |  | 0 | 21 | 0 | 0 | 0 | 0 | 0 |  | Vlastní | Indiv | 0 | 0 |  | Práce |  |  |  | POL1_
|  | KOTVENA NA VZT PLECH POMOCÍ TRHACÍCH NÝTŮ. VYTAŽENA 150 mm NAD STŘEŠNÍ PLÁŠŤ. | [24 empty] | POP
|  | STŘECHA | [24 empty] | POP
|  | PŘED ZAPOČETÍM VÝROBY ZAMĚŘIT PŘESNÉ ROZMĚRY NA STAVBĚ! | [24 empty] | POP
|  | MATERIÁL: S235 | [24 empty] | POP
|  | POVRCHOVÁ ÚPRAVA: - POZINKOVÁNO | [24 empty] | POP
|  | viz. specifikace zámečnických výrobků : | [24 empty] | VV | 0
|  | 1,000 |  | 1 | [22 empty] | VV | 0
216 | 767R016 | Z03.3-12 D+M "L" profil u pisoárových žlabů, hmotnost oceli 132,52 kg/kus - podrobný popis viz. PD | kus | 1 |  | 0 |  | 0 |  | 0 | 21 | 0 | 0 | 0 | 0 | 0 |  | Vlastní | Indiv | 0 | 0 |  | Práce |  |  |  | POL1_
|  | PROFIL L 120x80x8 mm, ČISTÁ DÉLKA 9,875 m. KOTVENO POMOCÍ KOTEVNÍCH ŠROUBŮ M10x115 mm | [24 empty] | POP
|  | DO BETONOVÉ PODLAHY. ROZTEČ cca 300 mm. (33 ks KOTEV) | [24 empty] | POP
|  | 1.NP | [24 empty] | POP
|  | PŘED ZAPOČETÍM VÝROBY ZAMĚŘIT PŘESNÉ ROZMĚRY NA STAVBĚ! | [24 empty] | POP
|  | MATERIÁL: S235 | [24 empty] | POP
|  | POVRCHOVÁ ÚPRAVA: - NÁTĚR (KOROZNÍ AGRESIVITA C4 DLE ČSN EN ISO 12944-2) | [24 empty] | POP
|  | KOTEVNÍ ŠROUB M10x115 - 33 kusů | [24 empty] | POP
|  | viz. specifikace zámečnických výrobků : | [24 empty] | VV | 0
|  | 1,000 |  | 1 | [22 empty] | VV | 0
217 | 767R017 | Z03.3-13 D+M "L" profil do podlahy u dveří, hmotnost oceli 16,10 kg/kus - podrobný popis viz. PD | kus | 4 |  | 0 |  | 0 |  | 0 | 21 | 0 | 0 | 0 | 0 | 0 |  | Vlastní | Indiv | 0 | 0 |  | Práce |  |  |  | POL1_
|  | PROFIL L 120x80x8 mm, ČISTÁ DÉLKA 1,200 m. KOTVENO POMOCÍ KOTEVNÍCH ŠROUBŮ M10x115 mm | [24 empty] | POP
|  | DO BETONOVÉ PODLAHY. ROZTEČ cca 300 mm. (4 ks KOTEV) | [24 empty] | POP
|  | 1.NP | [24 empty] | POP
|  | PŘED ZAPOČETÍM VÝROBY ZAMĚŘIT PŘESNÉ ROZMĚRY NA STAVBĚ! | [24 empty] | POP
|  | MATERIÁL: S235 | [24 empty] | POP
|  | POVRCHOVÁ ÚPRAVA: - NÁTĚR (KOROZNÍ AGRESIVITA C4 DLE ČSN EN ISO 12944-2) | [24 empty] | POP
|  | KOTEVNÍ ŠROUB M10x115 - 4 kusy | [24 empty] | POP
|  | viz. specifikace zámečnických výrobků : | [24 empty] | VV | 0
|  | 4,000 |  | 4 | [22 empty] | VV | 0
218 | 767R018 | Z03.3-14 D+M kovový pochozí poklop do podlahy vyplněný dlažbou, hmotnost oceli 31,50 kg/kus, - podrobný popis viz. PD | kus | 1 |  | 0 |  | 0 |  | 0 | 21 | 0 | 0 | 0 | 0 | 0 |  | Vlastní | Indiv | 0 | 0 |  | Práce |  |  |  | POL1_
|  | ROZMĚR POKLOPU 600 x 900 mm. HLOUBKA VANY 100 mm. VÝŠKA RÁMU 200 mm. | [24 empty] | POP
|  | 1.NP | [24 empty] | POP
|  | MATERIÁL: S235 | [24 empty] | POP
|  | POVRCHOVÁ ÚPRAVA: - POZINKOVÁNO | [24 empty] | POP
|  | viz. specifikace zámečnických výrobků : | [24 empty] | VV | 0
|  | 1,000 |  | 1 | [22 empty] | VV | 0
219 | 767R019 | Z03.3-15 D+M venkovní schodiště s pororoštem u místnosti 2.01 rozvodna, hmotnost oceli 353,44 kg/kus, - podrobný popis viz. PD | kus | 1 |  | 0 |  | 0 |  | 0 | 21 | 0 | 0 | 0 | 0 | 0 |  | Vlastní | Indiv | 0 | 0 |  | Práce |  |  |  | POL1_
|  | SCHODIŠTĚ BEZ ZÁKLADU POLOŽENÉ NA ZÁMKOVÉ DLAŽBĚ. | [24 empty] | POP
|  | TVOŘENO RÁMEM Z TENKOSTĚNNÝCH PROFILŮ 120x50x4 mm A SCHODNIC Z PLECHU tl. 10 mm. | [24 empty] | POP
|  | NA RÁMU POLOŽEN POROROŠT SP 330-34/38-3. SCHODIŠŤOVÉ STUPNĚ Z POROROŠTU VLOŽENY DO | [24 empty] | POP
|  | RÁMŮ Z ÚHELNÍKŮ 35x3 mm PŘIVAŘENÝCH KE SCHODNICÍM. | [24 empty] | POP
|  | MADLO ZÁBRADLÍ A SLOUPKY Z TRUBKY 44,5x3,6 mm, VODOROVNÁ VÝPLŇ Z TRUBKY 32x3 mm, | [24 empty] | POP
|  | SVISLÁ VÝPLŇ Z TRUBKY 18x2 mm. ZÁBRADLÍ KOTVENO POMOCÍ ÚHELNÍKŮ A ŠROUBŮ Z BOČNÍ | [24 empty] | POP
|  | STRANY NOSNÉ KONSTRUKCE. | [24 empty] | POP
|  | 1.NP | [24 empty] | POP
|  | PŘED ZAPOČETÍM VÝROBY ZAMĚŘIT PŘESNÉ ROZMĚRY NA STAVBĚ! | [24 empty] | POP
|  | MATERIÁL: S235 | [24 empty] | POP
|  | POVRCHOVÁ ÚPRAVA: - NÁTĚR (KOROZNÍ AGRESIVITA C4 DLE ČSN EN ISO 12944-2) | [24 empty] | POP
|  | viz. specifikace zámečnických výrobků : | [24 empty] | VV | 0
|  | 1,000 |  | 1 | [22 empty] | VV | 0
220 | 767R020 | Z03.3-16 D+M venkovní schodiště s pororoštem u místnosti 2.02 technická místnost, hmotnost oceli 362,87 kg/kus - podrobný popis viz. PD | kus | 1 |  | 0 |  | 0 |  | 0 | 21 | 0 | 0 | 0 | 0 | 0 |  | Vlastní | Indiv | 0 | 0 |  | Práce |  |  |  | POL1_
|  | SCHODIŠTĚ BEZ ZÁKLADU POLOŽENÉ NA ZÁMKOVÉ DLAŽBĚ. | [24 empty] | POP
|  | TVOŘENO RÁMEM Z TENKOSTĚNNÝCH PROFILŮ 120x50x4 mm A SCHODNIC Z PLECHU tl. 10 mm. | [24 empty] | POP
|  | NA RÁMU POLOŽEN POROROŠT SP 330-34/38-3. SCHODIŠŤOVÉ STUPNĚ Z POROROŠTU VLOŽENY DO | [24 empty] | POP
|  | RÁMŮ Z ÚHELNÍKŮ 35x3 mm PŘIVAŘENÝCH KE SCHODNICÍM. | [24 empty] | POP
|  | MADLO ZÁBRADLÍ A SLOUPKY Z TRUBKY 44,5x3,6 mm, VODOROVNÁ VÝPLŇ Z TRUBKY 32x3 mm, | [24 empty] | POP
|  | SVISLÁ VÝPLŇ Z TRUBKY 18x2 mm. ZÁBRADLÍ KOTVENO POMOCÍ ÚHELNÍKŮ A ŠROUBŮ Z BOČNÍ | [24 empty] | POP
|  | STRANY NOSNÉ KONSTRUKCE. | [24 empty] | POP
|  | 1.NP | [24 empty] | POP
|  | PŘED ZAPOČETÍM VÝROBY ZAMĚŘIT PŘESNÉ ROZMĚRY NA STAVBĚ! | [24 empty] | POP
|  | MATERIÁL: S235 | [24 empty] | POP
|  | POVRCHOVÁ ÚPRAVA: - NÁTĚR (KOROZNÍ AGRESIVITA C4 DLE ČSN EN ISO 12944-2) | [24 empty] | POP
|  | viz. specifikace zámečnických výrobků : | [24 empty] | VV | 0
|  | 1,000 |  | 1 | [22 empty] | VV | 0
221 | 767R021 | Z03.3-17 D+M venkovní schodiště s pororoštem u místnosti 2.10 předsíň muži, hmotnost oceli 1576,45 kg/kus - podrobný popis viz. PD | kus | 1 |  | 0 |  | 0 |  | 0 | 21 | 0 | 0 | 0 | 0 | 0 |  | Vlastní | Indiv | 0 | 0 |  | Práce |  |  |  | POL1_
|  | SCHODIŠTĚ KOTVENÉ K BETONOVÉMU ZÁKLADU NA -0,08 mm. | [24 empty] | POP
|  | TVOŘENO PROFILEM UPE 240 PODEPŘENÉM SLOUPKY Z UPE 160 mm. | [24 empty] | POP
|  | NA RÁMU JE POLOŽEN POROROŠT SP 530-34/38-3. SCHODIŠŤOVÉ STUPNĚ Z POROROŠTU | [24 empty] | POP
|  | POLOŽENY NA RÁMU Z ÚHELNÍKŮ 50x6 mm PŘIŠROUBOVANÝCH KE SCHODNICÍM. | [24 empty] | POP
|  | MADLO ZÁBRADLÍ A SLOUPKY Z TRUBKY 44,5x3,6 mm, VODOROVNÁ VÝPLŇ Z TRUBKY 32x3 mm, | [24 empty] | POP
|  | SVISLÁ VÝPLŇ Z TRUBKY 18x2 mm. ZÁBRADLÍ KOTVENO POMOCÍ TRUBKY DN 54x4 mm A ŠROUBŮ | [24 empty] | POP
|  | Z BOČNÍ STRANY NOSNÉ KONSTRUKCE. | [24 empty] | POP
|  | 1.NP | [24 empty] | POP
|  | PŘED ZAPOČETÍM VÝROBY ZAMĚŘIT PŘESNÉ ROZMĚRY NA STAVBĚ! | [24 empty] | POP
|  | MATERIÁL: S235 | [24 empty] | POP
|  | POVRCHOVÁ ÚPRAVA: - NÁTĚR (KOROZNÍ AGRESIVITA C4 DLE ČSN EN ISO 12944-2) | [24 empty] | POP
|  | KOTEVNÍ ŠROUB M16x220 8.8 - 16 kusů | [24 empty] | POP
|  | viz. specifikace zámečnických výrobků : | [24 empty] | VV | 0
|  | 1,000 |  | 1 | [22 empty] | VV | 0
222 | 767R022 | Z03.3-18 D+M venkovní schodiště s pororoštem u místnosti 2.14 předsíň ženy, hmotnost oceli 2870,42 kg/kus - podrobný popis viz. PD | kus | 1 |  | 0 |  | 0 |  | 0 | 21 | 0 | 0 | 0 | 0 | 0 |  | Vlastní | Indiv | 0 | 0 |  | Práce |  |  |  | POL1_
|  | SCHODIŠTĚ KOTVENÉ K BETONOVÉMU ZÁKLADU NA -0,08 mm. | [24 empty] | POP
|  | TVOŘENO PROFILEM UPE 240 PODEPŘENÉM SLOUPKY Z UPE 160 mm. | [24 empty] | POP
|  | NA RÁMU JE POLOŽEN POROROŠT SP 530-34/38-3. SCHODIŠŤOVÉ STUPNĚ Z POROROŠTU | [24 empty] | POP
|  | POLOŽENY NA RÁMU Z ÚHELNÍKŮ 50x6 mm PŘIŠROUBOVANÝCH KE SCHODNICÍM. | [24 empty] | POP
|  | MADLO ZÁBRADLÍ A SLOUPKY Z TRUBKY 44,5x3,6 mm, VODOROVNÁ VÝPLŇ Z TRUBKY 32x3 mm, | [24 empty] | POP
|  | SVISLÁ VÝPLŇ Z TRUBKY 18x2 mm. ZÁBRADLÍ KOTVENO POMOCÍ TRUBKY DN 54x4 mm A ŠROUBŮ | [24 empty] | POP
|  | Z BOČNÍ STRANY NOSNÉ KONSTRUKCE. NAVAZUJE NA PLOŠINU OBJEKTU 107. | [24 empty] | POP
|  | 1.NP | [24 empty] | POP
|  | PŘED ZAPOČETÍM VÝROBY ZAMĚŘIT PŘESNÉ ROZMĚRY NA STAVBĚ! | [24 empty] | POP
|  | MATERIÁL: S235 | [24 empty] | POP
|  | POVRCHOVÁ ÚPRAVA: - NÁTĚR (KOROZNÍ AGRESIVITA C4 DLE ČSN EN ISO 12944-2) | [24 empty] | POP
|  | KOTEVNÍ ŠROUB M16x220 8.8 - 24 kusů | [24 empty] | POP
|  | viz. specifikace zámečnických výrobků : | [24 empty] | VV | 0
|  | 1,000 |  | 1 | [22 empty] | VV | 0
223 | 767R023 | Z03.3-19 D+M zábradlí, délka 554 mm, výška 800 mm, hmotnost oceli 12,44 kg/kus, - podrobný popis viz. PD | kus | 1 |  | 0 |  | 0 |  | 0 | 21 | 0 | 0 | 0 | 0 | 0 |  | Vlastní | Indiv | 0 | 0 |  | Práce |  |  |  | POL1_
|  | TVAR A DIMENZE TRUBEK PŘIZPŮSOBIT STÁVAJÍCÍMU ZÁBRADLÍ. UMÍSTIT MEZI STÁVAJÍCÍ ZÁBRADLÍ | [24 empty] | POP
|  | A BUDOVU. | [24 empty] | POP
|  | 1.NP | [24 empty] | POP
|  | PŘED ZAPOČETÍM VÝROBY ZAMĚŘIT PŘESNÉ ROZMĚRY NA STAVBĚ! | [24 empty] | POP
|  | MATERIÁL: S235 | [24 empty] | POP
|  | POVRCHOVÁ ÚPRAVA: - NÁTĚR (KOROZNÍ AGRESIVITA C4 DLE ČSN EN ISO 12944-2) | [24 empty] | POP
|  | KOTEVNÍ ŠROUB M12x120 - 8 kusů | [24 empty] | POP
|  | viz. specifikace zámečnických výrobků : | [24 empty] | VV | 0
|  | 1,000 |  | 1 | [22 empty] | VV | 0
224 | 767R024 | Z03.3-20 D+M zábradlí, délka 1930 mm, výška 800 mm, hmotnost oceli 29,59 kg/kus, - podrobný popis viz. PD | kus | 1 |  | 0 |  | 0 |  | 0 | 21 | 0 | 0 | 0 | 0 | 0 |  | Vlastní | Indiv | 0 | 0 |  | Práce |  |  |  | POL1_
|  | TVAR A DIMENZE TRUBEK PŘIZPŮSOBIT STÁVAJÍCÍMU ZÁBRADLÍ. | [24 empty] | POP
|  | 1.NP | [24 empty] | POP
|  | PŘED ZAPOČETÍM VÝROBY ZAMĚŘIT PŘESNÉ ROZMĚRY NA STAVBĚ! | [24 empty] | POP
|  | MATERIÁL: S235 | [24 empty] | POP
|  | POVRCHOVÁ ÚPRAVA: - NÁTĚR (KOROZNÍ AGRESIVITA C4 DLE ČSN EN ISO 12944-2) | [24 empty] | POP
|  | KOTEVNÍ ŠROUB M12x120 - 12 kusů | [24 empty] | POP
|  | viz. specifikace zámečnických výrobků : | [24 empty] | VV | 0
|  | 1,000 |  | 1 | [22 empty] | VV | 0
225 | 767R025 | Z03.3-21 D+M revizní dvířka kovová se zámkem 400x400 mm, šedá, hmotnost oceli 2,32 kg/kus, - podrobný popis viz. PD | kus | 1 |  | 0 |  | 0 |  | 0 | 21 | 0 | 0 | 0 | 0 | 0 |  | Vlastní | Indiv | 0 | 0 |  | Práce |  |  |  | POL1_
|  | PRO VODOVOD, OSAZENÁ DO ZDIVA Z KERAMICKÝCH TVÁRNIC tl. 175 mm. | [24 empty] | POP
|  | 1.NP | [24 empty] | POP
|  | MATERIÁL: S235 | [24 empty] | POP
|  | POVRCHOVÁ ÚPRAVA: - PRÁŠKOVÉ LAKOVÁNÍ | [24 empty] | POP
|  | viz. specifikace zámečnických výrobků : | [24 empty] | VV | 0
|  | 1,000 |  | 1 | [22 empty] | VV | 0
226 | 767R026 | Z03.3-22 D+M olemování vyspádování betonové mazaniny, hmotnost oceli 27,84 kg/kus, - podrobný popis viz. PD | kus | 2 |  | 0 |  | 0 |  | 0 | 21 | 0 | 0 | 0 | 0 | 0 |  | Vlastní | Indiv | 0 | 0 |  | Práce |  |  |  | POL1_
|  | "L" PROFIL VE SPÁDU OD 20 DO 170 mm. CELKOVÁ DÉLKA 6150 mm. | [24 empty] | POP
|  | KOTVENO KOTEVNÍMI ŠROUBY M10x115 (21 kusů) DO PODLAHY. | [24 empty] | POP
|  | 1.NP | [24 empty] | POP
|  | MATERIÁL: S235 | [24 empty] | POP
|  | POVRCHOVÁ ÚPRAVA: - NÁTĚR (KOROZNÍ AGRESIVITA C3 DLE ČSN EN ISO 12944-2) | [24 empty] | POP
|  | viz. specifikace zámečnických výrobků : | [24 empty] | VV | 0
|  | 1,000+1,000 |  | 2 | [22 empty] | VV | 0
227 | 13331838R | tyč ocelová L (úhelník) válcovaná za tepla S235 (11375); rovnoramenná; tl = 10,00 mm; a = 100,0 mm; b = 100,0 mm | t | 0.10272 |  | 0 |  | 0 |  | 0 | 21 | 0 | 1 | 0.1 | 0 | 0 |  | Vlastní | Indiv | 0 | 0 |  | Specifikace |  |  |  | POL3_
|  | viz. statika výkaz materiálu : | [24 empty] | VV | 0
|  | 97,830/1000 |  | 0.1 | [22 empty] | VV | 0
|  | Koeficient : 0,05 | [24 empty] | VV | 4
228 | 13335412R | tyč ocelová L (úhelník) válcovaná za tepla S235 (11375); tl = 8,00 mm; a = 100,0 mm; b = 65,0 mm | t | 0.02379 |  | 0 |  | 0 |  | 0 | 21 | 0 | 1 | 0.02 | 0 | 0 |  | Vlastní | Indiv | 0 | 0 |  | Specifikace |  |  |  | POL3_
|  | viz. statika výkaz materiálu : | [24 empty] | VV | 0
|  | 22,660/1000 |  | 0.02 | [22 empty] | VV | 0
|  | Koeficient : 0,05 | [24 empty] | VV | 4
229 | 13335510R1 | tyč ocelová L (úhelník) válcovaná za tepla S235 (11375), tl = 4,00 mm; a = 80,0 mm; b = 50,0 mm | t | 0.06652 |  | 0 |  | 0 |  | 0 | 21 | 0 | 1 | 0.07 | 0 | 0 |  | Vlastní | Indiv | 0 | 0 |  | Specifikace |  |  |  | POL3_
|  | viz. statika výkaz materiálu : | [24 empty] | VV | 0
|  | 63,350/1000 |  | 0.06 | [22 empty] | VV | 0
|  | Koeficient : 0,05 | [24 empty] | VV | 4
230 | 13337780R1 | tyč ocelová profilová válcovaná za tepla S235 (11375); průřez T; 140/80/10/10 mm | t | 0.07883 |  | 0 |  | 0 |  | 0 | 21 | 0 | 1 | 0.08 | 0 | 0 |  | Vlastní | Indiv | 0 | 0 |  | Specifikace |  |  |  | POL3_
|  | viz. statika výkaz materiálu : | [24 empty] | VV | 0
|  | 75,080/1000 |  | 0.08 | [22 empty] | VV | 0
|  | Koeficient : 0,05 | [24 empty] | VV | 4
231 | 13337780R2 | tyč ocelová profilová válcovaná za tepla S235 (11375); průřez T; 140/90/10/10 mm | t | 0.10598 |  | 0 |  | 0 |  | 0 | 21 | 0 | 1 | 0.11 | 0 | 0 |  | Vlastní | Indiv | 0 | 0 |  | Specifikace |  |  |  | POL3_
|  | viz. statika výkaz materiálu : | [24 empty] | VV | 0
|  | 100,930/1000 |  | 0.1 | [22 empty] | VV | 0
|  | Koeficient : 0,05 |  | 0.01 | [22 empty] | VV | 4
232 | 13388135R | tyč ocelová profilová válcovaná za tepla S235 (11375); průřez HEA; výška 140 mm | t | 1.5369 |  | 0 |  | 0 |  | 0 | 21 | 0 | 1 | 1.54 | 0 | 0 |  | Vlastní | Indiv | 0 | 0 |  | Specifikace |  |  |  | POL3_
|  | viz. statika výkaz materiálu : | [24 empty] | VV | 0
|  | 1463,720/1000 |  | 1.46 | [22 empty] | VV | 0
|  | Koeficient : 0,05 |  | 0.07 | [22 empty] | VV | 4
233 | 13388140R | tyč ocelová profilová válcovaná za tepla S235 (11375); průřez HEA; výška 160 mm | t | 0.9343 |  | 0 |  | 0 |  | 0 | 21 | 0 | 1 | 0.93 | 0 | 0 |  | Vlastní | Indiv | 0 | 0 |  | Specifikace |  |  |  | POL3_
|  | viz. statika výkaz materiálu : | [24 empty] | VV | 0
|  | 889,810/1000 |  | 0.89 | [22 empty] | VV | 0
|  | Koeficient : 0,05 |  | 0.04 | [22 empty] | VV | 4
234 | 13388425R | tyč ocelová profilová válcovaná za tepla S235 (11375); průřez HEB; výška 100 mm | t | 0.27418 |  | 0 |  | 0 |  | 0 | 21 | 0 | 1 | 0.27 | 0 | 0 |  | Vlastní | Indiv | 0 | 0 |  | Specifikace |  |  |  | POL3_
|  | viz. statika výkaz materiálu : | [24 empty] | VV | 0
|  | 261,120/1000 |  | 0.26 | [22 empty] | VV | 0
|  | Koeficient : 0,05 |  | 0.01 | [22 empty] | VV | 4
235 | 13480940R | tyč ocelová profilová válcovaná za tepla S235 (11375); průřez I; výška 300 mm | t | 3.2535 |  | 0 |  | 0 |  | 0 | 21 | 0 | 1 | 3.25 | 0 | 0 |  | Vlastní | Indiv | 0 | 0 |  | Specifikace |  |  |  | POL3_
|  | viz. statika výkaz materiálu : | [24 empty] | VV | 0
|  | 3098,610/1000 |  | 3.1 | [22 empty] | VV | 0
|  | Koeficient : 0,05 |  | 0.15 | [22 empty] | VV | 4
236 | 13482720R | tyč ocelová profilová válcovaná za tepla S235 (11375); průřez IPE; výška 220 mm | t | 3.8432 |  | 0 |  | 0 |  | 0 | 21 | 0 | 1 | 3.84 | 0 | 0 |  | Vlastní | Indiv | 0 | 0 |  | Specifikace |  |  |  | POL3_
|  | viz. statika výkaz materiálu : | [24 empty] | VV | 0
|  | 3660,140/1000 |  | 3.66 | [22 empty] | VV | 0
|  | Koeficient : 0,05 |  | 0.18 | [22 empty] | VV | 4
237 | 13485315R1 | tyč ocelová profilová válcovaná za tepla 11375 (S235JR); průřez UPE; výška 180 mm | t | 0.07099 |  | 0 |  | 0 |  | 0 | 21 | 0 | 1 | 0.07 | 0 | 0 |  | Vlastní | Indiv | 0 | 0 |  | Specifikace |  |  |  | POL3_
|  | viz. statika výkaz materiálu : | [24 empty] | VV | 0
|  | 67,610/1000 |  | 0.07 | [22 empty] | VV | 0
|  | Koeficient : 0,05 | [24 empty] | VV | 4
238 | 13485320R | tyč ocelová profilová válcovaná za tepla S235 (11375); průřez UPE; výška 220 mm | t | 0.1151 |  | 0 |  | 0 |  | 0 | 21 | 0 | 1 | 0.12 | 0 | 0 |  | Vlastní | Indiv | 0 | 0 |  | Specifikace |  |  |  | POL3_
|  | viz. statika výkaz materiálu : | [24 empty] | VV | 0
|  | 109,620/1000 |  | 0.11 | [22 empty] | VV | 0
|  | Koeficient : 0,05 |  | 0.01 | [22 empty] | VV | 4
239 | 13485335R | tyč ocelová profilová válcovaná za tepla S235 (11375); průřez UPE; výška 300 mm | t | 0.3683 |  | 0 |  | 0 |  | 0 | 21 | 0 | 1 | 0.37 | 0 | 0 |  | Vlastní | Indiv | 0 | 0 |  | Specifikace |  |  |  | POL3_
|  | viz. statika výkaz materiálu : | [24 empty] | VV | 0
|  | 350,760/1000 |  | 0.35 | [22 empty] | VV | 0
|  | Koeficient : 0,05 |  | 0.02 | [22 empty] | VV | 4
240 | 13486315R | tyč ocelová profilová válcovaná za tepla S235 (11375); průřez HEA; výška 200 mm | t | 5.7859 |  | 0 |  | 0 |  | 0 | 21 | 0 | 1 | 5.79 | 0 | 0 |  | Vlastní | Indiv | 0 | 0 |  | Specifikace |  |  |  | POL3_
|  | viz. statika výkaz materiálu : | [24 empty] | VV | 0
|  | 5510,420/1000 |  | 5.51 | [22 empty] | VV | 0
|  | Koeficient : 0,05 |  | 0.28 | [22 empty] | VV | 4
241 | 13486325R | tyč ocelová profilová válcovaná za tepla S235 (11375); průřez HEA; výška 240 mm | t | 1.4987 |  | 0 |  | 0 |  | 0 | 21 | 0 | 1 | 1.5 | 0 | 0 |  | Vlastní | Indiv | 0 | 0 |  | Specifikace |  |  |  | POL3_
|  | viz. statika výkaz materiálu : | [24 empty] | VV | 0
|  | 1427,300/1000 |  | 1.43 | [22 empty] | VV | 0
|  | Koeficient : 0,05 |  | 0.07 | [22 empty] | VV | 4
242 | 13486335R | tyč ocelová profilová válcovaná za tepla S235 (11375); průřez HEA; výška 280 mm | t | 1.8266 |  | 0 |  | 0 |  | 0 | 21 | 0 | 1 | 1.83 | 0 | 0 |  | Vlastní | Indiv | 0 | 0 |  | Specifikace |  |  |  | POL3_
|  | viz. statika výkaz materiálu : | [24 empty] | VV | 0
|  | 1739,640/1000 |  | 1.74 | [22 empty] | VV | 0
|  | Koeficient : 0,05 |  | 0.09 | [22 empty] | VV | 4
243 | 13611238R | plech ocelový válcovaný za tepla S235 (11375); povrch hladký; tl. 15,00 mm | t | 0.17447 |  | 0 |  | 0 |  | 0 | 21 | 0 | 1 | 0.17 | 0 | 0 |  | Vlastní | Indiv | 0 | 0 |  | Specifikace |  |  |  | POL3_
|  | viz. statika výkaz materiálu : | [24 empty] | VV | 0
|  | 80,220/1000 |  | 0.08 | [22 empty] | VV | 0
|  | 24,900/1000 |  | 0.02 | [22 empty] | VV | 0
|  | 30,660/1000 |  | 0.03 | [22 empty] | VV | 0
|  | 25,720/1000 |  | 0.03 | [22 empty] | VV | 0
|  | 4,660/1000 | [24 empty] | VV | 0
|  | Koeficient : 0,05 |  | 0.01 | [22 empty] | VV | 4
244 | 14120877R | trubka bezešvá hladká kruhová 11353; svařitelnost zaručená; vnější průměr 60,3 mm; tloušťka stěny 6,3 mm | m | 89.523 |  | 0 |  | 0 |  | 0 | 21 | 0 | 0.0083 | 0.74 | 0 | 0 |  | Vlastní | Indiv | 0 | 0 |  | Specifikace |  |  |  | POL3_
|  | viz. statika výkaz materiálu : | [24 empty] | VV | 0
|  | 85,260 |  | 85.26 | [22 empty] | VV | 0
|  | Koeficient : 0,05 |  | 4.26 | [22 empty] | VV | 4
245 | 14587296R1 | profil ocelový tenkostěnný uzavřený svařovaný jak. S235; čtvercový, tl = 5,00 mm; a = 100,0 mm; b = 100,0 mm | t | 2.3943 |  | 0 |  | 0 |  | 0 | 21 | 0 | 1 | 2.39 | 0 | 0 |  | Vlastní | Indiv | 0 | 0 |  | Specifikace |  |  |  | POL3_
|  | viz. statika výkaz materiálu : | [24 empty] | VV | 0
|  | 2280,300/1000 |  | 2.28 | [22 empty] | VV | 0
|  | Koeficient : 0,05 |  | 0.11 | [22 empty] | VV | 4
246 | 14587794R1 | profil ocelový tenkostěnný uzavřený svařovaný jak. S235; obdélníkový, tl = 5,00 mm; a = 150,0 mm; b = 100,0 mm | t | 0.34165 |  | 0 |  | 0 |  | 0 | 21 | 0 | 1 | 0.34 | 0 | 0 |  | Vlastní | Indiv | 0 | 0 |  | Specifikace |  |  |  | POL3_
|  | viz. statika výkaz materiálu : | [24 empty] | VV | 0
|  | 325,380/1000 |  | 0.33 | [22 empty] | VV | 0
|  | Koeficient : 0,05 |  | 0.02 | [22 empty] | VV | 4
247 | 15484113R1 | profil ocelový trapézový 150/280; tl. 0,75 mm; žárově pozinkováno | m2 | 225 |  | 0 |  | 0 |  | 0 | 21 | 0 | 0.01022 | 2.3 | 0 | 0 |  | Vlastní | Indiv | 0 | 0 |  | Specifikace |  |  |  | POL3_
|  | viz. statika výkaz materiálu : | [24 empty] | VV | 0
|  | 225,000 |  | 225 | [22 empty] | VV | 0
248 | 55399999R | výrobek kovový zámečnický, atypický | kg | 4485.324 |  | 0 |  | 0 |  | 0 | 21 | 0 | 0.001 | 4.49 | 0 | 0 |  | Vlastní | Indiv | 0 | 0 |  | Specifikace |  |  |  | POL3_
|  | viz. statika výkaz materiálu : | [24 empty] | VV | 0
|  | 4485,324 |  | 4485.32 | [22 empty] | VV | 0
249 | 998767101R00 | Přesun hmot pro kovové stavební doplňk. konstrukce v objektech výšky do 6 m | t | 31.5976 |  | 0 |  | 0 |  | 0 | 21 | 0 | 0 | 0 | 0 | 0 |  | Vlastní | Indiv | 3.327 | 105.13 |  | Práce |  |  |  | POL1_7
|  | Hmotnosti z položek s pořadovými čísly: : | [24 empty] | VV | 0
|  | 197,198,199,200,227,228,229,230,231,232,233,234,235,236,237,238,239,240,241,242,243,244,245,246,247, : | [24 empty] | VV | 0
|  | 248, : | [24 empty] | VV | 0
|  | Součet: : 31,59756 |  | 31.6 | [22 empty] | VV | 0
Díl: | 769 | Otvorové prvky z plastu |  |  |  | 0 |  | 0 |  | 0 |  | 0 |  | 0 |  | 0 |  |  |  |  | 0 | [5 empty] | DIL
250 | 769R001 | PF03.3-01 D+M plastové okno 2800x800 mm, sklopné, zasklené izolačním dvojsklem s teplými rámečky, sklo čiré, kování umožňující mikroventilaci - podrobný popis viz. PD | kus | 2 |  | 0 |  | 0 |  | 0 | 21 | 0 | 0 | 0 | 0 | 0 |  | Vlastní | Indiv | 0 | 0 |  | Práce |  |  |  | POL1_
|  | Uw<1,2 W/m2K (CELÉHO OKNA VČETNĚ RÁMU), | [24 empty] | POP
|  | BARVA RÁMU BÍLÁ | [24 empty] | POP
|  | VČETNĚ VNITŘNÍ BÍLÉ PLASTOVÉ PARAPETNÍ DESKY Š.230 MM | [24 empty] | POP
|  | KOVÁNÍ VÍCEPOLOHOVACÍ KLIKA | [24 empty] | POP
|  | PŘED VÝROBOU OKNA NUTNO PŘEMĚŘIT STAVEBNÍ OTVOR. | [24 empty] | POP
|  | VČETNĚ VYPRACOVÁNÍ KONSTRUKČNÍCH, DÍLENSKÝCH A MONTÁŽNÍCH VÝKRESŮ PODLE ZAMĚŘENÍ SKUTEČNÉHO STAVU | [24 empty] | POP
|  | NA STAVBĚ, PŘEDLOŽENÍ DOKUMENTACE INVESTOROVI A ARCHITEKTOVI K ODSOUHLASENÍ. | [24 empty] | POP
|  | viz. specifikace výplní otvorů - okna : | [24 empty] | VV | 0
|  | 2,000 |  | 2 | [22 empty] | VV | 0
251 | 769R002 | PF03.3-02 D+M plastové okno 3000x800 mm, sklopné, zasklené izolačním dvojsklem s teplými rámečky, sklo čiré, kování umožňující mikroventilaci - podrobný popis viz. PD | kus | 1 |  | 0 |  | 0 |  | 0 | 21 | 0 | 0 | 0 | 0 | 0 |  | Vlastní | Indiv | 0 | 0 |  | Práce |  |  |  | POL1_
|  | Uw<1,2 W/m2K (CELÉHO OKNA VČETNĚ RÁMU), | [24 empty] | POP
|  | BARVA RÁMU BÍLÁ | [24 empty] | POP
|  | VČETNĚ VNITŘNÍ BÍLÉ PLASTOVÉ PARAPETNÍ DESKY Š.660 MM | [24 empty] | POP
|  | KOVÁNÍ VÍCEPOLOHOVACÍ KLIKA | [24 empty] | POP
|  | PŘED VÝROBOU OKNA NUTNO PŘEMĚŘIT STAVEBNÍ OTVOR. | [24 empty] | POP
|  | VČETNĚ VYPRACOVÁNÍ KONSTRUKČNÍCH, DÍLENSKÝCH A MONTÁŽNÍCH VÝKRESŮ PODLE ZAMĚŘENÍ SKUTEČNÉHO STAVU | [24 empty] | POP
|  | NA STAVBĚ, PŘEDLOŽENÍ DOKUMENTACE INVESTOROVI A ARCHITEKTOVI K ODSOUHLASENÍ. | [24 empty] | POP
|  | viz. specifikace výplní otvorů - okna : | [24 empty] | VV | 0
|  | 1,000 |  | 1 | [22 empty] | VV | 0
252 | 769R003 | PF03.3-03 D+M plastové okno 2800x800 mm, sklopné, zasklené izolačním dvojsklem s teplými rámečky, sklo čiré, kování umožňující mikroventilaci - podrobný popis viz. PD | kus | 2 |  | 0 |  | 0 |  | 0 | 21 | 0 | 0 | 0 | 0 | 0 |  | Vlastní | Indiv | 0 | 0 |  | Práce |  |  |  | POL1_
|  | Uw<1,2 W/m2K (CELÉHO OKNA VČETNĚ RÁMU), | [24 empty] | POP
|  | BARVA RÁMU BÍLÁ | [24 empty] | POP
|  | VČETNĚ VNITŘNÍ BÍLÉ PLASTOVÉ PARAPETNÍ DESKY Š.180 MM | [24 empty] | POP
|  | KOVÁNÍ VÍCEPOLOHOVACÍ KLIKA | [24 empty] | POP
|  | PŘED VÝROBOU OKNA NUTNO PŘEMĚŘIT STAVEBNÍ OTVOR. | [24 empty] | POP
|  | VČETNĚ VYPRACOVÁNÍ KONSTRUKČNÍCH, DÍLENSKÝCH A MONTÁŽNÍCH VÝKRESŮ PODLE ZAMĚŘENÍ SKUTEČNÉHO STAVU | [24 empty] | POP
|  | NA STAVBĚ, PŘEDLOŽENÍ DOKUMENTACE INVESTOROVI A ARCHITEKTOVI K ODSOUHLASENÍ. | [24 empty] | POP
|  | viz. specifikace výplní otvorů - okna : | [24 empty] | VV | 0
|  | 2,000 |  | 2 | [22 empty] | VV | 0
253 | 769R004 | PF03.3-04 D+M výlez na střechu 700x1000 mm, plochý protipožární v hliníkovém rámu osazený na plochou | kus | 1 |  | 0 |  | 0 |  | 0 | 21 | 0 | 0 | 0 | 0 | 0 |  | Vlastní | Indiv | 0 | 0 |  | Práce |  |  |  | POL1_
|  | POŽÁRNÍ ODOLNOST EI15DP1 | [24 empty] | POP
|  | Uw<1,5 W/m2K (CELÉHO VÝLEZU VČETNĚ MANŽETY), | [24 empty] | POP
|  | BARVA RÁMU BÍLÁ | [24 empty] | POP
|  | VÝLEZ | [24 empty] | POP
|  | NEPRŮHLEDNÉ ZASKLENÍ, OTVÍRAVÉ KŘÍDLO, HORNÍ A SPODNÍ VRSTVA AL PLECH TL.1MM, VNITŘNÍ NEHOŘLAVÁ TEPELNÁ IZOLACE PUR 30MM | [24 empty] | POP |  | NEPRŮHLEDNÉ ZASKLENÍ, OTVÍRAVÉ KŘÍDLO, HORNÍ A SPODNÍ VRSTVA AL PLECH TL.1MM, VNITŘNÍ NEHOŘLAVÁ TEPELNÁ IZOLACE PUR 30MM
|  | MANŽETA | [24 empty] | POP
|  | POŽÁRNÍ PODSADA VÝLEZU S KOLMÝM OPLECHOVÁNÍM VÝŠKY 450MM | [24 empty] | POP
|  | VČETNĚ VYPRACOVÁNÍ KONSTRUKČNÍCH, DÍLENSKÝCH A MONTÁŽNÍCH VÝKRESŮ PODLE ZAMĚŘENÍ SKUTEČNÉHO STAVU | [24 empty] | POP
|  | NA STAVBĚ, PŘEDLOŽENÍ DOKUMENTACE INVESTOROVI A ARCHITEKTOVI K ODSOUHLASENÍ. | [24 empty] | POP
|  | viz. specifikace výplní otvorů - okna : | [24 empty] | VV | 0
|  | 1,000 |  | 1 | [22 empty] | VV | 0
Díl: | 771 | Podlahy z dlaždic a obklady |  |  |  | 0 |  | 0 |  | 0 |  | 0 |  | 3.62 |  | 0 |  |  |  |  | 173.29 | [5 empty] | DIL
254 | 771101210R00 | Příprava podkladu pod dlažby penetrace podkladu pod dlažby | m2 | 132.07 |  | 0 |  | 0 |  | 0 | 21 | 0 | 0.00021 | 0.03 | 0 | 0 |  | Vlastní | Indiv | 0.05 | 6.6 |  | Práce |  |  |  | POL1_
|  | Odkaz na mn. položky pořadí 256 : 132,07000 |  | 132.07 | [22 empty] | VV | 0
255 | 771475014R00 | Montáž soklíků z dlaždic keramických výšky 100 mm, soklíků vodorovných, kladených do flexibilního tmele | m | 32.95 |  | 0 |  | 0 |  | 0 | 21 | 0 | 0.00032 | 0.01 | 0 | 0 |  | Vlastní | Indiv | 0.236 | 7.78 |  | Práce |  |  |  | POL1_
|  | viz. výkres půdorys 1.NP, řezy : | [24 empty] | VV | 0
|  | 2.01 : (8,000+3,225)*2 |  | 22.45 | [22 empty] | VV | 0
|  | -1,000 |  | -1 | [22 empty] | VV | 0
|  | 2.02 : (3,075+3,225)*2 |  | 12.6 | [22 empty] | VV | 0
|  | -1,100 |  | -1.1 | [22 empty] | VV | 0
256 | 771479001R00 | Montáž soklíků z dlaždic keramických Řezání dlaždic pro soklíky | m | 32.95 |  | 0 |  | 0 |  | 0 | 21 | 0 | 0 | 0 | 0 | 0 |  | Vlastní | Indiv | 0.154 | 5.07 |  | Práce |  |  |  | POL1_
|  | Odkaz na mn. položky pořadí 254 : 32,95000 |  | 32.95 | [22 empty] | VV | 0
257 | 771575111R00 | Montáž podlah z dlaždic keramických 450 x 450 mm, režných nebo glazovaných, hladkých, kladených do flexibilního tmele | m2 | 132.07 |  | 0 |  | 0 |  | 0 | 21 | 0 | 0.00476 | 0.63 | 0 | 0 |  | Vlastní | Indiv | 1.04 | 137.35 |  | Práce |  |  |  | POL1_
|  | viz. výkres půdorys 1.NP, řezy : | [24 empty] | VV | 0
|  | skladba K1 : | [24 empty] | VV | 0
|  | 2.10 : 19,110 |  | 19.11 | [22 empty] | VV | 0
|  | 2.11 : 47,560 |  | 47.56 | [22 empty] | VV | 0
|  | 2.12 : 8,650 |  | 8.65 | [22 empty] | VV | 0
|  | 2.13 : 37,640 |  | 37.64 | [22 empty] | VV | 0
|  | 2.14 : 19,110 |  | 19.11 | [22 empty] | VV | 0
258 | 771578011RT3 | Zvláštní úpravy spár spára podlaha-stěna silikonem | m | 153.15 |  | 0 |  | 0 |  | 0 | 21 | 0 | 4e-05 | 0.01 | 0 | 0 |  | Vlastní | Indiv | 0.07 | 10.72 |  | Práce |  |  |  | POL1_
|  | vč. dodávky a montáže silikonu. | [24 empty] | POP
|  | viz. výkres půdorys 1.NP, řezy : | [24 empty] | VV | 0
|  | skladba K1 : | [24 empty] | VV | 0
|  | 2.10 : (3,200+5,925)*2 |  | 18.25 | [22 empty] | VV | 0
|  | 2.11 : (9,875+5,350)*2 |  | 30.45 | [22 empty] | VV | 0
|  | 2.12 : (2,850+3,550)*2 |  | 12.8 | [22 empty] | VV | 0
|  | 2.13 : (8,050+4,900+0,750)*2 |  | 27.4 | [22 empty] | VV | 0
|  | 2.14 : (3,200+5,925)*2 |  | 18.25 | [22 empty] | VV | 0
|  | obklady : | [24 empty] | VV | 0
|  | 2.10 : 2,000*4 |  | 8 | [22 empty] | VV | 0
|  | 2.11 : 2,000*5 |  | 10 | [22 empty] | VV | 0
|  | 2.12 : 2,000*5 |  | 10 | [22 empty] | VV | 0
|  | 2.13 : 2,000*5 |  | 10 | [22 empty] | VV | 0
|  | 2.14 : 2,000*4 |  | 8 | [22 empty] | VV | 0
259 | 771579793RT4 | Příplatek za spárovací hmotu - plošně, flexibilní spárovací hmota do trvale vlhkého prostředí | m2 | 132.07 |  | 0 |  | 0 |  | 0 | 21 | 0 | 0.0012 | 0.16 | 0 | 0 |  | Vlastní | Indiv | 0 | 0 |  | Práce |  |  |  | POL1_
|  | Odkaz na mn. položky pořadí 256 : 132,07000 |  | 132.07 | [22 empty] | VV | 0
260 | 597642031R1 | dlažba keramická š = 450 mm; l = 450 mm; h = 10,0 mm; mrazuvzdorná; protiskluzová úprava R10/A, barva béžová; součinitel smykového tření >=0,5 - dodávka | m2 | 144.8406 |  | 0 |  | 0 |  | 0 | 21 | 0 | 0.0192 | 2.78 | 0 | 0 |  | Vlastní | Indiv | 0 | 0 |  | Specifikace |  |  |  | POL3_
|  | Odkaz na mn. položky pořadí 256 : 132,07000 |  | 132.07 | [22 empty] | VV | 0
|  | soklík : | [24 empty] | VV | 0
|  | Odkaz na mn. položky pořadí 254 : 32,95000*0,1 |  | 3.29 | [22 empty] | VV | 0
|  | Koeficient : 0,07 |  | 9.48 | [22 empty] | VV | 4
261 | 998771101R00 | Přesun hmot pro podlahy z dlaždic v objektech výšky do 6 m | t | 3.6125 |  | 0 |  | 0 |  | 0 | 21 | 0 | 0 | 0 | 0 | 0 |  | Vlastní | Indiv | 1.598 | 5.77 |  | Práce |  |  |  | POL1_7
|  | Hmotnosti z položek s pořadovými čísly: : | [24 empty] | VV | 0
|  | 254,255,257,258,259,260, : | [24 empty] | VV | 0
|  | Součet: : 3,61248 |  | 3.61 | [22 empty] | VV | 0
Díl: | 781 | Obklady keramické |  |  |  | 0 |  | 0 |  | 0 |  | 0 |  | 5.14 |  | 0 |  |  |  |  | 302.52 | [5 empty] | DIL
262 | 781101210R00 | Příprava podkladu pod obklady penetrace podkladu pod obklady | m2 | 191.206 |  | 0 |  | 0 |  | 0 | 21 | 0 | 0.00021 | 0.04 | 0 | 0 |  | Vlastní | Indiv | 0.05 | 9.56 |  | Práce |  |  |  | POL1_
|  | včetně dodávky materiálu. | [24 empty] | POP
|  | Odkaz na mn. položky pořadí 263 : 9,54500 |  | 9.54 | [22 empty] | VV | 0
|  | Odkaz na mn. položky pořadí 264 : 181,66100 |  | 181.66 | [22 empty] | VV | 0
263 | 781111151R00 | Doplňkové práce při provádění obkladů příplatek za sestavení dekoru (listela) | m | 95.45 |  | 0 |  | 0 |  | 0 | 21 | 0 | 0 | 0 | 0 | 0 |  | Vlastní | Indiv | 0.13 | 12.41 |  | Práce |  |  |  | POL1_
|  | viz. výkres půdorys 1.NP : | [24 empty] | VV | 0
|  | 2.10 : (3,200+5,925)*2 |  | 18.25 | [22 empty] | VV | 0
|  | -1,100*2 |  | -2.2 | [22 empty] | VV | 0
|  | 2.11 : (9,875+5,350)*2 |  | 30.45 | [22 empty] | VV | 0
|  | -0,900 |  | -0.9 | [22 empty] | VV | 0
|  | -1,100 |  | -1.1 | [22 empty] | VV | 0
|  | 2.12 : (2,850+3,550)*2 |  | 12.8 | [22 empty] | VV | 0
|  | -0,900*2 |  | -1.8 | [22 empty] | VV | 0
|  | 2.13 : (8,050+4,900)*2 |  | 25.9 | [22 empty] | VV | 0
|  | -0,900 |  | -0.9 | [22 empty] | VV | 0
|  | -1,100 |  | -1.1 | [22 empty] | VV | 0
|  | 2.14 : (3,200+5,925)*2 |  | 18.25 | [22 empty] | VV | 0
|  | -1,100*2 |  | -2.2 | [22 empty] | VV | 0
264 | 781475111R00 | Montáž obkladů vnitřních z dlaždic keramických kladených do tmele 100 x 100 mm, , kladených do flexibilního tmele | m2 | 9.545 |  | 0 |  | 0 |  | 0 | 21 | 0 | 0.00566 | 0.05 | 0 | 0 |  | Vlastní | Indiv | 1.864 | 17.79 |  | Práce |  |  |  | POL1_
|  | viz. výkres půdorys 1.NP : | [24 empty] | VV | 0
|  | 2.10 : (3,200+5,925)*2*0,100 |  | 1.82 | [22 empty] | VV | 0
|  | -1,100*0,100*2 |  | -0.22 | [22 empty] | VV | 0
|  | 2.11 : (9,875+5,350)*2*0,100 |  | 3.04 | [22 empty] | VV | 0
|  | -0,900*0,100 |  | -0.09 | [22 empty] | VV | 0
|  | -1,100*0,100 |  | -0.11 | [22 empty] | VV | 0
|  | 2.12 : (2,850+3,550)*2*0,100 |  | 1.28 | [22 empty] | VV | 0
|  | -0,900*0,100*2 |  | -0.18 | [22 empty] | VV | 0
|  | 2.13 : (8,050+4,900)*2*0,100 |  | 2.59 | [22 empty] | VV | 0
|  | -0,900*0,100 |  | -0.09 | [22 empty] | VV | 0
|  | -1,100*0,100 |  | -0.11 | [22 empty] | VV | 0
|  | 2.14 : (3,200+5,925)*2*0,100 |  | 1.82 | [22 empty] | VV | 0
|  | -1,100*0,100*2 |  | -0.22 | [22 empty] | VV | 0
265 | 781475120R00 | Montáž obkladů vnitřních z dlaždic keramických kladených do tmele 300 x 600 mm, , kladených do flexibilního tmele | m2 | 181.661 |  | 0 |  | 0 |  | 0 | 21 | 0 | 0.00535 | 0.97 | 0 | 0 |  | Vlastní | Indiv | 1.288 | 233.98 |  | Práce |  |  |  | POL1_
|  | viz. výkres půdorys 1.NP : | [24 empty] | VV | 0
|  | 2.10 : (3,200+5,925)*2*2,000 |  | 36.5 | [22 empty] | VV | 0
|  | -1,100*1,970*2 |  | -4.33 | [22 empty] | VV | 0
|  | 2.11 : (9,875+5,350)*2*2,000 |  | 60.9 | [22 empty] | VV | 0
|  | -0,900*1,970 |  | -1.77 | [22 empty] | VV | 0
|  | -1,100*1,970 |  | -2.17 | [22 empty] | VV | 0
|  | 2.12 : (2,850+3,550)*2*2,000 |  | 25.6 | [22 empty] | VV | 0
|  | -0,900*1,970*2 |  | -3.55 | [22 empty] | VV | 0
|  | 2.13 : (8,050+4,900)*2*2,000 |  | 51.8 | [22 empty] | VV | 0
|  | -0,900*1,970 |  | -1.77 | [22 empty] | VV | 0
|  | -1,100*1,970 |  | -2.17 | [22 empty] | VV | 0
|  | 2.14 : (3,200+5,925)*2*2,000 |  | 36.5 | [22 empty] | VV | 0
|  | -1,100*1,970*2 |  | -4.33 | [22 empty] | VV | 0
|  | Odkaz na mn. položky pořadí 263 : 9,54500*-1 |  | -9.54 | [22 empty] | VV | 0
266 | 781479705R00 | Montáž obkladů vnitřních z dlaždic keramických Příplatky k položkám montáže obkladů vnitřních stěn z dlaždic keramických příplatek za spárovací hmotu - plošně | m2 | 191.206 |  | 0 |  | 0 |  | 0 | 21 | 0 | 0.0009 | 0.17 | 0 | 0 |  | Vlastní | Indiv | 0 | 0 |  | Práce |  |  |  | POL1_
|  | Odkaz na mn. položky pořadí 263 : 9,54500 |  | 9.54 | [22 empty] | VV | 0
|  | Odkaz na mn. položky pořadí 264 : 181,66100 |  | 181.66 | [22 empty] | VV | 0
267 | 781479711R00 | Montáž obkladů vnitřních z dlaždic keramických Příplatky k položkám montáže obkladů vnitřních stěn z dlaždic keramických příplatek k obkladu stěn keram.,za plochu do 10 m2 | m2 | 9.545 |  | 0 |  | 0 |  | 0 | 21 | 0 | 0 | 0 | 0 | 0 |  | Vlastní | Indiv | 0.13 | 1.24 |  | Práce |  |  |  | POL1_
|  | Odkaz na mn. položky pořadí 263 : 9,54500 |  | 9.54 | [22 empty] | VV | 0
268 | 781497111RS3 | Lišty k obkladům profil ukončovací leštěný hliník, uložení do tmele, výška profilu 10 mm, | m | 141.11 |  | 0 |  | 0 |  | 0 | 21 | 0 | 0.00017 | 0.02 | 0 | 0 |  | Vlastní | Indiv | 0.12 | 16.93 |  | Práce |  |  |  | POL1_
|  | viz. výkres půdorys 1.NP : | [24 empty] | VV | 0
|  | 2.10 : (3,200+5,925)*2 |  | 18.25 | [22 empty] | VV | 0
|  | 1,970*2 |  | 3.94 | [22 empty] | VV | 0
|  | 2.11 : (9,875+5,350)*2 |  | 30.45 | [22 empty] | VV | 0
|  | 1,970*2*2 |  | 7.88 | [22 empty] | VV | 0
|  | 2.12 : (2,850+3,550)*2 |  | 12.8 | [22 empty] | VV | 0
|  | 1,970*2*2 |  | 7.88 | [22 empty] | VV | 0
|  | 2.13 : (8,050+4,900)*2 |  | 25.9 | [22 empty] | VV | 0
|  | 1,970*2*2 |  | 7.88 | [22 empty] | VV | 0
|  | 2.14 : (3,200+5,925)*2 |  | 18.25 | [22 empty] | VV | 0
|  | 1,970*2*2 |  | 7.88 | [22 empty] | VV | 0
269 | 781497121RS3 | Lišty k obkladům profil rohový eloxovaný hliník, uložení do tmele, , výška profilu 10 mm, | m | 19.8 |  | 0 |  | 0 |  | 0 | 21 | 0 | 0.00017 | 0 | 0 | 0 |  | Vlastní | Indiv | 0.12 | 2.38 |  | Práce |  |  |  | POL1_
|  | viz. výkres půdorys 1.NP : | [24 empty] | VV | 0
|  | 2.10 : 2,600 |  | 2.6 | [22 empty] | VV | 0
|  | 2.11 : 2,000 |  | 2 | [22 empty] | VV | 0
|  | 2,800*2 |  | 5.6 | [22 empty] | VV | 0
|  | 2.12 : 2,000 |  | 2 | [22 empty] | VV | 0
|  | 2.13 : 2,000 |  | 2 | [22 empty] | VV | 0
|  | 3,000 |  | 3 | [22 empty] | VV | 0
|  | 2.14 : 2,600 |  | 2.6 | [22 empty] | VV | 0
270 | 59781347R1 | obklad keramický š = 100 mm; l = 100 mm; barva tmavě šedá - dodávka | m2 | 10.2132 |  | 0 |  | 0 |  | 0 | 21 | 0 | 0.0105 | 0.11 | 0 | 0 |  | Vlastní | Indiv | 0 | 0 |  | Specifikace |  |  |  | POL3_
|  | Odkaz na mn. položky pořadí 263 : 9,54500 |  | 9.54 | [22 empty] | VV | 0
|  | Koeficient : 0,07 |  | 0.67 | [22 empty] | VV | 4
271 | 597813740R1 | obklad keramický š = 298 mm; l = 598 mm; h = 10,0 mm; barva béžová - dodávka | m2 | 194.3773 |  | 0 |  | 0 |  | 0 | 21 | 0 | 0.01943 | 3.78 | 0 | 0 |  | Vlastní | Indiv | 0 | 0 |  | Specifikace |  |  |  | POL3_
|  | Odkaz na mn. položky pořadí 264 : 181,66100 |  | 181.66 | [22 empty] | VV | 0
|  | Koeficient : 0,07 |  | 12.72 | [22 empty] | VV | 4
272 | 998781101R00 | Přesun hmot pro obklady keramické v objektech výšky do 6 m | t | 5.1495 |  | 0 |  | 0 |  | 0 | 21 | 0 | 0 | 0 | 0 | 0 |  | Vlastní | Indiv | 1.598 | 8.23 |  | Práce |  |  |  | POL1_7
|  | Hmotnosti z položek s pořadovými čísly: : | [24 empty] | VV | 0
|  | 262,264,265,266,268,269,270,271, : | [24 empty] | VV | 0
|  | Součet: : 5,14949 |  | 5.15 | [22 empty] | VV | 0
Díl: | 783 | Nátěry |  |  |  | 0 |  | 0 |  | 0 |  | 0 |  | 0.02 |  | 0 |  |  |  |  | 11.5 | [5 empty] | DIL
273 | 783851223R00 | Nátěry omítek a betonů epoxidové, epoxidehtové a epoxiesterové epoxidové, betonové podlahy, dvojnásobné | m2 | 35.93 |  | 0 |  | 0 |  | 0 | 21 | 0 | 0.00047 | 0.02 | 0 | 0 |  | Vlastní | Indiv | 0.32 | 11.5 |  | Práce |  |  |  | POL1_
|  | Včetně penetrace. | [24 empty] | POP
|  | Olejivzdorný. | [24 empty] | POP
|  | viz. výkres půdorys 1.NP, řezy : | [24 empty] | VV | 0
|  | skladba B3 : | [24 empty] | VV | 0
|  | 2.01 : 25,900 |  | 25.9 | [22 empty] | VV | 0
|  | 2.02 : 10,030 |  | 10.03 | [22 empty] | VV | 0
Díl: | 784 | Malby |  |  |  | 0 |  | 0 |  | 0 |  | 0 |  | 0.03 |  | 0 |  |  |  |  | 22.1 | [5 empty] | DIL
274 | 784191101R00 | Příprava povrchu Penetrace (napouštění) podkladu disperzní, jednonásobná | m2 | 164.5025 |  | 0 |  | 0 |  | 0 | 21 | 0 | 7e-05 | 0.01 | 0 | 0 |  | Vlastní | Indiv | 0.03248 | 5.34 |  | Práce |  |  |  | POL1_
|  | Odkaz na mn. položky pořadí 274 : 164,50250 |  | 164.5 | [22 empty] | VV | 0
275 | 784195212R00 | Malby z malířských směsí otěruvzdorných, , bělost 82 %, dvojnásobné, Hmota nátěrová typ: malířská; funkce: dekorační; vrstva: vrchní; interiér; podklad: minerální, sádrokarton; barva: bílá; lesk: matný (G3); b... | m2 | 164.5025 |  | 0 |  | 0 |  | 0 | 21 | 0 | 0.00015 | 0.02 | 0 | 0 |  | Vlastní | Indiv | 0.10191 | 16.76 |  | Práce |  |  |  | POL1_
|  | lesk: matný (G3); b... | [24 empty] | POP
|  | Odkaz na mn. položky pořadí 46 : 148,37950 |  | 148.38 | [22 empty] | VV | 0
|  | viz. výkres půdorys 1.NP, řezy : | [24 empty] | VV | 0
|  | 2.01 : (8,000+3,225)*0,920 |  | 10.33 | [22 empty] | VV | 0
|  | 2.02 : (3,075+3,225)*0,920 |  | 5.8 | [22 empty] | VV | 0
Díl: | 799 | Ostatní |  |  |  | 0 |  | 0 |  | 0 |  | 0 |  | 0 |  | 0 |  |  |  |  | 0 | [5 empty] | DIL
276 | 799R001 | D+M výstražné a bezpečnostní tabulky dle ČSN ISO 3864 - HASÍCÍ PŘÍSTROJ + text | kus | 3 |  | 0 |  | 0 |  | 0 | 21 | 0 | 0 | 0 | 0 | 0 |  | Vlastní | Indiv | 0 | 0 |  | Práce |  |  |  | POL1_
|  | viz. specifikace HSV výrobků : | [24 empty] | VV | 0
|  | 3,000 |  | 3 | [22 empty] | VV | 0
277 | 799R002 | D+M výstražné a bezpečnostní tabulky dle ČSN ISO 3864 - ÚNIKOVÝ VÝCHOD + text | kus | 4 |  | 0 |  | 0 |  | 0 | 21 | 0 | 0 | 0 | 0 | 0 |  | Vlastní | Indiv | 0 | 0 |  | Práce |  |  |  | POL1_
|  | viz. specifikace HSV výrobků : | [24 empty] | VV | 0
|  | 4,000 |  | 4 | [22 empty] | VV | 0
278 | 799R003 | D+M výstražné a bezpečnostní tabulky dle ČSN ISO 3864 - NOUZOVÝ VÝCHOD | kus | 2 |  | 0 |  | 0 |  | 0 | 21 | 0 | 0 | 0 | 0 | 0 |  | Vlastní | Indiv | 0 | 0 |  | Práce |  |  |  | POL1_
|  | viz. specifikace HSV výrobků : | [24 empty] | VV | 0
|  | 2,000 |  | 2 | [22 empty] | VV | 0
279 | 799R004 | D+M výstražné a bezpečnostní tabulky dle ČSN ISO 3864 - TOTAL STOP TRAFO | kus | 1 |  | 0 |  | 0 |  | 0 | 21 | 0 | 0 | 0 | 0 | 0 |  | Vlastní | Indiv | 0 | 0 |  | Práce |  |  |  | POL1_
|  | viz. specifikace HSV výrobků : | [24 empty] | VV | 0
|  | 1,000 |  | 1 | [22 empty] | VV | 0
280 | 799R005 | D+M výstražné a bezpečnostní tabulky dle ČSN ISO 3864, NB.03.01 BLESK S NÁPISEM: VYSOKÉ NAPĚTÍ- ŽIVOTU NEBEZPEČNO DOTÝKAT SE ELEKTRICKÝCH ZAŘÍZENÍ! | kus | 1 |  | 0 |  | 0 |  | 0 | 21 | 0 | 0 | 0 | 0 | 0 |  | Vlastní | Indiv | 0 | 0 |  | Práce |  |  |  | POL1_
|  | Označení dveří rozvodny smaltovanou bezpečnostní trojitou tabulkou. | [24 empty] | POP
|  | viz. specifikace HSV výrobků : | [24 empty] | VV | 0
|  | 1,000 |  | 1 | [22 empty] | VV | 0
281 | 799R006 | D+M výstražné a bezpečnostní tabulky dle ČSN ISO 3864, B.1.4 VODA NALÉVANÁ NA OHEŇ S NÁPISEM: NEHASIT VODOU ANI PĚNOVÝMI PŘÍSTROJI! | kus | 1 |  | 0 |  | 0 |  | 0 | 21 | 0 | 0 | 0 | 0 | 0 |  | Vlastní | Indiv | 0 | 0 |  | Práce |  |  |  | POL1_
|  | Označení dveří rozvodny smaltovanou bezpečnostní trojitou tabulkou. | [24 empty] | POP
|  | viz. specifikace HSV výrobků : | [24 empty] | VV | 0
|  | 1,000 |  | 1 | [22 empty] | VV | 0
282 | 799R007 | D+M výstražné a bezpečnostní tabulky dle ČSN ISO 3864, NB.1.53 CHODEC S NÁPISEM: VSTUP ZAKÁZÁN | kus | 1 |  | 0 |  | 0 |  | 0 | 21 | 0 | 0 | 0 | 0 | 0 |  | Vlastní | Indiv | 0 | 0 |  | Práce |  |  |  | POL1_
|  | Označení dveří rozvodny smaltovanou bezpečnostní trojitou tabulkou. | [24 empty] | POP
|  | viz. specifikace HSV výrobků : | [24 empty] | VV | 0
|  | 1,000 |  | 1 | [22 empty] | VV | 0
283 | 799R008 | D+M výstražné a bezpečnostní tabulky dle ČSN ISO 3864, T1, TS 200899, T45 BIATLON, PORUCHOVÁ LINKA PRO ELEKTŘINU TL. 800225577 | kus | 1 |  | 0 |  | 0 |  | 0 | 21 | 0 | 0 | 0 | 0 | 0 |  | Vlastní | Indiv | 0 | 0 |  | Práce |  |  |  | POL1_
|  | Označení dveří rozvodny smaltovanou bezpečnostní trojitou tabulkou. | [24 empty] | POP
|  | viz. specifikace HSV výrobků : | [24 empty] | VV | 0
|  | 1,000 |  | 1 | [22 empty] | VV | 0
284 | 799R009 | D+M výstražné a bezpečnostní tabulky dle ČSN ISO 3864, HLAVNÍ JISTIČ TRANSFORMÁTORU OZNAČEN BEZPEČNOSTNÍ TABULKOU S TEXTEM: HLAVNÍ VYPÍNAČ, NB.4.61.31 | kus | 1 |  | 0 |  | 0 |  | 0 | 21 | 0 | 0 | 0 | 0 | 0 |  | Vlastní | Indiv | 0 | 0 |  | Práce |  |  |  | POL1_
|  | Označení dveří rozvodny smaltovanou bezpečnostní trojitou tabulkou. | [24 empty] | POP
|  | viz. specifikace HSV výrobků : | [24 empty] | VV | 0
|  | 1,000 |  | 1 | [22 empty] | VV | 0
285 | 799R010 | D+M zrcadlo osazené do keramického obkladu s ukončovací lištou, 1000x5200 mm | kus | 2 |  | 0 |  | 0 |  | 0 | 21 | 0 | 0 | 0 | 0 | 0 |  | Vlastní | Indiv | 0 | 0 |  | Práce |  |  |  | POL1_
|  | UMÍSTĚNÍ: M.Č. 2.10, 2.14 | [24 empty] | POP
|  | viz. specifikace HSV výrobků : | [24 empty] | VV | 0
|  | 2,000 |  | 2 | [22 empty] | VV | 0
286 | 799R011 | D+M výsuvný hliníkový žebřík délky 4 m | kus | 1 |  | 0 |  | 0 |  | 0 | 21 | 0 | 0 | 0 | 0 | 0 |  | Vlastní | Indiv | 0 | 0 |  | Práce |  |  |  | POL1_
|  | viz. specifikace HSV výrobků : | [24 empty] | VV | 0
|  | 1,000 |  | 1 | [22 empty] | VV | 0
Díl: | D96 | Přesuny suti a vybouraných hmot |  |  |  | 0 |  | 0 |  | 0 |  | 0 |  | 0 |  | 0 |  |  |  |  | 157.92 | [5 empty] | DIL
287 | 979990103R00 | Poplatek za skládku beton do 30x30 cm, skupina 17 01 01 z Katalogu odpadů | t | 13.5975 |  | 0 |  | 0 |  | 0 | 21 | 0 | 0 | 0 | 0 | 0 |  | Vlastní | Indiv | 0 | 0 |  | Práce |  |  |  | POL1_
|  | Odkaz na dem. hmot. položky pořadí 1 : 11,04000 |  | 11.04 | [22 empty] | VV | 0
|  | Odkaz na dem. hmot. položky pořadí 130 : 2,55750 |  | 2.56 | [22 empty] | VV | 0
288 | 979990105R00 | Poplatek za skládku cihelné výrobky do 30x30 cm, skupina 17 01 02 z Katalogu odpadů | t | 1.8342 |  | 0 |  | 0 |  | 0 | 21 | 0 | 0 | 0 | 0 | 0 |  | Vlastní | Indiv | 0 | 0 |  | Práce |  |  |  | POL1_
|  | Odkaz na dem. hmot. položky pořadí 129 : 1,83425 |  | 1.83 | [22 empty] | VV | 0
289 | 979990108R00 | Poplatek za skládku železobeton, skupina 17 01 01 z Katalogu odpadů | t | 33.9108 |  | 0 |  | 0 |  | 0 | 21 | 0 | 0 | 0 | 0 | 0 |  | Vlastní | Indiv | 0 | 0 |  | Práce |  |  |  | POL1_
|  | Odkaz na dem. hmot. položky pořadí 131 : 7,50430 |  | 7.5 | [22 empty] | VV | 0
|  | Odkaz na dem. hmot. položky pořadí 133 : 26,40000 |  | 26.4 | [22 empty] | VV | 0
|  | Odkaz na dem. hmot. položky pořadí 135 : 0,00272 | [24 empty] | VV | 0
|  | Odkaz na dem. hmot. položky pořadí 136 : 0,00175 | [24 empty] | VV | 0
|  | Odkaz na dem. hmot. položky pořadí 145 : 0,00099 | [24 empty] | VV | 0
|  | Odkaz na dem. hmot. položky pořadí 146 : 0,00099 | [24 empty] | VV | 0
290 | 979990112R00 | Poplatek za skládku obalované kamenivo, asfalt, kusovost do 300 x 300 mm, skupina 17 03 02 z Katalogu odpadů | t | 11.374 |  | 0 |  | 0 |  | 0 | 21 | 0 | 0 | 0 | 0 | 0 |  | Vlastní | Indiv | 0 | 0 |  | Práce |  |  |  | POL1_
|  | Odkaz na dem. hmot. položky pořadí 3 : 11,37400 |  | 11.37 | [22 empty] | VV | 0
291 | 979990161R00 | Poplatek za skládku dřevo, skupina 17 02 01 z Katalogu odpadů | t | 0.304 |  | 0 |  | 0 |  | 0 | 21 | 0 | 0 | 0 | 0 | 0 |  | Vlastní | Indiv | 0 | 0 |  | Práce |  |  |  | POL1_
|  | Odkaz na dem. hmot. položky pořadí 132 : 0,30400 |  | 0.3 | [22 empty] | VV | 0
292 | 979999997R01 | Poplatek za skládku čistá suť | t | 0.2204 |  | 0 |  | 0 |  | 0 | 21 | 0 | 0 | 0 | 0 | 0 |  | Vlastní | Indiv | 0 | 0 |  | Práce |  |  |  | POL1_
|  | Odkaz na dem. hmot. položky pořadí 199 : 0,22040 |  | 0.22 | [22 empty] | VV | 0
293 | 979081111R00 | Odvoz suti a vybouraných hmot na skládku do 1 km | t | 95.5894 |  | 0 |  | 0 |  | 0 | 21 | 0 | 0 | 0 | 0 | 0 |  | Vlastní | Indiv | 0.49 | 46.84 |  | Práce |  |  |  | POL1_9
|  | Včetně naložení na dopravní prostředek a složení na skládku, bez poplatku za skládku. | [24 empty] | POP
|  | Demontážní hmotnosti z položek s pořadovými čísly: : | [24 empty] | VV | 0
|  | 1,2,3,130,131,132,133,134,136,137,146,147,200, : | [24 empty] | VV | 0
|  | Součet: : 95,58941 |  | 95.59 | [22 empty] | VV | 0
294 | 979081121R00 | Odvoz suti a vybouraných hmot na skládku příplatek za každý další 1 km | t | 2007.3776 |  | 0 |  | 0 |  | 0 | 21 | 0 | 0 | 0 | 0 | 0 |  | Vlastní | Indiv | 0 | 0 |  | Práce |  |  |  | POL1_9
|  | Demontážní hmotnosti z položek s pořadovými čísly: : | [24 empty] | VV | 0
|  | 1,2,3,130,131,132,133,134,136,137,146,147,200, : | [24 empty] | VV | 0
|  | Součet: : 2007,37759 |  | 2007.38 | [22 empty] | VV | 0
295 | 979082111R00 | Vnitrostaveništní doprava suti a vybouraných hmot do 10 m | t | 95.5894 |  | 0 |  | 0 |  | 0 | 21 | 0 | 0 | 0 | 0 | 0 |  | Vlastní | Indiv | 0.942 | 90.05 |  | Práce |  |  |  | POL1_9
|  | Demontážní hmotnosti z položek s pořadovými čísly: : | [24 empty] | VV | 0
|  | 1,2,3,130,131,132,133,134,136,137,146,147,200, : | [24 empty] | VV | 0
|  | Součet: : 95,58941 |  | 95.59 | [22 empty] | VV | 0
296 | 979082121R00 | Vnitrostaveništní doprava suti a vybouraných hmot příplatek k ceně za každých dalších 5 m | t | 191.1788 |  | 0 |  | 0 |  | 0 | 21 | 0 | 0 | 0 | 0 | 0 |  | Vlastní | Indiv | 0.11 | 21.03 |  | Práce |  |  |  | POL1_9
|  | Demontážní hmotnosti z položek s pořadovými čísly: : | [24 empty] | VV | 0
|  | 1,2,3,130,131,132,133,134,136,137,146,147,200, : | [24 empty] | VV | 0
|  | Součet: : 191,17882 |  | 191.18 | [22 empty] | VV | 0
[25 empty] | 15 | 21 | DPH
| Celkem |  |  |  |  | 0 | [18 empty] | 0 | 0 | SUM
JKSO:
| 802.29 | haly pro tělovýchovu ostatní | [24 empty] | JKSO
| 816 m3 | svislá nosná konstrukce kovová | [24 empty] | JKSOChar
|  | novostavba objektu | [24 empty] | JKSOAkce
END
Note on S6: Jedná se o informaci, zda se jedná o položku, která je do rozpočtu zadána z cenové soustavy RTS, nebo vlastní.
Note on T6: Jedná se o název CÚ, která je zadána u položky rozpočtu

## 103.3 D.1.4.1 Pol
Položkový soupis prací a dodávek | [26 empty] | #TypZaznamu#
S: | 140072 | Dostavba biatlonového areálu Vysočina aréna pro WCH 2024 | [24 empty] | STA
O: | 103.3 | TRIBUNA "A" - VESTAVBA WC | [21 empty] | STA |  |  | OBJ
R: | D.1.4.1 | Zdravotně technické instalace | [24 empty] | ROZ
P.č. | Číslo položky | Název položky | MJ | Množství | Cena / MJ | Celkem | Dodávka | Dodávka celk. | Montáž | Montáž celk. | DPH | Cena s DPH | Hmotnost / MJ | Hmotnost celk.(t) | Dem. hmotnost / MJ | Dem. hmotnost celk.(t) | Ceník | Cen. soustava / platnost | Cenová úroveň | Nhod / MJ | Nhod celk. | Dodavatel | Typ položky
Díl: | 800-1 | 800-1 - Zemní práce |  |  |  | 0 |  | 0 |  | 0 |  | 0 |  | 21821.12 |  | 0 |  |  |  |  | 0 | [5 empty] | DIL
1 | 132201210 | HLOUBENÍ RÝH ŠÍŘKY DO 200 CM V HOR. 3 STROJNĚ | m3 | 28.47 |  | 0 |  | 0 |  | 0 | 21 | 0 | 0 | 0 | 0 | 0 |  | Vlastní | Indiv | 0 | 0 |  | Práce |  |  |  | POL1_1
|  | splašková 0,7 x 0,8 x 6 m =3,36 m3 | [24 empty] | POP
|  | splašková 1,5 x 0,9 x 6 m = 8,10 m3 | [24 empty] | POP
|  | dešťová 1,2 x 0,9 x 12 m = 12,96 m3 | [24 empty] | POP
|  | vodovod 1,5 x 0,9 x 3 m = 4,05 m3 | [24 empty] | POP
2 | 13201219 | PŘÍPLATEK ZA LEPIVOST | m3 | 28.47 |  | 0 |  | 0 |  | 0 | 21 | 0 | 0 | 0 | 0 | 0 |  | Vlastní | Indiv | 0 | 0 |  | Práce |  |  |  | POL1_1
3 | 451573111 | LOŽE POD POTRUBÍ | m3 | 2.37 |  | 0 |  | 0 |  | 0 | 21 | 0 | 1890.77 | 4481.12 | 0 | 0 |  | Vlastní | Indiv | 0 | 0 |  | Práce |  |  |  | POL1_1
4 | 175101101 | OBSYP POTRUBÍ | m3 | 10.2 |  | 0 |  | 0 |  | 0 | 21 | 0 | 1700 | 17340 | 0 | 0 |  | Vlastní | Indiv | 0 | 0 |  | Práce |  |  |  | POL1_1
5 | 174101101 | ZÁSYP SYPANINOU JAM, RÝH, ŠACHET | m3 | 15.9 |  | 0 |  | 0 |  | 0 | 21 | 0 | 0 | 0 | 0 | 0 |  | Vlastní | Indiv | 0 | 0 |  | Práce |  |  |  | POL1_1
6 | 162701105 | VODOROVNÉ PŘEMÍSTĚNÍ VÝKOPKU Z HOR. 1-4 | m3 | 12.57 |  | 0 |  | 0 |  | 0 | 21 | 0 | 0 | 0 | 0 | 0 |  | Vlastní | Indiv | 0 | 0 |  | Práce |  |  |  | POL1_1
7 | 167101101 | NAKLÁDÁNÍ VÝKOPKU Z HOR. 1-4 | m3 | 12.57 |  | 0 |  | 0 |  | 0 | 21 | 0 | 0 | 0 | 0 | 0 |  | Vlastní | Indiv | 0 | 0 |  | Práce |  |  |  | POL1_1
8 | 171201101 | ULOŽENÍ SYPANINY NA SKLÁDKU | m3 | 12.57 |  | 0 |  | 0 |  | 0 | 21 | 0 | 0 | 0 | 0 | 0 |  | Vlastní | Indiv | 0 | 0 |  | Práce |  |  |  | POL1_1
9 | 199000001 | POPLATEK ZA SKLÁDKU | m3 | 12.57 |  | 0 |  | 0 |  | 0 | 21 | 0 | 0 | 0 | 0 | 0 |  | Vlastní | Indiv | 0 | 0 |  | Práce |  |  |  | POL1_1
Díl: | 721a | 721 - Vnitřní kanalizace |  |  |  | 0 |  | 0 |  | 0 |  | 0 |  | 307.33 |  | 0 |  |  |  |  | 0 | [5 empty] | DIL
10 | 721176222 | POTRUBÍ PLASTOVÉ KANALIZAČNÍ (PVC) TYPU KG SN4 S HRDLY OPATŘENÝMI TĚSNÍCÍMI KROUŽKY, V SOULADU, D 110 x 3,2 | m | 7 |  | 0 |  | 0 |  | 0 | 21 | 0 | 2.1 | 14.7 | 0 | 0 |  | Vlastní | Indiv | 0 | 0 |  | Práce |  |  |  | POL1_7
11 | 7217176224 | POTRUBÍ PLASTOVÉ KANALIZAČNÍ (PVC) TYPU KG SN4 S HRDLY OPATŘENÝMI TĚSNÍCÍMI KROUŽKY, V SOULADU, D 160 x 4,0 | m | 5 |  | 0 |  | 0 |  | 0 | 21 | 0 | 3.57 | 17.85 | 0 | 0 |  | Vlastní | Indiv | 0 | 0 |  | Práce |  |  |  | POL1_7
12 | 721176213 | POTRUBÍ PLASTOVÉ KANALIZAČNÍ (PVC) TYPU KG SN4 S HRDLY OPATŘENÝMI TĚSNÍCÍMI KROUŽKY, V SOULADU, D 125 x 3,2 | m | 2 |  | 0 |  | 0 |  | 0 | 21 | 0 | 1.98 | 3.96 | 0 | 0 |  | Vlastní | Indiv | 0 | 0 |  | Práce |  |  |  | POL1_7
13 | 721176214 | POTRUBÍ PLASTOVÉ KANALIZAČNÍ (PVC) TYPU KG SN4 S HRDLY OPATŘENÝMI TĚSNÍCÍMI KROUŽKY, V SOULADU, D 160 x 4,0 | m | 2.5 |  | 0 |  | 0 |  | 0 | 21 | 0 | 2.85 | 7.13 | 0 | 0 |  | Vlastní | Indiv | 0 | 0 |  | Práce |  |  |  | POL1_7
14 | 725176102 | POTRUBÍ PLASTOVÉ KANALIZAČNÍ (PP) HT SYSTÉM S HRDLY OPATŘENÝMI TĚSNÍCÍMI KROUŽKY,, D 40 x 1,8 | m | 8 |  | 0 |  | 0 |  | 0 | 21 | 0 | 0.38 | 3.04 | 0 | 0 |  | Vlastní | Indiv | 0 | 0 |  | Práce |  |  |  | POL1_7
15 | 725176103 | POTRUBÍ PLASTOVÉ KANALIZAČNÍ (PP) HT SYSTÉM S HRDLY OPATŘENÝMI TĚSNÍCÍMI KROUŽKY,, D 50 x 1,8 | m | 16 |  | 0 |  | 0 |  | 0 | 21 | 0 | 0.47 | 7.52 | 0 | 0 |  | Vlastní | Indiv | 0 | 0 |  | Práce |  |  |  | POL1_7
16 | 725176104 | POTRUBÍ PLASTOVÉ KANALIZAČNÍ (PP) HT SYSTÉM S HRDLY OPATŘENÝMI TĚSNÍCÍMI KROUŽKY,, D 75 x 1,9 | m | 7 |  | 0 |  | 0 |  | 0 | 21 | 0 | 0.7 | 4.9 | 0 | 0 |  | Vlastní | Indiv | 0 | 0 |  | Práce |  |  |  | POL1_7
17 | 725176105 | POTRUBÍ PLASTOVÉ KANALIZAČNÍ (PP) HT SYSTÉM S HRDLY OPATŘENÝMI TĚSNÍCÍMI KROUŽKY,, D 110 x 2,7 | m | 11.5 |  | 0 |  | 0 |  | 0 | 21 | 0 | 1.52 | 17.48 | 0 | 0 |  | Vlastní | Indiv | 0 | 0 |  | Práce |  |  |  | POL1_7
18 | 721176135 | POTRUBÍ PLASTOVÉ KANALIZAČNÍ (PP) HT SYSTÉM S HRDLY OPATŘENÝMI TĚSNÍCÍMI KROUŽKY,, D 110 x 2,7 | m | 39 |  | 0 |  | 0 |  | 0 | 21 | 0 | 1.37 | 53.43 | 0 | 0 |  | Vlastní | Indiv | 0 | 0 |  | Práce |  |  |  | POL1_7
19 | 721176136 | POTRUBÍ PLASTOVÉ KANALIZAČNÍ (PP) HT SYSTÉM S HRDLY OPATŘENÝMI TĚSNÍCÍMI KROUŽKY,, D 125 x 3,1 | m | 42 |  | 0 |  | 0 |  | 0 | 21 | 0 | 1.73 | 72.66 | 0 | 0 |  | Vlastní | Indiv | 0 | 0 |  | Práce |  |  |  | POL1_7
20 | 721176137 | POTRUBÍ PLASTOVÉ KANALIZAČNÍ (PP) HT SYSTÉM S HRDLY OPATŘENÝMI TĚSNÍCÍMI KROUŽKY,, D 160 x 3,9 | m | 1 |  | 0 |  | 0 |  | 0 | 21 | 0 | 2.47 | 2.47 | 0 | 0 |  | Vlastní | Indiv | 0 | 0 |  | Práce |  |  |  | POL1_7
21 | 721176114 | POTRUBÍ PLASTOVÉ KANALIZAČNÍ (PP) HT SYSTÉM S HRDLY OPATŘENÝMI TĚSNÍCÍMI KROUŽKY,, D 75 x 1,9 | m | 5.5 |  | 0 |  | 0 |  | 0 | 21 | 0 | 0.78 | 4.29 | 0 | 0 |  | Vlastní | Indiv | 0 | 0 |  | Práce |  |  |  | POL1_7
22 | 721176115 | POTRUBÍ PLASTOVÉ KANALIZAČNÍ (PP) HT SYSTÉM S HRDLY OPATŘENÝMI TĚSNÍCÍMI KROUŽKY,, D 110 x 2,7 | m | 36 |  | 0 |  | 0 |  | 0 | 21 | 0 | 1.31 | 47.16 | 0 | 0 |  | Vlastní | Indiv | 0 | 0 |  | Práce |  |  |  | POL1_7
23 | 721176116 | POTRUBÍ PLASTOVÉ KANALIZAČNÍ (PP) HT SYSTÉM S HRDLY OPATŘENÝMI TĚSNÍCÍMI KROUŽKY,, D 125 x 3,1 | m | 3.5 |  | 0 |  | 0 |  | 0 | 21 | 0 | 1.61 | 5.64 | 0 | 0 |  | Vlastní | Indiv | 0 | 0 |  | Práce |  |  |  | POL1_7
24 | 725176102 | POTRUBÍ PLASTOVÉ KANALIZAČNÍ (PP) HT SYSTÉM S HRDLY OPATŘENÝMI TĚSNÍCÍMI KROUŽKY,, D 40 x 1,8 | m | 2.5 |  | 0 |  | 0 |  | 0 | 21 | 0 | 0.38 | 0.95 | 0 | 0 |  | Vlastní | Indiv | 0 | 0 |  | Práce |  |  |  | POL1_7
25 | Pol__0025 | ČISTÍCÍ TVAROVKA PP-HT | ks | 3 |  | 0 |  | 0 |  | 0 | 21 | 0 | 0.33 | 0.99 | 0 | 0 |  | Vlastní | Indiv | 0 | 0 |  | Práce |  |  |  | POL1_7
26 | 721154228 | POTRUBÍ PLASTOVÉ ODPADNÍ Z PE SVAŘOVANÉ, D 110x4.3 | m | 0.5 |  | 0 |  | 0 |  | 0 | 21 | 0 | 2.15 | 1.08 | 0 | 0 |  | Vlastní | Indiv | 0 | 0 |  | Práce |  |  |  | POL1_7
27 | 721154229 | POTRUBÍ PLASTOVÉ ODPADNÍ Z PE SVAŘOVANÉ, D 125x4.9 | m | 8 |  | 0 |  | 0 |  | 0 | 21 | 0 | 2.68 | 21.44 | 0 | 0 |  | Vlastní | Indiv | 0 | 0 |  | Práce |  |  |  | POL1_7
28 | 721152208 | POTRUBÍ PLASTOVÉ ODPADNÍ Z PE SVAŘOVANÉ, D 110x4.3 | m | 6.5 |  | 0 |  | 0 |  | 0 | 21 | 0 | 2.15 | 13.98 | 0 | 0 |  | Vlastní | Indiv | 0 | 0 |  | Práce |  |  |  | POL1_7
29 | 721153210 | POTRUBÍ PLASTOVÉ ODPADNÍ Z PE SVAŘOVANÉ, D 110x4.3 | m | 3 |  | 0 |  | 0 |  | 0 | 21 | 0 | 2.02 | 6.06 | 0 | 0 |  | Vlastní | Indiv | 0 | 0 |  | Práce |  |  |  | POL1_7
30 | 721290111 | ZKOUŠKA TĚSNOSTI KANALIZACE, DO DN 125 | m | 198 |  | 0 |  | 0 |  | 0 | 21 | 0 | 0 | 0 | 0 | 0 |  | Vlastní | Indiv | 0 | 0 |  | Práce |  |  |  | POL1_7
31 | 721290112 | ZKOUŠKA TĚSNOSTI KANALIZACE, DN 150, 200 | m | 8.5 |  | 0 |  | 0 |  | 0 | 21 | 0 | 0 | 0 | 0 | 0 |  | Vlastní | Indiv | 0 | 0 |  | Práce |  |  |  | POL1_7
32 | 721194104 | ZŘÍZENÍ PŘÍPOJEK NA POTRUBÍ | ks | 20 |  | 0 |  | 0 |  | 0 | 21 | 0 | 0 | 0 | 0 | 0 |  | Vlastní | Indiv | 0 | 0 |  | Práce |  |  |  | POL1_7
33 | 721194105 | ZŘÍZENÍ PŘÍPOJEK NA POTRUBÍ | ks | 1 |  | 0 |  | 0 |  | 0 | 21 | 0 | 0 | 0 | 0 | 0 |  | Vlastní | Indiv | 0 | 0 |  | Práce |  |  |  | POL1_7
34 | 721194109 | ZŘÍZENÍ PŘÍPOJEK NA POTRUBÍ | ks | 30 |  | 0 |  | 0 |  | 0 | 21 | 0 | 0 | 0 | 0 | 0 |  | Vlastní | Indiv | 0 | 0 |  | Práce |  |  |  | POL1_7
35 | Pol__0035 | ODVĚTRÁNÍ KANALIZACE S INTEGROVANOU PVC MANŽETOU, DN 125 - výška nad izolací 500 mm, hloubka pod izolací 200 mm | ks | 1 |  | 0 |  | 0 |  | 0 | 21 | 0 | 0 | 0 | 0 | 0 |  | Vlastní | Indiv | 0 | 0 |  | Práce |  |  |  | POL1_7
36 | Pol__0036 | PROSTUP PAROZÁBRANOU S INTEGROVANOU BITUMENOVOU, DN 125 - hloubka pod izolací 200 mm | ks | 1 |  | 0 |  | 0 |  | 0 | 21 | 0 | 0 | 0 | 0 | 0 |  | Vlastní | Indiv | 0 | 0 |  | Práce |  |  |  | POL1_7
37 | Pol__0037 | MONTÁŽ ODVĚTRÁNÍ S PROSTUPEM | ks | 1 |  | 0 |  | 0 |  | 0 | 21 | 0 | 0 | 0 | 0 | 0 |  | Vlastní | Indiv | 0 | 0 |  | Práce |  |  |  | POL1_7
38 | Pol__0038 | KANALIZAČNÍ PŘIVZDUŠŇOVACÍ VENTIL S DVOJITOU IZOLAČNÍ STĚNOU, DLE EN 12380-1, SE SNÍMATELNÝM SÍTKEM, DN 110, množství vzduchu 37 l/s, materiál PP | ks | 2 |  | 0 |  | 0 |  | 0 | 21 | 0 | 0.23 | 0.46 | 0 | 0 |  | Vlastní | Indiv | 0 | 0 |  | Práce |  |  |  | POL1_7
39 | Pol__0039 | MONTÁŽ PŘIVZDUŠŇOVACÍHO VENTILU | ks | 2 |  | 0 |  | 0 |  | 0 | 21 | 0 | 0 | 0 | 0 | 0 |  | Vlastní | Indiv | 0 | 0 |  | Práce |  |  |  | POL1_7
40 | Pol__0040 | TRUBKOVÁ ZÁPACHOVÁ UZÁVĚRKA SE SVĚRNÝM ŠROUBENÍM,, DN 50, materiál PE-HD + | ks | 1 |  | 0 |  | 0 |  | 0 | 21 | 0 | 0 | 0 | 0 | 0 |  | Vlastní | Indiv | 0 | 0 |  | Práce |  |  |  | POL1_7
41 | Pol__0041 | TRUBKOVÁ ZÁPACHOVÁ UZÁVĚRKA SE SVĚRNÝM ŠROUBENÍM,, zásuvné hrdlo z PE, s těsněnícím kroužkem z EPDM, materiál PE-HD DN 50 | ks | 1 |  | 0 |  | 0 |  | 0 | 21 | 0 | 0 | 0 | 0 | 0 |  | Vlastní | Indiv | 0 | 0 |  | Práce |  |  |  | POL1_7
42 | 725869218 | MONTÁŽ ZÁPACHOVÝCH UZÁVĚREK | ks | 1 |  | 0 |  | 0 |  | 0 | 21 | 0 | 0.14 | 0.14 | 0 | 0 |  | Vlastní | Indiv | 0 | 0 |  | Práce |  |  |  | POL1_7
43 | Pol__0043 | ČÍSTÍCÍ TVAROVKA S HLADKÝM KONCEM NA PLASTOVÁ POTRUBÍ, POHLEDOVÉ KRYCÍ DVÍŘKA A RÁMEČEK 150x150 mm, DN 110 - do stěny i do podlahy, materiál PP/nerezová ocel, tř.zatížení L15 - max. 1,5 t | ks | 2 |  | 0 |  | 0 |  | 0 | 21 | 0 | 0 | 0 | 0 | 0 |  | Vlastní | Indiv | 0 | 0 |  | Práce |  |  |  | POL1_7
44 | Pol__0044 | MONTÁŽ ČISTÍCÍ TVAROVKY | ks | 2 |  | 0 |  | 0 |  | 0 | 21 | 0 | 0 | 0 | 0 | 0 |  | Vlastní | Indiv | 0 | 0 |  | Práce |  |  |  | POL1_7
45 | Pol__0045 | TĚSNÍCÍ MANŽETA S TOVÁRNĚ NAPOJENÝM ASFALTOVÝM, DN 125 | ks | 1 |  | 0 |  | 0 |  | 0 | 21 | 0 | 0 | 0 | 0 | 0 |  | Vlastní | Indiv | 0 | 0 |  | Práce |  |  |  | POL1_7
46 | Pol__0046 | TĚSNÍCÍ MANŽETA S TOVÁRNĚ NAPOJENÝM ASFALTOVÝM, DN 160 | ks | 1 |  | 0 |  | 0 |  | 0 | 21 | 0 | 0 | 0 | 0 | 0 |  | Vlastní | Indiv | 0 | 0 |  | Práce |  |  |  | POL1_7
47 | Pol__0047 | MONTÁŽ TĚSNÍCÍ MANŽETY | ks | 2 |  | 0 |  | 0 |  | 0 | 21 | 0 | 0 | 0 | 0 | 0 |  | Vlastní | Indiv | 0 | 0 |  | Práce |  |  |  | POL1_7
48 | Pol__0048 | REVIZNÍ DVÍŘKA DO SDK POD OBKLAD RDS, 200 x 200x 12,5 mm | ks | 3 |  | 0 |  | 0 |  | 0 | 21 | 0 | 0 | 0 | 0 | 0 |  | Vlastní | Indiv | 0 | 0 |  | Práce |  |  |  | POL1_7
49 | Pol__0049 | REVIZNÍ DVÍŘKA DO SDK KLASICKÁ RDS, 200 x 200x 12,5 mm | ks | 3 |  | 0 |  | 0 |  | 0 | 21 | 0 | 0 | 0 | 0 | 0 |  | Vlastní | Indiv | 0 | 0 |  | Práce |  |  |  | POL1_7
50 | 725989901 | MONTÁŽ DVÍŘEK | ks | 6 |  | 0 |  | 0 |  | 0 | 21 | 0 | 0 | 0 | 0 | 0 |  | Vlastní | Indiv | 0 | 0 |  | Práce |  |  |  | POL1_7
51 | Pol__0051 | TĚSNÍCÍ PROSTUPY PŘES HYDROIZOLACI V PODLAZE | ks | 1 |  | 0 |  | 0 |  | 0 | 21 | 0 | 0 | 0 | 0 | 0 |  | Vlastní | Indiv | 0 | 0 |  | Práce |  |  |  | POL1_7
52 | Pol__0052 | TĚSNÍCÍ PROSTUPY PŘES HYDROIZOLACI V PODLAZE | ks | 1 |  | 0 |  | 0 |  | 0 | 21 | 0 | 0 | 0 | 0 | 0 |  | Vlastní | Indiv | 0 | 0 |  | Práce |  |  |  | POL1_7
53 | Pol__0053 | TĚSNÍCÍ PROSTUPY PŘES HYDROIZOLACI V PODLAZE | ks | 1 |  | 0 |  | 0 |  | 0 | 21 | 0 | 0 | 0 | 0 | 0 |  | Vlastní | Indiv | 0 | 0 |  | Práce |  |  |  | POL1_7
54 | Pol__0054 | MONTÁŽ PROSTUPEK | ks | 3 |  | 0 |  | 0 |  | 0 | 21 | 0 | 0 | 0 | 0 | 0 |  | Vlastní | Indiv | 0 | 0 |  | Práce |  |  |  | POL1_7
55 | Pol__0055 | ZAVĚŠENÍ POTRUBÍ SPLAŠKOVÉ KANALIZACE | m | 1 |  | 0 |  | 0 |  | 0 | 21 | 0 | 0 | 0 | 0 | 0 |  | Vlastní | Indiv | 0 | 0 |  | Práce |  |  |  | POL1_7
56 | Pol__0056 | ZAVĚŠENÍ POTRUBÍ SPLAŠKOVÉ KANALIZACE | m | 116 |  | 0 |  | 0 |  | 0 | 21 | 0 | 0 | 0 | 0 | 0 |  | Vlastní | Indiv | 0 | 0 |  | Práce |  |  |  | POL1_7
57 | 909 - .R00 | NEZMĚŘITELNÉ STAVEBNÍ PRÁCE | hod | 32 |  | 0 |  | 0 |  | 0 | 21 | 0 | 0 | 0 | 0 | 0 |  | Vlastní | Indiv | 0 | 0 |  | Práce |  |  |  | POL1_7
58 | 998721201 | PŘESUN HMOT PRO KANALIZACI | % | 1.75 |  | 0 |  | 0 |  | 0 | 21 | 0 | 0 | 0 | 0 | 0 |  | Vlastní | Indiv | 0 | 0 |  | Práce |  |  |  | POL1_7
Díl: | 721b | 721 - Dešťová kanalizace |  |  |  | 0 |  | 0 |  | 0 |  | 0 |  | 36.12 |  | 0 |  |  |  |  | 0 | [5 empty] | DIL
59 | 721176222 | POTRUBÍ PLASTOVÉ KANALIZAČNÍ (PVC) TYPU KG SN4 S HRDLY OPATŘENÝMI TĚSNÍCÍMI KROUŽKY, V SOULADU, D 110 x 3,2 | m | 4 |  | 0 |  | 0 |  | 0 | 21 | 0 | 2.1 | 8.4 | 0 | 0 |  | Vlastní | Indiv | 0 | 0 |  | Práce |  |  |  | POL1_7
60 | 721176223 | POTRUBÍ PLASTOVÉ KANALIZAČNÍ (PVC) TYPU KG SN4 S HRDLY OPATŘENÝMI TĚSNÍCÍMI KROUŽKY, V SOULADU, D 125 x 3,2 | m | 11 |  | 0 |  | 0 |  | 0 | 21 | 0 | 2.52 | 27.72 | 0 | 0 |  | Vlastní | Indiv | 0 | 0 |  | Práce |  |  |  | POL1_7
61 | 721290111 | ZKOUŠKA TĚSNOSTI KANALIZACE, DO DN 125 | m | 15 |  | 0 |  | 0 |  | 0 | 21 | 0 | 0 | 0 | 0 | 0 |  | Vlastní | Indiv | 0 | 0 |  | Práce |  |  |  | POL1_7
62 | 721194109 | ZŘÍZENÍ PŘÍPOJEK NA POTRUBÍ | ks | 6 |  | 0 |  | 0 |  | 0 | 21 | 0 | 0 | 0 | 0 | 0 |  | Vlastní | Indiv | 0 | 0 |  | Práce |  |  |  | POL1_7
63 | 998721201 | PŘESUN HMOT PRO KANALIZACI | % | 1.75 |  | 0 |  | 0 |  | 0 | 21 | 0 | 0 | 0 | 0 | 0 |  | Vlastní | Indiv | 0 | 0 |  | Práce |  |  |  | POL1_7
Díl: | 722 | 722 - Vnitřní vodovod |  |  |  | 0 |  | 0 |  | 0 |  | 0 |  | 853.36 |  | 0 |  |  |  |  | 0 | [5 empty] | DIL
64 | Pol__0064 | VODOVODNÍ TRUBKY PLASTOVÉ Z PE100RC SDR 11 | m | 5 |  | 0 |  | 0 |  | 0 | 21 | 0 | 1.05 | 5.25 | 0 | 0 |  | Vlastní | Indiv | 0 | 0 |  | Práce |  |  |  | POL1_7
65 | Pol__0065 | VODOVODNÍ TRUBKY PLASTOVÉ Z PE100RC SDR 11 | m | 2 |  | 0 |  | 0 |  | 0 | 21 | 0 | 3.14 | 6.28 | 0 | 0 |  | Vlastní | Indiv | 0 | 0 |  | Práce |  |  |  | POL1_7
66 | 871211121 | MONTÁŽ TRUBEK POLYETYLÉNOVÝCH VE VÝKOPU | m | 5 |  | 0 |  | 0 |  | 0 | 21 | 0 | 0 | 0 | 0 | 0 |  | Vlastní | Indiv | 0 | 0 |  | Práce |  |  |  | POL1_7
67 | 892241111 | TLAKOVÁ ZKOUŠKA VODOVODNÍHO POTRUBÍ | m | 5 |  | 0 |  | 0 |  | 0 | 21 | 0 | 0 | 0 | 0 | 0 |  | Vlastní | Indiv | 0 | 0 |  | Práce |  |  |  | POL1_7
68 | 892233111 | DESINFEKCE VODOVODNÍHO POTRUBÍ | m | 5 |  | 0 |  | 0 |  | 0 | 21 | 0 | 0 | 0 | 0 | 0 |  | Vlastní | Indiv | 0 | 0 |  | Práce |  |  |  | POL1_7
69 | 230193001 | NASUNUTÍ POTRUBNÍ SEKCE DO CHRÁNIČKY | m | 2 |  | 0 |  | 0 |  | 0 | 21 | 0 | 0 | 0 | 0 | 0 |  | Vlastní | Indiv | 0 | 0 |  | Práce |  |  |  | POL1_7
70 | 230194003 | UTĚSNĚNÍ CHRÁNIČEK MANŽETOU | ks | 2 |  | 0 |  | 0 |  | 0 | 21 | 0 | 0 | 0 | 0 | 0 |  | Vlastní | Indiv | 0 | 0 |  | Práce |  |  |  | POL1_7
71 | Pol__0071 | MANŽETA PRO UTĚSNĚNÍ CHRÁNIČKY | ks | 2 |  | 0 |  | 0 |  | 0 | 21 | 0 | 0 | 0 | 0 | 0 |  | Vlastní | Indiv | 0 | 0 |  | Práce |  |  |  | POL1_7
72 | 230191018 | ULOŽENÍ PLASTOVÉ CHRÁNIČKY VE VÝKOPU | m | 2 |  | 0 |  | 0 |  | 0 | 21 | 0 | 0 | 0 | 0 | 0 |  | Vlastní | Indiv | 0 | 0 |  | Práce |  |  |  | POL1_7
73 | Pol__0073 | ELEKTROTVAROVKY PE 100 SDR 11, PN 16 | ks | 1 |  | 0 |  | 0 |  | 0 | 21 | 0 | 0 | 0 | 0 | 0 |  | Vlastní | Indiv | 0 | 0 |  | Práce |  |  |  | POL1_7
74 | Pol__0074 | ELEKTROTVAROVKY PE 100 SDR 11, PN 16 | ks | 1 |  | 0 |  | 0 |  | 0 | 21 | 0 | 0 | 0 | 0 | 0 |  | Vlastní | Indiv | 0 | 0 |  | Práce |  |  |  | POL1_7
75 | 877212121 | PŘIRÁŽKA ZA 1 SPOJ ELEKTROTVAROVKY | ks | 4 |  | 0 |  | 0 |  | 0 | 21 | 0 | 0.61 | 2.44 | 0 | 0 |  | Vlastní | Indiv | 0 | 0 |  | Práce |  |  |  | POL1_7
76 | Pol__0076 | PŘECHODKA PE / ZÁVIT | ks | 1 |  | 0 |  | 0 |  | 0 | 21 | 0 | 0 | 0 | 0 | 0 |  | Vlastní | Indiv | 0 | 0 |  | Práce |  |  |  | POL1_7
77 | 230180069 | MONTÁŽ TRUBNÍCH DÍLŮ PE. PP | ks | 1 |  | 0 |  | 0 |  | 0 | 21 | 0 | 0 | 0 | 0 | 0 |  | Vlastní | Indiv | 0 | 0 |  | Práce |  |  |  | POL1_7
78 | Pol__0078 | OPĚRNÁ BLOK PRO ARMATURY A ODBOČENÍ | ks | 1 |  | 0 |  | 0 |  | 0 | 21 | 0 | 0 | 0 | 0 | 0 |  | Vlastní | Indiv | 0 | 0 |  | Práce |  |  |  | POL1_7
79 | 899721112 | VÝSTRAŽNÁ FÓLIE | m | 3 |  | 0 |  | 0 |  | 0 | 21 | 0 | 0 | 0 | 0 | 0 |  | Vlastní | Indiv | 0 | 0 |  | Práce |  |  |  | POL1_7
80 | 899731112 | SIGNALIZAČNÍ VODIČ | m | 3 |  | 0 |  | 0 |  | 0 | 21 | 0 | 0.04 | 0.12 | 0 | 0 |  | Vlastní | Indiv | 0 | 0 |  | Práce |  |  |  | POL1_7
81 | Pol__0081 | POTRUBÍ Z TRUBEK CELOPLASTOVÝCH PP-RCT TYP 4,, D 20x2,3 | m | 35 |  | 0 |  | 0 |  | 0 | 21 | 0 | 3.99 | 139.65 | 0 | 0 |  | Vlastní | Indiv | 0 | 0 |  | Práce |  |  |  | POL1_7
82 | Pol__0082 | POTRUBÍ Z TRUBEK CELOPLASTOVÝCH PP-RCT TYP 4,, D 25x2,8 | m | 49 |  | 0 |  | 0 |  | 0 | 21 | 0 | 5.18 | 253.82 | 0 | 0 |  | Vlastní | Indiv | 0 | 0 |  | Práce |  |  |  | POL1_7
83 | Pol__0083 | POTRUBÍ Z TRUBEK CELOPLASTOVÝCH PP-RCT TYP 4,, D 32x3,6 | m | 7.5 |  | 0 |  | 0 |  | 0 | 21 | 0 | 5.35 | 40.13 | 0 | 0 |  | Vlastní | Indiv | 0 | 0 |  | Práce |  |  |  | POL1_7
84 | Pol__0084 | POTRUBÍ Z TRUBEK CELOPLASTOVÝCH PP-RCT TYP 4,, D 25x2,8 | m | 3.5 |  | 0 |  | 0 |  | 0 | 21 | 0 | 5.18 | 18.13 | 0 | 0 |  | Vlastní | Indiv | 0 | 0 |  | Práce |  |  |  | POL1_7
85 | Pol__0085 | POTRUBÍ Z TRUBEK CELOPLASTOVÝCH PP-RCT TYP 4,, D 32x3,6 | m | 8 |  | 0 |  | 0 |  | 0 | 21 | 0 | 5.35 | 42.8 | 0 | 0 |  | Vlastní | Indiv | 0 | 0 |  | Práce |  |  |  | POL1_7
86 | Pol__0086 | POTRUBÍ Z TRUBEK CELOPLASTOVÝCH PP-RCT TYP 4,, D 40x4,5 | m | 24 |  | 0 |  | 0 |  | 0 | 21 | 0 | 5.63 | 135.12 | 0 | 0 |  | Vlastní | Indiv | 0 | 0 |  | Práce |  |  |  | POL1_7
87 | Pol__0087 | POTRUBÍ Z TRUBEK CELOPLASTOVÝCH PP-RCT TYP 4,, D 50x5,6 | m | 3.5 |  | 0 |  | 0 |  | 0 | 21 | 0 | 5.94 | 20.79 | 0 | 0 |  | Vlastní | Indiv | 0 | 0 |  | Práce |  |  |  | POL1_7
88 | Pol__0088 | POTRUBÍ Z TRUBEK CELOPLASTOVÝCH PP-RCT TYP 4,, D 63x7,1 | m | 19 |  | 0 |  | 0 |  | 0 | 21 | 0 | 6.54 | 124.26 | 0 | 0 |  | Vlastní | Indiv | 0 | 0 |  | Práce |  |  |  | POL1_7
89 | Pol__0089 | POTRUBÍ PLASTOVÉ Z VÍCEVRSTVÝCH TRUBEK, D 20x2,8 | m | 4 |  | 0 |  | 0 |  | 0 | 21 | 0 | 0.43 | 1.72 | 0 | 0 |  | Vlastní | Indiv | 0 | 0 |  | Práce |  |  |  | POL1_7
90 | Pol__0090 | PODPŮRNÝ POZINKOVANÝ ŽLAB tl. 0,5 mm | m | 3.5 |  | 0 |  | 0 |  | 0 | 21 | 0 | 0 | 0 | 0 | 0 |  | Vlastní | Indiv | 0 | 0 |  | Práce |  |  |  | POL1_7
91 | Pol__0091 | PODPŮRNÝ POZINKOVANÝ ŽLAB tl. 0,5 mm | m | 8 |  | 0 |  | 0 |  | 0 | 21 | 0 | 0 | 0 | 0 | 0 |  | Vlastní | Indiv | 0 | 0 |  | Práce |  |  |  | POL1_7
92 | Pol__0092 | PODPŮRNÝ POZINKOVANÝ ŽLAB tl. 0,5 mm | m | 24 |  | 0 |  | 0 |  | 0 | 21 | 0 | 0 | 0 | 0 | 0 |  | Vlastní | Indiv | 0 | 0 |  | Práce |  |  |  | POL1_7
93 | Pol__0093 | PODPŮRNÝ POZINKOVANÝ ŽLAB tl. 0,5 mm | m | 3.5 |  | 0 |  | 0 |  | 0 | 21 | 0 | 0 | 0 | 0 | 0 |  | Vlastní | Indiv | 0 | 0 |  | Práce |  |  |  | POL1_7
94 | Pol__0094 | PODPŮRNÝ POZINKOVANÝ ŽLAB tl. 0,5 mm | m | 19 |  | 0 |  | 0 |  | 0 | 21 | 0 | 0 | 0 | 0 | 0 |  | Vlastní | Indiv | 0 | 0 |  | Práce |  |  |  | POL1_7
95 | Pol__0095 | MONTÁŽ PODPŮRNÝCH ŽLABŮ | m | 58 |  | 0 |  | 0 |  | 0 | 21 | 0 | 0 | 0 | 0 | 0 |  | Vlastní | Indiv | 0 | 0 |  | Práce |  |  |  | POL1_7
96 | 722280106 | TLAKOVÁ ZKOUŠKA VODOVOD. POTRUBÍ | m | 131 |  | 0 |  | 0 |  | 0 | 21 | 0 | 0.18 | 23.58 | 0 | 0 |  | Vlastní | Indiv | 0 | 0 |  | Práce |  |  |  | POL1_7
97 | 722280107 | TLAKOVÁ ZKOUŠKA VODOVOD. POTRUBÍ | m | 3.5 |  | 0 |  | 0 |  | 0 | 21 | 0 | 0.18 | 0.63 | 0 | 0 |  | Vlastní | Indiv | 0 | 0 |  | Práce |  |  |  | POL1_7
98 | 722280108 | TLAKOVÁ ZKOUŠKA VODOVOD. POTRUBÍ | m | 19 |  | 0 |  | 0 |  | 0 | 21 | 0 | 0.18 | 3.42 | 0 | 0 |  | Vlastní | Indiv | 0 | 0 |  | Práce |  |  |  | POL1_7
99 | 722290234 | PROPLACH A DESINFEKCE POTRUBÍ | m | 153.5 |  | 0 |  | 0 |  | 0 | 21 | 0 | 0.01 | 1.54 | 0 | 0 |  | Vlastní | Indiv | 0 | 0 |  | Práce |  |  |  | POL1_7
100 | 722190401 | VYVEDENÍ A UPEVNĚNÍ VÝPUSTEK | ks | 52 |  | 0 |  | 0 |  | 0 | 21 | 0 | 0 | 0 | 0 | 0 |  | Vlastní | Indiv | 0 | 0 |  | Práce |  |  |  | POL1_7
101 | 722202213 | NÁSTĚNKY PLASTOVÉ PPR PN 20 | ks | 52 |  | 0 |  | 0 |  | 0 | 21 | 0 | 0.18 | 9.36 | 0 | 0 |  | Vlastní | Indiv | 0 | 0 |  | Práce |  |  |  | POL1_7
102 | 713571112 | PROTIPOŽÁRNÍ OCHRANNÁ MANŽETA | ks | 2 |  | 0 |  | 0 |  | 0 | 21 | 0 | 0 | 0 | 0 | 0 |  | Vlastní | Indiv | 0 | 0 |  | Práce |  |  |  | POL1_7
103 | Pol__0103 | KULOVÝ KOHOUT VYPOUŠTĚCÍ S INTEGROVANÝM, G 1/2" | ks | 13 |  | 0 |  | 0 |  | 0 | 21 | 0 | 0.16 | 2.08 | 0 | 0 |  | Vlastní | Indiv | 0 | 0 |  | Práce |  |  |  | POL1_7
104 | 722229101 | MONTÁŽ VODOVOD. ARMATUR S JEDNÍM ZÁVITEM | ks | 13 |  | 0 |  | 0 |  | 0 | 21 | 0 | 0.04 | 0.52 | 0 | 0 |  | Vlastní | Indiv | 0 | 0 |  | Práce |  |  |  | POL1_7
105 | Pol__0105 | KULOVÝ KOHOUT NÁTRUBKOVÝ VNITŘNÍ/VNITŘNÍ ZÁVITOVÝ, G 3/4" | ks | 6 |  | 0 |  | 0 |  | 0 | 21 | 0 | 0.31 | 1.86 | 0 | 0 |  | Vlastní | Indiv | 0 | 0 |  | Práce |  |  |  | POL1_7
106 | Pol__0106 | KULOVÝ KOHOUT NÁTRUBKOVÝ VNITŘNÍ/VNITŘNÍ ZÁVITOVÝ, G 1" | ks | 2 |  | 0 |  | 0 |  | 0 | 21 | 0 | 0.47 | 0.94 | 0 | 0 |  | Vlastní | Indiv | 0 | 0 |  | Práce |  |  |  | POL1_7
107 | Pol__0107 | KULOVÝ KOHOUT NÁTRUBKOVÝ VNITŘNÍ/VNITŘNÍ ZÁVITOVÝ, G 2" | ks | 5 |  | 0 |  | 0 |  | 0 | 21 | 0 | 2.22 | 11.1 | 0 | 0 |  | Vlastní | Indiv | 0 | 0 |  | Práce |  |  |  | POL1_7
108 | Pol__0108 | KULOVÝ KOHOUT NÁTRUBKOVÝ VNITŘNÍ/VNITŘNÍ ZÁVITOVÝ, G 2" | ks | 1 |  | 0 |  | 0 |  | 0 | 21 | 0 | 1.95 | 1.95 | 0 | 0 |  | Vlastní | Indiv | 0 | 0 |  | Práce |  |  |  | POL1_7
109 | Pol__0109 | ZPĚTNÝ VENTIL CELOMOSAZNÝ ZÁVITOVÝ, MAX. PROVOZNÍ, G 3/4" | ks | 2 |  | 0 |  | 0 |  | 0 | 21 | 0 | 0.25 | 0.5 | 0 | 0 |  | Vlastní | Indiv | 0 | 0 |  | Práce |  |  |  | POL1_7
110 | Pol__0110 | ZPĚTNÝ VENTIL CELOMOSAZNÝ ZÁVITOVÝ, MAX. PROVOZNÍ, G 2" | ks | 1 |  | 0 |  | 0 |  | 0 | 21 | 0 | 1.12 | 1.12 | 0 | 0 |  | Vlastní | Indiv | 0 | 0 |  | Práce |  |  |  | POL1_7
111 | Pol__0111 | FILTR DO POTRUBÍ ZÁVITOVÝ S ATESTEM NA PITNOU VODU | ks | 1 |  | 0 |  | 0 |  | 0 | 21 | 0 | 1.47 | 1.47 | 0 | 0 |  | Vlastní | Indiv | 0 | 0 |  | Práce |  |  |  | POL1_7
112 | Pol__0112 | FILTR S MANUÁLNÍM ZPĚTNÝM PROPLACHEM, FILTRAČNÍ, G 5/4", vysoký průtok vody 6,5 m3/hod při delta P 0,2 bar | ks | 1 |  | 0 |  | 0 |  | 0 | 21 | 0 | 0 | 0 | 0 | 0 |  | Vlastní | Indiv | 0 | 0 |  | Práce |  |  |  | POL1_7
113 | 722239102 | MONTÁŽ VODOVOD. ARMATUR SE DVĚMA ZÁVITY | ks | 8 |  | 0 |  | 0 |  | 0 | 21 | 0 | 0 | 0 | 0 | 0 |  | Vlastní | Indiv | 0 | 0 |  | Práce |  |  |  | POL1_7
114 | 722239103 | MONTÁŽ VODOVOD. ARMATUR SE DVĚMA ZÁVITY | ks | 2 |  | 0 |  | 0 |  | 0 | 21 | 0 | 0 | 0 | 0 | 0 |  | Vlastní | Indiv | 0 | 0 |  | Práce |  |  |  | POL1_7
115 | 722239104 | MONTÁŽ VODOVOD. ARMATUR SE DVĚMA ZÁVITY | ks | 1 |  | 0 |  | 0 |  | 0 | 21 | 0 | 0 | 0 | 0 | 0 |  | Vlastní | Indiv | 0 | 0 |  | Práce |  |  |  | POL1_7
116 | 722239106 | MONTÁŽ VODOVOD. ARMATUR SE DVĚMA ZÁVITY | ks | 8 |  | 0 |  | 0 |  | 0 | 21 | 0 | 0 | 0 | 0 | 0 |  | Vlastní | Indiv | 0 | 0 |  | Práce |  |  |  | POL1_7
117 | Pol__0117 | MANOMETR D 63 SE SPODNÍM PŘÍPOJEM, KRYT Z PLASTU, G 1/4" - měřící rozsah 0 - 10 bar vč. montáže | soub | 2 |  | 0 |  | 0 |  | 0 | 21 | 0 | 0 | 0 | 0 | 0 |  | Vlastní | Indiv | 0 | 0 |  | Práce |  |  |  | POL1_7
118 | Pol__0118 | VOD 1 - VÍCEVTOKOVÝ MOKROBĚŽNÝ VODOMĚR S M-BUS, R 1" - max. teplota 30°C, PN16, jemnovitý průtok Q3 = 6,3 m3/h | ks | 1 |  | 0 |  | 0 |  | 0 | 21 | 0 | 0 | 0 | 0 | 0 |  | Vlastní | Indiv | 0 | 0 |  | Práce |  |  |  | POL1_7
119 | Pol__0119 | VOD 1 - VÍCEVTOKOVÝ MOKROBĚŽNÝ VODOMĚR S M-BUS, integrovaný Wmbus, pro vodoměr, výkon 25 mW, třída ochrany IP68, lithiová baterie 3,6V | ks | 1 |  | 0 |  | 0 |  | 0 | 21 | 0 | 0 | 0 | 0 | 0 |  | Vlastní | Indiv | 0 | 0 |  | Práce |  |  |  | POL1_7
120 | 722269113 | MONTÁŽ VODOMĚRŮ ZÁVITOVÝCH | ks | 1 |  | 0 |  | 0 |  | 0 | 21 | 0 | 2.78 | 2.78 | 0 | 0 |  | Vlastní | Indiv | 0 | 0 |  | Práce |  |  |  | POL1_7
121 | Pol__0121 | REVIZNÍ DVÍŘKA DO SDK POD OBKLAD RDS, 200 x 200x 12,5 mm | ks | 7 |  | 0 |  | 0 |  | 0 | 21 | 0 | 0 | 0 | 0 | 0 |  | Vlastní | Indiv | 0 | 0 |  | Práce |  |  |  | POL1_7
122 | 725989901 | MONTÁŽ DVÍŘEK | ks | 7 |  | 0 |  | 0 |  | 0 | 21 | 0 | 0 | 0 | 0 | 0 |  | Vlastní | Indiv | 0 | 0 |  | Práce |  |  |  | POL1_7
123 | Pol__0123 | NALEPOVACÍ ŠTÍTKY | soub | 20 |  | 0 |  | 0 |  | 0 | 21 | 0 | 0 | 0 | 0 | 0 |  | Vlastní | Indiv | 0 | 0 |  | Práce |  |  |  | POL1_7
124 | 909 - .R00 | NEZMĚŘITELNÉ STAVEBNÍ PRÁCE | hod | 32 |  | 0 |  | 0 |  | 0 | 21 | 0 | 0 | 0 | 0 | 0 |  | Vlastní | Indiv | 0 | 0 |  | Práce |  |  |  | POL1_7
125 | Pol__0125 | NEZMĚŘITELNÉ STAVEBNÍ PRÁCE | soub | 1 |  | 0 |  | 0 |  | 0 | 21 | 0 | 0 | 0 | 0 | 0 |  | Vlastní | Indiv | 0 | 0 |  | Práce |  |  |  | POL1_7
126 | 998722201 | PŘESUN HMOT PRO VNITŘNÍ VODOVOD | % | 1.2 |  | 0 |  | 0 |  | 0 | 21 | 0 | 0 | 0 | 0 | 0 |  | Vlastní | Indiv | 0 | 0 |  | Práce |  |  |  | POL1_7
Díl: | 725a | K1 - Klozet nerezový |  |  |  | 0 |  | 0 |  | 0 |  | 0 |  | 17.8 |  | 0 |  |  |  |  | 0 | [5 empty] | DIL
127 | Pol__0127 | ANTIVANDALOVÝ NEREZOVÝ ZÁVĚSNÝ KLOZET KÓNICKÉHO, vnější rozměry 360 x 515 x 350 mm, montáž přes speciální šrouby | ks | 20 |  | 0 |  | 0 |  | 0 | 21 | 0 | 0 | 0 | 0 | 0 |  | Vlastní | Indiv | 0 | 0 |  | Práce |  |  |  | POL1_7
128 | Pol__0128 | PŘÍSLUŠENSTVÍ | ks | 20 |  | 0 |  | 0 |  | 0 | 21 | 0 | 0 | 0 | 0 | 0 |  | Vlastní | Indiv | 0 | 0 |  | Práce |  |  |  | POL1_7
129 | Pol__0129 | PŘÍSLUŠENSTVÍ | ks | 20 |  | 0 |  | 0 |  | 0 | 21 | 0 | 0 | 0 | 0 | 0 |  | Vlastní | Indiv | 0 | 0 |  | Práce |  |  |  | POL1_7
130 | Pol__0130 | PŘÍSLUŠENSTVÍ | ks | 20 |  | 0 |  | 0 |  | 0 | 21 | 0 | 0 | 0 | 0 | 0 |  | Vlastní | Indiv | 0 | 0 |  | Práce |  |  |  | POL1_7
131 | Pol__0131 | PŘÍSLUŠENSTVÍ | ks | 20 |  | 0 |  | 0 |  | 0 | 21 | 0 | 0 | 0 | 0 | 0 |  | Vlastní | Indiv | 0 | 0 |  | Práce |  |  |  | POL1_7
132 | Pol__0132 | PŘÍSLUŠENSTVÍ | ks | 20 |  | 0 |  | 0 |  | 0 | 21 | 0 | 0 | 0 | 0 | 0 |  | Vlastní | Indiv | 0 | 0 |  | Práce |  |  |  | POL1_7
133 | Pol__0133 | PŘÍSLUŠENSTVÍ | ks | 20 |  | 0 |  | 0 |  | 0 | 21 | 0 | 0 | 0 | 0 | 0 |  | Vlastní | Indiv | 0 | 0 |  | Práce |  |  |  | POL1_7
134 | Pol__0134 | PŘÍSLUŠENSTVÍ | ks | 20 |  | 0 |  | 0 |  | 0 | 21 | 0 | 0 | 0 | 0 | 0 |  | Vlastní | Indiv | 0 | 0 |  | Práce |  |  |  | POL1_7
135 | 725119306 | MONTÁŽ KLOZETOVÝCH MÍS | ks | 20 |  | 0 |  | 0 |  | 0 | 21 | 0 | 0.89 | 17.8 | 0 | 0 |  | Vlastní | Indiv | 0 | 0 |  | Práce |  |  |  | POL1_7
136 | 725119402 | MONTÁŽ PŘEDSTĚNOVÝCH SYSTÉMŮ | ks | 20 |  | 0 |  | 0 |  | 0 | 21 | 0 | 0 | 0 | 0 | 0 |  | Vlastní | Indiv | 0 | 0 |  | Práce |  |  |  | POL1_7
Díl: | 725b | PŽ4 - Pisoár nerezový |  |  |  | 0 |  | 0 |  | 0 |  | 0 |  | 27 |  | 0 |  |  |  |  | 0 | [5 empty] | DIL
137 | Pol__0137 | NEREZOVÝ PISOÁROVÝ ŽLAB PRO ZABUDOVÁNÍ DO ZEMĚ - límec pro napojení na hydroizolaci, úchytová sada,, vstup vody G 1/2", splachování je řešeno trubkovým splachováním v horní části žlabu, propojené s | ks | 4 |  | 0 |  | 0 |  | 0 | 21 | 0 | 0 | 0 | 0 | 0 |  | Vlastní | Indiv | 0 | 0 |  | Práce |  |  |  | POL1_7
|  | časovým spínačem, vč. Sifonu délka 1800 mm, výška 1070 mm, šířka 260 mm, úprava pro napojení hydroizolačního límce (límec bude doplněn o zahnutí směrem dolů v délce 30 mm) | [24 empty] | POP | časovým spínačem, vč. Sifonu délka 1800 mm, výška 1070 mm, šířka 260 mm, úprava pro napojení hydroizolačního límce (límec bude doplněn o zahnutí směrem dolů v délce 30 mm)
|  | ANTIVANDAL PROVEDENÍ | [24 empty] | POP
138 | 725129104 | MONTÁŽ PISOÁROVÝCH ŽLABŮ | m | 7.2 |  | 0 |  | 0 |  | 0 | 21 | 0 | 3.75 | 27 | 0 | 0 |  | Vlastní | Indiv | 0 | 0 |  | Práce |  |  |  | POL1_7
Díl: | 725c | PŽ6 - Pisoár nerezový |  |  |  | 0 |  | 0 |  | 0 |  | 0 |  | 9.38 |  | 0 |  |  |  |  | 0 | [5 empty] | DIL
139 | Pol__0139 | NEREZOVÝ PISOÁROVÝ ŽLAB PRO ZABUDOVÁNÍ DO ZEMĚ - límec pro napojení na hydroizolaci, úchytová sada,, vstup vody G 1/2", splachování je řešeno trubkovým splachováním v horní části žlabu, propojené s | ks | 1 |  | 0 |  | 0 |  | 0 | 21 | 0 | 0 | 0 | 0 | 0 |  | Vlastní | Indiv | 0 | 0 |  | Práce |  |  |  | POL1_7
|  | časovým spínačem, vč. Sifonu délka 2500 mm, výška 1070 mm, šířka 260 mm, úprava pro napojení hydroizolačního límce (límec bude doplněn o zahnutí směrem dolů v délce 30 mm) | [24 empty] | POP | časovým spínačem, vč. Sifonu délka 2500 mm, výška 1070 mm, šířka 260 mm, úprava pro napojení hydroizolačního límce (límec bude doplněn o zahnutí směrem dolů v délce 30 mm)
|  | ANTIVANDAL PROVEDENÍ | [24 empty] | POP
140 | 725129104 | MONTÁŽ PISOÁROVÝCH ŽLABŮ | m | 2.5 |  | 0 |  | 0 |  | 0 | 21 | 0 | 3.75 | 9.38 | 0 | 0 |  | Vlastní | Indiv | 0 | 0 |  | Práce |  |  |  | POL1_7
Díl: | 725d | PŽ7 - Pisoár nerezový |  |  |  | 0 |  | 0 |  | 0 |  | 0 |  | 4.5 |  | 0 |  |  |  |  | 0 | [5 empty] | DIL
141 | Pol__0141 | NEREZOVÝ PISOÁROVÝ ŽLAB PRO ZABUDOVÁNÍ DO ZEMĚ - límec pro napojení na hydroizolaci, úchytová sada,, vstup vody G 1/2", splachování je řešeno trubkovým splachováním v horní části žlabu, propojené s | ks | 1 |  | 0 |  | 0 |  | 0 | 21 | 0 | 0 | 0 | 0 | 0 |  | Vlastní | Indiv | 0 | 0 |  | Práce |  |  |  | POL1_7
|  | časovým spínačem, vč. Sifonu délka 1200 mm, výška 1070 mm, šířka 260 mm, úprava pro napojení hydroizolačního límce (límec bude doplněn o zahnutí směrem dolů v délce 30 mm) | [24 empty] | POP | časovým spínačem, vč. Sifonu délka 1200 mm, výška 1070 mm, šířka 260 mm, úprava pro napojení hydroizolačního límce (límec bude doplněn o zahnutí směrem dolů v délce 30 mm)
|  | ANTIVANDAL PROVEDENÍ | [24 empty] | POP
142 | 725129104 | MONTÁŽ PISOÁROVÝCH ŽLABŮ | m | 1.2 |  | 0 |  | 0 |  | 0 | 21 | 0 | 3.75 | 4.5 | 0 | 0 |  | Vlastní | Indiv | 0 | 0 |  | Práce |  |  |  | POL1_7
Díl: | 725e | ČSS - Časový spínač |  |  |  | 0 |  | 0 |  | 0 |  | 0 |  | 0 |  | 0 |  |  |  |  | 0 | [5 empty] | DIL
143 | Pol__0143 | ČASOVÝ SPÍNAČ SPLACHOVÁNÍ S VENTILEM, NEREZOVÝ KRYT S ELEKTRONIKOU , NEREZOVÁ MONTÁŽNÍ KRABICE 230, V AC, 50 Hz, doporučený pracovní tlak 0,15 - 0,6 Mpa, rozměr krabice: 145x155x100mm, rozměr krytu, | ks | 2 |  | 0 |  | 0 |  | 0 | 21 | 0 | 0 | 0 | 0 | 0 |  | Vlastní | Indiv | 0 | 0 |  | Práce |  |  |  | POL1_7
|  | 170x170x10 mm, vstup vody G 1", nerezový kryt s elektronikou, možné nastavení od 10 min do 3 dnů | [24 empty] | POP
144 | Pol__0144 | MONTÁŽ ČASOVÉHO SPÍNAČE | ks | 2 |  | 0 |  | 0 |  | 0 | 21 | 0 | 0 | 0 | 0 | 0 |  | Vlastní | Indiv | 0 | 0 |  | Práce |  |  |  | POL1_7
Díl: | 725f | U8 - Umývadlo nerezové |  |  |  | 0 |  | 0 |  | 0 |  | 0 |  | 27.84 |  | 0 |  |  |  |  | 0 | [5 empty] | DIL
145 | Pol__0145 | ZÁVĚSNÉ NEREZOVÉ ŠESTIUMÝVADLO S OPLÁŠTĚNÍM, délka 5400 mm - Atyp, s otvory pro baterie, vč. sifonů a upevňovací sady | ks | 2 |  | 0 |  | 0 |  | 0 | 21 | 0 | 0 | 0 | 0 | 0 |  | Vlastní | Indiv | 0 | 0 |  | Práce |  |  |  | POL1_7
146 | Pol__0146 | UMÝVADLOVÝ TLAČNÝ STOJÁNKOVÝ VENTIL PRO STUDENOU volně plovoucí píst, samočistící kalibrovaná drážka, , kartuše softpress, připojení 1/2", pochromované těleso s mosazi | ks | 12 |  | 0 |  | 0 |  | 0 | 21 | 0 | 0 | 0 | 0 | 0 |  | Vlastní | Indiv | 0 | 0 |  | Práce |  |  |  | POL1_7
147 | Pol__0147 | ROHOVÝ VENTIL CHROMOVANÝ S FILTREM | ks | 12 |  | 0 |  | 0 |  | 0 | 21 | 0 | 0 | 0 | 0 | 0 |  | Vlastní | Indiv | 0 | 0 |  | Práce |  |  |  | POL1_7
148 | 725219201 | MONTÁŽ UMYVADEL | ks | 12 |  | 0 |  | 0 |  | 0 | 21 | 0 | 2.24 | 26.88 | 0 | 0 |  | Vlastní | Indiv | 0 | 0 |  | Práce |  |  |  | POL1_7
149 | 725819302 | MONTÁŽ VENTILŮ | ks | 12 |  | 0 |  | 0 |  | 0 | 21 | 0 | 0 | 0 | 0 | 0 |  | Vlastní | Indiv | 0 | 0 |  | Práce |  |  |  | POL1_7
150 | 725819402 | MONTÁŽ VENTILŮ | ks | 12 |  | 0 |  | 0 |  | 0 | 21 | 0 | 0.08 | 0.96 | 0 | 0 |  | Vlastní | Indiv | 0 | 0 |  | Práce |  |  |  | POL1_7
Díl: | 725g | VY1 - Výlevka |  |  |  | 0 |  | 0 |  | 0 |  | 0 |  | 3.91 |  | 0 |  |  |  |  | 0 | [5 empty] | DIL
151 | Pol__0151 | ZÁVĚSNÁ VÝLEVKA DITURVITOVÁ | ks | 1 |  | 0 |  | 0 |  | 0 | 21 | 0 | 0 | 0 | 0 | 0 |  | Vlastní | Indiv | 0 | 0 |  | Práce |  |  |  | POL1_7
152 | Pol__0152 | PŘÍSLUŠENSTVÍ | ks | 1 |  | 0 |  | 0 |  | 0 | 21 | 0 | 0 | 0 | 0 | 0 |  | Vlastní | Indiv | 0 | 0 |  | Práce |  |  |  | POL1_7
153 | Pol__0153 | PŘÍSLUŠENSTVÍ | ks | 1 |  | 0 |  | 0 |  | 0 | 21 | 0 | 0 | 0 | 0 | 0 |  | Vlastní | Indiv | 0 | 0 |  | Práce |  |  |  | POL1_7
154 | Pol__0154 | PŘÍSLUŠENSTVÍ | ks | 1 |  | 0 |  | 0 |  | 0 | 21 | 0 | 0 | 0 | 0 | 0 |  | Vlastní | Indiv | 0 | 0 |  | Práce |  |  |  | POL1_7
155 | Pol__0155 | PŘÍSLUŠENSTVÍ | ks | 1 |  | 0 |  | 0 |  | 0 | 21 | 0 | 0 | 0 | 0 | 0 |  | Vlastní | Indiv | 0 | 0 |  | Práce |  |  |  | POL1_7
156 | Pol__0156 | PŘÍSLUŠENSTVÍ | ks | 1 |  | 0 |  | 0 |  | 0 | 21 | 0 | 0 | 0 | 0 | 0 |  | Vlastní | Indiv | 0 | 0 |  | Práce |  |  |  | POL1_7
157 | Pol__0157 | DŘEZOVÁ NÁSTĚNNÁ BATERIE PÁKOVÁ CHROMOVANÁ, | ks | 1 |  | 0 |  | 0 |  | 0 | 21 | 0 | 0 | 0 | 0 | 0 |  | Vlastní | Indiv | 0 | 0 |  | Práce |  |  |  | POL1_7
158 | 725339101 | MONTÁŽ VÝLEVKY DITURVITOVÉ | ks | 1 |  | 0 |  | 0 |  | 0 | 21 | 0 | 3.79 | 3.79 | 0 | 0 |  | Vlastní | Indiv | 0 | 0 |  | Práce |  |  |  | POL1_7
159 | 725119402 | MONTÁŽ PŘEDSTĚNOVÝCH SYSTÉMŮ | ks | 1 |  | 0 |  | 0 |  | 0 | 21 | 0 | 0 | 0 | 0 | 0 |  | Vlastní | Indiv | 0 | 0 |  | Práce |  |  |  | POL1_7
160 | 725829201 | MONTÁŽ BATERIÍ UMÝVADLOVÝCH A DŘEZOVÝCH | ks | 1 |  | 0 |  | 0 |  | 0 | 21 | 0 | 0.12 | 0.12 | 0 | 0 |  | Vlastní | Indiv | 0 | 0 |  | Práce |  |  |  | POL1_7
Díl: | 725h | VP1 - Vpusť |  |  |  | 0 |  | 0 |  | 0 |  | 0 |  | 10.92 |  | 0 |  |  |  |  | 0 | [5 empty] | DIL
161 | Pol__0161 | PODLAHOVÁ VPUSŤ SE SVISLÝM ODTOKEM, PEVNÝM DN 50/75/110 s plastovým výškově stavitelným nástavcem s, rámečkem 14 - 70mm / 123 x 123mm a mřížkou z nerezové oceli 115x115mm | ks | 6 |  | 0 |  | 0 |  | 0 | 21 | 0 | 0.75 | 4.5 | 0 | 0 |  | Vlastní | Indiv | 0 | 0 |  | Práce |  |  |  | POL1_7
162 | Pol__0162 | PODLAHOVÁ VPUSŤ SE SVISLÝM ODTOKEM, PEVNÝM, prodlužovací nástavec 80 mm / D 110 mm vč. O-kroužku | ks | 6 |  | 0 |  | 0 |  | 0 | 21 | 0 | 0.08 | 0.48 | 0 | 0 |  | Vlastní | Indiv | 0 | 0 |  | Práce |  |  |  | POL1_7
163 | Pol__0163 | PODLAHOVÁ VPUSŤ SE SVISLÝM ODTOKEM, PEVNÝM, izolační souprava s textílií nakašírovanou fólií | ks | 6 |  | 0 |  | 0 |  | 0 | 21 | 0 | 0.43 | 2.58 | 0 | 0 |  | Vlastní | Indiv | 0 | 0 |  | Práce |  |  |  | POL1_7
164 | 721211913 | MONTÁŽ PODLAHOVÝCH VPUSTÍ | ks | 6 |  | 0 |  | 0 |  | 0 | 21 | 0 | 0.56 | 3.36 | 0 | 0 |  | Vlastní | Indiv | 0 | 0 |  | Práce |  |  |  | POL1_7
Díl: | 725i | VP3 - Vpusť |  |  |  | 0 |  | 0 |  | 0 |  | 0 |  | 0.56 |  | 0 |  |  |  |  | 0 | [5 empty] | DIL
165 | Pol__0165 | NÁSTAVEC S PVC LÍMCEM A VTOKOVOU MŘÍŽKOU Z NEREZ, D 110mm / 185 x 185 mm, celková výška 109 mm, výška rámečku 30 mm + 1,5 mm | ks | 1 |  | 0 |  | 0 |  | 0 | 21 | 0 | 0 | 0 | 0 | 0 |  | Vlastní | Indiv | 0 | 0 |  | Práce |  |  |  | POL1_7
166 | 721211913 | MONTÁŽ PODLAHOVÝCH VPUSTÍ | ks | 1 |  | 0 |  | 0 |  | 0 | 21 | 0 | 0.56 | 0.56 | 0 | 0 |  | Vlastní | Indiv | 0 | 0 |  | Práce |  |  |  | POL1_7
Díl: | 725j | VZT - Odvod kondenzátu od VZT |  |  |  | 0 |  | 0 |  | 0 |  | 0 |  | 0 |  | 0 |  |  |  |  | 0 | [5 empty] | DIL
167 | Pol__0167 | ODVOD KONDENZÁTU OD VZT NEBO CHLADÍCÍ JEDNOTKY | ks | 1 |  | 0 |  | 0 |  | 0 | 21 | 0 | 0 | 0 | 0 | 0 |  | Vlastní | Indiv | 0 | 0 |  | Práce |  |  |  | POL1_7
Díl: | 725k | Or - Osoušeč rukou |  |  |  | 0 |  | 0 |  | 0 |  | 0 |  | 0 |  | 0 |  |  |  |  | 0 | [5 empty] | DIL
168 | Pol__0168 | ELEKTRICKÝ OSOUŠEČ RUKOU STŘÍBRNÝ, NAPĚTÍ 200/240 V, 50 Hz celkový výkon 1000 W, ochrana IP33,, rozměr 334x673x233 mm, motor bezuhlíkový, střídavý, RPM 35000 U/min | ks | 5 |  | 0 |  | 0 |  | 0 | 21 | 0 | 0 | 0 | 0 | 0 |  | Vlastní | Indiv | 0 | 0 |  | Práce |  |  |  | POL1_7
169 | 725529301 | MONTÁŽ OSOUŠEČE RUKOU | ks | 5 |  | 0 |  | 0 |  | 0 | 21 | 0 | 0 | 0 | 0 | 0 |  | Vlastní | Indiv | 0 | 0 |  | Práce |  |  |  | POL1_7
Díl: | 725l | EO1 - Elektrický ohřívač vody |  |  |  | 0 |  | 0 |  | 0 |  | 0 |  | 0 |  | 0 |  |  |  |  | 0 | [5 empty] | DIL
170 | Pol__0170 | ELEKTRICKÝ KOMPAKTNÍ PRŮTOKOVÝ OHŘÍVAČ VODY | ks | 1 |  | 0 |  | 0 |  | 0 | 21 | 0 | 0 | 0 | 0 | 0 |  | Vlastní | Indiv | 0 | 0 |  | Práce |  |  |  | POL1_7
171 | Pol__0171 | MONTÁŽ ELEKTRICKÉHO OHŘÍVAČE | ks | 1 |  | 0 |  | 0 |  | 0 | 21 | 0 | 0 | 0 | 0 | 0 |  | Vlastní | Indiv | 0 | 0 |  | Práce |  |  |  | POL1_7
Díl: | 725m | LSP - Lapač střešních splavenin |  |  |  | 0 |  | 0 |  | 0 |  | 0 |  | 0 |  | 0 |  |  |  |  | 0 | [5 empty] | DIL
172 | Pol__0172 | LAPAČ STŘEŠNÍCH SPLAVENI S KULOVÝM KLOUBEM NA DN 110 - se suchou a nezámrznou klapkou a čistícím, víkem s těsněním proti pronikání zápachu s rukojetí, s přesuvnými spojkami, průtok max. 10 l/s | ks | 6 |  | 0 |  | 0 |  | 0 | 21 | 0 | 0 | 0 | 0 | 0 |  | Vlastní | Indiv | 0 | 0 |  | Práce |  |  |  | POL1_7
173 | 721269105 | MONTAŽ LAPAČE | ks | 6 |  | 0 |  | 0 |  | 0 | 21 | 0 | 0 | 0 | 0 | 0 |  | Vlastní | Indiv | 0 | 0 |  | Práce |  |  |  | POL1_7
Díl: | 725n | Doplňkové zařizovací předměty |  |  |  | 0 |  | 0 |  | 0 |  | 0 |  | 3.24 |  | 0 |  |  |  |  | 0 | [5 empty] | DIL
174 | Pol__0174 | NEREZOVÝ ZÁSOBNÍK NA TOALETNÍ PAPÍR, POVRCH MATNÝ | ks | 20 |  | 0 |  | 0 |  | 0 | 21 | 0 | 0 | 0 | 0 | 0 |  | Vlastní | Indiv | 0 | 0 |  | Práce |  |  |  | POL1_7
175 | Pol__0175 | NEREZOVÝ ZÁSOBNÍK NA PAPÍROVÉ RUČNÍKY, POVRCH MATNÝ | ks | 8 |  | 0 |  | 0 |  | 0 | 21 | 0 | 0 | 0 | 0 | 0 |  | Vlastní | Indiv | 0 | 0 |  | Práce |  |  |  | POL1_7
176 | Pol__0176 | NEREZOVÝ KOŠ, POVRCH MATNÝ - POPIS POUZE NA PAPÍR | ks | 4 |  | 0 |  | 0 |  | 0 | 21 | 0 | 0 | 0 | 0 | 0 |  | Vlastní | Indiv | 0 | 0 |  | Práce |  |  |  | POL1_7
177 | Pol__0177 | NEREZOVÝ KOŠ, POVRCH MATNÝ | ks | 13 |  | 0 |  | 0 |  | 0 | 21 | 0 | 0 | 0 | 0 | 0 |  | Vlastní | Indiv | 0 | 0 |  | Práce |  |  |  | POL1_7
178 | Pol__0178 | NEREZOVÝ DÁVKOVAČ TEKUTÉHO MÝDLA - POVRCH LESKLÝ | ks | 10 |  | 0 |  | 0 |  | 0 | 21 | 0 | 0 | 0 | 0 | 0 |  | Vlastní | Indiv | 0 | 0 |  | Práce |  |  |  | POL1_7
179 | Pol__0179 | ZÁSOBNÍK HYGIENICKÝCH SÁČKŮ - POVRCH MATNÝ | ks | 13 |  | 0 |  | 0 |  | 0 | 21 | 0 | 0 | 0 | 0 | 0 |  | Vlastní | Indiv | 0 | 0 |  | Práce |  |  |  | POL1_7
180 | Pol__0180 | WC KARTÁČ S NEREZOVÝM DRŽÁKEM - POVRCH MATNÝ,, montáž na stěnu, rozměry pouzdra o 90 x 260 mm, nylonový kartáč dlouhý 320 mm, barva kartáče černá | ks | 20 |  | 0 |  | 0 |  | 0 | 21 | 0 | 0 | 0 | 0 | 0 |  | Vlastní | Indiv | 0 | 0 |  | Práce |  |  |  | POL1_7
181 | Pol__0181 | NEREZOVÝ HÁČEK NA WC - POVRCH LESKLÝ | ks | 20 |  | 0 |  | 0 |  | 0 | 21 | 0 | 0 | 0 | 0 | 0 |  | Vlastní | Indiv | 0 | 0 |  | Práce |  |  |  | POL1_7
182 | 725299101 | MONTÁŽ KOUPELNOVÝCH DOPLŇKŮ | ks | 108 |  | 0 |  | 0 |  | 0 | 21 | 0 | 0.03 | 3.24 | 0 | 0 |  | Vlastní | Indiv | 0 | 0 |  | Práce |  |  |  | POL1_7
183 | 998725201 | PŘESUN HMOT PRO ZAŘIZOVACÍ PŘEDMĚTY | % | 0.3 |  | 0 |  | 0 |  | 0 | 21 | 0 | 0 | 0 | 0 | 0 |  | Vlastní | Indiv | 0 | 0 |  | Práce |  |  |  | POL1_7
Díl: | 767 | 767 - Konstrukce zámečnícké |  |  |  | 0 |  | 0 |  | 0 |  | 0 |  | 105 |  | 0 |  |  |  |  | 0 | [5 empty] | DIL
184 | Pol__0184 | ULOŽENÍ A DOPLŇKOVÉ KONSTRUKCE | kg | 105 |  | 0 |  | 0 |  | 0 | 21 | 0 | 1 | 105 | 0 | 0 |  | Vlastní | Indiv | 0 | 0 |  | Práce |  |  |  | POL1_7
185 | Pol__0185 | MONTÁŽ ULOŽENÍ A KONSTRUKCÍ | kg | 105 |  | 0 |  | 0 |  | 0 | 21 | 0 | 0 | 0 | 0 | 0 |  | Vlastní | Indiv | 0 | 0 |  | Práce |  |  |  | POL1_7
186 | 998767201 | PŘESUN HMOT PRO KOVOVÉ KONSTRUKCE | % | 1.8 |  | 0 |  | 0 |  | 0 | 21 | 0 | 0 | 0 | 0 | 0 |  | Vlastní | Indiv | 0 | 0 |  | Práce |  |  |  | POL1_7
Díl: | 713 | 713 - Izolace tepelné |  |  |  | 0 |  | 0 |  | 0 |  | 0 |  | 0 |  | 0 |  |  |  |  | 0 | [5 empty] | DIL
187 | Pol__0187 | IZOLAČNÍ PÁS S UZAVŘENOU BUNĚČNOU STRUKTUROU tepelná odolnost -65 - +90 °C, součinitel tepelné, vodivosti 0,046 W/m.K, hořlavost F, číslo odporu difúze vodní páry 2247 µ | m2 | 61 |  | 0 |  | 0 |  | 0 | 21 | 0 | 0 | 0 | 0 | 0 |  | Vlastní | Indiv | 0 | 0 |  | Práce |  |  |  | POL1_7
|  | 75 x 20 mm (vnitřní průměr x tl. izolace) / 1,5 m | [24 empty] | POP
|  | 110 x 20 mm (vnitřní průměr x tl. izolace) / 71,5 m | [24 empty] | POP
|  | 125 x 20 mm (vnitřní průměr x tl. izolace) / 50 m | [24 empty] | POP
|  | 160 x 20 mm (vnitřní průměr x tl. izolace) / 1 m | [24 empty] | POP
188 | Pol__0188 | IZOLAČNÍ PÁS ZE SYSTETICKÉHO KAUČUKU ( i proti rosení ) - tl. 10 mm ST, tepelný rozsah od -40 °C do +70 °C, tepelná vodovost 0,036 W/mK | m2 | 0.5 |  | 0 |  | 0 |  | 0 | 21 | 0 | 0 | 0 | 0 | 0 |  | Vlastní | Indiv | 0 | 0 |  | Práce |  |  |  | POL1_7
189 | 71341111 | MONTÁŽ IZOLACE TEPELNÉ POTRUBÍ PÁSY | m2 | 61.5 |  | 0 |  | 0 |  | 0 | 21 | 0 | 0 | 0 | 0 | 0 |  | Vlastní | Indiv | 0 | 0 |  | Práce |  |  |  | POL1_7
190 | Pol__0190 | TERMOIZOLAČNÍ TRUBICE Z PĚNOVÉHO PE, 25 mm - studená voda volně vedená | bm | 3.5 |  | 0 |  | 0 |  | 0 | 21 | 0 | 0 | 0 | 0 | 0 |  | Vlastní | Indiv | 0 | 0 |  | Práce |  |  |  | POL1_7
191 | Pol__0191 | TERMOIZOLAČNÍ TRUBICE Z PĚNOVÉHO PE, 32 mm | bm | 8 |  | 0 |  | 0 |  | 0 | 21 | 0 | 0 | 0 | 0 | 0 |  | Vlastní | Indiv | 0 | 0 |  | Práce |  |  |  | POL1_7
192 | Pol__0192 | TERMOIZOLAČNÍ TRUBICE Z PĚNOVÉHO PE, 40 mm | bm | 24 |  | 0 |  | 0 |  | 0 | 21 | 0 | 0 | 0 | 0 | 0 |  | Vlastní | Indiv | 0 | 0 |  | Práce |  |  |  | POL1_7
193 | Pol__0193 | TERMOIZOLAČNÍ TRUBICE Z PĚNOVÉHO PE, 50 mm | bm | 3.5 |  | 0 |  | 0 |  | 0 | 21 | 0 | 0 | 0 | 0 | 0 |  | Vlastní | Indiv | 0 | 0 |  | Práce |  |  |  | POL1_7
194 | Pol__0194 | TERMOIZOLAČNÍ TRUBICE Z PĚNOVÉHO PE, 63 mm | bm | 19 |  | 0 |  | 0 |  | 0 | 21 | 0 | 0 | 0 | 0 | 0 |  | Vlastní | Indiv | 0 | 0 |  | Práce |  |  |  | POL1_7
195 | Pol__0195 | TERMOIZOLAČNÍ TRUBICE Z PĚNOVÉHO PE tl. 6 mm | bm | 35 |  | 0 |  | 0 |  | 0 | 21 | 0 | 0 | 0 | 0 | 0 |  | Vlastní | Indiv | 0 | 0 |  | Práce |  |  |  | POL1_7
196 | Pol__0196 | TERMOIZOLAČNÍ TRUBICE Z PĚNOVÉHO PE tl. 6 mm | bm | 49 |  | 0 |  | 0 |  | 0 | 21 | 0 | 0 | 0 | 0 | 0 |  | Vlastní | Indiv | 0 | 0 |  | Práce |  |  |  | POL1_7
197 | Pol__0197 | TERMOIZOLAČNÍ TRUBICE Z PĚNOVÉHO PE tl. 6 mm | bm | 7.5 |  | 0 |  | 0 |  | 0 | 21 | 0 | 0 | 0 | 0 | 0 |  | Vlastní | Indiv | 0 | 0 |  | Práce |  |  |  | POL1_7
198 | Pol__0198 | TERMOIZOLAČNÍ TRUBICE Z PĚNOVÉHO PE tl. 13 mm | bm | 4 |  | 0 |  | 0 |  | 0 | 21 | 0 | 0 | 0 | 0 | 0 |  | Vlastní | Indiv | 0 | 0 |  | Práce |  |  |  | POL1_7
199 | Pol__0199 | POTRUBNÍ POUZDRA Z MINERÁLNÍ VLNY S POLEPEM, 40 - kondenzátní potrubí | m | 2.5 |  | 0 |  | 0 |  | 0 | 21 | 0 | 0 | 0 | 0 | 0 |  | Vlastní | Indiv | 0 | 0 |  | Práce |  |  |  | POL1_7
200 | 722182001 | MONTÁŽ IZOLAČNÍCH SKRUŽÍ NA POTRUBÍ | m | 91.5 |  | 0 |  | 0 |  | 0 | 21 | 0 | 0 | 0 | 0 | 0 |  | Vlastní | Indiv | 0 | 0 |  | Práce |  |  |  | POL1_7
201 | 722182004 | MONTÁŽ IZOLAČNÍCH SKRUŽÍ NA POTRUBÍ | m | 34 |  | 0 |  | 0 |  | 0 | 21 | 0 | 0 | 0 | 0 | 0 |  | Vlastní | Indiv | 0 | 0 |  | Práce |  |  |  | POL1_7
202 | 722182006 | MONTÁŽ IZOLAČNÍCH SKRUŽÍ NA POTRUBÍ | m | 22.5 |  | 0 |  | 0 |  | 0 | 21 | 0 | 0 | 0 | 0 | 0 |  | Vlastní | Indiv | 0 | 0 |  | Práce |  |  |  | POL1_7
203 | 998713201 | PŘESUN HMOT PRO IZOLACE TEPELNÉ | % | 2 |  | 0 |  | 0 |  | 0 | 21 | 0 | 0 | 0 | 0 | 0 |  | Vlastní | Indiv | 0 | 0 |  | Práce |  |  |  | POL1_7
Díl: | 94 | 94 - Lešení |  |  |  | 0 |  | 0 |  | 0 |  | 0 |  | 207.2 |  | 0 |  |  |  |  | 0 | [5 empty] | DIL
204 | 941955004 | LEŠENÍ LEHKÉ, POMOCNÉO VÝŠCE LEŠEŇOVÉ PODLAHY | m2 | 35 |  | 0 |  | 0 |  | 0 | 21 | 0 | 5.92 | 207.2 | 0 | 0 |  | Vlastní | Indiv | 0 | 0 |  | Práce |  |  |  | POL1_1
205 | 998009101 | PŘESUN HMOT LEŠENÍ | t | 0.21 |  | 0 |  | 0 |  | 0 | 21 | 0 | 0 | 0 | 0 | 0 |  | Vlastní | Indiv | 0 | 0 |  | Práce |  |  |  | POL1_1
Díl: | ON | ON - Ostatní náklady |  |  |  | 0 |  | 0 |  | 0 |  | 0 |  | 0 |  | 0 |  |  |  |  | 0 | [5 empty] | DIL
206 | 005241010 | DOKUMENTACE SKUTEČNÉHO PROVEDENÍ STAVBY | kpl | 1 |  | 0 |  | 0 |  | 0 | 21 | 0 | 0 | 0 | 0 | 0 |  | Vlastní | Indiv | 0 | 0 |  | Práce |  |  |  | POL1_9
[25 empty] | 15 | 21 | DPH
| Celkem |  |  |  |  | 0 | [18 empty] | 0 | 0 | SUM
JKSO:
| 802.29 | haly pro tělovýchovu ostatní | [24 empty] | JKSO
| 816 m3 | svislá nosná konstrukce kovová | [24 empty] | JKSOChar
|  | novostavba objektu | [24 empty] | JKSOAkce
END
Note on S6: Jedná se o informaci, zda se jedná o položku, která je do rozpočtu zadána z cenové soustavy RTS, nebo vlastní.
Note on T6: Jedná se o název CÚ, která je zadána u položky rozpočtu

## 103.3 D.1.4.2 Pol
Položkový soupis prací a dodávek | [26 empty] | #TypZaznamu#
S: | 140072 | Dostavba biatlonového areálu Vysočina aréna pro WCH 2024 | [24 empty] | STA
O: | 103.3 | TRIBUNA "A" - VESTAVBA WC | [21 empty] | STA |  |  | OBJ
R: | D.1.4.2 | Zařízení vzduchotechniky | [24 empty] | ROZ
P.č. | Číslo položky | Název položky | MJ | Množství | Cena / MJ | Celkem | Dodávka | Dodávka celk. | Montáž | Montáž celk. | DPH | Cena s DPH | Hmotnost / MJ | Hmotnost celk.(t) | Dem. hmotnost / MJ | Dem. hmotnost celk.(t) | Ceník | Cen. soustava / platnost | Cenová úroveň | Nhod / MJ | Nhod celk. | Dodavatel | Typ položky
Díl: | 728a | Zařízení č.1. – Větrání WC |  |  |  | 0 |  | 0 |  | 0 |  | 0 |  | 0 |  | 0 |  |  |  |  | 0 | [5 empty] | DIL
1 | Pol__0001 | Vzduchotechnická rekuperační jednotka ve venkovním provedení s regulací, v provedení komor vedle, sebe, deskový rekuperátor se suchou účinností min. 64%, Vp=1500m3/h pext=300Pa, Vo=1500m3/h pext= | ks | 1 |  | 0 |  | 0 |  | 0 | 21 | 0 | 0 | 0 | 0 | 0 |  | Vlastní | Indiv | 0 | 0 |  | Práce |  |  |  | POL1_7
|  | 300Pa, ohřívač elektrický 3,5kW/400V, EC motory na přívodu a odvodu vzduchu přívod/odvod Pel=0,8kW/3,33A/230V , Filtry na přívodu čerstvého vzduhu kapsový F7, Filtr na odvodu z místnosti deskový G4, rozměr dxvxh 2800(3300)x1606x770, napojovací hrdla průměr 2x 350x400mm, 2x 500x450m , hmotnost 1000kg, včetně systému měření a regulace, Jednotka je ve standartu ecodesign 2018. 1.01 | [24 empty] | POP | 300Pa, ohřívač elektrický 3,5kW/400V, EC motory na přívodu a odvodu vzduchu přívod/odvod Pel=0,8kW/3,33A/230V , Filtry na přívodu čerstvého vzduhu kapsový F7, Filtr na odvodu z místnosti deskový G4, rozměr dxvxh 2800(3300)x1606x770, napojovací hrdla průměr 2x 350x400mm, 2x 500x450m , hmotnost 1000kg, včetně systému měření a regulace, Jednotka je ve standartu ecodesign 2018. 1.01
Díl: | ON | Ostatní náklady |  |  |  | 0 |  | 0 |  | 0 |  | 0 |  | 0 |  | 0 |  |  |  |  | 0 | [5 empty] | DIL
2 | ON-01 | Doprava 3,60% z dodávky zařízení | kpl | 1 |  | 0 |  | 0 |  | 0 | 21 | 0 | 0 | 0 | 0 | 0 |  | Vlastní | Indiv | 0 | 0 |  | VRN |  |  |  | POL99_8
3 | ON-02 | Přesun 0,60/kg: Cena, Hmotnost | kpl | 1 |  | 0 |  | 0 |  | 0 | 21 | 0 | 0 | 0 | 0 | 0 |  | Vlastní | Indiv | 0 | 0 |  | VRN |  |  |  | POL99_8
4 | ON-03 | PPV 5,00% z montáže a nátěrů zařízení | kpl | 1 |  | 0 |  | 0 |  | 0 | 21 | 0 | 0 | 0 | 0 | 0 |  | Vlastní | Indiv | 0 | 0 |  | VRN |  |  |  | POL99_8
5 | ON-04 | Zednické výpomoci 1,60% z montáže a nátěrů zařízení | kpl | 1 |  | 0 |  | 0 |  | 0 | 21 | 0 | 0 | 0 | 0 | 0 |  | Vlastní | Indiv | 0 | 0 |  | VRN |  |  |  | POL99_8
Díl: | 728a | Zařízení č.1. – Větrání WC |  |  |  | 0 |  | 0 |  | 0 |  | 0 |  | 0 |  | 0 |  |  |  |  | 0 | [5 empty] | DIL
6 | Pol__0002 | Systém měření a regulace pro VZT zařízení , pouze komponenty, bez instalace | ks | 1 |  | 0 |  | 0 |  | 0 | 21 | 0 | 0 | 0 | 0 | 0 |  | Vlastní | Indiv | 0 | 0 |  | Práce |  |  |  | POL1_7
7 | Pol__0003 | Instalace systému MaR, prokabelování mezi VZT jednotkou a m.č.2.02, zprovoznění | ks | 1 |  | 0 |  | 0 |  | 0 | 21 | 0 | 0 | 0 | 0 | 0 |  | Vlastní | Indiv | 0 | 0 |  | Práce |  |  |  | POL1_7
8 | Pol__0004 | TLUMIČE HLUKU S POTRUBÍM /šírka vložky 10/ rozměr 600x400 délky 1000/3 3 vložky | ks | 4 |  | 0 |  | 0 |  | 0 | 21 | 0 | 0 | 0 | 0 | 0 |  | Vlastní | Indiv | 0 | 0 |  | Práce |  |  |  | POL1_7
|  | 1.2 | [24 empty] | POP
9 | Pol__0005 | KLAPKA DO POTRUBÍ KRUHOVÁ průměr 200 | ks | 5 |  | 0 |  | 0 |  | 0 | 21 | 0 | 0 | 0 | 0 | 0 |  | Vlastní | Indiv | 0 | 0 |  | Práce |  |  |  | POL1_7
|  | 1.3 | [24 empty] | POP
10 | Pol__0006 | KLAPKA DO POTRUBÍ KRUHOVÁ průměr 250 | ks | 2 |  | 0 |  | 0 |  | 0 | 21 | 0 | 0 | 0 | 0 | 0 |  | Vlastní | Indiv | 0 | 0 |  | Práce |  |  |  | POL1_7
|  | 1.4 | [24 empty] | POP
11 | Pol__0007 | KLAPKA DO POTRUBÍ KRUHOVÁ průměr 160 | ks | 3 |  | 0 |  | 0 |  | 0 | 21 | 0 | 0 | 0 | 0 | 0 |  | Vlastní | Indiv | 0 | 0 |  | Práce |  |  |  | POL1_7
|  | 1.5 | [24 empty] | POP
12 | Pol__0008 | PROTIDEŠŤOVÁ ŽALUZIE rozměr 600x400, hliníkové listy, včetně síta proti hmyzu | ks | 2 |  | 0 |  | 0 |  | 0 | 21 | 0 | 0 | 0 | 0 | 0 |  | Vlastní | Indiv | 0 | 0 |  | Práce |  |  |  | POL1_7
|  | 1.6 | [24 empty] | POP
13 | Pol__0009 | VYÚSTKA čtyřhranná vyústka do hranatého potrubí, pro odvod vzduchu komfortní dvouřadé provedení, 425x125 s regulací R1 | ks | 7 |  | 0 |  | 0 |  | 0 | 21 | 0 | 0 | 0 | 0 | 0 |  | Vlastní | Indiv | 0 | 0 |  | Práce |  |  |  | POL1_7
|  | 1.7 | [24 empty] | POP
14 | Pol__0010 | VYÚSTKA čtyřhranná vyústka do kruhového potrubí, pro přívod vzduchu komfortní dvouřadé provedení, 825x75 s regulací R1 | ks | 8 |  | 0 |  | 0 |  | 0 | 21 | 0 | 0 | 0 | 0 | 0 |  | Vlastní | Indiv | 0 | 0 |  | Práce |  |  |  | POL1_7
|  | 1.8 | [24 empty] | POP
15 | Pol__0011 | VYÚSTKA čtyřhranná vyústka do hranatého potrubí, pro odvod vzduchu komfortní dvouřadé provedení, 225x225 s regulací R1 | ks | 2 |  | 0 |  | 0 |  | 0 | 21 | 0 | 0 | 0 | 0 | 0 |  | Vlastní | Indiv | 0 | 0 |  | Práce |  |  |  | POL1_7
|  | 1.9 | [24 empty] | POP
16 | Pol__0012 | VENTILY TALÍŘOVÉ PLASTOVÉ průměr 200 přívod | ks | 3 |  | 0 |  | 0 |  | 0 | 21 | 0 | 0 | 0 | 0 | 0 |  | Vlastní | Indiv | 0 | 0 |  | Práce |  |  |  | POL1_7
|  | 1.10 | [24 empty] | POP
17 | Pol__0013 | TEPELNÉ IZOLACE POTRUBÍ DLE OZNAČENÍ NA VÝKRESU: IZOLACE POTRUBÍ DESKOU Z MINERÁLNÍ PLSTI 1x POLEP, AL FOLIÍ NA TRNY tl 60 mm | m2 | 70 |  | 0 |  | 0 |  | 0 | 21 | 0 | 0 | 0 | 0 | 0 |  | Vlastní | Indiv | 0 | 0 |  | Práce |  |  |  | POL1_7
18 | Pol__0014 | ČTYŘHRANNÉ POTRUBÍ SKUPINY I. MATERIÁL POZINKOVANÝ PLECH do obvodu 650 20% tvarovek | bm | 25 |  | 0 |  | 0 |  | 0 | 21 | 0 | 0 | 0 | 0 | 0 |  | Vlastní | Indiv | 0 | 0 |  | Práce |  |  |  | POL1_7
19 | Pol__0015 | ČTYŘHRANNÉ POTRUBÍ SKUPINY I. MATERIÁL POZINKOVANÝ PLECH do obvodu 1500 rovné | bm | 15 |  | 0 |  | 0 |  | 0 | 21 | 0 | 0 | 0 | 0 | 0 |  | Vlastní | Indiv | 0 | 0 |  | Práce |  |  |  | POL1_7
20 | Pol__0016 | ČTYŘHRANNÉ POTRUBÍ SKUPINY I. MATERIÁL POZINKOVANÝ PLECH do obvodu 2630 70% tvarovek | bm | 12 |  | 0 |  | 0 |  | 0 | 21 | 0 | 0 | 0 | 0 | 0 |  | Vlastní | Indiv | 0 | 0 |  | Práce |  |  |  | POL1_7
21 | Pol__0017 | KRUHOVÉ POTRUBÍ SPIRO do průměru200 20% tvarovek | bm | 140 |  | 0 |  | 0 |  | 0 | 21 | 0 | 0 | 0 | 0 | 0 |  | Vlastní | Indiv | 0 | 0 |  | Práce |  |  |  | POL1_7
22 | Pol__0018 | KRUHOVÉ POTRUBÍ SPIRO do průměru280 30% tvarovek | bm | 20 |  | 0 |  | 0 |  | 0 | 21 | 0 | 0 | 0 | 0 | 0 |  | Vlastní | Indiv | 0 | 0 |  | Práce |  |  |  | POL1_7
23 | Pol__0019 | KRUHOVÉ POTRUBÍ SPIRO do průměru400 50% tvarovek | bm | 12 |  | 0 |  | 0 |  | 0 | 21 | 0 | 0 | 0 | 0 | 0 |  | Vlastní | Indiv | 0 | 0 |  | Práce |  |  |  | POL1_7
Díl: | 728b | Zařízení č. 2 – Větrání úklidu |  |  |  | 0 |  | 0 |  | 0 |  | 0 |  | 0 |  | 0 |  |  |  |  | 0 | [5 empty] | DIL
24 | Pol__0020 | DIAGONÁLNÍ VENTILÁTOR DO KRUHOVÉHO POTRUBÍ průměr 125 ultra tichý ventilátor | ks | 1 |  | 0 |  | 0 |  | 0 | 21 | 0 | 0 | 0 | 0 | 0 |  | Vlastní | Indiv | 0 | 0 |  | Práce |  |  |  | POL1_7
|  | 2.01 | [24 empty] | POP
25 | Pol__0021 | RYCHLOUPÍNACÍ SPONA 125 rychloup.spona | ks | 2 |  | 0 |  | 0 |  | 0 | 21 | 0 | 0 | 0 | 0 | 0 |  | Vlastní | Indiv | 0 | 0 |  | Práce |  |  |  | POL1_7
26 | Pol__0022 | SACÍ MŘÍŽKA PRŮMĚR 125 | ks | 1 |  | 0 |  | 0 |  | 0 | 21 | 0 | 0 | 0 | 0 | 0 |  | Vlastní | Indiv | 0 | 0 |  | Práce |  |  |  | POL1_7
|  | 2.2 | [24 empty] | POP
27 | Pol__0023 | TEPELNÉ IZOLACE POTRUBÍ DLE OZNAČENÍ NA VÝKRESU: IZOLACE POTRUBÍ DESKOU Z MINERÁLNÍ PLSTI 1x POLEP, AL FOLIÍ NA TRNY tl 60 mm | m2 | 2 |  | 0 |  | 0 |  | 0 | 21 | 0 | 0 | 0 | 0 | 0 |  | Vlastní | Indiv | 0 | 0 |  | Práce |  |  |  | POL1_7
28 | Pol__0024 | KRUHOVÉ POTRUBÍ SPIRO do průměru140 20% tvarovek | bm | 5 |  | 0 |  | 0 |  | 0 | 21 | 0 | 0 | 0 | 0 | 0 |  | Vlastní | Indiv | 0 | 0 |  | Práce |  |  |  | POL1_7
Díl: | 728c | Zařízení č. 3 – Větrání rozvodny NN |  |  |  | 0 |  | 0 |  | 0 |  | 0 |  | 0 |  | 0 |  |  |  |  | 0 | [5 empty] | DIL
29 | Pol__0025 | DIAGONÁLNÍ VENTILÁTOR DO KRUHOVÉHO POTRUBÍ průměr 200 ultra tichý ventilátor | ks | 1 |  | 0 |  | 0 |  | 0 | 21 | 0 | 0 | 0 | 0 | 0 |  | Vlastní | Indiv | 0 | 0 |  | Práce |  |  |  | POL1_7
|  | 3.01 | [24 empty] | POP
30 | Pol__0026 | ZPĚTNÁ KLAPKA 200 ED zpětná klapka | ks | 1 |  | 0 |  | 0 |  | 0 | 21 | 0 | 0 | 0 | 0 | 0 |  | Vlastní | Indiv | 0 | 0 |  | Práce |  |  |  | POL1_7
31 | Pol__0027 | RYCHLOUPÍNACÍ SPONA 200 rychloup.spona | ks | 2 |  | 0 |  | 0 |  | 0 | 21 | 0 | 0 | 0 | 0 | 0 |  | Vlastní | Indiv | 0 | 0 |  | Práce |  |  |  | POL1_7
32 | Pol__0028 | REGULAČNÍ KLAPKY /těsná, ovládaní sevopohonem/ rozměr 400x400 ovládání servopohonem, dodat včetně, servopohonu, servopohon s havarijní funkcí předpokládánané napětí 230V | ks | 1 |  | 0 |  | 0 |  | 0 | 21 | 0 | 0 | 0 | 0 | 0 |  | Vlastní | Indiv | 0 | 0 |  | Práce |  |  |  | POL1_7
|  | 3.01.1 | [24 empty] | POP
33 | Pol__0029 | DIAGONÁLNÍ VENTILÁTOR DO KRUHOVÉHO POTRUBÍ průměr 160ultra tichý ventilátor | ks | 1 |  | 0 |  | 0 |  | 0 | 21 | 0 | 0 | 0 | 0 | 0 |  | Vlastní | Indiv | 0 | 0 |  | Práce |  |  |  | POL1_7
|  | 3.02 | [24 empty] | POP
34 | Pol__0030 | ZPĚTNÁ KLAPKA 160 ED zpětná klapka | ks | 1 |  | 0 |  | 0 |  | 0 | 21 | 0 | 0 | 0 | 0 | 0 |  | Vlastní | Indiv | 0 | 0 |  | Práce |  |  |  | POL1_7
35 | Pol__0031 | RYCHLOUPÍNACÍ SPONA 160 rychloup.spona | ks | 2 |  | 0 |  | 0 |  | 0 | 21 | 0 | 0 | 0 | 0 | 0 |  | Vlastní | Indiv | 0 | 0 |  | Práce |  |  |  | POL1_7
36 | Pol__0032 | REGULAČNÍ KLAPKY /těsná, ovládaní sevopohonem/ rozměr 400x200 ovládání servopohonem, dodat včetně, servopohonu, servopohon s havarijní funkcí předpokládánané napětí 230V | ks | 1 |  | 0 |  | 0 |  | 0 | 21 | 0 | 0 | 0 | 0 | 0 |  | Vlastní | Indiv | 0 | 0 |  | Práce |  |  |  | POL1_7
|  | 3.02.1 | [24 empty] | POP
37 | Pol__0033 | DIAGONÁLNÍ VENTILÁTOR DO KRUHOVÉHO POTRUBÍ průměr 200ultra tichý ventilátor | ks | 1 |  | 0 |  | 0 |  | 0 | 21 | 0 | 0 | 0 | 0 | 0 |  | Vlastní | Indiv | 0 | 0 |  | Práce |  |  |  | POL1_7
|  | 3.03 | [24 empty] | POP
38 | Pol__0034 | ZPĚTNÁ KLAPKA 200 ED zpětná klapka | ks | 1 |  | 0 |  | 0 |  | 0 | 21 | 0 | 0 | 0 | 0 | 0 |  | Vlastní | Indiv | 0 | 0 |  | Práce |  |  |  | POL1_7
39 | Pol__0035 | RYCHLOUPÍNACÍ SPONA 200 rychloup.spona | ks | 2 |  | 0 |  | 0 |  | 0 | 21 | 0 | 0 | 0 | 0 | 0 |  | Vlastní | Indiv | 0 | 0 |  | Práce |  |  |  | POL1_7
40 | Pol__0036 | PROTIDEŠŤOVÁ ŽALUZIE PLASTOVÁ Napojovací rozměr 160 | ks | 1 |  | 0 |  | 0 |  | 0 | 21 | 0 | 0 | 0 | 0 | 0 |  | Vlastní | Indiv | 0 | 0 |  | Práce |  |  |  | POL1_7
|  | 3.4 | [24 empty] | POP
41 | Pol__0037 | PROTIDEŠŤOVÁ ŽALUZIE rozměr 400x400, hliníkové listy, včetně síta proti hmyzu | ks | 1 |  | 0 |  | 0 |  | 0 | 21 | 0 | 0 | 0 | 0 | 0 |  | Vlastní | Indiv | 0 | 0 |  | Práce |  |  |  | POL1_7
|  | 3.5 | [24 empty] | POP
42 | Pol__0038 | PROTIDEŠŤOVÁ ŽALUZIE rozměr 400x200, hliníkové listy, včetně síta proti hmyzu | ks | 1 |  | 0 |  | 0 |  | 0 | 21 | 0 | 0 | 0 | 0 | 0 |  | Vlastní | Indiv | 0 | 0 |  | Práce |  |  |  | POL1_7
|  | 3.6 | [24 empty] | POP
43 | Pol__0039 | SACÍ MŘÍŽKA PRŮMĚR 160 | ks | 1 |  | 0 |  | 0 |  | 0 | 21 | 0 | 0 | 0 | 0 | 0 |  | Vlastní | Indiv | 0 | 0 |  | Práce |  |  |  | POL1_7
|  | 3.7 | [24 empty] | POP
44 | Pol__0040 | SACÍ MŘÍŽKA PRŮMĚR 200 | ks | 2 |  | 0 |  | 0 |  | 0 | 21 | 0 | 0 | 0 | 0 | 0 |  | Vlastní | Indiv | 0 | 0 |  | Práce |  |  |  | POL1_7
|  | 3.8 | [24 empty] | POP
45 | Pol__0041 | KRYCÍ MŘÍŽKA ROZMĚR 400X200, VČETNĚ FILTRAČNÍ TKANINY EU4 | ks | 1 |  | 0 |  | 0 |  | 0 | 21 | 0 | 0 | 0 | 0 | 0 |  | Vlastní | Indiv | 0 | 0 |  | Práce |  |  |  | POL1_7
|  | 3.9 | [24 empty] | POP
46 | Pol__0042 | KRYCÍ MŘÍŽKA ROZMĚR 400X400, VČETNĚ FILTRAČNÍ TKANINY EU4 | ks | 1 |  | 0 |  | 0 |  | 0 | 21 | 0 | 0 | 0 | 0 | 0 |  | Vlastní | Indiv | 0 | 0 |  | Práce |  |  |  | POL1_7
|  | 3.10 | [24 empty] | POP
47 | Pol__0043 | KRUHOVÉ POTRUBÍ SPIRO do průměru200 50% tvarovek | bm | 12 |  | 0 |  | 0 |  | 0 | 21 | 0 | 0 | 0 | 0 | 0 |  | Vlastní | Indiv | 0 | 0 |  | Práce |  |  |  | POL1_7
48 | Pol__0044 | ČTYŘHRANNÉ POTRUBÍ SKUPINY I. MATERIÁL POZINKOVANÝ PLECH do obvodu 1500 rovné | bm | 0.5 |  | 0 |  | 0 |  | 0 | 21 | 0 | 0 | 0 | 0 | 0 |  | Vlastní | Indiv | 0 | 0 |  | Práce |  |  |  | POL1_7
49 | Pol__0045 | ČTYŘHRANNÉ POTRUBÍ SKUPINY I. MATERIÁL POZINKOVANÝ PLECH do obvodu 1890 rovné | bm | 0.5 |  | 0 |  | 0 |  | 0 | 21 | 0 | 0 | 0 | 0 | 0 |  | Vlastní | Indiv | 0 | 0 |  | Práce |  |  |  | POL1_7
Díl: | 728d | Lešení |  |  |  | 0 |  | 0 |  | 0 |  | 0 |  | 0 |  | 0 |  |  |  |  | 0 | [5 empty] | DIL
50 | Pol__0046 | LEŠENÍ LEHKÉ, POMOCNÉ O VÝŠCE LEŠEŇOVÉ PODLAHY přes 1,2 do 1,90 m | m2 | 10 |  | 0 |  | 0 |  | 0 | 21 | 0 | 0 | 0 | 0 | 0 |  | Vlastní | Indiv | 0 | 0 |  | Práce |  |  |  | POL1_7
51 | Pol__0047 | Jeřáb manipulace, příjezd, odjezd | h | 8 |  | 0 |  | 0 |  | 0 | 21 | 0 | 0 | 0 | 0 | 0 |  | Vlastní | Indiv | 0 | 0 |  | Práce |  |  |  | POL1_7
Díl: | 728e | Montážní, spojovací a těsnící materiál |  |  |  | 0 |  | 0 |  | 0 |  | 0 |  | 0 |  | 0 |  |  |  |  | 0 | [5 empty] | DIL
52 | Pol__0048 | ZÁVĚSNÉ LIŠTY, ZÁVITOVÉ TYČE, ZÁVĚSY,KRUHOVÉ , HMOŽDINKY SPOJOVACÍ MATERIÁL TĚSNÍCÍ MATERIÁL | KPL | 1 |  | 0 |  | 0 |  | 0 | 21 | 0 | 0 | 0 | 0 | 0 |  | Vlastní | Indiv | 0 | 0 |  | Práce |  |  |  | POL1_7
Díl: | 728f | Hodinové zúčtovací sazby |  |  |  | 0 |  | 0 |  | 0 |  | 0 |  | 0 |  | 0 |  |  |  |  | 0 | [5 empty] | DIL
53 | Pol__0049 | HODINOVÉ ZÚČTOVACÍ SAZBY-PŘÍPRAVA KE KOMPLEXNÍMU VYZKOUŠENÍ,OŽIVENÍ A VYREGULOVÁNÍ ZAŘÍZENÍ | H | 8 |  | 0 |  | 0 |  | 0 | 21 | 0 | 0 | 0 | 0 | 0 |  | Vlastní | Indiv | 0 | 0 |  | Práce |  |  |  | POL1_7
54 | Pol__0050 | Štítky pro označení | ks | 20 |  | 0 |  | 0 |  | 0 | 21 | 0 | 0 | 0 | 0 | 0 |  | Vlastní | Indiv | 0 | 0 |  | Práce |  |  |  | POL1_7
55 | Pol__0051 | Požární dotěsnění atestovaným tmelem | bm | 3 |  | 0 |  | 0 |  | 0 | 21 | 0 | 0 | 0 | 0 | 0 |  | Vlastní | Indiv | 0 | 0 |  | Práce |  |  |  | POL1_7
56 | Pol__0052 | Předávací dokumentace | hod | 2 |  | 0 |  | 0 |  | 0 | 21 | 0 | 0 | 0 | 0 | 0 |  | Vlastní | Indiv | 0 | 0 |  | Práce |  |  |  | POL1_7
57 | Pol__0053 | Dokumentace skutečného stavu | ks | 1 |  | 0 |  | 0 |  | 0 | 21 | 0 | 0 | 0 | 0 | 0 |  | Vlastní | Indiv | 0 | 0 |  | Práce |  |  |  | POL1_7
58 | Pol__0054 | Výchozí revize elektro pro zařízení VZT | ks | 1 |  | 0 |  | 0 |  | 0 | 21 | 0 | 0 | 0 | 0 | 0 |  | Vlastní | Indiv | 0 | 0 |  | Práce |  |  |  | POL1_7
59 | Pol__0055 | Vodivé propojení | sada | 1 |  | 0 |  | 0 |  | 0 | 21 | 0 | 0 | 0 | 0 | 0 |  | Vlastní | Indiv | 0 | 0 |  | Práce |  |  |  | POL1_7
60 | Pol__0056 | Pružná guma tl10mm pro snížení vibrací | m2 | 3 |  | 0 |  | 0 |  | 0 | 21 | 0 | 0 | 0 | 0 | 0 |  | Vlastní | Indiv | 0 | 0 |  | Práce |  |  |  | POL1_7
61 | Pol__0057 | Zkušební provoz | h | 72 |  | 0 |  | 0 |  | 0 | 21 | 0 | 0 | 0 | 0 | 0 |  | Vlastní | Indiv | 0 | 0 |  | Práce |  |  |  | POL1_7
[25 empty] | 15 | 21 | DPH
| Celkem |  |  |  |  | 0 | [18 empty] | 0 | 0 | SUM
JKSO:
| 802.29 | haly pro tělovýchovu ostatní | [24 empty] | JKSO
| 816 m3 | svislá nosná konstrukce kovová | [24 empty] | JKSOChar
|  | novostavba objektu | [24 empty] | JKSOAkce
END
Note on S6: Jedná se o informaci, zda se jedná o položku, která je do rozpočtu zadána z cenové soustavy RTS, nebo vlastní.
Note on T6: Jedná se o název CÚ, která je zadána u položky rozpočtu

## 103.3 D.1.4.3 Pol
Položkový soupis prací a dodávek | [26 empty] | #TypZaznamu#
S: | 140072 | Dostavba biatlonového areálu Vysočina aréna pro WCH 2024 | [24 empty] | STA
O: | 103.3 | TRIBUNA "A" - VESTAVBA WC | [21 empty] | STA |  |  | OBJ
R: | D.1.4.3 | Vytápění | [24 empty] | ROZ
P.č. | Číslo položky | Název položky | MJ | Množství | Cena / MJ | Celkem | Dodávka | Dodávka celk. | Montáž | Montáž celk. | DPH | Cena s DPH | Hmotnost / MJ | Hmotnost celk.(t) | Dem. hmotnost / MJ | Dem. hmotnost celk.(t) | Ceník | Cen. soustava / platnost | Cenová úroveň | Nhod / MJ | Nhod celk. | Dodavatel | Typ položky
Díl: | 735 | 735 - Otopná tělesa |  |  |  | 0 |  | 0 |  | 0 |  | 0 |  | 0 |  | 0 |  |  |  |  | 0 | [5 empty] | DIL
1 | Pol__0001 | PŘÍMOTOPNÝ ELEKTRICKÝ NÁSTĚNNÝ KONVEKTOR, KOVOVÝ KRYT V PLOCHÉM PROVEDENÍ 100 mm, INTEGROVANÝ, REGULÁTOR S TÝDENNÍM ČASOVAČEM, S OCHRANOU PŘED MRAZEM, S VYPÍNAČEM , S OCHRANOU PROTI PŘEHŘÁTÍ, | ks | 1 |  | 0 |  | 0 |  | 0 | 21 | 0 | 0 | 0 | 0 | 0 |  | Vlastní | Indiv | 0 | 0 |  | Práce |  |  |  | POL1_7
|  | PEVNÉ PŘIPOJENÍ 1 000 W, 4,3 A - rozměr 450 x 426 x 100 mm | [24 empty] | POP
2 | 725419115 | MONTÁŽ KONVEKTORŮ NA HMOŽDINKY, do 1600 mm | ks | 1 |  | 0 |  | 0 |  | 0 | 21 | 0 | 0 | 0 | 0 | 0 |  | Vlastní | Indiv | 0 | 0 |  | Práce |  |  |  | POL1_7
3 | Pol__0003 | NÍZKOTEPLOTNÍ SÁLAVÝ PANEL S OMEZOVACÍM TERMOSTATEM, 600 W, rozměr 1192 x 592 x 30 mm, krytí IP 44, napájení 240V/50Hz, třída ochrany I. | ks | 23 |  | 0 |  | 0 |  | 0 | 21 | 0 | 0 | 0 | 0 | 0 |  | Vlastní | Indiv | 0 | 0 |  | Práce |  |  |  | POL1_7
4 | Pol__0004 | NÍZKOTEPLOTNÍ SÁLAVÝ PANEL S OMEZOVACÍM TERMOSTATEM, lankový závěs ( příslušenství panelu ) | ks | 23 |  | 0 |  | 0 |  | 0 | 21 | 0 | 0 | 0 | 0 | 0 |  | Vlastní | Indiv | 0 | 0 |  | Práce |  |  |  | POL1_7
5 | Pol__0005 | MONTÁŽ SÁLAVÝCH PANELŮ, na lankový závěs | ks | 23 |  | 0 |  | 0 |  | 0 | 21 | 0 | 0 | 0 | 0 | 0 |  | Vlastní | Indiv | 0 | 0 |  | Práce |  |  |  | POL1_7
6 | 998735201 | PŘESUN HMOT PRO OTOPNÁ TĚLESA, do 6 m | % | 2.9 |  | 0 |  | 0 |  | 0 | 21 | 0 | 0 | 0 | 0 | 0 |  | Vlastní | Indiv | 0 | 0 |  | Práce |  |  |  | POL1_7
[25 empty] | 15 | 21 | DPH
| Celkem |  |  |  |  | 0 | [18 empty] | 0 | 0 | SUM
JKSO:
| 802.29 | haly pro tělovýchovu ostatní | [24 empty] | JKSO
| 816 m3 | svislá nosná konstrukce kovová | [24 empty] | JKSOChar
|  | novostavba objektu | [24 empty] | JKSOAkce
END
Note on S6: Jedná se o informaci, zda se jedná o položku, která je do rozpočtu zadána z cenové soustavy RTS, nebo vlastní.
Note on T6: Jedná se o název CÚ, která je zadána u položky rozpočtu

## 103.3 D.1.4.4 Pol
Položkový soupis prací a dodávek | [26 empty] | #TypZaznamu#
S: | 140072 | Dostavba biatlonového areálu Vysočina aréna pro WCH 2024 | [24 empty] | STA
O: | 103.3 | TRIBUNA "A" - VESTAVBA WC | [21 empty] | STA |  |  | OBJ
R: | D.1.4.4 | Měření a regulace | [24 empty] | ROZ
P.č. | Číslo položky | Název položky | MJ | Množství | Cena / MJ | Celkem | Dodávka | Dodávka celk. | Montáž | Montáž celk. | DPH | Cena s DPH | Hmotnost / MJ | Hmotnost celk.(t) | Dem. hmotnost / MJ | Dem. hmotnost celk.(t) | Ceník | Cen. soustava / platnost | Cenová úroveň | Nhod / MJ | Nhod celk. | Dodavatel | Typ položky
Díl: | ON | Ostatní náklady |  |  |  | 0 |  | 0 |  | 0 |  | 0 |  | 0 |  | 0 |  |  |  |  | 0 | [5 empty] | DIL
1 | ON-01 | Doprava 3,60% z dodávky zařízení | kpl | 1 |  | 0 |  | 0 |  | 0 | 21 | 0 | 0 | 0 | 0 | 0 |  | Vlastní | Indiv | 0 | 0 |  | VRN |  |  |  | POL99_8
2 | ON-02 | PPV 4,00% z montáže: materiál + práce | kpl | 1 |  | 0 |  | 0 |  | 0 | 21 | 0 | 0 | 0 | 0 | 0 |  | Vlastní | Indiv | 0 | 0 |  | VRN |  |  |  | POL99_8
Díl: | M22a | Dodávky |  |  |  | 0 |  | 0 |  | 0 |  | 0 |  | 0 |  | 0 |  |  |  |  | 0 | [5 empty] | DIL
3 | 3 | ELEKTROINSTALAČNÍ KRABICE na stěnu, Materiál: plast RAL 7035, min. 81x81x34mm, se 4 svorkami 1,5 mm2, , krytí min. IP55, vč. vývodek 2ks M16x1,5 | ks | 2 |  | 0 |  | 0 |  | 0 | 21 | 0 | 0 | 0 | 0 | 0 |  | Vlastní | Indiv | 0 | 0 |  | Práce |  |  |  | POL1_9
4 | 4 | Prostorový snímač teploty vč. držáku a s plastovou hlavící vč. měřícího stonku, výstup 4-20mA,, rozsah -30 ~ 60°C, IP65 | ks | 7 |  | 0 |  | 0 |  | 0 | 21 | 0 | 0 | 0 | 0 | 0 |  | Vlastní | Indiv | 0 | 0 |  | Specifikace |  |  |  | POL3_0
Díl: | M22b | Řídicí systém |  |  |  | 0 |  | 0 |  | 0 |  | 0 |  | 0 |  | 0 |  |  |  |  | 0 | [5 empty] | DIL
5 | 7 | Grafický terminál 24VDC, TFT, 800x480 bodů, 7", dotyková obrazovka, 2x RS485, Ethernet, SD karta,, webserver | ks | 1 |  | 0 |  | 0 |  | 0 | 21 | 0 | 0 | 0 | 0 | 0 |  | Vlastní | Indiv | 0 | 0 |  | Specifikace |  |  |  | POL3_0
6 | 8 | Řídicí systém 24VDC, 8x DI, 8x DO, 8x AI, 4x AO, RS232, RS485, Ethernet, Webserver, -40 .. +50°C | ks | 1 |  | 0 |  | 0 |  | 0 | 21 | 0 | 0 | 0 | 0 | 0 |  | Vlastní | Indiv | 0 | 0 |  | Specifikace |  |  |  | POL3_0
7 | 9 | Karta 12 universálních analogových vstupů, komunikace Modbus RTU (RS485) | ks | 1 |  | 0 |  | 0 |  | 0 | 21 | 0 | 0 | 0 | 0 | 0 |  | Vlastní | Indiv | 0 | 0 |  | Specifikace |  |  |  | POL3_0
8 | 10 | Karta 24 číslicových vstupů 24VDC, komunikace Modbus RTU (RS485) | ks | 1 |  | 0 |  | 0 |  | 0 | 21 | 0 | 0 | 0 | 0 | 0 |  | Vlastní | Indiv | 0 | 0 |  | Specifikace |  |  |  | POL3_0
9 | 11 | Karta 21 číslicových výstupů 24VDC, komunikace Modbus RTU (RS485) | ks | 1 |  | 0 |  | 0 |  | 0 | 21 | 0 | 0 | 0 | 0 | 0 |  | Vlastní | Indiv | 0 | 0 |  | Specifikace |  |  |  | POL3_0
10 | 12 | Průmyslový OPTO ethernet SWITCH, neřízené přepínače EcoLine, Fast ethernet, 6x RJ45, 2x SC, 24VDC,, IP30, -40 ~ 75°C | ks | 1 |  | 0 |  | 0 |  | 0 | 21 | 0 | 0 | 0 | 0 | 0 |  | Vlastní | Indiv | 0 | 0 |  | Specifikace |  |  |  | POL3_0
11 | 13 | Převodník M-Bus na Ethernet pro 5 zařízení, 24 VDC | ks | 1 |  | 0 |  | 0 |  | 0 | 21 | 0 | 0 | 0 | 0 | 0 |  | Vlastní | Indiv | 0 | 0 |  | Specifikace |  |  |  | POL3_0
Díl: | M22c | Doplnění HW a SW ŘS |  |  |  | 0 |  | 0 |  | 0 |  | 0 |  | 0 |  | 0 |  |  |  |  | 0 | [5 empty] | DIL
12 | 14 | Uživatelský SW | set | 1 |  | 0 |  | 0 |  | 0 | 21 | 0 | 0 | 0 | 0 | 0 |  | Vlastní | Indiv | 0 | 0 |  | Práce |  |  |  | POL1_9
13 | 15 | Sestavení HW | set | 1 |  | 0 |  | 0 |  | 0 | 21 | 0 | 0 | 0 | 0 | 0 |  | Vlastní | Indiv | 0 | 0 |  | Práce |  |  |  | POL1_9
14 | 16 | Odladění SW s technologií | set | 1 |  | 0 |  | 0 |  | 0 | 21 | 0 | 0 | 0 | 0 | 0 |  | Vlastní | Indiv | 0 | 0 |  | Práce |  |  |  | POL1_9
15 | 17 | Uživatelský SW pro centrální pracoviště | set | 1 |  | 0 |  | 0 |  | 0 | 21 | 0 | 0 | 0 | 0 | 0 |  | Vlastní | Indiv | 0 | 0 |  | Práce |  |  |  | POL1_9
16 | 18 | Jednorázové zaškolení obsluhy | set | 1 |  | 0 |  | 0 |  | 0 | 21 | 0 | 0 | 0 | 0 | 0 |  | Vlastní | Indiv | 0 | 0 |  | Práce |  |  |  | POL1_9
17 | 19 | Test 1:1 | set | 1 |  | 0 |  | 0 |  | 0 | 21 | 0 | 0 | 0 | 0 | 0 |  | Vlastní | Indiv | 0 | 0 |  | Práce |  |  |  | POL1_9
18 | 20 | Řízení zakázky, administrativa … | set | 1 |  | 0 |  | 0 |  | 0 | 21 | 0 | 0 | 0 | 0 | 0 |  | Vlastní | Indiv | 0 | 0 |  | Práce |  |  |  | POL1_9
Díl: | M22d | Montáž polní instrumentace |  |  |  | 0 |  | 0 |  | 0 |  | 0 |  | 0 |  | 0 |  |  |  |  | 0 | [5 empty] | DIL
19 | 21 | El. připojení snímače průtoku | ks | 1 |  | 0 |  | 0 |  | 0 | 21 | 0 | 0 | 0 | 0 | 0 |  | Vlastní | Indiv | 0 | 0 |  | Práce |  |  |  | POL1_9
20 | 22 | El. připojení pohonů klapek | ks | 2 |  | 0 |  | 0 |  | 0 | 21 | 0 | 0 | 0 | 0 | 0 |  | Vlastní | Indiv | 0 | 0 |  | Práce |  |  |  | POL1_9
21 | 23 | El. připojení snímače teploty | ks | 7 |  | 0 |  | 0 |  | 0 | 21 | 0 | 0 | 0 | 0 | 0 |  | Vlastní | Indiv | 0 | 0 |  | Práce |  |  |  | POL1_9
22 | 24 | El. připojení ventilátoru | ks | 3 |  | 0 |  | 0 |  | 0 | 21 | 0 | 0 | 0 | 0 | 0 |  | Vlastní | Indiv | 0 | 0 |  | Práce |  |  |  | POL1_9
Díl: | M22e | Rozvaděče - RMAR103 |  |  |  | 0 |  | 0 |  | 0 |  | 0 |  | 0 |  | 0 |  |  |  |  | 0 | [5 empty] | DIL
23 | 25 | Oceoplechový rozvaděč s příslušenstvím 600x2000x400 - IP54 - vč. 1ks dveří se zámkem a montážním, panelem, RAL 7035 | ks | 1 |  | 0 |  | 0 |  | 0 | 21 | 0 | 0 | 0 | 0 | 0 |  | Vlastní | Indiv | 0 | 0 |  | Specifikace |  |  |  | POL3_0
24 | 26 | Lišta pro montáž vnitřního vybavení | set | 1 |  | 0 |  | 0 |  | 0 | 21 | 0 | 0 | 0 | 0 | 0 |  | Vlastní | Indiv | 0 | 0 |  | Specifikace |  |  |  | POL3_0
25 | 27 | Spínač a osvětlení skříně 230VAC | set | 1 |  | 0 |  | 0 |  | 0 | 21 | 0 | 0 | 0 | 0 | 0 |  | Vlastní | Indiv | 0 | 0 |  | Specifikace |  |  |  | POL3_0
26 | 28 | Schránka na schémata | ks | 1 |  | 0 |  | 0 |  | 0 | 21 | 0 | 0 | 0 | 0 | 0 |  | Vlastní | Indiv | 0 | 0 |  | Specifikace |  |  |  | POL3_0
27 | 29 | Uzemňovací vodiče | ks | 1 |  | 0 |  | 0 |  | 0 | 21 | 0 | 0 | 0 | 0 | 0 |  | Vlastní | Indiv | 0 | 0 |  | Specifikace |  |  |  | POL3_0
28 | 30 | Perforovaný žlab V80xŠ60 | m | 6 |  | 0 |  | 0 |  | 0 | 21 | 0 | 0 | 0 | 0 | 0 |  | Vlastní | Indiv | 0 | 0 |  | Specifikace |  |  |  | POL3_0
29 | 31 | Perforovaný žlab V80xŠ80 | m | 0.5 |  | 0 |  | 0 |  | 0 | 21 | 0 | 0 | 0 | 0 | 0 |  | Vlastní | Indiv | 0 | 0 |  | Specifikace |  |  |  | POL3_0
30 | 32 | DIN lišta TS35x15 | m | 5 |  | 0 |  | 0 |  | 0 | 21 | 0 | 0 | 0 | 0 | 0 |  | Vlastní | Indiv | 0 | 0 |  | Specifikace |  |  |  | POL3_0
31 | 33 | Kabelová vývodka M20x1,5 | ks | 20 |  | 0 |  | 0 |  | 0 | 21 | 0 | 0 | 0 | 0 | 0 |  | Vlastní | Indiv | 0 | 0 |  | Specifikace |  |  |  | POL3_0
32 | 34 | Záslepky M20 | ks | 5 |  | 0 |  | 0 |  | 0 | 21 | 0 | 0 | 0 | 0 | 0 |  | Vlastní | Indiv | 0 | 0 |  | Specifikace |  |  |  | POL3_0
33 | 35 | Záslepky M25 | ks | 5 |  | 0 |  | 0 |  | 0 | 21 | 0 | 0 | 0 | 0 | 0 |  | Vlastní | Indiv | 0 | 0 |  | Specifikace |  |  |  | POL3_0
34 | 36 | -QM01 - 32-1 - vypínač | ks | 1 |  | 0 |  | 0 |  | 0 | 21 | 0 | 0 | 0 | 0 | 0 |  | Vlastní | Indiv | 0 | 0 |  | Specifikace |  |  |  | POL3_0
35 | 37 | Napěťová spoušť 230VAC | ks | 1 |  | 0 |  | 0 |  | 0 | 21 | 0 | 0 | 0 | 0 | 0 |  | Vlastní | Indiv | 0 | 0 |  | Specifikace |  |  |  | POL3_0
36 | 38 | Pomocné kontakty 1R 1V | ks | 1 |  | 0 |  | 0 |  | 0 | 21 | 0 | 0 | 0 | 0 | 0 |  | Vlastní | Indiv | 0 | 0 |  | Specifikace |  |  |  | POL3_0
37 | 39 | spojka | ks | 1 |  | 0 |  | 0 |  | 0 | 21 | 0 | 0 | 0 | 0 | 0 |  | Vlastní | Indiv | 0 | 0 |  | Specifikace |  |  |  | POL3_0
38 | 40 | Central stop na dveře rozvaděče vč. krytu | ks | 1 |  | 0 |  | 0 |  | 0 | 21 | 0 | 0 | 0 | 0 | 0 |  | Vlastní | Indiv | 0 | 0 |  | Specifikace |  |  |  | POL3_0
39 | 41 | -HL01.1 HL01.2 - Signálka na dveře rozvaděče (ZELENÁ A BÍLÁ), 230VAC LED - rozvaděč pod napětím, vč., uchycení | set | 2 |  | 0 |  | 0 |  | 0 | 21 | 0 | 0 | 0 | 0 | 0 |  | Vlastní | Indiv | 0 | 0 |  | Specifikace |  |  |  | POL3_0
40 | 42 | -FU00 - Pojistkový odpojovač -1 vč. 16AgG pojistky | set | 1 |  | 0 |  | 0 |  | 0 | 21 | 0 | 0 | 0 | 0 | 0 |  | Vlastní | Indiv | 0 | 0 |  | Specifikace |  |  |  | POL3_0
41 | 43 | -FV00 - Svodiče přepětí - 1+2.stupeň, 12,5 kA-1N se signalizací | ks | 1 |  | 0 |  | 0 |  | 0 | 21 | 0 | 0 | 0 | 0 | 0 |  | Vlastní | Indiv | 0 | 0 |  | Specifikace |  |  |  | POL3_0
42 | 44 | -FA1 - jistič-16B-1 | ks | 1 |  | 0 |  | 0 |  | 0 | 21 | 0 | 0 | 0 | 0 | 0 |  | Vlastní | Indiv | 0 | 0 |  | Specifikace |  |  |  | POL3_0
43 | 45 | -FA2 - jistič-2B-1 | ks | 1 |  | 0 |  | 0 |  | 0 | 21 | 0 | 0 | 0 | 0 | 0 |  | Vlastní | Indiv | 0 | 0 |  | Specifikace |  |  |  | POL3_0
44 | 46 | -FIZ1 chránič-6B-1N-030AC | ks | 1 |  | 0 |  | 0 |  | 0 | 21 | 0 | 0 | 0 | 0 | 0 |  | Vlastní | Indiv | 0 | 0 |  | Specifikace |  |  |  | POL3_0
45 | 47 | -Z1 - soklová zásuvka na DIN lištu | ks | 1 |  | 0 |  | 0 |  | 0 | 21 | 0 | 0 | 0 | 0 | 0 |  | Vlastní | Indiv | 0 | 0 |  | Specifikace |  |  |  | POL3_0
46 | 48 | -FA3 - jistič 2B-1 | ks | 1 |  | 0 |  | 0 |  | 0 | 21 | 0 | 0 | 0 | 0 | 0 |  | Vlastní | Indiv | 0 | 0 |  | Specifikace |  |  |  | POL3_0
47 | 49 | -FA4 - jistič 10B-1 | ks | 1 |  | 0 |  | 0 |  | 0 | 21 | 0 | 0 | 0 | 0 | 0 |  | Vlastní | Indiv | 0 | 0 |  | Specifikace |  |  |  | POL3_0
48 | 50 | -ZD01 - Zdroj 230VAC - 24VDC/10A | ks | 1 |  | 0 |  | 0 |  | 0 | 21 | 0 | 0 | 0 | 0 | 0 |  | Vlastní | Indiv | 0 | 0 |  | Specifikace |  |  |  | POL3_0
49 | 51 | -FA5 5.1 - jistič 6B-1 | ks | 2 |  | 0 |  | 0 |  | 0 | 21 | 0 | 0 | 0 | 0 | 0 |  | Vlastní | Indiv | 0 | 0 |  | Specifikace |  |  |  | POL3_0
50 | 52 | -FAM5 - motorový spouštěč-0,63 | ks | 1 |  | 0 |  | 0 |  | 0 | 21 | 0 | 0 | 0 | 0 | 0 |  | Vlastní | Indiv | 0 | 0 |  | Specifikace |  |  |  | POL3_0
51 | 53 | -FAM5-Pomocné kontakty 1z 1v | ks | 1 |  | 0 |  | 0 |  | 0 | 21 | 0 | 0 | 0 | 0 | 0 |  | Vlastní | Indiv | 0 | 0 |  | Specifikace |  |  |  | POL3_0
52 | 54 | -KM5 - stykač 1f 230VAC | ks | 1 |  | 0 |  | 0 |  | 0 | 21 | 0 | 0 | 0 | 0 | 0 |  | Vlastní | Indiv | 0 | 0 |  | Specifikace |  |  |  | POL3_0
53 | 55 | -FA6 6.1 - jistič 6B-1 | ks | 2 |  | 0 |  | 0 |  | 0 | 21 | 0 | 0 | 0 | 0 | 0 |  | Vlastní | Indiv | 0 | 0 |  | Specifikace |  |  |  | POL3_0
54 | 56 | -FAM6 - motorový spouštěč-0,63 | ks | 1 |  | 0 |  | 0 |  | 0 | 21 | 0 | 0 | 0 | 0 | 0 |  | Vlastní | Indiv | 0 | 0 |  | Specifikace |  |  |  | POL3_0
55 | 57 | -FAM6-Pomocné kontakty 1z 1v | ks | 1 |  | 0 |  | 0 |  | 0 | 21 | 0 | 0 | 0 | 0 | 0 |  | Vlastní | Indiv | 0 | 0 |  | Specifikace |  |  |  | POL3_0
56 | 58 | -KM6 - stykač 1f 230VAC | ks | 1 |  | 0 |  | 0 |  | 0 | 21 | 0 | 0 | 0 | 0 | 0 |  | Vlastní | Indiv | 0 | 0 |  | Specifikace |  |  |  | POL3_0
57 | 59 | -FA7 7.1 - jistič 6B-1 | ks | 2 |  | 0 |  | 0 |  | 0 | 21 | 0 | 0 | 0 | 0 | 0 |  | Vlastní | Indiv | 0 | 0 |  | Specifikace |  |  |  | POL3_0
58 | 60 | -FAM7 - motorový spouštěč-0,25 | ks | 1 |  | 0 |  | 0 |  | 0 | 21 | 0 | 0 | 0 | 0 | 0 |  | Vlastní | Indiv | 0 | 0 |  | Specifikace |  |  |  | POL3_0
59 | 61 | -FAM7-Pomocné kontakty 1z 1v | ks | 1 |  | 0 |  | 0 |  | 0 | 21 | 0 | 0 | 0 | 0 | 0 |  | Vlastní | Indiv | 0 | 0 |  | Specifikace |  |  |  | POL3_0
60 | 62 | -KM7 - stykač 1f 230VAC | ks | 1 |  | 0 |  | 0 |  | 0 | 21 | 0 | 0 | 0 | 0 | 0 |  | Vlastní | Indiv | 0 | 0 |  | Specifikace |  |  |  | POL3_0
61 | 63 | -FA8 9 - jistič 6B-1 | ks | 2 |  | 0 |  | 0 |  | 0 | 21 | 0 | 0 | 0 | 0 | 0 |  | Vlastní | Indiv | 0 | 0 |  | Specifikace |  |  |  | POL3_0
62 | 64 | Můstek "N" - N15 | ks | 1 |  | 0 |  | 0 |  | 0 | 21 | 0 | 0 | 0 | 0 | 0 |  | Vlastní | Indiv | 0 | 0 |  | Specifikace |  |  |  | POL3_0
63 | 65 | Můstek "PE" a Stínění - PE15 | ks | 2 |  | 0 |  | 0 |  | 0 | 21 | 0 | 0 | 0 | 0 | 0 |  | Vlastní | Indiv | 0 | 0 |  | Specifikace |  |  |  | POL3_0
64 | 66 | -X24 pojistková svorka vč. pojistky | ks | 15 |  | 0 |  | 0 |  | 0 | 21 | 0 | 0 | 0 | 0 | 0 |  | Vlastní | Indiv | 0 | 0 |  | Specifikace |  |  |  | POL3_0
65 | 67 | -X24 ( L- / 0V ) svorkovnice 2,5/4 tm. modrá | ks | 10 |  | 0 |  | 0 |  | 0 | 21 | 0 | 0 | 0 | 0 | 0 |  | Vlastní | Indiv | 0 | 0 |  | Specifikace |  |  |  | POL3_0
66 | 68 | Příslušenství svorkovnic (bočnice, označovací praporky atd.) | set | 1 |  | 0 |  | 0 |  | 0 | 21 | 0 | 0 | 0 | 0 | 0 |  | Vlastní | Indiv | 0 | 0 |  | Specifikace |  |  |  | POL3_0
67 | 69 | -relé slim Vazební člen, 1P/6A, 24V DC | ks | 5 |  | 0 |  | 0 |  | 0 | 21 | 0 | 0 | 0 | 0 | 0 |  | Vlastní | Indiv | 0 | 0 |  | Specifikace |  |  |  | POL3_0
68 | 70 | -relé slim Vazební člen, 1P/6A, 230V AC | ks | 6 |  | 0 |  | 0 |  | 0 | 21 | 0 | 0 | 0 | 0 | 0 |  | Vlastní | Indiv | 0 | 0 |  | Specifikace |  |  |  | POL3_0
69 | 71 | X (MaR)- svorkovnice dvoupatrová 2,5 šedá | ks | 10 |  | 0 |  | 0 |  | 0 | 21 | 0 | 0 | 0 | 0 | 0 |  | Vlastní | Indiv | 0 | 0 |  | Specifikace |  |  |  | POL3_0
70 | 72 | příslušenství svorkovnic | set | 3 |  | 0 |  | 0 |  | 0 | 21 | 0 | 0 | 0 | 0 | 0 |  | Vlastní | Indiv | 0 | 0 |  | Specifikace |  |  |  | POL3_0
71 | 73 | X- svorkovnice jednopatrová 2,5 šedá | ks | 6 |  | 0 |  | 0 |  | 0 | 21 | 0 | 0 | 0 | 0 | 0 |  | Vlastní | Indiv | 0 | 0 |  | Specifikace |  |  |  | POL3_0
72 | 74 | příslušenství svorkovnic | set | 6 |  | 0 |  | 0 |  | 0 | 21 | 0 | 0 | 0 | 0 | 0 |  | Vlastní | Indiv | 0 | 0 |  | Specifikace |  |  |  | POL3_0
73 | 75 | XHL- svorkovnice jednopatrová 2,5 šedá | ks | 1 |  | 0 |  | 0 |  | 0 | 21 | 0 | 0 | 0 | 0 | 0 |  | Vlastní | Indiv | 0 | 0 |  | Specifikace |  |  |  | POL3_0
74 | 76 | XHL- svorkovnice jednopatrová 2,5 modrá | ks | 1 |  | 0 |  | 0 |  | 0 | 21 | 0 | 0 | 0 | 0 | 0 |  | Vlastní | Indiv | 0 | 0 |  | Specifikace |  |  |  | POL3_0
75 | 77 | XHL- svorkovnice jednopatrová 2,5 zelenožlut | ks | 1 |  | 0 |  | 0 |  | 0 | 21 | 0 | 0 | 0 | 0 | 0 |  | Vlastní | Indiv | 0 | 0 |  | Specifikace |  |  |  | POL3_0
76 | 78 | příslušenství svorkovnic | set | 1 |  | 0 |  | 0 |  | 0 | 21 | 0 | 0 | 0 | 0 | 0 |  | Vlastní | Indiv | 0 | 0 |  | Specifikace |  |  |  | POL3_0
77 | 79 | Drobný montážní materiál | set | 1 |  | 0 |  | 0 |  | 0 | 21 | 0 | 0 | 0 | 0 | 0 |  | Vlastní | Indiv | 0 | 0 |  | Specifikace |  |  |  | POL3_0
78 | 80 | Montáž do rozvaděče | hod | 40 |  | 0 |  | 0 |  | 0 | 21 | 0 | 0 | 0 | 0 | 0 |  | Vlastní | Indiv | 0 | 0 |  | Práce |  |  |  | POL1_9
Díl: | M22f | Kabely |  |  |  | 0 |  | 0 |  | 0 |  | 0 |  | 0 |  | 0 |  |  |  |  | 0 | [5 empty] | DIL
79 | 81 | JYTY-O 3x1 mm , pevně | m | 200 |  | 0 |  | 0 |  | 0 | 21 | 0 | 0 | 0 | 0 | 0 |  | Vlastní | Indiv | 0 | 0 |  | Práce |  |  |  | POL1_9
80 | 82 | JYTY-O 7x1 mm , pevně | m | 20 |  | 0 |  | 0 |  | 0 | 21 | 0 | 0 | 0 | 0 | 0 |  | Vlastní | Indiv | 0 | 0 |  | Práce |  |  |  | POL1_9
81 | 83 | JYTY-O 19x1 mm , pevně | m | 10 |  | 0 |  | 0 |  | 0 | 21 | 0 | 0 | 0 | 0 | 0 |  | Vlastní | Indiv | 0 | 0 |  | Práce |  |  |  | POL1_9
82 | 84 | CYKY-J 3x1,5 mm2, pevně | m | 150 |  | 0 |  | 0 |  | 0 | 21 | 0 | 0 | 0 | 0 | 0 |  | Vlastní | Indiv | 0 | 0 |  | Práce |  |  |  | POL1_9
83 | 85 | J-Y(st)Y2x2x0.8 | m | 20 |  | 0 |  | 0 |  | 0 | 21 | 0 | 0 | 0 | 0 | 0 |  | Vlastní | Indiv | 0 | 0 |  | Práce |  |  |  | POL1_9
84 | 86 | Cat5e - Belden vč. koncovek | m | 10 |  | 0 |  | 0 |  | 0 | 21 | 0 | 0 | 0 | 0 | 0 |  | Vlastní | Indiv | 0 | 0 |  | Práce |  |  |  | POL1_9
85 | 87 | Vodič H07 Z-K 1,5mm2 černý | m | 50 |  | 0 |  | 0 |  | 0 | 21 | 0 | 0 | 0 | 0 | 0 |  | Vlastní | Indiv | 0 | 0 |  | Práce |  |  |  | POL1_9
86 | 88 | Vodič H07 Z-K 1,5mm2 světle modrý | m | 50 |  | 0 |  | 0 |  | 0 | 21 | 0 | 0 | 0 | 0 | 0 |  | Vlastní | Indiv | 0 | 0 |  | Práce |  |  |  | POL1_9
87 | 89 | Vodič H07 Z-K 1,5mm2 žlutozelený | m | 50 |  | 0 |  | 0 |  | 0 | 21 | 0 | 0 | 0 | 0 | 0 |  | Vlastní | Indiv | 0 | 0 |  | Práce |  |  |  | POL1_9
88 | 90 | Vodič H07 Z-K 2,5mm2 černý | m | 15 |  | 0 |  | 0 |  | 0 | 21 | 0 | 0 | 0 | 0 | 0 |  | Vlastní | Indiv | 0 | 0 |  | Práce |  |  |  | POL1_9
89 | 91 | Vodič H07 Z-K 2,5mm2 světle modrý | m | 15 |  | 0 |  | 0 |  | 0 | 21 | 0 | 0 | 0 | 0 | 0 |  | Vlastní | Indiv | 0 | 0 |  | Práce |  |  |  | POL1_9
90 | 92 | Vodič H07 Z-K 2,5mm2 žlutozelený | m | 15 |  | 0 |  | 0 |  | 0 | 21 | 0 | 0 | 0 | 0 | 0 |  | Vlastní | Indiv | 0 | 0 |  | Práce |  |  |  | POL1_9
91 | 93 | Vodič H07V-K 6 mm2 – žluto-zelený | m | 50 |  | 0 |  | 0 |  | 0 | 21 | 0 | 0 | 0 | 0 | 0 |  | Vlastní | Indiv | 0 | 0 |  | Práce |  |  |  | POL1_9
92 | 94 | Kabelové štítky - jednořádkový text; UV resistant | ks | 40 |  | 0 |  | 0 |  | 0 | 21 | 0 | 0 | 0 | 0 | 0 |  | Vlastní | Indiv | 0 | 0 |  | Práce |  |  |  | POL1_9
93 | 95 | Kabelové návlečky | ks | 400 |  | 0 |  | 0 |  | 0 | 21 | 0 | 0 | 0 | 0 | 0 |  | Vlastní | Indiv | 0 | 0 |  | Práce |  |  |  | POL1_9
94 | 96 | UKONČENÍ KABELŮ SMRŠŤOVACÍ ZÁKLOPKOU 4x10mm2 | ks | 40 |  | 0 |  | 0 |  | 0 | 21 | 0 | 0 | 0 | 0 | 0 |  | Vlastní | Indiv | 0 | 0 |  | Práce |  |  |  | POL1_9
Díl: | M22g | Kabelové trasy |  |  |  | 0 |  | 0 |  | 0 |  | 0 |  | 0 |  | 0 |  |  |  |  | 0 | [5 empty] | DIL
95 | 97 | TRUBKA PVC, DN16-20, střední mechanická odolnost | m | 50 |  | 0 |  | 0 |  | 0 | 21 | 0 | 0 | 0 | 0 | 0 |  | Vlastní | Indiv | 0 | 0 |  | Práce |  |  |  | POL1_9
96 | 98 | Příchytka OMEGA | ks | 40 |  | 0 |  | 0 |  | 0 | 21 | 0 | 0 | 0 | 0 | 0 |  | Vlastní | Indiv | 0 | 0 |  | Specifikace |  |  |  | POL3_0
97 | 99 | Vývodka rovná pro ocelové trubky | ks | 50 |  | 0 |  | 0 |  | 0 | 21 | 0 | 0 | 0 | 0 | 0 |  | Vlastní | Indiv | 0 | 0 |  | Specifikace |  |  |  | POL3_0
98 | 100 | Kabelový žlab plný kovový 62x50 s int. spojkou vč. víka | m | 30 |  | 0 |  | 0 |  | 0 | 21 | 0 | 0 | 0 | 0 | 0 |  | Vlastní | Indiv | 0 | 0 |  | Práce |  |  |  | POL1_9
99 | 101 | Cena za železo | kg | 20 |  | 0 |  | 0 |  | 0 | 21 | 0 | 0 | 0 | 0 | 0 |  | Vlastní | Indiv | 0 | 0 |  | Specifikace |  |  |  | POL3_0
100 | 102 | Cena za nátěry | m2 | 0.5 |  | 0 |  | 0 |  | 0 | 21 | 0 | 0 | 0 | 0 | 0 |  | Vlastní | Indiv | 0 | 0 |  | Specifikace |  |  |  | POL3_0
101 | 103 | Zámečniské a svářečské práce | kg | 20 |  | 0 |  | 0 |  | 0 | 21 | 0 | 0 | 0 | 0 | 0 |  | Vlastní | Indiv | 0 | 0 |  | Práce |  |  |  | POL1_9
102 | 104 | Další nezbytný spojovací materiál pro uchycení kabelových tras | set | 1 |  | 0 |  | 0 |  | 0 | 21 | 0 | 0 | 0 | 0 | 0 |  | Vlastní | Indiv | 0 | 0 |  | Práce |  |  |  | POL1_9
103 | 105 | Protipožární prostupy | set | 2 |  | 0 |  | 0 |  | 0 | 21 | 0 | 0 | 0 | 0 | 0 |  | Vlastní | Indiv | 0 | 0 |  | Práce |  |  |  | POL1_9
Díl: | M22h | Individuální zkoušky |  |  |  | 0 |  | 0 |  | 0 |  | 0 |  | 0 |  | 0 |  |  |  |  | 0 | [5 empty] | DIL
104 | 106 | Individuální zkoušky - montážník | hod | 24 |  | 0 |  | 0 |  | 0 | 21 | 0 | 0 | 0 | 0 | 0 |  | Vlastní | Indiv | 0 | 0 |  | Práce |  |  |  | POL1_9
105 | 107 | Individuální zkoušky - sw | hod | 24 |  | 0 |  | 0 |  | 0 | 21 | 0 | 0 | 0 | 0 | 0 |  | Vlastní | Indiv | 0 | 0 |  | Práce |  |  |  | POL1_9
Díl: | M22i | Komplexní zkoušky |  |  |  | 0 |  | 0 |  | 0 |  | 0 |  | 0 |  | 0 |  |  |  |  | 0 | [5 empty] | DIL
106 | 108 | Komplexní zkoušky - montážník | hod | 8 |  | 0 |  | 0 |  | 0 | 21 | 0 | 0 | 0 | 0 | 0 |  | Vlastní | Indiv | 0 | 0 |  | Práce |  |  |  | POL1_9
107 | 109 | Komplexní zkoušky - sw | hod | 8 |  | 0 |  | 0 |  | 0 | 21 | 0 | 0 | 0 | 0 | 0 |  | Vlastní | Indiv | 0 | 0 |  | Práce |  |  |  | POL1_9
Díl: | M22j | Hodinové zůčtovací sazby |  |  |  | 0 |  | 0 |  | 0 |  | 0 |  | 0 |  | 0 |  |  |  |  | 0 | [5 empty] | DIL
108 | 110 | Vyhledani pripojovaciho mista | hod | 8 |  | 0 |  | 0 |  | 0 | 21 | 0 | 0 | 0 | 0 | 0 |  | Vlastní | Indiv | 0 | 0 |  | Práce |  |  |  | POL1_9
109 | 111 | Zabezpeceni pracoviste | hod | 8 |  | 0 |  | 0 |  | 0 | 21 | 0 | 0 | 0 | 0 | 0 |  | Vlastní | Indiv | 0 | 0 |  | Práce |  |  |  | POL1_9
110 | 112 | Spolupráce při zapojovani a zkouskach | hod | 8 |  | 0 |  | 0 |  | 0 | 21 | 0 | 0 | 0 | 0 | 0 |  | Vlastní | Indiv | 0 | 0 |  | Práce |  |  |  | POL1_9
111 | 113 | Spolupráce s ostatnimi profesemi | hod | 8 |  | 0 |  | 0 |  | 0 | 21 | 0 | 0 | 0 | 0 | 0 |  | Vlastní | Indiv | 0 | 0 |  | Práce |  |  |  | POL1_9
112 | 114 | Školení pracovníků zhotovitele MaR | hod | 4 |  | 0 |  | 0 |  | 0 | 21 | 0 | 0 | 0 | 0 | 0 |  | Vlastní | Indiv | 0 | 0 |  | Práce |  |  |  | POL1_9
113 | 115 | Zajištění denního povolení k práci | hod | 8 |  | 0 |  | 0 |  | 0 | 21 | 0 | 0 | 0 | 0 | 0 |  | Vlastní | Indiv | 0 | 0 |  | Práce |  |  |  | POL1_9
114 | 116 | Účast při uvádění do provozu | hod | 8 |  | 0 |  | 0 |  | 0 | 21 | 0 | 0 | 0 | 0 | 0 |  | Vlastní | Indiv | 0 | 0 |  | Práce |  |  |  | POL1_9
115 | 117 | Provedení revizních zkoušek dle ČSN 331500 - Revizní technik | hod | 12 |  | 0 |  | 0 |  | 0 | 21 | 0 | 0 | 0 | 0 | 0 |  | Vlastní | Indiv | 0 | 0 |  | Práce |  |  |  | POL1_9
116 | 118 | Spolupráce s revizním technikem | hod | 4 |  | 0 |  | 0 |  | 0 | 21 | 0 | 0 | 0 | 0 | 0 |  | Vlastní | Indiv | 0 | 0 |  | Práce |  |  |  | POL1_9
117 | 119 | Podružný materiál | set | 1 |  | 0 |  | 0 |  | 0 | 21 | 0 | 0 | 0 | 0 | 0 |  | Vlastní | Indiv | 0 | 0 |  | Práce |  |  |  | POL1_9
[25 empty] | 15 | 21 | DPH
| Celkem |  |  |  |  | 0 | [18 empty] | 0 | 0 | SUM
JKSO:
| 802.29 | haly pro tělovýchovu ostatní | [24 empty] | JKSO
| 816 m3 | svislá nosná konstrukce kovová | [24 empty] | JKSOChar
|  | novostavba objektu | [24 empty] | JKSOAkce
END
Note on S6: Jedná se o informaci, zda se jedná o položku, která je do rozpočtu zadána z cenové soustavy RTS, nebo vlastní.
Note on T6: Jedná se o název CÚ, která je zadána u položky rozpočtu

## 103.3 D.1.4.5 Pol
Položkový soupis prací a dodávek | [26 empty] | #TypZaznamu#
S: | 140072 | Dostavba biatlonového areálu Vysočina aréna pro WCH 2024 | [24 empty] | STA
O: | 103.3 | TRIBUNA "A" - VESTAVBA WC | [21 empty] | STA |  |  | OBJ
R: | D.1.4.5 | Silnoproudá elektroinstalace | [24 empty] | ROZ
P.č. | Číslo položky | Název položky | MJ | Množství | Cena / MJ | Celkem | Dodávka | Dodávka celk. | Montáž | Montáž celk. | DPH | Cena s DPH | Hmotnost / MJ | Hmotnost celk.(t) | Dem. hmotnost / MJ | Dem. hmotnost celk.(t) | Ceník | Cen. soustava / platnost | Cenová úroveň | Nhod / MJ | Nhod celk. | Dodavatel | Typ položky
Díl: | M21a | Rozvaděč RH103.3 |  |  |  | 0 |  | 0 |  | 0 |  | 0 |  | 0 |  | 0 |  |  |  |  | 0 | [5 empty] | DIL
1 | 1 | Rozvaděč oceloplechový skříňový, 400 V, In=160 A, TN-C-S, IP40/20, skládající se ze dvou polí, šířka, (600+800), výška (2000+100), hloubka 400 mm, v provedení viz výkres č. D7E-E-03.3.205 | kpl | 1 |  | 0 |  | 0 |  | 0 | 21 | 0 | 0 | 0 | 0 | 0 |  | Vlastní | Indiv | 0 | 0 |  | Práce |  |  |  | POL1_9
Díl: | M21b | Elektromontáže |  |  |  | 0 |  | 0 |  | 0 |  | 0 |  | 0 |  | 0 |  |  |  |  | 0 | [5 empty] | DIL
2 | 3 | montáž rozvodnic do 300 kg | ks | 2 |  | 0 |  | 0 |  | 0 | 21 | 0 | 0 | 0 | 0 | 0 |  | Vlastní | Indiv | 0 | 0 |  | Práce |  |  |  | POL1_9
|  | 7004-19007 | [24 empty] | POP
Díl: | M21c | Svítidla |  |  |  | 0 |  | 0 |  | 0 |  | 0 |  | 0 |  | 0 |  |  |  |  | 0 | [5 empty] | DIL
3 | 4 | Svítidlo „ D “ - Přisazené prachotěsné svítidlo, LED 40 W, 4000 K, délka 1200 mm, IP65 | ks | 2 |  | 0 |  | 0 |  | 0 | 21 | 0 | 0 | 0 | 0 | 0 |  | Vlastní | Indiv | 0 | 0 |  | Práce |  |  |  | POL1_9
4 | 5 | Svítidlo „ F “ - Nástěnné liniové svítidlo, LED 20 W, 4000 K, šedé provedení s opálovým difuzorem,, délka 900 mm, IP44 | ks | 20 |  | 0 |  | 0 |  | 0 | 21 | 0 | 0 | 0 | 0 | 0 |  | Vlastní | Indiv | 0 | 0 |  | Práce |  |  |  | POL1_9
5 | 6 | Svítidlo „ EX1 “ - Nástěnné exteriérové svítidlo, LED 14 W, 3000 K, tmavě šedé provedení,, asymetric-ké vyzařování, IP65, IK07 | ks | 13 |  | 0 |  | 0 |  | 0 | 21 | 0 | 0 | 0 | 0 | 0 |  | Vlastní | Indiv | 0 | 0 |  | Práce |  |  |  | POL1_9
6 | 7 | Svítidlo „ EX3 “ - Přisazené kruhové svítidlo, LED 23 W, 4000 K, průměr 450 mm, tmavě šedé, prove-dení s opálovým krytem, IP54, IK07 | ks | 13 |  | 0 |  | 0 |  | 0 | 21 | 0 | 0 | 0 | 0 | 0 |  | Vlastní | Indiv | 0 | 0 |  | Práce |  |  |  | POL1_9
Díl: | ON | Ostatní náklady |  |  |  | 0 |  | 0 |  | 0 |  | 0 |  | 0 |  | 0 |  |  |  |  | 0 | [5 empty] | DIL
7 | ON-01 | Doprava 3,60%, Přesun 1,00% | kpl | 1 |  | 0 |  | 0 |  | 0 | 21 | 0 | 0 | 0 | 0 | 0 |  | Vlastní | Indiv | 0 | 0 |  | VRN |  |  |  | POL99_8
8 | ON-02 | PPV 6,00% z montáže: materiál + práce | kpl | 1 |  | 0 |  | 0 |  | 0 | 21 | 0 | 0 | 0 | 0 | 0 |  | Vlastní | Indiv | 0 | 0 |  | VRN |  |  |  | POL99_8
Díl: | M21c | Svítidla |  |  |  | 0 |  | 0 |  | 0 |  | 0 |  | 0 |  | 0 |  |  |  |  | 0 | [5 empty] | DIL
9 | 8 | Svítidlo „ EX4 “ - Přisazené kruhové svítidlo, LED 43 W, 4000 K, průměr 600 mm, tmavě šedé, prove-dení s opálovým krytem, IP54, IK07 | ks | 2 |  | 0 |  | 0 |  | 0 | 21 | 0 | 0 | 0 | 0 | 0 |  | Vlastní | Indiv | 0 | 0 |  | Práce |  |  |  | POL1_9
10 | 9 | Svítidlo „ N3 “ - Přisazené nouzové svítidlo, LED 1,5W, záloha 1h, IP65, svítidlo vybaveno ohřevem, baterie do extrémně nízkých teplot, označení směru úniku | ks | 5 |  | 0 |  | 0 |  | 0 | 21 | 0 | 0 | 0 | 0 | 0 |  | Vlastní | Indiv | 0 | 0 |  | Práce |  |  |  | POL1_9
11 | 10 | Svítidlo „ N4 “ - Přisazené nouzové svítidlo, LED 1,5W, záloha 1h, IP65, svítidlo vybaveno ohřevem, baterie do extrémně nízkých teplot, antipanické svícení | ks | 5 |  | 0 |  | 0 |  | 0 | 21 | 0 | 0 | 0 | 0 | 0 |  | Vlastní | Indiv | 0 | 0 |  | Práce |  |  |  | POL1_9
Díl: | M21d | Přístroje |  |  |  | 0 |  | 0 |  | 0 |  | 0 |  | 0 |  | 0 |  |  |  |  | 0 | [5 empty] | DIL
12 | 11 | Přepínač střídavý, IP44, zapuštěná montáž; řazení 6 (1); b. bílá (do hořl. podkladů B až E), včetně, krabice, komplet | ks | 3 |  | 0 |  | 0 |  | 0 | 21 | 0 | 0 | 0 | 0 | 0 |  | Vlastní | Indiv | 0 | 0 |  | Práce |  |  |  | POL1_9
|  | 1002-524 | [24 empty] | POP
13 | 12 | Ovládač zapínací IP44, zapuštěná montáž, s prosvětleným popisovým polem, řazení 1/0, 1/0So, b. bílá, (do hořl. podkladů B až E) | ks | 2 |  | 0 |  | 0 |  | 0 | 21 | 0 | 0 | 0 | 0 | 0 |  | Vlastní | Indiv | 0 | 0 |  | Práce |  |  |  | POL1_9
|  | 1002-8263 | [24 empty] | POP
14 | 13 | Zásuvka jednonásobná, zapuštěná montáž, IP44, s ochranným kolíkem, s clonkami, s víčkem, bezšroubové, svorky, řazení 2P+PE; b.bílá (do hořl. podkladů B až E), komplet | ks | 2 |  | 0 |  | 0 |  | 0 | 21 | 0 | 0 | 0 | 0 | 0 |  | Vlastní | Indiv | 0 | 0 |  | Práce |  |  |  | POL1_9
|  | 1002-1100 | [24 empty] | POP
Díl: | M21e | Instalační materiál |  |  |  | 0 |  | 0 |  | 0 |  | 0 |  | 0 |  | 0 |  |  |  |  | 0 | [5 empty] | DIL
15 | 14 | Krabice přístrojová hluboká, pod omítku | ks | 20 |  | 0 |  | 0 |  | 0 | 21 | 0 | 0 | 0 | 0 | 0 |  | Vlastní | Indiv | 0 | 0 |  | Práce |  |  |  | POL1_9
|  | 1123-10241 | [24 empty] | POP
16 | 15 | Krabice rozvodná s víčkem a svorkovnicí s-66 pod omítku | ks | 10 |  | 0 |  | 0 |  | 0 | 21 | 0 | 0 | 0 | 0 | 0 |  | Vlastní | Indiv | 0 | 0 |  | Práce |  |  |  | POL1_9
|  | 1123-4 | [24 empty] | POP
17 | 16 | Krabice rozvodná s víčkem a svorkovnicí S-96, na povrch, IP 44 | ks | 25 |  | 0 |  | 0 |  | 0 | 21 | 0 | 0 | 0 | 0 | 0 |  | Vlastní | Indiv | 0 | 0 |  | Práce |  |  |  | POL1_9
18 | 17 | Elektroinstalační ohebná trubka pod omítku nebo v sádrokartonové příče, materiál PE (-25 až +90, st.C), b. červená, nízká mechanická odolnost 320 N/5 cm, vč. příslušenství a uchycení, průměr Dn 25 | m | 85 |  | 0 |  | 0 |  | 0 | 21 | 0 | 0 | 0 | 0 | 0 |  | Vlastní | Indiv | 0 | 0 |  | Práce |  |  |  | POL1_9
|  | mm,s protahovacím drátem 1123-9077 | [24 empty] | POP
19 | 18 | Elektroinstalační tuhá trubka, materiál PVC (-25 až +60 st.C), b. světle šedá, nízká mechanická, odolnost 320 N/5 cm, vč. příslušenství a uchycení, průměr Dn 25 mm | m | 450 |  | 0 |  | 0 |  | 0 | 21 | 0 | 0 | 0 | 0 | 0 |  | Vlastní | Indiv | 0 | 0 |  | Práce |  |  |  | POL1_9
|  | 1123-4521 | [24 empty] | POP
20 | 19 | Ohebná dvouplášťová korugovaná chránička vnější průměr 125 mm, vnitřní průměr 108 mm | m | 30 |  | 0 |  | 0 |  | 0 | 21 | 0 | 0 | 0 | 0 | 0 |  | Vlastní | Indiv | 0 | 0 |  | Práce |  |  |  | POL1_9
|  | 1123-6243 | [24 empty] | POP
21 | 20 | Kabelový žlab s integrovanou spojkou 60x50x1.25 [v x š x tl], materiál - perforovaný plech s, povrchovou úpravou zinkování, tl. plechu 1,25 mm, včetně montáže, včetně T-kusů, oblouků a spojek | m | 35 |  | 0 |  | 0 |  | 0 | 21 | 0 | 0 | 0 | 0 | 0 |  | Vlastní | Indiv | 0 | 0 |  | Práce |  |  |  | POL1_9
|  | 1123-6491 | [24 empty] | POP
22 | 21 | Kabelový žlab s integrovanou spojkou 60x100x1.25 [v x š x tl], materiál - perforovaný plech s, povrchovou úpravou zinkování, tl. plechu 1,25 mm, včetně montáže, včetně T-kusů, oblouků a spojek | m | 10 |  | 0 |  | 0 |  | 0 | 21 | 0 | 0 | 0 | 0 | 0 |  | Vlastní | Indiv | 0 | 0 |  | Práce |  |  |  | POL1_9
|  | 1123-1468 | [24 empty] | POP
23 | 22 | Kabelový žlab s integrovanou spojkou 60x200x1.25 [v x š x tl], materiál - perforovaný plech s, povrchovou úpravou zinkování, tl. plechu 1,25 mm, včetně montáže, včetně T-kusů, oblouků a spojek | m | 40 |  | 0 |  | 0 |  | 0 | 21 | 0 | 0 | 0 | 0 | 0 |  | Vlastní | Indiv | 0 | 0 |  | Práce |  |  |  | POL1_9
|  | 1123-1474 | [24 empty] | POP
24 | 23 | Víko kabelového žlabu š=50 mm, materiál - plech s povrchovou úpravou zinkování, tl. plechu 0,55 mm,, včetně úchyt víka a montáže | m | 35 |  | 0 |  | 0 |  | 0 | 21 | 0 | 0 | 0 | 0 | 0 |  | Vlastní | Indiv | 0 | 0 |  | Práce |  |  |  | POL1_9
|  | 1123-1587 | [24 empty] | POP
25 | 24 | Víko kabelového žlabu š=100 mm, materiál - plech s povrchovou úpravou zinkování, tl. plechu 0,55 mm, , včetně úchyt víka a montáže | m | 10 |  | 0 |  | 0 |  | 0 | 21 | 0 | 0 | 0 | 0 | 0 |  | Vlastní | Indiv | 0 | 0 |  | Práce |  |  |  | POL1_9
|  | 1123-1589 | [24 empty] | POP
26 | 25 | Víko kabelového žlabu š=200 mm, materiál - plech s povrchovou úpravou zinkování, tl. plechu 0,55 mm, , včetně úchyt víka a montáže | m | 40 |  | 0 |  | 0 |  | 0 | 21 | 0 | 0 | 0 | 0 | 0 |  | Vlastní | Indiv | 0 | 0 |  | Práce |  |  |  | POL1_9
|  | 1123-1591 | [24 empty] | POP
27 | 26 | Ocelové závěsy, výložníky, nosné profily, včetně doplňkových OK pro závěsy do 5 kg | ks | 30 |  | 0 |  | 0 |  | 0 | 21 | 0 | 0 | 0 | 0 | 0 |  | Vlastní | Indiv | 0 | 0 |  | Práce |  |  |  | POL1_9
28 | 27 | Ocelové závěsy, výložníky, nosné profily, včetně doplňkových OK pro závěsy do 10 kg | ks | 35 |  | 0 |  | 0 |  | 0 | 21 | 0 | 0 | 0 | 0 | 0 |  | Vlastní | Indiv | 0 | 0 |  | Práce |  |  |  | POL1_9
29 | 28 | Kabelová příchytka pro 1-3 kabely o průměru 5-100mm, instalovaná po 0,3m trasy, včetně, certifikovaných výrobcem doporučených kotevních prvků - požárních certifikovaných hmoždinek a | m | 10 |  | 0 |  | 0 |  | 0 | 21 | 0 | 0 | 0 | 0 | 0 |  | Vlastní | Indiv | 0 | 0 |  | Práce |  |  |  | POL1_9
|  | svazkových držáků | [24 empty] | POP
30 | 29 | Svorkovnice pro vyrovnání poteniálů MET (HOP), KO 125 E/EQ02_KA KRABICE ODB. S EQ SVORK.,POD OMÍTKU,, 150x150x73 mm | ks | 2 |  | 0 |  | 0 |  | 0 | 21 | 0 | 0 | 0 | 0 | 0 |  | Vlastní | Indiv | 0 | 0 |  | Práce |  |  |  | POL1_9
|  | 1123-7271 | [24 empty] | POP
31 | 30 | Propojky, bužírka, pásky, příchytky, lišty, šrouby, sádra, propojky, izolační ucpávky a pod. | kpl | 1 |  | 0 |  | 0 |  | 0 | 21 | 0 | 0 | 0 | 0 | 0 |  | Vlastní | Indiv | 0 | 0 |  | Práce |  |  |  | POL1_9
32 | 31 | Protipožární ucpávky s odolností dotčených konstrukcí dle PBŘ | m2 | 1.8 |  | 0 |  | 0 |  | 0 | 21 | 0 | 0 | 0 | 0 | 0 |  | Vlastní | Indiv | 0 | 0 |  | Práce |  |  |  | POL1_9
Díl: | M21f | Kabely včetně ukončení |  |  |  | 0 |  | 0 |  | 0 |  | 0 |  | 0 |  | 0 |  |  |  |  | 0 | [5 empty] | DIL
33 | 32 | KABEL SILOVÝ,IZOLACE PVC, CYKY-J 3x1.5 , pevně | m | 710 |  | 0 |  | 0 |  | 0 | 21 | 0 | 0 | 0 | 0 | 0 |  | Vlastní | Indiv | 0 | 0 |  | Práce |  |  |  | POL1_9
|  | 7002-22 | [24 empty] | POP
34 | 33 | KABEL SILOVÝ,IZOLACE PVC, CYKY-O 3x1.5 , pevně | m | 15 |  | 0 |  | 0 |  | 0 | 21 | 0 | 0 | 0 | 0 | 0 |  | Vlastní | Indiv | 0 | 0 |  | Práce |  |  |  | POL1_9
35 | 34 | KABEL SILOVÝ,IZOLACE PVC, CYKY-J 5x1.5 , pevně | m | 30 |  | 0 |  | 0 |  | 0 | 21 | 0 | 0 | 0 | 0 | 0 |  | Vlastní | Indiv | 0 | 0 |  | Práce |  |  |  | POL1_9
|  | 7002-32 | [24 empty] | POP
36 | 35 | KABEL SILOVÝ,IZOLACE PVC, CYKY-J 3x2.5 , pevně | m | 1250 |  | 0 |  | 0 |  | 0 | 21 | 0 | 0 | 0 | 0 | 0 |  | Vlastní | Indiv | 0 | 0 |  | Práce |  |  |  | POL1_9
|  | 7002-23 | [24 empty] | POP
37 | 36 | KABEL SILOVÝ,IZOLACE PVC, CYKY-J 5x2.5 , pevně | m | 310 |  | 0 |  | 0 |  | 0 | 21 | 0 | 0 | 0 | 0 | 0 |  | Vlastní | Indiv | 0 | 0 |  | Práce |  |  |  | POL1_9
|  | 7002-33 | [24 empty] | POP
38 | 37 | KABEL SILOVÝ,IZOLACE PVC, CYKY-J 5x4 , pevně | m | 30 |  | 0 |  | 0 |  | 0 | 21 | 0 | 0 | 0 | 0 | 0 |  | Vlastní | Indiv | 0 | 0 |  | Práce |  |  |  | POL1_9
|  | 7002-34 | [24 empty] | POP
39 | 38 | Topný kabel pro elektrický ohřev okapů a svodů, 230V, topný výkon 20 W/m, délka l= 33 m, včetně, uchycený a přechodové krabice | ks | 5 |  | 0 |  | 0 |  | 0 | 21 | 0 | 0 | 0 | 0 | 0 |  | Vlastní | Indiv | 0 | 0 |  | Práce |  |  |  | POL1_9
40 | 39 | Topný kabel pro elektrický ohřev okapů a svodů, 230V, topný výkon 20 W/m, délka l= 42 m, včetně, uchycený a přechodové krabice | ks | 3 |  | 0 |  | 0 |  | 0 | 21 | 0 | 0 | 0 | 0 | 0 |  | Vlastní | Indiv | 0 | 0 |  | Práce |  |  |  | POL1_9
41 | 40 | KABEL SE SNÍŽENOU HOŘLAVOSTÍ, S FUNKČNÍ SCHOPNOSTÍ PŘI POŽÁRU, TŘÍDA REAKCE NA OHEŇ - B2 ca, s1, d0,, 1-CXKH-V-J 3x1.5 , pevně | m | 15 |  | 0 |  | 0 |  | 0 | 21 | 0 | 0 | 0 | 0 | 0 |  | Vlastní | Indiv | 0 | 0 |  | Práce |  |  |  | POL1_9
|  | 7002-875 | [24 empty] | POP
42 | 41 | VODIČ JEDNOŽILOVÝ, IZOLACE PVC, H07V-K 4 , pevně | m | 25 |  | 0 |  | 0 |  | 0 | 21 | 0 | 0 | 0 | 0 | 0 |  | Vlastní | Indiv | 0 | 0 |  | Práce |  |  |  | POL1_9
|  | 7002-413 | [24 empty] | POP
43 | 42 | VODIČ JEDNOŽILOVÝ, IZOLACE PVC, H07V-K 6 , pevně | m | 130 |  | 0 |  | 0 |  | 0 | 21 | 0 | 0 | 0 | 0 | 0 |  | Vlastní | Indiv | 0 | 0 |  | Práce |  |  |  | POL1_9
|  | 7002-414 | [24 empty] | POP
44 | 43 | VODIČ JEDNOŽILOVÝ, IZOLACE PVC, H07V-K 16 , pevně | m | 35 |  | 0 |  | 0 |  | 0 | 21 | 0 | 0 | 0 | 0 | 0 |  | Vlastní | Indiv | 0 | 0 |  | Práce |  |  |  | POL1_9
|  | 7002-416 | [24 empty] | POP
45 | 44 | VODIČ JEDNOŽILOVÝ, IZOLACE PVC, H07V-K 25 , pevně | m | 25 |  | 0 |  | 0 |  | 0 | 21 | 0 | 0 | 0 | 0 | 0 |  | Vlastní | Indiv | 0 | 0 |  | Práce |  |  |  | POL1_9
|  | 7002-417 | [24 empty] | POP
46 | 45 | VODIČ JEDNOŽILOVÝ, IZOLACE PVC, H07V-K 70 , pevně | m | 40 |  | 0 |  | 0 |  | 0 | 21 | 0 | 0 | 0 | 0 | 0 |  | Vlastní | Indiv | 0 | 0 |  | Práce |  |  |  | POL1_9
|  | 7002-420 | [24 empty] | POP
47 | 46 | UKONČENÍ Cu KABELŮ DO, 4x150 mm2 | ks | 4 |  | 0 |  | 0 |  | 0 | 21 | 0 | 0 | 0 | 0 | 0 |  | Vlastní | Indiv | 0 | 0 |  | Práce |  |  |  | POL1_9
|  | 7004-10006 | [24 empty] | POP
48 | 47 | Ukončení vodičů izolovaných s označením a zapojením v rozváděči nebo na přístroji do 2,5 mm2 | ks | 210 |  | 0 |  | 0 |  | 0 | 21 | 0 | 0 | 0 | 0 | 0 |  | Vlastní | Indiv | 0 | 0 |  | Práce |  |  |  | POL1_9
|  | 9998-3116 | [24 empty] | POP
49 | 48 | Ukončení vodičů izolovaných s označením a zapojením v rozváděči nebo na přístroji 6 mm2 | ks | 18 |  | 0 |  | 0 |  | 0 | 21 | 0 | 0 | 0 | 0 | 0 |  | Vlastní | Indiv | 0 | 0 |  | Práce |  |  |  | POL1_9
|  | 9998-3118 | [24 empty] | POP
50 | 49 | OZNAČOVACÍ ŠTÍTEK Na kabel | ks | 260 |  | 0 |  | 0 |  | 0 | 21 | 0 | 0 | 0 | 0 | 0 |  | Vlastní | Indiv | 0 | 0 |  | Práce |  |  |  | POL1_9
|  | 7004-9211 | [24 empty] | POP
Díl: | M21g | Hromosvod a uzemnění |  |  |  | 0 |  | 0 |  | 0 |  | 0 |  | 0 |  | 0 |  |  |  |  | 0 | [5 empty] | DIL
51 | 50 | ZINKOVANÉ PROVEDENÍ OCELOVÝ DRÁT POZINKOVANÝ Drát 10 drát o 10mm(0,62kg/m), volně | m | 15 |  | 0 |  | 0 |  | 0 | 21 | 0 | 0 | 0 | 0 | 0 |  | Vlastní | Indiv | 0 | 0 |  | Práce |  |  |  | POL1_9
|  | 1244-3 | [24 empty] | POP
52 | 51 | ZEMNIČE FeZn ZT2,0s tyč 2000x26 mm | ks | 2 |  | 0 |  | 0 |  | 0 | 21 | 0 | 0 | 0 | 0 | 0 |  | Vlastní | Indiv | 0 | 0 |  | Práce |  |  |  | POL1_9
|  | 7004-22169 | [24 empty] | POP
53 | 52 | SVORKA HROMOSVODNÍ,UZEMŇOVACÍ SP připojovací | ks | 2 |  | 0 |  | 0 |  | 0 | 21 | 0 | 0 | 0 | 0 | 0 |  | Vlastní | Indiv | 0 | 0 |  | Práce |  |  |  | POL1_9
|  | 1244-73 | [24 empty] | POP
54 | 53 | SVORKA HROMOSVODNÍ,UZEMŇOVACÍ páska drát | ks | 2 |  | 0 |  | 0 |  | 0 | 21 | 0 | 0 | 0 | 0 | 0 |  | Vlastní | Indiv | 0 | 0 |  | Práce |  |  |  | POL1_9
|  | 1244-73 | [24 empty] | POP
55 | 54 | tvarování mont.dílu | ks | 2 |  | 0 |  | 0 |  | 0 | 21 | 0 | 0 | 0 | 0 | 0 |  | Vlastní | Indiv | 0 | 0 |  | Práce |  |  |  | POL1_9
|  | 7004-22189 | [24 empty] | POP
Díl: | M21h | Zednické výpomoci |  |  |  | 0 |  | 0 |  | 0 |  | 0 |  | 0 |  | 0 |  |  |  |  | 0 | [5 empty] | DIL
56 | 55 | VYBOURANI OTVORU VE ZDIVU CIHELNEM DO PRUMERU 60mm Stěna do 300mm | ks | 20 |  | 0 |  | 0 |  | 0 | 21 | 0 | 0 | 0 | 0 | 0 |  | Vlastní | Indiv | 0 | 0 |  | Specifikace |  |  |  | POL3_0
|  | 9999-1304 | [24 empty] | POP
57 | 56 | VYBOURANI OTVORU VE ZDIVU CIHELNEM DO PRUMERU 60mm Stěna do 450mm | ks | 15 |  | 0 |  | 0 |  | 0 | 21 | 0 | 0 | 0 | 0 | 0 |  | Vlastní | Indiv | 0 | 0 |  | Specifikace |  |  |  | POL3_0
|  | 9999-1305 | [24 empty] | POP
58 | 57 | VYSEKANI KAPES VE ZDIVU CIHELNEM/sádrokarton PRO KRABICE 100x100x50 mm | ks | 45 |  | 0 |  | 0 |  | 0 | 21 | 0 | 0 | 0 | 0 | 0 |  | Vlastní | Indiv | 0 | 0 |  | Specifikace |  |  |  | POL3_0
|  | 9999-1351 | [24 empty] | POP
59 | 58 | VYSEKANI KAPES VE ZDIVU CIHELNEM PRO KRABICE 150x150x100 mm | ks | 25 |  | 0 |  | 0 |  | 0 | 21 | 0 | 0 | 0 | 0 | 0 |  | Vlastní | Indiv | 0 | 0 |  | Specifikace |  |  |  | POL3_0
|  | 9999-1352 | [24 empty] | POP
60 | 59 | HRUBA VYPLN RYH MALTOU Jakekoliv sire | m2 | 1.5 |  | 0 |  | 0 |  | 0 | 21 | 0 | 0 | 0 | 0 | 0 |  | Vlastní | Indiv | 0 | 0 |  | Specifikace |  |  |  | POL3_0
|  | 9999-1492 | [24 empty] | POP
61 | 60 | OMITKA RYH VE STENACH MALTOU Sire do 150 mm | m2 | 1.5 |  | 0 |  | 0 |  | 0 | 21 | 0 | 0 | 0 | 0 | 0 |  | Vlastní | Indiv | 0 | 0 |  | Specifikace |  |  |  | POL3_0
|  | 9999-1494 | [24 empty] | POP
62 | 61 | CISTENI BUDOV ZAMETANIM Plocha | m2 | 365 |  | 0 |  | 0 |  | 0 | 21 | 0 | 0 | 0 | 0 | 0 |  | Vlastní | Indiv | 0 | 0 |  | Specifikace |  |  |  | POL3_0
|  | 9999-1525 | [24 empty] | POP
Díl: | M21i | Hodinové zůčtovací sazby |  |  |  | 0 |  | 0 |  | 0 |  | 0 |  | 0 |  | 0 |  |  |  |  | 0 | [5 empty] | DIL
63 | 62 | Napojeni na stavajici zarizeni-v rozvaděčích | hod | 10 |  | 0 |  | 0 |  | 0 | 21 | 0 | 0 | 0 | 0 | 0 |  | Vlastní | Indiv | 0 | 0 |  | Práce |  |  |  | POL1_9
|  | 9999-1286 | [24 empty] | POP
64 | 63 | Zkusebni provoz | hod | 8 |  | 0 |  | 0 |  | 0 | 21 | 0 | 0 | 0 | 0 | 0 |  | Vlastní | Indiv | 0 | 0 |  | Práce |  |  |  | POL1_9
|  | 9999-1288 | [24 empty] | POP
65 | 64 | Zauceni obsluhy | hod | 6 |  | 0 |  | 0 |  | 0 | 21 | 0 | 0 | 0 | 0 | 0 |  | Vlastní | Indiv | 0 | 0 |  | Práce |  |  |  | POL1_9
|  | 9999-1289 | [24 empty] | POP
66 | 65 | Zabezpečení pracoviště, zajištění při montáži, výškové práce | hod | 20 |  | 0 |  | 0 |  | 0 | 21 | 0 | 0 | 0 | 0 | 0 |  | Vlastní | Indiv | 0 | 0 |  | Práce |  |  |  | POL1_9
|  | 7004-23010 | [24 empty] | POP
67 | 66 | Montaz - práce spojené ze zapojením vývodů pro technologii | hod | 8 |  | 0 |  | 0 |  | 0 | 21 | 0 | 0 | 0 | 0 | 0 |  | Vlastní | Indiv | 0 | 0 |  | Práce |  |  |  | POL1_9
|  | 9999-1291 | [24 empty] | POP
68 | 67 | Uvedení do provozu | hod | 6 |  | 0 |  | 0 |  | 0 | 21 | 0 | 0 | 0 | 0 | 0 |  | Vlastní | Indiv | 0 | 0 |  | Práce |  |  |  | POL1_9
|  | 9999-1288 | [24 empty] | POP
69 | 68 | Spolupráce s dodavatelem při zapojovani a zkouskach | hod | 8 |  | 0 |  | 0 |  | 0 | 21 | 0 | 0 | 0 | 0 | 0 |  | Vlastní | Indiv | 0 | 0 |  | Práce |  |  |  | POL1_9
|  | 9999-1293 | [24 empty] | POP
70 | 69 | Práce spojené s napojením na stávající uzemnění | hod | 15 |  | 0 |  | 0 |  | 0 | 21 | 0 | 0 | 0 | 0 | 0 |  | Vlastní | Indiv | 0 | 0 |  | Práce |  |  |  | POL1_9
|  | 7004-23010 | [24 empty] | POP
71 | 70 | Vyhledani pripojovaciho mista, trasy | hod | 6 |  | 0 |  | 0 |  | 0 | 21 | 0 | 0 | 0 | 0 | 0 |  | Vlastní | Indiv | 0 | 0 |  | Práce |  |  |  | POL1_9
|  | 9999-1285 | [24 empty] | POP
72 | 71 | Ostatní montaz | hod | 18 |  | 0 |  | 0 |  | 0 | 21 | 0 | 0 | 0 | 0 | 0 |  | Vlastní | Indiv | 0 | 0 |  | Práce |  |  |  | POL1_9
|  | 9999-1291 | [24 empty] | POP
73 | 72 | Montazni plosina | hod | 10 |  | 0 |  | 0 |  | 0 | 21 | 0 | 0 | 0 | 0 | 0 |  | Vlastní | Indiv | 0 | 0 |  | Práce |  |  |  | POL1_9
|  | 9999-1291 | [24 empty] | POP
74 | 73 | Koordinace postupu prací s ostatnimi profesemi | hod | 10 |  | 0 |  | 0 |  | 0 | 21 | 0 | 0 | 0 | 0 | 0 |  | Vlastní | Indiv | 0 | 0 |  | Práce |  |  |  | POL1_9
|  | 9999-1295 | [24 empty] | POP
75 | 74 | Provedení revizních zkoušek dle ČSN 331500, Revizni technik | hod | 38 |  | 0 |  | 0 |  | 0 | 21 | 0 | 0 | 0 | 0 | 0 |  | Vlastní | Indiv | 0 | 0 |  | Práce |  |  |  | POL1_9
|  | 9999-1298 | [24 empty] | POP
76 | 75 | Spoluprace s reviz.technikem | hod | 16 |  | 0 |  | 0 |  | 0 | 21 | 0 | 0 | 0 | 0 | 0 |  | Vlastní | Indiv | 0 | 0 |  | Práce |  |  |  | POL1_9
|  | 9999-1299 | [24 empty] | POP
77 | 76 | Podružný materiál | kpl | 1 |  | 0 |  | 0 |  | 0 | 21 | 0 | 0 | 0 | 0 | 0 |  | Vlastní | Indiv | 0 | 0 |  | Specifikace |  |  |  | POL3_0
Díl: | M46 | Zemní práce |  |  |  | 0 |  | 0 |  | 0 |  | 0 |  | 0 |  | 0 |  |  |  |  | 0 | [5 empty] | DIL
78 | 77 | HLOUBENÍ KABELOVÉ RÝHY Zemina třídy 4, šíře 350mm,hloubka 800mm | m | 9 |  | 0 |  | 0 |  | 0 | 21 | 0 | 0 | 0 | 0 | 0 |  | Vlastní | Indiv | 0 | 0 |  | Specifikace |  |  |  | POL3_0
|  | 9999-1002 | [24 empty] | POP
79 | 78 | ZÁHOZ KABELOVÉ RÝHY Zemina třídy 4, šíře 350mm,hloubka 800mm | m | 9 |  | 0 |  | 0 |  | 0 | 21 | 0 | 0 | 0 | 0 | 0 |  | Vlastní | Indiv | 0 | 0 |  | Specifikace |  |  |  | POL3_0
|  | 9999-1182 | [24 empty] | POP
80 | 79 | Dusání záhozu | m | 9 |  | 0 |  | 0 |  | 0 | 21 | 0 | 0 | 0 | 0 | 0 |  | Vlastní | Indiv | 0 | 0 |  | Specifikace |  |  |  | POL3_0
81 | 80 | Provizorní úprava terénu v zemina třídy 3 | m2 | 9 |  | 0 |  | 0 |  | 0 | 21 | 0 | 0 | 0 | 0 | 0 |  | Vlastní | Indiv | 0 | 0 |  | Specifikace |  |  |  | POL3_0
|  | 9999-1195 | [24 empty] | POP
[25 empty] | 15 | 21 | DPH
| Celkem |  |  |  |  | 0 | [18 empty] | 0 | 0 | SUM
JKSO:
| 802.29 | haly pro tělovýchovu ostatní | [24 empty] | JKSO
| 816 m3 | svislá nosná konstrukce kovová | [24 empty] | JKSOChar
|  | novostavba objektu | [24 empty] | JKSOAkce
END
Note on S6: Jedná se o informaci, zda se jedná o položku, která je do rozpočtu zadána z cenové soustavy RTS, nebo vlastní.
Note on T6: Jedná se o název CÚ, která je zadána u položky rozpočtu

## 103.3 D.1.4.6 Pol
Položkový soupis prací a dodávek | [26 empty] | #TypZaznamu#
S: | 140072 | Dostavba biatlonového areálu Vysočina aréna pro WCH 2024 | [24 empty] | STA
O: | 103.3 | TRIBUNA "A" - VESTAVBA WC | [21 empty] | STA |  |  | OBJ
R: | D.1.4.6 | Elektronické komunikace | [24 empty] | ROZ
P.č. | Číslo položky | Název položky | MJ | Množství | Cena / MJ | Celkem | Dodávka | Dodávka celk. | Montáž | Montáž celk. | DPH | Cena s DPH | Hmotnost / MJ | Hmotnost celk.(t) | Dem. hmotnost / MJ | Dem. hmotnost celk.(t) | Ceník | Cen. soustava / platnost | Cenová úroveň | Nhod / MJ | Nhod celk. | Dodavatel | Typ položky
Díl: | M22a | Dodávky - DATA - DR6 - datový rozvaděč je součástí souvisejícího projektu |  |  |  | 0 |  | 0 |  | 0 |  | 0 |  | 0 |  | 0 |  |  |  |  | 0 | [5 empty] | DIL
1 | 1 | Sestava zásuvky 2xRJ45, KAT. 6A, FTP - pod omítku, včetně instalační krabice kulaté pod omítku | komplet | 1 |  | 0 |  | 0 |  | 0 | 21 | 0 | 0 | 0 | 0 | 0 |  | Vlastní | Indiv | 0 | 0 |  | Práce |  |  |  | POL1_9
2 | 2 | Označovací štítek na výstupní moduly včetně popisu | ks | 2 |  | 0 |  | 0 |  | 0 | 21 | 0 | 0 | 0 | 0 | 0 |  | Vlastní | Indiv | 0 | 0 |  | Práce |  |  |  | POL1_9
3 | 3 | Kryt popisky na moduly | ks | 2 |  | 0 |  | 0 |  | 0 | 21 | 0 | 0 | 0 | 0 | 0 |  | Vlastní | Indiv | 0 | 0 |  | Práce |  |  |  | POL1_9
Díl: | M22b | Dodávky - EPS |  |  |  | 0 |  | 0 |  | 0 |  | 0 |  | 0 |  | 0 |  |  |  |  | 0 | [5 empty] | DIL
4 | 4 | Nástěnná rozvodnice požární odolností 30 minut, krytí min. IP 54, rozměry vnitřní min., vxšvh=600x500x120mm | ks | 1 |  | 0 |  | 0 |  | 0 | 21 | 0 | 0 | 0 | 0 | 0 |  | Vlastní | Indiv | 0 | 0 |  | Práce |  |  |  | POL1_9
5 | 5 | Spínaný zálohovaný zdroj v krytu 27,6/2A, CPD CERTIFIKÁT, prostor pro Aku 2x17Ah | ks | 1 |  | 0 |  | 0 |  | 0 | 21 | 0 | 0 | 0 | 0 | 0 |  | Vlastní | Indiv | 0 | 0 |  | Práce |  |  |  | POL1_9
6 | 6 | Akumulátor 12V/17Ah | ks | 2 |  | 0 |  | 0 |  | 0 | 21 | 0 | 0 | 0 | 0 | 0 |  | Vlastní | Indiv | 0 | 0 |  | Práce |  |  |  | POL1_9
7 | 7 | Svorkovnice do průřezu vodičů 2,5mm2 na DIN lištu | ks | 10 |  | 0 |  | 0 |  | 0 | 21 | 0 | 0 | 0 | 0 | 0 |  | Vlastní | Indiv | 0 | 0 |  | Specifikace |  |  |  | POL3_0
8 | 8 | SVODIČ PŘEPĚTÍ PRO OCHRANU DATOVÝCH SIGNÁLŮ 2 páry pro rozhraní RS 485, 20 kA, | ks | 1 |  | 0 |  | 0 |  | 0 | 21 | 0 | 0 | 0 | 0 | 0 |  | Vlastní | Indiv | 0 | 0 |  | Práce |  |  |  | POL1_9
9 | 9 | DIN lišta včetně nezbytného instalačního materiálu do skříně | sada | 1 |  | 0 |  | 0 |  | 0 | 21 | 0 | 0 | 0 | 0 | 0 |  | Vlastní | Indiv | 0 | 0 |  | Práce |  |  |  | POL1_9
10 | 10 | VÝVODKA IP68 PG21 RAL 7001 | ks | 2 |  | 0 |  | 0 |  | 0 | 21 | 0 | 0 | 0 | 0 | 0 |  | Vlastní | Indiv | 0 | 0 |  | Práce |  |  |  | POL1_9
11 | 11 | VÝVODKA IP68 PG16 RAL 7001 | ks | 2 |  | 0 |  | 0 |  | 0 | 21 | 0 | 0 | 0 | 0 | 0 |  | Vlastní | Indiv | 0 | 0 |  | Práce |  |  |  | POL1_9
12 | 12 | Automatický hlásič multisenzorový (opticko-kouřový+tepelný senzor), inteligentní vyh. signálu,, nastavení citlivosti, integrovaný zkratový izolátor, signalizace znečištění | ks | 5 |  | 0 |  | 0 |  | 0 | 21 | 0 | 0 | 0 | 0 | 0 |  | Vlastní | Indiv | 0 | 0 |  | Práce |  |  |  | POL1_9
13 | 13 | Patice pro povrchovou montáž pro automatické hlásiče bodové, základní verze,včetně průchodek | ks | 5 |  | 0 |  | 0 |  | 0 | 21 | 0 | 0 | 0 | 0 | 0 |  | Vlastní | Indiv | 0 | 0 |  | Práce |  |  |  | POL1_9
14 | 14 | Přídavná matice pro vyhřívání hlásiče pro automatické hlásiče bodové, | ks | 5 |  | 0 |  | 0 |  | 0 | 21 | 0 | 0 | 0 | 0 | 0 |  | Vlastní | Indiv | 0 | 0 |  | Práce |  |  |  | POL1_9
15 | 15 | Tlačítkový hlásič, pro adresné linky, s přímou aktivací (ve smyslu normy EN 54 - 11 - typ A - přímá, obsluha), krytí IP43, krabice na omítku | ks | 10 |  | 0 |  | 0 |  | 0 | 21 | 0 | 0 | 0 | 0 | 0 |  | Vlastní | Indiv | 0 | 0 |  | Práce |  |  |  | POL1_9
16 | 16 | Lineární analogový detekční kabel, detekce přehřátí cca 74°C, včetně příchytek | m | 10 |  | 0 |  | 0 |  | 0 | 21 | 0 | 0 | 0 | 0 | 0 |  | Vlastní | Indiv | 0 | 0 |  | Práce |  |  |  | POL1_9
17 | 17 | Vyhodnocovací jednotka lineární analogového detekčního kabelu pro připojení 1 detekčního kabelu,, detekční kabel spolu s jednotkou bude tvořit teplotní hláič třídy B dle ČSN EN 54-5 | ks | 1 |  | 0 |  | 0 |  | 0 | 21 | 0 | 0 | 0 | 0 | 0 |  | Vlastní | Indiv | 0 | 0 |  | Práce |  |  |  | POL1_9
18 | 18 | Vstupně/výstupní modul 2xOUT/4xIN, monitorování vstupů a výstupů v souladu s EN54-13, zatížitelnost, 30V/1A, integrovaný oddělovač, dva volné programovatelné releové výstupy, včetně krytu s možností | ks | 2 |  | 0 |  | 0 |  | 0 | 21 | 0 | 0 | 0 | 0 | 0 |  | Vlastní | Indiv | 0 | 0 |  | Práce |  |  |  | POL1_9
|  | instalace na kruhovou linku, krytí IP 40, včetně montáže | [24 empty] | POP
Díl: | M22c | Elektromontáže - DATA |  |  |  | 0 |  | 0 |  | 0 |  | 0 |  | 0 |  | 0 |  |  |  |  | 0 | [5 empty] | DIL
19 | 19 | Vyvazování linek v datovém rozvaděči | ks | 2 |  | 0 |  | 0 |  | 0 | 21 | 0 | 0 | 0 | 0 | 0 |  | Vlastní | Indiv | 0 | 0 |  | Práce |  |  |  | POL1_9
20 | 20 | Proměření linek strukturované kabeláže | ks | 2 |  | 0 |  | 0 |  | 0 | 21 | 0 | 0 | 0 | 0 | 0 |  | Vlastní | Indiv | 0 | 0 |  | Práce |  |  |  | POL1_9
21 | 21 | Certifikace linek strukturované kabeláže | ks | 2 |  | 0 |  | 0 |  | 0 | 21 | 0 | 0 | 0 | 0 | 0 |  | Vlastní | Indiv | 0 | 0 |  | Práce |  |  |  | POL1_9
22 | 22 | DATOVÝ KABEL TWISTOVANÝ CAT 6A FTP/LSOH, stínněný, uložený volně | m | 10 |  | 0 |  | 0 |  | 0 | 21 | 0 | 0 | 0 | 0 | 0 |  | Vlastní | Indiv | 0 | 0 |  | Práce |  |  |  | POL1_9
23 | 23 | VYHLEDANI VYVODU NEBO KRABICE | ks | 2 |  | 0 |  | 0 |  | 0 | 21 | 0 | 0 | 0 | 0 | 0 |  | Vlastní | Indiv | 0 | 0 |  | Práce |  |  |  | POL1_9
24 | 24 | Odvíčkování a zavíčkování krabice s vickem na zavit | ks | 2 |  | 0 |  | 0 |  | 0 | 21 | 0 | 0 | 0 | 0 | 0 |  | Vlastní | Indiv | 0 | 0 |  | Práce |  |  |  | POL1_9
Díl: | M22d | Elektromontáže - EPS |  |  |  | 0 |  | 0 |  | 0 |  | 0 |  | 0 |  | 0 |  |  |  |  | 0 | [5 empty] | DIL
25 | 25 | Uvedení systému EPS do provozu | soubor | 1 |  | 0 |  | 0 |  | 0 | 21 | 0 | 0 | 0 | 0 | 0 |  | Vlastní | Indiv | 0 | 0 |  | Práce |  |  |  | POL1_9
26 | 26 | Kabel pro EPS, stáčené páry, červený, úprava proti šíření plamene, J-Y(ST)Y LG, bezhalogen. 1x2x0,8, mm, zatažení | m | 105 |  | 0 |  | 0 |  | 0 | 21 | 0 | 0 | 0 | 0 | 0 |  | Vlastní | Indiv | 0 | 0 |  | Práce |  |  |  | POL1_9
27 | 27 | Kabel párový s funkční schopností při požáru min. 30 minut - FE180//P30-R, B2ca, s1,d0, 2x2x0,8 | m | 10 |  | 0 |  | 0 |  | 0 | 21 | 0 | 0 | 0 | 0 | 0 |  | Vlastní | Indiv | 0 | 0 |  | Práce |  |  |  | POL1_9
28 | 28 | Kabel párový s funkční schopností při požáru min. 30 minut - FE180//P30-R, B2ca, s1,d0, 4x2x0,8 | m | 65 |  | 0 |  | 0 |  | 0 | 21 | 0 | 0 | 0 | 0 | 0 |  | Vlastní | Indiv | 0 | 0 |  | Práce |  |  |  | POL1_9
29 | 29 | Kabel párový s funkční schopností při požáru min. 30 minut - FE180//P30-R, B2ca, s1,d0, počet žil (2x2,5) | m | 2 |  | 0 |  | 0 |  | 0 | 21 | 0 | 0 | 0 | 0 | 0 |  | Vlastní | Indiv | 0 | 0 |  | Práce |  |  |  | POL1_9
30 | 30 | Kabel párový s funkční schopností při požáru min. 30 minut - FE180//P30-R, B2ca, s1,d0, počet žil (2x1,5) | m | 140 |  | 0 |  | 0 |  | 0 | 21 | 0 | 0 | 0 | 0 | 0 |  | Vlastní | Indiv | 0 | 0 |  | Práce |  |  |  | POL1_9
31 | 31 | CYKY-O 2x2.5 mm2 , pevně | m | 2 |  | 0 |  | 0 |  | 0 | 21 | 0 | 0 | 0 | 0 | 0 |  | Vlastní | Indiv | 0 | 0 |  | Práce |  |  |  | POL1_9
32 | 32 | CYKY-O 2x1.5 mm2 , pevně | m | 2 |  | 0 |  | 0 |  | 0 | 21 | 0 | 0 | 0 | 0 | 0 |  | Vlastní | Indiv | 0 | 0 |  | Práce |  |  |  | POL1_9
33 | 33 | CYA vodič jednožilový, H07V-K 6 mm2 , pevně | m | 5 |  | 0 |  | 0 |  | 0 | 21 | 0 | 0 | 0 | 0 | 0 |  | Vlastní | Indiv | 0 | 0 |  | Práce |  |  |  | POL1_9
34 | 34 | Měření izolačního stavu vedení, vč.záznamu | hod | 2 |  | 0 |  | 0 |  | 0 | 21 | 0 | 0 | 0 | 0 | 0 |  | Vlastní | Indiv | 0 | 0 |  | Práce |  |  |  | POL1_9
35 | 35 | Kontrola funkce schopnosti systému EPS | soubor | 1 |  | 0 |  | 0 |  | 0 | 21 | 0 | 0 | 0 | 0 | 0 |  | Vlastní | Indiv | 0 | 0 |  | Práce |  |  |  | POL1_9
36 | 36 | Sestavení dokumentace dle 246/2001 par.10 | hod | 1 |  | 0 |  | 0 |  | 0 | 21 | 0 | 0 | 0 | 0 | 0 |  | Vlastní | Indiv | 0 | 0 |  | Práce |  |  |  | POL1_9
37 | 37 | Zkoušky, zkušební provoz systému EPS a funkční zkoušky se všemi navazujicími zařízeními, včetně, vypracování protokolů a organizace zkoušek | soubor | 1 |  | 0 |  | 0 |  | 0 | 21 | 0 | 0 | 0 | 0 | 0 |  | Vlastní | Indiv | 0 | 0 |  | Práce |  |  |  | POL1_9
38 | 38 | Vypracování podkladů pro operativní kartu | soubor | 1 |  | 0 |  | 0 |  | 0 | 21 | 0 | 0 | 0 | 0 | 0 |  | Vlastní | Indiv | 0 | 0 |  | Práce |  |  |  | POL1_9
Díl: | M22e | Hrubá montáž |  |  |  | 0 |  | 0 |  | 0 |  | 0 |  | 0 |  | 0 |  |  |  |  | 0 | [5 empty] | DIL
39 | 39 | Krabice pod omítku KO 125 E odboč., | ks | 2 |  | 0 |  | 0 |  | 0 | 21 | 0 | 0 | 0 | 0 | 0 |  | Vlastní | Indiv | 0 | 0 |  | Práce |  |  |  | POL1_9
40 | 40 | Krabice odbočná bez svorkovnice pod omítku 73x42 | ks | 5 |  | 0 |  | 0 |  | 0 | 21 | 0 | 0 | 0 | 0 | 0 |  | Vlastní | Indiv | 0 | 0 |  | Práce |  |  |  | POL1_9
41 | 41 | Elektroinstalační trubka pod omítku, materiál PVC (-25 až +60 stC), b. šedá, mech. nam. střední, vč., příslušenství, průměr Dn 23mm | m | 5 |  | 0 |  | 0 |  | 0 | 21 | 0 | 0 | 0 | 0 | 0 |  | Vlastní | Indiv | 0 | 0 |  | Práce |  |  |  | POL1_9
42 | 42 | Elektroinstalační trubka pod omítku, materiál PVC (-25 až +60 stC), b. šedá, mech. nam. střední, vč., příslušenství, průměr Dn 29mm | m | 25 |  | 0 |  | 0 |  | 0 | 21 | 0 | 0 | 0 | 0 | 0 |  | Vlastní | Indiv | 0 | 0 |  | Práce |  |  |  | POL1_9
43 | 43 | Elektroinstalační trubka pod omítku, materiál PVC (-25 až +60 stC), b. šedá, mech. nam. střední, vč., příslušenství, průměr Dn 36mm | m | 60 |  | 0 |  | 0 |  | 0 | 21 | 0 | 0 | 0 | 0 | 0 |  | Vlastní | Indiv | 0 | 0 |  | Práce |  |  |  | POL1_9
44 | 44 | 1516EHF OCHRANNÁ TRUBKA BEZHALOGENOVÁ délka 3 m černá | m | 5 |  | 0 |  | 0 |  | 0 | 21 | 0 | 0 | 0 | 0 | 0 |  | Vlastní | Indiv | 0 | 0 |  | Práce |  |  |  | POL1_9
45 | 45 | 1520HF OCHRANNÁ TRUBKA BEZHALOGENOVÁ délka 3 m černá | m | 30 |  | 0 |  | 0 |  | 0 | 21 | 0 | 0 | 0 | 0 | 0 |  | Vlastní | Indiv | 0 | 0 |  | Práce |  |  |  | POL1_9
46 | 46 | 1525HF OCHRANNÁ TRUBKA BEZHALOGENOVÁ délka 3 m černá | m | 10 |  | 0 |  | 0 |  | 0 | 21 | 0 | 0 | 0 | 0 | 0 |  | Vlastní | Indiv | 0 | 0 |  | Práce |  |  |  | POL1_9
47 | 47 | Lišta plastová vkládací š/v=40/40mm | m | 2 |  | 0 |  | 0 |  | 0 | 21 | 0 | 0 | 0 | 0 | 0 |  | Vlastní | Indiv | 0 | 0 |  | Práce |  |  |  | POL1_9
48 | 48 | Bezhalogenová ohebná dvouplášťová korugovaná chránička Dn=75mm, určená pro mechanickou ochranu, vedení pod zemí. Chráničky jsou vyráběny dle ČSN EN 61 386-24, se zatahovacím drátem. V případě | m | 80 |  | 0 |  | 0 |  | 0 | 21 | 0 | 0 | 0 | 0 | 0 |  | Vlastní | Indiv | 0 | 0 |  | Práce |  |  |  | POL1_9
|  | použití těsnicího kroužku je stupeň krytí IP 67, součást SO 120 | [24 empty] | POP
49 | 49 | Kabelový žlab 60x50x0.75 [v x š x tl], materiál - perforovaný plech s povrchovou úpravou zinkování,, tl. plechu 0,75mm, včetně montáže, včetně T-kusů, oblouků a spojek | m | 85 |  | 0 |  | 0 |  | 0 | 21 | 0 | 0 | 0 | 0 | 0 |  | Vlastní | Indiv | 0 | 0 |  | Práce |  |  |  | POL1_9
50 | 50 | Víko kabelového žlabu š=50mm, materiál - perforovaný plech s povrchovou úpravou zinkování, tl., plechu 0,75mm, včetně montáže | m | 85 |  | 0 |  | 0 |  | 0 | 21 | 0 | 0 | 0 | 0 | 0 |  | Vlastní | Indiv | 0 | 0 |  | Práce |  |  |  | POL1_9
51 | 51 | Kabelová lávka [v x š x tl], délka 3m, materiál perforovaný plech s povrchovou úpravou pozink,, 150x60x1,5/1,2 | m | 5 |  | 0 |  | 0 |  | 0 | 21 | 0 | 0 | 0 | 0 | 0 |  | Vlastní | Indiv | 0 | 0 |  | Práce |  |  |  | POL1_9
52 | 52 | Příslušenství kabelových žlabů plechových:oblouky a T-kusy, spojky | kpl | 1 |  | 0 |  | 0 |  | 0 | 21 | 0 | 0 | 0 | 0 | 0 |  | Vlastní | Indiv | 0 | 0 |  | Práce |  |  |  | POL1_9
53 | 53 | Ocelové závěsy, výložníky, nosné profily, včetně doplňkových OK pro závěsy do 5kg | ks | 65 |  | 0 |  | 0 |  | 0 | 21 | 0 | 0 | 0 | 0 | 0 |  | Vlastní | Indiv | 0 | 0 |  | Práce |  |  |  | POL1_9
54 | 54 | Ocelové závěsy, výložníky, nosné profily, včetně doplňkových OK pro závěsy do 10kg | ks | 1 |  | 0 |  | 0 |  | 0 | 21 | 0 | 0 | 0 | 0 | 0 |  | Vlastní | Indiv | 0 | 0 |  | Práce |  |  |  | POL1_9
55 | 55 | Nehořlavá krabice s keramickou svorkovnicí pro 5 vodičů s průřezem 1,5-16mm2, o rozměrech 105x105x50, , oranžová, IP 54, s požární odolností 30 min | ks | 5 |  | 0 |  | 0 |  | 0 | 21 | 0 | 0 | 0 | 0 | 0 |  | Vlastní | Indiv | 0 | 0 |  | Práce |  |  |  | POL1_9
56 | 56 | Kabelová příchytka pro 1-3 kabely o průměru 5-100mm, instalovaná po 0,3m trasy, včetně, certifikovaných výrobcem doporučených kotevních prvků - požárních certifikovaných hmoždinek a | ks | 110 |  | 0 |  | 0 |  | 0 | 21 | 0 | 0 | 0 | 0 | 0 |  | Vlastní | Indiv | 0 | 0 |  | Práce |  |  |  | POL1_9
|  | svazkových držáků | [24 empty] | POP
57 | 57 | Kabelový žlab (š x v x tl.)60, perforovaný plech, pozink, s požární certifikací dle vyhl. 268/2011,, Sb., požární odolnost min 30 minut, 60x50x1.5 | m | 45 |  | 0 |  | 0 |  | 0 | 21 | 0 | 0 | 0 | 0 | 0 |  | Vlastní | Indiv | 0 | 0 |  | Práce |  |  |  | POL1_9
58 | 58 | Víko kabelových žlabů š=50mm, PO | m | 45 |  | 0 |  | 0 |  | 0 | 21 | 0 | 0 | 0 | 0 | 0 |  | Vlastní | Indiv | 0 | 0 |  | Práce |  |  |  | POL1_9
59 | 59 | Příslušenství kabelových žlabů s požární certifikací:oblouky a T-kusy, spojky | soubor | 1 |  | 0 |  | 0 |  | 0 | 21 | 0 | 0 | 0 | 0 | 0 |  | Vlastní | Indiv | 0 | 0 |  | Práce |  |  |  | POL1_9
60 | 60 | Ocelové závěsy, výložníky, nosné profily, včetně doplňkových OK pro závěsy do 5kg PO | ks | 30 |  | 0 |  | 0 |  | 0 | 21 | 0 | 0 | 0 | 0 | 0 |  | Vlastní | Indiv | 0 | 0 |  | Práce |  |  |  | POL1_9
61 | 61 | Kabelové štítky kovové, stahovací pásky a ostatní nezbytný materiál pro identifikaci kabelů | sada | 1 |  | 0 |  | 0 |  | 0 | 21 | 0 | 0 | 0 | 0 | 0 |  | Vlastní | Indiv | 0 | 0 |  | Práce |  |  |  | POL1_9
62 | 62 | Průraz betonovou zdí - vrtání do průměru 100mm, tloušťka zdi 60cm včetně likvidace suti dle platných, předpisů | ks | 3 |  | 0 |  | 0 |  | 0 | 21 | 0 | 0 | 0 | 0 | 0 |  | Vlastní | Indiv | 0 | 0 |  | Práce |  |  |  | POL1_9
63 | 63 | Zatěsnění kabelového prostupu v betonovém základu proti vlhkosti, vzduchu - pronikání radonu, včetně, zatěsnění kabelu v prostupce do 100mm | m | 3 |  | 0 |  | 0 |  | 0 | 21 | 0 | 0 | 0 | 0 | 0 |  | Vlastní | Indiv | 0 | 0 |  | Práce |  |  |  | POL1_9
64 | 64 | Průraz - vrtání betonovou stěnou o tloušťce do 60cm pro prostup do 50mm | ks | 2 |  | 0 |  | 0 |  | 0 | 21 | 0 | 0 | 0 | 0 | 0 |  | Vlastní | Indiv | 0 | 0 |  | Práce |  |  |  | POL1_9
65 | 65 | Vysekání rýh v betonové podlaze -šire 100 mm, včetně zpětného zabetonování | m | 75 |  | 0 |  | 0 |  | 0 | 21 | 0 | 0 | 0 | 0 | 0 |  | Vlastní | Indiv | 0 | 0 |  | Práce |  |  |  | POL1_9
66 | 66 | Vybourání kapes ve zdivu pro instalace krabic | hod | 5 |  | 0 |  | 0 |  | 0 | 21 | 0 | 0 | 0 | 0 | 0 |  | Vlastní | Indiv | 0 | 0 |  | Práce |  |  |  | POL1_9
67 | 67 | Vysekán rýh pro kabely, zapravení | hod | 6 |  | 0 |  | 0 |  | 0 | 21 | 0 | 0 | 0 | 0 | 0 |  | Vlastní | Indiv | 0 | 0 |  | Práce |  |  |  | POL1_9
68 | 68 | Zazdění otvorů, zapravení | hod | 4 |  | 0 |  | 0 |  | 0 | 21 | 0 | 0 | 0 | 0 | 0 |  | Vlastní | Indiv | 0 | 0 |  | Práce |  |  |  | POL1_9
69 | 69 | Nátěry, malby zapravených otvorů, rýh a ostatní stavební pomocné práce | hod | 4 |  | 0 |  | 0 |  | 0 | 21 | 0 | 0 | 0 | 0 | 0 |  | Vlastní | Indiv | 0 | 0 |  | Práce |  |  |  | POL1_9
70 | 70 | kabel. přepážka s příslušným atesty, s požární odolností v souladu s požárně-bezpečnostním řešením, objektu max.EI30 DP1 - stropem | m2 | 0.4 |  | 0 |  | 0 |  | 0 | 21 | 0 | 0 | 0 | 0 | 0 |  | Vlastní | Indiv | 0 | 0 |  | Práce |  |  |  | POL1_9
71 | 71 | kabel. přepážka s příslušným atesty, s požární odolností v souladu s požárně-bezpečnostním řešením, objektu max.EI30 DP1 - stěnou | m2 | 0.3 |  | 0 |  | 0 |  | 0 | 21 | 0 | 0 | 0 | 0 | 0 |  | Vlastní | Indiv | 0 | 0 |  | Práce |  |  |  | POL1_9
Díl: | M22f | Ostatní práce HZS |  |  |  | 0 |  | 0 |  | 0 |  | 0 |  | 0 |  | 0 |  |  |  |  | 0 | [5 empty] | DIL
72 | 72 | Uvedení do provozu, včetně oživení a prozkoušení | hod | 25 |  | 0 |  | 0 |  | 0 | 21 | 0 | 0 | 0 | 0 | 0 |  | Vlastní | Indiv | 0 | 0 |  | Práce |  |  |  | POL1_9
73 | 73 | PLÁN BOZP a práce související s bezpečností | Soubor | 1 |  | 0 |  | 0 |  | 0 | 21 | 0 | 0 | 0 | 0 | 0 |  | Vlastní | Indiv | 0 | 0 |  | Práce |  |  |  | POL1_9
74 | 74 | Kompl.zkoušky, vychozí revize, zkušební provoz, včetně koordinačních funkčních zkoušek vyhrazených, požárních zařízení s EPS včetně navazujících zařízení a vypracování protokolů | hod | 25 |  | 0 |  | 0 |  | 0 | 21 | 0 | 0 | 0 | 0 | 0 |  | Vlastní | Indiv | 0 | 0 |  | Práce |  |  |  | POL1_9
75 | 75 | Průvodní technická dokumentace | hod | 8 |  | 0 |  | 0 |  | 0 | 21 | 0 | 0 | 0 | 0 | 0 |  | Vlastní | Indiv | 0 | 0 |  | Práce |  |  |  | POL1_9
76 | 76 | Certifikáty, prohlášení o shodě | hod | 4 |  | 0 |  | 0 |  | 0 | 21 | 0 | 0 | 0 | 0 | 0 |  | Vlastní | Indiv | 0 | 0 |  | Práce |  |  |  | POL1_9
77 | 77 | Uživatelské příručky, revizní zprávy, zkušební protokoly | hod | 6 |  | 0 |  | 0 |  | 0 | 21 | 0 | 0 | 0 | 0 | 0 |  | Vlastní | Indiv | 0 | 0 |  | Práce |  |  |  | POL1_9
78 | 78 | Seznámení s obsluhou EPS | hod | 4 |  | 0 |  | 0 |  | 0 | 21 | 0 | 0 | 0 | 0 | 0 |  | Vlastní | Indiv | 0 | 0 |  | Práce |  |  |  | POL1_9
Díl: | ON | Ostatní náklady |  |  |  | 0 |  | 0 |  | 0 |  | 0 |  | 0 |  | 0 |  |  |  |  | 0 | [5 empty] | DIL
79 | ON-01 | Doprava 3,60% z dodávky zařízení | kpl | 1 |  | 0 |  | 0 |  | 0 | 21 | 0 | 0 | 0 | 0 | 0 |  | Vlastní | Indiv | 0 | 0 |  | VRN |  |  |  | POL99_8
80 | ON-02 | PPV 6,00% z montáže: materiál + práce | kpl | 1 |  | 0 |  | 0 |  | 0 | 21 | 0 | 0 | 0 | 0 | 0 |  | Vlastní | Indiv | 0 | 0 |  | VRN |  |  |  | POL99_8
[25 empty] | 15 | 21 | DPH
| Celkem |  |  |  |  | 0 | [18 empty] | 0 | 0 | SUM
JKSO:
| 802.29 | haly pro tělovýchovu ostatní | [24 empty] | JKSO
| 816 m3 | svislá nosná konstrukce kovová | [24 empty] | JKSOChar
|  | novostavba objektu | [24 empty] | JKSOAkce
END
Note on S6: Jedná se o informaci, zda se jedná o položku, která je do rozpočtu zadána z cenové soustavy RTS, nebo vlastní.
Note on T6: Jedná se o název CÚ, která je zadána u položky rozpočtu

## 103.4 D.1.1 Pol
Položkový soupis prací a dodávek | [26 empty] | #TypZaznamu#
S: | 140072 | Dostavba biatlonového areálu Vysočina aréna pro WCH 2024 | [24 empty] | STA
O: | 103.4 | TRIBUNA "A" - REKONSTRUKCE OBJEKTU ČERPACÍ STANICE A TRAFOSTANICE | [21 empty] | STA |  |  | OBJ
R: | D.1.1 | Architektonicko stavební řešení, stavebně konstrukční řešení | [24 empty] | ROZ
P.č. | Číslo položky | Název položky | MJ | Množství | Cena / MJ | Celkem | Dodávka | Dodávka celk. | Montáž | Montáž celk. | DPH | Cena s DPH | Hmotnost / MJ | Hmotnost celk.(t) | Dem. hmotnost / MJ | Dem. hmotnost celk.(t) | Ceník | Cen. soustava / platnost | Cenová úroveň | Nhod / MJ | Nhod celk. | Dodavatel | Typ položky
Díl: | 62 | Úpravy povrchů vnější |  |  |  | 0 |  | 0 |  | 0 |  | 0 |  | 0.39 |  | 0 |  |  |  |  | 69.04 | [5 empty] | DIL
1 | 622432112R00 | Omítky vnější stěn z umělého kamene v přírodní barvě drtí dekorativní střednězrnné, akrylátové | m2 | 31.04 |  | 0 |  | 0 |  | 0 | 21 | 0 | 0.00618 | 0.19 | 0 | 0 |  | Vlastní | Indiv | 0.5 | 15.52 |  | Práce |  |  |  | POL1_
|  | D7E-S-03.4.210 : 10,2*4,2 |  | 42.84 | [22 empty] | VV | 0
|  | odečet otvorů : -2,0*2,6 |  | -5.2 | [22 empty] | VV | 0
|  | -1,0*2,2 |  | -2.2 | [22 empty] | VV | 0
|  | -2,0*2,2 |  | -4.4 | [22 empty] | VV | 0
2 | 622471312R00 | Nátěry a nástřiky vnějších stěn a pilířů základním a krycím nátěrem (nebo přestřikem povrchu) barva disperzní, složitost 1 ÷ 2, | m2 | 214.08 |  | 0 |  | 0 |  | 0 | 21 | 0 | 0.00093 | 0.2 | 0 | 0 |  | Vlastní | Indiv | 0.25 | 53.52 |  | Práce |  |  |  | POL1_
|  | Penetrace + 2 x krycí nátěr. | [24 empty] | POP
|  | Výkres D7E-S-03.4.210 : | [24 empty] | VV | 0
|  | stěny : 3,9*(20,6+20,6) |  | 160.68 | [22 empty] | VV | 0
|  | stropy : 27+9,05+17,35 |  | 53.4 | [22 empty] | VV | 0
Díl: | 93 | Dokončovací práce inženýrských staveb |  |  |  | 0 |  | 0 |  | 0 |  | 0 |  | 0 |  | 0 |  |  |  |  | 11.05 | [5 empty] | DIL
3 | 938902122R00 | Čištění ploch betonových konstrukcí tlakovou vodou | m2 | 53.4 |  | 0 |  | 0 |  | 0 | 21 | 0 | 0 | 0 | 0 | 0 |  | Vlastní | Indiv | 0.207 | 11.05 |  | Práce |  |  |  | POL1_
|  | Výkres D7E-S-03.4.210 : | [24 empty] | VV | 0
|  | 1.01 : 27 |  | 27 | [22 empty] | VV | 0
|  | 1.02 : 9,05 |  | 9.05 | [22 empty] | VV | 0
|  | 1.03 : 17,35 |  | 17.35 | [22 empty] | VV | 0
Díl: | 95 | Dokončovací konstrukce na pozemních stavbách |  |  |  | 0 |  | 0 |  | 0 |  | 0 |  | 0.05 |  | 0 |  |  |  |  | 37.45 | [5 empty] | DIL
4 | 952901111R00 | Vyčištění budov a ostatních objektů budov bytové nebo občanské výstavby - zametení a umytí podlah, dlažeb, obkladů, schodů v místnostech, chodbách a schodištích, vyčištění a umytí oken, dveří s rámy, zárubněmi, umytí a vyčištění jiných zasklených a natíraných ploch a zařizovacích předmětů před předáním do užívání světlá výška podlaží do 4 m | m2 | 53.4 |  | 0 |  | 0 |  | 0 | 21 | 0 | 4e-05 | 0 | 0 | 0 |  | Vlastní | Indiv | 0.308 | 16.45 |  | Práce |  |  |  | POL1_
|  | zárubněmi, umytí a vyčištění jiných zasklených a natíraných ploch a zařizovacích předmětů před předáním do užívání světlá výška podlaží do 4 m | [24 empty] | POP |  | zárubněmi, umytí a vyčištění jiných zasklených a natíraných ploch a zařizovacích předmětů před předáním do užívání světlá výška podlaží do 4 m
|  | 27,0+9,05+17,35 |  | 53.4 | [22 empty] | VV | 0
5 | 900 RT2 | HZS, Práce v tarifní třídě 5 (např. tesař) | h | 21 |  | 0 |  | 0 |  | 0 | 21 | 0 | 0 | 0 | 0 | 0 |  | Vlastní | Indiv | 1 | 21 |  | Práce |  |  |  | POL1_
|  | Elektrikář odborný : | [24 empty] | VV | 0
|  | demontáž, montáž, odpojení, zapojení rozvaděčů : 21 |  | 21 | [22 empty] | VV | 0
6 | 95000000VL4 | Dodávka a montáž požárních výstražných tabulek | kus | 9 |  | 0 |  | 0 |  | 0 | 21 | 0 | 0 | 0 | 0 | 0 |  | Vlastní | Indiv | 0 | 0 |  | Práce |  |  |  | POL1_
|  | D7E-S-03.4.215 : 3+2+1+1+1+1 |  | 9 | [22 empty] | VV | 0
7 | 44984114R | přístoj hasicí práškový; P6Te; výtlačný prostředek dusík; náplň 6 kg; dostřik 4 m; doba činnosti min 12 s | kus | 2 |  | 0 |  | 0 |  | 0 | 21 | 0 | 0.0166 | 0.03 | 0 | 0 |  | Vlastní | Indiv | 0 | 0 |  | Specifikace |  |  |  | POL3_
|  | Hasící schopnost 21A | [24 empty] | POP
|  | D7E-S-03.4.215 : 2 |  | 2 | [22 empty] | VV | 0
8 | 44984142R | přístoj hasicí sněhový; S5KTe; hasící látka oxid uhličitý; náplň 5 kg; dostřik 2 m; doba činnosti 35 s | kus | 1 |  | 0 |  | 0 |  | 0 | 21 | 0 | 0.021 | 0.02 | 0 | 0 |  | Vlastní | Indiv | 0 | 0 |  | Specifikace |  |  |  | POL3_
|  | Hasící schopnost 55B | [24 empty] | POP
|  | D7E-S-03.4.215 : 1 |  | 1 | [22 empty] | VV | 0
Díl: | 96 | Bourání konstrukcí |  |  |  | 0 |  | 0 |  | 0 |  | 0 |  | 0.01 |  | 1.36 |  |  |  |  | 42.75 | [5 empty] | DIL
9 | 968071126R00 | Vyvěšení nebo zavěšení kovových křídel dveří, plochy přes 2 m2 | kus | 5 |  | 0 |  | 0 |  | 0 | 21 | 0 | 0 | 0 | 0.05008 | 0.25 |  | Vlastní | Indiv | 0.14 | 0.7 |  | Práce |  |  |  | POL1_
|  | Výkres D7E-S-03.4.202 : | [24 empty] | VV | 0
|  | ozn. B03.4.01 : 2 |  | 2 | [22 empty] | VV | 0
|  | ozn. B03.4.02 : 1 |  | 1 | [22 empty] | VV | 0
|  | ozn. B03.4.03 : 2 |  | 2 | [22 empty] | VV | 0
10 | 968072456R00 | Vybourání a vyjmutí kovových rámů a rolet rámů, včetně pomocného lešení o výšce podlahy do 1900 mm a pro zatížení do 1,5 kPa (150 kg/m2) dveřních zárubní, plochy přes 2 m2 | m2 | 11.8 |  | 0 |  | 0 |  | 0 | 21 | 0 | 0.001 | 0.01 | 0.063 | 0.74 |  | Vlastní | Indiv | 0.718 | 8.47 |  | Práce |  |  |  | POL1_
|  | Výkres D7E-S-03.4.202 : | [24 empty] | VV | 0
|  | ozn. B03.4.01 : 2,0*2,2 |  | 4.4 | [22 empty] | VV | 0
|  | ozn. B03.4.02 : 1,0*2,2 |  | 2.2 | [22 empty] | VV | 0
|  | ozn. B03.4.03 : 2,0*2,6 |  | 5.2 | [22 empty] | VV | 0
11 | 970051160R00 | Jádrové vrtání, kruhové prostupy v železobetonu jádrové vrtání , do D 160 mm | m | 7.3 |  | 0 |  | 0 |  | 0 | 21 | 0 | 0 | 0 | 0.05024 | 0.37 |  | Vlastní | Indiv | 4.6 | 33.58 |  | Práce |  |  |  | POL1_
|  | Výkres D7E-S-03.4.202,203 : | [24 empty] | VV | 0
|  | ozn. B03.4.04 : 0,25*26 |  | 6.5 | [22 empty] | VV | 0
|  | ozn. B03.4.05 : 0,2*4 |  | 0.8 | [22 empty] | VV | 0
Díl: | 97 | Přesuny suti a vybouraných hmot |  |  |  | 0 |  | 0 |  | 0 |  | 0 |  | 0 |  | 0 |  |  |  |  | 0 | [5 empty] | DIL
12 | 979951111R00 | Výkup kovů železný šrot, tloušťky do 4 mm | t | 2.0388 |  | 0 |  | 0 |  | 0 | 21 | 0 | 0 | 0 | 0 | 0 |  | Vlastní | Indiv | 0 | 0 |  | Práce |  |  |  | POL1_
|  | Pro vyjádření výnosu ve prospěch zhotovitele je nutné jednotkovou cenu uvést se záporným znaménkem. (Získaná částka ponižuje náklad stavby.) | [24 empty] | POP |  | Pro vyjádření výnosu ve prospěch zhotovitele je nutné jednotkovou cenu uvést se záporným znaménkem. (Získaná částka ponižuje náklad stavby.)
Díl: | 99 | Staveništní přesun hmot |  |  |  | 0 |  | 0 |  | 0 |  | 0 |  | 0 |  | 0 |  |  |  |  | 0.58 | [5 empty] | DIL
13 | 998012021R00 | Přesun hmot pro budovy s nosnou konstr. monolit. výšky do 6 m | t | 0.45906 |  | 0 |  | 0 |  | 0 | 21 | 0 | 0 | 0 | 0 | 0 |  | Vlastní | Indiv | 1.264 | 0.58 |  | Práce |  |  |  | POL1_1
Díl: | 711 | Izolace proti vodě |  |  |  | 0 |  | 0 |  | 0 |  | 0 |  | 0.05 |  | 0 |  |  |  |  | 6.8 | [5 empty] | DIL
14 | 711212001RS1 | Izolace proti vodě nátěr hydroizolační proti vlhkosti a tlakové vodě | m2 | 51.72 |  | 0 |  | 0 |  | 0 | 21 | 0 | 0.00095 | 0.05 | 0 | 0 |  | Vlastní | Indiv | 0.13 | 6.72 |  | Práce |  |  |  | POL1_
|  | Výkres D7E-S-03.4.210 : | [24 empty] | VV | 0
|  | 1.01-podlaha : 27 |  | 27 | [22 empty] | VV | 0
|  | stěny : 1,2*20,6 |  | 24.72 | [22 empty] | VV | 0
15 | 998711101R00 | Přesun hmot pro izolace proti vodě svisle do 6 m | t | 0.04913 |  | 0 |  | 0 |  | 0 | 21 | 0 | 0 | 0 | 0 | 0 |  | Vlastní | Indiv | 1.567 | 0.08 |  | Práce |  |  |  | POL1_7
Díl: | 766 | Konstrukce truhlářské |  |  |  | 0 |  | 0 |  | 0 |  | 0 |  | 0.29 |  | 0 |  |  |  |  | 7.11 | [5 empty] | DIL
16 | 766698111R00 | Ostatní montáž garážových vrat truhlářského provedení otevíravých do ocelové nebo dřevěné zárubně velikosti do 6 m2 | kus | 3 |  | 0 |  | 0 |  | 0 | 21 | 0 | 0 | 0 | 0 | 0 |  | Vlastní | Indiv | 2.15 | 6.45 |  | Práce |  |  |  | POL1_
|  | Výkres D7E-S-03.4.213 : | [24 empty] | VV | 0
|  | ZD03.4-01 : 1 |  | 1 | [22 empty] | VV | 0
|  | ZD03.4-02 : 1 |  | 1 | [22 empty] | VV | 0
|  | ZD03.4-03 : 1 |  | 1 | [22 empty] | VV | 0
17 | 55344600VL1 | Dodávka vstupní dveře kovové, otvíravé, jednokřídlé vč. zárubně rozm.1100/2200mm, ozn.ZD03.4-01 | kus | 1 |  | 0 |  | 0 |  | 0 | 21 | 0 | 0.05489 | 0.05 | 0 | 0 |  | Vlastní | Indiv | 0 | 0 |  | Specifikace |  |  |  | POL3_
|  | VSTUPNÍ KOVOVÉ DVEŘE, OTVÍRAVÉ, JEDNOKŘÍDLOVÉ S POLODRÁŽKOU, OBOUSTRANNĚ HLADKÉ, PLNÉ, S DORAZOVÝM TĚSNĚNÍM, S TĚSNÍCÍ PODLAHOVOU LIŠTOU | [24 empty] | POP |  | VSTUPNÍ KOVOVÉ DVEŘE, OTVÍRAVÉ, JEDNOKŘÍDLOVÉ S POLODRÁŽKOU, OBOUSTRANNĚ HLADKÉ, PLNÉ, S DORAZOVÝM TĚSNĚNÍM, S TĚSNÍCÍ PODLAHOVOU LIŠTOU
|  | ROZMĚR STAVEBNÍHO OTVORU 1100/2200 MM, | [24 empty] | POP
|  | Uw<1,5 W/m2K, | [24 empty] | POP
|  | VČETNĚ ZÁRUBNĚ S PŘERUŠENÝM TEPELNÝM MOSTEM | [24 empty] | POP
|  | BEZ PRAHU | [24 empty] | POP
POP
|  | KOVÁNÍ DVEŘÍ | [24 empty] | POP
|  | KLIKA/KLIKA, KRUHOVÉ DĚLENÉ ŠTÍTKY, VLOŽKOVÝ ZÁMEK, CYLINDRICKÁ VLOŽKA, MATERIÁL BROUŠENÝ NEREZ, SYSTÉM GENERÁLNÍHO A HLAVNÍHO KLÍČE | [24 empty] | POP |  | KLIKA/KLIKA, KRUHOVÉ DĚLENÉ ŠTÍTKY, VLOŽKOVÝ ZÁMEK, CYLINDRICKÁ VLOŽKA, MATERIÁL BROUŠENÝ NEREZ, SYSTÉM GENERÁLNÍHO A HLAVNÍHO KLÍČE
|  | POVRCHOVÁ ÚPRAVA | [24 empty] | POP
POP
|  | DVEŘE A ZÁRUBEŇ- BARVA BARVA NCS S 0530-B 90G | [24 empty] | POP
|  | DO DVEŘÍ OSAZENÉ ŠTÍTKY: UPŘESNĚNO VE SPECIFIKACI HSV | [24 empty] | POP
POP
|  | PŘED VÝROBOU PŘEMĚŘIT! | [24 empty] | POP
|  | Výkres D7E-S-03.4.213 : | [24 empty] | VV | 0
|  | ZD03.4-01 : 1 |  | 1 | [22 empty] | VV | 0
18 | 55344600VL2 | Dodávka vstupní kovové dveře, otvíravé, dvoukřídlé vč. zárubně rozm.2000/2200mm ozn.ZD03.4.02 | kus | 1 |  | 0 |  | 0 |  | 0 | 21 | 0 | 0.10978 | 0.11 | 0 | 0 |  | Vlastní | Indiv | 0 | 0 |  | Specifikace |  |  |  | POL3_
|  | VSTUPNÍ KOVOVÉ DVEŘE, OTVÍRAVÉ, DVOUKŘÍDLOVÉ S POLODRÁŽKOU, OBOUSTRANNĚ HLADKÉ, PLNÉ, S DORAZOVÝM TĚSNĚNÍM, S TĚSNÍCÍ PODLAHOVOU LIŠTOU, STAVĚČ KŘÍDLA | [24 empty] | POP |  | VSTUPNÍ KOVOVÉ DVEŘE, OTVÍRAVÉ, DVOUKŘÍDLOVÉ S POLODRÁŽKOU, OBOUSTRANNĚ HLADKÉ, PLNÉ, S DORAZOVÝM TĚSNĚNÍM, S TĚSNÍCÍ PODLAHOVOU LIŠTOU, STAVĚČ KŘÍDLA
|  | ROZMĚR STAVEBNÍHO OTVORU 2000/2200 MM, | [24 empty] | POP
|  | Uw<1,5 W/m2K, | [24 empty] | POP
|  | VČETNĚ ZÁRUBNĚ S PŘERUŠENÝM TEPELNÝM MOSTEM | [24 empty] | POP
|  | BEZ PRAHU | [24 empty] | POP
POP
|  | KOVÁNÍ DVEŘÍ | [24 empty] | POP
|  | KLIKA/KLIKA, KRUHOVÉ DĚLENÉ ŠTÍTKY, VLOŽKOVÝ ZÁMEK, CYLINDRICKÁ VLOŽKA, MATERIÁL BROUŠENÝ NEREZ, SYSTÉM GENERÁLNÍHO A HLAVNÍHO KLÍČE | [24 empty] | POP |  | KLIKA/KLIKA, KRUHOVÉ DĚLENÉ ŠTÍTKY, VLOŽKOVÝ ZÁMEK, CYLINDRICKÁ VLOŽKA, MATERIÁL BROUŠENÝ NEREZ, SYSTÉM GENERÁLNÍHO A HLAVNÍHO KLÍČE
POP
|  | POVRCHOVÁ ÚPRAVA | [24 empty] | POP
|  | DVEŘE A ZÁRUBEŇ- BARVA BARVA NCS S 0530-B 90G | [24 empty] | POP
POP
|  | PŘED VÝROBOU PŘEMĚŘIT! | [24 empty] | POP
|  | Výkres D7E-S-03.4.213 : | [24 empty] | VV | 0
|  | ZD03.4-02 : 1 |  | 1 | [22 empty] | VV | 0
19 | 55344600VL3 | Dodávka vstupní kovové dveře, otvíravé, dvoukřídlé s mřížkou, rozm.2000/2600mm, ozn.ZD03.4.03 | kus | 1 |  | 0 |  | 0 |  | 0 | 21 | 0 | 0.12974 | 0.13 | 0 | 0 |  | Vlastní | Indiv | 0 | 0 |  | Specifikace |  |  |  | POL3_
|  | VSTUPNÍ KOVOVÉ DVEŘE, OTVÍRAVÉ, DVOUKŘÍDLOVÉ S POLODRÁŽKOU, OBOUSTRANNĚ HLADKÉ, PLNÉ, S DORAZOVÝM TĚSNĚNÍM, S TĚSNÍCÍ PODLAHOVOU LIŠTOU, STAVĚČ KŘÍDLA | [24 empty] | POP |  | VSTUPNÍ KOVOVÉ DVEŘE, OTVÍRAVÉ, DVOUKŘÍDLOVÉ S POLODRÁŽKOU, OBOUSTRANNĚ HLADKÉ, PLNÉ, S DORAZOVÝM TĚSNĚNÍM, S TĚSNÍCÍ PODLAHOVOU LIŠTOU, STAVĚČ KŘÍDLA
|  | ROZMĚR STAVEBNÍHO OTVORU 2000/2600MM, | [24 empty] | POP
|  | S PŘÍVODNÍ PROTIDEŠŤOVOU MŘÍŽKOU OSAZENOU VE DVEŘNÍCH KŘÍDLECH 2x850x400MM | [24 empty] | POP
|  | S ODVĚTRÁVACÍ PROTIDEŠŤOVOU MŘÍŽKOU NAD DVEŘNÍMI 2000x400MM, | [24 empty] | POP
|  | Uw<1,5 W/m2K, | [24 empty] | POP
|  | VČETNĚ ZÁRUBNĚ S PŘERUŠENÝM TEPELNÝM MOSTEM | [24 empty] | POP
|  | BEZ PRAHU | [24 empty] | POP
POP
|  | KOVÁNÍ DVEŘÍ | [24 empty] | POP
|  | KLIKA/KLIKA, KRUHOVÉ DĚLENÉ ŠTÍTKY, VLOŽKOVÝ ZÁMEK, CYLINDRICKÁ VLOŽKA, MATERIÁL BROUŠENÝ NEREZ, SYSTÉM GENERÁLNÍHO A HLAVNÍHO KLÍČE | [24 empty] | POP |  | KLIKA/KLIKA, KRUHOVÉ DĚLENÉ ŠTÍTKY, VLOŽKOVÝ ZÁMEK, CYLINDRICKÁ VLOŽKA, MATERIÁL BROUŠENÝ NEREZ, SYSTÉM GENERÁLNÍHO A HLAVNÍHO KLÍČE
POP
|  | POVRCHOVÁ ÚPRAVA | [24 empty] | POP
|  | DVEŘE A ZÁRUBEŇ- BARVA BARVA NCS S 0530-B 90G | [24 empty] | POP
|  | DO DVEŘÍ OSAZENÉ ŠTÍTKY: UPŘESNĚNO VE SPECIFIKACI HSV | [24 empty] | POP
|  | PŘED VÝROBOU PŘEMĚŘIT! | [24 empty] | POP
|  | Výkres D7E-S-03.4.213 : | [24 empty] | VV | 0
|  | ZD03.4-03 : 1 |  | 1 | [22 empty] | VV | 0
20 | 998766101R00 | Přesun hmot pro konstrukce truhlářské v objektech výšky do 6 m | t | 0.29441 |  | 0 |  | 0 |  | 0 | 21 | 0 | 0 | 0 | 0 | 0 |  | Vlastní | Indiv | 2.255 | 0.66 |  | Práce |  |  |  | POL1_7
Díl: | 767 | Konstrukce zámečnické |  |  |  | 0 |  | 0 |  | 0 |  | 0 |  | 0.24 |  | 2.38 |  |  |  |  | 142.36 | [5 empty] | DIL
21 | 767995108R00 | Výroba a montáž atypických kovovových doplňků staveb hmotnosti přes 500 kg | kg | 1425 |  | 0 |  | 0 |  | 0 | 21 | 0 | 5e-05 | 0.07 | 0 | 0 |  | Vlastní | Indiv | 0.034 | 48.45 |  | Práce |  |  |  | POL1_
|  | Výkres D7E-S-03.4.412, ozn.Z03.4.01 : | [24 empty] | VV | 0
|  | Zpětná montáž stávající plošiny : 2375-950 |  | 1425 | [22 empty] | VV | 0
22 | 767996805R00 | Demontáž ostatních doplňků staveb atypických konstrukcí o hmotnosti přes 500 kg | kg | 2375 |  | 0 |  | 0 |  | 0 | 21 | 0 | 5e-05 | 0.12 | 0.001 | 2.38 |  | Vlastní | Indiv | 0.026 | 61.75 |  | Práce |  |  |  | POL1_
|  | Výkres D7E-S-03.4.412, ozn.Z03.4.01 : | [24 empty] | VV | 0
|  | Demontáž stávající plošiny : 2375 |  | 2375 | [22 empty] | VV | 0
23 | 767995VL5 | D+M Repase stávající plošiny v čerpací stanici m.č. 1.01, ozn. Z03.4.01 | kg | 1045 |  | 0 |  | 0 |  | 0 | 21 | 0 | 5e-05 | 0.05 | 0 | 0 |  | Vlastní | Indiv | 0.03 | 31.35 |  | Práce |  |  |  | POL1_
|  | STÁVAJÍCÍ PLOŠINA Z POROROŠTŮ BUDE Z MÍSTNOSTI ODSTRANĚNÁ. TECHNOLOGIE ČERPACÍ STANICE BUDE PONECHÁNA VČETNĚ TRAS POTRUBÍ. STÁVAJÍCÍ ROZVADĚČE BUDOU DEMONTOVÁNY A NÁSLEDNĚ ZNOVA POSTAVENY DO PŮVODNÍCH POZIC. ŽELEZOBENONOVÁ PODLAHA A STĚNY BUDOU OPATŘENY NOVÝMI NÁTĚRY A REPASOVANÁ PLOŠINA BUDE ZNOVA ZABUDOVANÁ DO PROSTORU. | [24 empty] | POP |  | STÁVAJÍCÍ PLOŠINA Z POROROŠTŮ BUDE Z MÍSTNOSTI ODSTRANĚNÁ. TECHNOLOGIE ČERPACÍ STANICE BUDE PONECHÁNA VČETNĚ TRAS POTRUBÍ. STÁVAJÍCÍ ROZVADĚČE BUDOU DEMONTOVÁNY A NÁSLEDNĚ ZNOVA POSTAVENY DO PŮVODNÍCH POZIC. ŽELEZOBENONOVÁ PODLAHA A STĚNY BUDOU OPATŘENY NOVÝMI NÁTĚRY A REPASOVANÁ PLOŠINA BUDE ZNOVA ZABUDOVANÁ DO PROSTORU.
|  | ZKORODOVANÉ PRVKY PLOŠINY BUDOU VYMĚNĚNY (CCA 40%), CELÁ KONSTRUKCE BUDE OPATŘENA NOVÝM NÁTĚROVÝM SYSTÉMEM. PŘED PROVEDENÍM NOVÉHO NÁTĚRU BUDE POVRCH KONSTRUKCE DŮKLADNĚ OČIŠTĚN A ZBAVEN STÁVAJÍCÍHO NÁTĚRU, V PŘÍPADĚ NUTNOSTI KCI. OTRISKAT. POVRCHOVÁ ÚPRAVA: PLOŠINA MÁ PODLAHU Z POROROŠTU, V NĚKTERÝCH JSOU VÝŘEZY PRO TRASY TECHNOLOGIE A POTRUBÍ. NOSNÝ RÁM JE ŘEŠEN Z L PROFILŮ. | [24 empty] | POP |  | ZKORODOVANÉ PRVKY PLOŠINY BUDOU VYMĚNĚNY (CCA 40%), CELÁ KONSTRUKCE BUDE OPATŘENA NOVÝM NÁTĚROVÝM SYSTÉMEM. PŘED PROVEDENÍM NOVÉHO NÁTĚRU BUDE POVRCH KONSTRUKCE DŮKLADNĚ OČIŠTĚN A ZBAVEN STÁVAJÍCÍHO NÁTĚRU, V PŘÍPADĚ NUTNOSTI KCI. OTRISKAT. POVRCHOVÁ ÚPRAVA: PLOŠINA MÁ PODLAHU Z POROROŠTU, V NĚKTERÝCH JSOU VÝŘEZY PRO TRASY TECHNOLOGIE A POTRUBÍ. NOSNÝ RÁM JE ŘEŠEN Z L PROFILŮ.
POP
|  | PŘED ZAPOČETÍM VÝROBY ZAMĚŘIT PŘESNÉ ROZMĚRY NA STAVBĚ A VYTVOŘIT DÍLENSKOU DOKUMENTACI! | [24 empty] | POP
POP
|  | MATERIÁL: - S235 | [24 empty] | POP
|  | POVRCHOVÁ ÚPRAVA : - NÁTĚR (ODSTÍN ŠEDÁ, ODSOUHLASIT INVESTOREM) VHODNÝ PRO TŘÍDU KOROZNÍ AGRESIVITY MIN. C4 DLE ČSN EN ISO 12944-2, ŽIVOTNOST VYSOKÁ (15-25 LET). | [24 empty] | POP |  | POVRCHOVÁ ÚPRAVA : - NÁTĚR (ODSTÍN ŠEDÁ, ODSOUHLASIT INVESTOREM) VHODNÝ PRO TŘÍDU KOROZNÍ AGRESIVITY MIN. C4 DLE ČSN EN ISO 12944-2, ŽIVOTNOST VYSOKÁ (15-25 LET).
POP
|  | PŘEDPOKLÁDANÁ HMOTNOST NOVÉ OCELI : - 950 kg/ks | [24 empty] | POP
|  | Výkres D7E-S-03.4.214, ozn.Z03.4.01 : 950 |  | 950 | [22 empty] | VV | 0
|  | koeficient hmotnosti : 950*0,1 |  | 95 | [22 empty] | VV | 0
24 | 998767101R00 | Přesun hmot pro kovové stavební doplňk. konstrukce v objektech výšky do 6 m | t | 0.24225 |  | 0 |  | 0 |  | 0 | 21 | 0 | 0 | 0 | 0 | 0 |  | Vlastní | Indiv | 3.327 | 0.81 |  | Práce |  |  |  | POL1_7
Díl: | 777 | Podlahy ze syntetických hmot |  |  |  | 0 |  | 0 |  | 0 |  | 0 |  | 0.01 |  | 0 |  |  |  |  | 7.13 | [5 empty] | DIL
25 | 777101101R00 | Příprava podkladu vysávání podlah průmyslovým vysavačem | m2 | 53.4 |  | 0 |  | 0 |  | 0 | 21 | 0 | 0 | 0 | 0 | 0 |  | Vlastní | Indiv | 0.016 | 0.85 |  | Práce |  |  |  | POL1_
|  | Výkres D7E-S-03.4.210 : | [24 empty] | VV | 0
|  | 1.01 : 27 |  | 27 | [22 empty] | VV | 0
|  | 1.02 : 9,05 |  | 9.05 | [22 empty] | VV | 0
|  | 1.03 : 17,35 |  | 17.35 | [22 empty] | VV | 0
26 | 777615213R00 | Nátěr epoxidový, podlah betonových, 2 x | m2 | 26.4 |  | 0 |  | 0 |  | 0 | 21 | 0 | 0.00043 | 0.01 | 0 | 0 |  | Vlastní | Indiv | 0.237 | 6.26 |  | Práce |  |  |  | POL1_
|  | Výkres D7E-S-03.4.210 : | [24 empty] | VV | 0
|  | 1.02 : 9,05 |  | 9.05 | [22 empty] | VV | 0
|  | 1.03 : 17,35 |  | 17.35 | [22 empty] | VV | 0
27 | 998777101R00 | Přesun hmot pro podlahy syntetické v objektech výšky do 6 m | t | 0.01135 |  | 0 |  | 0 |  | 0 | 21 | 0 | 0 | 0 | 0 | 0 |  | Vlastní | Indiv | 1.499 | 0.02 |  | Práce |  |  |  | POL1_7
Díl: | 783 | Nátěry |  |  |  | 0 |  | 0 |  | 0 |  | 0 |  | 0.01 |  | 0 |  |  |  |  | 4.03 | [5 empty] | DIL
28 | 783103811R00 | Odstranění starých nátěrů z ocelových konstrukcí konstrukcí lehkých "C" nebo velmi lehkých "CC", oškrabáním | m2 | 33 |  | 0 |  | 0 |  | 0 | 21 | 0 | 1e-05 | 0 | 0 | 0 |  | Vlastní | Indiv | 0.077 | 2.54 |  | Práce |  |  |  | POL1_
|  | Výkres D7E-S-03.4.214, ozn. Z03.4.01 : 30 |  | 30 | [22 empty] | VV | 0
|  | koeficient množství : 30*0,1 |  | 3 | [22 empty] | VV | 0
29 | 783904811R00 | Ostatní práce odrezivění kovových konstrukcí | m2 | 33 |  | 0 |  | 0 |  | 0 | 21 | 0 | 1e-05 | 0 | 0 | 0 |  | Vlastní | Indiv | 0.045 | 1.49 |  | Práce |  |  |  | POL1_
|  | Výkres D7E-S-03.4.214, ozn. Z03.4.01 : 30 |  | 30 | [22 empty] | VV | 0
|  | koeficient množství : 30*0,1 |  | 3 | [22 empty] | VV | 0
30 | 78320000VL7 | Nátěr zámečnických výrobků - plošina | m2 | 33 |  | 0 |  | 0 |  | 0 | 21 | 0 | 0.00032 | 0.01 | 0 | 0 |  | Vlastní | Indiv | 0 | 0 |  | Práce |  |  |  | POL1_
|  | NÁTĚR (ODSTÍN ŠEDÁ, ODSOUHLASIT INVESTOREM) VHODNÝ PRO TŘÍDU KOROZNÍ AGRESIVITY MIN. C4 DLE ČSN EN ISO 12944-2, ŽIVOTNOST VYSOKÁ (15-25 LET). | [24 empty] | POP |  | NÁTĚR (ODSTÍN ŠEDÁ, ODSOUHLASIT INVESTOREM) VHODNÝ PRO TŘÍDU KOROZNÍ AGRESIVITY MIN. C4 DLE ČSN EN ISO 12944-2, ŽIVOTNOST VYSOKÁ (15-25 LET).
|  | Nátěrový systém epoxid-polyuretanový ( se zinkofosfátovým základním nátěrem ) | [24 empty] | POP
|  | - Základní nátěr – dvousložková, vysoce nanášivá epoxid.nátěrová hmota s vysokým obsahem sušiny a krátkou dobou schnutí. | [24 empty] | POP |  | - Základní nátěr – dvousložková, vysoce nanášivá epoxid.nátěrová hmota s vysokým obsahem sušiny a krátkou dobou schnutí.
|  | Musí obsahovat zinkofosfát. Suchá tloušťka 120 µm. | [24 empty] | POP
|  | - Vrchní nátěr – dvousložková, polyuretanová nátěrová hmota vytvrzovaná alifatickým isokyanátem | [24 empty] | POP
|  | s dobrou stálostí barevného odstínu a lesku, obsahující zinkofosfát. Suchá tloušťka 80 µm. | [24 empty] | POP
|  | - Celková suchá tloušťka 200 µm. | [24 empty] | POP
|  | Výkres D7E-S-03.4.214, ozn. Z03.4.01 : 30 |  | 30 | [22 empty] | VV | 0
|  | koeficient množství : 30*0,1 |  | 3 | [22 empty] | VV | 0
Díl: | 784 | Malby |  |  |  | 0 |  | 0 |  | 0 |  | 0 |  | 0.07 |  | 0 |  |  |  |  | 24.84 | [5 empty] | DIL
31 | 784195622R00 | Malby z malířských směsí protiplísňové, , barevné, dvojnásobné | m2 | 214.08 |  | 0 |  | 0 |  | 0 | 21 | 0 | 0.00031 | 0.07 | 0 | 0 |  | Vlastní | Indiv | 0.10902 | 23.34 |  | Práce |  |  |  | POL1_
|  | Výkres D7E-S-03.4.210 : | [24 empty] | VV | 0
|  | stěny : 3,9*(20,6+20,6) |  | 160.68 | [22 empty] | VV | 0
|  | stropy : 27+9,05+17,35 |  | 53.4 | [22 empty] | VV | 0
32 | 784011111R00 | Ostatní práce oprášení/ometení podkladu, , | m2 | 214.08 |  | 0 |  | 0 |  | 0 | 21 | 0 | 0 | 0 | 0 | 0 |  | Vlastní | Indiv | 0.007 | 1.5 |  | Práce |  |  |  | POL1_
|  | Výkres D7E-S-03.4.210 : | [24 empty] | VV | 0
|  | stěny : 3,9*(20,6+20,6) |  | 160.68 | [22 empty] | VV | 0
|  | stropy : 27+9,05+17,35 |  | 53.4 | [22 empty] | VV | 0
Díl: | D96 | Přesuny suti a vybouraných hmot |  |  |  | 0 |  | 0 |  | 0 |  | 0 |  | 0 |  | 0 |  |  |  |  | 3.44 | [5 empty] | DIL
33 | 979082119R00 | Vodorovná doprava suti a vybouraných hmot vodorovná doprava suti po suchu do 1000 m, příplatek za dalších i započatých 1000 m přes 1000 m | t | 50.5166 |  | 0 |  | 0 |  | 0 | 21 | 0 | 0 | 0 | 0 | 0 |  | Vlastní | Indiv | 0 | 0 |  | Práce |  |  |  | POL1_
|  | odvoz suti na skládku ve vzdálenosti 22km : 2,40555*21 |  | 50.52 | [22 empty] | VV | 0
34 | 979081111R00 | Odvoz suti a vybouraných hmot na skládku do 1 km | t | 2.4055 |  | 0 |  | 0 |  | 0 | 21 | 0 | 0 | 0 | 0 | 0 |  | Vlastní | Indiv | 0.49 | 1.18 |  | Práce |  |  |  | POL1_
|  | Včetně naložení na dopravní prostředek a složení na skládku, bez poplatku za skládku. | [24 empty] | POP
35 | 979082111R00 | Vnitrostaveništní doprava suti a vybouraných hmot do 10 m | t | 2.4055 |  | 0 |  | 0 |  | 0 | 21 | 0 | 0 | 0 | 0 | 0 |  | Vlastní | Indiv | 0.94 | 2.26 |  | Práce |  |  |  | POL1_
36 | 979990103R00 | Poplatek za skládku beton do 30x30 cm, skupina 17 01 01 z Katalogu odpadů | t | 0.36675 |  | 0 |  | 0 |  | 0 | 21 | 0 | 0 | 0 | 0 | 0 |  | Vlastní | Indiv | 0 | 0 |  | Práce |  |  |  | POL1_
[25 empty] | 15 | 21 | DPH
| Celkem |  |  |  |  | 0 | [18 empty] | 0 | 0 | SUM
JKSO:
| 812.24 | budovy transformoven a měníren | [24 empty] | JKSO
| 191,3 m3 | svislá nosná konstrukce kovová | [24 empty] | JKSOChar
|  | nástavba, přístavba apod. objektu (rozšíření objektu) | [24 empty] | JKSOAkce
END
Note on S6: Jedná se o informaci, zda se jedná o položku, která je do rozpočtu zadána z cenové soustavy RTS, nebo vlastní.
Note on T6: Jedná se o název CÚ, která je zadána u položky rozpočtu

## 103.4 D.1.5 Pol
Položkový soupis prací a dodávek | [26 empty] | #TypZaznamu#
S: | 140072 | Dostavba biatlonového areálu Vysočina aréna pro WCH 2024 | [24 empty] | STA
O: | 103.4 | TRIBUNA "A" - REKONSTRUKCE OBJEKTU ČERPACÍ STANICE A TRAFOSTANICE | [21 empty] | STA |  |  | OBJ
R: | D.1.5 | Elektrotechnická zařízení | [24 empty] | ROZ
P.č. | Číslo položky | Název položky | MJ | Množství | Cena / MJ | Celkem | Dodávka | Dodávka celk. | Montáž | Montáž celk. | DPH | Cena s DPH | Hmotnost / MJ | Hmotnost celk.(t) | Dem. hmotnost / MJ | Dem. hmotnost celk.(t) | Ceník | Cen. soustava / platnost | Cenová úroveň | Nhod / MJ | Nhod celk. | Dodavatel | Typ položky
Díl: | M21a | Dodávky |  |  |  | 0 |  | 0 |  | 0 |  | 0 |  | 0 |  | 0 |  |  |  |  | 0 | [5 empty] | DIL
1 | 1 | ROZVADĚČ RH1, pole č.6"Modulární řadová skříň oceloplechové konstrukce o rozměrech 800x500x2000 mm, (š. x hl. x v.) v krytí IP43/IP00 s náplní viz schema na v.č. D7E-E-03.4.127, komplet | ks | 1 |  | 0 |  | 0 |  | 0 | 21 | 0 | 0 | 0 | 0 | 0 |  | Vlastní | Indiv | 0 | 0 |  | Práce |  |  |  | POL1_9
2 | 2 | ROZVADĚČ "RDO, pole č.2"Modulární řadová skříň oceloplechové konstrukce o rozměrech 800x400x2000 mm, (š. x hl. x v.) v krytí IP43/IP00 s náplní viz schema na v.č. D7E-E-03.4.128, komplet | ks | 1 |  | 0 |  | 0 |  | 0 | 21 | 0 | 0 | 0 | 0 | 0 |  | Vlastní | Indiv | 0 | 0 |  | Práce |  |  |  | POL1_9
3 | 3 | ROZVODNICE "RMS"Nástěná rozvodnice oceloplechové konstrukce o rozměrech 610x250x650 mm (š. x hl. x, v.) v krytí IP43/IP20 s náplní viz schema na v.č. D7E-E-03.4.129, komplet | ks | 1 |  | 0 |  | 0 |  | 0 | 21 | 0 | 0 | 0 | 0 | 0 |  | Vlastní | Indiv | 0 | 0 |  | Práce |  |  |  | POL1_9
4 | Pol__0004 | ROZVADĚČ R1, pole č.7,8"Rozvaděč vn 25kV, 630A, 20kA(1s), modulární konstrukce s izolací SF-6, viz schema na v.č D7E-E-03.4.123 | ks | 1 |  | 0 |  | 0 |  | 0 | 21 | 0 | 0 | 0 | 0 | 0 |  | Vlastní | Indiv | 0 | 0 |  | Práce |  |  |  | POL1_9
5 | 4 | ROZVADĚČ "RC"Kondenzátorový rozvaděč hrazený (s tlumivkami) 400V, 50Hz, 400/356kvar, skladájící se, ze dvou polí, přívodní pole vlevo | ks | 1 |  | 0 |  | 0 |  | 0 | 21 | 0 | 0 | 0 | 0 | 0 |  | Vlastní | Indiv | 0 | 0 |  | Práce |  |  |  | POL1_9
Díl: | M21b | Demontáže a přemístění el. zařízení z 1.PP do 1.NP |  |  |  | 0 |  | 0 |  | 0 |  | 0 |  | 0 |  | 0 |  |  |  |  | 0 | [5 empty] | DIL
6 | 5 | Odpojení kabelů nn a vn od stávajících zařízení v 1.NP | hod | 80 |  | 0 |  | 0 |  | 0 | 21 | 0 | 0 | 0 | 0 | 0 |  | Vlastní | Indiv | 0 | 0 |  | Práce |  |  |  | POL1_9
7 | 6 | Přemístění hlavního rozvaděče nn "R1" (5polí) do 1.NP | hod | 8 |  | 0 |  | 0 |  | 0 | 21 | 0 | 0 | 0 | 0 | 0 |  | Vlastní | Indiv | 0 | 0 |  | Práce |  |  |  | POL1_9
8 | 7 | Přemístění rozvaděče nn "RDO" (1pole) do 1.NP | hod | 4 |  | 0 |  | 0 |  | 0 | 21 | 0 | 0 | 0 | 0 | 0 |  | Vlastní | Indiv | 0 | 0 |  | Práce |  |  |  | POL1_9
9 | 8 | Přemístění rozvaděče vn "R1" (6 polí) do 1.NP | hod | 16 |  | 0 |  | 0 |  | 0 | 21 | 0 | 0 | 0 | 0 | 0 |  | Vlastní | Indiv | 0 | 0 |  | Práce |  |  |  | POL1_9
10 | 9 | Přemístění rozvodnice měření "DM" vč. regulátoru 1/4 maxima do 1.NP | hod | 2 |  | 0 |  | 0 |  | 0 | 21 | 0 | 0 | 0 | 0 | 0 |  | Vlastní | Indiv | 0 | 0 |  | Práce |  |  |  | POL1_9
11 | 10 | Montáž (osazení) stávajících el. zařízení v 1.NP | hod | 24 |  | 0 |  | 0 |  | 0 | 21 | 0 | 0 | 0 | 0 | 0 |  | Vlastní | Indiv | 0 | 0 |  | Práce |  |  |  | POL1_9
Díl: | M21c | Nová el. zařízení |  |  |  | 0 |  | 0 |  | 0 |  | 0 |  | 0 |  | 0 |  |  |  |  | 0 | [5 empty] | DIL
12 | 11 | Ocelové rámy pod rozvaděče nn (TYČ PRŮŘEZU U - JAKOST 11 373) U 65mm ( 7,09 kg/m) | kg | 30 |  | 0 |  | 0 |  | 0 | 21 | 0 | 0 | 0 | 0 | 0 |  | Vlastní | Indiv | 0 | 0 |  | Práce |  |  |  | POL1_9
13 | 12 | PLECH OCELOVÝ POZINKOVANÝ (v tavenině) (450 g Zn/m2)Sila 1,0mm ( 8 kg/m2) | kg | 16 |  | 0 |  | 0 |  | 0 | 21 | 0 | 0 | 0 | 0 | 0 |  | Vlastní | Indiv | 0 | 0 |  | Práce |  |  |  | POL1_9
14 | 13 | KABELOVÝ ŽLAB VČ.. DÍLŮ A PŘÍSLUŠENSTVÍ, ŽÁROVÝ ZINEK60 x200 mm | m | 10 |  | 0 |  | 0 |  | 0 | 21 | 0 | 0 | 0 | 0 | 0 |  | Vlastní | Indiv | 0 | 0 |  | Práce |  |  |  | POL1_9
15 | 14 | KABELOVÝ ŽLAB VČ.. DÍLŮ A PŘÍSLUŠENSTVÍ, ŽÁROVÝ ZINEK60 x400 mm | m | 15 |  | 0 |  | 0 |  | 0 | 21 | 0 | 0 | 0 | 0 | 0 |  | Vlastní | Indiv | 0 | 0 |  | Práce |  |  |  | POL1_9
16 | 15 | OCELOVÁ KONSTRUKCE VŠEOBECNĚ VČETNĚ NÁTĚRŮPásová, profilová (závěsy, džáky, úchyty, ....) | kg | 15 |  | 0 |  | 0 |  | 0 | 21 | 0 | 0 | 0 | 0 | 0 |  | Vlastní | Indiv | 0 | 0 |  | Práce |  |  |  | POL1_9
17 | 16 | PROTIPOŽÁRNÍ UCPÁVKAPrůchod stěnou, stropem, s odolností dotčených konstrukcí dle PBŘ | m2 | 1.2 |  | 0 |  | 0 |  | 0 | 21 | 0 | 0 | 0 | 0 | 0 |  | Vlastní | Indiv | 0 | 0 |  | Práce |  |  |  | POL1_9
18 | 17 | KABEL SE SNÍŽENOU HOŘLAVOSTÍ, S FUNKČNÍ SCHOPNOSTÍ PŘI POŽÁRU P60-R, TŘÍDA REAKCE NA OHEŇ - B2 ca,, s1, d1 (PRAKAB)PRAFlaDur-J 3x2.5 mm2 | m | 60 |  | 0 |  | 0 |  | 0 | 21 | 0 | 0 | 0 | 0 | 0 |  | Vlastní | Indiv | 0 | 0 |  | Práce |  |  |  | POL1_9
|  | 7004-8188 | [24 empty] | POP
19 | 18 | KABEL SILOVÝ,IZOLACE PVC BEZ VODIČE PECYKY-O 4x4 mm2 | m | 10 |  | 0 |  | 0 |  | 0 | 21 | 0 | 0 | 0 | 0 | 0 |  | Vlastní | Indiv | 0 | 0 |  | Práce |  |  |  | POL1_9
|  | 7004-8061 | [24 empty] | POP
20 | 19 | KABEL SILOVÝ, IZOLACE PVC S VODIČEM PECYKY-J 4x2.5 mm2 | m | 10 |  | 0 |  | 0 |  | 0 | 21 | 0 | 0 | 0 | 0 | 0 |  | Vlastní | Indiv | 0 | 0 |  | Práce |  |  |  | POL1_9
|  | 7004-8073 | [24 empty] | POP
21 | 20 | KABEL SILOVÝ, IZOLACE PVC S VODIČEM PECYKY-J 5x10 mm2 | m | 10 |  | 0 |  | 0 |  | 0 | 21 | 0 | 0 | 0 | 0 | 0 |  | Vlastní | Indiv | 0 | 0 |  | Práce |  |  |  | POL1_9
22 | 21 | KABEL SILOVÝ,IZOLACE PVCCYKY-J 4x50 mm2 | m | 10 |  | 0 |  | 0 |  | 0 | 21 | 0 | 0 | 0 | 0 | 0 |  | Vlastní | Indiv | 0 | 0 |  | Práce |  |  |  | POL1_9
23 | 22 | KABEL SILOVÝ,IZOLACE PVCCYKY-J 4x150 mm2 | m | 35 |  | 0 |  | 0 |  | 0 | 21 | 0 | 0 | 0 | 0 | 0 |  | Vlastní | Indiv | 0 | 0 |  | Práce |  |  |  | POL1_9
24 | 23 | VODIČ JEDNOŽILOVÝ, IZOLACE PVC1-YY 1x120 mm2 (ZZ) | m | 15 |  | 0 |  | 0 |  | 0 | 21 | 0 | 0 | 0 | 0 | 0 |  | Vlastní | Indiv | 0 | 0 |  | Práce |  |  |  | POL1_9
25 | 24 | VODIČ JEDNOŽILOVÝ, IZOLACE PVC1-YY 1x300 mm2 (CR, HA, SE) | m | 45 |  | 0 |  | 0 |  | 0 | 21 | 0 | 0 | 0 | 0 | 0 |  | Vlastní | Indiv | 0 | 0 |  | Práce |  |  |  | POL1_9
26 | 25 | KABEL SILOVÝ, IZOLACE PVC1-AYKY-J 3x120+70 mm2 | m | 30 |  | 0 |  | 0 |  | 0 | 21 | 0 | 0 | 0 | 0 | 0 |  | Vlastní | Indiv | 0 | 0 |  | Práce |  |  |  | POL1_9
27 | 26 | KABEL SILOVÝ,IZOLACE PE,22kV jednožilový, jmen. napětí 12,7/22 kV, max. napětí 25 kV, zkušební napětí 50 kV, rozsah teplot při provozu -35 až +90 stC | m | 30 |  | 0 |  | 0 |  | 0 | 21 | 0 | 0 | 0 | 0 | 0 |  | Vlastní | Indiv | 0 | 0 |  | Práce |  |  |  | POL1_9
|  | Al-jádro s vnitřní polovodivou vrstvou, vnější PE+PVC plášť, o průřezu jádra 1x70/16 mm2 | [24 empty] | POP
28 | 27 | UKONČENÍ Cu KABELŮ DO5x4 mm2 | ks | 10 |  | 0 |  | 0 |  | 0 | 21 | 0 | 0 | 0 | 0 | 0 |  | Vlastní | Indiv | 0 | 0 |  | Práce |  |  |  | POL1_9
29 | 28 | UKONČENÍ Cu KABELŮ DO5x10 mm2 | ks | 2 |  | 0 |  | 0 |  | 0 | 21 | 0 | 0 | 0 | 0 | 0 |  | Vlastní | Indiv | 0 | 0 |  | Práce |  |  |  | POL1_9
30 | 29 | UKONČENÍ Al KABELŮ DO4x50 mm2 | ks | 4 |  | 0 |  | 0 |  | 0 | 21 | 0 | 0 | 0 | 0 | 0 |  | Vlastní | Indiv | 0 | 0 |  | Práce |  |  |  | POL1_9
31 | 30 | UKONČENÍ Al KABELŮ DO4x150 mm2 | ks | 18 |  | 0 |  | 0 |  | 0 | 21 | 0 | 0 | 0 | 0 | 0 |  | Vlastní | Indiv | 0 | 0 |  | Práce |  |  |  | POL1_9
32 | 31 | UKONČENÍ VODIČŮ V ROZVADĚČÍCHdo 2,5 mm2 | ks | 38 |  | 0 |  | 0 |  | 0 | 21 | 0 | 0 | 0 | 0 | 0 |  | Vlastní | Indiv | 0 | 0 |  | Práce |  |  |  | POL1_9
33 | 32 | UKONČENÍ VODIČŮ V ROZVADĚČÍCHdo 6 mm2 | ks | 8 |  | 0 |  | 0 |  | 0 | 21 | 0 | 0 | 0 | 0 | 0 |  | Vlastní | Indiv | 0 | 0 |  | Práce |  |  |  | POL1_9
34 | 33 | UKONČENÍ VODIČŮ V ROZVADĚČÍCHdo 16 mm2 | ks | 10 |  | 0 |  | 0 |  | 0 | 21 | 0 | 0 | 0 | 0 | 0 |  | Vlastní | Indiv | 0 | 0 |  | Práce |  |  |  | POL1_9
35 | 34 | UKONČENÍ VODIČŮ V ROZVADĚČÍCHdo 50 mm2 | ks | 8 |  | 0 |  | 0 |  | 0 | 21 | 0 | 0 | 0 | 0 | 0 |  | Vlastní | Indiv | 0 | 0 |  | Práce |  |  |  | POL1_9
36 | 35 | UKONČENÍ VODIČŮ V ROZVADĚČÍCHdo 120 mm2 | ks | 6 |  | 0 |  | 0 |  | 0 | 21 | 0 | 0 | 0 | 0 | 0 |  | Vlastní | Indiv | 0 | 0 |  | Práce |  |  |  | POL1_9
37 | 36 | UKONČENÍ VODIČŮ V ROZVADĚČÍCHdo 150 mm2 | ks | 48 |  | 0 |  | 0 |  | 0 | 21 | 0 | 0 | 0 | 0 | 0 |  | Vlastní | Indiv | 0 | 0 |  | Práce |  |  |  | POL1_9
38 | 37 | UKONČENÍ VODIČŮ V ROZVADĚČÍCHdo 300 mm2 | ks | 18 |  | 0 |  | 0 |  | 0 | 21 | 0 | 0 | 0 | 0 | 0 |  | Vlastní | Indiv | 0 | 0 |  | Práce |  |  |  | POL1_9
39 | 38 | KONCOVKA VNITŘNÍ PRO JEDNOŽIL. JEDNOPLÁŠŤ.KAB.22kV S PLAST. IZOLACÍ, SADA 3ksPOLT-24C/1XI-L12, 3x25-70mm2 | ks | 6 |  | 0 |  | 0 |  | 0 | 21 | 0 | 0 | 0 | 0 | 0 |  | Vlastní | Indiv | 0 | 0 |  | Práce |  |  |  | POL1_9
40 | 39 | TLAČÍTKO PRO NOUZOVÉ VYPNUTÍ VE SKŘÍŇCE KOMPLETNÍ, RUDÉ, UVOLNĚNÍ POOTOČENÍMTlačítko 500Vst, 10A,, 2/0, s aretací, IP66, chráněné proti neoprávněnému použití (pod sklem) | ks | 1 |  | 0 |  | 0 |  | 0 | 21 | 0 | 0 | 0 | 0 | 0 |  | Vlastní | Indiv | 0 | 0 |  | Práce |  |  |  | POL1_9
41 | 40 | TLAČÍTKO PRO NOUZOVÉ VYPNUTÍ VE SKŘÍŇCE KOMPLETNÍ, RUDÉ, UVOLNĚNÍ POOTOČENÍMTlačítko 500Vst, 10A,, 2/0, s aretací, IP66 | ks | 1 |  | 0 |  | 0 |  | 0 | 21 | 0 | 0 | 0 | 0 | 0 |  | Vlastní | Indiv | 0 | 0 |  | Práce |  |  |  | POL1_9
42 | 41 | OCELOVÝ PÁSEK POZINKOVANÝFeZn30x4 (0,95 kg/m) | m | 40 |  | 0 |  | 0 |  | 0 | 21 | 0 | 0 | 0 | 0 | 0 |  | Vlastní | Indiv | 0 | 0 |  | Práce |  |  |  | POL1_9
43 | 42 | Svorky a drobný materiál | kpl. | 1 |  | 0 |  | 0 |  | 0 | 21 | 0 | 0 | 0 | 0 | 0 |  | Vlastní | Indiv | 0 | 0 |  | Práce |  |  |  | POL1_9
44 | 43 | Montáže přemístěných a nových el. zařízení | hod | 80 |  | 0 |  | 0 |  | 0 | 21 | 0 | 0 | 0 | 0 | 0 |  | Vlastní | Indiv | 0 | 0 |  | Práce |  |  |  | POL1_9
45 | 44 | Úprava stávajícího zařízení | hod | 24 |  | 0 |  | 0 |  | 0 | 21 | 0 | 0 | 0 | 0 | 0 |  | Vlastní | Indiv | 0 | 0 |  | Práce |  |  |  | POL1_9
46 | 45 | Vyhledání připojovacího místa | hod | 12 |  | 0 |  | 0 |  | 0 | 21 | 0 | 0 | 0 | 0 | 0 |  | Vlastní | Indiv | 0 | 0 |  | Práce |  |  |  | POL1_9
47 | 46 | Napojení na stávající zařízení | hod | 40 |  | 0 |  | 0 |  | 0 | 21 | 0 | 0 | 0 | 0 | 0 |  | Vlastní | Indiv | 0 | 0 |  | Práce |  |  |  | POL1_9
Díl: | M21d | Elektroinstalace osvětlení + zásuvky |  |  |  | 0 |  | 0 |  | 0 |  | 0 |  | 0 |  | 0 |  |  |  |  | 0 | [5 empty] | DIL
48 | 47 | LIŠTA ELEKTROINSTALAČNÍ VČ. DÍLŮ A PŘÍSLUŠENSTVÍLHD25x20 hranatá | m | 15 |  | 0 |  | 0 |  | 0 | 21 | 0 | 0 | 0 | 0 | 0 |  | Vlastní | Indiv | 0 | 0 |  | Práce |  |  |  | POL1_9
49 | 48 | PROFIL TENKOSTĚNNÝ OTEVŘENÝC 30x50x2,5 (2,45kg/m)71000825 | kg | 20 |  | 0 |  | 0 |  | 0 | 21 | 0 | 0 | 0 | 0 | 0 |  | Vlastní | Indiv | 0 | 0 |  | Práce |  |  |  | POL1_9
50 | 49 | SPÍNAČ DO VLHKA V IZOL. IP44, BARVA ŠEDÁ1-pólový vypínač | ks | 1 |  | 0 |  | 0 |  | 0 | 21 | 0 | 0 | 0 | 0 | 0 |  | Vlastní | Indiv | 0 | 0 |  | Práce |  |  |  | POL1_9
51 | 50 | SVÍTIDLO STROPNÍ, PŘISAZENÉ, LED"D" - Přisazené svítidlo LED 40W, 4000K, délka 1200 mm, IP65 | ks | 3 |  | 0 |  | 0 |  | 0 | 21 | 0 | 0 | 0 | 0 | 0 |  | Vlastní | Indiv | 0 | 0 |  | Práce |  |  |  | POL1_9
52 | 51 | Nouzová svítidla"N1" - Přisazené nouzové svítidlo, LED 1,5W, záloha 1hod., IP65 | ks | 1 |  | 0 |  | 0 |  | 0 | 21 | 0 | 0 | 0 | 0 | 0 |  | Vlastní | Indiv | 0 | 0 |  | Práce |  |  |  | POL1_9
53 | 52 | Nouzová svítidla"N2" - Přisazené nouzové svítidlo, LED 1,5W, záloha 1hod., IP65, antipanické, svícení | ks | 1 |  | 0 |  | 0 |  | 0 | 21 | 0 | 0 | 0 | 0 | 0 |  | Vlastní | Indiv | 0 | 0 |  | Práce |  |  |  | POL1_9
54 | 53 | KABEL SILOVÝ,IZOLACE PVC BEZ VODIČE PECYKY-O 3x1.5 mm2 | m | 2 |  | 0 |  | 0 |  | 0 | 21 | 0 | 0 | 0 | 0 | 0 |  | Vlastní | Indiv | 0 | 0 |  | Práce |  |  |  | POL1_9
55 | 54 | KABEL SILOVÝ,IZOLACE PVC S VODIČEM PECYKY-J 3x1.5 mm2 | m | 25 |  | 0 |  | 0 |  | 0 | 21 | 0 | 0 | 0 | 0 | 0 |  | Vlastní | Indiv | 0 | 0 |  | Práce |  |  |  | POL1_9
56 | 55 | KABEL SILOVÝ,IZOLACE PVC S VODIČEM PECYKY-J 5x6 mm2 | m | 20 |  | 0 |  | 0 |  | 0 | 21 | 0 | 0 | 0 | 0 | 0 |  | Vlastní | Indiv | 0 | 0 |  | Práce |  |  |  | POL1_9
57 | 56 | UKONČENÍ Cu KABELŮ DO5x4 mm2 | ks | 2 |  | 0 |  | 0 |  | 0 | 21 | 0 | 0 | 0 | 0 | 0 |  | Vlastní | Indiv | 0 | 0 |  | Práce |  |  |  | POL1_9
58 | 57 | UKONČENÍ Cu KABELŮ DO5x10 mm2 | ks | 2 |  | 0 |  | 0 |  | 0 | 21 | 0 | 0 | 0 | 0 | 0 |  | Vlastní | Indiv | 0 | 0 |  | Práce |  |  |  | POL1_9
59 | 58 | UKONČENÍ VODIČŮ V ROZVADĚČÍCHdo 2,5 mm2 | ks | 6 |  | 0 |  | 0 |  | 0 | 21 | 0 | 0 | 0 | 0 | 0 |  | Vlastní | Indiv | 0 | 0 |  | Práce |  |  |  | POL1_9
60 | 59 | UKONČENÍ VODIČŮ V ROZVADĚČÍCHdo 6 mm2 | ks | 10 |  | 0 |  | 0 |  | 0 | 21 | 0 | 0 | 0 | 0 | 0 |  | Vlastní | Indiv | 0 | 0 |  | Práce |  |  |  | POL1_9
61 | 60 | ZÁSUVKOVÁ ROZVODNICE S JISTIČI. NA PŘÍVODU CHRÁNIČ, PŘÍVOD SHORA, obsahující:1x CEE-zásuvka, 16A/5p/400V 2x zásuvka 230V/16A, 3PProudový chránič 40A, 4P, 0,03AKrytí IP44. | ks | 2 |  | 0 |  | 0 |  | 0 | 21 | 0 | 0 | 0 | 0 | 0 |  | Vlastní | Indiv | 0 | 0 |  | Práce |  |  |  | POL1_9
Díl: | M21e | Ostatní práce |  |  |  | 0 |  | 0 |  | 0 |  | 0 |  | 0 |  | 0 |  |  |  |  | 0 | [5 empty] | DIL
62 | 61 | Zabezpečení pracoviště | hod | 36 |  | 0 |  | 0 |  | 0 | 21 | 0 | 0 | 0 | 0 | 0 |  | Vlastní | Indiv | 0 | 0 |  | Práce |  |  |  | POL1_9
63 | 62 | Koordinace postupu montáže s ostatními profesemi | hod | 24 |  | 0 |  | 0 |  | 0 | 21 | 0 | 0 | 0 | 0 | 0 |  | Vlastní | Indiv | 0 | 0 |  | Práce |  |  |  | POL1_9
64 | 63 | REVIZNÍ ZKOUŠKY DLE ČSNRevizní technik | hod | 30 |  | 0 |  | 0 |  | 0 | 21 | 0 | 0 | 0 | 0 | 0 |  | Vlastní | Indiv | 0 | 0 |  | Práce |  |  |  | POL1_9
65 | 64 | Spolupráce s revizním technikem | hod | 15 |  | 0 |  | 0 |  | 0 | 21 | 0 | 0 | 0 | 0 | 0 |  | Vlastní | Indiv | 0 | 0 |  | Práce |  |  |  | POL1_9
66 | 65 | Podružný materiál | kpl | 1 |  | 0 |  | 0 |  | 0 | 21 | 0 | 0 | 0 | 0 | 0 |  | Vlastní | Indiv | 0 | 0 |  | Specifikace |  |  |  | POL3_0
Díl: | ON | Ostatní náklady |  |  |  | 0 |  | 0 |  | 0 |  | 0 |  | 0 |  | 0 |  |  |  |  | 0 | [5 empty] | DIL
67 | ON-01 | Doprava 3,60% z dodávky zařízení | kpl | 1 |  | 0 |  | 0 |  | 0 | 21 | 0 | 0 | 0 | 0 | 0 |  | Vlastní | Indiv | 0 | 0 |  | VRN |  |  |  | POL99_8
68 | ON-02 | PPV 6,00% z montáže: materiál + práce | kpl | 1 |  | 0 |  | 0 |  | 0 | 21 | 0 | 0 | 0 | 0 | 0 |  | Vlastní | Indiv | 0 | 0 |  | VRN |  |  |  | POL99_8
[25 empty] | 15 | 21 | DPH
| Celkem |  |  |  |  | 0 | [18 empty] | 0 | 0 | SUM
JKSO:
| 812.24 | budovy transformoven a měníren | [24 empty] | JKSO
| 191,3 m3 | svislá nosná konstrukce kovová | [24 empty] | JKSOChar
|  | nástavba, přístavba apod. objektu (rozšíření objektu) | [24 empty] | JKSOAkce
END
Note on S6: Jedná se o informaci, zda se jedná o položku, která je do rozpočtu zadána z cenové soustavy RTS, nebo vlastní.
Note on T6: Jedná se o název CÚ, která je zadána u položky rozpočtu

## 104.2 D.1.1 Pol
Položkový soupis prací a dodávek | [26 empty] | #TypZaznamu#
S: | 140072 | Dostavba biatlonového areálu Vysočina aréna pro WCH 2024 | [24 empty] | STA
O: | 104.2 | TRIBUNA "B " - NÁSTAVBA PRO KOMENTÁTORSKÉ KABINY | [21 empty] | STA |  |  | OBJ
R: | D.1.1 | Architektonicko stavební řešení, stavebně konstrukční řešení | [24 empty] | ROZ
P.č. | Číslo položky | Název položky | MJ | Množství | Cena / MJ | Celkem | Dodávka | Dodávka celk. | Montáž | Montáž celk. | DPH | Cena s DPH | Hmotnost / MJ | Hmotnost celk.(t) | Dem. hmotnost / MJ | Dem. hmotnost celk.(t) | Ceník | Cen. soustava / platnost | Cenová úroveň | Nhod / MJ | Nhod celk. | Dodavatel | Typ položky
Díl: | 4 | Vodorovné konstrukce |  |  |  | 0 |  | 0 |  | 0 |  | 0 |  | 63.66 |  | 0 |  |  |  |  | 0 | [5 empty] | DIL
1 | 411321414 | Stropy zbetonu železového (bez výztuže) stropů deskových, plochých střech, desek balkonových, desek, hřibových stropů včetně hlavic hřibových sloupů tř. C 25/30 | m3 | 20 |  | 0 |  | 0 |  | 0 | 21 | 0 | 2.4534 | 49.07 | 0 | 0 |  | URS | ÚRS 21 02 | 0 | 0 |  | Práce |  |  |  | POL1_1
|  | https://podminky.urs.cz/item/CS_URS_2021_02/411321414 | [24 empty] | POP
|  | "nadbetonování na trapéz.plech 60-0,75mm (k-ce podlah) tl.50mm nad vlnu (celkem 110mm) prům. tl.80mm"0,08*250 : | [24 empty] | VV | 0
|  | Mezisoučet : | [24 empty] | VV | 0
|  | 20 |  | 20 | [22 empty] | VV | 0
2 | 411351011 | Bednění stropních konstrukcí - bez podpěrné konstrukce desek tloušťky stropní desky přes 5 do 25 cm, zřízení | m2 | 13.634 |  | 0 |  | 0 |  | 0 | 21 | 0 | 0.00533 | 0.07 | 0 | 0 |  | URS | ÚRS 21 02 | 0 | 0 |  | Práce |  |  |  | POL1_1
|  | https://podminky.urs.cz/item/CS_URS_2021_02/411351011 | [24 empty] | POP
|  | "boky"0,1*(46,5*2+12,67*2+4,1*2+4,9*2) : | [24 empty] | VV | 0
|  | Mezisoučet : | [24 empty] | VV | 0
|  | 13,634 |  | 13.63 | [22 empty] | VV | 0
3 | 411351012 | Bednění stropních konstrukcí - bez podpěrné konstrukce desek tloušťky stropní desky přes 5 do 25 cm, odstranění | m2 | 13.634 |  | 0 |  | 0 |  | 0 | 21 | 0 | 0 | 0 | 0 | 0 |  | URS | ÚRS 21 02 | 0 | 0 |  | Práce |  |  |  | POL1_1
|  | https://podminky.urs.cz/item/CS_URS_2021_02/411351012 | [24 empty] | POP
|  | "dtto zřízení"13,634 : | [24 empty] | VV | 0
|  | Mezisoučet : | [24 empty] | VV | 0
|  | 13,634 |  | 13.63 | [22 empty] | VV | 0
4 | 411361821 | Výztuž stropů prostě uložených, vetknutých, spojitých, deskových, trámových (žebrových, kazetových),, s keramickými a jinými vložkami, konsolových nebo balkonových, hřibových včetně hlavic hřibových | t | 0.887 |  | 0 |  | 0 |  | 0 | 21 | 0 | 1.0555 | 0.94 | 0 | 0 |  | URS | ÚRS 22 01 | 0 | 0 |  | Práce |  |  |  | POL1_1
|  | sloupů, plochých střech a pro zavěšení železobetonových podhledů z betonářské oceli 10 505 (R) nebo BSt 500 | [24 empty] | POP |  | sloupů, plochých střech a pro zavěšení železobetonových podhledů z betonářské oceli 10 505 (R) nebo BSt 500
|  | https://podminky.urs.cz/item/CS_URS_2022_01/411361821 | [24 empty] | POP
|  | "výztuž pruty prům.10mm do každé druhé vlny (tzn.5ks/m2)"((0,617*5)*250)/1000 : | [24 empty] | VV | 0
|  | Mezisoučet : | [24 empty] | VV | 0
|  | "překrytí 15%"0,771*0,15 : | [24 empty] | VV | 0
|  | Součet : | [24 empty] | VV | 0
|  | 0,887 |  | 0.89 | [22 empty] | VV | 0
5 | 411362021 | Výztuž stropů prostě uložených, vetknutých, spojitých, deskových, trámových (žebrových, kazetových),, s keramickými a jinými vložkami, konsolových nebo balkonových, hřibových včetně hlavic hřibových | t | 0.366 |  | 0 |  | 0 |  | 0 | 21 | 0 | 1.0628 | 0.39 | 0 | 0 |  | URS | ÚRS 21 02 | 0 | 0 |  | Práce |  |  |  | POL1_1
|  | sloupů, plochých střech a pro zavěšení železobetonových podhledů ze svařovaných sítí zdrátů typu KARI | [24 empty] | POP |  | sloupů, plochých střech a pro zavěšení železobetonových podhledů ze svařovaných sítí zdrátů typu KARI
|  | https://podminky.urs.cz/item/CS_URS_2021_02/411362021 | [24 empty] | POP
|  | "výztuž Kari síť prům.6mm oka 100/100mm vč.překrytí 30%" : | [24 empty] | VV | 0
|  | ((250*4,44)*0,3)/1000 : | [24 empty] | VV | 0
|  | Mezisoučet : | [24 empty] | VV | 0
|  | "dist.prvky"0,333*0,1 : | [24 empty] | VV | 0
|  | Součet : | [24 empty] | VV | 0
|  | 0,366 |  | 0.37 | [22 empty] | VV | 0
6 | 430321414 | Schodišťové konstrukce a rampy z betonu železového (bez výztuže) stupně, schodnice, ramena, podesty, snosníky tř. C 25/30 | m3 | 3.583 |  | 0 |  | 0 |  | 0 | 21 | 0 | 2.4534 | 8.79 | 0 | 0 |  | URS | ÚRS 21 02 | 0 | 0 |  | Práce |  |  |  | POL1_1
|  | https://podminky.urs.cz/item/CS_URS_2021_02/430321414 | [24 empty] | POP
|  | "viz.statika" : | [24 empty] | VV | 0
|  | "mezipodesty"0,22*(1,4*1,575+1,4*1,375) : | [24 empty] | VV | 0
|  | "ramena"0,22*1,3*(3,0+2,55+3,8) : | [24 empty] | VV | 0
|  | Mezisoučet : | [24 empty] | VV | 0
|  | 3,583 |  | 3.58 | [22 empty] | VV | 0
7 | 430361821 | Výztuž schodišťových konstrukcí a ramp stupňů, schodnic, ramen, podest s nosníky z betonářské oceli, 10 505 (R) nebo BSt 500 | t | 0.43 |  | 0 |  | 0 |  | 0 | 21 | 0 | 1.0493 | 0.45 | 0 | 0 |  | URS | ÚRS 21 02 | 0 | 0 |  | Práce |  |  |  | POL1_1
|  | https://podminky.urs.cz/item/CS_URS_2021_02/430361821 | [24 empty] | POP
|  | "výztuž schodiště 120kg/m3 (viz.statika)"3,583*0,12 : | [24 empty] | VV | 0
|  | Mezisoučet : | [24 empty] | VV | 0
|  | 0,43 |  | 0.43 | [22 empty] | VV | 0
8 | 431351121 | Bednění podest, podstupňových desek a ramp včetně podpěrné konstrukce výšky do 4 m půdorysně, přímočarých zřízení | m2 | 21.664 |  | 0 |  | 0 |  | 0 | 21 | 0 | 0.01282 | 0.28 | 0 | 0 |  | URS | ÚRS 21 02 | 0 | 0 |  | Práce |  |  |  | POL1_1
|  | https://podminky.urs.cz/item/CS_URS_2021_02/431351121 | [24 empty] | POP
|  | "viz.statika" : | [24 empty] | VV | 0
|  | "spodní líc" : | [24 empty] | VV | 0
|  | "mezipodesty"(1,4*1,575+1,4*1,375) : | [24 empty] | VV | 0
|  | "ramena"1,3*(3,0+2,55+3,8) : | [24 empty] | VV | 0
|  | Mezisoučet : | [24 empty] | VV | 0
|  | "boky" : | [24 empty] | VV | 0
|  | "mezipodesty"0,22*(1,4+1,575+1,4+1,375) : | [24 empty] | VV | 0
|  | "ramena"0,22*2*(3,0+2,55+3,8) : | [24 empty] | VV | 0
|  | Mezisoučet : | [24 empty] | VV | 0
|  | Součet : | [24 empty] | VV | 0
|  | 21,664 |  | 21.66 | [22 empty] | VV | 0
9 | 431351122 | Bednění podest, podstupňových desek a ramp včetně podpěrné konstrukce výšky do 4 m půdorysně, přímočarých odstranění | m2 | 21.664 |  | 0 |  | 0 |  | 0 | 21 | 0 | 0 | 0 | 0 | 0 |  | URS | ÚRS 21 02 | 0 | 0 |  | Práce |  |  |  | POL1_1
|  | https://podminky.urs.cz/item/CS_URS_2021_02/431351122 | [24 empty] | POP
|  | "dtto zřízení"21,664 : | [24 empty] | VV | 0
|  | Mezisoučet : | [24 empty] | VV | 0
|  | 21,664 |  | 21.66 | [22 empty] | VV | 0
10 | 4343111-01 | Stupně dusané z betonu prostého nebo prokládaného kamenem na terén nebo na desku bez potěru, se, zahlazením povrchu tř. C 25/23-D+M | m | 32.5 |  | 0 |  | 0 |  | 0 | 21 | 0 | 0.11046 | 3.59 | 0 | 0 |  | URS | ÚRS 21 02 | 0 | 0 |  | Práce |  |  |  | POL1_1
|  | https://podminky.urs.cz/item/CS_URS_2021_02/4343111-01 | [24 empty] | POP
|  | "schodiště"1,3*(8+7+10) : | [24 empty] | VV | 0
|  | Mezisoučet : | [24 empty] | VV | 0
|  | 32,5 |  | 32.5 | [22 empty] | VV | 0
11 | 434351141 | Bednění stupňů betonovaných na podstupňové desce nebo na terénu půdorysně přímočarých zřízení | m2 | 12.11 |  | 0 |  | 0 |  | 0 | 21 | 0 | 0.00658 | 0.08 | 0 | 0 |  | URS | ÚRS 21 02 | 0 | 0 |  | Práce |  |  |  | POL1_1
|  | https://podminky.urs.cz/item/CS_URS_2021_02/434351141 | [24 empty] | POP
|  | "schod.stupně" : | [24 empty] | VV | 0
|  | "čelo"0,2*1,3*(8+7+10) : | [24 empty] | VV | 0
|  | "boky"0,3*2*(3,0+2,55+3,8) : | [24 empty] | VV | 0
|  | Mezisoučet : | [24 empty] | VV | 0
|  | 12,11 |  | 12.11 | [22 empty] | VV | 0
12 | 434351142 | Bednění stupňů betonovaných na podstupňové desce nebo na terénu půdorysně přímočarých odstranění | m2 | 12.11 |  | 0 |  | 0 |  | 0 | 21 | 0 | 0 | 0 | 0 | 0 |  | URS | ÚRS 21 02 | 0 | 0 |  | Práce |  |  |  | POL1_1
|  | https://podminky.urs.cz/item/CS_URS_2021_02/434351142 | [24 empty] | POP
|  | "dtto zřízení"12,11 : | [24 empty] | VV | 0
|  | Mezisoučet : | [24 empty] | VV | 0
|  | 12,11 |  | 12.11 | [22 empty] | VV | 0
Díl: | 6 | Úpravy povrchů, podlahy a osazování výplní |  |  |  | 0 |  | 0 |  | 0 |  | 0 |  | 17.74 |  | 4.48 |  |  |  |  | 0 | [5 empty] | DIL
13 | 611131101 | Podkladní a spojovací vrstva vnitřních omítaných ploch cementový postřik nanášený ručně celoplošně, stropů | m2 | 5.32 |  | 0 |  | 0 |  | 0 | 21 | 0 | 0.00735 | 0.04 | 0 | 0 |  | URS | ÚRS 21 02 | 0 | 0 |  | Práce |  |  |  | POL1_1
|  | https://podminky.urs.cz/item/CS_URS_2021_02/611131101 | [24 empty] | POP
|  | "3.np:horní špalety měněných výplní otvorů"0,35*(1,15*2+2,15*2+8,6) : | [24 empty] | VV | 0
|  | Mezisoučet : | [24 empty] | VV | 0
|  | 5,32 |  | 5.32 | [22 empty] | VV | 0
14 | 611131105 | Podkladní a spojovací vrstva vnitřních omítaných ploch cementový postřik nanášený ručně celoplošně, schodišťových konstrukcí | m2 | 21.128 |  | 0 |  | 0 |  | 0 | 21 | 0 | 0.00735 | 0.16 | 0 | 0 |  | URS | ÚRS 21 02 | 0 | 0 |  | Práce |  |  |  | POL1_1
|  | https://podminky.urs.cz/item/CS_URS_2021_02/611131105 | [24 empty] | POP
|  | "dtto schodiště"21,128 : | [24 empty] | VV | 0
|  | Mezisoučet : | [24 empty] | VV | 0
|  | 21,128 |  | 21.13 | [22 empty] | VV | 0
15 | 611131121 | Podkladní a spojovací vrstva vnitřních omítaných ploch penetrace disperzní nanášená ručně stropů | m2 | 7.128 |  | 0 |  | 0 |  | 0 | 21 | 0 | 0.00026 | 0 | 0 | 0 |  | URS | ÚRS 21 02 | 0 | 0 |  | Práce |  |  |  | POL1_1
|  | https://podminky.urs.cz/item/CS_URS_2021_02/611131121 | [24 empty] | POP
|  | "3.np:horní špalety měněných výplní otvorů"0,35*(1,15*2+2,15*2+8,6) : | [24 empty] | VV | 0
|  | "dtto oprava stropů 30%"6,025*0,3 : | [24 empty] | VV | 0
|  | Mezisoučet : | [24 empty] | VV | 0
|  | 7,128 |  | 7.13 | [22 empty] | VV | 0
16 | 611131125 | Podkladní a spojovací vrstva vnitřních omítaných ploch penetrace disperzní nanášená ručně, schodišťových konstrukcí | m2 | 21.128 |  | 0 |  | 0 |  | 0 | 21 | 0 | 0.00026 | 0.01 | 0 | 0 |  | URS | ÚRS 21 02 | 0 | 0 |  | Práce |  |  |  | POL1_1
|  | https://podminky.urs.cz/item/CS_URS_2021_02/611131125 | [24 empty] | POP
|  | "dtto schodiště"21,128 : | [24 empty] | VV | 0
|  | Mezisoučet : | [24 empty] | VV | 0
|  | 21,128 |  | 21.13 | [22 empty] | VV | 0
17 | 611142001 | Potažení vnitřních ploch pletivem v ploše nebo pruzích, na plném podkladu sklovláknitým vtlačením do, tmelu stropů | m2 | 6.65 |  | 0 |  | 0 |  | 0 | 21 | 0 | 0.00438 | 0.03 | 0 | 0 |  | URS | ÚRS 21 02 | 0 | 0 |  | Práce |  |  |  | POL1_1
|  | https://podminky.urs.cz/item/CS_URS_2021_02/611142001 | [24 empty] | POP
|  | "3.np:horní špalety měněných výplní otvorů"0,35*(1,15*2+2,15*2+8,6) : | [24 empty] | VV | 0
|  | Mezisoučet : | [24 empty] | VV | 0
|  | "přatažení"5,32*0,25 : | [24 empty] | VV | 0
|  | Součet : | [24 empty] | VV | 0
|  | 6,65 |  | 6.65 | [22 empty] | VV | 0
18 | 611321145 | Omítka vápenocementová vnitřních ploch nanášená ručně dvouvrstvá, tloušťky jádrové omítky do 10 mm a, tloušťky štuku do 3 mm štuková schodišťových konstrukcí stropů, stěn, ramen nebo nosníků | m2 | 21.128 |  | 0 |  | 0 |  | 0 | 21 | 0 | 0.01838 | 0.39 | 0 | 0 |  | URS | ÚRS 21 02 | 0 | 0 |  | Práce |  |  |  | POL1_1
|  | https://podminky.urs.cz/item/CS_URS_2021_02/611321145 | [24 empty] | POP
|  | "ŽB schodiště 4.np" : | [24 empty] | VV | 0
|  | "spodní líc" : | [24 empty] | VV | 0
|  | "mezipodesty"1,3*1,575+1,4*1,375 : | [24 empty] | VV | 0
|  | "ramena"1,3*(3+2,55+3,8) : | [24 empty] | VV | 0
|  | Mezisoučet : | [24 empty] | VV | 0
|  | 5 : | [24 empty] | VV | 0
|  | Součet : | [24 empty] | VV | 0
|  | 21,128 |  | 21.13 | [22 empty] | VV | 0
19 | 611325422 | Oprava vápenocementové omítky vnitřních ploch štukové dvouvrstvé, tloušťky do 20 mm a tloušťky štuku, do 3 mm stropů, vrozsahu opravované plochy přes 10 do 30% | m2 | 6.025 |  | 0 |  | 0 |  | 0 | 21 | 0 | 0.017 | 0.1 | 0 | 0 |  | URS | ÚRS 21 02 | 0 | 0 |  | Práce |  |  |  | POL1_1
|  | https://podminky.urs.cz/item/CS_URS_2021_02/611325422 | [24 empty] | POP
|  | "3.np:stáv.horní špalety"0,35*(1*6+2) : | [24 empty] | VV | 0
|  | "nadpraží"0,3*(2,75+4*2) : | [24 empty] | VV | 0
|  | Mezisoučet : | [24 empty] | VV | 0
|  | 6,025 |  | 6.03 | [22 empty] | VV | 0
20 | 611325423 | Oprava vápenocementové omítky vnitřních ploch štukové dvouvrstvé, tloušťky do 20 mm a tloušťky štuku, do 3 mm stropů, vrozsahu opravované plochy přes 30 do 50% | m2 | 212.018 |  | 0 |  | 0 |  | 0 | 21 | 0 | 0.0284 | 6.02 | 0 | 0 |  | URS | ÚRS 21 02 | 0 | 0 |  | Práce |  |  |  | POL1_1
|  | https://podminky.urs.cz/item/CS_URS_2021_02/611325423 | [24 empty] | POP
|  | "3.np: stěna (VIP prostor pod nádstavbou)" : | [24 empty] | VV | 0
|  | "3.np"3,1*(12,7*2+11,65*2+5,05*2+4,75*2)-(0,9*1,97*2+0,8*1,97+2,75*2,1*2+4*2,1*2-(1,15+2,15)*1,6*2+8,6*2+1*1,1*6+2*1,5) : | [24 empty] | VV | 0
|  | Mezisoučet : | [24 empty] | VV | 0
|  | 50 : | [24 empty] | VV | 0
|  | Součet : | [24 empty] | VV | 0
|  | 212,018 |  | 212.02 | [22 empty] | VV | 0
21 | 612131101 | Podkladní a spojovací vrstva vnitřních omítaných ploch cementový postřik nanášený ručně celoplošně, stěn | m2 | 21.233 |  | 0 |  | 0 |  | 0 | 21 | 0 | 0.00735 | 0.16 | 0 | 0 |  | URS | ÚRS 21 02 | 0 | 0 |  | Práce |  |  |  | POL1_1
|  | https://podminky.urs.cz/item/CS_URS_2021_02/612131101 | [24 empty] | POP
|  | "3.np:boční špalety měněných výplní otvorů"0,35*(1,6*4+1,99*2) : | [24 empty] | VV | 0
|  | "dtto om.stěn"17,6 : | [24 empty] | VV | 0
|  | Mezisoučet : | [24 empty] | VV | 0
|  | 21,233 |  | 21.23 | [22 empty] | VV | 0
22 | 612131121 | Podkladní a spojovací vrstva vnitřních omítaných ploch penetrace disperzní nanášená ručně stěn | m2 | 84.838 |  | 0 |  | 0 |  | 0 | 21 | 0 | 0.00026 | 0.02 | 0 | 0 |  | URS | ÚRS 21 02 | 0 | 0 |  | Práce |  |  |  | POL1_1
|  | https://podminky.urs.cz/item/CS_URS_2021_02/612131121 | [24 empty] | POP
|  | "oprava stěn 30%"212,018*0,3 : | [24 empty] | VV | 0
|  | "dtto om.stěn"17,6 : | [24 empty] | VV | 0
|  | "3.np:boční špalety měněných výplní otvorů"0,35*(1,6*4+1,99*2) : | [24 empty] | VV | 0
|  | Mezisoučet : | [24 empty] | VV | 0
|  | 84,838 |  | 84.84 | [22 empty] | VV | 0
23 | 612142001 | Potažení vnitřních ploch pletivem v ploše nebo pruzích, na plném podkladu sklovláknitým vtlačením do, tmelu stěn | m2 | 4.541 |  | 0 |  | 0 |  | 0 | 21 | 0 | 0.00438 | 0.02 | 0 | 0 |  | URS | ÚRS 21 02 | 0 | 0 |  | Práce |  |  |  | POL1_1
|  | https://podminky.urs.cz/item/CS_URS_2021_02/612142001 | [24 empty] | POP
|  | "3.np:boční špalety měněných výplní otvorů"0,35*(1,6*4+1,99*2) : | [24 empty] | VV | 0
|  | Mezisoučet : | [24 empty] | VV | 0
|  | "přatažení"3,633*0,25 : | [24 empty] | VV | 0
|  | Součet : | [24 empty] | VV | 0
|  | 4,541 |  | 4.54 | [22 empty] | VV | 0
24 | 612321141 | Omítka vápenocementová vnitřních ploch nanášená ručně dvouvrstvá, tloušťky jádrové omítky do 10 mm a, tloušťky štuku do 3 mm štuková svislých konstrukcí stěn | m2 | 17.6 |  | 0 |  | 0 |  | 0 | 21 | 0 | 0.01838 | 0.32 | 0 | 0 |  | URS | ÚRS 21 02 | 0 | 0 |  | Práce |  |  |  | POL1_1
|  | https://podminky.urs.cz/item/CS_URS_2021_02/612321141 | [24 empty] | POP
|  | "doplnění omítky stěn na stáv.výtah.šachtě"2,0*(2,25*2+2,15*2) : | [24 empty] | VV | 0
|  | Mezisoučet : | [24 empty] | VV | 0
|  | 17,6 |  | 17.6 | [22 empty] | VV | 0
25 | 612325302 | Vápenocementová omítka ostění nebo nadpraží štuková | m2 | 8.953 |  | 0 |  | 0 |  | 0 | 21 | 0 | 0.03358 | 0.3 | 0 | 0 |  | URS | ÚRS 21 02 | 0 | 0 |  | Práce |  |  |  | POL1_1
|  | https://podminky.urs.cz/item/CS_URS_2021_02/612325302 | [24 empty] | POP
|  | "3.np:horní špalety měněných výplní otvorů"0,35*(1,15*2+2,15*2+8,6) : | [24 empty] | VV | 0
|  | "3.np:boční špalety měněných výplní otvorů"0,35*(1,6*4+1,99*2) : | [24 empty] | VV | 0
|  | Mezisoučet : | [24 empty] | VV | 0
|  | 8,953 |  | 8.95 | [22 empty] | VV | 0
26 | 619991001 | Zakrytí vnitřních ploch před znečištěním včetně pozdějšího odkrytí podlah fólií přilepenou lepící, páskou | m2 | 376.49 |  | 0 |  | 0 |  | 0 | 21 | 0 | 0 | 0 | 0 | 0 |  | URS | ÚRS 21 02 | 0 | 0 |  | Práce |  |  |  | POL1_1
|  | https://podminky.urs.cz/item/CS_URS_2021_02/619991001 | [24 empty] | POP
|  | "3.np (prostor pro VIP)"140 : | [24 empty] | VV | 0
|  | "401-425 (mimo 404)" : | [24 empty] | VV | 0
|  | 24,13+6,63+12,08+6,05+6,11+6,06+6,09+13,88+6,11+6,09*4+6,22+6,1+6,09*3+10,05+9,97+6,09*2+6,11+6,09 : | [24 empty] | VV | 0
|  | Mezisoučet : | [24 empty] | VV | 0
|  | "přístupové plochy"50 : | [24 empty] | VV | 0
|  | Mezisoučet : | [24 empty] | VV | 0
|  | Součet : | [24 empty] | VV | 0
|  | 376,49 |  | 376.49 | [22 empty] | VV | 0
27 | 619991011 | Zakrytí vnitřních ploch před znečištěním včetně pozdějšího odkrytí konstrukcí a prvků obalením fólií, a přelepením páskou | m2 | 363.449 |  | 0 |  | 0 |  | 0 | 21 | 0 | 0 | 0 | 0 | 0 |  | URS | ÚRS 21 02 | 0 | 0 |  | Práce |  |  |  | POL1_1
|  | https://podminky.urs.cz/item/CS_URS_2021_02/619991011 | [24 empty] | POP
|  | "obvodové výplně" : | [24 empty] | VV | 0
|  | "3.np"8,6*2,18*2+(2,05+1,05)*1,6*2+1,*1,1*6+2*1,5 : | [24 empty] | VV | 0
|  | "4.np"1*1,15*2+2*1,15+46,5*2,405 : | [24 empty] | VV | 0
|  | "vnitřní" : | [24 empty] | VV | 0
|  | "3.np"20 : | [24 empty] | VV | 0
|  | "4.np"70 : | [24 empty] | VV | 0
|  | "ostatní potřebné plochy (radiátory, stáv.zařízení, apod.)"100 : | [24 empty] | VV | 0
|  | Mezisoučet : | [24 empty] | VV | 0
|  | 363,449 |  | 363.45 | [22 empty] | VV | 0
28 | 619996115 | Ochrana stavebních konstrukcí a samostatných prvků včetně pozdějšího odstranění obedněním z řeziva, podlahy | m2 | 27.9 |  | 0 |  | 0 |  | 0 | 21 | 0 | 0.04017 | 1.12 | 0.04 | 1.12 |  | URS | ÚRS 21 02 | 0 | 0 |  | Práce |  |  |  | POL1_1
|  | https://podminky.urs.cz/item/CS_URS_2021_02/619996115 | [24 empty] | POP
|  | "podložení stojek fasádního lešení na tribuně"0,6*46,5 : | [24 empty] | VV | 0
|  | Mezisoučet : | [24 empty] | VV | 0
|  | 27,9 |  | 27.9 | [22 empty] | VV | 0
29 | 619996117 | Ochrana stavebních konstrukcí a samostatných prvků včetně pozdějšího odstranění obedněním z OSB, desek podlahy | m2 | 150 |  | 0 |  | 0 |  | 0 | 21 | 0 | 0.01764 | 2.65 | 0.02 | 3 |  | URS | ÚRS 21 02 | 0 | 0 |  | Práce |  |  |  | POL1_1
|  | https://podminky.urs.cz/item/CS_URS_2021_02/619996117 | [24 empty] | POP
|  | "exponované plochy"150 : | [24 empty] | VV | 0
|  | Mezisoučet : | [24 empty] | VV | 0
|  | 150 |  | 150 | [22 empty] | VV | 0
30 | 619996145 | Ochrana stavebních konstrukcí a samostatných prvků včetně pozdějšího odstranění obalením geotextilií, samostatných konstrukcí a prvků | m2 | 177.9 |  | 0 |  | 0 |  | 0 | 21 | 0 | 0.00022 | 0.04 | 0.002 | 0.36 |  | URS | ÚRS 21 02 | 0 | 0 |  | Práce |  |  |  | POL1_1
|  | https://podminky.urs.cz/item/CS_URS_2021_02/619996145 | [24 empty] | POP
|  | "dtto obednění"150+27,9 : | [24 empty] | VV | 0
|  | Mezisoučet : | [24 empty] | VV | 0
|  | 177,9 |  | 177.9 | [22 empty] | VV | 0
31 | 622143003 | Montáž omítkových profilů plastových, pozinkovaných nebo dřevěných upevněných vtlačením do podkladní, vrstvy nebo přibitím rohových s tkaninou | m | 25.58 |  | 0 |  | 0 |  | 0 | 21 | 0 | 0 | 0 | 0 | 0 |  | URS | ÚRS 21 02 | 0 | 0 |  | Práce |  |  |  | POL1_1
|  | https://podminky.urs.cz/item/CS_URS_2021_02/622143003 | [24 empty] | POP
|  | "3.np:horní špalety měněných výplní otvorů"(1,15*2+2,15*2+8,6) : | [24 empty] | VV | 0
|  | "3.np:boční špalety měněných výplní otvorů"(1,6*4+1,99*2) : | [24 empty] | VV | 0
|  | Mezisoučet : | [24 empty] | VV | 0
|  | 25,58 |  | 25.58 | [22 empty] | VV | 0
32 | 63127464 | profil rohový Al 15x15mm s výztužnou tkaninou š 100mm pro ETICS | m | 26.859 |  | 0 |  | 0 |  | 0 | 21 | 0 | 0.0001 | 0 | 0 | 0 |  | URS | ÚRS 21 02 | 0 | 0 |  | Specifikace |  |  |  | POL3_0
|  | 25,58*1,05 'Přepočtené koeficientem množství : | [24 empty] | VV | 0
|  | 26,859 |  | 26.86 | [22 empty] | VV | 0
33 | 622143005 | Montáž omítkových profilů plastových, pozinkovaných nebo dřevěných upevněných vtlačením do podkladní, vrstvy nebo přibitím omítníků | m | 8.8 |  | 0 |  | 0 |  | 0 | 21 | 0 | 0 | 0 | 0 | 0 |  | URS | ÚRS 21 02 | 0 | 0 |  | Práce |  |  |  | POL1_1
|  | https://podminky.urs.cz/item/CS_URS_2021_02/622143005 | [24 empty] | POP
|  | "dtto om.štuk.stěn"17,6/2 : | [24 empty] | VV | 0
|  | Mezisoučet : | [24 empty] | VV | 0
|  | 8,8 |  | 8.8 | [22 empty] | VV | 0
34 | 56284233 | omítník PVC tl omítky tl 10mm | m | 9.24 |  | 0 |  | 0 |  | 0 | 21 | 0 | 5e-05 | 0 | 0 | 0 |  | URS | ÚRS 21 02 | 0 | 0 |  | Specifikace |  |  |  | POL3_0
|  | 8,8*1,05 'Přepočtené koeficientem množství : | [24 empty] | VV | 0
|  | 9,24 |  | 9.24 | [22 empty] | VV | 0
35 | 629991001 | Zakrytí vnějších ploch před znečištěním včetně pozdějšího odkrytí ploch podélných rovných (např., chodníků) fólií položenou volně | m2 | 280.05 |  | 0 |  | 0 |  | 0 | 21 | 0 | 0 | 0 | 0 | 0 |  | URS | ÚRS 21 02 | 0 | 0 |  | Práce |  |  |  | POL1_1
|  | https://podminky.urs.cz/item/CS_URS_2021_02/629991001 | [24 empty] | POP
|  | "404"58,4 : | [24 empty] | VV | 0
|  | "stáv.střecha"(6,5*17,05)*2 : | [24 empty] | VV | 0
|  | Mezisoučet : | [24 empty] | VV | 0
|  | 280,05 |  | 280.05 | [22 empty] | VV | 0
36 | 629991011 | Zakrytí vnějších ploch před znečištěním včetně pozdějšího odkrytí výplní otvorů a svislých ploch, fólií přilepenou lepící páskou | m2 | 323.449 |  | 0 |  | 0 |  | 0 | 21 | 0 | 0 | 0 | 0 | 0 |  | URS | ÚRS 21 02 | 0 | 0 |  | Práce |  |  |  | POL1_1
|  | https://podminky.urs.cz/item/CS_URS_2021_02/629991011 | [24 empty] | POP
|  | "obvodové výplně" : | [24 empty] | VV | 0
|  | "3.np"8,6*2,18*2+(2,05+1,05)*1,6*2+1,*1,1*6+2*1,5 : | [24 empty] | VV | 0
|  | "4.np"1*1,15*2+2*1,15+46,5*2,405 : | [24 empty] | VV | 0
|  | Mezisoučet : | [24 empty] | VV | 0
|  | "ostatní"150 : | [24 empty] | VV | 0
|  | Součet : | [24 empty] | VV | 0
|  | 323,449 |  | 323.45 | [22 empty] | VV | 0
37 | 631351101 | Bednění vpodlahách rýh a hran zřízení | m2 | 2.84 |  | 0 |  | 0 |  | 0 | 21 | 0 | 0.01352 | 0.04 | 0 | 0 |  | URS | ÚRS 21 02 | 0 | 0 |  | Práce |  |  |  | POL1_1
|  | https://podminky.urs.cz/item/CS_URS_2021_02/631351101 | [24 empty] | POP
|  | "3.np-vyrovnání pro nové výplně otvorů" : | [24 empty] | VV | 0
|  | 0,1*2*(1,15*2+1,65*2+8,6) : | [24 empty] | VV | 0
|  | Mezisoučet : | [24 empty] | VV | 0
|  | 2,84 |  | 2.84 | [22 empty] | VV | 0
38 | 631351102 | Bednění vpodlahách rýh a hran odstranění | m2 | 2.84 |  | 0 |  | 0 |  | 0 | 21 | 0 | 0 | 0 | 0 | 0 |  | URS | ÚRS 21 02 | 0 | 0 |  | Práce |  |  |  | POL1_1
|  | https://podminky.urs.cz/item/CS_URS_2021_02/631351102 | [24 empty] | POP
|  | "dtto zřízení"2,84 : | [24 empty] | VV | 0
|  | Mezisoučet : | [24 empty] | VV | 0
|  | 2,84 |  | 2.84 | [22 empty] | VV | 0
39 | 632450122 | Potěr cementový vyrovnávací ze suchých směsí v pásu o průměrné (střední) tl. přes 20 do 30 mm | m2 | 5.68 |  | 0 |  | 0 |  | 0 | 21 | 0 | 0.063 | 0.36 | 0 | 0 |  | URS | ÚRS 21 02 | 0 | 0 |  | Práce |  |  |  | POL1_1
|  | https://podminky.urs.cz/item/CS_URS_2021_02/632450122 | [24 empty] | POP
|  | "3.np-vyrovnání pro nové výplně otvorů" : | [24 empty] | VV | 0
|  | 0,4*(1,15*2+1,65*2+8,6) : | [24 empty] | VV | 0
|  | Mezisoučet : | [24 empty] | VV | 0
|  | 5,68 |  | 5.68 | [22 empty] | VV | 0
40 | 632683112 | Sešívání trhlin v betonových podlahách ocelovými sponkami se zálivkou pryskyřicí vzdálenosti sponek, přes 10 do 15 cm | m | 50 |  | 0 |  | 0 |  | 0 | 21 | 0 | 0.00105 | 0.05 | 0 | 0 |  | URS | ÚRS 21 02 | 0 | 0 |  | Práce |  |  |  | POL1_1
|  | https://podminky.urs.cz/item/CS_URS_2021_02/632683112 | [24 empty] | POP
|  | "předpoklad 50m (bude upřesněno dle zkoušek podkladu-viz.VON)"50 : | [24 empty] | VV | 0
|  | Mezisoučet : | [24 empty] | VV | 0
|  | 50 |  | 50 | [22 empty] | VV | 0
41 | 632902-01 | Příprava bet.podkladu horního líce stropní k-ce (alt.zákl.desky) pro provádění nového bet.podkladu, nového souvrství podlah,střech (očištění,vyrovnání,odmaštění) | m2 | 118 |  | 0 |  | 0 |  | 0 | 21 | 0 | 0.0041 | 0.48 | 0 | 0 |  | Vlastní | Indiv | 0 | 0 |  | Práce |  |  |  | POL1_1
|  | "ker.dlažba na stávající podklad"K5 : | [24 empty] | VV | 0
|  | Mezisoučet : | [24 empty] | VV | 0
|  | 118 |  | 118 | [22 empty] | VV | 0
42 | 633991111 | Nástřik proti odpařování vody betonových povrchů | m2 | 250 |  | 0 |  | 0 |  | 0 | 21 | 0 | 0.00022 | 0.06 | 0 | 0 |  | URS | ÚRS 21 02 | 0 | 0 |  | Práce |  |  |  | POL1_1
|  | https://podminky.urs.cz/item/CS_URS_2021_02/633991111 | [24 empty] | POP
|  | "bet.strop (na trapézu)"250 : | [24 empty] | VV | 0
|  | Mezisoučet : | [24 empty] | VV | 0
|  | 250 |  | 250 | [22 empty] | VV | 0
43 | 634112113 | Obvodová dilatace mezi stěnou a mazaninou nebo potěrem podlahovým páskem z pěnového PE tl. do 10 mm,, výšky 80 mm | m | 327.485 |  | 0 |  | 0 |  | 0 | 21 | 0 | 2e-05 | 0.01 | 0 | 0 |  | URS | ÚRS 21 02 | 0 | 0 |  | Práce |  |  |  | POL1_1
|  | https://podminky.urs.cz/item/CS_URS_2021_02/634112113 | [24 empty] | POP
|  | "3.np"12,7*2+11,65*2+5,05*2+4,75*2 : | [24 empty] | VV | 0
|  | "4.np" : | [24 empty] | VV | 0
|  | "401-podesta+mezipodesty"1,3*2+1,7+1,4+2,245*2+1,705+0,125*2 : | [24 empty] | VV | 0
|  | "402 (PVC)"2,12*2+3,08*2 : | [24 empty] | VV | 0
|  | "403 (mimo obklad)"2,425*2+4,19*2+0,125*2 : | [24 empty] | VV | 0
|  | "404"0 : | [24 empty] | VV | 0
|  | "405"1,85*2+3,23*2 : | [24 empty] | VV | 0
|  | "406"1,85*2+3,23*2 : | [24 empty] | VV | 0
|  | "407"1,85*2+3,23*2 : | [24 empty] | VV | 0
|  | "408"1,85*2+3,23*2 : | [24 empty] | VV | 0
|  | "409"4,3*2+3,23*2 : | [24 empty] | VV | 0
|  | "410"1,85*2+3,23*2 : | [24 empty] | VV | 0
|  | "411"1,85*2+3,23*2 : | [24 empty] | VV | 0
|  | "412"1,85*2+3,23*2 : | [24 empty] | VV | 0
|  | "413"1,85*2+3,23*2 : | [24 empty] | VV | 0
|  | "414"1,85*2+3,23*2 : | [24 empty] | VV | 0
|  | "415"1,85*2+3,23*2 : | [24 empty] | VV | 0
|  | "416"1,85*2+3,23*2 : | [24 empty] | VV | 0
|  | "417"1,85*2+3,23*2 : | [24 empty] | VV | 0
|  | "418"1,85*2+3,23*2 : | [24 empty] | VV | 0
|  | "419"1,85*2+3,23*2 : | [24 empty] | VV | 0
|  | "420"3,075*2+3,23*2 : | [24 empty] | VV | 0
|  | "421"3,075*2+3,23*2 : | [24 empty] | VV | 0
|  | "422"1,85*2+3,23*2 : | [24 empty] | VV | 0
|  | "423"1,85*2+3,23*2 : | [24 empty] | VV | 0
|  | "424"1,85*2+3,23*2 : | [24 empty] | VV | 0
|  | "425"1,85*2+3,23*2 : | [24 empty] | VV | 0
|  | Mezisoučet : | [24 empty] | VV | 0
|  | Součet : | [24 empty] | VV | 0
|  | 327,485 |  | 327.49 | [22 empty] | VV | 0
44 | 636311113 | Kladení dlažby z betonových dlaždic na sucho na terče z umělé hmoty o rozměru dlažby 40x40 cm, o, výšce terče přes 70 do 100 mm | m2 | 58.4 |  | 0 |  | 0 |  | 0 | 21 | 0 | 0.0032 | 0.19 | 0 | 0 |  | URS | ÚRS 21 02 | 0 | 0 |  | Práce |  |  |  | POL1_1
|  | https://podminky.urs.cz/item/CS_URS_2021_02/636311113 | [24 empty] | POP
|  | "dlažba na terčích-viz.podlahy-K4" : | [24 empty] | VV | 0
|  | "404"58,4 : | [24 empty] | VV | 0
|  | Mezisoučet : | [24 empty] | VV | 0
|  | 58,4 |  | 58.4 | [22 empty] | VV | 0
45 | 59246002 | dlažba plošná betonová terasová hladká 400x400x40mm | m2 | 61.32 |  | 0 |  | 0 |  | 0 | 21 | 0 | 0.08438 | 5.17 | 0 | 0 |  | URS | ÚRS 21 02 | 0 | 0 |  | Specifikace |  |  |  | POL3_0
|  | 58,4*1,05 'Přepočtené koeficientem množství : | [24 empty] | VV | 0
|  | 61,32 |  | 61.32 | [22 empty] | VV | 0
Díl: | 9 | Ostatní konstrukce a práce, bourání |  |  |  | 0 |  | 0 |  | 0 |  | 0 |  | 0.29 |  | 35.76 |  |  |  |  | 0 | [5 empty] | DIL
46 | 941111111 | Montáž lešení řadového trubkového lehkého pracovního s podlahami s provozním zatížením tř. 3 do 200, kg/m2 šířky tř. W06 od 0,6 do 0,9 m, výšky do 10 m | m2 | 720.125 |  | 0 |  | 0 |  | 0 | 21 | 0 | 0 | 0 | 0 | 0 |  | URS | ÚRS 21 02 | 0 | 0 |  | Práce |  |  |  | POL1_1
|  | https://podminky.urs.cz/item/CS_URS_2021_02/941111111 | [24 empty] | POP
|  | "fasádní lešení" : | [24 empty] | VV | 0
|  | "východ (tribuna)"8,75*46,5 : | [24 empty] | VV | 0
|  | "západ (mimo řez A-A)"8,75*(17*2+0,9*2) : | [24 empty] | VV | 0
|  | Mezisoučet : | [24 empty] | VV | 0
|  | 720,125 |  | 720.13 | [22 empty] | VV | 0
47 | 941111112 | Montáž lešení řadového trubkového lehkého pracovního s podlahami s provozním zatížením tř. 3 do 200, kg/m2 šířky tř. W06 od 0,6 do 0,9 m, výšky přes 10 do 25 m | m2 | 692.64 |  | 0 |  | 0 |  | 0 | 21 | 0 | 0 | 0 | 0 | 0 |  | URS | ÚRS 21 02 | 0 | 0 |  | Práce |  |  |  | POL1_1
|  | https://podminky.urs.cz/item/CS_URS_2021_02/941111112 | [24 empty] | POP
|  | "fasádní lešení" : | [24 empty] | VV | 0
|  | "východ (mimo tribunu)"14,4*(0,9*2) : | [24 empty] | VV | 0
|  | "jih,sever"14,4*(12,7+0,9*3)*2 : | [24 empty] | VV | 0
|  | "západ"14,4*(13,7+0,9*2) : | [24 empty] | VV | 0
|  | Mezisoučet : | [24 empty] | VV | 0
|  | 692,64 |  | 692.64 | [22 empty] | VV | 0
48 | 941111211 | Montáž lešení řadového trubkového lehkého pracovního s podlahami s provozním zatížením tř. 3 do 200, kg/m2 Příplatek za první a každý další den použití lešení k ceně -1111 | m2 | 43207.5 |  | 0 |  | 0 |  | 0 | 21 | 0 | 0 | 0 | 0 | 0 |  | URS | ÚRS 21 02 | 0 | 0 |  | Práce |  |  |  | POL1_1
|  | https://podminky.urs.cz/item/CS_URS_2021_02/941111211 | [24 empty] | POP
|  | Poznámka k položce: | [24 empty] | POP
|  | uchazeč ve své cenové nabídce vyhodnotí dobu použití lešení a konečnou cenu zapracuje ve své nabídce | [24 empty] | POP
|  | "dtto lešení do 10m"720,125*60 : | [24 empty] | VV | 0
|  | Mezisoučet : | [24 empty] | VV | 0
|  | 43207,5 |  | 43207.5 | [22 empty] | VV | 0
49 | 941111212 | Montáž lešení řadového trubkového lehkého pracovního s podlahami s provozním zatížením tř. 3 do 200, kg/m2 Příplatek za první a každý další den použití lešení k ceně -1112 | m2 | 41558.4 |  | 0 |  | 0 |  | 0 | 21 | 0 | 0 | 0 | 0 | 0 |  | URS | ÚRS 21 02 | 0 | 0 |  | Práce |  |  |  | POL1_1
|  | https://podminky.urs.cz/item/CS_URS_2021_02/941111212 | [24 empty] | POP
|  | Poznámka k položce: | [24 empty] | POP
|  | uchazeč ve své cenové nabídce vyhodnotí dobu použití lešení a konečnou cenu zapracuje ve své nabídce | [24 empty] | POP
|  | "dtto lešení do 25m"692,64*60 : | [24 empty] | VV | 0
|  | Mezisoučet : | [24 empty] | VV | 0
|  | 41558,4 |  | 41558.4 | [22 empty] | VV | 0
50 | 941111811 | Demontáž lešení řadového trubkového lehkého pracovního s podlahami s provozním zatížením tř. 3 do, 200 kg/m2 šířky tř. W06 od 0,6 do 0,9 m, výšky do 10 m | m2 | 720.125 |  | 0 |  | 0 |  | 0 | 21 | 0 | 0 | 0 | 0 | 0 |  | URS | ÚRS 21 02 | 0 | 0 |  | Práce |  |  |  | POL1_1
|  | https://podminky.urs.cz/item/CS_URS_2021_02/941111811 | [24 empty] | POP
|  | "dtto lešení do 10m"720,125 : | [24 empty] | VV | 0
|  | Mezisoučet : | [24 empty] | VV | 0
|  | 720,125 |  | 720.13 | [22 empty] | VV | 0
51 | 941111812 | Demontáž lešení řadového trubkového lehkého pracovního s podlahami s provozním zatížením tř. 3 do, 200 kg/m2 šířky tř. W06 od 0,6 do 0,9 m, výšky přes 10 do 25 m | m2 | 692.64 |  | 0 |  | 0 |  | 0 | 21 | 0 | 0 | 0 | 0 | 0 |  | URS | ÚRS 21 02 | 0 | 0 |  | Práce |  |  |  | POL1_1
|  | https://podminky.urs.cz/item/CS_URS_2021_02/941111812 | [24 empty] | POP
|  | "dtto lešení do 25m"692,64 : | [24 empty] | VV | 0
|  | Mezisoučet : | [24 empty] | VV | 0
|  | 692,64 |  | 692.64 | [22 empty] | VV | 0
52 | 944111122 | Montáž ochranného zábradlí trubkového vnitřního na lešeňových konstrukcích dvoutyčového | m | 714 |  | 0 |  | 0 |  | 0 | 21 | 0 | 0 | 0 | 0 | 0 |  | URS | ÚRS 21 02 | 0 | 0 |  | Práce |  |  |  | POL1_1
|  | https://podminky.urs.cz/item/CS_URS_2021_02/944111122 | [24 empty] | POP
|  | "fasádní lešení" : | [24 empty] | VV | 0
|  | "východ (tribuna)"4*46,5 : | [24 empty] | VV | 0
|  | "západ (mimo řez A-A)"4*(17*2+0,9*2) : | [24 empty] | VV | 0
|  | Mezisoučet : | [24 empty] | VV | 0
|  | "fasádní lešení" : | [24 empty] | VV | 0
|  | "východ (mimo tribunu)"8*(0,9*2) : | [24 empty] | VV | 0
|  | "jih,sever"8*(12,7+0,9*3)*2 : | [24 empty] | VV | 0
|  | "západ"8*(13,7+0,9*2) : | [24 empty] | VV | 0
|  | Mezisoučet : | [24 empty] | VV | 0
|  | Součet : | [24 empty] | VV | 0
|  | 714 |  | 714 | [22 empty] | VV | 0
53 | 944111222 | Montáž ochranného zábradlí trubkového Příplatek za první a každý další den použití zábradlí k ceně, -1122 | m | 42840 |  | 0 |  | 0 |  | 0 | 21 | 0 | 0 | 0 | 0 | 0 |  | URS | ÚRS 21 02 | 0 | 0 |  | Práce |  |  |  | POL1_1
|  | https://podminky.urs.cz/item/CS_URS_2021_02/944111222 | [24 empty] | POP
|  | Poznámka k položce: | [24 empty] | POP
|  | uchazeč ve své cenové nabídce vyhodnotí dobu použití lešení a konečnou cenu zapracuje ve své nabídce | [24 empty] | POP
|  | "dtto zábradlí"714*60 : | [24 empty] | VV | 0
|  | Mezisoučet : | [24 empty] | VV | 0
|  | 42840 |  | 42840 | [22 empty] | VV | 0
54 | 944111822 | Demontáž ochranného zábradlí trubkového vnitřního na lešeňových konstrukcích dvoutyčového | m | 714 |  | 0 |  | 0 |  | 0 | 21 | 0 | 0 | 0 | 0 | 0 |  | URS | ÚRS 21 02 | 0 | 0 |  | Práce |  |  |  | POL1_1
|  | https://podminky.urs.cz/item/CS_URS_2021_02/944111822 | [24 empty] | POP
|  | "dtto zábradlí"714 : | [24 empty] | VV | 0
|  | Mezisoučet : | [24 empty] | VV | 0
|  | 714 |  | 714 | [22 empty] | VV | 0
55 | 944511111 | Montáž ochranné sítě zavěšené na konstrukci lešení ztextilie zumělých vláken | m2 | 1412.765 |  | 0 |  | 0 |  | 0 | 21 | 0 | 0 | 0 | 0 | 0 |  | URS | ÚRS 21 02 | 0 | 0 |  | Práce |  |  |  | POL1_1
|  | https://podminky.urs.cz/item/CS_URS_2021_02/944511111 | [24 empty] | POP
|  | "dtto lešení do 10m"720,125 : | [24 empty] | VV | 0
|  | "dtto lešení do 25m"692,64 : | [24 empty] | VV | 0
|  | Mezisoučet : | [24 empty] | VV | 0
|  | 1412,765 |  | 1412.77 | [22 empty] | VV | 0
56 | 944511211 | Montáž ochranné sítě Příplatek za první a každý další den použití sítě k ceně -1111 | m2 | 84765.9 |  | 0 |  | 0 |  | 0 | 21 | 0 | 0 | 0 | 0 | 0 |  | URS | ÚRS 21 02 | 0 | 0 |  | Práce |  |  |  | POL1_1
|  | https://podminky.urs.cz/item/CS_URS_2021_02/944511211 | [24 empty] | POP
|  | Poznámka k položce: | [24 empty] | POP
|  | uchazeč ve své cenové nabídce vyhodnotí dobu použití lešení a konečnou cenu zapracuje ve své nabídce | [24 empty] | POP
|  | "dtto lešení do 10m"720,125*60 : | [24 empty] | VV | 0
|  | "dtto lešení do 25m"692,64*60 : | [24 empty] | VV | 0
|  | Mezisoučet : | [24 empty] | VV | 0
|  | 84765,9 |  | 84765.9 | [22 empty] | VV | 0
57 | 944511811 | Demontáž ochranné sítě zavěšené na konstrukci lešení ztextilie zumělých vláken | m2 | 1412.765 |  | 0 |  | 0 |  | 0 | 21 | 0 | 0 | 0 | 0 | 0 |  | URS | ÚRS 21 02 | 0 | 0 |  | Práce |  |  |  | POL1_1
|  | https://podminky.urs.cz/item/CS_URS_2021_02/944511811 | [24 empty] | POP
|  | "dtto lešení do 10m"720,125 : | [24 empty] | VV | 0
|  | "dtto lešení do 25m"692,64 : | [24 empty] | VV | 0
|  | Mezisoučet : | [24 empty] | VV | 0
|  | 1412,765 |  | 1412.77 | [22 empty] | VV | 0
58 | 94522-01 | Použití autojeřábu pro dopravu materiálu na střechu vč.obsluhy a dopravy | Sh | 160 |  | 0 |  | 0 |  | 0 | 21 | 0 | 0 | 0 | 0 | 0 |  | Vlastní | Indiv | 0 | 0 |  | Práce |  |  |  | POL1_1
|  | Poznámka k položce: | [24 empty] | POP
|  | pro DMTZ a zpětná MTZ objemných prvků na fasádě a střeše, doprava materiálů. | [24 empty] | POP
|  | uchazeč ve své cenové nabídce vyhodnotí dobu použití pro veškeré práce a konečnou cenu zapracuje ve své nabídce | [24 empty] | POP |  | uchazeč ve své cenové nabídce vyhodnotí dobu použití pro veškeré práce a konečnou cenu zapracuje ve své nabídce
59 | 945231111 | Závěsná klec (pohyblivá pracovní plošina - lávka) se zdvihem elektrickým výšky do 50 m délky do 1,20, m | den | 60 |  | 0 |  | 0 |  | 0 | 21 | 0 | 0 | 0 | 0 | 0 |  | URS | ÚRS 21 02 | 0 | 0 |  | Práce |  |  |  | POL1_1
|  | https://podminky.urs.cz/item/CS_URS_2021_02/945231111 | [24 empty] | POP
|  | Poznámka k položce: | [24 empty] | POP
|  | uchazeč ve své cenové nabídce vyhodnotí dobu použití a konečnou cenu zapracuje ve své nabídce | [24 empty] | POP
60 | 949101111 | Lešení pomocné pracovní pro objekty pozemních staveb pro zatížení do 150 kg/m2, o výšce lešeňové, podlahy do 1,9 m | m2 | 384.89 |  | 0 |  | 0 |  | 0 | 21 | 0 | 0.00013 | 0.05 | 0 | 0 |  | URS | ÚRS 21 02 | 0 | 0 |  | Práce |  |  |  | POL1_1
|  | https://podminky.urs.cz/item/CS_URS_2021_02/949101111 | [24 empty] | POP
|  | "3.np (prostor pro VIP)"140 : | [24 empty] | VV | 0
|  | "401-425" : | [24 empty] | VV | 0
|  | 24,13+6,63+12,08+58,4+6,05+6,11+6,06+6,09+13,88+6,11+6,09*4+6,22+6,1+6,09*3+10,05+9,97+6,09*2+6,11+6,09 : | [24 empty] | VV | 0
|  | Mezisoučet : | [24 empty] | VV | 0
|  | 384,89 |  | 384.89 | [22 empty] | VV | 0
61 | 95-01 | Zednická výpomoc pro profese vč.jejich zpětného zapravení,odvozu,likvidace a poplatku za suť | hod | 150 |  | 0 |  | 0 |  | 0 | 21 | 0 | 0 | 0 | 0 | 0 |  | Vlastní | Indiv | 0 | 0 |  | Práce |  |  |  | POL1_1
62 | 95-02 | Náklady na stěhování stávajícího zařízení a nábytku vč.uložení a zpětného umístění (v rozsahu, požadavků investora) | hod | 70 |  | 0 |  | 0 |  | 0 | 21 | 0 | 0 | 0 | 0 | 0 |  | Vlastní | Indiv | 0 | 0 |  | Práce |  |  |  | POL1_1
|  | Poznámka k položce: | [24 empty] | POP
|  | rozsah prací upřesnění investor ve smlouvě o dílo | [24 empty] | POP
63 | 95-03 | Náklady na provizorní oddělení prostor objektu od stavebních úprav vč.dveří (SDK alt.dřevoštěpková, stěna s utěsnými spoji,vč.potažení folií)-dodávka,montáž a demontáž | m2 | 50 |  | 0 |  | 0 |  | 0 | 21 | 0 | 0 | 0 | 0 | 0 |  | Vlastní | Indiv | 0 | 0 |  | Práce |  |  |  | POL1_1
|  | "pro potřeby oddělení nádstavby od stáv.prostor"50 : | [24 empty] | VV | 0
|  | Mezisoučet : | [24 empty] | VV | 0
|  | 50 |  | 50 | [22 empty] | VV | 0
64 | 95-04 | Vytvoření prostupu stáv.střešní k-cí pro ukotvení nových ocelových rámů vč.zapravení, doplnění, materiálů a zaizolování střešního prostupu-D+M | kpl | 16 |  | 0 |  | 0 |  | 0 | 21 | 0 | 0 | 0 | 0 | 0 |  | Vlastní | Indiv | 0 | 0 |  | Práce |  |  |  | POL1_1
65 | 952901111 | Vyčištění budov nebo objektů před předáním do užívání budov bytové nebo občanské výstavby, světlé, výšky podlaží do 4 m | m2 | 663.333 |  | 0 |  | 0 |  | 0 | 21 | 0 | 4e-05 | 0.03 | 0 | 0 |  | URS | ÚRS 21 02 | 0 | 0 |  | Práce |  |  |  | POL1_1
|  | https://podminky.urs.cz/item/CS_URS_2021_02/952901111 | [24 empty] | POP
|  | "SO 104" : | [24 empty] | VV | 0
|  | "3.np"140 : | [24 empty] | VV | 0
|  | "4.np"335 : | [24 empty] | VV | 0
|  | "střecha"565/3 : | [24 empty] | VV | 0
|  | Mezisoučet : | [24 empty] | VV | 0
|  | 663,333 |  | 663.33 | [22 empty] | VV | 0
66 | 9539211-01 | Dlaždice betonové na sucho na ploché střechy kladené jednotlivě volně smezerami např. pro schůdnost, po měkké krytině, pro trvalé zatížení krytin, rozměru Příplatek k ceně -1113 za podkládané čtverce | kus | 365 |  | 0 |  | 0 |  | 0 | 21 | 0 | 0.00033 | 0.12 | 0 | 0 |  | Vlastní | Indiv | 0 | 0 |  | Práce |  |  |  | POL1_1
|  | (s přesahem) zPVC folie-D+M | [24 empty] | POP
|  | "6,25ks/m2"K4*6,25 : | [24 empty] | VV | 0
|  | Mezisoučet : | [24 empty] | VV | 0
|  | 365 |  | 365 | [22 empty] | VV | 0
67 | 953943211 | Osazování drobných kovových předmětů kotvených do stěny hasicího přístroje | kus | 5 |  | 0 |  | 0 |  | 0 | 21 | 0 | 0.00018 | 0 | 0 | 0 |  | URS | ÚRS 21 02 | 0 | 0 |  | Práce |  |  |  | POL1_1
|  | https://podminky.urs.cz/item/CS_URS_2021_02/953943211 | [24 empty] | POP
|  | "viz.PBŘ" : | [24 empty] | VV | 0
|  | "N 4.01"3 : | [24 empty] | VV | 0
|  | "N 4.02"1 : | [24 empty] | VV | 0
|  | "N 4.03"1 : | [24 empty] | VV | 0
|  | Mezisoučet : | [24 empty] | VV | 0
|  | 5 |  | 5 | [22 empty] | VV | 0
68 | 449321-02 | přístroj hasicí ruční práškový 21A (6kg) | kus | 5 |  | 0 |  | 0 |  | 0 | 21 | 0 | 0.012 | 0.06 | 0 | 0 |  | Vlastní | Indiv | 0 | 0 |  | Specifikace |  |  |  | POL3_0
|  | Poznámka k položce: | [24 empty] | POP
|  | viz.TZ PBŘ | [24 empty] | POP
|  | Přenosné hasicí přístroje se umísťují na volně přístupném a dobře viditelném místě v místě pravděpodobného vzniku požáru na svislé stavební konstrukci; v případě, že jsou k tomu konstrukčně přizpůsobeny, na vodorovné stavební konstrukci. Rukojeť hasicího přístroje umístěného na svislé stavební konstrukci musí být nejvýše 1,5 ± 0,05 m nad podlahou. Hasicí přístroje umístěné na podlaze nebo na jiné vodorovné stavební konstrukci musí být vhodným způsobem zajištěny proti pádu. | [24 empty] | POP |  | Přenosné hasicí přístroje se umísťují na volně přístupném a dobře viditelném místě v místě pravděpodobného vzniku požáru na svislé stavební konstrukci; v případě, že jsou k tomu konstrukčně přizpůsobeny, na vodorovné stavební konstrukci. Rukojeť hasicího přístroje umístěného na svislé stavební konstrukci musí být nejvýše 1,5 ± 0,05 m nad podlahou. Hasicí přístroje umístěné na podlaze nebo na jiné vodorovné stavební konstrukci musí být vhodným způsobem zajištěny proti pádu.
69 | 953961115 | Kotvy chemické svyvrtáním otvoru do betonu, železobetonu nebo tvrdého kamene tmel, velikost M 20,, hloubka 170 mm | kus | 62 |  | 0 |  | 0 |  | 0 | 21 | 0 | 7e-05 | 0 | 0 | 0 |  | URS | ÚRS 21 02 | 0 | 0 |  | Práce |  |  |  | POL1_1
|  | https://podminky.urs.cz/item/CS_URS_2021_02/953961115 | [24 empty] | POP
|  | "viz.výkaz oceli (statika)" : | [24 empty] | VV | 0
|  | "k-ce podlah,rámů"62 : | [24 empty] | VV | 0
|  | Mezisoučet : | [24 empty] | VV | 0
|  | 62 |  | 62 | [22 empty] | VV | 0
70 | 953965141 | Kotvy chemické svyvrtáním otvoru kotevní šrouby pro chemické kotvy, velikost M 20, délka 240 mm | kus | 62 |  | 0 |  | 0 |  | 0 | 21 | 0 | 0.00056 | 0.03 | 0 | 0 |  | URS | ÚRS 21 02 | 0 | 0 |  | Práce |  |  |  | POL1_1
|  | https://podminky.urs.cz/item/CS_URS_2021_02/953965141 | [24 empty] | POP
|  | "viz.výkaz oceli (statika)" : | [24 empty] | VV | 0
|  | "k-ce podlah,rámů"62 : | [24 empty] | VV | 0
|  | Mezisoučet : | [24 empty] | VV | 0
|  | 62 |  | 62 | [22 empty] | VV | 0
71 | 964052111 | Bourání samostatných trámů, průvlaků nebo pásů ze železobetonu bez přerušení výztuže, průřezu do 0,, 16 m2 | m3 | 4.29 |  | 0 |  | 0 |  | 0 | 21 | 0 | 0 | 0 | 2.4 | 10.3 |  | URS | ÚRS 21 02 | 0 | 0 |  | Práce |  |  |  | POL1_1
|  | https://podminky.urs.cz/item/CS_URS_2021_02/964052111 | [24 empty] | POP
|  | "stáv.průvlak 500/300mm"0,5*0,3*(1,7*2+12,7) : | [24 empty] | VV | 0
|  | "stáv.průvlak 500/250mm"0,5*0,25*(7,5*2) : | [24 empty] | VV | 0
|  | Mezisoučet : | [24 empty] | VV | 0
|  | 4,29 |  | 4.29 | [22 empty] | VV | 0
72 | 964053111 | Bourání samostatných trámů, průvlaků nebo pásů ze železobetonu bez přerušení výztuže, průřezu do 0,, 25 m2 | m3 | 7.72 |  | 0 |  | 0 |  | 0 | 21 | 0 | 0 | 0 | 2.4 | 18.53 |  | URS | ÚRS 21 02 | 0 | 0 |  | Práce |  |  |  | POL1_1
|  | https://podminky.urs.cz/item/CS_URS_2021_02/964053111 | [24 empty] | POP
|  | "stáv.prefa vazníky/ztužidla" : | [24 empty] | VV | 0
|  | 0,5*0,4*(9,8*2+2,45*2+2,35*2+9,4) : | [24 empty] | VV | 0
|  | Mezisoučet : | [24 empty] | VV | 0
|  | 7,72 |  | 7.72 | [22 empty] | VV | 0
73 | 965046111 | Broušení stávajících betonových podlah úběr do 3 mm | m2 | 118 |  | 0 |  | 0 |  | 0 | 21 | 0 | 0 | 0 | 0 | 0 |  | URS | ÚRS 21 02 | 0 | 0 |  | Práce |  |  |  | POL1_1
|  | https://podminky.urs.cz/item/CS_URS_2021_02/965046111 | [24 empty] | POP
|  | "3.np (VIP)"118 : | [24 empty] | VV | 0
|  | Mezisoučet : | [24 empty] | VV | 0
|  | 118 |  | 118 | [22 empty] | VV | 0
74 | 965046119 | Broušení stávajících betonových podlah Příplatek k ceně za každý další 1 mm úběru | m2 | 590 |  | 0 |  | 0 |  | 0 | 21 | 0 | 0 | 0 | 0 | 0 |  | URS | ÚRS 21 02 | 0 | 0 |  | Práce |  |  |  | POL1_1
|  | https://podminky.urs.cz/item/CS_URS_2021_02/965046119 | [24 empty] | POP
|  | "3.np (VIP)"118*5 : | [24 empty] | VV | 0
|  | Mezisoučet : | [24 empty] | VV | 0
|  | 590 |  | 590 | [22 empty] | VV | 0
75 | 965081213 | Bourání podlah z dlaždic bez podkladního lože nebo mazaniny, sjakoukoliv výplní spár keramických, nebo xylolitových tl. do 10 mm, plochy přes 1 m2 | m2 | 118 |  | 0 |  | 0 |  | 0 | 21 | 0 | 0 | 0 | 0.035 | 4.13 |  | URS | ÚRS 21 02 | 0 | 0 |  | Práce |  |  |  | POL1_1
|  | https://podminky.urs.cz/item/CS_URS_2021_02/965081213 | [24 empty] | POP
|  | "3.np (VIP)"118 : | [24 empty] | VV | 0
|  | Mezisoučet : | [24 empty] | VV | 0
|  | 118 |  | 118 | [22 empty] | VV | 0
76 | 965081611 | Odsekání soklíků včetně otlučení podkladní omítky až na zdivo rovných | m | 63.1 |  | 0 |  | 0 |  | 0 | 21 | 0 | 0 | 0 | 0.009 | 0.57 |  | URS | ÚRS 21 02 | 0 | 0 |  | Práce |  |  |  | POL1_1
|  | https://podminky.urs.cz/item/CS_URS_2021_02/965081611 | [24 empty] | POP
|  | "3.np"12,7*2+11,65*2+5,05*2+4,75*2-(0,9*2+0,8+1,3*2) : | [24 empty] | VV | 0
|  | Mezisoučet : | [24 empty] | VV | 0
|  | 63,1 |  | 63.1 | [22 empty] | VV | 0
77 | 966080103 | Bourání kontaktního zateplení včetně povrchové úpravy omítkou nebo nátěrem z polystyrénových desek,, tloušťky přes 60 do 120 mm | m2 | 16.64 |  | 0 |  | 0 |  | 0 | 21 | 0 | 0 | 0 | 0.014 | 0.23 |  | URS | ÚRS 21 02 | 0 | 0 |  | Práce |  |  |  | POL1_1
|  | https://podminky.urs.cz/item/CS_URS_2021_02/966080103 | [24 empty] | POP
|  | "v pásu pod střechou 3.np"0,6*(1,3*2+13,7) : | [24 empty] | VV | 0
|  | "dojezd výtahu (nad střechou 3.np)"0,7*(2,5*2+2,4*2) : | [24 empty] | VV | 0
|  | Mezisoučet : | [24 empty] | VV | 0
|  | 16,64 |  | 16.64 | [22 empty] | VV | 0
78 | 968082017 | Vybourání plastových rámů oken s křídly, dveřních zárubní, vrat rámu oken skřídly, plochy přes 2 do, 4 m2 | m2 | 27.034 |  | 0 |  | 0 |  | 0 | 21 | 0 | 0 | 0 | 0.051 | 1.38 |  | URS | ÚRS 21 02 | 0 | 0 |  | Práce |  |  |  | POL1_1
|  | https://podminky.urs.cz/item/CS_URS_2021_02/968082017 | [24 empty] | POP
|  | "plast.okna 3.np"8,6*1,99+(2,05+1,05)*1,6*2 : | [24 empty] | VV | 0
|  | Mezisoučet : | [24 empty] | VV | 0
|  | 27,034 |  | 27.03 | [22 empty] | VV | 0
79 | 968082021 | Vybourání plastových rámů oken s křídly, dveřních zárubní, vrat dveřních zárubní, plochy do 2 m2 | m2 | 1.84 |  | 0 |  | 0 |  | 0 | 21 | 0 | 0 | 0 | 0.083 | 0.15 |  | URS | ÚRS 21 02 | 0 | 0 |  | Práce |  |  |  | POL1_1
|  | https://podminky.urs.cz/item/CS_URS_2021_02/968082021 | [24 empty] | POP
|  | "1.np-stáv.dveře 800/2300mm (výměna)"0,8*2,3 : | [24 empty] | VV | 0
|  | Mezisoučet : | [24 empty] | VV | 0
|  | 1,84 |  | 1.84 | [22 empty] | VV | 0
80 | 977151121 | Jádrové vrty diamantovými korunkami do stavebních materiálů (železobetonu, betonu, cihel, obkladů,, dlažeb, kamene) průměru přes 110 do 120 mm | m | 1 |  | 0 |  | 0 |  | 0 | 21 | 0 | 0.00132 | 0 | 0.025 | 0.03 |  | URS | ÚRS 21 02 | 0 | 0 |  | Práce |  |  |  | POL1_1
|  | https://podminky.urs.cz/item/CS_URS_2021_02/977151121 | [24 empty] | POP
|  | "pro ZTI (přes strop ze 3.np)"1 : | [24 empty] | VV | 0
|  | Mezisoučet : | [24 empty] | VV | 0
|  | 1 |  | 1 | [22 empty] | VV | 0
81 | 977211112 | Řezání konstrukcí stěnovou pilou železobetonových průměru řezané výztuže do 16 mm hloubka řezu přes, 200 do 350 mm | m | 2 |  | 0 |  | 0 |  | 0 | 21 | 0 | 0.0002 | 0 | 0 | 0 |  | URS | ÚRS 21 02 | 0 | 0 |  | Práce |  |  |  | POL1_1
|  | https://podminky.urs.cz/item/CS_URS_2021_02/977211112 | [24 empty] | POP
|  | "odřezání průvlaků"0,5*4 : | [24 empty] | VV | 0
|  | Mezisoučet : | [24 empty] | VV | 0
|  | 2 |  | 2 | [22 empty] | VV | 0
82 | 978011191 | Otlučení vápenných nebo vápenocementových omítek vnitřních ploch stropů, v rozsahu přes 50 do 100 % | m2 | 5.32 |  | 0 |  | 0 |  | 0 | 21 | 0 | 0 | 0 | 0.05 | 0.27 |  | URS | ÚRS 21 02 | 0 | 0 |  | Práce |  |  |  | POL1_1
|  | https://podminky.urs.cz/item/CS_URS_2021_02/978011191 | [24 empty] | POP
|  | "3.np:horní špalety měněných výplní otvorů"0,35*(1,15*2+2,15*2+8,6) : | [24 empty] | VV | 0
|  | Mezisoučet : | [24 empty] | VV | 0
|  | 5,32 |  | 5.32 | [22 empty] | VV | 0
83 | 978013191 | Otlučení vápenných nebo vápenocementových omítek vnitřních ploch stěn svyškrabáním spar, sočištěním, zdiva, v rozsahu přes 50 do 100 % | m2 | 3.633 |  | 0 |  | 0 |  | 0 | 21 | 0 | 0 | 0 | 0.046 | 0.17 |  | URS | ÚRS 21 02 | 0 | 0 |  | Práce |  |  |  | POL1_1
|  | https://podminky.urs.cz/item/CS_URS_2021_02/978013191 | [24 empty] | POP
|  | "3.np:boční špalety měněných výplní otvorů"0,35*(1,6*4+1,99*2) : | [24 empty] | VV | 0
|  | Mezisoučet : | [24 empty] | VV | 0
|  | 3,633 |  | 3.63 | [22 empty] | VV | 0
Díl: | 997 | Přesun sutě |  |  |  | 0 |  | 0 |  | 0 |  | 0 |  | 0 |  | 0 |  |  |  |  | 0 | [5 empty] | DIL
84 | 997013152 | Vnitrostaveništní doprava suti a vybouraných hmot vodorovně do 50 m svisle somezením mechanizace pro, budovy a haly výšky přes 6 do 9 m | t | 131.661 |  | 0 |  | 0 |  | 0 | 21 | 0 | 0 | 0 | 0 | 0 |  | URS | ÚRS 21 02 | 0 | 0 |  | Práce |  |  |  | POL1_1
|  | https://podminky.urs.cz/item/CS_URS_2021_02/997013152 | [24 empty] | POP
85 | 997013501 | Odvoz suti a vybouraných hmot na skládku nebo meziskládku se složením, na vzdálenost do 1 km | t | 131.661 |  | 0 |  | 0 |  | 0 | 21 | 0 | 0 | 0 | 0 | 0 |  | URS | ÚRS 21 02 | 0 | 0 |  | Práce |  |  |  | POL1_1
|  | https://podminky.urs.cz/item/CS_URS_2021_02/997013501 | [24 empty] | POP
86 | 997013509 | Odvoz suti a vybouraných hmot na skládku nebo meziskládku se složením, na vzdálenost Příplatek k, ceně za každý další i započatý 1 km přes 1 km | t | 2764.881 |  | 0 |  | 0 |  | 0 | 21 | 0 | 0 | 0 | 0 | 0 |  | URS | ÚRS 21 02 | 0 | 0 |  | Práce |  |  |  | POL1_1
|  | https://podminky.urs.cz/item/CS_URS_2021_02/997013509 | [24 empty] | POP
|  | Poznámka k položce: | [24 empty] | POP
|  | uchazeč ve své cenové nabídce vyhodnotí vzdálenost skládky a konečnou cenu zapracuje ve své nabídce | [24 empty] | POP
|  | předpoklad odvozu je na skládku DIAMO s.p. TKO Dolní Rožínka/Bukov-vzdálenost 22km | [24 empty] | POP
|  | 131,661*21 'Přepočtené koeficientem množství : | [24 empty] | VV | 0
|  | 2764,881 |  | 2764.88 | [22 empty] | VV | 0
87 | 997013871 | Poplatek za uložení stavebního odpadu na recyklační skládce (skládkovné) směsného stavebního a, demoličního zatříděného do Katalogu odpadů pod kódem 17 09 04 | t | 131.661 |  | 0 |  | 0 |  | 0 | 21 | 0 | 0 | 0 | 0 | 0 |  | URS | ÚRS 21 02 | 0 | 0 |  | Práce |  |  |  | POL1_1
|  | https://podminky.urs.cz/item/CS_URS_2021_02/997013871 | [24 empty] | POP
Díl: | 998 | Přesun hmot |  |  |  | 0 |  | 0 |  | 0 |  | 0 |  | 0 |  | 0 |  |  |  |  | 0 | [5 empty] | DIL
88 | 998017002 | Přesun hmot pro budovy občanské výstavby, bydlení, výrobu a služby somezením mechanizace vodorovná, dopravní vzdálenost do 100 m pro budovy sjakoukoliv nosnou konstrukcí výšky přes 6 do 12 m | t | 81.683 |  | 0 |  | 0 |  | 0 | 21 | 0 | 0 | 0 | 0 | 0 |  | URS | ÚRS 21 02 | 0 | 0 |  | Práce |  |  |  | POL1_1
|  | https://podminky.urs.cz/item/CS_URS_2021_02/998017002 | [24 empty] | POP
Díl: | 711 | Izolace proti vodě, vlhkosti a plynům |  |  |  | 0 |  | 0 |  | 0 |  | 0 |  | 0.12 |  | 0 |  |  |  |  | 0 | [5 empty] | DIL
89 | 711411001 | Provedení izolace proti povrchové a podpovrchové tlakové vodě natěradly a tmely za studena na ploše, vodorovné V nátěrem penetračním | m2 | 271.64 |  | 0 |  | 0 |  | 0 | 21 | 0 | 0 | 0 | 0 | 0 |  | URS | ÚRS 21 02 | 0 | 0 |  | Práce |  |  |  | POL1_7
|  | https://podminky.urs.cz/item/CS_URS_2021_02/711411001 | [24 empty] | POP
|  | "penetrace hydroiz.stěrky"NIV : | [24 empty] | VV | 0
|  | Mezisoučet : | [24 empty] | VV | 0
|  | 271,64 |  | 271.64 | [22 empty] | VV | 0
90 | 11163150 | lak penetrační asfaltový | t | 0.09 |  | 0 |  | 0 |  | 0 | 21 | 0 | 1 | 0.09 | 0 | 0 |  | URS | ÚRS 21 02 | 0 | 0 |  | Specifikace |  |  |  | POL3_0
|  | Poznámka k položce: | [24 empty] | POP
|  | Spotřeba 0,3-0,4kg/m2 | [24 empty] | POP
|  | 271,64*0,00033 'Přepočtené koeficientem množství : | [24 empty] | VV | 0
|  | 0,09 |  | 0.09 | [22 empty] | VV | 0
91 | 711412001 | Provedení izolace proti povrchové a podpovrchové tlakové vodě natěradly a tmely za studena na ploše, svislé S nátěrem penetračním | m2 | 90.026 |  | 0 |  | 0 |  | 0 | 21 | 0 | 0 | 0 | 0 | 0 |  | URS | ÚRS 21 02 | 0 | 0 |  | Práce |  |  |  | POL1_7
|  | https://podminky.urs.cz/item/CS_URS_2021_02/711412001 | [24 empty] | POP
|  | "penetrace hydroiz.stěrky"NIS : | [24 empty] | VV | 0
|  | Mezisoučet : | [24 empty] | VV | 0
|  | 90,026 |  | 90.03 | [22 empty] | VV | 0
92 | 11163150 | lak penetrační asfaltový | t | 0.031 |  | 0 |  | 0 |  | 0 | 21 | 0 | 1 | 0.03 | 0 | 0 |  | URS | ÚRS 21 02 | 0 | 0 |  | Specifikace |  |  |  | POL3_0
|  | Poznámka k položce: | [24 empty] | POP
|  | Spotřeba 0,3-0,4kg/m2 | [24 empty] | POP
|  | 90,026*0,00034 'Přepočtené koeficientem množství : | [24 empty] | VV | 0
|  | 0,031 |  | 0.03 | [22 empty] | VV | 0
93 | 998711102 | Přesun hmot pro izolace proti vodě, vlhkosti a plynům stanovený zhmotnosti přesunovaného materiálu, vodorovná dopravní vzdálenost do 50 m v objektech výšky přes 6 do 12 m | t | 0.121 |  | 0 |  | 0 |  | 0 | 21 | 0 | 0 | 0 | 0 | 0 |  | URS | ÚRS 21 02 | 0 | 0 |  | Práce |  |  |  | POL1_7
|  | https://podminky.urs.cz/item/CS_URS_2021_02/998711102 | [24 empty] | POP
Díl: | 712 | Povlakové krytiny |  |  |  | 0 |  | 0 |  | 0 |  | 0 |  | 1.16 |  | 0 |  |  |  |  | 0 | [5 empty] | DIL
94 | 712363001 | Provedení povlakové krytiny střech plochých do 10° fólií termoplastickou mPVC (měkčené PVC), rozvinutí a natažení fólie vploše | m2 | 460.889 |  | 0 |  | 0 |  | 0 | 21 | 0 | 0 | 0 | 0 | 0 |  | URS | ÚRS 21 02 | 0 | 0 |  | Práce |  |  |  | POL1_7
|  | https://podminky.urs.cz/item/CS_URS_2021_02/712363001 | [24 empty] | POP
|  | "folie ke kotvení" : | [24 empty] | VV | 0
|  | "S1-střechy nad 4.np" : | [24 empty] | VV | 0
|  | "nad komentátorskými kabinami"6,55*47,34 : | [24 empty] | VV | 0
|  | "nad schodištěm"7,715*10,6 : | [24 empty] | VV | 0
|  | Mezisoučet : | [24 empty] | VV | 0
|  | "folie k přitížení-K4 (dlažba na terčích)" : | [24 empty] | VV | 0
|  | "vodorovná část"K4 : | [24 empty] | VV | 0
|  | "vytažení"0,25*(3,3*2+9,54+13,7+6,345*2) : | [24 empty] | VV | 0
|  | Mezisoučet : | [24 empty] | VV | 0
|  | Součet : | [24 empty] | VV | 0
|  | 460,889 |  | 460.89 | [22 empty] | VV | 0
95 | 28322012 | fólie hydroizolační střešní mPVC mechanicky kotvená tl 1,5mm šedá | m2 | 456.708 |  | 0 |  | 0 |  | 0 | 21 | 0 | 0.0019 | 0.87 | 0 | 0 |  | URS | ÚRS 21 02 | 0 | 0 |  | Specifikace |  |  |  | POL3_0
|  | "folie ke kotvení"391,856 : | [24 empty] | VV | 0
|  | Mezisoučet : | [24 empty] | VV | 0
|  | 391,856*1,1655 'Přepočtené koeficientem množství : | [24 empty] | VV | 0
|  | 456,708 |  | 456.71 | [22 empty] | VV | 0
96 | 28343012 | fólie hydroizolační střešní mPVC určená ke stabilizaci přitížením a do vegetačních střech tl 1,5mm | m2 | 80.458 |  | 0 |  | 0 |  | 0 | 21 | 0 | 0.0019 | 0.15 | 0 | 0 |  | URS | ÚRS 21 02 | 0 | 0 |  | Specifikace |  |  |  | POL3_0
|  | "folie k přitížení-K4 (dlažba na terčích)"69,033 : | [24 empty] | VV | 0
|  | Mezisoučet : | [24 empty] | VV | 0
|  | 69,033*1,1655 'Přepočtené koeficientem množství : | [24 empty] | VV | 0
|  | 80,458 |  | 80.46 | [22 empty] | VV | 0
97 | 712363115 | Provedení povlakové krytiny střech plochých do 10° fólií ostatní činnosti při pokládání, hydroizolačních fólií (materiál ve specifikaci) zaizolování prostupů střešní rovinou kruhový průřez, | kus | 1 |  | 0 |  | 0 |  | 0 | 21 | 0 | 0.0075 | 0.01 | 0 | 0 |  | URS | ÚRS 21 02 | 0 | 0 |  | Práce |  |  |  | POL1_7
|  | průměr do 300 mm | [24 empty] | POP
|  | https://podminky.urs.cz/item/CS_URS_2021_02/712363115 | [24 empty] | POP
|  | "ZTI"1 : | [24 empty] | VV | 0
|  | Mezisoučet : | [24 empty] | VV | 0
|  | 1 |  | 1 | [22 empty] | VV | 0
98 | 28342013 | manžeta těsnící pro prostupy hydroizolací z PVC uzavřená kruhová vnitřní průměr 90-114 | kus | 1 |  | 0 |  | 0 |  | 0 | 21 | 0 | 0.00023 | 0 | 0 | 0 |  | URS | ÚRS 21 02 | 0 | 0 |  | Specifikace |  |  |  | POL3_0
99 | 712363120 | Provedení povlakové krytiny střech plochých do 10° fólií ostatní činnosti při pokládání, hydroizolačních fólií (materiál ve specifikaci) zaizolování prostupů střešní rovinou hranatý průřez, | kus | 1 |  | 0 |  | 0 |  | 0 | 21 | 0 | 0.02588 | 0.03 | 0 | 0 |  | URS | ÚRS 21 02 | 0 | 0 |  | Práce |  |  |  | POL1_7
|  | vnitřní plochy přes 0,25 m2 do 0,75 m2 | [24 empty] | POP
|  | https://podminky.urs.cz/item/CS_URS_2021_02/712363120 | [24 empty] | POP
|  | "střešní výlez"1 : | [24 empty] | VV | 0
|  | Mezisoučet : | [24 empty] | VV | 0
|  | 1 |  | 1 | [22 empty] | VV | 0
100 | 28322058 | fólie hydroizolační střešní mPVC nevyztužená, určená na detaily tl 1,5mm | m2 | 1.98 |  | 0 |  | 0 |  | 0 | 21 | 0 | 0.0019 | 0 | 0 | 0 |  | URS | ÚRS 21 02 | 0 | 0 |  | Specifikace |  |  |  | POL3_0
|  | 1*1,98 'Přepočtené koeficientem množství : | [24 empty] | VV | 0
|  | 1,98 |  | 1.98 | [22 empty] | VV | 0
101 | 7123635-01 | Příplatek za kotvení povlakové krytiny přes tepelnou izolaci do trapézového plechu-D+M | m2 | 402.489 |  | 0 |  | 0 |  | 0 | 21 | 0 | 0.00025 | 0.1 | 0 | 0 |  | Vlastní | Indiv | 0 | 0 |  | Práce |  |  |  | POL1_7
|  | Poznámka k položce: | [24 empty] | POP
|  | vč.dodávky kotev (počet kotev bude upřesněn dle výpočtu-viz.VON) | [24 empty] | POP
|  | "dtto povlak.krytina" : | [24 empty] | VV | 0
|  | "folie ke kotvení"391,856 : | [24 empty] | VV | 0
|  | "folie k přitížení-K4 (dlažba na terčích)" : | [24 empty] | VV | 0
|  | "vytažení"0,25*(3,3*2+9,54+13,7+6,345*2) : | [24 empty] | VV | 0
|  | Mezisoučet : | [24 empty] | VV | 0
|  | 402,489 |  | 402.49 | [22 empty] | VV | 0
102 | 998712102 | Přesun hmot pro povlakové krytiny stanovený zhmotnosti přesunovaného materiálu vodorovná dopravní, vzdálenost do 50 m v objektech výšky přes 6 do 12 m | t | 1.159 |  | 0 |  | 0 |  | 0 | 21 | 0 | 0 | 0 | 0 | 0 |  | URS | ÚRS 21 02 | 0 | 0 |  | Práce |  |  |  | POL1_7
|  | https://podminky.urs.cz/item/CS_URS_2021_02/998712102 | [24 empty] | POP
Díl: | 713 | Izolace tepelné |  |  |  | 0 |  | 0 |  | 0 |  | 0 |  | 9.01 |  | 0 |  |  |  |  | 0 | [5 empty] | DIL
103 | 713121111 | Montáž tepelné izolace podlah rohožemi, pásy, deskami, dílci, bloky (izolační materiál ve, specifikaci) kladenými volně jednovrstvá | m2 | 22.71 |  | 0 |  | 0 |  | 0 | 21 | 0 | 0 | 0 | 0 | 0 |  | URS | ÚRS 21 02 | 0 | 0 |  | Práce |  |  |  | POL1_7
|  | https://podminky.urs.cz/item/CS_URS_2021_02/713121111 | [24 empty] | POP
|  | "EPS 200 tl.40mm"K2+P1 : | [24 empty] | VV | 0
|  | Mezisoučet : | [24 empty] | VV | 0
|  | 22,71 |  | 22.71 | [22 empty] | VV | 0
104 | 28375920 | deska EPS 200 pro konstrukce s velmi vysokým zatížením ?=0,034 tl 40mm | m2 | 23.846 |  | 0 |  | 0 |  | 0 | 21 | 0 | 0.0014 | 0.03 | 0 | 0 |  | URS | ÚRS 21 02 | 0 | 0 |  | Specifikace |  |  |  | POL3_0
|  | 22,71*1,05 'Přepočtené koeficientem množství : | [24 empty] | VV | 0
|  | 23,846 |  | 23.85 | [22 empty] | VV | 0
105 | 713121121 | Montáž tepelné izolace podlah rohožemi, pásy, deskami, dílci, bloky (izolační materiál ve, specifikaci) kladenými volně dvouvrstvá | m2 | 137.56 |  | 0 |  | 0 |  | 0 | 21 | 0 | 0 | 0 | 0 | 0 |  | URS | ÚRS 21 02 | 0 | 0 |  | Práce |  |  |  | POL1_7
|  | https://podminky.urs.cz/item/CS_URS_2021_02/713121121 | [24 empty] | POP
|  | "EPS 200 tl.2x80=160mm"K3 : | [24 empty] | VV | 0
|  | Mezisoučet : | [24 empty] | VV | 0
|  | 137,56 |  | 137.56 | [22 empty] | VV | 0
106 | 28375924 | deska EPS 200 pro konstrukce s velmi vysokým zatížením ?=0,034 tl 80mm | m2 | 288.876 |  | 0 |  | 0 |  | 0 | 21 | 0 | 0.0028 | 0.81 | 0 | 0 |  | URS | ÚRS 21 02 | 0 | 0 |  | Specifikace |  |  |  | POL3_0
|  | 137,56*2,1 'Přepočtené koeficientem množství : | [24 empty] | VV | 0
|  | 288,876 |  | 288.88 | [22 empty] | VV | 0
107 | 713131141 | Montáž tepelné izolace stěn rohožemi, pásy, deskami, dílci, bloky (izolační materiál ve specifikaci), lepením celoplošně | m2 | 21.265 |  | 0 |  | 0 |  | 0 | 21 | 0 | 0.006 | 0.13 | 0 | 0 |  | URS | ÚRS 21 02 | 0 | 0 |  | Práce |  |  |  | POL1_7
|  | https://podminky.urs.cz/item/CS_URS_2021_02/713131141 | [24 empty] | POP
|  | "K4 (dlažba na terčích)" : | [24 empty] | VV | 0
|  | "vytažení"0,5*(3,3*2+9,54+13,7+6,345*2) : | [24 empty] | VV | 0
|  | Mezisoučet : | [24 empty] | VV | 0
|  | 21,265 |  | 21.27 | [22 empty] | VV | 0
108 | 28372309 | deska EPS 100 pro konstrukce s běžným zatížením ?=0,037 tl 100mm | m2 | 22.328 |  | 0 |  | 0 |  | 0 | 21 | 0 | 0.0025 | 0.06 | 0 | 0 |  | URS | ÚRS 21 02 | 0 | 0 |  | Specifikace |  |  |  | POL3_0
|  | 21,265*1,05 'Přepočtené koeficientem množství : | [24 empty] | VV | 0
|  | 22,328 |  | 22.33 | [22 empty] | VV | 0
109 | 713141135 | Montáž tepelné izolace střech plochých rohožemi, pásy, deskami, dílci, bloky (izolační materiál ve, specifikaci) přilepenými za studena bodově, jednovrstvá | m2 | 842.112 |  | 0 |  | 0 |  | 0 | 21 | 0 | 0.00058 | 0.49 | 0 | 0 |  | URS | ÚRS 21 02 | 0 | 0 |  | Práce |  |  |  | POL1_7
|  | https://podminky.urs.cz/item/CS_URS_2021_02/713141135 | [24 empty] | POP
|  | "PIR tl.120mm" : | [24 empty] | VV | 0
|  | "S1-střechy nad 4.np" : | [24 empty] | VV | 0
|  | "nad komentátorskými kabinami"6,55*47,34 : | [24 empty] | VV | 0
|  | "nad schodištěm"7,715*10,6 : | [24 empty] | VV | 0
|  | "K4 (dlažba na terčích)" : | [24 empty] | VV | 0
|  | "vodorovná část"K4 : | [24 empty] | VV | 0
|  | Mezisoučet : | [24 empty] | VV | 0
|  | "MW dvouvrstvá 2x30mm=60mm" : | [24 empty] | VV | 0
|  | "S1-střechy nad 4.np" : | [24 empty] | VV | 0
|  | "nad komentátorskými kabinami"6,55*47,34 : | [24 empty] | VV | 0
|  | "nad schodištěm"7,715*10,6 : | [24 empty] | VV | 0
|  | Mezisoučet : | [24 empty] | VV | 0
|  | Součet : | [24 empty] | VV | 0
|  | 842,112 |  | 842.11 | [22 empty] | VV | 0
110 | 1421000-01 | Tepelná izolace z desek na bázi polyisokyanurátu oboustranně kašírované AL folií tl. 120 mm (8,64, m2/bal.) | m3 | 56.733 |  | 0 |  | 0 |  | 0 | 21 | 0 | 0.032 | 1.82 | 0 | 0 |  | Vlastní | Indiv | 0 | 0 |  | Specifikace |  |  |  | POL3_0
|  | "PIR tl.120mm"450,256*0,12 : | [24 empty] | VV | 0
|  | Mezisoučet : | [24 empty] | VV | 0
|  | 54,031*1,05 'Přepočtené koeficientem množství : | [24 empty] | VV | 0
|  | 56,733 |  | 56.73 | [22 empty] | VV | 0
111 | 63140400 | deska tepelně izolační minerální plochých střech dvouvrstvá ?=0,038-0,039 tl 60mm | m2 | 411.449 |  | 0 |  | 0 |  | 0 | 21 | 0 | 0.00802 | 3.3 | 0 | 0 |  | URS | ÚRS 21 02 | 0 | 0 |  | Specifikace |  |  |  | POL3_0
|  | "MW dvouvrstvá 2x30mm=60mm"391,856 : | [24 empty] | VV | 0
|  | Mezisoučet : | [24 empty] | VV | 0
|  | 391,856*1,05 'Přepočtené koeficientem množství : | [24 empty] | VV | 0
|  | 411,449 |  | 411.45 | [22 empty] | VV | 0
112 | 713141335 | Montáž tepelné izolace střech plochých spádovými klíny v ploše přilepenými za studena bodově | m2 | 58.4 |  | 0 |  | 0 |  | 0 | 21 | 0 | 0.00058 | 0.03 | 0 | 0 |  | URS | ÚRS 21 02 | 0 | 0 |  | Práce |  |  |  | POL1_7
|  | https://podminky.urs.cz/item/CS_URS_2021_02/713141335 | [24 empty] | POP
|  | "K4 (dlažba na terčích) tl.60-160mm" : | [24 empty] | VV | 0
|  | "vodorovná část"K4 : | [24 empty] | VV | 0
|  | Mezisoučet : | [24 empty] | VV | 0
|  | 58,4 |  | 58.4 | [22 empty] | VV | 0
113 | 28376142 | klín izolační z pěnového polystyrenu EPS 150 spád do 5% | m3 | 7.066 |  | 0 |  | 0 |  | 0 | 21 | 0 | 0.025 | 0.18 | 0 | 0 |  | URS | ÚRS 21 02 | 0 | 0 |  | Specifikace |  |  |  | POL3_0
|  | "K4 (dlažba na terčích) tl.60-160mm:prům.tl.110mm" : | [24 empty] | VV | 0
|  | "vodorovná část"K4*0,11 : | [24 empty] | VV | 0
|  | Mezisoučet : | [24 empty] | VV | 0
|  | 6,424*1,1 'Přepočtené koeficientem množství : | [24 empty] | VV | 0
|  | 7,066 |  | 7.07 | [22 empty] | VV | 0
114 | 713291122 | Montáž tepelné izolace chlazených a temperovaných místností - doplňky a konstrukční součásti, parotěsné zábrany stropů vrchem asfaltovým pásem | m2 | 671.664 |  | 0 |  | 0 |  | 0 | 21 | 0 | 4e-05 | 0.03 | 0 | 0 |  | URS | ÚRS 21 02 | 0 | 0 |  | Práce |  |  |  | POL1_7
|  | https://podminky.urs.cz/item/CS_URS_2021_02/713291122 | [24 empty] | POP
|  | "parozábrana" : | [24 empty] | VV | 0
|  | "samolepící asf.pás" : | [24 empty] | VV | 0
|  | "S1-střechy nad 4.np" : | [24 empty] | VV | 0
|  | "nad komentátorskými kabinami"6,55*47,34 : | [24 empty] | VV | 0
|  | "nad schodištěm"7,715*10,6 : | [24 empty] | VV | 0
|  | "přípočet vln trapézu"391,779*0,5 : | [24 empty] | VV | 0
|  | Mezisoučet : | [24 empty] | VV | 0
|  | "natavená" : | [24 empty] | VV | 0
|  | "K4 (dlažba na terčích)" : | [24 empty] | VV | 0
|  | "vodorovná část"K4 : | [24 empty] | VV | 0
|  | "vytažení"0,6*(3,3*2+9,54+13,7+6,345*2) : | [24 empty] | VV | 0
|  | Mezisoučet : | [24 empty] | VV | 0
|  | Součet : | [24 empty] | VV | 0
|  | 671,664 |  | 671.66 | [22 empty] | VV | 0
115 | 62856003 | pás asfaltový samolepicí modifikovaný SBS tl 0,4mm s vrchní spřaženou speciální nosnou vložkou z, hliníkové fólie, se sníženou hořlavostí | m2 | 685.018 |  | 0 |  | 0 |  | 0 | 21 | 0 | 0.0004 | 0.27 | 0 | 0 |  | URS | ÚRS 21 02 | 0 | 0 |  | Specifikace |  |  |  | POL3_0
|  | "samolepící asf.pás"587,746 : | [24 empty] | VV | 0
|  | Mezisoučet : | [24 empty] | VV | 0
|  | 587,746*1,1655 'Přepočtené koeficientem množství : | [24 empty] | VV | 0
|  | 685,018 |  | 685.02 | [22 empty] | VV | 0
116 | 62855001 | pás asfaltový natavitelný modifikovaný SBS tl 4,0mm s vložkou z polyesterové rohože a spalitelnou PE, fólií nebo jemnozrnným minerálním posypem na horním povrchu | m2 | 97.806 |  | 0 |  | 0 |  | 0 | 21 | 0 | 0.0053 | 0.52 | 0 | 0 |  | URS | ÚRS 21 02 | 0 | 0 |  | Specifikace |  |  |  | POL3_0
|  | "natavená"83,918 : | [24 empty] | VV | 0
|  | Mezisoučet : | [24 empty] | VV | 0
|  | 83,918*1,1655 'Přepočtené koeficientem množství : | [24 empty] | VV | 0
|  | 97,806 |  | 97.81 | [22 empty] | VV | 0
117 | 713291142 | Montáž tepelné izolace chlazených a temperovaných místností - doplňky a konstrukční součásti, parotěsné zábrany stropů vrchem podkladním asfaltovým nátěrem | m2 | 671.664 |  | 0 |  | 0 |  | 0 | 21 | 0 | 0 | 0 | 0 | 0 |  | URS | ÚRS 21 02 | 0 | 0 |  | Práce |  |  |  | POL1_7
|  | https://podminky.urs.cz/item/CS_URS_2021_02/713291142 | [24 empty] | POP
|  | "dtto parozábrana"671,664 : | [24 empty] | VV | 0
|  | Mezisoučet : | [24 empty] | VV | 0
|  | 671,664 |  | 671.66 | [22 empty] | VV | 0
118 | 11163150 | lak penetrační asfaltový | t | 1.343 |  | 0 |  | 0 |  | 0 | 21 | 0 | 1 | 1.34 | 0 | 0 |  | URS | ÚRS 21 02 | 0 | 0 |  | Specifikace |  |  |  | POL3_0
|  | Poznámka k položce: | [24 empty] | POP
|  | Spotřeba 0,3-0,4kg/m2 | [24 empty] | POP
|  | 671,664*0,002 'Přepočtené koeficientem množství : | [24 empty] | VV | 0
|  | 1,343 |  | 1.34 | [22 empty] | VV | 0
119 | 998713102 | Přesun hmot pro izolace tepelné stanovený zhmotnosti přesunovaného materiálu vodorovná dopravní, vzdálenost do 50 m v objektech výšky přes 6 m do 12 m | t | 9.002 |  | 0 |  | 0 |  | 0 | 21 | 0 | 0 | 0 | 0 | 0 |  | URS | ÚRS 21 02 | 0 | 0 |  | Práce |  |  |  | POL1_7
|  | https://podminky.urs.cz/item/CS_URS_2021_02/998713102 | [24 empty] | POP
Díl: | 762 | Konstrukce tesařské |  |  |  | 0 |  | 0 |  | 0 |  | 0 |  | 0.84 |  | 0 |  |  |  |  | 0 | [5 empty] | DIL
120 | 762430-01 | Obložení stěn zcementotřískových desek šroubovaných na pero a drážku nebroušených, tloušťky desky 22, mm vč.AL roštu (pomocná podkonstrukce mezi oc.nosné profily)-D+M | m2 | 25.518 |  | 0 |  | 0 |  | 0 | 21 | 0 | 0.03311 | 0.84 | 0 | 0 |  | Vlastní | Indiv | 0 | 0 |  | Práce |  |  |  | POL1_7
|  | "pomocná k-ce pro svislou parozábranu a tep.izolaci střechy (podlahy) K4 (viz.řez A-A)" : | [24 empty] | VV | 0
|  | "K4 (dlažba na terčích)" : | [24 empty] | VV | 0
|  | "vytažení"0,6*(3,3*2+9,54+13,7+6,345*2) : | [24 empty] | VV | 0
|  | Mezisoučet : | [24 empty] | VV | 0
|  | 25,518 |  | 25.52 | [22 empty] | VV | 0
121 | 998762102 | Přesun hmot pro konstrukce tesařské stanovený zhmotnosti přesunovaného materiálu vodorovná dopravní, vzdálenost do 50 m v objektech výšky přes 6 do 12 m | t | 0.845 |  | 0 |  | 0 |  | 0 | 21 | 0 | 0 | 0 | 0 | 0 |  | URS | ÚRS 21 02 | 0 | 0 |  | Práce |  |  |  | POL1_7
|  | https://podminky.urs.cz/item/CS_URS_2021_02/998762102 | [24 empty] | POP
Díl: | 763 | Konstrukce suché výstavby |  |  |  | 0 |  | 0 |  | 0 |  | 0 |  | 24.55 |  | 19.23 |  |  |  |  | 0 | [5 empty] | DIL
122 | 763111724 | Příčka ze sádrokartonových desek ostatní konstrukce a práce na příčkách ze sádrokartonových desek, ochrana rohů páska k vyztužení různých úhlů vysoce pevná a nárazu odolná | m | 191.68 |  | 0 |  | 0 |  | 0 | 21 | 0 | 0.00012 | 0.02 | 0 | 0 |  | URS | ÚRS 21 02 | 0 | 0 |  | Práce |  |  |  | POL1_7
|  | https://podminky.urs.cz/item/CS_URS_2021_02/763111724 | [24 empty] | POP
|  | "pro cementovláknité příčky a předstěny" : | [24 empty] | VV | 0
|  | "ostění"1*4+1,15*4+2*2+1,15*2+1,06*2+2,1*4+1,06*21+2,15*42+46,5 : | [24 empty] | VV | 0
|  | "rohy"3,6*2 : | [24 empty] | VV | 0
|  | Mezisoučet : | [24 empty] | VV | 0
|  | 191,68 |  | 191.68 | [22 empty] | VV | 0
123 | 763131732 | Podhled ze sádrokartonových desek ostatní práce a konstrukce na podhledech ze sádrokartonových desek, čelo pro kazetové pohledy (F lišta) tl. 15 mm | m | 4.75 |  | 0 |  | 0 |  | 0 | 21 | 0 | 1e-05 | 0 | 0 | 0 |  | URS | ÚRS 21 02 | 0 | 0 |  | Práce |  |  |  | POL1_7
|  | https://podminky.urs.cz/item/CS_URS_2021_02/763131732 | [24 empty] | POP
|  | "3.np-schodiště"4,75 : | [24 empty] | VV | 0
|  | Mezisoučet : | [24 empty] | VV | 0
|  | 4,75 |  | 4.75 | [22 empty] | VV | 0
124 | 763131752 | Podhled ze sádrokartonových desek ostatní práce a konstrukce na podhledech ze sádrokartonových desek, montáž jedné vrstvy tepelné izolace | m2 | 608.98 |  | 0 |  | 0 |  | 0 | 21 | 0 | 0 | 0 | 0 | 0 |  | URS | ÚRS 21 02 | 0 | 0 |  | Práce |  |  |  | POL1_7
|  | https://podminky.urs.cz/item/CS_URS_2021_02/763131752 | [24 empty] | POP
|  | "pro kazetový minerální podhled 2x50mm" : | [24 empty] | VV | 0
|  | "Pro dokladování požární odolnosti EI30 minut zdola je nad stropní podhled shora vložena minerální izolace tl. 2x 50mm, min.obj.hmotnost 90kg/ m3 : | [24 empty] | VV | 0
|  | POD5*2 : | [24 empty] | VV | 0
|  | Mezisoučet : | [24 empty] | VV | 0
|  | 608,98 |  | 608.98 | [22 empty] | VV | 0
125 | 63150947 | deska tepelně izolační minerální plovoucích podlah ?=0,033-0,035 tl 50mm | m2 | 639.429 |  | 0 |  | 0 |  | 0 | 21 | 0 | 0.0045 | 2.88 | 0 | 0 |  | URS | ÚRS 21 02 | 0 | 0 |  | Specifikace |  |  |  | POL3_0
|  | Poznámka k položce: | [24 empty] | POP
|  | min.obj.hmotnost 90kg/ m3 | [24 empty] | POP
|  | 608,98*1,05 'Přepočtené koeficientem množství : | [24 empty] | VV | 0
|  | 639,429 |  | 639.43 | [22 empty] | VV | 0
126 | 763153613 | Podlaha ze sádrokartonových desek montáž dílců systémových | m2 | 160.27 |  | 0 |  | 0 |  | 0 | 21 | 0 | 0.001 | 0.16 | 0 | 0 |  | URS | ÚRS 21 02 | 0 | 0 |  | Práce |  |  |  | POL1_7
|  | https://podminky.urs.cz/item/CS_URS_2021_02/763153613 | [24 empty] | POP
|  | "viz.podlahy"K2+K3+P1 : | [24 empty] | VV | 0
|  | Mezisoučet : | [24 empty] | VV | 0
|  | 160,27 |  | 160.27 | [22 empty] | VV | 0
127 | 3630453-01 | Deska cementovláknitá podlahová 1250×500×25 mm (podlahový prvek tl.25mm) | m2 | 176.297 |  | 0 |  | 0 |  | 0 | 21 | 0 | 0.02568 | 4.53 | 0 | 0 |  | Vlastní | Indiv | 0 | 0 |  | Specifikace |  |  |  | POL3_0
|  | Poznámka k položce: | [24 empty] | POP
|  | Podlahový prvek tl. 25 mm se skládá ze dvou vzájemně slepených cementovláknitých desek o tloušťce 12,5 mm. Obě desky jsou vůči sobě posunuté, tím vzniká 50 mm široký stupňovitý přesah. Rozměr prvku je 1250 x 500 mm (0,65 m2), jeho pokládka je plovoucí, ve „vlečné vazbě“. Podlahové prvky se dilatují po 20 m délkových nebo 400 m2. Podlahový prvek je plošné hmotnosti 25 kg/m2 a třídy reakce na oheň A1. Součinitel tepelného odporu je 0,14 m2K/W a faktor difúzního odporu µ = 56. | [24 empty] | POP |  | Podlahový prvek tl. 25 mm se skládá ze dvou vzájemně slepených cementovláknitých desek o tloušťce 12,5 mm. Obě desky jsou vůči sobě posunuté, tím vzniká 50 mm široký stupňovitý přesah. Rozměr prvku je 1250 x 500 mm (0,65 m2), jeho pokládka je plovoucí, ve „vlečné vazbě“. Podlahové prvky se dilatují po 20 m délkových nebo 400 m2. Podlahový prvek je plošné hmotnosti 25 kg/m2 a třídy reakce na oheň A1. Součinitel tepelného odporu je 0,14 m2K/W a faktor difúzního odporu µ = 56.
|  | 160,27*1,1 'Přepočtené koeficientem množství : | [24 empty] | VV | 0
|  | 176,297 |  | 176.3 | [22 empty] | VV | 0
128 | 763172321 | Montáž dvířek pro konstrukce ze sádrokartonových desek revizních jednoplášťových pro příčky a, předsazené stěny velikost (šxv) 200 x 200 mm | kus | 1 |  | 0 |  | 0 |  | 0 | 21 | 0 | 3e-05 | 0 | 0 | 0 |  | URS | ÚRS 21 02 | 0 | 0 |  | Práce |  |  |  | POL1_7
|  | https://podminky.urs.cz/item/CS_URS_2021_02/763172321 | [24 empty] | POP
|  | "pro ZTI (č.m.403)"1 : | [24 empty] | VV | 0
|  | Mezisoučet : | [24 empty] | VV | 0
|  | 1 |  | 1 | [22 empty] | VV | 0
129 | 59030710 | dvířka revizní jednokřídlá s automatickým zámkem 200x200mm | kus | 1 |  | 0 |  | 0 |  | 0 | 21 | 0 | 0.0009 | 0 | 0 | 0 |  | URS | ÚRS 21 02 | 0 | 0 |  | Specifikace |  |  |  | POL3_0
130 | 7632219-01 | Zhotovení otvorů vpředsazených a šachtových stěnách ze cementovláknitých desek pro prostupy (voda,, elektro, topení, VZT), osvětlení, okna, revizní klapky a dvířka včetně vyztužení profily pro stěnu | kus | 43 |  | 0 |  | 0 |  | 0 | 21 | 0 | 0.00112 | 0.05 | 0.0036 | 0.15 |  | Vlastní | Indiv | 0 | 0 |  | Práce |  |  |  | POL1_7
|  | tl. přes 100 mm, velikost do 0,10 m2-D+M | [24 empty] | POP
|  | "pro mřížky VZT v obvodovém panelu (přes předstěnu)" : | [24 empty] | VV | 0
|  | "200/200mm"1 : | [24 empty] | VV | 0
|  | "300/300mm"21*2 : | [24 empty] | VV | 0
|  | Mezisoučet : | [24 empty] | VV | 0
|  | 43 |  | 43 | [22 empty] | VV | 0
131 | 763311117 | Příčka zcementovláknitých nebo cementových desek s nosnou konstrukcí zjednoduchých ocelových profilů, UW, CW jednoduše opláštěná deskou tl. 12,5 mm s izolací, EI 30, Rw do 49 dB, příčka tl. 125 mm, | m2 | 256.018 |  | 0 |  | 0 |  | 0 | 21 | 0 | 0.03278 | 8.39 | 0 | 0 |  | URS | ÚRS 21 02 | 0 | 0 |  | Práce |  |  |  | POL1_7
|  | profil 100 | [24 empty] | POP
|  | https://podminky.urs.cz/item/CS_URS_2021_02/763311117 | [24 empty] | POP
|  | "příčka tl.125mm" : | [24 empty] | VV | 0
|  | "405-425 (dělící mezi kabinami)"12*20-(0,8*1,97) : | [24 empty] | VV | 0
|  | "402"3,6*(2,245+3,08)-(0,8*1,97) : | [24 empty] | VV | 0
|  | Mezisoučet : | [24 empty] | VV | 0
|  | 256,018 |  | 256.02 | [22 empty] | VV | 0
132 | 763321113 | Stěna předsazená zcementovláknitých nebo cementových desek s nosnou konstrukcí zjednoduchých, ocelových profilů UW, CW jednoduše opláštěná deskou tl. 12,5 mm s izolací, stěna tl. 87,5 mm, profil | m2 | 233.318 |  | 0 |  | 0 |  | 0 | 21 | 0 | 0.03087 | 7.2 | 0 | 0 |  | URS | ÚRS 21 02 | 0 | 0 |  | Práce |  |  |  | POL1_7
|  | 75 | [24 empty] | POP
|  | https://podminky.urs.cz/item/CS_URS_2021_02/763321113 | [24 empty] | POP
|  | "předsaz.stěna (vnitřní opláštění obvodových stěnových panelů)" : | [24 empty] | VV | 0
|  | "405-425" : | [24 empty] | VV | 0
|  | "boky"12*2 : | [24 empty] | VV | 0
|  | "parapetní část pod pásovými okny"(0,65+0,125)*(1,85*4+4,3+10+3,075*2+1,85*4) : | [24 empty] | VV | 0
|  | "obvodová (vč.odpočtu dveří)"3,2*(1,85*4+4,3+10+3,075*2+1,85*4)-(1,05*2,15*21) : | [24 empty] | VV | 0
|  | "boky otvorů (alt.ukončení stěn)" : | [24 empty] | VV | 0
|  | 0,125*(1,05+2,15*2)*21 : | [24 empty] | VV | 0
|  | "401-403" : | [24 empty] | VV | 0
|  | "boky"18*2 : | [24 empty] | VV | 0
|  | "čelní" : | [24 empty] | VV | 0
|  | 3,8*(2,425+4,1+2,12)-(1*1,15*2+2*1,15) : | [24 empty] | VV | 0
|  | 3,5*(2,425+6,5)-(1,05*2,1*2) : | [24 empty] | VV | 0
|  | "403"3,6*2,7 : | [24 empty] | VV | 0
|  | "boky otvorů (alt.ukončení stěn)" : | [24 empty] | VV | 0
|  | 0,125*(1,05+2,1*2)*2+0,125*3,6 : | [24 empty] | VV | 0
|  | Mezisoučet : | [24 empty] | VV | 0
|  | 233,318 |  | 233.32 | [22 empty] | VV | 0
133 | 763431001 | Montáž podhledu minerálního včetně zavěšeného roštu viditelného spanely vyjímatelnými, velikosti, panelů do 0,36 m2 | m2 | 304.49 |  | 0 |  | 0 |  | 0 | 21 | 0 | 0.00117 | 0.36 | 0 | 0 |  | URS | ÚRS 21 02 | 0 | 0 |  | Práce |  |  |  | POL1_7
|  | https://podminky.urs.cz/item/CS_URS_2021_02/763431001 | [24 empty] | POP
|  | "skládaný podhled viz.TZ (POD5) : | [24 empty] | VV | 0
|  | "3.np (prostor pro VIP diváky)"118 : | [24 empty] | VV | 0
|  | "4.np:401-403,405-425"24,13+6,63+12,08+6,05+6,11+6,06+6,09+13,88+6,11+6,09*4+6,22+6,1+6,09*3+10,05+9,97+6,09*2+6,11+6,09 : | [24 empty] | VV | 0
|  | Mezisoučet : | [24 empty] | VV | 0
|  | 304,49 |  | 304.49 | [22 empty] | VV | 0
134 | 59036010 | panel akustický nebarvená hrana viditelný rošt bílá rastr š 24mm tl 20mm | m2 | 319.715 |  | 0 |  | 0 |  | 0 | 21 | 0 | 0.00121 | 0.39 | 0 | 0 |  | URS | ÚRS 21 02 | 0 | 0 |  | Specifikace |  |  |  | POL3_0
|  | 304,49*1,05 'Přepočtené koeficientem množství : | [24 empty] | VV | 0
|  | 319,715 |  | 319.71 | [22 empty] | VV | 0
135 | 763431201 | Montáž podhledu minerálního napojení na stěnu lištou obvodovou | m | 337.6 |  | 0 |  | 0 |  | 0 | 21 | 0 | 0.0002 | 0.07 | 0 | 0 |  | URS | ÚRS 21 02 | 0 | 0 |  | Práce |  |  |  | POL1_7
|  | https://podminky.urs.cz/item/CS_URS_2021_02/763431201 | [24 empty] | POP
|  | "pro skládané podhledy" : | [24 empty] | VV | 0
|  | "3.np"12,7*2+11,65*2+5,05*2+4,75*2 : | [24 empty] | VV | 0
|  | "4.np" : | [24 empty] | VV | 0
|  | "401"6,345*2+4,91*2 : | [24 empty] | VV | 0
|  | "402"2,12*2+3,08*2 : | [24 empty] | VV | 0
|  | "403"2,425*2+4,19*2 : | [24 empty] | VV | 0
|  | "404"0 : | [24 empty] | VV | 0
|  | "405"1,85*2+3,23*2 : | [24 empty] | VV | 0
|  | "406"1,85*2+3,23*2 : | [24 empty] | VV | 0
|  | "407"1,85*2+3,23*2 : | [24 empty] | VV | 0
|  | "408"1,85*2+3,23*2 : | [24 empty] | VV | 0
|  | "409"4,3*2+3,23*2 : | [24 empty] | VV | 0
|  | "410"1,85*2+3,23*2 : | [24 empty] | VV | 0
|  | "411"1,85*2+3,23*2 : | [24 empty] | VV | 0
|  | "412"1,85*2+3,23*2 : | [24 empty] | VV | 0
|  | "413"1,85*2+3,23*2 : | [24 empty] | VV | 0
|  | "414"1,85*2+3,23*2 : | [24 empty] | VV | 0
|  | "415"1,85*2+3,23*2 : | [24 empty] | VV | 0
|  | "416"1,85*2+3,23*2 : | [24 empty] | VV | 0
|  | "417"1,85*2+3,23*2 : | [24 empty] | VV | 0
|  | "418"1,85*2+3,23*2 : | [24 empty] | VV | 0
|  | "419"1,85*2+3,23*2 : | [24 empty] | VV | 0
|  | "420"3,075*2+3,23*2 : | [24 empty] | VV | 0
|  | "421"3,075*2+3,23*2 : | [24 empty] | VV | 0
|  | "422"1,85*2+3,23*2 : | [24 empty] | VV | 0
|  | "423"1,85*2+3,23*2 : | [24 empty] | VV | 0
|  | "424"1,85*2+3,23*2 : | [24 empty] | VV | 0
|  | "425"1,85*2+3,23*2 : | [24 empty] | VV | 0
|  | Mezisoučet : | [24 empty] | VV | 0
|  | 337,6 |  | 337.6 | [22 empty] | VV | 0
136 | 763731231 | Montáž střešní konstrukce do 10 m výšky římsy z panelů tl. přes 240 do 350 mm, plochy do 3 m2 | m2 | 18 |  | 0 |  | 0 |  | 0 | 21 | 0 | 0 | 0 | 0 | 0 |  | URS | ÚRS 21 02 | 0 | 0 |  | Práce |  |  |  | POL1_7
|  | https://podminky.urs.cz/item/CS_URS_2021_02/763731231 | [24 empty] | POP
|  | "doplnění:stáv.panel nad 3.np (pro případ DMTZ celých panelů z důvodu nových střešních rámů)"12*1,5 : | [24 empty] | VV | 0
|  | Mezisoučet : | [24 empty] | VV | 0
|  | 18 |  | 18 | [22 empty] | VV | 0
137 | 590390-01 | dř.střešní tepelně izolační panel tl.260mm | m2 | 19.8 |  | 0 |  | 0 |  | 0 | 21 | 0 | 0.025 | 0.5 | 0 | 0 |  | Vlastní | Indiv | 0 | 0 |  | Specifikace |  |  |  | POL3_0
|  | 18*1,1 'Přepočtené koeficientem množství : | [24 empty] | VV | 0
|  | 19,8 |  | 19.8 | [22 empty] | VV | 0
138 | 763731814 | Demontáž střešní konstrukce do 10 m výšky římsy opláštění z panelů a dílců, tloušťky přes 250 do 350, mm | m2 | 220.5 |  | 0 |  | 0 |  | 0 | 21 | 0 | 0 | 0 | 0.0675 | 14.88 |  | URS | ÚRS 21 02 | 0 | 0 |  | Práce |  |  |  | POL1_7
|  | https://podminky.urs.cz/item/CS_URS_2021_02/763731814 | [24 empty] | POP
|  | "nad 3.np"202,5 : | [24 empty] | VV | 0
|  | Mezisoučet : | [24 empty] | VV | 0
|  | "stáv.panel nad 3.np (pro případ DMTZ celých panelů z důvodu nových střešních rámů)"12*1,5 : | [24 empty] | VV | 0
|  | Mezisoučet : | [24 empty] | VV | 0
|  | Součet : | [24 empty] | VV | 0
|  | 220,5 |  | 220.5 | [22 empty] | VV | 0
139 | 763732822 | Demontáž střešní konstrukce do 10 m výšky římsy vazníků plnostěnných, konstrukční délky přes 10 do, 18 m | m | 70 |  | 0 |  | 0 |  | 0 | 21 | 0 | 0 | 0 | 0.06 | 4.2 |  | URS | ÚRS 21 02 | 0 | 0 |  | Práce |  |  |  | POL1_7
|  | https://podminky.urs.cz/item/CS_URS_2021_02/763732822 | [24 empty] | POP
|  | "nad 3.np"10,1*2+12,45*4 : | [24 empty] | VV | 0
|  | Mezisoučet : | [24 empty] | VV | 0
|  | 70 |  | 70 | [22 empty] | VV | 0
140 | 998763302 | Přesun hmot pro konstrukce montované z desek sádrokartonových, sádrovláknitých, cementovláknitých, nebo cementových stanovený zhmotnosti přesunovaného materiálu vodorovná dopravní vzdálenost do 50 m | t | 24.538 |  | 0 |  | 0 |  | 0 | 21 | 0 | 0 | 0 | 0 | 0 |  | URS | ÚRS 21 02 | 0 | 0 |  | Práce |  |  |  | POL1_7
|  | vobjektech výšky přes 6 do 12 m | [24 empty] | POP
|  | https://podminky.urs.cz/item/CS_URS_2021_02/998763302 | [24 empty] | POP
Díl: | 764 | Konstrukce klempířské |  |  |  | 0 |  | 0 |  | 0 |  | 0 |  | 1.84 |  | 1.48 |  |  |  |  | 0 | [5 empty] | DIL
141 | 764001821 | Demontáž klempířských konstrukcí krytiny ze svitků nebo tabulí do suti | m2 | 220.5 |  | 0 |  | 0 |  | 0 | 21 | 0 | 0 | 0 | 0.00594 | 1.31 |  | URS | ÚRS 21 02 | 0 | 0 |  | Práce |  |  |  | POL1_7
|  | https://podminky.urs.cz/item/CS_URS_2021_02/764001821 | [24 empty] | POP
|  | "nad 3.np"202,5 : | [24 empty] | VV | 0
|  | Mezisoučet : | [24 empty] | VV | 0
|  | "stáv.krytina nad 3.np (pro případ DMTZ celých panelů z důvodu nových střešních rámů)"12*1,5 : | [24 empty] | VV | 0
|  | Mezisoučet : | [24 empty] | VV | 0
|  | Součet : | [24 empty] | VV | 0
|  | 220,5 |  | 220.5 | [22 empty] | VV | 0
142 | 764002801 | Demontáž klempířských konstrukcí závětrné lišty do suti | m | 43.2 |  | 0 |  | 0 |  | 0 | 21 | 0 | 0 | 0 | 0.0017 | 0.07 |  | URS | ÚRS 21 02 | 0 | 0 |  | Práce |  |  |  | POL1_7
|  | https://podminky.urs.cz/item/CS_URS_2021_02/764002801 | [24 empty] | POP
|  | "stáv.střecha nad 3.np"15,1+14,05*2 : | [24 empty] | VV | 0
|  | Mezisoučet : | [24 empty] | VV | 0
|  | 43,2 |  | 43.2 | [22 empty] | VV | 0
143 | 764002811 | Demontáž klempířských konstrukcí okapového plechu do suti, v krytině povlakové | m | 15.1 |  | 0 |  | 0 |  | 0 | 21 | 0 | 0 | 0 | 0.00177 | 0.03 |  | URS | ÚRS 21 02 | 0 | 0 |  | Práce |  |  |  | POL1_7
|  | https://podminky.urs.cz/item/CS_URS_2021_02/764002811 | [24 empty] | POP
|  | "stáv.střecha nad 3.np"15,1 : | [24 empty] | VV | 0
|  | Mezisoučet : | [24 empty] | VV | 0
|  | 15,1 |  | 15.1 | [22 empty] | VV | 0
144 | 764002851 | Demontáž klempířských konstrukcí oplechování parapetů do suti | m | 15.2 |  | 0 |  | 0 |  | 0 | 21 | 0 | 0 | 0 | 0.00167 | 0.03 |  | URS | ÚRS 21 02 | 0 | 0 |  | Práce |  |  |  | POL1_7
|  | https://podminky.urs.cz/item/CS_URS_2021_02/764002851 | [24 empty] | POP
|  | " 3.np"1,15*2+2,15*2+8,6 : | [24 empty] | VV | 0
|  | Mezisoučet : | [24 empty] | VV | 0
|  | 15,2 |  | 15.2 | [22 empty] | VV | 0
145 | 764004801 | Demontáž klempířských konstrukcí žlabu podokapního do suti | m | 15.1 |  | 0 |  | 0 |  | 0 | 21 | 0 | 0 | 0 | 0.0026 | 0.04 |  | URS | ÚRS 21 02 | 0 | 0 |  | Práce |  |  |  | POL1_7
|  | https://podminky.urs.cz/item/CS_URS_2021_02/764004801 | [24 empty] | POP
|  | "střecha nad 3.np"15,1 : | [24 empty] | VV | 0
|  | Mezisoučet : | [24 empty] | VV | 0
|  | 15,1 |  | 15.1 | [22 empty] | VV | 0
146 | 764111-01 | Oplechování střešních přesahů (svislých a podhledů) z AL plechu lakovaného (RAL 7016) vč.podkladního, roštu z AL profilů, kotvení-D+M | m2 | 202.6 |  | 0 |  | 0 |  | 0 | 21 | 0 | 0.0066 | 1.34 | 0 | 0 |  | Vlastní | Indiv | 0 | 0 |  | Práce |  |  |  | POL1_7
|  | Poznámka k položce: | [24 empty] | POP
|  | lakovaný plech tl.1mm RAL 7016 | [24 empty] | POP
|  | v ceně započítán prořez | [24 empty] | POP
|  | vč.zpracování dílenské dokumentace (viz.VON) | [24 empty] | POP
|  | "viz.výpis klempíř 308"202,6 : | [24 empty] | VV | 0
|  | Mezisoučet : | [24 empty] | VV | 0
|  | Součet : | [24 empty] | VV | 0
|  | 202,6 |  | 202.6 | [22 empty] | VV | 0
147 | 764121401 | Krytina z hliníkového plechu s úpravou u okapů, prostupů a výčnělků střechy rovné drážkováním ze, svitků rš 500 mm, sklon střechy do 30° | m2 | 18 |  | 0 |  | 0 |  | 0 | 21 | 0 | 0.00266 | 0.05 | 0 | 0 |  | URS | ÚRS 21 02 | 0 | 0 |  | Práce |  |  |  | POL1_7
|  | https://podminky.urs.cz/item/CS_URS_2021_02/764121401 | [24 empty] | POP
|  | "doplnění:stáv.krytina nad 3.np (pro případ DMTZ celých panelů z důvodu nových střešních rámů)"12*1,5 : | [24 empty] | VV | 0
|  | Mezisoučet : | [24 empty] | VV | 0
|  | 18 |  | 18 | [22 empty] | VV | 0
148 | 764121491 | Krytina z hliníkového plechu s úpravou u okapů, prostupů a výčnělků Příplatek k cenám za těsnění, drážek ve sklonu do 10° | m2 | 18 |  | 0 |  | 0 |  | 0 | 21 | 0 | 0.00034 | 0.01 | 0 | 0 |  | URS | ÚRS 21 02 | 0 | 0 |  | Práce |  |  |  | POL1_7
|  | https://podminky.urs.cz/item/CS_URS_2021_02/764121491 | [24 empty] | POP
|  | "doplnění:stáv.krytina nad 3.np (pro případ DMTZ celých panelů z důvodu nových střešních rámů)"12*1,5 : | [24 empty] | VV | 0
|  | Mezisoučet : | [24 empty] | VV | 0
|  | 18 |  | 18 | [22 empty] | VV | 0
149 | 764212633 | Oplechování střešních prvků z pozinkovaného plechu s povrchovou úpravou štítu závětrnou lištou rš, 250 mm | m | 86.4 |  | 0 |  | 0 |  | 0 | 21 | 0 | 0.00218 | 0.19 | 0 | 0 |  | URS | ÚRS 22 01 | 0 | 0 |  | Práce |  |  |  | POL1_7
|  | https://podminky.urs.cz/item/CS_URS_2022_01/764212633 | [24 empty] | POP
|  | "viz.výpis klempíř 305"86,4 : | [24 empty] | VV | 0
|  | Mezisoučet : | [24 empty] | VV | 0
|  | 86,4 |  | 86.4 | [22 empty] | VV | 0
150 | 764212663 | Oplechování střešních prvků z pozinkovaného plechu s povrchovou úpravou okapu střechy rovné okapovým, plechem rš 250 mm | m | 58 |  | 0 |  | 0 |  | 0 | 21 | 0 | 0.00228 | 0.13 | 0 | 0 |  | URS | ÚRS 22 01 | 0 | 0 |  | Práce |  |  |  | POL1_7
|  | https://podminky.urs.cz/item/CS_URS_2022_01/764212663 | [24 empty] | POP
|  | "viz.výpis klempíř 304"58 : | [24 empty] | VV | 0
|  | Mezisoučet : | [24 empty] | VV | 0
|  | 58 |  | 58 | [22 empty] | VV | 0
151 | 764226403 | Oplechování parapetů z hliníkového plechu rovných mechanicky kotvené, bez rohů rš 250 mm | m | 15.015 |  | 0 |  | 0 |  | 0 | 21 | 0 | 0.00061 | 0.01 | 0 | 0 |  | URS | ÚRS 22 01 | 0 | 0 |  | Práce |  |  |  | POL1_7
|  | https://podminky.urs.cz/item/CS_URS_2022_01/764226403 | [24 empty] | POP
|  | "viz.výpis klempíř 307"14,3 : | [24 empty] | VV | 0
|  | Mezisoučet : | [24 empty] | VV | 0
|  | 14,3*0,05 : | [24 empty] | VV | 0
|  | Součet : | [24 empty] | VV | 0
|  | 15,015 |  | 15.02 | [22 empty] | VV | 0
152 | 764226404 | Oplechování parapetů z hliníkového plechu rovných mechanicky kotvené, bez rohů rš 330 mm | m | 68.985 |  | 0 |  | 0 |  | 0 | 21 | 0 | 0.00079 | 0.05 | 0 | 0 |  | URS | ÚRS 22 01 | 0 | 0 |  | Práce |  |  |  | POL1_7
|  | https://podminky.urs.cz/item/CS_URS_2022_01/764226404 | [24 empty] | POP
|  | "viz.výpis klempíř 306"65,7 : | [24 empty] | VV | 0
|  | Mezisoučet : | [24 empty] | VV | 0
|  | 65,7*0,05 : | [24 empty] | VV | 0
|  | Součet : | [24 empty] | VV | 0
|  | 68,985 |  | 68.98 | [22 empty] | VV | 0
153 | 764315623 | Lemování trub, konzol, držáků a ostatních kusových prvků z pozinkovaného plechu s povrchovou úpravou, střech s krytinou skládanou mimo prejzovou nebo z plechu, průměr přes 100 do 150 mm | kus | 1 |  | 0 |  | 0 |  | 0 | 21 | 0 | 0.00391 | 0 | 0 | 0 |  | URS | ÚRS 22 01 | 0 | 0 |  | Práce |  |  |  | POL1_7
|  | https://podminky.urs.cz/item/CS_URS_2022_01/764315623 | [24 empty] | POP
|  | "viz.výpis klempíř 309"1 : | [24 empty] | VV | 0
|  | Mezisoučet : | [24 empty] | VV | 0
|  | 1 |  | 1 | [22 empty] | VV | 0
154 | 764521404 | Žlab podokapní z hliníkového plechu včetně háků a čel půlkruhový rš 330 mm | m | 47.4 |  | 0 |  | 0 |  | 0 | 21 | 0 | 0.00091 | 0.04 | 0 | 0 |  | URS | ÚRS 22 01 | 0 | 0 |  | Práce |  |  |  | POL1_7
|  | https://podminky.urs.cz/item/CS_URS_2022_01/764521404 | [24 empty] | POP
|  | "viz.výpis klempíř 301"36,8 : | [24 empty] | VV | 0
|  | "303"10,6 : | [24 empty] | VV | 0
|  | Mezisoučet : | [24 empty] | VV | 0
|  | 47,4 |  | 47.4 | [22 empty] | VV | 0
155 | 764521444 | Žlab podokapní z hliníkového plechu včetně háků a čel kotlík oválný (trychtýřový), rš žlabu/průměr, svodu 330/100 mm | kus | 4 |  | 0 |  | 0 |  | 0 | 21 | 0 | 0.00019 | 0 | 0 | 0 |  | URS | ÚRS 22 01 | 0 | 0 |  | Práce |  |  |  | POL1_7
|  | https://podminky.urs.cz/item/CS_URS_2022_01/764521444 | [24 empty] | POP
|  | "pro 302"4 : | [24 empty] | VV | 0
|  | Mezisoučet : | [24 empty] | VV | 0
|  | 4 |  | 4 | [22 empty] | VV | 0
156 | 764528422 | Svod z hliníkového plechu včetně objímek, kolen a odskoků kruhový, průměru 100 mm | m | 17.6 |  | 0 |  | 0 |  | 0 | 21 | 0 | 0.00108 | 0.02 | 0 | 0 |  | URS | ÚRS 22 01 | 0 | 0 |  | Práce |  |  |  | POL1_7
|  | https://podminky.urs.cz/item/CS_URS_2022_01/764528422 | [24 empty] | POP
|  | "viz.výpis klempíř 302"17,6 : | [24 empty] | VV | 0
|  | Mezisoučet : | [24 empty] | VV | 0
|  | 17,6 |  | 17.6 | [22 empty] | VV | 0
157 | 998764102 | Přesun hmot pro konstrukce klempířské stanovený zhmotnosti přesunovaného materiálu vodorovná, dopravní vzdálenost do 50 m v objektech výšky přes 6 do 12 m | t | 1.842 |  | 0 |  | 0 |  | 0 | 21 | 0 | 0 | 0 | 0 | 0 |  | URS | ÚRS 21 02 | 0 | 0 |  | Práce |  |  |  | POL1_7
|  | https://podminky.urs.cz/item/CS_URS_2021_02/998764102 | [24 empty] | POP
Díl: | 765 | Krytina skládaná |  |  |  | 0 |  | 0 |  | 0 |  | 0 |  | 0.04 |  | 0 |  |  |  |  | 0 | [5 empty] | DIL
158 | 765192001 | Nouzové zakrytí střechy plachtou | m2 | 250 |  | 0 |  | 0 |  | 0 | 21 | 0 | 0.00014 | 0.04 | 0 | 0 |  | URS | ÚRS 21 02 | 0 | 0 |  | Práce |  |  |  | POL1_7
|  | https://podminky.urs.cz/item/CS_URS_2021_02/765192001 | [24 empty] | POP
|  | "nad 3.np"250 : | [24 empty] | VV | 0
|  | Mezisoučet : | [24 empty] | VV | 0
|  | 250 |  | 250 | [22 empty] | VV | 0
159 | 998765102 | Přesun hmot pro krytiny skládané stanovený zhmotnosti přesunovaného materiálu vodorovná dopravní, vzdálenost do 50 m na objektech výšky přes 6 do 12 m | t | 0.035 |  | 0 |  | 0 |  | 0 | 21 | 0 | 0 | 0 | 0 | 0 |  | URS | ÚRS 21 02 | 0 | 0 |  | Práce |  |  |  | POL1_7
|  | https://podminky.urs.cz/item/CS_URS_2021_02/998765102 | [24 empty] | POP
Díl: | 766 | Konstrukce truhlářské |  |  |  | 0 |  | 0 |  | 0 |  | 0 |  | 0.69 |  | 4.31 |  |  |  |  | 0 | [5 empty] | DIL
160 | 766-201 | 201-Vnitř.hl.pl.dř.dveře 800/1970mm HPL vč.oc.zárubně s nátěrem tl.125mm do SDK,kování,zámek s, vložkou,celoobvod.těsnění,Rw-27dB-D+M(plný popis viz.výpis truhlář) | ks | 1 |  | 0 |  | 0 |  | 0 | 21 | 0 | 0 | 0 | 0 | 0 |  | Vlastní | Indiv | 0 | 0 |  | Práce |  |  |  | POL1_7
161 | 766-202 | 202-Vnitř.hl.pl.dř.dveře 800/1970mm HPL vč.oc.zárubně s nátěrem tl.125mm do SDK,kování,zámek s, vložkou,celoobvod.těsnění,Rw-27dB,EI30DP,samozavírač-D+M(plný popis viz.výpis truhlář) | ks | 1 |  | 0 |  | 0 |  | 0 | 21 | 0 | 0 | 0 | 0 | 0 |  | Vlastní | Indiv | 0 | 0 |  | Práce |  |  |  | POL1_7
162 | 766411821 | Demontáž obložení stěn palubkami | m2 | 69.455 |  | 0 |  | 0 |  | 0 | 21 | 0 | 0 | 0 | 0.01098 | 0.76 |  | URS | ÚRS 21 02 | 0 | 0 |  | Práce |  |  |  | POL1_7
|  | https://podminky.urs.cz/item/CS_URS_2021_02/766411821 | [24 empty] | POP
|  | "v pásu pod střechou 3.np"0,6*(1,3*2+13,7) : | [24 empty] | VV | 0
|  | "dojezd výtahu (nad střechou 3.np)"0,7*(2,5*2+2,4*2) : | [24 empty] | VV | 0
|  | Mezisoučet : | [24 empty] | VV | 0
|  | "stáv.palubky (v případě poškození při nástavbě)"0,7*(46,7+13,7+7,525*2) : | [24 empty] | VV | 0
|  | Mezisoučet : | [24 empty] | VV | 0
|  | Součet : | [24 empty] | VV | 0
|  | 69,455 |  | 69.45 | [22 empty] | VV | 0
163 | 766411822 | Demontáž obložení stěn podkladových roštů | m2 | 69.455 |  | 0 |  | 0 |  | 0 | 21 | 0 | 0 | 0 | 0.008 | 0.56 |  | URS | ÚRS 21 02 | 0 | 0 |  | Práce |  |  |  | POL1_7
|  | https://podminky.urs.cz/item/CS_URS_2021_02/766411822 | [24 empty] | POP
|  | "dtto dř.obklad"69,455 : | [24 empty] | VV | 0
|  | Mezisoučet : | [24 empty] | VV | 0
|  | 69,455 |  | 69.45 | [22 empty] | VV | 0
164 | 766412214 | Montáž obložení stěn plochy přes 1 m2 palubkami na pero a drážku z měkkého dřeva, šířky přes 100 mm | m2 | 52.815 |  | 0 |  | 0 |  | 0 | 21 | 0 | 0 | 0 | 0 | 0 |  | URS | ÚRS 21 02 | 0 | 0 |  | Práce |  |  |  | POL1_7
|  | https://podminky.urs.cz/item/CS_URS_2021_02/766412214 | [24 empty] | POP
|  | "výměna palubek (v případě poškození při nástavbě)"0,7*(46,7+13,7+7,525*2) : | [24 empty] | VV | 0
|  | Mezisoučet : | [24 empty] | VV | 0
|  | 52,815 |  | 52.81 | [22 empty] | VV | 0
165 | 61191180 | palubky obkladové smrk profil klasický 19x146mm jakost A/B | m2 | 58.097 |  | 0 |  | 0 |  | 0 | 21 | 0 | 0.00931 | 0.54 | 0 | 0 |  | URS | ÚRS 21 02 | 0 | 0 |  | Specifikace |  |  |  | POL3_0
|  | 52,815*1,1 'Přepočtené koeficientem množství : | [24 empty] | VV | 0
|  | 58,097 |  | 58.1 | [22 empty] | VV | 0
166 | 766417211 | Montáž obložení stěn rošt podkladový | m | 105.63 |  | 0 |  | 0 |  | 0 | 21 | 0 | 0 | 0 | 0 | 0 |  | URS | ÚRS 21 02 | 0 | 0 |  | Práce |  |  |  | POL1_7
|  | https://podminky.urs.cz/item/CS_URS_2021_02/766417211 | [24 empty] | POP
|  | "stáv.palubky (v případě poškození při nástavbě)"0,7*(46,7+13,7+7,525*2)*2 : | [24 empty] | VV | 0
|  | Mezisoučet : | [24 empty] | VV | 0
|  | 105,63 |  | 105.63 | [22 empty] | VV | 0
167 | 60514114 | řezivo jehličnaté lať impregnovaná dl 4 m | m3 | 0.279 |  | 0 |  | 0 |  | 0 | 21 | 0 | 0.55 | 0.15 | 0 | 0 |  | URS | ÚRS 21 02 | 0 | 0 |  | Specifikace |  |  |  | POL3_0
|  | "latě"0,06*0,04*105,63 : | [24 empty] | VV | 0
|  | Mezisoučet : | [24 empty] | VV | 0
|  | 0,254*1,1 'Přepočtené koeficientem množství : | [24 empty] | VV | 0
|  | 0,279 |  | 0.28 | [22 empty] | VV | 0
168 | 766441821 | Demontáž parapetních desek dřevěných nebo plastových šířky do 300 mm délky přes 1 m | kus | 4 |  | 0 |  | 0 |  | 0 | 21 | 0 | 0 | 0 | 0.005 | 0.02 |  | URS | ÚRS 21 02 | 0 | 0 |  | Práce |  |  |  | POL1_7
|  | https://podminky.urs.cz/item/CS_URS_2021_02/766441821 | [24 empty] | POP
|  | "3.np"4 : | [24 empty] | VV | 0
|  | Mezisoučet : | [24 empty] | VV | 0
|  | 4 |  | 4 | [22 empty] | VV | 0
169 | 766441823 | Demontáž parapetních desek dřevěných nebo plastových šířky do 300 mm, délky přes 2000 mm | kus | 4 |  | 0 |  | 0 |  | 0 | 21 | 0 | 0 | 0 | 0.7 | 2.8 |  | URS | ÚRS 22 01 | 0 | 0 |  | Práce |  |  |  | POL1_7
|  | https://podminky.urs.cz/item/CS_URS_2022_01/766441823 | [24 empty] | POP
|  | "3.np"4 : | [24 empty] | VV | 0
|  | Mezisoučet : | [24 empty] | VV | 0
|  | 4 |  | 4 | [22 empty] | VV | 0
170 | 7668128-01 | Šetrná demontáž stáv.kuchyňské linky včetně skříněk uchycených na stěně a stáv.spotřebičů,, celk.délka 4,75m, přesun a uložení v prostoru areálu (dle instrukcí investora) | kus | 1 |  | 0 |  | 0 |  | 0 | 21 | 0 | 0 | 0 | 0.174 | 0.17 |  | Vlastní | Indiv | 0 | 0 |  | Práce |  |  |  | POL1_7
171 | 998766202 | Přesun hmot pro konstrukce truhlářské stanovený procentní sazbou (%) z ceny vodorovná dopravní, vzdálenost do 50 m v objektech výšky přes 6 do 12 m | % | 846.924 |  | 0 |  | 0 |  | 0 | 21 | 0 | 0 | 0 | 0 | 0 |  | URS | ÚRS 21 02 | 0 | 0 |  | Práce |  |  |  | POL1_7
|  | https://podminky.urs.cz/item/CS_URS_2021_02/998766202 | [24 empty] | POP
Díl: | 767 | Konstrukce zámečnické |  |  |  | 0 |  | 0 |  | 0 |  | 0 |  | 13.92 |  | 0 |  |  |  |  | 0 | [5 empty] | DIL
172 | 767-001 | Vstupní plast.zateplené hl.pl.dveře 1100/2300mm vč.rámu, kování, paniková hrazda,syst.osazení-D+M(, výměna stáv.vstupních dveří v 1.np vč.kompletní stavební výpomoci) | kpl | 1 |  | 0 |  | 0 |  | 0 | 21 | 0 | 0 | 0 | 0 | 0 |  | Vlastní | Indiv | 0 | 0 |  | Práce |  |  |  | POL1_7
|  | Poznámka k položce: | [24 empty] | POP
|  | stavební výpomoc obsahuje tyto práce a materiály: | [24 empty] | POP
|  | -rozšíření stáv.otvoru pro veře š-800mm na dveře š-1100mm | [24 empty] | POP
|  | -rýhy pro nové překlady | [24 empty] | POP
|  | -nové překlady dl.1500mm D+M vč.zapravení | [24 empty] | POP
|  | -začistění vnitřního ostění D+M | [24 empty] | POP
|  | -oprava kontaktního zateplovacího systému vč.omítky fasády a soklové části D+M | [24 empty] | POP
|  | -bourací práce vč.likvidace, odvozu suti a poplatku za uložení | [24 empty] | POP
|  | vč.zpracování dílenské dokumentace (viz.VON) | [24 empty] | POP
|  | imitace dřevo-světlý dub | [24 empty] | POP
173 | 767-101 | 101-Vnější plast.okno jednokř.1000/1150mm O+S,izol.sklo,kování,vč.vnitř.plast.parapetu,, syst.osazení-D+M(plný popis viz.výpis zámečník) | ks | 1 |  | 0 |  | 0 |  | 0 | 21 | 0 | 0 | 0 | 0 | 0 |  | Vlastní | Indiv | 0 | 0 |  | Práce |  |  |  | POL1_7
|  | Poznámka k položce: | [24 empty] | POP
|  | vč.zpracování dílenské dokumentace (viz.VON) | [24 empty] | POP
|  | imitace dřevo-světlý dub | [24 empty] | POP
174 | 767-102 | 102-Vnější plast.okno jednokř.2000/1150mm O+S,izol.sklo,kování,vč.vnitř.plast.parapetu,, syst.osazení-D+M(plný popis viz.výpis zámečník) | ks | 1 |  | 0 |  | 0 |  | 0 | 21 | 0 | 0 | 0 | 0 | 0 |  | Vlastní | Indiv | 0 | 0 |  | Práce |  |  |  | POL1_7
|  | Poznámka k položce: | [24 empty] | POP
|  | vč.zpracování dílenské dokumentace (viz.VON) | [24 empty] | POP
|  | imitace dřevo-světlý dub | [24 empty] | POP
175 | 767-103 | 103-Vnější plast.okno jednokř.1000/1150mm O+S,izol.sklo,kování,vč.vnitř.plast.parapetu,, syst.osazení-D+M(plný popis viz.výpis zámečník) | ks | 1 |  | 0 |  | 0 |  | 0 | 21 | 0 | 0 | 0 | 0 | 0 |  | Vlastní | Indiv | 0 | 0 |  | Práce |  |  |  | POL1_7
|  | Poznámka k položce: | [24 empty] | POP
|  | vč.zpracování dílenské dokumentace (viz.VON) | [24 empty] | POP
|  | imitace dřevo-světlý dub | [24 empty] | POP
176 | 767-104 | 104-Vnějš.AL prosklená stěna 46500/2480mm s přeruš.tep.mostem,dělená sloupky a poutcem,, izol.bezp.sklo,fix,vnitř.parapet,syst.osazení-D+M(plný popis viz.TZ) | ks | 1 |  | 0 |  | 0 |  | 0 | 21 | 0 | 0 | 0 | 0 | 0 |  | Vlastní | Indiv | 0 | 0 |  | Práce |  |  |  | POL1_7
|  | Poznámka k položce: | [24 empty] | POP
|  | vč.zpracování dílenské dokumentace (viz.VON) | [24 empty] | POP
|  | materiál pro profily : aluminiové profily jsou lisované ze slitiny AlMgSi 0,5 F 22 dle DIN 1748 a DIN 17615 | [24 empty] | POP |  | materiál pro profily : aluminiové profily jsou lisované ze slitiny AlMgSi 0,5 F 22 dle DIN 1748 a DIN 17615
|  | spojovací materiál : přerušení tepelného mostu : Polyamid 6.6 (PA) pro anodizaci nebo barevnou povrchovou úpravu po spojení.Polythermid (PT) pro anodizaci nebo povrchovou úpravu před spojením. | [24 empty] | POP |  | spojovací materiál : přerušení tepelného mostu : Polyamid 6.6 (PA) pro anodizaci nebo barevnou povrchovou úpravu po spojení.Polythermid (PT) pro anodizaci nebo povrchovou úpravu před spojením.
|  | anodická oxidace : aluminiové profily nebo plechy musí být podle DIN 17611eloxovány | [24 empty] | POP
|  | barevné nátěry : kvalitním práškovým vypalovacím lakem (provádí např. držitel certifikátu GSB ) | [24 empty] | POP
|  | materiál pro těsnění :těsnící profily musí být z EPDM (dle DIN 7863) | [24 empty] | POP
|  | skupina materiálu rámů:dle koef. Uf prostupu tepla jednotlivých profilů dle požadavku příslušných norem dle E DIN EN ISO 10077-2 a ČSN 73 0540-2 kde se stanovují požadované a doporučené hodnoty Un pro přísl. typy budov. | [24 empty] | POP |  | skupina materiálu rámů:dle koef. Uf prostupu tepla jednotlivých profilů dle požadavku příslušných norem dle E DIN EN ISO 10077-2 a ČSN 73 0540-2 kde se stanovují požadované a doporučené hodnoty Un pro přísl. typy budov.
|  | Uf=menší než 1,5 W/(m2.K).Pro jednotlivé profily a profilové kombinace je hodnota koef. Uf stanovena výpočtem. | [24 empty] | POP |  | Uf=menší než 1,5 W/(m2.K).Pro jednotlivé profily a profilové kombinace je hodnota koef. Uf stanovena výpočtem.
|  | skupina namáhání : C - skupina zatížitelnosti proti hnanému dešti (dle DIN 18055) hodnota součinitele spárové průvzdušnosti i lv,n dle ČSN 73 0540-2/Z1. | [24 empty] | POP |  | skupina namáhání : C - skupina zatížitelnosti proti hnanému dešti (dle DIN 18055) hodnota součinitele spárové průvzdušnosti i lv,n dle ČSN 73 0540-2/Z1.
|  | protihluková ochrana :podle kombinace profilů a zasklení je možné u konstrukcí dosáhnout hodnot např. (32-35 db) v krajním případě až po třídu protihlukové ochrany 4 (40-44 dB) apod. dle DIN 4109, DIN 52210 a VDI směrnice 2719. | [24 empty] | POP |  | protihluková ochrana :podle kombinace profilů a zasklení je možné u konstrukcí dosáhnout hodnot např. (32-35 db) v krajním případě až po třídu protihlukové ochrany 4 (40-44 dB) apod. dle DIN 4109, DIN 52210 a VDI směrnice 2719.
177 | 767-105 | 105-Vnějš.hl.pl.kovové dveře 900/2050mm,oboustranně oplechované,s izol.vložkou,vč.oc.zárubně s, nátěrem,bezp.zámek,kování,EI30DP3-C,samozavírač,syst.osazení-D+M(plný popis viz.výpis zámečník) | ks | 22 |  | 0 |  | 0 |  | 0 | 21 | 0 | 0 | 0 | 0 | 0 |  | Vlastní | Indiv | 0 | 0 |  | Práce |  |  |  | POL1_7
|  | Poznámka k položce: | [24 empty] | POP
|  | osazené v obvod.penelu tl.200mm | [24 empty] | POP
|  | vč.zpracování dílenské dokumentace (viz.VON) | [24 empty] | POP
178 | 767-106 | 106-Vnější sestava plast.oken 8600/1990mm O+S,izol.sklo,kování,vč.vnitř.plast.parapetu,, syst.osazení-D+M(plný popis viz.výpis zámečník) | ks | 1 |  | 0 |  | 0 |  | 0 | 21 | 0 | 0 | 0 | 0 | 0 |  | Vlastní | Indiv | 0 | 0 |  | Práce |  |  |  | POL1_7
|  | Poznámka k položce: | [24 empty] | POP
|  | vč.zpracování dílenské dokumentace (viz.VON) | [24 empty] | POP
|  | imitace dřevo-světlý dub | [24 empty] | POP
179 | 767-107 | 107-Vnější rohová sestava plast.oken 2150+1150/1600mm fix,izol.sklo,vč.vnitř.plast.parapetu,, syst.osazení-D+M(plný popis viz.výpis zámečník) | ks | 1 |  | 0 |  | 0 |  | 0 | 21 | 0 | 0 | 0 | 0 | 0 |  | Vlastní | Indiv | 0 | 0 |  | Práce |  |  |  | POL1_7
|  | Poznámka k položce: | [24 empty] | POP
|  | vč.zpracování dílenské dokumentace (viz.VON) | [24 empty] | POP
|  | imitace dřevo-světlý dub | [24 empty] | POP
180 | 767-108 | 108-Vnější rohová sestava plast.oken 2150+1150/1600mm fix,izol.sklo,vč.vnitř.plast.parapetu,, syst.osazení-D+M(plný popis viz.výpis zámečník) | ks | 1 |  | 0 |  | 0 |  | 0 | 21 | 0 | 0 | 0 | 0 | 0 |  | Vlastní | Indiv | 0 | 0 |  | Práce |  |  |  | POL1_7
|  | Poznámka k položce: | [24 empty] | POP
|  | vč.zpracování dílenské dokumentace (viz.VON) | [24 empty] | POP
|  | imitace dřevo-světlý dub | [24 empty] | POP
181 | 767-109 | 109-Vnějš.hl.pl.kovové dveře 900/2050mm,oboustranně oplechované,s izol.vložkou,vč.oc.zárubně s, nátěrem,bezp.zámek,kování,syst.osazení-D+M(plný popis viz.výpis zámečník) | ks | 1 |  | 0 |  | 0 |  | 0 | 21 | 0 | 0 | 0 | 0 | 0 |  | Vlastní | Indiv | 0 | 0 |  | Práce |  |  |  | POL1_7
|  | Poznámka k položce: | [24 empty] | POP
|  | osazené v obvod.penelu tl.200mm | [24 empty] | POP
|  | vč.zpracování dílenské dokumentace (viz.VON) | [24 empty] | POP
182 | 767-110 | 110-Poklop pro výlez na střechu 900/700mm,otočný,oboustranně oplechovaný s izolační vložkou,, pož.odolnost 30min,vč.úhelník.rámu,zámek FAB,závěsná oka na žebřík,syst.osazení-D+M(plný popis | ks | 1 |  | 0 |  | 0 |  | 0 | 21 | 0 | 0 | 0 | 0 | 0 |  | Vlastní | Indiv | 0 | 0 |  | Práce |  |  |  | POL1_7
|  | viz.výpis zámečník) | [24 empty] | POP
|  | Poznámka k položce: | [24 empty] | POP
|  | vč.zpracování dílenské dokumentace (viz.VON) | [24 empty] | POP
183 | 767391113 | Montáž krytiny z tvarovaných plechů trapézových nebo vlnitých, uchyceným přistřelením | m2 | 642 |  | 0 |  | 0 |  | 0 | 21 | 0 | 0.0001 | 0.06 | 0 | 0 |  | URS | ÚRS 21 02 | 0 | 0 |  | Práce |  |  |  | POL1_7
|  | https://podminky.urs.cz/item/CS_URS_2021_02/767391113 | [24 empty] | POP
|  | "trapéz plech 60-0,75mm (k-ce podlahy)"250 : | [24 empty] | VV | 0
|  | Mezisoučet : | [24 empty] | VV | 0
|  | "trapéz plech 50/260/0,75mm" : | [24 empty] | VV | 0
|  | "horní tribuny"311 : | [24 empty] | VV | 0
|  | "nástavba schodiště"81 : | [24 empty] | VV | 0
|  | Mezisoučet : | [24 empty] | VV | 0
|  | Součet : | [24 empty] | VV | 0
|  | 642 |  | 642 | [22 empty] | VV | 0
184 | 154841-01 | plech trapézový 60-0,75mm Pz | m2 | 287.5 |  | 0 |  | 0 |  | 0 | 21 | 0 | 0.00853 | 2.45 | 0 | 0 |  | Vlastní | Indiv | 0 | 0 |  | Specifikace |  |  |  | POL3_0
|  | Poznámka k položce: | [24 empty] | POP
|  | např. Cofrostra | [24 empty] | POP
|  | "trapéz plech 60-0,75mm (k-ce podlahy)"250 : | [24 empty] | VV | 0
|  | Mezisoučet : | [24 empty] | VV | 0
|  | 250*1,15 'Přepočtené koeficientem množství : | [24 empty] | VV | 0
|  | 287,5 |  | 287.5 | [22 empty] | VV | 0
185 | 154841-02 | plech trapézový 50/260 Pz tl 0,75mm | m2 | 450.8 |  | 0 |  | 0 |  | 0 | 21 | 0 | 0.00853 | 3.85 | 0 | 0 |  | Vlastní | Indiv | 0 | 0 |  | Specifikace |  |  |  | POL3_0
|  | "trapéz plech 50/260/0,75mm" : | [24 empty] | VV | 0
|  | "horní tribuny"311 : | [24 empty] | VV | 0
|  | "nástavba schodiště"81 : | [24 empty] | VV | 0
|  | Mezisoučet : | [24 empty] | VV | 0
|  | 392*1,15 'Přepočtené koeficientem množství : | [24 empty] | VV | 0
|  | 450,8 |  | 450.8 | [22 empty] | VV | 0
186 | 767391209 | Montáž krytiny z tvarovaných plechů Příplatek k cenám za antikondenzační úpravu plechu | m2 | 642 |  | 0 |  | 0 |  | 0 | 21 | 0 | 0.0001 | 0.06 | 0 | 0 |  | URS | ÚRS 21 02 | 0 | 0 |  | Práce |  |  |  | POL1_7
|  | https://podminky.urs.cz/item/CS_URS_2021_02/767391209 | [24 empty] | POP
|  | "dtto trapéz"642 : | [24 empty] | VV | 0
|  | Mezisoučet : | [24 empty] | VV | 0
|  | 642 |  | 642 | [22 empty] | VV | 0
187 | 767391-01 | Příplatek za tvarovou úpravu trapéz.plechu:vytvoření prostupu 1x prům.110mm (pro ZTI) a 1x rozměr, 900/700mm (výlez) | kpl | 1 |  | 0 |  | 0 |  | 0 | 21 | 0 | 0 | 0 | 0 | 0 |  | Vlastní | Indiv | 0 | 0 |  | Práce |  |  |  | POL1_7
188 | 767415-12 | Sendvičové obvodové panely s výplní z minerální vlny tl.120mm,s dekorem dřeva,EI/EW 30DP1,, vč.příslušenství-D+M | m2 | 294.425 |  | 0 |  | 0 |  | 0 | 21 | 0 | 0 | 0 | 0 | 0 |  | Vlastní | Indiv | 0 | 0 |  | Práce |  |  |  | POL1_7
|  | Poznámka k položce: | [24 empty] | POP
|  | Cena obsahuje: | [24 empty] | POP
|  | -dodávku a montáž obvodových sendvičových panelů | [24 empty] | POP
|  | -dílenskou dokumentaci | [24 empty] | POP
|  | -příslušenství (lemovací standart, spojovací materiál, těsnící materiál) | [24 empty] | POP
|  | -dopravu | [24 empty] | POP
|  | "obvodové panely tl.120mm" : | [24 empty] | VV | 0
|  | "komentátorská část" : | [24 empty] | VV | 0
|  | "boky (jih,sever)"21*2 : | [24 empty] | VV | 0
|  | "východ" : | [24 empty] | VV | 0
|  | "parapetní část pod pásovými okny (šikmé část)"0,65*46,74 : | [24 empty] | VV | 0
|  | "svislá"1,35*46,74 : | [24 empty] | VV | 0
|  | "západ" : | [24 empty] | VV | 0
|  | "obvodová (vč.odpočtu dveří)"4,0*46,5-(0,9*2,05*21) : | [24 empty] | VV | 0
|  | "podhled (viz.řez B-B)"0,35*(16,7*2) : | [24 empty] | VV | 0
|  | Mezisoučet : | [24 empty] | VV | 0
|  | 294,425 |  | 294.43 | [22 empty] | VV | 0
189 | 767415-20 | Sendvičové obvodové panely s výplní z minerální vlny tl.200mm,s dekorem dřeva,EI/EW 30DP1,, vč.příslušenství-D+M | m2 | 102.27 |  | 0 |  | 0 |  | 0 | 21 | 0 | 0 | 0 | 0 | 0 |  | Vlastní | Indiv | 0 | 0 |  | Práce |  |  |  | POL1_7
|  | Poznámka k položce: | [24 empty] | POP
|  | Cena obsahuje: | [24 empty] | POP
|  | -dodávku a montáž obvodových sendvičových panelů | [24 empty] | POP
|  | -dílenskou dokumentaci | [24 empty] | POP
|  | -příslušenství (lemovací standart, spojovací materiál, těsnící materiál) | [24 empty] | POP
|  | -dopravu | [24 empty] | POP
|  | "obvodové panely tl.200mm" : | [24 empty] | VV | 0
|  | "část zázemí" : | [24 empty] | VV | 0
|  | "boky (sever,jih)"20*2 : | [24 empty] | VV | 0
|  | "západ"4,0*9,54-(1*1,15*2+2*1,15) : | [24 empty] | VV | 0
|  | "východ"3,4*9,54-(0,9*2,07*2) : | [24 empty] | VV | 0
|  | Mezisoučet : | [24 empty] | VV | 0
|  | 102,27 |  | 102.27 | [22 empty] | VV | 0
190 | 767415791 | Montáž vnějšího obkladu pláště z kompozitních panelů typu BOND Příplatek k cenám za vyřezání otvoru, v panelu do 0,10 m2 | kus | 43 |  | 0 |  | 0 |  | 0 | 21 | 0 | 0 | 0 | 0 | 0 |  | URS | ÚRS 21 02 | 0 | 0 |  | Práce |  |  |  | POL1_7
|  | https://podminky.urs.cz/item/CS_URS_2021_02/767415791 | [24 empty] | POP
|  | "pro mřížky VZT v obvodovém panelu" : | [24 empty] | VV | 0
|  | "200/200mm"1 : | [24 empty] | VV | 0
|  | "300/300mm"21*2 : | [24 empty] | VV | 0
|  | Mezisoučet : | [24 empty] | VV | 0
|  | 43 |  | 43 | [22 empty] | VV | 0
191 | 767861012 | Montáž vnitřních kovových žebříků přímých délky přes 2 do 5 m, ukotvených do ocelové konstrukce | kus | 1 |  | 0 |  | 0 |  | 0 | 21 | 0 | 0 | 0 | 0 | 0 |  | URS | ÚRS 21 02 | 0 | 0 |  | Práce |  |  |  | POL1_7
|  | https://podminky.urs.cz/item/CS_URS_2021_02/767861012 | [24 empty] | POP
|  | Poznámka k položce: | [24 empty] | POP
|  | vč.zpracování dílenské dokumentace (viz.VON) | [24 empty] | POP
|  | "viz.výpis zámečník 111"1 : | [24 empty] | VV | 0
|  | Mezisoučet : | [24 empty] | VV | 0
|  | 1 |  | 1 | [22 empty] | VV | 0
192 | 449830-01 | žebřík výstupový jednoduchý přímý z pozinkované oceli dl 3,8m | kus | 1 |  | 0 |  | 0 |  | 0 | 21 | 0 | 0.0192 | 0.02 | 0 | 0 |  | Vlastní | Indiv | 0 | 0 |  | Specifikace |  |  |  | POL3_0
193 | 7678811-01 | Záchytný systém údržby ploché střechy-kompletní D+M | kpl | 1 |  | 0 |  | 0 |  | 0 | 21 | 0 | 0 | 0 | 0 | 0 |  | Vlastní | Indiv | 0 | 0 |  | Práce |  |  |  | POL1_7
|  | Poznámka k položce: | [24 empty] | POP
|  | - součástí je návrh kotevního systému dle ČSN EN795 | [24 empty] | POP
|  | Navržené řešení obsahuje kotevní certifikovaná nerezová oka kotvená do nosné ocelové střešní konstrukce a trapézového plechu v daných vzdálenostech (v místě nosných konstrukcí) , kotevní desky s tepelně izolační podložením (přerušení tepelného mostu) prochází tepelně izolační vrstvou a hydroizolací. | [24 empty] | POP |  | Navržené řešení obsahuje kotevní certifikovaná nerezová oka kotvená do nosné ocelové střešní konstrukce a trapézového plechu v daných vzdálenostech (v místě nosných konstrukcí) , kotevní desky s tepelně izolační podložením (přerušení tepelného mostu) prochází tepelně izolační vrstvou a hydroizolací.
|  | Kryto hydroizolační manžetou, zakončeno v souvrství střechy. | [24 empty] | POP
|  | Podrobné počty kotev a jejich rozmístění dle ČSN EN795. | [24 empty] | POP
|  | CELKOVÁ PLOCHA PRO MONTÁŽ ZÁCHYTNÉHO SYSTÉMU 390m2 | [24 empty] | POP
|  | -montáž a doprava záchytného systému | [24 empty] | POP
|  | -revize a předání do užívání | [24 empty] | POP
|  | vč.zpracování dílenské dokumentace a revize(viz.VON) | [24 empty] | POP
194 | 7679951-01 | Ocelové atypické konstrukce vč.svárů,dopravy a manipulace-D+M (viz.výkaz oc.k-cí statika) | kg | 106803.4 |  | 0 |  | 0 |  | 0 | 21 | 0 | 7e-05 | 7.48 | 0 | 0 |  | Vlastní | Indiv | 0 | 0 |  | Práce |  |  |  | POL1_7
|  | Poznámka k položce: | [24 empty] | POP
|  | vč.zpracování dílenské dokumentace (viz.VON) | [24 empty] | POP
|  | "viz.výkaz oc.k-cí" : | [24 empty] | VV | 0
|  | "žár.zinkované" : | [24 empty] | VV | 0
|  | "k-ce podlah,rámů"53130,7 : | [24 empty] | VV | 0
|  | "k-ce venkovních lávek"12539,4 : | [24 empty] | VV | 0
|  | "zesílení pod tribunami"10514,2 : | [24 empty] | VV | 0
|  | Mezisoučet : | [24 empty] | VV | 0
|  | "s nátěry" : | [24 empty] | VV | 0
|  | "k-ce tribun-horní část"16356 : | [24 empty] | VV | 0
|  | "k-ce nástavby schodiště-horní část"4597 : | [24 empty] | VV | 0
|  | "zesílení 4.np"6466,1 : | [24 empty] | VV | 0
|  | Mezisoučet : | [24 empty] | VV | 0
|  | "pororošty (plocha 80m2 vč.stupňů)" : | [24 empty] | VV | 0
|  | "venkovní lávky vč.stupňů"3200 : | [24 empty] | VV | 0
|  | Mezisoučet : | [24 empty] | VV | 0
|  | Součet : | [24 empty] | VV | 0
|  | 106803,4 |  | 106803.4 | [22 empty] | VV | 0
195 | 767-VZx01 | Vz/x01-Oc.k-ce pro zakrytí rozvodů,žár.zinkované vč.kotvení-D+M | kg | 1300 |  | 0 |  | 0 |  | 0 | 21 | 0 | 0 | 0 | 0 | 0 |  | Vlastní | Indiv | 0 | 0 |  | Práce |  |  |  | POL1_7
|  | Poznámka k položce: | [24 empty] | POP
|  | OCELOVÉ KONSTRUKCE PRO ZAKRYTÍ ROZVODŮ - KOMPLETNÍ D+M | [24 empty] | POP
|  | - karosáž konstrukcí a prvků nepostižených v projektu | [24 empty] | POP
|  | - ocelová prostorová konstrukce ja, žárově pozinkovaná | [24 empty] | POP
|  | - opláštění tahokov cca 30/15-5 pozink do ocelových pozinkovaných rámů, profily l20/20-3 | [24 empty] | POP
|  | - kompletní D+M vč. veškerých kotvení, těsnění, dilatací apod. | [24 empty] | POP
|  | - Žárové pozinkování: Povrchové úpravy : Místo zabudování prvku - vnější atmosféra stupeň korozní agresivity C3 | [24 empty] | POP |  | - Žárové pozinkování: Povrchové úpravy : Místo zabudování prvku - vnější atmosféra stupeň korozní agresivity C3
|  | vč.zpracování dílenské dokumentace | [24 empty] | POP
196 | 767-VZx02 | Vz/x02-Oc.pomocné a podpůrné k-ce,vč.nátěru a kotvení-D+M | kg | 1800 |  | 0 |  | 0 |  | 0 | 21 | 0 | 0 | 0 | 0 | 0 |  | Vlastní | Indiv | 0 | 0 |  | Práce |  |  |  | POL1_7
|  | Poznámka k položce: | [24 empty] | POP
|  | vč.zpracování dílenské dokumentace | [24 empty] | POP
197 | 998767202 | Přesun hmot pro zámečnické konstrukce stanovený procentní sazbou (%) z ceny vodorovná dopravní, vzdálenost do 50 m v objektech výšky přes 6 do 12 m | % | 225815.58 |  | 0 |  | 0 |  | 0 | 21 | 0 | 0 | 0 | 0 | 0 |  | URS | ÚRS 21 02 | 0 | 0 |  | Práce |  |  |  | POL1_7
|  | https://podminky.urs.cz/item/CS_URS_2021_02/998767202 | [24 empty] | POP
Díl: | 771 | Podlahy z dlaždic |  |  |  | 0 |  | 0 |  | 0 |  | 0 |  | 10.91 |  | 0 |  |  |  |  | 0 | [5 empty] | DIL
198 | 771111011 | Příprava podkladu před provedením dlažby vysátí podlah | m2 | 308.389 |  | 0 |  | 0 |  | 0 | 21 | 0 | 0 | 0 | 0 | 0 |  | URS | ÚRS 21 02 | 0 | 0 |  | Práce |  |  |  | POL1_7
|  | https://podminky.urs.cz/item/CS_URS_2021_02/771111011 | [24 empty] | POP
|  | "dlažba"K1+K2+K3+K5 : | [24 empty] | VV | 0
|  | "ker.soklík"0,06*(KS+KSS) : | [24 empty] | VV | 0
|  | "ker.stupnice"1,3*0,3*(7+6+9) : | [24 empty] | VV | 0
|  | "ker.podstupnice"1,3*0,2*(8+7+10) : | [24 empty] | VV | 0
|  | Mezisoučet : | [24 empty] | VV | 0
|  | 308,389 |  | 308.39 | [22 empty] | VV | 0
199 | 771121011 | Příprava podkladu před provedením dlažby nátěr penetrační na podlahu | m2 | 308.389 |  | 0 |  | 0 |  | 0 | 21 | 0 | 0.0003 | 0.09 | 0 | 0 |  | URS | ÚRS 21 02 | 0 | 0 |  | Práce |  |  |  | POL1_7
|  | https://podminky.urs.cz/item/CS_URS_2021_02/771121011 | [24 empty] | POP
|  | "dlažba"K1+K2+K3+K5 : | [24 empty] | VV | 0
|  | "ker.soklík"0,06*(KS+KSS) : | [24 empty] | VV | 0
|  | "ker.stupnice"1,3*0,3*(7+6+9) : | [24 empty] | VV | 0
|  | "ker.podstupnice"1,3*0,2*(8+7+10) : | [24 empty] | VV | 0
|  | Mezisoučet : | [24 empty] | VV | 0
|  | 308,389 |  | 308.39 | [22 empty] | VV | 0
200 | 771151021 | Příprava podkladu před provedením dlažby samonivelační stěrka min.pevnosti 30 MPa, tloušťky do 3 mm | m2 | 157.508 |  | 0 |  | 0 |  | 0 | 21 | 0 | 0.0045 | 0.71 | 0 | 0 |  | URS | ÚRS 21 02 | 0 | 0 |  | Práce |  |  |  | POL1_7
|  | https://podminky.urs.cz/item/CS_URS_2021_02/771151021 | [24 empty] | POP
|  | "ker.dlažby"K1+K2+K3 : | [24 empty] | VV | 0
|  | Mezisoučet : | [24 empty] | VV | 0
|  | 157,508 |  | 157.51 | [22 empty] | VV | 0
201 | 771151022 | Příprava podkladu před provedením dlažby samonivelační stěrka min.pevnosti 30 MPa, tloušťky přes 3, do 5 mm | m2 | 118 |  | 0 |  | 0 |  | 0 | 21 | 0 | 0.0075 | 0.89 | 0 | 0 |  | URS | ÚRS 21 02 | 0 | 0 |  | Práce |  |  |  | POL1_7
|  | https://podminky.urs.cz/item/CS_URS_2021_02/771151022 | [24 empty] | POP
|  | "ker.dlažba na stáv.podkladu"K5 : | [24 empty] | VV | 0
|  | Mezisoučet : | [24 empty] | VV | 0
|  | 118 |  | 118 | [22 empty] | VV | 0
202 | 771161011 | Příprava podkladu před provedením dlažby montáž profilu dilatační spáry v rovině dlažby | m | 15.95 |  | 0 |  | 0 |  | 0 | 21 | 0 | 0 | 0 | 0 | 0 |  | URS | ÚRS 21 02 | 0 | 0 |  | Práce |  |  |  | POL1_7
|  | https://podminky.urs.cz/item/CS_URS_2021_02/771161011 | [24 empty] | POP
|  | "3.np"2,75+6,6*2 : | [24 empty] | VV | 0
|  | "4.np"0 : | [24 empty] | VV | 0
|  | Mezisoučet : | [24 empty] | VV | 0
|  | 15,95 |  | 15.95 | [22 empty] | VV | 0
203 | 59054164 | profil dilatační s bočními díly z PVC/CPE tl 10mm | m | 17.545 |  | 0 |  | 0 |  | 0 | 21 | 0 | 0.00013 | 0 | 0 | 0 |  | URS | ÚRS 21 02 | 0 | 0 |  | Specifikace |  |  |  | POL3_0
|  | 15,95*1,1 'Přepočtené koeficientem množství : | [24 empty] | VV | 0
|  | 17,545 |  | 17.55 | [22 empty] | VV | 0
204 | 771161021 | Příprava podkladu před provedením dlažby montáž profilu ukončujícího profilu pro plynulý přechod, (dlažba-koberec apod.) | m | 29.4 |  | 0 |  | 0 |  | 0 | 21 | 0 | 0.0002 | 0.01 | 0 | 0 |  | URS | ÚRS 21 02 | 0 | 0 |  | Práce |  |  |  | POL1_7
|  | https://podminky.urs.cz/item/CS_URS_2021_02/771161021 | [24 empty] | POP
|  | "3.np"4,0*2+0,9 : | [24 empty] | VV | 0
|  | "4.np"0,8*2+0,9*21 : | [24 empty] | VV | 0
|  | Mezisoučet : | [24 empty] | VV | 0
|  | 29,4 |  | 29.4 | [22 empty] | VV | 0
205 | 59054101 | profil přechodový Al s pohyblivým ramenem 10x20mm | m | 32.34 |  | 0 |  | 0 |  | 0 | 21 | 0 | 0.00027 | 0.01 | 0 | 0 |  | URS | ÚRS 21 02 | 0 | 0 |  | Specifikace |  |  |  | POL3_0
|  | 29,4*1,1 'Přepočtené koeficientem množství : | [24 empty] | VV | 0
|  | 32,34 |  | 32.34 | [22 empty] | VV | 0
206 | 771161022 | Příprava podkladu před provedením dlažby montáž profilu ukončujícího profilu pro schodové hrany a, ukončení dlažby | m | 32.5 |  | 0 |  | 0 |  | 0 | 21 | 0 | 0.00034 | 0.01 | 0 | 0 |  | URS | ÚRS 21 02 | 0 | 0 |  | Práce |  |  |  | POL1_7
|  | https://podminky.urs.cz/item/CS_URS_2021_02/771161022 | [24 empty] | POP
|  | "pro ker.podstupnice"1,3*(8+7+10) : | [24 empty] | VV | 0
|  | Mezisoučet : | [24 empty] | VV | 0
|  | 32,5 |  | 32.5 | [22 empty] | VV | 0
207 | 59054144 | profil schodový protiskluzový ušlechtilá ocel V2A R10 V6 11x1000mm | m | 35.75 |  | 0 |  | 0 |  | 0 | 21 | 0 | 0.0004 | 0.01 | 0 | 0 |  | URS | ÚRS 21 02 | 0 | 0 |  | Specifikace |  |  |  | POL3_0
|  | 32,5*1,1 'Přepočtené koeficientem množství : | [24 empty] | VV | 0
|  | 35,75 |  | 35.75 | [22 empty] | VV | 0
208 | 771274123 | Montáž obkladů schodišť z dlaždic keramických lepených flexibilním lepidlem stupnic protiskluzných, nebo reliéfních, šířky přes 250 do 300 mm | m | 28.6 |  | 0 |  | 0 |  | 0 | 21 | 0 | 0.00153 | 0.04 | 0 | 0 |  | URS | ÚRS 21 02 | 0 | 0 |  | Práce |  |  |  | POL1_7
|  | https://podminky.urs.cz/item/CS_URS_2021_02/771274123 | [24 empty] | POP
|  | "pro ker.stupnice"1,3*(7+6+9) : | [24 empty] | VV | 0
|  | Mezisoučet : | [24 empty] | VV | 0
|  | 28,6 |  | 28.6 | [22 empty] | VV | 0
209 | 59761337 | schodovka protiskluzná šířky 300x600mm | kus | 52.538 |  | 0 |  | 0 |  | 0 | 21 | 0 | 0.004 | 0.21 | 0 | 0 |  | URS | ÚRS 21 02 | 0 | 0 |  | Specifikace |  |  |  | POL3_0
|  | 28,6*1,837 'Přepočtené koeficientem množství : | [24 empty] | VV | 0
|  | 52,538 |  | 52.54 | [22 empty] | VV | 0
210 | 771274242 | Montáž obkladů schodišť z dlaždic keramických lepených flexibilním lepidlem podstupnic, protiskluzních nebo reliéfních, výšky přes 150 do 200 mm | m | 32.5 |  | 0 |  | 0 |  | 0 | 21 | 0 | 0.00102 | 0.03 | 0 | 0 |  | URS | ÚRS 21 02 | 0 | 0 |  | Práce |  |  |  | POL1_7
|  | https://podminky.urs.cz/item/CS_URS_2021_02/771274242 | [24 empty] | POP
|  | "pro ker.podstupnice"1,3*(8+7+10) : | [24 empty] | VV | 0
|  | Mezisoučet : | [24 empty] | VV | 0
|  | 32,5 |  | 32.5 | [22 empty] | VV | 0
211 | 59761409 | dlažba keramická slinutá protiskluzná do interiéru i exteriéru pro vysoké mechanické namáhání přes 9, do 12ks/m2 | m2 | 7.15 |  | 0 |  | 0 |  | 0 | 21 | 0 | 0.0192 | 0.14 | 0 | 0 |  | URS | ÚRS 21 02 | 0 | 0 |  | Specifikace |  |  |  | POL3_0
|  | "pro ker.podstupnice"1,3*0,2*(8+7+10) : | [24 empty] | VV | 0
|  | Mezisoučet : | [24 empty] | VV | 0
|  | 6,5*1,1 'Přepočtené koeficientem množství : | [24 empty] | VV | 0
|  | 7,15 |  | 7.15 | [22 empty] | VV | 0
212 | 771474111 | Montáž soklů z dlaždic keramických lepených flexibilním lepidlem rovných, výšky do 65 mm | m | 284.185 |  | 0 |  | 0 |  | 0 | 21 | 0 | 0.0003 | 0.09 | 0 | 0 |  | URS | ÚRS 21 02 | 0 | 0 |  | Práce |  |  |  | POL1_7
|  | https://podminky.urs.cz/item/CS_URS_2021_02/771474111 | [24 empty] | POP
|  | "ker.soklík" : | [24 empty] | VV | 0
|  | "3.np"12,7*2+11,65*2+5,05*2+4,75*2-(0,9*2+0,8+1,3*2+4*2) : | [24 empty] | VV | 0
|  | "4.np" : | [24 empty] | VV | 0
|  | "401-podesta+mezipodesty"1,3*2+1,7+1,4+2,245*2+1,705+0,125*2-0,9 : | [24 empty] | VV | 0
|  | "402 (PVC)"0 : | [24 empty] | VV | 0
|  | "403 (mimo obklad)"2,425*2+4,19*2+0,125*2-(0,9+2,65) : | [24 empty] | VV | 0
|  | "404"0 : | [24 empty] | VV | 0
|  | "405"1,85*2+3,23*2+0,125*2-0,9 : | [24 empty] | VV | 0
|  | "406"1,85*2+3,23*2+0,125*2-0,9 : | [24 empty] | VV | 0
|  | "407"1,85*2+3,23*2+0,125*2-0,9 : | [24 empty] | VV | 0
|  | "408"1,85*2+3,23*2+0,125*2-0,9 : | [24 empty] | VV | 0
|  | "409"4,3*2+3,23*2+0,125*2-0,9 : | [24 empty] | VV | 0
|  | "410"1,85*2+3,23*2+0,125*2-0,9 : | [24 empty] | VV | 0
|  | "411"1,85*2+3,23*2+0,125*2-0,9 : | [24 empty] | VV | 0
|  | "412"1,85*2+3,23*2+0,125*2-0,9 : | [24 empty] | VV | 0
|  | "413"1,85*2+3,23*2+0,125*2-0,9 : | [24 empty] | VV | 0
|  | "414"1,85*2+3,23*2+0,125*2-0,9 : | [24 empty] | VV | 0
|  | "415"1,85*2+3,23*2+0,125*2-(0,9+0,8) : | [24 empty] | VV | 0
|  | "416"1,85*2+3,23*2+0,125*2-(0,9+0,8) : | [24 empty] | VV | 0
|  | "417"1,85*2+3,23*2+0,125*2-0,9 : | [24 empty] | VV | 0
|  | "418"1,85*2+3,23*2+0,125*2-0,9 : | [24 empty] | VV | 0
|  | "419"1,85*2+3,23*2+0,125*2-0,9 : | [24 empty] | VV | 0
|  | "420"3,075*2+3,23*2+0,125*2-0,9 : | [24 empty] | VV | 0
|  | "421"3,075*2+3,23*2+0,125*2-0,9 : | [24 empty] | VV | 0
|  | "422"1,85*2+3,23*2+0,125*2-0,9 : | [24 empty] | VV | 0
|  | "423"1,85*2+3,23*2+0,125*2-0,9 : | [24 empty] | VV | 0
|  | "424"1,85*2+3,23*2+0,125*2-0,9 : | [24 empty] | VV | 0
|  | "425"1,85*2+3,23*2+0,125*2-0,9 : | [24 empty] | VV | 0
|  | Mezisoučet : | [24 empty] | VV | 0
|  | 284,185 |  | 284.19 | [22 empty] | VV | 0
213 | 59761409 | dlažba keramická slinutá protiskluzná do interiéru i exteriéru pro vysoké mechanické namáhání přes 9, do 12ks/m2 | m2 | 18.756 |  | 0 |  | 0 |  | 0 | 21 | 0 | 0.0192 | 0.36 | 0 | 0 |  | URS | ÚRS 21 02 | 0 | 0 |  | Specifikace |  |  |  | POL3_0
|  | "ker.soklík"KS*0,06 : | [24 empty] | VV | 0
|  | Mezisoučet : | [24 empty] | VV | 0
|  | 17,051*1,1 'Přepočtené koeficientem množství : | [24 empty] | VV | 0
|  | 18,756 |  | 18.76 | [22 empty] | VV | 0
214 | 771474131 | Montáž soklů z dlaždic keramických lepených flexibilním lepidlem schodišťových stupňovitých, výšky, do 65 mm | m | 12.5 |  | 0 |  | 0 |  | 0 | 21 | 0 | 0.0003 | 0 | 0 | 0 |  | URS | ÚRS 21 02 | 0 | 0 |  | Práce |  |  |  | POL1_7
|  | https://podminky.urs.cz/item/CS_URS_2021_02/771474131 | [24 empty] | POP
|  | "ker.soklík-schodiště"(0,3+0,2)*(8+7+10) : | [24 empty] | VV | 0
|  | Mezisoučet : | [24 empty] | VV | 0
|  | 12,5 |  | 12.5 | [22 empty] | VV | 0
215 | 59761409 | dlažba keramická slinutá protiskluzná do interiéru i exteriéru pro vysoké mechanické namáhání přes 9, do 12ks/m2 | m2 | 0.825 |  | 0 |  | 0 |  | 0 | 21 | 0 | 0.0192 | 0.02 | 0 | 0 |  | URS | ÚRS 21 02 | 0 | 0 |  | Specifikace |  |  |  | POL3_0
|  | "ker.soklík schodišťový v-60mm"KSS*0,06 : | [24 empty] | VV | 0
|  | Mezisoučet : | [24 empty] | VV | 0
|  | 0,75*1,1 'Přepočtené koeficientem množství : | [24 empty] | VV | 0
|  | 0,825 |  | 0.82 | [22 empty] | VV | 0
216 | 771574263 | Montáž podlah z dlaždic keramických lepených flexibilním lepidlem maloformátových pro vysoké, mechanické zatížení protiskluzných nebo reliéfních (bezbariérových) přes 9 do 12 ks/m2 | m2 | 275.508 |  | 0 |  | 0 |  | 0 | 21 | 0 | 0.00689 | 1.9 | 0 | 0 |  | URS | ÚRS 21 02 | 0 | 0 |  | Práce |  |  |  | POL1_7
|  | https://podminky.urs.cz/item/CS_URS_2021_02/771574263 | [24 empty] | POP
|  | "ker.dlažba" : | [24 empty] | VV | 0
|  | "K1-mezipodesty" : | [24 empty] | VV | 0
|  | "401-mezipodesty"1,3*1,575+1,4*1,3 : | [24 empty] | VV | 0
|  | Mezisoučet : | [24 empty] | VV | 0
|  | "K2 na ŽB stropu" : | [24 empty] | VV | 0
|  | "401-podesta"4 : | [24 empty] | VV | 0
|  | "403"12,08 : | [24 empty] | VV | 0
|  | Mezisoučet : | [24 empty] | VV | 0
|  | "K3 moderátorské kabiny" : | [24 empty] | VV | 0
|  | "405-425"6,05+6,11+6,06+6,09+13,88+6,11+6,09*4+6,22+6,1+6,09*2+10,05+9,97+6,09*2+6,11+6,09 : | [24 empty] | VV | 0
|  | Mezisoučet : | [24 empty] | VV | 0
|  | "K5-3.np (VIP)-na stáv.podklad" : | [24 empty] | VV | 0
|  | "3.np"118 : | [24 empty] | VV | 0
|  | Mezisoučet : | [24 empty] | VV | 0
|  | Součet : | [24 empty] | VV | 0
|  | 275,508 |  | 275.51 | [22 empty] | VV | 0
217 | 59761409 | dlažba keramická slinutá protiskluzná do interiéru i exteriéru pro vysoké mechanické namáhání přes 9, do 12ks/m2 | m2 | 303.059 |  | 0 |  | 0 |  | 0 | 21 | 0 | 0.0192 | 5.82 | 0 | 0 |  | URS | ÚRS 21 02 | 0 | 0 |  | Specifikace |  |  |  | POL3_0
|  | 275,508*1,1 'Přepočtené koeficientem množství : | [24 empty] | VV | 0
|  | 303,059 |  | 303.06 | [22 empty] | VV | 0
218 | 771577111 | Montáž podlah z dlaždic keramických lepených flexibilním lepidlem Příplatek kcenám za plochu do 5 m2, jednotlivě | m2 | 7.868 |  | 0 |  | 0 |  | 0 | 21 | 0 | 0 | 0 | 0 | 0 |  | URS | ÚRS 21 02 | 0 | 0 |  | Práce |  |  |  | POL1_7
|  | https://podminky.urs.cz/item/CS_URS_2021_02/771577111 | [24 empty] | POP
|  | "401-mezipodesty"1,3*1,575+1,4*1,3 : | [24 empty] | VV | 0
|  | "401-podesta"4 : | [24 empty] | VV | 0
|  | Mezisoučet : | [24 empty] | VV | 0
|  | 7,868 |  | 7.87 | [22 empty] | VV | 0
219 | 771577114 | Montáž podlah z dlaždic keramických lepených flexibilním lepidlem Příplatek kcenám za dvousložkový, spárovací tmel | m2 | 308.389 |  | 0 |  | 0 |  | 0 | 21 | 0 | 0 | 0 | 0 | 0 |  | URS | ÚRS 21 02 | 0 | 0 |  | Práce |  |  |  | POL1_7
|  | https://podminky.urs.cz/item/CS_URS_2021_02/771577114 | [24 empty] | POP
|  | "dlažba"K1+K2+K3+K5 : | [24 empty] | VV | 0
|  | "ker.soklík"0,06*(KS+KSS) : | [24 empty] | VV | 0
|  | "ker.stupnice"1,3*0,3*(7+6+9) : | [24 empty] | VV | 0
|  | "ker.podstupnice"1,3*0,2*(8+7+10) : | [24 empty] | VV | 0
|  | Mezisoučet : | [24 empty] | VV | 0
|  | 308,389 |  | 308.39 | [22 empty] | VV | 0
220 | 771577115 | Montáž podlah z dlaždic keramických lepených flexibilním lepidlem Příplatek kcenám za dvousložkové, lepidlo | m2 | 308.389 |  | 0 |  | 0 |  | 0 | 21 | 0 | 0 | 0 | 0 | 0 |  | URS | ÚRS 21 02 | 0 | 0 |  | Práce |  |  |  | POL1_7
|  | https://podminky.urs.cz/item/CS_URS_2021_02/771577115 | [24 empty] | POP
|  | "dlažba"K1+K2+K3+K5 : | [24 empty] | VV | 0
|  | "ker.soklík"0,06*(KS+KSS) : | [24 empty] | VV | 0
|  | "ker.stupnice"1,3*0,3*(7+6+9) : | [24 empty] | VV | 0
|  | "ker.podstupnice"1,3*0,2*(8+7+10) : | [24 empty] | VV | 0
|  | Mezisoučet : | [24 empty] | VV | 0
|  | 308,389 |  | 308.39 | [22 empty] | VV | 0
221 | 771591112 | Izolace podlahy pod dlažbu nátěrem nebo stěrkou ve dvou vrstvách | m2 | 312.386 |  | 0 |  | 0 |  | 0 | 21 | 0 | 0.0015 | 0.47 | 0 | 0 |  | URS | ÚRS 21 02 | 0 | 0 |  | Práce |  |  |  | POL1_7
|  | https://podminky.urs.cz/item/CS_URS_2021_02/771591112 | [24 empty] | POP
|  | "dlažba"K2+K3+K5 : | [24 empty] | VV | 0
|  | Mezisoučet : | [24 empty] | VV | 0
|  | NIV*0,15 : | [24 empty] | VV | 0
|  | Součet : | [24 empty] | VV | 0
|  | 312,386 |  | 312.39 | [22 empty] | VV | 0
222 | 771591115 | Podlahy - dokončovací práce spárování silikonem | m | 299.335 |  | 0 |  | 0 |  | 0 | 21 | 0 | 3e-05 | 0.01 | 0 | 0 |  | URS | ÚRS 21 02 | 0 | 0 |  | Práce |  |  |  | POL1_7
|  | https://podminky.urs.cz/item/CS_URS_2021_02/771591115 | [24 empty] | POP
|  | "styk dlažba-soklík"KS+KSS : | [24 empty] | VV | 0
|  | "styk dlažba-obklad"2,65 : | [24 empty] | VV | 0
|  | Mezisoučet : | [24 empty] | VV | 0
|  | Součet : | [24 empty] | VV | 0
|  | 299,335 |  | 299.33 | [22 empty] | VV | 0
223 | 771591123 | Podlahy - dokončovací práce separační provazec do pružných spar, průměru 8 mm | m | 299.335 |  | 0 |  | 0 |  | 0 | 21 | 0 | 5e-05 | 0.01 | 0 | 0 |  | URS | ÚRS 21 02 | 0 | 0 |  | Práce |  |  |  | POL1_7
|  | https://podminky.urs.cz/item/CS_URS_2021_02/771591123 | [24 empty] | POP
|  | "dtto silikonování"299,335 : | [24 empty] | VV | 0
|  | Mezisoučet : | [24 empty] | VV | 0
|  | 299,335 |  | 299.33 | [22 empty] | VV | 0
224 | 771591184 | Podlahy - dokončovací práce pracnější řezání dlaždic keramických rovné | m | 296.685 |  | 0 |  | 0 |  | 0 | 21 | 0 | 0 | 0 | 0 | 0 |  | URS | ÚRS 21 02 | 0 | 0 |  | Práce |  |  |  | POL1_7
|  | https://podminky.urs.cz/item/CS_URS_2021_02/771591184 | [24 empty] | POP
|  | "ker.soklík"KS+KSS : | [24 empty] | VV | 0
|  | Mezisoučet : | [24 empty] | VV | 0
|  | 296,685 |  | 296.69 | [22 empty] | VV | 0
225 | 771591237 | Izolace podlahy pod dlažbu montáž těsnícího pásu pro styčné nebo dilatační spáry | m | 286.835 |  | 0 |  | 0 |  | 0 | 21 | 0 | 0.00017 | 0.05 | 0 | 0 |  | URS | ÚRS 21 02 | 0 | 0 |  | Práce |  |  |  | POL1_7
|  | https://podminky.urs.cz/item/CS_URS_2021_02/771591237 | [24 empty] | POP
|  | "styk dlažba-soklík (s hydroizolací)"KS : | [24 empty] | VV | 0
|  | "styk dlažba-obklad"2,65 : | [24 empty] | VV | 0
|  | Mezisoučet : | [24 empty] | VV | 0
|  | Součet : | [24 empty] | VV | 0
|  | 286,835 |  | 286.83 | [22 empty] | VV | 0
226 | 59054220 | páska pružná těsnící hydroizolační š 185mm | m | 301.177 |  | 0 |  | 0 |  | 0 | 21 | 0 | 4e-05 | 0.01 | 0 | 0 |  | URS | ÚRS 21 02 | 0 | 0 |  | Specifikace |  |  |  | POL3_0
|  | 286,835*1,05 'Přepočtené koeficientem množství : | [24 empty] | VV | 0
|  | 301,177 |  | 301.18 | [22 empty] | VV | 0
227 | 771591257 | Izolace podlahy pod dlažbu montáž těsnící manžety pro postup potrubí | kus | 1 |  | 0 |  | 0 |  | 0 | 21 | 0 | 0.00017 | 0 | 0 | 0 |  | URS | ÚRS 21 02 | 0 | 0 |  | Práce |  |  |  | POL1_7
|  | https://podminky.urs.cz/item/CS_URS_2021_02/771591257 | [24 empty] | POP
|  | "dle ZTI"1 : | [24 empty] | VV | 0
|  | Mezisoučet : | [24 empty] | VV | 0
|  | 1 |  | 1 | [22 empty] | VV | 0
228 | 59054255 | manžeta těsnící hydroizolační na prostupy potrubí | kus | 1 |  | 0 |  | 0 |  | 0 | 21 | 0 | 4e-05 | 0 | 0 | 0 |  | URS | ÚRS 21 02 | 0 | 0 |  | Specifikace |  |  |  | POL3_0
229 | 771592011 | Čištění vnitřních ploch po položení dlažby podlah nebo schodišť chemickými prostředky | m2 | 308.389 |  | 0 |  | 0 |  | 0 | 21 | 0 | 5e-05 | 0.02 | 0 | 0 |  | URS | ÚRS 21 02 | 0 | 0 |  | Práce |  |  |  | POL1_7
|  | https://podminky.urs.cz/item/CS_URS_2021_02/771592011 | [24 empty] | POP
|  | "dlažba"K1+K2+K3+K5 : | [24 empty] | VV | 0
|  | "ker.soklík"0,06*(KS+KSS) : | [24 empty] | VV | 0
|  | "ker.stupnice"1,3*0,3*(7+6+9) : | [24 empty] | VV | 0
|  | "ker.podstupnice"1,3*0,2*(8+7+10) : | [24 empty] | VV | 0
|  | Mezisoučet : | [24 empty] | VV | 0
|  | 308,389 |  | 308.39 | [22 empty] | VV | 0
230 | 998771102 | Přesun hmot pro podlahy z dlaždic stanovený zhmotnosti přesunovaného materiálu vodorovná dopravní, vzdálenost do 50 m v objektech výšky přes 6 do 12 m | t | 10.904 |  | 0 |  | 0 |  | 0 | 21 | 0 | 0 | 0 | 0 | 0 |  | URS | ÚRS 21 02 | 0 | 0 |  | Práce |  |  |  | POL1_7
|  | https://podminky.urs.cz/item/CS_URS_2021_02/998771102 | [24 empty] | POP
Díl: | 776 | Podlahy povlakové |  |  |  | 0 |  | 0 |  | 0 |  | 0 |  | 0.14 |  | 0 |  |  |  |  | 0 | [5 empty] | DIL
231 | 776111111 | Příprava podkladu broušení podlah nového podkladu anhydritového | m2 | 6.63 |  | 0 |  | 0 |  | 0 | 21 | 0 | 0 | 0 | 0 | 0 |  | URS | ÚRS 21 02 | 0 | 0 |  | Práce |  |  |  | POL1_7
|  | https://podminky.urs.cz/item/CS_URS_2021_02/776111111 | [24 empty] | POP
|  | "dtto PVC"P1 : | [24 empty] | VV | 0
|  | Mezisoučet : | [24 empty] | VV | 0
|  | 6,63 |  | 6.63 | [22 empty] | VV | 0
232 | 776111311 | Příprava podkladu vysátí podlah | m2 | 13.26 |  | 0 |  | 0 |  | 0 | 21 | 0 | 0 | 0 | 0 | 0 |  | URS | ÚRS 21 02 | 0 | 0 |  | Práce |  |  |  | POL1_7
|  | https://podminky.urs.cz/item/CS_URS_2021_02/776111311 | [24 empty] | POP
|  | "dtto PVC"P1*2 : | [24 empty] | VV | 0
|  | Mezisoučet : | [24 empty] | VV | 0
|  | 13,26 |  | 13.26 | [22 empty] | VV | 0
233 | 776121112 | Příprava podkladu penetrace vodou ředitelná podlah | m2 | 6.63 |  | 0 |  | 0 |  | 0 | 21 | 0 | 3e-05 | 0 | 0 | 0 |  | URS | ÚRS 21 02 | 0 | 0 |  | Práce |  |  |  | POL1_7
|  | https://podminky.urs.cz/item/CS_URS_2021_02/776121112 | [24 empty] | POP
|  | "dtto PVC"P1 : | [24 empty] | VV | 0
|  | Mezisoučet : | [24 empty] | VV | 0
|  | 6,63 |  | 6.63 | [22 empty] | VV | 0
234 | 776131111 | Příprava podkladu vyztužení podkladu armovacím pletivem ze skelných vláken | m2 | 160.27 |  | 0 |  | 0 |  | 0 | 21 | 0 | 0.00012 | 0.02 | 0 | 0 |  | URS | ÚRS 21 02 | 0 | 0 |  | Práce |  |  |  | POL1_7
|  | https://podminky.urs.cz/item/CS_URS_2021_02/776131111 | [24 empty] | POP
|  | "suchá podlaha" : | [24 empty] | VV | 0
|  | "dtto PVC"P1 : | [24 empty] | VV | 0
|  | "ker.dlažba"K2+K3 : | [24 empty] | VV | 0
|  | Mezisoučet : | [24 empty] | VV | 0
|  | 160,27 |  | 160.27 | [22 empty] | VV | 0
235 | 776141121 | Příprava podkladu vyrovnání samonivelační stěrkou podlah min.pevnosti 30 MPa, tloušťky do 3 mm | m2 | 6.63 |  | 0 |  | 0 |  | 0 | 21 | 0 | 0.0045 | 0.03 | 0 | 0 |  | URS | ÚRS 21 02 | 0 | 0 |  | Práce |  |  |  | POL1_7
|  | https://podminky.urs.cz/item/CS_URS_2021_02/776141121 | [24 empty] | POP
|  | "dtto PVC"P1 : | [24 empty] | VV | 0
|  | Mezisoučet : | [24 empty] | VV | 0
|  | 6,63 |  | 6.63 | [22 empty] | VV | 0
236 | 776141221 | Příprava podkladu vyrovnání samonivelační stěrkou schodišť min.pevnosti 35 MPa, tloušťky do 3 mm | m2 | 8.58 |  | 0 |  | 0 |  | 0 | 21 | 0 | 0.00495 | 0.04 | 0 | 0 |  | URS | ÚRS 21 02 | 0 | 0 |  | Práce |  |  |  | POL1_7
|  | https://podminky.urs.cz/item/CS_URS_2021_02/776141221 | [24 empty] | POP
|  | "pro ker.stupnice"1,3*0,3*(7+6+9) : | [24 empty] | VV | 0
|  | Mezisoučet : | [24 empty] | VV | 0
|  | 8,58 |  | 8.58 | [22 empty] | VV | 0
237 | 776143131 | Příprava podkladu tmelení schodišť podstupnic stěrka tloušťky do 3 mm | m2 | 6.5 |  | 0 |  | 0 |  | 0 | 21 | 0 | 0.00432 | 0.03 | 0 | 0 |  | URS | ÚRS 21 02 | 0 | 0 |  | Práce |  |  |  | POL1_7
|  | https://podminky.urs.cz/item/CS_URS_2021_02/776143131 | [24 empty] | POP
|  | "pro ker.podstupnice"1,3*0,2*(8+7+10) : | [24 empty] | VV | 0
|  | Mezisoučet : | [24 empty] | VV | 0
|  | 6,5 |  | 6.5 | [22 empty] | VV | 0
238 | 776221111 | Montáž podlahovin z PVC lepením standardním lepidlem z pásů standardních | m2 | 7.59 |  | 0 |  | 0 |  | 0 | 21 | 0 | 0.0003 | 0 | 0 | 0 |  | URS | ÚRS 21 02 | 0 | 0 |  | Práce |  |  |  | POL1_7
|  | https://podminky.urs.cz/item/CS_URS_2021_02/776221111 | [24 empty] | POP
|  | "PVC podlahy:P1" : | [24 empty] | VV | 0
|  | "402"6,63 : | [24 empty] | VV | 0
|  | Mezisoučet : | [24 empty] | VV | 0
|  | "vytažení fabionu"OL*0,1 : | [24 empty] | VV | 0
|  | Mezisoučet : | [24 empty] | VV | 0
|  | Součet : | [24 empty] | VV | 0
|  | 7,59 |  | 7.59 | [22 empty] | VV | 0
239 | 28411014 | PVC vinyl heterogenní protiskluzná tl 2,00mm, nášlapná vrstva 0,70mm, třída zátěže 34/43, otlak do 0, ,05mm, R12, hořlavost Bfl S1 | m2 | 8.349 |  | 0 |  | 0 |  | 0 | 21 | 0 | 0.00275 | 0.02 | 0 | 0 |  | URS | ÚRS 21 02 | 0 | 0 |  | Specifikace |  |  |  | POL3_0
|  | Poznámka k položce: | [24 empty] | POP
|  | popis viz.TZ | [24 empty] | POP
|  | Zátěžová heterogenní vinylová krytina v rolích. Rubová vrstva, výztuha ze skelného rouna, film s tištěným dekorem, transparentní nášlapná vrstva s povrchovou úpravou tvrzenou lejzrem (Protecsol 2), nevyžadující aplikaci ochranných emulzí. Celková tlouška 2mm, tloušťka nášlapné vrstvy 0,7mm, hmotnost 2635 g/m2, kluznost za mokra dle DIN 51130 R10, reakce na oheň Bfl-s1,kročejová neprůzvučnost 8dB. TVOC po 28 dnech < 70µg/ m3 dle ISO 16000-6, součinitel smykového tření dle ČSN 744507 min. 0,5 . Bez obsahu těžkých kovů a ftalátů spadajících do skupiny CMR (karcinogeny, mutageny, reprotoxika dle REACH). | [24 empty] | POP |  | Zátěžová heterogenní vinylová krytina v rolích. Rubová vrstva, výztuha ze skelného rouna, film s tištěným dekorem, transparentní nášlapná vrstva s povrchovou úpravou tvrzenou lejzrem (Protecsol 2), nevyžadující aplikaci ochranných emulzí. Celková tlouška 2mm, tloušťka nášlapné vrstvy 0,7mm, hmotnost 2635 g/m2, kluznost za mokra dle DIN 51130 R10, reakce na oheň Bfl-s1,kročejová neprůzvučnost 8dB. TVOC po 28 dnech < 70µg/ m3 dle ISO 16000-6, součinitel smykového tření dle ČSN 744507 min. 0,5 . Bez obsahu těžkých kovů a ftalátů spadajících do skupiny CMR (karcinogeny, mutageny, reprotoxika dle REACH).
POP
|  | Spojovat svařovacími šňůrami stejného odstínu od stejného výrobce. | [24 empty] | POP
|  | Sokl vytvořený vytažením povlakové krytiny na stěnu do výšky 60 mm. | [24 empty] | POP
|  | 7,59*1,1 'Přepočtené koeficientem množství : | [24 empty] | VV | 0
|  | 8,349 |  | 8.35 | [22 empty] | VV | 0
240 | 776223112 | Montáž podlahovin z PVC spoj podlah svařováním za studena | m | 4.973 |  | 0 |  | 0 |  | 0 | 21 | 0 | 0 | 0 | 0 | 0 |  | URS | ÚRS 21 02 | 0 | 0 |  | Práce |  |  |  | POL1_7
|  | https://podminky.urs.cz/item/CS_URS_2021_02/776223112 | [24 empty] | POP
|  | P1*0,75 : | [24 empty] | VV | 0
|  | Mezisoučet : | [24 empty] | VV | 0
|  | 4,973 |  | 4.97 | [22 empty] | VV | 0
241 | 776421111 | Montáž lišt obvodových lepených | m | 9.6 |  | 0 |  | 0 |  | 0 | 21 | 0 | 1e-05 | 0 | 0 | 0 |  | URS | ÚRS 21 02 | 0 | 0 |  | Práce |  |  |  | POL1_7
|  | https://podminky.urs.cz/item/CS_URS_2021_02/776421111 | [24 empty] | POP
|  | "obvod" : | [24 empty] | VV | 0
|  | "402"2,12*2+3,08*2-0,8 : | [24 empty] | VV | 0
|  | Mezisoučet : | [24 empty] | VV | 0
|  | 9,6 |  | 9.6 | [22 empty] | VV | 0
242 | 562845-01 | lišta fabionová s ukončením vč.náběhového klínku pro PVC podlahy | m | 10.08 |  | 0 |  | 0 |  | 0 | 21 | 0 | 5e-05 | 0 | 0 | 0 |  | Vlastní | Indiv | 0 | 0 |  | Specifikace |  |  |  | POL3_0
|  | 9,6*1,05 'Přepočtené koeficientem množství : | [24 empty] | VV | 0
|  | 10,08 |  | 10.08 | [22 empty] | VV | 0
243 | 776991111 | Ostatní práce spárování silikonem | m | 9.6 |  | 0 |  | 0 |  | 0 | 21 | 0 | 3e-05 | 0 | 0 | 0 |  | URS | ÚRS 21 02 | 0 | 0 |  | Práce |  |  |  | POL1_7
|  | https://podminky.urs.cz/item/CS_URS_2021_02/776991111 | [24 empty] | POP
|  | "dtto obvod"OL : | [24 empty] | VV | 0
|  | Mezisoučet : | [24 empty] | VV | 0
|  | 9,6 |  | 9.6 | [22 empty] | VV | 0
244 | 776991121 | Ostatní práce údržba nových podlahovin po pokládce čištění základní | m2 | 7.59 |  | 0 |  | 0 |  | 0 | 21 | 0 | 0 | 0 | 0 | 0 |  | URS | ÚRS 21 02 | 0 | 0 |  | Práce |  |  |  | POL1_7
|  | https://podminky.urs.cz/item/CS_URS_2021_02/776991121 | [24 empty] | POP
|  | "dtto PVC"P1 : | [24 empty] | VV | 0
|  | "fabion"OL*0,1 : | [24 empty] | VV | 0
|  | Mezisoučet : | [24 empty] | VV | 0
|  | 7,59 |  | 7.59 | [22 empty] | VV | 0
245 | 998776102 | Přesun hmot pro podlahy povlakové stanovený zhmotnosti přesunovaného materiálu vodorovná dopravní, vzdálenost do 50 m v objektech výšky přes 6 do 12 m | t | 0.146 |  | 0 |  | 0 |  | 0 | 21 | 0 | 0 | 0 | 0 | 0 |  | URS | ÚRS 21 02 | 0 | 0 |  | Práce |  |  |  | POL1_7
|  | https://podminky.urs.cz/item/CS_URS_2021_02/998776102 | [24 empty] | POP
Díl: | 781 | Dokončovací práce - obklady |  |  |  | 0 |  | 0 |  | 0 |  | 0 |  | 0.32 |  | 0 |  |  |  |  | 0 | [5 empty] | DIL
246 | 781111011 | Příprava podkladu před provedením obkladu oprášení (ometení) stěny | m2 | 4.77 |  | 0 |  | 0 |  | 0 | 21 | 0 | 0 | 0 | 0 | 0 |  | URS | ÚRS 21 02 | 0 | 0 |  | Práce |  |  |  | POL1_7
|  | https://podminky.urs.cz/item/CS_URS_2021_02/781111011 | [24 empty] | POP
|  | "dtto ker.obklady"KO : | [24 empty] | VV | 0
|  | Mezisoučet : | [24 empty] | VV | 0
|  | 4,77 |  | 4.77 | [22 empty] | VV | 0
247 | 781121011 | Příprava podkladu před provedením obkladu nátěr penetrační na stěnu | m2 | 4.77 |  | 0 |  | 0 |  | 0 | 21 | 0 | 0.0003 | 0 | 0 | 0 |  | URS | ÚRS 21 02 | 0 | 0 |  | Práce |  |  |  | POL1_7
|  | https://podminky.urs.cz/item/CS_URS_2021_02/781121011 | [24 empty] | POP
|  | "dtto ker.obklady"KO : | [24 empty] | VV | 0
|  | Mezisoučet : | [24 empty] | VV | 0
|  | 4,77 |  | 4.77 | [22 empty] | VV | 0
248 | 781131112 | Izolace stěny pod obklad izolace nátěrem nebo stěrkou ve dvou vrstvách | m2 | 108.031 |  | 0 |  | 0 |  | 0 | 21 | 0 | 0.0015 | 0.16 | 0 | 0 |  | URS | ÚRS 21 02 | 0 | 0 |  | Práce |  |  |  | POL1_7
|  | https://podminky.urs.cz/item/CS_URS_2021_02/781131112 | [24 empty] | POP
|  | "nátěrová hydroizolace svislá"KO : | [24 empty] | VV | 0
|  | "vytažení soklík"0,3*KS : | [24 empty] | VV | 0
|  | Mezisoučet : | [24 empty] | VV | 0
|  | NIS*0,2 : | [24 empty] | VV | 0
|  | Součet : | [24 empty] | VV | 0
|  | 108,031 |  | 108.03 | [22 empty] | VV | 0
249 | 781131237 | Izolace stěny pod obklad montáž těsnícího pásu pro styčné nebo dilatační spáry | m | 28.8 |  | 0 |  | 0 |  | 0 | 21 | 0 | 0.00017 | 0 | 0 | 0 |  | URS | ÚRS 21 02 | 0 | 0 |  | Práce |  |  |  | POL1_7
|  | https://podminky.urs.cz/item/CS_URS_2021_02/781131237 | [24 empty] | POP
|  | "dtto silikonování"1,2 : | [24 empty] | VV | 0
|  | "soklík"0,3*4*23 : | [24 empty] | VV | 0
|  | Mezisoučet : | [24 empty] | VV | 0
|  | 28,8 |  | 28.8 | [22 empty] | VV | 0
250 | 59054220 | páska pružná těsnící hydroizolační š 185mm | m | 30.24 |  | 0 |  | 0 |  | 0 | 21 | 0 | 4e-05 | 0 | 0 | 0 |  | URS | ÚRS 21 02 | 0 | 0 |  | Specifikace |  |  |  | POL3_0
|  | 28,8*1,05 'Přepočtené koeficientem množství : | [24 empty] | VV | 0
|  | 30,24 |  | 30.24 | [22 empty] | VV | 0
251 | 781131257 | Izolace stěny pod obklad montáž těsnící manžety pro postup potrubí | kus | 1 |  | 0 |  | 0 |  | 0 | 21 | 0 | 0.00017 | 0 | 0 | 0 |  | URS | ÚRS 21 02 | 0 | 0 |  | Práce |  |  |  | POL1_7
|  | https://podminky.urs.cz/item/CS_URS_2021_02/781131257 | [24 empty] | POP
|  | "403"1 : | [24 empty] | VV | 0
|  | Mezisoučet : | [24 empty] | VV | 0
|  | 1 |  | 1 | [22 empty] | VV | 0
252 | 59054255 | manžeta těsnící hydroizolační na prostupy potrubí | kus | 1 |  | 0 |  | 0 |  | 0 | 21 | 0 | 4e-05 | 0 | 0 | 0 |  | URS | ÚRS 21 02 | 0 | 0 |  | Specifikace |  |  |  | POL3_0
253 | 781161021 | Příprava podkladu před provedením obkladu montáž profilu ukončujícího profilu rohového, vanového | m | 301.135 |  | 0 |  | 0 |  | 0 | 21 | 0 | 0.0002 | 0.06 | 0 | 0 |  | URS | ÚRS 21 02 | 0 | 0 |  | Práce |  |  |  | POL1_7
|  | https://podminky.urs.cz/item/CS_URS_2021_02/781161021 | [24 empty] | POP
|  | "obklady" : | [24 empty] | VV | 0
|  | 2,65+1,8 : | [24 empty] | VV | 0
|  | Mezisoučet : | [24 empty] | VV | 0
|  | "ker.soklík"KS+KSS : | [24 empty] | VV | 0
|  | Mezisoučet : | [24 empty] | VV | 0
|  | Součet : | [24 empty] | VV | 0
|  | 301,135 |  | 301.13 | [22 empty] | VV | 0
254 | 59054133 | profil ukončovací pro vnější hrany obkladů hliník leskle eloxovaný chromem 10x2500mm | m | 331.249 |  | 0 |  | 0 |  | 0 | 21 | 0 | 2e-05 | 0.01 | 0 | 0 |  | URS | ÚRS 21 02 | 0 | 0 |  | Specifikace |  |  |  | POL3_0
|  | 301,135*1,1 'Přepočtené koeficientem množství : | [24 empty] | VV | 0
|  | 331,249 |  | 331.25 | [22 empty] | VV | 0
255 | 781474112 | Montáž obkladů vnitřních stěn z dlaždic keramických lepených flexibilním lepidlem maloformátových, hladkých přes 9 do 12 ks/m2 | m2 | 4.77 |  | 0 |  | 0 |  | 0 | 21 | 0 | 0.006 | 0.03 | 0 | 0 |  | URS | ÚRS 21 02 | 0 | 0 |  | Práce |  |  |  | POL1_7
|  | https://podminky.urs.cz/item/CS_URS_2021_02/781474112 | [24 empty] | POP
|  | "ker.obklady" : | [24 empty] | VV | 0
|  | "403"1,8*2,65 : | [24 empty] | VV | 0
|  | Mezisoučet : | [24 empty] | VV | 0
|  | 4,77 |  | 4.77 | [22 empty] | VV | 0
256 | 59761026 | obklad keramický hladký do 12ks/m2 | m2 | 5.247 |  | 0 |  | 0 |  | 0 | 21 | 0 | 0.0118 | 0.06 | 0 | 0 |  | URS | ÚRS 21 02 | 0 | 0 |  | Specifikace |  |  |  | POL3_0
|  | 4,77*1,1 'Přepočtené koeficientem množství : | [24 empty] | VV | 0
|  | 5,247 |  | 5.25 | [22 empty] | VV | 0
257 | 781477111 | Montáž obkladů vnitřních stěn z dlaždic keramických Příplatek kcenám za plochu do 10 m2 jednotlivě | m2 | 4.77 |  | 0 |  | 0 |  | 0 | 21 | 0 | 0 | 0 | 0 | 0 |  | URS | ÚRS 21 02 | 0 | 0 |  | Práce |  |  |  | POL1_7
|  | https://podminky.urs.cz/item/CS_URS_2021_02/781477111 | [24 empty] | POP
|  | KO : | [24 empty] | VV | 0
|  | Mezisoučet : | [24 empty] | VV | 0
|  | 4,77 |  | 4.77 | [22 empty] | VV | 0
258 | 781477114 | Montáž obkladů vnitřních stěn z dlaždic keramických Příplatek kcenám za dvousložkový spárovací tmel | m2 | 4.77 |  | 0 |  | 0 |  | 0 | 21 | 0 | 0 | 0 | 0 | 0 |  | URS | ÚRS 21 02 | 0 | 0 |  | Práce |  |  |  | POL1_7
|  | https://podminky.urs.cz/item/CS_URS_2021_02/781477114 | [24 empty] | POP
|  | "dtto ker.obklady"KO : | [24 empty] | VV | 0
|  | Mezisoučet : | [24 empty] | VV | 0
|  | 4,77 |  | 4.77 | [22 empty] | VV | 0
259 | 781477115 | Montáž obkladů vnitřních stěn z dlaždic keramických Příplatek kcenám za dvousložkové lepidlo | m2 | 4.77 |  | 0 |  | 0 |  | 0 | 21 | 0 | 0 | 0 | 0 | 0 |  | URS | ÚRS 21 02 | 0 | 0 |  | Práce |  |  |  | POL1_7
|  | https://podminky.urs.cz/item/CS_URS_2021_02/781477115 | [24 empty] | POP
|  | "dtto ker.obklady"KO : | [24 empty] | VV | 0
|  | Mezisoučet : | [24 empty] | VV | 0
|  | 4,77 |  | 4.77 | [22 empty] | VV | 0
260 | 781495115 | Obklad - dokončující práce ostatní práce spárování silikonem | m | 28.8 |  | 0 |  | 0 |  | 0 | 21 | 0 | 3e-05 | 0 | 0 | 0 |  | URS | ÚRS 21 02 | 0 | 0 |  | Práce |  |  |  | POL1_7
|  | https://podminky.urs.cz/item/CS_URS_2021_02/781495115 | [24 empty] | POP
|  | "kouty,okolo dveří"1,2 : | [24 empty] | VV | 0
|  | "soklík"0,3*4*23 : | [24 empty] | VV | 0
|  | Mezisoučet : | [24 empty] | VV | 0
|  | 28,8 |  | 28.8 | [22 empty] | VV | 0
261 | 781495124 | Obklad - dokončující práce ostatní práce separační provazec do pružných spar, průměru 8 mm | m | 28.8 |  | 0 |  | 0 |  | 0 | 21 | 0 | 5e-05 | 0 | 0 | 0 |  | URS | ÚRS 21 02 | 0 | 0 |  | Práce |  |  |  | POL1_7
|  | https://podminky.urs.cz/item/CS_URS_2021_02/781495124 | [24 empty] | POP
|  | "dtto silikonování"28,8 : | [24 empty] | VV | 0
|  | Mezisoučet : | [24 empty] | VV | 0
|  | 28,8 |  | 28.8 | [22 empty] | VV | 0
262 | 781495141 | Obklad - dokončující práce průnik obkladem kruhový, bez izolace do DN 30 | kus | 1 |  | 0 |  | 0 |  | 0 | 21 | 0 | 0 | 0 | 0 | 0 |  | URS | ÚRS 21 02 | 0 | 0 |  | Práce |  |  |  | POL1_7
|  | https://podminky.urs.cz/item/CS_URS_2021_02/781495141 | [24 empty] | POP
|  | "403"1 : | [24 empty] | VV | 0
|  | Mezisoučet : | [24 empty] | VV | 0
|  | 1 |  | 1 | [22 empty] | VV | 0
263 | 781495211 | Čištění vnitřních ploch po provedení obkladu stěn chemickými prostředky | m2 | 4.77 |  | 0 |  | 0 |  | 0 | 21 | 0 | 5e-05 | 0 | 0 | 0 |  | URS | ÚRS 21 02 | 0 | 0 |  | Práce |  |  |  | POL1_7
|  | https://podminky.urs.cz/item/CS_URS_2021_02/781495211 | [24 empty] | POP
|  | "dtto ker.obklady"KO : | [24 empty] | VV | 0
|  | Mezisoučet : | [24 empty] | VV | 0
|  | 4,77 |  | 4.77 | [22 empty] | VV | 0
264 | 998781102 | Přesun hmot pro obklady keramické stanovený zhmotnosti přesunovaného materiálu vodorovná dopravní, vzdálenost do 50 m v objektech výšky přes 6 do 12 m | t | 0.33 |  | 0 |  | 0 |  | 0 | 21 | 0 | 0 | 0 | 0 | 0 |  | URS | ÚRS 21 02 | 0 | 0 |  | Práce |  |  |  | POL1_7
|  | https://podminky.urs.cz/item/CS_URS_2021_02/998781102 | [24 empty] | POP
Díl: | 783 | Dokončovací práce - nátěry |  |  |  | 0 |  | 0 |  | 0 |  | 0 |  | 0.26 |  | 0 |  |  |  |  | 0 | [5 empty] | DIL
265 | 783101403 | Příprava podkladu truhlářských konstrukcí před provedením nátěru oprášení | m2 | 105.63 |  | 0 |  | 0 |  | 0 | 21 | 0 | 0 | 0 | 0 | 0 |  | URS | ÚRS 21 02 | 0 | 0 |  | Práce |  |  |  | POL1_7
|  | https://podminky.urs.cz/item/CS_URS_2021_02/783101403 | [24 empty] | POP
|  | "dtto nátěr"105,63 : | [24 empty] | VV | 0
|  | Mezisoučet : | [24 empty] | VV | 0
|  | 105,63 |  | 105.63 | [22 empty] | VV | 0
266 | 783123121 | Napouštěcí nátěr truhlářských konstrukcí dvojnásobný fungicidní akrylátový | m2 | 105.63 |  | 0 |  | 0 |  | 0 | 21 | 0 | 0.0004 | 0.04 | 0 | 0 |  | URS | ÚRS 21 02 | 0 | 0 |  | Práce |  |  |  | POL1_7
|  | https://podminky.urs.cz/item/CS_URS_2021_02/783123121 | [24 empty] | POP
|  | "obě strany" : | [24 empty] | VV | 0
|  | "výměna palubek (v případě poškození při nástavbě)"0,7*(46,7+13,7+7,525*2)*2 : | [24 empty] | VV | 0
|  | Mezisoučet : | [24 empty] | VV | 0
|  | 105,63 |  | 105.63 | [22 empty] | VV | 0
267 | 783128211 | Lakovací nátěr truhlářských konstrukcí dvojnásobný s mezibroušením akrylátový | m2 | 52.815 |  | 0 |  | 0 |  | 0 | 21 | 0 | 0.00025 | 0.01 | 0 | 0 |  | URS | ÚRS 21 02 | 0 | 0 |  | Práce |  |  |  | POL1_7
|  | https://podminky.urs.cz/item/CS_URS_2021_02/783128211 | [24 empty] | POP
|  | "pohledová strana" : | [24 empty] | VV | 0
|  | "výměna palubek (v případě poškození při nástavbě)"0,7*(46,7+13,7+7,525*2) : | [24 empty] | VV | 0
|  | Mezisoučet : | [24 empty] | VV | 0
|  | 52,815 |  | 52.81 | [22 empty] | VV | 0
268 | 783301311 | Příprava podkladu zámečnických konstrukcí před provedením nátěru odmaštění odmašťovačem vodou, ředitelným | m2 | 789.5 |  | 0 |  | 0 |  | 0 | 21 | 0 | 8e-05 | 0.06 | 0 | 0 |  | URS | ÚRS 21 02 | 0 | 0 |  | Práce |  |  |  | POL1_7
|  | https://podminky.urs.cz/item/CS_URS_2021_02/783301311 | [24 empty] | POP
|  | "s nátěry" : | [24 empty] | VV | 0
|  | "k-ce tribun-horní část"506,9 : | [24 empty] | VV | 0
|  | "k-ce nástavby schodiště-horní část"145,4 : | [24 empty] | VV | 0
|  | "zesílení 4.np"137,2 : | [24 empty] | VV | 0
|  | Mezisoučet : | [24 empty] | VV | 0
|  | 789,5 |  | 789.5 | [22 empty] | VV | 0
269 | 783301401 | Příprava podkladu zámečnických konstrukcí před provedením nátěru ometení | m2 | 789.5 |  | 0 |  | 0 |  | 0 | 21 | 0 | 0 | 0 | 0 | 0 |  | URS | ÚRS 21 02 | 0 | 0 |  | Práce |  |  |  | POL1_7
|  | https://podminky.urs.cz/item/CS_URS_2021_02/783301401 | [24 empty] | POP
|  | "s nátěry" : | [24 empty] | VV | 0
|  | "k-ce tribun-horní část"506,9 : | [24 empty] | VV | 0
|  | "k-ce nástavby schodiště-horní část"145,4 : | [24 empty] | VV | 0
|  | "zesílení 4.np"137,2 : | [24 empty] | VV | 0
|  | Mezisoučet : | [24 empty] | VV | 0
|  | 789,5 |  | 789.5 | [22 empty] | VV | 0
270 | 7833341-02 | Souvrství nátěrů vnitřních ocelových konstrukcí-D+M | m2 | 789.5 |  | 0 |  | 0 |  | 0 | 21 | 0 | 0.00013 | 0.1 | 0 | 0 |  | Vlastní | Indiv | 0 | 0 |  | Práce |  |  |  | POL1_7
|  | Poznámka k položce: | [24 empty] | POP
|  | Nátěr OK, vhodný pro třídu korozní agresivity min. C3, dle ČSN EN ISO 12944-2, životnost vysoká ( 15-25 let ),odstín dle výběru investora. | [24 empty] | POP |  | Nátěr OK, vhodný pro třídu korozní agresivity min. C3, dle ČSN EN ISO 12944-2, životnost vysoká ( 15-25 let ),odstín dle výběru investora.
|  | Nátěrový systém epoxid-polyuretanový ( se zinkofosfátovým základním nátěrem ) | [24 empty] | POP
|  | - Základní nátěr – dvousložková, vysoce nanášivá epoxid.nátěrová hmota s vysokým obsahem sušiny a krátkou dobou schnutí. | [24 empty] | POP |  | - Základní nátěr – dvousložková, vysoce nanášivá epoxid.nátěrová hmota s vysokým obsahem sušiny a krátkou dobou schnutí.
|  | Musí obsahovat zinkofosfát. Suchá tloušťka 120 µm. | [24 empty] | POP
|  | - Vrchní nátěr – dvousložková, polyuretanová nátěrová hmota vytvrzovaná alifatickým isokyanátem | [24 empty] | POP |  | - Vrchní nátěr – dvousložková, polyuretanová nátěrová hmota vytvrzovaná alifatickým isokyanátem
|  | s dobrou stálostí barevného odstínu a lesku, obsahující zinkofosfát. Suchá tloušťka 80 µm. | [24 empty] | POP
|  | - Celková suchá tloušťka 200 µm. | [24 empty] | POP
|  | "s nátěry" : | [24 empty] | VV | 0
|  | "k-ce tribun-horní část"506,9 : | [24 empty] | VV | 0
|  | "k-ce nástavby schodiště-horní část"145,4 : | [24 empty] | VV | 0
|  | "zesílení 4.np"137,2 : | [24 empty] | VV | 0
|  | Mezisoučet : | [24 empty] | VV | 0
|  | 789,5 |  | 789.5 | [22 empty] | VV | 0
271 | 783901453 | Příprava podkladu betonových podlah před provedením nátěru vysátím | m2 | 290.588 |  | 0 |  | 0 |  | 0 | 21 | 0 | 0 | 0 | 0 | 0 |  | URS | ÚRS 21 02 | 0 | 0 |  | Práce |  |  |  | POL1_7
|  | https://podminky.urs.cz/item/CS_URS_2021_02/783901453 | [24 empty] | POP
|  | "penetrace vyrov.stěrky"K1+K2+K3+K5 : | [24 empty] | VV | 0
|  | "ker.stupnice"1,3*0,3*(7+6+9) : | [24 empty] | VV | 0
|  | "ker.podstupnice"1,3*0,2*(8+7+10) : | [24 empty] | VV | 0
|  | Mezisoučet : | [24 empty] | VV | 0
|  | 290,588 |  | 290.59 | [22 empty] | VV | 0
272 | 783913151 | Penetrační nátěr betonových podlah hladkých (z pohledového nebo gletovaného betonu, stěrky apod.), syntetický | m2 | 290.588 |  | 0 |  | 0 |  | 0 | 21 | 0 | 0.00017 | 0.05 | 0 | 0 |  | URS | ÚRS 21 02 | 0 | 0 |  | Práce |  |  |  | POL1_7
|  | https://podminky.urs.cz/item/CS_URS_2021_02/783913151 | [24 empty] | POP
|  | "penetrace vyrov.stěrky"K1+K2+K3+K5 : | [24 empty] | VV | 0
|  | "ker.stupnice"1,3*0,3*(7+6+9) : | [24 empty] | VV | 0
|  | "ker.podstupnice"1,3*0,2*(8+7+10) : | [24 empty] | VV | 0
|  | Mezisoučet : | [24 empty] | VV | 0
|  | 290,588 |  | 290.59 | [22 empty] | VV | 0
Díl: | 784 | Dokončovací práce - malby a tapety |  |  |  | 0 |  | 0 |  | 0 |  | 0 |  | 0.71 |  | 0 |  |  |  |  | 0 | [5 empty] | DIL
273 | 784111001 | Oprášení (ometení) podkladu v místnostech výšky do 3,80 m | m2 | 1253.763 |  | 0 |  | 0 |  | 0 | 21 | 0 | 0 | 0 | 0 | 0 |  | URS | ÚRS 21 02 | 0 | 0 |  | Práce |  |  |  | POL1_7
|  | https://podminky.urs.cz/item/CS_URS_2021_02/784111001 | [24 empty] | POP
|  | "dtto malby"1253,763 : | [24 empty] | VV | 0
|  | Mezisoučet : | [24 empty] | VV | 0
|  | 1253,763 |  | 1253.76 | [22 empty] | VV | 0
274 | 784181121 | Penetrace podkladu jednonásobná hloubková akrylátová bezbarvá v místnostech výšky do 3,80 m | m2 | 1253.763 |  | 0 |  | 0 |  | 0 | 21 | 0 | 0.0002 | 0.25 | 0 | 0 |  | URS | ÚRS 21 02 | 0 | 0 |  | Práce |  |  |  | POL1_7
|  | https://podminky.urs.cz/item/CS_URS_2021_02/784181121 | [24 empty] | POP
|  | "dtto malby"1253,763 : | [24 empty] | VV | 0
|  | Mezisoučet : | [24 empty] | VV | 0
|  | 1253,763 |  | 1253.76 | [22 empty] | VV | 0
275 | 784211001 | Malby z malířských směsí oděruvzdorných za mokra jednonásobné, bílé za mokra odruvzdorné výborně v, místnostech výšky do 3,80 m | m2 | 803.305 |  | 0 |  | 0 |  | 0 | 21 | 0 | 0.00013 | 0.1 | 0 | 0 |  | URS | ÚRS 21 02 | 0 | 0 |  | Práce |  |  |  | POL1_7
|  | https://podminky.urs.cz/item/CS_URS_2021_02/784211001 | [24 empty] | POP
|  | "na cementotřísk.stěnách" : | [24 empty] | VV | 0
|  | "příčka tl.125mm" : | [24 empty] | VV | 0
|  | "405-425 (dělící mezi kabinami)"12*20*2 : | [24 empty] | VV | 0
|  | "402"3,6*(2,245+3,08)*2 : | [24 empty] | VV | 0
|  | Mezisoučet : | [24 empty] | VV | 0
|  | "předsaz.stěna (vnitřní opláštění obvodových stěnových panelů)" : | [24 empty] | VV | 0
|  | "405-425" : | [24 empty] | VV | 0
|  | "boky"12*2 : | [24 empty] | VV | 0
|  | "parapetní část pod pásovými okny"(0,65+0,125)*(1,85*4+4,3+10+3,075*2+1,85*4) : | [24 empty] | VV | 0
|  | "obvodová (vč.odpočtu dveří)"3,2*(1,85*4+4,3+10+3,075*2+1,85*4) : | [24 empty] | VV | 0
|  | "boky otvorů (alt.ukončení stěn)" : | [24 empty] | VV | 0
|  | 0,125*(1,05+2,15*2)*21 : | [24 empty] | VV | 0
|  | "401-403" : | [24 empty] | VV | 0
|  | "boky"18*2 : | [24 empty] | VV | 0
|  | "čelní" : | [24 empty] | VV | 0
|  | 3,8*(2,425+4,1+2,12) : | [24 empty] | VV | 0
|  | 3,5*(2,425+6,5) : | [24 empty] | VV | 0
|  | "403"3,6*2,7 : | [24 empty] | VV | 0
|  | "boky otvorů (alt.ukončení stěn)" : | [24 empty] | VV | 0
|  | 0,125*(1,05+2,1*2)*2+0,125*3,6 : | [24 empty] | VV | 0
|  | Mezisoučet : | [24 empty] | VV | 0
|  | "odpočet ker.obkladu"-KO : | [24 empty] | VV | 0
|  | Mezisoučet : | [24 empty] | VV | 0
|  | Součet : | [24 empty] | VV | 0
|  | 803,305 |  | 803.3 | [22 empty] | VV | 0
276 | 784211101 | Malby z malířských směsí oděruvzdorných za mokra dvojnásobné, bílé za mokra oděruvzdorné výborně v, místnostech výšky do 3,80 m | m2 | 1253.763 |  | 0 |  | 0 |  | 0 | 21 | 0 | 0.00026 | 0.33 | 0 | 0 |  | URS | ÚRS 21 02 | 0 | 0 |  | Práce |  |  |  | POL1_7
|  | https://podminky.urs.cz/item/CS_URS_2021_02/784211101 | [24 empty] | POP
|  | "příčka tl.125mm" : | [24 empty] | VV | 0
|  | "405-425 (dělící mezi kabinami)"12*20*2 : | [24 empty] | VV | 0
|  | "402"3,6*(2,245+3,08)*2 : | [24 empty] | VV | 0
|  | Mezisoučet : | [24 empty] | VV | 0
|  | "předsaz.stěna (vnitřní opláštění obvodových stěnových panelů)" : | [24 empty] | VV | 0
|  | "405-425" : | [24 empty] | VV | 0
|  | "boky"12*2 : | [24 empty] | VV | 0
|  | "parapetní část pod pásovými okny"(0,65+0,125)*(1,85*4+4,3+10+3,075*2+1,85*4) : | [24 empty] | VV | 0
|  | "obvodová (vč.odpočtu dveří)"3,2*(1,85*4+4,3+10+3,075*2+1,85*4) : | [24 empty] | VV | 0
|  | "boky otvorů (alt.ukončení stěn)" : | [24 empty] | VV | 0
|  | 0,125*(1,05+2,15*2)*21 : | [24 empty] | VV | 0
|  | "401-403" : | [24 empty] | VV | 0
|  | "boky"18*2 : | [24 empty] | VV | 0
|  | "čelní" : | [24 empty] | VV | 0
|  | 3,8*(2,425+4,1+2,12) : | [24 empty] | VV | 0
|  | 3,5*(2,425+6,5) : | [24 empty] | VV | 0
|  | "403"3,6*2,7 : | [24 empty] | VV | 0
|  | "boky otvorů (alt.ukončení stěn)" : | [24 empty] | VV | 0
|  | 0,125*(1,05+2,1*2)*2+0,125*3,6 : | [24 empty] | VV | 0
|  | Mezisoučet : | [24 empty] | VV | 0
|  | "3.np" : | [24 empty] | VV | 0
|  | "omítka schodiště"21,128 : | [24 empty] | VV | 0
|  | "3.np: stěna (VIP prostor pod nádstavbou)" : | [24 empty] | VV | 0
|  | "3.np"3,1*(12,7*2+11,65*2+5,05*2+4,75*2) : | [24 empty] | VV | 0
|  | "doplnění omítky stěn na stáv.výtah.šachtě"2,0*(2,25*2+2,15*2) : | [24 empty] | VV | 0
|  | "1.np:pro výměnu vstupních dveří"50 : | [24 empty] | VV | 0
|  | Mezisoučet : | [24 empty] | VV | 0
|  | "odpočet ker.obkladu"-KO : | [24 empty] | VV | 0
|  | Mezisoučet : | [24 empty] | VV | 0
|  | 150 : | [24 empty] | VV | 0
|  | Součet : | [24 empty] | VV | 0
|  | 1253,763 |  | 1253.76 | [22 empty] | VV | 0
277 | 784211163 | Malby z malířských směsí oděruvzdorných za mokra Příplatek k cenám dvojnásobných maleb za provádění, barevné malby tónované na tónovacích automatech, v odstínu středně sytém | m2 | 1253.763 |  | 0 |  | 0 |  | 0 | 21 | 0 | 2e-05 | 0.03 | 0 | 0 |  | URS | ÚRS 21 02 | 0 | 0 |  | Práce |  |  |  | POL1_7
|  | https://podminky.urs.cz/item/CS_URS_2021_02/784211163 | [24 empty] | POP
|  | "dtto malby"1253,763 : | [24 empty] | VV | 0
|  | Mezisoučet : | [24 empty] | VV | 0
|  | 1253,763 |  | 1253.76 | [22 empty] | VV | 0
Díl: | 786 | Dokončovací práce - čalounické úpravy |  |  |  | 0 |  | 0 |  | 0 |  | 0 |  | 0.04 |  | 0 |  |  |  |  | 0 | [5 empty] | DIL
278 | 786626121 | Montáž zastiňujících žaluzií lamelových vnitřních nebo do oken dvojitých kovových | m2 | 32.274 |  | 0 |  | 0 |  | 0 | 21 | 0 | 0 | 0 | 0 | 0 |  | URS | ÚRS 21 02 | 0 | 0 |  | Práce |  |  |  | POL1_7
|  | https://podminky.urs.cz/item/CS_URS_2021_02/786626121 | [24 empty] | POP
|  | "pro plastová okna-viz.výpis zámečník" : | [24 empty] | VV | 0
|  | "101"1*1,15 : | [24 empty] | VV | 0
|  | "102"2*1,15 : | [24 empty] | VV | 0
|  | "103"1*1,15 : | [24 empty] | VV | 0
|  | "106"8,6*1,99 : | [24 empty] | VV | 0
|  | "107"(2,15+1,15)*1,6 : | [24 empty] | VV | 0
|  | "108"(2,15+1,15)*1,6 : | [24 empty] | VV | 0
|  | Mezisoučet : | [24 empty] | VV | 0
|  | 32,274 |  | 32.27 | [22 empty] | VV | 0
279 | 55346200 | žaluzie horizontální interiérové | m2 | 32.274 |  | 0 |  | 0 |  | 0 | 21 | 0 | 0.0013 | 0.04 | 0 | 0 |  | URS | ÚRS 21 02 | 0 | 0 |  | Specifikace |  |  |  | POL3_0
|  | Poznámka k položce: | [24 empty] | POP
|  | vč.ovládání řetízkem | [24 empty] | POP
280 | 998786102 | Přesun hmot pro stínění a čalounické úpravy stanovený zhmotnosti přesunovaného materiálu vodorovná, dopravní vzdálenost do 50 m v objektech výšky (hloubky) přes 6 do 12 m | t | 0.042 |  | 0 |  | 0 |  | 0 | 21 | 0 | 0 | 0 | 0 | 0 |  | URS | ÚRS 21 02 | 0 | 0 |  | Práce |  |  |  | POL1_7
|  | https://podminky.urs.cz/item/CS_URS_2021_02/998786102 | [24 empty] | POP
Díl: | 787 | Dokončovací práce - zasklívání |  |  |  | 0 |  | 0 |  | 0 |  | 0 |  | 0.01 |  | 0 |  |  |  |  | 0 | [5 empty] | DIL
281 | 787911125 | Zasklívání – ostatní práce montáž fólie na sklo protisluneční (UV) | m2 | 115.32 |  | 0 |  | 0 |  | 0 | 21 | 0 | 0 | 0 | 0 | 0 |  | URS | ÚRS 21 02 | 0 | 0 |  | Práce |  |  |  | POL1_7
|  | https://podminky.urs.cz/item/CS_URS_2021_02/787911125 | [24 empty] | POP
|  | "bezpečnostní folie proti nalétávání ptactva UV:pro AL sestavu"46,5*2,48 : | [24 empty] | VV | 0
|  | Mezisoučet : | [24 empty] | VV | 0
|  | 115,32 |  | 115.32 | [22 empty] | VV | 0
282 | 634790-01 | fólie s UV efektem proti ptactvu | m2 | 121.086 |  | 0 |  | 0 |  | 0 | 21 | 0 | 0.0001 | 0.01 | 0 | 0 |  | URS | ÚRS 21 02 | 0 | 0 |  | Specifikace |  |  |  | POL3_0
|  | 115,32*1,05 'Přepočtené koeficientem množství : | [24 empty] | VV | 0
|  | 121,086 |  | 121.09 | [22 empty] | VV | 0
283 | 998787102 | Přesun hmot pro zasklívání stanovený zhmotnosti přesunovaného materiálu vodorovná dopravní, vzdálenost do 50 m v objektech výšky přes 6 do 12 m | t | 0.012 |  | 0 |  | 0 |  | 0 | 21 | 0 | 0 | 0 | 0 | 0 |  | URS | ÚRS 21 02 | 0 | 0 |  | Práce |  |  |  | POL1_7
|  | https://podminky.urs.cz/item/CS_URS_2021_02/998787102 | [24 empty] | POP
Díl: | 789 | Povrchové úpravy ocelových konstrukcí a technologických zařízení |  |  |  | 0 |  | 0 |  | 0 |  | 0 |  | 68.13 |  | 66.42 |  |  |  |  | 0 | [5 empty] | DIL
284 | 789221511 | Otryskání povrchů ocelových konstrukcí suché abrazivní tryskání abrazivem ze strusky třídy I stupeň, zrezivění A, stupeň přípravy Sa 3 | m2 | 1355.5 |  | 0 |  | 0 |  | 0 | 21 | 0 | 0.049 | 66.42 | 0.049 | 66.42 |  | URS | ÚRS 21 02 | 0 | 0 |  | Práce |  |  |  | POL1_7
|  | https://podminky.urs.cz/item/CS_URS_2021_02/789221511 | [24 empty] | POP
|  | "žár.zinkované" : | [24 empty] | VV | 0
|  | "k-ce podlah,rámů"810,8 : | [24 empty] | VV | 0
|  | "k-ce venkovních lávek"309,9 : | [24 empty] | VV | 0
|  | "zesílení pod tribunami"234,8 : | [24 empty] | VV | 0
|  | Mezisoučet : | [24 empty] | VV | 0
|  | 1355,5 |  | 1355.5 | [22 empty] | VV | 0
285 | 7894212-01 | Provedení žárového stříkání ocelových konstrukcí zinkem, tloušťky 100 µm, třídy I (1,850 kg, Zn/m2)-D+M | m2 | 1355.5 |  | 0 |  | 0 |  | 0 | 21 | 0 | 0.00126 | 1.71 | 0 | 0 |  | Vlastní | Indiv | 0 | 0 |  | Práce |  |  |  | POL1_7
|  | "žár.zinkované" : | [24 empty] | VV | 0
|  | "k-ce podlah,rámů"810,8 : | [24 empty] | VV | 0
|  | "k-ce venkovních lávek"309,9 : | [24 empty] | VV | 0
|  | "zesílení pod tribunami"234,8 : | [24 empty] | VV | 0
|  | Mezisoučet : | [24 empty] | VV | 0
|  | 1355,5 |  | 1355.5 | [22 empty] | VV | 0
[25 empty] | 15 | 21 | DPH
| Celkem |  |  |  |  | 0 | [18 empty] | 0 | 0 | SUM
JKSO:
| 802.29 | haly pro tělovýchovu ostatní | [24 empty] | JKSO
| 1134 m3 | svislá nosná konstrukce kovová | [24 empty] | JKSOChar
|  | nástavba, přístavba apod. objektu (rozšíření objektu) | [24 empty] | JKSOAkce
END
Note on S6: Jedná se o informaci, zda se jedná o položku, která je do rozpočtu zadána z cenové soustavy RTS, nebo vlastní.
Note on T6: Jedná se o název CÚ, která je zadána u položky rozpočtu

## 104.2 D.1.4.1 Pol
Položkový soupis prací a dodávek | [26 empty] | #TypZaznamu#
S: | 140072 | Dostavba biatlonového areálu Vysočina aréna pro WCH 2024 | [24 empty] | STA
O: | 104.2 | TRIBUNA "B " - NÁSTAVBA PRO KOMENTÁTORSKÉ KABINY | [21 empty] | STA |  |  | OBJ
R: | D.1.4.1 | Zdravotně technické instalace | [24 empty] | ROZ
P.č. | Číslo položky | Název položky | MJ | Množství | Cena / MJ | Celkem | Dodávka | Dodávka celk. | Montáž | Montáž celk. | DPH | Cena s DPH | Hmotnost / MJ | Hmotnost celk.(t) | Dem. hmotnost / MJ | Dem. hmotnost celk.(t) | Ceník | Cen. soustava / platnost | Cenová úroveň | Nhod / MJ | Nhod celk. | Dodavatel | Typ položky
Díl: | 721 | 721 - Vnitřní kanalizace |  |  |  | 0 |  | 0 |  | 0 |  | 0 |  | 6.58 |  | 0 |  |  |  |  | 0 | [5 empty] | DIL
1 | 725176103 | POTRUBÍ PLASTOVÉ KANALIZAČNÍ (PP) HT SYSTÉM S HRDLY OPATŘENÝMI TĚSNÍCÍMI KROUŽKY,, V SOULADU S ČSN EN 1451-1 PŘIPOJOVACÍ ( šedá ), D 50 x 1,8 | m | 2.5 |  | 0 |  | 0 |  | 0 | 21 | 0 | 0.47 | 1.18 | 0 | 0 |  | Vlastní | Indiv | 0 | 0 |  | Práce |  |  |  | POL1_7
2 | 721176114 | POTRUBÍ PLASTOVÉ KANALIZAČNÍ (PP) HT SYSTÉM S HRDLY OPATŘENÝMI TĚSNÍCÍMI KROUŽKY,, V SOULADU S ČSN EN 1451-1 ODPADNÍ ( šedá ), D 75 x 1,9 | m | 6 |  | 0 |  | 0 |  | 0 | 21 | 0 | 0.78 | 4.68 | 0 | 0 |  | Vlastní | Indiv | 0 | 0 |  | Práce |  |  |  | POL1_7
3 | 721290111 | ZKOUŠKA TĚSNOSTI KANALIZACE, V OBJEKTECH PODLE ČSN 73 6760 VODOU, DO DN 125 | m | 8.5 |  | 0 |  | 0 |  | 0 | 21 | 0 | 0 | 0 | 0 | 0 |  | Vlastní | Indiv | 0 | 0 |  | Práce |  |  |  | POL1_7
4 | Pol__0004 | PP-HT-ČISTÍCÍ TVAROVKA, DN 075 | ks | 1 |  | 0 |  | 0 |  | 0 | 21 | 0 | 0.15 | 0.15 | 0 | 0 |  | Vlastní | Indiv | 0 | 0 |  | Práce |  |  |  | POL1_7
5 | 721194105 | ZŘÍZENÍ PŘÍPOJEK NA POTRUBÍ, D 50 x 1,8 | ks | 1 |  | 0 |  | 0 |  | 0 | 21 | 0 | 0 | 0 | 0 | 0 |  | Vlastní | Indiv | 0 | 0 |  | Práce |  |  |  | POL1_7
6 | Pol__0006 | ODVĚTRÁNÍ KANALIZACE S INTEGROVANOU PVC MANŽETOU (hydroizolační fólie na bázi PVC) VČ. DEŠŤOVÉ, KRYTKY, DN 110 - výška nad izolací 500 mm, hloubka pod izolací 200 mm | ks | 1 |  | 0 |  | 0 |  | 0 | 21 | 0 | 0 | 0 | 0 | 0 |  | Vlastní | Indiv | 0 | 0 |  | Práce |  |  |  | POL1_7
7 | Pol__0007 | PROSTUP PAROZÁBRANOU S INTEGROVANOU BITUMENOVOU, MANŽETOU Z MODIFIKOVANÉHO ASFALTOVÉHO PÁSU, DN 110 - hloubka pod izolací 200 mm | ks | 1 |  | 0 |  | 0 |  | 0 | 21 | 0 | 0 | 0 | 0 | 0 |  | Vlastní | Indiv | 0 | 0 |  | Práce |  |  |  | POL1_7
8 | Pol__0008 | MONTÁŽ ODVĚTRÁNÍ S PROSTUPEM, DN 110 | ks | 1 |  | 0 |  | 0 |  | 0 | 21 | 0 | 0 | 0 | 0 | 0 |  | Vlastní | Indiv | 0 | 0 |  | Práce |  |  |  | POL1_7
9 | Pol__0009 | REVIZNÍ DVÍŘKA DO SDK POD OBKLAD RDS, SPECIÁLNÍ ZACVAKÁVACÍ ZÁMEK US, 200 x 200x 12,5 mm | ks | 1 |  | 0 |  | 0 |  | 0 | 21 | 0 | 0 | 0 | 0 | 0 |  | Vlastní | Indiv | 0 | 0 |  | Práce |  |  |  | POL1_7
10 | 725989901 | MONTÁŽ DVÍŘEK, plastových nebo ocelových | ks | 1 |  | 0 |  | 0 |  | 0 | 21 | 0 | 0 | 0 | 0 | 0 |  | Vlastní | Indiv | 0 | 0 |  | Práce |  |  |  | POL1_7
11 | 713571113 | PROTIPOŽÁRNÍ OCHRANNÁ MANŽETA, D 75, vč. vyplnění nezery kolem potrubí protipožární maltou | ks | 1 |  | 0 |  | 0 |  | 0 | 21 | 0 | 0 | 0 | 0 | 0 |  | Vlastní | Indiv | 0 | 0 |  | Práce |  |  |  | POL1_7
12 | 909 - .R00 | NEZMĚŘITELNÉ STAVEBNÍ PRÁCE, stav. prostupy. drážky ve zdivu, zapravení prostupek a drážek | hod | 2 |  | 0 |  | 0 |  | 0 | 21 | 0 | 0 | 0 | 0 | 0 |  | Vlastní | Indiv | 0 | 0 |  | Práce |  |  |  | POL1_7
13 | 970051130 | JÁDROVÉ VRTÁNÍ DO ŽEL. BETONU, do D 130 mm ( D 110 - 0,2 m / 1 ks - vč. zapravení ) | m | 0.2 |  | 0 |  | 0 |  | 0 | 21 | 0 | 2.87 | 0.57 | 0 | 0 |  | Vlastní | Indiv | 0 | 0 |  | Práce |  |  |  | POL1_7
14 | Pol__0014 | ZASLEPENÍ STÁVAJÍCÍHO ODPADU, od demontovaného dřezu, zátka DN 50 | ks | 1 |  | 0 |  | 0 |  | 0 | 21 | 0 | 0 | 0 | 0 | 0 |  | Vlastní | Indiv | 0 | 0 |  | Práce |  |  |  | POL1_7
15 | 998721201 | PŘESUN HMOT PRO KANALIZACI, do 6 m | % | 1.75 |  | 0 |  | 0 |  | 0 | 21 | 0 | 0 | 0 | 0 | 0 |  | Vlastní | Indiv | 0 | 0 |  | Práce |  |  |  | POL1_7
Díl: | 722 | 722 - Vnitřní vodovod |  |  |  | 0 |  | 0 |  | 0 |  | 0 |  | 35.39 |  | 0 |  |  |  |  | 0 | [5 empty] | DIL
16 | Pol__0016 | POTRUBÍ Z TRUBEK CELOPLASTOVÝCH PP-RCT TYP 4, ČSN EN ISO 15 874, TLAKOVÁ ŘADA S 4 (PN22) VČ., TVAROVEK SVAŘOVANÝCH POLYFUZNĚ VČ. ZEDNICKÝCH VÝPOMOCÍ, D 20x2,3 | m | 8 |  | 0 |  | 0 |  | 0 | 21 | 0 | 3.99 | 31.92 | 0 | 0 |  | Vlastní | Indiv | 0 | 0 |  | Práce |  |  |  | POL1_7
17 | Pol__0017 | POTRUBÍ PLASTOVÉ Z VÍCEVRSTVÝCH TRUBEK PP-RTC TYP 4, S ČEDIČOVÝM VLÁKNEM ČSN EN ISO 15874, TLAKOVÁ ŘADA S3,2 SVAŘOVANÝCH POLYFUZNĚ VČ. ZEDN. VÝPOMOCÍ, D 20x2,8 | m | 1.5 |  | 0 |  | 0 |  | 0 | 21 | 0 | 0.43 | 0.65 | 0 | 0 |  | Vlastní | Indiv | 0 | 0 |  | Práce |  |  |  | POL1_7
18 | 722280106 | TLAKOVÁ ZKOUŠKA VODOVOD. POTRUBÍ, do DN 32 | m | 9.5 |  | 0 |  | 0 |  | 0 | 21 | 0 | 0.18 | 1.71 | 0 | 0 |  | Vlastní | Indiv | 0 | 0 |  | Práce |  |  |  | POL1_7
19 | 722290234 | PROPLACH A DESINFEKCE POTRUBÍ, do DN 80 | m | 9.5 |  | 0 |  | 0 |  | 0 | 21 | 0 | 0.01 | 0.1 | 0 | 0 |  | Vlastní | Indiv | 0 | 0 |  | Práce |  |  |  | POL1_7
20 | 722190401 | VYVEDENÍ A UPEVNĚNÍ VÝPUSTEK, DN 15 | ks | 4 |  | 0 |  | 0 |  | 0 | 21 | 0 | 0 | 0 | 0 | 0 |  | Vlastní | Indiv | 0 | 0 |  | Práce |  |  |  | POL1_7
21 | 722202213 | NÁSTĚNKY PLASTOVÉ PPR PN 20, D 20 x G 1/2" | ks | 4 |  | 0 |  | 0 |  | 0 | 21 | 0 | 0.18 | 0.72 | 0 | 0 |  | Vlastní | Indiv | 0 | 0 |  | Práce |  |  |  | POL1_7
22 | 970051130 | JÁDROVÉ VRTÁNÍ DO ŽEL. BETONU, do D 130 mm ( D 110 - 0,1 m / 1 ks - vč. zapravení ) | m | 0.1 |  | 0 |  | 0 |  | 0 | 21 | 0 | 2.87 | 0.29 | 0 | 0 |  | Vlastní | Indiv | 0 | 0 |  | R-položka |  |  |  | POL12_1
23 | Pol__0023 | PROTIPOŽÁRNÍ PROSTUP PRO PLASTOVÉ POTRUBÍ - VYPLNĚNÍ MINERÁLNÍ PLSTÍ A ZATMELENÍ OKRAJŮ, PROTIPOŽÁRNÍM TMELEM MEZI TRUBKOU A OKRAJEM PROSTUPU, 20 mm, hloubka vyplnění tmelem 30 mm, DN 15-32 | ks | 1 |  | 0 |  | 0 |  | 0 | 21 | 0 | 0 | 0 | 0 | 0 |  | Vlastní | Indiv | 0 | 0 |  | Práce |  |  |  | POL1_7
24 | Pol__0024 | VSAZENÍ ODBOČKY DO STÁVAJÍCÍHO POTRUBÍ PLASTOVÉHO, rozřezání a zapravení | soub | 1 |  | 0 |  | 0 |  | 0 | 21 | 0 | 0 | 0 | 0 | 0 |  | Vlastní | Indiv | 0 | 0 |  | Práce |  |  |  | POL1_7
25 | Pol__0025 | ZASLEPENÍ POTRUBÍ PLASTOVÉHO, DN 15 - zátkou | ks | 2 |  | 0 |  | 0 |  | 0 | 21 | 0 | 0 | 0 | 0 | 0 |  | Vlastní | Indiv | 0 | 0 |  | Práce |  |  |  | POL1_7
26 | 909 - .R00 | NEZMĚŘITELNÉ STAVEBNÍ PRÁCE, stav. prostupy. drážky ve zdivu, zapravení prostupek a drážek | hod | 3 |  | 0 |  | 0 |  | 0 | 21 | 0 | 0 | 0 | 0 | 0 |  | Vlastní | Indiv | 0 | 0 |  | Práce |  |  |  | POL1_7
27 | Pol__0027 | NEZMĚŘITELNÉ STAVEBNÍ PRÁCE, napuštění vody do systému | soub | 1 |  | 0 |  | 0 |  | 0 | 21 | 0 | 0 | 0 | 0 | 0 |  | Vlastní | Indiv | 0 | 0 |  | Práce |  |  |  | POL1_7
28 | Pol__0028 | NEZMĚŘITELNÉ STAVEBNÍ PRÁCE, vypuštění vody ze systému | soub | 1 |  | 0 |  | 0 |  | 0 | 21 | 0 | 0 | 0 | 0 | 0 |  | Vlastní | Indiv | 0 | 0 |  | Práce |  |  |  | POL1_7
29 | 998722201 | PŘESUN HMOT PRO VNITŘNÍ VODOVOD, do 6 m | % | 1.2 |  | 0 |  | 0 |  | 0 | 21 | 0 | 0 | 0 | 0 | 0 |  | Vlastní | Indiv | 0 | 0 |  | Práce |  |  |  | POL1_7
Díl: | 725a | VY2 - Výlevka |  |  |  | 0 |  | 0 |  | 0 |  | 0 |  | 3.91 |  | 0 |  |  |  |  | 0 | [5 empty] | DIL
30 | Pol__0030 | NÁSTĚNNÁ VÝLEVKA SE ZADNÍ STĚNOU A SKLÁPĚCÍM ROŠTEM, plech bílý, rozměr 505x330 mm, bez otvoru pro baterii a přepadu | ks | 1 |  | 0 |  | 0 |  | 0 | 21 | 0 | 0 | 0 | 0 | 0 |  | Vlastní | Indiv | 0 | 0 |  | Práce |  |  |  | POL1_7
31 | Pol__0031 | PŘÍSLUŠENSTVÍ, instalační sada pro montáž nástěnné výlevky | ks | 1 |  | 0 |  | 0 |  | 0 | 21 | 0 | 0 | 0 | 0 | 0 |  | Vlastní | Indiv | 0 | 0 |  | Práce |  |  |  | POL1_7
32 | Pol__0032 | PŘÍSLUŠENSTVÍ montážní prvek pro nástěnou výlevku, pro nástěnnou armaturu, pro zabudování suchým, procesem, h= 130 cm | ks | 1 |  | 0 |  | 0 |  | 0 | 21 | 0 | 0 | 0 | 0 | 0 |  | Vlastní | Indiv | 0 | 0 |  | Práce |  |  |  | POL1_7
33 | Pol__0033 | PŘÍSLUŠENSTVÍ, stavební souprava pro předstěnovou montáž | ks | 1 |  | 0 |  | 0 |  | 0 | 21 | 0 | 0 | 0 | 0 | 0 |  | Vlastní | Indiv | 0 | 0 |  | Práce |  |  |  | POL1_7
34 | Pol__0034 | PŘÍSLUŠENSTVÍ dřezová zápachová uzávěrka s přípojkou pro spotřebiče se zpětným uzávěrem DN50,, materiál PP, připojení 6/4" | ks | 1 |  | 0 |  | 0 |  | 0 | 21 | 0 | 0 | 0 | 0 | 0 |  | Vlastní | Indiv | 0 | 0 |  | Práce |  |  |  | POL1_7
35 | Pol__0035 | DŘEZOVÁ NÁSTĚNNÁ BATERIE PÁKOVÁ CHROMOVANÁ,, otočný úhel 360 °, rozpětí 218 mm, s perlátorem, s-přípojky, keramická kartuše 35 mm | ks | 1 |  | 0 |  | 0 |  | 0 | 21 | 0 | 0 | 0 | 0 | 0 |  | Vlastní | Indiv | 0 | 0 |  | Práce |  |  |  | POL1_7
36 | 725339101 | MONTÁŽ VÝLEVKY, bez nádrže a armatur | ks | 1 |  | 0 |  | 0 |  | 0 | 21 | 0 | 3.79 | 3.79 | 0 | 0 |  | Vlastní | Indiv | 0 | 0 |  | Práce |  |  |  | POL1_7
37 | 725119402 | MONTÁŽ PŘEDSTĚNOVÝCH SYSTÉMŮ, do sádrokartonu | ks | 1 |  | 0 |  | 0 |  | 0 | 21 | 0 | 0 | 0 | 0 | 0 |  | Vlastní | Indiv | 0 | 0 |  | Práce |  |  |  | POL1_7
38 | 725829201 | MONTÁŽ BATERIÍ UMÝVADLOVÝCH A DŘEZOVÝCH, nástěnných chromovaných | ks | 1 |  | 0 |  | 0 |  | 0 | 21 | 0 | 0.12 | 0.12 | 0 | 0 |  | Vlastní | Indiv | 0 | 0 |  | Práce |  |  |  | POL1_7
Díl: | 725b | EO1 - Elektrický ohřívač vody |  |  |  | 0 |  | 0 |  | 0 |  | 0 |  | 0 |  | 0 |  |  |  |  | 0 | [5 empty] | DIL
39 | Pol__0039 | ELEKTRICKÝ KOMPAKTNÍ PRŮTOKOVÝ OHŘÍVAČ VODY příkon 13,2 kW, rozměr: 130x370x220 mm, jmenovitý proud, 19,5 A, jištění 20 A, jmenovité napětí 400 V, kmitočet 50 Hz, vodovodní přípojka G 1/2, krytí IP24, | ks | 1 |  | 0 |  | 0 |  | 0 | 21 | 0 | 0 | 0 | 0 | 0 |  | Vlastní | Indiv | 0 | 0 |  | Práce |  |  |  | POL1_7
|  | barva bílá | [24 empty] | POP
40 | Pol__0040 | MONTÁŽ ELEKTRICKÉHO OHŘÍVAČE, průtokového | ks | 1 |  | 0 |  | 0 |  | 0 | 21 | 0 | 0 | 0 | 0 | 0 |  | Vlastní | Indiv | 0 | 0 |  | Práce |  |  |  | POL1_7
41 | 998725201 | PŘESUN HMOT PRO ZAŘIZOVACÍ PŘEDMĚTY, do 6 m | % | 0.3 |  | 0 |  | 0 |  | 0 | 21 | 0 | 0 | 0 | 0 | 0 |  | Vlastní | Indiv | 0 | 0 |  | Práce |  |  |  | POL1_7
Díl: | 767 | 767 - Konstrukce zámečnícké |  |  |  | 0 |  | 0 |  | 0 |  | 0 |  | 5 |  | 0 |  |  |  |  | 0 | [5 empty] | DIL
42 | Pol__0042 | ULOŽENÍ A DOPLŇKOVÉ KONSTRUKCE, z pozinkovaných profilů | kg | 5 |  | 0 |  | 0 |  | 0 | 21 | 0 | 1 | 5 | 0 | 0 |  | Vlastní | Indiv | 0 | 0 |  | Práce |  |  |  | POL1_7
43 | Pol__0043 | MONTÁŽ ULOŽENÍ A KONSTRUKCÍ, z pozinkovaných profilů | kg | 5 |  | 0 |  | 0 |  | 0 | 21 | 0 | 0 | 0 | 0 | 0 |  | Vlastní | Indiv | 0 | 0 |  | Práce |  |  |  | POL1_7
44 | 998767201 | PŘESUN HMOT PRO KOVOVÉ KONSTRUKCE, do 6 m | % | 1.8 |  | 0 |  | 0 |  | 0 | 21 | 0 | 0 | 0 | 0 | 0 |  | Vlastní | Indiv | 0 | 0 |  | Práce |  |  |  | POL1_7
Díl: | 713 | 713 - Izolace tepelné |  |  |  | 0 |  | 0 |  | 0 |  | 0 |  | 0 |  | 0 |  |  |  |  | 0 | [5 empty] | DIL
45 | Pol__0045 | TERMOIZOLAČNÍ TRUBICE Z PĚNOVÉHO PE tl. 6 mm, 20 mm - studená voda v příčkách | bm | 8 |  | 0 |  | 0 |  | 0 | 21 | 0 | 0 | 0 | 0 | 0 |  | Vlastní | Indiv | 0 | 0 |  | Práce |  |  |  | POL1_7
46 | Pol__0046 | TERMOIZOLAČNÍ TRUBICE Z PĚNOVÉHO PE tl. 13 mm, 20 mm - TV+C v příčkách | bm | 1.5 |  | 0 |  | 0 |  | 0 | 21 | 0 | 0 | 0 | 0 | 0 |  | Vlastní | Indiv | 0 | 0 |  | Práce |  |  |  | POL1_7
47 | 722182001 | MONTÁŽ IZOLAČNÍCH SKRUŽÍ NA POTRUBÍ, do DN 25 | m | 9.5 |  | 0 |  | 0 |  | 0 | 21 | 0 | 0 | 0 | 0 | 0 |  | Vlastní | Indiv | 0 | 0 |  | Práce |  |  |  | POL1_7
48 | 998713201 | PŘESUN HMOT PRO IZOLACE TEPELNÉ, do 6 m | % | 2 |  | 0 |  | 0 |  | 0 | 21 | 0 | 0 | 0 | 0 | 0 |  | Vlastní | Indiv | 0 | 0 |  | Práce |  |  |  | POL1_7
Díl: | ON | ON - Ostatní náklady |  |  |  | 0 |  | 0 |  | 0 |  | 0 |  | 0 |  | 0 |  |  |  |  | 0 | [5 empty] | DIL
49 | 005241010 | DOKUMENTACE SKUTEČNÉHO PROVEDENÍ STAVBY, náklady spojené s předáním a převzetím staveniště | kpl | 1 |  | 0 |  | 0 |  | 0 | 21 | 0 | 0 | 0 | 0 | 0 |  | Vlastní | Indiv | 0 | 0 |  | Práce |  |  |  | POL1_9
[25 empty] | 15 | 21 | DPH
| Celkem |  |  |  |  | 0 | [18 empty] | 0 | 0 | SUM
JKSO:
| 802.29 | haly pro tělovýchovu ostatní | [24 empty] | JKSO
| 1134 m3 | svislá nosná konstrukce kovová | [24 empty] | JKSOChar
|  | nástavba, přístavba apod. objektu (rozšíření objektu) | [24 empty] | JKSOAkce
END
Note on S6: Jedná se o informaci, zda se jedná o položku, která je do rozpočtu zadána z cenové soustavy RTS, nebo vlastní.
Note on T6: Jedná se o název CÚ, která je zadána u položky rozpočtu

## 104.2 D.1.4.2 Pol
Položkový soupis prací a dodávek | [26 empty] | #TypZaznamu#
S: | 140072 | Dostavba biatlonového areálu Vysočina aréna pro WCH 2024 | [24 empty] | STA
O: | 104.2 | TRIBUNA "B " - NÁSTAVBA PRO KOMENTÁTORSKÉ KABINY | [21 empty] | STA |  |  | OBJ
R: | D.1.4.2 | Zařízení vzduchotechniky | [24 empty] | ROZ
P.č. | Číslo položky | Název položky | MJ | Množství | Cena / MJ | Celkem | Dodávka | Dodávka celk. | Montáž | Montáž celk. | DPH | Cena s DPH | Hmotnost / MJ | Hmotnost celk.(t) | Dem. hmotnost / MJ | Dem. hmotnost celk.(t) | Ceník | Cen. soustava / platnost | Cenová úroveň | Nhod / MJ | Nhod celk. | Dodavatel | Typ položky
Díl: | 728a | Zařízení č. 1 – Větrání úklidové místnosti |  |  |  | 0 |  | 0 |  | 0 |  | 0 |  | 0 |  | 0 |  |  |  |  | 0 | [5 empty] | DIL
1 | Pol__0001 | MALÝ AXIÁLNÍ VENTILÁTOR průměr 160, včetně doběhu, kuličkových ložisek a zpětné klapky, Napětí, ventilátoru 230V | ks | 1 |  | 0 |  | 0 |  | 0 | 21 | 0 | 0 | 0 | 0 | 0 |  | Vlastní | Indiv | 0 | 0 |  | Práce |  |  |  | POL1_7
|  | 1.01 | [24 empty] | POP
2 | Pol__0002 | PROTIDEŠŤOVÁ ŽALUZIE PLASTOVÁ Napojovací rozměr 160, Barevnost žaluzie přispůsobit fasádě | ks | 1 |  | 0 |  | 0 |  | 0 | 21 | 0 | 0 | 0 | 0 | 0 |  | Vlastní | Indiv | 0 | 0 |  | Práce |  |  |  | POL1_7
|  | 1.2 | [24 empty] | POP
3 | Pol__0003 | KRUHOVÉ POTRUBÍ SPIRO do průměru200 rovné | bm | 1 |  | 0 |  | 0 |  | 0 | 21 | 0 | 0 | 0 | 0 | 0 |  | Vlastní | Indiv | 0 | 0 |  | Práce |  |  |  | POL1_7
Díl: | 728b | Zařízení č. 2 – Větrání komentátorských kabin |  |  |  | 0 |  | 0 |  | 0 |  | 0 |  | 0 |  | 0 |  |  |  |  | 0 | [5 empty] | DIL
4 | Pol__0004 | UZAVÍRACÍ KLAPKA TĚSNÁ rozměr 200x200, ovládání ruční | ks | 21 |  | 0 |  | 0 |  | 0 | 21 | 0 | 0 | 0 | 0 | 0 |  | Vlastní | Indiv | 0 | 0 |  | Práce |  |  |  | POL1_7
|  | 2.1 | [24 empty] | POP
5 | Pol__0005 | UZAVÍRACÍ KLAPKA TĚSNÁ rozměr 300x100, ovládání ruční atyp | ks | 21 |  | 0 |  | 0 |  | 0 | 21 | 0 | 0 | 0 | 0 | 0 |  | Vlastní | Indiv | 0 | 0 |  | Práce |  |  |  | POL1_7
|  | 2.2 | [24 empty] | POP
6 | Pol__0006 | UZAVÍRACÍ KLAPKA TĚSNÁ rozměr 200x200, ovládání ruční | ks | 21 |  | 0 |  | 0 |  | 0 | 21 | 0 | 0 | 0 | 0 | 0 |  | Vlastní | Indiv | 0 | 0 |  | Práce |  |  |  | POL1_7
|  | 2.3 | [24 empty] | POP
7 | Pol__0007 | UZAVÍRACÍ KLAPKA TĚSNÁ rozměr 300x100, ovládání ruční atyp | ks | 21 |  | 0 |  | 0 |  | 0 | 21 | 0 | 0 | 0 | 0 | 0 |  | Vlastní | Indiv | 0 | 0 |  | Práce |  |  |  | POL1_7
|  | 2.4 | [24 empty] | POP
8 | Pol__0008 | Protipožární větrací mřížka do sádrokartonu EI60/EW90 rozměr 200x200 | ks | 21 |  | 0 |  | 0 |  | 0 | 21 | 0 | 0 | 0 | 0 | 0 |  | Vlastní | Indiv | 0 | 0 |  | Práce |  |  |  | POL1_7
|  | 2.5 | [24 empty] | POP
Díl: | 728c | Lešení |  |  |  | 0 |  | 0 |  | 0 |  | 0 |  | 0 |  | 0 |  |  |  |  | 0 | [5 empty] | DIL
9 | Pol__0009 | LEŠENÍ LEHKÉ, POMOCNÉ O VÝŠCE LEŠEŇOVÉ PODLAHY přes 1,2 do 1,90 m | m2 | 10 |  | 0 |  | 0 |  | 0 | 21 | 0 | 0 | 0 | 0 | 0 |  | Vlastní | Indiv | 0 | 0 |  | Práce |  |  |  | POL1_7
Díl: | 728d | Montážní, spojovací a těsnící materiál |  |  |  | 0 |  | 0 |  | 0 |  | 0 |  | 0 |  | 0 |  |  |  |  | 0 | [5 empty] | DIL
10 | Pol__0010 | ZÁVĚSNÉ LIŠTY, ZÁVITOVÉ TYČE,ZÁVĚSY, KRUHOVÉ ZÁVĚSY,HMOŽDINKY SPOJOVACÍ MATERIÁL TĚSNÍCÍ MATERIÁL | KPL | 1 |  | 0 |  | 0 |  | 0 | 21 | 0 | 0 | 0 | 0 | 0 |  | Vlastní | Indiv | 0 | 0 |  | Práce |  |  |  | POL1_7
Díl: | 728e | Hodinové zúčtovací sazby |  |  |  | 0 |  | 0 |  | 0 |  | 0 |  | 0 |  | 0 |  |  |  |  | 0 | [5 empty] | DIL
11 | Pol__0011 | HODINOVÉ ZÚČTOVACÍ SAZBY- PŘÍPRAVA KE KOMPLEXNÍMU VYZKOUŠENÍ,OŽIVENÍ A VYREGULOVÁNÍ ZAŘÍZENÍ | H | 2 |  | 0 |  | 0 |  | 0 | 21 | 0 | 0 | 0 | 0 | 0 |  | Vlastní | Indiv | 0 | 0 |  | Práce |  |  |  | POL1_7
12 | Pol__0012 | Štítky pro označení | ks | 5 |  | 0 |  | 0 |  | 0 | 21 | 0 | 0 | 0 | 0 | 0 |  | Vlastní | Indiv | 0 | 0 |  | Práce |  |  |  | POL1_7
13 | Pol__0013 | Požární dotěsnění atestovaným tmelem | bm | 8 |  | 0 |  | 0 |  | 0 | 21 | 0 | 0 | 0 | 0 | 0 |  | Vlastní | Indiv | 0 | 0 |  | Práce |  |  |  | POL1_7
14 | Pol__0014 | Předávací dokumentace | hod | 1 |  | 0 |  | 0 |  | 0 | 21 | 0 | 0 | 0 | 0 | 0 |  | Vlastní | Indiv | 0 | 0 |  | Práce |  |  |  | POL1_7
15 | Pol__0015 | Dokumentace skutečného stavu | ks | 1 |  | 0 |  | 0 |  | 0 | 21 | 0 | 0 | 0 | 0 | 0 |  | Vlastní | Indiv | 0 | 0 |  | Práce |  |  |  | POL1_7
16 | Pol__0016 | Výchozí revize elektro pro zařízení VZT | ks | 1 |  | 0 |  | 0 |  | 0 | 21 | 0 | 0 | 0 | 0 | 0 |  | Vlastní | Indiv | 0 | 0 |  | Práce |  |  |  | POL1_7
17 | Pol__0017 | Vodivé propojení | sada | 1 |  | 0 |  | 0 |  | 0 | 21 | 0 | 0 | 0 | 0 | 0 |  | Vlastní | Indiv | 0 | 0 |  | Práce |  |  |  | POL1_7
18 | Pol__0018 | Zkušební provoz | h | 24 |  | 0 |  | 0 |  | 0 | 21 | 0 | 0 | 0 | 0 | 0 |  | Vlastní | Indiv | 0 | 0 |  | Práce |  |  |  | POL1_7
Díl: | ON | Ostatní náklady |  |  |  | 0 |  | 0 |  | 0 |  | 0 |  | 0 |  | 0 |  |  |  |  | 0 | [5 empty] | DIL
19 | ON-01 | Doprava 3,60% z dodávky zařízení | kpl | 1 |  | 0 |  | 0 |  | 0 | 21 | 0 | 0 | 0 | 0 | 0 |  | Vlastní | Indiv | 0 | 0 |  | VRN |  |  |  | POL99_8
20 | ON-02 | Přesun 0,60/kg: Cena, Hmotnost | kpl | 1 |  | 0 |  | 0 |  | 0 | 21 | 0 | 0 | 0 | 0 | 0 |  | Vlastní | Indiv | 0 | 0 |  | VRN |  |  |  | POL99_8
21 | ON-03 | PPV 5,00% z montáže a nátěrů zařízení | kpl | 1 |  | 0 |  | 0 |  | 0 | 21 | 0 | 0 | 0 | 0 | 0 |  | Vlastní | Indiv | 0 | 0 |  | VRN |  |  |  | POL99_8
22 | ON-04 | Zednické výpomoci 1,60% z montáže a nátěrů zařízení | kpl | 1 |  | 0 |  | 0 |  | 0 | 21 | 0 | 0 | 0 | 0 | 0 |  | Vlastní | Indiv | 0 | 0 |  | VRN |  |  |  | POL99_8
[25 empty] | 15 | 21 | DPH
| Celkem |  |  |  |  | 0 | [18 empty] | 0 | 0 | SUM
JKSO:
| 802.29 | haly pro tělovýchovu ostatní | [24 empty] | JKSO
| 1134 m3 | svislá nosná konstrukce kovová | [24 empty] | JKSOChar
|  | nástavba, přístavba apod. objektu (rozšíření objektu) | [24 empty] | JKSOAkce
END
Note on S6: Jedná se o informaci, zda se jedná o položku, která je do rozpočtu zadána z cenové soustavy RTS, nebo vlastní.
Note on T6: Jedná se o název CÚ, která je zadána u položky rozpočtu

## 104.2 D.1.4.3 Pol
Položkový soupis prací a dodávek | [26 empty] | #TypZaznamu#
S: | 140072 | Dostavba biatlonového areálu Vysočina aréna pro WCH 2024 | [24 empty] | STA
O: | 104.2 | TRIBUNA "B " - NÁSTAVBA PRO KOMENTÁTORSKÉ KABINY | [21 empty] | STA |  |  | OBJ
R: | D.1.4.3 | Vytápění | [24 empty] | ROZ
P.č. | Číslo položky | Název položky | MJ | Množství | Cena / MJ | Celkem | Dodávka | Dodávka celk. | Montáž | Montáž celk. | DPH | Cena s DPH | Hmotnost / MJ | Hmotnost celk.(t) | Dem. hmotnost / MJ | Dem. hmotnost celk.(t) | Ceník | Cen. soustava / platnost | Cenová úroveň | Nhod / MJ | Nhod celk. | Dodavatel | Typ položky
Díl: | 735 | Otopná tělesa |  |  |  | 0 |  | 0 |  | 0 |  | 0 |  | 0 |  | 0 |  |  |  |  | 0 | [5 empty] | DIL
1 | Pol__0001 | PŘÍMOTOPNÝ ELEKTRICKÝ NÁSTĚNNÝ KONVEKTOR, KOVOVÝ KRYT V PLOCHÉM PROVEDENÍ 100 mm, INTEGROVANÝ, REGULÁTOR S TÝDENNÍM ČASOVAČEM, S OCHRANOU PŘED MRAZEM, S VYPÍNAČEM , S OCHRANOU PROTI PŘEHŘÁTÍ, | ks | 1 |  | 0 |  | 0 |  | 0 | 21 | 0 | 0 | 0 | 0 | 0 |  | Vlastní | Indiv | 0 | 0 |  | Práce |  |  |  | POL1_7
|  | PEVNÉ PŘIPOJENÍ 500 W, 2,2 A - rozměr 450 x 348 x 100 mm | [24 empty] | POP
2 | Pol__0002 | PŘÍMOTOPNÝ ELEKTRICKÝ NÁSTĚNNÝ KONVEKTOR, KOVOVÝ KRYT V PLOCHÉM PROVEDENÍ 100 mm, INTEGROVANÝ, REGULÁTOR S TÝDENNÍM ČASOVAČEM, S OCHRANOU PŘED MRAZEM, S VYPÍNAČEM , S OCHRANOU PROTI PŘEHŘÁTÍ, | ks | 21 |  | 0 |  | 0 |  | 0 | 21 | 0 | 0 | 0 | 0 | 0 |  | Vlastní | Indiv | 0 | 0 |  | Práce |  |  |  | POL1_7
|  | PEVNÉ PŘIPOJENÍ 1 500 W, 6,5 A - rozměr 582 x 426 x 100 mm | [24 empty] | POP
3 | Pol__0003 | PŘÍMOTOPNÝ ELEKTRICKÝ NÁSTĚNNÝ KONVEKTOR, KOVOVÝ KRYT V PLOCHÉM PROVEDENÍ 100 mm, INTEGROVANÝ, REGULÁTOR S TÝDENNÍM ČASOVAČEM, S OCHRANOU PŘED MRAZEM, S VYPÍNAČEM , S OCHRANOU PROTI PŘEHŘÁTÍ, | ks | 3 |  | 0 |  | 0 |  | 0 | 21 | 0 | 0 | 0 | 0 | 0 |  | Vlastní | Indiv | 0 | 0 |  | Práce |  |  |  | POL1_7
|  | PEVNÉ PŘIPOJENÍ 2 000 W, 8,7 A - rozměr 738 x 426 x 100 mm | [24 empty] | POP
4 | 725419115 | MONTÁŽ KONVEKTORŮ NA HMOŽDINKY, do 1600 mm | ks | 25 |  | 0 |  | 0 |  | 0 | 21 | 0 | 0 | 0 | 0 | 0 |  | Vlastní | Indiv | 0 | 0 |  | Práce |  |  |  | POL1_7
5 | 998735201 | PŘESUN HMOT PRO OTOPNÁ TĚLESA, do 6 m | % | 2.9 |  | 0 |  | 0 |  | 0 | 21 | 0 | 0 | 0 | 0 | 0 |  | Vlastní | Indiv | 0 | 0 |  | Práce |  |  |  | POL1_7
[25 empty] | 15 | 21 | DPH
| Celkem |  |  |  |  | 0 | [18 empty] | 0 | 0 | SUM
JKSO:
| 802.29 | haly pro tělovýchovu ostatní | [24 empty] | JKSO
| 1134 m3 | svislá nosná konstrukce kovová | [24 empty] | JKSOChar
|  | nástavba, přístavba apod. objektu (rozšíření objektu) | [24 empty] | JKSOAkce
END
Note on S6: Jedná se o informaci, zda se jedná o položku, která je do rozpočtu zadána z cenové soustavy RTS, nebo vlastní.
Note on T6: Jedná se o název CÚ, která je zadána u položky rozpočtu

## 104.2 D.1.4.4 Pol
Položkový soupis prací a dodávek | [26 empty] | #TypZaznamu#
S: | 140072 | Dostavba biatlonového areálu Vysočina aréna pro WCH 2024 | [24 empty] | STA
O: | 104.2 | TRIBUNA "B " - NÁSTAVBA PRO KOMENTÁTORSKÉ KABINY | [21 empty] | STA |  |  | OBJ
R: | D.1.4.4 | Měření a regulace | [24 empty] | ROZ
P.č. | Číslo položky | Název položky | MJ | Množství | Cena / MJ | Celkem | Dodávka | Dodávka celk. | Montáž | Montáž celk. | DPH | Cena s DPH | Hmotnost / MJ | Hmotnost celk.(t) | Dem. hmotnost / MJ | Dem. hmotnost celk.(t) | Ceník | Cen. soustava / platnost | Cenová úroveň | Nhod / MJ | Nhod celk. | Dodavatel | Typ položky
Díl: | M22a | Dodávky |  |  |  | 0 |  | 0 |  | 0 |  | 0 |  | 0 |  | 0 |  |  |  |  | 0 | [5 empty] | DIL
1 | 1 | Prostorový snímač teploty pro venkovní prostředí vč. držáku a s plastovou hlavící vč. měřícího, stonku, výstup 4-20mA, rozsah -30 ~ 60°C, IP65 | ks | 1 |  | 0 |  | 0 |  | 0 | 21 | 0 | 0 | 0 | 0 | 0 |  | Vlastní | Indiv | 0 | 0 |  | Specifikace |  |  |  | POL3_0
2 | 2 | Prostorový snímač teploty vč. držáku a s plastovou hlavící vč. měřícího stonku, výstup 4-20mA,, rozsah -30 ~ 60°C, IP65 | ks | 1 |  | 0 |  | 0 |  | 0 | 21 | 0 | 0 | 0 | 0 | 0 |  | Vlastní | Indiv | 0 | 0 |  | Specifikace |  |  |  | POL3_0
Díl: | M22b | Řídicí systém |  |  |  | 0 |  | 0 |  | 0 |  | 0 |  | 0 |  | 0 |  |  |  |  | 0 | [5 empty] | DIL
3 | 3 | Malý grafický terminál 24VDC, TFT, 320x240 bodů, 3,2", odporový dotykový panel, 1x RS485, 1x, Ethernet, webserver | ks | 1 |  | 0 |  | 0 |  | 0 | 21 | 0 | 0 | 0 | 0 | 0 |  | Vlastní | Indiv | 0 | 0 |  | Specifikace |  |  |  | POL3_0
4 | 4 | Řídicí systém 24VDC, 8x DI, 8x DO, 8x AI, 4x AO, RS232, RS485, Ethernet, Webserver, -40 .. +50°C | ks | 1 |  | 0 |  | 0 |  | 0 | 21 | 0 | 0 | 0 | 0 | 0 |  | Vlastní | Indiv | 0 | 0 |  | Specifikace |  |  |  | POL3_0
5 | 5 | Průmyslový ethernet SWITCH, neřízené přepínače EcoLine, Fast ethernet, 8x RJ45, 24VDC, IP30, -40 ~, 75°C | ks | 1 |  | 0 |  | 0 |  | 0 | 21 | 0 | 0 | 0 | 0 | 0 |  | Vlastní | Indiv | 0 | 0 |  | Specifikace |  |  |  | POL3_0
Díl: | M22c | Doplnění HW a SW ŘS |  |  |  | 0 |  | 0 |  | 0 |  | 0 |  | 0 |  | 0 |  |  |  |  | 0 | [5 empty] | DIL
6 | 6 | Uživatelský SW | set | 1 |  | 0 |  | 0 |  | 0 | 21 | 0 | 0 | 0 | 0 | 0 |  | Vlastní | Indiv | 0 | 0 |  | Práce |  |  |  | POL1_9
7 | 7 | Sestavení HW | set | 1 |  | 0 |  | 0 |  | 0 | 21 | 0 | 0 | 0 | 0 | 0 |  | Vlastní | Indiv | 0 | 0 |  | Práce |  |  |  | POL1_9
8 | 8 | Odladění SW s technologií | set | 1 |  | 0 |  | 0 |  | 0 | 21 | 0 | 0 | 0 | 0 | 0 |  | Vlastní | Indiv | 0 | 0 |  | Práce |  |  |  | POL1_9
9 | 9 | Uživatelský SW pro centrální pracoviště | set | 1 |  | 0 |  | 0 |  | 0 | 21 | 0 | 0 | 0 | 0 | 0 |  | Vlastní | Indiv | 0 | 0 |  | Práce |  |  |  | POL1_9
10 | 10 | Jednorázové zaškolení obsluhy | set | 1 |  | 0 |  | 0 |  | 0 | 21 | 0 | 0 | 0 | 0 | 0 |  | Vlastní | Indiv | 0 | 0 |  | Práce |  |  |  | POL1_9
11 | 11 | Test 1:1 | set | 1 |  | 0 |  | 0 |  | 0 | 21 | 0 | 0 | 0 | 0 | 0 |  | Vlastní | Indiv | 0 | 0 |  | Práce |  |  |  | POL1_9
12 | 12 | Řízení zakázky, administrativa … | set | 1 |  | 0 |  | 0 |  | 0 | 21 | 0 | 0 | 0 | 0 | 0 |  | Vlastní | Indiv | 0 | 0 |  | Práce |  |  |  | POL1_9
Díl: | M22d | Montáž polní instrumentace |  |  |  | 0 |  | 0 |  | 0 |  | 0 |  | 0 |  | 0 |  |  |  |  | 0 | [5 empty] | DIL
13 | 13 | El. připojení snímače teploty | ks | 2 |  | 0 |  | 0 |  | 0 | 21 | 0 | 0 | 0 | 0 | 0 |  | Vlastní | Indiv | 0 | 0 |  | Práce |  |  |  | POL1_9
Díl: | M22e | Rozvaděče - RMAR104 |  |  |  | 0 |  | 0 |  | 0 |  | 0 |  | 0 |  | 0 |  |  |  |  | 0 | [5 empty] | DIL
14 | 14 | Nástěnný kovový rozvaděč s příslušenstvím 800x1000x300 - IP54 - vč. 1ks dveří se zámkem a montážním, panelem, RAL 7035 | ks | 1 |  | 0 |  | 0 |  | 0 | 21 | 0 | 0 | 0 | 0 | 0 |  | Vlastní | Indiv | 0 | 0 |  | Specifikace |  |  |  | POL3_0
15 | 15 | Příslušenství k rozvaděči (držáky na stěnu, uzemňovací kabely, přírubová desky pro vedení kabelů, atd.) | set | 1 |  | 0 |  | 0 |  | 0 | 21 | 0 | 0 | 0 | 0 | 0 |  | Vlastní | Indiv | 0 | 0 |  | Specifikace |  |  |  | POL3_0
16 | 16 | Spínač a osvětlení skříně 230VAC | set | 1 |  | 0 |  | 0 |  | 0 | 21 | 0 | 0 | 0 | 0 | 0 |  | Vlastní | Indiv | 0 | 0 |  | Specifikace |  |  |  | POL3_0
17 | 17 | Perforovaný žlab V80xŠ40 | m | 5 |  | 0 |  | 0 |  | 0 | 21 | 0 | 0 | 0 | 0 | 0 |  | Vlastní | Indiv | 0 | 0 |  | Specifikace |  |  |  | POL3_0
18 | 18 | DIN lišta TS35x15 | m | 3 |  | 0 |  | 0 |  | 0 | 21 | 0 | 0 | 0 | 0 | 0 |  | Vlastní | Indiv | 0 | 0 |  | Specifikace |  |  |  | POL3_0
19 | 19 | Kabelová vývodka M20x1,5 | ks | 5 |  | 0 |  | 0 |  | 0 | 21 | 0 | 0 | 0 | 0 | 0 |  | Vlastní | Indiv | 0 | 0 |  | Specifikace |  |  |  | POL3_0
20 | 20 | Záslepky M20 | ks | 5 |  | 0 |  | 0 |  | 0 | 21 | 0 | 0 | 0 | 0 | 0 |  | Vlastní | Indiv | 0 | 0 |  | Specifikace |  |  |  | POL3_0
21 | 21 | Záslepky M25 | ks | 5 |  | 0 |  | 0 |  | 0 | 21 | 0 | 0 | 0 | 0 | 0 |  | Vlastní | Indiv | 0 | 0 |  | Specifikace |  |  |  | POL3_0
22 | 22 | -QM01 - 32-1 - vypínač | ks | 1 |  | 0 |  | 0 |  | 0 | 21 | 0 | 0 | 0 | 0 | 0 |  | Vlastní | Indiv | 0 | 0 |  | Specifikace |  |  |  | POL3_0
23 | 23 | Pomocné kontakty 1z 1v | ks | 1 |  | 0 |  | 0 |  | 0 | 21 | 0 | 0 | 0 | 0 | 0 |  | Vlastní | Indiv | 0 | 0 |  | Specifikace |  |  |  | POL3_0
24 | 24 | -HL01.1 HL01.2 - Signálka na dveře rozvaděče (ZELENÁ A BÍLÁ), 230VAC LED - rozvaděč pod napětím, vč., uchycení | set | 2 |  | 0 |  | 0 |  | 0 | 21 | 0 | 0 | 0 | 0 | 0 |  | Vlastní | Indiv | 0 | 0 |  | Specifikace |  |  |  | POL3_0
25 | 25 | -FU00 - Pojistkový odpojovač -1 vč. 16AgG pojistky | set | 1 |  | 0 |  | 0 |  | 0 | 21 | 0 | 0 | 0 | 0 | 0 |  | Vlastní | Indiv | 0 | 0 |  | Specifikace |  |  |  | POL3_0
26 | 26 | -FV00 - Svodiče přepětí - 1+2.stupeň, 12,5kA-1N-se signalizací | ks | 1 |  | 0 |  | 0 |  | 0 | 21 | 0 | 0 | 0 | 0 | 0 |  | Vlastní | Indiv | 0 | 0 |  | Specifikace |  |  |  | POL3_0
27 | 27 | -FA1 - jistič 16B-1 | ks | 1 |  | 0 |  | 0 |  | 0 | 21 | 0 | 0 | 0 | 0 | 0 |  | Vlastní | Indiv | 0 | 0 |  | Specifikace |  |  |  | POL3_0
28 | 28 | -FA2 - jistič 2B-1 | ks | 1 |  | 0 |  | 0 |  | 0 | 21 | 0 | 0 | 0 | 0 | 0 |  | Vlastní | Indiv | 0 | 0 |  | Specifikace |  |  |  | POL3_0
29 | 29 | -FIZ1 chránič 6B-1N-030AC | ks | 1 |  | 0 |  | 0 |  | 0 | 21 | 0 | 0 | 0 | 0 | 0 |  | Vlastní | Indiv | 0 | 0 |  | Specifikace |  |  |  | POL3_0
30 | 30 | -Z1 - Soklová zásuvka na DIN lištu | ks | 1 |  | 0 |  | 0 |  | 0 | 21 | 0 | 0 | 0 | 0 | 0 |  | Vlastní | Indiv | 0 | 0 |  | Specifikace |  |  |  | POL3_0
31 | 31 | -FA3 - jistič 6B-1 | ks | 1 |  | 0 |  | 0 |  | 0 | 21 | 0 | 0 | 0 | 0 | 0 |  | Vlastní | Indiv | 0 | 0 |  | Specifikace |  |  |  | POL3_0
32 | 32 | -ZD01 - Zdroj 230VAC - 24VDC/4A | ks | 1 |  | 0 |  | 0 |  | 0 | 21 | 0 | 0 | 0 | 0 | 0 |  | Vlastní | Indiv | 0 | 0 |  | Specifikace |  |  |  | POL3_0
33 | 33 | Můstek "N" - N15 | ks | 1 |  | 0 |  | 0 |  | 0 | 21 | 0 | 0 | 0 | 0 | 0 |  | Vlastní | Indiv | 0 | 0 |  | Specifikace |  |  |  | POL3_0
34 | 34 | Můstek "PE" a Stínění - PE15 | ks | 2 |  | 0 |  | 0 |  | 0 | 21 | 0 | 0 | 0 | 0 | 0 |  | Vlastní | Indiv | 0 | 0 |  | Specifikace |  |  |  | POL3_0
35 | 35 | -X24 pojistková svorka vč. pojistky | ks | 10 |  | 0 |  | 0 |  | 0 | 21 | 0 | 0 | 0 | 0 | 0 |  | Vlastní | Indiv | 0 | 0 |  | Specifikace |  |  |  | POL3_0
36 | 36 | -X24 ( L- / 0V ) svorkovnice 2,5/4 tm. modrá | ks | 10 |  | 0 |  | 0 |  | 0 | 21 | 0 | 0 | 0 | 0 | 0 |  | Vlastní | Indiv | 0 | 0 |  | Specifikace |  |  |  | POL3_0
37 | 37 | Příslušenství svorkovnic (bočnice, označovací praporky atd.) | set | 1 |  | 0 |  | 0 |  | 0 | 21 | 0 | 0 | 0 | 0 | 0 |  | Vlastní | Indiv | 0 | 0 |  | Specifikace |  |  |  | POL3_0
38 | 38 | X (MaR)- svorkovnice WDK 2,5 šedá | ks | 19 |  | 0 |  | 0 |  | 0 | 21 | 0 | 0 | 0 | 0 | 0 |  | Vlastní | Indiv | 0 | 0 |  | Specifikace |  |  |  | POL3_0
39 | 39 | příslušenství svorkovnic | set | 3 |  | 0 |  | 0 |  | 0 | 21 | 0 | 0 | 0 | 0 | 0 |  | Vlastní | Indiv | 0 | 0 |  | Specifikace |  |  |  | POL3_0
40 | 40 | XHL- svorkovnice jednopatrová 2,5 šedá | ks | 1 |  | 0 |  | 0 |  | 0 | 21 | 0 | 0 | 0 | 0 | 0 |  | Vlastní | Indiv | 0 | 0 |  | Specifikace |  |  |  | POL3_0
41 | 41 | XHL- svorkovnice jednopatrová 2,5 modrá | ks | 1 |  | 0 |  | 0 |  | 0 | 21 | 0 | 0 | 0 | 0 | 0 |  | Vlastní | Indiv | 0 | 0 |  | Specifikace |  |  |  | POL3_0
42 | 42 | XHL- svorkovnice jednopatrová 2,5 zelenožlut | ks | 1 |  | 0 |  | 0 |  | 0 | 21 | 0 | 0 | 0 | 0 | 0 |  | Vlastní | Indiv | 0 | 0 |  | Specifikace |  |  |  | POL3_0
43 | 43 | příslušenství svorkovnic | set | 1 |  | 0 |  | 0 |  | 0 | 21 | 0 | 0 | 0 | 0 | 0 |  | Vlastní | Indiv | 0 | 0 |  | Specifikace |  |  |  | POL3_0
44 | 44 | Drobný montážní materiál | set | 1 |  | 0 |  | 0 |  | 0 | 21 | 0 | 0 | 0 | 0 | 0 |  | Vlastní | Indiv | 0 | 0 |  | Specifikace |  |  |  | POL3_0
45 | 45 | Montáž do rozvaděče | hod | 8 |  | 0 |  | 0 |  | 0 | 21 | 0 | 0 | 0 | 0 | 0 |  | Vlastní | Indiv | 0 | 0 |  | Práce |  |  |  | POL1_9
Díl: | M22f | Kabely |  |  |  | 0 |  | 0 |  | 0 |  | 0 |  | 0 |  | 0 |  |  |  |  | 0 | [5 empty] | DIL
46 | 46 | JYTY-O 3x1 mm , pevně | m | 20 |  | 0 |  | 0 |  | 0 | 21 | 0 | 0 | 0 | 0 | 0 |  | Vlastní | Indiv | 0 | 0 |  | Práce |  |  |  | POL1_9
47 | 47 | JYTY-O 7x1 mm , pevně | m | 20 |  | 0 |  | 0 |  | 0 | 21 | 0 | 0 | 0 | 0 | 0 |  | Vlastní | Indiv | 0 | 0 |  | Práce |  |  |  | POL1_9
48 | 48 | Cat5e - Belden vč. koncovek | m | 10 |  | 0 |  | 0 |  | 0 | 21 | 0 | 0 | 0 | 0 | 0 |  | Vlastní | Indiv | 0 | 0 |  | Práce |  |  |  | POL1_9
49 | 49 | Vodič H07 Z-K 1,5mm2 černý | m | 10 |  | 0 |  | 0 |  | 0 | 21 | 0 | 0 | 0 | 0 | 0 |  | Vlastní | Indiv | 0 | 0 |  | Práce |  |  |  | POL1_9
50 | 50 | Vodič H07 Z-K 1,5mm2 světle modrý | m | 10 |  | 0 |  | 0 |  | 0 | 21 | 0 | 0 | 0 | 0 | 0 |  | Vlastní | Indiv | 0 | 0 |  | Práce |  |  |  | POL1_9
51 | 51 | Vodič H07 Z-K 1,5mm2 žlutozelený | m | 10 |  | 0 |  | 0 |  | 0 | 21 | 0 | 0 | 0 | 0 | 0 |  | Vlastní | Indiv | 0 | 0 |  | Práce |  |  |  | POL1_9
52 | 52 | Vodič H07 Z-K 2,5mm2 černý | m | 5 |  | 0 |  | 0 |  | 0 | 21 | 0 | 0 | 0 | 0 | 0 |  | Vlastní | Indiv | 0 | 0 |  | Práce |  |  |  | POL1_9
53 | 53 | Vodič H07 Z-K 2,5mm2 světle modrý | m | 5 |  | 0 |  | 0 |  | 0 | 21 | 0 | 0 | 0 | 0 | 0 |  | Vlastní | Indiv | 0 | 0 |  | Práce |  |  |  | POL1_9
54 | 54 | Vodič H07 Z-K 2,5mm2 žlutozelený | m | 5 |  | 0 |  | 0 |  | 0 | 21 | 0 | 0 | 0 | 0 | 0 |  | Vlastní | Indiv | 0 | 0 |  | Práce |  |  |  | POL1_9
55 | 55 | Vodič H07V-K 6 mm2 – žluto-zelený | m | 10 |  | 0 |  | 0 |  | 0 | 21 | 0 | 0 | 0 | 0 | 0 |  | Vlastní | Indiv | 0 | 0 |  | Práce |  |  |  | POL1_9
56 | 56 | Kabelové štítky - jednořádkový text; UV resistant | ks | 10 |  | 0 |  | 0 |  | 0 | 21 | 0 | 0 | 0 | 0 | 0 |  | Vlastní | Indiv | 0 | 0 |  | Práce |  |  |  | POL1_9
57 | 57 | Kabelové návlečky | ks | 20 |  | 0 |  | 0 |  | 0 | 21 | 0 | 0 | 0 | 0 | 0 |  | Vlastní | Indiv | 0 | 0 |  | Práce |  |  |  | POL1_9
58 | 58 | UKONČENÍ KABELŮ SMRŠŤOVACÍ ZÁKLOPKOU 4x10mm2 | ks | 10 |  | 0 |  | 0 |  | 0 | 21 | 0 | 0 | 0 | 0 | 0 |  | Vlastní | Indiv | 0 | 0 |  | Práce |  |  |  | POL1_9
Díl: | M22g | Kabelové trasy |  |  |  | 0 |  | 0 |  | 0 |  | 0 |  | 0 |  | 0 |  |  |  |  | 0 | [5 empty] | DIL
59 | 59 | TRUBKA TUHÁ 750 N PVC, DN20, střední mechanická odolnost | m | 20 |  | 0 |  | 0 |  | 0 | 21 | 0 | 0 | 0 | 0 | 0 |  | Vlastní | Indiv | 0 | 0 |  | Práce |  |  |  | POL1_9
60 | 60 | Příchytka OMEGA | ks | 20 |  | 0 |  | 0 |  | 0 | 21 | 0 | 0 | 0 | 0 | 0 |  | Vlastní | Indiv | 0 | 0 |  | Specifikace |  |  |  | POL3_0
61 | 61 | Vývodka rovná pro ocelové trubky | ks | 6 |  | 0 |  | 0 |  | 0 | 21 | 0 | 0 | 0 | 0 | 0 |  | Vlastní | Indiv | 0 | 0 |  | Specifikace |  |  |  | POL3_0
62 | 62 | Další nezbytný spojovací materiál pro uchycení kabelových tras | set | 1 |  | 0 |  | 0 |  | 0 | 21 | 0 | 0 | 0 | 0 | 0 |  | Vlastní | Indiv | 0 | 0 |  | Práce |  |  |  | POL1_9
Díl: | M22h | Individuální zkoušky |  |  |  | 0 |  | 0 |  | 0 |  | 0 |  | 0 |  | 0 |  |  |  |  | 0 | [5 empty] | DIL
63 | 63 | Individuální zkoušky - montážník | hod | 6 |  | 0 |  | 0 |  | 0 | 21 | 0 | 0 | 0 | 0 | 0 |  | Vlastní | Indiv | 0 | 0 |  | Práce |  |  |  | POL1_9
64 | 64 | Individuální zkoušky - sw | hod | 6 |  | 0 |  | 0 |  | 0 | 21 | 0 | 0 | 0 | 0 | 0 |  | Vlastní | Indiv | 0 | 0 |  | Práce |  |  |  | POL1_9
Díl: | M22i | Komplexní zkoušky |  |  |  | 0 |  | 0 |  | 0 |  | 0 |  | 0 |  | 0 |  |  |  |  | 0 | [5 empty] | DIL
65 | 65 | Komplexní zkoušky - montážník | hod | 2 |  | 0 |  | 0 |  | 0 | 21 | 0 | 0 | 0 | 0 | 0 |  | Vlastní | Indiv | 0 | 0 |  | Práce |  |  |  | POL1_9
66 | 66 | Komplexní zkoušky - sw | hod | 2 |  | 0 |  | 0 |  | 0 | 21 | 0 | 0 | 0 | 0 | 0 |  | Vlastní | Indiv | 0 | 0 |  | Práce |  |  |  | POL1_9
Díl: | M22j | Hodinové zůčtovací sazby |  |  |  | 0 |  | 0 |  | 0 |  | 0 |  | 0 |  | 0 |  |  |  |  | 0 | [5 empty] | DIL
67 | 67 | Vyhledani pripojovaciho mista | hod | 2 |  | 0 |  | 0 |  | 0 | 21 | 0 | 0 | 0 | 0 | 0 |  | Vlastní | Indiv | 0 | 0 |  | Práce |  |  |  | POL1_9
68 | 68 | Zabezpeceni pracoviste | hod | 2 |  | 0 |  | 0 |  | 0 | 21 | 0 | 0 | 0 | 0 | 0 |  | Vlastní | Indiv | 0 | 0 |  | Práce |  |  |  | POL1_9
69 | 69 | Spolupráce při zapojovani a zkouskach | hod | 2 |  | 0 |  | 0 |  | 0 | 21 | 0 | 0 | 0 | 0 | 0 |  | Vlastní | Indiv | 0 | 0 |  | Práce |  |  |  | POL1_9
70 | 70 | Spolupráce s ostatnimi profesemi | hod | 2 |  | 0 |  | 0 |  | 0 | 21 | 0 | 0 | 0 | 0 | 0 |  | Vlastní | Indiv | 0 | 0 |  | Práce |  |  |  | POL1_9
71 | 71 | Školení pracovníků zhotovitele MaR | hod | 2 |  | 0 |  | 0 |  | 0 | 21 | 0 | 0 | 0 | 0 | 0 |  | Vlastní | Indiv | 0 | 0 |  | Práce |  |  |  | POL1_9
72 | 72 | Zajištění denního povolení k práci | hod | 2 |  | 0 |  | 0 |  | 0 | 21 | 0 | 0 | 0 | 0 | 0 |  | Vlastní | Indiv | 0 | 0 |  | Práce |  |  |  | POL1_9
73 | 73 | Účast při uvádění do provozu | hod | 2 |  | 0 |  | 0 |  | 0 | 21 | 0 | 0 | 0 | 0 | 0 |  | Vlastní | Indiv | 0 | 0 |  | Práce |  |  |  | POL1_9
74 | 74 | Provedení revizních zkoušek dle ČSN 331500 - Revizní technik | hod | 4 |  | 0 |  | 0 |  | 0 | 21 | 0 | 0 | 0 | 0 | 0 |  | Vlastní | Indiv | 0 | 0 |  | Práce |  |  |  | POL1_9
75 | 75 | Spolupráce s revizním technikem | hod | 2 |  | 0 |  | 0 |  | 0 | 21 | 0 | 0 | 0 | 0 | 0 |  | Vlastní | Indiv | 0 | 0 |  | Práce |  |  |  | POL1_9
Díl: | ON | Ostatní náklady |  |  |  | 0 |  | 0 |  | 0 |  | 0 |  | 0 |  | 0 |  |  |  |  | 0 | [5 empty] | DIL
76 | ON-01 | Doprava 3,60% z dodávky zařízení | kpl | 1 |  | 0 |  | 0 |  | 0 | 21 | 0 | 0 | 0 | 0 | 0 |  | Vlastní | Indiv | 0 | 0 |  | VRN |  |  |  | POL99_8
77 | ON-02 | PPV 4,00% z montáže: materiál + práce | kpl | 1 |  | 0 |  | 0 |  | 0 | 21 | 0 | 0 | 0 | 0 | 0 |  | Vlastní | Indiv | 0 | 0 |  | VRN |  |  |  | POL99_8
Díl: | M22j | Hodinové zůčtovací sazby |  |  |  | 0 |  | 0 |  | 0 |  | 0 |  | 0 |  | 0 |  |  |  |  | 0 | [5 empty] | DIL
78 | 76 | Podružný materiál | set | 1 |  | 0 |  | 0 |  | 0 | 21 | 0 | 0 | 0 | 0 | 0 |  | Vlastní | Indiv | 0 | 0 |  | Práce |  |  |  | POL1_9
[25 empty] | 15 | 21 | DPH
| Celkem |  |  |  |  | 0 | [18 empty] | 0 | 0 | SUM
JKSO:
| 802.29 | haly pro tělovýchovu ostatní | [24 empty] | JKSO
| 1134 m3 | svislá nosná konstrukce kovová | [24 empty] | JKSOChar
|  | nástavba, přístavba apod. objektu (rozšíření objektu) | [24 empty] | JKSOAkce
END
Note on S6: Jedná se o informaci, zda se jedná o položku, která je do rozpočtu zadána z cenové soustavy RTS, nebo vlastní.
Note on T6: Jedná se o název CÚ, která je zadána u položky rozpočtu

## 104.2 D.1.4.5 Pol
Položkový soupis prací a dodávek | [26 empty] | #TypZaznamu#
S: | 140072 | Dostavba biatlonového areálu Vysočina aréna pro WCH 2024 | [24 empty] | STA
O: | 104.2 | TRIBUNA "B " - NÁSTAVBA PRO KOMENTÁTORSKÉ KABINY | [21 empty] | STA |  |  | OBJ
R: | D.1.4.5 | Silnoproudá elektroinstalace | [24 empty] | ROZ
P.č. | Číslo položky | Název položky | MJ | Množství | Cena / MJ | Celkem | Dodávka | Dodávka celk. | Montáž | Montáž celk. | DPH | Cena s DPH | Hmotnost / MJ | Hmotnost celk.(t) | Dem. hmotnost / MJ | Dem. hmotnost celk.(t) | Ceník | Cen. soustava / platnost | Cenová úroveň | Nhod / MJ | Nhod celk. | Dodavatel | Typ položky
Díl: | M21a | Skříň přípojková - dozbrojení |  |  |  | 0 |  | 0 |  | 0 |  | 0 |  | 0 |  | 0 |  |  |  |  | 0 | [5 empty] | DIL
1 | 1 | Pojistková vložka 200A gG | Ks | 3 |  | 0 |  | 0 |  | 0 | 21 | 0 | 0 | 0 | 0 | 0 |  | Vlastní | Indiv | 0 | 0 |  | Práce |  |  |  | POL1_9
|  | 1182-14948 | [24 empty] | POP
2 | 2 | Drobný materiál a práce spojené s úpravou - svorky, propojky, lišty, spojky, pásky, bužírky a pod | kpl | 1 |  | 0 |  | 0 |  | 0 | 21 | 0 | 0 | 0 | 0 | 0 |  | Vlastní | Indiv | 0 | 0 |  | Práce |  |  |  | POL1_9
Díl: | M21b | Rozvaděč RMS9 |  |  |  | 0 |  | 0 |  | 0 |  | 0 |  | 0 |  | 0 |  |  |  |  | 0 | [5 empty] | DIL
3 | 3 | Rozvaděč oceloplechový skříňový, 400 V, In=250 A, TN-C-S, IP40/20, skládající se ze dvou polí, šířka, (600+800), výška (2000+100), hloubka 400 mm, v provedení viz výkres č. D7E-E-04.2.205 | kpl | 1 |  | 0 |  | 0 |  | 0 | 21 | 0 | 0 | 0 | 0 | 0 |  | Vlastní | Indiv | 0 | 0 |  | Práce |  |  |  | POL1_9
Díl: | M21d | Elektromontáže |  |  |  | 0 |  | 0 |  | 0 |  | 0 |  | 0 |  | 0 |  |  |  |  | 0 | [5 empty] | DIL
4 | 6 | montáž rozvodnic do 300 kg | ks | 2 |  | 0 |  | 0 |  | 0 | 21 | 0 | 0 | 0 | 0 | 0 |  | Vlastní | Indiv | 0 | 0 |  | Práce |  |  |  | POL1_9
|  | 7004-19007 | [24 empty] | POP
Díl: | M21e | Svítidla |  |  |  | 0 |  | 0 |  | 0 |  | 0 |  | 0 |  | 0 |  |  |  |  | 0 | [5 empty] | DIL
5 | 7 | Svítidlo „ D “ - Přisazené prachotěsné svítidlo, LED 40 W, 4000 K, délka 1200 mm, IP65 | ks | 2 |  | 0 |  | 0 |  | 0 | 21 | 0 | 0 | 0 | 0 | 0 |  | Vlastní | Indiv | 0 | 0 |  | Práce |  |  |  | POL1_9
6 | 8 | Svítidlo „ EX2 “ - Přisazené kruhové svítidlo, LED 16 W, 4000 K, průměr 350 mm, tmavě šedé, prove-dení s opálovým krytem, IP54, IK07 | ks | 13 |  | 0 |  | 0 |  | 0 | 21 | 0 | 0 | 0 | 0 | 0 |  | Vlastní | Indiv | 0 | 0 |  | Práce |  |  |  | POL1_9
7 | 9 | Svítidlo „ EX5 “ - Přisazené lineární svítidlo, LED 45 W, 4000 K, délka 2409 mm, tmavě šedé, provedení s opálovým krytem, IP54 | ks | 24 |  | 0 |  | 0 |  | 0 | 21 | 0 | 0 | 0 | 0 | 0 |  | Vlastní | Indiv | 0 | 0 |  | Práce |  |  |  | POL1_9
8 | 10 | Svítidlo „ N1 “ - Přisazené nouzové svítidlo, LED 1,5W, záloha 1h, IP65, označení směru úniku | ks | 3 |  | 0 |  | 0 |  | 0 | 21 | 0 | 0 | 0 | 0 | 0 |  | Vlastní | Indiv | 0 | 0 |  | Práce |  |  |  | POL1_9
9 | 11 | Svítidlo „ N2 “ - Přisazené nouzové svítidlo, LED 1,5W, záloha 1h, IP65, antipanické svícení | ks | 5 |  | 0 |  | 0 |  | 0 | 21 | 0 | 0 | 0 | 0 | 0 |  | Vlastní | Indiv | 0 | 0 |  | Práce |  |  |  | POL1_9
10 | 12 | Svítidlo „ N3 “ - Přisazené nouzové svítidlo, LED 1,5W, záloha 1h, IP65, svítidlo vybaveno ohřevem, baterie do extrémně nízkých teplot, označení směru úniku | ks | 25 |  | 0 |  | 0 |  | 0 | 21 | 0 | 0 | 0 | 0 | 0 |  | Vlastní | Indiv | 0 | 0 |  | Práce |  |  |  | POL1_9
11 | 13 | Svítidlo „ N4 “ - Přisazené nouzové svítidlo, LED 1,5W, záloha 1h, IP65, svítidlo vybaveno ohřevem, baterie do extrémně nízkých teplot, antipanické svícení | ks | 8 |  | 0 |  | 0 |  | 0 | 21 | 0 | 0 | 0 | 0 | 0 |  | Vlastní | Indiv | 0 | 0 |  | Práce |  |  |  | POL1_9
Díl: | M21f | Přístroje |  |  |  | 0 |  | 0 |  | 0 |  | 0 |  | 0 |  | 0 |  |  |  |  | 0 | [5 empty] | DIL
12 | 14 | SPÍNAČ, KOMPLETNÍ , VČETNĚ PŘÍSTROJE, KRYTU, RÁMEČKU A KRABICE, IP 20, Přístroj spínače, jednopólového (bezšroubové svorky); řazení 1, 1So (do hořl. podkladů B až E) | ks | 1 |  | 0 |  | 0 |  | 0 | 21 | 0 | 0 | 0 | 0 | 0 |  | Vlastní | Indiv | 0 | 0 |  | Práce |  |  |  | POL1_9
13 | 15 | PŘEPÍNAČ, KOMPLETNÍ , VČETNĚ PŘÍSTROJE, KRYTU, RÁMEČKU A KRABICE, IP 20, Přístroj přepínače, střídavého (bezšroubové svorky); řazení 6, 6So (do hořl. podkladů B až E) | ks | 2 |  | 0 |  | 0 |  | 0 | 21 | 0 | 0 | 0 | 0 | 0 |  | Vlastní | Indiv | 0 | 0 |  | Práce |  |  |  | POL1_9
14 | 16 | PŘEPÍNAČ, KOMPLETNÍ, VČETNĚ PŘÍSTROJE, KRYTU, RÁMEČKU A KRABICE, IP 20, Přístroj přepínače, křížového (bezšroubové svorky); řazení 7, 7So (do hořl. podkladů B až E) | ks | 1 |  | 0 |  | 0 |  | 0 | 21 | 0 | 0 | 0 | 0 | 0 |  | Vlastní | Indiv | 0 | 0 |  | Práce |  |  |  | POL1_9
15 | 17 | OVLÁDAČ, KOMPLETNÍ, VČETNĚ PŘÍSTROJE, KRYTU, RÁMEČKU A KRABICE, IP 20, Přístroj ovládače zapínacího, se svorkou N; řazení 1/0, 1/0So, 1/0S | ks | 1 |  | 0 |  | 0 |  | 0 | 21 | 0 | 0 | 0 | 0 | 0 |  | Vlastní | Indiv | 0 | 0 |  | Práce |  |  |  | POL1_9
16 | 18 | Přepínač střídavý, IP44, zapuštěná montáž; řazení 6 (1); b. bílá (do hořl. podkladů B až E), včetně, krabice, komplet | ks | 20 |  | 0 |  | 0 |  | 0 | 21 | 0 | 0 | 0 | 0 | 0 |  | Vlastní | Indiv | 0 | 0 |  | Práce |  |  |  | POL1_9
|  | 1002-524 | [24 empty] | POP
17 | 19 | Přepínač sériový, IP44, zapuštěná montáž; řazení 5; b. bílá (do hořl. podkladů B až E), včetně, krabice, komplet | ks | 3 |  | 0 |  | 0 |  | 0 | 21 | 0 | 0 | 0 | 0 | 0 |  | Vlastní | Indiv | 0 | 0 |  | Práce |  |  |  | POL1_9
|  | 1002-515 | [24 empty] | POP
18 | 20 | Zásuvka jednonásobná, zapuštěná montáž, IP44, s ochranným kolíkem, s clonkami, s víčkem, bezšroubové, svorky, řazení 2P+PE; b.bílá (do hořl. podkladů B až E), komplet | ks | 108 |  | 0 |  | 0 |  | 0 | 21 | 0 | 0 | 0 | 0 | 0 |  | Vlastní | Indiv | 0 | 0 |  | Práce |  |  |  | POL1_9
|  | 1002-1100 | [24 empty] | POP
19 | 21 | Zásuvka jednonásobná, zapuštěná montáž, IP44, s ochranným kolíkem, s clonkami, s víčkem,, bezšroubové svorky, řazení 2P+PE; b. bílá (do hořl. podkladů B až E) s ochrannou proti přepětí, | ks | 42 |  | 0 |  | 0 |  | 0 | 21 | 0 | 0 | 0 | 0 | 0 |  | Vlastní | Indiv | 0 | 0 |  | Práce |  |  |  | POL1_9
|  | komplet 1002-1100 | [24 empty] | POP
20 | 22 | Pohybové čidlo, 230 V, IP44, komplet | ks | 6 |  | 0 |  | 0 |  | 0 | 21 | 0 | 0 | 0 | 0 | 0 |  | Vlastní | Indiv | 0 | 0 |  | Práce |  |  |  | POL1_9
21 | 23 | Spínač jednopólový IP54; montáž na povrch, řazení 1; b. bílá (na hořl. podklady B až E), komplet | ks | 1 |  | 0 |  | 0 |  | 0 | 21 | 0 | 0 | 0 | 0 | 0 |  | Vlastní | Indiv | 0 | 0 |  | Práce |  |  |  | POL1_9
|  | 1002-8274 | [24 empty] | POP
22 | 24 | Zásuvka jednonásobná IP54, montáž na povrch, s ochranným kolíkem, s víčkem; řazení 2P+PE, b. bílá,, bezšroubové svorky (na hořl. podklady B až E), komplet | ks | 1 |  | 0 |  | 0 |  | 0 | 21 | 0 | 0 | 0 | 0 | 0 |  | Vlastní | Indiv | 0 | 0 |  | Práce |  |  |  | POL1_9
|  | 1002-12770 | [24 empty] | POP
23 | 25 | Zásuvka průmyslová, přímá, s minimální velikostí příruby, vestavná montáž; řazení 3P+N+PE; b. IP44,, 16 A | ks | 3 |  | 0 |  | 0 |  | 0 | 21 | 0 | 0 | 0 | 0 | 0 |  | Vlastní | Indiv | 0 | 0 |  | Práce |  |  |  | POL1_9
|  | 1002-2934 | [24 empty] | POP
Díl: | M21g | Instalační materiál |  |  |  | 0 |  | 0 |  | 0 |  | 0 |  | 0 |  | 0 |  |  |  |  | 0 | [5 empty] | DIL
24 | 26 | Krabice přístrojová hluboká, pod omítku | ks | 25 |  | 0 |  | 0 |  | 0 | 21 | 0 | 0 | 0 | 0 | 0 |  | Vlastní | Indiv | 0 | 0 |  | Práce |  |  |  | POL1_9
|  | 1123-10241 | [24 empty] | POP
25 | 27 | Krabice rozvodná s víčkem a svorkovnicí s-66 pod omítku | ks | 5 |  | 0 |  | 0 |  | 0 | 21 | 0 | 0 | 0 | 0 | 0 |  | Vlastní | Indiv | 0 | 0 |  | Práce |  |  |  | POL1_9
|  | 1123-4 | [24 empty] | POP
26 | 28 | Krabice přístrojová do sádrokartonu 1x násobná, materiál PVC (-25 až + 60 st. C) | ks | 20 |  | 0 |  | 0 |  | 0 | 21 | 0 | 0 | 0 | 0 | 0 |  | Vlastní | Indiv | 0 | 0 |  | Práce |  |  |  | POL1_9
|  | 1123-10189 | [24 empty] | POP
27 | 29 | Krabice přístrojová do sádrokartonu 3x násobná, materiál PVC (-25 až + 60 st. C) | ks | 48 |  | 0 |  | 0 |  | 0 | 21 | 0 | 0 | 0 | 0 | 0 |  | Vlastní | Indiv | 0 | 0 |  | Práce |  |  |  | POL1_9
|  | 1123-9109 | [24 empty] | POP
28 | 30 | Krabice rozvodná s víčkem a svorkovnicí S-66, do sádrokartonu, IP 66 | ks | 30 |  | 0 |  | 0 |  | 0 | 21 | 0 | 0 | 0 | 0 | 0 |  | Vlastní | Indiv | 0 | 0 |  | Práce |  |  |  | POL1_9
29 | 31 | Elektroinstalační ohebná trubka pod omítku nebo v sádrokartonové příče, materiál PE (-25 až +90, st.C), b. červená, nízká mechanická odolnost 320 N/5 cm, vč. příslušenství a uchycení, průměr Dn 25 | m | 365 |  | 0 |  | 0 |  | 0 | 21 | 0 | 0 | 0 | 0 | 0 |  | Vlastní | Indiv | 0 | 0 |  | Práce |  |  |  | POL1_9
|  | mm,s protahovacím drátem 1123-9077 | [24 empty] | POP
30 | 32 | Elektroinstalační tuhá trubka, materiál PVC (-25 až +60 st.C), b. světle šedá, nízká mechanická, odolnost 320 N/5 cm, vč. příslušenství a uchycení, průměr Dn 25 mm | m | 110 |  | 0 |  | 0 |  | 0 | 21 | 0 | 0 | 0 | 0 | 0 |  | Vlastní | Indiv | 0 | 0 |  | Práce |  |  |  | POL1_9
|  | 1123-4521 | [24 empty] | POP
31 | 33 | Kabelový žlab s integrovanou spojkou 60x50x1.25 [v x š x tl], materiál - perforovaný plech s, povrchovou úpravou zinkování, tl. plechu 1,25 mm, včetně montáže, včetně T-kusů, oblouků a spojek | m | 30 |  | 0 |  | 0 |  | 0 | 21 | 0 | 0 | 0 | 0 | 0 |  | Vlastní | Indiv | 0 | 0 |  | Práce |  |  |  | POL1_9
|  | 1123-6491 | [24 empty] | POP
32 | 34 | Kabelový žlab s integrovanou spojkou 60x200x1.25 [v x š x tl], materiál - perforovaný plech s, povrchovou úpravou zinkování, tl. plechu 1,25 mm, včetně montáže, včetně T-kusů, oblouků a spojek | m | 70 |  | 0 |  | 0 |  | 0 | 21 | 0 | 0 | 0 | 0 | 0 |  | Vlastní | Indiv | 0 | 0 |  | Práce |  |  |  | POL1_9
|  | 1123-1474 | [24 empty] | POP
33 | 35 | Víko kabelového žlabu š=50 mm, materiál - plech s povrchovou úpravou zinkování, tl. plechu 0,55 mm,, včetně úchyt víka a montáže | m | 30 |  | 0 |  | 0 |  | 0 | 21 | 0 | 0 | 0 | 0 | 0 |  | Vlastní | Indiv | 0 | 0 |  | Práce |  |  |  | POL1_9
|  | 1123-1587 | [24 empty] | POP
34 | 36 | Víko kabelového žlabu š=200 mm, materiál - plech s povrchovou úpravou zinkování, tl. plechu 0,55 mm, , včetně úchyt víka a montáže | m | 70 |  | 0 |  | 0 |  | 0 | 21 | 0 | 0 | 0 | 0 | 0 |  | Vlastní | Indiv | 0 | 0 |  | Práce |  |  |  | POL1_9
|  | 1123-1591 | [24 empty] | POP
35 | 37 | Ocelové závěsy, výložníky, nosné profily, včetně doplňkových OK pro závěsy do 5 kg | ks | 20 |  | 0 |  | 0 |  | 0 | 21 | 0 | 0 | 0 | 0 | 0 |  | Vlastní | Indiv | 0 | 0 |  | Práce |  |  |  | POL1_9
36 | 38 | Ocelové závěsy, výložníky, nosné profily, včetně doplňkových OK pro závěsy do 10 kg | ks | 40 |  | 0 |  | 0 |  | 0 | 21 | 0 | 0 | 0 | 0 | 0 |  | Vlastní | Indiv | 0 | 0 |  | Práce |  |  |  | POL1_9
37 | 39 | Kabelový žlab nehořlavý (š x v.) požární odolnost min 30 minut-tehalit, s víkem, 260x100 | m | 6 |  | 0 |  | 0 |  | 0 | 21 | 0 | 0 | 0 | 0 | 0 |  | Vlastní | Indiv | 0 | 0 |  | Práce |  |  |  | POL1_9
38 | 40 | Příslušenství kabelových žlabů tehalit - spojky | soubor | 1 |  | 0 |  | 0 |  | 0 | 21 | 0 | 0 | 0 | 0 | 0 |  | Vlastní | Indiv | 0 | 0 |  | Práce |  |  |  | POL1_9
39 | 41 | Ocelové závěsy, výložníky, nosné profily, včetně doplňkových OK pro závěsy do 5kg PO | ks | 6 |  | 0 |  | 0 |  | 0 | 21 | 0 | 0 | 0 | 0 | 0 |  | Vlastní | Indiv | 0 | 0 |  | Práce |  |  |  | POL1_9
40 | 42 | Ocelové závěsy, výložníky, nosné profily, včetně doplňkových OK pro závěsy do 5kg PO | ks | 12 |  | 0 |  | 0 |  | 0 | 21 | 0 | 0 | 0 | 0 | 0 |  | Vlastní | Indiv | 0 | 0 |  | Práce |  |  |  | POL1_9
41 | 43 | Svorkovnice pro vyrovnání poteniálů MET (HOP), KO 125 E/EQ02_KA KRABICE ODB. S EQ SVORK.,POD OMÍTKU,, 150x150x73 mm | ks | 2 |  | 0 |  | 0 |  | 0 | 21 | 0 | 0 | 0 | 0 | 0 |  | Vlastní | Indiv | 0 | 0 |  | Práce |  |  |  | POL1_9
|  | 1123-7271 | [24 empty] | POP
42 | 44 | Propojky, bužírka, pásky, příchytky, lišty, šrouby, sádra, propojky, izolační ucpávky a pod. | kpl | 1 |  | 0 |  | 0 |  | 0 | 21 | 0 | 0 | 0 | 0 | 0 |  | Vlastní | Indiv | 0 | 0 |  | Práce |  |  |  | POL1_9
43 | 45 | Protipožární ucpávky s odolností dotčených konstrukcí dle PBŘ | m2 | 2.5 |  | 0 |  | 0 |  | 0 | 21 | 0 | 0 | 0 | 0 | 0 |  | Vlastní | Indiv | 0 | 0 |  | Práce |  |  |  | POL1_9
Díl: | M21h | Kabely včetně ukončení |  |  |  | 0 |  | 0 |  | 0 |  | 0 |  | 0 |  | 0 |  |  |  |  | 0 | [5 empty] | DIL
44 | 46 | KABEL SILOVÝ,IZOLACE PVC, CYKY-J 3x1.5 , pevně | m | 910 |  | 0 |  | 0 |  | 0 | 21 | 0 | 0 | 0 | 0 | 0 |  | Vlastní | Indiv | 0 | 0 |  | Práce |  |  |  | POL1_9
|  | 7002-22 | [24 empty] | POP
45 | 47 | KABEL SILOVÝ,IZOLACE PVC, CYKY-O 3x1.5 , pevně | m | 130 |  | 0 |  | 0 |  | 0 | 21 | 0 | 0 | 0 | 0 | 0 |  | Vlastní | Indiv | 0 | 0 |  | Práce |  |  |  | POL1_9
46 | 48 | KABEL SILOVÝ,IZOLACE PVC, CYKY-J 3x2.5 , pevně | m | 2250 |  | 0 |  | 0 |  | 0 | 21 | 0 | 0 | 0 | 0 | 0 |  | Vlastní | Indiv | 0 | 0 |  | Práce |  |  |  | POL1_9
|  | 7002-23 | [24 empty] | POP
47 | 49 | KABEL SILOVÝ,IZOLACE PVC, CYKY-O 4x1.5 , pevně | m | 250 |  | 0 |  | 0 |  | 0 | 21 | 0 | 0 | 0 | 0 | 0 |  | Vlastní | Indiv | 0 | 0 |  | Práce |  |  |  | POL1_9
|  | 7002-26 | [24 empty] | POP
48 | 50 | KABEL SILOVÝ,IZOLACE PVC, CYKY-J 5x2.5 , pevně | m | 80 |  | 0 |  | 0 |  | 0 | 21 | 0 | 0 | 0 | 0 | 0 |  | Vlastní | Indiv | 0 | 0 |  | Práce |  |  |  | POL1_9
|  | 7002-33 | [24 empty] | POP
49 | 51 | KABEL SILOVÝ,IZOLACE PVC, CYKY-J 5x4 , pevně | m | 25 |  | 0 |  | 0 |  | 0 | 21 | 0 | 0 | 0 | 0 | 0 |  | Vlastní | Indiv | 0 | 0 |  | Práce |  |  |  | POL1_9
|  | 7002-34 | [24 empty] | POP
50 | 52 | KABEL SILOVÝ,IZOLACE PVC, CYKY-J 3x120+70 , pevně | m | 31 |  | 0 |  | 0 |  | 0 | 21 | 0 | 0 | 0 | 0 | 0 |  | Vlastní | Indiv | 0 | 0 |  | Práce |  |  |  | POL1_9
51 | 53 | Topný kabel pro elektrický ohřev okapů a svodů, 230V, topný výkon 20 W/m, délka l= 60 m, včetně, uchycený a přechodové krabice | ks | 2 |  | 0 |  | 0 |  | 0 | 21 | 0 | 0 | 0 | 0 | 0 |  | Vlastní | Indiv | 0 | 0 |  | Práce |  |  |  | POL1_9
52 | 54 | Topný kabel pro elektrický ohřev okapů a svodů, 230V, topný výkon 20 W/m, délka l= 68 m, včetně, uchycený a přechodové krabice | ks | 1 |  | 0 |  | 0 |  | 0 | 21 | 0 | 0 | 0 | 0 | 0 |  | Vlastní | Indiv | 0 | 0 |  | Práce |  |  |  | POL1_9
53 | 55 | VODIČ JEDNOŽILOVÝ, IZOLACE PVC, H07V-K 4 , pevně | m | 95 |  | 0 |  | 0 |  | 0 | 21 | 0 | 0 | 0 | 0 | 0 |  | Vlastní | Indiv | 0 | 0 |  | Práce |  |  |  | POL1_9
|  | 7002-413 | [24 empty] | POP
54 | 56 | VODIČ JEDNOŽILOVÝ, IZOLACE PVC, H07V-K 6 , pevně | m | 285 |  | 0 |  | 0 |  | 0 | 21 | 0 | 0 | 0 | 0 | 0 |  | Vlastní | Indiv | 0 | 0 |  | Práce |  |  |  | POL1_9
|  | 7002-414 | [24 empty] | POP
55 | 57 | VODIČ JEDNOŽILOVÝ, IZOLACE PVC, H07V-K 16 , pevně | m | 65 |  | 0 |  | 0 |  | 0 | 21 | 0 | 0 | 0 | 0 | 0 |  | Vlastní | Indiv | 0 | 0 |  | Práce |  |  |  | POL1_9
|  | 7002-416 | [24 empty] | POP
56 | 58 | VODIČ JEDNOŽILOVÝ, IZOLACE PVC, H07V-K 25 , pevně | m | 32 |  | 0 |  | 0 |  | 0 | 21 | 0 | 0 | 0 | 0 | 0 |  | Vlastní | Indiv | 0 | 0 |  | Práce |  |  |  | POL1_9
|  | 7002-417 | [24 empty] | POP
57 | 59 | VODIČ JEDNOŽILOVÝ, IZOLACE PVC, H07V-K 70 , pevně | m | 45 |  | 0 |  | 0 |  | 0 | 21 | 0 | 0 | 0 | 0 | 0 |  | Vlastní | Indiv | 0 | 0 |  | Práce |  |  |  | POL1_9
|  | 7002-420 | [24 empty] | POP
58 | 60 | UKONČENÍ Cu KABELŮ DO, 4x150 mm2 | ks | 2 |  | 0 |  | 0 |  | 0 | 21 | 0 | 0 | 0 | 0 | 0 |  | Vlastní | Indiv | 0 | 0 |  | Práce |  |  |  | POL1_9
|  | 7004-10006 | [24 empty] | POP
59 | 61 | Ukončení vodičů izolovaných s označením a zapojením v rozváděči nebo na přístroji do 2,5 mm2 | ks | 300 |  | 0 |  | 0 |  | 0 | 21 | 0 | 0 | 0 | 0 | 0 |  | Vlastní | Indiv | 0 | 0 |  | Práce |  |  |  | POL1_9
|  | 9998-3116 | [24 empty] | POP
60 | 62 | Ukončení vodičů izolovaných s označením a zapojením v rozváděči nebo na přístroji 6 mm2 | ks | 10 |  | 0 |  | 0 |  | 0 | 21 | 0 | 0 | 0 | 0 | 0 |  | Vlastní | Indiv | 0 | 0 |  | Práce |  |  |  | POL1_9
|  | 9998-3118 | [24 empty] | POP
61 | 63 | OZNAČOVACÍ ŠTÍTEK Na kabel | ks | 80 |  | 0 |  | 0 |  | 0 | 21 | 0 | 0 | 0 | 0 | 0 |  | Vlastní | Indiv | 0 | 0 |  | Práce |  |  |  | POL1_9
|  | 7004-9211 | [24 empty] | POP
Díl: | M21i | Hromosvod a uzemnění |  |  |  | 0 |  | 0 |  | 0 |  | 0 |  | 0 |  | 0 |  |  |  |  | 0 | [5 empty] | DIL
62 | 64 | OCELOVÝ PÁSEK POZINKOVANÝ FeZn30x4 (0,95 kg/m), volně | m | 1 |  | 0 |  | 0 |  | 0 | 21 | 0 | 0 | 0 | 0 | 0 |  | Vlastní | Indiv | 0 | 0 |  | Práce |  |  |  | POL1_9
|  | 7004-22007 | [24 empty] | POP
63 | 65 | ZINKOVANÉ PROVEDENÍ OCELOVÝ DRÁT POZINKOVANÝ Drát 10 drát o 10mm(0,62kg/m), volně | m | 20 |  | 0 |  | 0 |  | 0 | 21 | 0 | 0 | 0 | 0 | 0 |  | Vlastní | Indiv | 0 | 0 |  | Práce |  |  |  | POL1_9
|  | 1244-3 | [24 empty] | POP
64 | 66 | Drát 8 AlMgSi T/2 drát o 8mm AlMgSi T/2 (0,135kg/m) polotvrdý, pevně | m | 680 |  | 0 |  | 0 |  | 0 | 21 | 0 | 0 | 0 | 0 | 0 |  | Vlastní | Indiv | 0 | 0 |  | Práce |  |  |  | POL1_9
|  | 1244-371 | [24 empty] | POP
65 | 67 | Drát zemnící 8 AlMgSi/PVC izolovaný vodič pr. 8mm | m | 30 |  | 0 |  | 0 |  | 0 | 21 | 0 | 0 | 0 | 0 | 0 |  | Vlastní | Indiv | 0 | 0 |  | Práce |  |  |  | POL1_9
|  | 1244-371 | [24 empty] | POP
66 | 68 | ZEMNIČE FeZn ZT2,0s tyč 2000x26 mm | ks | 8 |  | 0 |  | 0 |  | 0 | 21 | 0 | 0 | 0 | 0 | 0 |  | Vlastní | Indiv | 0 | 0 |  | Práce |  |  |  | POL1_9
|  | 7004-22169 | [24 empty] | POP
67 | 69 | OCHRANNÝ ÚHELNÍK A DRŽÁK OU1,7 ohranný úhelník 1700 mm | ks | 4 |  | 0 |  | 0 |  | 0 | 21 | 0 | 0 | 0 | 0 | 0 |  | Vlastní | Indiv | 0 | 0 |  | Práce |  |  |  | POL1_9
|  | 7004-22159 | [24 empty] | POP
68 | 70 | OCHRANNÝ ÚHELNÍK A DRŽÁKY na 1 uhelník/2 ks DUDa-27 držák ochranného úhelníku do dřeva, L 270mm | ks | 8 |  | 0 |  | 0 |  | 0 | 21 | 0 | 0 | 0 | 0 | 0 |  | Vlastní | Indiv | 0 | 0 |  | Práce |  |  |  | POL1_9
|  | 1244-197 | [24 empty] | POP
69 | 71 | PODPĚRA VEDENÍ - 1ks/1m PV 17 do zatepleného zdiva, vrut 8/250mm | ks | 40 |  | 0 |  | 0 |  | 0 | 21 | 0 | 0 | 0 | 0 | 0 |  | Vlastní | Indiv | 0 | 0 |  | Práce |  |  |  | POL1_9
|  | 1244-526 | [24 empty] | POP
70 | 72 | PODPĚRA VEDENÍ - 1ks/1m PV 21c na ploché střechy, plast se štěrkovou výplní o 144mm | ks | 200 |  | 0 |  | 0 |  | 0 | 21 | 0 | 0 | 0 | 0 | 0 |  | Vlastní | Indiv | 0 | 0 |  | Práce |  |  |  | POL1_9
|  | 1244-57 | [24 empty] | POP
71 | 73 | VODIČ PRO POSPOJOVÁNÍ CY6 Žlutozelený, pevně | m | 8 |  | 0 |  | 0 |  | 0 | 21 | 0 | 0 | 0 | 0 | 0 |  | Vlastní | Indiv | 0 | 0 |  | Práce |  |  |  | POL1_9
|  | 7004-22023 | [24 empty] | POP
72 | 74 | Svorka FeZn SU univerzální | ks | 110 |  | 0 |  | 0 |  | 0 | 21 | 0 | 0 | 0 | 0 | 0 |  | Vlastní | Indiv | 0 | 0 |  | Práce |  |  |  | POL1_9
|  | 7004-22133 | [24 empty] | POP
73 | 75 | Svorka FeZn SZa zkušební | ks | 4 |  | 0 |  | 0 |  | 0 | 21 | 0 | 0 | 0 | 0 | 0 |  | Vlastní | Indiv | 0 | 0 |  | Práce |  |  |  | POL1_9
|  | 7004-22137 | [24 empty] | POP
74 | 76 | SVORKA HROMOSVODNÍ,UZEMŇOVACÍ SJ 2 k zemnící tyči,D=28 | ks | 20 |  | 0 |  | 0 |  | 0 | 21 | 0 | 0 | 0 | 0 | 0 |  | Vlastní | Indiv | 0 | 0 |  | Práce |  |  |  | POL1_9
|  | 1244-216 | [24 empty] | POP
75 | 77 | SVORKA HROMOSVODNÍ,UZEMŇOVACÍ SP připojovací | ks | 2 |  | 0 |  | 0 |  | 0 | 21 | 0 | 0 | 0 | 0 | 0 |  | Vlastní | Indiv | 0 | 0 |  | Práce |  |  |  | POL1_9
|  | 1244-73 | [24 empty] | POP
76 | 78 | VÝSTRAŽNÉ TABULKY: "SVOD HROMOSVODU, NEZDRŽUJTE SE PŘI BOUŘCE" | ks | 4 |  | 0 |  | 0 |  | 0 | 21 | 0 | 0 | 0 | 0 | 0 |  | Vlastní | Indiv | 0 | 0 |  | Práce |  |  |  | POL1_9
77 | 79 | tvarování mont.dílu | ks | 20 |  | 0 |  | 0 |  | 0 | 21 | 0 | 0 | 0 | 0 | 0 |  | Vlastní | Indiv | 0 | 0 |  | Práce |  |  |  | POL1_9
|  | 7004-22189 | [24 empty] | POP
78 | 80 | štítek pro označení svodu (2ks/svod) | ks | 4 |  | 0 |  | 0 |  | 0 | 21 | 0 | 0 | 0 | 0 | 0 |  | Vlastní | Indiv | 0 | 0 |  | Práce |  |  |  | POL1_9
|  | 7004-22188 | [24 empty] | POP
79 | 81 | TRUBKA OHEBNÁ STŘEDNÍ MECHANICKÁ O DOLNOST S PROTAHOVACÍM DRÁTEM 1223E D d 23 mm, pevně | m | 2 |  | 0 |  | 0 |  | 0 | 21 | 0 | 0 | 0 | 0 | 0 |  | Vlastní | Indiv | 0 | 0 |  | Práce |  |  |  | POL1_9
|  | 7004-1021 | [24 empty] | POP
80 | 82 | OCEL.NOSNÉ KONSTRUKCE do 5kg | ks | 4 |  | 0 |  | 0 |  | 0 | 21 | 0 | 0 | 0 | 0 | 0 |  | Vlastní | Indiv | 0 | 0 |  | Práce |  |  |  | POL1_9
|  | 9999-192 | [24 empty] | POP
Díl: | M21j | Zednické výpomoci |  |  |  | 0 |  | 0 |  | 0 |  | 0 |  | 0 |  | 0 |  |  |  |  | 0 | [5 empty] | DIL
81 | 83 | VYBOURANI OTVORU VE ZDIVU CIHELNEM DO PRUMERU 60mm Stěna do 300mm | ks | 10 |  | 0 |  | 0 |  | 0 | 21 | 0 | 0 | 0 | 0 | 0 |  | Vlastní | Indiv | 0 | 0 |  | Specifikace |  |  |  | POL3_0
|  | 9999-1304 | [24 empty] | POP
82 | 84 | VYBOURANI OTVORU VE ZDIVU CIHELNEM DO PRUMERU 60mm Stěna do 450mm | ks | 8 |  | 0 |  | 0 |  | 0 | 21 | 0 | 0 | 0 | 0 | 0 |  | Vlastní | Indiv | 0 | 0 |  | Specifikace |  |  |  | POL3_0
|  | 9999-1305 | [24 empty] | POP
83 | 85 | VYSEKANI KAPES VE ZDIVU CIHELNEM/sádrokarton PRO KRABICE 100x100x50 mm | ks | 210 |  | 0 |  | 0 |  | 0 | 21 | 0 | 0 | 0 | 0 | 0 |  | Vlastní | Indiv | 0 | 0 |  | Specifikace |  |  |  | POL3_0
|  | 9999-1351 | [24 empty] | POP
84 | 86 | VYSEKANI KAPES VE ZDIVU CIHELNEM PRO KRABICE 150x150x100 mm | ks | 5 |  | 0 |  | 0 |  | 0 | 21 | 0 | 0 | 0 | 0 | 0 |  | Vlastní | Indiv | 0 | 0 |  | Specifikace |  |  |  | POL3_0
|  | 9999-1352 | [24 empty] | POP
85 | 87 | VYSEKANI RYH VE ZDIVU CIHELNEM - HLOUBKA 30mm Sire 70 mm | m | 30 |  | 0 |  | 0 |  | 0 | 21 | 0 | 0 | 0 | 0 | 0 |  | Vlastní | Indiv | 0 | 0 |  | Specifikace |  |  |  | POL3_0
|  | 9999-1389 | [24 empty] | POP
86 | 88 | VYSEKANI RYH VE ZDIVU CIHELNEM - HLOUBKA 30mm Sire 100 mm | m | 40 |  | 0 |  | 0 |  | 0 | 21 | 0 | 0 | 0 | 0 | 0 |  | Vlastní | Indiv | 0 | 0 |  | Specifikace |  |  |  | POL3_0
|  | 9999-1390 | [24 empty] | POP
87 | 89 | VYSEKANI RYH VE ZDIVU CIHELNEM - HLOUBKA 50mm Sire 70 mm | m | 20 |  | 0 |  | 0 |  | 0 | 21 | 0 | 0 | 0 | 0 | 0 |  | Vlastní | Indiv | 0 | 0 |  | Specifikace |  |  |  | POL3_0
|  | 9999-1395 | [24 empty] | POP
88 | 90 | VYSEKANI RYH VE ZDIVU CIHELNEM - HLOUBKA 50mm Sire 100 mm | m | 35 |  | 0 |  | 0 |  | 0 | 21 | 0 | 0 | 0 | 0 | 0 |  | Vlastní | Indiv | 0 | 0 |  | Specifikace |  |  |  | POL3_0
|  | 9999-1396 | [24 empty] | POP
89 | 91 | VYSEKÁNÍ RYH V BETONOVÝCH ZDECH-HLOUBKA 50 MM, Sire 70 mm | m | 5 |  | 0 |  | 0 |  | 0 | 21 | 0 | 0 | 0 | 0 | 0 |  | Vlastní | Indiv | 0 | 0 |  | Specifikace |  |  |  | POL3_0
|  | 9999-1450 | [24 empty] | POP
90 | 92 | VYSEKANI RYH PRO VODICE V OMITCE STEN Sire 30 mm | m | 45 |  | 0 |  | 0 |  | 0 | 21 | 0 | 0 | 0 | 0 | 0 |  | Vlastní | Indiv | 0 | 0 |  | Specifikace |  |  |  | POL3_0
|  | 9999-1457 | [24 empty] | POP
91 | 93 | VYSEKANI RYH PRO VODICE V OMITCE STEN Sire 50 mm | m | 10 |  | 0 |  | 0 |  | 0 | 21 | 0 | 0 | 0 | 0 | 0 |  | Vlastní | Indiv | 0 | 0 |  | Specifikace |  |  |  | POL3_0
|  | 9999-1458 | [24 empty] | POP
92 | 94 | HRUBA VYPLN RYH MALTOU Jakekoliv sire | m2 | 3.5 |  | 0 |  | 0 |  | 0 | 21 | 0 | 0 | 0 | 0 | 0 |  | Vlastní | Indiv | 0 | 0 |  | Specifikace |  |  |  | POL3_0
|  | 9999-1492 | [24 empty] | POP
93 | 95 | OMITKA RYH VE STENACH MALTOU Sire do 150 mm | m2 | 3.5 |  | 0 |  | 0 |  | 0 | 21 | 0 | 0 | 0 | 0 | 0 |  | Vlastní | Indiv | 0 | 0 |  | Specifikace |  |  |  | POL3_0
|  | 9999-1494 | [24 empty] | POP
94 | 96 | CISTENI BUDOV ZAMETANIM Plocha | m2 | 385 |  | 0 |  | 0 |  | 0 | 21 | 0 | 0 | 0 | 0 | 0 |  | Vlastní | Indiv | 0 | 0 |  | Specifikace |  |  |  | POL3_0
|  | 9999-1525 | [24 empty] | POP
Díl: | M21k | Hodinové zůčtovací sazby |  |  |  | 0 |  | 0 |  | 0 |  | 0 |  | 0 |  | 0 |  |  |  |  | 0 | [5 empty] | DIL
95 | 97 | Napojeni na stavajici zarizeni-v rozvaděčích | hod | 10 |  | 0 |  | 0 |  | 0 | 21 | 0 | 0 | 0 | 0 | 0 |  | Vlastní | Indiv | 0 | 0 |  | Práce |  |  |  | POL1_9
|  | 9999-1286 | [24 empty] | POP
96 | 98 | Zkusebni provoz | hod | 8 |  | 0 |  | 0 |  | 0 | 21 | 0 | 0 | 0 | 0 | 0 |  | Vlastní | Indiv | 0 | 0 |  | Práce |  |  |  | POL1_9
|  | 9999-1288 | [24 empty] | POP
97 | 99 | Zauceni obsluhy | hod | 6 |  | 0 |  | 0 |  | 0 | 21 | 0 | 0 | 0 | 0 | 0 |  | Vlastní | Indiv | 0 | 0 |  | Práce |  |  |  | POL1_9
|  | 9999-1289 | [24 empty] | POP
98 | 100 | Zabezpečení pracoviště, zajištění při montáži, výškové práce | hod | 20 |  | 0 |  | 0 |  | 0 | 21 | 0 | 0 | 0 | 0 | 0 |  | Vlastní | Indiv | 0 | 0 |  | Práce |  |  |  | POL1_9
|  | 7004-23010 | [24 empty] | POP
99 | 101 | Montaz - práce spojené ze zapojením vývodů pro technologii | hod | 12 |  | 0 |  | 0 |  | 0 | 21 | 0 | 0 | 0 | 0 | 0 |  | Vlastní | Indiv | 0 | 0 |  | Práce |  |  |  | POL1_9
|  | 9999-1291 | [24 empty] | POP
100 | 102 | Uvedení do provozu | hod | 6 |  | 0 |  | 0 |  | 0 | 21 | 0 | 0 | 0 | 0 | 0 |  | Vlastní | Indiv | 0 | 0 |  | Práce |  |  |  | POL1_9
|  | 9999-1288 | [24 empty] | POP
101 | 103 | Spolupráce s dodavatelem při zapojovani a zkouskach | hod | 8 |  | 0 |  | 0 |  | 0 | 21 | 0 | 0 | 0 | 0 | 0 |  | Vlastní | Indiv | 0 | 0 |  | Práce |  |  |  | POL1_9
|  | 9999-1293 | [24 empty] | POP
102 | 104 | Práce spojené s napojením na stávající hromosvod a uzemnění | hod | 35 |  | 0 |  | 0 |  | 0 | 21 | 0 | 0 | 0 | 0 | 0 |  | Vlastní | Indiv | 0 | 0 |  | Práce |  |  |  | POL1_9
|  | 7004-23010 | [24 empty] | POP
103 | 105 | Vyhledani pripojovaciho mista, trasy | hod | 6 |  | 0 |  | 0 |  | 0 | 21 | 0 | 0 | 0 | 0 | 0 |  | Vlastní | Indiv | 0 | 0 |  | Práce |  |  |  | POL1_9
|  | 9999-1285 | [24 empty] | POP
104 | 106 | Ostatní montaz | hod | 18 |  | 0 |  | 0 |  | 0 | 21 | 0 | 0 | 0 | 0 | 0 |  | Vlastní | Indiv | 0 | 0 |  | Práce |  |  |  | POL1_9
|  | 9999-1291 | [24 empty] | POP
105 | 107 | Montazni plosina | hod | 30 |  | 0 |  | 0 |  | 0 | 21 | 0 | 0 | 0 | 0 | 0 |  | Vlastní | Indiv | 0 | 0 |  | Práce |  |  |  | POL1_9
|  | 9999-1291 | [24 empty] | POP
106 | 108 | Koordinace postupu prací s ostatnimi profesemi | hod | 10 |  | 0 |  | 0 |  | 0 | 21 | 0 | 0 | 0 | 0 | 0 |  | Vlastní | Indiv | 0 | 0 |  | Práce |  |  |  | POL1_9
|  | 9999-1295 | [24 empty] | POP
107 | 109 | Provedení revizních zkoušek dle ČSN 331500, Revizni technik | hod | 48 |  | 0 |  | 0 |  | 0 | 21 | 0 | 0 | 0 | 0 | 0 |  | Vlastní | Indiv | 0 | 0 |  | Práce |  |  |  | POL1_9
|  | 9999-1298 | [24 empty] | POP
108 | 110 | Spoluprace s reviz.technikem | hod | 16 |  | 0 |  | 0 |  | 0 | 21 | 0 | 0 | 0 | 0 | 0 |  | Vlastní | Indiv | 0 | 0 |  | Práce |  |  |  | POL1_9
|  | 9999-1299 | [24 empty] | POP
109 | 111 | Podružný materiál | kpl | 1 |  | 0 |  | 0 |  | 0 | 21 | 0 | 0 | 0 | 0 | 0 |  | Vlastní | Indiv | 0 | 0 |  | Specifikace |  |  |  | POL3_0
Díl: | M46 | Zemní práce |  |  |  | 0 |  | 0 |  | 0 |  | 0 |  | 0 |  | 0 |  |  |  |  | 0 | [5 empty] | DIL
110 | 112 | HLOUBENÍ KABELOVÉ RÝHY Zemina třídy 4, šíře 350mm,hloubka 800mm | m | 35 |  | 0 |  | 0 |  | 0 | 21 | 0 | 0 | 0 | 0 | 0 |  | Vlastní | Indiv | 0 | 0 |  | Specifikace |  |  |  | POL3_0
|  | 9999-1002 | [24 empty] | POP
111 | 113 | ZÁHOZ KABELOVÉ RÝHY Zemina třídy 4, šíře 350mm,hloubka 800mm | m | 35 |  | 0 |  | 0 |  | 0 | 21 | 0 | 0 | 0 | 0 | 0 |  | Vlastní | Indiv | 0 | 0 |  | Specifikace |  |  |  | POL3_0
|  | 9999-1182 | [24 empty] | POP
112 | 114 | Dusání záhozu | m | 35 |  | 0 |  | 0 |  | 0 | 21 | 0 | 0 | 0 | 0 | 0 |  | Vlastní | Indiv | 0 | 0 |  | Specifikace |  |  |  | POL3_0
113 | 115 | Provizorní úprava terénu v zemina třídy 3 | m2 | 18 |  | 0 |  | 0 |  | 0 | 21 | 0 | 0 | 0 | 0 | 0 |  | Vlastní | Indiv | 0 | 0 |  | Specifikace |  |  |  | POL3_0
|  | 9999-1195 | [24 empty] | POP
Díl: | ON | Ostatní náklady |  |  |  | 0 |  | 0 |  | 0 |  | 0 |  | 0 |  | 0 |  |  |  |  | 0 | [5 empty] | DIL
114 | ON-01 | Doprava 3,60% z dodávky zařízení | kpl | 1 |  | 0 |  | 0 |  | 0 | 21 | 0 | 0 | 0 | 0 | 0 |  | Vlastní | Indiv | 0 | 0 |  | VRN |  |  |  | POL99_8
115 | ON-02 | PPV 6,00% z montáže: materiál + práce | kpl | 1 |  | 0 |  | 0 |  | 0 | 21 | 0 | 0 | 0 | 0 | 0 |  | Vlastní | Indiv | 0 | 0 |  | VRN |  |  |  | POL99_8
[25 empty] | 15 | 21 | DPH
| Celkem |  |  |  |  | 0 | [18 empty] | 0 | 0 | SUM
JKSO:
| 802.29 | haly pro tělovýchovu ostatní | [24 empty] | JKSO
| 1134 m3 | svislá nosná konstrukce kovová | [24 empty] | JKSOChar
|  | nástavba, přístavba apod. objektu (rozšíření objektu) | [24 empty] | JKSOAkce
END
Note on S6: Jedná se o informaci, zda se jedná o položku, která je do rozpočtu zadána z cenové soustavy RTS, nebo vlastní.
Note on T6: Jedná se o název CÚ, která je zadána u položky rozpočtu

## 104.2 D.1.4.6 Pol
Položkový soupis prací a dodávek | [26 empty] | #TypZaznamu#
S: | 140072 | Dostavba biatlonového areálu Vysočina aréna pro WCH 2024 | [24 empty] | STA
O: | 104.2 | TRIBUNA "B " - NÁSTAVBA PRO KOMENTÁTORSKÉ KABINY | [21 empty] | STA |  |  | OBJ
R: | D.1.4.6 | Elektronická komunikace | [24 empty] | ROZ
P.č. | Číslo položky | Název položky | MJ | Množství | Cena / MJ | Celkem | Dodávka | Dodávka celk. | Montáž | Montáž celk. | DPH | Cena s DPH | Hmotnost / MJ | Hmotnost celk.(t) | Dem. hmotnost / MJ | Dem. hmotnost celk.(t) | Ceník | Cen. soustava / platnost | Cenová úroveň | Nhod / MJ | Nhod celk. | Dodavatel | Typ položky
Díl: | M22a | Dodávky - DATA - DR4 datový rozvaděč je součástí souvisejícího projektu |  |  |  | 0 |  | 0 |  | 0 |  | 0 |  | 0 |  | 0 |  |  |  |  | 0 | [5 empty] | DIL
1 | 1 | Sestava zásuvky 2xRJ45, KAT. 6A, FTP - pod omítku, včetně instalační krabice kulaté pod omítku | komplet | 48 |  | 0 |  | 0 |  | 0 | 21 | 0 | 0 | 0 | 0 | 0 |  | Vlastní | Indiv | 0 | 0 |  | Práce |  |  |  | POL1_9
2 | 2 | Označovací štítek na výstupní moduly včetně popisu | ks | 96 |  | 0 |  | 0 |  | 0 | 21 | 0 | 0 | 0 | 0 | 0 |  | Vlastní | Indiv | 0 | 0 |  | Práce |  |  |  | POL1_9
3 | 3 | Kryt popisky na moduly | ks | 96 |  | 0 |  | 0 |  | 0 | 21 | 0 | 0 | 0 | 0 | 0 |  | Vlastní | Indiv | 0 | 0 |  | Práce |  |  |  | POL1_9
Díl: | M22b | Elektromontáže - DATA |  |  |  | 0 |  | 0 |  | 0 |  | 0 |  | 0 |  | 0 |  |  |  |  | 0 | [5 empty] | DIL
4 | 4 | Vyvazování linek v datovém rozvaděči | ks | 96 |  | 0 |  | 0 |  | 0 | 21 | 0 | 0 | 0 | 0 | 0 |  | Vlastní | Indiv | 0 | 0 |  | Práce |  |  |  | POL1_9
5 | 5 | Proměření linek strukturované kabeláže | ks | 96 |  | 0 |  | 0 |  | 0 | 21 | 0 | 0 | 0 | 0 | 0 |  | Vlastní | Indiv | 0 | 0 |  | Práce |  |  |  | POL1_9
6 | 6 | Certifikace linek strukturované kabeláže | ks | 96 |  | 0 |  | 0 |  | 0 | 21 | 0 | 0 | 0 | 0 | 0 |  | Vlastní | Indiv | 0 | 0 |  | Práce |  |  |  | POL1_9
7 | 7 | DATOVÝ KABEL TWISTOVANÝ CAT 6A FTP/LSOH, stínněný, uložený volně | m | 4980 |  | 0 |  | 0 |  | 0 | 21 | 0 | 0 | 0 | 0 | 0 |  | Vlastní | Indiv | 0 | 0 |  | Práce |  |  |  | POL1_9
8 | 8 | Chránička 40/33 oranžová, HDPE | m | 20 |  | 0 |  | 0 |  | 0 | 21 | 0 | 0 | 0 | 0 | 0 |  | Vlastní | Indiv | 0 | 0 |  | Práce |  |  |  | POL1_9
9 | 9 | CYA vodič jednožilový, H07V-K 6 mm2 , pevně | m | 10 |  | 0 |  | 0 |  | 0 | 21 | 0 | 0 | 0 | 0 | 0 |  | Vlastní | Indiv | 0 | 0 |  | Práce |  |  |  | POL1_9
10 | 10 | CYA vodič jednožilový H07V-K 16 mm2 , pevně | m | 10 |  | 0 |  | 0 |  | 0 | 21 | 0 | 0 | 0 | 0 | 0 |  | Vlastní | Indiv | 0 | 0 |  | Práce |  |  |  | POL1_9
11 | 11 | VYHLEDANI VYVODU NEBO KRABICE | ks | 40 |  | 0 |  | 0 |  | 0 | 21 | 0 | 0 | 0 | 0 | 0 |  | Vlastní | Indiv | 0 | 0 |  | Práce |  |  |  | POL1_9
12 | 12 | Odvíčkování a zavíčkování krabice s vickem na zavit | ks | 40 |  | 0 |  | 0 |  | 0 | 21 | 0 | 0 | 0 | 0 | 0 |  | Vlastní | Indiv | 0 | 0 |  | Práce |  |  |  | POL1_9
Díl: | M22c | Hrubá montáž |  |  |  | 0 |  | 0 |  | 0 |  | 0 |  | 0 |  | 0 |  |  |  |  | 0 | [5 empty] | DIL
13 | 13 | Krabice pod omítku KO 125 E odboč., | ks | 1 |  | 0 |  | 0 |  | 0 | 21 | 0 | 0 | 0 | 0 | 0 |  | Vlastní | Indiv | 0 | 0 |  | Práce |  |  |  | POL1_9
14 | 14 | Krabice odbočná bez svorkovnice pod omítku 73x42 | ks | 40 |  | 0 |  | 0 |  | 0 | 21 | 0 | 0 | 0 | 0 | 0 |  | Vlastní | Indiv | 0 | 0 |  | Práce |  |  |  | POL1_9
15 | 15 | Elektroinstalační trubka pod omítku, materiál PVC (-25 až +60 stC), b. šedá, mech. nam. střední, vč., příslušenství, průměr Dn 16mm | m | 5 |  | 0 |  | 0 |  | 0 | 21 | 0 | 0 | 0 | 0 | 0 |  | Vlastní | Indiv | 0 | 0 |  | Práce |  |  |  | POL1_9
16 | 16 | Elektroinstalační trubka pod omítku, materiál PVC (-25 až +60 stC), b. šedá, mech. nam. střední, vč., příslušenství, průměr Dn 23mm | m | 10 |  | 0 |  | 0 |  | 0 | 21 | 0 | 0 | 0 | 0 | 0 |  | Vlastní | Indiv | 0 | 0 |  | Práce |  |  |  | POL1_9
17 | 17 | Elektroinstalační trubka pod omítku, materiál PVC (-25 až +60 stC), b. šedá, mech. nam. střední, vč., příslušenství, průměr Dn 29mm | m | 20 |  | 0 |  | 0 |  | 0 | 21 | 0 | 0 | 0 | 0 | 0 |  | Vlastní | Indiv | 0 | 0 |  | Práce |  |  |  | POL1_9
18 | 18 | Elektroinstalační trubka pod omítku, materiál PVC (-25 až +60 stC), b. šedá, mech. nam. střední, vč., příslušenství, průměr Dn 36mm | m | 185 |  | 0 |  | 0 |  | 0 | 21 | 0 | 0 | 0 | 0 | 0 |  | Vlastní | Indiv | 0 | 0 |  | Práce |  |  |  | POL1_9
19 | 19 | 1520HF OCHRANNÁ TRUBKA BEZHALOGENOVÁ délka 3 m černá | m | 10 |  | 0 |  | 0 |  | 0 | 21 | 0 | 0 | 0 | 0 | 0 |  | Vlastní | Indiv | 0 | 0 |  | Práce |  |  |  | POL1_9
20 | 20 | Lišta plastová vkládací š/v=40/20mm, bezhalogen | m | 5 |  | 0 |  | 0 |  | 0 | 21 | 0 | 0 | 0 | 0 | 0 |  | Vlastní | Indiv | 0 | 0 |  | Práce |  |  |  | POL1_9
21 | 21 | Lišta plastová vkládací š/v=40/40mm | m | 5 |  | 0 |  | 0 |  | 0 | 21 | 0 | 0 | 0 | 0 | 0 |  | Vlastní | Indiv | 0 | 0 |  | Práce |  |  |  | POL1_9
22 | 22 | Kabelový žlab 60x50x0.75 [v x š x tl], materiál - perforovaný plech s povrchovou úpravou zinkování,, tl. plechu 0,75mm, včetně montáže, včetně T-kusů, oblouků a spojek | m | 40 |  | 0 |  | 0 |  | 0 | 21 | 0 | 0 | 0 | 0 | 0 |  | Vlastní | Indiv | 0 | 0 |  | Práce |  |  |  | POL1_9
23 | 23 | Kabelový žlab 60x100x1.5 [v x š x tl], materiál - perforovaný plech s povrchovou úpravou zinkování,, tl. plechu 1,5mm, včetně montáže, včetně T-kusů, oblouků a spojek | m | 50 |  | 0 |  | 0 |  | 0 | 21 | 0 | 0 | 0 | 0 | 0 |  | Vlastní | Indiv | 0 | 0 |  | Práce |  |  |  | POL1_9
24 | 24 | Kabelový žlab 60x200x1.5 [v x š x tl], materiál - perforovaný plech s povrchovou úpravou zinkování,, tl. plechu 1,5mm, včetně montáže, včetně T-kusů, oblouků a spojek | m | 60 |  | 0 |  | 0 |  | 0 | 21 | 0 | 0 | 0 | 0 | 0 |  | Vlastní | Indiv | 0 | 0 |  | Práce |  |  |  | POL1_9
25 | 25 | Kabelový žlab 60x300x1.5 [v x š x tl], materiál - perforovaný plech s povrchovou úpravou zinkování,, tl. plechu 1,5mm, včetně montáže, včetně T-kusů, oblouků a spojek | m | 20 |  | 0 |  | 0 |  | 0 | 21 | 0 | 0 | 0 | 0 | 0 |  | Vlastní | Indiv | 0 | 0 |  | Práce |  |  |  | POL1_9
26 | 26 | Víko kabelového žlabu š=50mm, materiál - perforovaný plech s povrchovou úpravou zinkování, tl., plechu 0,75mm, včetně montáže | m | 40 |  | 0 |  | 0 |  | 0 | 21 | 0 | 0 | 0 | 0 | 0 |  | Vlastní | Indiv | 0 | 0 |  | Práce |  |  |  | POL1_9
27 | 27 | Víko kabelového žlabu š=100mm, materiál - perforovaný plech s povrchovou úpravou zinkování, tl., plechu 1,00mm, včetně montáže | m | 50 |  | 0 |  | 0 |  | 0 | 21 | 0 | 0 | 0 | 0 | 0 |  | Vlastní | Indiv | 0 | 0 |  | Práce |  |  |  | POL1_9
28 | 28 | Víko kabelového žlabu š=200mm, materiál - perforovaný plech s povrchovou úpravou zinkování, tl., plechu 1,00mm, včetně montáže | m | 60 |  | 0 |  | 0 |  | 0 | 21 | 0 | 0 | 0 | 0 | 0 |  | Vlastní | Indiv | 0 | 0 |  | Práce |  |  |  | POL1_9
29 | 29 | Víko kabelového žlabu š=300mm, materiál - perforovaný plech s povrchovou úpravou zinkování, tl., plechu 1,00mm, včetně montáže | m | 20 |  | 0 |  | 0 |  | 0 | 21 | 0 | 0 | 0 | 0 | 0 |  | Vlastní | Indiv | 0 | 0 |  | Práce |  |  |  | POL1_9
30 | 30 | Ocelové závěsy, výložníky, nosné profily, včetně doplňkových OK pro závěsy do 5kg | ks | 95 |  | 0 |  | 0 |  | 0 | 21 | 0 | 0 | 0 | 0 | 0 |  | Vlastní | Indiv | 0 | 0 |  | Práce |  |  |  | POL1_9
31 | 31 | Ocelové závěsy, výložníky, nosné profily, včetně doplňkových OK pro závěsy do 10kg | ks | 1 |  | 0 |  | 0 |  | 0 | 21 | 0 | 0 | 0 | 0 | 0 |  | Vlastní | Indiv | 0 | 0 |  | Práce |  |  |  | POL1_9
32 | 32 | Příslušenství kabelových žlabů plechových:oblouky a T-kusy, spojky | kpl | 1 |  | 0 |  | 0 |  | 0 | 21 | 0 | 0 | 0 | 0 | 0 |  | Vlastní | Indiv | 0 | 0 |  | Práce |  |  |  | POL1_9
33 | 33 | Kabelový žlab 50x125x1.5 [v x š x tl], materiál - NEREZ, včetně montáže, včetně T-kusů, oblouků a, spojek | m | 10 |  | 0 |  | 0 |  | 0 | 21 | 0 | 0 | 0 | 0 | 0 |  | Vlastní | Indiv | 0 | 0 |  | Práce |  |  |  | POL1_9
34 | 34 | Víko kabelového žlabu š=50mm, materiál - NEREZ, včetně montáže | m | 10 |  | 0 |  | 0 |  | 0 | 21 | 0 | 0 | 0 | 0 | 0 |  | Vlastní | Indiv | 0 | 0 |  | Práce |  |  |  | POL1_9
35 | 35 | Příslušenství kabelových žlabů plechových:oblouky a T-kusy, spojky - NEREZ | kpl | 1 |  | 0 |  | 0 |  | 0 | 21 | 0 | 0 | 0 | 0 | 0 |  | Vlastní | Indiv | 0 | 0 |  | Práce |  |  |  | POL1_9
36 | 36 | Ocelové závěsy, výložníky, nosné profily, včetně doplňkových OK pro závěsy do 5kg - NEREZ | ks | 4 |  | 0 |  | 0 |  | 0 | 21 | 0 | 0 | 0 | 0 | 0 |  | Vlastní | Indiv | 0 | 0 |  | Práce |  |  |  | POL1_9
37 | 37 | Kabelový žlab nehořlavý (š x v.) požární odolnost min 30 minut-tehalit, s víkem, 150x88 | m | 4 |  | 0 |  | 0 |  | 0 | 21 | 0 | 0 | 0 | 0 | 0 |  | Vlastní | Indiv | 0 | 0 |  | Práce |  |  |  | POL1_9
38 | 38 | Příslušenství kabelových žlabů tehalit - spojky | soubor | 1 |  | 0 |  | 0 |  | 0 | 21 | 0 | 0 | 0 | 0 | 0 |  | Vlastní | Indiv | 0 | 0 |  | Práce |  |  |  | POL1_9
39 | 39 | Ocelové závěsy, výložníky, nosné profily, včetně doplňkových OK pro závěsy do 5kg PO | ks | 4 |  | 0 |  | 0 |  | 0 | 21 | 0 | 0 | 0 | 0 | 0 |  | Vlastní | Indiv | 0 | 0 |  | Práce |  |  |  | POL1_9
40 | 40 | Podružný materiál, kabelové štítky kovové, stahovací pásky a ostatní nezbytný materiál pro, identifikaci kabelů | sada | 1 |  | 0 |  | 0 |  | 0 | 21 | 0 | 0 | 0 | 0 | 0 |  | Vlastní | Indiv | 0 | 0 |  | Práce |  |  |  | POL1_9
41 | 41 | Průraz betonovou zdí - vrtání do průměru 120mm, tloušťka zdi 60cm včetně likvidace suti dle platných, předpisů | ks | 1 |  | 0 |  | 0 |  | 0 | 21 | 0 | 0 | 0 | 0 | 0 |  | Vlastní | Indiv | 0 | 0 |  | Práce |  |  |  | POL1_9
42 | 42 | Zatěsnění kabelového prostupu v betonovém základu proti vlhkosti, vzduchu - pronikání radonu, včetně, zatěsnění kabelu v prostupce do 120mm | m | 1 |  | 0 |  | 0 |  | 0 | 21 | 0 | 0 | 0 | 0 | 0 |  | Vlastní | Indiv | 0 | 0 |  | Práce |  |  |  | POL1_9
43 | 43 | Průraz - vrtání betonovou stěnou o tloušťce do 60cm pro prostup do 50mm | ks | 2 |  | 0 |  | 0 |  | 0 | 21 | 0 | 0 | 0 | 0 | 0 |  | Vlastní | Indiv | 0 | 0 |  | Práce |  |  |  | POL1_9
44 | 44 | Vybourání kapes ve zdivu pro instalace krabic | hod | 10 |  | 0 |  | 0 |  | 0 | 21 | 0 | 0 | 0 | 0 | 0 |  | Vlastní | Indiv | 0 | 0 |  | Práce |  |  |  | POL1_9
45 | 45 | Vysekán rýh pro kabely, zapravení | hod | 5 |  | 0 |  | 0 |  | 0 | 21 | 0 | 0 | 0 | 0 | 0 |  | Vlastní | Indiv | 0 | 0 |  | Práce |  |  |  | POL1_9
46 | 46 | Zazdění otvorů, zapravení | hod | 5 |  | 0 |  | 0 |  | 0 | 21 | 0 | 0 | 0 | 0 | 0 |  | Vlastní | Indiv | 0 | 0 |  | Práce |  |  |  | POL1_9
47 | 47 | Nátěry, malby zapravených otvorů, rýh a ostatní stavební pomocné práce | hod | 2 |  | 0 |  | 0 |  | 0 | 21 | 0 | 0 | 0 | 0 | 0 |  | Vlastní | Indiv | 0 | 0 |  | Práce |  |  |  | POL1_9
48 | 48 | kabel. přepážka s příslušným atesty, s požární odolností v souladu s požárně-bezpečnostním řešením, objektu max.EI30 DP1 - stropem | m2 | 0.4 |  | 0 |  | 0 |  | 0 | 21 | 0 | 0 | 0 | 0 | 0 |  | Vlastní | Indiv | 0 | 0 |  | Práce |  |  |  | POL1_9
49 | 49 | kabel. přepážka s příslušným atesty, s požární odolností v souladu s požárně-bezpečnostním řešením, objektu max.EI30 DP1 - stěnou | m2 | 0.3 |  | 0 |  | 0 |  | 0 | 21 | 0 | 0 | 0 | 0 | 0 |  | Vlastní | Indiv | 0 | 0 |  | Práce |  |  |  | POL1_9
Díl: | M22d | Ostatní práce HZS |  |  |  | 0 |  | 0 |  | 0 |  | 0 |  | 0 |  | 0 |  |  |  |  | 0 | [5 empty] | DIL
50 | 50 | Uvedení do provozu, včetně oživení a prozkoušení | hod | 30 |  | 0 |  | 0 |  | 0 | 21 | 0 | 0 | 0 | 0 | 0 |  | Vlastní | Indiv | 0 | 0 |  | Práce |  |  |  | POL1_9
51 | 51 | PLÁN BOZP a práce související s bezpečností | Soubor | 1 |  | 0 |  | 0 |  | 0 | 21 | 0 | 0 | 0 | 0 | 0 |  | Vlastní | Indiv | 0 | 0 |  | Práce |  |  |  | POL1_9
52 | 52 | Kompl.zkoušky, vychozí revize, zkušební provoz | hod | 25 |  | 0 |  | 0 |  | 0 | 21 | 0 | 0 | 0 | 0 | 0 |  | Vlastní | Indiv | 0 | 0 |  | Práce |  |  |  | POL1_9
53 | 53 | Průvodní technická dokumentace | hod | 10 |  | 0 |  | 0 |  | 0 | 21 | 0 | 0 | 0 | 0 | 0 |  | Vlastní | Indiv | 0 | 0 |  | Práce |  |  |  | POL1_9
54 | 54 | Certifikáty, prohlášení o shodě | hod | 4 |  | 0 |  | 0 |  | 0 | 21 | 0 | 0 | 0 | 0 | 0 |  | Vlastní | Indiv | 0 | 0 |  | Práce |  |  |  | POL1_9
55 | 55 | Uživatelské příručky, revizní zprávy, zkušební protokoly | hod | 6 |  | 0 |  | 0 |  | 0 | 21 | 0 | 0 | 0 | 0 | 0 |  | Vlastní | Indiv | 0 | 0 |  | Práce |  |  |  | POL1_9
Díl: | ON | Ostatní náklady |  |  |  | 0 |  | 0 |  | 0 |  | 0 |  | 0 |  | 0 |  |  |  |  | 0 | [5 empty] | DIL
56 | ON-01 | Doprava 3,60% z dodávky zařízení | kpl | 1 |  | 0 |  | 0 |  | 0 | 21 | 0 | 0 | 0 | 0 | 0 |  | Vlastní | Indiv | 0 | 0 |  | VRN |  |  |  | POL99_8
57 | ON-02 | PPV 6,00% z montáže: materiál + práce | kpl | 1 |  | 0 |  | 0 |  | 0 | 21 | 0 | 0 | 0 | 0 | 0 |  | Vlastní | Indiv | 0 | 0 |  | VRN |  |  |  | POL99_8
[25 empty] | 15 | 21 | DPH
| Celkem |  |  |  |  | 0 | [18 empty] | 0 | 0 | SUM
JKSO:
| 802.29 | haly pro tělovýchovu ostatní | [24 empty] | JKSO
| 1134 m3 | svislá nosná konstrukce kovová | [24 empty] | JKSOChar
|  | nástavba, přístavba apod. objektu (rozšíření objektu) | [24 empty] | JKSOAkce
END
Note on S6: Jedná se o informaci, zda se jedná o položku, která je do rozpočtu zadána z cenové soustavy RTS, nebo vlastní.
Note on T6: Jedná se o název CÚ, která je zadána u položky rozpočtu

## 105.1 D.1.1 Pol
Položkový soupis prací a dodávek | [26 empty] | #TypZaznamu#
S: | 140072 | Dostavba biatlonového areálu Vysočina aréna pro WCH 2024 | [24 empty] | STA
O: | 105.1 | TRIBUNA "C" - ZVÝŠENÍ PRVNÍHO MODULU | [21 empty] | STA |  |  | OBJ
R: | D.1.1 | Architektonicko stavební řešení, stavebně konstrukční řešení | [24 empty] | ROZ
P.č. | Číslo položky | Název položky | MJ | Množství | Cena / MJ | Celkem | Dodávka | Dodávka celk. | Montáž | Montáž celk. | DPH | Cena s DPH | Hmotnost / MJ | Hmotnost celk.(t) | Dem. hmotnost / MJ | Dem. hmotnost celk.(t) | Ceník | Cen. soustava / platnost | Cenová úroveň | Nhod / MJ | Nhod celk. | Dodavatel | Typ položky
Díl: | 767 | Konstrukce zámečnické |  |  |  | 0 |  | 0 |  | 0 |  | 0 |  | 0 |  | 0 |  |  |  |  | 0 | [5 empty] | DIL
1 | 767PC.CHK-M16-190 | D+M Chemická kotva do betonu + M16x190 (8.8), včetně vyvrtání, vyčištění a osazení -, kompletní provedení | ks | 84 |  | 0 |  | 0 |  | 0 | 21 | 0 | 0 | 0 | 0 | 0 |  | Vlastní | Indiv | 0 | 0 |  | Práce |  |  |  | POL1_
|  | - CHEMICKÉ KOTVY OSAZOVAT DLE DOPORUČENÉHO POSTUPU DODAVATELE. | [24 empty] | POP
|  | - PRO CHEMICKÉ KOTVY POUŽÍT POUZE UCELENOU SOUPRAVU OD JEDNOHO DODAVATELE, NENÍ MOŽNO KOMBINOVAT. | [24 empty] | POP
|  | - OTVORY PRO KOTVY VRTAT MIMO VÝZTUŽ (V MÍSTĚ KOTVENÍ NASKENOVAT VÝZTUŽ) ! | [24 empty] | POP
|  | - OTVORY PRO KOTVY NEJDŘÍVE PŘEDVRTAT MENŠÍM VRTÁKEM (NAPŘ.: Ř4mm), V PŘÍPADĚ POTŘEBY UPRAVIT VELIKOST KOTEVNÍCH DESEK A ROZTEČE VÝZTUŽE. | [24 empty] | POP |  | - OTVORY PRO KOTVY NEJDŘÍVE PŘEDVRTAT MENŠÍM VRTÁKEM (NAPŘ.: Ř4mm), V PŘÍPADĚ POTŘEBY UPRAVIT VELIKOST KOTEVNÍCH DESEK A ROZTEČE VÝZTUŽE.
|  | OK vyvýšené plošiny : | [24 empty] | VV | 0
|  | dle pohledu P2 : 4*3*(2+2) |  | 48 | [22 empty] | VV | 0
|  | dle pohledu P2 a řezu B-B : 2*2*(5+4) |  | 36 | [22 empty] | VV | 0
2 | 767PC-Z05.1.01 | D+M Vyvýšená plošina se zábradlím a pochozím pororoštem,vč.osazení, podlití kotevní desky (srovnání), spojovacích prostředků a pod. - kompletní provedení dle PD | soub | 1 |  | 0 |  | 0 |  | 0 | 21 | 0 | 0 | 0 | 0 | 0 |  | Vlastní | Indiv | 0 | 0 |  | Práce |  |  |  | POL1_
|  | NA STÁVAJÍCÍ TRIBUNĚ JSOU ODSTRANĚNY TŘI ÚROVNĚ POROROŠTOVÝCH STUPŇŮ A JSOU VYTVOŘENY DVĚ VYVÝŠENÉ PLOŠINY. PO BOCÍCH JEDNOTLIVÝCH PLOŠIN A MEZI PLOŠINAMI JE STÁVAJÍCÍ BETONOVÉ SCHODIŠTĚ, KTERÉ SLOUŽÍ PRO VSTUP NA PLOŠINY. OCELOVÁ KONSTRUKCE JE TVOŘENA TŘINÁCTI RÁMY NAVRŽENÝCH ZE ČTVERCOVÝCH TRUBEK 4HR.TR.60x60x5, JEJICH OSOVÁ VZDÁLENOST JE 1,50 m. MEZI RÁMY JSOU NAVRŽENY VODOROVNÉ NOSNÍKY STEJNÉHO PROFILU. V PODÉLNÉM SMĚRU JSOU MEZI SLOUPY A VODOROVNÝMI NOSNÍKY NAVRŽENA ZTUŽIDLA. NA OCELOVOU KONSTRUKCI JE POMOCÍ SYSTÉMOVÝCH ÚCHYTŮ OSAZEN POCHOZÍ ROŠT SP530-34/38-3 VE VÝŠCE +1,330 m. | [24 empty] | POP |  | NA STÁVAJÍCÍ TRIBUNĚ JSOU ODSTRANĚNY TŘI ÚROVNĚ POROROŠTOVÝCH STUPŇŮ A JSOU VYTVOŘENY DVĚ VYVÝŠENÉ PLOŠINY. PO BOCÍCH JEDNOTLIVÝCH PLOŠIN A MEZI PLOŠINAMI JE STÁVAJÍCÍ BETONOVÉ SCHODIŠTĚ, KTERÉ SLOUŽÍ PRO VSTUP NA PLOŠINY. OCELOVÁ KONSTRUKCE JE TVOŘENA TŘINÁCTI RÁMY NAVRŽENÝCH ZE ČTVERCOVÝCH TRUBEK 4HR.TR.60x60x5, JEJICH OSOVÁ VZDÁLENOST JE 1,50 m. MEZI RÁMY JSOU NAVRŽENY VODOROVNÉ NOSNÍKY STEJNÉHO PROFILU. V PODÉLNÉM SMĚRU JSOU MEZI SLOUPY A VODOROVNÝMI NOSNÍKY NAVRŽENA ZTUŽIDLA. NA OCELOVOU KONSTRUKCI JE POMOCÍ SYSTÉMOVÝCH ÚCHYTŮ OSAZEN POCHOZÍ ROŠT SP530-34/38-3 VE VÝŠCE +1,330 m.
|  | SLOUPKY JSOU KOTVENY DO BETONOVÉ KONSTRUKCE TRIBUNY POMOCÍ KOTEVNÍ DESKY P10-170x135 A DVOJICE CHEMICKÝCH KOTEV SE ŠROUBY M16x190 (8.8).(chemické kotvy viz.samostatná položka v odd.767) | [24 empty] | POP |  | SLOUPKY JSOU KOTVENY DO BETONOVÉ KONSTRUKCE TRIBUNY POMOCÍ KOTEVNÍ DESKY P10-170x135 A DVOJICE CHEMICKÝCH KOTEV SE ŠROUBY M16x190 (8.8).(chemické kotvy viz.samostatná položka v odd.767)
|  | SOUČÁSTÍ PLOŠINY JE ZÁBRADLÍ, JEHOŽ MADLO A SLOUPKY JSOU NAVRŽENY Z TRUBEK TR pr.44,5x3,2 A ZÁBRADELNÍ VÝPLŇ Z TRUBEK TR pr.33,7x2,6. MADLO JE NAVRŽENO VE VÝŠCE 0,9 m NAD POCHOZÍ ÚROVNÍ, SLOUPKY JSOU KOTVENY ZBOKU DO SCHODNIC POMOCÍ TRUBKY TR pr.57x3,2, DO NÍŽ SE SLOUPEK NASUNE A ZAŠROUBUJE DVĚMA ŠROUBY M10 (8.8). | [24 empty] | POP |  | SOUČÁSTÍ PLOŠINY JE ZÁBRADLÍ, JEHOŽ MADLO A SLOUPKY JSOU NAVRŽENY Z TRUBEK TR pr.44,5x3,2 A ZÁBRADELNÍ VÝPLŇ Z TRUBEK TR pr.33,7x2,6. MADLO JE NAVRŽENO VE VÝŠCE 0,9 m NAD POCHOZÍ ÚROVNÍ, SLOUPKY JSOU KOTVENY ZBOKU DO SCHODNIC POMOCÍ TRUBKY TR pr.57x3,2, DO NÍŽ SE SLOUPEK NASUNE A ZAŠROUBUJE DVĚMA ŠROUBY M10 (8.8).
POP
|  | PŘED ZAPOČETÍM VÝROBY ZAMĚŘIT PŘESNÉ ROZMĚRY NA STAVBĚ! | [24 empty] | POP
POP
|  | MATERIÁL: OCEL S235 | [24 empty] | POP
|  | POVRCHOVÁ ÚPRAVA: NÁTĚROVÝ SYSTÉM VHODNÝ PRO TŘÍDU KOROZNÍ AGRESIVITY PROSTŘEDÍ MIN. C4 DLE ČSN EN ISO 12944-2. - viz.položky v odd.783 | [24 empty] | POP |  | POVRCHOVÁ ÚPRAVA: NÁTĚROVÝ SYSTÉM VHODNÝ PRO TŘÍDU KOROZNÍ AGRESIVITY PROSTŘEDÍ MIN. C4 DLE ČSN EN ISO 12944-2. - viz.položky v odd.783
POP
|  | HMOTNOST KONSTRUKCE VČ.ZÁBRADLÍ DLE TAB.STATIKA: 1076 kg | [24 empty] | POP
POP
|  | VÝKAZ POROROŠTU: 29,70 m2 POROROŠT SP530-34/38-3 POZINKOVANÝ - celková hmotnost pororoštu - 1370 kg | [24 empty] | POP
POP
|  | CELKOVÁ HMOTNOST CELÉ KONSTRUKCE VČ.POROROŠTU A ZÁBRADLÍ, SPOJ.PROSTŘEDKŮ DLE PD: 2460 kg | [24 empty] | POP
3 | 998767202R00 | Přesun hmot pro kovové stavební doplňk. konstrukce v objektech výšky do 12 m | % |  |  | 0 |  | 0 |  | 0 | 21 | 0 | 0 | 0 | 0 | 0 |  | Vlastní | Indiv | 0 | 0 |  | Přesun hmot |  |  |  | POL7_
Díl: | 783 | Nátěry |  |  |  | 0 |  | 0 |  | 0 |  | 0 |  | 0 |  | 0 |  |  |  |  | 6.46 | [5 empty] | DIL
4 | 783903811R00 | Ostatní práce odmaštění chemickými rozpuštědly | m2 | 34 |  | 0 |  | 0 |  | 0 | 21 | 0 | 7e-05 | 0 | 0 | 0 |  | Vlastní | Indiv | 0.14 | 4.76 |  | Práce |  |  |  | POL1_
|  | Odkaz na mn. položky pořadí 6 : 34,00000 |  | 34 | [22 empty] | VV | 0
5 | 783904811R00 | Ostatní práce odrezivění kovových konstrukcí | m2 | 34 |  | 0 |  | 0 |  | 0 | 21 | 0 | 1e-05 | 0 | 0 | 0 |  | Vlastní | Indiv | 0.05 | 1.7 |  | Práce |  |  |  | POL1_
|  | Odkaz na mn. položky pořadí 6 : 34,00000 |  | 34 | [22 empty] | VV | 0
6 | 783PC01 | D+M Povrchová úprava vč.základního nátěru - nátěr vhodný pro třídu korózní agresivity min.C4, dle ČSN EN ISO 12944-2, životnost vysoká 15-25 let - kompletní provedení | m2 | 34 |  | 0 |  | 0 |  | 0 | 21 | 0 | 0 | 0 | 0 | 0 |  | Vlastní | Indiv | 0 | 0 |  | Práce |  |  |  | POL1_
|  | odstín dle návrhu investora | [24 empty] | POP
|  | Např. | [24 empty] | POP
POP
|  | Nátěrový systém epoxid-polyuretanový ( se zinkofosfátovým základním nátěrem ) | [24 empty] | POP
POP
|  | - Základní nátěr – dvousložková, vysoce nanášivá epoxid.nátěrová hmota s vysokým obsahem sušiny a krátkou dobou schnutí. Musí obsahovat zinkofosfát. Suchá tloušťka 110 µm. | [24 empty] | POP |  | - Základní nátěr – dvousložková, vysoce nanášivá epoxid.nátěrová hmota s vysokým obsahem sušiny a krátkou dobou schnutí. Musí obsahovat zinkofosfát. Suchá tloušťka 110 µm.
POP
|  | - Podkladní nátěr - dvousložková, vysoce nanášivá epoxid.nátěrová hmota s vysokým obsahem sušiny a krátkou dobou schnutí. Musí obsahovat zinkofosfát. Suchá tloušťka 110 µm. | [24 empty] | POP |  | - Podkladní nátěr - dvousložková, vysoce nanášivá epoxid.nátěrová hmota s vysokým obsahem sušiny a krátkou dobou schnutí. Musí obsahovat zinkofosfát. Suchá tloušťka 110 µm.
POP
|  | - Vrchní nátěr – dvousložková, polyuretanová nátěrová hmota vytvrzovaná afilatickým isokyanátem s dobrou stálostí barevného odstínu a lesku, obsahující zinkofosfát. Suchá tloušťka 60 µm. | [24 empty] | POP |  | - Vrchní nátěr – dvousložková, polyuretanová nátěrová hmota vytvrzovaná afilatickým isokyanátem s dobrou stálostí barevného odstínu a lesku, obsahující zinkofosfát. Suchá tloušťka 60 µm.
POP
|  | - Celková suchá tloušťka 280 µm. | [24 empty] | POP
|  | OK vyvýšené plošiny bez pororoštů - celková plocha dle tabulky prvků od statika : 34,0 |  | 34 | [22 empty] | VV | 0
[25 empty] | 15 | 21 | DPH
| Celkem |  |  |  |  | 0 | [18 empty] | 0 | 0 | SUM
JKSO:
| 802.29 | haly pro tělovýchovu ostatní | [24 empty] | JKSO
| 26,9 m3 | svislá nosná konstrukce kovová | [24 empty] | JKSOChar
|  | rekonstrukce a modernizace objektu s opravou | [24 empty] | JKSOAkce
END
Note on S6: Jedná se o informaci, zda se jedná o položku, která je do rozpočtu zadána z cenové soustavy RTS, nebo vlastní.
Note on T6: Jedná se o název CÚ, která je zadána u položky rozpočtu

## 105.2 D.1.1 Pol
Položkový soupis prací a dodávek | [26 empty] | #TypZaznamu#
S: | 140072 | Dostavba biatlonového areálu Vysočina aréna pro WCH 2024 | [24 empty] | STA
O: | 105.2 | TRIBUNA "C" - ZASTŘEŠENÍ PROSTORU POD TRIBUNOU | [21 empty] | STA |  |  | OBJ
R: | D.1.1 | Architektonicko stavební řešení, stavebně konstrukční řešení | [24 empty] | ROZ
P.č. | Číslo položky | Název položky | MJ | Množství | Cena / MJ | Celkem | Dodávka | Dodávka celk. | Montáž | Montáž celk. | DPH | Cena s DPH | Hmotnost / MJ | Hmotnost celk.(t) | Dem. hmotnost / MJ | Dem. hmotnost celk.(t) | Ceník | Cen. soustava / platnost | Cenová úroveň | Nhod / MJ | Nhod celk. | Dodavatel | Typ položky
Díl: | 1 | Zemní práce |  |  |  | 0 |  | 0 |  | 0 |  | 0 |  | 0 |  | 3.96 |  |  |  |  | 12.48 | [5 empty] | DIL
1 | 113106231R00 | Rozebrání vozovek a ploch s jakoukoliv výplní spár v jakékoliv ploše, ze zámkové dlažky, kladených do lože z kameniva | m2 | 17.595 |  | 0 |  | 0 |  | 0 | 21 | 0 | 0 | 0 | 0.225 | 3.96 |  | Vlastní | Indiv | 0.14 | 2.46 |  | Práce |  |  |  | POL1_
|  | pro žlabovku : 1,02*(17,0+0,125*2) |  | 17.59 | [22 empty] | VV | 0
2 | 132201110R00 | Hloubení rýh šířky do 60 cm do 50 m3, v hornině 3, hloubení strojně | m3 | 6.6861 |  | 0 |  | 0 |  | 0 | 21 | 0 | 0 | 0 | 0 | 0 |  | Vlastní | Indiv | 0.37 | 2.47 |  | Práce |  |  |  | POL1_
|  | pro žlabovku : 1,02*(0,44-0,06)*(17,0+0,125*2) |  | 6.69 | [22 empty] | VV | 0
3 | 132201119R00 | Hloubení rýh šířky do 60 cm příplatek za lepivost, v hornině 3, | m3 | 3.343 |  | 0 |  | 0 |  | 0 | 21 | 0 | 0 | 0 | 0 | 0 |  | Vlastní | Indiv | 0.39 | 1.3 |  | Práce |  |  |  | POL1_
|  | Odkaz na mn. položky pořadí 2 : 6,68610 |  | 6.69 | [22 empty] | VV | 0
|  | Koeficient předpoklad 50 %: -0,5 |  | -3.34 | [22 empty] | VV | 4
4 | 162701105R00 | Vodorovné přemístění výkopku z horniny 1 až 4, na vzdálenost přes 9 000 do 10 000 m | m3 | 6.6861 |  | 0 |  | 0 |  | 0 | 21 | 0 | 0 | 0 | 0 | 0 |  | Vlastní | Indiv | 0.011 | 0.07 |  | Práce |  |  |  | POL1_
|  | Odkaz na mn. položky pořadí 2 : 6,68610 |  | 6.69 | [22 empty] | VV | 0
5 | 162701109R00 | Vodorovné přemístění výkopku příplatek k ceně za každých dalších i započatých 1 000 m přes 10 000 m z horniny 1 až 4 | m3 | 80.2332 |  | 0 |  | 0 |  | 0 | 21 | 0 | 0 | 0 | 0 | 0 |  | Vlastní | Indiv | 0 | 0 |  | Práce |  |  |  | POL1_
|  | Odkaz na mn. položky pořadí 4 : 6,68610 |  | 6.69 | [22 empty] | VV | 0
|  | Koeficient celkem 22 km: (22-10-1) |  | 73.55 | [22 empty] | VV | 4
6 | 167101101R00 | Nakládání, skládání, překládání neulehlého výkopku nakládání výkopku do 100 m3, z horniny 1 až 4 | m3 | 6.6861 |  | 0 |  | 0 |  | 0 | 21 | 0 | 0 | 0 | 0 | 0 |  | Vlastní | Indiv | 0.652 | 4.36 |  | Práce |  |  |  | POL1_
|  | Odkaz na mn. položky pořadí 2 : 6,68610 |  | 6.69 | [22 empty] | VV | 0
7 | 171201201R00 | Uložení sypaniny na dočasnou skládku tak, že na 1 m2 plochy připadá přes 2 m3 výkopku nebo ornice | m3 | 6.6861 |  | 0 |  | 0 |  | 0 | 21 | 0 | 0 | 0 | 0 | 0 |  | Vlastní | Indiv | 0.009 | 0.06 |  | Práce |  |  |  | POL1_
|  | Odkaz na mn. položky pořadí 4 : 6,68610 |  | 6.69 | [22 empty] | VV | 0
8 | 181101111R00 | Úprava pláně v zářezech bez rozlišení horniny, se zhutněním - ručně | m2 | 17.595 |  | 0 |  | 0 |  | 0 | 21 | 0 | 0 | 0 | 0 | 0 |  | Vlastní | Indiv | 0.1 | 1.76 |  | Práce |  |  |  | POL1_
|  | pro žlabovku : 1,02*(17,0+0,125*2) |  | 17.59 | [22 empty] | VV | 0
9 | 199000005R00 | Poplatky za skládku zeminy 1- 4, skupina 17 05 04 z Katalogu odpadů | t | 11.3664 |  | 0 |  | 0 |  | 0 | 21 | 0 | 0 | 0 | 0 | 0 |  | Vlastní | Indiv | 0 | 0 |  | Práce |  |  |  | POL1_
|  | výkopy : 6,6861*1,7 |  | 11.37 | [22 empty] | VV | 0
10 | 110PC01 | Příplatek za provedení laboratorního rozboru zeminy, kompletní provedení | soub | 1 |  | 0 |  | 0 |  | 0 | 21 | 0 | 0 | 0 | 0 | 0 |  | Vlastní | Indiv | 0 | 0 |  | Práce |  |  |  | POL1_
Díl: | 5 | Komunikace |  |  |  | 0 |  | 0 |  | 0 |  | 0 |  | 0 |  | 0 |  |  |  |  | 0 | [5 empty] | DIL
11 | 590PC01 | D+M Úprava a doplnění stávající dlažby okolo nového odvod.žlabu v předpokl.šířce 150-250 mm, očištění vyb. dlažby, seříznutí,doplnění,včetně dod.a provedení podsypu a pod. - kompletní provedení | m | 37 |  | 0 |  | 0 |  | 0 | 21 | 0 | 0 | 0 | 0 | 0 |  | Vlastní | Indiv | 0 | 0 |  | Práce |  |  |  | POL1_
|  | okolo žlabovky : (1,05+0,15*2+16,9+0,125*2)*2 |  | 37 | [22 empty] | VV | 0
Díl: | 91 | Doplňující práce na komunikaci |  |  |  | 0 |  | 0 |  | 0 |  | 0 |  | 7.81 |  | 0 |  |  |  |  | 6.96 | [5 empty] | DIL
12 | 916561111R00 | Osazení záhonového obrubníku betonového do lože z betonu prostého C 12/15, s boční opěrou z betonu prostého | m | 38 |  | 0 |  | 0 |  | 0 | 21 | 0 | 0.1025 | 3.9 | 0 | 0 |  | Vlastní | Indiv | 0.14 | 5.32 |  | Práce |  |  |  | POL1_
|  | 38,0 |  | 38 | [22 empty] | VV | 0
13 | 918101111R00 | Lože pod obrubníky, krajníky nebo obruby z betonu prostého C 12/15 | m3 | 1.14 |  | 0 |  | 0 |  | 0 | 21 | 0 | 2.525 | 2.88 | 0 | 0 |  | Vlastní | Indiv | 1.44 | 1.64 |  | Práce |  |  |  | POL1_
|  | 38,0*0,3*0,1 |  | 1.14 | [22 empty] | VV | 0
14 | 916PC-D01 | DOD Obrubník zahradní 1000/50/300 mm šedý | kus | 38 |  | 0 |  | 0 |  | 0 | 21 | 0 | 0.027 | 1.03 | 0 | 0 |  | Vlastní | Indiv | 0 | 0 |  | Specifikace |  |  |  | POL3_
|  | dle PD : 38 |  | 38 | [22 empty] | VV | 0
Díl: | 93 | Dokončovací práce inženýrských staveb |  |  |  | 0 |  | 0 |  | 0 |  | 0 |  | 8.59 |  | 0 |  |  |  |  | 6.99 | [5 empty] | DIL
15 | 935112112R00 | Osazení příkopového žlabu se zřízením lože tl. 100 mm z betonu C 8/10, z betonových desek, jakékoliv velikosti | m2 | 11.2761 |  | 0 |  | 0 |  | 0 | 21 | 0 | 0.31178 | 3.52 | 0 | 0 |  | Vlastní | Indiv | 0.47 | 5.3 |  | Práce |  |  |  | POL1_
|  | Včetně dodání hmot pro lože a vyplnění spár. | [24 empty] | POP
|  | 0,67*0,33*51 |  | 11.28 | [22 empty] | VV | 0
16 | 935112911R00 | Osazení příkopového žlabu příplatek k ceně za každých dalších i započatých 10 mm tloušťky lože přes 100 mm z betonu C 8/10 | m2 | 169.1415 |  | 0 |  | 0 |  | 0 | 21 | 0 | 0.03 | 5.07 | 0 | 0 |  | Vlastní | Indiv | 0.01 | 1.69 |  | Práce |  |  |  | POL1_
|  | 0,67*0,33*51 |  | 11.28 | [22 empty] | VV | 0
|  | Koeficient celkem 200 mm: (20-5-1) |  | 157.87 | [22 empty] | VV | 4
|  | Koeficient : | [24 empty] | VV | 4
17 | 930PCD01 | DOD BETONOVÝ ODVODŇOVACÍ ŽLAB O ROZMĚRU 670x158 mm, DÉLKY 330 mm | ks | 51 |  | 0 |  | 0 |  | 0 | 21 | 0 | 0 | 0 | 0 | 0 |  | Vlastní | Indiv | 0 | 0 |  | Specifikace |  |  |  | POL3_
|  | dle PD : 51 |  | 51 | [22 empty] | VV | 0
Díl: | 99 | Staveništní přesun hmot |  |  |  | 0 |  | 0 |  | 0 |  | 0 |  | 0 |  | 0 |  |  |  |  | 6.39 | [5 empty] | DIL
18 | 998223011R00 | Přesun hmot pozemních komunikací, kryt dlážděný jakékoliv délky objektu | t | 16.3894 |  | 0 |  | 0 |  | 0 | 21 | 0 | 0 | 0 | 0 | 0 |  | Vlastní | Indiv | 0.39 | 6.39 |  | Práce |  |  |  | POL1_1
Díl: | 764 | Konstrukce klempířské |  |  |  | 0 |  | 0 |  | 0 |  | 0 |  | 0.47 |  | 0 |  |  |  |  | 68.91 | [5 empty] | DIL
19 | 764352205R00 | Žlaby z pozinkovaného plechu výroba a montáž žlabů včetně háků, čel, rohů, rovných hrdel a dilatací podokapních půlkulatých, rš 400 mm | m | 63 |  | 0 |  | 0 |  | 0 | 21 | 0 | 0.00554 | 0.35 | 0 | 0 |  | Vlastní | Indiv | 0.65 | 40.95 |  | Práce |  |  |  | POL1_
|  | Položka je kalkulována včetně háků, čel, rohů, rovných hrdel a dilatací. | [24 empty] | POP
|  | dle odkazu K05.2-1 : 3*21,0 |  | 63 | [22 empty] | VV | 0
20 | 764359211R00 | Žlaby z pozinkovaného plechu výroba a montáž doplňků žlabů - kotlík kónický pro trouby do D 100 mm | kus | 6 |  | 0 |  | 0 |  | 0 | 21 | 0 | 0.00165 | 0.01 | 0 | 0 |  | Vlastní | Indiv | 1.06 | 6.36 |  | Práce |  |  |  | POL1_
|  | pro K05.2-02 : 2 |  | 2 | [22 empty] | VV | 0
|  | pro K05.2-03 : 2 |  | 2 | [22 empty] | VV | 0
|  | pro K05.2-04 : 2 |  | 2 | [22 empty] | VV | 0
21 | 764454202R00 | Odpadní trouby z pozinkovaného plechu výroba a montáž odpadní trouby z Pz plechu, kruhové včetně zděří, manžet, odboček, kolen, odskoků, výpustí vody a přechodových kusů průměru 100 mm | m | 40 |  | 0 |  | 0 |  | 0 | 21 | 0 | 0.00263 | 0.11 | 0 | 0 |  | Vlastní | Indiv | 0.54 | 21.6 |  | Práce |  |  |  | POL1_
|  | Položka je kalkulována včetně nákladů na dodání zděří, manžet, odboček, kolen, odskoků, výpustí vody a přechodových kusů. | [24 empty] | POP |  | Položka je kalkulována včetně nákladů na dodání zděří, manžet, odboček, kolen, odskoků, výpustí vody a přechodových kusů.
|  | K05.2-02 : 2*10,0 |  | 20 | [22 empty] | VV | 0
|  | K05.2-03 : 2*7,0 |  | 14 | [22 empty] | VV | 0
|  | K05.2-04 : 2*3,0 |  | 6 | [22 empty] | VV | 0
22 | 764PC01 | D+M Případné odvedení dešťových vod v průběhu provádění stavebních prací - dle požadavku projektanta, a investora | soub | 1 |  | 0 |  | 0 |  | 0 | 21 | 0 | 0 | 0 | 0 | 0 |  | Vlastní | Indiv | 0 | 0 |  | Práce |  |  |  | POL1_
23 | 998764202R00 | Přesun hmot pro konstrukce klempířské v objektech výšky do 12 m | % |  |  | 0 |  | 0 |  | 0 | 21 | 0 | 0 | 0 | 0 | 0 |  | Vlastní | Indiv | 0 | 0 |  | Přesun hmot |  |  |  | POL7_
Díl: | 767 | Konstrukce zámečnické |  |  |  | 0 |  | 0 |  | 0 |  | 0 |  | 0 |  | 0 |  |  |  |  | 0 | [5 empty] | DIL
24 | 767PC.D1-4 | D+M Ocelová konstrukce zastřešení vč.plechu zastřešení dle statika - 18904,02 kg, součástí položky, jsou i sváry, spojovací prostředky,gumové podložky,dílenská +mont.dokumentace - kompletní provedení | soub | 1 |  | 0 |  | 0 |  | 0 | 21 | 0 | 0 | 0 | 0 | 0 |  | Vlastní | Indiv | 0 | 0 |  | Práce |  |  |  | POL1_
|  | Ocel S235, šrouby třídy 8.8 | [24 empty] | POP
|  | Provedení zastřešení dle návrhu statika - viz.jednotlivé části v PD | [24 empty] | POP
|  | Před započetím výroby nutno ověřit rozměry na stavbě a zpracovat dílenskou a montážní dokumentaci - součást položky | [24 empty] | POP |  | Před započetím výroby nutno ověřit rozměry na stavbě a zpracovat dílenskou a montážní dokumentaci - součást položky
|  | chemické kotvy - viz.samostatná položka | [24 empty] | POP
|  | nátěr konstrukce - viz.samostatná položka | [24 empty] | POP
25 | 767PC.CHK-M08-110 | D+M Chemická kotva do betonu + M8x110 (8.8), včetně vyvrtání, vyčištění a osazení -, kompletní provedení | ks | 304 |  | 0 |  | 0 |  | 0 | 21 | 0 | 0 | 0 | 0 | 0 |  | Vlastní | Indiv | 0 | 0 |  | Práce |  |  |  | POL1_
|  | - CHEMICKÉ KOTVY OSAZOVAT DLE DOPORUČENÉHO POSTUPU DODAVATELE. | [24 empty] | POP
|  | - PRO CHEMICKÉ KOTVY POUŽÍT POUZE UCELENOU SOUPRAVU OD JEDNOHO DODAVATELE, NENÍ MOŽNO KOMBINOVAT. | [24 empty] | POP
|  | - OTVORY PRO KOTVY VRTAT MIMO VÝZTUŽ (V MÍSTĚ KOTVENÍ NASKENOVAT VÝZTUŽ) ! | [24 empty] | POP
|  | - OTVORY PRO KOTVY NEJDŘÍVE PŘEDVRTAT MENŠÍM VRTÁKEM (NAPŘ.: Ř4mm), V PŘÍPADĚ POTŘEBY UPRAVIT VELIKOST KOTEVNÍCH DESEK A ROZTEČE VÝZTUŽE. | [24 empty] | POP |  | - OTVORY PRO KOTVY NEJDŘÍVE PŘEDVRTAT MENŠÍM VRTÁKEM (NAPŘ.: Ř4mm), V PŘÍPADĚ POTŘEBY UPRAVIT VELIKOST KOTEVNÍCH DESEK A ROZTEČE VÝZTUŽE.
|  | dle výpisu statika : 304 |  | 304 | [22 empty] | VV | 0
26 | 767PC.CHK-M10-170 | D+M Chemická kotva do betonu + M10x170 (8.8), včetně vyvrtání, vyčištění a osazení -, kompletní provedení | ks | 1464 |  | 0 |  | 0 |  | 0 | 21 | 0 | 0 | 0 | 0 | 0 |  | Vlastní | Indiv | 0 | 0 |  | Práce |  |  |  | POL1_
|  | - CHEMICKÉ KOTVY OSAZOVAT DLE DOPORUČENÉHO POSTUPU DODAVATELE. | [24 empty] | POP
|  | - PRO CHEMICKÉ KOTVY POUŽÍT POUZE UCELENOU SOUPRAVU OD JEDNOHO DODAVATELE, NENÍ MOŽNO KOMBINOVAT. | [24 empty] | POP
|  | - OTVORY PRO KOTVY VRTAT MIMO VÝZTUŽ (V MÍSTĚ KOTVENÍ NASKENOVAT VÝZTUŽ) ! | [24 empty] | POP
|  | - OTVORY PRO KOTVY NEJDŘÍVE PŘEDVRTAT MENŠÍM VRTÁKEM (NAPŘ.: Ř4mm), V PŘÍPADĚ POTŘEBY UPRAVIT VELIKOST KOTEVNÍCH DESEK A ROZTEČE VÝZTUŽE. | [24 empty] | POP |  | - OTVORY PRO KOTVY NEJDŘÍVE PŘEDVRTAT MENŠÍM VRTÁKEM (NAPŘ.: Ř4mm), V PŘÍPADĚ POTŘEBY UPRAVIT VELIKOST KOTEVNÍCH DESEK A ROZTEČE VÝZTUŽE.
|  | dle výpisu statika : 1464 |  | 1464 | [22 empty] | VV | 0
27 | 767PCB05.2.01a | Opatrná demontáž stupňů tribuny z pororoštu vel.1500x600 mm, - demontáž bude probíhat postupně dle potřeby,nutno zajistit pro zpětnou montáž - komplet.provedení | ks | 440 |  | 0 |  | 0 |  | 0 | 21 | 0 | 0 | 0 | 0 | 0 |  | Vlastní | Indiv | 0 | 0 |  | Práce |  |  |  | POL1_
|  | Součástí položky je i očištění, popis a zajištění proti poškození a ztrátě jenotlivých komponentů a uložení na místo určené investorem | [24 empty] | POP |  | Součástí položky je i očištění, popis a zajištění proti poškození a ztrátě jenotlivých komponentů a uložení na místo určené investorem
|  | levá strana : (11+11+11+7)*6 |  | 240 | [22 empty] | VV | 0
|  | pravá strana : (11+11+11+7)*5 |  | 200 | [22 empty] | VV | 0
28 | 767PCB05.2.01b | Opatrná demontáž zarážky proti propadnutí délky 1200 mm, která je umístěna nad pochozí plochou, - demontáž bude probíhat postupně dle potřeby,nutno zajistit pro zpětnou montáž - komplet.provedení | ks | 440 |  | 0 |  | 0 |  | 0 | 21 | 0 | 0 | 0 | 0 | 0 |  | Vlastní | Indiv | 0 | 0 |  | Práce |  |  |  | POL1_
|  | Součástí položky je i očištění, popis a zajištění proti poškození a ztrátě jenotlivých komponentů a uložení na místo určené investorem | [24 empty] | POP |  | Součástí položky je i očištění, popis a zajištění proti poškození a ztrátě jenotlivých komponentů a uložení na místo určené investorem
|  | levá strana : (10+11+11+8)*6 |  | 240 | [22 empty] | VV | 0
|  | pravá strana : (10+11+11+8)*5 |  | 200 | [22 empty] | VV | 0
29 | 767PCB05.2.02 | Trvalá demontáž stupňů tribuny z pororoštu vel.1500x600 mm, včetně likvidace suti dle předpisů - komplet.provedení | ks | 33 |  | 0 |  | 0 |  | 0 | 21 | 0 | 0 | 0 | 0 | 0 |  | Vlastní | Indiv | 0 | 0 |  | Práce |  |  |  | POL1_
|  | levá strana : 3*6 |  | 18 | [22 empty] | VV | 0
|  | pravá strana : 3*5 |  | 15 | [22 empty] | VV | 0
30 | 767PCB05.2.02b | Trvalá demontáž zarážky proti propadnutí délky 1200 mm, která je umístěna nad pochozí plochou, včetně likvidace suti dle předpisů - komplet.provedení | ks | 33 |  | 0 |  | 0 |  | 0 | 21 | 0 | 0 | 0 | 0 | 0 |  | Vlastní | Indiv | 0 | 0 |  | Práce |  |  |  | POL1_
|  | levá strana : 3*6 |  | 18 | [22 empty] | VV | 0
|  | pravá strana : 3*5 |  | 15 | [22 empty] | VV | 0
31 | 767PCB05.2.03 | Opatrná demontáž stupňů tribuny z pororoštu vel.1500x300 mm (schodiště), - demontáž bude probíhat postupně dle potřeby,nutno zajistit pro zpětnou montáž - komplet.provedení | ks | 87 |  | 0 |  | 0 |  | 0 | 21 | 0 | 0 | 0 | 0 | 0 |  | Vlastní | Indiv | 0 | 0 |  | Práce |  |  |  | POL1_
|  | Součástí položky je i očištění, popis a zajištění proti poškození a ztrátě jenotlivých komponentů a uložení na místo určené investorem | [24 empty] | POP |  | Součástí položky je i očištění, popis a zajištění proti poškození a ztrátě jenotlivých komponentů a uložení na místo určené investorem
|  | střed : 22+22+22+21 |  | 87 | [22 empty] | VV | 0
32 | 767PCR05.2.01a | Zpětná montáž stupňů tribuny z pororoštu vel.1500x600 mm, včetně případného doplnění chybějících spojovacích prostředků a přesunů - komplet.provedení | ks | 440 |  | 0 |  | 0 |  | 0 | 21 | 0 | 0 | 0 | 0 | 0 |  | Vlastní | Indiv | 0 | 0 |  | Práce |  |  |  | POL1_
|  | levá strana : (11+11+11+7)*6 |  | 240 | [22 empty] | VV | 0
|  | pravá strana : (11+11+11+7)*5 |  | 200 | [22 empty] | VV | 0
33 | 767PCR05.2.01b | Zpětná montáž zarážky proti propadnutí délky 1200 mm, která je umístěna nad pochozí plochou, včetně případného doplnění chybějících spojovacích prostředků a přesunů - komplet.provedení | ks | 440 |  | 0 |  | 0 |  | 0 | 21 | 0 | 0 | 0 | 0 | 0 |  | Vlastní | Indiv | 0 | 0 |  | Práce |  |  |  | POL1_
|  | levá strana : (10+11+11+8)*6 |  | 240 | [22 empty] | VV | 0
|  | pravá strana : (10+11+11+8)*5 |  | 200 | [22 empty] | VV | 0
34 | 767PCR05.2.05 | Zpětná montáž stupňů tribuny z pororoštu vel.1500x300 mm (schodiště), včetně případného doplnění chybějících spojovacích prostředků a přesunů - komplet.provedení | ks | 87 |  | 0 |  | 0 |  | 0 | 21 | 0 | 0 | 0 | 0 | 0 |  | Vlastní | Indiv | 0 | 0 |  | Práce |  |  |  | POL1_
|  | střed : 22+22+22+21 |  | 87 | [22 empty] | VV | 0
35 | 767PC-Z05.2.01 | D+M Ochrana svodu vysoká 0,7 m vč.osazení, chem.kotev, povrchové úpravy a černožlutého značení, spojovacích prostředků a pod. - kompletní provedení dle PD | ks | 6 |  | 0 |  | 0 |  | 0 | 21 | 0 | 0 | 0 | 0 | 0 |  | Vlastní | Indiv | 0 | 0 |  | Práce |  |  |  | POL1_
|  | OCHRANA SVODU | [24 empty] | POP
|  | OCHRANA SVODU VYSOKÁ 0,7m (SPODNÍ HRANA 0,3M NAD TERÉNEM) JE TVOŘENÁ PROFILEM TR.pr.140x5. | [24 empty] | POP
|  | KOTVENÍ OCHRANY JE PROVEDENO DO STÁVAJÍCÍHO BETONOVÉHO SLOUPU POMOCÍ KOTEVNÍ DESKY P10 A CHEMICKÝCH KOTEV M10x170(8.8). | [24 empty] | POP |  | KOTVENÍ OCHRANY JE PROVEDENO DO STÁVAJÍCÍHO BETONOVÉHO SLOUPU POMOCÍ KOTEVNÍ DESKY P10 A CHEMICKÝCH KOTEV M10x170(8.8).
|  | OTVORY PRO KOTVY VRTAT MIMO VÝZTUŽ (V MÍSTĚ KOTVENÍ NASKENOVAT VÝZTUŽ) ! | [24 empty] | POP
|  | OTVORY PRO KOTVY NEJDŘÍVE PŘEDVRTAT MENŠÍM VRTÁKEM (NAPŘ.: Ř4mm), V PŘÍPADĚ POTŘEBY UPRAVIT VELIKOST KOTEVNÍCH DESEK A ROZTEČE VÝZTUŽE. | [24 empty] | POP |  | OTVORY PRO KOTVY NEJDŘÍVE PŘEDVRTAT MENŠÍM VRTÁKEM (NAPŘ.: Ř4mm), V PŘÍPADĚ POTŘEBY UPRAVIT VELIKOST KOTEVNÍCH DESEK A ROZTEČE VÝZTUŽE.
POP
|  | PŘED ZAPOČETÍM VÝROBY ZAMĚŘIT PŘESNÉ ROZMĚRY NA STAVBĚ! | [24 empty] | POP
POP
|  | MATERIÁL: - S235 | [24 empty] | POP
|  | POVRCHOVÁ ÚPRAVA : - NÁTĚR (KOROZNÍ AGRESIVITA C4 dle ČSN EN ISO 12944-2) + ŽLUTO-ČERNÉ PRUHY (dle ČSN ISO 3864) | [24 empty] | POP |  | POVRCHOVÁ ÚPRAVA : - NÁTĚR (KOROZNÍ AGRESIVITA C4 dle ČSN EN ISO 12944-2) + ŽLUTO-ČERNÉ PRUHY (dle ČSN ISO 3864)
|  | Např. | [24 empty] | POP
POP
|  | Nátěrový systém epoxid-polyuretanový ( se zinkofosfátovým základním nátěrem ) | [24 empty] | POP
POP
|  | - Základní nátěr – dvousložková, vysoce nanášivá epoxid.nátěrová hmota s vysokým obsahem sušiny a krátkou dobou schnutí. Musí obsahovat zinkofosfát. Suchá tloušťka 110 µm. | [24 empty] | POP |  | - Základní nátěr – dvousložková, vysoce nanášivá epoxid.nátěrová hmota s vysokým obsahem sušiny a krátkou dobou schnutí. Musí obsahovat zinkofosfát. Suchá tloušťka 110 µm.
POP
|  | - Podkladní nátěr - dvousložková, vysoce nanášivá epoxid.nátěrová hmota s vysokým obsahem sušiny a krátkou dobou schnutí. Musí obsahovat zinkofosfát. Suchá tloušťka 110 µm. | [24 empty] | POP |  | - Podkladní nátěr - dvousložková, vysoce nanášivá epoxid.nátěrová hmota s vysokým obsahem sušiny a krátkou dobou schnutí. Musí obsahovat zinkofosfát. Suchá tloušťka 110 µm.
POP
|  | - Vrchní nátěr – dvousložková, polyuretanová nátěrová hmota vytvrzovaná afilatickým isokyanátem s dobrou stálostí barevného odstínu a lesku, obsahující zinkofosfát. Suchá tloušťka 60 µm. | [24 empty] | POP |  | - Vrchní nátěr – dvousložková, polyuretanová nátěrová hmota vytvrzovaná afilatickým isokyanátem s dobrou stálostí barevného odstínu a lesku, obsahující zinkofosfát. Suchá tloušťka 60 µm.
POP
|  | - Celková suchá tloušťka 280 µm. | [24 empty] | POP
POP
POP
|  | CELKOVÁ HMOTNOST OCELI : - 25 kg/ks | [24 empty] | POP
|  | dle PD : 6 |  | 6 | [22 empty] | VV | 0
36 | 998767202R00 | Přesun hmot pro kovové stavební doplňk. konstrukce v objektech výšky do 12 m | % |  |  | 0 |  | 0 |  | 0 | 21 | 0 | 0 | 0 | 0 | 0 |  | Vlastní | Indiv | 0 | 0 |  | Přesun hmot |  |  |  | POL7_
Díl: | 783 | Nátěry |  |  |  | 0 |  | 0 |  | 0 |  | 0 |  | 0.14 |  | 0 |  |  |  |  | 338.38 | [5 empty] | DIL
37 | 783903811R00 | Ostatní práce odmaštění chemickými rozpuštědly | m2 | 1780.949 |  | 0 |  | 0 |  | 0 | 21 | 0 | 7e-05 | 0.12 | 0 | 0 |  | Vlastní | Indiv | 0.14 | 249.33 |  | Práce |  |  |  | POL1_
|  | Odkaz na mn. položky pořadí 39 : 1780,94900 |  | 1780.95 | [22 empty] | VV | 0
38 | 783904811R00 | Ostatní práce odrezivění kovových konstrukcí | m2 | 1780.949 |  | 0 |  | 0 |  | 0 | 21 | 0 | 1e-05 | 0.02 | 0 | 0 |  | Vlastní | Indiv | 0.05 | 89.05 |  | Práce |  |  |  | POL1_
|  | Odkaz na mn. položky pořadí 39 : 1780,94900 |  | 1780.95 | [22 empty] | VV | 0
39 | 783PC01 | D+M Povrchová úprava vč.základního nátěru - nátěr vhodný pro třídu korózní agresivity min.C4, dle ČSN EN ISO 12944-2, životnost vysoká 15-25 let - kompletní provedení | m2 | 1780.949 |  | 0 |  | 0 |  | 0 | 21 | 0 | 0 | 0 | 0 | 0 |  | Vlastní | Indiv | 0 | 0 |  | Práce |  |  |  | POL1_
|  | odstín dle návrhu investora | [24 empty] | POP
|  | Např. | [24 empty] | POP
POP
|  | Nátěrový systém epoxid-polyuretanový ( se zinkofosfátovým základním nátěrem ) | [24 empty] | POP
POP
|  | - Základní nátěr – dvousložková, vysoce nanášivá epoxid.nátěrová hmota s vysokým obsahem sušiny a krátkou dobou schnutí. Musí obsahovat zinkofosfát. Suchá tloušťka 110 µm. | [24 empty] | POP |  | - Základní nátěr – dvousložková, vysoce nanášivá epoxid.nátěrová hmota s vysokým obsahem sušiny a krátkou dobou schnutí. Musí obsahovat zinkofosfát. Suchá tloušťka 110 µm.
POP
|  | - Podkladní nátěr - dvousložková, vysoce nanášivá epoxid.nátěrová hmota s vysokým obsahem sušiny a krátkou dobou schnutí. Musí obsahovat zinkofosfát. Suchá tloušťka 110 µm. | [24 empty] | POP |  | - Podkladní nátěr - dvousložková, vysoce nanášivá epoxid.nátěrová hmota s vysokým obsahem sušiny a krátkou dobou schnutí. Musí obsahovat zinkofosfát. Suchá tloušťka 110 µm.
POP
|  | - Vrchní nátěr – dvousložková, polyuretanová nátěrová hmota vytvrzovaná afilatickým isokyanátem s dobrou stálostí barevného odstínu a lesku, obsahující zinkofosfát. Suchá tloušťka 60 µm. | [24 empty] | POP |  | - Vrchní nátěr – dvousložková, polyuretanová nátěrová hmota vytvrzovaná afilatickým isokyanátem s dobrou stálostí barevného odstínu a lesku, obsahující zinkofosfát. Suchá tloušťka 60 µm.
POP
|  | - Celková suchá tloušťka 280 µm. | [24 empty] | POP
|  | plocha dle statika : 1780,949 |  | 1780.95 | [22 empty] | VV | 0
Díl: | D96 | Přesuny suti a vybouraných hmot |  |  |  | 0 |  | 0 |  | 0 |  | 0 |  | 0 |  | 0 |  |  |  |  | 5.67 | [5 empty] | DIL
40 | 979081111R00 | Odvoz suti a vybouraných hmot na skládku do 1 km | t | 3.9589 |  | 0 |  | 0 |  | 0 | 21 | 0 | 0 | 0 | 0 | 0 |  | Vlastní | Indiv | 0.49 | 1.94 |  | Práce |  |  |  | POL1_9
|  | Včetně naložení na dopravní prostředek a složení na skládku, bez poplatku za skládku. | [24 empty] | POP
41 | 979081121R00 | Odvoz suti a vybouraných hmot na skládku příplatek za každý další 1 km | t | 83.1364 |  | 0 |  | 0 |  | 0 | 21 | 0 | 0 | 0 | 0 | 0 |  | Vlastní | Indiv | 0 | 0 |  | Práce |  |  |  | POL1_9
|  | předpoklad 22 km | [24 empty] | POP
42 | 979082111R00 | Vnitrostaveništní doprava suti a vybouraných hmot do 10 m | t | 3.9589 |  | 0 |  | 0 |  | 0 | 21 | 0 | 0 | 0 | 0 | 0 |  | Vlastní | Indiv | 0.942 | 3.73 |  | Práce |  |  |  | POL1_9
43 | 979990108R00 | Poplatek za skládku železobeton, skupina 17 09 04 z Katalogu odpadů | t | 3.9589 |  | 0 |  | 0 |  | 0 | 21 | 0 | 0 | 0 | 0 | 0 |  | Vlastní | Indiv | 0 | 0 |  | Práce |  |  |  | POL1_9
[25 empty] | 15 | 21 | DPH
| Celkem |  |  |  |  | 0 | [18 empty] | 0 | 0 | SUM
JKSO:
| 801.55 | tribuny s vnitřními prostory nehalovými | [24 empty] | JKSO
| 582,33 m2 | svislá nosná konstrukce monolitická betonová tyčová | [24 empty] | JKSOChar
|  | novostavba objektu | [24 empty] | JKSOAkce
END
Note on S6: Jedná se o informaci, zda se jedná o položku, která je do rozpočtu zadána z cenové soustavy RTS, nebo vlastní.
Note on T6: Jedná se o název CÚ, která je zadána u položky rozpočtu

## 105.2 D.1.4.1 Pol
Položkový soupis prací a dodávek | [26 empty] | #TypZaznamu#
S: | 140072 | Dostavba biatlonového areálu Vysočina aréna pro WCH 2024 | [24 empty] | STA
O: | 105.2 | TRIBUNA "C" - ZASTŘEŠENÍ PROSTORU POD TRIBUNOU | [21 empty] | STA |  |  | OBJ
R: | D.1.4.1 | Zdravotně technické instalace | [24 empty] | ROZ
P.č. | Číslo položky | Název položky | MJ | Množství | Cena / MJ | Celkem | Dodávka | Dodávka celk. | Montáž | Montáž celk. | DPH | Cena s DPH | Hmotnost / MJ | Hmotnost celk.(t) | Dem. hmotnost / MJ | Dem. hmotnost celk.(t) | Ceník | Cen. soustava / platnost | Cenová úroveň | Nhod / MJ | Nhod celk. | Dodavatel | Typ položky
Díl: | 800 | 800-1 - Zemní práce |  |  |  | 0 |  | 0 |  | 0 |  | 0 |  | 44080.1 |  | 0 |  |  |  |  | 0 | [5 empty] | DIL
1 | 132201211 | HLOUBENÍ RÝH ŠÍŘKY DO 200 CM V HOR. 3 STROJNĚ, do 100 m3 | m3 | 69.26 |  | 0 |  | 0 |  | 0 | 21 | 0 | 0 | 0 | 0 | 0 |  | Vlastní | Indiv | 0 | 0 |  | Práce |  |  |  | POL1_1
|  | kanalizace 1,2 x 0,9 x 5 m = 5,40 m3 | [24 empty] | POP
|  | kanalizace 1,4 x 0,9 x 21 m = 26,46 m3 | [24 empty] | POP
|  | kanalizace 1,7 x 1,0 x 22 m = 37,40 m3 | [24 empty] | POP
2 | 13201219 | PŘÍPLATEK ZA LEPIVOST, hloubení rýh do 200 cm v hor. 3 | m3 | 69.26 |  | 0 |  | 0 |  | 0 | 21 | 0 | 0 | 0 | 0 | 0 |  | Vlastní | Indiv | 0 | 0 |  | Práce |  |  |  | POL1_1
3 | 151101101 | PAŽENÍ A ROZEPŘENÍ STĚN RÝH, příložné hloubka do 2 m ( 1,7 x 22 m x 2 ) | m2 | 74.8 |  | 0 |  | 0 |  | 0 | 21 | 0 | 0 | 0 | 0 | 0 |  | Vlastní | Indiv | 0 | 0 |  | Práce |  |  |  | POL1_1
4 | 151101111 | ODSTRANĚNÍ PAŽENÍ STĚN RÝH, příložné hloubka do 2 m | m2 | 74.8 |  | 0 |  | 0 |  | 0 | 21 | 0 | 0 | 0 | 0 | 0 |  | Vlastní | Indiv | 0 | 0 |  | Práce |  |  |  | POL1_1
5 | 451573111 | LOŽE POD POTRUBÍ, ze štěrkopísku do 63 mm ( 0,1x0,9x26 + 0,1x1,0x22 m ) | m3 | 4.54 |  | 0 |  | 0 |  | 0 | 21 | 0 | 1890.77 | 8584.1 | 0 | 0 |  | Vlastní | Indiv | 0 | 0 |  | Práce |  |  |  | POL1_1
6 | 175101101 | OBSYP POTRUBÍ, bez prohození sypaniny s dodáním štěrkopísku 0-22 mm ( 0,46x0,9x26 + 0,46x1,0x22 m) | m3 | 20.88 |  | 0 |  | 0 |  | 0 | 21 | 0 | 1700 | 35496 | 0 | 0 |  | Vlastní | Indiv | 0 | 0 |  | Práce |  |  |  | POL1_1
7 | 174101101 | ZÁSYP SYPANINOU JAM, RÝH, ŠACHET, se zhutněním ( 69,26 - 4,54 - 20,88 ) | m3 | 43.84 |  | 0 |  | 0 |  | 0 | 21 | 0 | 0 | 0 | 0 | 0 |  | Vlastní | Indiv | 0 | 0 |  | Práce |  |  |  | POL1_1
8 | 162701105 | VODOROVNÉ PŘEMÍSTĚNÍ VÝKOPKU Z HOR. 1-4, do 10000 m ( 4,54 + 20,88 ) | m3 | 25.42 |  | 0 |  | 0 |  | 0 | 21 | 0 | 0 | 0 | 0 | 0 |  | Vlastní | Indiv | 0 | 0 |  | Práce |  |  |  | POL1_1
9 | 167101101 | NAKLÁDÁNÍ VÝKOPKU Z HOR. 1-4, v množství do 100 m3 | m3 | 25.42 |  | 0 |  | 0 |  | 0 | 21 | 0 | 0 | 0 | 0 | 0 |  | Vlastní | Indiv | 0 | 0 |  | Práce |  |  |  | POL1_1
10 | 171201101 | ULOŽENÍ SYPANINY NA SKLÁDKU, do násypů nezhutněných | m3 | 25.42 |  | 0 |  | 0 |  | 0 | 21 | 0 | 0 | 0 | 0 | 0 |  | Vlastní | Indiv | 0 | 0 |  | Práce |  |  |  | POL1_1
11 | 199000001 | POPLATEK ZA SKLÁDKU, ornice | m3 | 25.42 |  | 0 |  | 0 |  | 0 | 21 | 0 | 0 | 0 | 0 | 0 |  | Vlastní | Indiv | 0 | 0 |  | Práce |  |  |  | POL1_1
Díl: | 721 | 721 - Vnitřní kanalizace |  |  |  | 0 |  | 0 |  | 0 |  | 0 |  | 205.56 |  | 0 |  |  |  |  | 0 | [5 empty] | DIL
12 | 721176222 | POTRUBÍ PLASTOVÉ KANALIZAČNÍ (PVC) TYPU KG SN4 S HRDLY OPATŘENÝMI TĚSNÍCÍMI KROUŽKY, V SOULADU, ČSN EN 1401-1 a ČSN EN 13476-2 SVODNÉ LEŽATÉ V ZEMI ( červenohnědá), D 110 x 3,2 | m | 8 |  | 0 |  | 0 |  | 0 | 21 | 0 | 2.1 | 16.8 | 0 | 0 |  | Vlastní | Indiv | 0 | 0 |  | Práce |  |  |  | POL1_7
13 | 721176223 | POTRUBÍ PLASTOVÉ KANALIZAČNÍ (PVC) TYPU KG SN4 S HRDLY OPATŘENÝMI TĚSNÍCÍMI KROUŽKY, V SOULADU, ČSN EN 1401-1 a ČSN EN 13476-2 SVODNÉ LEŽATÉ V ZEMI ( červenohnědá), D 125 x 3,2 | m | 41 |  | 0 |  | 0 |  | 0 | 21 | 0 | 2.52 | 103.32 | 0 | 0 |  | Vlastní | Indiv | 0 | 0 |  | Práce |  |  |  | POL1_7
14 | 721717624 | POTRUBÍ PLASTOVÉ KANALIZAČNÍ (PVC) TYPU KG SN4 S HRDLY OPATŘENÝMI TĚSNÍCÍMI KROUŽKY, V SOULADU, ČSN EN 1401-1 a ČSN EN 13476-2 SVODNÉ LEŽATÉ V ZEMI ( červenohnědá), D 160 x 4,0 | m | 20 |  | 0 |  | 0 |  | 0 | 21 | 0 | 3.57 | 71.4 | 0 | 0 |  | Vlastní | Indiv | 0 | 0 |  | Práce |  |  |  | POL1_7
15 | 721176212 | POTRUBÍ PLASTOVÉ KANALIZAČNÍ (PVC) TYPU KG SN4 S HRDLY OPATŘENÝMI TĚSNÍCÍMI KROUŽKY, V SOULADU, ČSN EN 1401-1 a ČSN EN 13476-2 ODPADNÍ SVODNÉ ( červenohnědá), D 110 x 3,2 | m | 7.5 |  | 0 |  | 0 |  | 0 | 21 | 0 | 1.71 | 12.83 | 0 | 0 |  | Vlastní | Indiv | 0 | 0 |  | Práce |  |  |  | POL1_7
16 | 721290111 | ZKOUŠKA TĚSNOSTI KANALIZACE, V OBJEKTECH PODLE ČSN 73 6760 VODOU, DO DN 125 | m | 56.5 |  | 0 |  | 0 |  | 0 | 21 | 0 | 0 | 0 | 0 | 0 |  | Vlastní | Indiv | 0 | 0 |  | Práce |  |  |  | POL1_7
17 | 721290112 | ZKOUŠKA TĚSNOSTI KANALIZACE, V OBJEKTECH PODLE ČSN 73 6760 VODOU, DN 150, 200 | m | 20 |  | 0 |  | 0 |  | 0 | 21 | 0 | 0 | 0 | 0 | 0 |  | Vlastní | Indiv | 0 | 0 |  | Práce |  |  |  | POL1_7
18 | 721194109 | ZŘÍZENÍ PŘÍPOJEK NA POTRUBÍ, D 110 x 2,3 | ks | 7 |  | 0 |  | 0 |  | 0 | 21 | 0 | 0 | 0 | 0 | 0 |  | Vlastní | Indiv | 0 | 0 |  | Práce |  |  |  | POL1_7
19 | Pol__0019 | NAPOJENÍ NOVÉHO ŽLABU, odpad od žlabu DN 110, zapravení | ks | 1 |  | 0 |  | 0 |  | 0 | 21 | 0 | 1.21 | 1.21 | 0 | 0 |  | Vlastní | Indiv | 0 | 0 |  | Práce |  |  |  | POL1_7
20 | 909 - .R00 | NEZMĚŘITELNÉ STAVEBNÍ PRÁCE, stav. prostupy. drážky ve zdivu, zapravení prostupek a drážek | hod | 2 |  | 0 |  | 0 |  | 0 | 21 | 0 | 0 | 0 | 0 | 0 |  | Vlastní | Indiv | 0 | 0 |  | Práce |  |  |  | POL1_7
21 | 998721201 | PŘESUN HMOT PRO KANALIZACI, do 6 m | % | 1.75 |  | 0 |  | 0 |  | 0 | 21 | 0 | 0 | 0 | 0 | 0 |  | Vlastní | Indiv | 0 | 0 |  | Práce |  |  |  | POL1_7
Díl: | 725 | 725 - Zařizovací předměty |  |  |  | 0 |  | 0 |  | 0 |  | 0 |  | 0 |  | 0 |  |  |  |  | 0 | [5 empty] | DIL
22 | Pol__0022 | LAPAČ STŘEŠNÍCH SPLAVENI S KULOVÝM KLOUBEM NA ODTOKU, S KOŠEM PRO ZACHYCOVÁNÍ NEČISTOT, S, INTEGROVANÝM PŘEPADEM, DN 110 - se suchou a nezámrznou klapkou a čistícím víkem s těsněním proti | ks | 6 |  | 0 |  | 0 |  | 0 | 21 | 0 | 0 | 0 | 0 | 0 |  | Vlastní | Indiv | 0 | 0 |  | Práce |  |  |  | POL1_7
|  | pronikání zápachu s rukojetí, s přesuvnými spojkami, průtok max. 10 l/s | [24 empty] | POP
23 | 721269105 | MONTAŽ LAPAČE, DN 100 | ks | 6 |  | 0 |  | 0 |  | 0 | 21 | 0 | 0 | 0 | 0 | 0 |  | Vlastní | Indiv | 0 | 0 |  | Práce |  |  |  | POL1_7
24 | 998725201 | PŘESUN HMOT PRO ZAŘIZOVACÍ PŘEDMĚTY, do 6 m | % | 0.3 |  | 0 |  | 0 |  | 0 | 21 | 0 | 0 | 0 | 0 | 0 |  | Vlastní | Indiv | 0 | 0 |  | Práce |  |  |  | POL1_7
Díl: | 767 | 767 - Konstrukce zámečnícké |  |  |  | 0 |  | 0 |  | 0 |  | 0 |  | 2 |  | 0 |  |  |  |  | 0 | [5 empty] | DIL
25 | Pol__0025 | ULOŽENÍ A DOPLŇKOVÉ KONSTRUKCE, z pozinkovaných profilů | kg | 2 |  | 0 |  | 0 |  | 0 | 21 | 0 | 1 | 2 | 0 | 0 |  | Vlastní | Indiv | 0 | 0 |  | Práce |  |  |  | POL1_7
26 | Pol__0026 | MONTÁŽ ULOŽENÍ A KONSTRUKCÍ, z pozinkovaných profilů | kg | 2 |  | 0 |  | 0 |  | 0 | 21 | 0 | 0 | 0 | 0 | 0 |  | Vlastní | Indiv | 0 | 0 |  | Práce |  |  |  | POL1_7
27 | 998767201 | PŘESUN HMOT PRO KOVOVÉ KONSTRUKCE, do 6 m | % | 1.8 |  | 0 |  | 0 |  | 0 | 21 | 0 | 0 | 0 | 0 | 0 |  | Vlastní | Indiv | 0 | 0 |  | Práce |  |  |  | POL1_7
Díl: | ON | ON - Ostatní náklady |  |  |  | 0 |  | 0 |  | 0 |  | 0 |  | 0 |  | 0 |  |  |  |  | 0 | [5 empty] | DIL
28 | 005241010 | DOKUMENTACE SKUTEČNÉHO PROVEDENÍ STAVBY, náklady spojené s předáním a převzetím staveniště | kpl | 1 |  | 0 |  | 0 |  | 0 | 21 | 0 | 0 | 0 | 0 | 0 |  | Vlastní | Indiv | 0 | 0 |  | Práce |  |  |  | POL1_9
[25 empty] | 15 | 21 | DPH
| Celkem |  |  |  |  | 0 | [18 empty] | 0 | 0 | SUM
JKSO:
| 801.55 | tribuny s vnitřními prostory nehalovými | [24 empty] | JKSO
| 582,33 m2 | svislá nosná konstrukce monolitická betonová tyčová | [24 empty] | JKSOChar
|  | novostavba objektu | [24 empty] | JKSOAkce
END
Note on S6: Jedná se o informaci, zda se jedná o položku, která je do rozpočtu zadána z cenové soustavy RTS, nebo vlastní.
Note on T6: Jedná se o název CÚ, která je zadána u položky rozpočtu

## 107 D.1.1 Pol
Položkový soupis prací a dodávek | [26 empty] | #TypZaznamu#
S: | 140072 | Dostavba biatlonového areálu Vysočina aréna pro WCH 2024 | [24 empty] | STA
O: | 107 | ZVÝŠENÍ ÚROVNĚ KORIDORU PRO PĚŠÍ MEZI TRIBUNAMI "A", "B", "C" | [21 empty] | STA |  |  | OBJ
R: | D.1.1 | Architektonicko stavební řešení, stavebně konstrukční řešení | [24 empty] | ROZ
P.č. | Číslo položky | Název položky | MJ | Množství | Cena / MJ | Celkem | Dodávka | Dodávka celk. | Montáž | Montáž celk. | DPH | Cena s DPH | Hmotnost / MJ | Hmotnost celk.(t) | Dem. hmotnost / MJ | Dem. hmotnost celk.(t) | Ceník | Cen. soustava / platnost | Cenová úroveň | Nhod / MJ | Nhod celk. | Dodavatel | Typ položky
Díl: | 11 | Přípravné a přidružené práce |  |  |  | 0 |  | 0 |  | 0 |  | 0 |  | 0 |  | 25.4 |  |  |  |  | 34.05 | [5 empty] | DIL
1 | 113106231R00 | Rozebrání vozovek a ploch s jakoukoliv výplní spár v jakékoliv ploše, ze zámkové dlažky, kladených do lože z kameniva | m2 | 52.43 |  | 0 |  | 0 |  | 0 | 21 | 0 | 0 | 0 | 0.225 | 11.8 | 822-1 | RTS 22/ I | RTS 21/ II | 0.142 | 7.45 |  | Práce |  |  |  | POL1_
|  | s přemístěním hmot na skládku na vzdálenost do 3 m nebo s naložením na dopravní prostředek | [24 empty] | SPI
|  | B07/03 : 4,4*5,65+2,8*6,6+0,25*5 |  | 44.59 | [22 empty] | VV | 0
|  | B07/05 : 0,4*0,4*49 |  | 7.84 | [22 empty] | VV | 0
2 | 113107505R00 | Odstranění podkladů nebo krytů z kameniva hrubého drceného, v ploše jednotlivě do 50 m2, tloušťka vrstvy 50 mm | m2 | 52.43 |  | 0 |  | 0 |  | 0 | 21 | 0 | 0 | 0 | 0.11 | 5.77 | 822-1 | RTS 22/ I | RTS 21/ II | 0.2103 | 11.03 |  | Práce |  |  |  | POL1_
|  | B07/03 : 4,4*5,65+2,8*6,6+0,25*5 |  | 44.59 | [22 empty] | VV | 0
|  | B07/05 : 0,4*0,4*49 |  | 7.84 | [22 empty] | VV | 0
3 | 113108310R00 | Odstranění podkladů nebo krytů živičných, v ploše jednotlivě do 50 m2, tloušťka vrstvy 100 mm | m2 | 16.778 |  | 0 |  | 0 |  | 0 | 21 | 0 | 0 | 0 | 0.22 | 3.69 | 822-1 | RTS 22/ I | RTS 21/ II | 0.375 | 6.29 |  | Práce |  |  |  | POL1_
|  | B07/04 : 2,28*3,85+4*2 |  | 16.778 | [22 empty] | VV | 0
4 | 113109315R00 | Odstranění podkladů nebo krytů z betonu prostého, v ploše jednotlivě do 50 m2, tloušťka vrstvy 150 mm | m2 | 6.75 |  | 0 |  | 0 |  | 0 | 21 | 0 | 0 | 0 | 0.36 | 2.43 | 822-1 | RTS 22/ I | RTS 21/ II | 1.227 | 8.28 |  | Práce |  |  |  | POL1_
|  | B07/06 : 0,6*0,45*25 |  | 6.75 | [22 empty] | VV | 0
5 | 113201111R00 | Vytrhání obrub chodníkových ležatých | m | 5 |  | 0 |  | 0 |  | 0 | 21 | 0 | 0 | 0 | 0.22 | 1.1 | 822-1 | RTS 22/ I | RTS 21/ II | 0.143 | 0.72 |  | Práce |  |  |  | POL1_
|  | s vybouráním lože, s přemístěním hmot na skládku na vzdálenost do 3 m nebo naložením na dopravní prostředek | [24 empty] | SPI |  | s vybouráním lože, s přemístěním hmot na skládku na vzdálenost do 3 m nebo naložením na dopravní prostředek
|  | B07/07 : 5 |  | 5 | [22 empty] | VV | 0
6 | 113202111R00 | Vytrhání obrub z krajníků nebo obrubníků stojatých | m | 2.25 |  | 0 |  | 0 |  | 0 | 21 | 0 | 0 | 0 | 0.27 | 0.61 | 822-1 | RTS 22/ I | RTS 21/ II | 0.123 | 0.28 |  | Práce |  |  |  | POL1_
|  | s vybouráním lože, s přemístěním hmot na skládku na vzdálenost do 3 m nebo naložením na dopravní prostředek | [24 empty] | SPI |  | s vybouráním lože, s přemístěním hmot na skládku na vzdálenost do 3 m nebo naložením na dopravní prostředek
|  | B07/07 : 2+0,25 |  | 2.25 | [22 empty] | VV | 0
Díl: | 13 | Hloubené vykopávky |  |  |  | 0 |  | 0 |  | 0 |  | 0 |  | 0 |  | 0 |  |  |  |  | 52.55 | [5 empty] | DIL
7 | 131201111R00 | Hloubení nezapažených jam a zářezů do 100 m3, v hornině 3, hloubení strojně | m3 | 4.0379 |  | 0 |  | 0 |  | 0 | 21 | 0 | 0 | 0 | 0 | 0 | 800-1 | RTS 22/ I | RTS 21/ II | 0.12 | 0.48 |  | Práce |  |  |  | POL1_
|  | kromě zářezů se šikmými stěnami pro podzemní vedení, s urovnáním dna do předepsaného profilu a spádu, s případným nutným přemístěním ve výkopišti a dále buď s přemístěním výkopku na přilehlém terénu na vzdálenost do 3 m od okraje jámy nebo s naložením na dopravní prostředek, | [24 empty] | SPI |  | kromě zářezů se šikmými stěnami pro podzemní vedení, s urovnáním dna do předepsaného profilu a spádu, s případným nutným přemístěním ve výkopišti a dále buď s přemístěním výkopku na přilehlém terénu na vzdálenost do 3 m od okraje jámy nebo s naložením na dopravní prostředek,
|  | modul 22 : | [24 empty] | VV | 0
|  | -0,850 : (0,9+0,94)/2*2,28*3,85*0,5 |  | 4.0379 | [22 empty] | VV | 0
8 | 131201119R00 | Hloubení nezapažených jam a zářezů příplatek za lepivost, v hornině 3, | m3 | 2.4227 |  | 0 |  | 0 |  | 0 | 21 | 0 | 0 | 0 | 0 | 0 | 800-1 | RTS 22/ I | RTS 21/ II | 0.0431 | 0.1 |  | Práce |  |  |  | POL1_
|  | kromě zářezů se šikmými stěnami pro podzemní vedení, s urovnáním dna do předepsaného profilu a spádu, s případným nutným přemístěním ve výkopišti a dále buď s přemístěním výkopku na přilehlém terénu na vzdálenost do 3 m od okraje jámy nebo s naložením na dopravní prostředek, | [24 empty] | SPI |  | kromě zářezů se šikmými stěnami pro podzemní vedení, s urovnáním dna do předepsaného profilu a spádu, s případným nutným přemístěním ve výkopišti a dále buď s přemístěním výkopku na přilehlém terénu na vzdálenost do 3 m od okraje jámy nebo s naložením na dopravní prostředek,
|  | modul 22 : | [24 empty] | VV | 0
|  | -0,850 : (0,9+0,94)/2*2,28*3,85*0,3 |  | 2.4227 | [22 empty] | VV | 0
9 | 132201110R00 | Hloubení rýh šířky do 60 cm do 50 m3, v hornině 3, hloubení strojně | m3 | 1.8029 |  | 0 |  | 0 |  | 0 | 21 | 0 | 0 | 0 | 0 | 0 | 800-1 | RTS 22/ I | RTS 21/ II | 0.365 | 0.66 |  | Práce |  |  |  | POL1_
|  | zapažených i nezapažených s urovnáním dna do předepsaného profilu a spádu, s přehozením výkopku na přilehlém terénu na vzdálenost do 3 m od podélné osy rýhy nebo s naložením výkopku na dopravní prostředek. | [24 empty] | SPI |  | zapažených i nezapažených s urovnáním dna do předepsaného profilu a spádu, s přehozením výkopku na přilehlém terénu na vzdálenost do 3 m od podélné osy rýhy nebo s naložením výkopku na dopravní prostředek.
|  | modul 2-3 : | [24 empty] | VV | 0
|  | -0,400 : 0,44*0,55*(6,6*2+2,8-0,55*2)*0,5 |  | 1.8029 | [22 empty] | VV | 0
10 | 132201119R00 | Hloubení rýh šířky do 60 cm příplatek za lepivost, v hornině 3, | m3 | 1.2415 |  | 0 |  | 0 |  | 0 | 21 | 0 | 0 | 0 | 0 | 0 | 800-1 | RTS 22/ I | RTS 21/ II | 0.3898 | 0.48 |  | Práce |  |  |  | POL1_
|  | zapažených i nezapažených s urovnáním dna do předepsaného profilu a spádu, s přehozením výkopku na přilehlém terénu na vzdálenost do 3 m od podélné osy rýhy nebo s naložením výkopku na dopravní prostředek. | [24 empty] | SPI |  | zapažených i nezapažených s urovnáním dna do předepsaného profilu a spádu, s přehozením výkopku na přilehlém terénu na vzdálenost do 3 m od podélné osy rýhy nebo s naložením výkopku na dopravní prostředek.
|  | modul 2-3 : | [24 empty] | VV | 0
|  | -0,400 : 0,44*0,55*(6,6*2+2,8+0,55*2)*0,3 |  | 1.2415 | [22 empty] | VV | 0
11 | 132201210R00 | Hloubení rýh šířky přes 60 do 200 cm do 50 m3, v hornině 3, hloubení strojně | m3 | 7.7461 |  | 0 |  | 0 |  | 0 | 21 | 0 | 0 | 0 | 0 | 0 | 800-1 | RTS 22/ I | RTS 21/ II | 0.365 | 2.83 |  | Práce |  |  |  | POL1_
|  | zapažených i nezapažených, s urovnáním dna do předepsaného profilu a spádu, s případně nutným přehozením výkopku na vzdálenost do 3 m ve výkopišti, s přehozením výkopku na přilehlém terénu na vzdálenost do 5 m od podélné osy rýhy nebo s naložením výkopku na dopravní prostředek. | [24 empty] | SPI |  | zapažených i nezapažených, s urovnáním dna do předepsaného profilu a spádu, s případně nutným přehozením výkopku na vzdálenost do 3 m ve výkopišti, s přehozením výkopku na přilehlém terénu na vzdálenost do 5 m od podélné osy rýhy nebo s naložením výkopku na dopravní prostředek.
|  | Začátek provozního součtu | [24 empty] | VV
|  | modul 7-9 : | [24 empty] | VV | 2
|  | -0,400 : 0,44*0,85*5 |  | 1.87 | [22 empty] | VV | 2
|  | -0,400 -0,850 : (0,54+0,85)/2*(0,75+0,85)*5,3 |  | 5.8936 | [22 empty] | VV | 2
|  | -0,700 : 0,73*(0,75+0,85)*1,45 |  | 1.6936 | [22 empty] | VV | 2
|  | -0,500 : 0,5*0,51*5 |  | 1.275 | [22 empty] | VV | 2
|  | modul 30-31 : | [24 empty] | VV | 2
|  | -0,400 : 0,4*0,85*(4,4+4,8*2) |  | 4.76 | [22 empty] | VV | 2
|  | Konec provozního součtu | [24 empty] | VV
|  | 15,4922*0,5 |  | 7.7461 | [22 empty] | VV | 0
12 | 139601102R00 | Ruční výkop jam, rýh a šachet v hornině 3 | m3 | 13.5869 |  | 0 |  | 0 |  | 0 | 21 | 0 | 0 | 0 | 0 | 0 | 800-1 | RTS 22/ I | RTS 21/ II | 3.533 | 48 |  | Práce |  |  |  | POL1_
|  | s přehozením na vzdálenost do 5 m nebo s naložením na ruční dopravní prostředek | [24 empty] | SPI
|  | Začátek provozního součtu | [24 empty] | VV
|  | modul 2-3 : | [24 empty] | VV | 2
|  | -0,400 : 0,44*0,55*(6,6*2+2,8-0,55*2) |  | 3.6058 | [22 empty] | VV | 2
|  | modul 7-9 : | [24 empty] | VV | 2
|  | -0,400 : 0,44*0,85*5 |  | 1.87 | [22 empty] | VV | 2
|  | -0,400 -0,850 : (0,54+0,85)/2*(0,75+0,85)*5,3 |  | 5.8936 | [22 empty] | VV | 2
|  | -0,700 : 0,73*(0,75+0,85)*1,45 |  | 1.6936 | [22 empty] | VV | 2
|  | -0,500 : 0,5*0,51*5 |  | 1.275 | [22 empty] | VV | 2
|  | modul 22 : | [24 empty] | VV | 2
|  | -0,850 : (0,9+0,94)/2*2,28*3,85 |  | 8.0758 | [22 empty] | VV | 2
|  | modul 30-31 : | [24 empty] | VV | 2
|  | -0,400 : 0,4*0,85*(4,4+4,8*2) |  | 4.76 | [22 empty] | VV | 2
|  | Konec provozního součtu | [24 empty] | VV
|  | 27,17376*0,5 |  | 13.5869 | [22 empty] | VV | 0
Díl: | 16 | Přemístění výkopku |  |  |  | 0 |  | 0 |  | 0 |  | 0 |  | 0 |  | 0 |  |  |  |  | 2.97 | [5 empty] | DIL
13 | 162301101R00 | Vodorovné přemístění výkopku z horniny 1 až 4, na vzdálenost přes 50 do 500 m | m3 | 8.022 |  | 0 |  | 0 |  | 0 | 21 | 0 | 0 | 0 | 0 | 0 | 800-1 | RTS 22/ I | RTS 21/ II | 0.011 | 0.09 |  | Práce |  |  |  | POL1_
|  | po suchu, bez naložení výkopku, avšak se složením bez rozhrnutí, zpáteční cesta vozidla. | [24 empty] | SPI
|  | zásyp zeminou : | [24 empty] | VV | 0
|  | modul 22 : | [24 empty] | VV | 0
|  | -0,850 : 0,7*(2,28*3,85-0,4*3,81*2)*2 |  | 8.022 | [22 empty] | VV | 0
14 | 162701105R00 | Vodorovné přemístění výkopku z horniny 1 až 4, na vzdálenost přes 9 000 do 10 000 m | m3 | 23.6399 |  | 0 |  | 0 |  | 0 | 21 | 0 | 0 | 0 | 0 | 0 | 800-1 | RTS 22/ I | RTS 21/ II | 0.011 | 0.26 |  | Práce |  |  |  | POL1_
|  | po suchu, bez naložení výkopku, avšak se složením bez rozhrnutí, zpáteční cesta vozidla. | [24 empty] | SPI
|  | základ nového sloupku zábradlí : pi*0,3^2/4*0,75*9 |  | 0.47713 | [22 empty] | VV | 0
|  | výkopy : 27,17376 |  | 27.1738 | [22 empty] | VV | 0
|  | zásyp zeminou : | [24 empty] | VV | 0
|  | modul 22 : | [24 empty] | VV | 0
|  | -0,850 : -0,7*(2,28*3,85-0,4*3,81*2) |  | -4.011 | [22 empty] | VV | 0
15 | 162701109R00 | Vodorovné přemístění výkopku příplatek k ceně za každých dalších i započatých 1 000 m přes 10 000 m z horniny 1 až 4 | m3 | 283.6787 |  | 0 |  | 0 |  | 0 | 21 | 0 | 0 | 0 | 0 | 0 | 800-1 | RTS 22/ I | RTS 21/ II | 0 | 0 |  | Práce |  |  |  | POL1_
|  | po suchu, bez naložení výkopku, avšak se složením bez rozhrnutí, zpáteční cesta vozidla. | [24 empty] | SPI
|  | Začátek provozního součtu | [24 empty] | VV
|  | základ nového sloupku zábradlí : pi*0,3^2/4*0,75*9 |  | 0.47713 | [22 empty] | VV | 2
|  | výkopy : 27,17376 |  | 27.1738 | [22 empty] | VV | 2
|  | zásyp zeminou : | [24 empty] | VV | 2
|  | modul 22 : | [24 empty] | VV | 2
|  | -0,850 : -0,7*(2,28*3,85-0,4*3,81*2) |  | -4.011 | [22 empty] | VV | 2
|  | Konec provozního součtu | [24 empty] | VV
|  | 23,63989*12 |  | 283.6787 | [22 empty] | VV | 0
16 | 167101101R00 | Nakládání, skládání, překládání neulehlého výkopku nakládání výkopku do 100 m3, z horniny 1 až 4 | m3 | 4.011 |  | 0 |  | 0 |  | 0 | 21 | 0 | 0 | 0 | 0 | 0 | 800-1 | RTS 22/ I | RTS 21/ II | 0.652 | 2.62 |  | Práce |  |  |  | POL1_
|  | zásyp zeminou : | [24 empty] | VV | 0
|  | modul 22 : | [24 empty] | VV | 0
|  | -0,850 : 0,7*(2,28*3,85-0,4*3,81*2) |  | 4.011 | [22 empty] | VV | 0
17 | 199000005R00 | Poplatky za skládku zeminy 1- 4, skupina 17 05 04 z Katalogu odpadů | t | 47.2798 |  | 0 |  | 0 |  | 0 | 21 | 0 | 0 | 0 | 0 | 0 | 800-1 | RTS 22/ I | Indiv | 0 | 0 |  | Práce |  |  |  | POL1_
|  | Začátek provozního součtu | [24 empty] | VV
|  | základ nového sloupku zábradlí : pi*0,3^2/4*0,75*9 |  | 0.47713 | [22 empty] | VV | 2
|  | výkopy : 27,17376 |  | 27.1738 | [22 empty] | VV | 2
|  | zásyp zeminou : | [24 empty] | VV | 2
|  | modul 22 : | [24 empty] | VV | 2
|  | -0,850 : -0,7*(2,28*3,85-0,4*3,81*2) |  | -4.011 | [22 empty] | VV | 2
|  | Konec provozního součtu | [24 empty] | VV
|  | 23,63989*2 |  | 47.2798 | [22 empty] | VV | 0
18 | 16-01 | Provedení laboratorního rozboru zeminy | kus | 1 |  | 0 |  | 0 |  | 0 | 21 | 0 | 0 | 0 | 0 | 0 |  | Vlastní | Indiv | 0 | 0 |  | Práce |  |  |  | POL1_
Díl: | 17 | Konstrukce ze zemin |  |  |  | 0 |  | 0 |  | 0 |  | 0 |  | 21.23 |  | 0 |  |  |  |  | 18.04 | [5 empty] | DIL
19 | 174101102R00 | Zásyp sypaninou se zhutněním v uzavřených prostorách s urovnáním povrchu zásypu s ručním zhutněním | m3 | 15.6911 |  | 0 |  | 0 |  | 0 | 21 | 0 | 0 | 0 | 0 | 0 | 800-1 | RTS 22/ I | RTS 21/ II | 1.15 | 18.04 |  | Práce |  |  |  | POL1_
|  | z jakékoliv horniny s uložením výkopku po vrstvách, | [24 empty] | SPI
|  | modul 2-3 : | [24 empty] | VV | 0
|  | -0,400 : (0,44*0,55-0,1*0,3-0,34*0,25)*(6,6*2+2,8-0,55*2) |  | 1.8923 | [22 empty] | VV | 0
|  | modul 7-9 : | [24 empty] | VV | 0
|  | -0,400 : (0,44*0,85-0,1*0,35-0,34*0,25)*5 |  | 1.27 | [22 empty] | VV | 0
|  | -0,400 -0,850 : (0,54+0,85)/2*(0,75+0,85)*5,3-(0,1*0,35+(0,54+0,75)/2*0,25)*5,3*2 |  | 3.8133 | [22 empty] | VV | 0
|  | -0,700 : 0,73*(0,75+0,85)*1,45-(0,1*0,35+0,63*0,25)*1,45 |  | 1.4145 | [22 empty] | VV | 0
|  | modul 22 : | [24 empty] | VV | 0
|  | -0,850 : 0,7*(2,28*3,85-0,4*3,81*2) |  | 4.011 | [22 empty] | VV | 0
|  | modul 30-31 : | [24 empty] | VV | 0
|  | -0,400 : (0,4*0,85-0,1*0,3-0,3*0,25)*(4,4+4,8*2) |  | 3.29 | [22 empty] | VV | 0
20 | 58337370R | štěrkopísek frakce 0,0 až 63,0 mm; třída C | t | 21.2345 |  | 0 |  | 0 |  | 0 | 21 | 0 | 1 | 21.23 | 0 | 0 | SPCM | RTS 22/ I | RTS 21/ II | 0 | 0 |  | Specifikace |  |  |  | POL3_
|  | Začátek provozního součtu | [24 empty] | VV
|  | modul 2-3 : | [24 empty] | VV | 2
|  | -0,400 : (0,44*0,55-0,1*0,3-0,34*0,25)*(6,6*2+2,8-0,55*2) |  | 1.8923 | [22 empty] | VV | 2
|  | modul 7-9 : | [24 empty] | VV | 2
|  | -0,400 : (0,44*0,85-0,1*0,35-0,34*0,25)*5 |  | 1.27 | [22 empty] | VV | 2
|  | -0,400 -0,850 : (0,54+0,85)/2*(0,75+0,85)*5,3-(0,1*0,35+(0,54+0,75)/2*0,25)*5,3*2 |  | 3.8133 | [22 empty] | VV | 2
|  | -0,700 : 0,73*(0,75+0,85)*1,45-(0,1*0,35+0,63*0,25)*1,45 |  | 1.4145 | [22 empty] | VV | 2
|  | modul 30-31 : | [24 empty] | VV | 2
|  | -0,400 : (0,4*0,85-0,1*0,3-0,3*0,25)*(4,4+4,8*2) |  | 3.29 | [22 empty] | VV | 2
|  | Konec provozního součtu | [24 empty] | VV
|  | 11,68013*1,8*1,01 |  | 21.2345 | [22 empty] | VV | 0
Díl: | 18 | Povrchové úpravy terénu |  |  |  | 0 |  | 0 |  | 0 |  | 0 |  | 0 |  | 0 |  |  |  |  | 7.39 | [5 empty] | DIL
21 | 181101111R00 | Úprava pláně v zářezech bez rozlišení horniny, se zhutněním - ručně | m2 | 68.211 |  | 0 |  | 0 |  | 0 | 21 | 0 | 0 | 0 | 0 | 0 | 800-1 | RTS 22/ I | RTS 21/ II | 0.096 | 6.55 |  | Práce |  |  |  | POL1_
|  | vyrovnáním výškových rozdílů, ploch vodorovných a ploch do sklonu 1 : 5. | [24 empty] | SPI
|  | modul 2-3 : 6,35*2,28 |  | 14.478 | [22 empty] | VV | 0
|  | modul 7-9 : 4,46*7,35 |  | 32.781 | [22 empty] | VV | 0
|  | modul 30-31 : 3,88*5,4 |  | 20.952 | [22 empty] | VV | 0
22 | 181201111R00 | Úprava pláně v násypech bez rozlišení horniny, se zhutněním - ručně | m2 | 8.778 |  | 0 |  | 0 |  | 0 | 21 | 0 | 0 | 0 | 0 | 0 | 800-1 | RTS 22/ I | RTS 21/ II | 0.096 | 0.84 |  | Práce |  |  |  | POL1_
|  | vyrovnání výškových rozdílů, plochy vodorovné a plochy do sklonu 1 : 5, | [24 empty] | SPI
|  | modul 22 : 2,28*3,85 |  | 8.778 | [22 empty] | VV | 0
Díl: | 22 | Piloty |  |  |  | 0 |  | 0 |  | 0 |  | 0 |  | 0 |  | 0 |  |  |  |  | 0 | [5 empty] | DIL
23 | 227841OA0 | MIKROPILOTY KOMPLET D DO 200MM NA POVRCHU | M | 532.8 |  | 0 |  | 0 |  | 0 | 21 | 0 | 0 | 0 | 0 | 0 |  | RTS 22/ I | EXP 21 | 0 | 0 |  | Agregovaná položka |  |  |  | POL2_
|  | mikropiloty : 7,2*74 |  | 532.8 | [22 empty] | VV | 0
Díl: | 26 | Vrty |  |  |  | 0 |  | 0 |  | 0 |  | 0 |  | 1.65 |  | 0 |  |  |  |  | 6.86 | [5 empty] | DIL
24 | 264311111R00 | Vrty velkoprůměrové nezapažené, svislé průměr přes 245 do 380 mm, hloubka 0 - 5 m, hornina třídy 3 | m | 6.75 |  | 0 |  | 0 |  | 0 | 21 | 0 | 0.00029 | 0 | 0 | 0 | 800-2 | RTS 22/ I | RTS 21/ II | 1.017 | 6.86 |  | Práce |  |  |  | POL1_
|  | základ nového sloupku zábradlí : 0,75*9 |  | 6.75 | [22 empty] | VV | 0
25 | 26134OA0 | VRTY PRO KOTVENÍ, INJEKTÁŽ A MIKROPILOTY NA POVRCHU TŘ. III D DO 200MM | M | 532.8 |  | 0 |  | 0 |  | 0 | 21 | 0 | 0.00309 | 1.65 | 0 | 0 |  | RTS 22/ I | RTS 21/ II | 0 | 0 |  | Agregovaná položka |  |  |  | POL2_
|  | mikropiloty : 7,2*74 |  | 532.8 | [22 empty] | VV | 0
Díl: | 27 | Základy |  |  |  | 0 |  | 0 |  | 0 |  | 0 |  | 34.37 |  | 0 |  |  |  |  | 79.98 | [5 empty] | DIL
26 | 274272130V05 | Zdivo základové z bednicích tvárnic, tl. 25 cm, výplň tvárnic betonem C 30/37 XC4, XA1 | m2 | 39.3962 |  | 0 |  | 0 |  | 0 | 21 | 0 | 0.6 | 23.64 | 0 | 0 |  | Vlastní | Kalkul | 1 | 39.4 |  | Práce |  |  |  | POL1_
|  | modul 2-3 : | [24 empty] | VV | 0
|  | -0,400 : 0,75*2,28+(0,75+0,34)*6,6*2 |  | 16.098 | [22 empty] | VV | 0
|  | modul 7-9 : | [24 empty] | VV | 0
|  | -0,400 : 0,75*5 |  | 3.75 | [22 empty] | VV | 0
|  | -0,400 -0,850 : 0,75*5,93*2 |  | 8.895 | [22 empty] | VV | 0
|  | -0,700 : 0,58*1,42*2 |  | 1.6472 | [22 empty] | VV | 0
|  | modul 30-31 : | [24 empty] | VV | 0
|  | -0,400 : 0,7*4,38+(0,7+0,4)/2*2*5,4 |  | 9.006 | [22 empty] | VV | 0
27 | 274313811V01 | Beton základových pasů prostý C 30/37, beton C 30/37 XC4, XA1 | m3 | 2.1336 |  | 0 |  | 0 |  | 0 | 21 | 0 | 2.525 | 5.39 | 0 | 0 |  | Vlastní | Kalkul | 0.477 | 1.02 |  | Práce |  |  |  | POL1_
|  | Včetně dodávky a uložení betonu a kamene. | [24 empty] | POP
|  | modul 22 : | [24 empty] | VV | 0
|  | -0,850 : 0,4*0,7*3,81*2 |  | 2.1336 | [22 empty] | VV | 0
28 | 274351215R00 | Bednění stěn základových pasů zřízení | m2 | 10.668 |  | 0 |  | 0 |  | 0 | 21 | 0 | 0.03916 | 0.42 | 0 | 0 | 801-1 | RTS 22/ I | RTS 21/ II | 1.05 | 11.2 |  | Práce |  |  |  | POL1_
|  | svislé nebo šikmé (odkloněné), půdorysně přímé nebo zalomené, stěn základových pasů ve volných nebo zapažených jámách, rýhách, šachtách, včetně případných vzpěr, | [24 empty] | SPI |  | svislé nebo šikmé (odkloněné), půdorysně přímé nebo zalomené, stěn základových pasů ve volných nebo zapažených jámách, rýhách, šachtách, včetně případných vzpěr,
|  | modul 22 : | [24 empty] | VV | 0
|  | -0,850 : 2*0,7*3,81*2 |  | 10.668 | [22 empty] | VV | 0
29 | 274351216R00 | Bednění stěn základových pasů odstranění | m2 | 10.668 |  | 0 |  | 0 |  | 0 | 21 | 0 | 0 | 0 | 0 | 0 | 801-1 | RTS 22/ I | RTS 21/ II | 0.32 | 3.41 |  | Práce |  |  |  | POL1_
|  | svislé nebo šikmé (odkloněné), půdorysně přímé nebo zalomené, stěn základových pasů ve volných nebo zapažených jámách, rýhách, šachtách, včetně případných vzpěr, | [24 empty] | SPI |  | svislé nebo šikmé (odkloněné), půdorysně přímé nebo zalomené, stěn základových pasů ve volných nebo zapažených jámách, rýhách, šachtách, včetně případných vzpěr,
|  | Včetně očištění, vytřídění a uložení bednicího materiálu. | [24 empty] | POP
30 | 275313811V01 | Beton základových patek prostý C 30/37, beton C 30/37 XC4, XA1 | m3 | 1.1534 |  | 0 |  | 0 |  | 0 | 21 | 0 | 2.525 | 2.91 | 0 | 0 |  | Vlastní | Kalkul | 0.477 | 0.55 |  | Práce |  |  |  | POL1_
|  | základ nového sloupku zábradlí : pi*0,3^2/4*0,75*9 |  | 0.47713 | [22 empty] | VV | 0
|  | obetonování sloupků OK : (0,25*0,25-0,12*0,12)*0,19*74 |  | 0.67629 | [22 empty] | VV | 0
31 | 275351215R00 | Bednění stěn základových patek zřízení | m2 | 14.9082 |  | 0 |  | 0 |  | 0 | 21 | 0 | 0.0392 | 0.58 | 0 | 0 | 801-1 | RTS 22/ I | RTS 21/ II | 1.05 | 15.65 |  | Práce |  |  |  | POL1_
|  | bednění svislé nebo šikmé (odkloněné), půdorysně přímé nebo zalomené, stěn základových patek ve volných nebo zapažených jámách, rýhách, šachtách, včetně případných vzpěr, | [24 empty] | SPI |  | bednění svislé nebo šikmé (odkloněné), půdorysně přímé nebo zalomené, stěn základových patek ve volných nebo zapažených jámách, rýhách, šachtách, včetně případných vzpěr,
|  | základ nového sloupku zábradlí : pi*0,3*0,1*9 |  | 0.84823 | [22 empty] | VV | 0
|  | obetonování sloupků OK : (0,25*4)*0,19*74 |  | 14.06 | [22 empty] | VV | 0
32 | 275351216R00 | Bednění stěn základových patek odstranění | m2 | 14.9082 |  | 0 |  | 0 |  | 0 | 21 | 0 | 0 | 0 | 0 | 0 | 801-1 | RTS 22/ I | RTS 21/ II | 0.32 | 4.77 |  | Práce |  |  |  | POL1_
|  | bednění svislé nebo šikmé (odkloněné), půdorysně přímé nebo zalomené, stěn základových patek ve volných nebo zapažených jámách, rýhách, šachtách, včetně případných vzpěr, | [24 empty] | SPI |  | bednění svislé nebo šikmé (odkloněné), půdorysně přímé nebo zalomené, stěn základových patek ve volných nebo zapažených jámách, rýhách, šachtách, včetně případných vzpěr,
|  | Včetně očištění, vytřídění a uložení bednícího materiálu. | [24 empty] | POP
33 | 279312111V01 | Beton základových zdí prostý C 30/37, beton C 30/37 XC4, XA1 | m3 | 0.51236 |  | 0 |  | 0 |  | 0 | 21 | 0 | 2.525 | 1.29 | 0 | 0 |  | Vlastní | Kalkul | 0.589 | 0.3 |  | Práce |  |  |  | POL1_
|  | modul 7-9 : | [24 empty] | VV | 0
|  | obetonování žlabu : (5,15*0,51-5*0,21)*0,325 |  | 0.51236 | [22 empty] | VV | 0
34 | 279351105R00 | Bednění základových zdí oboustranné, zřízení | m2 | 3.679 |  | 0 |  | 0 |  | 0 | 21 | 0 | 0.03931 | 0.14 | 0 | 0 | 801-1 | RTS 22/ I | RTS 21/ II | 0.65 | 2.39 |  | Práce |  |  |  | POL1_
|  | bednění svislé nebo šikmé (odkloněné), půdorysně přímé nebo zalomené základových zdí ve volných nebo zapažených jámách, rýhách, šachtách, včetně případných vzpěr, | [24 empty] | SPI |  | bednění svislé nebo šikmé (odkloněné), půdorysně přímé nebo zalomené základových zdí ve volných nebo zapažených jámách, rýhách, šachtách, včetně případných vzpěr,
|  | modul 7-9 : | [24 empty] | VV | 0
|  | obetonování žlabu : (5,15*2+0,51*2)*0,325 |  | 3.679 | [22 empty] | VV | 0
35 | 279351106R00 | Bednění základových zdí oboustranné, odstranění | m2 | 3.679 |  | 0 |  | 0 |  | 0 | 21 | 0 | 0 | 0 | 0 | 0 | 801-1 | RTS 22/ I | RTS 21/ II | 0.35 | 1.29 |  | Práce |  |  |  | POL1_
|  | bednění svislé nebo šikmé (odkloněné), půdorysně přímé nebo zalomené základových zdí ve volných nebo zapažených jámách, rýhách, šachtách, včetně případných vzpěr, | [24 empty] | SPI |  | bednění svislé nebo šikmé (odkloněné), půdorysně přímé nebo zalomené základových zdí ve volných nebo zapažených jámách, rýhách, šachtách, včetně případných vzpěr,
|  | Včetně očištění, vytřídění a uložení bednicího materiálu. | [24 empty] | POP
Díl: | 56 | Podkladní vrstvy komunikací a zpevněných ploch |  |  |  | 0 |  | 0 |  | 0 |  | 0 |  | 26.12 |  | 0 |  |  |  |  | 1.57 | [5 empty] | DIL
36 | 564581111R00 | Zřízení podkladu nebo podsypu ze sypaniny tloušťka po zhutnění 300 mm | m2 | 68.211 |  | 0 |  | 0 |  | 0 | 21 | 0 | 0 | 0 | 0 | 0 | 822-1 | RTS 22/ I | RTS 21/ II | 0.023 | 1.57 |  | Práce |  |  |  | POL1_
|  | s rozprostřením, vlhčením a zhutněním | [24 empty] | SPI
|  | modul 2-3 : 6,35*2,28 |  | 14.478 | [22 empty] | VV | 0
|  | modul 7-9 : 4,46*7,35 |  | 32.781 | [22 empty] | VV | 0
|  | modul 30-31 : 3,88*5,4 |  | 20.952 | [22 empty] | VV | 0
37 | 58344197R | štěrkodrť frakce 0,0 až 63,0 mm; třída A | t | 26.1155 |  | 0 |  | 0 |  | 0 | 21 | 0 | 1 | 26.12 | 0 | 0 | SPCM | RTS 22/ I | RTS 21/ II | 0 | 0 |  | Specifikace |  |  |  | POL3_
|  | modul 2-3 : 6,35*2,28*0,3/2*2,2 |  | 4.7777 | [22 empty] | VV | 0
|  | modul 7-9 : 4,46*7,35*(0,3+0,1)/2*2,2 |  | 14.4236 | [22 empty] | VV | 0
|  | modul 30-31 : 3,88*5,4*0,3/2*2,2 |  | 6.9142 | [22 empty] | VV | 0
Díl: | 59 | Dlažby a předlažby komunikací |  |  |  | 0 |  | 0 |  | 0 |  | 0 |  | 18.74 |  | 0 |  |  |  |  | 107.87 | [5 empty] | DIL
38 | 596215021R00 | Kladení zámkové dlažby do drtě tloušťka dlažby 60 mm, tloušťka lože 40 mm | m2 | 85.7527 |  | 0 |  | 0 |  | 0 | 21 | 0 | 0.0739 | 6.34 | 0 | 0 | 822-1 | RTS 22/ I | RTS 21/ II | 0.452 | 38.76 |  | Práce |  |  |  | POL1_
|  | s provedením lože z kameniva drceného, s vyplněním spár, s dvojitým hutněním a se smetením přebytečného materiálu na krajnici. S dodáním hmot pro lože a výplň spár. | [24 empty] | SPI |  | s provedením lože z kameniva drceného, s vyplněním spár, s dvojitým hutněním a se smetením přebytečného materiálu na krajnici. S dodáním hmot pro lože a výplň spár.
|  | modul 2-3 : 6,6*2,78*1,002 |  | 18.3847 | [22 empty] | VV | 0
|  | modul 7-9 : 4,96*7,6*1,0026 |  | 37.794 | [22 empty] | VV | 0
|  | modul 30-31 : 4,38*5,65*1,002 |  | 24.7965 | [22 empty] | VV | 0
|  | B07/05 - doplnění ze stávající dlažby : (0,4*0,4-0,25*0,25)*49 |  | 4.7775 | [22 empty] | VV | 0
39 | 596291111R00 | Řezání zámkové dlažby tloušťky 60 mm | m | 159.4143 |  | 0 |  | 0 |  | 0 | 21 | 0 | 0.00033 | 0.05 | 0 | 0 | 822-1 | RTS 22/ I | RTS 21/ II | 0.41 | 65.36 |  | Práce |  |  |  | POL1_
|  | modul 2-3 : 6,6*1,002+2,78 |  | 9.3932 | [22 empty] | VV | 0
|  | modul 7-9 : 4,96+7,6*1,0026 |  | 12.5798 | [22 empty] | VV | 0
|  | modul 30-31 : 4,38+5,65*1,002 |  | 10.0413 | [22 empty] | VV | 0
|  | B07/05 - doplnění ze stávající dlažby : (0,4*4+0,25*4)*49 |  | 127.4 | [22 empty] | VV | 0
40 | 59-01 | D+M napojení odvodňovacího žlabu do kanalizace, zemní práce, potrubí, lože, obsyp | kus | 1 |  | 0 |  | 0 |  | 0 | 21 | 0 | 0 | 0 | 0 | 0 |  | Vlastní | Indiv | 0 | 0 |  | Práce |  |  |  | POL1_
41 | 597101035RAA | Odvodňovací žlaby komunikací a zpevněných ploch žlab odvodnovací polymerbetonový včetně dodávky roštu a žlabu, pro zatížení D400 | m | 5 |  | 0 |  | 0 |  | 0 | 21 | 0 | 0.27693 | 1.38 | 0 | 0 | AP-HSV | RTS 22/ I | RTS 21/ II | 0.7496 | 3.75 |  | Agregovaná položka |  |  |  | POL2_
|  | montáž odvodňovacích žlabů a vpustí k odvodňovacím žlabům z polymerbetonu, včetně betonového lože popř. obetonování, s dodávkou žlabů a vpustí. | [24 empty] | SPI |  | montáž odvodňovacích žlabů a vpustí k odvodňovacím žlabům z polymerbetonu, včetně betonového lože popř. obetonování, s dodávkou žlabů a vpustí.
|  | modul 7-9 : 5 |  | 5 | [22 empty] | VV | 0
42 | 59245110R | dlažba betonová dvouvrstvá, skladebná; obdélník; šedá; l = 200 mm; š = 100 mm; tl. 60,0 mm | m2 | 85.024 |  | 0 |  | 0 |  | 0 | 21 | 0 | 0.129 | 10.97 | 0 | 0 | SPCM | RTS 22/ I | RTS 21/ II | 0 | 0 |  | Specifikace |  |  |  | POL3_
|  | modul 2-3 : 6,6*2,78*1,002*1,05 |  | 19.3039 | [22 empty] | VV | 0
|  | modul 7-9 : 4,96*7,6*1,0026*1,05 |  | 39.6837 | [22 empty] | VV | 0
|  | modul 30-31 : 4,38*5,65*1,002*1,05 |  | 26.0363 | [22 empty] | VV | 0
Díl: | 63 | Podlahy a podlahové konstrukce |  |  |  | 0 |  | 0 |  | 0 |  | 0 |  | 9.03 |  | 0 |  |  |  |  | 12.65 | [5 empty] | DIL
43 | 631313511R00 | Mazanina z betonu prostého tl. přes 80 do 120 mm třídy C 12/15, | m3 | 2.4782 |  | 0 |  | 0 |  | 0 | 21 | 0 | 2.525 | 6.26 | 0 | 0 | 801-1 | RTS 22/ I | RTS 21/ II | 2.58 | 6.39 |  | Práce |  |  |  | POL1_
|  | (z kameniva) hlazená dřevěným hladítkem | [24 empty] | SPI
|  | Včetně vytvoření dilatačních spár, bez zaplnění. | [24 empty] | POP
|  | modul 2-3 : | [24 empty] | VV | 0
|  | -0,400 : 0,1*0,3*(6,6*2+2,8-0,3*2) |  | 0.462 | [22 empty] | VV | 0
|  | modul 7-9 : | [24 empty] | VV | 0
|  | -0,400 : 0,1*0,35*5 |  | 0.175 | [22 empty] | VV | 0
|  | -0,400 -0,850 : 0,1*0,35*5,85*2 |  | 0.4095 | [22 empty] | VV | 0
|  | -0,700 : 0,1*0,35*1,45*2 |  | 0.1015 | [22 empty] | VV | 0
|  | modul 22 : | [24 empty] | VV | 0
|  | -0,850 : 0,1*2,28*3,85 |  | 0.8778 | [22 empty] | VV | 0
|  | modul 30-31 : | [24 empty] | VV | 0
|  | -0,400 : 0,1*0,3*(4,38+5,35*2) |  | 0.4524 | [22 empty] | VV | 0
44 | 631315811V01 | Mazanina betonová tl. 12 - 24 cm C 30/37, XC4, XA1 | m3 | 1.0659 |  | 0 |  | 0 |  | 0 | 21 | 0 | 2.525 | 2.69 | 0 | 0 |  | Vlastní | Kalkul | 2.317 | 2.47 |  | Práce |  |  |  | POL1_
|  | Včetně vytvoření dilatačních spár, bez zaplnění. | [24 empty] | POP
|  | modul 7-9 : 2,28*3,74*(0,15+0,1)/2 |  | 1.0659 | [22 empty] | VV | 0
45 | 631319165R00 | Příplatek za přehlazení povrchu tloušťka mazaniny od 120 mm do 240 mm | m3 | 1.0659 |  | 0 |  | 0 |  | 0 | 21 | 0 | 0.01 | 0.01 | 0 | 0 | 801-1 | RTS 22/ I | RTS 21/ II | 0.675 | 0.72 |  | Práce |  |  |  | POL1_
|  | betonové mazaniny min. B 10 ocelovým hladítkem s poprášením cementem pro konečnou úpravu mazaniny | [24 empty] | SPI
|  | modul 7-9 : 2,28*3,74*(0,15+0,1)/2 |  | 1.0659 | [22 empty] | VV | 0
46 | 631351101R00 | Bednění stěn, rýh a otvorů v podlahách zřízení | m2 | 4.826 |  | 0 |  | 0 |  | 0 | 21 | 0 | 0.0141 | 0.07 | 0 | 0 | 801-1 | RTS 22/ I | RTS 21/ II | 0.396 | 1.91 |  | Práce |  |  |  | POL1_1
|  | modul 2-3 : | [24 empty] | VV | 0
|  | -0,400 : 0,1*(6,3*2+2,18) |  | 1.478 | [22 empty] | VV | 0
|  | modul 7-9 : | [24 empty] | VV | 0
|  | -0,400 : 0,1*4,3 |  | 0.43 | [22 empty] | VV | 0
|  | -0,400 -0,850 : 0,1*5,85*2 |  | 1.17 | [22 empty] | VV | 0
|  | -0,700 : 0,1*1,45*2 |  | 0.29 | [22 empty] | VV | 0
|  | modul 30-31 : | [24 empty] | VV | 0
|  | -0,400 : 0,1*(3,88+5,35*2) |  | 1.458 | [22 empty] | VV | 0
47 | 631351102R00 | Bednění stěn, rýh a otvorů v podlahách odstranění | m2 | 4.826 |  | 0 |  | 0 |  | 0 | 21 | 0 | 0 | 0 | 0 | 0 | 801-1 | RTS 22/ I | RTS 21/ II | 0.24 | 1.16 |  | Práce |  |  |  | POL1_1
Díl: | 91 | Doplňující práce na komunikaci |  |  |  | 0 |  | 0 |  | 0 |  | 0 |  | 0 |  | 0 |  |  |  |  | 1.54 | [5 empty] | DIL
48 | 919731122R00 | Zarovnání styčné plochy podkladu nebo krytu živičné, tloušťky přes 50 do 100 mm | m | 11.85 |  | 0 |  | 0 |  | 0 | 21 | 0 | 0 | 0 | 0 | 0 | 822-1 | RTS 22/ I | RTS 21/ II | 0.093 | 1.1 |  | Práce |  |  |  | POL1_
|  | podél vybourané části komunikace nebo zpevněné plochy | [24 empty] | SPI
|  | B07/04 : 3,85+4*2 |  | 11.85 | [22 empty] | VV | 0
49 | 919735112R00 | Řezání stávajících krytů nebo podkladů živičných, hloubky přes 50 do 100 mm | m | 11.85 |  | 0 |  | 0 |  | 0 | 21 | 0 | 0 | 0 | 0 | 0 | 822-1 | RTS 22/ I | RTS 21/ II | 0.037 | 0.44 |  | Práce |  |  |  | POL1_
|  | včetně spotřeby vody | [24 empty] | SPI
|  | B07/04 : 3,85+4*2 |  | 11.85 | [22 empty] | VV | 0
Díl: | 93 | Dokončovací práce inženýrských staveb |  |  |  | 0 |  | 0 |  | 0 |  | 0 |  | 0.02 |  | 0 |  |  |  |  | 2.68 | [5 empty] | DIL
50 | 931961115V3 | Vložky do dilatačních spár, polystyren, tl 30 mm, materiál ve specifikaci | m2 | 13.41 |  | 0 |  | 0 |  | 0 | 21 | 0 | 0.001 | 0.01 | 0 | 0 |  | Vlastní | Kalkul | 0.2 | 2.68 |  | Práce |  |  |  | POL1_
|  | modul 7-9 : 4,66*2 |  | 9.32 | [22 empty] | VV | 0
|  | modul 22 : 0,4*0,7*2*2 |  | 1.12 | [22 empty] | VV | 0
|  | modul 30-31 : (0,7+0,4)/2*5,4 |  | 2.97 | [22 empty] | VV | 0
51 | 28375942R | deska izolační EPS 100 F; pěnový polystyren; povrch hladký; tl. 20,0 mm; součinitel tepelné vodivosti 0,036 W/mK; R = 0,560 m2K/W; U = 1,790 W/m2K; obj. hmotnost 20,00 kg/m3 | m2 | 14.0805 |  | 0 |  | 0 |  | 0 | 21 | 0 | 0.00046 | 0.01 | 0 | 0 | SPCM | RTS 22/ I | RTS 21/ II | 0 | 0 |  | Specifikace |  |  |  | POL3_
|  | modul 7-9 : 4,66*2*1,05 |  | 9.786 | [22 empty] | VV | 0
|  | modul 22 : 0,4*0,7*2*2*1,05 |  | 1.176 | [22 empty] | VV | 0
|  | modul 30-31 : (0,7+0,4)/2*5,4*1,05 |  | 3.1185 | [22 empty] | VV | 0
Díl: | 95 | Dokončovací konstrukce na pozemních stavbách |  |  |  | 0 |  | 0 |  | 0 |  | 0 |  | 0 |  | 0 |  |  |  |  | 41.48 | [5 empty] | DIL
52 | 953981102V01 | Chemické kotvy do betonu, hl. 90 mm, M 10, ampule, kotva ve specifikaci | kus | 240 |  | 0 |  | 0 |  | 0 | 21 | 0 | 0 | 0 | 0 | 0 |  | Vlastní | Kalkul | 0.125 | 30 |  | Práce |  |  |  | POL1_
|  | OK : 240 |  | 240 | [22 empty] | VV | 0
53 | 953981103V01 | Chemické kotvy do betonu, hl. 110 mm, M 12, ampule, kotva ve specifikaci | kus | 40 |  | 0 |  | 0 |  | 0 | 21 | 0 | 0 | 0 | 0 | 0 |  | Vlastní | Indiv | 0.158 | 6.32 |  | Práce |  |  |  | POL1_
|  | OK : 40 |  | 40 | [22 empty] | VV | 0
54 | 953981105V01 | Chemické kotvy do betonu, hl. 170 mm, M 20, ampule, kotva ve specifikaci | kus | 20 |  | 0 |  | 0 |  | 0 | 21 | 0 | 0 | 0 | 0 | 0 |  | Vlastní | Indiv | 0.258 | 5.16 |  | Práce |  |  |  | POL1_
|  | OK : 20 |  | 20 | [22 empty] | VV | 0
55 | 95-10-120b | Ocelová kotva pevnosti 8.8 M10x120 | kus | 240 |  | 0 |  | 0 |  | 0 | 21 | 0 | 0 | 0 | 0 | 0 |  | Vlastní | Indiv | 0 | 0 |  | Specifikace |  |  |  | POL3_
|  | OK : 240 |  | 240 | [22 empty] | VV | 0
56 | 95-12-160b | Ocelová kotva pevnosti 8.8 M12x160 | kus | 40 |  | 0 |  | 0 |  | 0 | 21 | 0 | 0 | 0 | 0 | 0 |  | Vlastní | Indiv | 0 | 0 |  | Specifikace |  |  |  | POL3_
|  | OK : 40 |  | 40 | [22 empty] | VV | 0
57 | 95-20-260b | Ocelová kotva pevnosti 8.8 M20x260 | kus | 20 |  | 0 |  | 0 |  | 0 | 21 | 0 | 0 | 0 | 0 | 0 |  | Vlastní | Indiv | 0 | 0 |  | Specifikace |  |  |  | POL3_
|  | OK : 20 |  | 20 | [22 empty] | VV | 0
Díl: | 97 | Prorážení otvorů |  |  |  | 0 |  | 0 |  | 0 |  | 0 |  | 0 |  | 0.19 |  |  |  |  | 10.59 | [5 empty] | DIL
58 | 970251250R00 | Řezání železobetonu hloubka řezu 250 mm | m | 0.7 |  | 0 |  | 0 |  | 0 | 21 | 0 | 0 | 0 | 0.00046 | 0 | 801-3 | RTS 22/ I | RTS 21/ II | 2.5 | 1.75 |  | Práce |  |  |  | POL1_
|  | B07/07 : 0,35*2 |  | 0.7 | [22 empty] | VV | 0
59 | 976071111R00 | Vybourání kovových doplňkových konstrukcí madel a zábradlí v jakémkoliv zdivu | m | 5.11 |  | 0 |  | 0 |  | 0 | 21 | 0 | 0 | 0 | 0.037 | 0.19 | 801-3 | RTS 22/ I | RTS 21/ II | 0.55 | 2.81 |  | Práce |  |  |  | POL1_
|  | B07/01 : 1,73*2 |  | 3.46 | [22 empty] | VV | 0
|  | B07/02 : 1,65 |  | 1.65 | [22 empty] | VV | 0
60 | 979054441R00 | Očištění vybouraných obrubníků, dlaždic dlaždic, desek nebo tvarovek s původním vyplněním spár kamenivem těženým | m2 | 52.43 |  | 0 |  | 0 |  | 0 | 21 | 0 | 0 | 0 | 0 | 0 | 822-1 | RTS 22/ I | RTS 21/ II | 0.115 | 6.03 |  | Práce |  |  |  | POL1_
|  | krajníků, desek nebo panelů od spojovacího materiálu s odklizením a uložením očištěných hmot a spojovacího materiálu na skládku na vzdálenost do 10 m | [24 empty] | SPI |  | krajníků, desek nebo panelů od spojovacího materiálu s odklizením a uložením očištěných hmot a spojovacího materiálu na skládku na vzdálenost do 10 m
|  | B07/03 : 4,4*5,65+2,8*6,6+0,25*5 |  | 44.59 | [22 empty] | VV | 0
|  | B07/05 : 0,4*0,4*49 |  | 7.84 | [22 empty] | VV | 0
Díl: | 99 | Staveništní přesun hmot |  |  |  | 0 |  | 0 |  | 0 |  | 0 |  | 0 |  | 0 |  |  |  |  | 132.79 | [5 empty] | DIL
61 | 998011002R00 | Přesun hmot pro budovy s nosnou konstrukcí zděnou výšky přes 6 do 12 m | t | 108.1352 |  | 0 |  | 0 |  | 0 | 21 | 0 | 0 | 0 | 0 | 0 | 801-1 | RTS 22/ I | RTS 21/ II | 1.228 | 132.79 |  | Přesun hmot |  |  |  | POL7_1
|  | přesun hmot pro budovy občanské výstavby (JKSO 801), budovy pro bydlení (JKSO 803) budovy pro výrobu a služby (JKSO 812) s nosnou svislou konstrukcí zděnou z cihel nebo tvárnic nebo kovovou | [24 empty] | SPI |  | přesun hmot pro budovy občanské výstavby (JKSO 801), budovy pro bydlení (JKSO 803) budovy pro výrobu a služby (JKSO 812) s nosnou svislou konstrukcí zděnou z cihel nebo tvárnic nebo kovovou
Díl: | 767 | Konstrukce zámečnické |  |  |  | 0 |  | 0 |  | 0 |  | 0 |  | 122.51 |  | 0.53 |  |  |  |  | 7243.31 | [5 empty] | DIL
62 | 767590120R00 | Montáž podlahových konstrukcí podlahových roštů šroubováním | kg | 60758.18 |  | 0 |  | 0 |  | 0 | 21 | 0 | 6e-05 | 3.65 | 0 | 0 | 800-767 | RTS 22/ I | RTS 21/ II | 0.024 | 1458.2 |  | Práce |  |  |  | POL1_
|  | pochozí rošty : 34346,33+22642,5 |  | 56988.83 | [22 empty] | VV | 0
|  | Z07-05 : (95,05+194,9)*5 |  | 1449.75 | [22 empty] | VV | 0
|  | Z07-06 : (95,05+194,9)*8 |  | 2319.6 | [22 empty] | VV | 0
63 | 767995104R00 | Výroba a montáž atypických kovovových doplňků staveb hmotnosti přes 20 do 50 kg | kg | 10317.09 |  | 0 |  | 0 |  | 0 | 21 | 0 | 5e-05 | 0.52 | 0 | 0 | 800-767 | RTS 22/ I | RTS 21/ II | 0.1 | 1031.71 |  | Práce |  |  |  | POL1_
|  | Z07-05 : 731,18*5 |  | 3655.9 | [22 empty] | VV | 0
|  | Z07-06 : 731,18*8 |  | 5849.44 | [22 empty] | VV | 0
|  | Z07-10 : 742,75 |  | 742.75 | [22 empty] | VV | 0
|  | Z07-11 : 69 |  | 69 | [22 empty] | VV | 0
64 | 767995105R00 | Výroba a montáž atypických kovovových doplňků staveb hmotnosti přes 50 do 100 kg | kg | 47507.76 |  | 0 |  | 0 |  | 0 | 21 | 0 | 5e-05 | 2.38 | 0 | 0 | 800-767 | RTS 22/ I | RTS 21/ II | 0.084 | 3990.65 |  | Práce |  |  |  | POL1_
|  | dle statiky : 47507,76 |  | 47507.76 | [22 empty] | VV | 0
65 | 767996802R00 | Demontáž ostatních doplňků staveb atypických konstrukcí o hmotnosti přes 50 do 100 kg | kg | 525.057 |  | 0 |  | 0 |  | 0 | 21 | 0 | 5e-05 | 0.03 | 0.001 | 0.53 | 800-767 | RTS 22/ I | RTS 21/ II | 0.05 | 26.25 |  | Práce |  |  |  | POL1_
|  | B07/01 : 3,75*1,5*70+1,73*3*25,3 |  | 525.057 | [22 empty] | VV | 0
66 | Z07-01 | D+M branka dvoukřídlá ve stávajícím zábradlí, odřezání části stávajícího zábradlí, doplnění sloupu, S235, hmotnost 43,37 kg, kotvení M10x120 mm - 4 ks, šířka 1652 mm | kus | 5 |  | 0 |  | 0 |  | 0 | 21 | 0 | 0 | 0 | 0 | 0 |  | Vlastní | Indiv | 0 | 0 |  | Práce |  |  |  | POL1_
|  | Nátěr OK, vhodný pro třídu korozní agresivity min. C4, dle ČSN EN ISO 12944-2, životnost vysoká ( 15-25 let ), odstín dle výběru investora | [24 empty] | POP |  | Nátěr OK, vhodný pro třídu korozní agresivity min. C4, dle ČSN EN ISO 12944-2, životnost vysoká ( 15-25 let ), odstín dle výběru investora
|  | Nátěrový systém epoxid-polyuretanový ( se zinkofosfátovým základním nátěrem ) | [24 empty] | POP
|  | - Základní nátěr – dvousložková, vysoce nanášivá epoxid.nátěrová hmota s vysokým obsahem sušiny a krátkou dobou schnutí. Musí obsahovat zinkofosfát. Suchá tloušťka 110 µm. | [24 empty] | POP |  | - Základní nátěr – dvousložková, vysoce nanášivá epoxid.nátěrová hmota s vysokým obsahem sušiny a krátkou dobou schnutí. Musí obsahovat zinkofosfát. Suchá tloušťka 110 µm.
|  | - Podkladní nátěr - dvousložková, vysoce nanášivá epoxid.nátěrová hmota s vysokým obsahem sušiny a krátkou dobou schnutí. Musí obsahovat zinkofosfát. Suchá tloušťka 110 µm. | [24 empty] | POP |  | - Podkladní nátěr - dvousložková, vysoce nanášivá epoxid.nátěrová hmota s vysokým obsahem sušiny a krátkou dobou schnutí. Musí obsahovat zinkofosfát. Suchá tloušťka 110 µm.
|  | - Vrchní nátěr – dvousložková, polyuretanová nátěrová hmota vytvrzovaná afilatickým isokyanátem s dobrou stálostí barevného odstínu a lesku, obsahující zinkofosfát. Suchá tloušťka 60 µm. | [24 empty] | POP |  | - Vrchní nátěr – dvousložková, polyuretanová nátěrová hmota vytvrzovaná afilatickým isokyanátem s dobrou stálostí barevného odstínu a lesku, obsahující zinkofosfát. Suchá tloušťka 60 µm.
|  | - Celková suchá tloušťka 280 µm. | [24 empty] | POP
67 | Z07-02 | D+M branka dvoukřídlá ve stávajícím zábradlí, odřezání části stávajícího zábradlí, doplnění sloupu, S235, hmotnost 43,37 kg, kotvení M10x120 mm - 4 ks, šířka 1652 mm | kus | 2 |  | 0 |  | 0 |  | 0 | 21 | 0 | 0 | 0 | 0 | 0 |  | Vlastní | Indiv | 0 | 0 |  | Práce |  |  |  | POL1_
|  | Nátěr OK, vhodný pro třídu korozní agresivity min. C4, dle ČSN EN ISO 12944-2, životnost vysoká ( 15-25 let ), odstín dle výběru investora | [24 empty] | POP |  | Nátěr OK, vhodný pro třídu korozní agresivity min. C4, dle ČSN EN ISO 12944-2, životnost vysoká ( 15-25 let ), odstín dle výběru investora
|  | Nátěrový systém epoxid-polyuretanový ( se zinkofosfátovým základním nátěrem ) | [24 empty] | POP
|  | - Základní nátěr – dvousložková, vysoce nanášivá epoxid.nátěrová hmota s vysokým obsahem sušiny a krátkou dobou schnutí. Musí obsahovat zinkofosfát. Suchá tloušťka 110 µm. | [24 empty] | POP |  | - Základní nátěr – dvousložková, vysoce nanášivá epoxid.nátěrová hmota s vysokým obsahem sušiny a krátkou dobou schnutí. Musí obsahovat zinkofosfát. Suchá tloušťka 110 µm.
|  | - Podkladní nátěr - dvousložková, vysoce nanášivá epoxid.nátěrová hmota s vysokým obsahem sušiny a krátkou dobou schnutí. Musí obsahovat zinkofosfát. Suchá tloušťka 110 µm. | [24 empty] | POP |  | - Podkladní nátěr - dvousložková, vysoce nanášivá epoxid.nátěrová hmota s vysokým obsahem sušiny a krátkou dobou schnutí. Musí obsahovat zinkofosfát. Suchá tloušťka 110 µm.
|  | - Vrchní nátěr – dvousložková, polyuretanová nátěrová hmota vytvrzovaná afilatickým isokyanátem s dobrou stálostí barevného odstínu a lesku, obsahující zinkofosfát. Suchá tloušťka 60 µm. | [24 empty] | POP |  | - Vrchní nátěr – dvousložková, polyuretanová nátěrová hmota vytvrzovaná afilatickým isokyanátem s dobrou stálostí barevného odstínu a lesku, obsahující zinkofosfát. Suchá tloušťka 60 µm.
|  | - Celková suchá tloušťka 280 µm. | [24 empty] | POP
68 | Z07-03 | D+M branka dvoukřídlá ve stávajícím zábradlí, odřezání části stávajícího zábradlí, doplnění sloupu, S235, hmotnost 52,36 kg, kotvení M10x120 mm - 8 ks, šířka 1652 mm | kus | 1 |  | 0 |  | 0 |  | 0 | 21 | 0 | 0 | 0 | 0 | 0 |  | Vlastní | Indiv | 0 | 0 |  | Práce |  |  |  | POL1_
|  | Nátěr OK, vhodný pro třídu korozní agresivity min. C4, dle ČSN EN ISO 12944-2, životnost vysoká ( 15-25 let ), odstín dle výběru investora | [24 empty] | POP |  | Nátěr OK, vhodný pro třídu korozní agresivity min. C4, dle ČSN EN ISO 12944-2, životnost vysoká ( 15-25 let ), odstín dle výběru investora
|  | Nátěrový systém epoxid-polyuretanový ( se zinkofosfátovým základním nátěrem ) | [24 empty] | POP
|  | - Základní nátěr – dvousložková, vysoce nanášivá epoxid.nátěrová hmota s vysokým obsahem sušiny a krátkou dobou schnutí. Musí obsahovat zinkofosfát. Suchá tloušťka 110 µm. | [24 empty] | POP |  | - Základní nátěr – dvousložková, vysoce nanášivá epoxid.nátěrová hmota s vysokým obsahem sušiny a krátkou dobou schnutí. Musí obsahovat zinkofosfát. Suchá tloušťka 110 µm.
|  | - Podkladní nátěr - dvousložková, vysoce nanášivá epoxid.nátěrová hmota s vysokým obsahem sušiny a krátkou dobou schnutí. Musí obsahovat zinkofosfát. Suchá tloušťka 110 µm. | [24 empty] | POP |  | - Podkladní nátěr - dvousložková, vysoce nanášivá epoxid.nátěrová hmota s vysokým obsahem sušiny a krátkou dobou schnutí. Musí obsahovat zinkofosfát. Suchá tloušťka 110 µm.
|  | - Vrchní nátěr – dvousložková, polyuretanová nátěrová hmota vytvrzovaná afilatickým isokyanátem s dobrou stálostí barevného odstínu a lesku, obsahující zinkofosfát. Suchá tloušťka 60 µm. | [24 empty] | POP |  | - Vrchní nátěr – dvousložková, polyuretanová nátěrová hmota vytvrzovaná afilatickým isokyanátem s dobrou stálostí barevného odstínu a lesku, obsahující zinkofosfát. Suchá tloušťka 60 µm.
|  | - Celková suchá tloušťka 280 µm. | [24 empty] | POP
69 | Z07-04 | D+M branka dvoukřídlá ve stávajícím zábradlí, S235, hmotnost 64,06 kg šířka 3602 mm | kus | 1 |  | 0 |  | 0 |  | 0 | 21 | 0 | 0 | 0 | 0 | 0 |  | Vlastní | Indiv | 0 | 0 |  | Práce |  |  |  | POL1_
|  | Nátěr OK, vhodný pro třídu korozní agresivity min. C4, dle ČSN EN ISO 12944-2, životnost vysoká ( 15-25 let ), odstín dle výběru investora | [24 empty] | POP |  | Nátěr OK, vhodný pro třídu korozní agresivity min. C4, dle ČSN EN ISO 12944-2, životnost vysoká ( 15-25 let ), odstín dle výběru investora
|  | Nátěrový systém epoxid-polyuretanový ( se zinkofosfátovým základním nátěrem ) | [24 empty] | POP
|  | - Základní nátěr – dvousložková, vysoce nanášivá epoxid.nátěrová hmota s vysokým obsahem sušiny a krátkou dobou schnutí. Musí obsahovat zinkofosfát. Suchá tloušťka 110 µm. | [24 empty] | POP |  | - Základní nátěr – dvousložková, vysoce nanášivá epoxid.nátěrová hmota s vysokým obsahem sušiny a krátkou dobou schnutí. Musí obsahovat zinkofosfát. Suchá tloušťka 110 µm.
|  | - Podkladní nátěr - dvousložková, vysoce nanášivá epoxid.nátěrová hmota s vysokým obsahem sušiny a krátkou dobou schnutí. Musí obsahovat zinkofosfát. Suchá tloušťka 110 µm. | [24 empty] | POP |  | - Podkladní nátěr - dvousložková, vysoce nanášivá epoxid.nátěrová hmota s vysokým obsahem sušiny a krátkou dobou schnutí. Musí obsahovat zinkofosfát. Suchá tloušťka 110 µm.
|  | - Vrchní nátěr – dvousložková, polyuretanová nátěrová hmota vytvrzovaná afilatickým isokyanátem s dobrou stálostí barevného odstínu a lesku, obsahující zinkofosfát. Suchá tloušťka 60 µm. | [24 empty] | POP |  | - Vrchní nátěr – dvousložková, polyuretanová nátěrová hmota vytvrzovaná afilatickým isokyanátem s dobrou stálostí barevného odstínu a lesku, obsahující zinkofosfát. Suchá tloušťka 60 µm.
|  | - Celková suchá tloušťka 280 µm. | [24 empty] | POP
70 | Z07-07 | D+M zábradlí na opěrné zdi u tribuny D, délka 4800 mm, výška 1000 mm, S235, hmotnost 113,8 kg, kotvení M10x120 mm - 20 ks | kus | 1 |  | 0 |  | 0 |  | 0 | 21 | 0 | 0 | 0 | 0 | 0 |  | Vlastní | Indiv | 0 | 0 |  | Práce |  |  |  | POL1_
|  | Nátěr OK, vhodný pro třídu korozní agresivity min. C4, dle ČSN EN ISO 12944-2, životnost vysoká ( 15-25 let ), odstín dle výběru investora | [24 empty] | POP |  | Nátěr OK, vhodný pro třídu korozní agresivity min. C4, dle ČSN EN ISO 12944-2, životnost vysoká ( 15-25 let ), odstín dle výběru investora
|  | Nátěrový systém epoxid-polyuretanový ( se zinkofosfátovým základním nátěrem ) | [24 empty] | POP
|  | - Základní nátěr – dvousložková, vysoce nanášivá epoxid.nátěrová hmota s vysokým obsahem sušiny a krátkou dobou schnutí. Musí obsahovat zinkofosfát. Suchá tloušťka 110 µm. | [24 empty] | POP |  | - Základní nátěr – dvousložková, vysoce nanášivá epoxid.nátěrová hmota s vysokým obsahem sušiny a krátkou dobou schnutí. Musí obsahovat zinkofosfát. Suchá tloušťka 110 µm.
|  | - Podkladní nátěr - dvousložková, vysoce nanášivá epoxid.nátěrová hmota s vysokým obsahem sušiny a krátkou dobou schnutí. Musí obsahovat zinkofosfát. Suchá tloušťka 110 µm. | [24 empty] | POP |  | - Podkladní nátěr - dvousložková, vysoce nanášivá epoxid.nátěrová hmota s vysokým obsahem sušiny a krátkou dobou schnutí. Musí obsahovat zinkofosfát. Suchá tloušťka 110 µm.
|  | - Vrchní nátěr – dvousložková, polyuretanová nátěrová hmota vytvrzovaná afilatickým isokyanátem s dobrou stálostí barevného odstínu a lesku, obsahující zinkofosfát. Suchá tloušťka 60 µm. | [24 empty] | POP |  | - Vrchní nátěr – dvousložková, polyuretanová nátěrová hmota vytvrzovaná afilatickým isokyanátem s dobrou stálostí barevného odstínu a lesku, obsahující zinkofosfát. Suchá tloušťka 60 µm.
|  | - Celková suchá tloušťka 280 µm. | [24 empty] | POP
71 | Z07-08 | Úprava kotvení stávajících sloupků zábradlí | kus | 2 |  | 0 |  | 0 |  | 0 | 21 | 0 | 0 | 0 | 0 | 0 |  | Vlastní | Indiv | 0 | 0 |  | Práce |  |  |  | POL1_
|  | Dotčená místa zapravena nátěrovým systémem vhodným pro tř. korozní agresivity prostředí C4, dle ČSN EN ISO 12944-2. | [24 empty] | POP |  | Dotčená místa zapravena nátěrovým systémem vhodným pro tř. korozní agresivity prostředí C4, dle ČSN EN ISO 12944-2.
72 | 13226500T | Tyč ocelová plochá jakost S235 40x 4 mm, 11375 | t | 0.05232 |  | 0 |  | 0 |  | 0 | 21 | 0 | 1 | 0.05 | 0 | 0 |  | Vlastní | Kalkul | 0 | 0 |  | Specifikace |  |  |  | POL3_
|  | Z07-10 : 47,52/0,3*0,2*1,26*1,2/1000 |  | 0.0479 | [22 empty] | VV | 0
|  | Z07-11 : 4,38/0,3*0,2*1,26*1,2/1000 |  | 0.00442 | [22 empty] | VV | 0
73 | 13331512R | tyč ocelová L (úhelník) válcovaná za tepla S235 (11375); rovnoramenná; tl = 5,00 mm; a = 50,0 mm; b = 50,0 mm | t | 0.01982 |  | 0 |  | 0 |  | 0 | 21 | 0 | 1 | 0.02 | 0 | 0 | SPCM | RTS 22/ I | RTS 21/ II | 0 | 0 |  | Specifikace |  |  |  | POL3_
|  | Z07-11 : 4,38*3,77*1,2/1000 |  | 0.01982 | [22 empty] | VV | 0
74 | 13331720R | tyč ocelová L (úhelník) válcovaná za tepla 11523(S355); rovnoramenná; tl = 5,00 mm; a = 55,0 mm; b = 55,0 mm | t | 1.0807 |  | 0 |  | 0 |  | 0 | 21 | 0 | 1 | 1.08 | 0 | 0 | SPCM | RTS 22/ I | RTS 21/ II | 0 | 0 |  | Specifikace |  |  |  | POL3_
|  | Z07-05 : 75,57*1,1/1000*5 |  | 0.41564 | [22 empty] | VV | 0
|  | Z07-06 : 75,57*1,1/1000*8 |  | 0.66502 | [22 empty] | VV | 0
75 | 13331837T | Úhelník rovnoramenný L jakost S235 100x100x8 mm, 11375 | t | 0.75982 |  | 0 |  | 0 |  | 0 | 21 | 0 | 1 | 0.76 | 0 | 0 |  | Vlastní | Kalkul | 0 | 0 |  | Specifikace |  |  |  | POL3_
|  | Z07-10 : 47,52*12,2*1,2/1000 |  | 0.69569 | [22 empty] | VV | 0
|  | Z07-11 : 4,38*12,2*1,2/1000 |  | 0.06412 | [22 empty] | VV | 0
76 | 13383425R | tyč ocelová profilová válcovaná za tepla S235 (11375); průřez IPE; výška 140 mm | t | 3.2288 |  | 0 |  | 0 |  | 0 | 21 | 0 | 1 | 3.23 | 0 | 0 | SPCM | RTS 22/ I | RTS 21/ II | 0 | 0 |  | Specifikace |  |  |  | POL3_
|  | OK : 2935,27*1,1/1000 |  | 3.2288 | [22 empty] | VV | 0
77 | 13483410R | tyč ocelová profilová válcovaná za tepla S235 (11375); průřez U; výška 180 mm | t | 4.9349 |  | 0 |  | 0 |  | 0 | 21 | 0 | 1 | 4.93 | 0 | 0 | SPCM | RTS 22/ I | RTS 21/ II | 0 | 0 |  | Specifikace |  |  |  | POL3_
|  | OK : 4486,24*1,1/1000 |  | 4.9349 | [22 empty] | VV | 0
78 | 13485315R | tyč ocelová profilová válcovaná za tepla S235 (11375); průřez UPE; výška 200 mm | t | 2.7322 |  | 0 |  | 0 |  | 0 | 21 | 0 | 1 | 2.73 | 0 | 0 | SPCM | RTS 22/ I | RTS 21/ II | 0 | 0 |  | Specifikace |  |  |  | POL3_
|  | Z07-05 : 191,06*1,1/1000*5 |  | 1.0508 | [22 empty] | VV | 0
|  | Z07-06 : 191,06*1,1/1000*8 |  | 1.6813 | [22 empty] | VV | 0
79 | 13486315R | tyč ocelová profilová válcovaná za tepla S235 (11375); průřez HEA; výška 200 mm | t | 23.5409 |  | 0 |  | 0 |  | 0 | 21 | 0 | 1 | 23.54 | 0 | 0 | SPCM | RTS 22/ I | RTS 21/ II | 0 | 0 |  | Specifikace |  |  |  | POL3_
|  | OK : 21400,84*1,1/1000 |  | 23.5409 | [22 empty] | VV | 0
80 | 13611238R | plech ocelový válcovaný za tepla S235 (11375); povrch hladký; tl. 15,00 mm | t | 4.2309 |  | 0 |  | 0 |  | 0 | 21 | 0 | 1 | 4.23 | 0 | 0 | SPCM | RTS 22/ I | RTS 21/ II | 0 | 0 |  | Specifikace |  |  |  | POL3_
|  | OK : 3846,28*1,1/1000 |  | 4.2309 | [22 empty] | VV | 0
81 | 13611248R | plech ocelový válcovaný za tepla S235 (11375); povrch hladký; tl. 20,00 mm | t | 3.1238 |  | 0 |  | 0 |  | 0 | 21 | 0 | 1 | 3.12 | 0 | 0 | SPCM | RTS 22/ I | RTS 21/ II | 0 | 0 |  | Specifikace |  |  |  | POL3_
|  | OK : 2839,82*1,1/1000 |  | 3.1238 | [22 empty] | VV | 0
82 | 14110983R | trubka bezešvá hladká kruhová 11353; svařitelnost zaručená; vnější průměr 31,8 mm; tloušťka stěny 2,9 mm | m | 338.602 |  | 0 |  | 0 |  | 0 | 21 | 0 | 0.00207 | 0.7 | 0 | 0 | SPCM | RTS 22/ I | RTS 21/ II | 0 | 0 |  | Specifikace |  |  |  | POL3_
|  | OK : 168,2*1,1 |  | 185.02 | [22 empty] | VV | 0
|  | Z07-05 : 10,74*1,1*5 |  | 59.07 | [22 empty] | VV | 0
|  | Z07-06 : 10,74*1,1*8 |  | 94.512 | [22 empty] | VV | 0
83 | 14115329R | trubka bezešvá hladká kruhová 11353; svařitelnost zaručená; vnější průměr 44,5 mm; tloušťka stěny 4,0 mm | m | 420.233 |  | 0 |  | 0 |  | 0 | 21 | 0 | 0.004 | 1.68 | 0 | 0 | SPCM | RTS 22/ I | RTS 21/ II | 0 | 0 |  | Specifikace |  |  |  | POL3_
|  | OK : 220,18*1,1 |  | 242.198 | [22 empty] | VV | 0
|  | Z07-05 : 12,45*1,1*5 |  | 68.475 | [22 empty] | VV | 0
|  | Z07-06 : 12,45*1,1*8 |  | 109.56 | [22 empty] | VV | 0
84 | 14115361R | trubka bezešvá hladká kruhová 11353; svařitelnost zaručená; vnější průměr 51,0 mm; tloušťka stěny 2,6 mm | m | 10.296 |  | 0 |  | 0 |  | 0 | 21 | 0 | 0.0031 | 0.03 | 0 | 0 | SPCM | RTS 22/ I | RTS 21/ II | 0 | 0 |  | Specifikace |  |  |  | POL3_
|  | Z07-05 : 0,72*1,1*5 |  | 3.96 | [22 empty] | VV | 0
|  | Z07-06 : 0,72*1,1*8 |  | 6.336 | [22 empty] | VV | 0
85 | 14120875R | trubka bezešvá hladká kruhová 11353; svařitelnost zaručená; vnější průměr 60,3 mm; tloušťka stěny 5,0 mm | m | 28.864 |  | 0 |  | 0 |  | 0 | 21 | 0 | 0.00682 | 0.2 | 0 | 0 | SPCM | RTS 22/ I | RTS 21/ II | 0 | 0 |  | Specifikace |  |  |  | POL3_
|  | OK : 26,24*1,1 |  | 28.864 | [22 empty] | VV | 0
86 | 14310914R | trubka podélně svařovaná hladká 11 343; vnější průměr 18,0 mm; tloušťka stěny 2,0 mm | m | 814.484 |  | 0 |  | 0 |  | 0 | 21 | 0 | 0.0008 | 0.65 | 0 | 0 | SPCM | RTS 22/ I | RTS 21/ II | 0 | 0 |  | Specifikace |  |  |  | POL3_
|  | OK : 440,92*1,1 |  | 485.012 | [22 empty] | VV | 0
|  | Z07-05 : 23,04*1,1*5 |  | 126.72 | [22 empty] | VV | 0
|  | Z07-06 : 23,04*1,1*8 |  | 202.752 | [22 empty] | VV | 0
87 | 14587255R | profil ocelový tenkostěnný uzavřený svařovaný jak. S235; čtvercový; tl = 4,00 mm; a = 40,0 mm; b = 40,0 mm | t | 0.03709 |  | 0 |  | 0 |  | 0 | 21 | 0 | 1 | 0.04 | 0 | 0 | SPCM | RTS 22/ I | RTS 21/ II | 0 | 0 |  | Specifikace |  |  |  | POL3_
|  | OK : 33,72*1,1/1000 |  | 0.03709 | [22 empty] | VV | 0
88 | 145872642T | Profil čtvercový uzavř.svařovaný S235 50 x 5 mm | T | 0.77435 |  | 0 |  | 0 |  | 0 | 21 | 0 | 1 | 0.77 | 0 | 0 |  | Vlastní | Indiv | 0 | 0 |  | Specifikace |  |  |  | POL3_
|  | OK : 703,95*1,1/1000 |  | 0.77435 | [22 empty] | VV | 0
89 | 145872932T | Profil čtvercový uzavř.svařovaný S235 80 x 6 mm | T | 0.70672 |  | 0 |  | 0 |  | 0 | 21 | 0 | 1 | 0.71 | 0 | 0 |  | Vlastní | Kalkul | 0 | 0 |  | Specifikace |  |  |  | POL3_
|  | OK : 642,47*1,1/1000 |  | 0.70672 | [22 empty] | VV | 0
90 | 145872934T | Profil čtvercový uzavř.svařovaný S235 80 x 8 mm | T | 2.1521 |  | 0 |  | 0 |  | 0 | 21 | 0 | 1 | 2.15 | 0 | 0 |  | Vlastní | Kalkul | 0 | 0 |  | Specifikace |  |  |  | POL3_
|  | Z07-05 : 150,50*1,1/1000*5 |  | 0.82775 | [22 empty] | VV | 0
|  | Z07-06 : 150,50*1,1/1000*8 |  | 1.3244 | [22 empty] | VV | 0
91 | 14587296134T | Profil čtvercový uzavř.svařovaný S235 120 x 8 mm | T | 1.0272 |  | 0 |  | 0 |  | 0 | 21 | 0 | 1 | 1.03 | 0 | 0 |  | Vlastní | Indiv | 0 | 0 |  | Specifikace |  |  |  | POL3_
|  | OK : 933,78*1,1/1000 |  | 1.0272 | [22 empty] | VV | 0
92 | 145878058T | Profil obdélník. uzavř.svařovaný S235 200x100x8 mm | T | 1.4154 |  | 0 |  | 0 |  | 0 | 21 | 0 | 1 | 1.42 | 0 | 0 |  | Vlastní | Kalkul | 0 | 0 |  | Specifikace |  |  |  | POL3_
|  | hmotnost 32,888 kg/m | [24 empty] | POP
POP
|  | Tenkostěnné profily uzavřené obdélníkového průřezu (TPU) | [24 empty] | POP
POP
|  | PROFIL UZAVŘENÝ SVAŘOVANÝ ČERNÝ ČSN 42 6936.0, ČSN 42 0121, ČSN 41 1373.0 | [24 empty] | POP
POP
|  | PROFIL UZAVŘENÝ SVAŘOVANÝ ČERNÝ EN 10219, zn. S235JRH | [24 empty] | POP
|  | Z07-05 : 98,98*1,1/1000*5 |  | 0.54439 | [22 empty] | VV | 0
|  | Z07-06 : 98,98*1,1/1000*8 |  | 0.87102 | [22 empty] | VV | 0
93 | 55399993.AR | výrobek kovový vyrobený dělením, hmotnost výrobku nad 10 kg | kg | 4751.0895 |  | 0 |  | 0 |  | 0 | 21 | 0 | 0.001 | 4.75 | 0 | 0 | SPCM | RTS 22/ I | RTS 21/ II | 0 | 0 |  | Specifikace |  |  |  | POL3_
|  | OK : 7917,96/2 |  | 3958.98 | [22 empty] | VV | 0
|  | Z07-05 : 121,863/2*5 |  | 304.6575 | [22 empty] | VV | 0
|  | Z07-06 : 121,863/2*8 |  | 487.452 | [22 empty] | VV | 0
94 | 767-21 | Rošt podlahový svařovaný SP330-34/38-3 pozinkovaný | m2 | 39.468 |  | 0 |  | 0 |  | 0 | 21 | 0 | 0.0271 | 1.07 | 0 | 0 |  | Vlastní | Indiv | 0 | 0 |  | Specifikace |  |  |  | POL3_
|  | Z07-05 : 2,64*1,15*5 |  | 15.18 | [22 empty] | VV | 0
|  | Z07-06 : 2,64*1,15*8 |  | 24.288 | [22 empty] | VV | 0
95 | 767-23 | Rošt podlahový svařovaný SP550-34/38-5 pozinkovaný | m2 | 502.7455 |  | 0 |  | 0 |  | 0 | 21 | 0 | 0.0703 | 35.34 | 0 | 0 |  | Vlastní | Indiv | 0 | 0 |  | Specifikace |  |  |  | POL3_
|  | OK : 407,14*1,15 |  | 468.211 | [22 empty] | VV | 0
|  | Z07-05 : 2,31*1,15*5 |  | 13.2825 | [22 empty] | VV | 0
|  | Z07-06 : 2,31*1,15*8 |  | 21.252 | [22 empty] | VV | 0
96 | 767-24 | Rošt podlahový svařovaný SP530-34/11-5 pozinkovaný, protiskluzná ochrana | m2 | 166.5315 |  | 0 |  | 0 |  | 0 | 21 | 0 | 0.1303 | 21.7 | 0 | 0 |  | Vlastní | Kalkul | 0 | 0 |  | Specifikace |  |  |  | POL3_
|  | OK : 144,81*1,15 |  | 166.5315 | [22 empty] | VV | 0
97 | 998767102R00 | Přesun hmot pro kovové stavební doplňk. konstrukce v objektech výšky do 12 m | t | 122.5049 |  | 0 |  | 0 |  | 0 | 21 | 0 | 0 | 0 | 0 | 0 | 800-767 | RTS 22/ I | RTS 21/ II | 6.012 | 736.5 |  | Přesun hmot |  |  |  | POL7_
|  | 50 m vodorovně | [24 empty] | SPI
Díl: | 783 | Nátěry |  |  |  | 0 |  | 0 |  | 0 |  | 0 |  | 0.03 |  | 0 |  |  |  |  | 4.12 | [5 empty] | DIL
98 | 783181121R00 | Metalizace zinkem, tloušťka 80-100 mikrometrů | m2 | 24.4082 |  | 0 |  | 0 |  | 0 | 21 | 0 | 0.00126 | 0.03 | 0 | 0 | 800-783 | RTS 22/ I | RTS 21/ II | 0.169 | 4.12 |  | Práce |  |  |  | POL1_
|  | technologie nanášení kovových povlaků žárovým nástřikem | [24 empty] | SPI
|  | Z07-10 : 47,52*0,395+47,52/0,3*0,2*0,088 |  | 21.5582 | [22 empty] | VV | 0
|  | Z07-11 : 4,38*0,395+4,38*0,197+4,38/0,3*0,2*0,088 |  | 2.8499 | [22 empty] | VV | 0
99 | 783-01 | Povrchová úprava vnější ocelové konstrukce nátěrovým systémem, vhodným pro třídu korozní agresivity prostředí minimálně C4 dle ČSN EN ISO 12944-2 | m2 | 1523.161 |  | 0 |  | 0 |  | 0 | 21 | 0 | 0 | 0 | 0 | 0 |  | Vlastní | Indiv | 0 | 0 |  | Práce |  |  |  | POL1_
|  | životnost vysoká ( 15-25 let ), odstín dle výběru investora | [24 empty] | POP
|  | Nátěrový systém epoxid-polyuretanový ( se zinkofosfátovým základním nátěrem ) | [24 empty] | POP
|  | - Základní nátěr – dvousložková, vysoce nanášivá epoxid.nátěrová hmota s vysokým obsahem sušiny a krátkou dobou schnutí. Musí obsahovat zinkofosfát. Suchá tloušťka 110 µm. | [24 empty] | POP |  | - Základní nátěr – dvousložková, vysoce nanášivá epoxid.nátěrová hmota s vysokým obsahem sušiny a krátkou dobou schnutí. Musí obsahovat zinkofosfát. Suchá tloušťka 110 µm.
|  | - Podkladní nátěr - dvousložková, vysoce nanášivá epoxid.nátěrová hmota s vysokým obsahem sušiny a krátkou dobou schnutí. Musí obsahovat zinkofosfát. Suchá tloušťka 110 µm. | [24 empty] | POP |  | - Podkladní nátěr - dvousložková, vysoce nanášivá epoxid.nátěrová hmota s vysokým obsahem sušiny a krátkou dobou schnutí. Musí obsahovat zinkofosfát. Suchá tloušťka 110 µm.
|  | - Vrchní nátěr – dvousložková, polyuretanová nátěrová hmota vytvrzovaná afilatickým isokyanátem s dobrou stálostí barevného odstínu a lesku, obsahující zinkofosfát. Suchá tloušťka 60 µm. | [24 empty] | POP |  | - Vrchní nátěr – dvousložková, polyuretanová nátěrová hmota vytvrzovaná afilatickým isokyanátem s dobrou stálostí barevného odstínu a lesku, obsahující zinkofosfát. Suchá tloušťka 60 µm.
|  | - Celková suchá tloušťka 280 µm. | [24 empty] | POP
|  | OK : 1238,162 |  | 1238.162 | [22 empty] | VV | 0
|  | Z07-05 : 21,923*5 |  | 109.615 | [22 empty] | VV | 0
|  | Z07-06 : 21,923*8 |  | 175.384 | [22 empty] | VV | 0
Díl: | D96 | Přesuny suti a vybouraných hmot |  |  |  | 0 |  | 0 |  | 0 |  | 0 |  | 0 |  | 0 |  |  |  |  | 72.71 | [5 empty] | DIL
100 | 979011111R00 | Svislá doprava suti a vybouraných hmot za prvé podlaží nad nebo pod základním podlažím | t | 26.1072 |  | 0 |  | 0 |  | 0 | 21 | 0 | 0 | 0 | 0 | 0 | 801-3 | RTS 22/ I | RTS 21/ II | 0.933 | 24.36 |  | Přesun suti |  |  |  | POL8_
101 | 979081111R00 | Odvoz suti a vybouraných hmot na skládku do 1 km | t | 26.1072 |  | 0 |  | 0 |  | 0 | 21 | 0 | 0 | 0 | 0 | 0 | 801-3 | RTS 22/ I | RTS 21/ II | 0.49 | 12.79 |  | Přesun suti |  |  |  | POL8_
|  | Včetně naložení na dopravní prostředek a složení na skládku, bez poplatku za skládku. | [24 empty] | POP
102 | 979081121R00 | Odvoz suti a vybouraných hmot na skládku příplatek za každý další 1 km | t | 548.2503 |  | 0 |  | 0 |  | 0 | 21 | 0 | 0 | 0 | 0 | 0 | 801-3 | RTS 22/ I | RTS 21/ II | 0 | 0 |  | Přesun suti |  |  |  | POL8_
103 | 979082111R00 | Vnitrostaveništní doprava suti a vybouraných hmot do 10 m | t | 26.1072 |  | 0 |  | 0 |  | 0 | 21 | 0 | 0 | 0 | 0 | 0 | 801-3 | RTS 22/ I | RTS 21/ II | 0.942 | 24.59 |  | Přesun suti |  |  |  | POL8_
104 | 979082121R00 | Vnitrostaveništní doprava suti a vybouraných hmot příplatek k ceně za každých dalších 5 m | t | 104.4286 |  | 0 |  | 0 |  | 0 | 21 | 0 | 0 | 0 | 0 | 0 | 801-3 | RTS 22/ I | RTS 21/ II | 0.105 | 10.97 |  | Přesun suti |  |  |  | POL8_
105 | 979990101T01 | Poplatek za skládku suti | t | 26.1072 |  | 0 |  | 0 |  | 0 | 21 | 0 | 0 | 0 | 0 | 0 |  | Vlastní | Indiv | 0 | 0 |  | Přesun suti |  |  |  | POL8_
[25 empty] | 15 | 21 | DPH
| Celkem |  |  |  |  | 0 | [18 empty] | 0 | 0 | SUM
JKSO:
| 802.29 | haly pro tělovýchovu ostatní | [24 empty] | JKSO
| 630 m3 | svislá nosná konstrukce kovová | [24 empty] | JKSOChar
|  | novostavba objektu | [24 empty] | JKSOAkce
END
Note on S6: Jedná se o informaci, zda se jedná o položku, která je do rozpočtu zadána z cenové soustavy RTS, nebo vlastní.
Note on T6: Jedná se o název CÚ, která je zadána u položky rozpočtu

## 109.1 D.1.1 Pol
Položkový soupis prací a dodávek | [26 empty] | #TypZaznamu#
S: | 140072 | Dostavba biatlonového areálu Vysočina aréna pro WCH 2024 | [24 empty] | STA
O: | 109.1 | NOVÝ PODJEZD A ÚPRAVA TERÉNU - NOVÝ PODJEZD - TUBOSIDER | [21 empty] | STA |  |  | OBJ
R: | D.1.1 | Architektonicko stavební řešení | [24 empty] | ROZ
P.č. | Číslo položky | Název položky | MJ | Množství | Cena / MJ | Celkem | Dodávka | Dodávka celk. | Montáž | Montáž celk. | DPH | Cena s DPH | Hmotnost / MJ | Hmotnost celk.(t) | Dem. hmotnost / MJ | Dem. hmotnost celk.(t) | Ceník | Cen. soustava / platnost | Cenová úroveň | Nhod / MJ | Nhod celk. | Dodavatel | Typ položky
Díl: | 1 | Zemní práce |  |  |  | 0 |  | 0 |  | 0 |  | 0 |  | 0 |  | 0 |  |  |  |  | 1434.51 | [5 empty] | DIL
1 | 121101101R00 | Sejmutí ornice s přemístěním na vzdálenost do 50 m | m3 | 152.6115 |  | 0 |  | 0 |  | 0 | 21 | 0 | 0 | 0 | 0 | 0 |  | Vlastní | Indiv | 0.097 | 14.8 |  | Práce |  |  |  | POL1_
|  | 1017,41*0,15 |  | 152.61 | [22 empty] | VV | 0
2 | 131201113R00 | Hloubení nezapažených jam a zářezů do 10000 m3, v hornině 3, hloubení strojně | m3 | 1749.961 |  | 0 |  | 0 |  | 0 | 21 | 0 | 0 | 0 | 0 | 0 |  | Vlastní | Indiv | 0.09 | 157.5 |  | Práce |  |  |  | POL1_
|  | 133,6*12,275 |  | 1639.94 | [22 empty] | VV | 0
|  | 110,021 |  | 110.02 | [22 empty] | VV | 0
3 | 131201119R00 | Hloubení nezapažených jam a zářezů příplatek za lepivost, v hornině 3, | m3 | 1749.961 |  | 0 |  | 0 |  | 0 | 21 | 0 | 0 | 0 | 0 | 0 |  | Vlastní | Indiv | 0.0431 | 75.42 |  | Práce |  |  |  | POL1_
|  | 133,6*12,275 |  | 1639.94 | [22 empty] | VV | 0
|  | 110,021 |  | 110.02 | [22 empty] | VV | 0
4 | 132201110R00 | Hloubení rýh šířky do 60 cm do 50 m3, v hornině 3, hloubení strojně | m3 | 6.5 |  | 0 |  | 0 |  | 0 | 21 | 0 | 0 | 0 | 0 | 0 |  | Vlastní | Indiv | 0.365 | 2.37 |  | Práce |  |  |  | POL1_
|  | 0,5*13 |  | 6.5 | [22 empty] | VV | 0
5 | 161101102R00 | Svislé přemístění výkopku z horniny 1 až 4, při hloubce výkopu přes 2,5 do 4 m | m3 | 1749.961 |  | 0 |  | 0 |  | 0 | 21 | 0 | 0 | 0 | 0 | 0 |  | Vlastní | Indiv | 0.519 | 908.23 |  | Práce |  |  |  | POL1_
|  | 133,6*12,275 |  | 1639.94 | [22 empty] | VV | 0
|  | 110,021 |  | 110.02 | [22 empty] | VV | 0
6 | 162701105R00 | Vodorovné přemístění výkopku z horniny 1 až 4, na vzdálenost přes 9 000 do 10 000 m | m3 | 1756.461 |  | 0 |  | 0 |  | 0 | 21 | 0 | 0 | 0 | 0 | 0 |  | Vlastní | Indiv | 0.011 | 19.32 |  | Práce |  |  |  | POL1_
|  | 133,6*12,275 |  | 1639.94 | [22 empty] | VV | 0
|  | 110,021 |  | 110.02 | [22 empty] | VV | 0
|  | 0,5*13 |  | 6.5 | [22 empty] | VV | 0
7 | 162701109R00 | Vodorovné přemístění výkopku příplatek k ceně za každých dalších i započatých 1 000 m přes 10 000 m z horniny 1 až 4 | m3 | 21077.532 |  | 0 |  | 0 |  | 0 | 21 | 0 | 0 | 0 | 0 | 0 |  | Vlastní | Indiv | 0 | 0 |  | Práce |  |  |  | POL1_
|  | 1756,461*12 |  | 21077.53 | [22 empty] | VV | 0
8 | 174101101R00 | Zásyp sypaninou se zhutněním jam, šachet, rýh nebo kolem objektů v těchto vykopávkách | m3 | 280.25 |  | 0 |  | 0 |  | 0 | 21 | 0 | 0 | 0 | 0 | 0 |  | Vlastní | Indiv | 0.202 | 56.61 |  | Práce |  |  |  | POL1_
|  | Štěrkopísek frakce 0-22 : | [24 empty] | VV | 0
|  | 280,25 |  | 280.25 | [22 empty] | VV | 0
9 | 174101101R00 | Zásyp sypaninou se zhutněním jam, šachet, rýh nebo kolem objektů v těchto vykopávkách | m3 | 755.8325 |  | 0 |  | 0 |  | 0 | 21 | 0 | 0 | 0 | 0 | 0 |  | Vlastní | Indiv | 0.202 | 152.68 |  | Práce |  |  |  | POL1_
|  | Štěrkopísek frakce 0-45 : | [24 empty] | VV | 0
|  | hutnění ve vrstvách tl. 300 mm : | [24 empty] | VV | 0
|  | 755,8325 |  | 755.83 | [22 empty] | VV | 0
10 | 182301132R00 | Rozprostření a urovnání ornice ve svahu v souvislé ploše přes 500 m2, tloušťka vrstvy přes 100 do 150 mm | m2 | 610 |  | 0 |  | 0 |  | 0 | 21 | 0 | 0 | 0 | 0 | 0 |  | Vlastní | Indiv | 0.078 | 47.58 |  | Práce |  |  |  | POL1_
|  | 340 |  | 340 | [22 empty] | VV | 0
|  | 270 |  | 270 | [22 empty] | VV | 0
Díl: | 17 | Konstrukce ze zemin |  |  |  | 0 |  | 0 |  | 0 |  | 0 |  | 1765.12 |  | 0 |  |  |  |  | 0 | [5 empty] | DIL
11 | 58337332R | štěrkopísek frakce 0,0 až 22,0 mm; třída C | t | 476.425 |  | 0 |  | 0 |  | 0 | 21 | 0 | 1 | 476.43 | 0 | 0 |  | Vlastní | Indiv | 0 | 0 |  | Specifikace |  |  |  | POL3_
|  | 280,25*1,7 |  | 476.43 | [22 empty] | VV | 0
12 | 58337356R | štěrkopísek frakce 0,0 až 45,0 mm; třída A | t | 1288.6944 |  | 0 |  | 0 |  | 0 | 21 | 0 | 1 | 1288.69 | 0 | 0 |  | Vlastní | Indiv | 0 | 0 |  | Specifikace |  |  |  | POL3_
|  | 755,8325*1,705 |  | 1288.69 | [22 empty] | VV | 0
Díl: | 2 | Základy a zvláštní zakládání |  |  |  | 0 |  | 0 |  | 0 |  | 0 |  | 0 |  | 0 |  |  |  |  | 0 | [5 empty] | DIL
13 | 21204 OA0 | TRATIVODY KOMPLET Z TRUB NEKOV DN DO 200MM | m | 13 |  | 0 |  | 0 |  | 0 | 21 | 0 | 0 | 0 | 0 | 0 |  | Vlastní | Indiv | 0 | 0 |  | Agregovaná položka |  |  |  | POL2_
|  | odvodnění základové spáry: : 13 |  | 13 | [22 empty] | VV | 0
Díl: | 4 | Vodorovné konstrukce |  |  |  | 0 |  | 0 |  | 0 |  | 0 |  | 0 |  | 0 |  |  |  |  | 0 | [5 empty] | DIL
14 | 42194 OA0 | MOSTNÍ NOSNÉ DESKOVÉ KONSTR Z KOVU | t | 19.6 |  | 0 |  | 0 |  | 0 | 21 | 0 | 0 | 0 | 0 | 0 |  | Vlastní | Indiv | 0 | 0 |  | Agregovaná položka |  |  |  | POL2_
|  | tubosider, včetně protikorozní úpravy, dopravy, montáže a PKO : | [24 empty] | VV | 0
|  | 19,6 |  | 19.6 | [22 empty] | VV | 0
Díl: | M46 | Zemní práce při montážích |  |  |  | 0 |  | 0 |  | 0 |  | 0 |  | 0.01 |  | 0 |  |  |  |  | 30.5 | [5 empty] | DIL
15 | 460620006RT1 | Osetí povrchu trávou, včetně dodávky osiva | m2 | 610 |  | 0 |  | 0 |  | 0 | 21 | 0 | 2e-05 | 0.01 | 0 | 0 |  | Vlastní | Indiv | 0.05 | 30.5 |  | Práce |  |  |  | POL1_
|  | 340 |  | 340 | [22 empty] | VV | 0
|  | 270 |  | 270 | [22 empty] | VV | 0
[25 empty] | 15 | 21 | DPH
| Celkem |  |  |  |  | 0 | [18 empty] | 0 | 0 | SUM
JKSO:
| 825.19 | tunely ostaní | [24 empty] | JKSO
| 25,82 m | způsob rozpojování hloubení z povrchu území | [24 empty] | JKSOChar
|  | novostavba objektu | [24 empty] | JKSOAkce
END
Note on S6: Jedná se o informaci, zda se jedná o položku, která je do rozpočtu zadána z cenové soustavy RTS, nebo vlastní.
Note on T6: Jedná se o název CÚ, která je zadána u položky rozpočtu

## 109.2 109.2 Pol
Položkový soupis prací a dodávek | [26 empty] | #TypZaznamu#
S: | 140072 | Dostavba biatlonového areálu Vysočina aréna pro WCH 2024 | [24 empty] | STA
O: | 109.2 | NOVÝ PODJEZD A ÚPRAVA TERÉNU - ÚPRAVA TERÉNU U TRATI KOLEM PODJEZDU A STÁVAJÍCÍHO MOSTU | [21 empty] | STA |  |  | OBJ
R: | 109.2 | Úprava terénu trati kolem podjezdu stávajícího mostu | [24 empty] | ROZ
P.č. | Číslo položky | Název položky | MJ | Množství | Cena / MJ | Celkem | Dodávka | Dodávka celk. | Montáž | Montáž celk. | DPH | Cena s DPH | Hmotnost / MJ | Hmotnost celk.(t) | Dem. hmotnost / MJ | Dem. hmotnost celk.(t) | Ceník | Cen. soustava / platnost | Cenová úroveň | Nhod / MJ | Nhod celk. | Dodavatel | Typ položky
Díl: | 1 | Zemní práce |  |  |  | 0 |  | 0 |  | 0 |  | 0 |  | 1600.01 |  | 0 |  |  |  |  | 389.78 | [5 empty] | DIL
1 | 122202202R00 | Odkopávky a prokopávky pro silnice v hornině 3 přes 100 do 1 000 m3 | m3 | 730 |  | 0 |  | 0 |  | 0 | 21 | 0 | 0 | 0 | 0 | 0 |  | Vlastní | Indiv | 0.22 | 160.6 |  | Práce |  |  |  | POL1_1
2 | 122202209R00 | Odkopávky a prokopávky pro silnice v hornině 3 příplatek za lepivost horniny | m3 | 730 |  | 0 |  | 0 |  | 0 | 21 | 0 | 0 | 0 | 0 | 0 |  | Vlastní | Indiv | 0.088 | 64.24 |  | Práce |  |  |  | POL1_1
3 | 162701105R00 | Vodorovné přemístění výkopku z horniny 1 až 4, na vzdálenost přes 9 000 do 10 000 m | m3 | 730 |  | 0 |  | 0 |  | 0 | 21 | 0 | 0 | 0 | 0 | 0 |  | Vlastní | Indiv | 0.01 | 7.3 |  | Práce |  |  |  | POL1_
4 | 162701109R00 | Vodorovné přemístění výkopku příplatek k ceně za každých dalších i započatých 1 000 m přes 10 000 m z horniny 1 až 4 | m3 | 8760 |  | 0 |  | 0 |  | 0 | 21 | 0 | 0 | 0 | 0 | 0 |  | Vlastní | Indiv | 0 | 0 |  | Práce |  |  |  | POL1_
|  | 730,00*12 |  | 8760 | [22 empty] | VV | 0
5 | 171101105R00 | Uložení sypaniny do násypů zhutněných s uzavřením povrchu násypu z hornin soudržných s předepsanou mírou zhutnění v procentech výsledků zkoušek Proctor-Standard na 103 % PS | m3 | 800 |  | 0 |  | 0 |  | 0 | 21 | 0 | 0 | 0 | 0 | 0 |  | Vlastní | Indiv | 0.086 | 68.8 |  | Práce |  |  |  | POL1_
6 | 180402111R00 | Založení trávníku parkový trávník, výsevem, v rovině nebo na svahu do 1:5 | m2 | 200 |  | 0 |  | 0 |  | 0 | 21 | 0 | 0 | 0 | 0 | 0 |  | Vlastní | Indiv | 0.06 | 12 |  | Práce |  |  |  | POL1_1
|  | 400,00*0,50 |  | 200 | [22 empty] | VV | 0
7 | 181101102R00 | Úprava pláně v zářezech v hornině 1 až 4, se zhutněním | m2 | 1562 |  | 0 |  | 0 |  | 0 | 21 | 0 | 0 | 0 | 0 | 0 |  | Vlastní | Indiv | 0.02 | 31.24 |  | Práce |  |  |  | POL1_
|  | 1420,00*1,10 |  | 1562 | [22 empty] | VV | 0
8 | 181301102R00 | Rozprostření a urovnání ornice v rovině v souvislé ploše do 500 m2, tloušťka vrstvy přes 100 do 150 mm | m2 | 200 |  | 0 |  | 0 |  | 0 | 21 | 0 | 0 | 0 | 0 | 0 |  | Vlastní | Indiv | 0.18 | 36 |  | Práce |  |  |  | POL1_
9 | 183403114R00 | Obdělávání půdy kultivátorováním, v rovině nebo na svahu 1:5 | m2 | 600 |  | 0 |  | 0 |  | 0 | 21 | 0 | 0 | 0 | 0 | 0 |  | Vlastní | Indiv | 0 | 0 |  | Práce |  |  |  | POL1_1
|  | 200,00*3 |  | 600 | [22 empty] | VV | 0
10 | 183403151R00 | Obdělávání půdy smykováním, v rovině nebo na svahu 1:5 | m2 | 600 |  | 0 |  | 0 |  | 0 | 21 | 0 | 0 | 0 | 0 | 0 |  | Vlastní | Indiv | 0.001 | 0.6 |  | Práce |  |  |  | POL1_
11 | 183403152R00 | Obdělávání půdy vláčením, v rovině nebo na svahu 1:5 | m2 | 600 |  | 0 |  | 0 |  | 0 | 21 | 0 | 0 | 0 | 0 | 0 |  | Vlastní | Indiv | 0 | 0 |  | Práce |  |  |  | POL1_1
12 | 183403153R00 | Obdělávání půdy hrabáním, v rovině nebo na svahu 1:5 | m2 | 600 |  | 0 |  | 0 |  | 0 | 21 | 0 | 0 | 0 | 0 | 0 |  | Vlastní | Indiv | 0.015 | 9 |  | Práce |  |  |  | POL1_
13 | 199000005R00 | Poplatky za skládku zeminy 1- 4, skupina 17 05 04 z Katalogu odpadů | t | 1314 |  | 0 |  | 0 |  | 0 | 21 | 0 | 0 | 0 | 0 | 0 |  | Vlastní | Indiv | 0 | 0 |  | Práce |  |  |  | POL1_
|  | 730,00*1,80 |  | 1314 | [22 empty] | VV | 0
14 | 10001 | laboratorní rozbor zeminy | soubor | 1 |  | 0 |  | 0 |  | 0 | 21 | 0 | 0 | 0 | 0 | 0 |  | Vlastní | Indiv | 0 | 0 |  | Práce |  |  |  | POL1_
15 | 00572465R | směs travní standard | kg | 6 |  | 0 |  | 0 |  | 0 | 21 | 0 | 0.001 | 0.01 | 0 | 0 |  | Vlastní | Indiv | 0 | 0 |  | Specifikace |  |  |  | POL3_
|  | 200,00*0,03 |  | 6 | [22 empty] | VV | 0
16 | 58330002.AR | štěrkopísek | t | 1600 |  | 0 |  | 0 |  | 0 | 21 | 0 | 1 | 1600 | 0 | 0 |  | Vlastní | Indiv | 0 | 0 |  | Specifikace |  |  |  | POL3_
|  | dovoz z 10 km | [24 empty] | POP
|  | 800,00*2,00 |  | 1600 | [22 empty] | VV | 0
Díl: | 11 | Přípravné a přidružené práce - asflaty |  |  |  | 0 |  | 0 |  | 0 |  | 0 |  | 0 |  | 79.2 |  |  |  |  | 25.99 | [5 empty] | DIL
17 | 113108410R00 | Odstranění podkladů nebo krytů živičných, v ploše jednotlivě nad 50 m2, tloušťka vrstvy 100 mm | m2 | 360 |  | 0 |  | 0 |  | 0 | 21 | 0 | 0 | 0 | 0.22 | 79.2 |  | Vlastní | Indiv | 0.07 | 25.2 |  | Práce |  |  |  | POL1_
18 | 979082213R00 | Vodorovná doprava suti po suchu bez naložení, ale se složením a hrubým urovnáním na vzdálenost do 1 km | t | 79.2 |  | 0 |  | 0 |  | 0 | 21 | 0 | 0 | 0 | 0 | 0 |  | Vlastní | Indiv | 0.01 | 0.79 |  | Práce |  |  |  | POL1_1
|  | Demontážní hmotnosti z položek s pořadovými čísly: : | [24 empty] | VV | 0
|  | 17, : | [24 empty] | VV | 0
|  | Součet: : 79,20000 |  | 79.2 | [22 empty] | VV | 0
19 | 979082219R00 | Vodorovná doprava suti po suchu příplatek k ceně za každý další i započatý 1 km přes 1 km | t | 1663.2 |  | 0 |  | 0 |  | 0 | 21 | 0 | 0 | 0 | 0 | 0 |  | Vlastní | Indiv | 0 | 0 |  | Práce |  |  |  | POL1_1
|  | Demontážní hmotnosti z položek s pořadovými čísly: : | [24 empty] | VV | 0
|  | 17, : | [24 empty] | VV | 0
|  | Součet: : 1663,20000 |  | 1663.2 | [22 empty] | VV | 0
20 | 979990112R00 | Poplatek za skládku obalované kamenivo, asfalt, kusovost do 300 x 300 mm, skupina 17 03 02 z Katalogu odpadů | t | 79.2 |  | 0 |  | 0 |  | 0 | 21 | 0 | 0 | 0 | 0 | 0 |  | Vlastní | Indiv | 0 | 0 |  | Práce |  |  |  | POL1_1
|  | Demontážní hmotnosti z položek s pořadovými čísly: : | [24 empty] | VV | 0
|  | 17, : | [24 empty] | VV | 0
|  | Součet: : 79,20000 |  | 79.2 | [22 empty] | VV | 0
Díl: | 11.1 | Přípravné a přidružené práce - suť |  |  |  | 0 |  | 0 |  | 0 |  | 0 |  | 0 |  | 316.8 |  |  |  |  | 46.37 | [5 empty] | DIL
21 | 113107420R00 | Odstranění podkladů nebo krytů z kameniva těženého, v ploše jednotlivě nad 50 m2, tloušťka vrstvy 200 mm | m2 | 360 |  | 0 |  | 0 |  | 0 | 21 | 0 | 0 | 0 | 0.44 | 158.4 |  | Vlastní | Indiv | 0.05 | 18 |  | Práce |  |  |  | POL1_
22 | 113107620R00 | Odstranění podkladů nebo krytů z kameniva hrubého drceného, v ploše jednotlivě nad 50 m2, tloušťka vrstvy 200 mm | m2 | 360 |  | 0 |  | 0 |  | 0 | 21 | 0 | 0 | 0 | 0.44 | 158.4 |  | Vlastní | Indiv | 0.07 | 25.2 |  | Práce |  |  |  | POL1_
23 | 979082213R00 | Vodorovná doprava suti po suchu bez naložení, ale se složením a hrubým urovnáním na vzdálenost do 1 km | t | 316.8 |  | 0 |  | 0 |  | 0 | 21 | 0 | 0 | 0 | 0 | 0 |  | Vlastní | Indiv | 0.01 | 3.17 |  | Práce |  |  |  | POL1_1
|  | Demontážní hmotnosti z položek s pořadovými čísly: : | [24 empty] | VV | 0
|  | 21,22, : | [24 empty] | VV | 0
|  | Součet: : 316,80000 |  | 316.8 | [22 empty] | VV | 0
24 | 979082219R00 | Vodorovná doprava suti po suchu příplatek k ceně za každý další i započatý 1 km přes 1 km | t | 6652.8 |  | 0 |  | 0 |  | 0 | 21 | 0 | 0 | 0 | 0 | 0 |  | Vlastní | Indiv | 0 | 0 |  | Práce |  |  |  | POL1_1
|  | Demontážní hmotnosti z položek s pořadovými čísly: : | [24 empty] | VV | 0
|  | 21,22, : | [24 empty] | VV | 0
|  | Součet: : 6652,80000 |  | 6652.8 | [22 empty] | VV | 0
25 | 979990101R00 | Poplatek za skládku směsi betonu a cihel do 30x30 cm, skupina 17 01 01 a 17 01 02 z Katalogu odpadů | t | 316.8 |  | 0 |  | 0 |  | 0 | 21 | 0 | 0 | 0 | 0 | 0 |  | Vlastní | Indiv | 0 | 0 |  | Práce |  |  |  | POL1_1
|  | Demontážní hmotnosti z položek s pořadovými čísly: : | [24 empty] | VV | 0
|  | 21,22, : | [24 empty] | VV | 0
|  | Součet: : 316,80000 |  | 316.8 | [22 empty] | VV | 0
Díl: | 2 | Základy a zvláštní zakládání |  |  |  | 0 |  | 0 |  | 0 |  | 0 |  | 0.8 |  | 0 |  |  |  |  | 46.86 | [5 empty] | DIL
26 | 289971212R00 | Zřízení vrstvy z geotextilie na upraveném povrchu sklon do 1:5, šířka přes 3 do 6 m | m2 | 1562 |  | 0 |  | 0 |  | 0 | 21 | 0 | 3e-05 | 0.05 | 0 | 0 |  | Vlastní | Indiv | 0.03 | 46.86 |  | Práce |  |  |  | POL1_
|  | 1420,00*1,10 |  | 1562 | [22 empty] | VV | 0
27 | 693660193R | geotextilie směs přírodních a syntetických vláken; funkce separační, ochranná, filtrační; plošná hmotnost 400 g/m2 | m2 | 1874.4 |  | 0 |  | 0 |  | 0 | 21 | 0 | 0.0004 | 0.75 | 0 | 0 |  | Vlastní | Indiv | 0 | 0 |  | Specifikace |  |  |  | POL3_
|  | 1562,00*1,20 |  | 1874.4 | [22 empty] | VV | 0
Díl: | 56 | Podkladní vrstvy komunikací a zpevněných ploch |  |  |  | 0 |  | 0 |  | 0 |  | 0 |  | 1483.56 |  | 0 |  |  |  |  | 190.99 | [5 empty] | DIL
28 | 564861111RT4 | Podklad ze štěrkodrti s rozprostřením a zhutněním frakce 0-63 mm, tloušťka po zhutnění 200 mm | m2 | 1562 |  | 0 |  | 0 |  | 0 | 21 | 0 | 0.441 | 688.84 | 0 | 0 |  | Vlastní | Indiv | 0.03 | 46.86 |  | Práce |  |  |  | POL1_
|  | 1420,00*1,10 |  | 1562 | [22 empty] | VV | 0
29 | 565161111R00 | Podklad z kameniva obaleného asfaltem ACP 16+ až ACP 22+, v pruhu šířky do 3 m, třídy 1, tloušťka po zhutnění 80 mm | m2 | 1420 |  | 0 |  | 0 |  | 0 | 21 | 0 | 0.211 | 299.62 | 0 | 0 |  | Vlastní | Indiv | 0.07 | 99.4 |  | Práce |  |  |  | POL1_
30 | 567122112R00 | Podklad z kameniva zpevněného cementem SC C8/10, tloušťka po zhutnění 130 mm | m2 | 1491 |  | 0 |  | 0 |  | 0 | 21 | 0 | 0.33206 | 495.1 | 0 | 0 |  | Vlastní | Indiv | 0.03 | 44.73 |  | Práce |  |  |  | POL1_
|  | 1420,00*1,05 |  | 1491 | [22 empty] | VV | 0
Díl: | 57 | Kryty štěrkových a živičných komunikací |  |  |  | 0 |  | 0 |  | 0 |  | 0 |  | 145.72 |  | 0 |  |  |  |  | 96.56 | [5 empty] | DIL
31 | 573231110R00 | Postřik živičný spojovací bez posypu kamenivem z emulze, v množství od 0,3 do 0,5 kg/m2 | m2 | 1420 |  | 0 |  | 0 |  | 0 | 21 | 0 | 0.0005 | 0.71 | 0 | 0 |  | Vlastní | Indiv | 0.002 | 2.84 |  | Práce |  |  |  | POL1_
32 | 573231111R00 | Postřik živičný spojovací bez posypu kamenivem ze silniční emulze, v množství od 0,5 do 0,7 kg/m2 | m2 | 1420 |  | 0 |  | 0 |  | 0 | 21 | 0 | 0.00071 | 1.01 | 0 | 0 |  | Vlastní | Indiv | 0.002 | 2.84 |  | Práce |  |  |  | POL1_
33 | 577131211R00 | Beton asfaltový s rozprostřením a zhutněním v pruhu šířky do 3 m, ACO 8 nebo ACO 11 nebo ACO 16, tloušťky 40 mm, plochy přes 1000 m2 | m2 | 1420 |  | 0 |  | 0 |  | 0 | 21 | 0 | 0.10141 | 144 | 0 | 0 |  | Vlastní | Indiv | 0.064 | 90.88 |  | Práce |  |  |  | POL1_
Díl: | 91 | Doplňující práce na komunikaci |  |  |  | 0 |  | 0 |  | 0 |  | 0 |  | 106.18 |  | 0 |  |  |  |  | 106.65 | [5 empty] | DIL
34 | 917862111R00 | Osazení silničního nebo chodníkového betonového obrubníku stojatého, s boční opěrou z betonu prostého, do lože z betonu prostého C 12/15 | m | 395 |  | 0 |  | 0 |  | 0 | 21 | 0 | 0.188 | 74.26 | 0 | 0 |  | Vlastní | Indiv | 0.27 | 106.65 |  | Práce |  |  |  | POL1_
|  | 195,00+200,00 |  | 395 | [22 empty] | VV | 0
35 | 59217488R | obrubník silniční materiál beton; l = 1000,0 mm; š = 150,0 mm; h = 250,0 mm; barva šedá | kus | 398.95 |  | 0 |  | 0 |  | 0 | 21 | 0 | 0.08 | 31.92 | 0 | 0 |  | Vlastní | Indiv | 0 | 0 |  | Specifikace |  |  |  | POL3_
|  | 195,00*1,01 |  | 196.95 | [22 empty] | VV | 0
|  | 200,00*1,01 |  | 202 | [22 empty] | VV | 0
Díl: | 99 | Staveništní přesun hmot |  |  |  | 0 |  | 0 |  | 0 |  | 0 |  | 0 |  | 0 |  |  |  |  | 53.38 | [5 empty] | DIL
36 | 998225111R00 | Přesun hmot komunikací a letišť, kryt živičný jakékoliv délky objektu | t | 3336.2625 |  | 0 |  | 0 |  | 0 | 21 | 0 | 0 | 0 | 0 | 0 |  | Vlastní | Indiv | 0.016 | 53.38 |  | Práce |  |  |  | POL1_1
|  | Hmotnosti z položek s pořadovými čísly: : | [24 empty] | VV | 0
|  | 15,16,26,27,28,29,30,31,32,33,34,35, : | [24 empty] | VV | 0
|  | Součet: : 3336,26248 |  | 3336.26 | [22 empty] | VV | 0
Díl: | 99.1 | Sanace pláně |  |  |  | 0 |  | 0 |  | 0 |  | 0 |  | 1562 |  | 0 |  |  |  |  | 342.08 | [5 empty] | DIL
37 | 122202202R00 | Odkopávky a prokopávky pro silnice v hornině 3 přes 100 do 1 000 m3 | m3 | 781 |  | 0 |  | 0 |  | 0 | 21 | 0 | 0 | 0 | 0 | 0 |  | Vlastní | Indiv | 0.22 | 171.82 |  | Práce |  |  |  | POL1_
|  | 1420,00*1,10*0,50 |  | 781 | [22 empty] | VV | 0
38 | 122202209R00 | Odkopávky a prokopávky pro silnice v hornině 3 příplatek za lepivost horniny | m3 | 781 |  | 0 |  | 0 |  | 0 | 21 | 0 | 0 | 0 | 0 | 0 |  | Vlastní | Indiv | 0.088 | 68.73 |  | Práce |  |  |  | POL1_
39 | 162701105R00 | Vodorovné přemístění výkopku z horniny 1 až 4, na vzdálenost přes 9 000 do 10 000 m | m3 | 781 |  | 0 |  | 0 |  | 0 | 21 | 0 | 0 | 0 | 0 | 0 |  | Vlastní | Indiv | 0.01 | 7.81 |  | Práce |  |  |  | POL1_
40 | 162701109R00 | Vodorovné přemístění výkopku příplatek k ceně za každých dalších i započatých 1 000 m přes 10 000 m z horniny 1 až 4 | m3 | 9372 |  | 0 |  | 0 |  | 0 | 21 | 0 | 0 | 0 | 0 | 0 |  | Vlastní | Indiv | 0 | 0 |  | Práce |  |  |  | POL1_
|  | 781,00*12 |  | 9372 | [22 empty] | VV | 0
41 | 199000005R00 | Poplatky za skládku zeminy 1- 4, skupina 17 05 04 z Katalogu odpadů | t | 1405.8 |  | 0 |  | 0 |  | 0 | 21 | 0 | 0 | 0 | 0 | 0 |  | Vlastní | Indiv | 0 | 0 |  | Práce |  |  |  | POL1_
|  | 781,00*1,80 |  | 1405.8 | [22 empty] | VV | 0
42 | 561121113R00 | Zřízení podkladu z mechanicky zpevněné zeminy tloušťka po zhutnění 250 mm | m2 | 3124 |  | 0 |  | 0 |  | 0 | 21 | 0 | 0 | 0 | 0 | 0 |  | Vlastní | Indiv | 0.02 | 62.48 |  | Práce |  |  |  | POL1_
|  | tl. 500 = 2x250 mm : | [24 empty] | VV | 0
|  | 1420,00*1,10*2 |  | 3124 | [22 empty] | VV | 0
43 | 58330002.AR | štěrkopísek | t | 1562 |  | 0 |  | 0 |  | 0 | 21 | 0 | 1 | 1562 | 0 | 0 |  | Vlastní | Indiv | 0 | 0 |  | Specifikace |  |  |  | POL3_
|  | dovoz z 10 km | [24 empty] | POP
|  | 781,00*2,00 |  | 1562 | [22 empty] | VV | 0
44 | 998222011R00 | Přesun hmot pozemních komunikací, kryt z kameniva jakékoliv délky objektu | t | 1562 |  | 0 |  | 0 |  | 0 | 21 | 0 | 0 | 0 | 0 | 0 |  | Vlastní | Indiv | 0.02 | 31.24 |  | Práce |  |  |  | POL1_1
|  | Hmotnosti z položek s pořadovými čísly: : | [24 empty] | VV | 0
|  | 43, : | [24 empty] | VV | 0
|  | Součet: : 1562,00000 |  | 1562 | [22 empty] | VV | 0
[25 empty] | 15 | 21 | DPH
| Celkem |  |  |  |  | 0 | [18 empty] | 0 | 0 | SUM
JKSO:
| 822.29 | komunikace pozemní ostatní | [24 empty] | JKSO
| 1129 m2 | kryt (materiál konstrukce krytu) z kameniva obalovaného živicí | [24 empty] | JKSOChar
|  | novostavba objektu | [24 empty] | JKSOAkce
END
Note on S6: Jedná se o informaci, zda se jedná o položku, která je do rozpočtu zadána z cenové soustavy RTS, nebo vlastní.
Note on T6: Jedná se o název CÚ, která je zadána u položky rozpočtu

## 110 D.1.1 Pol
Položkový soupis prací a dodávek | [26 empty] | #TypZaznamu#
S: | 140072 | Dostavba biatlonového areálu Vysočina aréna pro WCH 2024 | [24 empty] | STA
O: | 110 | NOVOSTAVBA SESTAVY SERVISNÍCH BUNĚK | [21 empty] | STA |  |  | OBJ
R: | D.1.1 | Architektonicko stavební řešení, stavebně konstrukční řešení | [24 empty] | ROZ
P.č. | Číslo položky | Název položky | MJ | Množství | Cena / MJ | Celkem | Dodávka | Dodávka celk. | Montáž | Montáž celk. | DPH | Cena s DPH | Hmotnost / MJ | Hmotnost celk.(t) | Dem. hmotnost / MJ | Dem. hmotnost celk.(t) | Ceník | Cen. soustava / platnost | Cenová úroveň | Nhod / MJ | Nhod celk. | Dodavatel | Typ položky
Díl: | 1 | Zemní práce |  |  |  | 0 |  | 0 |  | 0 |  | 0 |  | 15.19 |  | 298.62 |  |  |  |  | 1813.72 | [5 empty] | DIL
1 | 113106231R00 | Rozebrání vozovek a ploch s jakoukoliv výplní spár v jakékoliv ploše, ze zámkové dlažky, kladených do lože z kameniva | m2 | 36 |  | 0 |  | 0 |  | 0 | 21 | 0 | 0 | 0 | 0.225 | 8.1 |  | Vlastní | Indiv | 0.14 | 5.04 |  | Práce |  |  |  | POL1_
|  | bourání zámkové dlažby - dle projektanta : 36,0 |  | 36 | [22 empty] | VV | 0
2 | 113107315R00 | Odstranění podkladů nebo krytů z kameniva těženého, v ploše jednotlivě do 50 m2, tloušťka vrstvy 150 mm | m2 | 36 |  | 0 |  | 0 |  | 0 | 21 | 0 | 0 | 0 | 0.33 | 11.88 |  | Vlastní | Indiv | 0.31 | 11.16 |  | Práce |  |  |  | POL1_
|  | bourání zámkové dlažby - dle projektanta : 36,0 |  | 36 | [22 empty] | VV | 0
3 | 113107635R00 | Odstranění podkladů nebo krytů z kameniva hrubého drceného, v ploše jednotlivě nad 50 m2, tloušťka vrstvy 350 mm | m2 | 261 |  | 0 |  | 0 |  | 0 | 21 | 0 | 0 | 0 | 0.77 | 200.97 |  | Vlastní | Indiv | 0.13 | 33.93 |  | Práce |  |  |  | POL1_
|  | bourání asfaltové vozovky - dle projektanta : 261,0 |  | 261 | [22 empty] | VV | 0
4 | 113108410R00 | Odstranění podkladů nebo krytů živičných, v ploše jednotlivě nad 50 m2, tloušťka vrstvy 100 mm | m2 | 261 |  | 0 |  | 0 |  | 0 | 21 | 0 | 0 | 0 | 0.22 | 57.42 |  | Vlastní | Indiv | 0.07 | 18.27 |  | Práce |  |  |  | POL1_
|  | bourání asfaltové vozovky - dle projektanta : 261,0 |  | 261 | [22 empty] | VV | 0
5 | 113202111R00 | Vytrhání obrub z krajníků nebo obrubníků stojatých | m | 75 |  | 0 |  | 0 |  | 0 | 21 | 0 | 0 | 0 | 0.27 | 20.25 |  | Vlastní | Indiv | 0.123 | 9.23 |  | Práce |  |  |  | POL1_
|  | dle projektanta : 75,0 |  | 75 | [22 empty] | VV | 0
6 | 122201102R00 | Odkopávky a prokopávky nezapažené v hornině 3 přes 100 do 1 000 m3 | m3 | 641.8753 |  | 0 |  | 0 |  | 0 | 21 | 0 | 0 | 0 | 0 | 0 |  | Vlastní | Indiv | 0.19 | 121.96 |  | Práce |  |  |  | POL1_
|  | na úroveň -1,5 od stávajícího terénu se svahováním : (450,62+322,9)/2*(1,5+(-0,89-0,3+1,01+0,31)/4) |  | 592.71 | [22 empty] | VV | 0
|  | snížení na -1,65 : 8,0*11,03*(1,65-1,5) |  | 13.24 | [22 empty] | VV | 0
|  | snížení na -1,8 : (10,45*11,03+7,63*0,59)*(1,8-1,5) |  | 35.93 | [22 empty] | VV | 0
|  | Mezisoučet |  | 641.88 | [22 empty] | VV | 1
7 | 122201109R00 | Odkopávky a prokopávky nezapažené v hornině 3 příplatek k cenám za lepivost horniny | m3 | 320.9376 |  | 0 |  | 0 |  | 0 | 21 | 0 | 0 | 0 | 0 | 0 |  | Vlastní | Indiv | 0.06 | 19.26 |  | Práce |  |  |  | POL1_
|  | Odkaz na mn. položky pořadí 6 : 641,87526 |  | 641.88 | [22 empty] | VV | 0
|  | Koeficient předpoklad 50 %: -0,5 |  | -320.94 | [22 empty] | VV | 4
8 | 131201110R00 | Hloubení nezapažených jam a zářezů do 50 m3, v hornině 3, hloubení strojně | m3 | 28.3832 |  | 0 |  | 0 |  | 0 | 21 | 0 | 0 | 0 | 0 | 0 |  | Vlastní | Indiv | 0.27 | 7.66 |  | Práce |  |  |  | POL1_
|  | od úrovně -1,8 : (1,6*2,1+9,98*2,63)*(2,15-1,8) |  | 10.36 | [22 empty] | VV | 0
|  | od úrovně -1,65 : 8,0*2,63*(2,0-1,65) |  | 7.36 | [22 empty] | VV | 0
|  | od úrovně -1,5 : (9,98*2,63+2,1*2,0)*(1,85-1,5) |  | 10.66 | [22 empty] | VV | 0
9 | 131201119R00 | Hloubení nezapažených jam a zářezů příplatek za lepivost, v hornině 3, | m3 | 14.1916 |  | 0 |  | 0 |  | 0 | 21 | 0 | 0 | 0 | 0 | 0 |  | Vlastní | Indiv | 0.0431 | 0.61 |  | Práce |  |  |  | POL1_
|  | Odkaz na mn. položky pořadí 8 : 28,38318 |  | 28.38 | [22 empty] | VV | 0
|  | Koeficient předpoklad 50 %: -0,5 |  | -14.19 | [22 empty] | VV | 4
10 | 132201210R00 | Hloubení rýh šířky přes 60 do 200 cm do 50 m3, v hornině 3, hloubení strojně | m3 | 14.7263 |  | 0 |  | 0 |  | 0 | 21 | 0 | 0 | 0 | 0 | 0 |  | Vlastní | Indiv | 0.37 | 5.45 |  | Práce |  |  |  | POL1_
|  | od úrovně -1,8 : 8,15*0,8*(2,15-1,8)*2+(0,9*0,3+0,8*0,4)*(2,15-1,8) |  | 4.77 | [22 empty] | VV | 0
|  | od úrovně -1,65 : 8,0*0,8*(2,0-1,65)*2 |  | 4.48 | [22 empty] | VV | 0
|  | od úrovně -1,5 : 8,15*0,8*(1,85-1,5)*2+(0,825*0,4+(1,95*0,9+1,3*0,4))*(1,85-1,5) |  | 5.48 | [22 empty] | VV | 0
11 | 132201219R00 | Hloubení rýh šířky přes 60 do 200 cm příplatek za lepivost, v hornině 3, | m3 | 7.3631 |  | 0 |  | 0 |  | 0 | 21 | 0 | 0 | 0 | 0 | 0 |  | Vlastní | Indiv | 0.084 | 0.62 |  | Práce |  |  |  | POL1_
|  | Odkaz na mn. položky pořadí 10 : 14,72625 |  | 14.73 | [22 empty] | VV | 0
|  | Koeficient předpoklad 50%: -0,5 |  | -7.36 | [22 empty] | VV | 4
12 | 133201101R00 | Hloubení šachet v hornině 3 do 100 m3 | m3 | 7.1038 |  | 0 |  | 0 |  | 0 | 21 | 0 | 0 | 0 | 0 | 0 |  | Vlastní | Indiv | 3.13 | 22.23 |  | Práce |  |  |  | POL1_
|  | od úrovně -1,8 : (2,45*0,8+0,875*0,655+1,3*0,835)*(2,3-1,8) |  | 1.81 | [22 empty] | VV | 0
|  | (1,3*1,3)*(2,15-1,8) |  | 0.59 | [22 empty] | VV | 0
|  | 0,8*0,8*(2,15-1,8)*2 |  | 0.45 | [22 empty] | VV | 0
|  | 1,95*0,8*(2,15-1,8) |  | 0.55 | [22 empty] | VV | 0
|  | od úrovně -1,65 : 1,3*1,3*(2,0-1,65) |  | 0.59 | [22 empty] | VV | 0
|  | od úrovně -1,5 : 0,8*0,8*(1,85-1,5)*2 |  | 0.45 | [22 empty] | VV | 0
|  | (1,3*1,3+1,15*0,8)*(1,85-1,5) |  | 0.91 | [22 empty] | VV | 0
|  | 1,95*0,8*(1,85-1,5) |  | 0.55 | [22 empty] | VV | 0
|  | čerpací šachta : 1,1*1,1*1,0 |  | 1.21 | [22 empty] | VV | 0
13 | 133201109R00 | Hloubení šachet v hornině 3 příplatek za lepivost horniny | m3 | 3.5519 |  | 0 |  | 0 |  | 0 | 21 | 0 | 0 | 0 | 0 | 0 |  | Vlastní | Indiv | 0.474 | 1.68 |  | Práce |  |  |  | POL1_
|  | Odkaz na mn. položky pořadí 12 : 7,10381 |  | 7.1 | [22 empty] | VV | 0
|  | Koeficient předpoklad 50 %: -0,5 |  | -3.55 | [22 empty] | VV | 4
14 | 151101201R00 | Zřízení pažení stěn výkopu bez rozepření, vzepření příložné, hloubky do 4 m | m2 | 7.7145 |  | 0 |  | 0 |  | 0 | 21 | 0 | 0.0007 | 0.01 | 0 | 0 |  | Vlastní | Indiv | 0.16 | 1.23 |  | Práce |  |  |  | POL1_
|  | (1,2+1,65+1,0+1,293)*1,5 |  | 7.71 | [22 empty] | VV | 0
15 | 151101211R00 | Odstranění pažení stěn výkopu příložné, hloubky do 4 m | m2 | 7.7145 |  | 0 |  | 0 |  | 0 | 21 | 0 | 0 | 0 | 0 | 0 |  | Vlastní | Indiv | 0.095 | 0.73 |  | Práce |  |  |  | POL1_
|  | Odkaz na mn. položky pořadí 14 : 7,71450 |  | 7.71 | [22 empty] | VV | 0
16 | 151101401R00 | Zřízení vzepření zapažených stěn výkopů při roubení příložném, hloubky do 4 m | m2 | 7.7145 |  | 0 |  | 0 |  | 0 | 21 | 0 | 0.0008 | 0.01 | 0 | 0 |  | Vlastní | Indiv | 0.283 | 2.18 |  | Práce |  |  |  | POL1_
|  | Odkaz na mn. položky pořadí 14 : 7,71450 |  | 7.71 | [22 empty] | VV | 0
17 | 151101411R00 | Odstranění vzepření stěn výkopů při roubení příložném, hloubky do 4 m | m2 | 7.7145 |  | 0 |  | 0 |  | 0 | 21 | 0 | 0 | 0 | 0 | 0 |  | Vlastní | Indiv | 0.08 | 0.62 |  | Práce |  |  |  | POL1_
|  | Odkaz na mn. položky pořadí 16 : 7,71450 |  | 7.71 | [22 empty] | VV | 0
18 | 151401601R00 | Přepažování vzepření zapažených stěn výkopů při roubení příložném, hloubky do 4 m | m2 | 7.7145 |  | 0 |  | 0 |  | 0 | 21 | 0 | 0 | 0 | 0 | 0 |  | Vlastní | Indiv | 0.261 | 2.01 |  | Práce |  |  |  | POL1_
|  | Odkaz na mn. položky pořadí 16 : 7,71450 |  | 7.71 | [22 empty] | VV | 0
19 | 161101101R00 | Svislé přemístění výkopku z horniny 1 až 4, při hloubce výkopu přes 1 do 2,5 m | m3 | 50.2132 |  | 0 |  | 0 |  | 0 | 21 | 0 | 0 | 0 | 0 | 0 |  | Vlastní | Indiv | 0.35 | 17.57 |  | Práce |  |  |  | POL1_
|  | Odkaz na mn. položky pořadí 8 : 28,38318 |  | 28.38 | [22 empty] | VV | 0
|  | Odkaz na mn. položky pořadí 10 : 14,72625 |  | 14.73 | [22 empty] | VV | 0
|  | Odkaz na mn. položky pořadí 12 : 7,10381 |  | 7.1 | [22 empty] | VV | 0
20 | 162301101R00 | Vodorovné přemístění výkopku z horniny 1 až 4, na vzdálenost přes 50 do 500 m | m3 | 902.7238 |  | 0 |  | 0 |  | 0 | 21 | 0 | 0 | 0 | 0 | 0 |  | Vlastní | Indiv | 0.011 | 9.93 |  | Práce |  |  |  | POL1_
|  | na meziskládku : | [24 empty] | VV | 0
|  | Odkaz na mn. položky pořadí 26 : 451,36189 |  | 451.36 | [22 empty] | VV | 0
|  | Koeficient a zpět: 1 |  | 451.36 | [22 empty] | VV | 4
21 | 162701105R00 | Vodorovné přemístění výkopku z horniny 1 až 4, na vzdálenost přes 9 000 do 10 000 m | m3 | 240.7266 |  | 0 |  | 0 |  | 0 | 21 | 0 | 0 | 0 | 0 | 0 |  | Vlastní | Indiv | 0.01 | 2.41 |  | Práce |  |  |  | POL1_
|  | Odkaz na mn. položky pořadí 6 : 641,87526 |  | 641.88 | [22 empty] | VV | 0
|  | Odkaz na mn. položky pořadí 8 : 28,38318 |  | 28.38 | [22 empty] | VV | 0
|  | Odkaz na mn. položky pořadí 10 : 14,72625 |  | 14.73 | [22 empty] | VV | 0
|  | Odkaz na mn. položky pořadí 12 : 7,10381 |  | 7.1 | [22 empty] | VV | 0
|  | odpočet zpětných zásypů : -451,36189 |  | -451.36 | [22 empty] | VV | 0
22 | 162701109R00 | Vodorovné přemístění výkopku příplatek k ceně za každých dalších i započatých 1 000 m přes 10 000 m z horniny 1 až 4 | m3 | 2888.7193 |  | 0 |  | 0 |  | 0 | 21 | 0 | 0 | 0 | 0 | 0 |  | Vlastní | Indiv | 0 | 0 |  | Práce |  |  |  | POL1_
|  | Odkaz na mn. položky pořadí 21 : 240,72661 |  | 240.73 | [22 empty] | VV | 0
|  | Koeficient celkem 22 km: (22-10-1) |  | 2647.99 | [22 empty] | VV | 4
23 | 167101102R00 | Nakládání, skládání, překládání neulehlého výkopku nakládání výkopku přes 100 m3, z horniny 1 až 4 | m3 | 451.3619 |  | 0 |  | 0 |  | 0 | 21 | 0 | 0 | 0 | 0 | 0 |  | Vlastní | Indiv | 0.053 | 23.92 |  | Práce |  |  |  | POL1_
|  | Odkaz na mn. položky pořadí 26 : 451,36189 |  | 451.36 | [22 empty] | VV | 0
24 | 171201201R00 | Uložení sypaniny na dočasnou skládku tak, že na 1 m2 plochy připadá přes 2 m3 výkopku nebo ornice | m3 | 240.7266 |  | 0 |  | 0 |  | 0 | 21 | 0 | 0 | 0 | 0 | 0 |  | Vlastní | Indiv | 0.01 | 2.41 |  | Práce |  |  |  | POL1_
|  | Odkaz na mn. položky pořadí 21 : 240,72661 |  | 240.73 | [22 empty] | VV | 0
25 | 175101201R00 | Obsyp objektů bez prohození sypaniny | m3 | 458.2594 |  | 0 |  | 0 |  | 0 | 21 | 0 | 0 | 0 | 0 | 0 |  | Vlastní | Indiv | 2.2 | 1008.17 |  | Práce |  |  |  | POL1_
|  | Zeminou : | [24 empty] | VV | 0
|  | Odkaz na mn. položky pořadí 26 : 451,36189 |  | 451.36 | [22 empty] | VV | 0
|  | Kamenivem drceným : | [24 empty] | VV | 0
|  | opěrná stěna x základy pod objekt : (8,03+0,78)*0,28*(1,2-0,42) |  | 1.92 | [22 empty] | VV | 0
|  | 8,0*0,28*(1,35-0,42) |  | 2.08 | [22 empty] | VV | 0
|  | (8,03+0,78)*0,28*(1,5-0,42) |  | 2.66 | [22 empty] | VV | 0
|  | (24,06+0,53*2)*0,03*0,3 |  | 0.23 | [22 empty] | VV | 0
26 | 175101209R00 | Obsyp objektů příplatek za prohození sypaniny | m3 | 451.3619 |  | 0 |  | 0 |  | 0 | 21 | 0 | 0 | 0 | 0 | 0 |  | Vlastní | Indiv | 1 | 451.36 |  | Práce |  |  |  | POL1_
|  | mezi základové pasy na -0,42 od okaraje OZ po základ.pas u OZ : 8,03*1,6*(1,8-1,5) |  | 3.85 | [22 empty] | VV | 0
|  | 8,0*1,6*(1,65-1,35) |  | 3.84 | [22 empty] | VV | 0
|  | 8,03*1,6*(1,5-1,2) |  | 3.85 | [22 empty] | VV | 0
|  | 8,28*1,6*(1,5-0,42) |  | 14.31 | [22 empty] | VV | 0
|  | 8,0*1,6*(1,35-0,42) |  | 11.9 | [22 empty] | VV | 0
|  | 8,28*1,6*(1,2-0,42) |  | 10.33 | [22 empty] | VV | 0
[27 empty] | VV | 0
|  | plocha od OZ po vsupní část s odpočtem pod buňkama : ((189,35+243,73)/2-24,0*3,9)*(1,5-(0,3+0,89+0,24-0,4)/4) |  | 152.75 | [22 empty] | VV | 0
|  | pod buňkama mezi základy : (24,0*3,9)*(1,5-0,42) |  | 101.09 | [22 empty] | VV | 0
|  | odpočet pro skladbu chodníku před vstupy : -115,3*0,5 |  | -57.65 | [22 empty] | VV | 0
|  | snížené úrovně od -1,5 : (6,35*10,43+7,63*0,59)*(1,8-1,5) |  | 21.22 | [22 empty] | VV | 0
|  | 6,35*8,0*(1,65-1,5) |  | 7.62 | [22 empty] | VV | 0
|  | odpočet základových pasů mimo základový pas u OZ : -(8,0*0,5*((1,8-0,42)+(1,65-0,42)+(1,5-0,42)))*2 |  | -29.52 | [22 empty] | VV | 0
|  | odpočet patek snížené pro skladbu pod chodník : | [24 empty] | VV | 0
|  | od úrovně -1,95 : -(1,335*1,0+1,15*0,5+0,605*0,5)*(1,95-0,84-0,5) |  | -1.35 | [22 empty] | VV | 0
|  | výkop (prohloubení) od -1,8 na úroveň -1,95 : (2,45*0,8+0,875*0,655+1,3*0,835)*(1,95-1,8) |  | 0.54 | [22 empty] | VV | 0
|  | od úrovně -1,8 : (1,0*1,0)*(1,8-0,73-0,5) |  | 0.57 | [22 empty] | VV | 0
|  | 0,525*0,4*(1,8-0,84-0,5) |  | 0.1 | [22 empty] | VV | 0
|  | 0,5*0,4*(1,8-0,84-0,5) |  | 0.09 | [22 empty] | VV | 0
|  | 0,5*0,5*(1,8-0,84-0,5)*2 |  | 0.23 | [22 empty] | VV | 0
|  | 1,65*0,5*(1,8-0,84) |  | 0.79 | [22 empty] | VV | 0
|  | od úrovně -1,65 : 1,0*1,0*(1,65-0,63-0,5) |  | 0.52 | [22 empty] | VV | 0
|  | od úrovně -1,5 : (1,0*1,0+0,35*0,5)*(1,5-0,5-0,5) |  | 0.59 | [22 empty] | VV | 0
|  | 0,5*0,5*(1,5-0,5-0,5)*2 |  | 0.25 | [22 empty] | VV | 0
|  | (1,0*1,0+1,15*0,5)*(1,5-0,37-0,5) |  | 0.99 | [22 empty] | VV | 0
|  | 1,65*0,5*(1,5-0,36) |  | 0.94 | [22 empty] | VV | 0
|  | 0,475*0,4*(1,5-0,5-0,5) |  | 0.1 | [22 empty] | VV | 0
|  | 0,5*0,4*(1,5-0,5-0,5) |  | 0.1 | [22 empty] | VV | 0
|  | Začátek provozního součtu | [24 empty] | VV
|  | Mezisoučet | [24 empty] | VV | 3
|  | Konec provozního součtu | [24 empty] | VV
|  | čerpací šachta : 1,1*1,1*1,0 |  | 1.21 | [22 empty] | VV | 0
|  | Začátek provozního součtu | [24 empty] | VV
|  | Mezisoučet | [24 empty] | VV | 3
|  | Konec provozního součtu | [24 empty] | VV
|  | vně OZ : (4,68+6,28)/2*(1,4+1,6)/2*(1,8*2+0,31-0,45)/2/2+2,68*1,85*(1,5*2+0,31-0,45)/2+4,08*0,6*(1,8-1,5)-0,98*0,5*(1,5+0,25) |  | 14.08 | [22 empty] | VV | 0
|  | (5,08+7,08)/2*(1,6+2,0)/2*(1,5+0,85/2)/2+3,08*1,85*(1,2+0,85/2)+4,93*0,6*(1,5-1,2)-0,98*0,5*(1,2+0,8) |  | 19.7 | [22 empty] | VV | 0
|  | (10,43+12,03)/2*(1,6+1,75)/2*(1,8+(0,3+0,47)/2)/2+10,43*1,85*(1,5+(0,3+0,47)/2)+10,43*0,6*(1,8-1,5) |  | 58.8 | [22 empty] | VV | 0
|  | 8,0*(1,75+1,85)/2*(1,6+(0,47+0,63)/2)/2+8,0*1,85*(1,35+(0,47+0,63)/2)+8,0*0,6*(1,6-1,35) |  | 44.8 | [22 empty] | VV | 0
|  | (10,43+12,43)/2*(1,85+2,0)/2*(1,5+(0,63+0,9)/2)/2+10,43*1,85*(1,2+(0,63+0,9)/2)+10,43*0,6*(1,5-1,2) |  | 64.71 | [22 empty] | VV | 0
|  | Začátek provozního součtu | [24 empty] | VV
|  | Mezisoučet | [24 empty] | VV | 3
|  | Konec provozního součtu | [24 empty] | VV
|  | Mezisoučet |  | 451.36 | [22 empty] | VV | 1
27 | 181101111R00 | Úprava pláně v zářezech bez rozlišení horniny, se zhutněním - ručně | m2 | 340.8351 |  | 0 |  | 0 |  | 0 | 21 | 0 | 0 | 0 | 0 | 0 |  | Vlastní | Indiv | 0.1 | 34.08 |  | Práce |  |  |  | POL1_
|  | na úrovni -1,5 : 10,43*11,03 |  | 115.04 | [22 empty] | VV | 0
|  | na úrovni -1,65 : 8,0*11,03 |  | 88.24 | [22 empty] | VV | 0
|  | na úrovni -1,8 : (10,45*11,03+7,63*0,59) |  | 119.77 | [22 empty] | VV | 0
|  | Mezisoučet |  | 323.05 | [22 empty] | VV | 1
|  | ŽLAB : 77*0,33*0,7 |  | 17.79 | [22 empty] | VV | 0
|  | Mezisoučet |  | 17.79 | [22 empty] | VV | 1
28 | 199000005R00 | Poplatky za skládku zeminy 1- 4, skupina 17 05 04 z Katalogu odpadů | t | 409.2352 |  | 0 |  | 0 |  | 0 | 21 | 0 | 0 | 0 | 0 | 0 |  | Vlastní | Indiv | 0 | 0 |  | Práce |  |  |  | POL1_
|  | Začátek provozního součtu | [24 empty] | VV
|  | výkopy : 641,87526+28,38318+14,72625+7,10381 |  | 692.09 | [22 empty] | VV | 2
|  | odpočet zpětných zásypů : -451,36189 |  | -451.36 | [22 empty] | VV | 2
|  | Konec provozního součtu | [24 empty] | VV
|  | přepočet na t : 240,72661*1,7 |  | 409.24 | [22 empty] | VV | 0
29 | 110PC01 | Příplatek za provedení laboratorního rozboru zeminy, kompletní provedení | soub | 1 |  | 0 |  | 0 |  | 0 | 21 | 0 | 0 | 0 | 0 | 0 |  | Vlastní | Indiv | 0 | 0 |  | Práce |  |  |  | POL1_
30 | 58344154R | štěrkodrť frakce 0,0 až 22,0 mm; třída A | t | 15.1746 |  | 0 |  | 0 |  | 0 | 21 | 0 | 1 | 15.17 | 0 | 0 |  | Vlastní | Indiv | 0 | 0 |  | Specifikace |  |  |  | POL3_
|  | Kamenivem drceným : | [24 empty] | VV | 0
|  | Začátek provozního součtu | [24 empty] | VV
|  | opěrná stěna x základy pod objekt : (8,03+0,78)*0,28*(1,2-0,42) |  | 1.92 | [22 empty] | VV | 2
|  | 8,0*0,28*(1,35-0,42) |  | 2.08 | [22 empty] | VV | 2
|  | (8,03+0,78)*0,28*(1,5-0,42) |  | 2.66 | [22 empty] | VV | 2
|  | (24,06+0,53*2)*0,03*0,3 |  | 0.23 | [22 empty] | VV | 2
|  | Konec provozního součtu | [24 empty] | VV
|  | 6,89753*2,2 |  | 15.17 | [22 empty] | VV | 0
Díl: | 2 | Základy a zvláštní zakládání |  |  |  | 0 |  | 0 |  | 0 |  | 0 |  | 261.7 |  | 0 |  |  |  |  | 523.5 | [5 empty] | DIL
31 | 212971110R00 | Zřízení opláštění odvod. trativodů z geotextilie o sklonu do 2,5, | m2 | 51.45 |  | 0 |  | 0 |  | 0 | 21 | 0 | 0.00018 | 0.01 | 0 | 0 |  | Vlastní | Indiv | 0.08 | 4.12 |  | Práce |  |  |  | POL1_
|  | drenáž DN 150 : (25,9+3,5)*0,35*5 |  | 51.45 | [22 empty] | VV | 0
32 | 271531111R00 | Polštáře zhutněné pod základy kamenivo hrubé, drcené, frakce 16 - 63 mm | m3 | 34.6146 |  | 0 |  | 0 |  | 0 | 21 | 0 | 2.16 | 74.77 | 0 | 0 |  | Vlastní | Indiv | 1.09 | 37.73 |  | Práce |  |  |  | POL1_
|  | dle PD fr.0-63 | [24 empty] | POP
|  | Patky : | [24 empty] | VV | 0
|  | od úrovně -2,3 : (2,45*0,8+0,875*0,655+1,3*0,835)*(2,3-2,05) |  | 0.9 | [22 empty] | VV | 0
|  | od úrovně -2,15 : (1,3*1,3)*(2,15-1,9) |  | 0.42 | [22 empty] | VV | 0
|  | 0,8*0,8*(2,15-1,9)*2 |  | 0.32 | [22 empty] | VV | 0
|  | 1,95*0,8*(2,15-1,9) |  | 0.39 | [22 empty] | VV | 0
|  | od úrovně -2,0 : 1,3*1,3*(2,0-1,75) |  | 0.42 | [22 empty] | VV | 0
|  | od úrovně -1,85 : 0,8*0,8*(1,85-1,6)*2 |  | 0.32 | [22 empty] | VV | 0
|  | (1,3*1,3+1,15*0,8)*(1,85-1,6) |  | 0.65 | [22 empty] | VV | 0
|  | 1,95*0,8*(1,85-1,6) |  | 0.39 | [22 empty] | VV | 0
|  | Mezisoučet |  | 3.82 | [22 empty] | VV | 1
|  | Pasy : | [24 empty] | VV | 0
|  | od úrovně -2,15 : 8,15*0,8*(2,15-1,9)*2+(0,9*0,3+0,8*0,4)*(2,15-1,9) |  | 3.41 | [22 empty] | VV | 0
|  | od úrovně -2,0 : 8,0*0,8*(2,0-1,75)*2 |  | 3.2 | [22 empty] | VV | 0
|  | od úrovně -1,85 : 8,15*0,8*(1,85-1,6)*2+(0,825*0,4+(1,95*0,9+1,3*0,4))*(1,85-1,6) |  | 3.91 | [22 empty] | VV | 0
|  | Mezisoučet |  | 10.52 | [22 empty] | VV | 1
|  | OZ+zákl.pás : | [24 empty] | VV | 0
|  | od úrovně -2,15 : (1,6*2,1+9,98*2,63)*(2,15-1,9) |  | 7.4 | [22 empty] | VV | 0
|  | od úrovně -2,0 : 8,0*2,63*(2,0-1,75) |  | 5.26 | [22 empty] | VV | 0
|  | od úrovně -1,85 : (9,98*2,63+2,1*2,0)*(1,85-1,6) |  | 7.61 | [22 empty] | VV | 0
|  | Mezisoučet |  | 20.27 | [22 empty] | VV | 1
33 | 274323411R00 | Beton základových pasů železový vodostavební třídy C 25/30, stupeň vlivu prostředí XD2, odolnost proti korozi způsobené chloridy | m3 | 52.56 |  | 0 |  | 0 |  | 0 | 21 | 0 | 2.525 | 132.71 | 0 | 0 |  | Vlastní | Indiv | 0.48 | 25.23 |  | Práce |  |  |  | POL1_
|  | vliv prostředí XC2, XA1 | [24 empty] | POP
|  | Pasy : | [24 empty] | VV | 0
|  | od úrovně -1,8 : 8,0*0,5*(1,8-0,19)*3 |  | 19.32 | [22 empty] | VV | 0
|  | od úrovně -1,65 : 8,0*0,5*(1,65-0,19)*3 |  | 17.52 | [22 empty] | VV | 0
|  | od úrovně -1,5 : 8,0*0,5*(1,5-0,19)*3 |  | 15.72 | [22 empty] | VV | 0
34 | 274351215R00 | Bednění stěn základových pasů zřízení | m2 | 215.07 |  | 0 |  | 0 |  | 0 | 21 | 0 | 0.03916 | 8.42 | 0 | 0 |  | Vlastní | Indiv | 1.05 | 225.82 |  | Práce |  |  |  | POL1_
|  | Pasy : | [24 empty] | VV | 0
|  | od úrovně -1,8 : ((8,0*2+0,5)*(1,8-0,19)+0,5*(1,8-1,65))*3 |  | 79.92 | [22 empty] | VV | 0
|  | od úrovně -1,65 : (8,0*2*(1,65-0,19)+0,5*(1,65-1,5))*3 |  | 70.31 | [22 empty] | VV | 0
|  | od úrovně -1,5 : (8,0*2+0,5)*(1,5-0,19)*3 |  | 64.84 | [22 empty] | VV | 0
35 | 274351216R00 | Bednění stěn základových pasů odstranění | m2 | 215.07 |  | 0 |  | 0 |  | 0 | 21 | 0 | 0 | 0 | 0 | 0 |  | Vlastní | Indiv | 0.32 | 68.82 |  | Práce |  |  |  | POL1_
|  | Včetně očištění, vytřídění a uložení bednicího materiálu. | [24 empty] | POP
|  | Odkaz na mn. položky pořadí 34 : 215,07000 |  | 215.07 | [22 empty] | VV | 0
36 | 274361821R00 | Výztuž základových pasů z betonářské oceli 10 505 (R) | t | 1.95 |  | 0 |  | 0 |  | 0 | 21 | 0 | 1.0212 | 1.99 | 0 | 0 |  | Vlastní | Indiv | 23.53 | 45.88 |  | Práce |  |  |  | POL1_
|  | dle statika : 1950*0,001 |  | 1.95 | [22 empty] | VV | 0
|  | včetně výztuže patek : | [24 empty] | VV | 0
37 | 275323411R00 | Beton základových patek železový vodostavební třídy C 25/30, stupeň vlivu prostředí XD2, odolnost proti korozi způsobené chloridy | m3 | 10.9967 |  | 0 |  | 0 |  | 0 | 21 | 0 | 2.525 | 27.77 | 0 | 0 |  | Vlastní | Indiv | 0.48 | 5.28 |  | Práce |  |  |  | POL1_
|  | vliv prostředí XC2, XA1 | [24 empty] | POP
|  | Patky : | [24 empty] | VV | 0
|  | od úrovně -1,95 : (1,335*1,0+1,15*0,5+0,605*0,5)*(1,95-0,84) |  | 2.46 | [22 empty] | VV | 0
|  | od úrovně -1,8 : (1,0*1,0)*(1,8-0,73) |  | 1.07 | [22 empty] | VV | 0
|  | 0,525*0,4*(1,8-0,84) |  | 0.2 | [22 empty] | VV | 0
|  | 0,5*0,4*(1,8-0,84) |  | 0.19 | [22 empty] | VV | 0
|  | 0,5*0,5*(1,8-0,84)*2 |  | 0.48 | [22 empty] | VV | 0
|  | 1,65*0,5*(1,8-0,84) |  | 0.79 | [22 empty] | VV | 0
|  | od úrovně -1,65 : 1,0*1,0*(1,65-0,63) |  | 1.02 | [22 empty] | VV | 0
|  | od úrovně -1,5 : (1,0*1,0+0,35*0,5)*(1,5-0,5) |  | 1.18 | [22 empty] | VV | 0
|  | 0,5*0,5*(1,5-0,5)*2 |  | 0.5 | [22 empty] | VV | 0
|  | (1,0*1,0+1,15*0,5)*(1,5-0,37) |  | 1.78 | [22 empty] | VV | 0
|  | 1,65*0,5*(1,5-0,36) |  | 0.94 | [22 empty] | VV | 0
|  | 0,475*0,4*(1,5-0,5) |  | 0.19 | [22 empty] | VV | 0
|  | 0,5*0,4*(1,5-0,5) |  | 0.2 | [22 empty] | VV | 0
38 | 275351215R00 | Bednění stěn základových patek zřízení | m2 | 80.7428 |  | 0 |  | 0 |  | 0 | 21 | 0 | 0.0392 | 3.17 | 0 | 0 |  | Vlastní | Indiv | 1.05 | 84.78 |  | Práce |  |  |  | POL1_
|  | Patky : | [24 empty] | VV | 0
|  | od úrovně -1,85 : (1,0+1,0)*2*(1,85-0,73) |  | 4.48 | [22 empty] | VV | 0
|  | od úrovně -2,0 : (1,5+0,5)*2*(2,0-0,83) |  | 4.68 | [22 empty] | VV | 0
|  | od úrovně -1,75 : (1,0+1,0)*2*(1,75-0,63) |  | 4.48 | [22 empty] | VV | 0
|  | od úrovně -1,6 : (1,0+1,0)*2*(1,6-0,5) |  | 4.4 | [22 empty] | VV | 0
|  | od úrovně -1,5 : (1,0+1,0+1,15)*2*(1,5-0,37) |  | 7.12 | [22 empty] | VV | 0
|  | od úrovně -1,45 : (1,5+0,5)*2*(1,45-0,36) |  | 4.36 | [22 empty] | VV | 0
|  | Mezisoučet |  | 29.52 | [22 empty] | VV | 1
|  | Patky : | [24 empty] | VV | 0
|  | od úrovně -1,95 : (1,335+0,605+1,0+1,15)*2*(1,95-0,84) |  | 9.08 | [22 empty] | VV | 0
|  | od úrovně -1,8 : (1,0+1,0)*2*(1,8-0,73) |  | 4.28 | [22 empty] | VV | 0
|  | (0,525+2*0,4)*(1,8-0,84) |  | 1.27 | [22 empty] | VV | 0
|  | (0,5+2*0,4)*(1,8-0,84) |  | 1.25 | [22 empty] | VV | 0
|  | 0,5*4*(1,8-0,84)*2 |  | 3.84 | [22 empty] | VV | 0
|  | (1,65+0,5)*2*(1,8-0,84) |  | 4.13 | [22 empty] | VV | 0
|  | od úrovně -1,65 : (1,0+1,0)*2*(1,65-0,63) |  | 4.08 | [22 empty] | VV | 0
|  | od úrovně -1,5 : (1,0+1,0+0,35)*2*(1,5-0,5) |  | 4.7 | [22 empty] | VV | 0
|  | 0,5*4*(1,5-0,5)*2 |  | 4 | [22 empty] | VV | 0
|  | (1,0+1,0+1,15)*2*(1,5-0,37) |  | 7.12 | [22 empty] | VV | 0
|  | (1,65+0,5)*2*(1,5-0,36) |  | 4.9 | [22 empty] | VV | 0
|  | (0,475+0,4*2)*(1,5-0,5) |  | 1.27 | [22 empty] | VV | 0
|  | (0,5+0,4*2)*(1,5-0,5) |  | 1.3 | [22 empty] | VV | 0
39 | 275351216R00 | Bednění stěn základových patek odstranění | m2 | 80.7428 |  | 0 |  | 0 |  | 0 | 21 | 0 | 0 | 0 | 0 | 0 |  | Vlastní | Indiv | 0.32 | 25.84 |  | Práce |  |  |  | POL1_
|  | Včetně očištění, vytřídění a uložení bednícího materiálu. | [24 empty] | POP
|  | Odkaz na mn. položky pořadí 38 : 80,74280 |  | 80.74 | [22 empty] | VV | 0
40 | 212810010RAD | Trativody z flexibilních trubek lože ze štěrkopísku a obsyp z drceného kameniva, d 160 mm | m | 29.4 |  | 0 |  | 0 |  | 0 | 21 | 0 | 0.43683 | 12.84 | 0 | 0 |  | Vlastní | Indiv | 0 | 0 |  | Agregovaná položka |  |  |  | POL2_
|  | drenáž DN 150 : 25,9+3,5 |  | 29.4 | [22 empty] | VV | 0
41 | 69366198R | geotextilie PP; funkce separační, ochranná, výztužná, filtrační; plošná hmotnost 300 g/m2; zpevněná oboustranně | m2 | 59.1675 |  | 0 |  | 0 |  | 0 | 21 | 0 | 0.0003 | 0.02 | 0 | 0 |  | Vlastní | Indiv | 0 | 0 |  | Specifikace |  |  |  | POL3_
|  | Odkaz na mn. položky pořadí 31 : 51,45000 |  | 51.45 | [22 empty] | VV | 0
|  | Koeficient : 0,15 |  | 7.72 | [22 empty] | VV | 4
Díl: | 3 | Svislé a kompletní konstrukce |  |  |  | 0 |  | 0 |  | 0 |  | 0 |  | 122.5 |  | 0 |  |  |  |  | 667.8 | [5 empty] | DIL
42 | 311351901R00 | Bednění nadzákladových zdí bednění otvoru plochy do 0,5 m2 | kus | 2 |  | 0 |  | 0 |  | 0 | 21 | 0 | 0.02338 | 0.05 | 0 | 0 |  | Vlastní | Indiv | 1.82 | 3.64 |  | Práce |  |  |  | POL1_
|  | prostup pr.220 mm : 2 |  | 2 | [22 empty] | VV | 0
43 | 327321116R00 | Konstrukce opěrných zdí ze ŽB vodostavebního opěrná zeď, beton třídy C 30/37, stupeň vlivu prostředí XD3 - odolnost proti korozi způcobené chloridy | m3 | 38.7877 |  | 0 |  | 0 |  | 0 | 21 | 0 | 3.0045 | 116.54 | 0 | 0 |  | Vlastní | Indiv | 4.57 | 177.26 |  | Práce |  |  |  | POL1_
|  | vliv prostředí XC4, XD2, XF3, XA1 | [24 empty] | POP
|  | Opěrná zeď : | [24 empty] | VV | 0
|  | pata : | [24 empty] | VV | 0
|  | od úrovně -1,8 : (1,85*2,13+9,83*1,85)*(1,8-1,5) |  | 6.64 | [22 empty] | VV | 0
|  | od úrovně -1,75 : 8,0*1,85*(1,65-1,35) |  | 4.44 | [22 empty] | VV | 0
|  | od úrovně -1,6 : (9,83*1,85+2,53*1,85)*(1,5-1,2) |  | 6.86 | [22 empty] | VV | 0
|  | stěna : | [24 empty] | VV | 0
|  | od -1,5 : 1,77*0,3*(1,5-0,45+(0,45*2)/2) |  | 0.8 | [22 empty] | VV | 0
|  | (1,28*0,5+0,41*0,3)*(1,5+0,45) |  | 1.49 | [22 empty] | VV | 0
|  | od -1,5 na +0,45 : (8,58-0,3)*0,3*(1,5+0,45) |  | 4.84 | [22 empty] | VV | 0
|  | od -1,35 na +0,45 : 8,0*0,3*(1,35+0,45) |  | 4.32 | [22 empty] | VV | 0
|  | od -1,2 na +0,45 : (8,58-0,3)*0,3*(1,2+0,45) |  | 4.1 | [22 empty] | VV | 0
|  | od +0,45 na +0,95 - šikmina : (8,58-0,3+8,0+8,58-0,3)*0,3*(0,95-0,45)/2 |  | 1.84 | [22 empty] | VV | 0
|  | od -1,2 : 2,17*0,3*(1,2*2+0,95)/2 |  | 1.09 | [22 empty] | VV | 0
|  | (1,28*0,5+0,41*0,3)*(0,95+1,2) |  | 1.64 | [22 empty] | VV | 0
|  | římsa : (2,13+24,56+2,53)*0,25*0,1 |  | 0.73 | [22 empty] | VV | 0
44 | 327351010R00 | Obednění a odbednění konstrukcí opěrných zdí obednění opěrných zdí, plocha rovinná | m2 | 165.222 |  | 0 |  | 0 |  | 0 | 21 | 0 | 0.0145 | 2.4 | 0 | 0 |  | Vlastní | Indiv | 1.91 | 315.57 |  | Práce |  |  |  | POL1_
|  | Opěrná zeď : | [24 empty] | VV | 0
|  | pata : | [24 empty] | VV | 0
|  | od úrovně -1,8 : (1,85+2,13+9,83)*2*(1,8-1,5) |  | 8.29 | [22 empty] | VV | 0
|  | od úrovně -1,75 : (8,0+1,85)*2*(1,65-1,35) |  | 5.91 | [22 empty] | VV | 0
|  | od úrovně -1,6 : (9,83+2,53+1,85)*2*(1,5-1,2) |  | 8.53 | [22 empty] | VV | 0
|  | stěna : | [24 empty] | VV | 0
|  | od -1,5 : (1,77*2+0,3)*(1,5-0,45+(0,45+0,45)/2) |  | 5.76 | [22 empty] | VV | 0
|  | (1,28+0,91)*2*(1,5+0,45) |  | 8.54 | [22 empty] | VV | 0
|  | (8,58-0,3)*2*(1,5+0,45+0,15/2) |  | 33.53 | [22 empty] | VV | 0
|  | od -1,35 : (8,0+0,3)*2*(1,35+0,45+0,15+0,15/2) |  | 33.62 | [22 empty] | VV | 0
|  | od -1,2 : (8,58-0,3)*2*(1,2+0,45+0,15*2+0,15/2) |  | 33.53 | [22 empty] | VV | 0
|  | (2,17*2+0,3)*(1,2+0,95/2) |  | 7.77 | [22 empty] | VV | 0
|  | (1,28+0,91)*2*(0,95+1,2) |  | 9.42 | [22 empty] | VV | 0
|  | římsa : (2,13+24,56+2,53)*(0,25+0,1)+0,25*0,1*4 |  | 10.33 | [22 empty] | VV | 0
|  | Mezisoučet |  | 165.22 | [22 empty] | VV | 1
45 | 327352010R00 | Obednění a odbednění konstrukcí opěrných zdí odbednění opěrných zdí, plocha rovinná | m2 | 165.222 |  | 0 |  | 0 |  | 0 | 21 | 0 | 0.00096 | 0.16 | 0 | 0 |  | Vlastní | Indiv | 0.628 | 103.76 |  | Práce |  |  |  | POL1_
|  | Odkaz na mn. položky pořadí 45 : 165,22200 |  | 165.22 | [22 empty] | VV | 0
46 | 327366111R00 | Výztuž ŽB konstrukcí opěrných zdí ocel 10 505, průměr do 12 mm | t | 3.15 |  | 0 |  | 0 |  | 0 | 21 | 0 | 1.061 | 3.34 | 0 | 0 |  | Vlastní | Indiv | 21.45 | 67.57 |  | Práce |  |  |  | POL1_
|  | dle statika : 3150*0,001 |  | 3.15 | [22 empty] | VV | 0
47 | 55300090R | trn dilatační | kus | 18 |  | 0 |  | 0 |  | 0 | 21 | 0 | 0.00074 | 0.01 | 0 | 0 |  | Vlastní | Indiv | 0 | 0 |  | Specifikace |  |  |  | POL3_
|  | opěrná stěna - dilatace : 5+3+1+5+3+1 |  | 18 | [22 empty] | VV | 0
Díl: | 4 | Vodorovné konstrukce |  |  |  | 0 |  | 0 |  | 0 |  | 0 |  | 0.04 |  | 0 |  |  |  |  | 7.63 | [5 empty] | DIL
48 | 413351211R00 | Podpěrná konstrukce bednění nosníků do 5 kPa, - zřízení | m2 | 7.305 |  | 0 |  | 0 |  | 0 | 21 | 0 | 0.00535 | 0.04 | 0 | 0 |  | Vlastní | Indiv | 0.775 | 5.66 |  | Práce |  |  |  | POL1_
|  | římsa opěrné stěny : (2,13+24,56+2,53)*0,25 |  | 7.3 | [22 empty] | VV | 0
49 | 413351212R00 | Podpěrná konstrukce bednění nosníků do 5 kPa, odstranění | m2 | 7.305 |  | 0 |  | 0 |  | 0 | 21 | 0 | 0 | 0 | 0 | 0 |  | Vlastní | Indiv | 0.27 | 1.97 |  | Práce |  |  |  | POL1_
|  | Odkaz na mn. položky pořadí 49 : 7,30500 |  | 7.3 | [22 empty] | VV | 0
Díl: | 61 | Úpravy povrchů vnitřní |  |  |  | 0 |  | 0 |  | 0 |  | 0 |  | 0.99 |  | 0 |  |  |  |  | 12.83 | [5 empty] | DIL
50 | 612451071R00 | Vyspravení stěn vnitřních maltou cementovou | m2 | 142.5 |  | 0 |  | 0 |  | 0 | 21 | 0 | 0.00693 | 0.99 | 0 | 0 |  | Vlastní | Indiv | 0.09 | 12.83 |  | Práce |  |  |  | POL1_
|  | Odkaz na mn. položky pořadí 52 : 142,50000 |  | 142.5 | [22 empty] | VV | 0
Díl: | 62 | Úpravy povrchů vnější |  |  |  | 0 |  | 0 |  | 0 |  | 0 |  | 0.36 |  | 0 |  |  |  |  | 42.89 | [5 empty] | DIL
51 | 622901112R00 | Ubroušení výstupků betonu po odbednění stěn | m2 | 142.5 |  | 0 |  | 0 |  | 0 | 21 | 0 | 0.00251 | 0.36 | 0 | 0 |  | Vlastní | Indiv | 0.301 | 42.89 |  | Práce |  |  |  | POL1_
|  | Opěrná zeď : | [24 empty] | VV | 0
|  | stěna : | [24 empty] | VV | 0
|  | od -1,5 : (1,77*2+0,3)*(1,5-0,45+(0,45+0,45)/2) |  | 5.76 | [22 empty] | VV | 0
|  | (1,28+0,91)*2*(1,5+0,45) |  | 8.54 | [22 empty] | VV | 0
|  | (8,58-0,3)*2*(1,5+0,45+0,15/2) |  | 33.53 | [22 empty] | VV | 0
|  | od -1,35 : (8,0+0,3)*2*(1,35+0,45+0,15+0,15/2) |  | 33.62 | [22 empty] | VV | 0
|  | od -1,2 : (8,58-0,3)*2*(1,2+0,45+0,15*2+0,15/2) |  | 33.53 | [22 empty] | VV | 0
|  | (2,17*2+0,3)*(1,2+0,95/2) |  | 7.77 | [22 empty] | VV | 0
|  | (1,28+0,91)*2*(0,95+1,2) |  | 9.42 | [22 empty] | VV | 0
|  | římsa : (2,13+24,56+2,53)*(0,25+0,1)+0,25*0,1*4 |  | 10.33 | [22 empty] | VV | 0
|  | Mezisoučet |  | 142.5 | [22 empty] | VV | 1
Díl: | 63 | Podlahy a podlahové konstrukce |  |  |  | 0 |  | 0 |  | 0 |  | 0 |  | 36.18 |  | 0 |  |  |  |  | 36.97 | [5 empty] | DIL
52 | 631313511RM1 | Mazanina z betonu prostého tl. přes 80 do 120 mm třídy C 12/15, | m3 | 14.3305 |  | 0 |  | 0 |  | 0 | 21 | 0 | 2.525 | 36.18 | 0 | 0 |  | Vlastní | Indiv | 2.58 | 36.97 |  | Práce |  |  |  | POL1_
|  | Včetně vytvoření dilatačních spár, bez zaplnění. | [24 empty] | POP
|  | PODKLADNÍ BETON : | [24 empty] | VV | 0
|  | Patky : | [24 empty] | VV | 0
|  | od úrovně -2,05 : (2,45*0,8+0,875*0,655+1,3*0,835)*0,1 |  | 0.36 | [22 empty] | VV | 0
|  | od úrovně -1,9 : (1,3*1,3)*0,1 |  | 0.17 | [22 empty] | VV | 0
|  | 0,8*0,8*0,1*2 |  | 0.13 | [22 empty] | VV | 0
|  | 1,95*0,8*0,1 |  | 0.16 | [22 empty] | VV | 0
|  | od úrovně -1,75 : 1,3*1,3*0,1 |  | 0.17 | [22 empty] | VV | 0
|  | od úrovně -1,6 : 0,8*0,8*0,1*2 |  | 0.13 | [22 empty] | VV | 0
|  | (1,3*1,3+1,15*0,8)*0,1 |  | 0.26 | [22 empty] | VV | 0
|  | 1,95*0,8*0,1 |  | 0.16 | [22 empty] | VV | 0
|  | Mezisoučet |  | 1.53 | [22 empty] | VV | 1
|  | Pasy : | [24 empty] | VV | 0
|  | od úrovně -1,9 : 8,15*0,8*0,1*2+(0,9*0,3+0,8*0,4)*0,1 |  | 1.36 | [22 empty] | VV | 0
|  | od úrovně -1,75 : 8,0*0,8*0,1*2 |  | 1.28 | [22 empty] | VV | 0
|  | od úrovně -1,6 : 8,15*0,8*0,1*2+(0,825*0,4+(1,95*0,9+1,3*0,4))*0,1 |  | 1.56 | [22 empty] | VV | 0
|  | Mezisoučet |  | 4.21 | [22 empty] | VV | 1
|  | OZ+zákl.pás : | [24 empty] | VV | 0
|  | od úrovně -1,9 : (1,6*2,1+9,98*2,63)*0,1 |  | 2.96 | [22 empty] | VV | 0
|  | od úrovně -1,75 : 8,0*2,63*0,1 |  | 2.1 | [22 empty] | VV | 0
|  | od úrovně -1,6 : (9,98*2,63+2,1*2,0)*0,1 |  | 3.04 | [22 empty] | VV | 0
|  | Mezisoučet |  | 8.11 | [22 empty] | VV | 1
|  | Koeficient beton do terénu: 0,035 |  | 0.48 | [22 empty] | VV | 4
Díl: | 8 | Trubní vedení |  |  |  | 0 |  | 0 |  | 0 |  | 0 |  | 0.07 |  | 0 |  |  |  |  | 2.84 | [5 empty] | DIL
53 | 877313123R00 | Montáž tvarovek na potrubí z trub z plastů těsněných gumovým kroužkem jednoosých DN 150 mm | kus | 1 |  | 0 |  | 0 |  | 0 | 21 | 0 | 1e-05 | 0 | 0 | 0 |  | Vlastní | Indiv | 0.176 | 0.18 |  | Práce |  |  |  | POL1_
|  | ucpávka na drenáži : 1 |  | 1 | [22 empty] | VV | 0
54 | 894432112R00 | Osazení plastových šachet revizních průměr 425 mm | kus | 2 |  | 0 |  | 0 |  | 0 | 21 | 0 | 0 | 0 | 0 | 0 |  | Vlastní | Indiv | 0.65 | 1.3 |  | Práce |  |  |  | POL1_
55 | 899101111R00 | Osazení poklopů litinových a ocelových o hmotnost jednotlivě do 50 kg | kus | 2 |  | 0 |  | 0 |  | 0 | 21 | 0 | 0.00468 | 0.01 | 0 | 0 |  | Vlastní | Indiv | 0.68 | 1.36 |  | Práce |  |  |  | POL1_
56 | 800PC01 | D+M Napojení drenáže do kanalizace - kompletní provedení | soub | 1 |  | 0 |  | 0 |  | 0 | 21 | 0 | 0 | 0 | 0 | 0 |  | Vlastní | Indiv | 0 | 0 |  | Práce |  |  |  | POL1_
57 | 28655915R | víčko/záslepka PVC-U; D = 160,0 mm; spoj západkový | kus | 1 |  | 0 |  | 0 |  | 0 | 21 | 0 | 8e-05 | 0 | 0 | 0 |  | Vlastní | Indiv | 0 | 0 |  | Specifikace |  |  |  | POL3_
|  | Odkaz na mn. položky pořadí 54 : 1,00000 |  | 1 | [22 empty] | VV | 0
58 | 286971492R | trubka plastová kanalizační PVC-U; korugovaná; D = 400,0 mm; l = 3 000,0 mm | kus | 2 |  | 0 |  | 0 |  | 0 | 21 | 0 | 0.01184 | 0.02 | 0 | 0 |  | Vlastní | Indiv | 0 | 0 |  | Specifikace |  |  |  | POL3_
59 | 28697191R | dno šachetní přímý tok; PP; úhel odpadu 0 °; DN = 400,0 mm; l = 562 mm; h = 374 mm; DN žlabu 160 mm | kus | 2 |  | 0 |  | 0 |  | 0 | 21 | 0 | 0.006 | 0.01 | 0 | 0 |  | Vlastní | Indiv | 0 | 0 |  | Specifikace |  |  |  | POL3_
60 | 552417011R | poklop kanalizační do šachtové roury; DN šachty 400 mm; litinový; únosnost 1 500 kg | kus | 2 |  | 0 |  | 0 |  | 0 | 21 | 0 | 0.013 | 0.03 | 0 | 0 |  | Vlastní | Indiv | 0 | 0 |  | Specifikace |  |  |  | POL3_
Díl: | 91 | Doplňující práce na komunikaci |  |  |  | 0 |  | 0 |  | 0 |  | 0 |  | 0 |  | 0 |  |  |  |  | 4.18 | [5 empty] | DIL
61 | 919735113R00 | Řezání stávajících krytů nebo podkladů živičných, hloubky přes 100 do 150 mm | m | 76 |  | 0 |  | 0 |  | 0 | 21 | 0 | 0 | 0 | 0 | 0 |  | Vlastní | Indiv | 0.055 | 4.18 |  | Práce |  |  |  | POL1_
|  | bourání asfaltové vozovky - dle projektanta : 76,0 |  | 76 | [22 empty] | VV | 0
Díl: | 93 | Dokončovací práce inženýrských staveb |  |  |  | 0 |  | 0 |  | 0 |  | 0 |  | 15.69 |  | 0 |  |  |  |  | 12.23 | [5 empty] | DIL
62 | 931961115RR1 | Vložky do dilat. spár svislé z miner. plsti a PPS z polystyrenu, tloušťky 30 mm | m2 | 2.4297 |  | 0 |  | 0 |  | 0 | 21 | 0 | 0.0007 | 0 | 0 | 0 |  | Vlastní | Indiv | 0.2 | 0.49 |  | Práce |  |  |  | POL1_
|  | výplň dilatační spáry : | [24 empty] | VV | 0
|  | Opěrná zeď : | [24 empty] | VV | 0
|  | pata : 1,8*0,3*2 |  | 1.08 | [22 empty] | VV | 0
|  | stěna : 0,3*2,118+0,3*2,131 |  | 1.27 | [22 empty] | VV | 0
|  | římsa : 0,15*0,25*2 |  | 0.07 | [22 empty] | VV | 0
|  | Mezisoučet |  | 2.43 | [22 empty] | VV | 1
63 | 935112112R00 | Osazení příkopového žlabu se zřízením lože tl. 100 mm z betonu C 8/10, z betonových desek, jakékoliv velikosti | m2 | 17.787 |  | 0 |  | 0 |  | 0 | 21 | 0 | 0.31178 | 5.55 | 0 | 0 |  | Vlastní | Indiv | 0.47 | 8.36 |  | Práce |  |  |  | POL1_
|  | Včetně dodání hmot pro lože a vyplnění spár. | [24 empty] | POP
|  | ŽLAB : 77*0,33*0,7 |  | 17.79 | [22 empty] | VV | 0
64 | 935112911R00 | Osazení příkopového žlabu příplatek k ceně za každých dalších i započatých 10 mm tloušťky lože přes 100 mm z betonu C 8/10 | m2 | 337.953 |  | 0 |  | 0 |  | 0 | 21 | 0 | 0.03 | 10.14 | 0 | 0 |  | Vlastní | Indiv | 0.01 | 3.38 |  | Práce |  |  |  | POL1_
|  | ŽLAB : 77*0,33*0,7 |  | 17.79 | [22 empty] | VV | 0
|  | Koeficient celkem cca 29 cm: (29-10-1) |  | 320.17 | [22 empty] | VV | 4
|  | Koeficient : | [24 empty] | VV | 4
65 | 931PC01 | D+M Výplň dilatační spáry z viditelné spáry trvale pružným tmelem, kompletní provedení | m | 6.449 |  | 0 |  | 0 |  | 0 | 21 | 0 | 0 | 0 | 0 | 0 |  | Vlastní | Indiv | 0 | 0 |  | Práce |  |  |  | POL1_
|  | výplň dilatační spáry : | [24 empty] | VV | 0
|  | Opěrná zeď : | [24 empty] | VV | 0
|  | stěna : 2,118+2,131+0,3*2 |  | 4.85 | [22 empty] | VV | 0
|  | římsa : (0,25*2+0,3)*2 |  | 1.6 | [22 empty] | VV | 0
|  | Mezisoučet |  | 6.45 | [22 empty] | VV | 1
66 | 930PCD01 | DOD BETONOVÝ ODVODŇOVACÍ ŽLAB O ROZMĚRU 670x158 mm, DÉLKY 330 mm | ks | 77 |  | 0 |  | 0 |  | 0 | 21 | 0 | 0 | 0 | 0 | 0 |  | Vlastní | Indiv | 0 | 0 |  | Specifikace |  |  |  | POL3_
|  | ŽLAB : 77 |  | 77 | [22 empty] | VV | 0
Díl: | 95 | Dokončovací konstrukce na pozemních stavbách |  |  |  | 0 |  | 0 |  | 0 |  | 0 |  | 0 |  | 0 |  |  |  |  | 0 | [5 empty] | DIL
67 | 01-9010000956 | D+M kontejner 6058x2990x2970(2510) PON-160,PI-30+120,SI-220,2xST,vyvar.rastr; zesílená podlaha | ks | 16 |  | 0 |  | 0 |  | 0 | 21 | 0 | 0 | 0 | 0 | 0 |  | Vlastní | Indiv | 0 | 0 |  | Práce |  |  |  | POL1_
|  | dle CN : 16,0 |  | 16 | [22 empty] | VV | 0
68 | 02-9030107113 | D+M stěna obv.iz.60(20kg,lambda -0,035),cementovláknitá deska 12,5mm | m2 | 420 |  | 0 |  | 0 |  | 0 | 21 | 0 | 0 | 0 | 0 | 0 |  | Vlastní | Indiv | 0 | 0 |  | Práce |  |  |  | POL1_
|  | dle CN : 420 |  | 420 | [22 empty] | VV | 0
69 | 03-9030107127 | D+M stěna obv.iz.200(60+100+40,20kg,lambda -0,035),cementovláknitá deska 12,5mm | m2 | 300 |  | 0 |  | 0 |  | 0 | 21 | 0 | 0 | 0 | 0 | 0 |  | Vlastní | Indiv | 0 | 0 |  | Práce |  |  |  | POL1_
|  | dle CN : 300 |  | 300 | [22 empty] | VV | 0
70 | 04-9040501022 | D+M nátěr vnitřní P143 matný stěn na sádrokarton,vč.penetrace,bílý; | m2 | 720 |  | 0 |  | 0 |  | 0 | 21 | 0 | 0 | 0 | 0 | 0 |  | Vlastní | Indiv | 0 | 0 |  | Práce |  |  |  | POL1_
|  | dle CN : 720 |  | 720 | [22 empty] | VV | 0
71 | 05-9039901100 | D+M záděl celého kontejneru L=do 6,1 bm(4xplná stěna); | ks | 16 |  | 0 |  | 0 |  | 0 | 21 | 0 | 0 | 0 | 0 | 0 |  | Vlastní | Indiv | 0 | 0 |  | Práce |  |  |  | POL1_
|  | dle CN : 16,0 |  | 16 | [22 empty] | VV | 0
72 | 06-9035001000 | D+M odvětrání kontejneru pr. 110mm; | ks | 16 |  | 0 |  | 0 |  | 0 | 21 | 0 | 0 | 0 | 0 | 0 |  | Vlastní | Indiv | 0 | 0 |  | Práce |  |  |  | POL1_
|  | dle CN : 16,0 |  | 16 | [22 empty] | VV | 0
73 | 07-9050140001 | D+M PVC , tl. 2,5mm, dekor šedo-černý; | m2 | 288 |  | 0 |  | 0 |  | 0 | 21 | 0 | 0 | 0 | 0 | 0 |  | Vlastní | Indiv | 0 | 0 |  | Práce |  |  |  | POL1_
|  | dle CN : 288,0 |  | 288 | [22 empty] | VV | 0
74 | 08-9060107030 | D+M podlaha izolace polystyren tl. 30mm (spodní vrstva) + vata tl. 120mm; | m2 | 288 |  | 0 |  | 0 |  | 0 | 21 | 0 | 0 | 0 | 0 | 0 |  | Vlastní | Indiv | 0 | 0 |  | Práce |  |  |  | POL1_
|  | dle CN : 288,0 |  | 288 | [22 empty] | VV | 0
75 | 09-9060122070 | D+M deska podlahová cementotřísková 22x1250x2987mm, (obě podélné strany otevřené); | m2 | 288 |  | 0 |  | 0 |  | 0 | 21 | 0 | 0 | 0 | 0 | 0 |  | Vlastní | Indiv | 0 | 0 |  | Práce |  |  |  | POL1_
|  | dle CN : 288,0 |  | 288 | [22 empty] | VV | 0
76 | 10-9071107035 | D+M nástřik PE 81 RAL 7035/7, šedá; | m2 | 960 |  | 0 |  | 0 |  | 0 | 21 | 0 | 0 | 0 | 0 | 0 |  | Vlastní | Indiv | 0 | 0 |  | Práce |  |  |  | POL1_
|  | dle CN : 960 |  | 960 | [22 empty] | VV | 0
77 | 11-9090104058 | D+M strop izol.220(100+3x40,20kg,lambda -0,035)+cementovláknitá 12,5mm | m2 | 288 |  | 0 |  | 0 |  | 0 | 21 | 0 | 0 | 0 | 0 | 0 |  | Vlastní | Indiv | 0 | 0 |  | Práce |  |  |  | POL1_
|  | dle CN : 288 |  | 288 | [22 empty] | VV | 0
78 | 12-9040501023 | D+M nátěr vnitřní matný omyvatelný stropu na sádrokarton,vč.penetrace,bílý; | m2 | 288 |  | 0 |  | 0 |  | 0 | 21 | 0 | 0 | 0 | 0 | 0 |  | Vlastní | Indiv | 0 | 0 |  | Práce |  |  |  | POL1_
|  | dle CN : 288 |  | 288 | [22 empty] | VV | 0
79 | 14-9110108093 | D+M okno plast. 1100/1000mm, zelené, včetně parapetů a žaluzie | ks | 8 |  | 0 |  | 0 |  | 0 | 21 | 0 | 0 | 0 | 0 | 0 |  | Vlastní | Indiv | 0 | 0 |  | Práce |  |  |  | POL1_
|  | dle CN : 8 |  | 8 | [22 empty] | VV | 0
80 | 15-9110122338 | D+M okno plast. 1100/1500mm, zelené, včetně parapetů a žaluzie | ks | 16 |  | 0 |  | 0 |  | 0 | 21 | 0 | 0 | 0 | 0 | 0 |  | Vlastní | Indiv | 0 | 0 |  | Práce |  |  |  | POL1_
|  | dle CN : 16 |  | 16 | [22 empty] | VV | 0
81 | 16-9130804050 | D+M dveře Vstupní 800/1970, Ud=1,5, včetně zárubně a systému generálního klíče | ks | 16 |  | 0 |  | 0 |  | 0 | 21 | 0 | 0 | 0 | 0 | 0 |  | Vlastní | Indiv | 0 | 0 |  | Práce |  |  |  | POL1_
|  | dle CN : 16 |  | 16 | [22 empty] | VV | 0
82 | 17-9160206055 | D+M svítidlo zářivkové 2x36W s krytem IP20 se zrcadlovým rastrem s el. předřadníkem | ks | 32 |  | 0 |  | 0 |  | 0 | 21 | 0 | 0 | 0 | 0 | 0 |  | Vlastní | Indiv | 0 | 0 |  | Práce |  |  |  | POL1_
|  | dle CN : 32 |  | 32 | [22 empty] | VV | 0
83 | 18-9170106037 | D+M topidlo 2 kW ,IP 24; | ks | 16 |  | 0 |  | 0 |  | 0 | 21 | 0 | 0 | 0 | 0 | 0 |  | Vlastní | Indiv | 0 | 0 |  | Práce |  |  |  | POL1_
|  | dle CN : 16 |  | 16 | [22 empty] | VV | 0
84 | 19-9200101000 | D+M zásuvka vnitřní 230 V, ČSN, IP20; | ks | 64 |  | 0 |  | 0 |  | 0 | 21 | 0 | 0 | 0 | 0 | 0 |  | Vlastní | Indiv | 0 | 0 |  | Práce |  |  |  | POL1_
|  | dle CN : 64 |  | 64 | [22 empty] | VV | 0
85 | 20-9200404000 | D+M vypínač IP20; | ks | 16 |  | 0 |  | 0 |  | 0 | 21 | 0 | 0 | 0 | 0 | 0 |  | Vlastní | Indiv | 0 | 0 |  | Práce |  |  |  | POL1_
|  | dle CN : 16 |  | 16 | [22 empty] | VV | 0
86 | 21-9200500009 | D+M rozvaděč dle projektu | ks | 16 |  | 0 |  | 0 |  | 0 | 21 | 0 | 0 | 0 | 0 | 0 |  | Vlastní | Indiv | 0 | 0 |  | Práce |  |  |  | POL1_
|  | dle CN : 16 |  | 16 | [22 empty] | VV | 0
87 | 22-9200705000 | D+M kabelkanál 170/70 ; | m | 49.6 |  | 0 |  | 0 |  | 0 | 21 | 0 | 0 | 0 | 0 | 0 |  | Vlastní | Indiv | 0 | 0 |  | Práce |  |  |  | POL1_
|  | dle CN : 49,6 |  | 49.6 | [22 empty] | VV | 0
88 | 23-9170602003 | D+M ventilátor s doběhem,200m3/h ( 0084.0092 ); | ks | 16 |  | 0 |  | 0 |  | 0 | 21 | 0 | 0 | 0 | 0 | 0 |  | Vlastní | Indiv | 0 | 0 |  | Práce |  |  |  | POL1_
|  | dle CN : 16 |  | 16 | [22 empty] | VV | 0
89 | 24-9400101001 | D+M spoj standard (vnější spoj-hříbek,sp.šrouby,kryty,spojov.kab.32A)* | kpl | 1 |  | 0 |  | 0 |  | 0 | 21 | 0 | 0 | 0 | 0 | 0 |  | Vlastní | Indiv | 0 | 0 |  | Práce |  |  |  | POL1_
|  | dle CN : 1 |  | 1 | [22 empty] | VV | 0
90 | 25-9490000262 | D+M kabel NYM-J 3x2,5mm; | m | 960 |  | 0 |  | 0 |  | 0 | 21 | 0 | 0 | 0 | 0 | 0 |  | Vlastní | Indiv | 0 | 0 |  | Práce |  |  |  | POL1_
|  | dle CN : 960 |  | 960 | [22 empty] | VV | 0
91 | 26-9550100006 | D+M Likvidace odpadu v Kč; | kpl | 1 |  | 0 |  | 0 |  | 0 | 21 | 0 | 0 | 0 | 0 | 0 |  | Vlastní | Indiv | 0 | 0 |  | Práce |  |  |  | POL1_
|  | dle CN : 1 |  | 1 | [22 empty] | VV | 0
92 | 27-9530000001 | D+M Montáž | kpl | 1 |  | 0 |  | 0 |  | 0 | 21 | 0 | 0 | 0 | 0 | 0 |  | Vlastní | Indiv | 0 | 0 |  | Práce |  |  |  | POL1_
|  | dle CN : 1 |  | 1 | [22 empty] | VV | 0
93 | 28-9520200001 | D+M Doprava kontejnerů Nové Město | kpl | 1 |  | 0 |  | 0 |  | 0 | 21 | 0 | 0 | 0 | 0 | 0 |  | Vlastní | Indiv | 0 | 0 |  | Práce |  |  |  | POL1_
|  | dle CN : 1 |  | 1 | [22 empty] | VV | 0
94 | 29-9550300001 | D+M Obklad modulů Bondem v dekoru dřeva | kpl | 1 |  | 0 |  | 0 |  | 0 | 21 | 0 | 0 | 0 | 0 | 0 |  | Vlastní | Indiv | 0 | 0 |  | Práce |  |  |  | POL1_
|  | dle CN : 1 |  | 1 | [22 empty] | VV | 0
95 | 30-9550200002 | D+M revize elektro ČSN obytný, (kontejner); | ks | 16 |  | 0 |  | 0 |  | 0 | 21 | 0 | 0 | 0 | 0 | 0 |  | Vlastní | Indiv | 0 | 0 |  | Práce |  |  |  | POL1_
|  | dle CN : 16 |  | 16 | [22 empty] | VV | 0
96 | 31-9550300002 | D+M Obklad štítů a přesahů střechy Bondem v dekoru dřeva včetně podkladního roštu s povrchovou, úpravou dle PD a spojovacích prostředků - provedení dle PD | m2 | 116.938 |  | 0 |  | 0 |  | 0 | 21 | 0 | 0 | 0 | 0 | 0 |  | Vlastní | Indiv | 0 | 0 |  | Práce |  |  |  | POL1_
|  | 30,0*(1,29+0,55+0,2+1,55) |  | 107.7 | [22 empty] | VV | 0
|  | 6,2*(1,29+0,2)/2*2 |  | 9.24 | [22 empty] | VV | 0
Díl: | 96 | Bourání konstrukcí |  |  |  | 0 |  | 0 |  | 0 |  | 0 |  | 0 |  | 0.41 |  |  |  |  | 20.71 | [5 empty] | DIL
97 | 970051130R00 | Jádrové vrtání, kruhové prostupy v železobetonu jádrové vrtání , do D 130 mm | m | 1.35 |  | 0 |  | 0 |  | 0 | 21 | 0 | 0 | 0 | 0.03317 | 0.04 |  | Vlastní | Indiv | 3.9 | 5.27 |  | Práce |  |  |  | POL1_
|  | pr.120 mm v římse : 0,15*9 |  | 1.35 | [22 empty] | VV | 0
98 | 970251250R00 | Řezání železobetonu hloubka řezu 250 mm | m | 3.7 |  | 0 |  | 0 |  | 0 | 21 | 0 | 0 | 0 | 0.00046 | 0 |  | Vlastní | Indiv | 2.5 | 9.25 |  | Práce |  |  |  | POL1_
|  | výřez pro lapač střešních plavenin : ((0,45+0,25)*2+0,45)*2 |  | 3.7 | [22 empty] | VV | 0
99 | 971052441R00 | Vybourání a prorážení otvorů v železobetonových zdech a příčkách plochy do 0,25 m2, tloušťky do 300 mm | kus | 2 |  | 0 |  | 0 |  | 0 | 21 | 0 | 0.00034 | 0 | 0.187 | 0.37 |  | Vlastní | Indiv | 3.094 | 6.19 |  | Práce |  |  |  | POL1_
|  | Včetně pomocného lešení o výšce podlahy do 1900 mm a pro zatížení do 1,5 kPa (150 kg/m2). | [24 empty] | POP
|  | výřez pro lapač střešních plavenin : 2 |  | 2 | [22 empty] | VV | 0
Díl: | 99 | Staveništní přesun hmot |  |  |  | 0 |  | 0 |  | 0 |  | 0 |  | 0 |  | 0 |  |  |  |  | 267.87 | [5 empty] | DIL
100 | 998152121R00 | Přesun hmot pro oplocení a objekty zvláštní,monol. vodorovně do 50 m výšky do 3 m | t | 439.8604 |  | 0 |  | 0 |  | 0 | 21 | 0 | 0 | 0 | 0 | 0 |  | Vlastní | Indiv | 0.609 | 267.87 |  | Práce |  |  |  | POL1_1
Díl: | 711 | Izolace proti vodě |  |  |  | 0 |  | 0 |  | 0 |  | 0 |  | 0.49 |  | 0 |  |  |  |  | 52.63 | [5 empty] | DIL
101 | 711111001RZ1 | Provedení izolace proti zemní vlhkosti natěradly za studena na ploše vodorovné nátěrem penetračním, 1 x nátěr, včetně dodávky penetračního laku ALP | m2 | 73.422 |  | 0 |  | 0 |  | 0 | 21 | 0 | 0.00033 | 0.02 | 0 | 0 |  | Vlastní | Indiv | 0.03 | 2.2 |  | Práce |  |  |  | POL1_
|  | Opěrná zeď : | [24 empty] | VV | 0
|  | pata : | [24 empty] | VV | 0
|  | od úrovně -1,8 : (1,85+2,13+9,83)*2*(1,8-1,5)+2,13*1,55+9,83*1,55 |  | 26.82 | [22 empty] | VV | 0
|  | od úrovně -1,75 : (8,0+1,85)*2*(1,65-1,35)+8,0*1,55 |  | 18.31 | [22 empty] | VV | 0
|  | od úrovně -1,6 : (9,83+2,53+1,85)*2*(1,5-1,2)+9,73*1,55+2,53*1,85 |  | 28.29 | [22 empty] | VV | 0
|  | Mezisoučet |  | 73.42 | [22 empty] | VV | 1
102 | 711111011RZ1 | Provedení izolace proti zemní vlhkosti natěradly za studena na ploše vodorovné nátěrem asfaltovou suspenzí, 1 x nátěr, včetně dodávky asfaltové suspenze SA | m2 | 73.422 |  | 0 |  | 0 |  | 0 | 21 | 0 | 0.00083 | 0.06 | 0 | 0 |  | Vlastní | Indiv | 0.04 | 2.94 |  | Práce |  |  |  | POL1_
|  | Odkaz na mn. položky pořadí 102 : 73,42200 |  | 73.42 | [22 empty] | VV | 0
103 | 711112001RZ1 | Provedení izolace proti zemní vlhkosti natěradly za studena na ploše svislé, včetně pomocného lešení o výšce podlahy do 1900 mm a pro zatížení do 1,5 kPa. nátěrem penetračním, 1x nátěr, včetně dodávky penetračního laku ALP | m2 | 194.8033 |  | 0 |  | 0 |  | 0 | 21 | 0 | 0.00052 | 0.1 | 0 | 0 |  | Vlastní | Indiv | 0.05 | 9.74 |  | Práce |  |  |  | POL1_
|  | dodávky penetračního laku ALP | [24 empty] | POP
|  | Opěrná zeď : | [24 empty] | VV | 0
|  | stěna : | [24 empty] | VV | 0
|  | od -1,5 : 0,3*(1,5-0,26)+1,77*((1,5-0,42)+(1,5-(0,49+0,26)/2)) |  | 4.27 | [22 empty] | VV | 0
|  | (1,28+0,91)*2*(1,5+0,45-0,15) |  | 7.88 | [22 empty] | VV | 0
|  | (8,58-0,3)*2*((1,5+0,45+0,15/2)*2-(0,42+0,15/2)-0,1) |  | 57.21 | [22 empty] | VV | 0
|  | od -1,35 : (8,0+0,3)*2*((1,35+0,45+0,15+0,15/2)*2-(0,42+0,15+0,15/2)-0,1) |  | 54.86 | [22 empty] | VV | 0
|  | od -1,2 : (8,58-0,3)*2*((1,2+0,45+0,15*2+0,15/2)*2-(0,42+0,15*2+0,15/2)-0,1) |  | 52.25 | [22 empty] | VV | 0
|  | (2,17*2)*((1,2+0,95/2)*2-(0,42+0,95/2)-(0,42+0,22)/2)+0,3*(1,2-0,22) |  | 9.56 | [22 empty] | VV | 0
|  | (1,28+0,91)*2*(0,95+1,2-0,15) |  | 8.76 | [22 empty] | VV | 0
|  | Mezisoučet |  | 194.8 | [22 empty] | VV | 1
104 | 711112011RZ1 | Provedení izolace proti zemní vlhkosti natěradly za studena na ploše svislé, včetně pomocného lešení o výšce podlahy do 1900 mm a pro zatížení do 1,5 kPa. nátěrem asfaltovou suspenzí, 1x nátěr, včetně dodávky asfaltové suspenze SA | m2 | 194.8033 |  | 0 |  | 0 |  | 0 | 21 | 0 | 0.00103 | 0.2 | 0 | 0 |  | Vlastní | Indiv | 0.05 | 9.74 |  | Práce |  |  |  | POL1_
|  | včetně dodávky asfaltové suspenze SA | [24 empty] | POP
|  | Odkaz na mn. položky pořadí 104 : 194,80335 |  | 194.8 | [22 empty] | VV | 0
105 | 711132311R00 | Provedení izolace proti zemní vlhkosti pásy na sucho svislá, , nopovou fólií včetně uchycovacích prvků | m2 | 82.3821 |  | 0 |  | 0 |  | 0 | 21 | 0 | 8e-05 | 0.01 | 0 | 0 |  | Vlastní | Indiv | 0.34 | 28.01 |  | Práce |  |  |  | POL1_
|  | Opěrná zeď : | [24 empty] | VV | 0
|  | od -1,5 : 2,38*((1,5*2+(0,45-0,45)/2)/2+0,4)+8,58*(1,5+0,45+0,17/2+0,4)+0,3*(1,5-0,45) |  | 25.73 | [22 empty] | VV | 0
|  | (0,98*2)*(1,5+0,45) |  | 3.82 | [22 empty] | VV | 0
|  | od -1,35 : 8,0*(1,35+0,7+0,16/2+0,4) |  | 20.24 | [22 empty] | VV | 0
|  | od -1,2 : 2,78*((1,2*2+0,95)/2+0,4)+8,58*(1,2+0,95+0,17/2+0,4) |  | 28.38 | [22 empty] | VV | 0
|  | 0,98*2*(0,95+1,2) |  | 4.21 | [22 empty] | VV | 0
106 | 28323113R | fólie izolační zemní drenážní; tloušťka 1,00 mm; výška nopů 20,0 mm; plošná hmotnost 1 000 g/m2; HDPE | m2 | 98.8585 |  | 0 |  | 0 |  | 0 | 21 | 0 | 0.001 | 0.1 | 0 | 0 |  | Vlastní | Indiv | 0 | 0 |  | Specifikace |  |  |  | POL3_
|  | Odkaz na mn. položky pořadí 106 : 82,38210 |  | 82.38 | [22 empty] | VV | 0
|  | Koeficient na prořezy a přesahy: 0,2 |  | 16.48 | [22 empty] | VV | 4
107 | 998711201R00 | Přesun hmot pro izolace proti vodě svisle do 6 m | % |  |  | 0 |  | 0 |  | 0 | 21 | 0 | 0 | 0 | 0 | 0 |  | Vlastní | Indiv | 0 | 0 |  | Přesun hmot |  |  |  | POL7_
Díl: | 721 | Vnitřní kanalizace |  |  |  | 0 |  | 0 |  | 0 |  | 0 |  | 0.15 |  | 0 |  |  |  |  | 1 | [5 empty] | DIL
108 | 721242110RT1 | Lapač střešních splavenin D 110 mm, s otáč.kul.kloubem na odtoku, s košem , se suchou a nezámr.klapkou,čistícím víčkem a vylam.těs. kroužky pro připoj.potrub.svodů D 75, 90,... | kus | 2 |  | 0 |  | 0 |  | 0 | 21 | 0 | 0.07663 | 0.15 | 0 | 0 |  | Vlastní | Indiv | 0.5 | 1 |  | Práce |  |  |  | POL1_
109 | 998721201R00 | Přesun hmot pro vnitřní kanalizaci v objektech výšky do 6 m | % |  |  | 0 |  | 0 |  | 0 | 21 | 0 | 0 | 0 | 0 | 0 |  | Vlastní | Indiv | 0 | 0 |  | Přesun hmot |  |  |  | POL7_
Díl: | 762 | Konstrukce tesařské |  |  |  | 0 |  | 0 |  | 0 |  | 0 |  | 6.49 |  | 0 |  |  |  |  | 225.09 | [5 empty] | DIL
110 | 762085151R00 | Zvláštní výkony hoblování tesařských konstrukcí strojně na pile | m3 | 0.32141 |  | 0 |  | 0 |  | 0 | 21 | 0 | 0 | 0 | 0 | 0 |  | Vlastní | Indiv | 0 | 0 |  | Práce |  |  |  | POL1_
|  | sloupek 120/120 - hoblovaný : 2,48*9*0,12*0,12 |  | 0.32 | [22 empty] | VV | 0
111 | 762332120R00 | Vázané konstrukce krovů montáž střech pultových, sedlových, valbových, stanových čtvercového nebo obdélníkového půdorysu z řeziva, průřezové plochy přes 120 do 224 cm2 | m | 401.72 |  | 0 |  | 0 |  | 0 | 21 | 0 | 0.00099 | 0.4 | 0 | 0 |  | Vlastní | Indiv | 0.36 | 144.62 |  | Práce |  |  |  | POL1_
|  | krokve 100/140 : 8,16*35 |  | 285.6 | [22 empty] | VV | 0
|  | pozednice 120/120 : 24,6 |  | 24.6 | [22 empty] | VV | 0
|  | pozednice 120/120 : 34,2 |  | 34.2 | [22 empty] | VV | 0
|  | sloupek 120/120 : 0,96*9 |  | 8.64 | [22 empty] | VV | 0
|  | sloupek 120/120 : 0,44*9 |  | 3.96 | [22 empty] | VV | 0
|  | sloupek 120/120 - hoblovaný : 2,48*9 |  | 22.32 | [22 empty] | VV | 0
|  | pásek 120/120 : 0,7*32 |  | 22.4 | [22 empty] | VV | 0
112 | 762332130R00 | Vázané konstrukce krovů montáž střech pultových, sedlových, valbových, stanových čtvercového nebo obdélníkového půdorysu z řeziva, průřezové plochy přes 120 do 288 cm2 | m | 73.8 |  | 0 |  | 0 |  | 0 | 21 | 0 | 0.00099 | 0.07 | 0 | 0 |  | Vlastní | Indiv | 0.45 | 33.21 |  | Práce |  |  |  | POL1_
|  | vaznice 140/180 : 73,8 |  | 73.8 | [22 empty] | VV | 0
113 | 762342203RT4 | Montáž laťování střech o sklonu do 60° při vzdálenost latí přes 220 do 360 mm, včetně dodávky latí 40/60 mm | m2 | 200.244 |  | 0 |  | 0 |  | 0 | 21 | 0 | 0.00403 | 0.81 | 0 | 0 |  | Vlastní | Indiv | 0.156 | 31.24 |  | Práce |  |  |  | POL1_
|  | skladba střechy S3 : 24,6*8,14 |  | 200.24 | [22 empty] | VV | 0
114 | 762342206RT4 | Montáž kontralatí na vruty, s dodávkou těsnicí pásky pod kontralatě, a dodávkou latí 40 x 60 mm | m2 | 200.244 |  | 0 |  | 0 |  | 0 | 21 | 0 | 0.00147 | 0.29 | 0 | 0 |  | Vlastní | Indiv | 0.08 | 16.02 |  | Práce |  |  |  | POL1_
|  | skladba střechy S3 : 24,6*8,14 |  | 200.24 | [22 empty] | VV | 0
115 | 762395000R00 | Spojovací a ochranné prostředky svory, prkna, hřebíky, pásová ocel, vruty, impregnace | m3 | 10.2903 |  | 0 |  | 0 |  | 0 | 21 | 0 | 0.02357 | 0.24 | 0 | 0 |  | Vlastní | Indiv | 0 | 0 |  | Práce |  |  |  | POL1_
|  | latě : 2,07 |  | 2.07 | [22 empty] | VV | 0
|  | kontralatě : 0,69 |  | 0.69 | [22 empty] | VV | 0
|  | krokve 100/140 : 8,16*35*0,1*0,14 |  | 4 | [22 empty] | VV | 0
|  | vaznice 140/180 : 73,8*0,14*0,18 |  | 1.86 | [22 empty] | VV | 0
|  | pozednice 120/120 : 24,6*0,12*0,12 |  | 0.35 | [22 empty] | VV | 0
|  | pozednice 120/120 : 34,2*0,12*0,12 |  | 0.49 | [22 empty] | VV | 0
|  | sloupek 120/120 : 0,96*9*0,12*0,12 |  | 0.12 | [22 empty] | VV | 0
|  | sloupek 120/120 : 0,44*9*0,12*0,12 |  | 0.06 | [22 empty] | VV | 0
|  | sloupek 120/120 - hoblovaný : 2,48*9*0,12*0,12 |  | 0.32 | [22 empty] | VV | 0
|  | pásek 120/120 : 0,7*32*0,12*0,12 |  | 0.32 | [22 empty] | VV | 0
116 | 762911125R00 | Impregnace řeziva tlakovakuová, ochrana proti dřevokazným houbám, plísním a dřevokaznému hmyzu | m3 | 10.2903 |  | 0 |  | 0 |  | 0 | 21 | 0 | 0.0121 | 0.12 | 0 | 0 |  | Vlastní | Indiv | 0 | 0 |  | Práce |  |  |  | POL1_
|  | Odkaz na mn. položky pořadí 116 : 10,29029 |  | 10.29 | [22 empty] | VV | 0
117 | 762PC01 | D+M Kotvení pozednice a ocelové prvky pro spojování jednotlivých prvků krovu dle výkazu oceli krovu, vč.spojovacích prostředků, povrchová úprava (viz.samopstatná položka) - kompletní provedení | soub | 1 |  | 0 |  | 0 |  | 0 | 21 | 0 | 0 | 0 | 0 | 0 |  | Vlastní | Indiv | 0 | 0 |  | Práce |  |  |  | POL1_
|  | Výkaz oceli dle projektanta - 175,19 kg | [24 empty] | POP
|  | dle PD : 1 |  | 1 | [22 empty] | VV | 0
118 | 60515501R | hranol SM/JD; tl = 100,0 mm; š = 120 mm; jakost I | m3 | 4.3982 |  | 0 |  | 0 |  | 0 | 21 | 0 | 0.55 | 2.42 | 0 | 0 |  | Vlastní | Indiv | 0 | 0 |  | Specifikace |  |  |  | POL3_
|  | řezivo pevnostní třídy min.C22 | [24 empty] | POP
|  | krokve 100/140 : 8,16*35*0,1*0,14 |  | 4 | [22 empty] | VV | 0
|  | Koeficient na prořezy: 0,1 |  | 0.4 | [22 empty] | VV | 4
119 | 60515511R | hranol SM/JD; tl = 120,0 mm; š = 120 mm; jakost I | m3 | 1.8393 |  | 0 |  | 0 |  | 0 | 21 | 0 | 0.55 | 1.01 | 0 | 0 |  | Vlastní | Indiv | 0 | 0 |  | Specifikace |  |  |  | POL3_
|  | řezivo pevnostní třídy min.C22 | [24 empty] | POP
|  | pozednice 120/120 : 24,6*0,12*0,12 |  | 0.35 | [22 empty] | VV | 0
|  | pozednice 120/120 : 34,2*0,12*0,12 |  | 0.49 | [22 empty] | VV | 0
|  | sloupek 120/120 : 0,96*9*0,12*0,12 |  | 0.12 | [22 empty] | VV | 0
|  | sloupek 120/120 : 0,44*9*0,12*0,12 |  | 0.06 | [22 empty] | VV | 0
|  | sloupek 120/120 - hoblovaný : 2,48*9*0,12*0,12 |  | 0.32 | [22 empty] | VV | 0
|  | pásek 120/120 : 0,7*32*0,12*0,12 |  | 0.32 | [22 empty] | VV | 0
|  | Koeficient na prořezy: 0,1 |  | 0.17 | [22 empty] | VV | 4
120 | 60515518R | hranol SM/JD; tl = 140,0 mm; š = 140 mm; jakost I | m3 | 2.0457 |  | 0 |  | 0 |  | 0 | 21 | 0 | 0.55 | 1.13 | 0 | 0 |  | Vlastní | Indiv | 0 | 0 |  | Specifikace |  |  |  | POL3_
|  | řezivo pevnostní třídy min.C22 | [24 empty] | POP
|  | vaznice 140/180 : 73,8*0,14*0,18 |  | 1.86 | [22 empty] | VV | 0
|  | Koeficient na prořezy: 0,1 |  | 0.19 | [22 empty] | VV | 4
121 | 998762202R00 | Přesun hmot pro konstrukce tesařské v objektech výšky do 12 m | % |  |  | 0 |  | 0 |  | 0 | 21 | 0 | 0 | 0 | 0 | 0 |  | Vlastní | Indiv | 0 | 0 |  | Přesun hmot |  |  |  | POL7_
Díl: | 764 | Konstrukce klempířské |  |  |  | 0 |  | 0 |  | 0 |  | 0 |  | 1.79 |  | 0 |  |  |  |  | 246.44 | [5 empty] | DIL
122 | 764352203R00 | Žlaby z pozinkovaného plechu výroba a montáž žlabů včetně háků, čel, rohů, rovných hrdel a dilatací podokapních půlkulatých, rš 330 mm | m | 25 |  | 0 |  | 0 |  | 0 | 21 | 0 | 0.00308 | 0.08 | 0 | 0 |  | Vlastní | Indiv | 0.575 | 14.38 |  | Práce |  |  |  | POL1_
|  | dle K10-01 : 25,0 |  | 25 | [22 empty] | VV | 0
123 | 764359211R00 | Žlaby z pozinkovaného plechu výroba a montáž doplňků žlabů - kotlík kónický pro trouby do D 100 mm | kus | 2 |  | 0 |  | 0 |  | 0 | 21 | 0 | 0.00165 | 0 | 0 | 0 |  | Vlastní | Indiv | 1.06 | 2.12 |  | Práce |  |  |  | POL1_
|  | dle K10-01 : 2 |  | 2 | [22 empty] | VV | 0
124 | 764391210R00 | Ostatní střešní prvky z pozinkovaného plechu výroba a montáž závětrné lišty, rš 250 mm | m | 18 |  | 0 |  | 0 |  | 0 | 21 | 0 | 0.0025 | 0.05 | 0 | 0 |  | Vlastní | Indiv | 0.55185 | 9.93 |  | Práce |  |  |  | POL1_
|  | dle K10-04 : 2*9,0 |  | 18 | [22 empty] | VV | 0
125 | 764430260R00 | Oplechování zdí a nadezdívek z pozinkovaného plechu výroba a montáž rš 750 mm | m | 24 |  | 0 |  | 0 |  | 0 | 21 | 0 | 0.00597 | 0.14 | 0 | 0 |  | Vlastní | Indiv | 0.94 | 22.56 |  | Práce |  |  |  | POL1_
|  | dle K10-05 : 24,0 |  | 24 | [22 empty] | VV | 0
126 | 764454202R00 | Odpadní trouby z pozinkovaného plechu výroba a montáž odpadní trouby z Pz plechu, kruhové včetně zděří, manžet, odboček, kolen, odskoků, výpustí vody a přechodových kusů průměru 100 mm | m | 14 |  | 0 |  | 0 |  | 0 | 21 | 0 | 0.00263 | 0.04 | 0 | 0 |  | Vlastní | Indiv | 0.54305 | 7.6 |  | Práce |  |  |  | POL1_
|  | Položka je kalkulována včetně nákladů na dodání zděří, manžet, odboček, kolen, odskoků, výpustí vody a přechodových kusů. | [24 empty] | POP |  | Položka je kalkulována včetně nákladů na dodání zděří, manžet, odboček, kolen, odskoků, výpustí vody a přechodových kusů.
|  | dle K10-02 : 14,0 |  | 14 | [22 empty] | VV | 0
127 | 764212621R00 | Krytiny z titanzinkového plechu střešní krytina hladká ze svitků 0,7 mm, RŠ 670 mm, systém dvojité stojaté drážky, sklon od 5°-10°, povrch přírodní TiZn, povrch lesklý | m2 | 200.244 |  | 0 |  | 0 |  | 0 | 21 | 0 | 0.00659 | 1.32 | 0 | 0 |  | Vlastní | Indiv | 0.821 | 164.4 |  | Práce |  |  |  | POL1_
|  | včetně dodávky a montáže těsnící pásky. | [24 empty] | POP
|  | skladba střechy S3 : 24,6*8,14 |  | 200.24 | [22 empty] | VV | 0
128 | 764PC-K10-03 | D+M Závětrná lišta z Pz plechu, rš 650 mm, kompletní provedení dle PD | m | 25 |  | 0 |  | 0 |  | 0 | 21 | 0 | 0.00386 | 0.1 | 0 | 0 |  | Vlastní | Indiv | 0.59325 | 14.83 |  | Práce |  |  |  | POL1_
|  | dle K10-03 : 25,0 |  | 25 | [22 empty] | VV | 0
129 | 764PC-K10-06a | D+M Stříška odvětrávacího komínku vněj.pr.102 mm z Pz plechu, vč.stahovacích pásek, kompletní provedení dle PD | ks | 9 |  | 0 |  | 0 |  | 0 | 21 | 0 | 0.00386 | 0.03 | 0 | 0 |  | Vlastní | Indiv | 0.59 | 5.31 |  | Práce |  |  |  | POL1_
130 | 764PC-K10-06b | D+M Lemování u paty odvětrávacího komínku vněj.pr.102 mm z Pz plechu, vč.stahovacích pásek, kompletní provedení dle PD | ks | 9 |  | 0 |  | 0 |  | 0 | 21 | 0 | 0.00386 | 0.03 | 0 | 0 |  | Vlastní | Indiv | 0.59 | 5.31 |  | Práce |  |  |  | POL1_
131 | 998764202R00 | Přesun hmot pro konstrukce klempířské v objektech výšky do 12 m | % | 3132.496 |  | 0 |  | 0 |  | 0 | 21 | 0 | 0 | 0 | 0 | 0 |  | Vlastní | Indiv | 0 | 0 |  | Práce |  |  |  | POL1_7
Díl: | 765 | Krytiny tvrdé |  |  |  | 0 |  | 0 |  | 0 |  | 0 |  | 0.07 |  | 0 |  |  |  |  | 28.03 | [5 empty] | DIL
132 | 765799311R00 | Montáž ostatních konstrukcí na střeše montáž fólie na krokve přibitím s přelepením spojů | m2 | 200.244 |  | 0 |  | 0 |  | 0 | 21 | 0 | 3e-05 | 0.01 | 0 | 0 |  | Vlastní | Indiv | 0.14 | 28.03 |  | Práce |  |  |  | POL1_
|  | včetně spojovacích prostředků. | [24 empty] | POP
|  | skladba střechy S3 : 24,6*8,14 |  | 200.24 | [22 empty] | VV | 0
133 | 67352438R | fólie izolační střešní pojistná, hydroizolační; paropropustná; tloušťka 0,48 mm; plošná hmotnost 270 g/m2; PES + polymerní vrstvy; s lepicí páskou; µ = 42,0; sd 0,01 až 0,03 m | m2 | 240.2928 |  | 0 |  | 0 |  | 0 | 21 | 0 | 0.00027 | 0.06 | 0 | 0 |  | Vlastní | Indiv | 0 | 0 |  | Specifikace |  |  |  | POL3_
|  | Odkaz na mn. položky pořadí 133 : 200,24400 |  | 200.24 | [22 empty] | VV | 0
|  | Koeficient na prořezy a přesahy: 0,2 |  | 40.05 | [22 empty] | VV | 4
134 | 998765202R00 | Přesun hmot pro krytiny tvrdé v objektech výšky do 12 m | % |  |  | 0 |  | 0 |  | 0 | 21 | 0 | 0 | 0 | 0 | 0 |  | Vlastní | Indiv | 0.023 | 0 |  | Přesun hmot |  |  |  | POL7_
Díl: | 767 | Konstrukce zámečnické |  |  |  | 0 |  | 0 |  | 0 |  | 0 |  | 0.02 |  | 0 |  |  |  |  | 26.4 | [5 empty] | DIL
135 | 767846121R00 | Ochranný systém proti pádu osob kotvicí bod, , osazený do falcované střechy (nerez, Al, TiZn,Pz) | kus | 10 |  | 0 |  | 0 |  | 0 | 21 | 0 | 0.002 | 0.02 | 0 | 0 |  | Vlastní | Indiv | 2.64 | 26.4 |  | Práce |  |  |  | POL1_
|  | dle PD : 10 |  | 10 | [22 empty] | VV | 0
136 | 767PC.CHK-M16-190 | D+M Chemická kotva do betonu + M16x190 (8.8), včetně vyvrtání, vyčištění a osazení -, kompletní provedení | ks | 116 |  | 0 |  | 0 |  | 0 | 21 | 0 | 0 | 0 | 0 | 0 |  | Vlastní | Indiv | 0 | 0 |  | Práce |  |  |  | POL1_
|  | - CHEMICKÉ KOTVY OSAZOVAT DLE DOPORUČENÉHO POSTUPU DODAVATELE. | [24 empty] | POP
|  | - PRO CHEMICKÉ KOTVY POUŽÍT POUZE UCELENOU SOUPRAVU OD JEDNOHO DODAVATELE, NENÍ MOŽNO KOMBINOVAT. | [24 empty] | POP
|  | - OTVORY PRO KOTVY VRTAT MIMO VÝZTUŽ (V MÍSTĚ KOTVENÍ NASKENOVAT VÝZTUŽ) ! | [24 empty] | POP
|  | - OTVORY PRO KOTVY NEJDŘÍVE PŘEDVRTAT MENŠÍM VRTÁKEM (NAPŘ.: Ř4mm), V PŘÍPADĚ POTŘEBY UPRAVIT VELIKOST KOTEVNÍCH DESEK A ROZTEČE VÝZTUŽE. | [24 empty] | POP |  | - OTVORY PRO KOTVY NEJDŘÍVE PŘEDVRTAT MENŠÍM VRTÁKEM (NAPŘ.: Ř4mm), V PŘÍPADĚ POTŘEBY UPRAVIT VELIKOST KOTEVNÍCH DESEK A ROZTEČE VÝZTUŽE.
|  | pro Z10/01 : 4*6 |  | 24 | [22 empty] | VV | 0
|  | pro Z10/02 : 4*6 |  | 24 | [22 empty] | VV | 0
|  | pro Z10/05 : 4*6*2 |  | 48 | [22 empty] | VV | 0
|  | 4*5 |  | 20 | [22 empty] | VV | 0
137 | 767PC01 | Revize a předání do užívání certifikovaného záchytného a zádržného systému | soub | 1 |  | 0 |  | 0 |  | 0 | 21 | 0 | 0 | 0 | 0 | 0 |  | Vlastní | Indiv | 0 | 0 |  | Práce |  |  |  | POL1_
138 | 767PC-R01 | D+M Opatrná demontáž stávajícího ocelového venkovního schodiště půdorysné plochy 2000/2400 mm, včetně jeho uložení na místě určeném investorem a zpětná montáž na novém místě včetně nového kotvení | soub | 1 |  | 0 |  | 0 |  | 0 | 21 | 0 | 0 | 0 | 0 | 0 |  | Vlastní | Indiv | 0 | 0 |  | Práce |  |  |  | POL1_
|  | součástí položky je i očištění, zabalení, likvidace suti dle předpisů, případná oprava a úprava, nové chemické kotvy do betonu pro osazení na novém místě, nové spojovací prostředky a případná oprava povrchové úpravy | [24 empty] | POP |  | součástí položky je i očištění, zabalení, likvidace suti dle předpisů, případná oprava a úprava, nové chemické kotvy do betonu pro osazení na novém místě, nové spojovací prostředky a případná oprava povrchové úpravy
POP
|  | KOMPLETNÍ PROVEDENÍ | [24 empty] | POP
139 | 767PC-Z10.01 | D+M Ocelové schodiště vč.osazení, chem.kotev, povrchové úpravy, pororoštu, stupňů a, spojovacích prostředků a pod. - kompletní provedení dle PD | ks | 1 |  | 0 |  | 0 |  | 0 | 21 | 0 | 0 | 0 | 0 | 0 |  | Vlastní | Indiv | 0 | 0 |  | Práce |  |  |  | POL1_
|  | KONSTRUKCI SCHODIŠTĚ TVOŘÍ DVĚ SCHODIŠŤOVÁ RAMENA, MEZIPODESTA A PODESTA. V PŮDORYSE MÁ KONSTRUKCE SCHODIŠTĚ ROZMĚRY 7,80 x 1,36 m, PŘEKONÁVANÁ VÝŠKA SCHODIŠTĚM 3,83 m. SCHODIŠŤOVÉ RAMENO JE TVOŘENO SCHODNICEMI Z PROFILU UPE200, DO KTERÝCH JSOU KOTVENY SCHODIŠŤOVÉ POROROŠTOVÉ STUPNĚ SP330-34/38 O ROZMĚRU 305 x 1200 mm. V KAŽDÉM SCHODIŠŤOVÉM RAMENI JE NAVRŽENO 10 KS SCHODIŠŤOVÝCH STUPŇŮ. STUPNĚ JSOU DO SCHODNIC KOTVENY POMOCÍ ŠROUBOVÉHO SPOJE. POD SCHODNICEMI JSOU NAVRŽENY SLOUPY Z PROFILU IPE160, POD MEZIPODESTOU DÉLKY 1715 mm, POD PODESTOU JE JEDEN SLOUP DÉLKY 3630 mm A DRUHÝ SLOUP 2610 mm. MEZI DVOJICÍ SLOUPŮ JSOU NAVRŽENA ZTUŽIDLA Z TRUBEK TR 51x4, KTERÁ JSOU PŘIPOJENA NA SLOUPY POMOCÍ STYČNÍKOVÝCH PLECHŮ P10. PODESTY JSOU DOPLNĚNY O PROFILY L50x50x5, NA NĚŽ JE POMOCÍ SYSTÉMOVÝCH ÚCHYTŮ OSAZEN POROROŠT SP330-34/38-3. | [24 empty] | POP |  | KONSTRUKCI SCHODIŠTĚ TVOŘÍ DVĚ SCHODIŠŤOVÁ RAMENA, MEZIPODESTA A PODESTA. V PŮDORYSE MÁ KONSTRUKCE SCHODIŠTĚ ROZMĚRY 7,80 x 1,36 m, PŘEKONÁVANÁ VÝŠKA SCHODIŠTĚM 3,83 m. SCHODIŠŤOVÉ RAMENO JE TVOŘENO SCHODNICEMI Z PROFILU UPE200, DO KTERÝCH JSOU KOTVENY SCHODIŠŤOVÉ POROROŠTOVÉ STUPNĚ SP330-34/38 O ROZMĚRU 305 x 1200 mm. V KAŽDÉM SCHODIŠŤOVÉM RAMENI JE NAVRŽENO 10 KS SCHODIŠŤOVÝCH STUPŇŮ. STUPNĚ JSOU DO SCHODNIC KOTVENY POMOCÍ ŠROUBOVÉHO SPOJE. POD SCHODNICEMI JSOU NAVRŽENY SLOUPY Z PROFILU IPE160, POD MEZIPODESTOU DÉLKY 1715 mm, POD PODESTOU JE JEDEN SLOUP DÉLKY 3630 mm A DRUHÝ SLOUP 2610 mm. MEZI DVOJICÍ SLOUPŮ JSOU NAVRŽENA ZTUŽIDLA Z TRUBEK TR 51x4, KTERÁ JSOU PŘIPOJENA NA SLOUPY POMOCÍ STYČNÍKOVÝCH PLECHŮ P10. PODESTY JSOU DOPLNĚNY O PROFILY L50x50x5, NA NĚŽ JE POMOCÍ SYSTÉMOVÝCH ÚCHYTŮ OSAZEN POROROŠT SP330-34/38-3.
|  | SOUČÁSTÍ SCHODIŠTĚ JE ZÁBRADLÍ, JEHOŽ MADLO A SLOUPKY JSOU NAVRŽENY Z TRUBEK TR 44,5x3,2 A ZÁBRADELNÍ VÝPLŇ Z TRUBEK TR 33,7x2,6 A TR 20x2,0. MADLO JE NAVRŽENO VE VÝŠCE 1,0 m NAD POCHOZÍ ÚROVNÍ, SLOUPKY JSOU KOTVENY ZBOKU DO SCHODNIC POMOCÍ OCELOVÉ PLOTNY P10 A TRUBKY TR 57x3,2, DO NÍŽ SE SLOUPEK NASUNE A ZAŠROUBUJE DVĚMA ŠROUBY M10 (8.8). | [24 empty] | POP |  | SOUČÁSTÍ SCHODIŠTĚ JE ZÁBRADLÍ, JEHOŽ MADLO A SLOUPKY JSOU NAVRŽENY Z TRUBEK TR 44,5x3,2 A ZÁBRADELNÍ VÝPLŇ Z TRUBEK TR 33,7x2,6 A TR 20x2,0. MADLO JE NAVRŽENO VE VÝŠCE 1,0 m NAD POCHOZÍ ÚROVNÍ, SLOUPKY JSOU KOTVENY ZBOKU DO SCHODNIC POMOCÍ OCELOVÉ PLOTNY P10 A TRUBKY TR 57x3,2, DO NÍŽ SE SLOUPEK NASUNE A ZAŠROUBUJE DVĚMA ŠROUBY M10 (8.8).
|  | SCHODNICE I SLOUPY JSOU KOTVENY DO ŽB ZÁKLADOVÉ PATKY. SCHODNICE POMOCÍ KOTEVNÍ DESKY P15-220x170, SLOUPY POMOCÍ KOTEVNÍ DESKY P15-180x150 A VŽDY ČTVEŘICE CHEMICKÝCH KOTEV SE ŠROUBY M16x190 (8.8) (chemické kotvy viz.samostatná položka chem.kotev v odd.767). | [24 empty] | POP |  | SCHODNICE I SLOUPY JSOU KOTVENY DO ŽB ZÁKLADOVÉ PATKY. SCHODNICE POMOCÍ KOTEVNÍ DESKY P15-220x170, SLOUPY POMOCÍ KOTEVNÍ DESKY P15-180x150 A VŽDY ČTVEŘICE CHEMICKÝCH KOTEV SE ŠROUBY M16x190 (8.8) (chemické kotvy viz.samostatná položka chem.kotev v odd.767).
POP
|  | PŘED ZAPOČETÍM VÝROBY ZAMĚŘIT PŘESNÉ ROZMĚRY NA STAVBĚ! | [24 empty] | POP
POP
|  | MATERIÁL: OCEL S235 | [24 empty] | POP
|  | POVRCHOVÁ ÚPRAVA: NÁTĚROVÝ SYSTÉM VHODNÝ PRO TŘÍDU KOROZNÍ AGRESIVITY PROSTŘEDÍ MIN. C4 DLE ČSN EN ISO 12944-2. | [24 empty] | POP |  | POVRCHOVÁ ÚPRAVA: NÁTĚROVÝ SYSTÉM VHODNÝ PRO TŘÍDU KOROZNÍ AGRESIVITY PROSTŘEDÍ MIN. C4 DLE ČSN EN ISO 12944-2.
|  | odstín dle návrhu investora | [24 empty] | POP
|  | Např. | [24 empty] | POP
|  | Nátěrový systém epoxid-polyuretanový ( se zinkofosfátovým základním nátěrem ) | [24 empty] | POP
POP
|  | - Základní nátěr – dvousložková, vysoce nanášivá epoxid.nátěrová hmota s vysokým obsahem sušiny a krátkou dobou schnutí. Musí obsahovat zinkofosfát. Suchá tloušťka 110 µm. | [24 empty] | POP |  | - Základní nátěr – dvousložková, vysoce nanášivá epoxid.nátěrová hmota s vysokým obsahem sušiny a krátkou dobou schnutí. Musí obsahovat zinkofosfát. Suchá tloušťka 110 µm.
POP
|  | - Podkladní nátěr - dvousložková, vysoce nanášivá epoxid.nátěrová hmota s vysokým obsahem sušiny a krátkou dobou schnutí. Musí obsahovat zinkofosfát. Suchá tloušťka 110 µm. | [24 empty] | POP |  | - Podkladní nátěr - dvousložková, vysoce nanášivá epoxid.nátěrová hmota s vysokým obsahem sušiny a krátkou dobou schnutí. Musí obsahovat zinkofosfát. Suchá tloušťka 110 µm.
POP
|  | - Vrchní nátěr – dvousložková, polyuretanová nátěrová hmota vytvrzovaná afilatickým isokyanátem s dobrou stálostí barevného odstínu a lesku, obsahující zinkofosfát. Suchá tloušťka 60 µm. | [24 empty] | POP |  | - Vrchní nátěr – dvousložková, polyuretanová nátěrová hmota vytvrzovaná afilatickým isokyanátem s dobrou stálostí barevného odstínu a lesku, obsahující zinkofosfát. Suchá tloušťka 60 µm.
POP
|  | - Celková suchá tloušťka 280 µm. | [24 empty] | POP
POP
POP
|  | VÝKAZ POROROŠTU: 2,60 m2 POROROŠT SP330-34/38-3 | [24 empty] | POP
|  | CELKOVÁ HMOTNOST: 1460 kg | [24 empty] | POP
140 | 767PC-Z10.02 | D+M Ocelové schodiště vč.osazení, chem.kotev, povrchové úpravy, pororoštu, stupňů a, spojovacích prostředků a pod. - kompletní provedení dle PD | ks | 1 |  | 0 |  | 0 |  | 0 | 21 | 0 | 0 | 0 | 0 | 0 |  | Vlastní | Indiv | 0 | 0 |  | Práce |  |  |  | POL1_
|  | KONSTRUKCI SCHODIŠTĚ TVOŘÍ DVĚ SCHODIŠŤOVÁ RAMENA, MEZIPODESTA A PODESTA. V PŮDORYSE MÁ KONSTRUKCE SCHODIŠTĚ ROZMĚRY 6,96 x 1,36 m, PŘEKONÁVANÁ VÝŠKA SCHODIŠTĚM 3,36 m. SCHODIŠŤOVÉ RAMENO JE TVOŘENO SCHODNICEMI Z PROFILU UPE200, DO KTERÝCH JSOU KOTVENY SCHODIŠŤOVÉ POROROŠTOVÉ STUPNĚ SP330-34/38 O ROZMĚRU 305 x 1200 mm. V NÁSTUPNÍM RAMENI JE NAVRŽENO 9 KS SCHODIŠŤOVÝCH STUPŇŮ A VE VÝSTUPNÍM RAMENI 8 KS. STUPNĚ JSOU DO SCHODNIC KOTVENY POMOCÍ ŠROUBOVÉHO SPOJE. POD SCHODNICEMI JSOU NAVRŽENY SLOUPY Z PROFILU IPE160, POD MEZIPODESTOU DÉLKY 1568 mm, POD PODESTOU JEDEN SLOUP DÉLKY 3160 mm A DRUHÝ SLOUP 2090 mm. MEZI DVOJICÍ SLOUPŮ JSOU NAVRŽENA ZTUŽIDLA Z TRUBEK TR 51x4, KTERÁ JSOU PŘIPOJENA NA SLOUPY POMOCÍ STYČNÍKOVÝCH PLECHŮ P10. PODESTY JSOU DOPLNĚNY O PROFILY L50x50x5, NA NĚŽ JE POMOCÍ SYSTÉMOVÝCH ÚCHYTŮ OSAZEN POROROŠT SP330-34/38-3. | [24 empty] | POP |  | KONSTRUKCI SCHODIŠTĚ TVOŘÍ DVĚ SCHODIŠŤOVÁ RAMENA, MEZIPODESTA A PODESTA. V PŮDORYSE MÁ KONSTRUKCE SCHODIŠTĚ ROZMĚRY 6,96 x 1,36 m, PŘEKONÁVANÁ VÝŠKA SCHODIŠTĚM 3,36 m. SCHODIŠŤOVÉ RAMENO JE TVOŘENO SCHODNICEMI Z PROFILU UPE200, DO KTERÝCH JSOU KOTVENY SCHODIŠŤOVÉ POROROŠTOVÉ STUPNĚ SP330-34/38 O ROZMĚRU 305 x 1200 mm. V NÁSTUPNÍM RAMENI JE NAVRŽENO 9 KS SCHODIŠŤOVÝCH STUPŇŮ A VE VÝSTUPNÍM RAMENI 8 KS. STUPNĚ JSOU DO SCHODNIC KOTVENY POMOCÍ ŠROUBOVÉHO SPOJE. POD SCHODNICEMI JSOU NAVRŽENY SLOUPY Z PROFILU IPE160, POD MEZIPODESTOU DÉLKY 1568 mm, POD PODESTOU JEDEN SLOUP DÉLKY 3160 mm A DRUHÝ SLOUP 2090 mm. MEZI DVOJICÍ SLOUPŮ JSOU NAVRŽENA ZTUŽIDLA Z TRUBEK TR 51x4, KTERÁ JSOU PŘIPOJENA NA SLOUPY POMOCÍ STYČNÍKOVÝCH PLECHŮ P10. PODESTY JSOU DOPLNĚNY O PROFILY L50x50x5, NA NĚŽ JE POMOCÍ SYSTÉMOVÝCH ÚCHYTŮ OSAZEN POROROŠT SP330-34/38-3.
|  | SOUČÁSTÍ SCHODIŠTĚ JE ZÁBRADLÍ, JEHOŽ MADLO A SLOUPKY JSOU NAVRŽENY Z TRUBEK TR 44,5x3,2 A ZÁBRADELNÍ VÝPLŇ Z TRUBEK TR 33,7x2,6 A TR 20x2,0. MADLO JE NAVRŽENO VE VÝŠCE 1,0 m NAD POCHOZÍ ÚROVNÍ, SLOUPKY JSOU KOTVENY ZBOKU DO SCHODNIC POMOCÍ OCELOVÉ PLOTNY P10 A TRUBKY TR 57x3,2, DO NÍŽ SE SLOUPEK NASUNE A ZAŠROUBUJE DVĚMA ŠROUBY M10 (8.8). | [24 empty] | POP |  | SOUČÁSTÍ SCHODIŠTĚ JE ZÁBRADLÍ, JEHOŽ MADLO A SLOUPKY JSOU NAVRŽENY Z TRUBEK TR 44,5x3,2 A ZÁBRADELNÍ VÝPLŇ Z TRUBEK TR 33,7x2,6 A TR 20x2,0. MADLO JE NAVRŽENO VE VÝŠCE 1,0 m NAD POCHOZÍ ÚROVNÍ, SLOUPKY JSOU KOTVENY ZBOKU DO SCHODNIC POMOCÍ OCELOVÉ PLOTNY P10 A TRUBKY TR 57x3,2, DO NÍŽ SE SLOUPEK NASUNE A ZAŠROUBUJE DVĚMA ŠROUBY M10 (8.8).
|  | SCHODNICE I SLOUPY JSOU KOTVENY DO ŽB ZÁKLADOVÉ PATKY. SCHODNICE POMOCÍ KOTEVNÍ DESKY P15-220x170, SLOUPY POMOCÍ KOTEVNÍ DESKY P15-180x150 A ČTVEŘICE CHEMICKÝCH KOTEV SE ŠROUBY M16x190 (8.8) (chemické kotvy viz.samostatná položka chem.kotev v odd.767). | [24 empty] | POP |  | SCHODNICE I SLOUPY JSOU KOTVENY DO ŽB ZÁKLADOVÉ PATKY. SCHODNICE POMOCÍ KOTEVNÍ DESKY P15-220x170, SLOUPY POMOCÍ KOTEVNÍ DESKY P15-180x150 A ČTVEŘICE CHEMICKÝCH KOTEV SE ŠROUBY M16x190 (8.8) (chemické kotvy viz.samostatná položka chem.kotev v odd.767).
POP
|  | PŘED ZAPOČETÍM VÝROBY ZAMĚŘIT PŘESNÉ ROZMĚRY NA STAVBĚ! | [24 empty] | POP
POP
|  | MATERIÁL: OCEL S235 | [24 empty] | POP
|  | POVRCHOVÁ ÚPRAVA: NÁTĚROVÝ SYSTÉM VHODNÝ PRO TŘÍDU KOROZNÍ AGRESIVITY PROSTŘEDÍ MIN. C4 DLE ČSN EN ISO 12944-2. | [24 empty] | POP |  | POVRCHOVÁ ÚPRAVA: NÁTĚROVÝ SYSTÉM VHODNÝ PRO TŘÍDU KOROZNÍ AGRESIVITY PROSTŘEDÍ MIN. C4 DLE ČSN EN ISO 12944-2.
|  | odstín dle návrhu investora | [24 empty] | POP
|  | Např. | [24 empty] | POP
|  | Nátěrový systém epoxid-polyuretanový ( se zinkofosfátovým základním nátěrem ) | [24 empty] | POP
POP
|  | - Základní nátěr – dvousložková, vysoce nanášivá epoxid.nátěrová hmota s vysokým obsahem sušiny a krátkou dobou schnutí. Musí obsahovat zinkofosfát. Suchá tloušťka 110 µm. | [24 empty] | POP |  | - Základní nátěr – dvousložková, vysoce nanášivá epoxid.nátěrová hmota s vysokým obsahem sušiny a krátkou dobou schnutí. Musí obsahovat zinkofosfát. Suchá tloušťka 110 µm.
POP
|  | - Podkladní nátěr - dvousložková, vysoce nanášivá epoxid.nátěrová hmota s vysokým obsahem sušiny a krátkou dobou schnutí. Musí obsahovat zinkofosfát. Suchá tloušťka 110 µm. | [24 empty] | POP |  | - Podkladní nátěr - dvousložková, vysoce nanášivá epoxid.nátěrová hmota s vysokým obsahem sušiny a krátkou dobou schnutí. Musí obsahovat zinkofosfát. Suchá tloušťka 110 µm.
POP
|  | - Vrchní nátěr – dvousložková, polyuretanová nátěrová hmota vytvrzovaná afilatickým isokyanátem s dobrou stálostí barevného odstínu a lesku, obsahující zinkofosfát. Suchá tloušťka 60 µm. | [24 empty] | POP |  | - Vrchní nátěr – dvousložková, polyuretanová nátěrová hmota vytvrzovaná afilatickým isokyanátem s dobrou stálostí barevného odstínu a lesku, obsahující zinkofosfát. Suchá tloušťka 60 µm.
POP
|  | - Celková suchá tloušťka 280 µm. | [24 empty] | POP
POP
|  | VÝKAZ POROROŠTU: 2,60 m2 POROROŠT SP330-34/38-3 | [24 empty] | POP
|  | CELKOVÁ HMOTNOST: 1260 kg | [24 empty] | POP
141 | 767PC-Z10.03 | D+M Pochozí pororošt + ocelový rám vč.osazení, povrchové úpravy, pororoštu,systémových úchytů, spojovacích prostředků a pod. - kompletní provedení dle PD | soub | 1 |  | 0 |  | 0 |  | 0 | 21 | 0 | 0 | 0 | 0 | 0 |  | Vlastní | Indiv | 0 | 0 |  | Práce |  |  |  | POL1_
|  | VE 2NP JE PŘED VCHODY DO JEDNOTLIVÝCH BUNĚK NAVRŽEN POCHOZÍ ROŠT SP330-34/38-3. PŮDORYSNÉ ROZMĚRY POROROŠTU CCA 23,90 x 1,20 mm, POCHOZÍ ÚROVEŇ VE VÝŠCE +2,990 m. OCELOVÝ RÁM, NA KTERÝ JE ROŠT OSAZEN, TVOŘÍ ČTVERCOVÉ TRUBKY 4.HR.TR.60x60x5 A ÚHELNÍKY L50x50x5. SLOUPKY JSOU NAVRŽENY V RASTU PO 3,0 m A KOTVENY NA OCELOVÉ PROFILY KONSTRUKCE BUNĚK. PŘÍČNÉ PROFILY JSOU NAVRŽENY S OHLEDEM NA KLADENÍ POROROŠTU V RASTRU PO 1,0 m. POCHOZÍ ROŠT JE NA OCELOVÉ PROFILY UCHYCEN POMOCÍ SYSTÉMOVÝCH ÚCHYTŮ. | [24 empty] | POP |  | VE 2NP JE PŘED VCHODY DO JEDNOTLIVÝCH BUNĚK NAVRŽEN POCHOZÍ ROŠT SP330-34/38-3. PŮDORYSNÉ ROZMĚRY POROROŠTU CCA 23,90 x 1,20 mm, POCHOZÍ ÚROVEŇ VE VÝŠCE +2,990 m. OCELOVÝ RÁM, NA KTERÝ JE ROŠT OSAZEN, TVOŘÍ ČTVERCOVÉ TRUBKY 4.HR.TR.60x60x5 A ÚHELNÍKY L50x50x5. SLOUPKY JSOU NAVRŽENY V RASTU PO 3,0 m A KOTVENY NA OCELOVÉ PROFILY KONSTRUKCE BUNĚK. PŘÍČNÉ PROFILY JSOU NAVRŽENY S OHLEDEM NA KLADENÍ POROROŠTU V RASTRU PO 1,0 m. POCHOZÍ ROŠT JE NA OCELOVÉ PROFILY UCHYCEN POMOCÍ SYSTÉMOVÝCH ÚCHYTŮ.
POP
|  | PŘED ZAPOČETÍM VÝROBY ZAMĚŘIT PŘESNÉ ROZMĚRY NA STAVBĚ! | [24 empty] | POP
POP
|  | MATERIÁL: OCEL S235 | [24 empty] | POP
|  | POVRCHOVÁ ÚPRAVA: NÁTĚROVÝ SYSTÉM VHODNÝ PRO TŘÍDU KOROZNÍ AGRESIVITY PROSTŘEDÍ MIN. C4 DLE ČSN EN ISO 12944-2. | [24 empty] | POP |  | POVRCHOVÁ ÚPRAVA: NÁTĚROVÝ SYSTÉM VHODNÝ PRO TŘÍDU KOROZNÍ AGRESIVITY PROSTŘEDÍ MIN. C4 DLE ČSN EN ISO 12944-2.
|  | odstín dle návrhu investora | [24 empty] | POP
|  | Např. | [24 empty] | POP
|  | Nátěrový systém epoxid-polyuretanový ( se zinkofosfátovým základním nátěrem ) | [24 empty] | POP
POP
|  | - Základní nátěr – dvousložková, vysoce nanášivá epoxid.nátěrová hmota s vysokým obsahem sušiny a krátkou dobou schnutí. Musí obsahovat zinkofosfát. Suchá tloušťka 110 µm. | [24 empty] | POP |  | - Základní nátěr – dvousložková, vysoce nanášivá epoxid.nátěrová hmota s vysokým obsahem sušiny a krátkou dobou schnutí. Musí obsahovat zinkofosfát. Suchá tloušťka 110 µm.
POP
|  | - Podkladní nátěr - dvousložková, vysoce nanášivá epoxid.nátěrová hmota s vysokým obsahem sušiny a krátkou dobou schnutí. Musí obsahovat zinkofosfát. Suchá tloušťka 110 µm. | [24 empty] | POP |  | - Podkladní nátěr - dvousložková, vysoce nanášivá epoxid.nátěrová hmota s vysokým obsahem sušiny a krátkou dobou schnutí. Musí obsahovat zinkofosfát. Suchá tloušťka 110 µm.
POP
|  | - Vrchní nátěr – dvousložková, polyuretanová nátěrová hmota vytvrzovaná afilatickým isokyanátem s dobrou stálostí barevného odstínu a lesku, obsahující zinkofosfát. Suchá tloušťka 60 µm. | [24 empty] | POP |  | - Vrchní nátěr – dvousložková, polyuretanová nátěrová hmota vytvrzovaná afilatickým isokyanátem s dobrou stálostí barevného odstínu a lesku, obsahující zinkofosfát. Suchá tloušťka 60 µm.
POP
|  | - Celková suchá tloušťka 280 µm. | [24 empty] | POP
POP
|  | VÝKAZ POROROŠTU: 28,30 m2 POROROŠT SP330-34/38-3 POZINKOVANÝ | [24 empty] | POP
|  | CELKOVÁ HMOTNOST: 1135 kg | [24 empty] | POP
142 | 767PC-Z10.04 | D+M Ochranné zábradlí vč.osazení, povrchové úpravy, spojovacích prostředků a pod. - kompletní provedení dle PD | soub | 1 |  | 0 |  | 0 |  | 0 | 21 | 0 | 0 | 0 | 0 | 0 |  | Vlastní | Indiv | 0 | 0 |  | Práce |  |  |  | POL1_
|  | VE 2NP PODÉL POCHOZÍHO ROŠTU JE NAVRŽENO OCHRANNÉ ZÁBRADLÍ, JEHOŽ MADLO A SLOUPKY JSOU NAVRŽENY Z TRUBEK TR 44,5x3,2 A ZÁBRADELNÍ VÝPLŇ Z TRUBEK TR 33,7x2,6 A TR 20x2,0. MADLO JE NAVRŽENO VE VÝŠCE 1,0 m NAD POCHOZÍ ÚROVNÍ ROŠTU, SLOUPKY JSOU KOTVENY ZBOKU DO OCELOVÝCH PROFILŮ KONSTRUKCE BUNĚK POMOCÍ OCELOVÉ PLOTNY P10 A TRUBKY TR 57x3,2, DO NÍŽ SE SLOUPEK NASUNE A ZAŠROUBUJE DVĚMA ŠROUBY M10 (8.8). CELKOVÁ DÉLKA ZÁBRADLÍ JE 24,00 m. | [24 empty] | POP |  | VE 2NP PODÉL POCHOZÍHO ROŠTU JE NAVRŽENO OCHRANNÉ ZÁBRADLÍ, JEHOŽ MADLO A SLOUPKY JSOU NAVRŽENY Z TRUBEK TR 44,5x3,2 A ZÁBRADELNÍ VÝPLŇ Z TRUBEK TR 33,7x2,6 A TR 20x2,0. MADLO JE NAVRŽENO VE VÝŠCE 1,0 m NAD POCHOZÍ ÚROVNÍ ROŠTU, SLOUPKY JSOU KOTVENY ZBOKU DO OCELOVÝCH PROFILŮ KONSTRUKCE BUNĚK POMOCÍ OCELOVÉ PLOTNY P10 A TRUBKY TR 57x3,2, DO NÍŽ SE SLOUPEK NASUNE A ZAŠROUBUJE DVĚMA ŠROUBY M10 (8.8). CELKOVÁ DÉLKA ZÁBRADLÍ JE 24,00 m.
POP
|  | PŘED ZAPOČETÍM VÝROBY ZAMĚŘIT PŘESNÉ ROZMĚRY NA STAVBĚ! | [24 empty] | POP
POP
|  | MATERIÁL: OCEL S235 | [24 empty] | POP
|  | POVRCHOVÁ ÚPRAVA: NÁTĚROVÝ SYSTÉM VHODNÝ PRO TŘÍDU KOROZNÍ AGRESIVITY PROSTŘEDÍ MIN. C4 DLE ČSN EN ISO 12944-2. | [24 empty] | POP |  | POVRCHOVÁ ÚPRAVA: NÁTĚROVÝ SYSTÉM VHODNÝ PRO TŘÍDU KOROZNÍ AGRESIVITY PROSTŘEDÍ MIN. C4 DLE ČSN EN ISO 12944-2.
|  | Např. | [24 empty] | POP
|  | Nátěrový systém epoxid-polyuretanový ( se zinkofosfátovým základním nátěrem ) | [24 empty] | POP
POP
|  | - Základní nátěr – dvousložková, vysoce nanášivá epoxid.nátěrová hmota s vysokým obsahem sušiny a krátkou dobou schnutí. Musí obsahovat zinkofosfát. Suchá tloušťka 110 µm. | [24 empty] | POP |  | - Základní nátěr – dvousložková, vysoce nanášivá epoxid.nátěrová hmota s vysokým obsahem sušiny a krátkou dobou schnutí. Musí obsahovat zinkofosfát. Suchá tloušťka 110 µm.
POP
|  | - Podkladní nátěr - dvousložková, vysoce nanášivá epoxid.nátěrová hmota s vysokým obsahem sušiny a krátkou dobou schnutí. Musí obsahovat zinkofosfát. Suchá tloušťka 110 µm. | [24 empty] | POP |  | - Podkladní nátěr - dvousložková, vysoce nanášivá epoxid.nátěrová hmota s vysokým obsahem sušiny a krátkou dobou schnutí. Musí obsahovat zinkofosfát. Suchá tloušťka 110 µm.
POP
|  | - Vrchní nátěr – dvousložková, polyuretanová nátěrová hmota vytvrzovaná afilatickým isokyanátem s dobrou stálostí barevného odstínu a lesku, obsahující zinkofosfát. Suchá tloušťka 60 µm. | [24 empty] | POP |  | - Vrchní nátěr – dvousložková, polyuretanová nátěrová hmota vytvrzovaná afilatickým isokyanátem s dobrou stálostí barevného odstínu a lesku, obsahující zinkofosfát. Suchá tloušťka 60 µm.
POP
|  | - Celková suchá tloušťka 280 µm. | [24 empty] | POP
POP
|  | CELKOVÁ HMOTNOST: 465 kg | [24 empty] | POP
143 | 767PC-Z10.05 | D+M Ocelová plošina se schodišti, vč.osazení, chem.kotev, povrchové úpravy, pororoštu, stupňů a, spojovacích prostředků a pod. - kompletní provedení dle PD | ks | 1 |  | 0 |  | 0 |  | 0 | 21 | 0 | 0 | 0 | 0 | 0 |  | Vlastní | Indiv | 0 | 0 |  | Práce |  |  |  | POL1_
|  | PŘED VSTUPEM DO BUNĚK JE NAVRŽENA OCELOVÁ PLOŠINA S OCELOVÝMI SCHODIŠTI. OCELOVÁ PLOŠINA MÁ PŮDORYSNÉ ROZMĚRY 22,20 x 1,20 m A POCHOZÍ ÚROVEŇ JE VE VÝŠCE -0,010 m. PLOŠINU TVOŘÍ PODÉLNÉ PROFILY IPE160, KTERÉ JSOU KOTVENY ZBOKU DO OCELOVÝCH PROFILŮ BUNĚK A NEBO PODEPŘENY SLOUPKY 4HR.TR.60x60x5 PO 6,0 m. PŘÍČNÉ PROFILY JSOU NAVRŽENY Z UPE80 A L50x50x6 V RASTRU PO 1,0 m. NA RÁM PLOŠINY JE OSAZEN POCHOZÍ ROŠT SP330-34/38-3 A UCHYCEN POMOCÍ SYSTÉMOVÝCH ÚCHYTŮ. | [24 empty] | POP |  | PŘED VSTUPEM DO BUNĚK JE NAVRŽENA OCELOVÁ PLOŠINA S OCELOVÝMI SCHODIŠTI. OCELOVÁ PLOŠINA MÁ PŮDORYSNÉ ROZMĚRY 22,20 x 1,20 m A POCHOZÍ ÚROVEŇ JE VE VÝŠCE -0,010 m. PLOŠINU TVOŘÍ PODÉLNÉ PROFILY IPE160, KTERÉ JSOU KOTVENY ZBOKU DO OCELOVÝCH PROFILŮ BUNĚK A NEBO PODEPŘENY SLOUPKY 4HR.TR.60x60x5 PO 6,0 m. PŘÍČNÉ PROFILY JSOU NAVRŽENY Z UPE80 A L50x50x6 V RASTRU PO 1,0 m. NA RÁM PLOŠINY JE OSAZEN POCHOZÍ ROŠT SP330-34/38-3 A UCHYCEN POMOCÍ SYSTÉMOVÝCH ÚCHYTŮ.
|  | KONSTRUKCI OBOU SCHODIŠŤ TVOŘÍ JEDNO SCHODIŠŤOVÉ RAMENO, V PŮDORYSE MÁ PRAVÁ KONSTRUKCE ROZMĚRY 4,18 x 1,20 m (LEVÁ 4,30 x 0,60 m), PŘEKONÁVANÁ VÝŠKA SCHODIŠTĚM MAX. 815 mm (U LEVÉHO MAX. 480 mm). SCHODNICE JSOU NAVRŽENY Z PROFILU UPE220, DO KTERÝCH JSOU KOTVENY SCHODIŠŤOVÉ STUPNĚ. STUPNĚ MAJÍ ROZMĚR 330 x 2000 mm (330 x 2060 mm) A JSOU TVOŘENY L-ÚHELNÍKY L50x50x6, NA KTERÝCH JE OSAZEN POROROŠT SP330-34/38-3. STUPNĚ JSOU DO SCHODNIC KOTVENY POMOCÍ ŠROUBOVÉHO SPOJE. | [24 empty] | POP |  | KONSTRUKCI OBOU SCHODIŠŤ TVOŘÍ JEDNO SCHODIŠŤOVÉ RAMENO, V PŮDORYSE MÁ PRAVÁ KONSTRUKCE ROZMĚRY 4,18 x 1,20 m (LEVÁ 4,30 x 0,60 m), PŘEKONÁVANÁ VÝŠKA SCHODIŠTĚM MAX. 815 mm (U LEVÉHO MAX. 480 mm). SCHODNICE JSOU NAVRŽENY Z PROFILU UPE220, DO KTERÝCH JSOU KOTVENY SCHODIŠŤOVÉ STUPNĚ. STUPNĚ MAJÍ ROZMĚR 330 x 2000 mm (330 x 2060 mm) A JSOU TVOŘENY L-ÚHELNÍKY L50x50x6, NA KTERÝCH JE OSAZEN POROROŠT SP330-34/38-3. STUPNĚ JSOU DO SCHODNIC KOTVENY POMOCÍ ŠROUBOVÉHO SPOJE.
|  | SOUČÁSTÍ SCHODIŠTĚ JE ZÁBRADLÍ, JEHOŽ MADLO A SLOUPKY JSOU NAVRŽENY Z TRUBEK TR 44,5x3,2 A ZÁBRADELNÍ VÝPLŇ Z TRUBEK TR 33,7x2,6 A TR 20x2,0. SLOUPKY JSOU KOTVENY ZBOKU DO SCHODNIC POMOCÍ OCELOVÉ PLOTNY P10 A TRUBKY TR 57x3,2, DO NÍŽ SE SLOUPEK NASUNE A ZAŠROUBUJE DVĚMA ŠROUBY M10 (8.8). | [24 empty] | POP |  | SOUČÁSTÍ SCHODIŠTĚ JE ZÁBRADLÍ, JEHOŽ MADLO A SLOUPKY JSOU NAVRŽENY Z TRUBEK TR 44,5x3,2 A ZÁBRADELNÍ VÝPLŇ Z TRUBEK TR 33,7x2,6 A TR 20x2,0. SLOUPKY JSOU KOTVENY ZBOKU DO SCHODNIC POMOCÍ OCELOVÉ PLOTNY P10 A TRUBKY TR 57x3,2, DO NÍŽ SE SLOUPEK NASUNE A ZAŠROUBUJE DVĚMA ŠROUBY M10 (8.8).
|  | SCHODNICE, SLOUPY SCHODIŠTĚ I SLOUPKY PLOŠINY JSOU KOTVENY DO ŽB ZÁKLADOVÝCH PATEK POMOCÍ KOTEVNÍ DESKY P15-240x170 (POPŘ.: P15-200x130) A ČTVEŘICE CHEMICKÝCH KOTEV SE ŠROUBY M16x190 (8.8) (chemické kotvy viz.samostatná položka chem.kotev v odd.767). | [24 empty] | POP |  | SCHODNICE, SLOUPY SCHODIŠTĚ I SLOUPKY PLOŠINY JSOU KOTVENY DO ŽB ZÁKLADOVÝCH PATEK POMOCÍ KOTEVNÍ DESKY P15-240x170 (POPŘ.: P15-200x130) A ČTVEŘICE CHEMICKÝCH KOTEV SE ŠROUBY M16x190 (8.8) (chemické kotvy viz.samostatná položka chem.kotev v odd.767).
POP
|  | ZÁKLADOVÉ PATKY JSOU VYKRESLENY NA VÝKRESE D7E-B-10.203. | [24 empty] | POP
|  | V MÍSTĚ BETONOVÝCH PATEK JE NUTNÉ VYNECHAT VRSTVU ASFALTU. PO OSAZENÍ OCELOVÉ KONSTRUKCE BUDE KOTEVNÍ MÍSTO ZALITO ASFALTEM (POPŘ.: BETONEM). | [24 empty] | POP |  | V MÍSTĚ BETONOVÝCH PATEK JE NUTNÉ VYNECHAT VRSTVU ASFALTU. PO OSAZENÍ OCELOVÉ KONSTRUKCE BUDE KOTEVNÍ MÍSTO ZALITO ASFALTEM (POPŘ.: BETONEM).
POP
|  | PŘED ZAPOČETÍM VÝROBY ZAMĚŘIT PŘESNÉ ROZMĚRY NA STAVBĚ! | [24 empty] | POP
POP
|  | MATERIÁL: OCEL S235 | [24 empty] | POP
|  | POVRCHOVÁ ÚPRAVA: NÁTĚROVÝ SYSTÉM VHODNÝ PRO TŘÍDU KOROZNÍ AGRESIVITY PROSTŘEDÍ MIN. C4 DLE ČSN EN ISO 12944-2. | [24 empty] | POP |  | POVRCHOVÁ ÚPRAVA: NÁTĚROVÝ SYSTÉM VHODNÝ PRO TŘÍDU KOROZNÍ AGRESIVITY PROSTŘEDÍ MIN. C4 DLE ČSN EN ISO 12944-2.
|  | Např. | [24 empty] | POP
|  | Nátěrový systém epoxid-polyuretanový ( se zinkofosfátovým základním nátěrem ) | [24 empty] | POP
POP
|  | - Základní nátěr – dvousložková, vysoce nanášivá epoxid.nátěrová hmota s vysokým obsahem sušiny a krátkou dobou schnutí. Musí obsahovat zinkofosfát. Suchá tloušťka 110 µm. | [24 empty] | POP |  | - Základní nátěr – dvousložková, vysoce nanášivá epoxid.nátěrová hmota s vysokým obsahem sušiny a krátkou dobou schnutí. Musí obsahovat zinkofosfát. Suchá tloušťka 110 µm.
POP
|  | - Podkladní nátěr - dvousložková, vysoce nanášivá epoxid.nátěrová hmota s vysokým obsahem sušiny a krátkou dobou schnutí. Musí obsahovat zinkofosfát. Suchá tloušťka 110 µm. | [24 empty] | POP |  | - Podkladní nátěr - dvousložková, vysoce nanášivá epoxid.nátěrová hmota s vysokým obsahem sušiny a krátkou dobou schnutí. Musí obsahovat zinkofosfát. Suchá tloušťka 110 µm.
POP
|  | - Vrchní nátěr – dvousložková, polyuretanová nátěrová hmota vytvrzovaná afilatickým isokyanátem s dobrou stálostí barevného odstínu a lesku, obsahující zinkofosfát. Suchá tloušťka 60 µm. | [24 empty] | POP |  | - Vrchní nátěr – dvousložková, polyuretanová nátěrová hmota vytvrzovaná afilatickým isokyanátem s dobrou stálostí barevného odstínu a lesku, obsahující zinkofosfát. Suchá tloušťka 60 µm.
POP
|  | - Celková suchá tloušťka 280 µm. | [24 empty] | POP
POP
|  | VÝKAZ POROROŠTU: 34,30 m2 POROROŠT SP330-34/38-3 | [24 empty] | POP
|  | CELKOVÁ HMOTNOST: 3285 kg | [24 empty] | POP
144 | 767PC-Z10.06 | D+M Větrací mřížka s protidešťovou žaluzií a síťkou proti hmyzu, vel. 2150x550 mm, vč.osazení, povrchové úpravy, spojovacích prostředků a pod. - kompletní provedení dle PD | ks | 2 |  | 0 |  | 0 |  | 0 | 21 | 0 | 0 | 0 | 0 | 0 |  | Vlastní | Indiv | 0 | 0 |  | Práce |  |  |  | POL1_
|  | PRO ODVĚTRÁNÍ OBJEKTU BUNĚK JE NAVRŽENA VĚTRACÍ MŘÍŽKA V ROZMĚRU 2150 x 550 mm. MŘÍŽKA S PROTIDEŠŤOVOU ŽALUZIÍ A SÍŤKOU PROTI HMYZU. | [24 empty] | POP |  | PRO ODVĚTRÁNÍ OBJEKTU BUNĚK JE NAVRŽENA VĚTRACÍ MŘÍŽKA V ROZMĚRU 2150 x 550 mm. MŘÍŽKA S PROTIDEŠŤOVOU ŽALUZIÍ A SÍŤKOU PROTI HMYZU.
POP
|  | VĚTRACÍ MŘÍŽKA JE SOUČÁSTÍ DODAVATELE KONSTRUKCE BUNĚK. | [24 empty] | POP
|  | PŘED ZAPOČETÍM VÝROBY ZAMĚŘIT PŘESNÉ ROZMĚRY NA STAVBĚ! | [24 empty] | POP
POP
|  | MATERIÁL: OCEL S235 | [24 empty] | POP
|  | POVRCHOVÁ ÚPRAVA: ŽÁROVĚ POZINKOVÁNO | [24 empty] | POP
145 | 767PC-Z10.07 | D+M Větrací mřížka s protidešťovou žaluzií a síťkou proti hmyzu, vel.2190x110 mm, vč.osazení, povrchové úpravy, spojovacích prostředků a pod. - kompletní provedení dle PD | ks | 2 |  | 0 |  | 0 |  | 0 | 21 | 0 | 0 | 0 | 0 | 0 |  | Vlastní | Indiv | 0 | 0 |  | Práce |  |  |  | POL1_
|  | PRO ODVĚTRÁNÍ OBJEKTU BUNĚK JE NAVRŽENA VĚTRACÍ MŘÍŽKA V ROZMĚRU 2190 x 110 mm. MŘÍŽKA S PROTIDEŠŤOVOU ŽALUZIÍ A SÍŤKOU PROTI HMYZU. | [24 empty] | POP |  | PRO ODVĚTRÁNÍ OBJEKTU BUNĚK JE NAVRŽENA VĚTRACÍ MŘÍŽKA V ROZMĚRU 2190 x 110 mm. MŘÍŽKA S PROTIDEŠŤOVOU ŽALUZIÍ A SÍŤKOU PROTI HMYZU.
POP
|  | VĚTRACÍ MŘÍŽKA JE SOUČÁSTÍ DODAVATELE KONSTRUKCE BUNĚK. | [24 empty] | POP
|  | PŘED ZAPOČETÍM VÝROBY ZAMĚŘIT PŘESNÉ ROZMĚRY NA STAVBĚ! | [24 empty] | POP
POP
|  | MATERIÁL: OCEL S235 | [24 empty] | POP
|  | POVRCHOVÁ ÚPRAVA: ŽÁROVĚ POZINKOVÁNO | [24 empty] | POP
146 | 767PC-Z10.08 | D+M Větrací mřížka s protidešťovou žaluzií a síťkou proti hmyzu, vel.210x110 mm, vč.osazení, povrchové úpravy, spojovacích prostředků a pod. - kompletní provedení dle PD | ks | 2 |  | 0 |  | 0 |  | 0 | 21 | 0 | 0 | 0 | 0 | 0 |  | Vlastní | Indiv | 0 | 0 |  | Práce |  |  |  | POL1_
|  | PRO ODVĚTRÁNÍ OBJEKTU BUNĚK JE NAVRŽENA VĚTRACÍ MŘÍŽKA V ROZMĚRU 210 x 100 mm. MŘÍŽKA S PROTIDEŠŤOVOU ŽALUZIÍ A SÍŤKOU PROTI HMYZU. | [24 empty] | POP |  | PRO ODVĚTRÁNÍ OBJEKTU BUNĚK JE NAVRŽENA VĚTRACÍ MŘÍŽKA V ROZMĚRU 210 x 100 mm. MŘÍŽKA S PROTIDEŠŤOVOU ŽALUZIÍ A SÍŤKOU PROTI HMYZU.
POP
|  | VĚTRACÍ MŘÍŽKA JE SOUČÁSTÍ DODAVATELE KONSTRUKCE BUNĚK. | [24 empty] | POP
|  | PŘED ZAPOČETÍM VÝROBY ZAMĚŘIT PŘESNÉ ROZMĚRY NA STAVBĚ! | [24 empty] | POP
POP
|  | MATERIÁL: OCEL S235 | [24 empty] | POP
|  | POVRCHOVÁ ÚPRAVA: ŽÁROVĚ POZINKOVÁNO | [24 empty] | POP
147 | 767PC-Z10.09 | D+M Výlez na střechu vel.650x900 mm, vč.osazení, lemování, těsnění, kování, povrchové úpravy, spojovacích prostředků a pod. - kompletní provedení dle PD | ks | 1 |  | 0 |  | 0 |  | 0 | 21 | 0 | 0 | 0 | 0 | 0 |  | Vlastní | Indiv | 0 | 0 |  | Práce |  |  |  | POL1_
|  | VE STŘEŠE MEZI DŘEVĚNÝMI KROKVEMI NAVRŽEN STŘEŠNÍ VÝLEZ. SVĚTLÝ ROZMĚR 650 x 900 mm, VÝLEZ VHODNÝ DO FALCOVANÝCH KRYTIN. | [24 empty] | POP |  | VE STŘEŠE MEZI DŘEVĚNÝMI KROKVEMI NAVRŽEN STŘEŠNÍ VÝLEZ. SVĚTLÝ ROZMĚR 650 x 900 mm, VÝLEZ VHODNÝ DO FALCOVANÝCH KRYTIN.
POP
|  | VIZ STAVEBNÍ ŘEŠENÍ. | [24 empty] | POP
POP
|  | PŘED ZAPOČETÍM VÝROBY ZAMĚŘIT PŘESNÉ ROZMĚRY NA STAVBĚ! | [24 empty] | POP
148 | 998767202R00 | Přesun hmot pro kovové stavební doplňk. konstrukce v objektech výšky do 12 m | % |  |  | 0 |  | 0 |  | 0 | 21 | 0 | 0 | 0 | 0 | 0 |  | Vlastní | Indiv | 0 | 0 |  | Přesun hmot |  |  |  | POL7_
Díl: | 783 | Nátěry |  |  |  | 0 |  | 0 |  | 0 |  | 0 |  | 0 |  | 0 |  |  |  |  | 0.27 | [5 empty] | DIL
149 | 783903811R00 | Ostatní práce odmaštění chemickými rozpuštědly | m2 | 1.46 |  | 0 |  | 0 |  | 0 | 21 | 0 | 7e-05 | 0 | 0 | 0 |  | Vlastní | Indiv | 0.14 | 0.2 |  | Práce |  |  |  | POL1_
|  | Odkaz na mn. položky pořadí 152 : 1,46000 |  | 1.46 | [22 empty] | VV | 0
150 | 783904811R00 | Ostatní práce odrezivění kovových konstrukcí | m2 | 1.46 |  | 0 |  | 0 |  | 0 | 21 | 0 | 1e-05 | 0 | 0 | 0 |  | Vlastní | Indiv | 0.05 | 0.07 |  | Práce |  |  |  | POL1_
|  | Odkaz na mn. položky pořadí 152 : 1,46000 |  | 1.46 | [22 empty] | VV | 0
151 | 783PC01 | D+M Povrchová úprava vč.základního nátěru - nátěr vhodný pro třídu korózní agresivity min.C4, dle ČSN EN ISO 12944-2, životnost vysoká 15-25 let - kompletní provedení | m2 | 1.46 |  | 0 |  | 0 |  | 0 | 21 | 0 | 0 | 0 | 0 | 0 |  | Vlastní | Indiv | 0 | 0 |  | Práce |  |  |  | POL1_
|  | odstín dle návrhu investora | [24 empty] | POP
|  | Např. | [24 empty] | POP
POP
|  | Nátěrový systém epoxid-polyuretanový ( se zinkofosfátovým základním nátěrem ) | [24 empty] | POP
POP
|  | - Základní nátěr – dvousložková, vysoce nanášivá epoxid.nátěrová hmota s vysokým obsahem sušiny a krátkou dobou schnutí. Musí obsahovat zinkofosfát. Suchá tloušťka 110 µm. | [24 empty] | POP |  | - Základní nátěr – dvousložková, vysoce nanášivá epoxid.nátěrová hmota s vysokým obsahem sušiny a krátkou dobou schnutí. Musí obsahovat zinkofosfát. Suchá tloušťka 110 µm.
POP
|  | - Podkladní nátěr - dvousložková, vysoce nanášivá epoxid.nátěrová hmota s vysokým obsahem sušiny a krátkou dobou schnutí. Musí obsahovat zinkofosfát. Suchá tloušťka 110 µm. | [24 empty] | POP |  | - Podkladní nátěr - dvousložková, vysoce nanášivá epoxid.nátěrová hmota s vysokým obsahem sušiny a krátkou dobou schnutí. Musí obsahovat zinkofosfát. Suchá tloušťka 110 µm.
POP
|  | - Vrchní nátěr – dvousložková, polyuretanová nátěrová hmota vytvrzovaná afilatickým isokyanátem s dobrou stálostí barevného odstínu a lesku, obsahující zinkofosfát. Suchá tloušťka 60 µm. | [24 empty] | POP |  | - Vrchní nátěr – dvousložková, polyuretanová nátěrová hmota vytvrzovaná afilatickým isokyanátem s dobrou stálostí barevného odstínu a lesku, obsahující zinkofosfát. Suchá tloušťka 60 µm.
POP
|  | - Celková suchá tloušťka 280 µm. | [24 empty] | POP
|  | plocha dle statika : 0,18+0,15+0,26+0,35+0,52 |  | 1.46 | [22 empty] | VV | 0
Díl: | 799 | Ostatní |  |  |  | 0 |  | 0 |  | 0 |  | 0 |  | 0 |  | 0 |  |  |  |  | 0 | [5 empty] | DIL
152 | 799PC01A | D+M Přenosný hasící přístroj práškový 6 kg, s hasící schopností 21A | ks | 4 |  | 0 |  | 0 |  | 0 | 21 | 0 | 0 | 0 | 0 | 0 |  | Vlastní | Indiv | 0 | 0 |  | Práce |  |  |  | POL1_
|  | Přenosný hasící přístroj práškový s hasícím práškem ABC | [24 empty] | POP
153 | 799PC03 | D+M Bezpečnostní tabulka "HASÍCÍ PŘÍSTROJ" + text - fotoluminscenční tabulka červené barvy, (kontrastní barva bílá), vč. kotevních prvků | ks | 4 |  | 0 |  | 0 |  | 0 | 21 | 0 | 0 | 0 | 0 | 0 |  | Vlastní | Indiv | 0 | 0 |  | Práce |  |  |  | POL1_
154 | 799PC06 | D+M Bezpečnostní tabulka "TOTAL STOP" - fotoluminscenční tabulka červené barvy, (kontrastní barva bílá), vč. kotevních prvků | ks | 1 |  | 0 |  | 0 |  | 0 | 21 | 0 | 0 | 0 | 0 | 0 |  | Vlastní | Indiv | 0 | 0 |  | Práce |  |  |  | POL1_
155 | 799PC11 | D+M Bezpečnostní tabulka "ÚNIKOVÝ VÝCHOD" - FOTOLUMINISCENČNÍ TABULKA ZELENÉ BARVY, (kontrastní barva bílá), vč. kotevních prvků | ks | 8 |  | 0 |  | 0 |  | 0 | 21 | 0 | 0 | 0 | 0 | 0 |  | Vlastní | Indiv | 0 | 0 |  | Práce |  |  |  | POL1_
156 | 799PC21 | D+M Bezpečnostní tabulka "ÚNIKOVÝ VÝCHOD DOLŮ" - FOTOLUMINISCENČNÍ TABULKA ZELENÉ BARVY, (kontrastní barva bílá), vč. kotevních prvků | ks | 8 |  | 0 |  | 0 |  | 0 | 21 | 0 | 0 | 0 | 0 | 0 |  | Vlastní | Indiv | 0 | 0 |  | Práce |  |  |  | POL1_
157 | 799PC22 | D+M Bezpečnostní tabulka "ÚNIKOVÝ VÝCHOD VPRAVO DOLŮ" - FOTOLUMINISCENČNÍ TABULKA ZELENÉ BARVY, (kontrastní barva bílá), vč. kotevních prvků | ks | 1 |  | 0 |  | 0 |  | 0 | 21 | 0 | 0 | 0 | 0 | 0 |  | Vlastní | Indiv | 0 | 0 |  | Práce |  |  |  | POL1_
158 | 799PC23 | D+M Bezpečnostní tabulka "ÚNIKOVÝ VÝCHOD VVLEVO DOLŮ" - FOTOLUMINISCENČNÍ TABULKA ZELENÉ BARVY, (kontrastní barva bílá), vč. kotevních prvků | ks | 1 |  | 0 |  | 0 |  | 0 | 21 | 0 | 0 | 0 | 0 | 0 |  | Vlastní | Indiv | 0 | 0 |  | Práce |  |  |  | POL1_
159 | 799PC49 | D+M OSTATNÍ BEZPEČNOSTNÍ A JINÉ TABULKY JINDE NEUVEDENÉ, KOMPLETNÍ PROVEDENÍ vč. kotevních prvků DLE POŽADÁVKŮ INVESTORA A NÁVRHU ARCHITEKTA | soub | 1 |  | 0 |  | 0 |  | 0 | 21 | 0 | 0 | 0 | 0 | 0 |  | Vlastní | Indiv | 0 | 0 |  | Práce |  |  |  | POL1_
Díl: | D96 | Přesuny suti a vybouraných hmot |  |  |  | 0 |  | 0 |  | 0 |  | 0 |  | 0 |  | 0 |  |  |  |  | 428.23 | [5 empty] | DIL
160 | 979081111R00 | Odvoz suti a vybouraných hmot na skládku do 1 km | t | 299.0405 |  | 0 |  | 0 |  | 0 | 21 | 0 | 0 | 0 | 0 | 0 |  | Vlastní | Indiv | 0.49 | 146.53 |  | Práce |  |  |  | POL1_9
|  | Včetně naložení na dopravní prostředek a složení na skládku, bez poplatku za skládku. | [24 empty] | POP
161 | 979081121R00 | Odvoz suti a vybouraných hmot na skládku příplatek za každý další 1 km | t | 6279.8501 |  | 0 |  | 0 |  | 0 | 21 | 0 | 0 | 0 | 0 | 0 |  | Vlastní | Indiv | 0 | 0 |  | Práce |  |  |  | POL1_9
|  | předpoklad 22 km | [24 empty] | POP
162 | 979082111R00 | Vnitrostaveništní doprava suti a vybouraných hmot do 10 m | t | 299.0405 |  | 0 |  | 0 |  | 0 | 21 | 0 | 0 | 0 | 0 | 0 |  | Vlastní | Indiv | 0.942 | 281.7 |  | Práce |  |  |  | POL1_9
163 | 979990108R00 | Poplatek za skládku železobeton, skupina 17 09 04 z Katalogu odpadů | t | 299.0405 |  | 0 |  | 0 |  | 0 | 21 | 0 | 0 | 0 | 0 | 0 |  | Vlastní | Indiv | 0 | 0 |  | Práce |  |  |  | POL1_9
[25 empty] | 15 | 21 | DPH
| Celkem |  |  |  |  | 0 | [18 empty] | 0 | 0 | SUM
JKSO:
| 801.59 | budovy pro tělovýchovu ostatní | [24 empty] | JKSO
| 1141 m3 | svislá nosná konstrukce zděná z cihel,tvárnic, bloků | [24 empty] | JKSOChar
|  | novostavba objektu | [24 empty] | JKSOAkce
END
Note on S6: Jedná se o informaci, zda se jedná o položku, která je do rozpočtu zadána z cenové soustavy RTS, nebo vlastní.
Note on T6: Jedná se o název CÚ, která je zadána u položky rozpočtu

## 110 D.1.4.1 Pol
Položkový soupis prací a dodávek | [26 empty] | #TypZaznamu#
S: | 140072 | Dostavba biatlonového areálu Vysočina aréna pro WCH 2024 | [24 empty] | STA
O: | 110 | NOVOSTAVBA SESTAVY SERVISNÍCH BUNĚK | [21 empty] | STA |  |  | OBJ
R: | D.1.4.1 | Zdravotně technické instalace | [24 empty] | ROZ
P.č. | Číslo položky | Název položky | MJ | Množství | Cena / MJ | Celkem | Dodávka | Dodávka celk. | Montáž | Montáž celk. | DPH | Cena s DPH | Hmotnost / MJ | Hmotnost celk.(t) | Dem. hmotnost / MJ | Dem. hmotnost celk.(t) | Ceník | Cen. soustava / platnost | Cenová úroveň | Nhod / MJ | Nhod celk. | Dodavatel | Typ položky
Díl: | 800-1 | 800-1 - Zemní práce |  |  |  | 0 |  | 0 |  | 0 |  | 0 |  | 3502.68 |  | 0 |  |  |  |  | 0 | [5 empty] | DIL
1 | 132201210 | HLOUBENÍ RÝH ŠÍŘKY DO 200 CM V HOR. 3 STROJNĚ, do 50 m3 | m3 | 4.68 |  | 0 |  | 0 |  | 0 | 21 | 0 | 0 | 0 | 0 | 0 |  | Vlastní | Indiv | 0 | 0 |  | Práce |  |  |  | POL1_1
|  | kanalizace 1,1 x 0,9 x 2 m = 1,98 m3 | [24 empty] | POP
|  | kanalizace 1,5 x 0,9 x 2 m = 2,70 m3 | [24 empty] | POP
2 | 13201219 | PŘÍPLATEK ZA LEPIVOST, hloubení rýh do 200 cm v hor. 3 | m3 | 4.68 |  | 0 |  | 0 |  | 0 | 21 | 0 | 0 | 0 | 0 | 0 |  | Vlastní | Indiv | 0 | 0 |  | Práce |  |  |  | POL1_1
3 | 451573111 | LOŽE POD POTRUBÍ, ze štěrkopísku do 63 mm ( 0,1x0,9x4 m ) | m3 | 0.36 |  | 0 |  | 0 |  | 0 | 21 | 0 | 1890.77 | 680.68 | 0 | 0 |  | Vlastní | Indiv | 0 | 0 |  | Práce |  |  |  | POL1_1
4 | 175101101 | OBSYP POTRUBÍ, bez prohození sypaniny s dodáním štěrkopísku 0-22 mm ( 0,46x0,9x4 m) | m3 | 1.66 |  | 0 |  | 0 |  | 0 | 21 | 0 | 1700 | 2822 | 0 | 0 |  | Vlastní | Indiv | 0 | 0 |  | Práce |  |  |  | POL1_1
5 | 174101101 | ZÁSYP SYPANINOU JAM, RÝH, ŠACHET, se zhutněním ( 4,68 - 0,36 - 1,66 ) | m3 | 2.66 |  | 0 |  | 0 |  | 0 | 21 | 0 | 0 | 0 | 0 | 0 |  | Vlastní | Indiv | 0 | 0 |  | Práce |  |  |  | POL1_1
6 | 162701105 | VODOROVNÉ PŘEMÍSTĚNÍ VÝKOPKU Z HOR. 1-4, do 10000 m ( 4,54 + 20,88 ) | m3 | 2.02 |  | 0 |  | 0 |  | 0 | 21 | 0 | 0 | 0 | 0 | 0 |  | Vlastní | Indiv | 0 | 0 |  | Práce |  |  |  | POL1_1
7 | 167101101 | NAKLÁDÁNÍ VÝKOPKU Z HOR. 1-4, v množství do 100 m3 | m3 | 2.02 |  | 0 |  | 0 |  | 0 | 21 | 0 | 0 | 0 | 0 | 0 |  | Vlastní | Indiv | 0 | 0 |  | Práce |  |  |  | POL1_1
8 | 171201101 | ULOŽENÍ SYPANINY NA SKLÁDKU, do násypů nezhutněných | m3 | 2.02 |  | 0 |  | 0 |  | 0 | 21 | 0 | 0 | 0 | 0 | 0 |  | Vlastní | Indiv | 0 | 0 |  | Práce |  |  |  | POL1_1
9 | 199000001 | POPLATEK ZA SKLÁDKU, ornice | m3 | 2.02 |  | 0 |  | 0 |  | 0 | 21 | 0 | 0 | 0 | 0 | 0 |  | Vlastní | Indiv | 0 | 0 |  | Práce |  |  |  | POL1_1
Díl: | 721 | 721 - Vnitřní kanalizace |  |  |  | 0 |  | 0 |  | 0 |  | 0 |  | 12.48 |  | 0 |  |  |  |  | 0 | [5 empty] | DIL
10 | 721176222 | POTRUBÍ PLASTOVÉ KANALIZAČNÍ (PVC) TYPU KG SN4 S HRDLY OPATŘENÝMI TĚSNÍCÍMI KROUŽKY, V SOULADU, ČSN EN 1401-1 a ČSN EN 13476-2 SVODNÉ LEŽATÉ V ZEMI ( červenohnědá), D 110 x 3,2 | m | 3.5 |  | 0 |  | 0 |  | 0 | 21 | 0 | 2.1 | 7.35 | 0 | 0 |  | Vlastní | Indiv | 0 | 0 |  | Práce |  |  |  | POL1_7
11 | 721176212 | POTRUBÍ PLASTOVÉ KANALIZAČNÍ (PVC) TYPU KG SN4 S HRDLY OPATŘENÝMI TĚSNÍCÍMI KROUŽKY, V SOULADU, ČSN EN 1401-1 a ČSN EN 13476-2 ODPADNÍ SVODNÉ ( červenohnědá), D 110 x 3,2 | m | 3 |  | 0 |  | 0 |  | 0 | 21 | 0 | 1.71 | 5.13 | 0 | 0 |  | Vlastní | Indiv | 0 | 0 |  | Práce |  |  |  | POL1_7
12 | 721194109 | ZŘÍZENÍ PŘÍPOJEK NA POTRUBÍ, D 110 x 2,3 | ks | 2 |  | 0 |  | 0 |  | 0 | 21 | 0 | 0 | 0 | 0 | 0 |  | Vlastní | Indiv | 0 | 0 |  | Práce |  |  |  | POL1_7
13 | 721290111 | ZKOUŠKA TĚSNOSTI KANALIZACE, V OBJEKTECH PODLE ČSN 73 6760 VODOU, DO DN 125 | m | 6.5 |  | 0 |  | 0 |  | 0 | 21 | 0 | 0 | 0 | 0 | 0 |  | Vlastní | Indiv | 0 | 0 |  | Práce |  |  |  | POL1_7
14 | 909 - .R00 | NEZMĚŘITELNÉ STAVEBNÍ PRÁCE, stav. prostupy. drážky ve zdivu, zapravení prostupek a drážek | hod | 1 |  | 0 |  | 0 |  | 0 | 21 | 0 | 0 | 0 | 0 | 0 |  | Vlastní | Indiv | 0 | 0 |  | Práce |  |  |  | POL1_7
15 | 998721201 | PŘESUN HMOT PRO KANALIZACI, do 6 m | % | 1.75 |  | 0 |  | 0 |  | 0 | 21 | 0 | 0 | 0 | 0 | 0 |  | Vlastní | Indiv | 0 | 0 |  | Práce |  |  |  | POL1_7
Díl: | 725 | 725 - Zařizovací předměty |  |  |  | 0 |  | 0 |  | 0 |  | 0 |  | 0 |  | 0 |  |  |  |  | 0 | [5 empty] | DIL
16 | Pol__0016 | LAPAČ STŘEŠNÍCH SPLAVENI S KULOVÝM KLOUBEM NA ODTOKU, S KOŠEM PRO ZACHYCOVÁNÍ NEČISTOT, S, INTEGROVANÝM PŘEPADEM, DN 110 - se suchou a nezámrznou klapkou a čistícím víkem s těsněním proti | ks | 2 |  | 0 |  | 0 |  | 0 | 21 | 0 | 0 | 0 | 0 | 0 |  | Vlastní | Indiv | 0 | 0 |  | Práce |  |  |  | POL1_7
|  | pronikání zápachu s rukojetí, s přesuvnými spojkami, průtok max. 10 l/s | [24 empty] | POP
17 | 721269105 | MONTAŽ LAPAČE, DN 100 | ks | 2 |  | 0 |  | 0 |  | 0 | 21 | 0 | 0 | 0 | 0 | 0 |  | Vlastní | Indiv | 0 | 0 |  | Práce |  |  |  | POL1_7
18 | 998725201 | PŘESUN HMOT PRO ZAŘIZOVACÍ PŘEDMĚTY, do 6 m | % | 0.3 |  | 0 |  | 0 |  | 0 | 21 | 0 | 0 | 0 | 0 | 0 |  | Vlastní | Indiv | 0 | 0 |  | Práce |  |  |  | POL1_7
Díl: | 713 | 713 - Izolace tepelné |  |  |  | 0 |  | 0 |  | 0 |  | 0 |  | 0 |  | 0 |  |  |  |  | 0 | [5 empty] | DIL
19 | Pol__0019 | IZOLAČNÍ PÁS S UZAVŘENOU BUNĚČNOU STRUKTUROU SAMOLEPÍCÍ MECHANICKY ODOLNÝ PRO KANALIZACI V, INSTALAČNÍM MEZIPROSTORU - tl. 20 mm, tepelná odolnost -65 - +90 °C, součinitel tepelné vodivosti 0 | m2 | 1.5 |  | 0 |  | 0 |  | 0 | 21 | 0 | 0 | 0 | 0 | 0 |  | Vlastní | Indiv | 0 | 0 |  | Práce |  |  |  | POL1_7
|  | ,046 W/m.K, hořlavost F, číslo odporu difúze vodní páry 2247 µ | [24 empty] | POP
20 | 71341111 | MONTÁŽ IZOLACE TEPELNÉ POTRUBÍ PÁSY, jednovrstvá | m2 | 1.5 |  | 0 |  | 0 |  | 0 | 21 | 0 | 0 | 0 | 0 | 0 |  | Vlastní | Indiv | 0 | 0 |  | Práce |  |  |  | POL1_7
21 | 998713201 | PŘESUN HMOT PRO IZOLACE TEPELNÉ, do 6 m | % | 2 |  | 0 |  | 0 |  | 0 | 21 | 0 | 0 | 0 | 0 | 0 |  | Vlastní | Indiv | 0 | 0 |  | Práce |  |  |  | POL1_7
Díl: | 767 | 767 - Konstrukce zámečnícké |  |  |  | 0 |  | 0 |  | 0 |  | 0 |  | 1 |  | 0 |  |  |  |  | 0 | [5 empty] | DIL
22 | Pol__0022 | ULOŽENÍ A DOPLŇKOVÉ KONSTRUKCE, z pozinkovaných profilů | kg | 1 |  | 0 |  | 0 |  | 0 | 21 | 0 | 1 | 1 | 0 | 0 |  | Vlastní | Indiv | 0 | 0 |  | Práce |  |  |  | POL1_7
23 | Pol__0023 | MONTÁŽ ULOŽENÍ A KONSTRUKCÍ, z pozinkovaných profilů | kg | 1 |  | 0 |  | 0 |  | 0 | 21 | 0 | 0 | 0 | 0 | 0 |  | Vlastní | Indiv | 0 | 0 |  | Práce |  |  |  | POL1_7
24 | 998767201 | PŘESUN HMOT PRO KOVOVÉ KONSTRUKCE, do 6 m | % | 1.8 |  | 0 |  | 0 |  | 0 | 21 | 0 | 0 | 0 | 0 | 0 |  | Vlastní | Indiv | 0 | 0 |  | Práce |  |  |  | POL1_7
Díl: | ON | ON - Ostatní náklady |  |  |  | 0 |  | 0 |  | 0 |  | 0 |  | 0 |  | 0 |  |  |  |  | 0 | [5 empty] | DIL
25 | 005241010 | DOKUMENTACE SKUTEČNÉHO PROVEDENÍ STAVBY, náklady spojené s předáním a převzetím staveniště | kpl | 1 |  | 0 |  | 0 |  | 0 | 21 | 0 | 0 | 0 | 0 | 0 |  | Vlastní | Indiv | 0 | 0 |  | Práce |  |  |  | POL1_9
[25 empty] | 15 | 21 | DPH
| Celkem |  |  |  |  | 0 | [18 empty] | 0 | 0 | SUM
JKSO:
| 801.59 | budovy pro tělovýchovu ostatní | [24 empty] | JKSO
| 1141 m3 | svislá nosná konstrukce zděná z cihel,tvárnic, bloků | [24 empty] | JKSOChar
|  | novostavba objektu | [24 empty] | JKSOAkce
END
Note on S6: Jedná se o informaci, zda se jedná o položku, která je do rozpočtu zadána z cenové soustavy RTS, nebo vlastní.
Note on T6: Jedná se o název CÚ, která je zadána u položky rozpočtu

## 110 D.1.4.5 Pol
Položkový soupis prací a dodávek | [26 empty] | #TypZaznamu#
S: | 140072 | Dostavba biatlonového areálu Vysočina aréna pro WCH 2024 | [24 empty] | STA
O: | 110 | NOVOSTAVBA SESTAVY SERVISNÍCH BUNĚK | [21 empty] | STA |  |  | OBJ
R: | D.1.4.5 | Silnoproudá elektroinstalace | [24 empty] | ROZ
P.č. | Číslo položky | Název položky | MJ | Množství | Cena / MJ | Celkem | Dodávka | Dodávka celk. | Montáž | Montáž celk. | DPH | Cena s DPH | Hmotnost / MJ | Hmotnost celk.(t) | Dem. hmotnost / MJ | Dem. hmotnost celk.(t) | Ceník | Cen. soustava / platnost | Cenová úroveň | Nhod / MJ | Nhod celk. | Dodavatel | Typ položky
Díl: | M21a | rozvodnice RT** |  |  |  | 0 |  | 0 |  | 0 |  | 0 |  | 0 |  | 0 |  |  |  |  | 0 | [5 empty] | DIL
1 | Pol__0001 | Rozvodnice nástěnná plastová, IP65, 1-řadá, 12 mod., 310x302x151mm | ks | 1 |  | 0 |  | 0 |  | 0 | 21 | 0 | 0 | 0 | 0 | 0 |  | Vlastní | Indiv | 0 | 0 |  | Práce |  |  |  | POL1_9
2 | Pol__0002 | 32-1 Vypínač páčkový na lištu DIN | Ks | 1 |  | 0 |  | 0 |  | 0 | 21 | 0 | 0 | 0 | 0 | 0 |  | Vlastní | Indiv | 0 | 0 |  | Práce |  |  |  | POL1_9
3 | Pol__0003 | Svodič přepětí T2, koordinace s RMS | Ks | 1 |  | 0 |  | 0 |  | 0 | 21 | 0 | 0 | 0 | 0 | 0 |  | Vlastní | Indiv | 0 | 0 |  | Práce |  |  |  | POL1_9
4 | Pol__0004 | RCBO-10B-1N-030AC Proudový chránič s nadproudovou ochranou | Ks | 1 |  | 0 |  | 0 |  | 0 | 21 | 0 | 0 | 0 | 0 | 0 |  | Vlastní | Indiv | 0 | 0 |  | Práce |  |  |  | POL1_9
5 | Pol__0005 | RCBO-16B-1N-030AC Proudový chránič s nadproudovou ochranou | Ks | 2 |  | 0 |  | 0 |  | 0 | 21 | 0 | 0 | 0 | 0 | 0 |  | Vlastní | Indiv | 0 | 0 |  | Práce |  |  |  | POL1_9
Díl: | M21b | Rozváděč RMS |  |  |  | 0 |  | 0 |  | 0 |  | 0 |  | 0 |  | 0 |  |  |  |  | 0 | [5 empty] | DIL
6 | Pol__0006 | Rozvodnice nástěnná ocelová, IP54, 1-řadá, 144 mod., vxšxh-950x550x205mm, In=250A, RAL9010, IK09 | ks | 1 |  | 0 |  | 0 |  | 0 | 21 | 0 | 0 | 0 | 0 | 0 |  | Vlastní | Indiv | 0 | 0 |  | Práce |  |  |  | POL1_9
7 | Pol__0007 | Svodič přepětí a bleskových proudů T1+T2 | Ks | 1 |  | 0 |  | 0 |  | 0 | 21 | 0 | 0 | 0 | 0 | 0 |  | Vlastní | Indiv | 0 | 0 |  | Práce |  |  |  | POL1_9
8 | Pol__0008 | MCB-25B-3 Jistič (jističe pro jednotlivé buňky) | Ks | 16 |  | 0 |  | 0 |  | 0 | 21 | 0 | 0 | 0 | 0 | 0 |  | Vlastní | Indiv | 0 | 0 |  | Práce |  |  |  | POL1_9
9 | Pol__0009 | Pojistkový odpínač 3x100A | Ks | 1 |  | 0 |  | 0 |  | 0 | 21 | 0 | 0 | 0 | 0 | 0 |  | Vlastní | Indiv | 0 | 0 |  | Práce |  |  |  | POL1_9
10 | Pol__0010 | Pojistkový odpínač 1x4A - total stop | Ks | 1 |  | 0 |  | 0 |  | 0 | 21 | 0 | 0 | 0 | 0 | 0 |  | Vlastní | Indiv | 0 | 0 |  | Práce |  |  |  | POL1_9
11 | Pol__0011 | MCB-25B-1 Jistič (jističe pro rozvodnice RT**) | Ks | 4 |  | 0 |  | 0 |  | 0 | 21 | 0 | 0 | 0 | 0 | 0 |  | Vlastní | Indiv | 0 | 0 |  | Práce |  |  |  | POL1_9
12 | Pol__0012 | RCBO-10B-1N-030A Proudový chránič s nadproudovou ochranou | Ks | 1 |  | 0 |  | 0 |  | 0 | 21 | 0 | 0 | 0 | 0 | 0 |  | Vlastní | Indiv | 0 | 0 |  | Práce |  |  |  | POL1_9
13 | Pol__0013 | Vypínač výkonový 250A, připojení kabelem + vypínací cívka | Ks | 1 |  | 0 |  | 0 |  | 0 | 21 | 0 | 0 | 0 | 0 | 0 |  | Vlastní | Indiv | 0 | 0 |  | Práce |  |  |  | POL1_9
14 | Pol__0014 | Propojovací hřebeny | Ks | 5 |  | 0 |  | 0 |  | 0 | 21 | 0 | 0 | 0 | 0 | 0 |  | Vlastní | Indiv | 0 | 0 |  | Práce |  |  |  | POL1_9
Díl: | M21c | Topné kabely |  |  |  | 0 |  | 0 |  | 0 |  | 0 |  | 0 |  | 0 |  |  |  |  | 0 | [5 empty] | DIL
15 | Pol__0015 | Samoregulační topný kabel 30W/m - vyhřívání okapu a svodů | m | 55 |  | 0 |  | 0 |  | 0 | 21 | 0 | 0 | 0 | 0 | 0 |  | Vlastní | Indiv | 0 | 0 |  | Práce |  |  |  | POL1_9
16 | Pol__0016 | Příchytka do žlabu (sada=25kusu) | sada | 1 |  | 0 |  | 0 |  | 0 | 21 | 0 | 0 | 0 | 0 | 0 |  | Vlastní | Indiv | 0 | 0 |  | Práce |  |  |  | POL1_9
17 | Pol__0017 | Příchytka do svodu (sada=25kusu) | sada | 1 |  | 0 |  | 0 |  | 0 | 21 | 0 | 0 | 0 | 0 | 0 |  | Vlastní | Indiv | 0 | 0 |  | Práce |  |  |  | POL1_9
18 | Pol__0018 | Řetěz do svodu (balení = 5m) | balení | 4 |  | 0 |  | 0 |  | 0 | 21 | 0 | 0 | 0 | 0 | 0 |  | Vlastní | Indiv | 0 | 0 |  | Práce |  |  |  | POL1_9
19 | Pol__0019 | Kit pro napojení samoregulačních kabelů | ks | 4 |  | 0 |  | 0 |  | 0 | 21 | 0 | 0 | 0 | 0 | 0 |  | Vlastní | Indiv | 0 | 0 |  | Práce |  |  |  | POL1_9
Díl: | M21d | Elektromontáže |  |  |  | 0 |  | 0 |  | 0 |  | 0 |  | 0 |  | 0 |  |  |  |  | 0 | [5 empty] | DIL
20 | Pol__0020 | NOUZOVÁ SVÍTIDLA N - Svítidlo nouzové LED, 4,5W,NiMH 3,6V, 1,7Ah, IP65, IK07 280lm, 1hodina (ref., výrobek Formula 65 LED Extreme s ICE PACK) | ks | 5 |  | 0 |  | 0 |  | 0 | 21 | 0 | 0 | 0 | 0 | 0 |  | Vlastní | Indiv | 0 | 0 |  | Práce |  |  |  | POL1_9
21 | Pol__0021 | KABEL SILOVÝ,IZOLACE PVC, CYKY-J 5x6 , pevně - napojení buněk | m | 290 |  | 0 |  | 0 |  | 0 | 21 | 0 | 0 | 0 | 0 | 0 |  | Vlastní | Indiv | 0 | 0 |  | Práce |  |  |  | POL1_9
22 | Pol__0022 | KABEL SILOVÝ,IZOLACE PVC, CYKY-J 3x6 , pevně - rozváděče vyhřívání | m | 85 |  | 0 |  | 0 |  | 0 | 21 | 0 | 0 | 0 | 0 | 0 |  | Vlastní | Indiv | 0 | 0 |  | Práce |  |  |  | POL1_9
23 | Pol__0023 | KABEL SILOVÝ,IZOLACE PVC, CYKY-J 3x1.5 , pevně - nouzová svítidla | m | 90 |  | 0 |  | 0 |  | 0 | 21 | 0 | 0 | 0 | 0 | 0 |  | Vlastní | Indiv | 0 | 0 |  | Práce |  |  |  | POL1_9
24 | Pol__0024 | KABEL SILOVÝ,IZOLACE PVC, CYKY-J 5x95 , pevně - napojení rozváděče RMS ze skříně SS200 | m | 10 |  | 0 |  | 0 |  | 0 | 21 | 0 | 0 | 0 | 0 | 0 |  | Vlastní | Indiv | 0 | 0 |  | Práce |  |  |  | POL1_9
25 | Pol__0025 | Bezpečnostní tlačítko požární, ve skříňce, se sklem TOTAL STOP | ks | 1 |  | 0 |  | 0 |  | 0 | 21 | 0 | 0 | 0 | 0 | 0 |  | Vlastní | Indiv | 0 | 0 |  | Práce |  |  |  | POL1_9
26 | Pol__0026 | Ochrana před bleskem OCELOVÝ PÁSEK POZINKOVANÝ, Páska 30x4 páska 30x4 (0,95 kg/m), pevně | m | 110 |  | 0 |  | 0 |  | 0 | 21 | 0 | 0 | 0 | 0 | 0 |  | Vlastní | Indiv | 0 | 0 |  | Práce |  |  |  | POL1_9
27 | Pol__0027 | Ochrana před bleskem OCELOVÝ PÁSEK POZINKOVANÝ, AlMgSi drát o 8mm(0,40kg/m), pevně | m | 145 |  | 0 |  | 0 |  | 0 | 21 | 0 | 0 | 0 | 0 | 0 |  | Vlastní | Indiv | 0 | 0 |  | Práce |  |  |  | POL1_9
28 | Pol__0028 | Ochrana před bleskem OCELOVÝ PÁSEK POZINKOVANÝ, FeZn drát o 10mm(1,61kg/m), pevně | m | 20 |  | 0 |  | 0 |  | 0 | 21 | 0 | 0 | 0 | 0 | 0 |  | Vlastní | Indiv | 0 | 0 |  | Práce |  |  |  | POL1_9
29 | Pol__0029 | KABELOVÝ ŽLAB PLECHOVÝ DÉLKA 3 M VČETNĚ SPOJEK A SPOJOVACÍHO MAT., EKZS 125/50 3m s víkem EKZS 125/50 3m s víkem | m | 65 |  | 0 |  | 0 |  | 0 | 21 | 0 | 0 | 0 | 0 | 0 |  | Vlastní | Indiv | 0 | 0 |  | Práce |  |  |  | POL1_9
30 | Pol__0030 | KABELOVÝ ŽLAB PLECHOVÝ DÉLKA 3 M VČETNĚ SPOJEK A SPOJOVACÍHO MAT., Trubka ochranná, pevná, bezhalogenová D16mm vč. držáků a spojek | m | 80 |  | 0 |  | 0 |  | 0 | 21 | 0 | 0 | 0 | 0 | 0 |  | Vlastní | Indiv | 0 | 0 |  | Práce |  |  |  | POL1_9
31 | Pol__0031 | KABELOVÝ ŽLAB PLECHOVÝ DÉLKA 3 M VČETNĚ SPOJEK A SPOJOVACÍHO MAT., 8135_HA KRABICE S KRYTÍM IP 54 | ks | 16 |  | 0 |  | 0 |  | 0 | 21 | 0 | 0 | 0 | 0 | 0 |  | Vlastní | Indiv | 0 | 0 |  | Práce |  |  |  | POL1_9
32 | Pol__0032 | SVORKOVNICE KRABICOVÁ, 2273-202 2x0,5-2,5mm2 | ks | 60 |  | 0 |  | 0 |  | 0 | 21 | 0 | 0 | 0 | 0 | 0 |  | Vlastní | Indiv | 0 | 0 |  | Práce |  |  |  | POL1_9
33 | Pol__0033 | SVORKOVNICE KRABICOVÁ, 2273-203 3x0,5-2,5mm2 | ks | 60 |  | 0 |  | 0 |  | 0 | 21 | 0 | 0 | 0 | 0 | 0 |  | Vlastní | Indiv | 0 | 0 |  | Práce |  |  |  | POL1_9
34 | Pol__0034 | SVORKOVNICE KRABICOVÁ, 2273-208 8x0,5-2,5mm2 | ks | 40 |  | 0 |  | 0 |  | 0 | 21 | 0 | 0 | 0 | 0 | 0 |  | Vlastní | Indiv | 0 | 0 |  | Práce |  |  |  | POL1_9
35 | Pol__0035 | UKONČENÍ VODIČŮ V ROZVADĚČÍCH, Do 2,5 mm2 | ks | 6 |  | 0 |  | 0 |  | 0 | 21 | 0 | 0 | 0 | 0 | 0 |  | Vlastní | Indiv | 0 | 0 |  | Práce |  |  |  | POL1_9
36 | Pol__0036 | UKONČENÍ VODIČŮ V ROZVADĚČÍCH, Do 6 mm2 | ks | 170 |  | 0 |  | 0 |  | 0 | 21 | 0 | 0 | 0 | 0 | 0 |  | Vlastní | Indiv | 0 | 0 |  | Práce |  |  |  | POL1_9
37 | Pol__0037 | UKONČENÍ VODIČŮ V ROZVADĚČÍCH, Do 95 mm2 | ks | 10 |  | 0 |  | 0 |  | 0 | 21 | 0 | 0 | 0 | 0 | 0 |  | Vlastní | Indiv | 0 | 0 |  | Práce |  |  |  | POL1_9
38 | Pol__0038 | MONTÁŽ ROZVODNIC, Do 20 kg | ks | 4 |  | 0 |  | 0 |  | 0 | 21 | 0 | 0 | 0 | 0 | 0 |  | Vlastní | Indiv | 0 | 0 |  | Práce |  |  |  | POL1_9
39 | Pol__0039 | MONTÁŽ ROZVODNIC, Do 100 kg | ks | 1 |  | 0 |  | 0 |  | 0 | 21 | 0 | 0 | 0 | 0 | 0 |  | Vlastní | Indiv | 0 | 0 |  | Práce |  |  |  | POL1_9
40 | Pol__0040 | SVORKA HROMOSVODNÍ,UZEMŇOVACÍ, SR 3b svorka páska-drát | ks | 30 |  | 0 |  | 0 |  | 0 | 21 | 0 | 0 | 0 | 0 | 0 |  | Vlastní | Indiv | 0 | 0 |  | Práce |  |  |  | POL1_9
41 | Pol__0041 | SVORKA HROMOSVODNÍ,UZEMŇOVACÍ, SR 2a svorka páska-páska M6 | ks | 30 |  | 0 |  | 0 |  | 0 | 21 | 0 | 0 | 0 | 0 | 0 |  | Vlastní | Indiv | 0 | 0 |  | Práce |  |  |  | POL1_9
42 | Pol__0042 | SVORKA HROMOSVODNÍ,UZEMŇOVACÍ, SO okapová | ks | 2 |  | 0 |  | 0 |  | 0 | 21 | 0 | 0 | 0 | 0 | 0 |  | Vlastní | Indiv | 0 | 0 |  | Práce |  |  |  | POL1_9
43 | Pol__0043 | SVORKA HROMOSVODNÍ,UZEMŇOVACÍ, SU univerzální | ks | 40 |  | 0 |  | 0 |  | 0 | 21 | 0 | 0 | 0 | 0 | 0 |  | Vlastní | Indiv | 0 | 0 |  | Práce |  |  |  | POL1_9
44 | Pol__0044 | SVORKA HROMOSVODNÍ,UZEMŇOVACÍ, SS spojovací | ks | 80 |  | 0 |  | 0 |  | 0 | 21 | 0 | 0 | 0 | 0 | 0 |  | Vlastní | Indiv | 0 | 0 |  | Práce |  |  |  | POL1_9
45 | Pol__0045 | SVORKA HROMOSVODNÍ,UZEMŇOVACÍ, SZa zkušební | ks | 4 |  | 0 |  | 0 |  | 0 | 21 | 0 | 0 | 0 | 0 | 0 |  | Vlastní | Indiv | 0 | 0 |  | Práce |  |  |  | POL1_9
46 | Pol__0046 | SVORKA HROMOSVODNÍ,UZEMŇOVACÍ, PV01 na povrch | ks | 24 |  | 0 |  | 0 |  | 0 | 21 | 0 | 0 | 0 | 0 | 0 |  | Vlastní | Indiv | 0 | 0 |  | Práce |  |  |  | POL1_9
47 | Pol__0047 | Ochranný úhelník + 2x držák ochranného úhelníku | ks | 4 |  | 0 |  | 0 |  | 0 | 21 | 0 | 0 | 0 | 0 | 0 |  | Vlastní | Indiv | 0 | 0 |  | Práce |  |  |  | POL1_9
48 | Pol__0048 | MONTÁŽNÍ PRÁCE, Štítek pro označení svodu | ks | 12 |  | 0 |  | 0 |  | 0 | 21 | 0 | 0 | 0 | 0 | 0 |  | Vlastní | Indiv | 0 | 0 |  | Práce |  |  |  | POL1_9
49 | Pol__0049 | MONTÁŽNÍ PRÁCE, Tvarování mont.dílu | ks | 20 |  | 0 |  | 0 |  | 0 | 21 | 0 | 0 | 0 | 0 | 0 |  | Vlastní | Indiv | 0 | 0 |  | Práce |  |  |  | POL1_9
50 | Pol__0050 | HODINOVE ZUCTOVACI SAZBY, Montaz a zprovoznění vytápění okapů a svodů | hod | 30 |  | 0 |  | 0 |  | 0 | 21 | 0 | 0 | 0 | 0 | 0 |  | Vlastní | Indiv | 0 | 0 |  | Práce |  |  |  | POL1_9
51 | Pol__0051 | HODINOVE ZUCTOVACI SAZBY, Zapojení zařízení jiných profesí | hod | 20 |  | 0 |  | 0 |  | 0 | 21 | 0 | 0 | 0 | 0 | 0 |  | Vlastní | Indiv | 0 | 0 |  | Práce |  |  |  | POL1_9
52 | Pol__0052 | KOORDINACE POSTUPU PRACI, S ostatnimi profesemi | hod | 20 |  | 0 |  | 0 |  | 0 | 21 | 0 | 0 | 0 | 0 | 0 |  | Vlastní | Indiv | 0 | 0 |  | Práce |  |  |  | POL1_9
53 | Pol__0053 | PROVEDENI REVIZNICH ZKOUSEK DLE CSN 331500, Revizni technik | hod | 15 |  | 0 |  | 0 |  | 0 | 21 | 0 | 0 | 0 | 0 | 0 |  | Vlastní | Indiv | 0 | 0 |  | Práce |  |  |  | POL1_9
54 | Pol__0054 | Podružný materiál | kpl | 1 |  | 0 |  | 0 |  | 0 | 21 | 0 | 0 | 0 | 0 | 0 |  | Vlastní | Indiv | 0 | 0 |  | Práce |  |  |  | POL1_
Díl: | ON | Ostatní náklady |  |  |  | 0 |  | 0 |  | 0 |  | 0 |  | 0 |  | 0 |  |  |  |  | 0 | [5 empty] | DIL
55 | ON-01 | Doprava 3,60% z dodávky zařízení | kpl | 1 |  | 0 |  | 0 |  | 0 | 21 | 0 | 0 | 0 | 0 | 0 |  | Vlastní | Indiv | 0 | 0 |  | VRN |  |  |  | POL99_8
[25 empty] | 15 | 21 | DPH
| Celkem |  |  |  |  | 0 | [18 empty] | 0 | 0 | SUM
JKSO:
| 801.59 | budovy pro tělovýchovu ostatní | [24 empty] | JKSO
| 1141 m3 | svislá nosná konstrukce zděná z cihel,tvárnic, bloků | [24 empty] | JKSOChar
|  | novostavba objektu | [24 empty] | JKSOAkce
END
Note on S6: Jedná se o informaci, zda se jedná o položku, která je do rozpočtu zadána z cenové soustavy RTS, nebo vlastní.
Note on T6: Jedná se o název CÚ, která je zadána u položky rozpočtu

## 112 D.1.1.1 Pol
Položkový soupis prací a dodávek | [26 empty] | #TypZaznamu#
S: | 140072 | Dostavba biatlonového areálu Vysočina aréna pro WCH 2024 | [24 empty] | STA
O: | 112 | PŘÍSTAVBA OFFICE AREA | [21 empty] | STA |  |  | OBJ
R: | D.1.1.1 | Architektonicko stavební řešení, stavebně konstrukční řešení - Bourací práce | [24 empty] | ROZ
P.č. | Číslo položky | Název položky | MJ | Množství | Cena / MJ | Celkem | Dodávka | Dodávka celk. | Montáž | Montáž celk. | DPH | Cena s DPH | Hmotnost / MJ | Hmotnost celk.(t) | Dem. hmotnost / MJ | Dem. hmotnost celk.(t) | Ceník | Cen. soustava / platnost | Cenová úroveň | Nhod / MJ | Nhod celk. | Dodavatel | Typ položky
Díl: | 1 | Zemní práce |  |  |  | 0 |  | 0 |  | 0 |  | 0 |  | 0 |  | 18.7 |  |  |  |  | 11.45 | [5 empty] | DIL
1 | 113151115R00 | Odstranění podkladu, krytu frézováním povrch živičný, plochy do 500 m2 na jednom objektu nebo při provádění pruhu šířky do 750 mm, tloušťky 60 mm | m2 | 141.7 |  | 0 |  | 0 |  | 0 | 21 | 0 | 0 | 0 | 0.132 | 18.7 |  | Vlastní | Indiv | 0.0808 | 11.45 |  | Práce |  |  |  | POL1_
|  | Odstranění stávajícího asfaltu parkoviště : 141,7 |  | 141.7 | [22 empty] | VV | 0
Díl: | 96 | Bourání konstrukcí |  |  |  | 0 |  | 0 |  | 0 |  | 0 |  | 0.05 |  | 124.47 |  |  |  |  | 608.88 | [5 empty] | DIL
2 | 961044111R00 | Bourání základů z betonu prostého | m3 | 9.828 |  | 0 |  | 0 |  | 0 | 21 | 0 | 0 | 0 | 2 | 19.66 |  | Vlastní | Indiv | 6.436 | 63.25 |  | Práce |  |  |  | POL1_
|  | bourání základů zástěny, ozn.B06 : 11,7*1,05*0,8 |  | 9.83 | [22 empty] | VV | 0
3 | 961055111R00 | Bourání základů železobetonových | m3 | 23.32 |  | 0 |  | 0 |  | 0 | 21 | 0 | 0 | 0 | 2.4 | 55.97 |  | Vlastní | Indiv | 13.301 | 310.18 |  | Práce |  |  |  | POL1_
|  | bourání paty opěrné zdi, ozn.B01 : 47,5*0,4 |  | 19 | [22 empty] | VV | 0
|  | Mezisoučet |  | 19 | [22 empty] | VV | 1
|  | bourání části paty opěrné zdi, ozn. B03 : (4,3+6,5)*0,4 |  | 4.32 | [22 empty] | VV | 0
|  | Mezisoučet |  | 4.32 | [22 empty] | VV | 1
4 | 962031143R00 | Bourání příček z tvárnic pórobetonových, tloušťky 100 mm | m2 | 5.2725 |  | 0 |  | 0 |  | 0 | 21 | 0 | 0.00067 | 0 | 0.107 | 0.56 |  | Vlastní | Indiv | 0.158 | 0.83 |  | Práce |  |  |  | POL1_
|  | bourání části příčky, ozn.B10 : 1,425*3,7 |  | 5.27 | [22 empty] | VV | 0
5 | 962032551R00 | Bourání zdiva nadzákladového z pórobetonových tvárnic, | m3 | 4.8 |  | 0 |  | 0 |  | 0 | 21 | 0 | 0.0011 | 0.01 | 0.687 | 3.3 |  | Vlastní | Indiv | 1.08 | 5.18 |  | Práce |  |  |  | POL1_
|  | bourání části obvodové stěny, ozn.B12 : 1,6*3,0 |  | 4.8 | [22 empty] | VV | 0
6 | 962042334R00 | Bourání zdiva z betonu prostého piliřů | m3 | 0.432 |  | 0 |  | 0 |  | 0 | 21 | 0 | 0.0125 | 0.01 | 2.2 | 0.95 |  | Vlastní | Indiv | 5.823 | 2.52 |  | Práce |  |  |  | POL1_
|  | ostranění plotových sloupků, ozn. B05 : 0,2*0,2*1,8*6 |  | 0.43 | [22 empty] | VV | 0
7 | 962052211R00 | Bourání zdiva železobetonového nadzákladového | m3 | 18.114 |  | 0 |  | 0 |  | 0 | 21 | 0 | 0.00147 | 0.03 | 2.4 | 43.47 |  | Vlastní | Indiv | 8.5 | 153.97 |  | Práce |  |  |  | POL1_
|  | bourání opěrné stěny, ozn.B01 : | [24 empty] | VV | 0
|  | (9,8+1,75)*0,3*4,0 |  | 13.86 | [22 empty] | VV | 0
|  | 14,18*0,3 |  | 4.25 | [22 empty] | VV | 0
|  | Mezisoučet |  | 18.11 | [22 empty] | VV | 1
8 | 968083002R00 | Vybourání plastových výplní otvorů oken, do 2 m2 | m2 | 2.94 |  | 0 |  | 0 |  | 0 | 21 | 0 | 0.001 | 0 | 0.03492 | 0.1 |  | Vlastní | Indiv | 0.521 | 1.53 |  | Práce |  |  |  | POL1_
|  | vybourání okna, ozn.B13 : 0,7*2,1 |  | 1.47 | [22 empty] | VV | 0
|  | vybourání okna, ozn.B20 : 0,7*2,1 |  | 1.47 | [22 empty] | VV | 0
|  | Mezisoučet |  | 2.94 | [22 empty] | VV | 1
9 | 968083021R00 | Vybourání plastových výplní otvorů plných dveří, do 2 m2 | m2 | 1.818 |  | 0 |  | 0 |  | 0 | 21 | 0 | 0.00117 | 0 | 0.03 | 0.05 |  | Vlastní | Indiv | 0.481 | 0.87 |  | Práce |  |  |  | POL1_
|  | vybourání dveří, ozn.B14 : 0,9*2,02 |  | 1.82 | [22 empty] | VV | 0
10 | 970251400R00 | Řezání železobetonu hloubka řezu 400 mm | m | 16 |  | 0 |  | 0 |  | 0 | 21 | 0 | 0 | 0 | 0.00046 | 0.01 |  | Vlastní | Indiv | 4 | 64 |  | Práce |  |  |  | POL1_
|  | odřezání paty opěrné zdi, ozn.B03 : 8+8 |  | 16 | [22 empty] | VV | 0
|  | Mezisoučet |  | 16 | [22 empty] | VV | 1
11 | 978042110R00 | Odstranění kontaktního zateplovacího systému z minerální izolace, tloušťky 100 mm, s omítkou | m2 | 14.848 |  | 0 |  | 0 |  | 0 | 21 | 0 | 0 | 0 | 0.02712 | 0.4 |  | Vlastní | Indiv | 0.441 | 6.55 |  | Práce |  |  |  | POL1_
|  | odstranění KZS, ozn.B11 : 2,32*6,4 |  | 14.85 | [22 empty] | VV | 0
Díl: | 97 | Přesuny suti a vybouraných hmot |  |  |  | 0 |  | 0 |  | 0 |  | 0 |  | 0 |  | 0 |  |  |  |  | 0 | [5 empty] | DIL
12 | 979951111R00 | Výkup kovů železný šrot, tloušťky do 4 mm | t | 0.48 |  | 0 |  | 0 |  | 0 | 21 | 0 | 0 | 0 | 0 | 0 |  | Vlastní | Indiv | 0 | 0 |  | Práce |  |  |  | POL1_
|  | Pro vyjádření výnosu ve prospěch zhotovitele je nutné jednotkovou cenu uvést se záporným znaménkem. (Získaná částka ponižuje náklad stavby.) | [24 empty] | POP |  | Pro vyjádření výnosu ve prospěch zhotovitele je nutné jednotkovou cenu uvést se záporným znaménkem. (Získaná částka ponižuje náklad stavby.)
13 | 979990261R00 | Poplatek za uložení asfalt,. směsi obsahující dehet | t | 0.132 |  | 0 |  | 0 |  | 0 | 21 | 0 | 0 | 0 | 0 | 0 |  | Vlastní | Indiv | 0 | 0 |  | Práce |  |  |  | POL1_
14 | 979999985R00 | Poplatek za skládku pórobetonu, skupina 17 01 02 z Katalogu odpadů | t | 3.8618 |  | 0 |  | 0 |  | 0 | 21 | 0 | 0 | 0 | 0 | 0 |  | Vlastní | Indiv | 0 | 0 |  | Práce |  |  |  | POL1_
|  | Odkaz na dem. hmot. položky pořadí 4 : 0,56416 |  | 0.56 | [22 empty] | VV | 0
|  | Odkaz na dem. hmot. položky pořadí 5 : 3,29760 |  | 3.3 | [22 empty] | VV | 0
Díl: | 721 | Vnitřní kanalizace |  |  |  | 0 |  | 0 |  | 0 |  | 0 |  | 0 |  | 0.04 |  |  |  |  | 1.61 | [5 empty] | DIL
15 | 721171808R00 | Demontáž potrubí z novodurových trub přes D 75 mm do D 114 mm | m | 19.45 |  | 0 |  | 0 |  | 0 | 21 | 0 | 0 | 0 | 0.00198 | 0.04 |  | Vlastní | Indiv | 0.083 | 1.61 |  | Práce |  |  |  | POL1_
|  | demontáž drenáže, ozn. B02 : 6,25+13,2 |  | 19.45 | [22 empty] | VV | 0
|  | Mezisoučet |  | 19.45 | [22 empty] | VV | 1
Díl: | 762 | Konstrukce tesařské |  |  |  | 0 |  | 0 |  | 0 |  | 0 |  | 0 |  | 0.68 |  |  |  |  | 3.51 | [5 empty] | DIL
16 | 762111811R00 | Demontáž stěn a příček z hranolků, fošen nebo latí | m2 | 30.798 |  | 0 |  | 0 |  | 0 | 21 | 0 | 0.00016 | 0 | 0.022 | 0.68 |  | Vlastní | Indiv | 0.114 | 3.51 |  | Práce |  |  |  | POL1_
|  | demontáž dřevěné zástěny, ozn.B04 : 17,11*1,8 |  | 30.8 | [22 empty] | VV | 0
|  | Mezisoučet |  | 30.8 | [22 empty] | VV | 1
Díl: | 767 | Konstrukce zámečnické |  |  |  | 0 |  | 0 |  | 0 |  | 0 |  | 0.02 |  | 0.48 |  |  |  |  | 12.48 | [5 empty] | DIL
17 | 767996805R00 | Demontáž ostatních doplňků staveb atypických konstrukcí o hmotnosti přes 500 kg | kg | 480 |  | 0 |  | 0 |  | 0 | 21 | 0 | 5e-05 | 0.02 | 0.001 | 0.48 |  | Vlastní | Indiv | 0.026 | 12.48 |  | Práce |  |  |  | POL1_
|  | Demontáž zábradlí : 480 |  | 480 | [22 empty] | VV | 0
Díl: | D96 | Přesuny suti a vybouraných hmot |  |  |  | 0 |  | 0 |  | 0 |  | 0 |  | 0 |  | 0 |  |  |  |  | 206.74 | [5 empty] | DIL
18 | 979082119R00 | Vodorovná doprava suti a vybouraných hmot Příplatek k přesunu suti za každých dalších 1000 m | t | 3031.9269 |  | 0 |  | 0 |  | 0 | 21 | 0 | 0 | 0 | 0 | 0 |  | Vlastní | Indiv | 0 | 0 |  | Práce |  |  |  | POL1_
|  | odvoz suti na skládku vzdálenou 22km : 144,37747*21 |  | 3031.93 | [22 empty] | VV | 0
19 | 979990103R00 | Poplatek za skládku beton do 30x30 cm, skupina 17 01 01 z Katalogu odpadů | t | 20.6064 |  | 0 |  | 0 |  | 0 | 21 | 0 | 0 | 0 | 0 | 0 |  | Vlastní | Indiv | 0 | 0 |  | Práce |  |  |  | POL1_
|  | Odkaz na dem. hmot. položky pořadí 2 : 19,65600 |  | 19.66 | [22 empty] | VV | 0
|  | Odkaz na dem. hmot. položky pořadí 6 : 0,95040 |  | 0.95 | [22 empty] | VV | 0
20 | 979990108R00 | Poplatek za skládku železobeton, skupina 17 01 01 z Katalogu odpadů | t | 99.4416 |  | 0 |  | 0 |  | 0 | 21 | 0 | 0 | 0 | 0 | 0 |  | Vlastní | Indiv | 0 | 0 |  | Práce |  |  |  | POL1_
|  | Odkaz na dem. hmot. položky pořadí 3 : 55,96800 |  | 55.97 | [22 empty] | VV | 0
|  | Odkaz na dem. hmot. položky pořadí 7 : 43,47360 |  | 43.47 | [22 empty] | VV | 0
21 | 979990142R00 | Poplatek za skládku minerální vata+omítka, skupina 17 06 04 z Katalogu odpadů | t | 0.40268 |  | 0 |  | 0 |  | 0 | 21 | 0 | 0 | 0 | 0 | 0 |  | Vlastní | Indiv | 0 | 0 |  | Práce |  |  |  | POL1_
|  | Odkaz na dem. hmot. položky pořadí 11 : 0,40268 |  | 0.4 | [22 empty] | VV | 0
22 | 979990161R00 | Poplatek za skládku dřevo, skupina 17 02 01 z Katalogu odpadů | t | 0.67756 |  | 0 |  | 0 |  | 0 | 21 | 0 | 0 | 0 | 0 | 0 |  | Vlastní | Indiv | 0 | 0 |  | Práce |  |  |  | POL1_
|  | Odkaz na dem. hmot. položky pořadí 16 : 0,67756 |  | 0.68 | [22 empty] | VV | 0
23 | 979990163R00 | Poplatek za skládku plast+sklo, skupina 17 09 04 z Katalogu odpadů | t | 0.1572 |  | 0 |  | 0 |  | 0 | 21 | 0 | 0 | 0 | 0 | 0 |  | Vlastní | Indiv | 0 | 0 |  | Práce |  |  |  | POL1_
|  | Odkaz na dem. hmot. položky pořadí 8 : 0,10266 |  | 0.1 | [22 empty] | VV | 0
|  | Odkaz na dem. hmot. položky pořadí 9 : 0,05454 |  | 0.05 | [22 empty] | VV | 0
24 | 979990191R00 | Poplatek za skládku plastové výrobky, skupina 17 02 03 z Katalogu odpadů | t | 0.03851 |  | 0 |  | 0 |  | 0 | 21 | 0 | 0 | 0 | 0 | 0 |  | Vlastní | Indiv | 0 | 0 |  | Práce |  |  |  | POL1_
|  | Odkaz na dem. hmot. položky pořadí 15 : 0,03851 |  | 0.04 | [22 empty] | VV | 0
25 | 979081111R00 | Odvoz suti a vybouraných hmot na skládku do 1 km | t | 144.3775 |  | 0 |  | 0 |  | 0 | 21 | 0 | 0 | 0 | 0 | 0 |  | Vlastní | Indiv | 0.49 | 70.74 |  | Práce |  |  |  | POL1_9
|  | Včetně naložení na dopravní prostředek a složení na skládku, bez poplatku za skládku. | [24 empty] | POP
26 | 979082111R00 | Vnitrostaveništní doprava suti a vybouraných hmot do 10 m | t | 144.3775 |  | 0 |  | 0 |  | 0 | 21 | 0 | 0 | 0 | 0 | 0 |  | Vlastní | Indiv | 0.942 | 136 |  | Práce |  |  |  | POL1_9
[25 empty] | 15 | 21 | DPH
| Celkem |  |  |  |  | 0 | [18 empty] | 0 | 0 | SUM
JKSO:
| 801.59 | budovy pro tělovýchovu ostatní | [24 empty] | JKSO
| 1470 m3 | svislá nosná konstrukce zděná z cihel,tvárnic, bloků | [24 empty] | JKSOChar
|  | novostavba objektu | [24 empty] | JKSOAkce
END
Note on S6: Jedná se o informaci, zda se jedná o položku, která je do rozpočtu zadána z cenové soustavy RTS, nebo vlastní.
Note on T6: Jedná se o název CÚ, která je zadána u položky rozpočtu

## 112 D.1.1.2 Pol
Položkový soupis prací a dodávek | [26 empty] | #TypZaznamu#
S: | 140072 | Dostavba biatlonového areálu Vysočina aréna pro WCH 2024 | [24 empty] | STA
O: | 112 | PŘÍSTAVBA OFFICE AREA | [21 empty] | STA |  |  | OBJ
R: | D.1.1.2 | Architektonicko stavební řešení, stavebně konstrukční řešení - Stavební úpravy | [24 empty] | ROZ
P.č. | Číslo položky | Název položky | MJ | Množství | Cena / MJ | Celkem | Dodávka | Dodávka celk. | Montáž | Montáž celk. | DPH | Cena s DPH | Hmotnost / MJ | Hmotnost celk.(t) | Dem. hmotnost / MJ | Dem. hmotnost celk.(t) | Ceník | Cen. soustava / platnost | Cenová úroveň | Nhod / MJ | Nhod celk. | Dodavatel | Typ položky
Díl: | 1 | Zemní práce |  |  |  | 0 |  | 0 |  | 0 |  | 0 |  | 36.28 |  | 0 |  |  |  |  | 431.37 | [5 empty] | DIL
1 | 131201113R00 | Hloubení nezapažených jam a zářezů do 10000 m3, v hornině 3, hloubení strojně | m3 | 1669.7855 |  | 0 |  | 0 |  | 0 | 21 | 0 | 0 | 0 | 0 | 0 |  | Vlastní | Indiv | 0.1 | 166.98 |  | Práce |  |  |  | POL1_
|  | Výkres D7E-S-12.210 : 85,6*14,2 |  | 1215.52 | [22 empty] | VV | 0
|  | 4,1*1,15*4,5 |  | 21.22 | [22 empty] | VV | 0
|  | 83,6*5,18 |  | 433.05 | [22 empty] | VV | 0
2 | 162301101R00 | Vodorovné přemístění výkopku z horniny 1 až 4, na vzdálenost přes 50 do 500 m | m3 | 1471.8185 |  | 0 |  | 0 |  | 0 | 21 | 0 | 0 | 0 | 0 | 0 |  | Vlastní | Indiv | 0.01 | 14.72 |  | Práce |  |  |  | POL1_
|  | Přemístění výkopku na meziskládku : 372,068+363,84125 |  | 735.91 | [22 empty] | VV | 0
|  | Přemístění výkopku z meziskládky zpět : 372,068+363,84125 |  | 735.91 | [22 empty] | VV | 0
3 | 162301102R00 | Vodorovné přemístění výkopku z horniny 1 až 4, na vzdálenost přes 500 do 1 000 m | m3 | 933.8763 |  | 0 |  | 0 |  | 0 | 21 | 0 | 0 | 0 | 0 | 0 |  | Vlastní | Indiv | 0.011 | 10.27 |  | Práce |  |  |  | POL1_
|  | Výkres D7E-S-12.210 : 1669,7855-372,068-363,84125 |  | 933.88 | [22 empty] | VV | 0
4 | 162701109R00 | Vodorovné přemístění výkopku příplatek k ceně za každých dalších i započatých 1 000 m přes 10 000 m z horniny 1 až 4 | m3 | 19611.4012 |  | 0 |  | 0 |  | 0 | 21 | 0 | 0 | 0 | 0 | 0 |  | Vlastní | Indiv | 0 | 0 |  | Práce |  |  |  | POL1_
|  | odvoz suti na skládku ve vdálenosti 22km : 933,87625*21 |  | 19611.4 | [22 empty] | VV | 0
5 | 167101102R00 | Nakládání, skládání, překládání neulehlého výkopku nakládání výkopku přes 100 m3, z horniny 1 až 4 | m3 | 2769.536 |  | 0 |  | 0 |  | 0 | 21 | 0 | 0 | 0 | 0 | 0 |  | Vlastní | Indiv | 0.053 | 146.79 |  | Práce |  |  |  | POL1_
|  | Odvoz suti na skládku : 1297,7175 |  | 1297.72 | [22 empty] | VV | 0
|  | Odvoz suti na meziskládku : 372,068+363,84125 |  | 735.91 | [22 empty] | VV | 0
|  | Odvoz suti z meziskládky zpět : 372,068+363,84125 |  | 735.91 | [22 empty] | VV | 0
6 | 171101101R00 | Uložení sypaniny do násypů zhutněných s uzavřením povrchu násypu z hornin soudržných s předepsanou mírou zhutnění v procentech výsledků zkoušek Proctor-Standard na 95 % PS | m3 | 363.8413 |  | 0 |  | 0 |  | 0 | 21 | 0 | 0 | 0 | 0 | 0 |  | Vlastní | Indiv | 0.043 | 15.65 |  | Práce |  |  |  | POL1_
|  | Obsyp opěrné stěny : ((11,75*7,5*6,16)/2)+(11,75*7,5*0,5) |  | 315.49 | [22 empty] | VV | 0
|  | (((5,05*7,5)/2)*6,16)/3+(5,05*7,5*0,5)/2 |  | 48.35 | [22 empty] | VV | 0
7 | 174101101R00 | Zásyp sypaninou se zhutněním jam, šachet, rýh nebo kolem objektů v těchto vykopávkách | m3 | 372.068 |  | 0 |  | 0 |  | 0 | 21 | 0 | 0 | 0 | 0 | 0 |  | Vlastní | Indiv | 0.202 | 75.16 |  | Práce |  |  |  | POL1_
|  | včetně strojního přemístění materiálu pro zásyp ze vzdálenosti do 10 m od okraje zásypu | [24 empty] | POP
|  | D7E-S-12.216 : 18,56*15,3 |  | 283.97 | [22 empty] | VV | 0
|  | 0,6*14,2 |  | 8.52 | [22 empty] | VV | 0
|  | 4,6*17,3 |  | 79.58 | [22 empty] | VV | 0
8 | 174201101R00 | Zásyp sypaninou bez zhutnění jam, šachet, rýh nebo kolem objektů v těchto vykopávkách | m3 | 13.64 |  | 0 |  | 0 |  | 0 | 21 | 0 | 0 | 0 | 0 | 0 |  | Vlastní | Indiv | 0.132 | 1.8 |  | Práce |  |  |  | POL1_
|  | včetně strojního přemístění materiálu ze vzdálenosti do 10 m od okraje zásypu | [24 empty] | POP
|  | D7E-S-12.216 : (0,8+1,26+1,35)*4,0 |  | 13.64 | [22 empty] | VV | 0
9 | 199000002R00 | Poplatky za skládku horniny 1- 4, skupina 17 05 04 z Katalogu odpadů | m3 | 933.8763 |  | 0 |  | 0 |  | 0 | 21 | 0 | 0 | 0 | 0 | 0 |  | Vlastní | Indiv | 0 | 0 |  | Práce |  |  |  | POL1_
|  | 1669,7855-372,068-363,84125 |  | 933.88 | [22 empty] | VV | 0
10 | 160000000VL47 | Laboratorní rozbor zeminy | kompl | 1 |  | 0 |  | 0 |  | 0 | 21 | 0 | 0 | 0 | 0 | 0 |  | Vlastní | Indiv | 0 | 0 |  | Práce |  |  |  | POL1_
11 | 583317035R | kamenivo přírodní těžené frakce 0,0 až 32,0 mm; třída C; Olomoucký kraj | t | 36.2824 |  | 0 |  | 0 |  | 0 | 21 | 0 | 1 | 36.28 | 0 | 0 |  | Vlastní | Indiv | 0 | 0 |  | Specifikace |  |  |  | POL3_
|  | 2,66*13,64 |  | 36.28 | [22 empty] | VV | 0
Díl: | 2 | Základy a zvláštní zakládání |  |  |  | 0 |  | 0 |  | 0 |  | 0 |  | 1251.56 |  | 0 |  |  |  |  | 2339.17 | [5 empty] | DIL
12 | 212753214R00 | Plastové drenážní trubky montáž tuhé plastové drenážní trubky do rýhy, DN 100, bez lože | m | 36.75 |  | 0 |  | 0 |  | 0 | 21 | 0 | 0 | 0 | 0 | 0 |  | Vlastní | Indiv | 0.035 | 1.29 |  | Práce |  |  |  | POL1_
|  | Výkres D7E-S-12.211,216 : 36,75 |  | 36.75 | [22 empty] | VV | 0
13 | 224361113R00 | Výztuž pilot betonových do země z oceli BSt 500S | t | 3.5567 |  | 0 |  | 0 |  | 0 | 21 | 0 | 1.0752 | 3.82 | 0 | 0 |  | Vlastní | Indiv | 22.321 | 79.39 |  | Práce |  |  |  | POL1_
|  | viz stavebně konstrukční řešení : | [24 empty] | VV | 0
|  | ozn.1 prům.16, 12ks : (6,5*0,00158*12)*6 |  | 0.74 | [22 empty] | VV | 0
|  | ozn.2 prům.8 : (1,5*0,004*30)*6 |  | 1.08 | [22 empty] | VV | 0
|  | pilota prům.750 : | [24 empty] | VV | 0
|  | ozn.3 prům.14, 5ks : (1,5*5*0,00121)*6 |  | 0.05 | [22 empty] | VV | 0
|  | pilota prům.950 : | [24 empty] | VV | 0
|  | ozn.1 prům.18, 12ks : (6,5*0,002*12)*4 |  | 0.62 | [22 empty] | VV | 0
|  | ozn.2 prům.8 : (2,1*0,004*30)*4 |  | 1.01 | [22 empty] | VV | 0
|  | ozn.3 prům.14, 5ks : (2,1*5*0,00121)*4 |  | 0.05 | [22 empty] | VV | 0
14 | 271313511R00 | Beton podkladní pod základové konstrukce | m3 | 38.8857 |  | 0 |  | 0 |  | 0 | 21 | 0 | 2.5251 | 98.19 | 0 | 0 |  | Vlastní | Indiv | 1.17 | 45.5 |  | Práce |  |  |  | POL1_
|  | -2,45*3,3*0,1 |  | -0.81 | [22 empty] | VV | 0
|  | Výkres D7E-S-12.210, 216, ozn.B1 : 14,9*11*0,1 |  | 16.39 | [22 empty] | VV | 0
|  | 2,45*4,4*0,1 |  | 1.08 | [22 empty] | VV | 0
|  | (0,5+0,49+0,49+0,49)*7,75 |  | 15.27 | [22 empty] | VV | 0
|  | 0,49*8,9 |  | 4.36 | [22 empty] | VV | 0
|  | Podkladní beton piloty : pi*0,375^2*0,5*6 |  | 1.33 | [22 empty] | VV | 0
|  | pi*0,450^2*0,5*4 |  | 1.27 | [22 empty] | VV | 0
15 | 273323611R00 | Beton základových desek železový vodostavební třídy C 30/37, stupeň vlivu prostředí XD3, odolnost proti korozi způsobené chloridy | m3 | 34.65 |  | 0 |  | 0 |  | 0 | 21 | 0 | 2.525 | 87.49 | 0 | 0 |  | Vlastní | Indiv | 0.48 | 16.63 |  | Práce |  |  |  | POL1_
|  | Železobeton C30/37-XC2, XA1, XF1, (max. průsak vody 35 mm podle ČSN EN 12390-8) + přísada – cement s nízkým vývojem hydratačního tepla, teplota 15°; výztuž B500B(A). | [24 empty] | POP |  | Železobeton C30/37-XC2, XA1, XF1, (max. průsak vody 35 mm podle ČSN EN 12390-8) + přísada – cement s nízkým vývojem hydratačního tepla, teplota 15°; výztuž B500B(A).
|  | Výkres D7E-S-12.211 : 10,5*11,0*0,3 |  | 34.65 | [22 empty] | VV | 0
16 | 273361721R00 | Výztuž základových desek z betonářské oceli BSt 500 S | t | 7.9695 |  | 0 |  | 0 |  | 0 | 21 | 0 | 1.0217 | 8.14 | 0 | 0 |  | Vlastní | Indiv | 23.531 | 187.53 |  | Práce |  |  |  | POL1_
|  | viz stavebně konstrukční řešení : 34,65*0,23 |  | 7.97 | [22 empty] | VV | 0
17 | 274323611R00 | Beton základových pasů železový vodostavební třídy C 30/37, stupeň vlivu prostředí XD3, odolnost proti korozi způsobené chloridy | m3 | 23.016 |  | 0 |  | 0 |  | 0 | 21 | 0 | 2.525 | 58.12 | 0 | 0 |  | Vlastní | Indiv | 0.48 | 11.05 |  | Práce |  |  |  | POL1_
|  | Železobeton C30/37-XC2, XA1, XF1, (max. průsak vody 35 mm podle ČSN EN 12390-8) + přísada – cement s nízkým vývojem hydratačního tepla, teplota 15°; výztuž B500B(A). | [24 empty] | POP |  | Železobeton C30/37-XC2, XA1, XF1, (max. průsak vody 35 mm podle ČSN EN 12390-8) + přísada – cement s nízkým vývojem hydratačního tepla, teplota 15°; výztuž B500B(A).
|  | Výkres D7E-S-12.211 : 10,2*0,8*0,7*3 |  | 17.14 | [22 empty] | VV | 0
|  | 10,5*0,8*0,7 |  | 5.88 | [22 empty] | VV | 0
18 | 274351215R00 | Bednění stěn základových pasů zřízení | m2 | 33.46 |  | 0 |  | 0 |  | 0 | 21 | 0 | 0.03916 | 1.31 | 0 | 0 |  | Vlastní | Indiv | 1.05 | 35.13 |  | Práce |  |  |  | POL1_
|  | Výkres D7E-S-12.211 : 10,2*0,7*4 |  | 28.56 | [22 empty] | VV | 0
|  | 3,5*0,7*2 |  | 4.9 | [22 empty] | VV | 0
19 | 274351216R00 | Bednění stěn základových pasů odstranění | m2 | 33.46 |  | 0 |  | 0 |  | 0 | 21 | 0 | 0 | 0 | 0 | 0 |  | Vlastní | Indiv | 0.32 | 10.71 |  | Práce |  |  |  | POL1_
|  | Včetně očištění, vytřídění a uložení bednicího materiálu. | [24 empty] | POP
|  | Výkres D7E-S-12.211 : 10,2*0,7*4 |  | 28.56 | [22 empty] | VV | 0
|  | 3,5*0,7*2 |  | 4.9 | [22 empty] | VV | 0
20 | 274354012R00 | Bednění stěn základových pasů Bednění prostupu základy průřezu do 0,01 m2, délky prostupu do 0,5 m | kus | 5 |  | 0 |  | 0 |  | 0 | 21 | 0 | 0.00074 | 0 | 0 | 0 |  | Vlastní | Indiv | 0.4 | 2 |  | Práce |  |  |  | POL1_
21 | 274354022R00 | Bednění stěn základových pasů Bednění prostupu základy průřezu do 0,02 m2, délky prostupu do 0,5 m | kus | 3 |  | 0 |  | 0 |  | 0 | 21 | 0 | 0.00141 | 0 | 0 | 0 |  | Vlastní | Indiv | 0.4 | 1.2 |  | Práce |  |  |  | POL1_
22 | 274361721R00 | Výztuž základových pasů z betonářské oceli BSt 500 S | t | 3.4524 |  | 0 |  | 0 |  | 0 | 21 | 0 | 1.0212 | 3.53 | 0 | 0 |  | Vlastní | Indiv | 23.531 | 81.24 |  | Práce |  |  |  | POL1_
|  | viz stavebně konstrukční řešení : 23,016*0,150 |  | 3.45 | [22 empty] | VV | 0
23 | 279321511R00 | Beton základových zdí železový třídy C 30/37 | m3 | 189.115 |  | 0 |  | 0 |  | 0 | 21 | 0 | 2.525 | 477.52 | 0 | 0 |  | Vlastní | Indiv | 0.599 | 113.28 |  | Práce |  |  |  | POL1_
|  | opěrné stěny : 3,86*12,5 |  | 48.25 | [22 empty] | VV | 0
|  | 5,3*1,95 |  | 10.34 | [22 empty] | VV | 0
|  | 6,5*(2,5+16,8) |  | 125.45 | [22 empty] | VV | 0
|  | 1,27*4,0 |  | 5.08 | [22 empty] | VV | 0
|  | Výkres D7E-S-12.211, 212 + stavebně konstrukční řešení : | [24 empty] | VV | 0
24 | 279323511R00 | Beton základových zdí železový vodostavební třídy C 30/37, stupeň vlivu prostředí XD3, odolnost proti korozi způsobené chloridy | m3 | 40.8267 |  | 0 |  | 0 |  | 0 | 21 | 0 | 2.525 | 103.09 | 0 | 0 |  | Vlastní | Indiv | 0.6 | 24.5 |  | Práce |  |  |  | POL1_
|  | železobeton C30/37-XC2, XA1, XF1, (max. průsak vody 35 mm podle ČSN EN 12390-8) + přísada – cement s nízkým vývojem hydratačního tepla, teplota 15°; výztuž B500B(A) | [24 empty] | POP |  | železobeton C30/37-XC2, XA1, XF1, (max. průsak vody 35 mm podle ČSN EN 12390-8) + přísada – cement s nízkým vývojem hydratačního tepla, teplota 15°; výztuž B500B(A)
|  | Výkres D7E-S-12.212, nosné zdivo 1.NP : (10,5*2+10,4*2)*3,54*0,3 |  | 44.39 | [22 empty] | VV | 0
|  | odečet otvorů : -2,75*0,75*2*0,3 |  | -1.24 | [22 empty] | VV | 0
|  | -2,16*2,55*0,3 |  | -1.65 | [22 empty] | VV | 0
|  | -1,5*0,75*2*0,3 |  | -0.68 | [22 empty] | VV | 0
25 | 279351101R00 | Bednění základových zdí jednostranné, zřízení | m2 | 411.61 |  | 0 |  | 0 |  | 0 | 21 | 0 | 0.03525 | 14.51 | 0 | 0 |  | Vlastní | Indiv | 0.74 | 304.59 |  | Práce |  |  |  | POL1_
|  | (0,9*4+1,5*2+0,35)*4,0 |  | 27.8 | [22 empty] | VV | 0
|  | opěrné stěny : (0,5*2+4,04*2)*12,5 |  | 113.5 | [22 empty] | VV | 0
|  | (0,5*2+4,18*2)*1,95 |  | 18.25 | [22 empty] | VV | 0
|  | (0,5*2+6,03*2)*(2,5+16,8) |  | 252.06 | [22 empty] | VV | 0
|  | Výkres D7E-S-12.211, 212 + stavebně konstrukční řešení : | [24 empty] | VV | 0
26 | 279351102R00 | Bednění základových zdí jednostranné, odstranění | m2 | 411.61 |  | 0 |  | 0 |  | 0 | 21 | 0 | 0 | 0 | 0 | 0 |  | Vlastní | Indiv | 0.35 | 144.06 |  | Práce |  |  |  | POL1_
|  | Včetně očištění, vytřídění a uložení bednicího materiálu. | [24 empty] | POP
|  | Výkres D7E-S-12.211, 212 + stavebně konstrukční řešení : (0,5*2+4,04*2)*12,5 |  | 113.5 | [22 empty] | VV | 0
|  | (0,5*2+4,18*2)*1,95 |  | 18.25 | [22 empty] | VV | 0
|  | (0,5*2+6,03*2)*(2,5+16,8) |  | 252.06 | [22 empty] | VV | 0
|  | (0,9*4+1,5*2+0,35)*4,0 |  | 27.8 | [22 empty] | VV | 0
27 | 279351105R00 | Bednění základových zdí oboustranné, zřízení | m2 | 147.972 |  | 0 |  | 0 |  | 0 | 21 | 0 | 0.03931 | 5.82 | 0 | 0 |  | Vlastní | Indiv | 0.65 | 96.18 |  | Práce |  |  |  | POL1_
|  | Výkres D7E-S-12.212 : (10,5*2+10,4*2)*3,54 |  | 147.97 | [22 empty] | VV | 0
28 | 279351106R00 | Bednění základových zdí oboustranné, odstranění | m2 | 147.972 |  | 0 |  | 0 |  | 0 | 21 | 0 | 0 | 0 | 0 | 0 |  | Vlastní | Indiv | 0.35 | 51.79 |  | Práce |  |  |  | POL1_
|  | Včetně očištění, vytřídění a uložení bednicího materiálu. | [24 empty] | POP
|  | Výkres D7E-S-12.212 : (10,5*2+10,4*2)*3,54 |  | 147.97 | [22 empty] | VV | 0
29 | 279361721R00 | Výztuž základových zdí z betonářské oceli BSt 500 S | t | 40.7232 |  | 0 |  | 0 |  | 0 | 21 | 0 | 1.0216 | 41.6 | 0 | 0 |  | Vlastní | Indiv | 22.384 | 911.55 |  | Práce |  |  |  | POL1_
|  | Výkres D7E-S-12.212 : | [24 empty] | VV | 0
|  | nosné zdivo 1.NP : 40,8267*210/1000 |  | 8.57 | [22 empty] | VV | 0
|  | opěrné stěny : 189,115*170/1000 |  | 32.15 | [22 empty] | VV | 0
30 | 289971221R00 | Zřízení vrstvy z geotextilie na upraveném povrchu sklon přes 1:5 do 1:2,5, šířka od 0 do 3 m | m2 | 351.3438 |  | 0 |  | 0 |  | 0 | 21 | 0 | 3e-05 | 0.01 | 0 | 0 |  | Vlastní | Indiv | 0.051 | 17.92 |  | Práce |  |  |  | POL1_
|  | Výkres D7E-S-12.210, 216, ozn.B1 : 310,0 |  | 310 | [22 empty] | VV | 0
|  | 1,125*36,75 |  | 41.34 | [22 empty] | VV | 0
31 | 22432143VL30 | Výplň pilot z ŽB C 30/37 XC2 XA1 | m3 | 36.3679 |  | 0 |  | 0 |  | 0 | 21 | 0 | 2.55 | 92.74 | 0 | 0 |  | Vlastní | Indiv | 0 | 0 |  | Práce |  |  |  | POL1_
|  | pi*0,450^2*7,0*4 |  | 17.81 | [22 empty] | VV | 0
|  | viz stavebně konstrukční řešení : pi*0,375^2*7,0*6 |  | 18.56 | [22 empty] | VV | 0
32 | 224383112VL29 | Zřízení pilot,vytaž.pažnic, z ŽB do 10 m, D 900mm | m | 28 |  | 0 |  | 0 |  | 0 | 21 | 0 | 0.00192 | 0.05 | 0 | 0 |  | Vlastní | Indiv | 1.569 | 43.93 |  | Práce |  |  |  | POL1_
|  | viz stavebně konstrukční řešení : 7,0*4 |  | 28 | [22 empty] | VV | 0
33 | 22438311VL28 | Zřízení pilot,vytaž.pažnic, z ŽB do 10 m, D 750 mm | m | 42 |  | 0 |  | 0 |  | 0 | 21 | 0 | 0.00181 | 0.08 | 0 | 0 |  | Vlastní | Indiv | 0.748 | 31.42 |  | Práce |  |  |  | POL1_
|  | viz stavebně konstrukční řešení : 7,0*6 |  | 42 | [22 empty] | VV | 0
34 | 27153111VL25 | Polštář základu z kameniva hr. drceného 0-32 mm | m3 | 118.23 |  | 0 |  | 0 |  | 0 | 21 | 0 | 2.16 | 255.38 | 0 | 0 |  | Vlastní | Indiv | 1.085 | 128.28 |  | Práce |  |  |  | POL1_
|  | Výkres D7E-S-12.210, 216, ozn.B1 : 310,0*0,3 |  | 93 | [22 empty] | VV | 0
|  | (1,8+1,1)*8,7 |  | 25.23 | [22 empty] | VV | 0
35 | 28611054R | trubka plastová drenážní PVC; ohebná; profilovaná; perforovaná po celém obvodu; DN 100,0 mm | m | 40.425 |  | 0 |  | 0 |  | 0 | 21 | 0 | 0.00036 | 0.01 | 0 | 0 |  | Vlastní | Indiv | 0 | 0 |  | Specifikace |  |  |  | POL3_
|  | Výkres D7E-S-12.211,216 : 36,75*1,1 |  | 40.42 | [22 empty] | VV | 0
36 | 67352004R | geotextilie PET; funkce drenážní, separační, ochranná, filtrační; plošná hmotnost 300 g/m2 | m2 | 45.4781 |  | 0 |  | 0 |  | 0 | 21 | 0 | 0.0003 | 0.01 | 0 | 0 |  | Vlastní | Indiv | 0 | 0 |  | Specifikace |  |  |  | POL3_
|  | 1,125*36,75*1,1 |  | 45.48 | [22 empty] | VV | 0
37 | 67352005R | geotextilie PET; funkce drenážní, separační, ochranná, filtrační; plošná hmotnost 400 g/m2 | m2 | 341 |  | 0 |  | 0 |  | 0 | 21 | 0 | 0.0004 | 0.14 | 0 | 0 |  | Vlastní | Indiv | 0 | 0 |  | Specifikace |  |  |  | POL3_
|  | Výkres D7E-S-12.210, 216, ozn.B1 : 310,0*1,1 |  | 341 | [22 empty] | VV | 0
Díl: | 3 | Svislé a kompletní konstrukce |  |  |  | 0 |  | 0 |  | 0 |  | 0 |  | 117.14 |  | 0 |  |  |  |  | 579.97 | [5 empty] | DIL
38 | 311101212R00 | Vytvoření prostupů ve zdech monolitických o vnější průřezové ploše přes 0,02 m2 do 0,05 m2 | m | 1.3 |  | 0 |  | 0 |  | 0 | 21 | 0 | 0 | 0 | 0 | 0 |  | Vlastní | Indiv | 0.315 | 0.41 |  | Práce |  |  |  | POL1_
|  | 0,3+0,125*8 |  | 1.3 | [22 empty] | VV | 0
39 | 311238116R00 | Zdivo nosné z cihel a tvarovek pálených tloušťky 300 mm, , charakteristická pevnost v tlaku fk = 6,56 MPa, součinitel prostupu tepla U=0,60 W/m2.K, hodnota pro zdivo bez omítky při vlhkosti 0,5%, | m2 | 218.122 |  | 0 |  | 0 |  | 0 | 21 | 0 | 0.30586 | 66.71 | 0 | 0 |  | Vlastní | Indiv | 0.915 | 199.58 |  | Práce |  |  |  | POL1_
|  | Výkres D7E-S-12.213,214,216 : | [24 empty] | VV | 0
|  | 2.NP : 9,9*3,25 |  | 32.17 | [22 empty] | VV | 0
|  | 3.NP : 9,9*3,25 |  | 32.17 | [22 empty] | VV | 0
|  | odečet otvorů : -0,75*0,6*2 |  | -0.9 | [22 empty] | VV | 0
|  | -2,2*1,5 |  | -3.3 | [22 empty] | VV | 0
|  | střecha : 44,15*0,68 |  | 30.02 | [22 empty] | VV | 0
|  | 8,7*0,88 |  | 7.66 | [22 empty] | VV | 0
|  | 2,816+1,635*3+1,84 |  | 9.56 | [22 empty] | VV | 0
|  | 9,975*3,25 |  | 32.42 | [22 empty] | VV | 0
|  | 8,7*0,88 |  | 7.66 | [22 empty] | VV | 0
|  | 3,2*2,5 |  | 8 | [22 empty] | VV | 0
|  | (6,8+1,575)*3,25 |  | 27.22 | [22 empty] | VV | 0
|  | 6,45*3,25 |  | 20.96 | [22 empty] | VV | 0
|  | 1,7*3,25*2 |  | 11.05 | [22 empty] | VV | 0
|  | 1,6*3,25 |  | 5.2 | [22 empty] | VV | 0
|  | -0,9*1,97 |  | -1.77 | [22 empty] | VV | 0
40 | 317168112R00 | Překlady keramické montáž a dodávka nenosné, délky 1250 mm, šířky 115 mm, výšky 71 mm | kus | 14 |  | 0 |  | 0 |  | 0 | 21 | 0 | 0.02288 | 0.32 | 0 | 0 |  | Vlastní | Indiv | 0.3175 | 4.45 |  | Práce |  |  |  | POL1_
|  | Včetně dodávky překladů. | [24 empty] | POP
|  | D7E-S-12.223 : 14 |  | 14 | [22 empty] | VV | 0
41 | 317168130R00 | Překlady keramické montáž a dodávka nosné, délky 1000 mm, šířky 70 mm, výšky 238 mm | kus | 8 |  | 0 |  | 0 |  | 0 | 21 | 0 | 0.03637 | 0.29 | 0 | 0 |  | Vlastní | Indiv | 0.245 | 1.96 |  | Práce |  |  |  | POL1_
|  | Výkres D7E-S-12.223 : 8 |  | 8 | [22 empty] | VV | 0
42 | 317168131R00 | Překlady keramické montáž a dodávka nosné, délky 1250 mm, šířky 70 mm, výšky 238 mm | kus | 4 |  | 0 |  | 0 |  | 0 | 21 | 0 | 0.04529 | 0.18 | 0 | 0 |  | Vlastní | Indiv | 0.2525 | 1.01 |  | Práce |  |  |  | POL1_
|  | Výkres D7E-S-12.223 : 4 |  | 4 | [22 empty] | VV | 0
43 | 330321411R00 | Beton sloupů a pilířů železový třídy C 30/37 | m3 | 8.4828 |  | 0 |  | 0 |  | 0 | 21 | 0 | 2.54 | 21.55 | 0 | 0 |  | Vlastní | Indiv | 2.304 | 19.54 |  | Práce |  |  |  | POL1_
|  | Beton C30/37 XC1 | [24 empty] | POP
|  | viz stavebně konstrukční řešení : | [24 empty] | VV | 0
|  | L23 : 1,15*0,3*2,78 |  | 0.96 | [22 empty] | VV | 0
|  | L22 : 1,15*0,3*2,78 |  | 0.96 | [22 empty] | VV | 0
|  | L21 : 1,025*0,3*2,78 |  | 0.85 | [22 empty] | VV | 0
|  | S21 : 0,35*0,35*3,12 |  | 0.38 | [22 empty] | VV | 0
|  | 2.NP : | [24 empty] | VV | 0
|  | 1.NP - S11 : 0,35*0,35*3,12 |  | 0.38 | [22 empty] | VV | 0
|  | L24 : 0,275*0,3*2,78*2 |  | 0.46 | [22 empty] | VV | 0
|  | L25 : 0,32*0,3*2,78*2 |  | 0.53 | [22 empty] | VV | 0
|  | L26 : 0,27*0,3*2,78 |  | 0.23 | [22 empty] | VV | 0
|  | L27 : 0,82*0,3*2,78 |  | 0.68 | [22 empty] | VV | 0
|  | 3.NP : | [24 empty] | VV | 0
|  | S31 : 0,35*0,35*3,12 |  | 0.38 | [22 empty] | VV | 0
|  | L31 : 1,025*0,3*2,53 |  | 0.78 | [22 empty] | VV | 0
|  | L32 : 1,15*0,3*2,73 |  | 0.94 | [22 empty] | VV | 0
|  | L33 : 1,15*0,3*2,73 |  | 0.94 | [22 empty] | VV | 0
44 | 331351101R00 | Bednění hranatých sloupů průřezu pravoúhlého čtyřúhelníka zřízení | m2 | 81.8183 |  | 0 |  | 0 |  | 0 | 21 | 0 | 0.03808 | 3.12 | 0 | 0 |  | Vlastní | Indiv | 0.7 | 57.27 |  | Práce |  |  |  | POL1_
|  | viz stavebně konstrukční řešení : | [24 empty] | VV | 0
|  | 1.NP - S11 : 0,35*3,12*4 |  | 4.37 | [22 empty] | VV | 0
|  | 2.NP : | [24 empty] | VV | 0
|  | S21 : 0,35*3,12*4 |  | 4.37 | [22 empty] | VV | 0
|  | L21 : (1,025*2+0,3*2)*2,78 |  | 7.37 | [22 empty] | VV | 0
|  | L22 : (1,15*2+0,3*2)*2,78 |  | 8.06 | [22 empty] | VV | 0
|  | L23 : (1,15*2+0,3*2)*2,78 |  | 8.06 | [22 empty] | VV | 0
|  | L24 : (0,275*2+0,3*2)*2,78*2 |  | 6.39 | [22 empty] | VV | 0
|  | L25 : (0,32*2+0,3*2)*2,78*2 |  | 6.89 | [22 empty] | VV | 0
|  | L26 : (0,27*2+0,3*2)*2,78 |  | 3.17 | [22 empty] | VV | 0
|  | L27 : (0,82*2+0,3*2)*2,78 |  | 6.23 | [22 empty] | VV | 0
|  | 3.NP : | [24 empty] | VV | 0
|  | S31 : (0,35*2+0,35*2)*3,12 |  | 4.37 | [22 empty] | VV | 0
|  | L31 : (1,025*2+0,3*2)*2,53 |  | 6.7 | [22 empty] | VV | 0
|  | L32 : (1,15*2+0,3*2)*2,73 |  | 7.92 | [22 empty] | VV | 0
|  | L33 : (1,15*2+0,3*2)*2,73 |  | 7.92 | [22 empty] | VV | 0
45 | 331351102R00 | Bednění hranatých sloupů průřezu pravoúhlého čtyřúhelníka odstranění | m2 | 81.8183 |  | 0 |  | 0 |  | 0 | 21 | 0 | 0 | 0 | 0 | 0 |  | Vlastní | Indiv | 0.3 | 24.55 |  | Práce |  |  |  | POL1_
|  | viz stavebně konstrukční řešení : | [24 empty] | VV | 0
|  | 1.NP - S11 : 0,35*3,12*4 |  | 4.37 | [22 empty] | VV | 0
|  | 2.NP : | [24 empty] | VV | 0
|  | S21 : 0,35*3,12*4 |  | 4.37 | [22 empty] | VV | 0
|  | L21 : (1,025*2+0,3*2)*2,78 |  | 7.37 | [22 empty] | VV | 0
|  | L22 : (1,15*2+0,3*2)*2,78 |  | 8.06 | [22 empty] | VV | 0
|  | L23 : (1,15*2+0,3*2)*2,78 |  | 8.06 | [22 empty] | VV | 0
|  | L24 : (0,275*2+0,3*2)*2,78*2 |  | 6.39 | [22 empty] | VV | 0
|  | L25 : (0,32*2+0,3*2)*2,78*2 |  | 6.89 | [22 empty] | VV | 0
|  | L26 : (0,27*2+0,3*2)*2,78 |  | 3.17 | [22 empty] | VV | 0
|  | L27 : (0,82*2+0,3*2)*2,78 |  | 6.23 | [22 empty] | VV | 0
|  | 3.NP : | [24 empty] | VV | 0
|  | S31 : (0,35*2+0,35*2)*3,12 |  | 4.37 | [22 empty] | VV | 0
|  | L31 : (1,025*2+0,3*2)*2,53 |  | 6.7 | [22 empty] | VV | 0
|  | L32 : (1,15*2+0,3*2)*2,73 |  | 7.92 | [22 empty] | VV | 0
|  | L33 : (1,15*2+0,3*2)*2,73 |  | 7.92 | [22 empty] | VV | 0
46 | 331361721R00 | Výztuž hranatých sloupů z betonářské oceli BSt 500 S | t | 1.294 |  | 0 |  | 0 |  | 0 | 21 | 0 | 1.024 | 1.33 | 0 | 0 |  | Vlastní | Indiv | 29.568 | 38.26 |  | Práce |  |  |  | POL1_
|  | viz stavebně konstrukční řešení : | [24 empty] | VV | 0
|  | 1.NP - S11 : 0,13 |  | 0.13 | [22 empty] | VV | 0
|  | 2.NP : | [24 empty] | VV | 0
|  | S21 : 0,13 |  | 0.13 | [22 empty] | VV | 0
|  | L21 : 0,11 |  | 0.11 | [22 empty] | VV | 0
|  | L22 : 0,125 |  | 0.13 | [22 empty] | VV | 0
|  | L23 : 0,125 |  | 0.13 | [22 empty] | VV | 0
|  | L24 : 0,035*2 |  | 0.07 | [22 empty] | VV | 0
|  | L25 : 0,037*2 |  | 0.07 | [22 empty] | VV | 0
|  | L26 : 0,035 |  | 0.04 | [22 empty] | VV | 0
|  | L27 : 0,065 |  | 0.07 | [22 empty] | VV | 0
|  | 3.NP : | [24 empty] | VV | 0
|  | S31 : 0,13 |  | 0.13 | [22 empty] | VV | 0
|  | L31 : 0,1 |  | 0.1 | [22 empty] | VV | 0
|  | L32 : 0,1 |  | 0.1 | [22 empty] | VV | 0
|  | L33 : 0,1 |  | 0.1 | [22 empty] | VV | 0
47 | 342043242R00 | Příčky z desek sádrokartonových dvojité opláštění, jednoduchá konstrukce CW 75 tloušťka příčky 125 mm, desky protipožární konstrukční, tloušťky12,5 mm, tloušťka izolace 40 mm, požární odolnost EI 90 | m2 | 17.4 |  | 0 |  | 0 |  | 0 | 21 | 0 | 0.05616 | 0.98 | 0 | 0 |  | Vlastní | Indiv | 1.287 | 22.39 |  | Práce |  |  |  | POL1_
|  | Výkres D7E-S-12.224 : 5,8*3,0 |  | 17.4 | [22 empty] | VV | 0
48 | 342248112R00 | Příčky z tvárnic pálených Příčky z tvárnic pálených tloušťky 115 mm, z děrovaných příčkovek, P 10, na maltu MVC 5 | m2 | 178.5871 |  | 0 |  | 0 |  | 0 | 21 | 0 | 0.11666 | 20.83 | 0 | 0 |  | Vlastní | Indiv | 0.573 | 102.33 |  | Práce |  |  |  | POL1_
|  | 1.NP : (8,8+2,0)*3,54 |  | 38.23 | [22 empty] | VV | 0
|  | Výkres D7E-S-12.212,213,214,216 : | [24 empty] | VV | 0
|  | odečet otvorů : -(0,8*1,97*2) |  | -3.15 | [22 empty] | VV | 0
|  | 2.NP : (10,4+4,4*3+1,95*3+3,35+1,925+0,275)*3,39 |  | 118.65 | [22 empty] | VV | 0
|  | odečet otvorů : -((0,9*1,97)+(0,8*1,97*4)+(0,7*1,97*4)) |  | -13.59 | [22 empty] | VV | 0
|  | 3.NP : (6,575+3,225+1,375)*3,39 |  | 37.88 | [22 empty] | VV | 0
|  | odečet otvorů : -((0,9*1,97)+(0,8*1,97*2)) |  | -4.92 | [22 empty] | VV | 0
|  | zákryt šachty : 0,81*3,39*2 |  | 5.49 | [22 empty] | VV | 0
49 | 347015123R00 | Předstěny opláštěné sádrokartonovými deskami předsazené stěny volně stojící s minerální izolací tl. 40 mm 1x ocelová konstrukce CW 75, tloušťka stěny 95 mm, tloušťka desky 12,5, impregnovaná, tl. izolace 40 mm, | m2 | 132.75 |  | 0 |  | 0 |  | 0 | 21 | 0 | 0.01369 | 1.82 | 0 | 0 |  | Vlastní | Indiv | 0.8 | 106.2 |  | Práce |  |  |  | POL1_
|  | izolace 40 mm, | [24 empty] | POP
|  | Včetně: | [24 empty] | POP
|  | - nezbytné úpravy desek na příslušný rozměr | [24 empty] | POP
|  | - úpravy rohů, koutů a hran konstrukcí ze sádrokartonu | [24 empty] | POP
|  | - standardního tmelení Q2, to je: základní tmelení Q1+ dodatečné tmelení (tmelení najemno) a případné přebroušení. | [24 empty] | POP |  | - standardního tmelení Q2, to je: základní tmelení Q1+ dodatečné tmelení (tmelení najemno) a případné přebroušení.
|  | Výkres D7E-S-12.224 : | [24 empty] | VV | 0
|  | ozn.PR12-05 : 28,17+104,58 |  | 132.75 | [22 empty] | VV | 0
50 | 787911111R00 | Montáž zrcadla na stěnu, lepidlem, plochy do 2 m2 | m2 | 0.96 |  | 0 |  | 0 |  | 0 | 21 | 0 | 8e-05 | 0 | 0 | 0 |  | Vlastní | Indiv | 2.1 | 2.02 |  | Práce |  |  |  | POL1_
|  | včetně dodávky lepidla. | [24 empty] | POP
|  | D7E-S-12.223 : 0,6*0,8*2 |  | 0.96 | [22 empty] | VV | 0
51 | 63465127R | sklo plavené zrcadlo; čiré; š = 1 600 mm; l = 2000,0 mm; tl = 6,0 mm | m2 | 0.96 |  | 0 |  | 0 |  | 0 | 21 | 0 | 0.014 | 0.01 | 0 | 0 |  | Vlastní | Indiv | 0 | 0 |  | Specifikace |  |  |  | POL3_
|  | 0,6*0,8*2 |  | 0.96 | [22 empty] | VV | 0
Díl: | 4 | Vodorovné konstrukce |  |  |  | 0 |  | 0 |  | 0 |  | 0 |  | 323.22 |  | 0 |  |  |  |  | 1076.69 | [5 empty] | DIL
52 | 411321515R00 | Beton stropů železový stropů deskových, desek plochých střech, desek balkónových, desek hřibových stropů včetně hlavic hřibových sloupů, železový (bez výztuže) třídy C 30/37 | m3 | 89.9459 |  | 0 |  | 0 |  | 0 | 21 | 0 | 2.5251 | 227.13 | 0 | 0 |  | Vlastní | Indiv | 0.987 | 88.78 |  | Práce |  |  |  | POL1_
|  | viz stavebně konstrukční řešení : | [24 empty] | VV | 0
|  | deska D11 : 11,0*10,5*0,23 |  | 26.57 | [22 empty] | VV | 0
|  | deska D21 : 11,0*10,5*0,23+(1,6*2,0*0,23) |  | 27.3 | [22 empty] | VV | 0
|  | deska D31 : 11,0*10,5*0,23+(1,6*2,0*0,23) |  | 27.3 | [22 empty] | VV | 0
|  | průvlaky : 0,35*0,27*10,4*3 |  | 2.95 | [22 empty] | VV | 0
|  | deska B11 : 1,5*9,3*0,23 |  | 3.21 | [22 empty] | VV | 0
|  | deska B21 : 1,5*7,6*0,23 |  | 2.62 | [22 empty] | VV | 0
53 | 411351101RT4 | Bednění stropů deskových, balkonových nebo plošných konzol plné, rovné, popř. s náběhy systémové, včetně podepření, tloušťka stropu 240 mm, zřízení | m2 | 439.575 |  | 0 |  | 0 |  | 0 | 21 | 0 | 0.04916 | 21.61 | 0 | 0 |  | Vlastní | Indiv | 0.65 | 285.72 |  | Práce |  |  |  | POL1_
|  | viz stavebně konstrukční řešení : | [24 empty] | VV | 0
|  | deska D11 : 11,0*10,5+43*0,23 |  | 125.39 | [22 empty] | VV | 0
|  | deska D21 : 11,0*10,5+43*0,23+1,6*2,0 |  | 128.59 | [22 empty] | VV | 0
|  | deska D31 : 11,0*10,5+43*0,23+1,6*2,0 |  | 128.59 | [22 empty] | VV | 0
|  | průvlaky : (0,35+0,27*2)*10,4*3 |  | 27.77 | [22 empty] | VV | 0
|  | deska B11 : (1,5+0,23)*9,3 |  | 16.09 | [22 empty] | VV | 0
|  | deska B21 : (1,5+0,23)*7,6 |  | 13.15 | [22 empty] | VV | 0
54 | 411351102R00 | Bednění stropů deskových, balkonových nebo plošných konzol plné, rovné, popř. s náběhy , odstranění | m2 | 439.575 |  | 0 |  | 0 |  | 0 | 21 | 0 | 0 | 0 | 0 | 0 |  | Vlastní | Indiv | 0.173 | 76.05 |  | Práce |  |  |  | POL1_
|  | viz stavebně konstrukční řešení : | [24 empty] | VV | 0
|  | deska D11 : 11,0*10,5+43*0,23 |  | 125.39 | [22 empty] | VV | 0
|  | deska D21 : 11,0*10,5+43*0,23+1,6*2,0 |  | 128.59 | [22 empty] | VV | 0
|  | deska D31 : 11,0*10,5+43*0,23+1,6*2,0 |  | 128.59 | [22 empty] | VV | 0
|  | průvlaky : (0,35+0,27*2)*10,4*3 |  | 27.77 | [22 empty] | VV | 0
|  | deska B11 : (1,5+0,23)*9,3 |  | 16.09 | [22 empty] | VV | 0
|  | deska B21 : (1,5+0,23)*7,6 |  | 13.15 | [22 empty] | VV | 0
55 | 411361721R00 | Výztuž stropů z betonářské oceli BSt 500 S | t | 17.8521 |  | 0 |  | 0 |  | 0 | 21 | 0 | 1.0214 | 18.23 | 0 | 0 |  | Vlastní | Indiv | 26.616 | 475.15 |  | Práce |  |  |  | POL1_
|  | viz stavebně konstrukční řešení : | [24 empty] | VV | 0
|  | deska D11 : 26,565*0,18 |  | 4.78 | [22 empty] | VV | 0
|  | deska D21 : 27,301*0,2 |  | 5.46 | [22 empty] | VV | 0
|  | deska D31 : 27,301*0,2 |  | 5.46 | [22 empty] | VV | 0
|  | deska B21 : 0,25 |  | 0.25 | [22 empty] | VV | 0
|  | průvlaky P11,P21,P31 : 0,6+0,55+0,55 |  | 1.7 | [22 empty] | VV | 0
|  | deska B11 : 0,2 |  | 0.2 | [22 empty] | VV | 0
56 | 417321415R00 | Železobeton ztužujících pásů a věnců třídy C 30/37 | m3 | 12.867 |  | 0 |  | 0 |  | 0 | 21 | 0 | 2.5251 | 32.49 | 0 | 0 |  | Vlastní | Indiv | 1.448 | 18.63 |  | Práce |  |  |  | POL1_
|  | viz stavebně konstrukční řešení : | [24 empty] | VV | 0
|  | V21 : 11,0*0,74*0,3 |  | 2.44 | [22 empty] | VV | 0
|  | V22 : 10,5*0,27*0,3 |  | 0.85 | [22 empty] | VV | 0
|  | V23 : 10,5*0,27*0,3 |  | 0.85 | [22 empty] | VV | 0
|  | V24 : 11,0*0,79*0,3 |  | 2.61 | [22 empty] | VV | 0
|  | V31 : (6,75*0,27+0,99*4,25)*0,3 |  | 1.81 | [22 empty] | VV | 0
|  | V32 : 10,5*0,27*0,3 |  | 0.85 | [22 empty] | VV | 0
|  | V33 : 10,5*0,27*0,3 |  | 0.85 | [22 empty] | VV | 0
|  | V34 : 11,0*0,79*0,3 |  | 2.61 | [22 empty] | VV | 0
|  | věnec na atice : (11,0+10,2+10,7+6,8+1,7+1,7+1,2)*0,3*0,1 |  | 1.3 | [22 empty] | VV | 0
|  | parapety sestav oken : 8,7*0,3*0,15*2 |  | 0.78 | [22 empty] | VV | 0
57 | 417351111R00 | Bednění bočnic ztužujících pásů a věnců včetně vzpěr obě strany, zřízení | m | 50.48 |  | 0 |  | 0 |  | 0 | 21 | 0 | 0.04965 | 2.51 | 0 | 0 |  | Vlastní | Indiv | 0.94 | 47.45 |  | Práce |  |  |  | POL1_
|  | viz stavebně konstrukční řešení : | [24 empty] | VV | 0
|  | V21 : 11,0*0,74 |  | 8.14 | [22 empty] | VV | 0
|  | V22 : 10,5*0,27 |  | 2.83 | [22 empty] | VV | 0
|  | V23 : 10,5*0,27 |  | 2.83 | [22 empty] | VV | 0
|  | V24 : 11,0*0,79 |  | 8.69 | [22 empty] | VV | 0
|  | V31 : (6,75*0,27+0,99*4,25) |  | 6.03 | [22 empty] | VV | 0
|  | V32 : 10,5*0,27 |  | 2.83 | [22 empty] | VV | 0
|  | V33 : 10,5*0,27 |  | 2.83 | [22 empty] | VV | 0
|  | V34 : 11,0*0,79 |  | 8.69 | [22 empty] | VV | 0
|  | věnec na atice : (11,0+10,2+10,7+6,8+1,7+1,7+1,2)*0,1 |  | 4.33 | [22 empty] | VV | 0
|  | parapety sestav oken : 8,7*0,15*2 |  | 2.61 | [22 empty] | VV | 0
|  | prostup : 0,65 |  | 0.65 | [22 empty] | VV | 0
58 | 417351113R00 | Bednění bočnic ztužujících pásů a věnců včetně vzpěr obě strany, odstranění | m | 50.48 |  | 0 |  | 0 |  | 0 | 21 | 0 | 0 | 0 | 0 | 0 |  | Vlastní | Indiv | 0.29 | 14.64 |  | Práce |  |  |  | POL1_
|  | viz stavebně konstrukční řešení : | [24 empty] | VV | 0
|  | V21 : 11,0*0,74 |  | 8.14 | [22 empty] | VV | 0
|  | V22 : 10,5*0,27 |  | 2.83 | [22 empty] | VV | 0
|  | V23 : 10,5*0,27 |  | 2.83 | [22 empty] | VV | 0
|  | V24 : 11,0*0,79 |  | 8.69 | [22 empty] | VV | 0
|  | V31 : (6,75*0,27+0,99*4,25) |  | 6.03 | [22 empty] | VV | 0
|  | V32 : 10,5*0,27 |  | 2.83 | [22 empty] | VV | 0
|  | V33 : 10,5*0,27 |  | 2.83 | [22 empty] | VV | 0
|  | V34 : 11,0*0,79 |  | 8.69 | [22 empty] | VV | 0
|  | věnec na atice : (11,0+10,2+10,7+6,8+1,7+1,7+1,2)*0,1 |  | 4.33 | [22 empty] | VV | 0
|  | parapety sestav oken : 8,7*0,15*2 |  | 2.61 | [22 empty] | VV | 0
|  | prostup : 0,65 |  | 0.65 | [22 empty] | VV | 0
59 | 417361721R00 | Výztuž ztužujících pásů a věnců z betonářské oceli BSt 500 S | t | 1.47 |  | 0 |  | 0 |  | 0 | 21 | 0 | 1.0167 | 1.49 | 0 | 0 |  | Vlastní | Indiv | 27.673 | 40.68 |  | Práce |  |  |  | POL1_
|  | viz stavebně konstrukční řešení : | [24 empty] | VV | 0
|  | V21 : 0,230 |  | 0.23 | [22 empty] | VV | 0
|  | V22 : 0,125 |  | 0.13 | [22 empty] | VV | 0
|  | V23 : 0,110 |  | 0.11 | [22 empty] | VV | 0
|  | V24 : 0,200 |  | 0.2 | [22 empty] | VV | 0
|  | V31 : 0,200 |  | 0.2 | [22 empty] | VV | 0
|  | V32 : 0,125 |  | 0.13 | [22 empty] | VV | 0
|  | V33 : 0,110 |  | 0.11 | [22 empty] | VV | 0
|  | V34 : 0,200 |  | 0.2 | [22 empty] | VV | 0
|  | věnec na atice : 0,07 |  | 0.07 | [22 empty] | VV | 0
|  | parapety pod sestavou oken : 0,1 |  | 0.1 | [22 empty] | VV | 0
60 | 45157221VL26 | Lože pod potrubí z kameniva říčního fr.16-22mm | m3 | 17.4563 |  | 0 |  | 0 |  | 0 | 21 | 0 | 1.1322 | 19.76 | 0 | 0 |  | Vlastní | Indiv | 1.695 | 29.59 |  | Práce |  |  |  | POL1_
|  | Výkres D7E-S-12.211,216 : 36,75*0,475 |  | 17.46 | [22 empty] | VV | 0
Díl: | 61 | Úpravy povrchů vnitřní |  |  |  | 0 |  | 0 |  | 0 |  | 0 |  | 19.63 |  | 0 |  |  |  |  | 526.52 | [5 empty] | DIL
61 | 611474921RT4 | Omítka vnitřní stropů ze suché směsi dvouvrstvá, vápenný štuk, strojní zpracování, na beton | m2 | 101.83 |  | 0 |  | 0 |  | 0 | 21 | 0 | 0.02642 | 2.69 | 0 | 0 |  | Vlastní | Indiv | 0.77473 | 78.89 |  | Práce |  |  |  | POL1_
|  | včetně pomocného lešení | [24 empty] | POP
|  | Výkres D7E-S-12.212 : 88,92+7,91+5,0 |  | 101.83 | [22 empty] | VV | 0
62 | 611481211RT8 | Vyztužení vnitřních omítek stropů sklotextilní síťovinou s dodávkou síťoviny a stěrkového tmelu | m2 | 101.83 |  | 0 |  | 0 |  | 0 | 21 | 0 | 0.00406 | 0.41 | 0 | 0 |  | Vlastní | Indiv | 0.484 | 49.29 |  | Práce |  |  |  | POL1_
|  | Výkres D7E-S-12.212 : 88,92+7,91+5,0 |  | 101.83 | [22 empty] | VV | 0
63 | 612474510RT4 | Omítka vnitřní stěn ze suché směsi jednovrstvá filcovaná, , vápenocementová, na beton a vápenopískové zdivo, | m2 | 187.1373 |  | 0 |  | 0 |  | 0 | 21 | 0 | 0.0147 | 2.75 | 0 | 0 |  | Vlastní | Indiv | 0.54 | 101.05 |  | Práce |  |  |  | POL1_
|  | Výkres D7E-S-12.212 : (40,6+11,9+8,99)*3,27 |  | 201.07 | [22 empty] | VV | 0
|  | odečet otvorů : -2,75*0,75*2 |  | -4.13 | [22 empty] | VV | 0
|  | -2,16*2,55 |  | -5.51 | [22 empty] | VV | 0
|  | -0,8*1,97*4 |  | -6.3 | [22 empty] | VV | 0
|  | -1,5*0,75*2 |  | -2.25 | [22 empty] | VV | 0
|  | ostění : (2,75+0,75)*2*0,2*2 |  | 2.8 | [22 empty] | VV | 0
|  | (2,55*2+2,16)*0,2 |  | 1.45 | [22 empty] | VV | 0
64 | 612474922RT2 | Omítka stěn vnitřní,VPC jádro,sádrový.štuk,strojně, na pálené cihly a tvarovky- nové zdivo | m2 | 560.9315 |  | 0 |  | 0 |  | 0 | 21 | 0 | 0.02457 | 13.78 | 0 | 0 |  | Vlastní | Indiv | 0.53 | 297.29 |  | Práce |  |  |  | POL1_
|  | Výkres D7E-S-12.213,214 : | [24 empty] | VV | 0
|  | odečet otvorů : -8,7*1,7 |  | -14.79 | [22 empty] | VV | 0
|  | -0,8*1,97*8 |  | -12.61 | [22 empty] | VV | 0
|  | -0,9*1,97*2 |  | -3.55 | [22 empty] | VV | 0
|  | -0,7*1,97*8 |  | -11.03 | [22 empty] | VV | 0
|  | -0,75*0,6*4 |  | -1.8 | [22 empty] | VV | 0
|  | -1,06*2,65*2 |  | -5.62 | [22 empty] | VV | 0
|  | -2,2*1,5 |  | -3.3 | [22 empty] | VV | 0
|  | 3.NP : (40,6+7,0+4,4+13,65+5,8+5,8)*3,39 |  | 261.88 | [22 empty] | VV | 0
|  | odečet otvorů : -8,7*1,7 |  | -14.79 | [22 empty] | VV | 0
|  | 2.NP : (11,45+5,4+5,4+8,4+31,5+15,75+11,85+6,5+5,7+5,7)*3,4 |  | 366.01 | [22 empty] | VV | 0
|  | -2,2*1,5 |  | -3.3 | [22 empty] | VV | 0
|  | -0,8*1,97*4 |  | -6.3 | [22 empty] | VV | 0
|  | -0,9*1,97*4 |  | -7.09 | [22 empty] | VV | 0
|  | -0,75*0,6*2 |  | -0.9 | [22 empty] | VV | 0
|  | ostění : (2,2+1,5)*2*0,15*2 |  | 2.22 | [22 empty] | VV | 0
|  | (2,65*2+1,06)*0,2*2 |  | 2.54 | [22 empty] | VV | 0
|  | (0,6+0,75)*2*0,2*6 |  | 3.24 | [22 empty] | VV | 0
|  | (8,7+1,7)*2*0,2*2 |  | 8.32 | [22 empty] | VV | 0
|  | (1,5+0,75)*2*0,2*2 |  | 1.8 | [22 empty] | VV | 0
65 | 611474000VL49 | Zapravení prostupu v cihelném zdivu tloušťky 125 mm, otvor 100x200 mm | kus | 7 |  | 0 |  | 0 |  | 0 | 21 | 0 | 0 | 0 | 0 | 0 |  | Vlastní | Indiv | 0 | 0 |  | Práce |  |  |  | POL1_
Díl: | 62 | Úpravy povrchů vnější |  |  |  | 0 |  | 0 |  | 0 |  | 0 |  | 20.02 |  | 0 |  |  |  |  | 811.29 | [5 empty] | DIL
66 | 622311514R00 | Zateplení suterénu extrudovaným polysterenem, tloušťky 140 mm | m2 | 118.5551 |  | 0 |  | 0 |  | 0 | 21 | 0 | 0.0095 | 1.13 | 0 | 0 |  | Vlastní | Indiv | 0.493 | 58.45 |  | Práce |  |  |  | POL1_
|  | Výkres D7E-S-12.212, D7E-S-12.216 : | [24 empty] | VV | 0
|  | skladba ST4,ST5 : 11,15*4,38 |  | 48.84 | [22 empty] | VV | 0
|  | 10,5*4,16 |  | 43.68 | [22 empty] | VV | 0
|  | 1,13*11,17 |  | 12.62 | [22 empty] | VV | 0
|  | 1,2*11,18 |  | 13.42 | [22 empty] | VV | 0
67 | 622311524RU1 | Zateplení soklu extrudovaným polystyrénem, tloušťky 140 mm, kontaktní nátěr a mozaiková omítka | m2 | 33.64 |  | 0 |  | 0 |  | 0 | 21 | 0 | 0.01856 | 0.62 | 0 | 0 |  | Vlastní | Indiv | 1.2558 | 42.25 |  | Práce |  |  |  | POL1_
|  | Součinitel tepelné vodivosti izolantu je 0,038 W/mK. | [24 empty] | POP
|  | Výkres D7E-S-12.212, D7E-S-12.216 : | [24 empty] | VV | 0
|  | skladba ST3 : (11,32+11,32+11,0)*1,0 |  | 33.64 | [22 empty] | VV | 0
68 | 622325835RT5 | Zateplení fasády , minerálními deskami s podélným vláknem, tloušťky 160 mm, kontaktní nátěr a silikátová omítka, rýhovaná, zrnitost 2 mm | m2 | 328.872 |  | 0 |  | 0 |  | 0 | 21 | 0 | 0.04208 | 13.84 | 0 | 0 |  | Vlastní | Indiv | 1.42 | 467 |  | Práce |  |  |  | POL1_
|  | Výkres D7E-S-12.216,217, skladba ST2 : | [24 empty] | VV | 0
|  | Pohled východní : 11,3*8,25 |  | 93.22 | [22 empty] | VV | 0
|  | odečet otvorů : -2,2*1,5*2 |  | -6.6 | [22 empty] | VV | 0
|  | -2,65*1,06*2 |  | -5.62 | [22 empty] | VV | 0
|  | -0,6*0,75*6 |  | -2.7 | [22 empty] | VV | 0
|  | Pohled západní : 11,97*11,3 |  | 135.26 | [22 empty] | VV | 0
|  | odečet otvorů : -2,75*0,75*2 |  | -4.13 | [22 empty] | VV | 0
|  | -2,16*2,55 |  | -5.51 | [22 empty] | VV | 0
|  | -8,7*1,7*2 |  | -29.58 | [22 empty] | VV | 0
|  | Pohled jižní : 10,8*11,9 |  | 128.52 | [22 empty] | VV | 0
|  | odečet otvorů : -1,5*0,75*2 |  | -2.25 | [22 empty] | VV | 0
|  | Pohled severní : 10,5*3,75+11,7*4,66 |  | 93.9 | [22 empty] | VV | 0
|  | Odečet plocha pod LED panelem : -65,65 |  | -65.65 | [22 empty] | VV | 0
69 | 622325836RT5 | Zateplení fasády , minerálními deskami s podélným vláknem, tloušťky 180 mm, kontaktní nátěr a silikátová omítka, rýhovaná, zrnitost 2 mm | m2 | 65.65 |  | 0 |  | 0 |  | 0 | 21 | 0 | 0.04532 | 2.98 | 0 | 0 |  | Vlastní | Indiv | 1.4158 | 92.95 |  | Práce |  |  |  | POL1_
|  | plocha pod LED panelem : 65,65 |  | 65.65 | [22 empty] | VV | 0
70 | 622325853RT5 | Zateplení ostění , minerálními deskami s podélným vláknem, tloušťky 30 mm, kontaktní nátěr a silikátová omítka | m2 | 23.116 |  | 0 |  | 0 |  | 0 | 21 | 0 | 0.02081 | 0.48 | 0 | 0 |  | Vlastní | Indiv | 3.042 | 70.32 |  | Práce |  |  |  | POL1_
|  | (2,2+1,5)*2*0,2*2 |  | 2.96 | [22 empty] | VV | 0
|  | Výkres D7E-S-12.216,217, skladba , ostění oken : | [24 empty] | VV | 0
|  | (2,65*2+1,06)*0,2*2 |  | 2.54 | [22 empty] | VV | 0
|  | (0,6+0,75)*2*0,2*6 |  | 3.24 | [22 empty] | VV | 0
|  | (2,75+0,75)*2*0,2*2 |  | 2.8 | [22 empty] | VV | 0
|  | (2,55*2+2,16)*0,2 |  | 1.45 | [22 empty] | VV | 0
|  | (8,7+1,7)*2*0,2*2 |  | 8.32 | [22 empty] | VV | 0
|  | (1,5+0,75)*2*0,2*2 |  | 1.8 | [22 empty] | VV | 0
71 | 622325015R00 | Profily zakládací hliníkové, pro izolaci tl. 160 mm | m | 30.89 |  | 0 |  | 0 |  | 0 | 21 | 0 | 0.00034 | 0.01 | 0 | 0 |  | Vlastní | Indiv | 0.2136 | 6.6 |  | Práce |  |  |  | POL1_
|  | 4,1+2,36+2,63+11,0+10,8 |  | 30.89 | [22 empty] | VV | 0
72 | 622300155R00 | Příslušenství pro zateplovací systém montáž, lišty pro ukončení omítky, | m | 134.82 |  | 0 |  | 0 |  | 0 | 21 | 0 | 0 | 0 | 0 | 0 |  | Vlastní | Indiv | 0.05 | 6.74 |  | Práce |  |  |  | POL1_
|  | Lišta rohová : 1,5*4 |  | 6 | [22 empty] | VV | 0
|  | Profil parapetní : 2,2*2 |  | 4.4 | [22 empty] | VV | 0
|  | 0,75*6 |  | 4.5 | [22 empty] | VV | 0
|  | 8,7*2 |  | 17.4 | [22 empty] | VV | 0
|  | 1,5*2 |  | 3 | [22 empty] | VV | 0
|  | 2,75*2 |  | 5.5 | [22 empty] | VV | 0
|  | 0,6*12 |  | 7.2 | [22 empty] | VV | 0
|  | 2,65*4 |  | 10.6 | [22 empty] | VV | 0
|  | 0,75*4 |  | 3 | [22 empty] | VV | 0
|  | 2,55*2 |  | 5.1 | [22 empty] | VV | 0
|  | 0,75*4 |  | 3 | [22 empty] | VV | 0
|  | 11,97*2 |  | 23.94 | [22 empty] | VV | 0
|  | Připojovací profil parapetní : 0,15*14 |  | 2.1 | [22 empty] | VV | 0
|  | Lišta rohová s okapničkou : 2,2*2 |  | 4.4 | [22 empty] | VV | 0
|  | 0,75*6 |  | 4.5 | [22 empty] | VV | 0
|  | 2,75*2 |  | 5.5 | [22 empty] | VV | 0
|  | 8,7*2 |  | 17.4 | [22 empty] | VV | 0
|  | 1,5*2 |  | 3 | [22 empty] | VV | 0
|  | 1,06*2 |  | 2.12 | [22 empty] | VV | 0
|  | 2,16 |  | 2.16 | [22 empty] | VV | 0
73 | 622473187RT2 | Příplatek za okenní začišťovací lištu včetně dodávky | m | 109.22 |  | 0 |  | 0 |  | 0 | 21 | 0 | 0.00015 | 0.02 | 0 | 0 |  | Vlastní | Indiv | 0.06 | 6.55 |  | Práce |  |  |  | POL1_
|  | APU lišty : (2,2+1,5)*2*2 |  | 14.8 | [22 empty] | VV | 0
|  | 2,65*2+1,06 |  | 6.36 | [22 empty] | VV | 0
|  | (0,6+0,75)*2*6 |  | 16.2 | [22 empty] | VV | 0
|  | (2,75+0,75)*2*2 |  | 14 | [22 empty] | VV | 0
|  | 2,55*2+2,16 |  | 7.26 | [22 empty] | VV | 0
|  | (8,7+1,7)*2*2 |  | 41.6 | [22 empty] | VV | 0
|  | (1,5+0,75)*2*2 |  | 9 | [22 empty] | VV | 0
74 | 622311515VL20 | Izolace suterénu XPS tl. 180 mm, bez PÚ | m2 | 91.304 |  | 0 |  | 0 |  | 0 | 21 | 0 | 0.01021 | 0.93 | 0 | 0 |  | Vlastní | Indiv | 0.49 | 44.74 |  | Práce |  |  |  | POL1_
|  | Součinitel tepelné vodivosti 0,034W/mK | [24 empty] | POP
|  | Výkres D7E-S-12.212, D7E-S-12.216 : | [24 empty] | VV | 0
|  | skladba ST4 : 11,3*4,04*2 |  | 91.3 | [22 empty] | VV | 0
75 | 624961121VL40 | Řízená těsněná spára ve stěně | kus | 6 |  | 0 |  | 0 |  | 0 | 21 | 0 | 0 | 0 | 0 | 0 |  | Vlastní | Indiv | 0 | 0 |  | Práce |  |  |  | POL1_
|  | Položka obsahuje: | [24 empty] | POP
|  | -tvarovací lišta pro zajištění přímkového průběhu spáry | [24 empty] | POP
|  | -těsnící pás pro pracovní (smršťovací) spáru | [24 empty] | POP
|  | -perforovaný plechový pás | [24 empty] | POP
76 | 62496121VL39 | Těsnící pás pro pracovní spáru | m | 40 |  | 0 |  | 0 |  | 0 | 21 | 0 | 0.0001 | 0 | 0 | 0 |  | Vlastní | Indiv | 0.39215 | 15.69 |  | Práce |  |  |  | POL1_
|  | Položka obsahuje: | [24 empty] | POP
|  | -těsnící pás pro pracovní spáru deska/stěna | [24 empty] | POP
|  | -těsnící bobtnavý pásek | [24 empty] | POP
|  | -úprava pracovní spárydeska/stěna | [24 empty] | POP
77 | 28350105.AR | profil okenní s okapničkou; plast | m | 42.988 |  | 0 |  | 0 |  | 0 | 21 | 0 | 6e-05 | 0 | 0 | 0 |  | Vlastní | Indiv | 0 | 0 |  | Specifikace |  |  |  | POL3_
|  | Koeficient množství : 39,08*0,1 |  | 3.91 | [22 empty] | VV | 0
|  | Lišta rohová s okapničkou : 2,2*2 |  | 4.4 | [22 empty] | VV | 0
|  | 0,75*6 |  | 4.5 | [22 empty] | VV | 0
|  | 1,06*2 |  | 2.12 | [22 empty] | VV | 0
|  | 2,75*2 |  | 5.5 | [22 empty] | VV | 0
|  | 2,16 |  | 2.16 | [22 empty] | VV | 0
|  | 8,7*2 |  | 17.4 | [22 empty] | VV | 0
|  | 1,5*2 |  | 3 | [22 empty] | VV | 0
78 | 28350107.AR | profil okenní, pod parapet; plast | m | 38.28 |  | 0 |  | 0 |  | 0 | 21 | 0 | 7e-05 | 0 | 0 | 0 |  | Vlastní | Indiv | 0 | 0 |  | Specifikace |  |  |  | POL3_
|  | Keeficient množství : 34,8*0,1 |  | 3.48 | [22 empty] | VV | 0
|  | Profil parapetní : 2,2*2 |  | 4.4 | [22 empty] | VV | 0
|  | 0,75*6 |  | 4.5 | [22 empty] | VV | 0
|  | 2,75*2 |  | 5.5 | [22 empty] | VV | 0
|  | 8,7*2 |  | 17.4 | [22 empty] | VV | 0
|  | 1,5*2 |  | 3 | [22 empty] | VV | 0
79 | 283502221R | lišta rohová; se síťovinou; materiál plast; š = 100,0 mm; h = 100,0 mm | m | 64.724 |  | 0 |  | 0 |  | 0 | 21 | 0 | 0.0001 | 0.01 | 0 | 0 |  | Vlastní | Indiv | 0 | 0 |  | Specifikace |  |  |  | POL3_
|  | Koeficient množství : 58,84*0,1 |  | 5.88 | [22 empty] | VV | 0
|  | Lišta rohová : 1,5*4 |  | 6 | [22 empty] | VV | 0
|  | 0,6*12 |  | 7.2 | [22 empty] | VV | 0
|  | 2,65*4 |  | 10.6 | [22 empty] | VV | 0
|  | 0,75*4 |  | 3 | [22 empty] | VV | 0
|  | 2,55*2 |  | 5.1 | [22 empty] | VV | 0
|  | 0,75*4 |  | 3 | [22 empty] | VV | 0
|  | 11,97*2 |  | 23.94 | [22 empty] | VV | 0
Díl: | 63 | Podlahy a podlahové konstrukce |  |  |  | 0 |  | 0 |  | 0 |  | 0 |  | 83.93 |  | 0 |  |  |  |  | 161.21 | [5 empty] | DIL
80 | 631312621R00 | Mazanina z betonu prostého tl. přes 50 do 80 mm třídy C 20/25, | m3 | 15.6634 |  | 0 |  | 0 |  | 0 | 21 | 0 | 2.525 | 39.55 | 0 | 0 |  | Vlastní | Indiv | 3.213 | 50.33 |  | Práce |  |  |  | POL1_
|  | Včetně vytvoření dilatačních spár, bez zaplnění. | [24 empty] | POP
|  | Výkres D7E-S-12.213,214 skladba K1 : | [24 empty] | VV | 0
|  | 2.NP : (6,29+1,72+1,62+4,48+2,85+1,72+1,62)*0,068 |  | 1.38 | [22 empty] | VV | 0
|  | 3.NP : (14,44+1,31)*0,068 |  | 1.07 | [22 empty] | VV | 0
|  | Výkres D7E-S-12.213,214 skladba P1 : | [24 empty] | VV | 0
|  | 2.NP : (57,79+15,3+7,87)*0,075 |  | 6.07 | [22 empty] | VV | 0
|  | 3.NP : (92,28+2,92)*0,075 |  | 7.14 | [22 empty] | VV | 0
81 | 631315621R00 | Mazanina z betonu prostého tl. přes 120 do 240 mm třídy C 20/25, | m3 | 15.2745 |  | 0 |  | 0 |  | 0 | 21 | 0 | 2.525 | 38.57 | 0 | 0 |  | Vlastní | Indiv | 2.317 | 35.39 |  | Práce |  |  |  | POL1_
|  | Včetně vytvoření dilatačních spár, bez zaplnění. | [24 empty] | POP
|  | Výkres D7E-S-12.212, skladba B1 : (88,92+7,91+5,0)*0,15 |  | 15.27 | [22 empty] | VV | 0
82 | 631342736R00 | Mazanina z betonu lehkého hutného konstrukčního tloušťky přes 50 do 100 mm perlitový, pevnost v tlaku 1,8 MPa | m3 | 10.555 |  | 0 |  | 0 |  | 0 | 21 | 0 | 0.4095 | 4.32 | 0 | 0 |  | Vlastní | Indiv | 5.14 | 54.25 |  | Práce |  |  |  | POL1_
|  | Výkres D7E-S-12.216, skladba S1 : 105,55*0,1 |  | 10.55 | [22 empty] | VV | 0
83 | 631361921RT4 | Výztuž mazanin z betonů a z lehkých betonů ze svařovaných sítí průměr drátu 6 mm, velikost oka 100/100 mm | t | 1.3943 |  | 0 |  | 0 |  | 0 | 21 | 0 | 1.0662 | 1.49 | 0 | 0 |  | Vlastní | Indiv | 15.23 | 21.24 |  | Práce |  |  |  | POL1_
|  | Výkres D7E-S-12.212, skladba B1 : (88,92+7,91+5,0)*0,00444 |  | 0.45 | [22 empty] | VV | 0
|  | Výkres D7E-S-12.213,214 skladba K1 : | [24 empty] | VV | 0
|  | 2.NP : (6,29+1,72+1,62+4,48+2,85+1,72+1,62)*0,00444 |  | 0.09 | [22 empty] | VV | 0
|  | 3.NP : (14,44+1,31)*0,00444 |  | 0.07 | [22 empty] | VV | 0
|  | Výkres D7E-S-12.213,214 skladba P1 : | [24 empty] | VV | 0
|  | 2.NP : (57,79+15,3+7,87)*0,00444 |  | 0.36 | [22 empty] | VV | 0
|  | 3.NP : (92,28+2,92)*0,00444 |  | 0.42 | [22 empty] | VV | 0
Díl: | 64 | Výplně otvorů |  |  |  | 0 |  | 0 |  | 0 |  | 0 |  | 0.42 |  | 0 |  |  |  |  | 40.83 | [5 empty] | DIL
84 | 642942111RZ1 | Osazení zárubní dveřních ocelových bez dveřních křídel, do zdiva včetně kotvení, na jakoukoliv cementovou maltu, s vybetonováním prahu v zárubni a s osazením špalíků nebo latí pro dřevěný práh plocha do 2,5 m2 | kus | 14 |  | 0 |  | 0 |  | 0 | 21 | 0 | 0 | 0 | 0 | 0 |  | Vlastní | Indiv | 1.86 | 26.04 |  | Práce |  |  |  | POL1_
|  | plocha do 2,5 m2 | [24 empty] | POP
|  | Výkres D7E-S-12.219 : 4+2+2+4+1+1 |  | 14 | [22 empty] | VV | 0
85 | 648991113RT4 | Osazení parapetních desek z plastických hmot Dodávka a osazení parapetních desek z plastických hmot šířky 350 mm | m | 34.8 |  | 0 |  | 0 |  | 0 | 21 | 0 | 0.00681 | 0.24 | 0 | 0 |  | Vlastní | Indiv | 0.425 | 14.79 |  | Práce |  |  |  | POL1_
|  | Vnitřní parapety oken : 2,2*2 |  | 4.4 | [22 empty] | VV | 0
|  | 0,75*6 |  | 4.5 | [22 empty] | VV | 0
|  | 2,75*2 |  | 5.5 | [22 empty] | VV | 0
|  | 8,7*2 |  | 17.4 | [22 empty] | VV | 0
|  | 1,5*2 |  | 3 | [22 empty] | VV | 0
86 | 55330408R | zárubeň kovová hranatá; pro přesné zdění; š profilu 125 mm; š průchodu 700 mm; h průchodu 1 970 mm; P; závěsy pevné | kus | 4 |  | 0 |  | 0 |  | 0 | 21 | 0 | 0.01242 | 0.05 | 0 | 0 |  | Vlastní | Indiv | 0 | 0 |  | Specifikace |  |  |  | POL3_
87 | 55330409R | zárubeň kovová hranatá; pro přesné zdění; š profilu 125 mm; š průchodu 800 mm; h průchodu 1 970 mm; L; závěsy pevné | kus | 2 |  | 0 |  | 0 |  | 0 | 21 | 0 | 0.01272 | 0.03 | 0 | 0 |  | Vlastní | Indiv | 0 | 0 |  | Specifikace |  |  |  | POL3_
88 | 55330410R | zárubeň kovová hranatá; pro přesné zdění; š profilu 125 mm; š průchodu 800 mm; h průchodu 1 970 mm; P; závěsy pevné | kus | 5 |  | 0 |  | 0 |  | 0 | 21 | 0 | 0.01272 | 0.06 | 0 | 0 |  | Vlastní | Indiv | 0 | 0 |  | Specifikace |  |  |  | POL3_
89 | 55330411R | zárubeň kovová hranatá; pro přesné zdění; š profilu 125 mm; š průchodu 900 mm; h průchodu 1 970 mm; L; závěsy pevné | kus | 3 |  | 0 |  | 0 |  | 0 | 21 | 0 | 0.01302 | 0.04 | 0 | 0 |  | Vlastní | Indiv | 0 | 0 |  | Specifikace |  |  |  | POL3_
Díl: | 94 | Lešení a stavební výtahy |  |  |  | 0 |  | 0 |  | 0 |  | 0 |  | 9.09 |  | 0 |  |  |  |  | 118.59 | [5 empty] | DIL
90 | 941941042R00 | Montáž lešení lehkého pracovního řadového s podlahami šířky od 1,00 do 1,20 m, výšky přes 10 do 30 m | m2 | 428.162 |  | 0 |  | 0 |  | 0 | 21 | 0 | 0.01838 | 7.87 | 0 | 0 |  | Vlastní | Indiv | 0.139 | 59.51 |  | Práce |  |  |  | POL1_
|  | Včetně kotvení lešení. | [24 empty] | POP
|  | viz plocha KZS : 394,522+33,64 |  | 428.16 | [22 empty] | VV | 0
91 | 941941292R00 | Montáž lešení lehkého pracovního řadového s podlahami příplatek za každý další i započatý měsíc použití lešení šířky od 1,00 do 1,20 m a výšky přes 10 do 30 m | m2 | 1284.486 |  | 0 |  | 0 |  | 0 | 21 | 0 | 0.00095 | 1.22 | 0 | 0 |  | Vlastní | Indiv | 0.007 | 8.99 |  | Práce |  |  |  | POL1_
|  | 428,162*3 |  | 1284.49 | [22 empty] | VV | 0
92 | 941941842R00 | Demontáž lešení lehkého řadového s podlahami šířky přes 1 do 1,2 m, výšky přes 10 do 30 m | m2 | 428.162 |  | 0 |  | 0 |  | 0 | 21 | 0 | 0 | 0 | 0 | 0 |  | Vlastní | Indiv | 0.117 | 50.09 |  | Práce |  |  |  | POL1_
Díl: | 95 | Dokončovací konstrukce na pozemních stavbách |  |  |  | 0 |  | 0 |  | 0 |  | 0 |  | 0.45 |  | 0 |  |  |  |  | 110.38 | [5 empty] | DIL
93 | 952901111R00 | Vyčištění budov a ostatních objektů budov bytové nebo občanské výstavby - zametení a umytí podlah, dlažeb, obkladů, schodů v místnostech, chodbách a schodištích, vyčištění a umytí oken, dveří s rámy, zárubněmi, umytí a vyčištění jiných zasklených a natíraných ploch a zařizovacích předmětů před předáním do užívání světlá výška podlaží do 4 m | m2 | 314.04 |  | 0 |  | 0 |  | 0 | 21 | 0 | 4e-05 | 0.01 | 0 | 0 |  | Vlastní | Indiv | 0.308 | 96.72 |  | Práce |  |  |  | POL1_
|  | zárubněmi, umytí a vyčištění jiných zasklených a natíraných ploch a zařizovacích předmětů před předáním do užívání světlá výška podlaží do 4 m | [24 empty] | POP |  | zárubněmi, umytí a vyčištění jiných zasklených a natíraných ploch a zařizovacích předmětů před předáním do užívání světlá výška podlaží do 4 m
|  | 1.NP : 88,92+7,91+5,0 |  | 101.83 | [22 empty] | VV | 0
|  | 2.NP : 6,29+1,72+1,62+4,48+57,79+15,3+7,87+2,85+1,72+1,62 |  | 101.26 | [22 empty] | VV | 0
|  | 3.NP : 14,44+92,28+2,92+1,31 |  | 110.95 | [22 empty] | VV | 0
94 | 953981105R00 | Chemické kotvy do betonu, do cihelného zdiva do betonu, hloubky 170 mm, M 20, ampule pro chemickou kotvu | kus | 8 |  | 0 |  | 0 |  | 0 | 21 | 0 | 0 | 0 | 0 | 0 |  | Vlastní | Indiv | 0.258 | 2.06 |  | Práce |  |  |  | POL1_
|  | viz stavebně konstrukční řešení, K1,K2 : | [24 empty] | VV | 0
|  | kotvení výztuže parapetu : 8 |  | 8 | [22 empty] | VV | 0
95 | 950000000VL48 | Dodávka a montáž požárních tabulek | kus | 14 |  | 0 |  | 0 |  | 0 | 21 | 0 | 0 | 0 | 0 | 0 |  | Vlastní | Indiv | 0 | 0 |  | Práce |  |  |  | POL1_
|  | Výkres D7ES12.223 : 2+6+4+2 |  | 14 | [22 empty] | VV | 0
96 | 953000000VL43 | D+M Prostupové pouzdro s pevnou a volnou přírubou a středovým těsnícím plechem bílé vany | kus | 1 |  | 0 |  | 0 |  | 0 | 21 | 0 | 0 | 0 | 0 | 0 |  | Vlastní | Indiv | 0 | 0 |  | Práce |  |  |  | POL1_
|  | PROSTUPOVÉ POUZDRO S PEVNOU A VOLNOU PŘÍRUBOU A STŘEDOVÝM TĚSNÍCÍ PLECHEM DO BÍLÉ VANY: | [24 empty] | POP
|  | - VNITŘNÍ PRŮMĚR POUZDRA: DN/ID 100, | [24 empty] | POP
|  | - VÝŠKA POUZDRA: 450 mm, | [24 empty] | POP
|  | - MATERIÁL: ŽÁROVĚ ZINKOVANÁ OCEL, | [24 empty] | POP
|  | - VNĚJŠÍ PRŮMĚR PEVNÉ PŘÍRUBY: D = 308 mm, | [24 empty] | POP
|  | - PEVNÁ A VOLNÁ PŘÍRUBA: TL. 6 mm, | [24 empty] | POP
|  | - ODOLNOST PROTI TLAKOVÉ VODĚ, | [24 empty] | POP
|  | - VČETNĚ PŘÍSLUŠENSTVÍ (ŠROUBY, PODLOŽKY,...). | [24 empty] | POP
97 | 95300000VL41 | D+M Prostupové pouzdro s pevnou a volnou přírubou | kus | 1 |  | 0 |  | 0 |  | 0 | 21 | 0 | 0 | 0 | 0 | 0 |  | Vlastní | Indiv | 0 | 0 |  | Práce |  |  |  | POL1_
|  | PROSTUPOVÉ POUZDRO S PEVNOU A VOLNOU PŘÍRUBOU: | [24 empty] | POP
|  | - VNITŘNÍ PRŮMĚR POUZDRA: DN/ID 100, | [24 empty] | POP
|  | - VÝŠKA POUZDRA: 850 mm, | [24 empty] | POP
|  | - MATERIÁL: ŽÁROVĚ ZINKOVANÁ OCEL, | [24 empty] | POP
|  | - VNĚJŠÍ PRŮMĚR PEVNÉ PŘÍRUBY: D = 308 mm, | [24 empty] | POP
|  | - PEVNÁ A VOLNÁ PŘÍRUBA: TL. 6 mm, | [24 empty] | POP
|  | - ODOLNOST PROTI TLAKOVÉ VODĚ, | [24 empty] | POP
|  | - VČETNĚ PŘÍSLUŠENSTVÍ (ŠROUBY, PODLOŽKY,...). | [24 empty] | POP
98 | 95300000VL42 | D+M Těsnící vložka | kus | 1 |  | 0 |  | 0 |  | 0 | 21 | 0 | 0 | 0 | 0 | 0 |  | Vlastní | Indiv | 0 | 0 |  | Práce |  |  |  | POL1_
|  | TĚSNÍCÍ VLOŽKA | [24 empty] | POP
|  | - VNITŘNÍ PRŮMĚR PAŽNICE: DN/ID 100, | [24 empty] | POP
|  | - VNĚJŠÍ PRŮMĚR POTRUBÍ: 1x Ř 50 mm, | [24 empty] | POP
|  | - PŘÍTLAČNÉ KROUŽKY: NEREZ V2A, TL. 5 mm | [24 empty] | POP
|  | - PRYŽOVÁ SEGMENT: EPDM, PROTISKLUZOVÝ, NEPODLÉHÁ STÁRNUTÍ, OTĚRUODOLNÝ, | [24 empty] | POP
|  | - ŠÍŘKA PRYŽOVÉHO TĚSNÍCÍHO PRVKU: 40 mm, | [24 empty] | POP
|  | - TLAKOVÁ ODLNOST: VODOTĚSNOST, PLYNOTĚSNOST 3,0 bar, | [24 empty] | POP
|  | - UTAHOVACÍ MATICE SYSTÉM DKM: OPTIMÁLNÍ UTAHOVACÍ MOMENT. | [24 empty] | POP
99 | 95300000VL44 | D+M Těsnící vložka | kus | 1 |  | 0 |  | 0 |  | 0 | 21 | 0 | 0 | 0 | 0 | 0 |  | Vlastní | Indiv | 0 | 0 |  | Práce |  |  |  | POL1_
|  | TĚSNÍCÍ VLOŽKA: | [24 empty] | POP
|  | - VNITŘNÍ PRŮMĚR PAŽNICE: DN/ID 100, | [24 empty] | POP
|  | - VNĚJŠÍ PRŮMĚR POTRUBÍ: 1x Ř 50 mm, | [24 empty] | POP
|  | - PŘÍTLAČNÉ KROUŽKY: NEREZ V2A, TL. 5 mm | [24 empty] | POP
|  | - PRYŽOVÁ SEGMENT: EPDM, PROTISKLUZOVÝ, NEPODLÉHÁ STÁRNUTÍ, OTĚRUODOLNÝ, | [24 empty] | POP
|  | - ŠÍŘKA PRYŽOVÉHO TĚSNÍCÍHO PRVKU: 40 mm, | [24 empty] | POP
|  | - TLAKOVÁ ODLNOST: VODOTĚSNOST, PLYNOTĚSNOST 3,0 bar, | [24 empty] | POP
|  | - UTAHOVACÍ MATICE SYSTÉM DKM: OPTIMÁLNÍ UTAHOVACÍ MOMENT. | [24 empty] | POP
100 | 95411210VL24 | SDK obklad ocel.sloupů 4str., deska s oboustrannou skelnou výztuží | m | 5.46 |  | 0 |  | 0 |  | 0 | 21 | 0 | 0.06153 | 0.34 | 0 | 0 |  | Vlastní | Indiv | 2.125 | 11.6 |  | Práce |  |  |  | POL1_
|  | SDK deska s oboustrannou skelnou výztuží, tepelná vodivost 0,30W/mK, reakce na oheň A1, tl. opláštění 20mm, požadovaná požární odolnost - REI 45 | [24 empty] | POP |  | SDK deska s oboustrannou skelnou výztuží, tepelná vodivost 0,30W/mK, reakce na oheň A1, tl. opláštění 20mm, požadovaná požární odolnost - REI 45
POP
|  | Včetně: | [24 empty] | POP
|  | - nezbytné úpravy desek na příslušný rozměr, | [24 empty] | POP
|  | - úpravy rohů, koutů a hran konstrukcí ze sádrokartonu, | [24 empty] | POP
|  | - standardního tmelení Q2, to je: základní tmelení Q1+ dodatečné tmelení (tmelení najemno) a případné přebroušení. | [24 empty] | POP |  | - standardního tmelení Q2, to je: základní tmelení Q1+ dodatečné tmelení (tmelení najemno) a případné přebroušení.
|  | Výkres D7E-S-12.224 : 2,73*2 |  | 5.46 | [22 empty] | VV | 0
101 | 44984114R | přístoj hasicí práškový; P6Te; výtlačný prostředek dusík; náplň 6 kg; dostřik 4 m; doba činnosti min 12 s | kus | 6 |  | 0 |  | 0 |  | 0 | 21 | 0 | 0.0166 | 0.1 | 0 | 0 |  | Vlastní | Indiv | 0 | 0 |  | Specifikace |  |  |  | POL3_
|  | D7E-S-12.223 : 6 |  | 6 | [22 empty] | VV | 0
Díl: | 96 | Bourání konstrukcí |  |  |  | 0 |  | 0 |  | 0 |  | 0 |  | 0 |  | 0.1 |  |  |  |  | 12.24 | [5 empty] | DIL
102 | 970041018R00 | Jádrové vrtání, kruhové prostupy v prostém betonu jádrové vrtání , d 14-18 mm | m | 1.36 |  | 0 |  | 0 |  | 0 | 21 | 0 | 0 | 0 | 0.00061 | 0 |  | Vlastní | Indiv | 2.35 | 3.2 |  | Práce |  |  |  | POL1_
|  | viz stavebně konstrukční řešení, K1,K2 : | [24 empty] | VV | 0
|  | kotvení výztuže parapetu : 0,17*8 |  | 1.36 | [22 empty] | VV | 0
103 | 970051080R00 | Jádrové vrtání, kruhové prostupy v železobetonu jádrové vrtání , do D 80 mm | m | 0.72 |  | 0 |  | 0 |  | 0 | 21 | 0 | 0 | 0 | 0.01256 | 0.01 |  | Vlastní | Indiv | 2.7 | 1.94 |  | Práce |  |  |  | POL1_
|  | 0,36*2 |  | 0.72 | [22 empty] | VV | 0
104 | 970051160R00 | Jádrové vrtání, kruhové prostupy v železobetonu jádrové vrtání , do D 160 mm | m | 1.08 |  | 0 |  | 0 |  | 0 | 21 | 0 | 0 | 0 | 0.05024 | 0.05 |  | Vlastní | Indiv | 4.6 | 4.97 |  | Práce |  |  |  | POL1_
|  | 0,36*3 |  | 1.08 | [22 empty] | VV | 0
105 | 970051250R00 | Jádrové vrtání, kruhové prostupy v železobetonu jádrové vrtání , do D 250 mm | m | 0.3 |  | 0 |  | 0 |  | 0 | 21 | 0 | 0 | 0 | 0.12266 | 0.04 |  | Vlastní | Indiv | 7.1 | 2.13 |  | Práce |  |  |  | POL1_
|  | 0,3*1 |  | 0.3 | [22 empty] | VV | 0
Díl: | 99 | Staveništní přesun hmot |  |  |  | 0 |  | 0 |  | 0 |  | 0 |  | 0 |  | 0 |  |  |  |  | 571.55 | [5 empty] | DIL
106 | 998011002R00 | Přesun hmot pro budovy s nosnou konstrukcí zděnou výšky přes 6 do 12 m | t | 1861.741 |  | 0 |  | 0 |  | 0 | 21 | 0 | 0 | 0 | 0 | 0 |  | Vlastní | Indiv | 0.307 | 571.55 |  | Práce |  |  |  | POL1_1
Díl: | 711 | Izolace proti vodě |  |  |  | 0 |  | 0 |  | 0 |  | 0 |  | 3.62 |  | 0 |  |  |  |  | 294.9 | [5 empty] | DIL
107 | 711141559RT2 | Provedení izolace proti zemní vlhkosti pásy přitavením vodorovná, 2 vrstvy, bez dodávky izolačních pásů, | m2 | 127.69 |  | 0 |  | 0 |  | 0 | 21 | 0 | 0.00082 | 0.1 | 0 | 0 |  | Vlastní | Indiv | 0.45982 | 58.71 |  | Práce |  |  |  | POL1_
|  | Výkres D7E-S-12.216 : 11,3*11,3 |  | 127.69 | [22 empty] | VV | 0
108 | 711142559RT2 | Provedení izolace proti zemní vlhkosti pásy přitavením svislá, 2 vrstvy, bez dodávky izolačních pásů, | m2 | 136.714 |  | 0 |  | 0 |  | 0 | 21 | 0 | 0.00099 | 0.14 | 0 | 0 |  | Vlastní | Indiv | 0.532 | 72.73 |  | Práce |  |  |  | POL1_
|  | Výkres D7E-S-12.216 : 4,3*11 |  | 47.3 | [22 empty] | VV | 0
|  | 1,3*11,1 |  | 14.43 | [22 empty] | VV | 0
|  | 5,6*11,35 |  | 63.56 | [22 empty] | VV | 0
|  | 1,02*11,2 |  | 11.42 | [22 empty] | VV | 0
109 | 711212123R00 | Izolace proti vodě stěrka hydroizolační proti vlhkosti | m2 | 136.714 |  | 0 |  | 0 |  | 0 | 21 | 0 | 0.00315 | 0.43 | 0 | 0 |  | Vlastní | Indiv | 0.385 | 52.63 |  | Práce |  |  |  | POL1_
|  | Výkres D7E-S-12.216 : 4,3*11 |  | 47.3 | [22 empty] | VV | 0
|  | 1,3*11,1 |  | 14.43 | [22 empty] | VV | 0
|  | 5,6*11,35 |  | 63.56 | [22 empty] | VV | 0
|  | 1,02*11,2 |  | 11.42 | [22 empty] | VV | 0
110 | 711471053R00 | Provedení izolace proti tlakové vodě fóliemi z plastů vodorovná, bez dodávky fólie | m2 | 327.8 |  | 0 |  | 0 |  | 0 | 21 | 0 | 0 | 0 | 0 | 0 |  | Vlastní | Indiv | 0.28 | 91.78 |  | Práce |  |  |  | POL1_
|  | Výkres D7E-S-12.210, 216, ozn.B1 : | [24 empty] | VV | 0
|  | folie kladena ve dvou vrstvách : (14,9*11)*2 |  | 327.8 | [22 empty] | VV | 0
111 | 711823121RT5 | Ochrana konstrukcí nopovou fólií svisle, výška nopu 8 mm, včetně dodávky fólie | m2 | 82.8912 |  | 0 |  | 0 |  | 0 | 21 | 0 | 0.00063 | 0.05 | 0 | 0 |  | Vlastní | Indiv | 0.16 | 13.26 |  | Práce |  |  |  | POL1_
|  | Výkres D7E-S-12.216 : 1,09*11,3 |  | 12.32 | [22 empty] | VV | 0
|  | 5,09*11,3 |  | 57.52 | [22 empty] | VV | 0
|  | 1,17*11,16 |  | 13.06 | [22 empty] | VV | 0
112 | 111617565R | stěrka izolační asfalto-bentonitová; hydroizolační; odolnost proti vodě, mrazu, stárnutí, mechanickým vlivům; pro interiér i exteriér, vlhké prostředí; tl. vrstvy do 2,0 mm; teplotní odolnost 20 až 80 °C | kus | 50 |  | 0 |  | 0 |  | 0 | 21 | 0 | 0.005 | 0.25 | 0 | 0 |  | Vlastní | Indiv | 0 | 0 |  | Specifikace |  |  |  | POL3_
|  | odolnost 20 až 80 °C | [24 empty] | POP
113 | 28323204R | fólie ochranná separační; PE; šedá; tl = 0,10 mm; š = 2 000 mm; l = 25,000 m | m2 | 360.58 |  | 0 |  | 0 |  | 0 | 21 | 0 | 1e-05 | 0 | 0 | 0 |  | Vlastní | Indiv | 0 | 0 |  | Specifikace |  |  |  | POL3_
|  | Výkres D7E-S-12.210, 216, ozn.B1 : 327,8*1,1 |  | 360.58 | [22 empty] | VV | 0
114 | 62852251R | pás izolační z modifikovaného asfaltu natavitelný; nosná vložka polyesterové rouno; horní strana jemný minerální posyp; spodní strana PE fólie; tl. 4,0 mm | m2 | 290.8444 |  | 0 |  | 0 |  | 0 | 21 | 0 | 0.0046 | 1.34 | 0 | 0 |  | Vlastní | Indiv | 0 | 0 |  | Specifikace |  |  |  | POL3_
|  | Výkres D7E-S-12.216 : | [24 empty] | VV | 0
|  | vodorovné : 127,69*1,1 |  | 140.46 | [22 empty] | VV | 0
|  | svislé : 136,714*1,1 |  | 150.39 | [22 empty] | VV | 0
115 | 62852265R | pás izolační z modifikovaného asfaltu natavitelný, mechanicky kotvený; nosná vložka skelná tkanina; horní strana jemný minerální posyp; spodní strana PE fólie; tl. 4,0 mm | m2 | 290.8444 |  | 0 |  | 0 |  | 0 | 21 | 0 | 0.0045 | 1.31 | 0 | 0 |  | Vlastní | Indiv | 0 | 0 |  | Specifikace |  |  |  | POL3_
|  | Výkres D7E-S-12.216 : | [24 empty] | VV | 0
|  | svislé : 136,714*1,1 |  | 150.39 | [22 empty] | VV | 0
|  | vodorovné : 127,69*1,1 |  | 140.46 | [22 empty] | VV | 0
116 | 998711102R00 | Přesun hmot pro izolace proti vodě svisle do 12 m | t | 3.6232 |  | 0 |  | 0 |  | 0 | 21 | 0 | 0 | 0 | 0 | 0 |  | Vlastní | Indiv | 1.598 | 5.79 |  | Přesun hmot |  |  |  | POL7_
Díl: | 712 | Povlakové krytiny |  |  |  | 0 |  | 0 |  | 0 |  | 0 |  | 0.28 |  | 0 |  |  |  |  | 144.68 | [5 empty] | DIL
117 | 712311106R00 | Povlakové krytiny střech do 10° za studena asfaltovou penetrační suspenzí, bez dodávky suspenze | m2 | 106.99 |  | 0 |  | 0 |  | 0 | 21 | 0 | 0 | 0 | 0 | 0 |  | Vlastní | Indiv | 0.0275 | 2.94 |  | Práce |  |  |  | POL1_
|  | Výkres D7E-S-12.216, skladba S1 : (9,9*10,5)+(1,9*1,6) |  | 106.99 | [22 empty] | VV | 0
118 | 712378104RT2 | Doplňkové konstrukce k povlakovým krytinám z fólií prostup pro kabely, průměr 50 mm, s manžetou z fólie z měkčeného PVC | kus | 5 |  | 0 |  | 0 |  | 0 | 21 | 0 | 0.00205 | 0.01 | 0 | 0 |  | Vlastní | Indiv | 0.7 | 3.5 |  | Práce |  |  |  | POL1_
|  | Osazení a ukotvení prostupu, utěsnění PU pěnou, přitavení límce a doplnění zálivkovou hmotou. | [24 empty] | POP
|  | D7E-S-12.223 : | [24 empty] | VV | 0
|  | prostup pro záchytný systém : 5 |  | 5 | [22 empty] | VV | 0
119 | 712378104RT4 | Doplňkové konstrukce k povlakovým krytinám z fólií prostup pro kabely, průměr 110 mm, s manžetou z fólie z měkčeného PVC | kus | 1 |  | 0 |  | 0 |  | 0 | 21 | 0 | 0.00225 | 0 | 0 | 0 |  | Vlastní | Indiv | 0.7 | 0.7 |  | Práce |  |  |  | POL1_
|  | Osazení a ukotvení prostupu, utěsnění PU pěnou, přitavení límce a doplnění zálivkovou hmotou. | [24 empty] | POP
|  | D7E-S-12.223 : | [24 empty] | VV | 0
|  | prostup pro kruhové potrubí : 1 |  | 1 | [22 empty] | VV | 0
120 | 712382111RT2 | Položení krytiny střech sklonu do 10° z fólie TPO nebo FPO kotvená 4 ks hmoždin/m2, včetně dodávky fólie 1,5 mm | m2 | 144.29 |  | 0 |  | 0 |  | 0 | 21 | 0 | 0.00169 | 0.24 | 0 | 0 |  | Vlastní | Indiv | 0.95 | 137.08 |  | Práce |  |  |  | POL1_
|  | včetně ukotvení k podkladu kotvami, svaření všech spojů a překrytí kotev fólií. | [24 empty] | POP
|  | Výkres D7E-S-12.216, skladba S1 : (11,3*10,5)+(1,9*1,6) |  | 121.69 | [22 empty] | VV | 0
|  | D7E-S-12.216, skladba S2, spádové klíny : 12,4+10,2 |  | 22.6 | [22 empty] | VV | 0
121 | 11163230R | emulze asfaltová penetrační zpracování za studena; obsah asfaltu do 40%hm.; hustota při 20°C 1 g/cm3; bez rozpouštědel,netoxická,není požárně nebezpečná,rychleschnoucí; obsah vody a emulgátoru nad 52%hm.; bod měknutí pevné části +50°C; doba tvrdnutí 5 hod.; výtoková doba 22 s | kg | 32.097 |  | 0 |  | 0 |  | 0 | 21 | 0 | 0.001 | 0.03 | 0 | 0 |  | Vlastní | Indiv | 0 | 0 |  | Specifikace |  |  |  | POL3_
|  | 52%hm.; bod měknutí pevné části +50°C; doba tvrdnutí 5 hod.; výtoková doba 22 s | [24 empty] | POP
|  | 106,99*0,3 |  | 32.1 | [22 empty] | VV | 0
122 | 998712102R00 | Přesun hmot pro povlakové krytiny v objektech výšky přes 6 do 12 m | t | 0.28845 |  | 0 |  | 0 |  | 0 | 21 | 0 | 0 | 0 | 0 | 0 |  | Vlastní | Indiv | 1.609 | 0.46 |  | Přesun hmot |  |  |  | POL7_
Díl: | 713 | Izolace tepelné |  |  |  | 0 |  | 0 |  | 0 |  | 0 |  | 2.47 |  | 0 |  |  |  |  | 208.01 | [5 empty] | DIL
123 | 713111127RT2 | Montáž tepelné izolace stropů tepelná izolace stropů rovných spodem na tmel a hmoždinky, betonový strop, bez dodávky materiálu, | m2 | 101.83 |  | 0 |  | 0 |  | 0 | 21 | 0 | 0.00338 | 0.34 | 0 | 0 |  | Vlastní | Indiv | 0.71004 | 72.3 |  | Práce |  |  |  | POL1_
|  | Výkres D7E-S-12.212,216, strop 1.NP : 88,92+7,91+5,0 |  | 101.83 | [22 empty] | VV | 0
124 | 713121111RT1 | Montáž tepelné izolace podlah jednovrstvá, bez dodávky materiálu | m2 | 212.21 |  | 0 |  | 0 |  | 0 | 21 | 0 | 0 | 0 | 0 | 0 |  | Vlastní | Indiv | 0.08 | 16.98 |  | Práce |  |  |  | POL1_
|  | 2.NP : 6,29+1,72+1,62+4,48+2,85+1,72+1,62 |  | 20.3 | [22 empty] | VV | 0
|  | Výkres D7E-S-12.213,214 skladba K1 : | [24 empty] | VV | 0
|  | 3.NP : 14,44+1,31 |  | 15.75 | [22 empty] | VV | 0
|  | 2.NP : 57,79+15,3+7,87 |  | 80.96 | [22 empty] | VV | 0
|  | Výkres D7E-S-12.213,214 skladba P1 : | [24 empty] | VV | 0
|  | 3.NP : 92,28+2,92 |  | 95.2 | [22 empty] | VV | 0
125 | 713121211R00 | Montáž tepelné izolace podlah Izolace podlah tepelná lepená, bez dodávky materiálu, jednovrstvá | m2 | 22.6 |  | 0 |  | 0 |  | 0 | 21 | 0 | 0.00394 | 0.09 | 0 | 0 |  | Vlastní | Indiv | 0.21 | 4.75 |  | Práce |  |  |  | POL1_
|  | D7E-S-12.216, skladba S2, spádové klíny : 12,4+10,2 |  | 22.6 | [22 empty] | VV | 0
126 | 713141327R00 | Montáž tepelné izolace plochých střech dvouvrstvé, tloušťky do 300 mm na kotvy | m2 | 154.2305 |  | 0 |  | 0 |  | 0 | 21 | 0 | 0 | 0 | 0 | 0 |  | Vlastní | Indiv | 0.45 | 69.4 |  | Práce |  |  |  | POL1_
|  | Výkres D7E-S-12.216, skladba S1 : (9,9*10,5)+(1,9*1,6) |  | 106.99 | [22 empty] | VV | 0
|  | 1,07*44,15 |  | 47.24 | [22 empty] | VV | 0
127 | 713141221R00 | Montáž tepelné izolace plochých střech montáž parozábrany na plný podklad plochých střech, nosný matriál ve specifikaci | m2 | 125.89 |  | 0 |  | 0 |  | 0 | 21 | 0 | 2e-05 | 0 | 0 | 0 |  | Vlastní | Indiv | 0.12 | 15.11 |  | Práce |  |  |  | POL1_
|  | Výkres D7E-S-12.216, skladba S1 : (11,7*10,5)+(1,9*1,6) |  | 125.89 | [22 empty] | VV | 0
128 | 713191100R00 | Izolace tepelné běžných konstrukcí - doplňky položení separační fólie, bez dodávky materiálu | m2 | 144.29 |  | 0 |  | 0 |  | 0 | 21 | 0 | 0 | 0 | 0 | 0 |  | Vlastní | Indiv | 0.07 | 10.1 |  | Práce |  |  |  | POL1_
|  | Výkres D7E-S-12.216, skladba S1 : (11,3*10,5)+(1,9*1,6) |  | 121.69 | [22 empty] | VV | 0
|  | D7E-S-12.216, skladba S2, spádové klíny : 12,4+10,2 |  | 22.6 | [22 empty] | VV | 0
129 | 713191100RT9 | Izolace tepelné běžných konstrukcí - doplňky položení separační fólie, včetně dodávky PE fólie | m2 | 212.21 |  | 0 |  | 0 |  | 0 | 21 | 0 | 1e-05 | 0 | 0 | 0 |  | Vlastní | Indiv | 0.07 | 14.85 |  | Práce |  |  |  | POL1_
|  | Výkres D7E-S-12.213,214 skladba K1 : | [24 empty] | VV | 0
|  | 2.NP : 6,29+1,72+1,62+4,48+2,85+1,72+1,62 |  | 20.3 | [22 empty] | VV | 0
|  | 3.NP : 14,44+1,31 |  | 15.75 | [22 empty] | VV | 0
|  | Výkres D7E-S-12.213,214 skladba P1 : | [24 empty] | VV | 0
|  | 2.NP : 57,79+15,3+7,87 |  | 80.96 | [22 empty] | VV | 0
|  | 3.NP : 92,28+2,92 |  | 95.2 | [22 empty] | VV | 0
130 | 283754908R | deska izolační tepelně izol.; extrudovaný polystyren; povrch hladký; polodrážka; tl. 160,0 mm; součinitel tepelné vodivosti 0,039 W/mK; R = 4,103 m2K/W; obj. hmotnost 30,00 kg/m3 | m2 | 112.013 |  | 0 |  | 0 |  | 0 | 21 | 0 | 0.0048 | 0.54 | 0 | 0 |  | Vlastní | Indiv | 0 | 0 |  | Specifikace |  |  |  | POL3_
|  | Výkres D7E-S-12.212,216, strop 1.NP : (88,92+7,91+5,0)*1,1 |  | 112.01 | [22 empty] | VV | 0
131 | 28375704R | deska izolační stabilizovaná; pěnový polystyren; rovná hrana; součinitel tepelné vodivosti 0,037 W/mK; obj. hmotnost 20,00 kg/m3 | m3 | 33.9587 |  | 0 |  | 0 |  | 0 | 21 | 0 | 0.02 | 0.68 | 0 | 0 |  | Vlastní | Indiv | 0 | 0 |  | Specifikace |  |  |  | POL3_
|  | 2 vrstvy izolace tloušťky 130mm : ((9,9*10,5)+(1,9*1,6))*0,13*2 |  | 27.82 | [22 empty] | VV | 0
|  | izolace atiky : (1,07*44,15)*0,13 |  | 6.14 | [22 empty] | VV | 0
132 | 2837598VL31 | Spádový polystyren EPS 100 tl. do 110mm | m3 | 1.9604 |  | 0 |  | 0 |  | 0 | 21 | 0 | 0 | 0 | 0 | 0 |  | Vlastní | Indiv | 0 | 0 |  | Specifikace |  |  |  | POL3_
|  | D7E-S-12.216, skladba S2 : 0,116*7,6+0,116*9,3 |  | 1.96 | [22 empty] | VV | 0
133 | 283762861R | deska izolační pro kročejový útlum; pěnový polystyren; povrch hladký; rovná hrana; tl. 50,0 mm; součinitel tepelné vodivosti 0,044 W/mK; R = 1,150 m2K/W; obj. hmotnost 10,00 kg/m3 | m2 | 193.776 |  | 0 |  | 0 |  | 0 | 21 | 0 | 0.0005 | 0.1 | 0 | 0 |  | Vlastní | Indiv | 0 | 0 |  | Specifikace |  |  |  | POL3_
|  | 176,16*1,1 |  | 193.78 | [22 empty] | VV | 0
134 | 62852251R | pás izolační z modifikovaného asfaltu natavitelný; nosná vložka polyesterové rouno; horní strana jemný minerální posyp; spodní strana PE fólie; tl. 4,0 mm | m2 | 138.479 |  | 0 |  | 0 |  | 0 | 21 | 0 | 0.0046 | 0.64 | 0 | 0 |  | Vlastní | Indiv | 0 | 0 |  | Specifikace |  |  |  | POL3_
|  | 125,89*1,1 |  | 138.48 | [22 empty] | VV | 0
135 | 63140541R | deska izolační lambda 0,0370 W/mK; tl. 50 mm; objemová hmotnost 30 kg/m3; µ 1,00; tř. reakce na oheň A1 | m2 | 39.655 |  | 0 |  | 0 |  | 0 | 21 | 0 | 0.00155 | 0.06 | 0 | 0 |  | Vlastní | Indiv | 0 | 0 |  | Specifikace |  |  |  | POL3_
|  | 36,05*1,1 |  | 39.66 | [22 empty] | VV | 0
136 | 69366195R | geotextilie skelná vlákna; funkce separační; plošná hmotnost 120 g/m2 | m2 | 145.614 |  | 0 |  | 0 |  | 0 | 21 | 0 | 0.00012 | 0.02 | 0 | 0 |  | Vlastní | Indiv | 0 | 0 |  | Specifikace |  |  |  | POL3_
|  | Výkres D7E-S-12.216, skladba S1 : (11,3*10,5)+(1,9*1,6)*1,1 |  | 121.99 | [22 empty] | VV | 0
|  | D7E-S-12.216, skladba S2, spádové klíny : 12,4+10,2*1,1 |  | 23.62 | [22 empty] | VV | 0
137 | 998713102R00 | Přesun hmot pro izolace tepelné v objektech výšky do 12 m | t | 2.4675 |  | 0 |  | 0 |  | 0 | 21 | 0 | 0 | 0 | 0 | 0 |  | Vlastní | Indiv | 1.831 | 4.52 |  | Přesun hmot |  |  |  | POL7_
Díl: | 764 | Konstrukce klempířské |  |  |  | 0 |  | 0 |  | 0 |  | 0 |  | 0.52 |  | 0 |  |  |  |  | 95.57 | [5 empty] | DIL
138 | 764410330R00 | Oplechování parapetů z hliníku výroba a montáž parapetů z ohýbaných plechů z hliníkového plechu , tloušťky 0,80 mm, rš 200 mm | m | 34.8 |  | 0 |  | 0 |  | 0 | 21 | 0 | 0.00212 | 0.07 | 0 | 0 |  | Vlastní | Indiv | 0.7697 | 26.79 |  | Práce |  |  |  | POL1_
|  | Vnější parapety oken : 2,2*2 |  | 4.4 | [22 empty] | VV | 0
|  | 0,75*6 |  | 4.5 | [22 empty] | VV | 0
|  | 2,75*2 |  | 5.5 | [22 empty] | VV | 0
|  | 8,7*2 |  | 17.4 | [22 empty] | VV | 0
|  | 1,5*2 |  | 3 | [22 empty] | VV | 0
139 | 764252401R00 | Žlaby z titanzinkového plechu výroba a montáž žlabů včetně háků, čel, rohů, rovných hrdel a dilatací podokapních půlkulatých, rš 250 mm | m | 16.9 |  | 0 |  | 0 |  | 0 | 21 | 0 | 0.00333 | 0.06 | 0 | 0 |  | Vlastní | Indiv | 0.43722 | 7.39 |  | Práce |  |  |  | POL1_
|  | Výkres D7E-S-12.219 : | [24 empty] | VV | 0
|  | K12-03 : 16,9 |  | 16.9 | [22 empty] | VV | 0
140 | 764259411R00 | Žlaby z titanzinkového plechu výroba a montáž doplňků žlabů kotlík kónický, pro trouby do průměru 150 mm | kus | 1 |  | 0 |  | 0 |  | 0 | 21 | 0 | 0.00406 | 0 | 0 | 0 |  | Vlastní | Indiv | 0.98899 | 0.99 |  | Práce |  |  |  | POL1_
141 | 764254492R00 | Žlaby z titanzinkového plechu montáž, včetně spojovacích prostředků žlabů a příslušenství čela masky hladké Ti-Zn | kus | 2 |  | 0 |  | 0 |  | 0 | 21 | 0 | 4e-05 | 0 | 0 | 0 |  | Vlastní | Indiv | 0.16192 | 0.32 |  | Práce |  |  |  | POL1_
142 | 764255492R00 | Žlaby z titanzinkového plechu montáž, včetně spojovacích prostředků žlabů a příslušenství háků Ti-Zn nástřešních oblých | kus | 17 |  | 0 |  | 0 |  | 0 | 21 | 0 | 0 | 0 | 0 | 0 |  | Vlastní | Indiv | 0.0902 | 1.53 |  | Práce |  |  |  | POL1_
143 | 764510440R00 | Oplechování parapetů z titanzinkového plechu výroba a montáž včetně rohů a spojovacích prostředků rš 250 mm | m | 0.7 |  | 0 |  | 0 |  | 0 | 21 | 0 | 0.00299 | 0 | 0 | 0 |  | Vlastní | Indiv | 0.87345 | 0.61 |  | Práce |  |  |  | POL1_
|  | včetně zednické výpomoci. | [24 empty] | POP
|  | Výkres D7E-S-12.219 : | [24 empty] | VV | 0
|  | K12-06 : 0,7 |  | 0.7 | [22 empty] | VV | 0
144 | 764530440R00 | Oplechování zdí a nadezdívek z titanzinkového plechu výroba a montáž včetně rohů rš 500 mm | m | 0.7 |  | 0 |  | 0 |  | 0 | 21 | 0 | 0.00428 | 0 | 0 | 0 |  | Vlastní | Indiv | 0.728 | 0.51 |  | Práce |  |  |  | POL1_
|  | Výkres D7E-S-12.219 : | [24 empty] | VV | 0
|  | K12-06 : 0,7 |  | 0.7 | [22 empty] | VV | 0
145 | 764554403R00 | Odpadní trouby z titanzinkového plechu výroba a montáž včetně zděří, manžet, odboček, kolen, odskoků, výpustí vody a přechodových kusů kruhových, průměru 120 mm | m | 9.7 |  | 0 |  | 0 |  | 0 | 21 | 0 | 0.00308 | 0.03 | 0 | 0 |  | Vlastní | Indiv | 0.573 | 5.56 |  | Práce |  |  |  | POL1_
|  | Výkres D7E-S-12.219 : | [24 empty] | VV | 0
|  | K12-04 : 9,7 |  | 9.7 | [22 empty] | VV | 0
146 | 76422342VL3 | Oplechování okapů Ti Zn, rš 250 mm | m | 16.9 |  | 0 |  | 0 |  | 0 | 21 | 0 | 0.0044 | 0.07 | 0 | 0 |  | Vlastní | Indiv | 0.7918 | 13.38 |  | Práce |  |  |  | POL1_
|  | včetně spojovacích prostředků a dodávky difuzní fólie. | [24 empty] | POP
|  | Výres D7E-S-12.219 : | [24 empty] | VV | 0
|  | K12-02 : 16,9 |  | 16.9 | [22 empty] | VV | 0
147 | 76429541VL5 | Střešní dilataceTi Zn plech, jednodílná, rš 200 mm | m | 1.6 |  | 0 |  | 0 |  | 0 | 21 | 0 | 0.00451 | 0.01 | 0 | 0 |  | Vlastní | Indiv | 1.1185 | 1.79 |  | Práce |  |  |  | POL1_
|  | včetně spojovacích prostředků a zednické výpomoci. | [24 empty] | POP
|  | 764554403R00 : | [24 empty] | VV | 0
|  | K12-05 : 1,6 |  | 1.6 | [22 empty] | VV | 0
148 | 76453046VL4 | Oplechování zdí z Ti Zn plechu, rš 1030mm | m | 44.94 |  | 0 |  | 0 |  | 0 | 21 | 0 | 0.00615 | 0.28 | 0 | 0 |  | Vlastní | Indiv | 0.76 | 34.15 |  | Práce |  |  |  | POL1_
|  | Výkres D7E-S-12.219 : | [24 empty] | VV | 0
|  | ozn.K12-01 : 44,94 |  | 44.94 | [22 empty] | VV | 0
149 | 5534420641R | čelo žlabu půlkulatého, levé; titanzinek; rš = 250 mm; barva předzvětralý modrošedý | kus | 2 |  | 0 |  | 0 |  | 0 | 21 | 0 | 5e-05 | 0 | 0 | 0 |  | Vlastní | Indiv | 0 | 0 |  | Specifikace |  |  |  | POL3_
150 | 5535303100R | hák žlabový kulatý; barvený legovaný hliník; dl. 335 mm; rš žlabu 250 mm; barva hnědá, šedá, antracitová | kus | 17 |  | 0 |  | 0 |  | 0 | 21 | 0 | 0.00015 | 0 | 0 | 0 |  | Vlastní | Indiv | 0 | 0 |  | Specifikace |  |  |  | POL3_
151 | 998764102R00 | Přesun hmot pro konstrukce klempířské v objektech výšky do 12 m | t | 0.52977 |  | 0 |  | 0 |  | 0 | 21 | 0 | 0 | 0 | 0 | 0 |  | Vlastní | Indiv | 4.82 | 2.55 |  | Přesun hmot |  |  |  | POL7_
Díl: | 766 | Konstrukce truhlářské |  |  |  | 0 |  | 0 |  | 0 |  | 0 |  | 0.62 |  | 0 |  |  |  |  | 30.82 | [5 empty] | DIL
152 | 766629301R00 | Montáž otvorových prvků plastových nebo z dřevěných europrofilů oken, plochy do 1,50 m2 | kus | 1 |  | 0 |  | 0 |  | 0 | 21 | 0 | 0.0009 | 0 | 0 | 0 |  | Vlastní | Indiv | 2.29 | 2.29 |  | Práce |  |  |  | POL1_
|  | Výkres D7E-S-12.2018, ozn.PF12-02 : 1 |  | 1 | [22 empty] | VV | 0
153 | 766661112R00 | Montáž dveřních křídel kompletizovaných otevíravých , , do ocelové nebo fošnové zárubně, jednokřídlových, šířky do 800 mm | kus | 10 |  | 0 |  | 0 |  | 0 | 21 | 0 | 0 | 0 | 0 | 0 |  | Vlastní | Indiv | 1.45 | 14.5 |  | Práce |  |  |  | POL1_
|  | Výkres D7E-S-12.219 : | [24 empty] | VV | 0
|  | ozn.TD12-01 : 4 |  | 4 | [22 empty] | VV | 0
|  | ozn.TD12-02 : 2 |  | 2 | [22 empty] | VV | 0
|  | ozn.TD12-04 : 4 |  | 4 | [22 empty] | VV | 0
154 | 766661112R00 | Montáž dveřních křídel kompletizovaných otevíravých , , do ocelové nebo fošnové zárubně, jednokřídlových, šířky do 800 mm | kus | 1 |  | 0 |  | 0 |  | 0 | 21 | 0 | 0 | 0 | 0 | 0 |  | Vlastní | Indiv | 1.45 | 1.45 |  | Práce |  |  |  | POL1_
|  | Výkres D7E-S-12.219 : | [24 empty] | VV | 0
|  | ozn.ZD12-01 : 1 |  | 1 | [22 empty] | VV | 0
155 | 766661122R00 | Montáž dveřních křídel kompletizovaných otevíravých , , do ocelové nebo fošnové zárubně, jednokřídlových, šířky přes 800 mm | kus | 4 |  | 0 |  | 0 |  | 0 | 21 | 0 | 0 | 0 | 0 | 0 |  | Vlastní | Indiv | 1.5 | 6 |  | Práce |  |  |  | POL1_
|  | Výkres D7E-S-12.219 : | [24 empty] | VV | 0
|  | ozn.TD12-03 : 2 |  | 2 | [22 empty] | VV | 0
|  | ozn.ZF12-01 : 2 |  | 2 | [22 empty] | VV | 0
156 | 766661413R00 | Montáž dveřních křídel kompletizovaných otevíravých , protipožárních bez kukátka, do ocelové nebo fošnové zárubně, jednokřídlových, šířky do 800 mm | kus | 1 |  | 0 |  | 0 |  | 0 | 21 | 0 | 0 | 0 | 0 | 0 |  | Vlastní | Indiv | 1.56 | 1.56 |  | Práce |  |  |  | POL1_
|  | Dveře s protipožární odolností do 30 minut. | [24 empty] | POP
|  | Výkres D7E-S-12.219 : | [24 empty] | VV | 0
|  | ozn.ZP12-01 : 1 |  | 1 | [22 empty] | VV | 0
157 | 766661422R00 | Montáž dveřních křídel kompletizovaných otevíravých , protipožárních, do ocelové nebo fošnové zárubně, jednokřídlových, šířky přes 800 mm | kus | 1 |  | 0 |  | 0 |  | 0 | 21 | 0 | 0 | 0 | 0 | 0 |  | Vlastní | Indiv | 1.63 | 1.63 |  | Práce |  |  |  | POL1_
|  | Dveře s protipožární odolností do 30 minut. | [24 empty] | POP
|  | Výkres D7E-S-12.219 : | [24 empty] | VV | 0
|  | ozn.TP12-01 : 1 |  | 1 | [22 empty] | VV | 0
158 | 766698111R00 | Ostatní montáž garážových vrat truhlářského provedení otevíravých do ocelové nebo dřevěné zárubně velikosti do 6 m2 | kus | 1 |  | 0 |  | 0 |  | 0 | 21 | 0 | 0 | 0 | 0 | 0 |  | Vlastní | Indiv | 2.15 | 2.15 |  | Práce |  |  |  | POL1_
|  | Výkres D7E-S-12.219 : | [24 empty] | VV | 0
|  | ozn.ZV12-01 : 1 |  | 1 | [22 empty] | VV | 0
159 | 76662900VL44 | Dodávka a montáž vnější plastové dveře prosklené otvíravé rozm.800/1970 | kus | 1 |  | 0 |  | 0 |  | 0 | 21 | 0 | 0.05838 | 0.06 | 0 | 0 |  | Vlastní | Indiv | 0 | 0 |  | Práce |  |  |  | POL1_
|  | ROZM. DVEŘÍ 800x1970 mm | [24 empty] | POP
|  | STAVEBNÍ OTVOR 900x2020 mm, OSAZENÉ DO ZDIVA TL.400 MM | [24 empty] | POP
|  | BARVA: BÍLÁ | [24 empty] | POP
|  | POLEP: SVĚTLÝ DUB, ALT. RAL 1011 (SVĚTLE HNĚDÁ) | [24 empty] | POP
|  | ZASKLENÍ: TEPELNĚ IZOLAČNÍM DVOJSKLO ČIRÉ (Ug=1,1W/m2K) | [24 empty] | POP
|  | + DISTANČNÍ RÁMEČEK - PLASTOVÝ | [24 empty] | POP
|  | KOVÁNÍ: ROTO NT, KLIKA-KLIKA, VLOŽKA FAB | [24 empty] | POP
|  | TĚSNĚNÍ: TŘÍBODOVÉ (STŘEDOV + DORAZOVÉ) | [24 empty] | POP
POP
|  | PŘED VÝROBOU PŘEMĚŘIT! | [24 empty] | POP
160 | 766812VL2 | Dodávka a montáž kuchyňské linky včetně spotřebičů | ks | 1 |  | 0 |  | 0 |  | 0 | 21 | 0 | 0.1 | 0.1 | 0 | 0 |  | Vlastní | Indiv | 0 | 0 |  | Agregovaná položka |  |  |  | POL2_
|  | KUCHYŇSKÁ LINKA DL.=2000 mm + 2000 mm, SPODNÍ SKRÍŇKY HL=600 mm, V=860 mm S PRACOVNÍ DESKOU, S NEREZOVÝM DŘEZEM; HORNÍ SKŘÍŇKY HL=320 mm, V=600 mm. | [24 empty] | POP |  | KUCHYŇSKÁ LINKA DL.=2000 mm + 2000 mm, SPODNÍ SKRÍŇKY HL=600 mm, V=860 mm S PRACOVNÍ DESKOU, S NEREZOVÝM DŘEZEM; HORNÍ SKŘÍŇKY HL=320 mm, V=600 mm.
|  | POVRCHOVÁ ÚPRAVA LAMINOVÁNÍM, HRANY ABS | [24 empty] | POP
|  | SOUČÁSTÍ DODÁVKY STAVBY JE SKLOKERAMICKÁ VARNÁ DESKA, TROUBA, DIGESTOŘ A NEREZOVÝ DŘEZ VČETNĚ SIFONU. OSTATNÍ SPOTŘEBIČE NEJSOU SOUČÁSTÍ DODÁVKY STAVBY. | [24 empty] | POP |  | SOUČÁSTÍ DODÁVKY STAVBY JE SKLOKERAMICKÁ VARNÁ DESKA, TROUBA, DIGESTOŘ A NEREZOVÝ DŘEZ VČETNĚ SIFONU. OSTATNÍ SPOTŘEBIČE NEJSOU SOUČÁSTÍ DODÁVKY STAVBY.
|  | DOPOJENÍ ODTAHU DIGESTOŘE JE SOUČÁSTÍ PROJEKTU VZT. | [24 empty] | POP
POP
|  | PŘED VÝROBOU NUTNO PŘEMĚŘIT!! | [24 empty] | POP
|  | Výkres D7E-S-12.221 : | [24 empty] | VV | 0
|  | ozn.T-12.01 : 1 |  | 1 | [22 empty] | VV | 0
161 | 553407002R | dveře kovové š 800 mm; h 1 970 mm; vnitřní; plné; opláštění jednostranné; povrch pozink, základní nátěr; vložkový zámek | kus | 1 |  | 0 |  | 0 |  | 0 | 21 | 0 | 0.039 | 0.04 | 0 | 0 |  | Vlastní | Indiv | 0 | 0 |  | Specifikace |  |  |  | POL3_
|  | VNITŘNÍ OCELOVÉ DVEŘE, OTOČNÉ, JEDNOKŘÍDLOVÉ, OBOUSTRANNĚ HLADKÉ, PLNÉ, VČETNĚ ZÁRUBNĚ TL.50 MM S DORAZOVÝM TĚSNĚNÍM, OSAZENÉ DO KERAMICKÉ TL. 125 MM, | [24 empty] | POP |  | VNITŘNÍ OCELOVÉ DVEŘE, OTOČNÉ, JEDNOKŘÍDLOVÉ, OBOUSTRANNĚ HLADKÉ, PLNÉ, VČETNĚ ZÁRUBNĚ TL.50 MM S DORAZOVÝM TĚSNĚNÍM, OSAZENÉ DO KERAMICKÉ TL. 125 MM,
|  | ROZM. 800 x 1970 mm | [24 empty] | POP
|  | KOVÁNÍ DVEŘÍ: NEREZ S PLNÝM ŠTÍTKEM, KLIKA - KLIKA, ZÁMEK S CYLINDRICKOU VLOŽKOU ÚPRAVA PRO SYSTÉM GENERÁLNÍHO KLÍČE, MATERIÁL NEREZ, DVEŘNÍ ZARÁŽKA | [24 empty] | POP |  | KOVÁNÍ DVEŘÍ: NEREZ S PLNÝM ŠTÍTKEM, KLIKA - KLIKA, ZÁMEK S CYLINDRICKOU VLOŽKOU ÚPRAVA PRO SYSTÉM GENERÁLNÍHO KLÍČE, MATERIÁL NEREZ, DVEŘNÍ ZARÁŽKA
|  | POVRCHOVÁ ÚPRAVA: | [24 empty] | POP
|  | KŘÍDLO - BARVA RAL 90003 - BÍLÁ | [24 empty] | POP
|  | ZÁRUBNĚ - BARVA RAL 90003 - BÍLÁ | [24 empty] | POP
POP
|  | DODÁVKA VČ. KOTVÍCÍCH, MONTÁŽNÍCH A PROVOZNÍCH PRVKŮ | [24 empty] | POP
|  | ozn.ZD12-01 : 1 |  | 1 | [22 empty] | VV | 0
162 | 553445VL1 | Vnější zateplená ocelová vrata, š 2000, h 2450 mm, dvoukřídlová garážová | kus | 1 |  | 0 |  | 0 |  | 0 | 21 | 0 | 0.07 | 0.07 | 0 | 0 |  | Vlastní | Indiv | 0 | 0 |  | Specifikace |  |  |  | POL3_
|  | VNĚJŠÍ ZATEPLENÉ OCELOVÉ VRATA, OTOČNÉ, DVOUKŘÍDLÉ, OBOUSTRANNĚ HLADKÉ, PLNÉ, VČETNĚ ZÁRUBNĚ TL.50 MM S DORAZOVÝM TĚSNĚNÍM, OSAZENÉ DO ZDĚNÉ STĚNY TL. 300 MM, | [24 empty] | POP |  | VNĚJŠÍ ZATEPLENÉ OCELOVÉ VRATA, OTOČNÉ, DVOUKŘÍDLÉ, OBOUSTRANNĚ HLADKÉ, PLNÉ, VČETNĚ ZÁRUBNĚ TL.50 MM S DORAZOVÝM TĚSNĚNÍM, OSAZENÉ DO ZDĚNÉ STĚNY TL. 300 MM,
|  | ROZM. 2000 x 2450 mm | [24 empty] | POP
|  | KOVÁNÍ DVEŘÍ NEREZ S PLNÝM ŠTÍTKEM, KOULE - KLIKA, ZÁMEK CYLINDRICKOU VLOŽKOU S MOŽNOSTÍ GENERÁLNÍHO KLÍČE, ZÁSTRČ PEVNÉHO KŘÍDLA, DVEŘNÍ ZARÁŽKA, STAVĚČ KŘÍDEL | [24 empty] | POP |  | KOVÁNÍ DVEŘÍ NEREZ S PLNÝM ŠTÍTKEM, KOULE - KLIKA, ZÁMEK CYLINDRICKOU VLOŽKOU S MOŽNOSTÍ GENERÁLNÍHO KLÍČE, ZÁSTRČ PEVNÉHO KŘÍDLA, DVEŘNÍ ZARÁŽKA, STAVĚČ KŘÍDEL
POP
|  | POVRCHOVÁ ÚPRAVA: | [24 empty] | POP
|  | KŘÍDLO - ODSTÍN RAL 7016 | [24 empty] | POP
|  | ZÁRUBNĚ - ODSTÍN RAL 7016 | [24 empty] | POP
POP
|  | DODÁVKA VČ. KOTVÍCÍCH, MONTÁŽNÍCH A PROVOZNÍCH PRVKŮ | [24 empty] | POP
|  | ozn.ZV12-01 : 1 |  | 1 | [22 empty] | VV | 0
163 | 55345552R | dveře speciální protipožární; š = 800 mm; h = 1 970,0 mm; kovové; EI 45 min; DP1; otevíravé; počet křídel 1; povrch. úprava základní nátěr | kus | 1 |  | 0 |  | 0 |  | 0 | 21 | 0 | 0.071 | 0.07 | 0 | 0 |  | Vlastní | Indiv | 0 | 0 |  | Specifikace |  |  |  | POL3_
|  | VNITŘNÍ OCELOVÉ POŽÁRNÍ DVEŘE JEDNOKŘÍDLOVÉ S POLODRÁŽKOU, OTEVÍRAVÉ, OBOUSTRANĚ HLADKÉ, PLNÉ, VČETNĚ OCELOVÉ POŽÁRNÍ ZÁRUBNĚ S DORAZOVÝM TĚSNĚNÍM, TŘÍBODOVÉ UCHYCENÍ DVEŘNÍHO KŘÍDLA, OSAZENÉ DO VNITŘNÍHO KERAMICKÉHO ZDIVA. ŠÍŘKA ZÁRUBNĚ 125 MM | [24 empty] | POP |  | VNITŘNÍ OCELOVÉ POŽÁRNÍ DVEŘE JEDNOKŘÍDLOVÉ S POLODRÁŽKOU, OTEVÍRAVÉ, OBOUSTRANĚ HLADKÉ, PLNÉ, VČETNĚ OCELOVÉ POŽÁRNÍ ZÁRUBNĚ S DORAZOVÝM TĚSNĚNÍM, TŘÍBODOVÉ UCHYCENÍ DVEŘNÍHO KŘÍDLA, OSAZENÉ DO VNITŘNÍHO KERAMICKÉHO ZDIVA. ŠÍŘKA ZÁRUBNĚ 125 MM
|  | ROZMĚR: 800 x 1970 mm | [24 empty] | POP
|  | POŽÁRNÍ ODOLNOST: EW 45 DP1-C | [24 empty] | POP
|  | KOVÁNÍ DVEŘÍ: NEREZ S PLNÝM ŠTÍTKEM, KLIKA - KLIKA, ZÁMEK S CYLINDRICKOU VLOŽKOU ÚPRAVA PRO POŽÁRNÍ DVEŘE A PRO SYSTÉM GENERÁLNÍHO KLÍČE, MATERIÁL MATNÁ NEREZ, SAMOZAVÍRAČ | [24 empty] | POP |  | KOVÁNÍ DVEŘÍ: NEREZ S PLNÝM ŠTÍTKEM, KLIKA - KLIKA, ZÁMEK S CYLINDRICKOU VLOŽKOU ÚPRAVA PRO POŽÁRNÍ DVEŘE A PRO SYSTÉM GENERÁLNÍHO KLÍČE, MATERIÁL MATNÁ NEREZ, SAMOZAVÍRAČ
|  | POVRCHOVÁ ÚPRAVA: | [24 empty] | POP
|  | KŘÍDLO - BARVA RAL 90003 - BÍLÁ | [24 empty] | POP
|  | ZÁRUBNĚ - BARVA RAL 90003 - BÍLÁ | [24 empty] | POP
POP
|  | DODÁVKA DVEŘÍ VČETNĚ ZÁRUBNĚ, VČ. KOTVÍCÍCH, MONTÁŽ. A PROVOZNÍCH PRVKŮ. | [24 empty] | POP
|  | ozn.ZP12-01 : 1 |  | 1 | [22 empty] | VV | 0
164 | 6114301VL37 | Okno plastové jednodílné rozm.700x1300mm ozn.PF12-02 | kus | 1 |  | 0 |  | 0 |  | 0 | 21 | 0 | 0.0132 | 0.01 | 0 | 0 |  | Vlastní | Indiv | 0 | 0 |  | Specifikace |  |  |  | POL3_
|  | MATERIÁL : ŠESTIKOMOROVÝ PLAST, | [24 empty] | POP
|  | ZASKLENÍ: ČIRÉ IZOLAČNÍ DVOJSKLO, VČETNĚ PLASTOVÉHO DISTANČNÍHO RÁMEČKU, POŽADOVANÁ HODNOTA SOUČINITELE PROSTUPU TEPLA UNMAX=1,2 W/m2K | [24 empty] | POP |  | ZASKLENÍ: ČIRÉ IZOLAČNÍ DVOJSKLO, VČETNĚ PLASTOVÉHO DISTANČNÍHO RÁMEČKU, POŽADOVANÁ HODNOTA SOUČINITELE PROSTUPU TEPLA UNMAX=1,2 W/m2K
|  | KOVÁNÍ: Z ELEKTRICKY OXIDOVANÉHO LEHKÉHO KOVU, ZÁVĚSY SVISLE ZAKRYTÉ | [24 empty] | POP
|  | Výkres D7E-S-12.218 : 1 |  | 1 | [22 empty] | VV | 0
165 | 611601202R | dveře vnitřní š = 700 mm; h = 1 970,0 mm; laminátové; otevíravé; počet křídel 1; plné; dekor dub, buk, olše, javor, třešeň, bílá, šedá, ořech, wenge, kalvados, merano, titan | kus | 4 |  | 0 |  | 0 |  | 0 | 21 | 0 | 0.017 | 0.07 | 0 | 0 |  | Vlastní | Indiv | 0 | 0 |  | Specifikace |  |  |  | POL3_
|  | VNITŘNÍ DŘEVĚNÉ DVEŘE JEDNOKŘÍDLOVÉ S POLODRÁŽKOU, OTEVÍRAVÉ, HLADKÉ, PLNÉ, S DORAZOVÝM TĚSNĚNÍM POVRCHOVÁ ÚPRAVA STŘEDNĚTLAKÝ LAMINÁT CPL ROZM. 700 x 1970 mm, OSAZENÉ DO OCELOVÉ LISOVANÉ ZÁRUBNĚ DO KERAMICKÉ PŘÍČKY TL. 125 MM; VĚTRACÍ MŘÍŽKA 300x100 mm | [24 empty] | POP |  | VNITŘNÍ DŘEVĚNÉ DVEŘE JEDNOKŘÍDLOVÉ S POLODRÁŽKOU, OTEVÍRAVÉ, HLADKÉ, PLNÉ, S DORAZOVÝM TĚSNĚNÍM POVRCHOVÁ ÚPRAVA STŘEDNĚTLAKÝ LAMINÁT CPL ROZM. 700 x 1970 mm, OSAZENÉ DO OCELOVÉ LISOVANÉ ZÁRUBNĚ DO KERAMICKÉ PŘÍČKY TL. 125 MM; VĚTRACÍ MŘÍŽKA 300x100 mm
|  | KOVÁNÍ DVEŘÍ: KLIKA/KLIKA, S PLNÝM ŠTÍTKEM, ZÁMEK S CYLINDRICKOU VLOŽKOU ÚPRAVA PRO SYSTÉM GENERÁLNÍHO KLÍČE, | [24 empty] | POP |  | KOVÁNÍ DVEŘÍ: KLIKA/KLIKA, S PLNÝM ŠTÍTKEM, ZÁMEK S CYLINDRICKOU VLOŽKOU ÚPRAVA PRO SYSTÉM GENERÁLNÍHO KLÍČE,
|  | MATERIÁL NEREZ | [24 empty] | POP
|  | POVRCHOVÁ ÚPRAVA: | [24 empty] | POP
|  | KŘÍDLO - DUB STRUKTUR | [24 empty] | POP
|  | ZÁRUBNĚ - BARVA BÍLÁ | [24 empty] | POP
|  | ozn.TS12-01 : 4 |  | 4 | [22 empty] | VV | 0
166 | 611601203R | dveře vnitřní š = 800 mm; h = 1 970,0 mm; laminátové; otevíravé; počet křídel 1; plné; dekor dub, buk, olše, javor, třešeň, bílá, šedá, ořech, wenge, kalvados, merano, titan | kus | 2 |  | 0 |  | 0 |  | 0 | 21 | 0 | 0.019 | 0.04 | 0 | 0 |  | Vlastní | Indiv | 0 | 0 |  | Specifikace |  |  |  | POL3_
|  | VNITŘNÍ DŘEVĚNÉ DVEŘE JEDNOKŘÍDLOVÉ S POLODRÁŽKOU, OTEVÍRAVÉ, HLADKÉ, PLNÉ, S DORAZOVÝM TĚSNĚNÍM POVRCHOVÁ ÚPRAVA STŘEDNĚTLAKÝ LAMINÁT CPL ROZM. 800 x 1970 mm, OSAZENÉ DO OCELOVÉ LISOVANÉ ZÁRUBNĚ DO KERAMICKÉ PŘÍČKY TL. 125 MM; | [24 empty] | POP |  | VNITŘNÍ DŘEVĚNÉ DVEŘE JEDNOKŘÍDLOVÉ S POLODRÁŽKOU, OTEVÍRAVÉ, HLADKÉ, PLNÉ, S DORAZOVÝM TĚSNĚNÍM POVRCHOVÁ ÚPRAVA STŘEDNĚTLAKÝ LAMINÁT CPL ROZM. 800 x 1970 mm, OSAZENÉ DO OCELOVÉ LISOVANÉ ZÁRUBNĚ DO KERAMICKÉ PŘÍČKY TL. 125 MM;
|  | KOVÁNÍ DVEŘÍ: KLIKA/KLIKA, S PLNÝM ŠTÍTKEM, ZÁMEK S CYLINDRICKOU VLOŽKOU ÚPRAVA PRO SYSTÉM GENERÁLNÍHO KLÍČE, MATERIÁL NEREZ | [24 empty] | POP |  | KOVÁNÍ DVEŘÍ: KLIKA/KLIKA, S PLNÝM ŠTÍTKEM, ZÁMEK S CYLINDRICKOU VLOŽKOU ÚPRAVA PRO SYSTÉM GENERÁLNÍHO KLÍČE, MATERIÁL NEREZ
|  | POVRCHOVÁ ÚPRAVA: | [24 empty] | POP
|  | KŘÍDLO - DUB STRUKTUR | [24 empty] | POP
|  | ZÁRUBNĚ - BARVA BÍLÁ | [24 empty] | POP
|  | ozn.TD12-02 : 2 |  | 2 | [22 empty] | VV | 0
167 | 611601203R | dveře vnitřní š = 800 mm; h = 1 970,0 mm; laminátové; otevíravé; počet křídel 1; plné; dekor dub, buk, olše, javor, třešeň, bílá, šedá, ořech, wenge, kalvados, merano, titan | kus | 4 |  | 0 |  | 0 |  | 0 | 21 | 0 | 0.019 | 0.08 | 0 | 0 |  | Vlastní | Indiv | 0 | 0 |  | Specifikace |  |  |  | POL3_
|  | VNITŘNÍ DŘEVĚNÉ DVEŘE JEDNOKŘÍDLOVÉ S POLODRÁŽKOU, OTEVÍRAVÉ, HLADKÉ, PLNÉ, S DORAZOVÝM TĚSNĚNÍM POVRCHOVÁ ÚPRAVA STŘEDNĚTLAKÝ LAMINÁT CPL ROZM. 800 x 1970 mm, OSAZENÉ DO OCELOVÉ LISOVANÉ ZÁRUBNĚ DO KERAMICKÉ PŘÍČKY TL. 125 MM; VĚTRACÍ MŘÍŽKA 300x100 mm | [24 empty] | POP |  | VNITŘNÍ DŘEVĚNÉ DVEŘE JEDNOKŘÍDLOVÉ S POLODRÁŽKOU, OTEVÍRAVÉ, HLADKÉ, PLNÉ, S DORAZOVÝM TĚSNĚNÍM POVRCHOVÁ ÚPRAVA STŘEDNĚTLAKÝ LAMINÁT CPL ROZM. 800 x 1970 mm, OSAZENÉ DO OCELOVÉ LISOVANÉ ZÁRUBNĚ DO KERAMICKÉ PŘÍČKY TL. 125 MM; VĚTRACÍ MŘÍŽKA 300x100 mm
|  | KOVÁNÍ DVEŘÍ: KLIKA/KLIKA, S PLNÝM ŠTÍTKEM, ZÁMEK S CYLINDRICKOU VLOŽKOU ÚPRAVA PRO SYSTÉM GENERÁLNÍHO KLÍČE, | [24 empty] | POP |  | KOVÁNÍ DVEŘÍ: KLIKA/KLIKA, S PLNÝM ŠTÍTKEM, ZÁMEK S CYLINDRICKOU VLOŽKOU ÚPRAVA PRO SYSTÉM GENERÁLNÍHO KLÍČE,
|  | MATERIÁL NEREZ | [24 empty] | POP
|  | POVRCHOVÁ ÚPRAVA: | [24 empty] | POP
|  | KŘÍDLO - DUB STRUKTUR | [24 empty] | POP
|  | ZÁRUBNĚ - BARVA BÍLÁ | [24 empty] | POP
|  | ozn. TD12-04 : 4 |  | 4 | [22 empty] | VV | 0
168 | 611601204R | dveře vnitřní š = 900 mm; h = 1 970,0 mm; laminátové; otevíravé; počet křídel 1; plné; dekor dub, buk, olše, javor, třešeň, bílá, šedá, ořech, wenge, kalvados, merano, titan | kus | 2 |  | 0 |  | 0 |  | 0 | 21 | 0 | 0.021 | 0.04 | 0 | 0 |  | Vlastní | Indiv | 0 | 0 |  | Specifikace |  |  |  | POL3_
|  | VNITŘNÍ DŘEVĚNÉ DVEŘE JEDNOKŘÍDLOVÉ S POLODRÁŽKOU, OTEVÍRAVÉ, HLADKÉ, PLNÉ, S DORAZOVÝM TĚSNĚNÍM POVRCHOVÁ ÚPRAVA STŘEDNĚTLAKÝ LAMINÁT CPL ROZM. 900 x 1970 mm, OSAZENÉ DO OCELOVÉ LISOVANÉ ZÁRUBNĚ DO KERAMICKÉ PŘÍČKY TL. 125 MM; | [24 empty] | POP |  | VNITŘNÍ DŘEVĚNÉ DVEŘE JEDNOKŘÍDLOVÉ S POLODRÁŽKOU, OTEVÍRAVÉ, HLADKÉ, PLNÉ, S DORAZOVÝM TĚSNĚNÍM POVRCHOVÁ ÚPRAVA STŘEDNĚTLAKÝ LAMINÁT CPL ROZM. 900 x 1970 mm, OSAZENÉ DO OCELOVÉ LISOVANÉ ZÁRUBNĚ DO KERAMICKÉ PŘÍČKY TL. 125 MM;
|  | KOVÁNÍ DVEŘÍ: KLIKA/KLIKA, S PLNÝM ŠTÍTKEM, ZÁMEK S CYLINDRICKOU VLOŽKOU ÚPRAVA PRO SYSTÉM GENERÁLNÍHO KLÍČE, MATERIÁL NEREZ | [24 empty] | POP |  | KOVÁNÍ DVEŘÍ: KLIKA/KLIKA, S PLNÝM ŠTÍTKEM, ZÁMEK S CYLINDRICKOU VLOŽKOU ÚPRAVA PRO SYSTÉM GENERÁLNÍHO KLÍČE, MATERIÁL NEREZ
|  | POVRCHOVÁ ÚPRAVA: | [24 empty] | POP
|  | KŘÍDLO - DUB STRUKTUR | [24 empty] | POP
|  | ZÁRUBNĚ - BARVA BÍLÁ | [24 empty] | POP
|  | ozn.TD12-03 : 2 |  | 2 | [22 empty] | VV | 0
169 | 61165703R | dveře speciální protipožární; vnitřní; vnější; š = 900 mm; h = 1 970,0 mm; fóliované; EI 30 min; DP3; otevíravé; počet křídel 1; plné | kus | 1 |  | 0 |  | 0 |  | 0 | 21 | 0 | 0.035 | 0.04 | 0 | 0 |  | Vlastní | Indiv | 0 | 0 |  | Specifikace |  |  |  | POL3_
|  | VNITŘNÍ DŘEVĚNÉ POŽÁRNÍ DVEŘE JEDNOKŘÍDLOVÉ S POLODRÁŽKOU, OTEVÍRAVÉ, HLADKÉ, PLNÉ, S DORAZOVÝM TĚSNĚNÍM POVRCHOVÁ ÚPRAVA STŘEDNĚTLAKÝ LAMINÁT CPL ROZM. 900 x 1970 mm, OSAZENÉ DO OCELOVÉ LISOVANÉ ZÁRUBNĚ DO KERAMCKÉ PŘÍČKY TL.125 MM; | [24 empty] | POP |  | VNITŘNÍ DŘEVĚNÉ POŽÁRNÍ DVEŘE JEDNOKŘÍDLOVÉ S POLODRÁŽKOU, OTEVÍRAVÉ, HLADKÉ, PLNÉ, S DORAZOVÝM TĚSNĚNÍM POVRCHOVÁ ÚPRAVA STŘEDNĚTLAKÝ LAMINÁT CPL ROZM. 900 x 1970 mm, OSAZENÉ DO OCELOVÉ LISOVANÉ ZÁRUBNĚ DO KERAMCKÉ PŘÍČKY TL.125 MM;
|  | POŽÁRNÍ ODOLNOST: EW 30 DP3-C | [24 empty] | POP
|  | KOVÁNÍ DVEŘÍ: KLIKA/KLIKA, S PLNÝM ŠTÍTKEM, ZÁMEK S CYLINDRICKOU VLOŽKOU ÚPRAVA PRO POŽÁRNÍ DVEŘE A PRO SYSTÉM GENERÁLNÍHO KLÍČE, MATERIÁL MATNÁ NEREZ, SAMOZAVÍRAČ | [24 empty] | POP |  | KOVÁNÍ DVEŘÍ: KLIKA/KLIKA, S PLNÝM ŠTÍTKEM, ZÁMEK S CYLINDRICKOU VLOŽKOU ÚPRAVA PRO POŽÁRNÍ DVEŘE A PRO SYSTÉM GENERÁLNÍHO KLÍČE, MATERIÁL MATNÁ NEREZ, SAMOZAVÍRAČ
|  | POVRCHOVÁ ÚPRAVA: | [24 empty] | POP
|  | KŘÍDLO - DUB STRUKTUR | [24 empty] | POP
|  | ZÁRUBNĚ - BARVA BÍLÁ | [24 empty] | POP
|  | ozn.TP12-01 : 1 |  | 1 | [22 empty] | VV | 0
170 | 998766102R00 | Přesun hmot pro konstrukce truhlářské v objektech výšky do 12 m | t | 0.51148 |  | 0 |  | 0 |  | 0 | 21 | 0 | 0 | 0 | 0 | 0 |  | Vlastní | Indiv | 2.421 | 1.24 |  | Přesun hmot |  |  |  | POL7_
Díl: | 767 | Konstrukce zámečnické |  |  |  | 0 |  | 0 |  | 0 |  | 0 |  | 2.44 |  | 0 |  |  |  |  | 502.32 | [5 empty] | DIL
171 | 767616111R00 | Montáž oken jednoduchých, nebo okenních rámů ostatní oken z Al-profilů | m2 | 46.165 |  | 0 |  | 0 |  | 0 | 21 | 0 | 0 | 0 | 0 | 0 |  | Vlastní | Indiv | 2.55 | 117.72 |  | Práce |  |  |  | POL1_
|  | Včetně dokončení okování křídel. | [24 empty] | POP
|  | ozn.ZF12-02 : 1,5*0,75*2 |  | 2.25 | [22 empty] | VV | 0
|  | ozn.ZF12-03 : 2,75*0,75*2 |  | 4.13 | [22 empty] | VV | 0
|  | ozn.ZF12-05 : 2,2*1,5*2 |  | 6.6 | [22 empty] | VV | 0
|  | ozn.ZF12-04 : 8,7*1,7*2 |  | 29.58 | [22 empty] | VV | 0
|  | Výkres D7E-S-12.218 : | [24 empty] | VV | 0
|  | ozn.ZF12-06 : 0,75*0,6*6 |  | 2.7 | [22 empty] | VV | 0
|  | ozn.ZF12-07 : 0,7*1,3 |  | 0.91 | [22 empty] | VV | 0
|  | Mezisoučet |  | 46.16 | [22 empty] | VV | 1
172 | 767842150R00 | Ochranný systém proti pádu osob nerezový kotvicí bod, délky 500 mm, osazený do betonové konstrukce minimální tloušťky 140 mm | kus | 5 |  | 0 |  | 0 |  | 0 | 21 | 0 | 0.00115 | 0.01 | 0 | 0 |  | Vlastní | Indiv | 2.765 | 13.83 |  | Práce |  |  |  | POL1_
|  | Výkres D7E-S-12.223 : 5 |  | 5 | [22 empty] | VV | 0
173 | 767849143R00 | Ochranný systém proti pádu osob montážní lano o průměru14 mm, délky 30 m, | kus | 1 |  | 0 |  | 0 |  | 0 | 21 | 0 | 0.00582 | 0.01 | 0 | 0 |  | Vlastní | Indiv | 0.176 | 0.18 |  | Práce |  |  |  | POL1_
|  | Výkres D7E-S-12.223 : 1 |  | 1 | [22 empty] | VV | 0
174 | 7671102VL38 | Montáž Al dveří | m | 5.54 |  | 0 |  | 0 |  | 0 | 21 | 0 | 2e-05 | 0 | 0 | 0 |  | Vlastní | Indiv | 0.76 | 4.21 |  | Práce |  |  |  | POL1_
|  | Montáž plastových dveří včetně dodávky a montáže PU pěny. | [24 empty] | POP
|  | Výkres D7E-S-12.219 : | [24 empty] | VV | 0
|  | ozn. PF12-01 : 1,97*2+0,8*2 |  | 5.54 | [22 empty] | VV | 0
175 | 76758620VL23 | Podhled minerální kazetový, rozebíratelný, rovná hrana, vidit.kce,kazeta 600x600x13mm | m2 | 132.75 |  | 0 |  | 0 |  | 0 | 21 | 0 | 0.00483 | 0.64 | 0 | 0 |  | Vlastní | Indiv | 0.49 | 65.05 |  | Práce |  |  |  | POL1_
|  | - ROZMĚRY DESKY 600/600/13 mm, BARVA BÍLÁ, HRANA SK (ROVNÁ), ABSORPCE HLUKU 0,1, MATERIÁL MINERÁLNÍ VLNA, PLOŠNÁ HMOTNOST 3,9 kg/m2, REAKCE NA OHEŇ TŘÍDA A2-s1, d0, SVĚTELNÁ ODRAZIVOST 88% | [24 empty] | POP |  | - ROZMĚRY DESKY 600/600/13 mm, BARVA BÍLÁ, HRANA SK (ROVNÁ), ABSORPCE HLUKU 0,1, MATERIÁL MINERÁLNÍ VLNA, PLOŠNÁ HMOTNOST 3,9 kg/m2, REAKCE NA OHEŇ TŘÍDA A2-s1, d0, SVĚTELNÁ ODRAZIVOST 88%
|  | - NOSNÁ KONSTRUKCE S VIDITELNÝMI NOSNÝMI PROFILY ŠÍŘKY 24 mm SLOŽENÁ Z HLAVNÍHO PROFILU V-PH 24/38, PŘÍČNÝCH PROFILŮ V-PQ 24/33/600, V-PQ 24/38/1200 A ZÁVĚSU S DVOJITÝM PEREM | [24 empty] | POP |  | - NOSNÁ KONSTRUKCE S VIDITELNÝMI NOSNÝMI PROFILY ŠÍŘKY 24 mm SLOŽENÁ Z HLAVNÍHO PROFILU V-PH 24/38, PŘÍČNÝCH PROFILŮ V-PQ 24/33/600, V-PQ 24/38/1200 A ZÁVĚSU S DVOJITÝM PEREM
|  | ozn.PR12-02 : 28,17+104,58 |  | 132.75 | [22 empty] | VV | 0
|  | Výkres D7E-S-12.224 : | [24 empty] | VV | 0
176 | 76758620VL24 | Podhled minerální akustický, rozebíratelný, rovná hrana, desky 600x600x15mm vč. nosné konstrukce, kazety Sahara, tl. 15 mm | m2 | 73.09 |  | 0 |  | 0 |  | 0 | 21 | 0 | 0.0041 | 0.3 | 0 | 0 |  | Vlastní | Indiv | 0.42 | 30.7 |  | Práce |  |  |  | POL1_
|  | - ROZMĚRY DESKY 600/600/15 mm, BARVA BÍLÁ, MATERIÁL MINERÁLNÍ VLNA, HRANA ROVNÁ, ABSORPCE HLUKU 0,95, REAKCE NA OHEŇ A2-s1,d0, SVĚTELNÁ ODRAZIVOST 85% | [24 empty] | POP |  | - ROZMĚRY DESKY 600/600/15 mm, BARVA BÍLÁ, MATERIÁL MINERÁLNÍ VLNA, HRANA ROVNÁ, ABSORPCE HLUKU 0,95, REAKCE NA OHEŇ A2-s1,d0, SVĚTELNÁ ODRAZIVOST 85%
|  | - NOSNÁ KONSTRUKCE S VIDITELNÝMI NOSNÝMI PROFILY ŠÍŘKY 24 mm SLOŽENÁ Z HLAVNÍHO PROFILU V-PH 24/38, PŘÍČNÝCH PROFILŮ V-PQ 24/33/600, V-PQ 24/38/1200 A ZÁVĚSU S DVOJITÝM PEREM | [24 empty] | POP |  | - NOSNÁ KONSTRUKCE S VIDITELNÝMI NOSNÝMI PROFILY ŠÍŘKY 24 mm SLOŽENÁ Z HLAVNÍHO PROFILU V-PH 24/38, PŘÍČNÝCH PROFILŮ V-PQ 24/33/600, V-PQ 24/38/1200 A ZÁVĚSU S DVOJITÝM PEREM
|  | Výkres D7E-S-12.224 : | [24 empty] | VV | 0
|  | ozn.PR12-01 : 73,09 |  | 73.09 | [22 empty] | VV | 0
177 | 767995VL10 | D+M Paravan mezi office area a střelnicí ozn. Z12-05 | kg | 3085.656 |  | 0 |  | 0 |  | 0 | 21 | 0 | 5e-05 | 0.15 | 0 | 0 |  | Vlastní | Indiv | 0.03 | 92.57 |  | Práce |  |  |  | POL1_
|  | PARAVAN MEZI OFFICE AREA A STŘELNICÍ JE TVOŘEN OCELOVÝMI SLOUPKY KOTVENÝMI DO ŽB.OPĚRNÉ STĚNY POMOCÍ KOTEVNÍ PLOTNY A CHEMICKÝCH KOTEV M20x340(8.8) A SMYKOVOU ZARÁŽKOU I80. | [24 empty] | POP |  | PARAVAN MEZI OFFICE AREA A STŘELNICÍ JE TVOŘEN OCELOVÝMI SLOUPKY KOTVENÝMI DO ŽB.OPĚRNÉ STĚNY POMOCÍ KOTEVNÍ PLOTNY A CHEMICKÝCH KOTEV M20x340(8.8) A SMYKOVOU ZARÁŽKOU I80.
|  | VÝPLŇ JE TVOŘENA FOŠNAMI tl. 60mm, KTERÉ JSOU OŠETŘENÉ PŘÍPRAVKEM PROTI HMYZU A HNILOBĚ OCHRANNÝMI LAZUROVACÍM NÁTĚREM. | [24 empty] | POP |  | VÝPLŇ JE TVOŘENA FOŠNAMI tl. 60mm, KTERÉ JSOU OŠETŘENÉ PŘÍPRAVKEM PROTI HMYZU A HNILOBĚ OCHRANNÝMI LAZUROVACÍM NÁTĚREM.
|  | PRO UCHYCENÍ FOŠEN NA ŠIKMÉ ČÁSTI OPĚRNÉ STĚNY SLOUŽÍ PROFIL L100x100x10, UCHYCENÝ POMOCÍ CHEM.KOTEV M20x240(8.8) á400mm. | [24 empty] | POP |  | PRO UCHYCENÍ FOŠEN NA ŠIKMÉ ČÁSTI OPĚRNÉ STĚNY SLOUŽÍ PROFIL L100x100x10, UCHYCENÝ POMOCÍ CHEM.KOTEV M20x240(8.8) á400mm.
POP
|  | PŘESNÉ ROZMĚRY ZAMĚŘIT NA STAVBĚ! | [24 empty] | POP
POP
|  | MATERIÁL : - S235JR; 8.8 | [24 empty] | POP
|  | POVRCHOVÁ ÚPRAVA : - Nátěr vhodný pro třídu korozní agresivity min. C4, dle ČSN EN ISO 12944-2, životnost vysoká ( 15-25 let ),odstín dle výběru investora | [24 empty] | POP |  | POVRCHOVÁ ÚPRAVA : - Nátěr vhodný pro třídu korozní agresivity min. C4, dle ČSN EN ISO 12944-2, životnost vysoká ( 15-25 let ),odstín dle výběru investora
|  | CELKOVÁ HMOTNOST OCELI : - 1285,69 kg/ks | [24 empty] | POP
|  | D7E-S-12.220 : | [24 empty] | VV | 0
|  | Z12-05 : 1285,69*2 |  | 2571.38 | [22 empty] | VV | 0
|  | koeficient množství : 2571,38*0,2 |  | 514.28 | [22 empty] | VV | 0
178 | 767995VL11 | D+M Venkovní zábradlí ozn. Z12-06 | kg | 56.328 |  | 0 |  | 0 |  | 0 | 21 | 0 | 5e-05 | 0 | 0 | 0 |  | Vlastní | Indiv | 0.03 | 1.69 |  | Práce |  |  |  | POL1_
|  | Madlo zábradlí a sloupky z trubky 44,5x3,6 mm, vodorovná výplň z trubky 32x3mm, svislá výplň z trubky 12x2mm. | [24 empty] | POP |  | Madlo zábradlí a sloupky z trubky 44,5x3,6 mm, vodorovná výplň z trubky 32x3mm, svislá výplň z trubky 12x2mm.
|  | Zábradlí kotveno do betonové zídky kotevními šrouby M12x120mm. | [24 empty] | POP
|  | Před započetím výroby zaměřit přesné rozměry na stavbě! | [24 empty] | POP
|  | Materiál: S235 | [24 empty] | POP
|  | Povrchová úprava: Nátěr vhodný pro třídu korozní agresivity min. C4, dle ČSN EN ISO 12944-2, životnost vysoká ( 15-25 let ),odstín dle výběru investora | [24 empty] | POP |  | Povrchová úprava: Nátěr vhodný pro třídu korozní agresivity min. C4, dle ČSN EN ISO 12944-2, životnost vysoká ( 15-25 let ),odstín dle výběru investora
|  | Celková hmotnost oceli: 46,94kg/ks | [24 empty] | POP
|  | D7E-S-12.220 : | [24 empty] | VV | 0
|  | Z12-06 : 46,94 |  | 46.94 | [22 empty] | VV | 0
|  | koeficient množství : 46,94*0,2 |  | 9.39 | [22 empty] | VV | 0
179 | 767995VL12 | D+M Požární žebřík se suchovodem a ochranným košem ozn. Z12-07 | kg | 884.6988 |  | 0 |  | 0 |  | 0 | 21 | 0 | 5e-05 | 0.04 | 0 | 0 |  | Vlastní | Indiv | 0.03 | 26.54 |  | Práce |  |  |  | POL1_
|  | ŽEBŘÍK DÉLKY 13530 mm Z TRUBEK 57x2,9 mm JE OPATŘEN OCHRANNÝM KOŠEM | [24 empty] | POP
|  | V DÉLCE 11035 mm. SUCHOVOD Z TRUBKY 76x3,2 mm JE DLOUHÝ 13700 mm. | [24 empty] | POP
|  | ZAČÁTEK A KONEC SUCHOVODU JE OPATŘEN PEVNOU SPOJKOU S VÍČKEM. | [24 empty] | POP
|  | V HORNÍ ČÁSTI JE PODESTA 600x1830 mm S POROROŠTEM. | [24 empty] | POP
|  | KOTVENÍ DO ZDIVA POMOCÍ KOTEVNÍCH ŠROUBŮ M16x190 mm. | [24 empty] | POP
|  | UZAMYKATELNÝ | [24 empty] | POP
POP
|  | PŘED ZAPOČETÍM VÝROBY ZAMĚŘIT PŘESNÉ ROZMĚRY NA STAVBĚ! | [24 empty] | POP
POP
|  | MATERIÁL: S235 | [24 empty] | POP
|  | POVRCHOVÁ ÚPRAVA: Nátěr vhodný pro třídu korozní agresivity min. C4, dle ČSN EN ISO 12944-2, životnost vysoká ( 15-25 let ),odstín dle výběru investora | [24 empty] | POP |  | POVRCHOVÁ ÚPRAVA: Nátěr vhodný pro třídu korozní agresivity min. C4, dle ČSN EN ISO 12944-2, životnost vysoká ( 15-25 let ),odstín dle výběru investora
|  | CELKOVÁ HMOTNOST OCELI: 737,249 kg/ks | [24 empty] | POP
|  | D7E-S-12.220 : | [24 empty] | VV | 0
|  | Z12-07 : 737,249 |  | 737.25 | [22 empty] | VV | 0
|  | koeficient množství : 737,249*0,2 |  | 147.45 | [22 empty] | VV | 0
180 | 767995VL13 | D+M Venkovní čistící zóna ozn. Z12-08 | kg | 57.984 |  | 0 |  | 0 |  | 0 | 21 | 0 | 5e-05 | 0 | 0 | 0 |  | Vlastní | Indiv | 0.03 | 1.74 |  | Práce |  |  |  | POL1_
|  | RÁM TVOŘEN ÚHELNÍKY L35x3 mm, KOTVENÍ POMOCÍ TYČÍ PLOCHÝCH 50x3-120 mm. | [24 empty] | POP
|  | DO RÁMU VSAZEN POROROŠT SP 330-34/38-3. | [24 empty] | POP
POP
|  | PŘED ZAPOČETÍM VÝROBY ZAMĚŘIT PŘESNÉ ROZMĚRY NA STAVBĚ! | [24 empty] | POP
POP
|  | MATERIÁL: S235 | [24 empty] | POP
|  | POVRCHOVÁ ÚPRAVA: POZINKOVÁNO | [24 empty] | POP
|  | CELKOVÁ HMOTNOST OCELI: 24,16 kg/ks | [24 empty] | POP
|  | D7E-S-12.220 : | [24 empty] | VV | 0
|  | Z12-08 : 24,16*2 |  | 48.32 | [22 empty] | VV | 0
|  | koeficient množství : 48,32*0,2 |  | 9.66 | [22 empty] | VV | 0
181 | 767995VL14 | D+M "L" profil pro ukončení podlahy ozn. Z12-09 | kg | 14.04 |  | 0 |  | 0 |  | 0 | 21 | 0 | 5e-05 | 0 | 0 | 0 |  | Vlastní | Indiv | 0.03 | 0.42 |  | Práce |  |  |  | POL1_
|  | VYROBENO Z PLECHU tl. 1,5 mm. KOTVENO POMOCÍ KOTEVNÍCH ŠROUBŮ M10x115. | [24 empty] | POP
|  | ČISTÁ DÉLKA 1600 mm. VYZTUŽENO PO 500 mm. | [24 empty] | POP
POP
|  | PŘED ZAPOČETÍM VÝROBY ZAMĚŘIT PŘESNÉ ROZMĚRY NA STAVBĚ! | [24 empty] | POP
POP
|  | MATERIÁL: S235 | [24 empty] | POP
|  | POVRCHOVÁ ÚPRAVA: pozinkováno | [24 empty] | POP
|  | CELKOVÁ HMOTNOST OCELI: 11,77 kg/ks | [24 empty] | POP
|  | D7E-S-12.220 : | [24 empty] | VV | 0
|  | Z12-09 : 11,7 |  | 11.7 | [22 empty] | VV | 0
|  | koeficient množství : 11,7*0,2 |  | 2.34 | [22 empty] | VV | 0
182 | 767995VL15 | D+M "L" profil pro ukončení podlahy + ochrana TI ozn. Z12-10 | kg | 68.28 |  | 0 |  | 0 |  | 0 | 21 | 0 | 5e-05 | 0 | 0 | 0 |  | Vlastní | Indiv | 0.03 | 2.05 |  | Práce |  |  |  | POL1_
|  | PROFIL 2x L 120x80x8 mm, ČISTÁ DÉLKA 1,06 m. KOTVENO POMOCÍ KOTEVNÍCH ŠROUBŮ | [24 empty] | POP
|  | M10x115 mm DO BETONOVÉ PODLAHY. ROZTEČ cca 300 mm. ( 4 ks KOTEV ) | [24 empty] | POP
POP
|  | PŘED ZAPOČETÍM VÝROBY ZAMĚŘIT PŘESNÉ ROZMĚRY NA STAVBĚ! | [24 empty] | POP
POP
|  | MATERIÁL: S235 | [24 empty] | POP
|  | POVRCHOVÁ ÚPRAVA: pozinkováno | [24 empty] | POP
|  | CELKOVÁ HMOTNOST OCELI: 28,45 kg/ks | [24 empty] | POP
|  | D7E-S-12.220 : | [24 empty] | VV | 0
|  | Z12-10 : 28,45*2 |  | 56.9 | [22 empty] | VV | 0
|  | koeficient množství : 56,9*0,2 |  | 11.38 | [22 empty] | VV | 0
183 | 767995VL16 | D+M "L" profil pro ukončení podlahy + ochrana TI ozn. Z12-11 | kg | 69.576 |  | 0 |  | 0 |  | 0 | 21 | 0 | 5e-05 | 0 | 0 | 0 |  | Vlastní | Indiv | 0.03 | 2.09 |  | Práce |  |  |  | POL1_
|  | PROFIL 2x L 120x80x8 mm, ČISTÁ DÉLKA 2,16 m. KOTVENO POMOCÍ KOTEVNÍCH ŠROUBŮ | [24 empty] | POP
|  | M10x115 mm DO BETONOVÉ PODLAHY. ROZTEČ cca 300 mm. ( 7 ks KOTEV ) | [24 empty] | POP
POP
|  | PŘED ZAPOČETÍM VÝROBY ZAMĚŘIT PŘESNÉ ROZMĚRY NA STAVBĚ! | [24 empty] | POP
POP
|  | MATERIÁL: S235 | [24 empty] | POP
|  | POVRCHOVÁ ÚPRAVA: pozinkováno | [24 empty] | POP
|  | CELKOVÁ HMOTNOST OCELI: 57,98 kg/ks | [24 empty] | POP
|  | D7E-S-12.220 : | [24 empty] | VV | 0
|  | Z12-11 : 57,98 |  | 57.98 | [22 empty] | VV | 0
|  | koeficient množství : 57,98*0,2 |  | 11.6 | [22 empty] | VV | 0
184 | 767995VL17 | D+M Kotevní deska KD1 ozn. Z12-12 | kg | 215.28 |  | 0 |  | 0 |  | 0 | 21 | 0 | 5e-05 | 0.01 | 0 | 0 |  | Vlastní | Indiv | 0.03 | 6.46 |  | Práce |  |  |  | POL1_
|  | KOTEVNÍ DESKY JSOU Z PLECHU P20-150x150. JSOU SVÁZANÉ S VÝZTUŽÍ ŽB.PRVKŮ POMOCÍ NAVAŘENÝCH VÝZTUŽÍ R16. | [24 empty] | POP |  | KOTEVNÍ DESKY JSOU Z PLECHU P20-150x150. JSOU SVÁZANÉ S VÝZTUŽÍ ŽB.PRVKŮ POMOCÍ NAVAŘENÝCH VÝZTUŽÍ R16.
POP
|  | PŘESNÉ ROZMĚRY ZAMĚŘIT NA STAVBĚ! | [24 empty] | POP
|  | KOTEVNÍ PLOTNY MUSÍ BÝT OSAZENY PŘI BETONÁŽI ŽB.PRVKŮ! | [24 empty] | POP
POP
|  | NÁVRH OBSAHUJE 28ks KOTEVNÍCH DESEK. V CELKOVÉ HMOTNOSTI MATERIÁLŮ JSOU ZAPOČÍTÁNY VŠECHNY PLOTNY! | [24 empty] | POP
POP
|  | MATERIÁL : - S235JR; VÝZTUŽ B500B | [24 empty] | POP
|  | POVRCHOVÁ ÚPRAVA : - pozinkováno | [24 empty] | POP
|  | CELKOVÁ HMOTNOST OCELI : - 179,4 kg | [24 empty] | POP
|  | D7E-S-12.220 : | [24 empty] | VV | 0
|  | Z12-12 : 179,4 |  | 179.4 | [22 empty] | VV | 0
|  | koeficient množství : 179,4*0,2 |  | 35.88 | [22 empty] | VV | 0
185 | 767995VL18 | D+M Kotevní deska KD2-desky na ŽB přístřešku ozn. Z12-13 | kg | 26.4 |  | 0 |  | 0 |  | 0 | 21 | 0 | 5e-05 | 0 | 0 | 0 |  | Vlastní | Indiv | 0.03 | 0.79 |  | Práce |  |  |  | POL1_
|  | KOTEVNÍ DESKY JSOU Z PLECHU P20-160x310. JSOU SVÁZANÉ S VÝZTUŽÍ ŽB.PRVKŮ POMOCÍ NAVAŘENÝCH VÝZTUŽÍ R16. | [24 empty] | POP |  | KOTEVNÍ DESKY JSOU Z PLECHU P20-160x310. JSOU SVÁZANÉ S VÝZTUŽÍ ŽB.PRVKŮ POMOCÍ NAVAŘENÝCH VÝZTUŽÍ R16.
POP
|  | PŘESNÉ ROZMĚRY ZAMĚŘIT NA STAVBĚ! | [24 empty] | POP
|  | KOTEVNÍ PLOTNY MUSÍ BÝT OSAZENY PŘI BETONÁŽI ŽB.PRVKŮ! | [24 empty] | POP
POP
|  | NÁVRH OBSAHUJE 2ks KOTEVNÍCH DESEK. V CELKOVÉ HMOTNOSTI MATERIÁLŮ JSOU ZAPOČÍTÁNY VŠECHNY PLOTNY! | [24 empty] | POP
POP
|  | MATERIÁL : - S235JR; VÝZTUŽ B500B | [24 empty] | POP
|  | POVRCHOVÁ ÚPRAVA : - pozinkováno | [24 empty] | POP
|  | CELKOVÁ HMOTNOST OCELI : - 22,0 kg | [24 empty] | POP
|  | D7E-S-12.220 : | [24 empty] | VV | 0
|  | Z12-13 : 22,0 |  | 22 | [22 empty] | VV | 0
|  | koeficient množství : 22,0*0,2 |  | 4.4 | [22 empty] | VV | 0
186 | 767995VL19 | D+M Kotevní deska KD3-desky na ŽB balkonu ozn. Z12-14 | kg | 26.4 |  | 0 |  | 0 |  | 0 | 21 | 0 | 5e-05 | 0 | 0 | 0 |  | Vlastní | Indiv | 0.03 | 0.79 |  | Práce |  |  |  | POL1_
|  | KOTEVNÍ DESKY JSOU Z PLECHU P20-160x310. JSOU SVÁZANÉ S VÝZTUŽÍ ŽB.PRVKŮ POMOCÍ NAVAŘENÝCH VÝZTUŽÍ R16. | [24 empty] | POP |  | KOTEVNÍ DESKY JSOU Z PLECHU P20-160x310. JSOU SVÁZANÉ S VÝZTUŽÍ ŽB.PRVKŮ POMOCÍ NAVAŘENÝCH VÝZTUŽÍ R16.
POP
|  | PŘESNÉ ROZMĚRY ZAMĚŘIT NA STAVBĚ! | [24 empty] | POP
|  | KOTEVNÍ PLOTNY MUSÍ BÝT OSAZENY PŘI BETONÁŽI ŽB.PRVKŮ! | [24 empty] | POP
POP
|  | NÁVRH OBSAHUJE 2ks KOTEVNÍCH DESEK. V CELKOVÉ HMOTNOSTI MATERIÁLŮ JSOU ZAPOČÍTÁNY VŠECHNY PLOTNY! | [24 empty] | POP
POP
|  | MATERIÁL : - S235JR; VÝZTUŽ B500B | [24 empty] | POP
|  | POVRCHOVÁ ÚPRAVA : - pozinkováno | [24 empty] | POP
|  | CELKOVÁ HMOTNOST OCELI : - 22,0 kg | [24 empty] | POP
|  | D7E-S-12.220 : | [24 empty] | VV | 0
|  | Z12-14 : 22,0 |  | 22 | [22 empty] | VV | 0
|  | koeficient množství : 22,0*0,2 |  | 4.4 | [22 empty] | VV | 0
187 | 767995VL20 | D+M Kotevní deska KD4-deska pro uchycení ocelového sloupu ozn. Z12-15 | kg | 68.04 |  | 0 |  | 0 |  | 0 | 21 | 0 | 5e-05 | 0 | 0 | 0 |  | Vlastní | Indiv | 0.03 | 2.04 |  | Práce |  |  |  | POL1_
|  | KOTEVNÍ DESKY JSOU Z PLECHU P20-250x250. JSOU SVÁZANÉ S VÝZTUŽÍ ŽB.PRVKŮ POMOCÍ NAVAŘENÝCH VÝZTUŽÍ R16. | [24 empty] | POP |  | KOTEVNÍ DESKY JSOU Z PLECHU P20-250x250. JSOU SVÁZANÉ S VÝZTUŽÍ ŽB.PRVKŮ POMOCÍ NAVAŘENÝCH VÝZTUŽÍ R16.
POP
|  | PŘESNÉ ROZMĚRY ZAMĚŘIT NA STAVBĚ! | [24 empty] | POP
|  | KOTEVNÍ PLOTNY MUSÍ BÝT OSAZENY PŘI BETONÁŽI ŽB.PRVKŮ! | [24 empty] | POP
POP
|  | NÁVRH OBSAHUJE 4ks KOTEVNÍCH DESEK. V CELKOVÉ HMOTNOSTI MATERIÁLŮ JSOU ZAPOČÍTÁNY VŠECHNY PLOTNY! | [24 empty] | POP
POP
|  | MATERIÁL : - S235JR; VÝZTUŽ B500B | [24 empty] | POP
|  | POVRCHOVÁ ÚPRAVA : - pozinkováno | [24 empty] | POP
|  | CELKOVÁ HMOTNOST OCELI : - 56,7 kg | [24 empty] | POP
|  | D7E-S-12.220 : | [24 empty] | VV | 0
|  | Z12-15 : 56,7 |  | 56.7 | [22 empty] | VV | 0
|  | koeficient množství : 56,7*0,2 |  | 11.34 | [22 empty] | VV | 0
188 | 767995VL21 | D+M Kotevní deska KD5-deska pro uchycení ocelového sloupu ozn. Z12-16 | kg | 65.52 |  | 0 |  | 0 |  | 0 | 21 | 0 | 5e-05 | 0 | 0 | 0 |  | Vlastní | Indiv | 0.03 | 1.97 |  | Práce |  |  |  | POL1_
|  | KOTEVNÍ DESKY JSOU Z PLECHU P20-250x250. JSOU SVÁZANÉ S VÝZTUŽÍ ŽB.PRVKŮ POMOCÍ NAVAŘENÝCH VÝZTUŽÍ R16. | [24 empty] | POP |  | KOTEVNÍ DESKY JSOU Z PLECHU P20-250x250. JSOU SVÁZANÉ S VÝZTUŽÍ ŽB.PRVKŮ POMOCÍ NAVAŘENÝCH VÝZTUŽÍ R16.
POP
|  | PŘESNÉ ROZMĚRY ZAMĚŘIT NA STAVBĚ! | [24 empty] | POP
|  | KOTEVNÍ PLOTNY MUSÍ BÝT OSAZENY PŘI BETONÁŽI ŽB.PRVKŮ! | [24 empty] | POP
POP
|  | NÁVRH OBSAHUJE 4ks KOTEVNÍCH DESEK. V CELKOVÉ HMOTNOSTI MATERIÁLŮ JSOU ZAPOČÍTÁNY VŠECHNY PLOTNY! | [24 empty] | POP
POP
|  | MATERIÁL : - S235JR; VÝZTUŽ B500B | [24 empty] | POP
|  | POVRCHOVÁ ÚPRAVA : - pozinkováno | [24 empty] | POP
|  | CELKOVÁ HMOTNOST OCELI : - 54,6 kg | [24 empty] | POP
|  | D7E-S-12.220 : | [24 empty] | VV | 0
|  | Z12-16 : 54,6 |  | 54.6 | [22 empty] | VV | 0
|  | koeficient množství : 54,6*0,2 |  | 10.92 | [22 empty] | VV | 0
189 | 767995VL6 | D+M Plošina pro uchycení LED panelů ozn. Z12-01 | kg | 2811.828 |  | 0 |  | 0 |  | 0 | 21 | 0 | 5e-05 | 0.14 | 0 | 0 |  | Vlastní | Indiv | 0.03 | 84.35 |  | Práce |  |  |  | POL1_
|  | PLOŠINA JE TVOŘENA KONZOLOU VE TVARU L ZE SVAŘENÝCH PROFILŮ 4HR.TR.120x60x8. K FASÁDĚ JE L-KONZOLA PŘIPOJENA NA PŘEDEM OSAZENÉ KONZOLKY Z PROFILU 4HR.TR.100x60x6, KTERÉ JSOU PŘIPOJENY NA PŘEDEM ZABUDOVANÉ PLOTNY P20 (Z12-12). L-KONZOLA A KONZOLKY JSOU PROPOJENY SPOJEM DESKA-DESKA POMOCÍ ŠROUBŮ M12(8.8). MEZI L-KONZOLKY JSOU PŘIPOJENY NOSNÍKY 4HR.TR.60x60x6 NA KTERÉ SE ULOŽÍ POCHOZÍ POROROŠT SP330-34/38-3. V JEDNOM POLI JSOU NAVRŽENY PODÉLNÉ NOSNÍKY 4HR.TR.120x60x8 A 4HR.TR.100x50x5 PROPOJENY PŘÍČNÝMI NOSNÍKY 4HR.TR.60x60x6, KTERÉ TVOŘÍ PROSTOR PRO PROSTUP 600x600, KDE BUDE POKLOP. | [24 empty] | POP |  | PLOŠINA JE TVOŘENA KONZOLOU VE TVARU L ZE SVAŘENÝCH PROFILŮ 4HR.TR.120x60x8. K FASÁDĚ JE L-KONZOLA PŘIPOJENA NA PŘEDEM OSAZENÉ KONZOLKY Z PROFILU 4HR.TR.100x60x6, KTERÉ JSOU PŘIPOJENY NA PŘEDEM ZABUDOVANÉ PLOTNY P20 (Z12-12). L-KONZOLA A KONZOLKY JSOU PROPOJENY SPOJEM DESKA-DESKA POMOCÍ ŠROUBŮ M12(8.8). MEZI L-KONZOLKY JSOU PŘIPOJENY NOSNÍKY 4HR.TR.60x60x6 NA KTERÉ SE ULOŽÍ POCHOZÍ POROROŠT SP330-34/38-3. V JEDNOM POLI JSOU NAVRŽENY PODÉLNÉ NOSNÍKY 4HR.TR.120x60x8 A 4HR.TR.100x50x5 PROPOJENY PŘÍČNÝMI NOSNÍKY 4HR.TR.60x60x6, KTERÉ TVOŘÍ PROSTOR PRO PROSTUP 600x600, KDE BUDE POKLOP.
|  | NA KONSTRUKCE JE NAVRŽENO OCHRANNÉ ZÁBRADLÍ ZE SLOUPKŮ A MADLA Z PROFILU TRŘ44,5x4,0 A VÝPLŇOVÝCH ŠPRUŠLÍ Z PROFILU TRŘ33,7x3,2. ZÁBRADLÍ JE NAVRŽENO ODJÍMATELNÉ. | [24 empty] | POP |  | NA KONSTRUKCE JE NAVRŽENO OCHRANNÉ ZÁBRADLÍ ZE SLOUPKŮ A MADLA Z PROFILU TRŘ44,5x4,0 A VÝPLŇOVÝCH ŠPRUŠLÍ Z PROFILU TRŘ33,7x3,2. ZÁBRADLÍ JE NAVRŽENO ODJÍMATELNÉ.
POP
|  | NÁVRH OBSAHUJE DVĚ PLOŠINY VE DVOU ÚROVNÍCH. V CELKOVÉ HMOTNOSTI MATERIÁLŮ JSOU ZAPOČÍTÁNY OBĚ PLOŠINY! | [24 empty] | POP |  | NÁVRH OBSAHUJE DVĚ PLOŠINY VE DVOU ÚROVNÍCH. V CELKOVÉ HMOTNOSTI MATERIÁLŮ JSOU ZAPOČÍTÁNY OBĚ PLOŠINY!
POP
|  | PŘESNÉ ROZMĚRY ZAMĚŘIT NA STAVBĚ! | [24 empty] | POP
POP
|  | MATERIÁL : - S235JR; 8.8 | [24 empty] | POP
|  | POVRCHOVÁ ÚPRAVA : - Nátěr vhodný pro třídu korozní agresivity min. C4, dle ČSN EN ISO 12944-2, životnost vysoká ( 15-25 let ),odstín dle výběru investora | [24 empty] | POP |  | POVRCHOVÁ ÚPRAVA : - Nátěr vhodný pro třídu korozní agresivity min. C4, dle ČSN EN ISO 12944-2, životnost vysoká ( 15-25 let ),odstín dle výběru investora
|  | CELKOVÁ HMOTNOST : - 2343,19kg/ks | [24 empty] | POP
|  | D7E-S-12.220 : | [24 empty] | VV | 0
|  | Z12-01 : 2343,19 |  | 2343.19 | [22 empty] | VV | 0
|  | koeficient množství : 2343,19*0,2 |  | 468.64 | [22 empty] | VV | 0
190 | 767995VL7 | D+M Ocelový sloupek v okenních otvorech ozn. Z12-02 | kg | 671.472 |  | 0 |  | 0 |  | 0 | 21 | 0 | 5e-05 | 0.03 | 0 | 0 |  | Vlastní | Indiv | 0.03 | 20.14 |  | Práce |  |  |  | POL1_
|  | OCELOVÝ SLOUP V OKENNÍCH OTVORECH JE NAVRŽEN Z PROFILU 4HR.TR.180x180x8. | [24 empty] | POP
|  | SLOUP JE SVAROVÝMI PŘÍPOJI PŘIPOJEN NA PŘEDEM ZABUDOVANÉ PLOTNY Z12-15 A Z12-16. | [24 empty] | POP
POP
|  | PŘESNÉ ROZMĚRY ZAMĚŘIT NA STAVBĚ! | [24 empty] | POP
POP
|  | MATERIÁL : - S235JR; 8.8 | [24 empty] | POP
|  | POVRCHOVÁ ÚPRAVA : - pozinkováno | [24 empty] | POP
|  | CELKOVÁ HMOTNOST : - 139,89 kg/ks | [24 empty] | POP
|  | D7E-S-12.220 : | [24 empty] | VV | 0
|  | Z12-02 : 139,89*4 |  | 559.56 | [22 empty] | VV | 0
|  | koeficient množství : 559,56*0,2 |  | 111.91 | [22 empty] | VV | 0
191 | 767995VL8 | D+M Ukončovací U profil ozn. Z12-03 | kg | 488.688 |  | 0 |  | 0 |  | 0 | 21 | 0 | 5e-05 | 0.02 | 0 | 0 |  | Vlastní | Indiv | 0.03 | 14.66 |  | Práce |  |  |  | POL1_
|  | OCELOVÝ UKONČOVACÍ PROFIL JE NAVRŽEN Z PROFILU U300. | [24 empty] | POP
|  | PROFIL JE SVAROVÝMI PŘÍPOJI PŘIPOJEN NA PŘEDEM ZABUDOVANÉ PLOTNY Z12-13 A Z12-14. | [24 empty] | POP
|  | UCHYCENÍ K ZABUDOVANÉ PLOTNĚ Z12-13 JE PROVEDENO POMOCÍ PŘIVAŘENÝCH PLOTEN P20 A VÝZTUH P15 A U-PROFIL JE PŘIPOJEN POMOCÍ ŠROUBŮ M12(8.8). | [24 empty] | POP |  | UCHYCENÍ K ZABUDOVANÉ PLOTNĚ Z12-13 JE PROVEDENO POMOCÍ PŘIVAŘENÝCH PLOTEN P20 A VÝZTUH P15 A U-PROFIL JE PŘIPOJEN POMOCÍ ŠROUBŮ M12(8.8).
POP
|  | PŘESNÉ ROZMĚRY ZAMĚŘIT NA STAVBĚ! | [24 empty] | POP
POP
|  | MATERIÁL : - S235JR; 8.8 | [24 empty] | POP
|  | POVRCHOVÁ ÚPRAVA : - pozinkováno | [24 empty] | POP
|  | CELKOVÁ HMOTNOST : - 203,62 kg/ks | [24 empty] | POP
|  | D7E-S-12.220 : | [24 empty] | VV | 0
|  | Z12-03 : 203,62*2 |  | 407.24 | [22 empty] | VV | 0
|  | koeficient množství : 407,24*0,2 |  | 81.45 | [22 empty] | VV | 0
192 | 767995VL9 | D+M Konzola pod kondenzační jednotky ozn. Z12-04 | kg | 163.44 |  | 0 |  | 0 |  | 0 | 21 | 0 | 5e-05 | 0.01 | 0 | 0 |  | Vlastní | Indiv | 0.03 | 4.9 |  | Práce |  |  |  | POL1_
|  | KONZOLY JSOU TVOŘENY JAKO RÁM UCHYCENY NA ČTYŘECH MÍSTECH DO ŽB.KONSTRUKCE DESKY/PRŮVLAKU. KONZOLY JSOU TVOŘEN PROFILY 4HR.TR.60x60x6. | [24 empty] | POP |  | KONZOLY JSOU TVOŘENY JAKO RÁM UCHYCENY NA ČTYŘECH MÍSTECH DO ŽB.KONSTRUKCE DESKY/PRŮVLAKU. KONZOLY JSOU TVOŘEN PROFILY 4HR.TR.60x60x6.
|  | KOTVENÍ JE PROVEDENO POMOCÍ KOTEVNÍCH PLOTEN A CHEMICKÝCH KOTEV M12(8.8). | [24 empty] | POP
|  | PŘESNÉ ROZMĚRY ZAMĚŘIT NA STAVBĚ! | [24 empty] | POP
POP
|  | MATERIÁL : - S235JR; 8.8 | [24 empty] | POP
|  | POVRCHOVÁ ÚPRAVA : - Nátěr vhodný pro třídu korozní agresivity min. C4, dle ČSN EN ISO 12944-2, životnost vysoká ( 15-25 let ),odstín dle výběru investora | [24 empty] | POP |  | POVRCHOVÁ ÚPRAVA : - Nátěr vhodný pro třídu korozní agresivity min. C4, dle ČSN EN ISO 12944-2, životnost vysoká ( 15-25 let ),odstín dle výběru investora
|  | CELKOVÁ HMOTNOST : - 68,1 kg/ks | [24 empty] | POP
|  | D7E-S-12.220 : | [24 empty] | VV | 0
|  | Z12-04 : 68,1*2 |  | 136.2 | [22 empty] | VV | 0
|  | koeficient množství : 136,2*0,2 |  | 27.24 | [22 empty] | VV | 0
193 | 611400VL31 | Hliníkové okno rozm. 1500x750mm ozn.ZF12-02 | kus | 2 |  | 0 |  | 0 |  | 0 | 21 | 0 | 0.0526 | 0.11 | 0 | 0 |  | Vlastní | Indiv | 0 | 0 |  | Specifikace |  |  |  | POL3_
|  | MATERIÁL : OKENNÍ AL SYSTÉM | [24 empty] | POP
|  | ZASKLENÍ: ČIRÉ IZOLAČNÍ TROJSKLO, POŽADOVANÁ HODNOTA SOUČINITELE PROSTUPU TEPLA UNMAX=1,2 W/m2K | [24 empty] | POP
|  | KOVÁNÍ: Z ELEKTRICKY OXIDOVANÉHO LEHKÉHO KOVU, ZÁVĚSY LEŽATĚ ZAKRYTÉ | [24 empty] | POP
|  | Výkres D7E-S-12.218 : 2 |  | 2 | [22 empty] | VV | 0
194 | 611400VL32 | Hliníkové okno rozm. 2750x750mm ozn.ZF12-03 | kus | 2 |  | 0 |  | 0 |  | 0 | 21 | 0 | 0.04125 | 0.08 | 0 | 0 |  | Vlastní | Indiv | 0 | 0 |  | Specifikace |  |  |  | POL3_
|  | MATERIÁL : OKENNÍ AL SYSTÉM | [24 empty] | POP
|  | ZASKLENÍ: ČIRÉ IZOLAČNÍ TROJSKLO, POŽADOVANÁ HODNOTA SOUČINITELE PROSTUPU TEPLA UNMAX=1,2 W/m2K | [24 empty] | POP
|  | KOVÁNÍ: Z ELEKTRICKY OXIDOVANÉHO LEHKÉHO KOVU, ZÁVĚSY LEŽATĚ ZAKRYTÉ | [24 empty] | POP
|  | D7E-S-12.218 : 2 |  | 2 | [22 empty] | VV | 0
195 | 611400VL33 | Sestava hliníkových oken rozm. 8700x1700mm - otevíravé,sklopné ozn.ZF12-04 | kus | 2 |  | 0 |  | 0 |  | 0 | 21 | 0 | 0.2958 | 0.59 | 0 | 0 |  | Vlastní | Indiv | 0 | 0 |  | Specifikace |  |  |  | POL3_
|  | MATERIÁL : OKENNÍ AL SYSTÉM | [24 empty] | POP
|  | ZASKLENÍ: ČIRÉ IZOLAČNÍ TROJSKLO, POŽADOVANÁ HODNOTA SOUČINITELE PROSTUPU TEPLA UNMAX=1,2 W/m2K | [24 empty] | POP
|  | KOVÁNÍ: Z ELEKTRICKY OXIDOVANÉHO LEHKÉHO KOVU, ZÁVĚSY SVISLE ZAKRYTÉ | [24 empty] | POP
|  | D7E-S-12.218 : 2 |  | 2 | [22 empty] | VV | 0
196 | 611400VL34 | Hliníkové okno rozm. 2200x1500mm-otevíravé,sklopné ozn.ZF12-05 | kus | 2 |  | 0 |  | 0 |  | 0 | 21 | 0 | 0.066 | 0.13 | 0 | 0 |  | Vlastní | Indiv | 0 | 0 |  | Specifikace |  |  |  | POL3_
|  | MATERIÁL : OKENNÍ AL SYSTÉM | [24 empty] | POP
|  | ZASKLENÍ: ČIRÉ IZOLAČNÍ TROJSKLO, POŽADOVANÁ HODNOTA SOUČINITELE PROSTUPU TEPLA UNMAX=1,2 W/m2K | [24 empty] | POP
|  | KOVÁNÍ: Z ELEKTRICKY OXIDOVANÉHO LEHKÉHO KOVU, ZÁVĚSY SVISLE ZAKRYTÉ | [24 empty] | POP
|  | Výkres D7E-S-12.218 : 2 |  | 2 | [22 empty] | VV | 0
197 | 611400VL35 | Hliníkové okno rozm.750x600mm - sklopné ozn.ZF12-06 | kus | 6 |  | 0 |  | 0 |  | 0 | 21 | 0 | 0.009 | 0.05 | 0 | 0 |  | Vlastní | Indiv | 0 | 0 |  | Specifikace |  |  |  | POL3_
|  | MATERIÁL : OKENNÍ AL SYSTÉM | [24 empty] | POP
|  | ZASKLENÍ: ČIRÉ IZOLAČNÍ TROJSKLO, POŽADOVANÁ HODNOTA SOUČINITELE PROSTUPU TEPLA UNMAX=1,2 W/m2K | [24 empty] | POP
|  | KOVÁNÍ: Z ELEKTRICKY OXIDOVANÉHO LEHKÉHO KOVU, ZÁVĚSY LEŽATĚ ZAKRYTÉ | [24 empty] | POP
|  | D7E-S-12.218 : 6 |  | 6 | [22 empty] | VV | 0
198 | 611400VL36 | Hliníkové okno rozm. 700x1300mm - otevíravé, sklopné ozn.ZF12-07 | kus | 1 |  | 0 |  | 0 |  | 0 | 21 | 0 | 0.0182 | 0.02 | 0 | 0 |  | Vlastní | Indiv | 0 | 0 |  | Specifikace |  |  |  | POL3_
|  | MATERIÁL : OKENNÍ AL SYSTÉM I, | [24 empty] | POP
|  | ZASKLENÍ: ČIRÉ IZOLAČNÍ TROJSKLO, POŽADOVANÁ HODNOTA SOUČINITELE PROSTUPU TEPLA UNMAX=1,2 W/m2K | [24 empty] | POP
|  | KOVÁNÍ: Z ELEKTRICKY OXIDOVANÉHO LEHKÉHO KOVU, ZÁVĚSY SVISLE ZAKRYTÉ | [24 empty] | POP
|  | Výkres D7E-S-12.218 : 1 |  | 1 | [22 empty] | VV | 0
199 | 612400VL39 | Vnější hliníkové dveře proskléné otvíravé s pevným nadsvětlíkem ozn. ZF12-01 | kus | 2 |  | 0 |  | 0 |  | 0 | 21 | 0 | 0.0477 | 0.1 | 0 | 0 |  | Vlastní | Indiv | 0 | 0 |  | Specifikace |  |  |  | POL3_
|  | ROZM. DVEŘÍ 900x2050 mm | [24 empty] | POP
|  | STAVEBNÍ OTVOR 1060x2650 mm, OSAZENÉ DO ZDIVA TL.300 MM | [24 empty] | POP
|  | KŘÍDLO S POLODRÁŽKOU A DORAZOVÝM TĚSNĚNÍM, | [24 empty] | POP
POP
|  | ZASKLENÍ: TEPELNĚ IZOLAČNÍM BEZPEČNOSTNÍM VRSTVENÝM TROJSKLEM ČIRÝM | [24 empty] | POP
POP
|  | POŽADOVANÁ HODNOTA SOUČINITELE PROSTUPU TEPLA - UN?1,2 W/m2.K, | [24 empty] | POP
POP
|  | KOVÁNÍ: Z VNITŘNÍ STRANY KLIKA/MADLO Z VNĚJŠÍ STRANY, PLNÝ ŠTÍTEK, ÚZKÝ ZÁMEK S BEZPEČNOSTNÍ CYLINDRICKOU VLOŽKOU S MOŽNOSTÍ GENERÁLNÍHO KLÍČE, DVEŘNÍ ZARÁŽKA. | [24 empty] | POP |  | KOVÁNÍ: Z VNITŘNÍ STRANY KLIKA/MADLO Z VNĚJŠÍ STRANY, PLNÝ ŠTÍTEK, ÚZKÝ ZÁMEK S BEZPEČNOSTNÍ CYLINDRICKOU VLOŽKOU S MOŽNOSTÍ GENERÁLNÍHO KLÍČE, DVEŘNÍ ZARÁŽKA.
POP
POP
|  | PŘED VÝROBOU PŘEMĚŘIT! | [24 empty] | POP
|  | Výkres D7E-S-12.219 : 2 |  | 2 | [22 empty] | VV | 0
200 | 998767102R00 | Přesun hmot pro kovové stavební doplňk. konstrukce v objektech výšky do 12 m | t | 2.4701 |  | 0 |  | 0 |  | 0 | 21 | 0 | 0 | 0 | 0 | 0 |  | Vlastní | Indiv | 3.006 | 7.43 |  | Přesun hmot |  |  |  | POL7_
Díl: | 771 | Podlahy z dlaždic a obklady |  |  |  | 0 |  | 0 |  | 0 |  | 0 |  | 1.24 |  | 0 |  |  |  |  | 53.57 | [5 empty] | DIL
201 | 771101142R00 | Příprava podkladu před kladením dlažeb hydroizolační stěrka dvouvrstvá | m2 | 7.99 |  | 0 |  | 0 |  | 0 | 21 | 0 | 0 | 0 | 0 | 0 |  | Vlastní | Indiv | 0.47 | 3.76 |  | Práce |  |  |  | POL1_
|  | Výkres D7E-S-12.213,214 skladba K1 : | [24 empty] | VV | 0
|  | 2.NP : 1,72+1,62+1,72+1,62 |  | 6.68 | [22 empty] | VV | 0
|  | 3.NP : 1,31 |  | 1.31 | [22 empty] | VV | 0
202 | 771101210RT1 | Příprava podkladu pod dlažby penetrace podkladu pod dlažby | m2 | 36.05 |  | 0 |  | 0 |  | 0 | 21 | 0 | 0.00021 | 0.01 | 0 | 0 |  | Vlastní | Indiv | 0.05 | 1.8 |  | Práce |  |  |  | POL1_
|  | Výkres D7E-S-12.213,214 skladba K1 : | [24 empty] | VV | 0
|  | 2.NP : 6,29+1,72+1,62+4,48+2,85+1,72+1,62 |  | 20.3 | [22 empty] | VV | 0
|  | 3.NP : 14,44+1,31 |  | 15.75 | [22 empty] | VV | 0
203 | 771475014R00 | Montáž soklíků z dlaždic keramických výšky 100 mm, soklíků vodorovných, kladených do flexibilního tmele | m | 30.45 |  | 0 |  | 0 |  | 0 | 21 | 0 | 0.00032 | 0.01 | 0 | 0 |  | Vlastní | Indiv | 0.236 | 7.19 |  | Práce |  |  |  | POL1_
|  | 2.01 : 10,1-0,9-0,8-0,7 |  | 7.7 | [22 empty] | VV | 0
|  | 2.04 : 7,6 |  | 7.6 | [22 empty] | VV | 0
|  | 2.08 : 6,5-0,9-0,8-0,7 |  | 4.1 | [22 empty] | VV | 0
|  | 3.01 : 13,65-0,9*2-0,8 |  | 11.05 | [22 empty] | VV | 0
204 | 771575113R00 | Montáž podlah z dlaždic keramických 300 x 600 mm, režných nebo glazovaných, hladkých, kladených do flexibilního tmele | m2 | 36.05 |  | 0 |  | 0 |  | 0 | 21 | 0 | 0.00515 | 0.19 | 0 | 0 |  | Vlastní | Indiv | 1.04 | 37.49 |  | Práce |  |  |  | POL1_
|  | Výkres D7E-S-12.213,214 skladba K1 : | [24 empty] | VV | 0
|  | 2.NP : 6,29+1,72+1,62+4,48+2,85+1,72+1,62 |  | 20.3 | [22 empty] | VV | 0
|  | 3.NP : 14,44+1,31 |  | 15.75 | [22 empty] | VV | 0
205 | 771577837R00 | Hrany schodů, dilatační, koutové, ukončovací a přechodové profily profily dilatační s ozubenými bočními stranami z tvrdého PVC, spojenými dilatační zónou z šedé plastické hmoty, výšky 65 mm | m | 8.4 |  | 0 |  | 0 |  | 0 | 21 | 0 | 0.00023 | 0 | 0 | 0 |  | Vlastní | Indiv | 0.21 | 1.76 |  | Práce |  |  |  | POL1_
|  | LEHKÝ UNIVERZÁLNÍ HLINÍKOVÝ PROFIL PRO STŘEDNĚ VELKÉ DILATAČNÍ SPÁRY V MÍSTĚ NOVÉ STĚNY PŘÍSTAVBY A STÁVAJÍCÍ STĚNY OBJEKTU OFFICE AREA | [24 empty] | POP |  | LEHKÝ UNIVERZÁLNÍ HLINÍKOVÝ PROFIL PRO STŘEDNĚ VELKÉ DILATAČNÍ SPÁRY V MÍSTĚ NOVÉ STĚNY PŘÍSTAVBY A STÁVAJÍCÍ STĚNY OBJEKTU OFFICE AREA
|  | Výkres D7E-S-12.223 : 1,6+6,8 |  | 8.4 | [22 empty] | VV | 0
206 | 23521588.AR | hmota nátěrová izolační syntetická disperze; proti vodě; překlenutí trhlin do 1,00 mm; pro interiér; podklad sádra, dřevo, sádrokarton, pórobeton | kg | 23.97 |  | 0 |  | 0 |  | 0 | 21 | 0 | 0.001 | 0.02 | 0 | 0 |  | Vlastní | Indiv | 0 | 0 |  | Specifikace |  |  |  | POL3_
|  | 7,99*1,5*2 |  | 23.97 | [22 empty] | VV | 0
207 | 59761009R | dlažba keramická sokl; slinutá; š = 95 mm; l = 798 mm; h = 10,0 mm; povrch hladký, glazovaná; barva bílá, černá, světle šedá, tmavě šedá, slonová kost, hnědo-šedá; mat | kus | 40 |  | 0 |  | 0 |  | 0 | 21 | 0 | 0.00166 | 0.07 | 0 | 0 |  | Vlastní | Indiv | 0 | 0 |  | Specifikace |  |  |  | POL3_
208 | 5976100VL31 | Dlažba keramická 600/300/10mm, mat | m2 | 39.655 |  | 0 |  | 0 |  | 0 | 21 | 0 | 0.0238 | 0.94 | 0 | 0 |  | Vlastní | Indiv | 0 | 0 |  | Specifikace |  |  |  | POL3_
|  | 36,05*1,1 |  | 39.66 | [22 empty] | VV | 0
209 | 998771102R00 | Přesun hmot pro podlahy z dlaždic v objektech výšky do 12 m | t | 1.2391 |  | 0 |  | 0 |  | 0 | 21 | 0 | 0 | 0 | 0 | 0 |  | Vlastní | Indiv | 1.265 | 1.57 |  | Přesun hmot |  |  |  | POL7_
Díl: | 776 | Podlahy povlakové |  |  |  | 0 |  | 0 |  | 0 |  | 0 |  | 0.65 |  | 0 |  |  |  |  | 113.3 | [5 empty] | DIL
210 | 776101121R00 | Přípravné práce penetrace podkladu | m2 | 176.16 |  | 0 |  | 0 |  | 0 | 21 | 0 | 0 | 0 | 0 | 0 |  | Vlastní | Indiv | 0.046 | 8.1 |  | Práce |  |  |  | POL1_
|  | Výkres D7E-S-12.213,214 skladba P1 : | [24 empty] | VV | 0
|  | 2.NP : 57,79+15,3+7,87 |  | 80.96 | [22 empty] | VV | 0
|  | 3.NP : 92,28+2,92 |  | 95.2 | [22 empty] | VV | 0
211 | 776421100RU1 | Lepení soklíků PVC a napojení krytiny na stěnu lepení podlahových soklíků z PVC a vinylu včetně dodávky soklíku | m | 101.7 |  | 0 |  | 0 |  | 0 | 21 | 0 | 8e-05 | 0.01 | 0 | 0 |  | Vlastní | Indiv | 0.1372 | 13.95 |  | Práce |  |  |  | POL1_
|  | 2.05 : 31,5-0,9-0,8 |  | 29.8 | [22 empty] | VV | 0
|  | 2.06 : 15,75-0,8 |  | 14.95 | [22 empty] | VV | 0
|  | 2.07 : 11,85-0,8 |  | 11.05 | [22 empty] | VV | 0
|  | 3.02 : 40,6-0,9 |  | 39.7 | [22 empty] | VV | 0
|  | 3.03 : 7,0-0,8 |  | 6.2 | [22 empty] | VV | 0
212 | 776421300R00 | Lepení soklíků PVC a napojení krytiny na stěnu ukončení krytiny u stěny fabionem do v. 100 mm | m | 101.7 |  | 0 |  | 0 |  | 0 | 21 | 0 | 0.00022 | 0.02 | 0 | 0 |  | Vlastní | Indiv | 0.23 | 23.39 |  | Práce |  |  |  | POL1_
|  | včetně vytažení a nalepení povlakové krytiny na stěnu. | [24 empty] | POP
|  | 2.05 : 31,5-0,9-0,8 |  | 29.8 | [22 empty] | VV | 0
|  | 2.06 : 15,75-0,8 |  | 14.95 | [22 empty] | VV | 0
|  | 2.07 : 11,85-0,8 |  | 11.05 | [22 empty] | VV | 0
|  | 3.02 : 40,6-0,9 |  | 39.7 | [22 empty] | VV | 0
|  | 3.03 : 7,0-0,8 |  | 6.2 | [22 empty] | VV | 0
213 | 776521100RU2 | Lepení povlakových podlah z plastů Lepení povlakových podlah z plastů - pásy z PVC, montáž včetně dodávky podlahoviny, tl. 2,0 mm | m2 | 176.16 |  | 0 |  | 0 |  | 0 | 21 | 0 | 0.00346 | 0.61 | 0 | 0 |  | Vlastní | Indiv | 0.38 | 66.94 |  | Práce |  |  |  | POL1_
|  | Výkres D7E-S-12.213,214 skladba P1 : | [24 empty] | VV | 0
|  | 2.NP : 57,79+15,3+7,87 |  | 80.96 | [22 empty] | VV | 0
|  | 3.NP : 92,28+2,92 |  | 95.2 | [22 empty] | VV | 0
214 | 776572110RT1 | Položení povlakových podlah textilních montáž - podlahová krytina textilní ve specifikaci volně položených, z pásů textilních | m2 | 1.2 |  | 0 |  | 0 |  | 0 | 21 | 0 | 2e-05 | 0 | 0 | 0 |  | Vlastní | Indiv | 0.165 | 0.2 |  | Práce |  |  |  | POL1_
|  | D7E-S-12.223 : 1,0*0,6*2 |  | 1.2 | [22 empty] | VV | 0
215 | 283424021R | lišta fabion; podlahová; materiál PVC; š = 16,0 mm; h = 24,0 mm | m | 111.87 |  | 0 |  | 0 |  | 0 | 21 | 0 | 6e-05 | 0.01 | 0 | 0 |  | Vlastní | Indiv | 0 | 0 |  | Specifikace |  |  |  | POL3_
|  | 101,7*1,1 |  | 111.87 | [22 empty] | VV | 0
216 | 69742400.AR | zóna čisticí materiál PP; š = 1 000,0 mm; celková výška 12,5 mm; výška vlasu 7,0 mm; třída zatížení 22; hnědá, černá | m2 | 1.2 |  | 0 |  | 0 |  | 0 | 21 | 0 | 0.00247 | 0 | 0 | 0 |  | Vlastní | Indiv | 0 | 0 |  | Specifikace |  |  |  | POL3_
|  | D7E-S-12.223 : 1,0*0,6*2 |  | 1.2 | [22 empty] | VV | 0
217 | 998776102R00 | Přesun hmot pro podlahy povlakové v objektech výšky do 12 m | t | 0.64972 |  | 0 |  | 0 |  | 0 | 21 | 0 | 0 | 0 | 0 | 0 |  | Vlastní | Indiv | 1.102 | 0.72 |  | Přesun hmot |  |  |  | POL7_
Díl: | 777 | Podlahy ze syntetických hmot |  |  |  | 0 |  | 0 |  | 0 |  | 0 |  | 0.47 |  | 0 |  |  |  |  | 85.5 | [5 empty] | DIL
218 | 777561020R00 | Podlahy ze stěrky polyvinylacetátové Unirovnal Vyrovnání podlah stěrkou vinylacetátovou tloušťky 2 mm | m2 | 212.21 |  | 0 |  | 0 |  | 0 | 21 | 0 | 0.0022 | 0.47 | 0 | 0 |  | Vlastní | Indiv | 0.4 | 84.88 |  | Práce |  |  |  | POL1_
|  | včetně penetračního nátěru. | [24 empty] | POP
|  | Výkres D7E-S-12.213,214 skladba K1 : | [24 empty] | VV | 0
|  | 2.NP : 6,29+1,72+1,62+4,48+2,85+1,72+1,62 |  | 20.3 | [22 empty] | VV | 0
|  | 3.NP : 14,44+1,31 |  | 15.75 | [22 empty] | VV | 0
|  | Výkres D7E-S-12.213,214 skladba P1 : | [24 empty] | VV | 0
|  | 2.NP : 57,79+15,3+7,87 |  | 80.96 | [22 empty] | VV | 0
|  | 3.NP : 92,28+2,92 |  | 95.2 | [22 empty] | VV | 0
219 | 998777102R00 | Přesun hmot pro podlahy syntetické v objektech výšky do 12 m | t | 0.46686 |  | 0 |  | 0 |  | 0 | 21 | 0 | 0 | 0 | 0 | 0 |  | Vlastní | Indiv | 1.321 | 0.62 |  | Přesun hmot |  |  |  | POL7_
Díl: | 781 | Obklady keramické |  |  |  | 0 |  | 0 |  | 0 |  | 0 |  | 0.9 |  | 0 |  |  |  |  | 58.9 | [5 empty] | DIL
220 | 781101142R00 | Příprava podkladu před provedením obkladu provedení hydroizolační stěrky dvouvrstvé | m2 | 2.805 |  | 0 |  | 0 |  | 0 | 21 | 0 | 0 | 0 | 0 | 0 |  | Vlastní | Indiv | 0.44 | 1.23 |  | Práce |  |  |  | POL1_
|  | 2.02 : 3,5*0,15 |  | 0.53 | [22 empty] | VV | 0
|  | 2.03 : 4,25*0,15 |  | 0.64 | [22 empty] | VV | 0
|  | 2.09 : 3,5*0,15 |  | 0.53 | [22 empty] | VV | 0
|  | 2.10 : 4,25*0,15 |  | 0.64 | [22 empty] | VV | 0
|  | 3.04 : 3,2*0,15 |  | 0.48 | [22 empty] | VV | 0
221 | 781101210RT1 | Příprava podkladu pod obklady penetrace podkladu pod obklady | m2 | 35.202 |  | 0 |  | 0 |  | 0 | 21 | 0 | 0.00016 | 0.01 | 0 | 0 |  | Vlastní | Indiv | 0.05 | 1.76 |  | Práce |  |  |  | POL1_
|  | včetně dodávky materiálu. | [24 empty] | POP
|  | 2.02 : 3,5*1,8 |  | 6.3 | [22 empty] | VV | 0
|  | 2.03 : 4,25*1,8 |  | 7.65 | [22 empty] | VV | 0
|  | 2.09 : 3,5*1,8 |  | 6.3 | [22 empty] | VV | 0
|  | 2.10 : 4,25*1,8 |  | 7.65 | [22 empty] | VV | 0
|  | 3.04 : 3,2*1,2 |  | 3.84 | [22 empty] | VV | 0
|  | 2.05 : 3,9*0,38 |  | 1.48 | [22 empty] | VV | 0
|  | 2.04 : 1,65*1,2 |  | 1.98 | [22 empty] | VV | 0
222 | 781475120RU1 | Montáž obkladů vnitřních z dlaždic keramických 300 x 600 mm, , kladených do flexibilního tmele | m2 | 35.202 |  | 0 |  | 0 |  | 0 | 21 | 0 | 0.0043 | 0.15 | 0 | 0 |  | Vlastní | Indiv | 1.288 | 45.34 |  | Práce |  |  |  | POL1_
|  | 2.02 : 3,5*1,8 |  | 6.3 | [22 empty] | VV | 0
|  | 2.03 : 4,25*1,8 |  | 7.65 | [22 empty] | VV | 0
|  | 2.04 : 1,65*1,2 |  | 1.98 | [22 empty] | VV | 0
|  | 2.05 : 3,9*0,38 |  | 1.48 | [22 empty] | VV | 0
|  | 2.09 : 3,5*1,8 |  | 6.3 | [22 empty] | VV | 0
|  | 2.10 : 4,25*1,8 |  | 7.65 | [22 empty] | VV | 0
|  | 3.04 : 3,2*1,2 |  | 3.84 | [22 empty] | VV | 0
223 | 781497111RS1 | Lišty k obkladům profil ukončovací leštěný hliník, uložení do tmele, výška profilu 6 mm, | m | 54.7 |  | 0 |  | 0 |  | 0 | 21 | 0 | 0.0001 | 0.01 | 0 | 0 |  | Vlastní | Indiv | 0.12 | 6.56 |  | Práce |  |  |  | POL1_
|  | 2.02 : 3,5 |  | 3.5 | [22 empty] | VV | 0
|  | 2.03 : 4,25 |  | 4.25 | [22 empty] | VV | 0
|  | 2.04 : 1,65 |  | 1.65 | [22 empty] | VV | 0
|  | 2.05 : 3,9 |  | 3.9 | [22 empty] | VV | 0
|  | 2.09 : 3,5 |  | 3.5 | [22 empty] | VV | 0
|  | 2.10 : 4,25 |  | 4.25 | [22 empty] | VV | 0
|  | 3.04 : 3,2 |  | 3.2 | [22 empty] | VV | 0
|  | 2.01 : 7,7 |  | 7.7 | [22 empty] | VV | 0
|  | 2.04 : 7,6 |  | 7.6 | [22 empty] | VV | 0
|  | 2.08 : 4,1 |  | 4.1 | [22 empty] | VV | 0
|  | 3.01 : 11,05 |  | 11.05 | [22 empty] | VV | 0
224 | 781497121RS2 | Lišty k obkladům profil rohový eloxovaný hliník, uložení do tmele, , výška profilu 8 mm, | m | 23.96 |  | 0 |  | 0 |  | 0 | 21 | 0 | 0.00013 | 0 | 0 | 0 |  | Vlastní | Indiv | 0.12 | 2.88 |  | Práce |  |  |  | POL1_
|  | 11*1,8 |  | 19.8 | [22 empty] | VV | 0
|  | 3*1,2 |  | 3.6 | [22 empty] | VV | 0
|  | 1*0,56 |  | 0.56 | [22 empty] | VV | 0
225 | 23521588.AR | hmota nátěrová izolační syntetická disperze; proti vodě; překlenutí trhlin do 1,00 mm; pro interiér; podklad sádra, dřevo, sádrokarton, pórobeton | kg | 8.415 |  | 0 |  | 0 |  | 0 | 21 | 0 | 0.001 | 0.01 | 0 | 0 |  | Vlastní | Indiv | 0 | 0 |  | Specifikace |  |  |  | POL3_
|  | 2,805*1,5*2 |  | 8.41 | [22 empty] | VV | 0
226 | 59761001R | obklad keramický š = 298 mm; l = 598 mm; h = 10,0 mm; barva světle šedá, tmavě šedá, slonová kost, bílo-béžová, hnědo-šedá, bílo-šedá; mat; povch hladký, glazovaný | m2 | 38.7222 |  | 0 |  | 0 |  | 0 | 21 | 0 | 0.0185 | 0.72 | 0 | 0 |  | Vlastní | Indiv | 0 | 0 |  | Specifikace |  |  |  | POL3_
|  | 35,202*1,1 |  | 38.72 | [22 empty] | VV | 0
227 | 998781102R00 | Přesun hmot pro obklady keramické v objektech výšky do 12 m | t | 0.89036 |  | 0 |  | 0 |  | 0 | 21 | 0 | 0 | 0 | 0 | 0 |  | Vlastní | Indiv | 1.265 | 1.13 |  | Přesun hmot |  |  |  | POL7_
Díl: | 783 | Nátěry |  |  |  | 0 |  | 0 |  | 0 |  | 0 |  | 0.17 |  | 0 |  |  |  |  | 32.08 | [5 empty] | DIL
228 | 783851223R00 | Nátěry omítek a betonů epoxidové, epoxidehtové a epoxiesterové epoxidové, betonové podlahy, dvojnásobné | m2 | 101.83 |  | 0 |  | 0 |  | 0 | 21 | 0 | 0.00047 | 0.05 | 0 | 0 |  | Vlastní | Indiv | 0.315 | 32.08 |  | Práce |  |  |  | POL1_
|  | včetně penetrace. | [24 empty] | POP
|  | Výkres D7E-S-12.212, skladba B1 : 88,92+7,91+5,0 |  | 101.83 | [22 empty] | VV | 0
229 | 783110000VL46 | Provedení žárového zinkování ocelových konstrukcí | m2 | 25.3114 |  | 0 |  | 0 |  | 0 | 21 | 0 | 0.00106 | 0.03 | 0 | 0 |  | Vlastní | Indiv | 0 | 0 |  | Práce |  |  |  | POL1_
|  | Výkres D7E-S-12.220 : | [24 empty] | VV | 0
|  | ozn. Z12-02 : 1,9656*4 |  | 7.86 | [22 empty] | VV | 0
|  | ozn. Z12-03 : 3,5455*2 |  | 7.09 | [22 empty] | VV | 0
|  | ozn. Z12-08 : 1,44*2 |  | 2.88 | [22 empty] | VV | 0
|  | ozn. Z12-09 : 0,91 |  | 0.91 | [22 empty] | VV | 0
|  | ozn. Z12-10 : 0,83*2 |  | 1.66 | [22 empty] | VV | 0
|  | ozn. Z12-11 : 1,68 |  | 1.68 | [22 empty] | VV | 0
|  | ozn. Z12-12 : 0,057*28 |  | 1.6 | [22 empty] | VV | 0
|  | ozn. Z12-13 : 0,118*2 |  | 0.24 | [22 empty] | VV | 0
|  | ozn. Z12-14 : 0,118*2 |  | 0.24 | [22 empty] | VV | 0
|  | ozn. Z12-15 : 0,145*4 |  | 0.58 | [22 empty] | VV | 0
|  | ozn. Z12-16 : 0,145*4 |  | 0.58 | [22 empty] | VV | 0
230 | 783120000VL45 | Nátěrový systém epoxid-polyuretanový ( se zinkofosfátovým základním nátěrem ) | m2 | 181.8556 |  | 0 |  | 0 |  | 0 | 21 | 0 | 0.0005 | 0.09 | 0 | 0 |  | Vlastní | Indiv | 0 | 0 |  | Práce |  |  |  | POL1_
|  | Výkres D7E-S-12.220 : | [24 empty] | VV | 0
|  | ozn. Z12-01 : 112,035 |  | 112.03 | [22 empty] | VV | 0
|  | ozn. Z12-04 : 1,2096 |  | 1.21 | [22 empty] | VV | 0
|  | ozn. Z12-05 : 40,048 |  | 40.05 | [22 empty] | VV | 0
|  | ozn. Z12-06 : 1,933 |  | 1.93 | [22 empty] | VV | 0
|  | ozn. Z12-07 : 26,63 |  | 26.63 | [22 empty] | VV | 0
Díl: | 784 | Malby |  |  |  | 0 |  | 0 |  | 0 |  | 0 |  | 0.19 |  | 0 |  |  |  |  | 112.06 | [5 empty] | DIL
231 | 784191101R00 | Příprava povrchu Penetrace (napouštění) podkladu disperzní, jednonásobná | m2 | 849.9 |  | 0 |  | 0 |  | 0 | 21 | 0 | 7e-05 | 0.06 | 0 | 0 |  | Vlastní | Indiv | 0.03 | 25.5 |  | Práce |  |  |  | POL1_
|  | viz plocha vnitřních omítek : 560,93+187,14+101,83 |  | 849.9 | [22 empty] | VV | 0
232 | 784195212R00 | Malby z malířských směsí otěruvzdorných, , bělost 82 %, dvojnásobné | m2 | 849.9 |  | 0 |  | 0 |  | 0 | 21 | 0 | 0.00015 | 0.13 | 0 | 0 |  | Vlastní | Indiv | 0.1 | 84.99 |  | Práce |  |  |  | POL1_
|  | viz plocha vnitřních omítek : 560,93+187,14+101,83 |  | 849.9 | [22 empty] | VV | 0
233 | 784011221RT2 | Ostatní práce zakrytí předmětů, , včetně dodávky fólie tl. 0,04 mm | m2 | 54.131 |  | 0 |  | 0 |  | 0 | 21 | 0 | 2e-05 | 0 | 0 | 0 |  | Vlastní | Indiv | 0.029 | 1.57 |  | Práce |  |  |  | POL1_
|  | odečet otvorů : 2,2*1,5*2 |  | 6.6 | [22 empty] | VV | 0
|  | 2,65*1,06*2 |  | 5.62 | [22 empty] | VV | 0
|  | 0,6*0,75*6 |  | 2.7 | [22 empty] | VV | 0
|  | 2,75*0,75*2 |  | 4.13 | [22 empty] | VV | 0
|  | 2,16*2,55 |  | 5.51 | [22 empty] | VV | 0
|  | 8,7*1,7*2 |  | 29.58 | [22 empty] | VV | 0
Díl: | M23 | Montáže potrubí |  |  |  | 0 |  | 0 |  | 0 |  | 0 |  | 0 |  | 0 |  |  |  |  | 0 | [5 empty] | DIL
234 | 230330028R00 | Trubka měděná bezešvá včetně ohybů 56 x 3 | m | 2.6 |  | 0 |  | 0 |  | 0 | 21 | 0 | 0 | 0 | 0 | 0 |  | Vlastní | Indiv | 0 | 0 |  | Práce |  |  |  | POL1_
[25 empty] | 15 | 21 | DPH
| Celkem |  |  |  |  | 0 | [18 empty] | 0 | 0 | SUM
JKSO:
| 801.59 | budovy pro tělovýchovu ostatní | [24 empty] | JKSO
| 1470 m3 | svislá nosná konstrukce zděná z cihel,tvárnic, bloků | [24 empty] | JKSOChar
|  | novostavba objektu | [24 empty] | JKSOAkce
END
Note on S6: Jedná se o informaci, zda se jedná o položku, která je do rozpočtu zadána z cenové soustavy RTS, nebo vlastní.
Note on T6: Jedná se o název CÚ, která je zadána u položky rozpočtu

## 112 D.1.4.1 Pol
Položkový soupis prací a dodávek | [26 empty] | #TypZaznamu#
S: | 140072 | Dostavba biatlonového areálu Vysočina aréna pro WCH 2024 | [24 empty] | STA
O: | 112 | PŘÍSTAVBA OFFICE AREA | [21 empty] | STA |  |  | OBJ
R: | D.1.4.1 | Zdravotně technické instalace | [24 empty] | ROZ
P.č. | Číslo položky | Název položky | MJ | Množství | Cena / MJ | Celkem | Dodávka | Dodávka celk. | Montáž | Montáž celk. | DPH | Cena s DPH | Hmotnost / MJ | Hmotnost celk.(t) | Dem. hmotnost / MJ | Dem. hmotnost celk.(t) | Ceník | Cen. soustava / platnost | Cenová úroveň | Nhod / MJ | Nhod celk. | Dodavatel | Typ položky
Díl: | 800-1 | 800-1 - Zemní práce |  |  |  | 0 |  | 0 |  | 0 |  | 0 |  | 40876.63 |  | 0 |  |  |  |  | 0 | [5 empty] | DIL
1 | 132201211 | HLOUBENÍ RÝH ŠÍŘKY DO 200 CM V HOR. 3 STROJNĚ, do 100 m3 | m3 | 43.63 |  | 0 |  | 0 |  | 0 | 21 | 0 | 0 | 0 | 0 | 0 |  | Vlastní | Indiv | 0 | 0 |  | Práce |  |  |  | POL1_1
|  | splašková 0,4 x 0,9 x 10,5 m =3,78 m3 | [24 empty] | POP
|  | splašková 0,6 x 0,9 x 1 m = 0,54 m3 | [24 empty] | POP
|  | splašková 1,05 x 0,9 x 18 m = 17,01 m3 | [24 empty] | POP
|  | dešťová 1,05 x 0,9 x 7,5 m = 7,09 m3 | [24 empty] | POP
|  | dešťová 1,15 x 0,9 x 6 m = 6,21 m3 | [24 empty] | POP
|  | vodovod 1,25 x 0,9 x 9 m = 9,00 m3 | [24 empty] | POP
2 | 13201219 | PŘÍPLATEK ZA LEPIVOST, hloubení rýh do 200 cm v hor. 3 | m3 | 43.63 |  | 0 |  | 0 |  | 0 | 21 | 0 | 0 | 0 | 0 | 0 |  | Vlastní | Indiv | 0 | 0 |  | Práce |  |  |  | POL1_1
3 | 451573111 | LOŽE POD POTRUBÍ ze štěrkopísku do 63 mm ( 0,1x0,9x10,5 + 0,1x0,9x1 + 0,1x0,9x18 + 0,1x0,9x7,5 + 0,, 1x0,9x6 + 0,1x0,9x9 m ) | m3 | 4.59 |  | 0 |  | 0 |  | 0 | 21 | 0 | 1890.77 | 8678.63 | 0 | 0 |  | Vlastní | Indiv | 0 | 0 |  | Práce |  |  |  | POL1_1
4 | 175101101 | OBSYP POTRUBÍ bez prohození sypaniny s dodáním štěrkopísku 0-22 mm ( 0,46x0,9x10,5 + 0,46x0,9x1 + 0, ,46x0,9x18 + 0,46x0,9x7,5 + 0,46x0,9x6 + 0,46x0,9x9 m ) | m3 | 18.94 |  | 0 |  | 0 |  | 0 | 21 | 0 | 1700 | 32198 | 0 | 0 |  | Vlastní | Indiv | 0 | 0 |  | Práce |  |  |  | POL1_1
5 | 174101101 | ZÁSYP SYPANINOU JAM, RÝH, ŠACHET, se zhutněním ( 43,63 - 4,59 - 18,94 ) | m3 | 20.1 |  | 0 |  | 0 |  | 0 | 21 | 0 | 0 | 0 | 0 | 0 |  | Vlastní | Indiv | 0 | 0 |  | Práce |  |  |  | POL1_1
6 | 162701105 | VODOROVNÉ PŘEMÍSTĚNÍ VÝKOPKU Z HOR. 1-4, do 10000 m ( 4,59 + 18,94 ) | m3 | 23.53 |  | 0 |  | 0 |  | 0 | 21 | 0 | 0 | 0 | 0 | 0 |  | Vlastní | Indiv | 0 | 0 |  | Práce |  |  |  | POL1_1
7 | 167101101 | NAKLÁDÁNÍ VÝKOPKU Z HOR. 1-4, v množství do 100 m3 | m3 | 23.53 |  | 0 |  | 0 |  | 0 | 21 | 0 | 0 | 0 | 0 | 0 |  | Vlastní | Indiv | 0 | 0 |  | Práce |  |  |  | POL1_1
8 | 171201101 | ULOŽENÍ SYPANINY NA SKLÁDKU, do násypů nezhutněných | m3 | 23.53 |  | 0 |  | 0 |  | 0 | 21 | 0 | 0 | 0 | 0 | 0 |  | Vlastní | Indiv | 0 | 0 |  | Práce |  |  |  | POL1_1
9 | 199000001 | POPLATEK ZA SKLÁDKU, ornice | m3 | 23.53 |  | 0 |  | 0 |  | 0 | 21 | 0 | 0 | 0 | 0 | 0 |  | Vlastní | Indiv | 0 | 0 |  | Práce |  |  |  | POL1_1
Díl: | 800-3 | 801-3 - Bourání |  |  |  | 0 |  | 0 |  | 0 |  | 0 |  | 34.38 |  | 0 |  |  |  |  | 0 | [5 empty] | DIL
10 | 970051080 | JÁDROVÉ VRTÁNÍ DO ŽEL. BETONU, do D 80 mm ( vod 0,25 x 2 ks ) | m | 0.5 |  | 0 |  | 0 |  | 0 | 21 | 0 | 2.87 | 1.44 | 0 | 0 |  | Vlastní | Indiv | 0 | 0 |  | Práce |  |  |  | POL1_1
11 | 970051160 | JÁDROVÉ VRTÁNÍ DO ŽEL. BETONU, do D 160 mm ( vod 0,25 x 2 ks) | m | 0.5 |  | 0 |  | 0 |  | 0 | 21 | 0 | 2.87 | 1.44 | 0 | 0 |  | Vlastní | Indiv | 0 | 0 |  | Práce |  |  |  | POL1_1
12 | 971033231 | VYBOURÁNÍ OTVORU VE ZDI CIHELNÉ TL. 15 cm, do plochy 0,0225 m2 | ks | 7 |  | 0 |  | 0 |  | 0 | 21 | 0 | 4.5 | 31.5 | 0 | 0 |  | Vlastní | Indiv | 0 | 0 |  | Práce |  |  |  | POL1_1
13 | 979082111 | VNITROSTAVENIŠTNÍ DOPRAVA SUTI, do 10 m | t | 0.03 |  | 0 |  | 0 |  | 0 | 21 | 0 | 0 | 0 | 0 | 0 |  | Vlastní | Indiv | 0 | 0 |  | Práce |  |  |  | POL1_1
14 | 979082121 | VNITROSTAVENIŠTNÍ DOPRAVA SUTI, příplatek za každý další 5 m | t | 0.03 |  | 0 |  | 0 |  | 0 | 21 | 0 | 0 | 0 | 0 | 0 |  | Vlastní | Indiv | 0 | 0 |  | Práce |  |  |  | POL1_1
15 | 979081111 | ODVOZ SUTI A VYBOURANÝCH HMOT NA SKLÁDKU, do 1 km | t | 0.03 |  | 0 |  | 0 |  | 0 | 21 | 0 | 0 | 0 | 0 | 0 |  | Vlastní | Indiv | 0 | 0 |  | Práce |  |  |  | POL1_1
16 | 979081121 | ODVOZ SUTI A VYBOURANÝCH HMOT NA SKLÁDKU, příplatek za každý další 1 km ( za dalších 10 km ) | t | 0.3 |  | 0 |  | 0 |  | 0 | 21 | 0 | 0 | 0 | 0 | 0 |  | Vlastní | Indiv | 0 | 0 |  | Práce |  |  |  | POL1_1
17 | 979093111 | ULOŽENÍ SUTI NA SKLÁDKU, bez zhutnění | t | 0.03 |  | 0 |  | 0 |  | 0 | 21 | 0 | 0 | 0 | 0 | 0 |  | Vlastní | Indiv | 0 | 0 |  | Práce |  |  |  | POL1_1
18 | 979990107 | POPLATKY ZA SKLÁDKU, směs betonu, cihel a dřeva | t | 0.03 |  | 0 |  | 0 |  | 0 | 21 | 0 | 0 | 0 | 0 | 0 |  | Vlastní | Indiv | 0 | 0 |  | Práce |  |  |  | POL1_1
Díl: | 721a | 721 - Splašková kanalizace |  |  |  | 0 |  | 0 |  | 0 |  | 0 |  | 190.87 |  | 0 |  |  |  |  | 0 | [5 empty] | DIL
19 | 721176222 | POTRUBÍ PLASTOVÉ KANALIZAČNÍ (PVC) TYPU KG SN4 S HRDLY OPATŘENÝMI TĚSNÍCÍMI KROUŽKY, V SOULADU, ČSN EN 1401-1 a ČSN EN 13476-2 SVODNÉ LEŽATÉ V ZEMI ( červenohnědá ), D 110 x 3,2 | m | 39 |  | 0 |  | 0 |  | 0 | 21 | 0 | 2.1 | 81.9 | 0 | 0 |  | Vlastní | Indiv | 0 | 0 |  | Práce |  |  |  | POL1_7
20 | 721176223 | POTRUBÍ PLASTOVÉ KANALIZAČNÍ (PVC) TYPU KG SN4 S HRDLY OPATŘENÝMI TĚSNÍCÍMI KROUŽKY, V SOULADU, ČSN EN 1401-1 a ČSN EN 13476-2 SVODNÉ LEŽATÉ V ZEMI ( červenohnědá ), D 125 x 3,2 | m | 7 |  | 0 |  | 0 |  | 0 | 21 | 0 | 2.52 | 17.64 | 0 | 0 |  | Vlastní | Indiv | 0 | 0 |  | Práce |  |  |  | POL1_7
21 | 725176101 | POTRUBÍ PLASTOVÉ KANALIZAČNÍ (PP) HT SYSTÉM S HRDLY OPATŘENÝMI TĚSNÍCÍMI KROUŽKY,, V SOULADU S ČSN EN 1451-1 PŘIPOJOVACÍ ( šedá ), D 32 x 1,8 | m | 2 |  | 0 |  | 0 |  | 0 | 21 | 0 | 0.34 | 0.68 | 0 | 0 |  | Vlastní | Indiv | 0 | 0 |  | Práce |  |  |  | POL1_7
22 | 725176102 | POTRUBÍ PLASTOVÉ KANALIZAČNÍ (PP) HT SYSTÉM S HRDLY OPATŘENÝMI TĚSNÍCÍMI KROUŽKY,, V SOULADU S ČSN EN 1451-1 PŘIPOJOVACÍ ( šedá ), D 40 x 1,8 | m | 2 |  | 0 |  | 0 |  | 0 | 21 | 0 | 0.38 | 0.76 | 0 | 0 |  | Vlastní | Indiv | 0 | 0 |  | Práce |  |  |  | POL1_7
23 | 725176103 | POTRUBÍ PLASTOVÉ KANALIZAČNÍ (PP) HT SYSTÉM S HRDLY OPATŘENÝMI TĚSNÍCÍMI KROUŽKY,, V SOULADU S ČSN EN 1451-1 PŘIPOJOVACÍ ( šedá ), D 50 x 1,8 | m | 6 |  | 0 |  | 0 |  | 0 | 21 | 0 | 0.47 | 2.82 | 0 | 0 |  | Vlastní | Indiv | 0 | 0 |  | Práce |  |  |  | POL1_7
24 | 725176104 | POTRUBÍ PLASTOVÉ KANALIZAČNÍ (PP) HT SYSTÉM S HRDLY OPATŘENÝMI TĚSNÍCÍMI KROUŽKY,, V SOULADU S ČSN EN 1451-1 PŘIPOJOVACÍ ( šedá ), D 75 x 1,9 | m | 2 |  | 0 |  | 0 |  | 0 | 21 | 0 | 0.7 | 1.4 | 0 | 0 |  | Vlastní | Indiv | 0 | 0 |  | Práce |  |  |  | POL1_7
25 | 725176105 | POTRUBÍ PLASTOVÉ KANALIZAČNÍ (PP) HT SYSTÉM S HRDLY OPATŘENÝMI TĚSNÍCÍMI KROUŽKY,, V SOULADU S ČSN EN 1451-1 PŘIPOJOVACÍ ( šedá ), D 110 x 2,7 | m | 3 |  | 0 |  | 0 |  | 0 | 21 | 0 | 1.52 | 4.56 | 0 | 0 |  | Vlastní | Indiv | 0 | 0 |  | Práce |  |  |  | POL1_7
26 | 721176134 | POTRUBÍ PLASTOVÉ KANALIZAČNÍ (PP) HT SYSTÉM S HRDLY OPATŘENÝMI TĚSNÍCÍMI KROUŽKY, V SOULADU S ČSN, EN 1451-1 LEŽATÉ ZAVĚŠENÉ ( šedá ), D 75 x 1,9 | m | 4 |  | 0 |  | 0 |  | 0 | 21 | 0 | 0.74 | 2.96 | 0 | 0 |  | Vlastní | Indiv | 0 | 0 |  | Práce |  |  |  | POL1_7
27 | 721176135 | POTRUBÍ PLASTOVÉ KANALIZAČNÍ (PP) HT SYSTÉM S HRDLY OPATŘENÝMI TĚSNÍCÍMI KROUŽKY, V SOULADU S ČSN, EN 1451-1 LEŽATÉ ZAVĚŠENÉ ( šedá ), D 110 x 2,7 | m | 8 |  | 0 |  | 0 |  | 0 | 21 | 0 | 1.37 | 10.96 | 0 | 0 |  | Vlastní | Indiv | 0 | 0 |  | Práce |  |  |  | POL1_7
28 | 721176136 | POTRUBÍ PLASTOVÉ KANALIZAČNÍ (PP) HT SYSTÉM S HRDLY OPATŘENÝMI TĚSNÍCÍMI KROUŽKY, V SOULADU S ČSN, EN 1451-1 LEŽATÉ ZAVĚŠENÉ ( šedá ), D 125 x 3,1 | m | 17 |  | 0 |  | 0 |  | 0 | 21 | 0 | 1.73 | 29.41 | 0 | 0 |  | Vlastní | Indiv | 0 | 0 |  | Práce |  |  |  | POL1_7
29 | 721176115 | POTRUBÍ PLASTOVÉ KANALIZAČNÍ (PP) HT SYSTÉM S HRDLY OPATŘENÝMI TĚSNÍCÍMI KROUŽKY,, V SOULADU S ČSN EN 1451-1 ODPADNÍ ( šedá ), D 110 x 2,7 | m | 15 |  | 0 |  | 0 |  | 0 | 21 | 0 | 1.31 | 19.65 | 0 | 0 |  | Vlastní | Indiv | 0 | 0 |  | Práce |  |  |  | POL1_7
30 | 721176116 | POTRUBÍ PLASTOVÉ KANALIZAČNÍ (PP) HT SYSTÉM S HRDLY OPATŘENÝMI TĚSNÍCÍMI KROUŽKY,, V SOULADU S ČSN EN 1451-1 ODPADNÍ ( šedá ), D 125 x 3,1 | m | 4 |  | 0 |  | 0 |  | 0 | 21 | 0 | 1.61 | 6.44 | 0 | 0 |  | Vlastní | Indiv | 0 | 0 |  | Práce |  |  |  | POL1_7
31 | Pol__0031 | ČISTÍCÍ TVAROVKA PP-HT, DN 110 | ks | 2 |  | 0 |  | 0 |  | 0 | 21 | 0 | 0.33 | 0.66 | 0 | 0 |  | Vlastní | Indiv | 0 | 0 |  | Práce |  |  |  | POL1_7
32 | Pol__0032 | ČISTÍCÍ TVAROVKA PP-HT, DN 125 | ks | 1 |  | 0 |  | 0 |  | 0 | 21 | 0 | 0.33 | 0.33 | 0 | 0 |  | Vlastní | Indiv | 0 | 0 |  | Práce |  |  |  | POL1_7
33 | 722172613 | POTRUBÍ Z TRUBEK CELOPLASTOVÝCH PPR TYP 3, ČSN EN ISO 15 874, TLAKOVÁ ŘADA S 3,2 (PN16), SVAŘOVANÝCH POLYFUZNĚ, D 32x4,4 - od VZT a chladících jednotek | m | 2 |  | 0 |  | 0 |  | 0 | 21 | 0 | 5.35 | 10.7 | 0 | 0 |  | Vlastní | Indiv | 0 | 0 |  | Práce |  |  |  | POL1_7
34 | 721290111 | ZKOUŠKA TĚSNOSTI KANALIZACE, V OBJEKTECH PODLE ČSN 73 6760 VODOU, DO DN 125 | m | 111 |  | 0 |  | 0 |  | 0 | 21 | 0 | 0 | 0 | 0 | 0 |  | Vlastní | Indiv | 0 | 0 |  | Práce |  |  |  | POL1_7
35 | 721194103 | ZŘÍZENÍ PŘÍPOJEK NA POTRUBÍ, D 32 x1,8 | ks | 5 |  | 0 |  | 0 |  | 0 | 21 | 0 | 0 | 0 | 0 | 0 |  | Vlastní | Indiv | 0 | 0 |  | Práce |  |  |  | POL1_7
36 | 721194104 | ZŘÍZENÍ PŘÍPOJEK NA POTRUBÍ, D 40 x 1,8 | ks | 2 |  | 0 |  | 0 |  | 0 | 21 | 0 | 0 | 0 | 0 | 0 |  | Vlastní | Indiv | 0 | 0 |  | Práce |  |  |  | POL1_7
37 | 721194105 | ZŘÍZENÍ PŘÍPOJEK NA POTRUBÍ, D 50 x 1,8 | ks | 2 |  | 0 |  | 0 |  | 0 | 21 | 0 | 0 | 0 | 0 | 0 |  | Vlastní | Indiv | 0 | 0 |  | Práce |  |  |  | POL1_7
38 | 721194109 | ZŘÍZENÍ PŘÍPOJEK NA POTRUBÍ, D 110 x 2,3 | ks | 7 |  | 0 |  | 0 |  | 0 | 21 | 0 | 0 | 0 | 0 | 0 |  | Vlastní | Indiv | 0 | 0 |  | Práce |  |  |  | POL1_7
39 | Pol__0039 | PROSTUPOVÁ TVAROVKA PRO POTRUBÍ KG - ČERNÁ VANA, V NÁVAZNOSTI NA HYDROIZOLACI Z ASFALTOVÝCH PÁSŮ TLAKOVÁ ODOLNOST 1,5 bar, DN 110 | ks | 5 |  | 0 |  | 0 |  | 0 | 21 | 0 | 0 | 0 | 0 | 0 |  | Vlastní | Indiv | 0 | 0 |  | Práce |  |  |  | POL1_7
40 | Pol__0040 | PROSTUPOVÁ TVAROVKA PRO POTRUBÍ KG - ČERNÁ VANA, V NÁVAZNOSTI NA HYDROIZOLACI Z ASFALTOVÝCH PÁSŮ TLAKOVÁ ODOLNOST 1,5 bar, DN 125 | ks | 1 |  | 0 |  | 0 |  | 0 | 21 | 0 | 0 | 0 | 0 | 0 |  | Vlastní | Indiv | 0 | 0 |  | Práce |  |  |  | POL1_7
41 | Pol__0041 | PROSTUPOVÁ TVAROVKA PRO POTRUBÍ KG - BÍLÁ VANA, TLAKOVÁ ODOLNOST 7 bar, 4 NÁSOBNÝ PRYŽOVÝ EPDM TĚSNÍCÍ HŘEBEN, DN 110 | ks | 5 |  | 0 |  | 0 |  | 0 | 21 | 0 | 0 | 0 | 0 | 0 |  | Vlastní | Indiv | 0 | 0 |  | Práce |  |  |  | POL1_7
42 | Pol__0042 | PROSTUPOVÁ TVAROVKA PRO POTRUBÍ KG - BÍLÁ VANA, TLAKOVÁ ODOLNOST 7 bar, 4 NÁSOBNÝ PRYŽOVÝ EPDM TĚSNÍCÍ HŘEBEN, DN 125 | ks | 1 |  | 0 |  | 0 |  | 0 | 21 | 0 | 0 | 0 | 0 | 0 |  | Vlastní | Indiv | 0 | 0 |  | Práce |  |  |  | POL1_7
43 | Pol__0043 | MONTÁŽ PROSTUPU, do DN 125 | ks | 11 |  | 0 |  | 0 |  | 0 | 21 | 0 | 0 | 0 | 0 | 0 |  | Vlastní | Indiv | 0 | 0 |  | Práce |  |  |  | POL1_7
44 | Pol__0044 | ODVĚTRÁNÍ KANALIZACE S INTEGROVANOU PVC MANŽETOU (hydroizolační fólie na bázi PVC) VČ. DEŠŤOVÉ, KRYTKY, DN 110 - výška nad izolací 500 mm, hloubka pod izolací 200 mm | ks | 1 |  | 0 |  | 0 |  | 0 | 21 | 0 | 0 | 0 | 0 | 0 |  | Vlastní | Indiv | 0 | 0 |  | Práce |  |  |  | POL1_7
45 | Pol__0045 | PROSTUP PAROZÁBRANOU S INTEGROVANOU BITUMENOVOU, MANŽETOU Z MODIFIKOVANÉHO ASFALTOVÉHO PÁSU, DN 110 - hloubka pod izolací 200 mm | ks | 1 |  | 0 |  | 0 |  | 0 | 21 | 0 | 0 | 0 | 0 | 0 |  | Vlastní | Indiv | 0 | 0 |  | Práce |  |  |  | POL1_7
46 | Pol__0046 | MONTÁŽ ODVĚTRÁNÍ S PROSTUPEM, DN 125 | ks | 2 |  | 0 |  | 0 |  | 0 | 21 | 0 | 0 | 0 | 0 | 0 |  | Vlastní | Indiv | 0 | 0 |  | Práce |  |  |  | POL1_7
47 | Pol__0047 | DVÍŘKA REVIZNÍ PLASTOVÁ BÍLÁ D, 200 x 200 mm | ks | 2 |  | 0 |  | 0 |  | 0 | 21 | 0 | 0 | 0 | 0 | 0 |  | Vlastní | Indiv | 0 | 0 |  | Práce |  |  |  | POL1_7
48 | 725989901 | MONTÁŽ DVÍŘEK, plastových nebo ocelových | ks | 2 |  | 0 |  | 0 |  | 0 | 21 | 0 | 0 | 0 | 0 | 0 |  | Vlastní | Indiv | 0 | 0 |  | Práce |  |  |  | POL1_7
49 | 713571115 | PROTIPOŽÁRNÍ OCHRANNÁ MANŽETA, D 110 | ks | 4 |  | 0 |  | 0 |  | 0 | 21 | 0 | 0 | 0 | 0 | 0 |  | Vlastní | Indiv | 0 | 0 |  | Práce |  |  |  | POL1_7
50 | Pol__0050 | ZAVĚŠENÍ POTRUBÍ SPLAŠKOVÉ KANALIZACE, DN 50 - DN 160 ( pod stropem - uchycení do stropu ) | m | 14 |  | 0 |  | 0 |  | 0 | 21 | 0 | 0 | 0 | 0 | 0 |  | Vlastní | Indiv | 0 | 0 |  | Práce |  |  |  | POL1_7
51 | 909 - .R00 | NEZMĚŘITELNÉ STAVEBNÍ PRÁCE, stav. prostupy. drážky ve zdivu, zapravení prostupek a drážek | hod | 40 |  | 0 |  | 0 |  | 0 | 21 | 0 | 0 | 0 | 0 | 0 |  | Vlastní | Indiv | 0 | 0 |  | Práce |  |  |  | POL1_7
52 | 998721202 | PŘESUN HMOT PRO KANALIZACI, přes 6 do 12 m | % | 1.85 |  | 0 |  | 0 |  | 0 | 21 | 0 | 0 | 0 | 0 | 0 |  | Vlastní | Indiv | 0 | 0 |  | Práce |  |  |  | POL1_7
Díl: | 721b | 721 - Dešťová kanalizace |  |  |  | 0 |  | 0 |  | 0 |  | 0 |  | 100.21 |  | 0 |  |  |  |  | 0 | [5 empty] | DIL
53 | 721176222 | POTRUBÍ PLASTOVÉ KANALIZAČNÍ (PVC) TYPU KG SN4 S HRDLY OPATŘENÝMI TĚSNÍCÍMI KROUŽKY, V SOULADU, ČSN EN 1401-1 a ČSN EN 13476-2 SVODNÉ LEŽATÉ V ZEMI ( červenohnědá ), D 110 x 3,2 | m | 5 |  | 0 |  | 0 |  | 0 | 21 | 0 | 2.1 | 10.5 | 0 | 0 |  | Vlastní | Indiv | 0 | 0 |  | Práce |  |  |  | POL1_7
54 | 721176223 | POTRUBÍ PLASTOVÉ KANALIZAČNÍ (PVC) TYPU KG SN4 S HRDLY OPATŘENÝMI TĚSNÍCÍMI KROUŽKY, V SOULADU, ČSN EN 1401-1 a ČSN EN 13476-2 SVODNÉ LEŽATÉ V ZEMI ( červenohnědá ), D 125 x 3,2 | m | 15 |  | 0 |  | 0 |  | 0 | 21 | 0 | 2.52 | 37.8 | 0 | 0 |  | Vlastní | Indiv | 0 | 0 |  | Práce |  |  |  | POL1_7
55 | 721176115 | POTRUBÍ PLASTOVÉ KANALIZAČNÍ (PP) HT SYSTÉM S HRDLY OPATŘENÝMI TĚSNÍCÍMI KROUŽKY,, V SOULADU S ČSN EN 1451-1 ODPADNÍ ( šedá ), D 110 x 2,7 | m | 32 |  | 0 |  | 0 |  | 0 | 21 | 0 | 1.31 | 41.92 | 0 | 0 |  | Vlastní | Indiv | 0 | 0 |  | Práce |  |  |  | POL1_7
56 | 721176116 | POTRUBÍ PLASTOVÉ KANALIZAČNÍ (PP) HT SYSTÉM S HRDLY OPATŘENÝMI TĚSNÍCÍMI KROUŽKY,, V SOULADU S ČSN EN 1451-1 ODPADNÍ ( šedá ), D 125 x 3,1 | m | 6 |  | 0 |  | 0 |  | 0 | 21 | 0 | 1.61 | 9.66 | 0 | 0 |  | Vlastní | Indiv | 0 | 0 |  | Práce |  |  |  | POL1_7
57 | Pol__0057 | ČISTÍCÍ TVAROVKA PP-HT, DN 125 | ks | 1 |  | 0 |  | 0 |  | 0 | 21 | 0 | 0.33 | 0.33 | 0 | 0 |  | Vlastní | Indiv | 0 | 0 |  | Práce |  |  |  | POL1_7
58 | 721290111 | ZKOUŠKA TĚSNOSTI KANALIZACE, V OBJEKTECH PODLE ČSN 73 6760 VODOU, DO DN 125 | m | 58 |  | 0 |  | 0 |  | 0 | 21 | 0 | 0 | 0 | 0 | 0 |  | Vlastní | Indiv | 0 | 0 |  | Práce |  |  |  | POL1_7
59 | 721194109 | ZŘÍZENÍ PŘÍPOJEK NA POTRUBÍ, D 110 x 2,3 | ks | 4 |  | 0 |  | 0 |  | 0 | 21 | 0 | 0 | 0 | 0 | 0 |  | Vlastní | Indiv | 0 | 0 |  | Práce |  |  |  | POL1_7
60 | 713571115 | PROTIPOŽÁRNÍ OCHRANNÁ MANŽETA, D 110 | ks | 1 |  | 0 |  | 0 |  | 0 | 21 | 0 | 0 | 0 | 0 | 0 |  | Vlastní | Indiv | 0 | 0 |  | Práce |  |  |  | POL1_7
61 | Pol__0061 | PROSTUPOVÁ TVAROVKA PRO POTRUBÍ KG - ČERNÁ VANA, V NÁVAZNOSTI NA HYDROIZOLACI Z ASFALTOVÝCH PÁSŮ TLAKOVÁ ODOLNOST 1,5 bar, DN 125 | ks | 1 |  | 0 |  | 0 |  | 0 | 21 | 0 | 0 | 0 | 0 | 0 |  | Vlastní | Indiv | 0 | 0 |  | Práce |  |  |  | POL1_7
62 | Pol__0062 | PROSTUPOVÁ TVAROVKA PRO POTRUBÍ KG - BÍLÁ VANA, TLAKOVÁ ODOLNOST 7 bar, 4 NÁSOBNÝ PRYŽOVÝ EPDM TĚSNÍCÍ HŘEBEN, DN 125 | ks | 1 |  | 0 |  | 0 |  | 0 | 21 | 0 | 0 | 0 | 0 | 0 |  | Vlastní | Indiv | 0 | 0 |  | Práce |  |  |  | POL1_7
63 | Pol__0063 | MONTÁŽ PROSTUPU, do DN 125 | ks | 2 |  | 0 |  | 0 |  | 0 | 21 | 0 | 0 | 0 | 0 | 0 |  | Vlastní | Indiv | 0 | 0 |  | Práce |  |  |  | POL1_7
64 | 909 - .R00 | NEZMĚŘITELNÉ STAVEBNÍ PRÁCE, stav. prostupy. drážky ve zdivu, zapravení prostupek a drážek | hod | 4 |  | 0 |  | 0 |  | 0 | 21 | 0 | 0 | 0 | 0 | 0 |  | Vlastní | Indiv | 0 | 0 |  | Práce |  |  |  | POL1_7
65 | 998721202 | PŘESUN HMOT PRO KANALIZACI, přes 6 do 12 m | % | 1.85 |  | 0 |  | 0 |  | 0 | 21 | 0 | 0 | 0 | 0 | 0 |  | Vlastní | Indiv | 0 | 0 |  | Práce |  |  |  | POL1_7
Díl: | 722 | 722 - Vnitřní vodovod |  |  |  | 0 |  | 0 |  | 0 |  | 0 |  | 841.05 |  | 0 |  |  |  |  | 0 | [5 empty] | DIL
66 | Pol__0066 | VODOVODNÍ TRUBKY PLASTOVÉ Z PE100RC SDR 11, D 40 x 3,7 | m | 13 |  | 0 |  | 0 |  | 0 | 21 | 0 | 0.43 | 5.59 | 0 | 0 |  | Vlastní | Indiv | 0 | 0 |  | Práce |  |  |  | POL1_7
67 | 871171121 | MONTÁŽ TRUBEK POLYETYLÉNOVÝCH VE VÝKOPU, D 40 | m | 13 |  | 0 |  | 0 |  | 0 | 21 | 0 | 0 | 0 | 0 | 0 |  | Vlastní | Indiv | 0 | 0 |  | Práce |  |  |  | POL1_7
68 | 892241111 | TLAKOVÁ ZKOUŠKA VODOVODNÍHO POTRUBÍ, do DN 80 | m | 13 |  | 0 |  | 0 |  | 0 | 21 | 0 | 0 | 0 | 0 | 0 |  | Vlastní | Indiv | 0 | 0 |  | Práce |  |  |  | POL1_7
69 | 892233111 | DESINFEKCE VODOVODNÍHO POTRUBÍ, do DN 70 | m | 13 |  | 0 |  | 0 |  | 0 | 21 | 0 | 0 | 0 | 0 | 0 |  | Vlastní | Indiv | 0 | 0 |  | Práce |  |  |  | POL1_7
70 | Pol__0070 | CHRÁNIČKA Z PVC KG, DN 110 | m | 10 |  | 0 |  | 0 |  | 0 | 21 | 0 | 0 | 0 | 0 | 0 |  | Vlastní | Indiv | 0 | 0 |  | Práce |  |  |  | POL1_7
71 | 230193003 | NASUNUTÍ POTRUBNÍ SEKCE DO CHRÁNIČKY, DN 110/40 | m | 10 |  | 0 |  | 0 |  | 0 | 21 | 0 | 0 | 0 | 0 | 0 |  | Vlastní | Indiv | 0 | 0 |  | Práce |  |  |  | POL1_7
72 | 230194003 | UTĚSNĚNÍ CHRÁNIČEK MANŽETOU, DN 100 | ks | 2 |  | 0 |  | 0 |  | 0 | 21 | 0 | 0 | 0 | 0 | 0 |  | Vlastní | Indiv | 0 | 0 |  | Práce |  |  |  | POL1_7
73 | Pol__0073 | MANŽETA PRO UTĚSNĚNÍ CHRÁNIČKY, D 110 / 40 mm | ks | 2 |  | 0 |  | 0 |  | 0 | 21 | 0 | 0 | 0 | 0 | 0 |  | Vlastní | Indiv | 0 | 0 |  | Práce |  |  |  | POL1_7
74 | 230191016 | ULOŽENÍ PLASTOVÉ CHRÁNIČKY VE VÝKOPU, PE 110 x 4,2 mm | m | 10 |  | 0 |  | 0 |  | 0 | 21 | 0 | 0 | 0 | 0 | 0 |  | Vlastní | Indiv | 0 | 0 |  | Práce |  |  |  | POL1_7
75 | Pol__0075 | POTRUBÍ Z TRUBEK CELOPLASTOVÝCH PP-RCT TYP 4, ČSN EN ISO 15 874, TLAKOVÁ ŘADA S 4 (PN22) VČ., TVAROVEK SVAŘOVANÝCH POLYFUZNĚ VČ. ZEDNICKÝCH VÝPOMOCÍ, D 20x2,3 | m | 15 |  | 0 |  | 0 |  | 0 | 21 | 0 | 3.99 | 59.85 | 0 | 0 |  | Vlastní | Indiv | 0 | 0 |  | Práce |  |  |  | POL1_7
76 | Pol__0076 | POTRUBÍ Z TRUBEK CELOPLASTOVÝCH PP-RCT TYP 4, ČSN EN ISO 15 874, TLAKOVÁ ŘADA S 4 (PN22) VČ., TVAROVEK SVAŘOVANÝCH POLYFUZNĚ VČ. ZEDNICKÝCH VÝPOMOCÍ, D 25x2,8 | m | 3 |  | 0 |  | 0 |  | 0 | 21 | 0 | 5.18 | 15.54 | 0 | 0 |  | Vlastní | Indiv | 0 | 0 |  | Práce |  |  |  | POL1_7
77 | Pol__0077 | POTRUBÍ Z TRUBEK CELOPLASTOVÝCH PP-RCT TYP 4, ČSN EN ISO 15 874, TLAKOVÁ ŘADA S 4 (PN22) VČ., TVAROVEK SVAŘOVANÝCH POLYFUZNĚ VČ. ZEDNICKÝCH VÝPOMOCÍ, D 32x3,6 | m | 4 |  | 0 |  | 0 |  | 0 | 21 | 0 | 5.35 | 21.4 | 0 | 0 |  | Vlastní | Indiv | 0 | 0 |  | Práce |  |  |  | POL1_7
78 | Pol__0078 | POTRUBÍ Z TRUBEK CELOPLASTOVÝCH PP-RCT TYP 4, ČSN EN ISO 15 874, TLAKOVÁ ŘADA S 4 (PN22) VČ., TVAROVEK SVAŘOVANÝCH POLYFUZNĚ BEZ ZEDNICKÝCH VÝPOMOCÍ, D 20x2,3 | m | 5 |  | 0 |  | 0 |  | 0 | 21 | 0 | 3.99 | 19.95 | 0 | 0 |  | Vlastní | Indiv | 0 | 0 |  | Práce |  |  |  | POL1_7
79 | Pol__0079 | POTRUBÍ Z TRUBEK CELOPLASTOVÝCH PP-RCT TYP 4, ČSN EN ISO 15 874, TLAKOVÁ ŘADA S 4 (PN22) VČ., TVAROVEK SVAŘOVANÝCH POLYFUZNĚ BEZ ZEDNICKÝCH VÝPOMOCÍ, D 25x2,8 | m | 7 |  | 0 |  | 0 |  | 0 | 21 | 0 | 5.18 | 36.26 | 0 | 0 |  | Vlastní | Indiv | 0 | 0 |  | Práce |  |  |  | POL1_7
80 | Pol__0080 | POTRUBÍ Z TRUBEK CELOPLASTOVÝCH PP-RCT TYP 4, ČSN EN ISO 15 874, TLAKOVÁ ŘADA S 4 (PN22) VČ., TVAROVEK SVAŘOVANÝCH POLYFUZNĚ BEZ ZEDNICKÝCH VÝPOMOCÍ, D 32x3,6 | m | 20 |  | 0 |  | 0 |  | 0 | 21 | 0 | 5.35 | 107 | 0 | 0 |  | Vlastní | Indiv | 0 | 0 |  | Práce |  |  |  | POL1_7
81 | Pol__0081 | POTRUBÍ Z TRUBEK CELOPLASTOVÝCH PP-RCT TYP 4, ČSN EN ISO 15 874, TLAKOVÁ ŘADA S 4 (PN22) VČ., TVAROVEK SVAŘOVANÝCH POLYFUZNĚ BEZ ZEDNICKÝCH VÝPOMOCÍ, D 40x4,5 | m | 7 |  | 0 |  | 0 |  | 0 | 21 | 0 | 5.63 | 39.41 | 0 | 0 |  | Vlastní | Indiv | 0 | 0 |  | Práce |  |  |  | POL1_7
82 | 722178711 | POTRUBÍ PLASTOVÉ Z VÍCEVRSTVÝCH TRUBEK PP-RTC TYP 4 S ČEDIČOVÝM VLÁKNEM, ČSN EN ISO 15874, TLAKOVÁ ŘADA S3,2 SVAŘOVANÝCH POLYFUZNĚ BEZ ZEDN. VÝPOMOCÍ, D 20x2,8 | m | 4 |  | 0 |  | 0 |  | 0 | 21 | 0 | 0.43 | 1.72 | 0 | 0 |  | Vlastní | Indiv | 0 | 0 |  | Práce |  |  |  | POL1_7
83 | 722178712 | POTRUBÍ PLASTOVÉ Z VÍCEVRSTVÝCH TRUBEK PP-RTC TYP 4 S ČEDIČOVÝM VLÁKNEM, ČSN EN ISO 15874, TLAKOVÁ ŘADA S3,2 SVAŘOVANÝCH POLYFUZNĚ BEZ ZEDN. VÝPOMOCÍ, D 25x3,5 | m | 8 |  | 0 |  | 0 |  | 0 | 21 | 0 | 0.53 | 4.24 | 0 | 0 |  | Vlastní | Indiv | 0 | 0 |  | Práce |  |  |  | POL1_7
84 | 722178713 | POTRUBÍ PLASTOVÉ Z VÍCEVRSTVÝCH TRUBEK PP-RTC TYP 4 S ČEDIČOVÝM VLÁKNEM, ČSN EN ISO 15874, TLAKOVÁ ŘADA S3,2 SVAŘOVANÝCH POLYFUZNĚ BEZ ZEDN. VÝPOMOCÍ, D 32x4,4 | m | 18 |  | 0 |  | 0 |  | 0 | 21 | 0 | 0.73 | 13.14 | 0 | 0 |  | Vlastní | Indiv | 0 | 0 |  | Práce |  |  |  | POL1_7
85 | Pol__0085 | POTRUBÍ PLASTOVÉ Z VÍCEVRSTVÝCH TRUBEK PP-RTC TYP 4 S ČEDIČOVÝM VLÁKNEM, ČSN EN ISO 15874, TLAKOVÁ ŘADA S3,2 SVAŘOVANÝCH POLYFUZNĚ VČ. ZEDN. VÝPOMOCÍ, D 20x2,8 | m | 11 |  | 0 |  | 0 |  | 0 | 21 | 0 | 0.43 | 4.73 | 0 | 0 |  | Vlastní | Indiv | 0 | 0 |  | Práce |  |  |  | POL1_7
86 | Pol__0086 | POTRUBÍ PLASTOVÉ Z VÍCEVRSTVÝCH TRUBEK PP-RTC TYP 4 S ČEDIČOVÝM VLÁKNEM, ČSN EN ISO 15874, TLAKOVÁ ŘADA S3,2 SVAŘOVANÝCH POLYFUZNĚ VČ. ZEDN. VÝPOMOCÍ, D 25x3,5 | m | 3 |  | 0 |  | 0 |  | 0 | 21 | 0 | 0.53 | 1.59 | 0 | 0 |  | Vlastní | Indiv | 0 | 0 |  | Práce |  |  |  | POL1_7
87 | Pol__0087 | POTRUBÍ PLASTOVÉ Z VÍCEVRSTVÝCH TRUBEK PP-RTC TYP 4 S ČEDIČOVÝM VLÁKNEM, ČSN EN ISO 15874, TLAKOVÁ ŘADA S3,2 SVAŘOVANÝCH POLYFUZNĚ VČ. ZEDN. VÝPOMOCÍ, D 32x4,4 | m | 4 |  | 0 |  | 0 |  | 0 | 21 | 0 | 0.73 | 2.92 | 0 | 0 |  | Vlastní | Indiv | 0 | 0 |  | Práce |  |  |  | POL1_7
88 | Pol__0088 | PODPŮRNÝ POZINKOVANÝ ŽLAB tl. 0,5 mm, D 20 | m | 9 |  | 0 |  | 0 |  | 0 | 21 | 0 | 0 | 0 | 0 | 0 |  | Vlastní | Indiv | 0 | 0 |  | Práce |  |  |  | POL1_7
89 | Pol__0089 | PODPŮRNÝ POZINKOVANÝ ŽLAB tl. 0,5 mm, D 25 | m | 15 |  | 0 |  | 0 |  | 0 | 21 | 0 | 0 | 0 | 0 | 0 |  | Vlastní | Indiv | 0 | 0 |  | Práce |  |  |  | POL1_7
90 | Pol__0090 | PODPŮRNÝ POZINKOVANÝ ŽLAB tl. 0,5 mm, D 32 | m | 38 |  | 0 |  | 0 |  | 0 | 21 | 0 | 0 | 0 | 0 | 0 |  | Vlastní | Indiv | 0 | 0 |  | Práce |  |  |  | POL1_7
91 | Pol__0091 | PODPŮRNÝ POZINKOVANÝ ŽLAB tl. 0,5 mm, D 40 | m | 7 |  | 0 |  | 0 |  | 0 | 21 | 0 | 0 | 0 | 0 | 0 |  | Vlastní | Indiv | 0 | 0 |  | Práce |  |  |  | POL1_7
92 | Pol__0092 | MONTÁŽ PODPŮRNÝCH ŽLABŮ, D 20 - 75 | m | 69 |  | 0 |  | 0 |  | 0 | 21 | 0 | 0 | 0 | 0 | 0 |  | Vlastní | Indiv | 0 | 0 |  | Práce |  |  |  | POL1_7
93 | 722130233 | POTRUBÍ Z OCELOVÝCH TRUBEK ZÁVITOVÝCH, POZINKOVANÝCH SVAŘOVANÝCH, 11434, DN 25 1" | m | 2 |  | 0 |  | 0 |  | 0 | 21 | 0 | 15.9 | 31.8 | 0 | 0 |  | Vlastní | Indiv | 0 | 0 |  | Práce |  |  |  | POL1_7
94 | 722130234 | POTRUBÍ Z OCELOVÝCH TRUBEK ZÁVITOVÝCH, POZINKOVANÝCH SVAŘOVANÝCH, 11434, DN 32 5/4" | m | 17 |  | 0 |  | 0 |  | 0 | 21 | 0 | 13.87 | 235.79 | 0 | 0 |  | Vlastní | Indiv | 0 | 0 |  | Práce |  |  |  | POL1_7
95 | 722130236 | POTRUBÍ Z OCELOVÝCH TRUBEK ZÁVITOVÝCH, POZINKOVANÝCH SVAŘOVANÝCH, 11434, DN 40 6/4" | m | 12 |  | 0 |  | 0 |  | 0 | 21 | 0 | 16.08 | 192.96 | 0 | 0 |  | Vlastní | Indiv | 0 | 0 |  | Práce |  |  |  | POL1_7
96 | 722151117 | POTRUBÍ Z TRUBEK NEREZOVÝCH PRO ZTI, MAT.1.4401 DIN EN 10088 SPOJOVANÉ LISOVÁNÍM, D 42 x 1,5 | m | 2 |  | 0 |  | 0 |  | 0 | 21 | 0 | 1.98 | 3.96 | 0 | 0 |  | Vlastní | Indiv | 0 | 0 |  | Práce |  |  |  | POL1_7
97 | 722280106 | TLAKOVÁ ZKOUŠKA VODOVOD. POTRUBÍ, do DN 32 | m | 128 |  | 0 |  | 0 |  | 0 | 21 | 0 | 0.18 | 23.04 | 0 | 0 |  | Vlastní | Indiv | 0 | 0 |  | Práce |  |  |  | POL1_7
98 | 722280107 | TLAKOVÁ ZKOUŠKA VODOVOD. POTRUBÍ, DN 40 | m | 14 |  | 0 |  | 0 |  | 0 | 21 | 0 | 0.18 | 2.52 | 0 | 0 |  | Vlastní | Indiv | 0 | 0 |  | Práce |  |  |  | POL1_7
99 | 722290234 | PROPLACH A DESINFEKCE POTRUBÍ, do DN 80 | m | 142 |  | 0 |  | 0 |  | 0 | 21 | 0 | 0.01 | 1.42 | 0 | 0 |  | Vlastní | Indiv | 0 | 0 |  | Práce |  |  |  | POL1_7
100 | 722190401 | VYVEDENÍ A UPEVNĚNÍ VÝPUSTEK, DN 15 | ks | 14 |  | 0 |  | 0 |  | 0 | 21 | 0 | 0 | 0 | 0 | 0 |  | Vlastní | Indiv | 0 | 0 |  | Práce |  |  |  | POL1_7
101 | 722190403 | VYVEDENÍ A UPEVNĚNÍ VÝPUSTEK, DN 25 | ks | 2 |  | 0 |  | 0 |  | 0 | 21 | 0 | 0 | 0 | 0 | 0 |  | Vlastní | Indiv | 0 | 0 |  | Práce |  |  |  | POL1_7
102 | 722190405 | VYVEDENÍ A UPEVNĚNÍ VÝPUSTEK, přes 25 do DN 50 | ks | 2 |  | 0 |  | 0 |  | 0 | 21 | 0 | 0 | 0 | 0 | 0 |  | Vlastní | Indiv | 0 | 0 |  | Práce |  |  |  | POL1_7
103 | 722202213 | NÁSTĚNKY PLASTOVÉ PPR PN 20, D 20 x G 1/2" | ks | 14 |  | 0 |  | 0 |  | 0 | 21 | 0 | 0.18 | 2.52 | 0 | 0 |  | Vlastní | Indiv | 0 | 0 |  | Práce |  |  |  | POL1_7
104 | Pol__0104 | NEREZOVÉ KOLENO LISOVANÉ, DN 40 / 90° | ks | 2 |  | 0 |  | 0 |  | 0 | 21 | 0 | 0 | 0 | 0 | 0 |  | Vlastní | Indiv | 0 | 0 |  | Práce |  |  |  | POL1_7
105 | Pol__0105 | NEREZOVÉ TVAROVKY SE ZÁSUVNÝM KONCEM, redukce DN 40/32 | ks | 1 |  | 0 |  | 0 |  | 0 | 21 | 0 | 0 | 0 | 0 | 0 |  | Vlastní | Indiv | 0 | 0 |  | Práce |  |  |  | POL1_7
106 | Pol__0106 | NEREZOVÉ TVAROVKY SE ZÁSUVNÝM KONCEM, redukce DN 40/20 | ks | 2 |  | 0 |  | 0 |  | 0 | 21 | 0 | 0 | 0 | 0 | 0 |  | Vlastní | Indiv | 0 | 0 |  | Práce |  |  |  | POL1_7
107 | Pol__0107 | NEREZOVÁ PŘECHODKA S VNĚJŠÍM ZÁVITEM LISOVANÁ, DN 20 | ks | 2 |  | 0 |  | 0 |  | 0 | 21 | 0 | 0 | 0 | 0 | 0 |  | Vlastní | Indiv | 0 | 0 |  | Práce |  |  |  | POL1_7
108 | Pol__0108 | NEREZOVÁ PŘECHODKA S VNĚJŠÍM ZÁVITEM LISOVANÁ, DN 32 | ks | 1 |  | 0 |  | 0 |  | 0 | 21 | 0 | 0 | 0 | 0 | 0 |  | Vlastní | Indiv | 0 | 0 |  | Práce |  |  |  | POL1_7
109 | Pol__0109 | NEREZOVÁ PŘECHODKA S VNĚJŠÍM ZÁVITEM LISOVANÁ, DN 40 | ks | 6 |  | 0 |  | 0 |  | 0 | 21 | 0 | 0 | 0 | 0 | 0 |  | Vlastní | Indiv | 0 | 0 |  | Práce |  |  |  | POL1_7
110 | Pol__0110 | NEREZOVÝ T KUS JEDNOZNAČNÝ LISOVANÝ, DN 40/40 | ks | 1 |  | 0 |  | 0 |  | 0 | 21 | 0 | 0 | 0 | 0 | 0 |  | Vlastní | Indiv | 0 | 0 |  | Práce |  |  |  | POL1_7
111 | Pol__0111 | MONTÁŽ NEREZOVÝCH TVAROVEK, DN 20 - 40 | ks | 15 |  | 0 |  | 0 |  | 0 | 21 | 0 | 0 | 0 | 0 | 0 |  | Vlastní | Indiv | 0 | 0 |  | Práce |  |  |  | POL1_7
112 | Pol__0112 | VK - KULOVÝ KOHOUT VYPOUŠTĚCÍ S INTEGROVANÝM, TĚSNĚNÍM, S HADICOVOU VÝVODKOU A ZÁTKOU, KRÁTKÁ PÁČKA, G 1/2" | ks | 1 |  | 0 |  | 0 |  | 0 | 21 | 0 | 0.16 | 0.16 | 0 | 0 |  | Vlastní | Indiv | 0 | 0 |  | Práce |  |  |  | POL1_7
113 | Pol__0113 | VYPOUŠTĚCÍ KULOVÝ VENTIL S VRTULKOU A ZÁTKOU, G 1/2"x G 3/4" | ks | 8 |  | 0 |  | 0 |  | 0 | 21 | 0 | 0 | 0 | 0 | 0 |  | Vlastní | Indiv | 0 | 0 |  | Práce |  |  |  | POL1_7
114 | 722229101 | MONTÁŽ VODOVOD. ARMATUR S JEDNÍM ZÁVITEM, 1/2" | ks | 9 |  | 0 |  | 0 |  | 0 | 21 | 0 | 0.04 | 0.36 | 0 | 0 |  | Vlastní | Indiv | 0 | 0 |  | Práce |  |  |  | POL1_7
115 | Pol__0115 | KK - KULOVÝ KOHOUT NÁTRUBKOVÝ VNITŘNÍ/VNITŘNÍ ZÁVITOVÝ, NIKLOVANÁ MOSAZ OT58 S ATESTEM NA PITNOU VODU, G 1/2" | ks | 4 |  | 0 |  | 0 |  | 0 | 21 | 0 | 0.18 | 0.72 | 0 | 0 |  | Vlastní | Indiv | 0 | 0 |  | Práce |  |  |  | POL1_7
116 | Pol__0116 | KK - KULOVÝ KOHOUT NÁTRUBKOVÝ VNITŘNÍ/VNITŘNÍ ZÁVITOVÝ, NIKLOVANÁ MOSAZ OT58 S ATESTEM NA PITNOU VODU, G 3/4" | ks | 3 |  | 0 |  | 0 |  | 0 | 21 | 0 | 0.31 | 0.93 | 0 | 0 |  | Vlastní | Indiv | 0 | 0 |  | Práce |  |  |  | POL1_7
117 | Pol__0117 | KK - KULOVÝ KOHOUT NÁTRUBKOVÝ VNITŘNÍ/VNITŘNÍ ZÁVITOVÝ, NIKLOVANÁ MOSAZ OT58 S ATESTEM NA PITNOU VODU, G 1" | ks | 3 |  | 0 |  | 0 |  | 0 | 21 | 0 | 0.47 | 1.41 | 0 | 0 |  | Vlastní | Indiv | 0 | 0 |  | Práce |  |  |  | POL1_7
118 | Pol__0118 | KK - KULOVÝ KOHOUT NÁTRUBKOVÝ VNITŘNÍ/VNITŘNÍ ZÁVITOVÝ, NIKLOVANÁ MOSAZ OT58 S ATESTEM NA PITNOU VODU, G 5/4" | ks | 3 |  | 0 |  | 0 |  | 0 | 21 | 0 | 0.79 | 2.37 | 0 | 0 |  | Vlastní | Indiv | 0 | 0 |  | Práce |  |  |  | POL1_7
119 | Pol__0119 | KK - KULOVÝ KOHOUT NÁTRUBKOVÝ VNITŘNÍ/VNITŘNÍ ZÁVITOVÝ, NIKLOVANÁ MOSAZ OT58 S ATESTEM NA PITNOU VODU, G 6/4" | ks | 3 |  | 0 |  | 0 |  | 0 | 21 | 0 | 1.33 | 3.99 | 0 | 0 |  | Vlastní | Indiv | 0 | 0 |  | Práce |  |  |  | POL1_7
120 | Pol__0120 | KKV - KULOVÝ KOHOUT NÁTRUBKOVÝ VNITŘNÍ/VNITŘNÍ ZÁVITOVÝ, S ODVODNĚNÍM, NIKLOVANÁ MOSAZ OT58 S ATESTEM NA PITNOU VODU, G 5/4" | ks | 1 |  | 0 |  | 0 |  | 0 | 21 | 0 | 0.91 | 0.91 | 0 | 0 |  | Vlastní | Indiv | 0 | 0 |  | Práce |  |  |  | POL1_7
121 | Pol__0121 | ZK - ZPĚTNÝ VENTIL ZÁVITOVÝ KONTROLOVATELNÝ, PRO PITNOU VODU, G 6/4" | ks | 1 |  | 0 |  | 0 |  | 0 | 21 | 0 | 0 | 0 | 0 | 0 |  | Vlastní | Indiv | 0 | 0 |  | Práce |  |  |  | POL1_7
122 | Pol__0122 | PO - POTRUBNÍ ODDĚLOVAČ PRO OCHRANU VODOVODU, PŘED ZPĚTNÝM PROUDĚNÍM , TYP BA PRO KAPALINY TŘÍNY 3 DLE ĆSN EN 1717, ZÁVITOVÝ, G 5/4" | ks | 1 |  | 0 |  | 0 |  | 0 | 21 | 0 | 0 | 0 | 0 | 0 |  | Vlastní | Indiv | 0 | 0 |  | Práce |  |  |  | POL1_7
123 | Pol__0123 | F - FILTR DO POTRUBÍ PRO ROZVODY PITNÉ VODY ZÁVITOVÝ, G 6/4" | ks | 1 |  | 0 |  | 0 |  | 0 | 21 | 0 | 0.91 | 0.91 | 0 | 0 |  | Vlastní | Indiv | 0 | 0 |  | Práce |  |  |  | POL1_7
124 | Pol__0124 | FILTR MECHANICKÝCH NEČISTOT PRO STUDENOU VODU, DO 30°C, S MECHANICKÝM PROPLACHEM KARTUŠE, G 1" - maximální přetlak 10 bar, kartuše 100 mikronů | ks | 1 |  | 0 |  | 0 |  | 0 | 21 | 0 | 0 | 0 | 0 | 0 |  | Vlastní | Indiv | 0 | 0 |  | Práce |  |  |  | POL1_7
125 | 722239101 | MONTÁŽ VODOVOD. ARMATUR SE DVĚMA ZÁVITY, G 1/2 | ks | 4 |  | 0 |  | 0 |  | 0 | 21 | 0 | 0 | 0 | 0 | 0 |  | Vlastní | Indiv | 0 | 0 |  | Práce |  |  |  | POL1_7
126 | 722239102 | MONTÁŽ VODOVOD. ARMATUR SE DVĚMA ZÁVITY, G 3/4 | ks | 3 |  | 0 |  | 0 |  | 0 | 21 | 0 | 0 | 0 | 0 | 0 |  | Vlastní | Indiv | 0 | 0 |  | Práce |  |  |  | POL1_7
127 | 722239103 | MONTÁŽ VODOVOD. ARMATUR SE DVĚMA ZÁVITY, G 1 | ks | 4 |  | 0 |  | 0 |  | 0 | 21 | 0 | 0 | 0 | 0 | 0 |  | Vlastní | Indiv | 0 | 0 |  | Práce |  |  |  | POL1_7
128 | 722239104 | MONTÁŽ VODOVOD. ARMATUR SE DVĚMA ZÁVITY, G 5/4 | ks | 5 |  | 0 |  | 0 |  | 0 | 21 | 0 | 0 | 0 | 0 | 0 |  | Vlastní | Indiv | 0 | 0 |  | Práce |  |  |  | POL1_7
129 | 722239105 | MONTÁŽ VODOVOD. ARMATUR SE DVĚMA ZÁVITY, G 6/4 | ks | 5 |  | 0 |  | 0 |  | 0 | 21 | 0 | 0 | 0 | 0 | 0 |  | Vlastní | Indiv | 0 | 0 |  | Práce |  |  |  | POL1_7
130 | 722239105 | MONTÁŽ VODOVOD. ARMATUR SE DVĚMA ZÁVITY, G 6/4 - montáž uzavíracího ventilu se servopohonem ( v dodávce M+R) | ks | 1 |  | 0 |  | 0 |  | 0 | 21 | 0 | 0 | 0 | 0 | 0 |  | Vlastní | Indiv | 0 | 0 |  | R-položka |  |  |  | POL12_1
131 | Pol__0131 | MANOMETR D 63 SE SPODNÍM PŘÍPOJEM, KRYT Z PLASTU, VČ. PŘÍSLUŠENSTVÍ, G 1/4" - měřící rozsah 0 - 10 bar vč. montáže | soub | 2 |  | 0 |  | 0 |  | 0 | 21 | 0 | 0 | 0 | 0 | 0 |  | Vlastní | Indiv | 0 | 0 |  | Práce |  |  |  | POL1_7
132 | Pol__0132 | VOD 1 - VÍCEVTOKOVÝ MOKROBĚŽNÝ VODOMĚR S M-BUS VÝSTUPEM, TŘ. PŘESNOSTI R160/R80, HORIZONTÁLNÍ, MONTÁŽNÍ POLOHA, R 3/4" - max. teplota 30°C, PN16, jmenovitý průtok Q3 = 4 m3/h | ks | 1 |  | 0 |  | 0 |  | 0 | 21 | 0 | 0 | 0 | 0 | 0 |  | Vlastní | Indiv | 0 | 0 |  | Práce |  |  |  | POL1_7
133 | 722269112 | MONTÁŽ VODOMĚRŮ ZÁVITOVÝCH, G 3/4" | ks | 1 |  | 0 |  | 0 |  | 0 | 21 | 0 | 1.94 | 1.94 | 0 | 0 |  | Vlastní | Indiv | 0 | 0 |  | Práce |  |  |  | POL1_7
134 | Pol__0134 | PROSTUPOVÁ PAŽNICE S LÍMCEM DO BÍLÉ VANY ZE SILNOSTĚNNÉHO A PLNOSTĚNNÉHO PVC, TLAKOVÁ ODOLNOST 3,5, bar ( těsnící límec šířky 100 mm + těsnící hřeben ), pažnice DN 80, pro potrubí d40, délka pažnice | ks | 1 |  | 0 |  | 0 |  | 0 | 21 | 0 | 0 | 0 | 0 | 0 |  | Vlastní | Indiv | 0 | 0 |  | Práce |  |  |  | POL1_7
|  | 300mm, 2x montážní držák do bednění. Ochrana proti radonu | [24 empty] | POP
135 | Pol__0135 | NEDĚLENÁ TĚSNÍCÍ VLOŽKA - PRYŽOVÝ SEGMENT Z EPDM tl.30 mm, PŘÍTLAČNÉ KROUŽKY NEREZ V2A, Vložka DN, 80 pro potrubí d40 Včetně montážní sady, tlaková odolnost 2,5 bar. Do prostupové pažnice pro hladké | ks | 1 |  | 0 |  | 0 |  | 0 | 21 | 0 | 0 | 0 | 0 | 0 |  | Vlastní | Indiv | 0 | 0 |  | Práce |  |  |  | POL1_7
|  | a pevné povrchy potrubí | [24 empty] | POP
136 | Pol__0136 | MONTÁŽ PAŽNICE A TĚSNÍCÍ VLOŽKY, DN 80 - 200 | ks | 1 |  | 0 |  | 0 |  | 0 | 21 | 0 | 0 | 0 | 0 | 0 |  | Vlastní | Indiv | 0 | 0 |  | Práce |  |  |  | POL1_7
137 | 713552111 | PROTIPOŽÁRNÍ PROSTUP PRO PLASTOVÉ POTRUBÍ - VYPLNĚNÍ MINERÁLNÍ PLSTÍ A ZATMELENÍ OKRAJŮ, PROTIPOŽÁRNÍM TMELEM MEZI TRUBKOU A OKRAJEM PROSTUPU, 20 mm, hloubka vyplnění tmelem 30 mm, DN 15-40 | ks | 4 |  | 0 |  | 0 |  | 0 | 21 | 0 | 0 | 0 | 0 | 0 |  | Vlastní | Indiv | 0 | 0 |  | Práce |  |  |  | POL1_7
138 | 713552111 | PROTIPOŽÁRNÍ PROSTUP PRO POZINKOVANÉ POTRUBÍ - VYPLNĚNÍ MINERÁLNÍ PLSTÍ A ZATMELENÍ OKRAJŮ, PROTIPOŽÁRNÍM TMELEM MEZI TRUBKOU A OKRAJEM PROSTUPU, 20 mm, hloubka vyplnění tmelem 30 mm, DN 32 - | ks | 2 |  | 0 |  | 0 |  | 0 | 21 | 0 | 0 | 0 | 0 | 0 |  | Vlastní | Indiv | 0 | 0 |  | R-položka |  |  |  | POL12_1
|  | 50 | [24 empty] | POP
139 | Pol__0139 | NALEPOVACÍ ŠTÍTKY, dle typu média s popisem (barevné rozlišení), studená voda - modrá vč. montáže | soub | 30 |  | 0 |  | 0 |  | 0 | 21 | 0 | 0 | 0 | 0 | 0 |  | Vlastní | Indiv | 0 | 0 |  | Práce |  |  |  | POL1_7
140 | 909 - .R00 | NEZMĚŘITELNÉ STAVEBNÍ PRÁCE, stav. prostupy. drážky ve zdivu, zapravení prostupek a drážek | hod | 40 |  | 0 |  | 0 |  | 0 | 21 | 0 | 0 | 0 | 0 | 0 |  | Vlastní | Indiv | 0 | 0 |  | Práce |  |  |  | POL1_7
141 | Pol__0141 | NEZMĚŘITELNÉ STAVEBNÍ PRÁCE, napuštění vody do systému | soub | 1 |  | 0 |  | 0 |  | 0 | 21 | 0 | 0 | 0 | 0 | 0 |  | Vlastní | Indiv | 0 | 0 |  | Práce |  |  |  | POL1_7
142 | 998722202 | PŘESUN HMOT PRO VNITŘNÍ VODOVOD, přes 6 do 12 m | % | 1.25 |  | 0 |  | 0 |  | 0 | 21 | 0 | 0 | 0 | 0 | 0 |  | Vlastní | Indiv | 0 | 0 |  | Práce |  |  |  | POL1_7
Díl: | 724 | 724 - Strojní zařízení |  |  |  | 0 |  | 0 |  | 0 |  | 0 |  | 5.78 |  | 0 |  |  |  |  | 0 | [5 empty] | DIL
143 | Pol__0143 | POZINKOVANÁ NÁDRŽ VÁLCOVÁ, ANTIKOROZNÍ ÚPRAVA Z ČISTÉHO ZINKU DLE UNI EN 1179 - PŘERUŠOVACÍ NÁDRŽ, POŽÁRNÍ VODY, objem nádrže 200 l, Ř nádrže 500mm, připojení 1" | ks | 1 |  | 0 |  | 0 |  | 0 | 21 | 0 | 0 | 0 | 0 | 0 |  | Vlastní | Indiv | 0 | 0 |  | Práce |  |  |  | POL1_7
144 | 734494217 | POZINKOVANÁ NÁDRŽ VÁLCOVÁ, ANTIKOROZNÍ ÚPRAVA Z ČISTÉHO ZINKU DLE UNI EN 1179 - PŘERUŠOVACÍ NÁDRŽ, POŽÁRNÍ VODY, návarek s trubkovým závitem G 6/4 pro M+R | ks | 1 |  | 0 |  | 0 |  | 0 | 21 | 0 | 0.51 | 0.51 | 0 | 0 |  | Vlastní | Indiv | 0 | 0 |  | Práce |  |  |  | POL1_7
145 | 734494217 | POZINKOVANÁ NÁDRŽ VÁLCOVÁ, ANTIKOROZNÍ ÚPRAVA Z ČISTÉHO ZINKU DLE UNI EN 1179 - PŘERUŠOVACÍ NÁDRŽ, POŽÁRNÍ VODY, návarek s trubkovým závitem G 6/4 pro vzduch | ks | 1 |  | 0 |  | 0 |  | 0 | 21 | 0 | 0.51 | 0.51 | 0 | 0 |  | Vlastní | Indiv | 0 | 0 |  | R-položka |  |  |  | POL12_1
146 | Pol__0146 | AUTOMATICKÁ TLAKOVÁ STANICE PRO POŽÁRNÍ VODU, KOMBINOVANÁ S JEDNÍM ČERPADLEM S PROMĚNNÝMI OTÁČKAMI,, VYBAVENÉ UZAVÍRACÍM VENTILEM, ZPĚTNÝM VENTILEM, VÝTLAČNÝM POTRUBÍM, VYSÍLAČEM TLAKU, VYPÍNAČEM, | ks | 1 |  | 0 |  | 0 |  | 0 | 21 | 0 | 0 | 0 | 0 | 0 |  | Vlastní | Indiv | 0 | 0 |  | Práce |  |  |  | POL1_7
|  | Dopravní výška na straně výtlaku 40m průtok 2,9m3/h. Objem tlakové nádoby 18l. Maximální provozní tlak 10 bar, maximální teplota okolí 50°C. Připojjení sacího a výtlačného hrdla 5/4". Výkon 1,1 kw; proud 6,7 A; napětí 230 V; krytí IP55 | [24 empty] | POP | Dopravní výška na straně výtlaku 40m průtok 2,9m3/h. Objem tlakové nádoby 18l. Maximální provozní tlak 10 bar, maximální teplota okolí 50°C. Připojjení sacího a výtlačného hrdla 5/4". Výkon 1,1 kw; proud 6,7 A; napětí 230 V; krytí IP55
147 | 732339108 | MONTÁŽ TLAKOVÝCH NÁDRŽÍ, 200 l | soub | 1 |  | 0 |  | 0 |  | 0 | 21 | 0 | 4.76 | 4.76 | 0 | 0 |  | Vlastní | Indiv | 0 | 0 |  | Práce |  |  |  | POL1_7
148 | Pol__0148 | MONTÁŽ TLAKOVÉ STANICE, vč. příslušenství | ks | 1 |  | 0 |  | 0 |  | 0 | 21 | 0 | 0 | 0 | 0 | 0 |  | Vlastní | Indiv | 0 | 0 |  | Práce |  |  |  | POL1_7
149 | Pol__0149 | UVEDENÍ ATS TLAKOVÉ STANICE DO PROVOZU služba poskytuje kontrolu zapojení stanice, správnost, instalace,prvotní nastavení stanice včetně zaškolení obsluhyo uvedení do provozu je poté sepsán | soub | 1 |  | 0 |  | 0 |  | 0 | 21 | 0 | 0 | 0 | 0 | 0 |  | Vlastní | Indiv | 0 | 0 |  | Práce |  |  |  | POL1_7
|  | protokol | [24 empty] | POP
|  | - nutnost pro tuto službu - instalovaná a zavodněná stanice, elektrické zapojení | [24 empty] | POP
150 | 998724202 | PŘESUN HMOT PRO STROJNÍ ZAŘÍZENÍ, přes 6 do 12 m | % | 0.73 |  | 0 |  | 0 |  | 0 | 21 | 0 | 0 | 0 | 0 | 0 |  | Vlastní | Indiv | 0 | 0 |  | Práce |  |  |  | POL1_7
Díl: | 725a | K2 - Klozet |  |  |  | 0 |  | 0 |  | 0 |  | 0 |  | 1.78 |  | 0 |  |  |  |  | 0 | [5 empty] | DIL
151 | Pol__0151 | KLOZET KERAMICKÝ ZÁVĚSNÝ PRAVOŮHLÝ, s hlubokým splachováním, 6 l, délka 53x35,5 cm, barva bílá, | ks | 2 |  | 0 |  | 0 |  | 0 | 21 | 0 | 0 | 0 | 0 | 0 |  | Vlastní | Indiv | 0 | 0 |  | Práce |  |  |  | POL1_7
152 | Pol__0152 | PŘÍSLUŠENSTVÍ, klozetové sedátko, tvrdé, z duroplastu, klouby kovové, pravoúhlé, s automatickým pozvolným sklápěním | ks | 2 |  | 0 |  | 0 |  | 0 | 21 | 0 | 0 | 0 | 0 | 0 |  | Vlastní | Indiv | 0 | 0 |  | Práce |  |  |  | POL1_7
153 | Pol__0153 | PŘÍSLUŠENSTVÍ, instalační sada pro montáž závěsného klozetu | ks | 2 |  | 0 |  | 0 |  | 0 | 21 | 0 | 0 | 0 | 0 | 0 |  | Vlastní | Indiv | 0 | 0 |  | Práce |  |  |  | POL1_7
154 | Pol__0154 | PŘÍSLUŠENSTVÍ montážní prvek pro závěsný klozet, ovládání zepředu, pro zabudování suchým procesem, před zděnou nebo SDK příčku a také pro zabudování mokrým procesem do zděné předstěnové instalace, | ks | 2 |  | 0 |  | 0 |  | 0 | 21 | 0 | 0 | 0 | 0 | 0 |  | Vlastní | Indiv | 0 | 0 |  | Práce |  |  |  | POL1_7
|  | včetně odpadního kolena, splachovacího kolena, integrovaného rohového ventilu, délka 112 cm, šířka 50 cm, hloubka 12 cm | [24 empty] | POP | včetně odpadního kolena, splachovacího kolena, integrovaného rohového ventilu, délka 112 cm, šířka 50 cm, hloubka 12 cm
155 | Pol__0155 | PŘÍSLUŠENSTVÍ ovládací tlačítko pro dvě množství splachování, deska a ovládací tlačítka kartáčovaná,, povlak easy-to-clean, leštěné, z materiálu nerezová ocel, přišroubovatelné, rozměr: 246x164x12 mm, | ks | 2 |  | 0 |  | 0 |  | 0 | 21 | 0 | 0 | 0 | 0 | 0 |  | Vlastní | Indiv | 0 | 0 |  | Práce |  |  |  | POL1_7
|  | ovládací síla < 20 N | [24 empty] | POP
156 | Pol__0156 | PŘÍSLUŠENSTVÍ, souprava pro tlumení hluku | ks | 2 |  | 0 |  | 0 |  | 0 | 21 | 0 | 0 | 0 | 0 | 0 |  | Vlastní | Indiv | 0 | 0 |  | Práce |  |  |  | POL1_7
157 | Pol__0157 | PŘÍSLUŠENSTVÍ, stavební souprava pro předstěnovou montáž | ks | 2 |  | 0 |  | 0 |  | 0 | 21 | 0 | 0 | 0 | 0 | 0 |  | Vlastní | Indiv | 0 | 0 |  | Práce |  |  |  | POL1_7
158 | Pol__0158 | PŘÍSLUŠENSTVÍ sádrokartónová deska pro závěsné WC, pevnost v tlaku 3,5 N/mm2, impregnovaný,, nehořlavý, s otvory pro napojení WC | ks | 2 |  | 0 |  | 0 |  | 0 | 21 | 0 | 0 | 0 | 0 | 0 |  | Vlastní | Indiv | 0 | 0 |  | Práce |  |  |  | POL1_7
159 | 725119306 | MONTÁŽ KLOZETOVÝCH MÍS, závěsných | ks | 2 |  | 0 |  | 0 |  | 0 | 21 | 0 | 0.89 | 1.78 | 0 | 0 |  | Vlastní | Indiv | 0 | 0 |  | Práce |  |  |  | POL1_7
160 | 725119402 | MONTÁŽ PŘEDSTĚNOVÝCH SYSTÉMŮ, do sádrokartonu | ks | 2 |  | 0 |  | 0 |  | 0 | 21 | 0 | 0 | 0 | 0 | 0 |  | Vlastní | Indiv | 0 | 0 |  | Práce |  |  |  | POL1_7
Díl: | 725b | U4 - Umývadlo |  |  |  | 0 |  | 0 |  | 0 |  | 0 |  | 3.22 |  | 0 |  |  |  |  | 0 | [5 empty] | DIL
161 | Pol__0161 | UMÝVADLO KERAMICKÉ PRAVOÚHLÉ S PŘEPADEM, 55x44 cm, s otvorem pro baterii, s přepadem, barva bílá | ks | 2 |  | 0 |  | 0 |  | 0 | 21 | 0 | 0 | 0 | 0 | 0 |  | Vlastní | Indiv | 0 | 0 |  | Práce |  |  |  | POL1_7
162 | Pol__0162 | PŘÍSLUŠENSTVÍ skříňka pod umyvadlo, s jedněmi dvířky,B=49.3cm, H=55.7cm, T=42.6cm, Bílá / Lakované s, vysokým leskem | ks | 2 |  | 0 |  | 0 |  | 0 | 21 | 0 | 0 | 0 | 0 | 0 |  | Vlastní | Indiv | 0 | 0 |  | Práce |  |  |  | POL1_7
163 | Pol__0163 | PŘÍSLUŠENSTVÍ, instalační sada pro montáž umyvadla a skříňky | ks | 2 |  | 0 |  | 0 |  | 0 | 21 | 0 | 0 | 0 | 0 | 0 |  | Vlastní | Indiv | 0 | 0 |  | Práce |  |  |  | POL1_7
164 | Pol__0164 | PŘÍSLUŠENSTVÍ montážní prvek pro umyvadlo, pro zabudování suchým procesem do SDK příčky, h 112 cm,, šířka 50 cm, hloubka 7,5 cm | ks | 2 |  | 0 |  | 0 |  | 0 | 21 | 0 | 0 | 0 | 0 | 0 |  | Vlastní | Indiv | 0 | 0 |  | Práce |  |  |  | POL1_7
165 | Pol__0165 | PŘÍSLUŠENSTVÍ, "Click-Clack", uzavíratelný odtokový ventil, chromovaný, k umyvadlu s přepadem | ks | 2 |  | 0 |  | 0 |  | 0 | 21 | 0 | 0 | 0 | 0 | 0 |  | Vlastní | Indiv | 0 | 0 |  | Práce |  |  |  | POL1_7
166 | Pol__0166 | PŘÍSLUŠENSTVÍ, umyvadlový-nábytkový sifon DN40x5/4", pro úsporu místa pod umyvadlem ve skříňce | ks | 2 |  | 0 |  | 0 |  | 0 | 21 | 0 | 0 | 0 | 0 | 0 |  | Vlastní | Indiv | 0 | 0 |  | Práce |  |  |  | POL1_7
167 | Pol__0167 | STOJÁNKOVÁ UMÝVADLOVÁ SMĚŠOVACÍ BATERIE,, CHROMOVANÁ, OBLÝ DESIGN, bez výpusti, s perlátorem, s flexibilními hadicemi G 3/8 | ks | 2 |  | 0 |  | 0 |  | 0 | 21 | 0 | 0 | 0 | 0 | 0 |  | Vlastní | Indiv | 0 | 0 |  | Práce |  |  |  | POL1_7
168 | Pol__0168 | ROHOVÝ VENTIL CHROMOVANÝ S FILTREM, G 1/2" x 3/8" | ks | 4 |  | 0 |  | 0 |  | 0 | 21 | 0 | 0 | 0 | 0 | 0 |  | Vlastní | Indiv | 0 | 0 |  | Práce |  |  |  | POL1_7
169 | 725219521 | MONTÁŽ UMYVADEL, se závěsnou skříňkou | ks | 2 |  | 0 |  | 0 |  | 0 | 21 | 0 | 1.41 | 2.82 | 0 | 0 |  | Vlastní | Indiv | 0 | 0 |  | Práce |  |  |  | POL1_7
170 | 725119402 | MONTÁŽ PŘEDSTĚNOVÝCH SYSTÉMŮ, do sádrokartonu | ks | 2 |  | 0 |  | 0 |  | 0 | 21 | 0 | 0 | 0 | 0 | 0 |  | Vlastní | Indiv | 0 | 0 |  | Práce |  |  |  | POL1_7
171 | 725829301 | MONTÁŽ BATERIÍ UMÝVADLOVÝCH A DŘEZOVÝCH, stojánkových | ks | 2 |  | 0 |  | 0 |  | 0 | 21 | 0 | 0.04 | 0.08 | 0 | 0 |  | Vlastní | Indiv | 0 | 0 |  | Práce |  |  |  | POL1_7
172 | 725819402 | MONTÁŽ VENTILŮ, rohových bez připojovací trubičky G 1/2" | ks | 4 |  | 0 |  | 0 |  | 0 | 21 | 0 | 0.08 | 0.32 | 0 | 0 |  | Vlastní | Indiv | 0 | 0 |  | Práce |  |  |  | POL1_7
Díl: | 725c | D1 - Dřez |  |  |  | 0 |  | 0 |  | 0 |  | 0 |  | 0.58 |  | 0 |  |  |  |  | 0 | [5 empty] | DIL
173 | Pol__0174 | ZÁPACHOVÁ UZÁVĚRKA DŘEZOVÁ BEZ PŘÍPOJKY KE, SPOTŘEBIČŮM, SE STAVITELNÝM KULOVÝM KLOUBEM NA ODTOKU, DN 40 x 6/4" | ks | 1 |  | 0 |  | 0 |  | 0 | 21 | 0 | 0.23 | 0.23 | 0 | 0 |  | Vlastní | Indiv | 0 | 0 |  | Práce |  |  |  | POL1_7
174 | Pol__0175 | DŘEZOVÁ STOJÁNKOVÁ BATERIE PÁKOVÁ CHROMOVANÁ, s výpustí, otočný úhel 140 °, s perlátorem | ks | 1 |  | 0 |  | 0 |  | 0 | 21 | 0 | 0 | 0 | 0 | 0 |  | Vlastní | Indiv | 0 | 0 |  | Práce |  |  |  | POL1_7
175 | Pol__0176 | ROHOVÝ VENTIL CHROMOVANÝ S FILTREM, G 1/2" x 3/8" | ks | 2 |  | 0 |  | 0 |  | 0 | 21 | 0 | 0 | 0 | 0 | 0 |  | Vlastní | Indiv | 0 | 0 |  | Práce |  |  |  | POL1_7
176 | 725829301 | MONTÁŽ BATERIÍ UMÝVADLOVÝCH A DŘEZOVÝCH, stojánkových | ks | 1 |  | 0 |  | 0 |  | 0 | 21 | 0 | 0.04 | 0.04 | 0 | 0 |  | Vlastní | Indiv | 0 | 0 |  | Práce |  |  |  | POL1_7
177 | 725869204 | MONTÁŽ ZÁPACHOVÝCH UZÁVĚREK, dřezových jednoduchých do D 40 | ks | 1 |  | 0 |  | 0 |  | 0 | 21 | 0 | 0.15 | 0.15 | 0 | 0 |  | Vlastní | Indiv | 0 | 0 |  | Práce |  |  |  | POL1_7
178 | 725819402 | MONTÁŽ VENTILŮ, rohových bez připojovací trubičky G 1/2" | ks | 2 |  | 0 |  | 0 |  | 0 | 21 | 0 | 0.08 | 0.16 | 0 | 0 |  | Vlastní | Indiv | 0 | 0 |  | Práce |  |  |  | POL1_7
Díl: | 725d | VY1 - Výlevka |  |  |  | 0 |  | 0 |  | 0 |  | 0 |  | 7.82 |  | 0 |  |  |  |  | 0 | [5 empty] | DIL
179 | Pol__0180 | ZÁVĚSNÁ VÝLEVKA DITURVITOVÁ, včetně plastové mřížky, rozměr 510x435x407 mm | ks | 2 |  | 0 |  | 0 |  | 0 | 21 | 0 | 0 | 0 | 0 | 0 |  | Vlastní | Indiv | 0 | 0 |  | Práce |  |  |  | POL1_7
180 | Pol__0181 | PŘÍSLUŠENSTVÍ, instalační sada pro montáž výlevky | ks | 2 |  | 0 |  | 0 |  | 0 | 21 | 0 | 0 | 0 | 0 | 0 |  | Vlastní | Indiv | 0 | 0 |  | Práce |  |  |  | POL1_7
181 | Pol__0182 | PŘÍSLUŠENSTVÍ montážní prvek pro závěsnou výlevku, ovládání zepředu, pro zabudování suchým procesem, před zděnou nebo SDK příčku, včetně odpadního kolena, splachovacího kolena, integrovaného rohového | ks | 2 |  | 0 |  | 0 |  | 0 | 21 | 0 | 0 | 0 | 0 | 0 |  | Vlastní | Indiv | 0 | 0 |  | Práce |  |  |  | POL1_7
|  | ventilu, 2x nástěnka R 1/2" s integrovaným rohovým ventilem a ručním ovládáním, výška 175 cm, šířka 50 cm, hloubka 12 cm | [24 empty] | POP | ventilu, 2x nástěnka R 1/2" s integrovaným rohovým ventilem a ručním ovládáním, výška 175 cm, šířka 50 cm, hloubka 12 cm
182 | Pol__0183 | PŘÍSLUŠENSTVÍ ovládací tlačítko pro dvě množství splachování, deska a ovládací tlačítka kartáčovaná,, povlak easy-to-clean, leštěné, z materiálu nerezová ocel, přišroubovatelné, rozměr: 246x164x12 mm | ks | 2 |  | 0 |  | 0 |  | 0 | 21 | 0 | 0 | 0 | 0 | 0 |  | Vlastní | Indiv | 0 | 0 |  | Práce |  |  |  | POL1_7
183 | Pol__0184 | PŘÍSLUŠENSTVÍ, souprava pro tlumení hluku | ks | 2 |  | 0 |  | 0 |  | 0 | 21 | 0 | 0 | 0 | 0 | 0 |  | Vlastní | Indiv | 0 | 0 |  | Práce |  |  |  | POL1_7
184 | Pol__0185 | PŘÍSLUŠENSTVÍ, stavební souprava pro předstěnovou montáž | ks | 2 |  | 0 |  | 0 |  | 0 | 21 | 0 | 0 | 0 | 0 | 0 |  | Vlastní | Indiv | 0 | 0 |  | Práce |  |  |  | POL1_7
185 | Pol__0186 | DŘEZOVÁ NÁSTĚNNÁ BATERIE PÁKOVÁ CHROMOVANÁ,, otočný úhel 360 °, rozpětí 218 mm, s perlátorem, s-přípojky, keramická kartuše 35 mm | ks | 2 |  | 0 |  | 0 |  | 0 | 21 | 0 | 0 | 0 | 0 | 0 |  | Vlastní | Indiv | 0 | 0 |  | Práce |  |  |  | POL1_7
186 | 725339101 | MONTÁŽ VÝLEVKY DITURVITOVÉ, bez nádrže a armatur | ks | 2 |  | 0 |  | 0 |  | 0 | 21 | 0 | 3.79 | 7.58 | 0 | 0 |  | Vlastní | Indiv | 0 | 0 |  | Práce |  |  |  | POL1_7
187 | 725119402 | MONTÁŽ PŘEDSTĚNOVÝCH SYSTÉMŮ, do sádrokartonu | ks | 2 |  | 0 |  | 0 |  | 0 | 21 | 0 | 0 | 0 | 0 | 0 |  | Vlastní | Indiv | 0 | 0 |  | Práce |  |  |  | POL1_7
188 | 725829201 | MONTÁŽ BATERIÍ UMÝVADLOVÝCH A DŘEZOVÝCH, nástěnných chromovaných | ks | 2 |  | 0 |  | 0 |  | 0 | 21 | 0 | 0.12 | 0.24 | 0 | 0 |  | Vlastní | Indiv | 0 | 0 |  | Práce |  |  |  | POL1_7
Díl: | 725e | VP1 - Vpusť |  |  |  | 0 |  | 0 |  | 0 |  | 0 |  | 6.75 |  | 0 |  |  |  |  | 0 | [5 empty] | DIL
189 | Pol__0190 | PODLAHOVÁ VPUSŤ SE SVISLÝM ODTOKEM, PEVNÝM IZOLAČNÍM LÍMCEM, VODNÍ I SUCHOU SIFONOVOU VLOŽKOU PROTI, PRONIKÁNÍ ZÁPACHU, DN 50/75/110 s plastovým výškově stavitelným nástavcem s rámečkem 14 - 70mm / | ks | 3 |  | 0 |  | 0 |  | 0 | 21 | 0 | 0.75 | 2.25 | 0 | 0 |  | Vlastní | Indiv | 0 | 0 |  | Práce |  |  |  | POL1_7
|  | 123 x 123mm a mřížkou z nerezové oceli 115x115mm | [24 empty] | POP
190 | Pol__0191 | PODLAHOVÁ VPUSŤ SE SVISLÝM ODTOKEM, PEVNÝM IZOLAČNÍM LÍMCEM, VODNÍ I SUCHOU SIFONOVOU VLOŽKOU PROTI, PRONIKÁNÍ ZÁPACHU, prodlužovací nástavec 80 mm / D 110 mm vč. O-kroužku | ks | 3 |  | 0 |  | 0 |  | 0 | 21 | 0 | 0.08 | 0.24 | 0 | 0 |  | Vlastní | Indiv | 0 | 0 |  | Práce |  |  |  | POL1_7
191 | Pol__0192 | PODLAHOVÁ VPUSŤ SE SVISLÝM ODTOKEM, PEVNÝM IZOLAČNÍM LÍMCEM, VODNÍ I SUCHOU SIFONOVOU VLOŽKOU PROTI, PRONIKÁNÍ ZÁPACHU, izolační souprava s textílií nakašírovanou fólií | ks | 6 |  | 0 |  | 0 |  | 0 | 21 | 0 | 0.43 | 2.58 | 0 | 0 |  | Vlastní | Indiv | 0 | 0 |  | Práce |  |  |  | POL1_7
192 | 721211913 | MONTÁŽ PODLAHOVÝCH VPUSTÍ, DN 110 | ks | 3 |  | 0 |  | 0 |  | 0 | 21 | 0 | 0.56 | 1.68 | 0 | 0 |  | Vlastní | Indiv | 0 | 0 |  | Práce |  |  |  | POL1_7
Díl: | 725f | VZT - Odvod kondenzátu od VZT |  |  |  | 0 |  | 0 |  | 0 |  | 0 |  | 0.14 |  | 0 |  |  |  |  | 0 | [5 empty] | DIL
193 | Pol__0194 | PODOMÍTKOVÝ SIFON KE KLIMATIZAČNÍM JEDNOTKÁM, DN 32 - 100x 100 mm | ks | 1 |  | 0 |  | 0 |  | 0 | 21 | 0 | 0 | 0 | 0 | 0 |  | Vlastní | Indiv | 0 | 0 |  | Práce |  |  |  | POL1_7
194 | Pol__0195 | ODVOD KONDENZÁTU OD VZT NEBO CHLADÍCÍ JEDNOTKY, připojení odvodu kondenzátu od VZT jednotky, potrubí DN32 | ks | 1 |  | 0 |  | 0 |  | 0 | 21 | 0 | 0 | 0 | 0 | 0 |  | Vlastní | Indiv | 0 | 0 |  | Práce |  |  |  | POL1_7
195 | Pol__0196 | ODVOD KONDENZÁTU OD VZT NEBO CHLADÍCÍ JEDNOTKY, připojení odvodu kondenzátu od VZT jednotky, potrubí DN40 | ks | 1 |  | 0 |  | 0 |  | 0 | 21 | 0 | 0 | 0 | 0 | 0 |  | Vlastní | Indiv | 0 | 0 |  | Práce |  |  |  | POL1_7
196 | 725869218 | MONTÁŽ ZÁPACHOVÝCH UZÁVĚREK, podomítkový | ks | 1 |  | 0 |  | 0 |  | 0 | 21 | 0 | 0.14 | 0.14 | 0 | 0 |  | Vlastní | Indiv | 0 | 0 |  | Práce |  |  |  | POL1_7
Díl: | 725g | Or2 - Osoušeč rukou |  |  |  | 0 |  | 0 |  | 0 |  | 0 |  | 0 |  | 0 |  |  |  |  | 0 | [5 empty] | DIL
197 | Pol__0198 | ELEKTRICKÝ OSOUŠEČ RUKOU STŘÍBRNÝ, NAPĚTÍ 200/240 V, 50 Hz MATERIÁL - LETECKÝ HLINÍK ELOXOVANÝ 3 mm,, KARTÁČOVANÝ, celkový výkon 350 W, ochrana IPX3, rozměr 272x136x123 mm, motor bezuhlíkový, střídavý | ks | 2 |  | 0 |  | 0 |  | 0 | 21 | 0 | 0 | 0 | 0 | 0 |  | Vlastní | Indiv | 0 | 0 |  | Práce |  |  |  | POL1_7
|  | , RPM 24500 U/min, materiál vnitřní část - teplotně odolný PP ohnivzdorné 94VO | [24 empty] | POP
198 | 725529301 | MONTÁŽ OSOUŠEČE RUKOU, na stěnu | ks | 2 |  | 0 |  | 0 |  | 0 | 21 | 0 | 0 | 0 | 0 | 0 |  | Vlastní | Indiv | 0 | 0 |  | Práce |  |  |  | POL1_7
Díl: | 725h | SVG - Střešní vtok |  |  |  | 0 |  | 0 |  | 0 |  | 0 |  | 4.84 |  | 0 |  |  |  |  | 0 | [5 empty] | DIL
199 | Pol__0200 | STŘEŠNÍ VTOK SE SVISLÝM ODTOKEM, S TOVÁRNĚ PŘIPOJENÝM ŽIVIČNÝM IZOLAČNÍM PÁSEM PRO IDEÁLNÍ NAPOJENÍ, K TOMU ODPOVÍDAJÍCÍ HYDROIZOLACE, DN 110 - s elektrickým ohřevem se samoregulací (10-30W, 230V), | ks | 2 |  | 0 |  | 0 |  | 0 | 21 | 0 | 1.86 | 3.72 | 0 | 0 |  | Vlastní | Indiv | 0 | 0 |  | Práce |  |  |  | POL1_7
|  | se záchytným košem), max. průtok 10,70 l/s | [24 empty] | POP
200 | Pol__0201 | STŘEŠNÍ VTOK SE SVISLÝM ODTOKEM, S TOVÁRNĚ PŘIPOJENÝM ŽIVIČNÝM IZOLAČNÍM PÁSEM PRO IDEÁLNÍ NAPOJENÍ, K TOMU ODPOVÍDAJÍCÍ HYDROIZOLACE, nástavec 345 mm/ d 125 mm s PVC izolační přírubou | ka | 2 |  | 0 |  | 0 |  | 0 | 21 | 0 | 0 | 0 | 0 | 0 |  | Vlastní | Indiv | 0 | 0 |  | Práce |  |  |  | POL1_7
201 | 721211913 | MONTÁŽ STŘEŠNÍCH VPUSTÍ S OHŘEVEM, DN 110 | ks | 2 |  | 0 |  | 0 |  | 0 | 21 | 0 | 0.56 | 1.12 | 0 | 0 |  | Vlastní | Indiv | 0 | 0 |  | R-položka |  |  |  | POL12_1
Díl: | 725i | LSP - Lapač střešních splavenin |  |  |  | 0 |  | 0 |  | 0 |  | 0 |  | 0 |  | 0 |  |  |  |  | 0 | [5 empty] | DIL
202 | Pol__0203 | LAPAČ STŘEŠNÍCH SPLAVENI S KULOVÝM KLOUBEM NA ODTOKU, S KOŠEM PRO ZACHYCOVÁNÍ NEČISTOT, S, INTEGROVANÝM PŘEPADEM, DN 110 - se suchou a nezámrznou klapkou a čistícím víkem s těsněním proti | ks | 2 |  | 0 |  | 0 |  | 0 | 21 | 0 | 0 | 0 | 0 | 0 |  | Vlastní | Indiv | 0 | 0 |  | Práce |  |  |  | POL1_7
|  | pronikání zápachu s rukojetí, s přesuvnými spojkami, průtok max. 10 l/s | [24 empty] | POP
203 | 721269105 | MONTAŽ LAPAČE, DN 100 | ks | 2 |  | 0 |  | 0 |  | 0 | 21 | 0 | 0 | 0 | 0 | 0 |  | Vlastní | Indiv | 0 | 0 |  | Práce |  |  |  | POL1_7
Díl: | 725j | H1 - Hydrant |  |  |  | 0 |  | 0 |  | 0 |  | 0 |  | 0 |  | 0 |  |  |  |  | 0 | [5 empty] | DIL
204 | Pol__0205 | POŽÁRNÍ HYDRANT D 25, PERLEŤOVĚ BÍLÝ NÁTĚR - RAL 1013, PLNÁ DVÍŘKA, rozměr skříně 710x710x245 mm,, délka hadice 30 m, Qmin = 0,3 l/s, proudnice ekv. pr. 6 mm | ks | 2 |  | 0 |  | 0 |  | 0 | 21 | 0 | 0 | 0 | 0 | 0 |  | Vlastní | Indiv | 0 | 0 |  | Práce |  |  |  | POL1_7
205 | 722259201 | MONTÁŽ HYDRANTOVÉHO SYSTÉMU, D 25 | ks | 2 |  | 0 |  | 0 |  | 0 | 21 | 0 | 0 | 0 | 0 | 0 |  | Vlastní | Indiv | 0 | 0 |  | Práce |  |  |  | POL1_7
206 | 722259994 | REVIZE NÁSTĚNNÉHO, požárního hydrantu | ks | 2 |  | 0 |  | 0 |  | 0 | 21 | 0 | 0 | 0 | 0 | 0 |  | Vlastní | Indiv | 0 | 0 |  | Práce |  |  |  | POL1_7
207 | 722259995 | VYSTAVENÍ REVIZNÍ ZPRÁVY, nástěnného požárního hydrantu | ks | 2 |  | 0 |  | 0 |  | 0 | 21 | 0 | 0 | 0 | 0 | 0 |  | Vlastní | Indiv | 0 | 0 |  | Práce |  |  |  | POL1_7
Díl: | 725k | Doplňkové zařizovací předměty |  |  |  | 0 |  | 0 |  | 0 |  | 0 |  | 0.3 |  | 0 |  |  |  |  | 0 | [5 empty] | DIL
208 | Pol__0209 | NEREZOVÝ ZÁSOBNÍK NA TOALETNÍ PAPÍR, POVRCH MATNÝ, průměr 290 x 100 mm - uzamykatelný | ks | 2 |  | 0 |  | 0 |  | 0 | 21 | 0 | 0 | 0 | 0 | 0 |  | Vlastní | Indiv | 0 | 0 |  | Práce |  |  |  | POL1_7
209 | Pol__0210 | NEREZOVÝ KOŠ, POVRCH MATNÝ, objem 5 l, rozměry 205 x 270 mm | ks | 1 |  | 0 |  | 0 |  | 0 | 21 | 0 | 0 | 0 | 0 | 0 |  | Vlastní | Indiv | 0 | 0 |  | Práce |  |  |  | POL1_7
210 | Pol__0211 | NEREZOVÝ DÁVKOVAČ TEKUTÉHO MÝDLA - POVRCH LESKLÝ, objem 0,5 l, uzamykatelný, rozměry 95 x 55 x 145 mm, viskozita mýdla 2800 mPa*s - 5000 mPa*s | ks | 2 |  | 0 |  | 0 |  | 0 | 21 | 0 | 0 | 0 | 0 | 0 |  | Vlastní | Indiv | 0 | 0 |  | Práce |  |  |  | POL1_7
211 | Pol__0212 | ZÁSOBNÍK HYGIENICKÝCH SÁČKŮ - POVRCH MATNÝ, rozměry 95 x 27 x 136 mm, montáž na stěnu | ks | 1 |  | 0 |  | 0 |  | 0 | 21 | 0 | 0 | 0 | 0 | 0 |  | Vlastní | Indiv | 0 | 0 |  | Práce |  |  |  | POL1_7
212 | Pol__0213 | WC KARTÁČ S NEREZOVÝM DRŽÁKEM - POVRCH MATNÝ, S NEREZOVÝM ZÁCHYTNÝM POUZDREM, montáž na stěnu,, rozměry pouzdra o 90 x 260 mm, nylonový kartáč dlouhý 320 mm, barva kartáče černá | ks | 2 |  | 0 |  | 0 |  | 0 | 21 | 0 | 0 | 0 | 0 | 0 |  | Vlastní | Indiv | 0 | 0 |  | Práce |  |  |  | POL1_7
213 | Pol__0214 | NEREZOVÝ HÁČEK NA WC - POVRCH LESKLÝ instalace bez vrtání pomocí oboustranné lepící pásky 3M VHB pro, dokonalou fixaci, rozměr 60 x 60 x 52 mm, materiál AISI – 304, úchytová sada | ks | 2 |  | 0 |  | 0 |  | 0 | 21 | 0 | 0 | 0 | 0 | 0 |  | Vlastní | Indiv | 0 | 0 |  | Práce |  |  |  | POL1_7
214 | 725299101 | MONTÁŽ KOUPELNOVÝCH DOPLŇKŮ, mýdelníků, držáků … | ks | 10 |  | 0 |  | 0 |  | 0 | 21 | 0 | 0.03 | 0.3 | 0 | 0 |  | Vlastní | Indiv | 0 | 0 |  | Práce |  |  |  | POL1_7
215 | 998725202 | PŘESUN HMOT PRO ZAŘIZOVACÍ PŘEDMĚTY, přes 6 do 12 m | % | 0.32 |  | 0 |  | 0 |  | 0 | 21 | 0 | 0 | 0 | 0 | 0 |  | Vlastní | Indiv | 0 | 0 |  | Práce |  |  |  | POL1_7
Díl: | 767 | 767 - Konstrukce zámečnícké |  |  |  | 0 |  | 0 |  | 0 |  | 0 |  | 43 |  | 0 |  |  |  |  | 0 | [5 empty] | DIL
216 | Pol__0217 | ULOŽENÍ A DOPLŇKOVÉ KONSTRUKCE, z pozinkovaných profilů | kg | 43 |  | 0 |  | 0 |  | 0 | 21 | 0 | 1 | 43 | 0 | 0 |  | Vlastní | Indiv | 0 | 0 |  | Práce |  |  |  | POL1_7
217 | Pol__0218 | MONTÁŽ ULOŽENÍ A KONSTRUKCÍ, z pozinkovaných profilů | kg | 43 |  | 0 |  | 0 |  | 0 | 21 | 0 | 0 | 0 | 0 | 0 |  | Vlastní | Indiv | 0 | 0 |  | Práce |  |  |  | POL1_7
218 | 998767202 | PŘESUN HMOT PRO KOVOVÉ KONSTRUKCE, přes 6 do 12 m | % | 2 |  | 0 |  | 0 |  | 0 | 21 | 0 | 0 | 0 | 0 | 0 |  | Vlastní | Indiv | 0 | 0 |  | Práce |  |  |  | POL1_7
Díl: | 713 | 713 - Izolace tepelné |  |  |  | 0 |  | 0 |  | 0 |  | 0 |  | 0 |  | 0 |  |  |  |  | 0 | [5 empty] | DIL
219 | Pol__0220 | PROTIHLUKOVÝ IZOLAČNÍ PÁS ZE SYSTETICKÉHO KAUČUKU, ( i proti rosení ) - tl. 10 mm ST, tepelný rozsah od -40 °C do +70 °C, tepelná vodovost 0,036 W/mK | m2 | 27 |  | 0 |  | 0 |  | 0 | 21 | 0 | 0 | 0 | 0 | 0 |  | Vlastní | Indiv | 0 | 0 |  | Práce |  |  |  | POL1_7
|  | 110 x 10 mm (vnitřní průměr x tl. izolace) / 32 m | [24 empty] | POP
|  | 125 x 10 mm (vnitřní průměr x tl. izolace) / 6 m | [24 empty] | POP
220 | 71341111 | MONTÁŽ IZOLACE TEPELNÉ POTRUBÍ PÁSY, jednovrstvá | m2 | 27 |  | 0 |  | 0 |  | 0 | 21 | 0 | 0 | 0 | 0 | 0 |  | Vlastní | Indiv | 0 | 0 |  | Práce |  |  |  | POL1_7
221 | Pol__0222 | IZOLAČNÍ POUZDRA NA BÁZI SYNTETICKÉHO KAUČUKU, S UZAVŘENOU BUNĚČNOU STRUKTUROU S PODÉLNÝM SAMOLEPÍCÍM UZÁVĚREM tl. 9 mm, 35 mm - PV | bm | 2 |  | 0 |  | 0 |  | 0 | 21 | 0 | 0 | 0 | 0 | 0 |  | Vlastní | Indiv | 0 | 0 |  | Práce |  |  |  | POL1_7
222 | Pol__0223 | IZOLAČNÍ POUZDRA NA BÁZI SYNTETICKÉHO KAUČUKU, S UZAVŘENOU BUNĚČNOU STRUKTUROU S PODÉLNÝM SAMOLEPÍCÍM UZÁVĚREM tl. 9 mm, 42 mm - PV | bm | 17 |  | 0 |  | 0 |  | 0 | 21 | 0 | 0 | 0 | 0 | 0 |  | Vlastní | Indiv | 0 | 0 |  | Práce |  |  |  | POL1_7
223 | Pol__0224 | IZOLAČNÍ POUZDRA NA BÁZI SYNTETICKÉHO KAUČUKU, S UZAVŘENOU BUNĚČNOU STRUKTUROU S PODÉLNÝM SAMOLEPÍCÍM UZÁVĚREM tl. 9 mm, 48 mm - PV | bm | 12 |  | 0 |  | 0 |  | 0 | 21 | 0 | 0 | 0 | 0 | 0 |  | Vlastní | Indiv | 0 | 0 |  | Práce |  |  |  | POL1_7
224 | Pol__0225 | TERMOIZOLAČNÍ TRUBICE Z PĚNOVÉHO PE, LAMINOVANÉ AL FÓLIÍ tl. 9 mm, 20 mm - SV volně vedená | bm | 5 |  | 0 |  | 0 |  | 0 | 21 | 0 | 0 | 0 | 0 | 0 |  | Vlastní | Indiv | 0 | 0 |  | Práce |  |  |  | POL1_7
225 | Pol__0226 | TERMOIZOLAČNÍ TRUBICE Z PĚNOVÉHO PE, LAMINOVANÉ AL FÓLIÍ tl. 9 mm, 25 mm | bm | 7 |  | 0 |  | 0 |  | 0 | 21 | 0 | 0 | 0 | 0 | 0 |  | Vlastní | Indiv | 0 | 0 |  | Práce |  |  |  | POL1_7
226 | Pol__0227 | TERMOIZOLAČNÍ TRUBICE Z PĚNOVÉHO PE, LAMINOVANÉ AL FÓLIÍ tl. 9 mm, 32 mm | bm | 20 |  | 0 |  | 0 |  | 0 | 21 | 0 | 0 | 0 | 0 | 0 |  | Vlastní | Indiv | 0 | 0 |  | Práce |  |  |  | POL1_7
227 | Pol__0228 | TERMOIZOLAČNÍ TRUBICE Z PĚNOVÉHO PE, LAMINOVANÉ AL FÓLIÍ tl. 9 mm, 40 mm | bm | 7 |  | 0 |  | 0 |  | 0 | 21 | 0 | 0 | 0 | 0 | 0 |  | Vlastní | Indiv | 0 | 0 |  | Práce |  |  |  | POL1_7
228 | Pol__0229 | TERMOIZOLAČNÍ TRUBICE Z PĚNOVÉHO PE, LAMINOVANÉ AL FÓLIÍ tl. 9 mm, 45 mm | bm | 2 |  | 0 |  | 0 |  | 0 | 21 | 0 | 0 | 0 | 0 | 0 |  | Vlastní | Indiv | 0 | 0 |  | Práce |  |  |  | POL1_7
229 | Pol__0230 | TERMOIZOLAČNÍ TRUBICE Z PĚNOVÉHO PE tl. 6 mm, 20 mm - studená voda v příčkách | bm | 15 |  | 0 |  | 0 |  | 0 | 21 | 0 | 0 | 0 | 0 | 0 |  | Vlastní | Indiv | 0 | 0 |  | Práce |  |  |  | POL1_7
230 | Pol__0231 | TERMOIZOLAČNÍ TRUBICE Z PĚNOVÉHO PE tl. 6 mm, 25 mm | bm | 3 |  | 0 |  | 0 |  | 0 | 21 | 0 | 0 | 0 | 0 | 0 |  | Vlastní | Indiv | 0 | 0 |  | Práce |  |  |  | POL1_7
231 | Pol__0232 | TERMOIZOLAČNÍ TRUBICE Z PĚNOVÉHO PE tl. 6 mm, 32 mm | bm | 4 |  | 0 |  | 0 |  | 0 | 21 | 0 | 0 | 0 | 0 | 0 |  | Vlastní | Indiv | 0 | 0 |  | Práce |  |  |  | POL1_7
232 | Pol__0233 | TERMOIZOLAČNÍ TRUBICE Z PĚNOVÉHO PE tl. 13 mm, 20 mm - TV+C v příčkách | bm | 11 |  | 0 |  | 0 |  | 0 | 21 | 0 | 0 | 0 | 0 | 0 |  | Vlastní | Indiv | 0 | 0 |  | Práce |  |  |  | POL1_7
233 | Pol__0234 | TERMOIZOLAČNÍ TRUBICE Z PĚNOVÉHO PE tl. 13 mm, 25 mm | bm | 3 |  | 0 |  | 0 |  | 0 | 21 | 0 | 0 | 0 | 0 | 0 |  | Vlastní | Indiv | 0 | 0 |  | Práce |  |  |  | POL1_7
234 | Pol__0235 | TERMOIZOLAČNÍ TRUBICE Z PĚNOVÉHO PE tl. 13 mm, 32 mm | bm | 4 |  | 0 |  | 0 |  | 0 | 21 | 0 | 0 | 0 | 0 | 0 |  | Vlastní | Indiv | 0 | 0 |  | Práce |  |  |  | POL1_7
235 | Pol__0236 | POTRUBNÍ POUZDRA Z MINERÁLNÍ VLNY S POLEPEM, Z KAŠÍROVANÉ AL FÓLIE tl. 30 mm, 22 | m | 4 |  | 0 |  | 0 |  | 0 | 21 | 0 | 0 | 0 | 0 | 0 |  | Vlastní | Indiv | 0 | 0 |  | Práce |  |  |  | POL1_7
236 | Pol__0237 | POTRUBNÍ POUZDRA Z MINERÁLNÍ VLNY S POLEPEM, Z KAŠÍROVANÉ AL FÓLIE tl. 30 mm, 28 | m | 8 |  | 0 |  | 0 |  | 0 | 21 | 0 | 0 | 0 | 0 | 0 |  | Vlastní | Indiv | 0 | 0 |  | Práce |  |  |  | POL1_7
237 | Pol__0238 | POTRUBNÍ POUZDRA Z MINERÁLNÍ VLNY S POLEPEM, Z KAŠÍROVANÉ AL FÓLIE tl. 40 mm, 35 | m | 18 |  | 0 |  | 0 |  | 0 | 21 | 0 | 0 | 0 | 0 | 0 |  | Vlastní | Indiv | 0 | 0 |  | Práce |  |  |  | POL1_7
238 | 722182001 | MONTÁŽ IZOLAČNÍCH SKRUŽÍ NA POTRUBÍ, do DN 25 | m | 48 |  | 0 |  | 0 |  | 0 | 21 | 0 | 0 | 0 | 0 | 0 |  | Vlastní | Indiv | 0 | 0 |  | Práce |  |  |  | POL1_7
239 | 722182004 | MONTÁŽ IZOLAČNÍCH SKRUŽÍ NA POTRUBÍ, do DN 40 | m | 61 |  | 0 |  | 0 |  | 0 | 21 | 0 | 0 | 0 | 0 | 0 |  | Vlastní | Indiv | 0 | 0 |  | Práce |  |  |  | POL1_7
240 | 722182006 | MONTÁŽ IZOLAČNÍCH SKRUŽÍ NA POTRUBÍ, do DN 80 | m | 33 |  | 0 |  | 0 |  | 0 | 21 | 0 | 0 | 0 | 0 | 0 |  | Vlastní | Indiv | 0 | 0 |  | Práce |  |  |  | POL1_7
241 | 998713202 | PŘESUN HMOT PRO IZOLACE TEPELNÉ, přes 6 do 12 m | % | 2.1 |  | 0 |  | 0 |  | 0 | 21 | 0 | 0 | 0 | 0 | 0 |  | Vlastní | Indiv | 0 | 0 |  | Práce |  |  |  | POL1_7
Díl: | 94 | 94 - Lešení |  |  |  | 0 |  | 0 |  | 0 |  | 0 |  | 35.09 |  | 0 |  |  |  |  | 0 | [5 empty] | DIL
242 | 941955001 | LEŠENÍ LEHKÉ, POMOCNÉO VÝŠCE LEŠEŇOVÉ PODLAHY, do 1,2 m | m2 | 29 |  | 0 |  | 0 |  | 0 | 21 | 0 | 1.21 | 35.09 | 0 | 0 |  | Vlastní | Indiv | 0 | 0 |  | Práce |  |  |  | POL1_1
243 | 998009101 | PŘESUN HMOT LEŠENÍ, bez ohledu na výšku | t | 0.02 |  | 0 |  | 0 |  | 0 | 21 | 0 | 0 | 0 | 0 | 0 |  | Vlastní | Indiv | 0 | 0 |  | Práce |  |  |  | POL1_1
Díl: | ON | ON - Ostatní náklady |  |  |  | 0 |  | 0 |  | 0 |  | 0 |  | 0 |  | 0 |  |  |  |  | 0 | [5 empty] | DIL
244 | 005241010 | DOKUMENTACE SKUTEČNÉHO PROVEDENÍ STAVBY, náklady spojené s předáním a převzetím staveniště | kpl | 1 |  | 0 |  | 0 |  | 0 | 21 | 0 | 0 | 0 | 0 | 0 |  | Vlastní | Indiv | 0 | 0 |  | Práce |  |  |  | POL1_9
[25 empty] | 15 | 21 | DPH
| Celkem |  |  |  |  | 0 | [18 empty] | 0 | 0 | SUM
JKSO:
| 801.59 | budovy pro tělovýchovu ostatní | [24 empty] | JKSO
| 1470 m3 | svislá nosná konstrukce zděná z cihel,tvárnic, bloků | [24 empty] | JKSOChar
|  | novostavba objektu | [24 empty] | JKSOAkce
END
Note on S6: Jedná se o informaci, zda se jedná o položku, která je do rozpočtu zadána z cenové soustavy RTS, nebo vlastní.
Note on T6: Jedná se o název CÚ, která je zadána u položky rozpočtu

## 112 D.1.4.2 Pol
Položkový soupis prací a dodávek | [26 empty] | #TypZaznamu#
S: | 140072 | Dostavba biatlonového areálu Vysočina aréna pro WCH 2024 | [24 empty] | STA
O: | 112 | PŘÍSTAVBA OFFICE AREA | [21 empty] | STA |  |  | OBJ
R: | D.1.4.2 | Zařízení vzduchotechniky | [24 empty] | ROZ
P.č. | Číslo položky | Název položky | MJ | Množství | Cena / MJ | Celkem | Dodávka | Dodávka celk. | Montáž | Montáž celk. | DPH | Cena s DPH | Hmotnost / MJ | Hmotnost celk.(t) | Dem. hmotnost / MJ | Dem. hmotnost celk.(t) | Ceník | Cen. soustava / platnost | Cenová úroveň | Nhod / MJ | Nhod celk. | Dodavatel | Typ položky
Díl: | 728a | Zařízení č.1. – Větrání skladu 1.NP |  |  |  | 0 |  | 0 |  | 0 |  | 0 |  | 0 |  | 0 |  |  |  |  | 0 | [5 empty] | DIL
1 | Pol__0001 | DIAGONÁLNÍ VENTILÁTOR DO KRUHOVÉHO POTRUBÍ průměr 200 ultra tichý ventilátor | ks | 1 |  | 0 |  | 0 |  | 0 | 21 | 0 | 0 | 0 | 0 | 0 |  | Vlastní | Indiv | 0 | 0 |  | Práce |  |  |  | POL1_7
|  | 1.1 | [24 empty] | POP
2 | Pol__0002 | ZPĚTNÁ KLAPKA 200 ED zpětná klapka | ks | 1 |  | 0 |  | 0 |  | 0 | 21 | 0 | 0 | 0 | 0 | 0 |  | Vlastní | Indiv | 0 | 0 |  | Práce |  |  |  | POL1_7
3 | Pol__0003 | RYCHLOUPÍNACÍ SPONA 200 rychloup.spona | ks | 2 |  | 0 |  | 0 |  | 0 | 21 | 0 | 0 | 0 | 0 | 0 |  | Vlastní | Indiv | 0 | 0 |  | Práce |  |  |  | POL1_7
4 | Pol__0004 | PROTIDEŠŤOVÁ ŽALUZIE PLASTOVÁ Napojovací rozměr 200 | ks | 1 |  | 0 |  | 0 |  | 0 | 21 | 0 | 0 | 0 | 0 | 0 |  | Vlastní | Indiv | 0 | 0 |  | Práce |  |  |  | POL1_7
|  | 1.2 | [24 empty] | POP
5 | Pol__0005 | REGULAČNÍ KLAPKY /těsná, ovládaní sevopohonem/ rozměr 400x200 ovládání servopohonem, dodat včetně, servopohonu, servopohon s havarijní funkcí předpokládánané napětí 230V | ks | 1 |  | 0 |  | 0 |  | 0 | 21 | 0 | 0 | 0 | 0 | 0 |  | Vlastní | Indiv | 0 | 0 |  | Práce |  |  |  | POL1_7
|  | 1.3 | [24 empty] | POP
6 | Pol__0006 | PROTIDEŠŤOVÁ ŽALUZIE rozměr 400x200, hliníkové listy, včetně síta proti hmyzu | ks | 1 |  | 0 |  | 0 |  | 0 | 21 | 0 | 0 | 0 | 0 | 0 |  | Vlastní | Indiv | 0 | 0 |  | Práce |  |  |  | POL1_7
|  | 1.4 | [24 empty] | POP
7 | Pol__0007 | ČTYŘHRANNÉ POTRUBÍ SKUPINY I. MATERIÁL POZINKOVANÝ PLECH do obvodu 1500 rovné | bm | 1 |  | 0 |  | 0 |  | 0 | 21 | 0 | 0 | 0 | 0 | 0 |  | Vlastní | Indiv | 0 | 0 |  | Práce |  |  |  | POL1_7
8 | Pol__0008 | KRUHOVÉ POTRUBÍ SPIRO do průměru200 rovné | bm | 10 |  | 0 |  | 0 |  | 0 | 21 | 0 | 0 | 0 | 0 | 0 |  | Vlastní | Indiv | 0 | 0 |  | Práce |  |  |  | POL1_7
Díl: | 728b | Zařízení č. 2 – Větrání WC |  |  |  | 0 |  | 0 |  | 0 |  | 0 |  | 0 |  | 0 |  |  |  |  | 0 | [5 empty] | DIL
9 | Pol__0009 | DIAGONÁLNÍ VENTILÁTOR DO KRUHOVÉHO POTRUBÍ průměr 200 ultra tichý ventilátor | ks | 1 |  | 0 |  | 0 |  | 0 | 21 | 0 | 0 | 0 | 0 | 0 |  | Vlastní | Indiv | 0 | 0 |  | Práce |  |  |  | POL1_7
|  | 2.1 | [24 empty] | POP
10 | Pol__0010 | ZPĚTNÁ KLAPKA 200 ED zpětná klapka | ks | 1 |  | 0 |  | 0 |  | 0 | 21 | 0 | 0 | 0 | 0 | 0 |  | Vlastní | Indiv | 0 | 0 |  | Práce |  |  |  | POL1_7
11 | Pol__0011 | RYCHLOUPÍNACÍ SPONA 200 rychloup.spona | ks | 2 |  | 0 |  | 0 |  | 0 | 21 | 0 | 0 | 0 | 0 | 0 |  | Vlastní | Indiv | 0 | 0 |  | Práce |  |  |  | POL1_7
12 | Pol__0012 | STĚNOVÁ MŘÍŽKA rozměr 300x100 | ks | 12 |  | 0 |  | 0 |  | 0 | 21 | 0 | 0 | 0 | 0 | 0 |  | Vlastní | Indiv | 0 | 0 |  | Práce |  |  |  | POL1_7
|  | 2.2 | [24 empty] | POP
13 | Pol__0013 | VENTILY TALÍŘOVÉ PLASTOVÉ průměr 125 odvod | ks | 6 |  | 0 |  | 0 |  | 0 | 21 | 0 | 0 | 0 | 0 | 0 |  | Vlastní | Indiv | 0 | 0 |  | Práce |  |  |  | POL1_7
|  | 2.3 | [24 empty] | POP
14 | Pol__0014 | PROTIDEŠŤOVÁ ŽALUZIE PLASTOVÁ Napojovací rozměr 200 | ks | 1 |  | 0 |  | 0 |  | 0 | 21 | 0 | 0 | 0 | 0 | 0 |  | Vlastní | Indiv | 0 | 0 |  | Práce |  |  |  | POL1_7
|  | 2.4 | [24 empty] | POP
15 | Pol__0015 | OHEBNÉ HADICE S ÚTLUMEME HLUKU průměr 125 | m | 8 |  | 0 |  | 0 |  | 0 | 21 | 0 | 0 | 0 | 0 | 0 |  | Vlastní | Indiv | 0 | 0 |  | Práce |  |  |  | POL1_7
|  | 2.5 | [24 empty] | POP
16 | Pol__0016 | KRUHOVÉ POTRUBÍ SPIRO do průměru140 10% tvarovek | bm | 10 |  | 0 |  | 0 |  | 0 | 21 | 0 | 0 | 0 | 0 | 0 |  | Vlastní | Indiv | 0 | 0 |  | Práce |  |  |  | POL1_7
17 | Pol__0017 | KRUHOVÉ POTRUBÍ SPIRO do průměru200 30% tvarovek | bm | 15 |  | 0 |  | 0 |  | 0 | 21 | 0 | 0 | 0 | 0 | 0 |  | Vlastní | Indiv | 0 | 0 |  | Práce |  |  |  | POL1_7
Díl: | 728c | Zařízení č. 3 – Větrání úklidové místnosti |  |  |  | 0 |  | 0 |  | 0 |  | 0 |  | 0 |  | 0 |  |  |  |  | 0 | [5 empty] | DIL
18 | Pol__0018 | MALÝ AXIÁLNÍ VENTILÁTOR průměr 160, včetně doběhu, kuličkových ložisek a zpětné klapky, Napětí, ventilátoru 230V | ks | 1 |  | 0 |  | 0 |  | 0 | 21 | 0 | 0 | 0 | 0 | 0 |  | Vlastní | Indiv | 0 | 0 |  | Práce |  |  |  | POL1_7
|  | 3.1 | [24 empty] | POP
19 | Pol__0019 | STĚNOVÁ MŘÍŽKA rozměr 300x100 | ks | 6 |  | 0 |  | 0 |  | 0 | 21 | 0 | 0 | 0 | 0 | 0 |  | Vlastní | Indiv | 0 | 0 |  | Práce |  |  |  | POL1_7
|  | 3.2 | [24 empty] | POP
20 | Pol__0020 | PROTIDEŠŤOVÁ ŽALUZIE PLASTOVÁ Napojovací rozměr 160 | ks | 1 |  | 0 |  | 0 |  | 0 | 21 | 0 | 0 | 0 | 0 | 0 |  | Vlastní | Indiv | 0 | 0 |  | Práce |  |  |  | POL1_7
|  | 3.3 | [24 empty] | POP
21 | Pol__0021 | KRUHOVÉ POTRUBÍ SPIRO do průměru200 rovné | bm | 1 |  | 0 |  | 0 |  | 0 | 21 | 0 | 0 | 0 | 0 | 0 |  | Vlastní | Indiv | 0 | 0 |  | Práce |  |  |  | POL1_7
Díl: | 728d | Zařízení č. 3 – Chlazení vybraných místností |  |  |  | 0 |  | 0 |  | 0 |  | 0 |  | 0 |  | 0 |  |  |  |  | 0 | [5 empty] | DIL
22 | Pol__0022 | SPLIT systém, Inverter, R410A, 1 x 230V, provozní rozsah: chlazení -10°C do 46°C, topení -15°C do, 24° | ks | 1 |  | 0 |  | 0 |  | 0 | 21 | 0 | 0 | 0 | 0 | 0 |  | Vlastní | Indiv | 0 | 0 |  | Práce |  |  |  | POL1_7
|  | 4.1 | [24 empty] | POP
23 | Pol__0023 | Vnitřní nástěnná jednotka Split systému Qch=2,5kW chladivo R410A , včetně INFRA ovladače | ks | 1 |  | 0 |  | 0 |  | 0 | 21 | 0 | 0 | 0 | 0 | 0 |  | Vlastní | Indiv | 0 | 0 |  | Práce |  |  |  | POL1_7
|  | 4.2 | [24 empty] | POP
24 | Pol__0024 | Měděné propojovací potrubí s teplenou izolací (tepelná izolace potrubí musí být černá) | bm | 10 |  | 0 |  | 0 |  | 0 | 21 | 0 | 0 | 0 | 0 | 0 |  | Vlastní | Indiv | 0 | 0 |  | Práce |  |  |  | POL1_7
25 | Pol__0025 | Stíněný komunikační kabel | bm | 10 |  | 0 |  | 0 |  | 0 | 21 | 0 | 0 | 0 | 0 | 0 |  | Vlastní | Indiv | 0 | 0 |  | Práce |  |  |  | POL1_7
26 | Pol__0026 | Spuštění / zprovoznění bez cestovních nákladů | kmpl | 1 |  | 0 |  | 0 |  | 0 | 21 | 0 | 0 | 0 | 0 | 0 |  | Vlastní | Indiv | 0 | 0 |  | Práce |  |  |  | POL1_7
27 | Pol__0027 | SPLIT systém, Inverter, R410A, 1 x 230V, provozní rozsah: chlazení -10°C do 46°C, topení -15°C do, 24° | ks | 1 |  | 0 |  | 0 |  | 0 | 21 | 0 | 0 | 0 | 0 | 0 |  | Vlastní | Indiv | 0 | 0 |  | Práce |  |  |  | POL1_7
|  | 4.3 | [24 empty] | POP
28 | Pol__0028 | Vnitřní nástěnná jednotka Split systému Qch=2,5kW chladivo R410A , včetně INFRA ovladače | ks | 1 |  | 0 |  | 0 |  | 0 | 21 | 0 | 0 | 0 | 0 | 0 |  | Vlastní | Indiv | 0 | 0 |  | Práce |  |  |  | POL1_7
|  | 4.4 | [24 empty] | POP
29 | Pol__0029 | Měděné propojovací potrubí s teplenou izolací (tepelná izolace potrubí musí být černá) | bm | 10 |  | 0 |  | 0 |  | 0 | 21 | 0 | 0 | 0 | 0 | 0 |  | Vlastní | Indiv | 0 | 0 |  | Práce |  |  |  | POL1_7
30 | Pol__0030 | Stíněný komunikační kabel | bm | 10 |  | 0 |  | 0 |  | 0 | 21 | 0 | 0 | 0 | 0 | 0 |  | Vlastní | Indiv | 0 | 0 |  | Práce |  |  |  | POL1_7
31 | Pol__0031 | Spuštění / zprovoznění bez cestovních nákladů | kmpl | 1 |  | 0 |  | 0 |  | 0 | 21 | 0 | 0 | 0 | 0 | 0 |  | Vlastní | Indiv | 0 | 0 |  | Práce |  |  |  | POL1_7
Díl: | 728e | Lešení |  |  |  | 0 |  | 0 |  | 0 |  | 0 |  | 0 |  | 0 |  |  |  |  | 0 | [5 empty] | DIL
32 | Pol__0032 | LEŠENÍ LEHKÉ, POMOCNÉ O VÝŠCE LEŠEŇOVÉ PODLAHY přes 1,2 do 1,90 m | m2 | 10 |  | 0 |  | 0 |  | 0 | 21 | 0 | 0 | 0 | 0 | 0 |  | Vlastní | Indiv | 0 | 0 |  | Práce |  |  |  | POL1_7
Díl: | 728f | Montážní, spojovací a těsnící materiál |  |  |  | 0 |  | 0 |  | 0 |  | 0 |  | 0 |  | 0 |  |  |  |  | 0 | [5 empty] | DIL
33 | Pol__0033 | ZÁVĚSNÉ LIŠTY, ZÁVITOVÉ TYČE,ZÁVĚSY,KRUHOVÉ ZÁVĚSY,HMOŽDINKY, SPOJOVACÍ MATERIÁL, TĚSNÍCÍ MATERIÁL | KPL | 1 |  | 0 |  | 0 |  | 0 | 21 | 0 | 0 | 0 | 0 | 0 |  | Vlastní | Indiv | 0 | 0 |  | Práce |  |  |  | POL1_7
Díl: | 728g | Hodinové zúčtovací sazby |  |  |  | 0 |  | 0 |  | 0 |  | 0 |  | 0 |  | 0 |  |  |  |  | 0 | [5 empty] | DIL
34 | Pol__0034 | HODINOVÉ ZÚČTOVACÍ SAZBY-PŘÍPRAVA KE KOMPLEXNÍMU VYZKOUŠENÍ,OŽIVENÍ A VYREGULOVÁNÍ ZAŘÍZENÍ | H | 8 |  | 0 |  | 0 |  | 0 | 21 | 0 | 0 | 0 | 0 | 0 |  | Vlastní | Indiv | 0 | 0 |  | Práce |  |  |  | POL1_7
35 | Pol__0035 | Štítky pro označení | ks | 20 |  | 0 |  | 0 |  | 0 | 21 | 0 | 0 | 0 | 0 | 0 |  | Vlastní | Indiv | 0 | 0 |  | Práce |  |  |  | POL1_7
36 | Pol__0036 | Požární dotěsnění atestovaným tmelem | bm | 3 |  | 0 |  | 0 |  | 0 | 21 | 0 | 0 | 0 | 0 | 0 |  | Vlastní | Indiv | 0 | 0 |  | Práce |  |  |  | POL1_7
37 | Pol__0037 | Předávací dokumentace | hod | 2 |  | 0 |  | 0 |  | 0 | 21 | 0 | 0 | 0 | 0 | 0 |  | Vlastní | Indiv | 0 | 0 |  | Práce |  |  |  | POL1_7
38 | Pol__0038 | Dokumentace skutečného stavu | ks | 1 |  | 0 |  | 0 |  | 0 | 21 | 0 | 0 | 0 | 0 | 0 |  | Vlastní | Indiv | 0 | 0 |  | Práce |  |  |  | POL1_7
39 | Pol__0039 | Výchozí revize elektro pro zařízení VZT | ks | 1 |  | 0 |  | 0 |  | 0 | 21 | 0 | 0 | 0 | 0 | 0 |  | Vlastní | Indiv | 0 | 0 |  | Práce |  |  |  | POL1_7
40 | Pol__0040 | Vodivé propojení | sada | 1 |  | 0 |  | 0 |  | 0 | 21 | 0 | 0 | 0 | 0 | 0 |  | Vlastní | Indiv | 0 | 0 |  | Práce |  |  |  | POL1_7
41 | Pol__0041 | Pružná guma tl10mm pro snížení vibrací | m2 | 3 |  | 0 |  | 0 |  | 0 | 21 | 0 | 0 | 0 | 0 | 0 |  | Vlastní | Indiv | 0 | 0 |  | Práce |  |  |  | POL1_7
42 | Pol__0042 | Zkušební provoz | h | 72 |  | 0 |  | 0 |  | 0 | 21 | 0 | 0 | 0 | 0 | 0 |  | Vlastní | Indiv | 0 | 0 |  | Práce |  |  |  | POL1_7
Díl: | ON | Ostatní náklady |  |  |  | 0 |  | 0 |  | 0 |  | 0 |  | 0 |  | 0 |  |  |  |  | 0 | [5 empty] | DIL
43 | ON-01 | Doprava 3,60% z dodávky zařízení | kpl | 1 |  | 0 |  | 0 |  | 0 | 21 | 0 | 0 | 0 | 0 | 0 |  | Vlastní | Indiv | 0 | 0 |  | VRN |  |  |  | POL99_8
44 | ON-02 | Přesun 0,60/kg: Cena, Hmotnost | kpl | 1 |  | 0 |  | 0 |  | 0 | 21 | 0 | 0 | 0 | 0 | 0 |  | Vlastní | Indiv | 0 | 0 |  | VRN |  |  |  | POL99_8
45 | ON-03 | PPV 5,00% z montáže a nátěrů zařízení | kpl | 1 |  | 0 |  | 0 |  | 0 | 21 | 0 | 0 | 0 | 0 | 0 |  | Vlastní | Indiv | 0 | 0 |  | VRN |  |  |  | POL99_8
46 | ON-04 | Zednické výpomoci 1,60% z montáže a nátěrů zařízení | kpl | 1 |  | 0 |  | 0 |  | 0 | 21 | 0 | 0 | 0 | 0 | 0 |  | Vlastní | Indiv | 0 | 0 |  | VRN |  |  |  | POL99_8
[25 empty] | 15 | 21 | DPH
| Celkem |  |  |  |  | 0 | [18 empty] | 0 | 0 | SUM
JKSO:
| 801.59 | budovy pro tělovýchovu ostatní | [24 empty] | JKSO
| 1470 m3 | svislá nosná konstrukce zděná z cihel,tvárnic, bloků | [24 empty] | JKSOChar
|  | novostavba objektu | [24 empty] | JKSOAkce
END
Note on S6: Jedná se o informaci, zda se jedná o položku, která je do rozpočtu zadána z cenové soustavy RTS, nebo vlastní.
Note on T6: Jedná se o název CÚ, která je zadána u položky rozpočtu

## 112 D.1.4.3 Pol
Položkový soupis prací a dodávek | [26 empty] | #TypZaznamu#
S: | 140072 | Dostavba biatlonového areálu Vysočina aréna pro WCH 2024 | [24 empty] | STA
O: | 112 | PŘÍSTAVBA OFFICE AREA | [21 empty] | STA |  |  | OBJ
R: | D.1.4.3 | Vytápění | [24 empty] | ROZ
P.č. | Číslo položky | Název položky | MJ | Množství | Cena / MJ | Celkem | Dodávka | Dodávka celk. | Montáž | Montáž celk. | DPH | Cena s DPH | Hmotnost / MJ | Hmotnost celk.(t) | Dem. hmotnost / MJ | Dem. hmotnost celk.(t) | Ceník | Cen. soustava / platnost | Cenová úroveň | Nhod / MJ | Nhod celk. | Dodavatel | Typ položky
Díl: | 800 | 800 - Stavební práce |  |  |  | 0 |  | 0 |  | 0 |  | 0 |  | 415.87 |  | 0 |  |  |  |  | 0 | [5 empty] | DIL
1 | 974031134 | VYSEKÁNÍ RÝH VE ZDIVU CIHELNÉM, 5 x 15 cm | m | 28 |  | 0 |  | 0 |  | 0 | 21 | 0 | 13 | 364 | 0 | 0 |  | Vlastní | Indiv | 0 | 0 |  | Práce |  |  |  | POL1_1
2 | 970051160 | JÁDROVÉ VRTÁNÍ DO ŽEL. BETONU, do D 160 mm ( 0,25 m x 4 ks ) | m | 1 |  | 0 |  | 0 |  | 0 | 21 | 0 | 2.87 | 2.87 | 0 | 0 |  | Vlastní | Indiv | 0 | 0 |  | Práce |  |  |  | POL1_1
3 | 971042231 | VYBOURÁNÍ OTVORU STĚNOU tl. 150 mm, 100 x 200 mm | ks | 7 |  | 0 |  | 0 |  | 0 | 21 | 0 | 7 | 49 | 0 | 0 |  | Vlastní | Indiv | 0 | 0 |  | Práce |  |  |  | POL1_1
4 | 979081111 | ODVOZ SUTI A VYBOURANÝCH HMOT NA SKLÁDKU, do 1 km | t | 0.42 |  | 0 |  | 0 |  | 0 | 21 | 0 | 0 | 0 | 0 | 0 |  | Vlastní | Indiv | 0 | 0 |  | Práce |  |  |  | POL1_1
5 | 979081121 | ODVOZ SUTI A VYBOURANÝCH HMOT NA SKLÁDKU, příplatek za každý další 1 km | t | 4.2 |  | 0 |  | 0 |  | 0 | 21 | 0 | 0 | 0 | 0 | 0 |  | Vlastní | Indiv | 0 | 0 |  | Práce |  |  |  | POL1_1
6 | 979990107 | POPLATKY ZA SKLÁDKU, směs betonu, cihel a dřeva | t | 0.42 |  | 0 |  | 0 |  | 0 | 21 | 0 | 0 | 0 | 0 | 0 |  | Vlastní | Indiv | 0 | 0 |  | Práce |  |  |  | POL1_1
Díl: | 731 | 731 - Kotelny |  |  |  | 0 |  | 0 |  | 0 |  | 0 |  | 0.74 |  | 0 |  |  |  |  | 0 | [5 empty] | DIL
7 | Pol__0007 | POZ. 1 - KONDENZAČNÍ KOTEL PLYNOVÝ PRO VYTÁPĚNÍ A OHŘEV TV, S VÝHŘEVNOU PLOCHOU Z NEREZ OCELI, S, JEDNÍM PŘÍMÝM EKVITERMNĚ SMĚŠOVANÝM OKRUHEM UT, S ELEKTRONICKÝM OBĚHOVÝM ČERPADLEM, S VESTAVĚNOU | ks | 1 |  | 0 |  | 0 |  | 0 | 21 | 0 | 0 | 0 | 0 | 0 |  | Vlastní | Indiv | 0 | 0 |  | Práce |  |  |  | POL1_7
|  | EXPANZNÍ NÁDOBOU, S VESTAVĚNÝM NABÍJECÍM ZÁSOBNÍKEM TV Z NEREZOVÉ OCELI O OBJEMU 46 l, topný výkon Qt = 3,2 - 25 kW | [24 empty] | POP | EXPANZNÍ NÁDOBOU, S VESTAVĚNÝM NABÍJECÍM ZÁSOBNÍKEM TV Z NEREZOVÉ OCELI O OBJEMU 46 l, topný výkon Qt = 3,2 - 25 kW
8 | Pol__0008 | venkovní čidlo teploty pro ekvitermní regulaci kotle | ks | 1 |  | 0 |  | 0 |  | 0 | 21 | 0 | 0 | 0 | 0 | 0 |  | Vlastní | Indiv | 0 | 0 |  | Práce |  |  |  | POL1_7
9 | 734249322 | MONTÁŽ ZÁVĚSNÝCH KOTLŮ S TUV, turbo odkouření | soub | 1 |  | 0 |  | 0 |  | 0 | 21 | 0 | 0.74 | 0.74 | 0 | 0 |  | Vlastní | Indiv | 0 | 0 |  | Práce |  |  |  | POL1_7
10 | Pol__0010 | POZ. 4 - ODKOUŘENÍ PLYNOVÉHO KOTLE KOAXIÁLNÍ D 60/100,, STAVEBNÍ ŠACHTOU NAD PLOCHOU STŘECHOU, - revizní koleno 60/100 | ks | 1 |  | 0 |  | 0 |  | 0 | 21 | 0 | 0 | 0 | 0 | 0 |  | Vlastní | Indiv | 0 | 0 |  | Práce |  |  |  | POL1_7
11 | Pol__0011 | POZ. 4 - ODKOUŘENÍ PLYNOVÉHO KOTLE KOAXIÁLNÍ D 60/100,, STAVEBNÍ ŠACHTOU NAD PLOCHOU STŘECHOU, - koleno 60/100, 87° | ks | 1 |  | 0 |  | 0 |  | 0 | 21 | 0 | 0 | 0 | 0 | 0 |  | Vlastní | Indiv | 0 | 0 |  | Práce |  |  |  | POL1_7
12 | Pol__0012 | POZ. 4 - ODKOUŘENÍ PLYNOVÉHO KOTLE KOAXIÁLNÍ D 60/100,, STAVEBNÍ ŠACHTOU NAD PLOCHOU STŘECHOU, - průchodka střechou 60/100 černá | ks | 1 |  | 0 |  | 0 |  | 0 | 21 | 0 | 0 | 0 | 0 | 0 |  | Vlastní | Indiv | 0 | 0 |  | Práce |  |  |  | POL1_7
13 | Pol__0013 | POZ. 4 - ODKOUŘENÍ PLYNOVÉHO KOTLE KOAXIÁLNÍ D 60/100,, STAVEBNÍ ŠACHTOU NAD PLOCHOU STŘECHOU, - trubka 1,95 m, 60/100 | ks | 6 |  | 0 |  | 0 |  | 0 | 21 | 0 | 0 | 0 | 0 | 0 |  | Vlastní | Indiv | 0 | 0 |  | Práce |  |  |  | POL1_7
14 | Pol__0014 | POZ. 4 - ODKOUŘENÍ PLYNOVÉHO KOTLE KOAXIÁLNÍ D 60/100,, STAVEBNÍ ŠACHTOU NAD PLOCHOU STŘECHOU, - trubka 1 m, 60/100 | ks | 1 |  | 0 |  | 0 |  | 0 | 21 | 0 | 0 | 0 | 0 | 0 |  | Vlastní | Indiv | 0 | 0 |  | Práce |  |  |  | POL1_7
15 | Pol__0015 | POZ. 4 - ODKOUŘENÍ PLYNOVÉHO KOTLE KOAXIÁLNÍ D 60/100,, STAVEBNÍ ŠACHTOU NAD PLOCHOU STŘECHOU, - límec ploché střechy 100/125 | ks | 1 |  | 0 |  | 0 |  | 0 | 21 | 0 | 0 | 0 | 0 | 0 |  | Vlastní | Indiv | 0 | 0 |  | Práce |  |  |  | POL1_7
16 | Pol__0016 | MONTÁŽ ODKOUŘENÍ, D 60/100 | soub | 1 |  | 0 |  | 0 |  | 0 | 21 | 0 | 0 | 0 | 0 | 0 |  | Vlastní | Indiv | 0 | 0 |  | Práce |  |  |  | POL1_7
17 | Pol__0017 | UVEDENÍ KOTLE DO PROVOZU, servisní firmou | ks | 1 |  | 0 |  | 0 |  | 0 | 21 | 0 | 0 | 0 | 0 | 0 |  | Vlastní | Indiv | 0 | 0 |  | Práce |  |  |  | POL1_7
18 | 904 - .R02 | ZKOUŠKA V RÁMCI MONTÁŽNÍCH PRACÍ, topná zkouška | hod | 8 |  | 0 |  | 0 |  | 0 | 21 | 0 | 0 | 0 | 0 | 0 |  | Vlastní | Indiv | 0 | 0 |  | Práce |  |  |  | POL1_7
19 | 998731202 | PŘESUN HMOT PRO KOTELNY, přes 6 do 12 m | % | 4.75 |  | 0 |  | 0 |  | 0 | 21 | 0 | 0 | 0 | 0 | 0 |  | Vlastní | Indiv | 0 | 0 |  | Práce |  |  |  | POL1_7
Díl: | 732 | 732 - Strojovny |  |  |  | 0 |  | 0 |  | 0 |  | 0 |  | 14.66 |  | 0 |  |  |  |  | 0 | [5 empty] | DIL
20 | Pol__0020 | POZ. 2 - TLAKOVÁ EXPANZNÍ NÁDOBA ÚT SYSTÉMOVÁ, MEMBRÁNOVÁ PN 6, objem 35 litrů | ks | 1 |  | 0 |  | 0 |  | 0 | 21 | 0 | 4.8 | 4.8 | 0 | 0 |  | Vlastní | Indiv | 0 | 0 |  | Práce |  |  |  | POL1_7
21 | Pol__0021 | POZ. 2 - TLAKOVÁ EXPANZNÍ NÁDOBA ÚT SYSTÉMOVÁ, MEMBRÁNOVÁ PN 6, MK 3/4 servisní ventil se zajištěním | ks | 1 |  | 0 |  | 0 |  | 0 | 21 | 0 | 0 | 0 | 0 | 0 |  | Vlastní | Indiv | 0 | 0 |  | Práce |  |  |  | POL1_7
22 | Pol__0022 | POZ. 5 - TLAKOVÁ EXPANZNÍ NÁDOBA NA PITNOU VODU PN 10, objem 8 l | ks | 1 |  | 0 |  | 0 |  | 0 | 21 | 0 | 1.7 | 1.7 | 0 | 0 |  | Vlastní | Indiv | 0 | 0 |  | Práce |  |  |  | POL1_7
23 | Pol__0023 | POZ. 5 - TLAKOVÁ EXPANZNÍ NÁDOBA NA PITNOU VODU PN 10, 3/4" uzavírací armatura se zajištěním | ks | 1 |  | 0 |  | 0 |  | 0 | 21 | 0 | 0 | 0 | 0 | 0 |  | Vlastní | Indiv | 0 | 0 |  | Práce |  |  |  | POL1_7
24 | 732339101 | MONTÁŽ EXPANZNÍ NÁDOBY TLAKOVÉ, 12 l | soub | 1 |  | 0 |  | 0 |  | 0 | 21 | 0 | 0.53 | 0.53 | 0 | 0 |  | Vlastní | Indiv | 0 | 0 |  | Práce |  |  |  | POL1_7
25 | 732339103 | MONTÁŽ EXPANZNÍ NÁDOBY TLAKOVÉ, 35 l | soub | 1 |  | 0 |  | 0 |  | 0 | 21 | 0 | 0.53 | 0.53 | 0 | 0 |  | Vlastní | Indiv | 0 | 0 |  | Práce |  |  |  | POL1_7
26 | Pol__0026 | KOMPAKTNÍ AUTOMATICKÉ DOPLŇOVACÍ ZAŘÍZENÍ, SE SYSTÉMOVÝM ODDĚLOVAČEM BA, pro přímé napojení na rozvod pitné vody, napojení 1/2" | ks | 1 |  | 0 |  | 0 |  | 0 | 21 | 0 | 3 | 3 | 0 | 0 |  | Vlastní | Indiv | 0 | 0 |  | Práce |  |  |  | POL1_7
27 | Pol__0027 | MONTÁŽ AUTOMATICKÉHO DOPLŇOVÁNÍ, G 1/2" | ks | 1 |  | 0 |  | 0 |  | 0 | 21 | 0 | 0 | 0 | 0 | 0 |  | Vlastní | Indiv | 0 | 0 |  | Práce |  |  |  | POL1_7
28 | Pol__0028 | ZMĚKČOVACÍ ZAŘÍZENÍ S JEDNOU ZMĚKČOVACÍ PATRONOU, PN 8, 6000°dH, 0,4 m3/h, G 1/2" | ks | 1 |  | 0 |  | 0 |  | 0 | 21 | 0 | 4.1 | 4.1 | 0 | 0 |  | Vlastní | Indiv | 0 | 0 |  | Práce |  |  |  | POL1_7
29 | Pol__0029 | ZMĚKČOVACÍ ZAŘÍZENÍ S JEDNOU ZMĚKČOVACÍ PATRONOU, patrona pro změkčení | ks | 1 |  | 0 |  | 0 |  | 0 | 21 | 0 | 0 | 0 | 0 | 0 |  | Vlastní | Indiv | 0 | 0 |  | Práce |  |  |  | POL1_7
30 | Pol__0030 | ZMĚKČOVACÍ ZAŘÍZENÍ S JEDNOU ZMĚKČOVACÍ PATRONOU, externí tlakový senzor pro kombinaci se změkčovacím zařízením | ks | 1 |  | 0 |  | 0 |  | 0 | 21 | 0 | 0 | 0 | 0 | 0 |  | Vlastní | Indiv | 0 | 0 |  | Práce |  |  |  | POL1_7
31 | Pol__0031 | MONTÁŽ ZMĚKČOVACÍHO ZAŘÍZENÍ, G 1/2" | ks | 1 |  | 0 |  | 0 |  | 0 | 21 | 0 | 0 | 0 | 0 | 0 |  | Vlastní | Indiv | 0 | 0 |  | Práce |  |  |  | POL1_7
32 | 998732202 | PŘESUN HMOT PRO STROJOVNY, přes 6 do 12 m | % | 1.9 |  | 0 |  | 0 |  | 0 | 21 | 0 | 0 | 0 | 0 | 0 |  | Vlastní | Indiv | 0 | 0 |  | Práce |  |  |  | POL1_7
Díl: | 722 | 722 - Vnitřní vodovod |  |  |  | 0 |  | 0 |  | 0 |  | 0 |  | 8.86 |  | 0 |  |  |  |  | 0 | [5 empty] | DIL
33 | 722178712 | POTRUBÍ PLASTOVÉ Z VÍCEVRSTVÝCH TRUBEK PP-RTC TYP 4, S ČEDIČOVÝM VLÁKNEM ČSN EN ISO 15874,, TLAKOVÁ ŘADA S3,2 SVAŘOVANÝCH POLYFUZNĚ BEZ ZEDN. VÝPOMOCÍ, D 25x3,5 | m | 2 |  | 0 |  | 0 |  | 0 | 21 | 0 | 0.53 | 1.06 | 0 | 0 |  | Vlastní | Indiv | 0 | 0 |  | Práce |  |  |  | POL1_7
34 | 722178713 | POTRUBÍ PLASTOVÉ Z VÍCEVRSTVÝCH TRUBEK PP-RTC TYP 4, S ČEDIČOVÝM VLÁKNEM ČSN EN ISO 15874,, TLAKOVÁ ŘADA S3,2 SVAŘOVANÝCH POLYFUZNĚ BEZ ZEDN. VÝPOMOCÍ, D 32x4,4 | m | 4 |  | 0 |  | 0 |  | 0 | 21 | 0 | 0.73 | 2.92 | 0 | 0 |  | Vlastní | Indiv | 0 | 0 |  | Práce |  |  |  | POL1_7
35 | 722280106 | TLAKOVÁ ZKOUŠKA VODOVOD. POTRUBÍ, do DN 32 | m | 6 |  | 0 |  | 0 |  | 0 | 21 | 0 | 0.18 | 1.08 | 0 | 0 |  | Vlastní | Indiv | 0 | 0 |  | Práce |  |  |  | POL1_7
36 | 722290234 | PROPLACH A DESINFEKCE POTRUBÍ, do DN 80 | m | 6 |  | 0 |  | 0 |  | 0 | 21 | 0 | 0.01 | 0.06 | 0 | 0 |  | Vlastní | Indiv | 0 | 0 |  | Práce |  |  |  | POL1_7
37 | 722172911 | PROPOJENÍ POTRUBÍ PLAST. POLYF., DN přes 20 do 25 mm | ks | 1 |  | 0 |  | 0 |  | 0 | 21 | 0 | 0.03 | 0.03 | 0 | 0 |  | Vlastní | Indiv | 0 | 0 |  | Práce |  |  |  | POL1_7
38 | 722172914 | PROPOJENÍ POTRUBÍ PLAST. POLYF., DN přes 25 do 32 mm | ks | 2 |  | 0 |  | 0 |  | 0 | 21 | 0 | 0.06 | 0.12 | 0 | 0 |  | Vlastní | Indiv | 0 | 0 |  | Práce |  |  |  | POL1_7
39 | Pol__0039 | KULOVÝ KOHOUT ZÁVITOVÝ VYPOUŠTĚCÍ PN 10, S HADICOVOU VÝVODKOU, G 1/2" | ks | 3 |  | 0 |  | 0 |  | 0 | 21 | 0 | 0.16 | 0.48 | 0 | 0 |  | Vlastní | Indiv | 0 | 0 |  | Práce |  |  |  | POL1_7
40 | 722229102 | MONTÁŽ VODOVOD. ARMATUR S JEDNÍM ZÁVITEM, 3/4" | ks | 3 |  | 0 |  | 0 |  | 0 | 21 | 0 | 0.06 | 0.18 | 0 | 0 |  | Vlastní | Indiv | 0 | 0 |  | Práce |  |  |  | POL1_7
41 | Pol__0041 | KULOVÝ KOHOUT ZÁVITOVÝ UZAVÍRACÍ PN 10, NA PITNOU VODU, G 3/4" | ks | 1 |  | 0 |  | 0 |  | 0 | 21 | 0 | 0.31 | 0.31 | 0 | 0 |  | Vlastní | Indiv | 0 | 0 |  | Práce |  |  |  | POL1_7
42 | Pol__0042 | KULOVÝ KOHOUT ZÁVITOVÝ UZAVÍRACÍ PN 10, NA PITNOU VODU, G 1" | ks | 2 |  | 0 |  | 0 |  | 0 | 21 | 0 | 0.47 | 0.94 | 0 | 0 |  | Vlastní | Indiv | 0 | 0 |  | Práce |  |  |  | POL1_7
43 | Pol__0043 | FILTR ZÁVITOVÝ NA PITNOU VODU, G 1" | ks | 1 |  | 0 |  | 0 |  | 0 | 21 | 0 | 0.4 | 0.4 | 0 | 0 |  | Vlastní | Indiv | 0 | 0 |  | Práce |  |  |  | POL1_7
44 | Pol__0044 | ZPĚTNÁ KLAPKA ZÁVITOVÁ PRO PITNOU VODU PN 10, G 1" | ks | 1 |  | 0 |  | 0 |  | 0 | 21 | 0 | 0.36 | 0.36 | 0 | 0 |  | Vlastní | Indiv | 0 | 0 |  | Práce |  |  |  | POL1_7
45 | Pol__0045 | POJISTNÝ VENTIL ZÁVITOVÝ NA STRUDENOU VODU PN 10, G 3/4" - otevírací přetlak 3 bar | ks | 1 |  | 0 |  | 0 |  | 0 | 21 | 0 | 0.4 | 0.4 | 0 | 0 |  | Vlastní | Indiv | 0 | 0 |  | Práce |  |  |  | POL1_7
46 | Pol__0046 | ZÁVITOVÁ REDUKCE MOSAZNÁ, G 1" / 3/4" | ks | 2 |  | 0 |  | 0 |  | 0 | 21 | 0 | 0 | 0 | 0 | 0 |  | Vlastní | Indiv | 0 | 0 |  | Práce |  |  |  | POL1_7
47 | Pol__0047 | ZÁVITOVÁ REDUKCE MOSAZNÁ, G 1" / 1/2" | ks | 2 |  | 0 |  | 0 |  | 0 | 21 | 0 | 0 | 0 | 0 | 0 |  | Vlastní | Indiv | 0 | 0 |  | Práce |  |  |  | POL1_7
48 | 722239102 | MONTÁŽ VODOVOD. ARMATUR SE DVĚMA ZÁVITY, G 3/4 | ks | 2 |  | 0 |  | 0 |  | 0 | 21 | 0 | 0 | 0 | 0 | 0 |  | Vlastní | Indiv | 0 | 0 |  | Práce |  |  |  | POL1_7
49 | 722239103 | MONTÁŽ VODOVOD. ARMATUR SE DVĚMA ZÁVITY, G 1 | ks | 8 |  | 0 |  | 0 |  | 0 | 21 | 0 | 0 | 0 | 0 | 0 |  | Vlastní | Indiv | 0 | 0 |  | Práce |  |  |  | POL1_7
50 | 725530151 | POJISTNÝ VENTIL K ZÁSOBNÍKOVÝM OHŘÍVAČŮM TV, PN 10, G 3/4" | ks | 1 |  | 0 |  | 0 |  | 0 | 21 | 0 | 0 | 0 | 0 | 0 |  | Vlastní | Indiv | 0 | 0 |  | Práce |  |  |  | POL1_7
51 | 734264312 | ŠROUBENÍ, G 1/2 | ks | 2 |  | 0 |  | 0 |  | 0 | 21 | 0 | 0.26 | 0.52 | 0 | 0 |  | Vlastní | Indiv | 0 | 0 |  | Práce |  |  |  | POL1_7
52 | Pol__0052 | MANOMETR D 63 VČ. PŘECHODKY A MANOM. KOHOUTU, měřící rozsah 0 - 1,0 MPa vč. montáže | soub | 1 |  | 0 |  | 0 |  | 0 | 21 | 0 | 0 | 0 | 0 | 0 |  | Vlastní | Indiv | 0 | 0 |  | Práce |  |  |  | POL1_7
53 | Pol__0053 | MANOMETR D 63 VČ. PŘECHODKY A MANOM. KOHOUTU, měřící rozsah 0 - 0,6 MPa vč. montáže | soub | 1 |  | 0 |  | 0 |  | 0 | 21 | 0 | 0 | 0 | 0 | 0 |  | Vlastní | Indiv | 0 | 0 |  | Práce |  |  |  | POL1_7
54 | 998722202 | PŘESUN HMOT PRO VNITŘNÍ VODOVOD, přes 6 do 12 m | % | 1.25 |  | 0 |  | 0 |  | 0 | 21 | 0 | 0 | 0 | 0 | 0 |  | Vlastní | Indiv | 0 | 0 |  | Práce |  |  |  | POL1_7
Díl: | 723 | 723 - Rozvod plynu |  |  |  | 0 |  | 0 |  | 0 |  | 0 |  | 0.39 |  | 0 |  |  |  |  | 0 | [5 empty] | DIL
55 | Pol__0055 | KULOVÝ UZÁVĚR PLYNU S PROTIPOŽÁRNÍ OCHRANOU, G 3/4" | ks | 1 |  | 0 |  | 0 |  | 0 | 21 | 0 | 0 | 0 | 0 | 0 |  | Vlastní | Indiv | 0 | 0 |  | Práce |  |  |  | POL1_7
56 | 723239102 | MONTÁŽ ARMATUR PLYNOVODNÍCH, SE DVĚMA ZÁVITY OST. TYPŮ, G 3/4 | ks | 1 |  | 0 |  | 0 |  | 0 | 21 | 0 | 0.03 | 0.03 | 0 | 0 |  | Vlastní | Indiv | 0 | 0 |  | Práce |  |  |  | POL1_7
57 | 723265313 | ŠROUBENÍ, G 3/4 | ks | 1 |  | 0 |  | 0 |  | 0 | 21 | 0 | 0.36 | 0.36 | 0 | 0 |  | Vlastní | Indiv | 0 | 0 |  | Práce |  |  |  | POL1_7
58 | 998723202 | PŘESUN HMOT PRO PLYNOVOD, přes 6 do 12 m | % | 1.25 |  | 0 |  | 0 |  | 0 | 21 | 0 | 0 | 0 | 0 | 0 |  | Vlastní | Indiv | 0 | 0 |  | Práce |  |  |  | POL1_7
Díl: | 733 | 733 - Rozvod potrubí |  |  |  | 0 |  | 0 |  | 0 |  | 0 |  | 321.6 |  | 0 |  |  |  |  | 0 | [5 empty] | DIL
59 | 733163102 | POTRUBÍ Z TRUBEK MĚDĚNÝCH VYTÁPĚNÍ, SPOJOVANÝCH LISOVÁNÍM, 15x1 | m | 184 |  | 0 |  | 0 |  | 0 | 21 | 0 | 0.76 | 139.84 | 0 | 0 |  | Vlastní | Indiv | 0 | 0 |  | Práce |  |  |  | POL1_7
60 | 733163103 | POTRUBÍ Z TRUBEK MĚDĚNÝCH VYTÁPĚNÍ, SPOJOVANÝCH LISOVÁNÍM, 18x1 | m | 32 |  | 0 |  | 0 |  | 0 | 21 | 0 | 0.88 | 28.16 | 0 | 0 |  | Vlastní | Indiv | 0 | 0 |  | Práce |  |  |  | POL1_7
61 | 733163104 | POTRUBÍ Z TRUBEK MĚDĚNÝCH VYTÁPĚNÍ, SPOJOVANÝCH LISOVÁNÍM, 22x1 | m | 70 |  | 0 |  | 0 |  | 0 | 21 | 0 | 1.01 | 70.7 | 0 | 0 |  | Vlastní | Indiv | 0 | 0 |  | Práce |  |  |  | POL1_7
62 | 733163105 | POTRUBÍ Z TRUBEK MĚDĚNÝCH VYTÁPĚNÍ, SPOJOVANÝCH LISOVÁNÍM, 28x1,5 | m | 20 |  | 0 |  | 0 |  | 0 | 21 | 0 | 1.6 | 32 | 0 | 0 |  | Vlastní | Indiv | 0 | 0 |  | Práce |  |  |  | POL1_7
63 | 733163106 | POTRUBÍ Z TRUBEK MĚDĚNÝCH VYTÁPĚNÍ, SPOJOVANÝCH LISOVÁNÍM, 35x1,5 | m | 20 |  | 0 |  | 0 |  | 0 | 21 | 0 | 1.96 | 39.2 | 0 | 0 |  | Vlastní | Indiv | 0 | 0 |  | Práce |  |  |  | POL1_7
64 | 733167002 | PŘÍPLATEK ZA ZHOTOVENÍ PŘÍPOJKY, Z TRUBEK MĚDĚNÝCH, 15 - 18x1 | ks | 40 |  | 0 |  | 0 |  | 0 | 21 | 0 | 0.01 | 0.4 | 0 | 0 |  | Vlastní | Indiv | 0 | 0 |  | Práce |  |  |  | POL1_7
65 | 733190306 | TLAKOVÁ ZKOUŠKA Cu POTRUBÍ, do D 35 | m | 326 |  | 0 |  | 0 |  | 0 | 21 | 0 | 0 | 0 | 0 | 0 |  | Vlastní | Indiv | 0 | 0 |  | Práce |  |  |  | POL1_7
66 | 732199100 | MONTÁŽ ŠTÍTKŮ, orientačních vč.dodávky štítků | ks | 10 |  | 0 |  | 0 |  | 0 | 21 | 0 | 1.13 | 11.3 | 0 | 0 |  | Vlastní | Indiv | 0 | 0 |  | Práce |  |  |  | POL1_7
67 | 713552151 | PROSTUPKA STROPEM ( POŽÁRNĚ DĚLÍCÍ KONSTRUKCÍ ) PŘES Ž.B. STROP - POTRUBÍ V PROSTUPCE VYSTŘEDĚNO, -, PROSTOR MEZI IZOLACÍ A PROSTUPKOU UTĚSNĚN UCPÁVKOU Z MINERÁLNÍ PLSTI, ZE SPODNÍ STRANY UTĚSNĚNA | ks | 4 |  | 0 |  | 0 |  | 0 | 21 | 0 | 0 | 0 | 0 | 0 |  | Vlastní | Indiv | 0 | 0 |  | Práce |  |  |  | POL1_7
|  | PROTIPOŽÁRNÍM SILIKONOVÝM TMELEM 20 mm, DN 150 - pro potrubí UT 2x o15, 2x o18, 2x o28 | [24 empty] | POP
68 | Pol__0068 | NAPUŠTĚNÍ SYSTÉMU, upravenou vodou vč. odvzdušnění | l | 360 |  | 0 |  | 0 |  | 0 | 21 | 0 | 0 | 0 | 0 | 0 |  | Vlastní | Indiv | 0 | 0 |  | Práce |  |  |  | POL1_7
69 | 998733203 | PŘESUN HMOT PRO POTRUBÍ, přes 6 do 24 m | % | 3.7 |  | 0 |  | 0 |  | 0 | 21 | 0 | 0 | 0 | 0 | 0 |  | Vlastní | Indiv | 0 | 0 |  | Práce |  |  |  | POL1_7
Díl: | 734 | 734 - Armatury |  |  |  | 0 |  | 0 |  | 0 |  | 0 |  | 4.17 |  | 0 |  |  |  |  | 0 | [5 empty] | DIL
70 | Pol__0070 | KULOVÝ KOHOUT ZÁVITOVÝ VYPOUŠTĚCÍ PN 10, S HADICOVOU VÝVODKOU, G 1/2" | ks | 2 |  | 0 |  | 0 |  | 0 | 21 | 0 | 0.16 | 0.32 | 0 | 0 |  | Vlastní | Indiv | 0 | 0 |  | Práce |  |  |  | POL1_7
71 | 734209103 | MONTÁŽ ARMATUR S JEDNÍM ZÁVITEM, 1/2" | kus | 2 |  | 0 |  | 0 |  | 0 | 21 | 0 | 0 | 0 | 0 | 0 |  | Vlastní | Indiv | 0 | 0 |  | Práce |  |  |  | POL1_7
72 | Pol__0072 | KULOVÝ KOHOUT ZÁVITOVÝ UZAVÍRACÍ PN 10, G 5/4" | ks | 3 |  | 0 |  | 0 |  | 0 | 21 | 0 | 0.79 | 2.37 | 0 | 0 |  | Vlastní | Indiv | 0 | 0 |  | Práce |  |  |  | POL1_7
73 | Pol__0073 | MAGNETICKÝ FILTR ZÁVITOVÝ S NEREZOVÝM SÍTEM, NEODYMOVÝM MAGNETEM, G 1" | ks | 1 |  | 0 |  | 0 |  | 0 | 21 | 0 | 0 | 0 | 0 | 0 |  | Vlastní | Indiv | 0 | 0 |  | Práce |  |  |  | POL1_7
74 | Pol__0074 | ZÁVITOVÁ REDUKCE MOSAZNÁ, G 5/4" / 3/4" | ks | 2 |  | 0 |  | 0 |  | 0 | 21 | 0 | 0 | 0 | 0 | 0 |  | Vlastní | Indiv | 0 | 0 |  | Práce |  |  |  | POL1_7
75 | Pol__0075 | ZÁVITOVÁ REDUKCE MOSAZNÁ, G 5/4" / 1" | ks | 2 |  | 0 |  | 0 |  | 0 | 21 | 0 | 0 | 0 | 0 | 0 |  | Vlastní | Indiv | 0 | 0 |  | Práce |  |  |  | POL1_7
76 | 734209115 | MONTÁŽ ARMATUR SE DVĚMA ZÁVITY, 1" | kus | 7 |  | 0 |  | 0 |  | 0 | 21 | 0 | 0 | 0 | 0 | 0 |  | Vlastní | Indiv | 0 | 0 |  | Práce |  |  |  | POL1_7
77 | 734209116 | MONTÁŽ ARMATUR SE DVĚMA ZÁVITY, 5/4" | kus | 1 |  | 0 |  | 0 |  | 0 | 21 | 0 | 0 | 0 | 0 | 0 |  | Vlastní | Indiv | 0 | 0 |  | Práce |  |  |  | POL1_7
78 | 734265313 | ŠROUBENÍ PŘÍMÉ, G 3/4 | ks | 2 |  | 0 |  | 0 |  | 0 | 21 | 0 | 0.36 | 0.72 | 0 | 0 |  | Vlastní | Indiv | 0 | 0 |  | Práce |  |  |  | POL1_7
79 | 734265315 | ŠROUBENÍ PŘÍMÉ, G 5/4 | ks | 1 |  | 0 |  | 0 |  | 0 | 21 | 0 | 0.76 | 0.76 | 0 | 0 |  | Vlastní | Indiv | 0 | 0 |  | Práce |  |  |  | POL1_7
80 | Pol__0080 | RADIÁTOROVÉ ŠROUBENÍ PRO TĚLESA VK ROHOVÉ, G 1/2" | ks | 7 |  | 0 |  | 0 |  | 0 | 21 | 0 | 0 | 0 | 0 | 0 |  | Vlastní | Indiv | 0 | 0 |  | Práce |  |  |  | POL1_7
81 | Pol__0081 | RADIÁTOROVÉ ŠROUBENÍ PRO TĚLESA S BOČNÍM, PŘIPOJENÍM, UZAVÍRATELNÉ REGULAČNÍ S VYPOUŠTĚNÍM, G 1/2" - rohové | ks | 7 |  | 0 |  | 0 |  | 0 | 21 | 0 | 0 | 0 | 0 | 0 |  | Vlastní | Indiv | 0 | 0 |  | Práce |  |  |  | POL1_7
82 | Pol__0082 | RADIÁTOROVÉ ŠROUBENÍ PRO TĚLESA S BOČNÍM, PŘIPOJENÍM, UZAVÍRATELNÉ REGULAČNÍ S VYPOUŠTĚNÍM, G 1/2" - přímé | ks | 6 |  | 0 |  | 0 |  | 0 | 21 | 0 | 0 | 0 | 0 | 0 |  | Vlastní | Indiv | 0 | 0 |  | Práce |  |  |  | POL1_7
83 | Pol__0083 | RADIÁTOROVÝ TERMOSTATICKÝ VENTIL S PŘEDNASTAVENÍM, PRO TĚLESA S BOČNÍM PŘIPOJENÍM, G 1/2" - rohové | ks | 7 |  | 0 |  | 0 |  | 0 | 21 | 0 | 0 | 0 | 0 | 0 |  | Vlastní | Indiv | 0 | 0 |  | Práce |  |  |  | POL1_7
84 | Pol__0084 | RADIÁTOROVÝ TERMOSTATICKÝ VENTIL S PŘEDNASTAVENÍM, PRO TĚLESA S BOČNÍM PŘIPOJENÍM, G 1/2" - přímé | ks | 6 |  | 0 |  | 0 |  | 0 | 21 | 0 | 0 | 0 | 0 | 0 |  | Vlastní | Indiv | 0 | 0 |  | Práce |  |  |  | POL1_7
85 | Pol__0085 | TERMOSTATICKÁ HLAVICE S VESTAVĚNÝM ČIDLEM, provedení pro veřejné prostory | ks | 20 |  | 0 |  | 0 |  | 0 | 21 | 0 | 0 | 0 | 0 | 0 |  | Vlastní | Indiv | 0 | 0 |  | Práce |  |  |  | POL1_7
86 | Pol__0086 | SVĚRNÉ SPOJKY PRO MĚDĚNÉ TRUBKY, G 1/2" | ks | 40 |  | 0 |  | 0 |  | 0 | 21 | 0 | 0 | 0 | 0 | 0 |  | Vlastní | Indiv | 0 | 0 |  | Práce |  |  |  | POL1_7
87 | 734209113 | MONTÁŽ ARMATUR SE DVĚMA ZÁVITY, 1/2" | kus | 40 |  | 0 |  | 0 |  | 0 | 21 | 0 | 0 | 0 | 0 | 0 |  | Vlastní | Indiv | 0 | 0 |  | Práce |  |  |  | POL1_7
88 | 734291951 | MONTÁŽ, hlavic ručního a termostatického ovládání | ks | 20 |  | 0 |  | 0 |  | 0 | 21 | 0 | 0 | 0 | 0 | 0 |  | Vlastní | Indiv | 0 | 0 |  | Práce |  |  |  | POL1_7
89 | 735000912 | VYREGULOVÁNÍ VENTILŮ, s termostatickým ovládáním | ks | 20 |  | 0 |  | 0 |  | 0 | 21 | 0 | 0 | 0 | 0 | 0 |  | Vlastní | Indiv | 0 | 0 |  | Práce |  |  |  | POL1_7
90 | 998734203 | PŘESUN HMOT PRO ARMATURY, přes 6 do 24 m | % | 0.41 |  | 0 |  | 0 |  | 0 | 21 | 0 | 0 | 0 | 0 | 0 |  | Vlastní | Indiv | 0 | 0 |  | Práce |  |  |  | POL1_7
Díl: | 735 | 735 - Otopná tělesa |  |  |  | 0 |  | 0 |  | 0 |  | 0 |  | 752.34 |  | 0 |  |  |  |  | 0 | [5 empty] | DIL
91 | Pol__0091 | PŘÍMOTOPNÝ ELEKTRICKÝ NÁSTĚNNÝ KONVEKTOR, KOVOVÝ REGULÁTOR S TÝDENNÍM ČASOVAČEM, S OCHRANOU PŘED, MRAZEM, S VYPÍNAČEM , S OCHRANOU PROTI PŘEHŘÁTÍ, PEVNÉ PŘIPOJENÍ, 1 000 W, 4,3 A - rozměr 450 x 426 | ks | 1 |  | 0 |  | 0 |  | 0 | 21 | 0 | 0 | 0 | 0 | 0 |  | Vlastní | Indiv | 0 | 0 |  | Práce |  |  |  | POL1_7
|  | x 100 mm | [24 empty] | POP
92 | 725419115 | MONTÁŽ KONVEKTORŮ NA HMOŽDINKY, do 1600 mm | ks | 1 |  | 0 |  | 0 |  | 0 | 21 | 0 | 0 | 0 | 0 | 0 |  | Vlastní | Indiv | 0 | 0 |  | Práce |  |  |  | POL1_7
93 | Pol__0093 | OTOPNÁ OCELOVÁ DESKOVÁ TĚLESA S FINÁLNÍM POVRCHEM S VESTAVĚNÝM VENTILEM, SPODNÍ PŘIPOJENÍ, VČ. ZÁTEK, , UPEVŇOVACÍCH PRVKŮ A ODVZDUŠNĚNÍ, typ 11VK-400/500 | ks | 1 |  | 0 |  | 0 |  | 0 | 21 | 0 | 7.08 | 7.08 | 0 | 0 |  | Vlastní | Indiv | 0 | 0 |  | Práce |  |  |  | POL1_7
94 | Pol__0094 | OTOPNÁ OCELOVÁ DESKOVÁ TĚLESA S FINÁLNÍM POVRCHEM S VESTAVĚNÝM VENTILEM, SPODNÍ PŘIPOJENÍ, VČ. ZÁTEK, , UPEVŇOVACÍCH PRVKŮ A ODVZDUŠNĚNÍ, typ 11VK-500/1400 | ks | 3 |  | 0 |  | 0 |  | 0 | 21 | 0 | 25.02 | 75.06 | 0 | 0 |  | Vlastní | Indiv | 0 | 0 |  | Práce |  |  |  | POL1_7
95 | Pol__0095 | OTOPNÁ OCELOVÁ DESKOVÁ TĚLESA S FINÁLNÍM POVRCHEM S VESTAVĚNÝM VENTILEM, SPODNÍ PŘIPOJENÍ, VČ. ZÁTEK, , UPEVŇOVACÍCH PRVKŮ A ODVZDUŠNĚNÍ, typ 22VK-600/1600 | ks | 3 |  | 0 |  | 0 |  | 0 | 21 | 0 | 58.08 | 174.24 | 0 | 0 |  | Vlastní | Indiv | 0 | 0 |  | Práce |  |  |  | POL1_7
96 | Pol__0096 | OTOPNÁ OCELOVÁ DESKOVÁ TĚLESA S FINÁLNÍM POVRCHEM, S BOČNÍM PŘIPOJENÍM, VČ. ZÁTEK, UPEVŇOVACÍCH PRVKŮ A ODVZDUŠNĚNÍ, typ 11-400/400 | ks | 2 |  | 0 |  | 0 |  | 0 | 21 | 0 | 7.08 | 14.16 | 0 | 0 |  | Vlastní | Indiv | 0 | 0 |  | Práce |  |  |  | POL1_7
97 | Pol__0097 | OTOPNÁ OCELOVÁ DESKOVÁ TĚLESA S FINÁLNÍM POVRCHEM, S BOČNÍM PŘIPOJENÍM, VČ. ZÁTEK, UPEVŇOVACÍCH PRVKŮ A ODVZDUŠNĚNÍ, typ 11-500/500 | ks | 1 |  | 0 |  | 0 |  | 0 | 21 | 0 | 8.94 | 8.94 | 0 | 0 |  | Vlastní | Indiv | 0 | 0 |  | Práce |  |  |  | POL1_7
98 | Pol__0098 | OTOPNÁ OCELOVÁ DESKOVÁ TĚLESA S FINÁLNÍM POVRCHEM, S BOČNÍM PŘIPOJENÍM, VČ. ZÁTEK, UPEVŇOVACÍCH PRVKŮ A ODVZDUŠNĚNÍ, typ 11-600/500 | ks | 4 |  | 0 |  | 0 |  | 0 | 21 | 0 | 10.8 | 43.2 | 0 | 0 |  | Vlastní | Indiv | 0 | 0 |  | Práce |  |  |  | POL1_7
99 | Pol__0099 | OTOPNÁ OCELOVÁ DESKOVÁ TĚLESA S FINÁLNÍM POVRCHEM, S BOČNÍM PŘIPOJENÍM, VČ. ZÁTEK, UPEVŇOVACÍCH PRVKŮ A ODVZDUŠNĚNÍ, typ 22-600/1600 | ks | 1 |  | 0 |  | 0 |  | 0 | 21 | 0 | 58.08 | 58.08 | 0 | 0 |  | Vlastní | Indiv | 0 | 0 |  | Práce |  |  |  | POL1_7
100 | Pol__0100 | OTOPNÁ OCELOVÁ DESKOVÁ TĚLESA S FINÁLNÍM POVRCHEM, S BOČNÍM PŘIPOJENÍM, VČ. ZÁTEK, UPEVŇOVACÍCH PRVKŮ A ODVZDUŠNĚNÍ, typ 22-900/1200 | ks | 2 |  | 0 |  | 0 |  | 0 | 21 | 0 | 67.56 | 135.12 | 0 | 0 |  | Vlastní | Indiv | 0 | 0 |  | Práce |  |  |  | POL1_7
101 | Pol__0101 | OTOPNÁ OCELOVÁ DESKOVÁ TĚLESA S FINÁLNÍM POVRCHEM, S BOČNÍM PŘIPOJENÍM, VČ. ZÁTEK, UPEVŇOVACÍCH PRVKŮ A ODVZDUŠNĚNÍ, typ 22-900/1400 | ks | 3 |  | 0 |  | 0 |  | 0 | 21 | 0 | 78.82 | 236.46 | 0 | 0 |  | Vlastní | Indiv | 0 | 0 |  | Práce |  |  |  | POL1_7
102 | 735159110 | MONTÁŽ PANELOVÝCH TĚLES, jednořadých do 1500 mm | ks | 11 |  | 0 |  | 0 |  | 0 | 21 | 0 | 0 | 0 | 0 | 0 |  | Vlastní | Indiv | 0 | 0 |  | Práce |  |  |  | POL1_7
103 | 735159220 | MONTÁŽ PANELOVÝCH TĚLES, dvouřadých přes 1140 do 1500 mm | ks | 5 |  | 0 |  | 0 |  | 0 | 21 | 0 | 0 | 0 | 0 | 0 |  | Vlastní | Indiv | 0 | 0 |  | Práce |  |  |  | POL1_7
104 | 735159230 | MONTÁŽ PANELOVÝCH TĚLES, dvouřadých přes 1500 do 1980 mm | ks | 4 |  | 0 |  | 0 |  | 0 | 21 | 0 | 0 | 0 | 0 | 0 |  | Vlastní | Indiv | 0 | 0 |  | Práce |  |  |  | POL1_7
105 | 998735202 | PŘESUN HMOT PRO OTOPNÁ TĚLESA, přes 6 do 12 m | % | 3 |  | 0 |  | 0 |  | 0 | 21 | 0 | 0 | 0 | 0 | 0 |  | Vlastní | Indiv | 0 | 0 |  | Práce |  |  |  | POL1_7
Díl: | 767 | 767 - Konstrukce zámečnícké |  |  |  | 0 |  | 0 |  | 0 |  | 0 |  | 80 |  | 0 |  |  |  |  | 0 | [5 empty] | DIL
106 | Pol__0106 | ULOŽENÍ A DOPLŇKOVÉ KONSTRUKCE, z pozinkovaných systémových profilů | kg | 80 |  | 0 |  | 0 |  | 0 | 21 | 0 | 1 | 80 | 0 | 0 |  | Vlastní | Indiv | 0 | 0 |  | Práce |  |  |  | POL1_7
107 | Pol__0107 | MONTÁŽ ULOŽENÍ A KONSTRUKCÍ, z pozinkovaných systémových profilů | kg | 80 |  | 0 |  | 0 |  | 0 | 21 | 0 | 0 | 0 | 0 | 0 |  | Vlastní | Indiv | 0 | 0 |  | Práce |  |  |  | POL1_7
108 | 998764202 | PŘESUN HMOT PRO KOVOVÉ KONSTRUKCE, přes 6 do 12 m | % | 2 |  | 0 |  | 0 |  | 0 | 21 | 0 | 0 | 0 | 0 | 0 |  | Vlastní | Indiv | 0 | 0 |  | Práce |  |  |  | POL1_7
Díl: | 713 | 713 - Izolace tepelné |  |  |  | 0 |  | 0 |  | 0 |  | 0 |  | 0 |  | 0 |  |  |  |  | 0 | [5 empty] | DIL
109 | Pol__0109 | POTRUBNÍ IZOLAČNÍ POUZDRO Z MINERÁLNÍ PLSTI, S POVRCHOVOU ÚPRAVOU AL FÓLIÍ tl. 40 mm, D 15 - otopná voda volně vedená | m | 44 |  | 0 |  | 0 |  | 0 | 21 | 0 | 0 | 0 | 0 | 0 |  | Vlastní | Indiv | 0 | 0 |  | Práce |  |  |  | POL1_7
110 | Pol__0110 | POTRUBNÍ IZOLAČNÍ POUZDRO Z MINERÁLNÍ PLSTI, S POVRCHOVOU ÚPRAVOU AL FÓLIÍ tl. 40 mm, D 18 - otopná voda volně vedená | m | 16 |  | 0 |  | 0 |  | 0 | 21 | 0 | 0 | 0 | 0 | 0 |  | Vlastní | Indiv | 0 | 0 |  | Práce |  |  |  | POL1_7
111 | Pol__0111 | POTRUBNÍ IZOLAČNÍ POUZDRO Z MINERÁLNÍ PLSTI, S POVRCHOVOU ÚPRAVOU AL FÓLIÍ tl. 40 mm, D 22 - otopná voda volně vedená | m | 58 |  | 0 |  | 0 |  | 0 | 21 | 0 | 0 | 0 | 0 | 0 |  | Vlastní | Indiv | 0 | 0 |  | Práce |  |  |  | POL1_7
112 | Pol__0112 | POTRUBNÍ IZOLAČNÍ POUZDRO Z MINERÁLNÍ PLSTI, S POVRCHOVOU ÚPRAVOU AL FÓLIÍ tl. 40 mm, D 28 - otopná voda volně vedená | m | 12 |  | 0 |  | 0 |  | 0 | 21 | 0 | 0 | 0 | 0 | 0 |  | Vlastní | Indiv | 0 | 0 |  | Práce |  |  |  | POL1_7
113 | Pol__0113 | POTRUBNÍ IZOLAČNÍ POUZDRO Z MINERÁLNÍ PLSTI, S POVRCHOVOU ÚPRAVOU AL FÓLIÍ tl. 40 mm, D 32 - teplá voda volně vedená | m | 2 |  | 0 |  | 0 |  | 0 | 21 | 0 | 0 | 0 | 0 | 0 |  | Vlastní | Indiv | 0 | 0 |  | Práce |  |  |  | POL1_7
114 | Pol__0114 | POTRUBNÍ IZOLAČNÍ POUZDRO Z MINERÁLNÍ PLSTI, S POVRCHOVOU ÚPRAVOU AL FÓLIÍ tl. 40 mm, D 35 - otopná voda volně vedená | m | 20 |  | 0 |  | 0 |  | 0 | 21 | 0 | 0 | 0 | 0 | 0 |  | Vlastní | Indiv | 0 | 0 |  | Práce |  |  |  | POL1_7
115 | Pol__0115 | TERMOIZOLAČNÍ TRUBICE, Z PĚNOVÉHO PE tl. 9 mm, 15 mm - otopná voda ve stavebních konstrukcích | bm | 104 |  | 0 |  | 0 |  | 0 | 21 | 0 | 0 | 0 | 0 | 0 |  | Vlastní | Indiv | 0 | 0 |  | Práce |  |  |  | POL1_7
116 | Pol__0116 | TERMOIZOLAČNÍ TRUBICE, Z PĚNOVÉHO PE tl. 9 mm, 18 mm - otopná voda ve stavebních konstrukcích | bm | 10 |  | 0 |  | 0 |  | 0 | 21 | 0 | 0 | 0 | 0 | 0 |  | Vlastní | Indiv | 0 | 0 |  | Práce |  |  |  | POL1_7
117 | Pol__0117 | TERMOIZOLAČNÍ TRUBICE, Z PĚNOVÉHO PE tl. 9 mm, 22 mm - otopná voda ve stavebních konstrukcích | bm | 12 |  | 0 |  | 0 |  | 0 | 21 | 0 | 0 | 0 | 0 | 0 |  | Vlastní | Indiv | 0 | 0 |  | Práce |  |  |  | POL1_7
118 | Pol__0118 | TERMOIZOLAČNÍ TRUBICE, Z PĚNOVÉHO PE tl. 9 mm, 25 mm - cirkulace volně vedená | bm | 2 |  | 0 |  | 0 |  | 0 | 21 | 0 | 0 | 0 | 0 | 0 |  | Vlastní | Indiv | 0 | 0 |  | Práce |  |  |  | POL1_7
119 | Pol__0119 | TERMOIZOLAČNÍ TRUBICE, Z PĚNOVÉHO PE tl. 9 mm, 28 mm - otopná voda ve stavebních konstrukcích | bm | 8 |  | 0 |  | 0 |  | 0 | 21 | 0 | 0 | 0 | 0 | 0 |  | Vlastní | Indiv | 0 | 0 |  | Práce |  |  |  | POL1_7
120 | Pol__0120 | TERMOIZOLAČNÍ TRUBICE, Z PĚNOVÉHO PE tl. 9 mm, 32 mm - studená voda volně vedená | bm | 2 |  | 0 |  | 0 |  | 0 | 21 | 0 | 0 | 0 | 0 | 0 |  | Vlastní | Indiv | 0 | 0 |  | Práce |  |  |  | POL1_7
121 | 722182001 | MONTÁŽ IZOLAČNÍCH SKRUŽÍ NA POTRUBÍ, do DN 25 | m | 246 |  | 0 |  | 0 |  | 0 | 21 | 0 | 0 | 0 | 0 | 0 |  | Vlastní | Indiv | 0 | 0 |  | Práce |  |  |  | POL1_7
122 | 722182004 | MONTÁŽ IZOLAČNÍCH SKRUŽÍ NA POTRUBÍ, do DN 40 | m | 44 |  | 0 |  | 0 |  | 0 | 21 | 0 | 0 | 0 | 0 | 0 |  | Vlastní | Indiv | 0 | 0 |  | Práce |  |  |  | POL1_7
123 | 998713202 | PŘESUN HMOT PRO IZOLACE TEPELNÉ, přes 6 do 12 m | % | 2.1 |  | 0 |  | 0 |  | 0 | 21 | 0 | 0 | 0 | 0 | 0 |  | Vlastní | Indiv | 0 | 0 |  | Práce |  |  |  | POL1_7
Díl: | ON | ON - Ostatní náklady |  |  |  | 0 |  | 0 |  | 0 |  | 0 |  | 0 |  | 0 |  |  |  |  | 0 | [5 empty] | DIL
124 | 005231020 | INDIVIDUÁLNÍ A PROVOZNÍ VYZKOUŠENÍ Náklady na individuální zkoušky dodaných a smontovaných, technologických zařízení včetně komplexního vyzkoušení a uvedení do provozu | kpl | 1 |  | 0 |  | 0 |  | 0 | 21 | 0 | 0 | 0 | 0 | 0 |  | Vlastní | Indiv | 0 | 0 |  | Práce |  |  |  | POL1_9
125 | 005241010 | DOKUMENTACE SKUTEČNÉHO PROVEDENÍ STAVBY, náklady spojené s předáním a převzetím staveniště | kpl | 1 |  | 0 |  | 0 |  | 0 | 21 | 0 | 0 | 0 | 0 | 0 |  | Vlastní | Indiv | 0 | 0 |  | Práce |  |  |  | POL1_9
[25 empty] | 15 | 21 | DPH
| Celkem |  |  |  |  | 0 | [18 empty] | 0 | 0 | SUM
JKSO:
| 801.59 | budovy pro tělovýchovu ostatní | [24 empty] | JKSO
| 1470 m3 | svislá nosná konstrukce zděná z cihel,tvárnic, bloků | [24 empty] | JKSOChar
|  | novostavba objektu | [24 empty] | JKSOAkce
END
Note on S6: Jedná se o informaci, zda se jedná o položku, která je do rozpočtu zadána z cenové soustavy RTS, nebo vlastní.
Note on T6: Jedná se o název CÚ, která je zadána u položky rozpočtu

## 112 D.1.4.4 Pol
Položkový soupis prací a dodávek | [26 empty] | #TypZaznamu#
S: | 140072 | Dostavba biatlonového areálu Vysočina aréna pro WCH 2024 | [24 empty] | STA
O: | 112 | PŘÍSTAVBA OFFICE AREA | [21 empty] | STA |  |  | OBJ
R: | D.1.4.4 | Měření a regulace | [24 empty] | ROZ
P.č. | Číslo položky | Název položky | MJ | Množství | Cena / MJ | Celkem | Dodávka | Dodávka celk. | Montáž | Montáž celk. | DPH | Cena s DPH | Hmotnost / MJ | Hmotnost celk.(t) | Dem. hmotnost / MJ | Dem. hmotnost celk.(t) | Ceník | Cen. soustava / platnost | Cenová úroveň | Nhod / MJ | Nhod celk. | Dodavatel | Typ položky
Díl: | M22a | Dodávky |  |  |  | 0 |  | 0 |  | 0 |  | 0 |  | 0 |  | 0 |  |  |  |  | 0 | [5 empty] | DIL
1 | 2 | Prostorový snímač teploty pro venkovní prostředí vč. držáku a s plastovou hlavící vč. měřícího, stonku, výstup 4-20mA, rozsah -30 ~ 60°C, IP65 | ks | 1 |  | 0 |  | 0 |  | 0 | 21 | 0 | 0 | 0 | 0 | 0 |  | Vlastní | Indiv | 0 | 0 |  | Specifikace |  |  |  | POL3_0
2 | 3 | ON/OFF armatura se servopohonem (230VAC), DN 40, minimální průtok 0,8 l/s, propojení se snímáním, hladiny v nádrži, spuštění při dosazení 30 % objemu - (otevření uzávěru); uzavření při 70 % objemu | ks | 1 |  | 0 |  | 0 |  | 0 | 21 | 0 | 0 | 0 | 0 | 0 |  | Vlastní | Indiv | 0 | 0 |  | Specifikace |  |  |  | POL3_0
|  | nádrže (uzavžení uzávěru). Požadavek na pozvolné uzavírání uzávěru, minimální doba uzavření 10sec, maximální 20sec. (UZÁVĚR SE SERVOPOHONEM MUSÍ BÝT NAPOJENÝ NA NÁHRADNÍ ZDROJ!!) | [24 empty] | POP | nádrže (uzavžení uzávěru). Požadavek na pozvolné uzavírání uzávěru, minimální doba uzavření 10sec, maximální 20sec. (UZÁVĚR SE SERVOPOHONEM MUSÍ BÝT NAPOJENÝ NA NÁHRADNÍ ZDROJ!!)
3 | 4 | Kontaktní vodivostní snímač hladiny, délka sond 1,5 m (zkracovatelné) vč. oddělovače, napájení, 230VAC vč. 2ks vývodek M20x1,5, IP67, 2 kanály (250VAC 16A), připojení 1 1/2" BSP | set | 1 |  | 0 |  | 0 |  | 0 | 21 | 0 | 0 | 0 | 0 | 0 |  | Vlastní | Indiv | 0 | 0 |  | Specifikace |  |  |  | POL3_0
Díl: | M22b | Řídicí systém |  |  |  | 0 |  | 0 |  | 0 |  | 0 |  | 0 |  | 0 |  |  |  |  | 0 | [5 empty] | DIL
4 | 5 | Malý grafický terminál 24VDC, TFT, 320x240 bodů, 3,2", odporový dotykový panel, 1x RS485, 1x, Ethernet, webserver | ks | 1 |  | 0 |  | 0 |  | 0 | 21 | 0 | 0 | 0 | 0 | 0 |  | Vlastní | Indiv | 0 | 0 |  | Specifikace |  |  |  | POL3_0
5 | 6 | Řídicí systém 24VDC, 8x DI, 8x DO, 8x AI, 4x AO, RS232, RS485, Ethernet, Webserver, -40 .. +50°C | ks | 1 |  | 0 |  | 0 |  | 0 | 21 | 0 | 0 | 0 | 0 | 0 |  | Vlastní | Indiv | 0 | 0 |  | Specifikace |  |  |  | POL3_0
6 | 7 | Průmyslový ethernet SWITCH, neřízené přepínače EcoLine, Fast ethernet, 8x RJ45, 24VDC, IP30, -40 ~, 75°C | ks | 1 |  | 0 |  | 0 |  | 0 | 21 | 0 | 0 | 0 | 0 | 0 |  | Vlastní | Indiv | 0 | 0 |  | Specifikace |  |  |  | POL3_0
Díl: | M22c | Doplnění HW a SW ŘS |  |  |  | 0 |  | 0 |  | 0 |  | 0 |  | 0 |  | 0 |  |  |  |  | 0 | [5 empty] | DIL
7 | 8 | OP pracoviště (Workstation), Windows 10 Professional, Monitor 24 palců, rozlišení 1920x1200, barva, černá + (klávesnice, myš) | set | 1 |  | 0 |  | 0 |  | 0 | 21 | 0 | 0 | 0 | 0 | 0 |  | Vlastní | Indiv | 0 | 0 |  | Specifikace |  |  |  | POL3_0
8 | 9 | Uživatelský SW | set | 1 |  | 0 |  | 0 |  | 0 | 21 | 0 | 0 | 0 | 0 | 0 |  | Vlastní | Indiv | 0 | 0 |  | Práce |  |  |  | POL1_9
9 | 10 | Sestavení HW | set | 1 |  | 0 |  | 0 |  | 0 | 21 | 0 | 0 | 0 | 0 | 0 |  | Vlastní | Indiv | 0 | 0 |  | Práce |  |  |  | POL1_9
10 | 11 | Odladění SW s technologií | set | 1 |  | 0 |  | 0 |  | 0 | 21 | 0 | 0 | 0 | 0 | 0 |  | Vlastní | Indiv | 0 | 0 |  | Práce |  |  |  | POL1_9
11 | 12 | Uživatelský SW pro centrální pracoviště | set | 1 |  | 0 |  | 0 |  | 0 | 21 | 0 | 0 | 0 | 0 | 0 |  | Vlastní | Indiv | 0 | 0 |  | Práce |  |  |  | POL1_9
12 | 13 | Jednorázové zaškolení obsluhy | set | 1 |  | 0 |  | 0 |  | 0 | 21 | 0 | 0 | 0 | 0 | 0 |  | Vlastní | Indiv | 0 | 0 |  | Práce |  |  |  | POL1_9
13 | 14 | Test 1:1 | set | 1 |  | 0 |  | 0 |  | 0 | 21 | 0 | 0 | 0 | 0 | 0 |  | Vlastní | Indiv | 0 | 0 |  | Práce |  |  |  | POL1_9
14 | 15 | Řízení zakázky, administrativa … | set | 1 |  | 0 |  | 0 |  | 0 | 21 | 0 | 0 | 0 | 0 | 0 |  | Vlastní | Indiv | 0 | 0 |  | Práce |  |  |  | POL1_9
Díl: | M22d | Montáž polní instrumentace |  |  |  | 0 |  | 0 |  | 0 |  | 0 |  | 0 |  | 0 |  |  |  |  | 0 | [5 empty] | DIL
15 | 16 | El. připojení snímače průtoku | ks | 1 |  | 0 |  | 0 |  | 0 | 21 | 0 | 0 | 0 | 0 | 0 |  | Vlastní | Indiv | 0 | 0 |  | Práce |  |  |  | POL1_9
16 | 17 | El. připojení snímače teploty | ks | 1 |  | 0 |  | 0 |  | 0 | 21 | 0 | 0 | 0 | 0 | 0 |  | Vlastní | Indiv | 0 | 0 |  | Práce |  |  |  | POL1_9
17 | 18 | El. připojení snímače hladiny | ks | 1 |  | 0 |  | 0 |  | 0 | 21 | 0 | 0 | 0 | 0 | 0 |  | Vlastní | Indiv | 0 | 0 |  | Práce |  |  |  | POL1_9
18 | 19 | El. připojení armatury | ks | 1 |  | 0 |  | 0 |  | 0 | 21 | 0 | 0 | 0 | 0 | 0 |  | Vlastní | Indiv | 0 | 0 |  | Práce |  |  |  | POL1_9
Díl: | M22e | Rozvaděče - RMAR112 |  |  |  | 0 |  | 0 |  | 0 |  | 0 |  | 0 |  | 0 |  |  |  |  | 0 | [5 empty] | DIL
19 | 20 | Nástěnný kovový rozvaděč s příslušenstvím 600x1000x250 - IP54 - vč. 1ks dveří se zámkem a montážním, panelem, RAL 7035 | ks | 1 |  | 0 |  | 0 |  | 0 | 21 | 0 | 0 | 0 | 0 | 0 |  | Vlastní | Indiv | 0 | 0 |  | Specifikace |  |  |  | POL3_0
20 | 21 | Příslušenství k rozvaděči (držáky na stěnu, uzemňovací kabely, přírubová desky pro vedení kabelů, atd.) | set | 1 |  | 0 |  | 0 |  | 0 | 21 | 0 | 0 | 0 | 0 | 0 |  | Vlastní | Indiv | 0 | 0 |  | Specifikace |  |  |  | POL3_0
21 | 22 | Spínač a osvětlení skříně 230VAC | set | 1 |  | 0 |  | 0 |  | 0 | 21 | 0 | 0 | 0 | 0 | 0 |  | Vlastní | Indiv | 0 | 0 |  | Specifikace |  |  |  | POL3_0
22 | 23 | Perforovaný žlab V80xŠ40 | m | 4 |  | 0 |  | 0 |  | 0 | 21 | 0 | 0 | 0 | 0 | 0 |  | Vlastní | Indiv | 0 | 0 |  | Specifikace |  |  |  | POL3_0
23 | 24 | DIN lišta TS35x15 | m | 3 |  | 0 |  | 0 |  | 0 | 21 | 0 | 0 | 0 | 0 | 0 |  | Vlastní | Indiv | 0 | 0 |  | Specifikace |  |  |  | POL3_0
24 | 25 | Kabelová vývodka M20x1,5 | ks | 10 |  | 0 |  | 0 |  | 0 | 21 | 0 | 0 | 0 | 0 | 0 |  | Vlastní | Indiv | 0 | 0 |  | Specifikace |  |  |  | POL3_0
25 | 26 | Záslepky M20 | ks | 5 |  | 0 |  | 0 |  | 0 | 21 | 0 | 0 | 0 | 0 | 0 |  | Vlastní | Indiv | 0 | 0 |  | Specifikace |  |  |  | POL3_0
26 | 27 | Záslepky M25 | ks | 5 |  | 0 |  | 0 |  | 0 | 21 | 0 | 0 | 0 | 0 | 0 |  | Vlastní | Indiv | 0 | 0 |  | Specifikace |  |  |  | POL3_0
27 | 28 | -QM01 - 32-1 - vypínač | ks | 1 |  | 0 |  | 0 |  | 0 | 21 | 0 | 0 | 0 | 0 | 0 |  | Vlastní | Indiv | 0 | 0 |  | Specifikace |  |  |  | POL3_0
28 | 29 | Pomocné kontakty 1z 1v | ks | 1 |  | 0 |  | 0 |  | 0 | 21 | 0 | 0 | 0 | 0 | 0 |  | Vlastní | Indiv | 0 | 0 |  | Specifikace |  |  |  | POL3_0
29 | 30 | -HL01.1 HL01.2 - Signálka na dveře rozvaděče (ZELENÁ A BÍLÁ), 230VAC LED - rozvaděč pod napětím, vč., uchycení | set | 2 |  | 0 |  | 0 |  | 0 | 21 | 0 | 0 | 0 | 0 | 0 |  | Vlastní | Indiv | 0 | 0 |  | Specifikace |  |  |  | POL3_0
30 | 31 | -FU00 - Pojistkový odpojovač -1 vč. 16AgG pojistky | set | 1 |  | 0 |  | 0 |  | 0 | 21 | 0 | 0 | 0 | 0 | 0 |  | Vlastní | Indiv | 0 | 0 |  | Specifikace |  |  |  | POL3_0
31 | 32 | -FV00 - Svodiče přepětí - 1+2.stupeň, 12,5 kA-1N-se signalizací | ks | 1 |  | 0 |  | 0 |  | 0 | 21 | 0 | 0 | 0 | 0 | 0 |  | Vlastní | Indiv | 0 | 0 |  | Specifikace |  |  |  | POL3_0
32 | 33 | -FA1 - jistič 16B-1 | ks | 1 |  | 0 |  | 0 |  | 0 | 21 | 0 | 0 | 0 | 0 | 0 |  | Vlastní | Indiv | 0 | 0 |  | Specifikace |  |  |  | POL3_0
33 | 34 | -FA2 - jistič 2B-1 | ks | 1 |  | 0 |  | 0 |  | 0 | 21 | 0 | 0 | 0 | 0 | 0 |  | Vlastní | Indiv | 0 | 0 |  | Specifikace |  |  |  | POL3_0
34 | 35 | FIZ1 chránič 6B-1N-030AC | ks | 1 |  | 0 |  | 0 |  | 0 | 21 | 0 | 0 | 0 | 0 | 0 |  | Vlastní | Indiv | 0 | 0 |  | Specifikace |  |  |  | POL3_0
35 | 36 | -Z1 - Soklová zásuvka na DIN lištu | ks | 1 |  | 0 |  | 0 |  | 0 | 21 | 0 | 0 | 0 | 0 | 0 |  | Vlastní | Indiv | 0 | 0 |  | Specifikace |  |  |  | POL3_0
36 | 37 | -FA3 - jistič 6B-1 | ks | 1 |  | 0 |  | 0 |  | 0 | 21 | 0 | 0 | 0 | 0 | 0 |  | Vlastní | Indiv | 0 | 0 |  | Specifikace |  |  |  | POL3_0
37 | 38 | -ZD01 - Zdroj 230VAC - 24VDC/4A | ks | 1 |  | 0 |  | 0 |  | 0 | 21 | 0 | 0 | 0 | 0 | 0 |  | Vlastní | Indiv | 0 | 0 |  | Specifikace |  |  |  | POL3_0
38 | 39 | Můstek "N" - N15 | ks | 1 |  | 0 |  | 0 |  | 0 | 21 | 0 | 0 | 0 | 0 | 0 |  | Vlastní | Indiv | 0 | 0 |  | Specifikace |  |  |  | POL3_0
39 | 40 | Můstek "PE" a Stínění - PE15 | ks | 2 |  | 0 |  | 0 |  | 0 | 21 | 0 | 0 | 0 | 0 | 0 |  | Vlastní | Indiv | 0 | 0 |  | Specifikace |  |  |  | POL3_0
40 | 41 | -X24 pojistková svorka vč. pojistky | ks | 10 |  | 0 |  | 0 |  | 0 | 21 | 0 | 0 | 0 | 0 | 0 |  | Vlastní | Indiv | 0 | 0 |  | Specifikace |  |  |  | POL3_0
41 | 42 | -X24 ( L- / 0V ) svorkovnice 2,5/4 tm. modrá | ks | 10 |  | 0 |  | 0 |  | 0 | 21 | 0 | 0 | 0 | 0 | 0 |  | Vlastní | Indiv | 0 | 0 |  | Specifikace |  |  |  | POL3_0
42 | 43 | Příslušenství svorkovnic (bočnice, označovací praporky atd.) | set | 1 |  | 0 |  | 0 |  | 0 | 21 | 0 | 0 | 0 | 0 | 0 |  | Vlastní | Indiv | 0 | 0 |  | Specifikace |  |  |  | POL3_0
43 | 44 | X (MaR)- svorkovnice dvoupatrová 2,5 šedá | ks | 11 |  | 0 |  | 0 |  | 0 | 21 | 0 | 0 | 0 | 0 | 0 |  | Vlastní | Indiv | 0 | 0 |  | Specifikace |  |  |  | POL3_0
44 | 45 | příslušenství svorkovnic | set | 3 |  | 0 |  | 0 |  | 0 | 21 | 0 | 0 | 0 | 0 | 0 |  | Vlastní | Indiv | 0 | 0 |  | Specifikace |  |  |  | POL3_0
45 | 46 | XHL- svorkovnice jednopatrová 2,5 šedá | ks | 1 |  | 0 |  | 0 |  | 0 | 21 | 0 | 0 | 0 | 0 | 0 |  | Vlastní | Indiv | 0 | 0 |  | Specifikace |  |  |  | POL3_0
46 | 47 | XHL- svorkovnice jednopatrová 2,5 modrá | ks | 1 |  | 0 |  | 0 |  | 0 | 21 | 0 | 0 | 0 | 0 | 0 |  | Vlastní | Indiv | 0 | 0 |  | Specifikace |  |  |  | POL3_0
47 | 48 | XHL- svorkovnice jednopatrová 2,5 zelenožlut | ks | 1 |  | 0 |  | 0 |  | 0 | 21 | 0 | 0 | 0 | 0 | 0 |  | Vlastní | Indiv | 0 | 0 |  | Specifikace |  |  |  | POL3_0
48 | 49 | příslušenství svorkovnic | set | 1 |  | 0 |  | 0 |  | 0 | 21 | 0 | 0 | 0 | 0 | 0 |  | Vlastní | Indiv | 0 | 0 |  | Specifikace |  |  |  | POL3_0
49 | 50 | Drobný montážní materiál | set | 1 |  | 0 |  | 0 |  | 0 | 21 | 0 | 0 | 0 | 0 | 0 |  | Vlastní | Indiv | 0 | 0 |  | Specifikace |  |  |  | POL3_0
50 | 51 | Montáž do rozvaděče | hod | 8 |  | 0 |  | 0 |  | 0 | 21 | 0 | 0 | 0 | 0 | 0 |  | Vlastní | Indiv | 0 | 0 |  | Práce |  |  |  | POL1_9
Díl: | M22f | Kabely |  |  |  | 0 |  | 0 |  | 0 |  | 0 |  | 0 |  | 0 |  |  |  |  | 0 | [5 empty] | DIL
51 | 52 | JYTY-O 3x1 mm , pevně | m | 200 |  | 0 |  | 0 |  | 0 | 21 | 0 | 0 | 0 | 0 | 0 |  | Vlastní | Indiv | 0 | 0 |  | Práce |  |  |  | POL1_9
52 | 53 | JYTY-O 7x1 mm , pevně | m | 150 |  | 0 |  | 0 |  | 0 | 21 | 0 | 0 | 0 | 0 | 0 |  | Vlastní | Indiv | 0 | 0 |  | Práce |  |  |  | POL1_9
53 | 54 | J-Y(st)Y2x2x0.8 | m | 20 |  | 0 |  | 0 |  | 0 | 21 | 0 | 0 | 0 | 0 | 0 |  | Vlastní | Indiv | 0 | 0 |  | Práce |  |  |  | POL1_9
54 | 55 | Cat5e - Belden vč. koncovek | m | 10 |  | 0 |  | 0 |  | 0 | 21 | 0 | 0 | 0 | 0 | 0 |  | Vlastní | Indiv | 0 | 0 |  | Práce |  |  |  | POL1_9
55 | 56 | CYKY-J 4x1,5 mm2, pevně | m | 20 |  | 0 |  | 0 |  | 0 | 21 | 0 | 0 | 0 | 0 | 0 |  | Vlastní | Indiv | 0 | 0 |  | Práce |  |  |  | POL1_9
56 | 57 | Vodič H07 Z-K 1,5mm2 černý | m | 10 |  | 0 |  | 0 |  | 0 | 21 | 0 | 0 | 0 | 0 | 0 |  | Vlastní | Indiv | 0 | 0 |  | Práce |  |  |  | POL1_9
57 | 58 | Vodič H07 Z-K 1,5mm2 světle modrý | m | 10 |  | 0 |  | 0 |  | 0 | 21 | 0 | 0 | 0 | 0 | 0 |  | Vlastní | Indiv | 0 | 0 |  | Práce |  |  |  | POL1_9
58 | 59 | Vodič H07 Z-K 1,5mm2 žlutozelený | m | 10 |  | 0 |  | 0 |  | 0 | 21 | 0 | 0 | 0 | 0 | 0 |  | Vlastní | Indiv | 0 | 0 |  | Práce |  |  |  | POL1_9
59 | 60 | Vodič H07 Z-K 2,5mm2 černý | m | 5 |  | 0 |  | 0 |  | 0 | 21 | 0 | 0 | 0 | 0 | 0 |  | Vlastní | Indiv | 0 | 0 |  | Práce |  |  |  | POL1_9
60 | 61 | Vodič H07 Z-K 2,5mm2 světle modrý | m | 5 |  | 0 |  | 0 |  | 0 | 21 | 0 | 0 | 0 | 0 | 0 |  | Vlastní | Indiv | 0 | 0 |  | Práce |  |  |  | POL1_9
61 | 62 | Vodič H07 Z-K 2,5mm2 žlutozelený | m | 5 |  | 0 |  | 0 |  | 0 | 21 | 0 | 0 | 0 | 0 | 0 |  | Vlastní | Indiv | 0 | 0 |  | Práce |  |  |  | POL1_9
62 | 63 | Vodič H07V-K 6 mm2 – žluto-zelený | m | 10 |  | 0 |  | 0 |  | 0 | 21 | 0 | 0 | 0 | 0 | 0 |  | Vlastní | Indiv | 0 | 0 |  | Práce |  |  |  | POL1_9
63 | 64 | Kabelové štítky - jednořádkový text; UV resistant | ks | 10 |  | 0 |  | 0 |  | 0 | 21 | 0 | 0 | 0 | 0 | 0 |  | Vlastní | Indiv | 0 | 0 |  | Práce |  |  |  | POL1_9
64 | 65 | Kabelové návlečky | ks | 20 |  | 0 |  | 0 |  | 0 | 21 | 0 | 0 | 0 | 0 | 0 |  | Vlastní | Indiv | 0 | 0 |  | Práce |  |  |  | POL1_9
65 | 66 | UKONČENÍ KABELŮ SMRŠŤOVACÍ ZÁKLOPKOU 4x10mm2 | ks | 10 |  | 0 |  | 0 |  | 0 | 21 | 0 | 0 | 0 | 0 | 0 |  | Vlastní | Indiv | 0 | 0 |  | Práce |  |  |  | POL1_9
Díl: | M22g | Kabelové trasy |  |  |  | 0 |  | 0 |  | 0 |  | 0 |  | 0 |  | 0 |  |  |  |  | 0 | [5 empty] | DIL
66 | 67 | TRUBKA TUHÁ 750 N PVC, DN20, střední mechanická odolnost | m | 100 |  | 0 |  | 0 |  | 0 | 21 | 0 | 0 | 0 | 0 | 0 |  | Vlastní | Indiv | 0 | 0 |  | Práce |  |  |  | POL1_9
67 | 68 | Příchytka OMEGA | ks | 50 |  | 0 |  | 0 |  | 0 | 21 | 0 | 0 | 0 | 0 | 0 |  | Vlastní | Indiv | 0 | 0 |  | Specifikace |  |  |  | POL3_0
68 | 69 | Vývodka rovná pro ocelové trubky | ks | 10 |  | 0 |  | 0 |  | 0 | 21 | 0 | 0 | 0 | 0 | 0 |  | Vlastní | Indiv | 0 | 0 |  | Specifikace |  |  |  | POL3_0
69 | 70 | Další nezbytný spojovací materiál pro uchycení kabelových tras | set | 1 |  | 0 |  | 0 |  | 0 | 21 | 0 | 0 | 0 | 0 | 0 |  | Vlastní | Indiv | 0 | 0 |  | Práce |  |  |  | POL1_9
Díl: | M22h | Individuální zkoušky |  |  |  | 0 |  | 0 |  | 0 |  | 0 |  | 0 |  | 0 |  |  |  |  | 0 | [5 empty] | DIL
70 | 71 | Individuální zkoušky - montážník | hod | 4 |  | 0 |  | 0 |  | 0 | 21 | 0 | 0 | 0 | 0 | 0 |  | Vlastní | Indiv | 0 | 0 |  | Práce |  |  |  | POL1_9
71 | 72 | Individuální zkoušky - sw | hod | 4 |  | 0 |  | 0 |  | 0 | 21 | 0 | 0 | 0 | 0 | 0 |  | Vlastní | Indiv | 0 | 0 |  | Práce |  |  |  | POL1_9
Díl: | M22i | Komplexní zkoušky |  |  |  | 0 |  | 0 |  | 0 |  | 0 |  | 0 |  | 0 |  |  |  |  | 0 | [5 empty] | DIL
72 | 73 | Komplexní zkoušky - montážník | hod | 2 |  | 0 |  | 0 |  | 0 | 21 | 0 | 0 | 0 | 0 | 0 |  | Vlastní | Indiv | 0 | 0 |  | Práce |  |  |  | POL1_9
73 | 74 | Komplexní zkoušky - sw | hod | 2 |  | 0 |  | 0 |  | 0 | 21 | 0 | 0 | 0 | 0 | 0 |  | Vlastní | Indiv | 0 | 0 |  | Práce |  |  |  | POL1_9
Díl: | M22j | Hodinové zůčtovací sazby |  |  |  | 0 |  | 0 |  | 0 |  | 0 |  | 0 |  | 0 |  |  |  |  | 0 | [5 empty] | DIL
74 | 75 | Vyhledani pripojovaciho mista | hod | 1 |  | 0 |  | 0 |  | 0 | 21 | 0 | 0 | 0 | 0 | 0 |  | Vlastní | Indiv | 0 | 0 |  | Práce |  |  |  | POL1_9
75 | 76 | Zabezpeceni pracoviste | hod | 1 |  | 0 |  | 0 |  | 0 | 21 | 0 | 0 | 0 | 0 | 0 |  | Vlastní | Indiv | 0 | 0 |  | Práce |  |  |  | POL1_9
76 | 77 | Spolupráce při zapojovani a zkouskach | hod | 1 |  | 0 |  | 0 |  | 0 | 21 | 0 | 0 | 0 | 0 | 0 |  | Vlastní | Indiv | 0 | 0 |  | Práce |  |  |  | POL1_9
77 | 78 | Spolupráce s ostatnimi profesemi | hod | 1 |  | 0 |  | 0 |  | 0 | 21 | 0 | 0 | 0 | 0 | 0 |  | Vlastní | Indiv | 0 | 0 |  | Práce |  |  |  | POL1_9
78 | 79 | Školení pracovníků zhotovitele MaR | hod | 1 |  | 0 |  | 0 |  | 0 | 21 | 0 | 0 | 0 | 0 | 0 |  | Vlastní | Indiv | 0 | 0 |  | Práce |  |  |  | POL1_9
79 | 80 | Zajištění denního povolení k práci | hod | 1 |  | 0 |  | 0 |  | 0 | 21 | 0 | 0 | 0 | 0 | 0 |  | Vlastní | Indiv | 0 | 0 |  | Práce |  |  |  | POL1_9
80 | 81 | Účast při uvádění do provozu | hod | 1 |  | 0 |  | 0 |  | 0 | 21 | 0 | 0 | 0 | 0 | 0 |  | Vlastní | Indiv | 0 | 0 |  | Práce |  |  |  | POL1_9
81 | 82 | Provedení revizních zkoušek dle ČSN 331500 - Revizní technik | hod | 2 |  | 0 |  | 0 |  | 0 | 21 | 0 | 0 | 0 | 0 | 0 |  | Vlastní | Indiv | 0 | 0 |  | Práce |  |  |  | POL1_9
82 | 83 | Spolupráce s revizním technikem | hod | 1 |  | 0 |  | 0 |  | 0 | 21 | 0 | 0 | 0 | 0 | 0 |  | Vlastní | Indiv | 0 | 0 |  | Práce |  |  |  | POL1_9
83 | 84 | Podružný materiál | set | 1 |  | 0 |  | 0 |  | 0 | 21 | 0 | 0 | 0 | 0 | 0 |  | Vlastní | Indiv | 0 | 0 |  | Práce |  |  |  | POL1_9
Díl: | ON | Ostatní náklady |  |  |  | 0 |  | 0 |  | 0 |  | 0 |  | 0 |  | 0 |  |  |  |  | 0 | [5 empty] | DIL
84 | ON-01 | Doprava 3,60% z dodávky zařízení | kpl | 1 |  | 0 |  | 0 |  | 0 | 21 | 0 | 0 | 0 | 0 | 0 |  | Vlastní | Indiv | 0 | 0 |  | VRN |  |  |  | POL99_8
85 | ON-02 | PPV 4,00% z montáže: materiál + práce | kpl | 1 |  | 0 |  | 0 |  | 0 | 21 | 0 | 0 | 0 | 0 | 0 |  | Vlastní | Indiv | 0 | 0 |  | VRN |  |  |  | POL99_8
[25 empty] | 15 | 21 | DPH
| Celkem |  |  |  |  | 0 | [18 empty] | 0 | 0 | SUM
JKSO:
| 801.59 | budovy pro tělovýchovu ostatní | [24 empty] | JKSO
| 1470 m3 | svislá nosná konstrukce zděná z cihel,tvárnic, bloků | [24 empty] | JKSOChar
|  | novostavba objektu | [24 empty] | JKSOAkce
END
Note on S6: Jedná se o informaci, zda se jedná o položku, která je do rozpočtu zadána z cenové soustavy RTS, nebo vlastní.
Note on T6: Jedná se o název CÚ, která je zadána u položky rozpočtu

## 112 D.1.4.5 Pol
Položkový soupis prací a dodávek | [26 empty] | #TypZaznamu#
S: | 140072 | Dostavba biatlonového areálu Vysočina aréna pro WCH 2024 | [24 empty] | STA
O: | 112 | PŘÍSTAVBA OFFICE AREA | [21 empty] | STA |  |  | OBJ
R: | D.1.4.5 | Silnoproudá elektroinstalace | [24 empty] | ROZ
P.č. | Číslo položky | Název položky | MJ | Množství | Cena / MJ | Celkem | Dodávka | Dodávka celk. | Montáž | Montáž celk. | DPH | Cena s DPH | Hmotnost / MJ | Hmotnost celk.(t) | Dem. hmotnost / MJ | Dem. hmotnost celk.(t) | Ceník | Cen. soustava / platnost | Cenová úroveň | Nhod / MJ | Nhod celk. | Dodavatel | Typ položky
Díl: | M21a | Rozvaděč RH112 |  |  |  | 0 |  | 0 |  | 0 |  | 0 |  | 0 |  | 0 |  |  |  |  | 0 | [5 empty] | DIL
1 | 1 | Rozvaděč OCEP skříňový, 400 V, In=160 A, TN-C-S, IP54/20, skládající se ze dvou pilí, šířka, (600+800), výška (2000+100), hloubka 400 mm, v provedení viz výkres č. D7E-E-12.209 | kpl | 1 |  | 0 |  | 0 |  | 0 | 21 | 0 | 0 | 0 | 0 | 0 |  | Vlastní | Indiv | 0 | 0 |  | Práce |  |  |  | POL1_9
Díl: | M21b | Rozvaděč RMS2 |  |  |  | 0 |  | 0 |  | 0 |  | 0 |  | 0 |  | 0 |  |  |  |  | 0 | [5 empty] | DIL
2 | 2 | Rozvaděč OCEP nástěnný, 400 V, In=100 A, TN-S, IP54/20, šířka 600, výška 1200 , hloubka 200 mm, v, provedení viz výkres č. D7E-E-12.210 | kpl | 1 |  | 0 |  | 0 |  | 0 | 21 | 0 | 0 | 0 | 0 | 0 |  | Vlastní | Indiv | 0 | 0 |  | Práce |  |  |  | POL1_9
Díl: | M21c | Rozvaděč RMS3 |  |  |  | 0 |  | 0 |  | 0 |  | 0 |  | 0 |  | 0 |  |  |  |  | 0 | [5 empty] | DIL
3 | 3 | Rozvaděč OCEP nástěnný, 400 V, In=100 A, TN-S, IP54/20, šířka 600, výška 900 , hloubka 200 mm, v, provedení viz výkres č. D7E-E-12.211 | kpl | 1 |  | 0 |  | 0 |  | 0 | 21 | 0 | 0 | 0 | 0 | 0 |  | Vlastní | Indiv | 0 | 0 |  | Práce |  |  |  | POL1_9
Díl: | M21d | Rozvaděč RPO112 |  |  |  | 0 |  | 0 |  | 0 |  | 0 |  | 0 |  | 0 |  |  |  |  | 0 | [5 empty] | DIL
4 | 4 | Rozvaděč OCEP nástěnný, 400 V, In=63 A, TN-S, IP40/20, šířka 600, výška 600 , hloubka 200 mm, v, provedení viz výkres č. D7E-E-12.212 | kpl | 1 |  | 0 |  | 0 |  | 0 | 21 | 0 | 0 | 0 | 0 | 0 |  | Vlastní | Indiv | 0 | 0 |  | Práce |  |  |  | POL1_9
Díl: | M21e | UPS - záložný zdroj |  |  |  | 0 |  | 0 |  | 0 |  | 0 |  | 0 |  | 0 |  |  |  |  | 0 | [5 empty] | DIL
5 | 5 | Záložný zdroj UPS, výkon 3 kVA/2,7 kW, vstup/výstup 1f/1f, přes zásuvky IEC, 230 V, 50 Hz, TN-S,, L+N+PE, jmenovitý proud UPS 13 A, doba zálohy 30 minut, rozměry UPS(šhv):190x446x333 mm, bateriový | kpl | 1 |  | 0 |  | 0 |  | 0 | 21 | 0 | 0 | 0 | 0 | 0 |  | Vlastní | Indiv | 0 | 0 |  | Práce |  |  |  | POL1_9
|  | modul (šhv):190x446x333 mm, IP 20 | [24 empty] | POP
Díl: | M21f | Elektromontáže |  |  |  | 0 |  | 0 |  | 0 |  | 0 |  | 0 |  | 0 |  |  |  |  | 0 | [5 empty] | DIL
6 | 11 | MONTÁŽ ROZVODNIC do 50 kg | ks | 1 |  | 0 |  | 0 |  | 0 | 21 | 0 | 0 | 0 | 0 | 0 |  | Vlastní | Indiv | 0 | 0 |  | Práce |  |  |  | POL1_9
|  | 7004-19003 | [24 empty] | POP
7 | 12 | MONTÁŽ ROZVODNIC do 150 kg | ks | 2 |  | 0 |  | 0 |  | 0 | 21 | 0 | 0 | 0 | 0 | 0 |  | Vlastní | Indiv | 0 | 0 |  | Práce |  |  |  | POL1_9
|  | 7004-19005 | [24 empty] | POP
8 | 13 | MONTÁŽ ROZVADĚČŮ SKŘÍŇOVÝCH do 300 kg | ks | 2 |  | 0 |  | 0 |  | 0 | 21 | 0 | 0 | 0 | 0 | 0 |  | Vlastní | Indiv | 0 | 0 |  | Práce |  |  |  | POL1_9
|  | 7004-19010 | [24 empty] | POP
Díl: | M21g | Svítidla |  |  |  | 0 |  | 0 |  | 0 |  | 0 |  | 0 |  | 0 |  |  |  |  | 0 | [5 empty] | DIL
9 | 14 | Svítidlo „ C “ - Přisazené výklopné svítidlo, LED 12 W, 4000 K, bílé provedení se stříbrným, reflekto-rem, široký vyzařovací úhel, IP20 | ks | 12 |  | 0 |  | 0 |  | 0 | 21 | 0 | 0 | 0 | 0 | 0 |  | Vlastní | Indiv | 0 | 0 |  | Práce |  |  |  | POL1_9
10 | 15 | Svítidlo „ D “ - Přisazené prachotěsné svítidlo, LED 40 W, 4000 K, délka 1200 mm, IP65 | ks | 21 |  | 0 |  | 0 |  | 0 | 21 | 0 | 0 | 0 | 0 | 0 |  | Vlastní | Indiv | 0 | 0 |  | Práce |  |  |  | POL1_9
11 | 16 | Svítidlo „ E “ - Přisazené lineární svítidlo, LED 55 W, 4000 K, šedé provedení, mikroprismatický, di-fuzor, délka 2409 mm, včetně páru koncovek, IP20 | ks | 12 |  | 0 |  | 0 |  | 0 | 21 | 0 | 0 | 0 | 0 | 0 |  | Vlastní | Indiv | 0 | 0 |  | Práce |  |  |  | POL1_9
12 | 17 | Svítidlo „ N1 “ - Přisazené nouzové svítidlo, LED 1,5W, záloha 1h, IP65, označení směru úniku | ks | 11 |  | 0 |  | 0 |  | 0 | 21 | 0 | 0 | 0 | 0 | 0 |  | Vlastní | Indiv | 0 | 0 |  | Práce |  |  |  | POL1_9
13 | 18 | Svítidlo „ N2 “ - Přisazené nouzové svítidlo, LED 1,5W, záloha 1h, IP65, antipanické svícení | ks | 13 |  | 0 |  | 0 |  | 0 | 21 | 0 | 0 | 0 | 0 | 0 |  | Vlastní | Indiv | 0 | 0 |  | Práce |  |  |  | POL1_9
Díl: | M21h | Přístroje |  |  |  | 0 |  | 0 |  | 0 |  | 0 |  | 0 |  | 0 |  |  |  |  | 0 | [5 empty] | DIL
14 | 19 | SPÍNAČ, KOMPLETNÍ , VČETNĚ PŘÍSTROJE, KRYTU, RÁMEČKU A KRABICE, IP 20, Přístroj spínače, jednopólového (bezšroubové svorky); řazení 1, 1So (do hořl. podkladů B až E) | ks | 5 |  | 0 |  | 0 |  | 0 | 21 | 0 | 0 | 0 | 0 | 0 |  | Vlastní | Indiv | 0 | 0 |  | Práce |  |  |  | POL1_9
15 | 20 | PŘEPÍNAČ, KOMPLETNÍ , VČETNĚ PŘÍSTROJE, KRYTU, RÁMEČKU A KRABICE, IP 20, Přístroj přepínače, střídavého (bezšroubové svorky); řazení 6, 6So (do hořl. podkladů B až E) | ks | 2 |  | 0 |  | 0 |  | 0 | 21 | 0 | 0 | 0 | 0 | 0 |  | Vlastní | Indiv | 0 | 0 |  | Práce |  |  |  | POL1_9
16 | 21 | PŘEPÍNAČ DVOJITÝ, KOMPLETNÍ , VČETNĚ PŘÍSTROJE, KRYTU, RÁMEČKU A KRABICE, IP 20, Přístroj přepínače, střídavého DVOJITÉHO (bezšroubové svorky); řazení 6+6 (do hořl. podkladů B až E) | ks | 4 |  | 0 |  | 0 |  | 0 | 21 | 0 | 0 | 0 | 0 | 0 |  | Vlastní | Indiv | 0 | 0 |  | Práce |  |  |  | POL1_9
17 | 22 | OVLÁDAČ, KOMPLETNÍ, VČETNĚ PŘÍSTROJE, KRYTU, RÁMEČKU A KRABICE, IP 20, Přístroj ovládače zapínacího, se svorkou N; řazení 1/0, 1/0So, 1/0S | ks | 4 |  | 0 |  | 0 |  | 0 | 21 | 0 | 0 | 0 | 0 | 0 |  | Vlastní | Indiv | 0 | 0 |  | Práce |  |  |  | POL1_9
18 | 23 | ZÁSUVKA NN KOMPLETNÍ ZAPUŠTĚNÁ, VČETNĚ RÁMEČKU A KRABICE, IP 20, Zásuvka jednonásobná (bezšroubové, svorky), s ochranným kolíkem, s clonkami, s víčkem; řazení 2P+PE; bílá | ks | 17 |  | 0 |  | 0 |  | 0 | 21 | 0 | 0 | 0 | 0 | 0 |  | Vlastní | Indiv | 0 | 0 |  | Práce |  |  |  | POL1_9
19 | 24 | Pohybové čidlo, 230 V, IP 20 | ks | 6 |  | 0 |  | 0 |  | 0 | 21 | 0 | 0 | 0 | 0 | 0 |  | Vlastní | Indiv | 0 | 0 |  | Práce |  |  |  | POL1_9
20 | 25 | Zásuvka průmyslová, přímá, vestavná montáž; řazení 3P+N+PE; b. IP44, 63 A | ks | 1 |  | 0 |  | 0 |  | 0 | 21 | 0 | 0 | 0 | 0 | 0 |  | Vlastní | Indiv | 0 | 0 |  | Práce |  |  |  | POL1_9
|  | 1002-2951 | [24 empty] | POP
21 | 26 | Spínač jednopólový IP54; montáž na povrch, řazení 1; b. bílá (na hořl. podklady B až E), komplet | ks | 7 |  | 0 |  | 0 |  | 0 | 21 | 0 | 0 | 0 | 0 | 0 |  | Vlastní | Indiv | 0 | 0 |  | Práce |  |  |  | POL1_9
|  | 1002-8274 | [24 empty] | POP
22 | 27 | Přepínač střídavý IP54; řazení 6; b. bílá (na hořl. podklady B až E), komplet | ks | 2 |  | 0 |  | 0 |  | 0 | 21 | 0 | 0 | 0 | 0 | 0 |  | Vlastní | Indiv | 0 | 0 |  | Práce |  |  |  | POL1_9
|  | 1002-8277 | [24 empty] | POP
23 | 28 | Zásuvka jednonásobná IP54, montáž na povrch, s ochranným kolíkem, s víčkem; řazení 2P+PE, b. bílá,, bezšroubové svorky (na hořl. podklady B až E), komplet | ks | 27 |  | 0 |  | 0 |  | 0 | 21 | 0 | 0 | 0 | 0 | 0 |  | Vlastní | Indiv | 0 | 0 |  | Práce |  |  |  | POL1_9
|  | 1002-12770 | [24 empty] | POP
24 | 29 | Ovládač zapínací IP54, montáž na povrch, s čirým průzorem a popisovým polem; řazení 1/0S, 1/0So, 1/0, ; b. bílá (na hořl. podklady B až E), komplet | ks | 4 |  | 0 |  | 0 |  | 0 | 21 | 0 | 0 | 0 | 0 | 0 |  | Vlastní | Indiv | 0 | 0 |  | Práce |  |  |  | POL1_9
|  | 1002-8314 | [24 empty] | POP
25 | 30 | Zásuvka průmyslová, šikmá, vestavná montáž; řazení 3P+N+PE; b. IP67, 16 A | ks | 3 |  | 0 |  | 0 |  | 0 | 21 | 0 | 0 | 0 | 0 | 0 |  | Vlastní | Indiv | 0 | 0 |  | Práce |  |  |  | POL1_9
|  | 1002-2956 | [24 empty] | POP
26 | 31 | Kanál pro vestavbu přístrojů (podparapetní žlab) ocelový s víčkem (70 x 170mm, š x v) vhodný na, stěnu nebo na nástěnné konzoly, barva čistě bílá včetně kovové dělící přepážky, spojek, tvarovek, | m | 35 |  | 0 |  | 0 |  | 0 | 21 | 0 | 0 | 0 | 0 | 0 |  | Vlastní | Indiv | 0 | 0 |  | Práce |  |  |  | POL1_9
|  | krytů, spon, koncových dílů a konzol pro uchycení na zeď | [24 empty] | POP
27 | 32 | Zásuvka 230V/16A, do parapetního žlabu vč. el. instalační krabice, rámečku - komplet, IP20 | ks | 60 |  | 0 |  | 0 |  | 0 | 21 | 0 | 0 | 0 | 0 | 0 |  | Vlastní | Indiv | 0 | 0 |  | Práce |  |  |  | POL1_9
28 | 33 | Zásuvka 230V/16A, do parapetního žlabu vč. chrany před přepětím, el. instalační krabice, rámečku -, komplet, IP20 | ks | 6 |  | 0 |  | 0 |  | 0 | 21 | 0 | 0 | 0 | 0 | 0 |  | Vlastní | Indiv | 0 | 0 |  | Práce |  |  |  | POL1_9
29 | 34 | Tlačítko "TOTAL STOP" červené barvy, 1Z+1R kontakt, včetně trvanlivého štítku s nápisem TOTAL STOP,, zabezpečit proti náhodné inicializaci a zneužití, na povrch, IP54 | ks | 1 |  | 0 |  | 0 |  | 0 | 21 | 0 | 0 | 0 | 0 | 0 |  | Vlastní | Indiv | 0 | 0 |  | Práce |  |  |  | POL1_9
30 | 35 | Tlačítko "CENTRAL STOP" červené barvy, 1Z+1R kontakt, včetně trvanlivého štítku s nápisem CENTRAL, STOP, zabezpečit proti náhodné inicializaci a zneužití, na povrch, IP54 | ks | 1 |  | 0 |  | 0 |  | 0 | 21 | 0 | 0 | 0 | 0 | 0 |  | Vlastní | Indiv | 0 | 0 |  | Práce |  |  |  | POL1_9
Díl: | M21i | Instalační materiál |  |  |  | 0 |  | 0 |  | 0 |  | 0 |  | 0 |  | 0 |  |  |  |  | 0 | [5 empty] | DIL
31 | 36 | Krabice přístrojová hluboká, pod omítku | ks | 65 |  | 0 |  | 0 |  | 0 | 21 | 0 | 0 | 0 | 0 | 0 |  | Vlastní | Indiv | 0 | 0 |  | Práce |  |  |  | POL1_9
|  | 1123-10241 | [24 empty] | POP
32 | 37 | Krabice rozvodná s víčkem a svorkovnicí s-66 pod omítku | ks | 18 |  | 0 |  | 0 |  | 0 | 21 | 0 | 0 | 0 | 0 | 0 |  | Vlastní | Indiv | 0 | 0 |  | Práce |  |  |  | POL1_9
|  | 1123-4 | [24 empty] | POP
33 | 38 | Elektroinstalační tuhá trubka, materiál PVC (-25 až +60 st.C), b. světle šedá, nízká mechanická, odolnost 320 N/5 cm, vč. příslušenství a uchycení, průměr Dn 25 mm | m | 85 |  | 0 |  | 0 |  | 0 | 21 | 0 | 0 | 0 | 0 | 0 |  | Vlastní | Indiv | 0 | 0 |  | Práce |  |  |  | POL1_9
|  | 1123-4521 | [24 empty] | POP
34 | 39 | Ohebná dvouplášťová korugovaná chránička vnější průměr 125 mm, vnitřní průměr 108 mm | m | 3 |  | 0 |  | 0 |  | 0 | 21 | 0 | 0 | 0 | 0 | 0 |  | Vlastní | Indiv | 0 | 0 |  | Práce |  |  |  | POL1_9
|  | 1123-6243 | [24 empty] | POP
35 | 40 | Svorkovnice pro vyrovnání poteniálů MET (HOP), KO 125 E/EQ02_KA KRABICE ODB. S EQ SVORK.,POD OMÍTKU,, 150x150x73 mm | ks | 2 |  | 0 |  | 0 |  | 0 | 21 | 0 | 0 | 0 | 0 | 0 |  | Vlastní | Indiv | 0 | 0 |  | Práce |  |  |  | POL1_9
|  | 1123-7271 | [24 empty] | POP
36 | 41 | Propojky, bužírka, pásky, příchytky, lišty, šrouby, sádra, propojky, izolační ucpávky a pod. | kpl | 1 |  | 0 |  | 0 |  | 0 | 21 | 0 | 0 | 0 | 0 | 0 |  | Vlastní | Indiv | 0 | 0 |  | Práce |  |  |  | POL1_9
37 | 42 | Protipožární ucpávky s odolností dotčených konstrukcí dle PBŘ | m2 | 2.5 |  | 0 |  | 0 |  | 0 | 21 | 0 | 0 | 0 | 0 | 0 |  | Vlastní | Indiv | 0 | 0 |  | Práce |  |  |  | POL1_9
Díl: | M21j | Kabely včetně ukončení |  |  |  | 0 |  | 0 |  | 0 |  | 0 |  | 0 |  | 0 |  |  |  |  | 0 | [5 empty] | DIL
38 | 43 | KABEL SILOVÝ,IZOLACE PVC, CYKY-J 3x1.5 , pevně | m | 890 |  | 0 |  | 0 |  | 0 | 21 | 0 | 0 | 0 | 0 | 0 |  | Vlastní | Indiv | 0 | 0 |  | Práce |  |  |  | POL1_9
|  | 7002-22 | [24 empty] | POP
39 | 44 | KABEL SILOVÝ,IZOLACE PVC, CYKY-O 3x1.5 , pevně | m | 85 |  | 0 |  | 0 |  | 0 | 21 | 0 | 0 | 0 | 0 | 0 |  | Vlastní | Indiv | 0 | 0 |  | Práce |  |  |  | POL1_9
40 | 45 | KABEL SILOVÝ,IZOLACE PVC, CYKY-J 3x2.5 , pevně | m | 1490 |  | 0 |  | 0 |  | 0 | 21 | 0 | 0 | 0 | 0 | 0 |  | Vlastní | Indiv | 0 | 0 |  | Práce |  |  |  | POL1_9
|  | 7002-23 | [24 empty] | POP
41 | 46 | KABEL SILOVÝ,IZOLACE PVC, CYKY-J 5x1.5 , pevně | m | 195 |  | 0 |  | 0 |  | 0 | 21 | 0 | 0 | 0 | 0 | 0 |  | Vlastní | Indiv | 0 | 0 |  | Práce |  |  |  | POL1_9
|  | 7002-32 | [24 empty] | POP
42 | 47 | KABEL SILOVÝ,IZOLACE PVC, CYKY-J 5x2.5 , pevně | m | 120 |  | 0 |  | 0 |  | 0 | 21 | 0 | 0 | 0 | 0 | 0 |  | Vlastní | Indiv | 0 | 0 |  | Práce |  |  |  | POL1_9
|  | 7002-33 | [24 empty] | POP
43 | 48 | KABEL SILOVÝ,IZOLACE PVC, CYKY-J 7x2.5 , pevně | m | 40 |  | 0 |  | 0 |  | 0 | 21 | 0 | 0 | 0 | 0 | 0 |  | Vlastní | Indiv | 0 | 0 |  | Práce |  |  |  | POL1_9
|  | 7002-39 | [24 empty] | POP
44 | 49 | KABEL SILOVÝ,IZOLACE PVC, CYKY-J 5x10 , pevně | m | 50 |  | 0 |  | 0 |  | 0 | 21 | 0 | 0 | 0 | 0 | 0 |  | Vlastní | Indiv | 0 | 0 |  | Práce |  |  |  | POL1_9
|  | 7002-36 | [24 empty] | POP
45 | 50 | KABEL SILOVÝ,IZOLACE PVC, CYKY-J 5x16 , pevně | m | 80 |  | 0 |  | 0 |  | 0 | 21 | 0 | 0 | 0 | 0 | 0 |  | Vlastní | Indiv | 0 | 0 |  | Práce |  |  |  | POL1_9
|  | 7002-37 | [24 empty] | POP
46 | 51 | KABEL SE SNÍŽENOU HOŘLAVOSTÍ, S FUNKČNÍ SCHOPNOSTÍ PŘI POŽÁRU, TŘÍDA REAKCE NA OHEŇ - B2 ca, s1, d0,, 1-CXKH-V-O 2x1.5 , pevně | m | 55 |  | 0 |  | 0 |  | 0 | 21 | 0 | 0 | 0 | 0 | 0 |  | Vlastní | Indiv | 0 | 0 |  | Práce |  |  |  | POL1_9
|  | 7002-871 | [24 empty] | POP
47 | 52 | KABEL SE SNÍŽENOU HOŘLAVOSTÍ, S FUNKČNÍ SCHOPNOSTÍ PŘI POŽÁRU, TŘÍDA REAKCE NA OHEŇ - B2 ca, s1, d0, KABEL SE SNÍŽENOU HOŘLAVOSTÍ, S FUNKČNÍ SCHOPNOSTÍ PŘI POŽÁRU, TŘÍDA REAKCE NA OHEŇ - B2 ca, s1, d0 | m | 50 |  | 0 |  | 0 |  | 0 | 21 | 0 | 0 | 0 | 0 | 0 |  | Vlastní | Indiv | 0 | 0 |  | Práce |  |  |  | POL1_9
|  | , 1-CXKH-V-O 4x1.5 , pevně 7002-872 | [24 empty] | POP
48 | 53 | KABEL SE SNÍŽENOU HOŘLAVOSTÍ, S FUNKČNÍ SCHOPNOSTÍ PŘI POŽÁRU, TŘÍDA REAKCE NA OHEŇ - B2 ca, s1, d0,, 1-CXKH-V-J 3x1.5 , pevně | m | 50 |  | 0 |  | 0 |  | 0 | 21 | 0 | 0 | 0 | 0 | 0 |  | Vlastní | Indiv | 0 | 0 |  | Práce |  |  |  | POL1_9
|  | 7002-875 | [24 empty] | POP
49 | 54 | KABEL SE SNÍŽENOU HOŘLAVOSTÍ, S FUNKČNÍ SCHOPNOSTÍ PŘI POŽÁRU, TŘÍDA REAKCE NA OHEŇ - B2 ca, s1, d0,, 1-CXKH-V-J 3x2.5 , pevně | m | 105 |  | 0 |  | 0 |  | 0 | 21 | 0 | 0 | 0 | 0 | 0 |  | Vlastní | Indiv | 0 | 0 |  | Práce |  |  |  | POL1_9
|  | 7002-876 | [24 empty] | POP
50 | 55 | Topný kabel pro elektrický ohřev okapů a svodů, 230V, topný výkon 20 W/m, délka l= 33 m, včetně, uchycený a přechodové krabice | ks | 1 |  | 0 |  | 0 |  | 0 | 21 | 0 | 0 | 0 | 0 | 0 |  | Vlastní | Indiv | 0 | 0 |  | Práce |  |  |  | POL1_9
51 | 56 | Topný kabel pro elektrický ohřev okapů a svodů, 230V, topný výkon 20 W/m, délka l= 42 m, včetně, uchycený a přechodové krabice | ks | 1 |  | 0 |  | 0 |  | 0 | 21 | 0 | 0 | 0 | 0 | 0 |  | Vlastní | Indiv | 0 | 0 |  | Práce |  |  |  | POL1_9
52 | 57 | VODIČ JEDNOŽILOVÝ, IZOLACE PVC, H07V-K 4 , pevně | m | 35 |  | 0 |  | 0 |  | 0 | 21 | 0 | 0 | 0 | 0 | 0 |  | Vlastní | Indiv | 0 | 0 |  | Práce |  |  |  | POL1_9
|  | 7002-413 | [24 empty] | POP
53 | 58 | VODIČ JEDNOŽILOVÝ, IZOLACE PVC, H07V-K 6 , pevně | m | 205 |  | 0 |  | 0 |  | 0 | 21 | 0 | 0 | 0 | 0 | 0 |  | Vlastní | Indiv | 0 | 0 |  | Práce |  |  |  | POL1_9
|  | 7002-414 | [24 empty] | POP
54 | 59 | VODIČ JEDNOŽILOVÝ, IZOLACE PVC, H07V-K 10 , pevně | m | 120 |  | 0 |  | 0 |  | 0 | 21 | 0 | 0 | 0 | 0 | 0 |  | Vlastní | Indiv | 0 | 0 |  | Práce |  |  |  | POL1_9
|  | 7002-415 | [24 empty] | POP
55 | 60 | VODIČ JEDNOŽILOVÝ, IZOLACE PVC, H07V-K 16 , pevně | m | 35 |  | 0 |  | 0 |  | 0 | 21 | 0 | 0 | 0 | 0 | 0 |  | Vlastní | Indiv | 0 | 0 |  | Práce |  |  |  | POL1_9
|  | 7002-416 | [24 empty] | POP
56 | 61 | VODIČ JEDNOŽILOVÝ, IZOLACE PVC, H07V-K 25 , pevně | m | 130 |  | 0 |  | 0 |  | 0 | 21 | 0 | 0 | 0 | 0 | 0 |  | Vlastní | Indiv | 0 | 0 |  | Práce |  |  |  | POL1_9
|  | 7002-417 | [24 empty] | POP
57 | 62 | VODIČ JEDNOŽILOVÝ, IZOLACE PVC, H07V-K 70 , pevně | m | 20 |  | 0 |  | 0 |  | 0 | 21 | 0 | 0 | 0 | 0 | 0 |  | Vlastní | Indiv | 0 | 0 |  | Práce |  |  |  | POL1_9
|  | 7002-420 | [24 empty] | POP
58 | 63 | UKONČENÍ Cu KABELŮ DO, 4x150 mm2 | ks | 4 |  | 0 |  | 0 |  | 0 | 21 | 0 | 0 | 0 | 0 | 0 |  | Vlastní | Indiv | 0 | 0 |  | Práce |  |  |  | POL1_9
|  | 7004-10006 | [24 empty] | POP
59 | 64 | Ukončení vodičů izolovaných s označením a zapojením v rozváděči nebo na přístroji do 2,5 mm2 | ks | 410 |  | 0 |  | 0 |  | 0 | 21 | 0 | 0 | 0 | 0 | 0 |  | Vlastní | Indiv | 0 | 0 |  | Práce |  |  |  | POL1_9
|  | 9998-3116 | [24 empty] | POP
60 | 65 | Ukončení vodičů izolovaných s označením a zapojením v rozváděči nebo na přístroji 6 mm2 | ks | 6 |  | 0 |  | 0 |  | 0 | 21 | 0 | 0 | 0 | 0 | 0 |  | Vlastní | Indiv | 0 | 0 |  | Práce |  |  |  | POL1_9
|  | 9998-3118 | [24 empty] | POP
61 | 66 | Ukončení vodičů izolovaných s označením a zapojením v rozváděči nebo na přístroji 10 mm2 | ks | 4 |  | 0 |  | 0 |  | 0 | 21 | 0 | 0 | 0 | 0 | 0 |  | Vlastní | Indiv | 0 | 0 |  | Práce |  |  |  | POL1_9
|  | 9998-3119 | [24 empty] | POP
62 | 67 | Ukončení vodičů izolovaných s označením a zapojením v rozváděči nebo na přístroji 16 mm2 | ks | 8 |  | 0 |  | 0 |  | 0 | 21 | 0 | 0 | 0 | 0 | 0 |  | Vlastní | Indiv | 0 | 0 |  | Práce |  |  |  | POL1_9
|  | 9998-3120 | [24 empty] | POP
63 | 68 | OZNAČOVACÍ ŠTÍTEK Na kabel | ks | 320 |  | 0 |  | 0 |  | 0 | 21 | 0 | 0 | 0 | 0 | 0 |  | Vlastní | Indiv | 0 | 0 |  | Práce |  |  |  | POL1_9
|  | 7004-9211 | [24 empty] | POP
Díl: | M21k | Hromosvod a uzemnění |  |  |  | 0 |  | 0 |  | 0 |  | 0 |  | 0 |  | 0 |  |  |  |  | 0 | [5 empty] | DIL
64 | 69 | OCELOVÝ PÁSEK POZINKOVANÝ FeZn30x4 (0,95 kg/m), volně | m | 185 |  | 0 |  | 0 |  | 0 | 21 | 0 | 0 | 0 | 0 | 0 |  | Vlastní | Indiv | 0 | 0 |  | Práce |  |  |  | POL1_
65 | 70 | OCELOVÝ DRÁT POZINKOVANÝ Drát 10 drát o 10mm(0,62kg/m), volně | m | 55 |  | 0 |  | 0 |  | 0 | 21 | 0 | 0 | 0 | 0 | 0 |  | Vlastní | Indiv | 0 | 0 |  | Práce |  |  |  | POL1_9
|  | 1244-3 | [24 empty] | POP
66 | 71 | Drát 8 AlMgSi T/2 drát o 8mm AlMgSi T/2 (0,135kg/m) polotvrdý, pevně | m | 95 |  | 0 |  | 0 |  | 0 | 21 | 0 | 0 | 0 | 0 | 0 |  | Vlastní | Indiv | 0 | 0 |  | Práce |  |  |  | POL1_9
|  | 1244-371 | [24 empty] | POP
67 | 72 | Drát zemnící 8 AlMgSi/PVC izolovaný vodič pr. 8mm | m | 25 |  | 0 |  | 0 |  | 0 | 21 | 0 | 0 | 0 | 0 | 0 |  | Vlastní | Indiv | 0 | 0 |  | Práce |  |  |  | POL1_9
|  | 1244-371 | [24 empty] | POP
68 | 73 | ohranný úhelník 1700 mm | ks | 4 |  | 0 |  | 0 |  | 0 | 21 | 0 | 0 | 0 | 0 | 0 |  | Vlastní | Indiv | 0 | 0 |  | Práce |  |  |  | POL1_9
|  | 7004-22159 | [24 empty] | POP
69 | 74 | OCHRANNÝ ÚHELNÍK A DRŽÁKY na 1 uhelník/2 ks, držák ochranného úhelníku do dřeva, L 270mm | ks | 8 |  | 0 |  | 0 |  | 0 | 21 | 0 | 0 | 0 | 0 | 0 |  | Vlastní | Indiv | 0 | 0 |  | Práce |  |  |  | POL1_9
|  | 1244-197 | [24 empty] | POP
70 | 75 | JÍMACÍ TYČ A OCHRANNÁ TRUBKA s rovným koncem, L 1500mm | ks | 1 |  | 0 |  | 0 |  | 0 | 21 | 0 | 0 | 0 | 0 | 0 |  | Vlastní | Indiv | 0 | 0 |  | Práce |  |  |  | POL1_9
|  | 1244-118 | [24 empty] | POP
71 | 76 | JÍMACÍ TYČ A OCHRANNÁ TRUBKA s rovným koncem, L 2000mm | ks | 1 |  | 0 |  | 0 |  | 0 | 21 | 0 | 0 | 0 | 0 | 0 |  | Vlastní | Indiv | 0 | 0 |  | Práce |  |  |  | POL1_9
|  | 1244-119 | [24 empty] | POP
72 | 77 | podložka gumová | ks | 2 |  | 0 |  | 0 |  | 0 | 21 | 0 | 0 | 0 | 0 | 0 |  | Vlastní | Indiv | 0 | 0 |  | Práce |  |  |  | POL1_9
|  | 1244-474 | [24 empty] | POP
73 | 78 | podstavec betonový 19kg | ks | 2 |  | 0 |  | 0 |  | 0 | 21 | 0 | 0 | 0 | 0 | 0 |  | Vlastní | Indiv | 0 | 0 |  | Práce |  |  |  | POL1_9
|  | 1244-475 | [24 empty] | POP
74 | 79 | JÍMACÍ TYČ MONTÁŽ | ks | 2 |  | 0 |  | 0 |  | 0 | 21 | 0 | 0 | 0 | 0 | 0 |  | Vlastní | Indiv | 0 | 0 |  | Práce |  |  |  | POL1_9
|  | 7004-22177 | [24 empty] | POP
75 | 80 | PODPĚRA VEDENÍ - 1ks/1m do zatepleného zdiva, vrut 8/250mm | ks | 16 |  | 0 |  | 0 |  | 0 | 21 | 0 | 0 | 0 | 0 | 0 |  | Vlastní | Indiv | 0 | 0 |  | Práce |  |  |  | POL1_9
|  | 1244-526 | [24 empty] | POP
76 | 81 | PODPĚRA VEDENÍ - 1ks/1m na ploché střechy, plast se štěrkovou výplní o 144mm | ks | 40 |  | 0 |  | 0 |  | 0 | 21 | 0 | 0 | 0 | 0 | 0 |  | Vlastní | Indiv | 0 | 0 |  | Práce |  |  |  | POL1_9
|  | 1244-57 | [24 empty] | POP
77 | 82 | VODIČ PRO POSPOJOVÁNÍ CY6 Žlutozelený, pevně | m | 16 |  | 0 |  | 0 |  | 0 | 21 | 0 | 0 | 0 | 0 | 0 |  | Vlastní | Indiv | 0 | 0 |  | Práce |  |  |  | POL1_9
|  | 7004-22023 | [24 empty] | POP
78 | 83 | SVORKA FeZn SU univerzální | ks | 10 |  | 0 |  | 0 |  | 0 | 21 | 0 | 0 | 0 | 0 | 0 |  | Vlastní | Indiv | 0 | 0 |  | Práce |  |  |  | POL1_9
|  | 7004-22133 | [24 empty] | POP
79 | 84 | SVORKA FeZn SZa zkušební | ks | 4 |  | 0 |  | 0 |  | 0 | 21 | 0 | 0 | 0 | 0 | 0 |  | Vlastní | Indiv | 0 | 0 |  | Práce |  |  |  | POL1_9
|  | 7004-22137 | [24 empty] | POP
80 | 85 | SVORKA FeZn SJ1 k zemnící tyči,D=18 | ks | 2 |  | 0 |  | 0 |  | 0 | 21 | 0 | 0 | 0 | 0 | 0 |  | Vlastní | Indiv | 0 | 0 |  | Práce |  |  |  | POL1_9
|  | 7004-22141 | [24 empty] | POP
81 | 86 | SVORKA HROMOSVODNÍ,UZEMŇOVACÍ SP připojovací | ks | 2 |  | 0 |  | 0 |  | 0 | 21 | 0 | 0 | 0 | 0 | 0 |  | Vlastní | Indiv | 0 | 0 |  | Práce |  |  |  | POL1_9
|  | 1244-73 | [24 empty] | POP
82 | 87 | SVORKA HROMOSVODNÍ,UZEMŇOVACÍ SO svorka okapová | ks | 4 |  | 0 |  | 0 |  | 0 | 21 | 0 | 0 | 0 | 0 | 0 |  | Vlastní | Indiv | 0 | 0 |  | Práce |  |  |  | POL1_9
|  | 1244-73 | [24 empty] | POP
83 | 88 | SVORKA HROMOSVODNÍ,UZEMŇOVACÍ SR 3a svorka páska-drát | ks | 10 |  | 0 |  | 0 |  | 0 | 21 | 0 | 0 | 0 | 0 | 0 |  | Vlastní | Indiv | 0 | 0 |  | Specifikace |  |  |  | POL3_0
|  | 1244-239 | [24 empty] | POP
84 | 89 | SVORKA HROMOSVODNÍ,UZEMŇOVACÍ Svorka SUM | ks | 20 |  | 0 |  | 0 |  | 0 | 21 | 0 | 0 | 0 | 0 | 0 |  | Vlastní | Indiv | 0 | 0 |  | Specifikace |  |  |  | POL3_0
|  | 1244-239 | [24 empty] | POP
85 | 90 | SVORKA HROMOSVODNÍ,UZEMŇOVACÍ SR 2a svorka páska-páska M6 | ks | 12 |  | 0 |  | 0 |  | 0 | 21 | 0 | 0 | 0 | 0 | 0 |  | Vlastní | Indiv | 0 | 0 |  | Práce |  |  |  | POL1_9
|  | 1244-88 | [24 empty] | POP
86 | 91 | Krabice pro montáž pod omítku, do zateplení, pro přechod FeZn drátu uzemnění k vnitřní, elektroinstalace - zakončena trubka vnitřních rozvodů, do které bude zatažen vodič CYA k HOP | ks | 1 |  | 0 |  | 0 |  | 0 | 21 | 0 | 0 | 0 | 0 | 0 |  | Vlastní | Indiv | 0 | 0 |  | Práce |  |  |  | POL1_9
|  | 1244-239 | [24 empty] | POP
87 | 92 | VÝSTRAŽNÉ TABULKY: "SVOD HROMOSVODU, NEZDRŽUJTE SE PŘI BOUŘCE" | ks | 4 |  | 0 |  | 0 |  | 0 | 21 | 0 | 0 | 0 | 0 | 0 |  | Vlastní | Indiv | 0 | 0 |  | Práce |  |  |  | POL1_9
88 | 93 | tvarování mont.dílu | ks | 20 |  | 0 |  | 0 |  | 0 | 21 | 0 | 0 | 0 | 0 | 0 |  | Vlastní | Indiv | 0 | 0 |  | Práce |  |  |  | POL1_9
|  | 7004-22189 | [24 empty] | POP
89 | 94 | štítek pro označení svodu (2ks/svod) | ks | 4 |  | 0 |  | 0 |  | 0 | 21 | 0 | 0 | 0 | 0 | 0 |  | Vlastní | Indiv | 0 | 0 |  | Práce |  |  |  | POL1_9
|  | 7004-22188 | [24 empty] | POP
90 | 95 | TRUBKA OHEBNÁ STŘEDNÍ MECHANICKÁ O DOLNOST S PROTAHOVACÍM DRÁTEM 1223E D d 23 mm, pevně | m | 2 |  | 0 |  | 0 |  | 0 | 21 | 0 | 0 | 0 | 0 | 0 |  | Vlastní | Indiv | 0 | 0 |  | Práce |  |  |  | POL1_9
|  | 7004-1021 | [24 empty] | POP
91 | 96a | OCEL.NOSNÉ KONSTRUKCE do 5kg | ks | 4 |  | 0 |  | 0 |  | 0 | 21 | 0 | 0 | 0 | 0 | 0 |  | Vlastní | Indiv | 0 | 0 |  | Práce |  |  |  | POL1_9
|  | 9999-192 | [24 empty] | POP
92 | 96b | Průraz betonovou zdí - vrtání do průměru 100mm, tloušťka zdi 40cm včetně likvidace suti dle platných, předpisů | ks | 1 |  | 0 |  | 0 |  | 0 | 21 | 0 | 0 | 0 | 0 | 0 |  | Vlastní | Indiv | 0 | 0 |  | Práce |  |  |  | POL1_
93 | 96c | Zatěsnění kabelového prostupu ve stěně do šířky 40cm proti vlhkosti, včetně zatěsnění kabelu, v prostupce do 100mm | m | 1 |  | 0 |  | 0 |  | 0 | 21 | 0 | 0 | 0 | 0 | 0 |  | Vlastní | Indiv | 0 | 0 |  | Práce |  |  |  | POL1_
Díl: | M21l | Zednické výpomoci |  |  |  | 0 |  | 0 |  | 0 |  | 0 |  | 0 |  | 0 |  |  |  |  | 0 | [5 empty] | DIL
94 | 97 | VYBOURANI OTVORU VE ZDIVU CIHELNEM DO PRUMERU 60mm Stěna do 300mm | ks | 25 |  | 0 |  | 0 |  | 0 | 21 | 0 | 0 | 0 | 0 | 0 |  | Vlastní | Indiv | 0 | 0 |  | Specifikace |  |  |  | POL3_0
|  | 9999-1304 | [24 empty] | POP
95 | 98 | VYBOURANI OTVORU VE ZDIVU CIHELNEM DO PRUMERU 60mm Stěna do 450mm | ks | 18 |  | 0 |  | 0 |  | 0 | 21 | 0 | 0 | 0 | 0 | 0 |  | Vlastní | Indiv | 0 | 0 |  | Specifikace |  |  |  | POL3_0
|  | 9999-1305 | [24 empty] | POP
96 | 99 | VYSEKANI KAPES VE ZDIVU CIHELNEM/sádrokarton PRO KRABICE 100x100x50 mm | ks | 55 |  | 0 |  | 0 |  | 0 | 21 | 0 | 0 | 0 | 0 | 0 |  | Vlastní | Indiv | 0 | 0 |  | Specifikace |  |  |  | POL3_0
|  | 9999-1351 | [24 empty] | POP
97 | 100 | VYSEKANI KAPES VE ZDIVU CIHELNEM PRO KRABICE 150x150x100 mm | ks | 10 |  | 0 |  | 0 |  | 0 | 21 | 0 | 0 | 0 | 0 | 0 |  | Vlastní | Indiv | 0 | 0 |  | Specifikace |  |  |  | POL3_0
|  | 9999-1352 | [24 empty] | POP
98 | 101 | VYSEKANI RYH VE ZDIVU CIHELNEM - HLOUBKA 30mm Sire 70 mm | m | 150 |  | 0 |  | 0 |  | 0 | 21 | 0 | 0 | 0 | 0 | 0 |  | Vlastní | Indiv | 0 | 0 |  | Specifikace |  |  |  | POL3_0
|  | 9999-1389 | [24 empty] | POP
99 | 102 | VYSEKANI RYH VE ZDIVU CIHELNEM - HLOUBKA 30mm Sire 100 mm | m | 85 |  | 0 |  | 0 |  | 0 | 21 | 0 | 0 | 0 | 0 | 0 |  | Vlastní | Indiv | 0 | 0 |  | Specifikace |  |  |  | POL3_0
|  | 9999-1390 | [24 empty] | POP
100 | 103 | VYSEKANI RYH VE ZDIVU CIHELNEM - HLOUBKA 50mm Sire 70 mm | m | 65 |  | 0 |  | 0 |  | 0 | 21 | 0 | 0 | 0 | 0 | 0 |  | Vlastní | Indiv | 0 | 0 |  | Specifikace |  |  |  | POL3_0
|  | 9999-1395 | [24 empty] | POP
101 | 104 | VYSEKANI RYH VE ZDIVU CIHELNEM - HLOUBKA 50mm Sire 100 mm | m | 120 |  | 0 |  | 0 |  | 0 | 21 | 0 | 0 | 0 | 0 | 0 |  | Vlastní | Indiv | 0 | 0 |  | Specifikace |  |  |  | POL3_0
|  | 9999-1396 | [24 empty] | POP
102 | 105 | VYSEKANI RYH PRO VODICE V OMITCE STEN Sire 30 mm | m | 185 |  | 0 |  | 0 |  | 0 | 21 | 0 | 0 | 0 | 0 | 0 |  | Vlastní | Indiv | 0 | 0 |  | Specifikace |  |  |  | POL3_0
|  | 9999-1457 | [24 empty] | POP
103 | 106 | VYSEKANI RYH PRO VODICE V OMITCE STEN Sire 50 mm | m | 165 |  | 0 |  | 0 |  | 0 | 21 | 0 | 0 | 0 | 0 | 0 |  | Vlastní | Indiv | 0 | 0 |  | Specifikace |  |  |  | POL3_0
|  | 9999-1458 | [24 empty] | POP
104 | 107 | HRUBA VYPLN RYH MALTOU Jakekoliv sire | m2 | 4.5 |  | 0 |  | 0 |  | 0 | 21 | 0 | 0 | 0 | 0 | 0 |  | Vlastní | Indiv | 0 | 0 |  | Specifikace |  |  |  | POL3_0
|  | 9999-1492 | [24 empty] | POP
105 | 108 | OMITKA RYH VE STENACH MALTOU Sire do 150 mm | m2 | 4.5 |  | 0 |  | 0 |  | 0 | 21 | 0 | 0 | 0 | 0 | 0 |  | Vlastní | Indiv | 0 | 0 |  | Specifikace |  |  |  | POL3_0
|  | 9999-1494 | [24 empty] | POP
106 | 109 | CISTENI BUDOV ZAMETANIM Plocha | m2 | 300 |  | 0 |  | 0 |  | 0 | 21 | 0 | 0 | 0 | 0 | 0 |  | Vlastní | Indiv | 0 | 0 |  | Specifikace |  |  |  | POL3_0
|  | 9999-1525 | [24 empty] | POP
Díl: | M21m | Hodinové zůčtovací sazby |  |  |  | 0 |  | 0 |  | 0 |  | 0 |  | 0 |  | 0 |  |  |  |  | 0 | [5 empty] | DIL
107 | 110 | Napojeni na stavajici zarizeni-v rozvaděčích | hod | 10 |  | 0 |  | 0 |  | 0 | 21 | 0 | 0 | 0 | 0 | 0 |  | Vlastní | Indiv | 0 | 0 |  | Práce |  |  |  | POL1_9
|  | 9999-1286 | [24 empty] | POP
108 | 111 | Zkusebni provoz | hod | 16 |  | 0 |  | 0 |  | 0 | 21 | 0 | 0 | 0 | 0 | 0 |  | Vlastní | Indiv | 0 | 0 |  | Práce |  |  |  | POL1_9
|  | 9999-1288 | [24 empty] | POP
109 | 112 | Zauceni obsluhy | hod | 12 |  | 0 |  | 0 |  | 0 | 21 | 0 | 0 | 0 | 0 | 0 |  | Vlastní | Indiv | 0 | 0 |  | Práce |  |  |  | POL1_9
|  | 9999-1289 | [24 empty] | POP
110 | 113 | Zabezpečení pracoviště, zajištění při montáži, výškové práce | hod | 20 |  | 0 |  | 0 |  | 0 | 21 | 0 | 0 | 0 | 0 | 0 |  | Vlastní | Indiv | 0 | 0 |  | Práce |  |  |  | POL1_9
|  | 7004-23010 | [24 empty] | POP
111 | 114 | Vyhledani pripojovaciho mista, trasy | hod | 4 |  | 0 |  | 0 |  | 0 | 21 | 0 | 0 | 0 | 0 | 0 |  | Vlastní | Indiv | 0 | 0 |  | Práce |  |  |  | POL1_9
|  | 9999-1285 | [24 empty] | POP
112 | 115 | Montaz - práce spojené ze zapojením vývodů pro technologii | hod | 16 |  | 0 |  | 0 |  | 0 | 21 | 0 | 0 | 0 | 0 | 0 |  | Vlastní | Indiv | 0 | 0 |  | Práce |  |  |  | POL1_9
|  | 9999-1291 | [24 empty] | POP
113 | 116 | Podružný materiál | kpl | 1 |  | 0 |  | 0 |  | 0 | 21 | 0 | 0 | 0 | 0 | 0 |  | Vlastní | Indiv | 0 | 0 |  | Specifikace |  |  |  | POL3_0
Díl: | M46 | Zemní práce |  |  |  | 0 |  | 0 |  | 0 |  | 0 |  | 0 |  | 0 |  |  |  |  | 0 | [5 empty] | DIL
114 | 117 | HLOUBENÍ KABELOVÉ RÝHY Zemina třídy 4, šíře 350mm,hloubka 800mm | m | 30 |  | 0 |  | 0 |  | 0 | 21 | 0 | 0 | 0 | 0 | 0 |  | Vlastní | Indiv | 0 | 0 |  | Specifikace |  |  |  | POL3_0
|  | 9999-1002 | [24 empty] | POP
115 | 118 | ZÁHOZ KABELOVÉ RÝHY Zemina třídy 4, šíře 350mm,hloubka 800mm | m | 30 |  | 0 |  | 0 |  | 0 | 21 | 0 | 0 | 0 | 0 | 0 |  | Vlastní | Indiv | 0 | 0 |  | Specifikace |  |  |  | POL3_0
|  | 9999-1182 | [24 empty] | POP
116 | 119 | Dusání záhozu | m | 30 |  | 0 |  | 0 |  | 0 | 21 | 0 | 0 | 0 | 0 | 0 |  | Vlastní | Indiv | 0 | 0 |  | Specifikace |  |  |  | POL3_0
117 | 120 | Provizorní úprava terénu v zemina třídy 3 | m2 | 15 |  | 0 |  | 0 |  | 0 | 21 | 0 | 0 | 0 | 0 | 0 |  | Vlastní | Indiv | 0 | 0 |  | Specifikace |  |  |  | POL3_0
|  | 9999-1195 | [24 empty] | POP
Díl: | ON | Ostatní náklady |  |  |  | 0 |  | 0 |  | 0 |  | 0 |  | 0 |  | 0 |  |  |  |  | 0 | [5 empty] | DIL
118 | ON-01 | Doprava 3,60% z dodávky zařízení | kpl | 1 |  | 0 |  | 0 |  | 0 | 21 | 0 | 0 | 0 | 0 | 0 |  | Vlastní | Indiv | 0 | 0 |  | VRN |  |  |  | POL99_8
119 | ON-02 | PPV 6,00% z montáže: materiál + práce | kpl | 1 |  | 0 |  | 0 |  | 0 | 21 | 0 | 0 | 0 | 0 | 0 |  | Vlastní | Indiv | 0 | 0 |  | VRN |  |  |  | POL99_8
[25 empty] | 15 | 21 | DPH
| Celkem |  |  |  |  | 0 | [18 empty] | 0 | 0 | SUM
JKSO:
| 801.59 | budovy pro tělovýchovu ostatní | [24 empty] | JKSO
| 1470 m3 | svislá nosná konstrukce zděná z cihel,tvárnic, bloků | [24 empty] | JKSOChar
|  | novostavba objektu | [24 empty] | JKSOAkce
END
Note on S6: Jedná se o informaci, zda se jedná o položku, která je do rozpočtu zadána z cenové soustavy RTS, nebo vlastní.
Note on T6: Jedná se o název CÚ, která je zadána u položky rozpočtu

## 112 D.1.4.6 Pol
Položkový soupis prací a dodávek | [26 empty] | #TypZaznamu#
S: | 140072 | Dostavba biatlonového areálu Vysočina aréna pro WCH 2024 | [24 empty] | STA
O: | 112 | PŘÍSTAVBA OFFICE AREA | [21 empty] | STA |  |  | OBJ
R: | D.1.4.6 | Elektronická komunikace | [24 empty] | ROZ
P.č. | Číslo položky | Název položky | MJ | Množství | Cena / MJ | Celkem | Dodávka | Dodávka celk. | Montáž | Montáž celk. | DPH | Cena s DPH | Hmotnost / MJ | Hmotnost celk.(t) | Dem. hmotnost / MJ | Dem. hmotnost celk.(t) | Ceník | Cen. soustava / platnost | Cenová úroveň | Nhod / MJ | Nhod celk. | Dodavatel | Typ položky
Díl: | M22a | Dodávky - DATA - datový rozvaděč je součástí souvisejícího projektu |  |  |  | 0 |  | 0 |  | 0 |  | 0 |  | 0 |  | 0 |  |  |  |  | 0 | [5 empty] | DIL
1 | 1 | Sestava zásuvky 2xRJ45, KAT. 6A, UTP - pod omítku, včetně instalační krabice kulaté pod omítku | komplet | 10 |  | 0 |  | 0 |  | 0 | 21 | 0 | 0 | 0 | 0 | 0 |  | Vlastní | Indiv | 0 | 0 |  | Práce |  |  |  | POL1_9
2 | 2 | Sestava zásuvky 2xRJ45, KAT. 6A, UTP - na povrch, včetně instalační krabice na povrch hranaté,, provedení krabice, krytí min. IP 21 | komplet | 1 |  | 0 |  | 0 |  | 0 | 21 | 0 | 0 | 0 | 0 | 0 |  | Vlastní | Indiv | 0 | 0 |  | Práce |  |  |  | POL1_9
3 | 3 | Sestava zásuvky 2xRJ45, KAT. 6A, UTP - do parapetního kanálu, včetně instalační krabice | komplet | 8 |  | 0 |  | 0 |  | 0 | 21 | 0 | 0 | 0 | 0 | 0 |  | Vlastní | Indiv | 0 | 0 |  | Práce |  |  |  | POL1_9
4 | 4 | Označovací štítek na výstupní moduly včetně popisu | ks | 38 |  | 0 |  | 0 |  | 0 | 21 | 0 | 0 | 0 | 0 | 0 |  | Vlastní | Indiv | 0 | 0 |  | Práce |  |  |  | POL1_9
5 | 5 | Kryt popisky na moduly | ks | 38 |  | 0 |  | 0 |  | 0 | 21 | 0 | 0 | 0 | 0 | 0 |  | Vlastní | Indiv | 0 | 0 |  | Práce |  |  |  | POL1_9
Díl: | M22b | Dodávky - Domácí telefon DT |  |  |  | 0 |  | 0 |  | 0 |  | 0 |  | 0 |  | 0 |  |  |  |  | 0 | [5 empty] | DIL
6 | 6 | Videotelefon - antivandal provedení - 3 tlačítka, kamera,10W reproduktor, napájení POE | ks | 1 |  | 0 |  | 0 |  | 0 | 21 | 0 | 0 | 0 | 0 | 0 |  | Vlastní | Indiv | 0 | 0 |  | Práce |  |  |  | POL1_9
7 | 7 | Stříška pro 1 modul | ks | 1 |  | 0 |  | 0 |  | 0 | 21 | 0 | 0 | 0 | 0 | 0 |  | Vlastní | Indiv | 0 | 0 |  | Práce |  |  |  | POL1_9
8 | 8 | Zápustná krabice pro 1 modul | ks | 1 |  | 0 |  | 0 |  | 0 | 21 | 0 | 0 | 0 | 0 | 0 |  | Vlastní | Indiv | 0 | 0 |  | Práce |  |  |  | POL1_9
9 | 9 | Nástěnný telefon s displejem | ks | 1 |  | 0 |  | 0 |  | 0 | 21 | 0 | 0 | 0 | 0 | 0 |  | Vlastní | Indiv | 0 | 0 |  | Práce |  |  |  | POL1_9
10 | 10 | Skříň pro DT nástěnná 300x250x110mm | ks | 1 |  | 0 |  | 0 |  | 0 | 21 | 0 | 0 | 0 | 0 | 0 |  | Vlastní | Indiv | 0 | 0 |  | Práce |  |  |  | POL1_9
11 | 11 | Z2-Elektrický otvírač, REVERZNÍ PROVEDENÍ, 10-24V AC/DC12Vss/250mA, pro nepožární dveře | ks | 1 |  | 0 |  | 0 |  | 0 | 21 | 0 | 0 | 0 | 0 | 0 |  | Vlastní | Indiv | 0 | 0 |  | Práce |  |  |  | POL1_9
12 | 12 | Propojovaí kabel, 6m propojovací kabel s konektorem pro el.zámky | ks | 1 |  | 0 |  | 0 |  | 0 | 21 | 0 | 0 | 0 | 0 | 0 |  | Vlastní | Indiv | 0 | 0 |  | Práce |  |  |  | POL1_9
13 | 13 | Kabelová zadlabávací průchodka 480 mm | ks | 1 |  | 0 |  | 0 |  | 0 | 21 | 0 | 0 | 0 | 0 | 0 |  | Vlastní | Indiv | 0 | 0 |  | Práce |  |  |  | POL1_9
14 | 14 | Univerzální protiplech pro elektromech. zámky, šířka 23,8 mm | ks | 1 |  | 0 |  | 0 |  | 0 | 21 | 0 | 0 | 0 | 0 | 0 |  | Vlastní | Indiv | 0 | 0 |  | Práce |  |  |  | POL1_9
15 | 15 | Protizákmitová ochrana na zámky, sada 2 ks | ks | 1 |  | 0 |  | 0 |  | 0 | 21 | 0 | 0 | 0 | 0 | 0 |  | Vlastní | Indiv | 0 | 0 |  | Práce |  |  |  | POL1_9
Díl: | M22c | Dodávky - EPS |  |  |  | 0 |  | 0 |  | 0 |  | 0 |  | 0 |  | 0 |  |  |  |  | 0 | [5 empty] | DIL
16 | 17 | Spínaný zálohovaný zdroj v krytu 27,6/2A, CPD CERTIFIKÁT, prostor pro Aku 2x17Ah | ks | 1 |  | 0 |  | 0 |  | 0 | 21 | 0 | 0 | 0 | 0 | 0 |  | Vlastní | Indiv | 0 | 0 |  | Práce |  |  |  | POL1_9
17 | 18 | Akumulátor 12V/17Ah | ks | 2 |  | 0 |  | 0 |  | 0 | 21 | 0 | 0 | 0 | 0 | 0 |  | Vlastní | Indiv | 0 | 0 |  | Práce |  |  |  | POL1_9
18 | 19 | Svorkovnice do průřezu vodičů 2,5mm2 na DIN lištu | ks | 10 |  | 0 |  | 0 |  | 0 | 21 | 0 | 0 | 0 | 0 | 0 |  | Vlastní | Indiv | 0 | 0 |  | Specifikace |  |  |  | POL3_0
19 | 20 | DIN lišta včetně nezbytného instalačního materiálu do skříně | sada | 1 |  | 0 |  | 0 |  | 0 | 21 | 0 | 0 | 0 | 0 | 0 |  | Vlastní | Indiv | 0 | 0 |  | Práce |  |  |  | POL1_9
20 | 21 | VÝVODKA IP68 PG21 RAL 7001 | ks | 4 |  | 0 |  | 0 |  | 0 | 21 | 0 | 0 | 0 | 0 | 0 |  | Vlastní | Indiv | 0 | 0 |  | Práce |  |  |  | POL1_9
21 | 22 | VÝVODKA IP68 PG16 RAL 7001 | ks | 4 |  | 0 |  | 0 |  | 0 | 21 | 0 | 0 | 0 | 0 | 0 |  | Vlastní | Indiv | 0 | 0 |  | Práce |  |  |  | POL1_9
22 | 23 | Zařízení dálkového přenosu ZDP pro přenos signálů na PCO, včetně vysíláče, anténního zařízení,, zdroje, předmontážního měření signálu a koaxiál. kabelu | soubor | 1 |  | 0 |  | 0 |  | 0 | 21 | 0 | 0 | 0 | 0 | 0 |  | Vlastní | Indiv | 0 | 0 |  | Práce |  |  |  | POL1_9
23 | 24 | čelní panel pro ústřednu verze CZ | ks | 1 |  | 0 |  | 0 |  | 0 | 21 | 0 | 0 | 0 | 0 | 0 |  | Vlastní | Indiv | 0 | 0 |  | Práce |  |  |  | POL1_9
24 | 25 | Modul pro hlásičovou linku | ks | 1 |  | 0 |  | 0 |  | 0 | 21 | 0 | 0 | 0 | 0 | 0 |  | Vlastní | Indiv | 0 | 0 |  | Specifikace |  |  |  | POL3_0
25 | 26 | Rozhraní pro OPPO a přenos na HZS pro ústředny, RS232 | ks | 1 |  | 0 |  | 0 |  | 0 | 21 | 0 | 0 | 0 | 0 | 0 |  | Vlastní | Indiv | 0 | 0 |  | Specifikace |  |  |  | POL3_0
26 | 27 | Síťová karta pro síť ústředen | ks | 2 |  | 0 |  | 0 |  | 0 | 21 | 0 | 0 | 0 | 0 | 0 |  | Vlastní | Indiv | 0 | 0 |  | Specifikace |  |  |  | POL3_0
27 | 28 | Akumulátor 12V / 17Ah; rozměry (šxhxv) 181x77x167; 4,9kg | ks | 2 |  | 0 |  | 0 |  | 0 | 21 | 0 | 0 | 0 | 0 | 0 |  | Vlastní | Indiv | 0 | 0 |  | Práce |  |  |  | POL1_9
28 | 29 | Obslužné pole požární ochrany OPPO | ks | 1 |  | 0 |  | 0 |  | 0 | 21 | 0 | 0 | 0 | 0 | 0 |  | Vlastní | Indiv | 0 | 0 |  | Práce |  |  |  | POL1_9
29 | 30 | Klíčový trezor KTPO se zámkovou vložkou dle požadavku příslušného HZS,, typ zámku upřesnit dle požadavků příslušného HZS pro montáži | ks | 1 |  | 0 |  | 0 |  | 0 | 21 | 0 | 0 | 0 | 0 | 0 |  | Vlastní | Indiv | 0 | 0 |  | Práce |  |  |  | POL1_
30 | 34 | Zábleskový maják-modré světlo | ks | 1 |  | 0 |  | 0 |  | 0 | 21 | 0 | 0 | 0 | 0 | 0 |  | Vlastní | Indiv | 0 | 0 |  | Práce |  |  |  | POL1_9
31 | 35 | Vstupně/výstupní modul 2xOUT/4xIN, monitorování vstupů a výstupů v souladu s EN54-13, zatížitelnost, 30V/1A, integrovaný oddělovač, dva volné programovatelné releové výstupy, včetně krytu s možností | ks | 1 |  | 0 |  | 0 |  | 0 | 21 | 0 | 0 | 0 | 0 | 0 |  | Vlastní | Indiv | 0 | 0 |  | Práce |  |  |  | POL1_9
|  | instalace na kruhovou linku, krytí IP 40, včetně montáže | [24 empty] | POP
32 | 36 | Kniha EPS | ks | 1 |  | 0 |  | 0 |  | 0 | 21 | 0 | 0 | 0 | 0 | 0 |  | Vlastní | Indiv | 0 | 0 |  | Specifikace |  |  |  | POL3_0
33 | 37 | Kouřový testovací plyn, | ks | 1 |  | 0 |  | 0 |  | 0 | 21 | 0 | 0 | 0 | 0 | 0 |  | Vlastní | Indiv | 0 | 0 |  | Specifikace |  |  |  | POL3_0
Díl: | M22d | Elektromontáže - DATA |  |  |  | 0 |  | 0 |  | 0 |  | 0 |  | 0 |  | 0 |  |  |  |  | 0 | [5 empty] | DIL
34 | 38 | Vyvazování linek v datovém rozvaděči | ks | 38 |  | 0 |  | 0 |  | 0 | 21 | 0 | 0 | 0 | 0 | 0 |  | Vlastní | Indiv | 0 | 0 |  | Práce |  |  |  | POL1_9
35 | 39 | Proměření linek strukturované kabeláže | ks | 38 |  | 0 |  | 0 |  | 0 | 21 | 0 | 0 | 0 | 0 | 0 |  | Vlastní | Indiv | 0 | 0 |  | Práce |  |  |  | POL1_9
36 | 40 | Certifikace linek strukturované kabeláže | ks | 38 |  | 0 |  | 0 |  | 0 | 21 | 0 | 0 | 0 | 0 | 0 |  | Vlastní | Indiv | 0 | 0 |  | Práce |  |  |  | POL1_9
37 | 41 | DATOVÝ KABEL TWISTOVANÝ CAT 6A FTP/LSOH, stínněný, uložený volně | m | 1850 |  | 0 |  | 0 |  | 0 | 21 | 0 | 0 | 0 | 0 | 0 |  | Vlastní | Indiv | 0 | 0 |  | Práce |  |  |  | POL1_9
38 | 42 | VYHLEDANI VYVODU NEBO KRABICE | ks | 20 |  | 0 |  | 0 |  | 0 | 21 | 0 | 0 | 0 | 0 | 0 |  | Vlastní | Indiv | 0 | 0 |  | Práce |  |  |  | POL1_9
39 | 43 | Odvíčkování a zavíčkování krabice s vickem na zavit | ks | 20 |  | 0 |  | 0 |  | 0 | 21 | 0 | 0 | 0 | 0 | 0 |  | Vlastní | Indiv | 0 | 0 |  | Práce |  |  |  | POL1_9
Díl: | M22e | Elektromontáže - Domácí telefon DT |  |  |  | 0 |  | 0 |  | 0 |  | 0 |  | 0 |  | 0 |  |  |  |  | 0 | [5 empty] | DIL
40 | 44 | Uvedení systému DT do provozu | hod | 2 |  | 0 |  | 0 |  | 0 | 21 | 0 | 0 | 0 | 0 | 0 |  | Vlastní | Indiv | 0 | 0 |  | Práce |  |  |  | POL1_9
41 | 45 | CYKY-J 3x2.5 mm2, pevně | m | 20 |  | 0 |  | 0 |  | 0 | 21 | 0 | 0 | 0 | 0 | 0 |  | Vlastní | Indiv | 0 | 0 |  | Práce |  |  |  | POL1_9
Díl: | M22f | Elektromontáže - EPS |  |  |  | 0 |  | 0 |  | 0 |  | 0 |  | 0 |  | 0 |  |  |  |  | 0 | [5 empty] | DIL
42 | 46 | Uvedení systému EPS do provozu | soubor | 1 |  | 0 |  | 0 |  | 0 | 21 | 0 | 0 | 0 | 0 | 0 |  | Vlastní | Indiv | 0 | 0 |  | Práce |  |  |  | POL1_9
43 | 47 | Kabel párový s funkční schopností při požáru min. 30 minut - FE180//P30-R, B2ca, s1,d0 2x2x0,8 | m | 20 |  | 0 |  | 0 |  | 0 | 21 | 0 | 0 | 0 | 0 | 0 |  | Vlastní | Indiv | 0 | 0 |  | Práce |  |  |  | POL1_9
44 | 48 | Kabel párový s funkční schopností při požáru min. 30 minut - FE180//P30-R, B2ca, s1,d0 8x2x0,8 | m | 80 |  | 0 |  | 0 |  | 0 | 21 | 0 | 0 | 0 | 0 | 0 |  | Vlastní | Indiv | 0 | 0 |  | Práce |  |  |  | POL1_9
45 | 49 | Kabel párový s funkční schopností při požáru min. 30 minut - FE180//P30-R, B2ca, s1,d0 10x2x0,8 | m | 150 |  | 0 |  | 0 |  | 0 | 21 | 0 | 0 | 0 | 0 | 0 |  | Vlastní | Indiv | 0 | 0 |  | Práce |  |  |  | POL1_9
46 | 50 | Kabel párový s funkční schopností při požáru min. 30 minut - FE180//P30-R, B2ca, s1,d0, počet žil (2x2,5) | m | 2 |  | 0 |  | 0 |  | 0 | 21 | 0 | 0 | 0 | 0 | 0 |  | Vlastní | Indiv | 0 | 0 |  | Práce |  |  |  | POL1_9
47 | 51 | Kabel párový s funkční schopností při požáru min. 30 minut - FE180//P30-R, B2ca, s1,d0, počet žil (2x1,5) | m | 20 |  | 0 |  | 0 |  | 0 | 21 | 0 | 0 | 0 | 0 | 0 |  | Vlastní | Indiv | 0 | 0 |  | Práce |  |  |  | POL1_9
48 | 52 | CYKY-O 2x2.5 mm2 , pevně | m | 5 |  | 0 |  | 0 |  | 0 | 21 | 0 | 0 | 0 | 0 | 0 |  | Vlastní | Indiv | 0 | 0 |  | Práce |  |  |  | POL1_9
49 | 53 | CYKY-O 2x1.5 mm2 , pevně | m | 5 |  | 0 |  | 0 |  | 0 | 21 | 0 | 0 | 0 | 0 | 0 |  | Vlastní | Indiv | 0 | 0 |  | Práce |  |  |  | POL1_9
50 | 54 | CYA vodič jednožilový, H07V-K 6 mm2 , pevně | m | 5 |  | 0 |  | 0 |  | 0 | 21 | 0 | 0 | 0 | 0 | 0 |  | Vlastní | Indiv | 0 | 0 |  | Práce |  |  |  | POL1_9
51 | 55 | Měření izolačního stavu vedení, vč.záznamu | hod | 4 |  | 0 |  | 0 |  | 0 | 21 | 0 | 0 | 0 | 0 | 0 |  | Vlastní | Indiv | 0 | 0 |  | Práce |  |  |  | POL1_9
52 | 56 | Kontrola funkce schopnosti systému EPS | soubor | 1 |  | 0 |  | 0 |  | 0 | 21 | 0 | 0 | 0 | 0 | 0 |  | Vlastní | Indiv | 0 | 0 |  | Práce |  |  |  | POL1_9
53 | 57 | Sestavení dokumentace dle 246/2001 par.10 | hod | 1 |  | 0 |  | 0 |  | 0 | 21 | 0 | 0 | 0 | 0 | 0 |  | Vlastní | Indiv | 0 | 0 |  | Práce |  |  |  | POL1_9
54 | 58 | Zkoušky, zkušební provoz systému EPS a funkční zkoušky se všemi navazujicími zařízeními, včetně, vypracování protokolů a organizace zkoušek | soubor | 1 |  | 0 |  | 0 |  | 0 | 21 | 0 | 0 | 0 | 0 | 0 |  | Vlastní | Indiv | 0 | 0 |  | Práce |  |  |  | POL1_9
55 | 59 | Oživení objektového přenosového zařízení ZDP | soubor | 1 |  | 0 |  | 0 |  | 0 | 21 | 0 | 0 | 0 | 0 | 0 |  | Vlastní | Indiv | 0 | 0 |  | Práce |  |  |  | POL1_9
56 | 60 | Vypracování digitálního podkladu pro grafické prostředí PCO | soubor | 1 |  | 0 |  | 0 |  | 0 | 21 | 0 | 0 | 0 | 0 | 0 |  | Vlastní | Indiv | 0 | 0 |  | Práce |  |  |  | POL1_9
57 | 61 | Vypracování podkladů pro operativní kartu | soubor | 1 |  | 0 |  | 0 |  | 0 | 21 | 0 | 0 | 0 | 0 | 0 |  | Vlastní | Indiv | 0 | 0 |  | Práce |  |  |  | POL1_9
Díl: | M22g | Hrubá montáž |  |  |  | 0 |  | 0 |  | 0 |  | 0 |  | 0 |  | 0 |  |  |  |  | 0 | [5 empty] | DIL
58 | 62 | Krabice pod omítku KO 125 E odboč., | ks | 1 |  | 0 |  | 0 |  | 0 | 21 | 0 | 0 | 0 | 0 | 0 |  | Vlastní | Indiv | 0 | 0 |  | Práce |  |  |  | POL1_9
59 | 63 | Krabice odbočná bez svorkovnice pod omítku 73x42 | ks | 20 |  | 0 |  | 0 |  | 0 | 21 | 0 | 0 | 0 | 0 | 0 |  | Vlastní | Indiv | 0 | 0 |  | Práce |  |  |  | POL1_9
60 | 64 | Elektroinstalační trubka pod omítku, materiál PVC (-25 až +60 stC), b. šedá, mech. nam. střední, vč., příslušenství, průměr Dn 16mm | m | 5 |  | 0 |  | 0 |  | 0 | 21 | 0 | 0 | 0 | 0 | 0 |  | Vlastní | Indiv | 0 | 0 |  | Práce |  |  |  | POL1_9
61 | 65 | Elektroinstalační trubka pod omítku, materiál PVC (-25 až +60 stC), b. šedá, mech. nam. střední, vč., příslušenství, průměr Dn 23mm | m | 30 |  | 0 |  | 0 |  | 0 | 21 | 0 | 0 | 0 | 0 | 0 |  | Vlastní | Indiv | 0 | 0 |  | Práce |  |  |  | POL1_9
62 | 66 | Elektroinstalační trubka pod omítku, materiál PVC (-25 až +60 stC), b. šedá, mech. nam. střední, vč., příslušenství, průměr Dn 29mm | m | 90 |  | 0 |  | 0 |  | 0 | 21 | 0 | 0 | 0 | 0 | 0 |  | Vlastní | Indiv | 0 | 0 |  | Práce |  |  |  | POL1_9
63 | 67 | Elektroinstalační trubka pod omítku, materiál PVC (-25 až +60 stC), b. šedá, mech. nam. střední, vč., příslušenství, průměr Dn 36mm | m | 110 |  | 0 |  | 0 |  | 0 | 21 | 0 | 0 | 0 | 0 | 0 |  | Vlastní | Indiv | 0 | 0 |  | Práce |  |  |  | POL1_9
64 | 68 | Trubka pancéřová ocelová 6042 d 42 mm, pevně | m | 5 |  | 0 |  | 0 |  | 0 | 21 | 0 | 0 | 0 | 0 | 0 |  | Vlastní | Indiv | 0 | 0 |  | Práce |  |  |  | POL1_9
65 | 69 | 1516EHF OCHRANNÁ TRUBKA BEZHALOGENOVÁ délka 3 m černá | m | 5 |  | 0 |  | 0 |  | 0 | 21 | 0 | 0 | 0 | 0 | 0 |  | Vlastní | Indiv | 0 | 0 |  | Práce |  |  |  | POL1_9
66 | 70 | 1520HF OCHRANNÁ TRUBKA BEZHALOGENOVÁ délka 3 m černá | m | 5 |  | 0 |  | 0 |  | 0 | 21 | 0 | 0 | 0 | 0 | 0 |  | Vlastní | Indiv | 0 | 0 |  | Práce |  |  |  | POL1_9
67 | 71 | 1525HF OCHRANNÁ TRUBKA BEZHALOGENOVÁ délka 3 m černá | m | 10 |  | 0 |  | 0 |  | 0 | 21 | 0 | 0 | 0 | 0 | 0 |  | Vlastní | Indiv | 0 | 0 |  | Práce |  |  |  | POL1_9
68 | 72 | Lišta plastová vkládací š/v=24/22mm | m | 10 |  | 0 |  | 0 |  | 0 | 21 | 0 | 0 | 0 | 0 | 0 |  | Vlastní | Indiv | 0 | 0 |  | Práce |  |  |  | POL1_9
69 | 73 | Lišta plastová vkládací š/v=40/20mm | m | 10 |  | 0 |  | 0 |  | 0 | 21 | 0 | 0 | 0 | 0 | 0 |  | Vlastní | Indiv | 0 | 0 |  | Práce |  |  |  | POL1_9
Díl: | ON | Ostatní náklady |  |  |  | 0 |  | 0 |  | 0 |  | 0 |  | 0 |  | 0 |  |  |  |  | 0 | [5 empty] | DIL
70 | ON-01 | Doprava 3,60% z dodávky zařízení | kpl | 1 |  | 0 |  | 0 |  | 0 | 21 | 0 | 0 | 0 | 0 | 0 |  | Vlastní | Indiv | 0 | 0 |  | VRN |  |  |  | POL99_8
71 | ON-02 | PPV 6,00% z montáže: materiál + práce | kpl | 1 |  | 0 |  | 0 |  | 0 | 21 | 0 | 0 | 0 | 0 | 0 |  | Vlastní | Indiv | 0 | 0 |  | VRN |  |  |  | POL99_8
Díl: | M22g | Hrubá montáž |  |  |  | 0 |  | 0 |  | 0 |  | 0 |  | 0 |  | 0 |  |  |  |  | 0 | [5 empty] | DIL
72 | 74 | Lišta plastová vkládací š/v=40/40mm | m | 10 |  | 0 |  | 0 |  | 0 | 21 | 0 | 0 | 0 | 0 | 0 |  | Vlastní | Indiv | 0 | 0 |  | Práce |  |  |  | POL1_9
73 | 75 | Lišta elektroinstalační LH60x40 hranatá | m | 30 |  | 0 |  | 0 |  | 0 | 21 | 0 | 0 | 0 | 0 | 0 |  | Vlastní | Indiv | 0 | 0 |  | Práce |  |  |  | POL1_9
74 | 76 | Lišta elektroinstalační LH80x40 hranatá | m | 5 |  | 0 |  | 0 |  | 0 | 21 | 0 | 0 | 0 | 0 | 0 |  | Vlastní | Indiv | 0 | 0 |  | Práce |  |  |  | POL1_9
75 | 77 | Kabelový žlab 35x50x0.75 [v x š x tl], materiál - perforovaný plech s povrchovou úpravou zinkování,, tl. plechu 0,75mm, včetně montáže, včetně T-kusů, oblouků a spojek | m | 5 |  | 0 |  | 0 |  | 0 | 21 | 0 | 0 | 0 | 0 | 0 |  | Vlastní | Indiv | 0 | 0 |  | Práce |  |  |  | POL1_9
76 | 78 | Kabelový žlab 60x50x0.75 [v x š x tl], materiál - perforovaný plech s povrchovou úpravou zinkování,, tl. plechu 0,75mm, včetně montáže, včetně T-kusů, oblouků a spojek | m | 110 |  | 0 |  | 0 |  | 0 | 21 | 0 | 0 | 0 | 0 | 0 |  | Vlastní | Indiv | 0 | 0 |  | Práce |  |  |  | POL1_9
77 | 79 | Kabelový žlab 60x100x1.5 [v x š x tl], materiál - perforovaný plech s povrchovou úpravou zinkování,, tl. plechu 1,5mm, včetně montáže, včetně T-kusů, oblouků a spojek | m | 80 |  | 0 |  | 0 |  | 0 | 21 | 0 | 0 | 0 | 0 | 0 |  | Vlastní | Indiv | 0 | 0 |  | Práce |  |  |  | POL1_9
78 | 80 | Kabelový žlab 60x200x1.5 [v x š x tl], materiál - perforovaný plech s povrchovou úpravou zinkování,, tl. plechu 1,5mm, včetně montáže, včetně T-kusů, oblouků a spojek | m | 65 |  | 0 |  | 0 |  | 0 | 21 | 0 | 0 | 0 | 0 | 0 |  | Vlastní | Indiv | 0 | 0 |  | Práce |  |  |  | POL1_9
79 | 81 | Víko kabelového žlabu š=50mm, materiál - perforovaný plech s povrchovou úpravou zinkování, tl., plechu 0,75mm, včetně montáže | m | 110 |  | 0 |  | 0 |  | 0 | 21 | 0 | 0 | 0 | 0 | 0 |  | Vlastní | Indiv | 0 | 0 |  | Práce |  |  |  | POL1_9
80 | 82 | Víko kabelového žlabu š=100mm, materiál - perforovaný plech s povrchovou úpravou zinkování, tl., plechu 1,00mm, včetně montáže | m | 80 |  | 0 |  | 0 |  | 0 | 21 | 0 | 0 | 0 | 0 | 0 |  | Vlastní | Indiv | 0 | 0 |  | Práce |  |  |  | POL1_9
81 | 83 | Víko kabelového žlabu š=200mm, materiál - perforovaný plech s povrchovou úpravou zinkování, tl., plechu 1,00mm, včetně montáže | m | 65 |  | 0 |  | 0 |  | 0 | 21 | 0 | 0 | 0 | 0 | 0 |  | Vlastní | Indiv | 0 | 0 |  | Práce |  |  |  | POL1_9
82 | 84 | Víko kabelového žlabu š=300mm, materiál - perforovaný plech s povrchovou úpravou zinkování, tl., plechu 1,00mm, včetně montáže | m | 30 |  | 0 |  | 0 |  | 0 | 21 | 0 | 0 | 0 | 0 | 0 |  | Vlastní | Indiv | 0 | 0 |  | Práce |  |  |  | POL1_9
83 | 85 | Kabelová lávka [v x š x tl], délka 3m, materiál perforovaný plech s povrchovou úpravou pozink,, 150x60x1,5/1,2 | m | 20 |  | 0 |  | 0 |  | 0 | 21 | 0 | 0 | 0 | 0 | 0 |  | Vlastní | Indiv | 0 | 0 |  | Práce |  |  |  | POL1_9
84 | 86 | Příslušenství kabelových žlabů plechových:oblouky a T-kusy, spojky | kpl | 1 |  | 0 |  | 0 |  | 0 | 21 | 0 | 0 | 0 | 0 | 0 |  | Vlastní | Indiv | 0 | 0 |  | Práce |  |  |  | POL1_9
85 | 87 | Ocelové závěsy, výložníky, nosné profily, včetně doplňkových OK pro závěsy do 5kg | ks | 310 |  | 0 |  | 0 |  | 0 | 21 | 0 | 0 | 0 | 0 | 0 |  | Vlastní | Indiv | 0 | 0 |  | Práce |  |  |  | POL1_9
86 | 88 | Ocelové závěsy, výložníky, nosné profily, včetně doplňkových OK pro závěsy do 10kg | ks | 1 |  | 0 |  | 0 |  | 0 | 21 | 0 | 0 | 0 | 0 | 0 |  | Vlastní | Indiv | 0 | 0 |  | Práce |  |  |  | POL1_9
87 | 89 | Nehořlavá krabice s keramickou svorkovnicí pro 5 vodičů s průřezem 1,5-16mm2, o rozměrech 105x105x50, , oranžová, IP 54, s požární odolností 30 min | ks | 1 |  | 0 |  | 0 |  | 0 | 21 | 0 | 0 | 0 | 0 | 0 |  | Vlastní | Indiv | 0 | 0 |  | Práce |  |  |  | POL1_9
88 | 90 | Kabelová příchytka pro 1-3 kabely o průměru 5-100mm, instalovaná po 0,3m trasy, včetně, certifikovaných výrobcem doporučených kotevních prvků - požárních certifikovaných hmoždinek a | ks | 50 |  | 0 |  | 0 |  | 0 | 21 | 0 | 0 | 0 | 0 | 0 |  | Vlastní | Indiv | 0 | 0 |  | Práce |  |  |  | POL1_9
|  | svazkových držáků | [24 empty] | POP
89 | 91 | Kabelový žlab (š x v x tl.)60, perforovaný plech, pozink, s požární certifikací dle vyhl. 268/2011,, Sb., požární odolnost min 30 minut, 60x50x1.5 | m | 95 |  | 0 |  | 0 |  | 0 | 21 | 0 | 0 | 0 | 0 | 0 |  | Vlastní | Indiv | 0 | 0 |  | Práce |  |  |  | POL1_9
90 | 92 | Víko kabelových žlabů š=50mm, PO | m | 95 |  | 0 |  | 0 |  | 0 | 21 | 0 | 0 | 0 | 0 | 0 |  | Vlastní | Indiv | 0 | 0 |  | Práce |  |  |  | POL1_9
91 | 93 | Zábrana proti svislému tahu | ks | 5 |  | 0 |  | 0 |  | 0 | 21 | 0 | 0 | 0 | 0 | 0 |  | Vlastní | Indiv | 0 | 0 |  | Práce |  |  |  | POL1_9
92 | 94 | Příslušenství kabelových žlabů s požární certifikací:oblouky a T-kusy, spojky | soubor | 1 |  | 0 |  | 0 |  | 0 | 21 | 0 | 0 | 0 | 0 | 0 |  | Vlastní | Indiv | 0 | 0 |  | Práce |  |  |  | POL1_9
93 | 95 | Ocelové závěsy, výložníky, nosné profily, včetně doplňkových OK pro závěsy do 5kg PO | ks | 120 |  | 0 |  | 0 |  | 0 | 21 | 0 | 0 | 0 | 0 | 0 |  | Vlastní | Indiv | 0 | 0 |  | Práce |  |  |  | POL1_9
94 | 96 | Kabelové štítky kovové, stahovací pásky a ostatní nezbytný materiál pro identifikaci kabelů | sada | 1 |  | 0 |  | 0 |  | 0 | 21 | 0 | 0 | 0 | 0 | 0 |  | Vlastní | Indiv | 0 | 0 |  | Práce |  |  |  | POL1_9
95 | 97 | Průraz betonovou zdí - vrtání do průměru 120mm, tloušťka zdi 60cm včetně likvidace suti dle platných, předpisů | ks | 2 |  | 0 |  | 0 |  | 0 | 21 | 0 | 0 | 0 | 0 | 0 |  | Vlastní | Indiv | 0 | 0 |  | Práce |  |  |  | POL1_9
96 | 98 | Průraz betonovou zdí - vrtání do průměru 100mm, tloušťka zdi 60cm včetně likvidace suti dle platných, předpisů | ks | 2 |  | 0 |  | 0 |  | 0 | 21 | 0 | 0 | 0 | 0 | 0 |  | Vlastní | Indiv | 0 | 0 |  | Práce |  |  |  | POL1_9
97 | 99 | Zatěsnění kabelového prostupu v betonovém základu proti vlhkosti, vzduchu - pronikání radonu, včetně, zatěsnění kabelu v prostupce do 120mm | m | 2 |  | 0 |  | 0 |  | 0 | 21 | 0 | 0 | 0 | 0 | 0 |  | Vlastní | Indiv | 0 | 0 |  | Práce |  |  |  | POL1_9
98 | 100 | Zatěsnění kabelového prostupu v betonovém základu proti vlhkosti, vzduchu - pronikání radonu, včetně, zatěsnění kabelu v prostupce do 100mm | m | 2 |  | 0 |  | 0 |  | 0 | 21 | 0 | 0 | 0 | 0 | 0 |  | Vlastní | Indiv | 0 | 0 |  | Práce |  |  |  | POL1_9
99 | 101 | Prostup ve střeše do průměru 50mm | ks | 1 |  | 0 |  | 0 |  | 0 | 21 | 0 | 0 | 0 | 0 | 0 |  | Vlastní | Indiv | 0 | 0 |  | Práce |  |  |  | POL1_9
100 | 102 | Zatěsnění kabelového prostupu ve střeše proti vlhkosti, včetně zatěsnění kabelu v prostupce do 50mm | ks | 1 |  | 0 |  | 0 |  | 0 | 21 | 0 | 0 | 0 | 0 | 0 |  | Vlastní | Indiv | 0 | 0 |  | Práce |  |  |  | POL1_9
101 | 103 | Průraz - vrtání betonovou stěnou o tloušťce do 60cm pro prostup do 50mm | ks | 5 |  | 0 |  | 0 |  | 0 | 21 | 0 | 0 | 0 | 0 | 0 |  | Vlastní | Indiv | 0 | 0 |  | Práce |  |  |  | POL1_9
102 | 104 | Vybourání kapes ve zdivu pro instalace krabic | hod | 10 |  | 0 |  | 0 |  | 0 | 21 | 0 | 0 | 0 | 0 | 0 |  | Vlastní | Indiv | 0 | 0 |  | Práce |  |  |  | POL1_9
103 | 105 | Vysekán rýh pro kabely, zapravení | hod | 12 |  | 0 |  | 0 |  | 0 | 21 | 0 | 0 | 0 | 0 | 0 |  | Vlastní | Indiv | 0 | 0 |  | Práce |  |  |  | POL1_9
104 | 106 | Zazdění otvorů, zapravení | hod | 8 |  | 0 |  | 0 |  | 0 | 21 | 0 | 0 | 0 | 0 | 0 |  | Vlastní | Indiv | 0 | 0 |  | Práce |  |  |  | POL1_9
105 | 107 | Nátěry, malby zapravených otvorů, rýh a ostatní stavební pomocné práce | hod | 8 |  | 0 |  | 0 |  | 0 | 21 | 0 | 0 | 0 | 0 | 0 |  | Vlastní | Indiv | 0 | 0 |  | Práce |  |  |  | POL1_9
106 | 108 | kabel. přepážka s příslušným atesty, s požární odolností v souladu s požárně-bezpečnostním řešením, objektu max.EI30 DP1 - stropem | m2 | 0.4 |  | 0 |  | 0 |  | 0 | 21 | 0 | 0 | 0 | 0 | 0 |  | Vlastní | Indiv | 0 | 0 |  | Práce |  |  |  | POL1_9
107 | 109 | kabel. přepážka s příslušným atesty, s požární odolností v souladu s požárně-bezpečnostním řešením, objektu max.EI30 DP1 - stěnou | m2 | 0.3 |  | 0 |  | 0 |  | 0 | 21 | 0 | 0 | 0 | 0 | 0 |  | Vlastní | Indiv | 0 | 0 |  | Práce |  |  |  | POL1_9
Díl: | M22h | Ostatní práce HZS |  |  |  | 0 |  | 0 |  | 0 |  | 0 |  | 0 |  | 0 |  |  |  |  | 0 | [5 empty] | DIL
108 | 110 | Uvedení do provozu, včetně oživení a prozkoušení | hod | 65 |  | 0 |  | 0 |  | 0 | 21 | 0 | 0 | 0 | 0 | 0 |  | Vlastní | Indiv | 0 | 0 |  | Práce |  |  |  | POL1_9
109 | 111 | PLÁN BOZP a práce související s bezpečností | Soubor | 1 |  | 0 |  | 0 |  | 0 | 21 | 0 | 0 | 0 | 0 | 0 |  | Vlastní | Indiv | 0 | 0 |  | Práce |  |  |  | POL1_9
110 | 112 | Kompl.zkoušky, vychozí revize, zkušební provoz, včetně koordinačních funkčních zkoušek vyhrazených, požárních zařízení s EPS včetně navazujících zařízení a vypracování protokolů | hod | 45 |  | 0 |  | 0 |  | 0 | 21 | 0 | 0 | 0 | 0 | 0 |  | Vlastní | Indiv | 0 | 0 |  | Práce |  |  |  | POL1_9
111 | 113 | Průvodní technická dokumentace | hod | 10 |  | 0 |  | 0 |  | 0 | 21 | 0 | 0 | 0 | 0 | 0 |  | Vlastní | Indiv | 0 | 0 |  | Práce |  |  |  | POL1_9
112 | 114 | Certifikáty, prohlášení o shodě | hod | 8 |  | 0 |  | 0 |  | 0 | 21 | 0 | 0 | 0 | 0 | 0 |  | Vlastní | Indiv | 0 | 0 |  | Práce |  |  |  | POL1_9
113 | 115 | Uživatelské příručky, revizní zprávy, zkušební protokoly | hod | 12 |  | 0 |  | 0 |  | 0 | 21 | 0 | 0 | 0 | 0 | 0 |  | Vlastní | Indiv | 0 | 0 |  | Práce |  |  |  | POL1_9
114 | 116 | Seznámení s obsluhou DT | hod | 1 |  | 0 |  | 0 |  | 0 | 21 | 0 | 0 | 0 | 0 | 0 |  | Vlastní | Indiv | 0 | 0 |  | Práce |  |  |  | POL1_9
115 | 117 | Seznámení s obsluhou EPS | hod | 8 |  | 0 |  | 0 |  | 0 | 21 | 0 | 0 | 0 | 0 | 0 |  | Vlastní | Indiv | 0 | 0 |  | Práce |  |  |  | POL1_9
[25 empty] | 15 | 21 | DPH
| Celkem |  |  |  |  | 0 | [18 empty] | 0 | 0 | SUM
JKSO:
| 801.59 | budovy pro tělovýchovu ostatní | [24 empty] | JKSO
| 1470 m3 | svislá nosná konstrukce zděná z cihel,tvárnic, bloků | [24 empty] | JKSOChar
|  | novostavba objektu | [24 empty] | JKSOAkce
END
Note on S6: Jedná se o informaci, zda se jedná o položku, která je do rozpočtu zadána z cenové soustavy RTS, nebo vlastní.
Note on T6: Jedná se o název CÚ, která je zadána u položky rozpočtu

## 112 D.1.4.7 Pol
Položkový soupis prací a dodávek | [26 empty] | #TypZaznamu#
S: | 140072 | Dostavba biatlonového areálu Vysočina aréna pro WCH 2024 | [24 empty] | STA
O: | 112 | PŘÍSTAVBA OFFICE AREA | [21 empty] | STA |  |  | OBJ
R: | D.1.4.7 | Vnitřní rozvod plynu | [24 empty] | ROZ
P.č. | Číslo položky | Název položky | MJ | Množství | Cena / MJ | Celkem | Dodávka | Dodávka celk. | Montáž | Montáž celk. | DPH | Cena s DPH | Hmotnost / MJ | Hmotnost celk.(t) | Dem. hmotnost / MJ | Dem. hmotnost celk.(t) | Ceník | Cen. soustava / platnost | Cenová úroveň | Nhod / MJ | Nhod celk. | Dodavatel | Typ položky
Díl: | 723a | 723 - Demontáže rozvodu plynu |  |  |  | 0 |  | 0 |  | 0 |  | 0 |  | 184.71 |  | 0 |  |  |  |  | 0 | [5 empty] | DIL
1 | 723120805 | DEMONTÁŽ POTRUBÍ SVAŘOVANÉHO, Z OCELOVÝCH TRUBEK ZÁVITOVÝCH, přes 25 do DN 50 | m | 2 |  | 0 |  | 0 |  | 0 | 21 | 0 | 3.42 | 6.84 | 0 | 0 |  | Vlastní | Indiv | 0 | 0 |  | Práce |  |  |  | POL1_7
2 | 723160806 | DEMONTÁŽ PŘÍPOJEK K PLYNOMĚRŮM ZÁVITOVÝCH, G 6/4 | pár | 1 |  | 0 |  | 0 |  | 0 | 21 | 0 | 8.43 | 8.43 | 0 | 0 |  | Vlastní | Indiv | 0 | 0 |  | Práce |  |  |  | POL1_7
3 | 723160833 | ROZPĚREK, G 6/4 | ks | 1 |  | 0 |  | 0 |  | 0 | 21 | 0 | 1.34 | 1.34 | 0 | 0 |  | Vlastní | Indiv | 0 | 0 |  | Práce |  |  |  | POL1_7
4 | 723260801 | DEMONTÁŽ PLYNOMĚRŮ MEMBRÁNOVÝCH, G 10, DN 40 se závitovým připojením | ks | 1 |  | 0 |  | 0 |  | 0 | 21 | 0 | 4.1 | 4.1 | 0 | 0 |  | Vlastní | Indiv | 0 | 0 |  | Práce |  |  |  | POL1_7
5 | 734100811 | DEMONTÁŽ ARMATUR PŘÍRUBOVÝCH, SE DVĚMA PŘÍRUBAMI, DN 50 - bezpečnostního plynového uzávěru membránového (BAP) | ks | 1 |  | 0 |  | 0 |  | 0 | 21 | 0 | 14 | 14 | 0 | 0 |  | Vlastní | Indiv | 0 | 0 |  | Práce |  |  |  | POL1_7
6 | Pol__0006 | DEMONTÁŽ OCELOVÉ SKŘÍNĚ HUP, rozměr 1500x350 - 1650 mm | ks | 1 |  | 0 |  | 0 |  | 0 | 21 | 0 | 150 | 150 | 0 | 0 |  | Vlastní | Indiv | 0 | 0 |  | Práce |  |  |  | POL1_7
7 | 723290821 | PŘESUN VYBOURANÝCH HMOT - PLYNOVODY, V OBJEKTECH VÝŠKY, do 6 m | t | 0.18 |  | 0 |  | 0 |  | 0 | 21 | 0 | 0 | 0 | 0 | 0 |  | Vlastní | Indiv | 0 | 0 |  | Práce |  |  |  | POL1_7
8 | Pol__0008 | EKOLOGICKÁ LIKVIDACE ODPADU, vč. odvozu do sběrných surovina příp. na skládku | t | 0.18 |  | 0 |  | 0 |  | 0 | 21 | 0 | 0 | 0 | 0 | 0 |  | Vlastní | Indiv | 0 | 0 |  | Práce |  |  |  | POL1_7
Díl: | 723b | 723 - Vnitřní rozvod plynu |  |  |  | 0 |  | 0 |  | 0 |  | 0 |  | 756.06 |  | 0 |  |  |  |  | 0 | [5 empty] | DIL
9 | Pol__0009 | NAPOJENÍ NA STÁVAJÍCÍ ROZVOD PLYNU, DN 50 | soub | 1 |  | 0 |  | 0 |  | 0 | 21 | 0 | 0 | 0 | 0 | 0 |  | Vlastní | Indiv | 0 | 0 |  | Práce |  |  |  | POL1_7
10 | 723120202 | POTRUBÍ PLYNOVÉ Z OCEL.TRUBEK ZÁVIT. mat. P235TR2, ČERNÝCH SPOJOV. SVAŘOVÁNÍM, DN 15 | m | 1 |  | 0 |  | 0 |  | 0 | 21 | 0 | 5.08 | 5.08 | 0 | 0 |  | Vlastní | Indiv | 0 | 0 |  | Práce |  |  |  | POL1_7
11 | 723120204 | POTRUBÍ PLYNOVÉ Z OCEL.TRUBEK ZÁVIT. mat. P235TR2, ČERNÝCH SPOJOV. SVAŘOVÁNÍM, DN 25 | m | 2 |  | 0 |  | 0 |  | 0 | 21 | 0 | 12.49 | 24.98 | 0 | 0 |  | Vlastní | Indiv | 0 | 0 |  | Práce |  |  |  | POL1_7
12 | 723120205 | POTRUBÍ PLYNOVÉ Z OCEL.TRUBEK ZÁVIT. mat. P235TR2, ČERNÝCH SPOJOV. SVAŘOVÁNÍM, DN 32 | m | 45 |  | 0 |  | 0 |  | 0 | 21 | 0 | 14.8 | 666 | 0 | 0 |  | Vlastní | Indiv | 0 | 0 |  | Práce |  |  |  | POL1_7
13 | 723150312 | POTRUBÍ Z OCEL. TRUBEK HLADKÝCH mat. P235TR2, ČERNÝCH SPOJOVANÝCH SVAŘOVÁNÍM, D 60,3 x 2,9 | m | 2 |  | 0 |  | 0 |  | 0 | 21 | 0 | 8.06 | 16.12 | 0 | 0 |  | Vlastní | Indiv | 0 | 0 |  | Práce |  |  |  | POL1_7
14 | 723190907 | ODVZDUŠNĚNÍ A NAPUŠTĚNÍ, plynového potrubí | m | 50 |  | 0 |  | 0 |  | 0 | 21 | 0 | 0 | 0 | 0 | 0 |  | Vlastní | Indiv | 0 | 0 |  | Práce |  |  |  | POL1_7
15 | 230230016 | HLAVNÍ TLAK. ZKOUŠKA VZDUCHEM, DN 50 | m | 50 |  | 0 |  | 0 |  | 0 | 21 | 0 | 0 | 0 | 0 | 0 |  | Vlastní | Indiv | 0 | 0 |  | Práce |  |  |  | POL1_7
16 | 723190915 | NAVAŘENÍ ODBOČKY NA PLYNOVÉ POTRUBÍ, DN 32 | ks | 1 |  | 0 |  | 0 |  | 0 | 21 | 0 | 0.25 | 0.25 | 0 | 0 |  | Vlastní | Indiv | 0 | 0 |  | Práce |  |  |  | POL1_7
17 | 723150341 | REDUKCE, DN 32/25 | ks | 1 |  | 0 |  | 0 |  | 0 | 21 | 0 | 1.03 | 1.03 | 0 | 0 |  | Vlastní | Indiv | 0 | 0 |  | Práce |  |  |  | POL1_7
18 | 734494213 | NÁVARKY S TRUBKOVÝM ZÁVITEM, G 1/2" | ks | 2 |  | 0 |  | 0 |  | 0 | 21 | 0 | 0.24 | 0.48 | 0 | 0 |  | Vlastní | Indiv | 0 | 0 |  | Práce |  |  |  | POL1_7
19 | 734494215 | NÁVARKY S TRUBKOVÝM ZÁVITEM, G 1" | ks | 2 |  | 0 |  | 0 |  | 0 | 21 | 0 | 0.37 | 0.74 | 0 | 0 |  | Vlastní | Indiv | 0 | 0 |  | Práce |  |  |  | POL1_7
20 | 734494216 | NÁVARKY S TRUBKOVÝM ZÁVITEM, G 5/4" | ks | 2 |  | 0 |  | 0 |  | 0 | 21 | 0 | 0.42 | 0.84 | 0 | 0 |  | Vlastní | Indiv | 0 | 0 |  | Práce |  |  |  | POL1_7
21 | 734494218 | NÁVARKY S TRUBKOVÝM ZÁVITEM, G 6/4" | ks | 4 |  | 0 |  | 0 |  | 0 | 21 | 0 | 0.51 | 2.04 | 0 | 0 |  | Vlastní | Indiv | 0 | 0 |  | Práce |  |  |  | POL1_7
22 | Pol__0022 | PROSTUPKA POTRUBÍ PŘES PŘÍČKU A OBVODOVOU STĚNU VČ. UTĚSNĚNÍ MINERÁLNÍ PLSTÍ A OBOUSTRANNÉHO, UTĚSNĚNÍ PROTIPOŽÁRNÍM TMELEM, DN 50, délka 200 mm | ks | 6 |  | 0 |  | 0 |  | 0 | 21 | 0 | 0.86 | 5.16 | 0 | 0 |  | Vlastní | Indiv | 0 | 0 |  | Práce |  |  |  | POL1_7
23 | Pol__0023 | PROSTUPKA POTRUBÍ PŘES PŘÍČKU A OBVODOVOU STĚNU VČ. UTĚSNĚNÍ MINERÁLNÍ PLSTÍ A OBOUSTRANNÉHO, UTĚSNĚNÍ PROTIPOŽÁRNÍM TMELEM, DN 50, délka 400 mm | ks | 1 |  | 0 |  | 0 |  | 0 | 21 | 0 | 1.71 | 1.71 | 0 | 0 |  | Vlastní | Indiv | 0 | 0 |  | Práce |  |  |  | POL1_7
24 | Pol__0024 | PROSTUPKA POTRUBÍ PŘES PŘÍČKU A OBVODOVOU STĚNU VČ. UTĚSNĚNÍ MINERÁLNÍ PLSTÍ A OBOUSTRANNÉHO, UTĚSNĚNÍ PROTIPOŽÁRNÍM TMELEM, DN 50, délka 1000 mm | ks | 1 |  | 0 |  | 0 |  | 0 | 21 | 0 | 4.29 | 4.29 | 0 | 0 |  | Vlastní | Indiv | 0 | 0 |  | Práce |  |  |  | POL1_7
25 | 713552121 | PROTIPOŽÁRNÍ TRUBNÍ UCPÁVKY POTRUBÍ TMELEM, do D 108 mm ( DN 32 ) | ks | 4 |  | 0 |  | 0 |  | 0 | 21 | 0 | 0 | 0 | 0 | 0 |  | Vlastní | Indiv | 0 | 0 |  | Práce |  |  |  | POL1_7
26 | 723190251 | VYVEDENÍ A UPEVNĚNÍ PLYN., VÝPUSTEK NA POTRUBÍ, DN 15 | ks | 1 |  | 0 |  | 0 |  | 0 | 21 | 0 | 0.93 | 0.93 | 0 | 0 |  | Vlastní | Indiv | 0 | 0 |  | Práce |  |  |  | POL1_7
27 | Pol__0027 | MEMBRÁNOVÝ PLYNOMĚR ZÁVITOVÝ VČ. ŠROUBENÍ, DN 40, rozteč 280 mm, pracovní přetlak 2 kPa, Qmax = 25 m3/h | ks | 1 |  | 0 |  | 0 |  | 0 | 21 | 0 | 0 | 0 | 0 | 0 |  | Vlastní | Indiv | 0 | 0 |  | Práce |  |  |  | POL1_7
28 | 723261913 | MONTÁŽ PLYNOMĚRŮ, DN 40 | ks | 1 |  | 0 |  | 0 |  | 0 | 21 | 0 | 0.17 | 0.17 | 0 | 0 |  | Vlastní | Indiv | 0 | 0 |  | Práce |  |  |  | POL1_7
29 | 734421150 | TLAKOMĚRY DEFORMAČNÍ D 100 SE SPODNÍM PŘIPOJENÍM, M 20x1,5, třída přesnosti 1,6, měřící rozsah 0 - 6 kPa, vč. příslušenství nástavce a přípojky | ks | 3 |  | 0 |  | 0 |  | 0 | 21 | 0 | 2.52 | 7.56 | 0 | 0 |  | Vlastní | Indiv | 0 | 0 |  | Práce |  |  |  | POL1_7
30 | 734424912 | KOHOUTY TLAKOMĚROVÝ ZKUŠEBNÍ PN 16, ČSN 13 7513, ČEPOVÝ S NÁTRUBKOVOU PŘÍPOJKOU, M 20x1,5 | ks | 3 |  | 0 |  | 0 |  | 0 | 21 | 0 | 0.04 | 0.12 | 0 | 0 |  | Vlastní | Indiv | 0 | 0 |  | Práce |  |  |  | POL1_7
31 | 723225111 | VENTIL VZORKOVACÍ ROHOVÝ PN 5, G 1/2" | ks | 1 |  | 0 |  | 0 |  | 0 | 21 | 0 | 0.2 | 0.2 | 0 | 0 |  | Vlastní | Indiv | 0 | 0 |  | Práce |  |  |  | POL1_7
32 | Pol__0032 | KULOVÝ KOHOUT PLNOPRŮTOKOVÝ ZÁVITOVÝ UZAVÍRACÍ, S OVLÁDACÍ PÁČKOU, S ATESTEM NA PLYN, G 1/2" | ks | 1 |  | 0 |  | 0 |  | 0 | 21 | 0 | 0.26 | 0.26 | 0 | 0 |  | Vlastní | Indiv | 0 | 0 |  | Práce |  |  |  | POL1_7
33 | Pol__0033 | KULOVÝ KOHOUT PLNOPRŮTOKOVÝ ZÁVITOVÝ UZAVÍRACÍ, S OVLÁDACÍ PÁČKOU, S ATESTEM NA PLYN, G 1" | ks | 1 |  | 0 |  | 0 |  | 0 | 21 | 0 | 0.62 | 0.62 | 0 | 0 |  | Vlastní | Indiv | 0 | 0 |  | Práce |  |  |  | POL1_7
34 | Pol__0034 | KULOVÝ KOHOUT PLNOPRŮTOKOVÝ ZÁVITOVÝ UZAVÍRACÍ, S OVLÁDACÍ PÁČKOU, S ATESTEM NA PLYN, G 5/4" | ks | 1 |  | 0 |  | 0 |  | 0 | 21 | 0 | 1.04 | 1.04 | 0 | 0 |  | Vlastní | Indiv | 0 | 0 |  | Práce |  |  |  | POL1_7
35 | Pol__0035 | KULOVÝ KOHOUT PLNOPRŮTOKOVÝ ZÁVITOVÝ UZAVÍRACÍ, S OVLÁDACÍ PÁČKOU, S ATESTEM NA PLYN, G 2" | ks | 1 |  | 0 |  | 0 |  | 0 | 21 | 0 | 2.72 | 2.72 | 0 | 0 |  | Vlastní | Indiv | 0 | 0 |  | Práce |  |  |  | POL1_7
36 | 723239101 | MONTÁŽ ARMATUR PLYNOVODNÍCH, SE DVĚMA ZÁVITY OST. TYPŮ, do G 1/2 | ks | 1 |  | 0 |  | 0 |  | 0 | 21 | 0 | 0.03 | 0.03 | 0 | 0 |  | Vlastní | Indiv | 0 | 0 |  | Práce |  |  |  | POL1_7
37 | 723239103 | MONTÁŽ ARMATUR PLYNOVODNÍCH, SE DVĚMA ZÁVITY OST. TYPŮ, G 1 | ks | 1 |  | 0 |  | 0 |  | 0 | 21 | 0 | 0.03 | 0.03 | 0 | 0 |  | Vlastní | Indiv | 0 | 0 |  | Práce |  |  |  | POL1_7
38 | 723239104 | MONTÁŽ ARMATUR PLYNOVODNÍCH, SE DVĚMA ZÁVITY OST. TYPŮ, G 5/4 | ks | 1 |  | 0 |  | 0 |  | 0 | 21 | 0 | 0.03 | 0.03 | 0 | 0 |  | Vlastní | Indiv | 0 | 0 |  | Práce |  |  |  | POL1_7
39 | 723239106 | MONTÁŽ ARMATUR PLYNOVODNÍCH, SE DVĚMA ZÁVITY OST. TYPŮ, G 2 | ks | 1 |  | 0 |  | 0 |  | 0 | 21 | 0 | 0.03 | 0.03 | 0 | 0 |  | Vlastní | Indiv | 0 | 0 |  | Práce |  |  |  | POL1_7
40 | Pol__0040 | OCELOVÁ SKŘÍŇ HUP UZAMYKATELNÁ, VĚTRATELNÁ, rozměr 1700x400x1650 mm | ks | 1 |  | 0 |  | 0 |  | 0 | 21 | 0 | 0 | 0 | 0 | 0 |  | Vlastní | Indiv | 0 | 0 |  | Práce |  |  |  | POL1_7
41 | Pol__0041 | MONTÁŽ SKŘÍNĚ, rozměr 1700x400x1650 mm | ks | 1 |  | 0 |  | 0 |  | 0 | 21 | 0 | 0 | 0 | 0 | 0 |  | Vlastní | Indiv | 0 | 0 |  | Práce |  |  |  | POL1_7
42 | 732199100 | MONTÁŽ ŠTÍTKŮ, orientačních vč.dodávky štítků | ks | 10 |  | 0 |  | 0 |  | 0 | 21 | 0 | 1.13 | 11.3 | 0 | 0 |  | Vlastní | Indiv | 0 | 0 |  | Práce |  |  |  | POL1_7
43 | 900 - .R00 | NEZMĚŘITELNÉ STAVEBNÍ PRÁCE, vrtání a sekání nad rámec montážích položek vč. zapravení | hod | 16 |  | 0 |  | 0 |  | 0 | 21 | 0 | 0 | 0 | 0 | 0 |  | Vlastní | Indiv | 0 | 0 |  | Práce |  |  |  | POL1_7
44 | 970051100 | JÁDROVÉ VRTÁNÍ DO ŽEL. BETONU, do D 100 mm ( 2 x 0,4 m ) | m | 0.8 |  | 0 |  | 0 |  | 0 | 21 | 0 | 2.87 | 2.3 | 0 | 0 |  | Vlastní | Indiv | 0 | 0 |  | Práce |  |  |  | POL1_7
45 | 998723201 | PŘESUN HMOT PRO PLYNOVOD, do 6 m | % | 1.2 |  | 0 |  | 0 |  | 0 | 21 | 0 | 0 | 0 | 0 | 0 |  | Vlastní | Indiv | 0 | 0 |  | Práce |  |  |  | POL1_7
Díl: | 767 | 767 - Konstrukce zámečnícké |  |  |  | 0 |  | 0 |  | 0 |  | 0 |  | 57.7 |  | 0 |  |  |  |  | 0 | [5 empty] | DIL
46 | Pol__0046 | TŘMEN NA POTRUBÍ, DN 32 | ks | 20 |  | 0 |  | 0 |  | 0 | 21 | 0 | 0.1 | 2 | 0 | 0 |  | Vlastní | Indiv | 0 | 0 |  | Práce |  |  |  | POL1_7
47 | Pol__0047 | OBJÍMKA NA POTRUBÍ DVOJDÍLNÁ, DN 32 | ks | 20 |  | 0 |  | 0 |  | 0 | 21 | 0 | 0.05 | 1 | 0 | 0 |  | Vlastní | Indiv | 0 | 0 |  | Práce |  |  |  | POL1_7
48 | Pol__0048 | ZÁVITOVÁ TYČ, M 8 | m | 20 |  | 0 |  | 0 |  | 0 | 21 | 0 | 0.31 | 6.2 | 0 | 0 |  | Vlastní | Indiv | 0 | 0 |  | Práce |  |  |  | POL1_7
49 | Pol__0049 | ULOŽENÍ A DOPLŇKOVÉ KONSTRUKCE, z pozinkovaných profilů | kg | 10 |  | 0 |  | 0 |  | 0 | 21 | 0 | 1 | 10 | 0 | 0 |  | Vlastní | Indiv | 0 | 0 |  | Práce |  |  |  | POL1_7
50 | Pol__0050 | MONTÁŽ ULOŽENÍ A KONSTRUKCÍ, z pozinkovaných profilů | kg | 19.2 |  | 0 |  | 0 |  | 0 | 21 | 0 | 0 | 0 | 0 | 0 |  | Vlastní | Indiv | 0 | 0 |  | Práce |  |  |  | POL1_7
51 | Pol__0051 | ÚHELNÍK ROVNORAMENNÝ L MAT. 11 373, L 50 x 50 x 5 | m | 10 |  | 0 |  | 0 |  | 0 | 21 | 0 | 3.85 | 38.5 | 0 | 0 |  | Vlastní | Indiv | 0 | 0 |  | Práce |  |  |  | POL1_7
52 | 767995101 | VÝROBA A MONTÁŽ KOV. ATYPICKÝCH KONSTRUKCÍ, do 5 kg | kg | 38.5 |  | 0 |  | 0 |  | 0 | 21 | 0 | 0 | 0 | 0 | 0 |  | Vlastní | Indiv | 0 | 0 |  | Práce |  |  |  | POL1_7
53 | Pol__0053 | OCELOVÁ KOTVA M12, OK 12-4 šroub ( M12x120 ) vč. montáže | ks | 20 |  | 0 |  | 0 |  | 0 | 21 | 0 | 0 | 0 | 0 | 0 |  | Vlastní | Indiv | 0 | 0 |  | Práce |  |  |  | POL1_7
54 | 998767201 | PŘESUN HMOT PRO KOVOVÉ KONSTRUKCE, do 6 m | % | 1.8 |  | 0 |  | 0 |  | 0 | 21 | 0 | 0 | 0 | 0 | 0 |  | Vlastní | Indiv | 0 | 0 |  | Práce |  |  |  | POL1_7
Díl: | 783 | 783 - Nátěry |  |  |  | 0 |  | 0 |  | 0 |  | 0 |  | 8.01 |  | 0 |  |  |  |  | 0 | [5 empty] | DIL
55 | 783226100 | NÁTĚR KOVOVÝCH DOPLŇKOVÝCH, KONSTRUKCÍ SYNTETICKÝ, základní ( ocelová skříň ) | m2 | 9 |  | 0 |  | 0 |  | 0 | 21 | 0 | 0.08 | 0.72 | 0 | 0 |  | Vlastní | Indiv | 0 | 0 |  | Práce |  |  |  | POL1_7
56 | 783225600 | NÁTĚR KOVOVÝCH DOPLŇKOVÝCH, KONSTRUKCÍ SYNTETICKÝ, 2x email | m2 | 9 |  | 0 |  | 0 |  | 0 | 21 | 0 | 0.31 | 2.79 | 0 | 0 |  | Vlastní | Indiv | 0 | 0 |  | Práce |  |  |  | POL1_7
57 | 783424340 | NÁTĚRY POTRUBÍ SYNTETICKÉ, do DN 50 mm, základní 1x + 2x email | m | 50 |  | 0 |  | 0 |  | 0 | 21 | 0 | 0.09 | 4.5 | 0 | 0 |  | Vlastní | Indiv | 0 | 0 |  | Práce |  |  |  | POL1_7
Díl: | 94 | 94 - Lešení |  |  |  | 0 |  | 0 |  | 0 |  | 0 |  | 54.45 |  | 0 |  |  |  |  | 0 | [5 empty] | DIL
58 | 941955001 | LEŠENÍ LEHKÉ, POMOCNÉ O VÝŠCE LEŠEŇOVÉ PODLAHY, do 1,2 m | m2 | 45 |  | 0 |  | 0 |  | 0 | 21 | 0 | 1.21 | 54.45 | 0 | 0 |  | Vlastní | Indiv | 0 | 0 |  | Práce |  |  |  | POL1_1
59 | 998009101 | PŘESUN HMOT LEŠENÍ, bez ohledu na výšku | t | 0.01 |  | 0 |  | 0 |  | 0 | 21 | 0 | 0 | 0 | 0 | 0 |  | Vlastní | Indiv | 0 | 0 |  | Práce |  |  |  | POL1_1
Díl: | ON | ON - Ostatní náklady |  |  |  | 0 |  | 0 |  | 0 |  | 0 |  | 0 |  | 0 |  |  |  |  | 0 | [5 empty] | DIL
60 | 005231010 | REVIZE náklady spojené s provedením všech technickými normami předepsaných zkoušek a revizí, stavebních konstrukcí nebo prací | kpl | 1 |  | 0 |  | 0 |  | 0 | 21 | 0 | 0 | 0 | 0 | 0 |  | Vlastní | Indiv | 0 | 0 |  | Práce |  |  |  | POL1_9
61 | 005231020 | INDIVIDUÁLNÍ A PROVOZNÍ VYZKOUŠENÍ Náklady na individuální zkoušky dodaných a smontovaných, technologických zařízení včetně komplexního vyzkoušení a uvedení do provozu | kpl | 1 |  | 0 |  | 0 |  | 0 | 21 | 0 | 0 | 0 | 0 | 0 |  | Vlastní | Indiv | 0 | 0 |  | Práce |  |  |  | POL1_9
62 | 005241010 | DOKUMENTACE SKUTEČNÉHO PROVEDENÍ STAVBY, náklady spojené s předáním a převzetím staveniště | kpl | 1 |  | 0 |  | 0 |  | 0 | 21 | 0 | 0 | 0 | 0 | 0 |  | Vlastní | Indiv | 0 | 0 |  | Práce |  |  |  | POL1_9
[25 empty] | 15 | 21 | DPH
| Celkem |  |  |  |  | 0 | [18 empty] | 0 | 0 | SUM
JKSO:
| 801.59 | budovy pro tělovýchovu ostatní | [24 empty] | JKSO
| 1470 m3 | svislá nosná konstrukce zděná z cihel,tvárnic, bloků | [24 empty] | JKSOChar
|  | novostavba objektu | [24 empty] | JKSOAkce
END
Note on S6: Jedná se o informaci, zda se jedná o položku, která je do rozpočtu zadána z cenové soustavy RTS, nebo vlastní.
Note on T6: Jedná se o název CÚ, která je zadána u položky rozpočtu

## 113 113.1 Pol
Položkový soupis prací a dodávek | [26 empty] | #TypZaznamu#
S: | 140072 | Dostavba biatlonového areálu Vysočina aréna pro WCH 2024 | [24 empty] | STA
O: | 113 | REGULAČNÍ STANICE PLYNU | [21 empty] | STA |  |  | OBJ
R: | 113.1 | Regulační stanice plynu- stavební část | [24 empty] | ROZ
P.č. | Číslo položky | Název položky | MJ | Množství | Cena / MJ | Celkem | Dodávka | Dodávka celk. | Montáž | Montáž celk. | DPH | Cena s DPH | Hmotnost / MJ | Hmotnost celk.(t) | Dem. hmotnost / MJ | Dem. hmotnost celk.(t) | Ceník | Cen. soustava / platnost | Cenová úroveň | Nhod / MJ | Nhod celk. | Dodavatel | Typ položky
Díl: | 1 | Zemní práce |  |  |  | 0 |  | 0 |  | 0 |  | 0 |  | 0 |  | 0 |  |  |  |  | 49.8 | [5 empty] | DIL
1 | 122201101R00 | Odkopávky a prokopávky nezapažené v hornině 3 do 100 m3 | m3 | 24.738 |  | 0 |  | 0 |  | 0 | 21 | 0 | 0 | 0 | 0 | 0 |  | Vlastní | Indiv | 0.368 | 9.1 |  | Práce |  |  |  | POL1_1
|  | 22,5*0,5+(7,3*8,8+3,2)*0,2 |  | 24.74 | [22 empty] | VV | 0
2 | 139601102R00 | Ruční výkop jam, rýh a šachet v hornině 3 | m3 | 5.628 |  | 0 |  | 0 |  | 0 | 21 | 0 | 0 | 0 | 0 | 0 |  | Vlastní | Indiv | 3.533 | 19.88 |  | Práce |  |  |  | POL1_1
|  | 2,8*1,2*0,95*0,5 |  | 1.6 | [22 empty] | VV | 0
|  | 0,8*3,14*2*0,5 |  | 2.51 | [22 empty] | VV | 0
|  | 19*0,4*0,4*1*0,5 |  | 1.52 | [22 empty] | VV | 0
3 | 139601102R00 | Ruční výkop jam, rýh a šachet v hornině 3 | m3 | 5.628 |  | 0 |  | 0 |  | 0 | 21 | 0 | 0 | 0 | 0 | 0 |  | Vlastní | Indiv | 3.533 | 19.88 |  | Práce |  |  |  | POL1_1
|  | 2,8*1,2*0,95*0,5 |  | 1.6 | [22 empty] | VV | 0
|  | 0,8*3,14*2*0,5 |  | 2.51 | [22 empty] | VV | 0
|  | 19*0,4*0,4*1*0,5 |  | 1.52 | [22 empty] | VV | 0
4 | 162701105R00 | Vodorovné přemístění výkopku z horniny 1 až 4, na vzdálenost přes 9 000 do 10 000 m | m3 | 35.994 |  | 0 |  | 0 |  | 0 | 21 | 0 | 0 | 0 | 0 | 0 |  | Vlastní | Indiv | 0.01 | 0.36 |  | Práce |  |  |  | POL1_1
|  | (24,738+11,256) |  | 35.99 | [22 empty] | VV | 0
5 | 162701109R00 | Vodorovné přemístění výkopku příplatek k ceně za každých dalších i započatých 1 000 m přes 10 000 m z horniny 1 až 4 | m3 | 431.928 |  | 0 |  | 0 |  | 0 | 21 | 0 | 0 | 0 | 0 | 0 |  | Vlastní | Indiv | 0 | 0 |  | Práce |  |  |  | POL1_1
|  | (24,738+11,256)*12 |  | 431.93 | [22 empty] | VV | 0
6 | 174101101R00 | Zásyp sypaninou se zhutněním jam, šachet, rýh nebo kolem objektů v těchto vykopávkách | m3 | 1.9 |  | 0 |  | 0 |  | 0 | 21 | 0 | 0 | 0 | 0 | 0 |  | Vlastní | Indiv | 0.202 | 0.38 |  | Práce |  |  |  | POL1_1
|  | 2,0*1,0*0,95 |  | 1.9 | [22 empty] | VV | 0
7 | 181101131R00 | Úprava pozemku hornina třídy 3, přemístění na vzdálenost do 20 m | m3 | 24.738 |  | 0 |  | 0 |  | 0 | 21 | 0 | 0 | 0 | 0 | 0 |  | Vlastní | Indiv | 0.008 | 0.2 |  | Práce |  |  |  | POL1_1
8 | 171201209T00 | Poplatek za skládku zeminy | t | 64.7892 |  | 0 |  | 0 |  | 0 | 21 | 0 | 0 | 0 | 0 | 0 |  | Vlastní | Indiv | 0 | 0 |  | Práce |  |  |  | POL1_1
|  | 35,994*1,8 |  | 64.79 | [22 empty] | VV | 0
9 | 58337306R | štěrkopísek frakce 0,0 až 8,0 mm; třída B | T | 3.2623 |  | 0 |  | 0 |  | 0 | 21 | 0 | 0 | 0 | 0 | 0 |  | Vlastní | Indiv | 0 | 0 |  | Specifikace |  |  |  | POL3_0
|  | 1,9*1,7*1,01 |  | 3.26 | [22 empty] | VV | 0
Díl: | 2 | Základy a zvláštní zakládání |  |  |  | 0 |  | 0 |  | 0 |  | 0 |  | 14.62 |  | 0 |  |  |  |  | 24.93 | [5 empty] | DIL
10 | 242111111R00 | Osazení pláště studny ze skruží studna z betonových skruží celých, DN 800 mm, | m | 2 |  | 0 |  | 0 |  | 0 | 21 | 0 | 0.01916 | 0.04 | 0 | 0 |  | Vlastní | Indiv | 1.95 | 3.9 |  | Práce |  |  |  | POL1_1
11 | 271571111R00 | Polštáře zhutněné pod základy štěrkopísek tříděný, | m3 | 0.348 |  | 0 |  | 0 |  | 0 | 21 | 0 | 2.1 | 0.73 | 0 | 0 |  | Vlastní | Indiv | 0.965 | 0.34 |  | Práce |  |  |  | POL1_1
|  | 2,9*1,2*0,1 |  | 0.35 | [22 empty] | VV | 0
12 | 274353122R00 | Bednění kotevních otvorů a prostupů v základových pasech o průřezu přes 0,02 do 0,05 m2, hloubky přes 0,5 do 1,00 m | kus | 19 |  | 0 |  | 0 |  | 0 | 21 | 0 | 0.00942 | 0.18 | 0 | 0 |  | Vlastní | Indiv | 0.898 | 17.06 |  | Práce |  |  |  | POL1_1
13 | 275313711R00 | Beton základových patek prostý třídy C 25/30 | m3 | 3.04 |  | 0 |  | 0 |  | 0 | 21 | 0 | 2.525 | 7.68 | 0 | 0 |  | Vlastní | Indiv | 0.477 | 1.45 |  | Práce |  |  |  | POL1_1
|  | 19*0,4*0,4*1,0 |  | 3.04 | [22 empty] | VV | 0
14 | 279361221R00 | Výztuž základových zdí z betonářské oceli 10 216(E) | t | 0.1 |  | 0 |  | 0 |  | 0 | 21 | 0 | 1.0216 | 0.1 | 0 | 0 |  | Vlastní | Indiv | 21.752 | 2.18 |  | Práce |  |  |  | POL1_1
15 | 279113153T00 | Zákl zeď -25cm C25/30 vč tvárnic | m2 | 9.4 |  | 0 |  | 0 |  | 0 | 21 | 0 | 0.56301 | 5.29 | 0 | 0 |  | Vlastní | Indiv | 0 | 0 |  | Práce |  |  |  | POL1_1
|  | 2,9*1*2+1,2*1*3 |  | 9.4 | [22 empty] | VV | 0
16 | 59225328R | skruž železobetonová TBH; DN = 800,0 mm; h = 600,0 mm; s = 80,00 mm | kus | 2 |  | 0 |  | 0 |  | 0 | 21 | 0 | 0.3 | 0.6 | 0 | 0 |  | Vlastní | Indiv | 0 | 0 |  | Specifikace |  |  |  | POL3_0
Díl: | 3 | Svislé a kompletní konstrukce |  |  |  | 0 |  | 0 |  | 0 |  | 0 |  | 10.61 |  | 0 |  |  |  |  | 9.88 | [5 empty] | DIL
17 | 338171123R00 | Osazování sloupků a vzpěr plotových ocelových výšky do 2,60 m, do předem vrtaných šachet | kus | 19 |  | 0 |  | 0 |  | 0 | 21 | 0 | 0.17489 | 3.32 | 0 | 0 |  | Vlastní | Indiv | 0.52 | 9.88 |  | Práce |  |  |  | POL1_1
18 | 339272670U00 | Pilíř skříň pro rozvod nn v 105cm š 120cm z vápenopísk. cihel | kus | 1 |  | 0 |  | 0 |  | 0 | 21 | 0 | 1.9897 | 1.99 | 0 | 0 |  | Vlastní | Indiv | 0 | 0 |  | Práce |  |  |  | POL1_1
19 | 348101220U00 | Osaz vrata plot ocel sloupek -4m2 | kus | 1 |  | 0 |  | 0 |  | 0 | 21 | 0 | 0 | 0 | 0 | 0 |  | Vlastní | Indiv | 0 | 0 |  | Práce |  |  |  | POL1_1
20 | 348121221T00 | Osazování podhrabových desek dl. přes 2 do 3 m na ocel. plotové sloupky | kus | 15 |  | 0 |  | 0 |  | 0 | 21 | 0 | 0.00702 | 0.11 | 0 | 0 |  | Vlastní | Indiv | 0 | 0 |  | Práce |  |  |  | POL1_1
21 | 348401130U00 | Osaz stroj plet+drát v -2m -15° | m | 31 |  | 0 |  | 0 |  | 0 | 21 | 0 | 0 | 0 | 0 | 0 |  | Vlastní | Indiv | 0 | 0 |  | Práce |  |  |  | POL1_1
22 | 348401320U00 | Osaz ostnatý drát v 2-m -15° | m | 96 |  | 0 |  | 0 |  | 0 | 21 | 0 | 0 | 0 | 0 | 0 |  | Vlastní | Indiv | 0 | 0 |  | Práce |  |  |  | POL1_1
23 | 348401350U00 | Osaz napínací drát -15° | m | 96 |  | 0 |  | 0 |  | 0 | 21 | 0 | 0 | 0 | 0 | 0 |  | Vlastní | Indiv | 0 | 0 |  | Práce |  |  |  | POL1_1
24 | 348401360U00 | Přiháčkování pletiva k drátu -15° | m | 96 |  | 0 |  | 0 |  | 0 | 21 | 0 | 0 | 0 | 0 | 0 |  | Vlastní | Indiv | 0 | 0 |  | Práce |  |  |  | POL1_1
25 | 348401412T00 | Montáž oboustranného bavoletu na oplocení | kus | 19 |  | 0 |  | 0 |  | 0 | 21 | 0 | 0.17489 | 3.32 | 0 | 0 |  | Vlastní | Indiv | 0 | 0 |  | Práce |  |  |  | POL1_1
26 | 31326522.AR | síť drátěná 6-úhelník, kroucená; 16/0,7; povrch. úprava pozinkovaný drát | ks | 19 |  | 0 |  | 0 |  | 0 | 21 | 0 | 0.00057 | 0.01 | 0 | 0 |  | Vlastní | Indiv | 0 | 0 |  | Specifikace |  |  |  | POL3_0
27 | 31327504R | pletivo drátěné 4-hranné; h = 2,00 m; velikost ok 50 mm; d drátu 2,20 mm; povrch. úprava plast na pozink.drátu; barva zelená | m | 31 |  | 0 |  | 0 |  | 0 | 21 | 0 | 0.00248 | 0.08 | 0 | 0 |  | Vlastní | Indiv | 0 | 0 |  | Specifikace |  |  |  | POL3_0
28 | 31478110R | drát ostnatý povrch PVC Fluidex zelený; balení po 100 m | m | 96 |  | 0 |  | 0 |  | 0 | 21 | 0 | 0 | 0 | 0 | 0 |  | Vlastní | Indiv | 0 | 0 |  | Specifikace |  |  |  | POL3_0
29 | 31478154R | drát napínací pr. 2,90 mm; povrch. úprava PVC; balení 100m | m | 96 |  | 0 |  | 0 |  | 0 | 21 | 0 | 0 | 0 | 0 | 0 |  | Vlastní | Indiv | 0 | 0 |  | Specifikace |  |  |  | POL3_0
30 | 55346338R | branka k oplocení jednokřídlá; 1 x 2 m mm; jackel; výplň svařovaná síť 5x5 cm; pozink, PE | kus | 1 |  | 0 |  | 0 |  | 0 | 21 | 0 | 0.0632 | 0.06 | 0 | 0 |  | Vlastní | Indiv | 0 | 0 |  | Specifikace |  |  |  | POL3_0
31 | 55346444R | sloupek plotový | kus | 14 |  | 0 |  | 0 |  | 0 | 21 | 0 | 0.0134 | 0.19 | 0 | 0 |  | Vlastní | Indiv | 0 | 0 |  | Specifikace |  |  |  | POL3_
32 | 55346463R | sloupek plotový | kus | 5 |  | 0 |  | 0 |  | 0 | 21 | 0 | 0.0196 | 0.1 | 0 | 0 |  | Vlastní | Indiv | 0 | 0 |  | Specifikace |  |  |  | POL3_
33 | 59233175R | deska plotová podhrabová; betonová; l = 2 500 mm; tl = 50 mm; h = 300 mm | kus | 15 |  | 0 |  | 0 |  | 0 | 21 | 0 | 0.095 | 1.43 | 0 | 0 |  | Vlastní | Indiv | 0 | 0 |  | Specifikace |  |  |  | POL3_0
Díl: | 5 | Komunikace |  |  |  | 0 |  | 0 |  | 0 |  | 0 |  | 56.8 |  | 0 |  |  |  |  | 38.1 | [5 empty] | DIL
34 | 564752111R00 | Podklad nebo kryt z kameniva hrubého s výplň. kam. tloušťka po zhutnění 150 mm | m2 | 22.5 |  | 0 |  | 0 |  | 0 | 21 | 0 | 0.36834 | 8.29 | 0 | 0 |  | Vlastní | Indiv | 0.055 | 1.24 |  | Práce |  |  |  | POL1_1
35 | 564851111R00 | Podklad ze štěrkodrti s rozprostřením a zhutněním frakce 0-63 mm, tloušťka po zhutnění 150 mm | m2 | 92.34 |  | 0 |  | 0 |  | 0 | 21 | 0 | 0.27994 | 25.85 | 0 | 0 |  | Vlastní | Indiv | 0.026 | 2.4 |  | Práce |  |  |  | POL1_1
|  | 22,5+3,2+8,8*7,3+2,4 |  | 92.34 | [22 empty] | VV | 0
36 | 565171111R00 | Podklad z kameniva obaleného asfaltem ACP 22+, v pruhu šířky do 3 m, třídy 1, tloušťka po zhutnění 100 mm | m2 | 22.5 |  | 0 |  | 0 |  | 0 | 21 | 0 | 0.26376 | 5.93 | 0 | 0 |  | Vlastní | Indiv | 0.084 | 1.89 |  | Práce |  |  |  | POL1_1
37 | 573191111R00 | Nátěr infiltrační kationaktivní emulzí v množství 1 kg/m2 | m2 | 22.5 |  | 0 |  | 0 |  | 0 | 21 | 0 | 0.00034 | 0.01 | 0 | 0 |  | Vlastní | Indiv | 0.008 | 0.18 |  | Práce |  |  |  | POL1_1
38 | 573231110R00 | Postřik živičný spojovací bez posypu kamenivem z emulze, v množství od 0,3 do 0,5 kg/m2 | m2 | 22.5 |  | 0 |  | 0 |  | 0 | 21 | 0 | 0.0005 | 0.01 | 0 | 0 |  | Vlastní | Indiv | 0.002 | 0.05 |  | Práce |  |  |  | POL1_1
39 | 577131211R00 | Beton asfaltový s rozprostřením a zhutněním v pruhu šířky do 3 m, ACO 8 nebo ACO 11 nebo ACO 16, tloušťky 40 mm, plochy přes 1000 m2 | m2 | 22.5 |  | 0 |  | 0 |  | 0 | 21 | 0 | 0.10141 | 2.28 | 0 | 0 |  | Vlastní | Indiv | 0.064 | 1.44 |  | Práce |  |  |  | POL1_1
40 | 591241111R00 | Kladení dlažby z kostek drobných z kamene, do lože z cementové malty tloušťky 50 mm | m2 | 0.9 |  | 0 |  | 0 |  | 0 | 21 | 0 | 0.30132 | 0.27 | 0 | 0 |  | Vlastní | Indiv | 1.208 | 1.09 |  | Práce |  |  |  | POL1_1
|  | 9*0,1 |  | 0.9 | [22 empty] | VV | 0
41 | 596215020R00 | Kladení zámkové dlažby do drtě tloušťka dlažby 60 mm, tloušťka lože 30 mm | m2 | 67.44 |  | 0 |  | 0 |  | 0 | 21 | 0 | 0.05545 | 3.74 | 0 | 0 |  | Vlastní | Indiv | 0.442 | 29.81 |  | Práce |  |  |  | POL1_1
|  | 8,8*7,3+3,2 |  | 67.44 | [22 empty] | VV | 0
42 | 58380059R | mozaika dlažební štípaná; materiálová skupina I/2 (žula); 7/9 cm | m2 | 1 |  | 0 |  | 0 |  | 0 | 21 | 0 | 0.167 | 0.17 | 0 | 0 |  | Vlastní | Indiv | 0 | 0 |  | Specifikace |  |  |  | POL3_0
43 | 59245300R | dlažba betonová zámková, dvouvrstvá; kost; šedá; l = 200 mm; š = 165 mm; tl. 80,0 mm | m2 | 67.44 |  | 0 |  | 0 |  | 0 | 21 | 0 | 0.152 | 10.25 | 0 | 0 |  | Vlastní | Indiv | 0 | 0 |  | Specifikace |  |  |  | POL3_0
Díl: | 63 | Podlahy a podlahové konstrukce |  |  |  | 0 |  | 0 |  | 0 |  | 0 |  | 0.6 |  | 0 |  |  |  |  | 0 | [5 empty] | DIL
44 | 631311115U00 | Mazanina -8cm C20/25 | m3 | 0.24 |  | 0 |  | 0 |  | 0 | 21 | 0 | 2.4533 | 0.59 | 0 | 0 |  | Vlastní | Indiv | 0 | 0 |  | Práce |  |  |  | POL1_1
|  | 2,4*1,0*0,1 |  | 0.24 | [22 empty] | VV | 0
45 | 631319012U00 | Přípl mazanina -12 přehlazení | m3 | 0.24 |  | 0 |  | 0 |  | 0 | 21 | 0 | 0 | 0 | 0 | 0 |  | Vlastní | Indiv | 0 | 0 |  | Práce |  |  |  | POL1_1
46 | 631319204U00 | Přípl mazanina ocel vlákno 30kg/m3 | m3 | 0.24 |  | 0 |  | 0 |  | 0 | 21 | 0 | 0.0303 | 0.01 | 0 | 0 |  | Vlastní | Indiv | 0 | 0 |  | Práce |  |  |  | POL1_1
Díl: | 91 | Doplňující práce na komunikaci |  |  |  | 0 |  | 0 |  | 0 |  | 0 |  | 4.64 |  | 0 |  |  |  |  | 4.67 | [5 empty] | DIL
47 | 917862111R00 | Osazení silničního nebo chodníkového betonového obrubníku stojatého, s boční opěrou z betonu prostého, do lože z betonu prostého C 12/15 | m | 17.3 |  | 0 |  | 0 |  | 0 | 21 | 0 | 0.188 | 3.25 | 0 | 0 |  | Vlastní | Indiv | 0.27 | 4.67 |  | Práce |  |  |  | POL1_1
|  | 14,30+3,00 |  | 17.3 | [22 empty] | VV | 0
48 | 59217410R | obrubník chodníkový materiál beton; l = 1000,0 mm; š = 100,0 mm; h = 250,0 mm; barva šedá | kus | 3 |  | 0 |  | 0 |  | 0 | 21 | 0 | 0.055 | 0.17 | 0 | 0 |  | Vlastní | Indiv | 0 | 0 |  | Specifikace |  |  |  | POL3_0
49 | 59217450R | obrubník silniční materiál beton; l = 1000,0 mm; š = 150,0 mm; h = 250,0 mm; barva šedá | kus | 15 |  | 0 |  | 0 |  | 0 | 21 | 0 | 0.081 | 1.22 | 0 | 0 |  | Vlastní | Indiv | 0 | 0 |  | Specifikace |  |  |  | POL3_0
Díl: | 99 | Staveništní přesun hmot |  |  |  | 0 |  | 0 |  | 0 |  | 0 |  | 0 |  | 0 |  |  |  |  | 8.46 | [5 empty] | DIL
50 | 998014011R00 | Přesun hmot, budovy mont. jednopodl. s pláštěm | t | 87.2505 |  | 0 |  | 0 |  | 0 | 21 | 0 | 0 | 0 | 0 | 0 |  | Vlastní | Indiv | 0.097 | 8.46 |  | Práce |  |  |  | POL1_1
|  | Hmotnosti z položek s pořadovými čísly: : | [24 empty] | VV | 0
|  | 11,12,13,14,15,16,17,18,19,21,26,27,28,31,32,33,34,35,36,37,38,39,40,41,42,43,44,45,47,48,49,50, : | [24 empty] | VV | 0
|  | Součet: : 87,25052 |  | 87.25 | [22 empty] | VV | 0
Díl: | 783 | Nátěry |  |  |  | 0 |  | 0 |  | 0 |  | 0 |  | 0 |  | 0 |  |  |  |  | 1.84 | [5 empty] | DIL
51 | 783841140R00 | Nátěry omítek a betonových povrchů polystyrenové omítek stropů, 4x emailováním a 2x tmelením | m2 | 2.4 |  | 0 |  | 0 |  | 0 | 21 | 0 | 0.00185 | 0 | 0 | 0 |  | Vlastní | Indiv | 0.688 | 1.65 |  | Práce |  |  |  | POL1_7
52 | 783841170R00 | Nátěry omítek a betonových povrchů polystyrenové omítek stropů, napuštěním | m2 | 2.4 |  | 0 |  | 0 |  | 0 | 21 | 0 | 0.00014 | 0 | 0 | 0 |  | Vlastní | Indiv | 0.081 | 0.19 |  | Práce |  |  |  | POL1_7
Díl: | 1 | Zemní práce |  |  |  | 0 |  | 0 |  | 0 |  | 0 |  | 0 |  | 0 |  |  |  |  | 0 | [5 empty] | DIL
53 | 005241020R | Geodetické zaměření skutečného provedení | sbr | 1 |  | 0 |  | 0 |  | 0 | 21 | 0 | 0 | 0 | 0 | 0 |  | Vlastní | Indiv | 0 | 0 |  | VRN |  |  |  | POL99_
[25 empty] | 15 | 21 | DPH
| Celkem |  |  |  |  | 0 | [18 empty] | 0 | 0 | SUM
JKSO:
| 815.99 | objekty zvláštní pozemní ostatní | [24 empty] | JKSO
| 1 kpl | svislá nosná konstrukce kovová | [24 empty] | JKSOChar
|  | novostavba objektu | [24 empty] | JKSOAkce
END
Note on S6: Jedná se o informaci, zda se jedná o položku, která je do rozpočtu zadána z cenové soustavy RTS, nebo vlastní.
Note on T6: Jedná se o název CÚ, která je zadána u položky rozpočtu

## 113 113.2 Pol
Položkový soupis prací a dodávek | [26 empty] | #TypZaznamu#
S: | 140072 | Dostavba biatlonového areálu Vysočina aréna pro WCH 2024 | [24 empty] | STA
O: | 113 | REGULAČNÍ STANICE PLYNU | [21 empty] | STA |  |  | OBJ
R: | 113.2 | Přípojka NN pro RSP | [24 empty] | ROZ
P.č. | Číslo položky | Název položky | MJ | Množství | Cena / MJ | Celkem | Dodávka | Dodávka celk. | Montáž | Montáž celk. | DPH | Cena s DPH | Hmotnost / MJ | Hmotnost celk.(t) | Dem. hmotnost / MJ | Dem. hmotnost celk.(t) | Ceník | Cen. soustava / platnost | Cenová úroveň | Nhod / MJ | Nhod celk. | Dodavatel | Typ položky
Díl: | M21 | Elektromontáže |  |  |  | 0 |  | 0 |  | 0 |  | 0 |  | 0 |  | 0 |  |  |  |  | 0 | [5 empty] | DIL
1 | M21-01 | AYKY-J 3x150+95 , pevně | m | 750 |  | 0 |  | 0 |  | 0 | 21 | 0 | 0 | 0 | 0 | 0 |  | Vlastní | Indiv | 0 | 0 |  | Práce |  |  |  | POL1_9
2 | M21-02 | Trubka korundovaná, červená, ohebná, D110mm | m | 24 |  | 0 |  | 0 |  | 0 | 21 | 0 | 0 | 0 | 0 | 0 |  | Vlastní | Indiv | 0 | 0 |  | Práce |  |  |  | POL1_9
3 | M21-03 | Pojistková skříň SS200, provedení do pilíře, volně stojící, rostlý terén | ks | 1 |  | 0 |  | 0 |  | 0 | 21 | 0 | 0 | 0 | 0 | 0 |  | Vlastní | Indiv | 0 | 0 |  | Práce |  |  |  | POL1_9
4 | M21-04 | Zajištění beznapěťového stavu | hod | 1 |  | 0 |  | 0 |  | 0 | 21 | 0 | 0 | 0 | 0 | 0 |  | Vlastní | Indiv | 0 | 0 |  | Práce |  |  |  | POL1_9
5 | M21-05 | UKONČENÍ VODIČŮ V ROZVADĚČÍCH, Do 150 mm2 | ks | 6 |  | 0 |  | 0 |  | 0 | 21 | 0 | 0 | 0 | 0 | 0 |  | Vlastní | Indiv | 0 | 0 |  | Práce |  |  |  | POL1_9
6 | M21-06 | UKONČENÍ VODIČŮ V ROZVADĚČÍCH, Do 95 mm2 | ks | 2 |  | 0 |  | 0 |  | 0 | 21 | 0 | 0 | 0 | 0 | 0 |  | Vlastní | Indiv | 0 | 0 |  | Práce |  |  |  | POL1_9
7 | M21-07 | PROVEDENI REVIZNICH ZKOUSEK DLE CSN 331500, Revizni technik | hod | 8 |  | 0 |  | 0 |  | 0 | 21 | 0 | 0 | 0 | 0 | 0 |  | Vlastní | Indiv | 0 | 0 |  | Práce |  |  |  | POL1_9
8 | M21-08 | HLOUBENÍ KABELOVÉ RÝHY, Zemina třídy 3, šíře 350mm,hloubka 700mm | m | 710 |  | 0 |  | 0 |  | 0 | 21 | 0 | 0 | 0 | 0 | 0 |  | Vlastní | Indiv | 0 | 0 |  | Práce |  |  |  | POL1_9
9 | M21-09 | ZŘÍZENÍ KABELOVÉHO LOŽE, Z prosáté zeminy, bez zakrytí, šíře do 65cm,tloušťka 5cm | m | 710 |  | 0 |  | 0 |  | 0 | 21 | 0 | 0 | 0 | 0 | 0 |  | Vlastní | Indiv | 0 | 0 |  | Práce |  |  |  | POL1_9
10 | M21-10 | ZÁHOZ KABELOVÉ RÝHY, Zemina třídy 3, šíře 350mm,hloubka 700mm | m | 710 |  | 0 |  | 0 |  | 0 | 21 | 0 | 0 | 0 | 0 | 0 |  | Vlastní | Indiv | 0 | 0 |  | Práce |  |  |  | POL1_9
11 | M21-11 | ZÁHOZ KABELOVÉ RÝHY, Červená výstražná folie šířky 35cm | m | 710 |  | 0 |  | 0 |  | 0 | 21 | 0 | 0 | 0 | 0 | 0 |  | Vlastní | Indiv | 0 | 0 |  | Práce |  |  |  | POL1_9
12 | M21-12 | VYTRHÁNÍ OBRUBY, Stojaté kladené do písku | m | 20 |  | 0 |  | 0 |  | 0 | 21 | 0 | 0 | 0 | 0 | 0 |  | Vlastní | Indiv | 0 | 0 |  | Práce |  |  |  | POL1_9
13 | M21-13 | ŘEZÁNÍ SPÁRY, ZAPRAVENÍ, V asfaltu nebo betonu | m | 60 |  | 0 |  | 0 |  | 0 | 21 | 0 | 0 | 0 | 0 | 0 |  | Vlastní | Indiv | 0 | 0 |  | Práce |  |  |  | POL1_9
14 | M21-14 | VYČIŠTĚNÍ STÁVAJÍCÍHO KABEL. PROSTUPU, Bez kabelové komory | m | 1 |  | 0 |  | 0 |  | 0 | 21 | 0 | 0 | 0 | 0 | 0 |  | Vlastní | Indiv | 0 | 0 |  | Práce |  |  |  | POL1_9
15 | M21-15 | VYČIŠTĚNÍ STÁVAJÍCÍHO ŽLABU, Včetně odkrytí a zakrytí | m | 20 |  | 0 |  | 0 |  | 0 | 21 | 0 | 0 | 0 | 0 | 0 |  | Vlastní | Indiv | 0 | 0 |  | Práce |  |  |  | POL1_9
16 | M21-16 | HODINOVE ZUCTOVACI SAZBY, Napojeni na stavajici zarizeni | hod | 2 |  | 0 |  | 0 |  | 0 | 21 | 0 | 0 | 0 | 0 | 0 |  | Vlastní | Indiv | 0 | 0 |  | Práce |  |  |  | POL1_9
17 | M21-17 | HODINOVE ZUCTOVACI SAZBY, Zabezpeceni pracoviste | hod | 10 |  | 0 |  | 0 |  | 0 | 21 | 0 | 0 | 0 | 0 | 0 |  | Vlastní | Indiv | 0 | 0 |  | Práce |  |  |  | POL1_9
18 | M21-18 | HODINOVE ZUCTOVACI SAZBY, Vyhledání a vypískání kabelů | hod | 25 |  | 0 |  | 0 |  | 0 | 21 | 0 | 0 | 0 | 0 | 0 |  | Vlastní | Indiv | 0 | 0 |  | Práce |  |  |  | POL1_9
19 | M21-19 | SPOLUPRACE S DODAVATELEM PRI, zapojovani a zkouskach | hod | 10 |  | 0 |  | 0 |  | 0 | 21 | 0 | 0 | 0 | 0 | 0 |  | Vlastní | Indiv | 0 | 0 |  | Práce |  |  |  | POL1_9
20 | M21-20 | Podružný materiál | kpl | 1 |  | 0 |  | 0 |  | 0 | 21 | 0 | 0 | 0 | 0 | 0 |  | Vlastní | Indiv | 0 | 0 |  | Specifikace |  |  |  | POL3_0
[25 empty] | 15 | 21 | DPH
| Celkem |  |  |  |  | 0 | [18 empty] | 0 | 0 | SUM
JKSO:
| 815.99 | objekty zvláštní pozemní ostatní | [24 empty] | JKSO
| 1 kpl | svislá nosná konstrukce kovová | [24 empty] | JKSOChar
|  | novostavba objektu | [24 empty] | JKSOAkce
END
Note on S6: Jedná se o informaci, zda se jedná o položku, která je do rozpočtu zadána z cenové soustavy RTS, nebo vlastní.
Note on T6: Jedná se o název CÚ, která je zadána u položky rozpočtu

## 113 113.3 Pol
Položkový soupis prací a dodávek | [26 empty] | #TypZaznamu#
S: | 140072 | Dostavba biatlonového areálu Vysočina aréna pro WCH 2024 | [24 empty] | STA
O: | 113 | REGULAČNÍ STANICE PLYNU | [21 empty] | STA |  |  | OBJ
R: | 113.3 | PS 01.1 - Stavební část | [24 empty] | ROZ
P.č. | Číslo položky | Název položky | MJ | Množství | Cena / MJ | Celkem | Dodávka | Dodávka celk. | Montáž | Montáž celk. | DPH | Cena s DPH | Hmotnost / MJ | Hmotnost celk.(t) | Dem. hmotnost / MJ | Dem. hmotnost celk.(t) | Ceník | Cen. soustava / platnost | Cenová úroveň | Nhod / MJ | Nhod celk. | Dodavatel | Typ položky
Díl: | 001 | Montáž PB budovy |  |  |  | 0 |  | 0 |  | 0 |  | 0 |  | 0 |  | 0 |  |  |  |  | 0 | [5 empty] | DIL
1 | 10RWE0106 | Osazení budovy VTL RESO 650/2/1-440 | soub. | 1 |  | 0 |  | 0 |  | 0 | 21 | 0 | 0 | 0 | 0 | 0 |  | Vlastní | Indiv | 0 | 0 |  | Práce |  |  |  | POL1_1
2 | 10PBU0106 | Budova VTL 650 m3 1,2 x 2,8 x 2,4 m s plochou střechou | ks | 1 |  | 0 |  | 0 |  | 0 | 21 | 0 | 0 | 0 | 0 | 0 |  | Vlastní | Indiv | 0 | 0 |  | Specifikace |  |  |  | POL3_0
3 | 10DOP0106 | Doprava budovy od výrobce na místo stavby | kpl | 1 |  | 0 |  | 0 |  | 0 | 21 | 0 | 0 | 0 | 0 | 0 |  | Vlastní | Indiv | 0 | 0 |  | Práce |  |  |  | POL1_1
[25 empty] | 15 | 21 | DPH
| Celkem |  |  |  |  | 0 | [18 empty] | 0 | 0 | SUM
JKSO:
| 815.99 | objekty zvláštní pozemní ostatní | [24 empty] | JKSO
| 1 kpl | svislá nosná konstrukce kovová | [24 empty] | JKSOChar
|  | novostavba objektu | [24 empty] | JKSOAkce
END
Note on S6: Jedná se o informaci, zda se jedná o položku, která je do rozpočtu zadána z cenové soustavy RTS, nebo vlastní.
Note on T6: Jedná se o název CÚ, která je zadána u položky rozpočtu

## 113 113.4 Pol
Položkový soupis prací a dodávek | [26 empty] | #TypZaznamu#
S: | 140072 | Dostavba biatlonového areálu Vysočina aréna pro WCH 2024 | [24 empty] | STA
O: | 113 | REGULAČNÍ STANICE PLYNU | [21 empty] | STA |  |  | OBJ
R: | 113.4 | PS 02.1 - Strojní část | [24 empty] | ROZ
P.č. | Číslo položky | Název položky | MJ | Množství | Cena / MJ | Celkem | Dodávka | Dodávka celk. | Montáž | Montáž celk. | DPH | Cena s DPH | Hmotnost / MJ | Hmotnost celk.(t) | Dem. hmotnost / MJ | Dem. hmotnost celk.(t) | Ceník | Cen. soustava / platnost | Cenová úroveň | Nhod / MJ | Nhod celk. | Dodavatel | Typ položky
Díl: | 23-M | Montáže potrubí |  |  |  | 0 |  | 0 |  | 0 |  | 0 |  | 0 |  | 0 |  |  |  |  | 0 | [5 empty] | DIL
1 | 230260001 | Propojení regulační stanice na plynovodní přípojku DN 50 | kus | 1 |  | 0 |  | 0 |  | 0 | 21 | 0 | 0.00031 | 0 | 0 | 0 |  | Vlastní | Indiv | 0 | 0 |  | Práce |  |  |  | POL1_1
2 | 230260002 | Propojení regulační stanice na plynovodní přípojku DN 80 | kus | 1 |  | 0 |  | 0 |  | 0 | 21 | 0 | 0.00048 | 0 | 0 | 0 |  | Vlastní | Indiv | 0 | 0 |  | Práce |  |  |  | POL1_1
3 | 230260011 | Funkční odzkoušení regulační stanice plynu příprava | kus | 1 |  | 0 |  | 0 |  | 0 | 21 | 0 | 0 | 0 | 0 | 0 |  | Vlastní | Indiv | 0 | 0 |  | Práce |  |  |  | POL1_1
4 | T09 | Zkoušky těsnosti a pevnosti dle TPG 605.02 | kpl | 1 |  | 0 |  | 0 |  | 0 | 21 | 0 | 0 | 0 | 0 | 0 |  | Vlastní | Indiv | 0 | 0 |  | Práce |  |  |  | POL1_1
5 | T10 | Funkční zkouška dle TPG 605.02 | kpl | 1 |  | 0 |  | 0 |  | 0 | 21 | 0 | 0 | 0 | 0 | 0 |  | Vlastní | Indiv | 0 | 0 |  | Práce |  |  |  | POL1_1
Díl: | 001.1 | Montáže potrubí |  |  |  | 0 |  | 0 |  | 0 |  | 0 |  | 0 |  | 0 |  |  |  |  | 0 | [5 empty] | DIL
6 | T00 | Dodávka a montáž VTL RESO Q=650/2/1-440 (cena neobsahuje dodávku níže uvedeného materiálu) | ks | 1 |  | 0 |  | 0 |  | 0 | 21 | 0 | 0 | 0 | 0 | 0 |  | Vlastní | Indiv | 0 | 0 |  | Práce |  |  |  | POL1_1
7 | T01 | Filtr plynový Gascontrol FGC 140, DN25 PN 40 | ks | 2 |  | 0 |  | 0 |  | 0 | 21 | 0 | 0 | 0 | 0 | 0 |  | Vlastní | Indiv | 0 | 0 |  | Specifikace |  |  |  | POL3_0
8 | T02 | Elektropředehřev EP 02 DN25 PN40 TECHKO | ks | 1 |  | 0 |  | 0 |  | 0 | 21 | 0 | 0 | 0 | 0 | 0 |  | Vlastní | Indiv | 0 | 0 |  | Specifikace |  |  |  | POL3_0
9 | T03 | Bezpečnostní rychlouzávěr BM5/025, OS-X DN25 ANSI 300 | ks | 2 |  | 0 |  | 0 |  | 0 | 21 | 0 | 0 | 0 | 0 | 0 |  | Vlastní | Indiv | 0 | 0 |  | Specifikace |  |  |  | POL3_0
10 | T04 | Regulátor tlaku Fisher - Francel 627M, G1" - Monitor | ks | 2 |  | 0 |  | 0 |  | 0 | 21 | 0 | 0 | 0 | 0 | 0 |  | Vlastní | Indiv | 0 | 0 |  | Specifikace |  |  |  | POL3_0
11 | T05 | Regulátor tlaku Fisher - Francel 627, G1" | ks | 2 |  | 0 |  | 0 |  | 0 | 21 | 0 | 0 | 0 | 0 | 0 |  | Vlastní | Indiv | 0 | 0 |  | Specifikace |  |  |  | POL3_0
12 | T06 | Klapka mezipřírubová LUG DN80 PN16 | ks | 5 |  | 0 |  | 0 |  | 0 | 21 | 0 | 0 | 0 | 0 | 0 |  | Vlastní | Indiv | 0 | 0 |  | Specifikace |  |  |  | POL3_0
13 | T07 | Plynoměr turbínový G160, DN80, PN16 | ks | 1 |  | 0 |  | 0 |  | 0 | 21 | 0 | 0 | 0 | 0 | 0 |  | Vlastní | Indiv | 0 | 0 |  | Specifikace |  |  |  | POL3_0
14 | T08 | Pojistný ventil Tartariny V/20-2 G1" | ks | 1 |  | 0 |  | 0 |  | 0 | 21 | 0 | 0 | 0 | 0 | 0 |  | Vlastní | Indiv | 0 | 0 |  | Specifikace |  |  |  | POL3_0
Díl: | 002.1 | Ostatní |  |  |  | 0 |  | 0 |  | 0 |  | 0 |  | 0 |  | 0 |  |  |  |  | 0 | [5 empty] | DIL
15 | T24 | Provedení RTG zkoušek u VTL části RESO | kpl | 1 |  | 0 |  | 0 |  | 0 | 21 | 0 | 0 | 0 | 0 | 0 |  | Vlastní | Indiv | 0 | 0 |  | Práce |  |  |  | POL1_1
16 | T21 | Výrobní, technická a provozní dokumentace | kpl | 1 |  | 0 |  | 0 |  | 0 | 21 | 0 | 0 | 0 | 0 | 0 |  | Vlastní | Indiv | 0 | 0 |  | Práce |  |  |  | POL1_1
17 | T22 | TIČR | kpl | 2 |  | 0 |  | 0 |  | 0 | 21 | 0 | 0 | 0 | 0 | 0 |  | Vlastní | Indiv | 0 | 0 |  | Práce |  |  |  | POL1_1
18 | T23 | Revize | kpl | 1 |  | 0 |  | 0 |  | 0 | 21 | 0 | 0 | 0 | 0 | 0 |  | Vlastní | Indiv | 0 | 0 |  | Práce |  |  |  | POL1_1
[25 empty] | 15 | 21 | DPH
| Celkem |  |  |  |  | 0 | [18 empty] | 0 | 0 | SUM
JKSO:
| 815.99 | objekty zvláštní pozemní ostatní | [24 empty] | JKSO
| 1 kpl | svislá nosná konstrukce kovová | [24 empty] | JKSOChar
|  | novostavba objektu | [24 empty] | JKSOAkce
END
Note on S6: Jedná se o informaci, zda se jedná o položku, která je do rozpočtu zadána z cenové soustavy RTS, nebo vlastní.
Note on T6: Jedná se o název CÚ, která je zadána u položky rozpočtu

## 113 113.5 Pol
Položkový soupis prací a dodávek | [26 empty] | #TypZaznamu#
S: | 140072 | Dostavba biatlonového areálu Vysočina aréna pro WCH 2024 | [24 empty] | STA
O: | 113 | REGULAČNÍ STANICE PLYNU | [21 empty] | STA |  |  | OBJ
R: | 113.5 | PS 03.1 - Elektro část | [24 empty] | ROZ
P.č. | Číslo položky | Název položky | MJ | Množství | Cena / MJ | Celkem | Dodávka | Dodávka celk. | Montáž | Montáž celk. | DPH | Cena s DPH | Hmotnost / MJ | Hmotnost celk.(t) | Dem. hmotnost / MJ | Dem. hmotnost celk.(t) | Ceník | Cen. soustava / platnost | Cenová úroveň | Nhod / MJ | Nhod celk. | Dodavatel | Typ položky
Díl: | 03.1 | Elektromontáže |  |  |  | 0 |  | 0 |  | 0 |  | 0 |  | 0 |  | 0 |  |  |  |  | 0 | [5 empty] | DIL
1 | R01 | Hromosvody HVI a uzemnění - montáž | ks | 1 |  | 0 |  | 0 |  | 0 | 21 | 0 | 0 | 0 | 0 | 0 |  | Vlastní | Indiv | 0 | 0 |  | Práce |  |  |  | POL1_1
2 | R02 | Hromosvody HVI a uzemnění - dodávka materiálu | ks | 1 |  | 0 |  | 0 |  | 0 | 21 | 0 | 0 | 0 | 0 | 0 |  | Vlastní | Indiv | 0 | 0 |  | Specifikace |  |  |  | POL3_0
3 | R05 | Oživení a komplexní vyzkoušení systému | ks | 1 |  | 0 |  | 0 |  | 0 | 21 | 0 | 0 | 0 | 0 | 0 |  | Vlastní | Indiv | 0 | 0 |  | Práce |  |  |  | POL1_1
4 | R06 | Dokumentace skutečného provedení předání stavby | ks | 1 |  | 0 |  | 0 |  | 0 | 21 | 0 | 0 | 0 | 0 | 0 |  | Vlastní | Indiv | 0 | 0 |  | Práce |  |  |  | POL1_1
5 | R07 | Rozvaděč RRS | ks | 1 |  | 0 |  | 0 |  | 0 | 21 | 0 | 0 | 0 | 0 | 0 |  | Vlastní | Indiv | 0 | 0 |  | Specifikace |  |  |  | POL3_0
6 | R08 | Elektroinstalace RS | ks | 1 |  | 0 |  | 0 |  | 0 | 21 | 0 | 0 | 0 | 0 | 0 |  | Vlastní | Indiv | 0 | 0 |  | Práce |  |  |  | POL1_1
Díl: | 03.1.1 | Telemetrie |  |  |  | 0 |  | 0 |  | 0 |  | 0 |  | 0 |  | 0 |  |  |  |  | 0 | [5 empty] | DIL
7 | R03 | Dodávka nosného materiálu záznamového zařízení ZZ044 - 4G vč. příslušenství a podruž. materiálu | ks | 1 |  | 0 |  | 0 |  | 0 | 21 | 0 | 0 | 0 | 0 | 0 |  | Vlastní | Indiv | 0 | 0 |  | Specifikace |  |  |  | POL3_0
8 | R04 | Montáž nosného materiálu záznamového zařízení ZZ044 - 4G vč. příslušenství a podruž. materiálu | ks | 1 |  | 0 |  | 0 |  | 0 | 21 | 0 | 0 | 0 | 0 | 0 |  | Vlastní | Indiv | 0 | 0 |  | Práce |  |  |  | POL1_1
Díl: | Ostatní | Ostatní |  |  |  | 0 |  | 0 |  | 0 |  | 0 |  | 0 |  | 0 |  |  |  |  | 0 | [5 empty] | DIL
9 | R14 | Revize uzemnění | kpl | 1 |  | 0 |  | 0 |  | 0 | 21 | 0 | 0 | 0 | 0 | 0 |  | Vlastní | Indiv | 0 | 0 |  | Práce |  |  |  | POL1_1
10 | R11 | Revize hromosvodů | kpl | 1 |  | 0 |  | 0 |  | 0 | 21 | 0 | 0 | 0 | 0 | 0 |  | Vlastní | Indiv | 0 | 0 |  | Práce |  |  |  | POL1_1
11 | R12 | Funkční zkouška | kpl | 1 |  | 0 |  | 0 |  | 0 | 21 | 0 | 0 | 0 | 0 | 0 |  | Vlastní | Indiv | 0 | 0 |  | Práce |  |  |  | POL1_1
12 | R13 | TIČR elektro | kpl | 1 |  | 0 |  | 0 |  | 0 | 21 | 0 | 0 | 0 | 0 | 0 |  | Vlastní | Indiv | 0 | 0 |  | Práce |  |  |  | POL1_1
[25 empty] | 15 | 21 | DPH
| Celkem |  |  |  |  | 0 | [18 empty] | 0 | 0 | SUM
JKSO:
| 815.99 | objekty zvláštní pozemní ostatní | [24 empty] | JKSO
| 1 kpl | svislá nosná konstrukce kovová | [24 empty] | JKSOChar
|  | novostavba objektu | [24 empty] | JKSOAkce
END
Note on S6: Jedná se o informaci, zda se jedná o položku, která je do rozpočtu zadána z cenové soustavy RTS, nebo vlastní.
Note on T6: Jedná se o název CÚ, která je zadána u položky rozpočtu

## 114.2 114.2 Pol
Položkový soupis prací a dodávek | [26 empty] | #TypZaznamu#
S: | 140072 | Dostavba biatlonového areálu Vysočina aréna pro WCH 2024 | [24 empty] | STA
O: | 114.2 | PŘELOŽKY INŽENÝRSKÝCH SÍTÍ - PŘELOŽKA KANALIZACE DN300 | [21 empty] | STA |  |  | OBJ
R: | 114.2 | Přeložky kanalizace DN300, přeložka odvodnění DN 100 | [24 empty] | ROZ
P.č. | Číslo položky | Název položky | MJ | Množství | Cena / MJ | Celkem | Dodávka | Dodávka celk. | Montáž | Montáž celk. | DPH | Cena s DPH | Hmotnost / MJ | Hmotnost celk.(t) | Dem. hmotnost / MJ | Dem. hmotnost celk.(t) | Ceník | Cen. soustava / platnost | Cenová úroveň | Nhod / MJ | Nhod celk. | Dodavatel | Typ položky
Díl: | 1 | Zemní práce |  |  |  | 0 |  | 0 |  | 0 |  | 0 |  | 427.62 |  | 0 |  |  |  |  | 1569.03 | [5 empty] | DIL
1 | 115101201R00 | Čerpání vody na dopravní výšku do 10 m s uvažovaným průměrným přítokem do 500 l/min | h | 720 |  | 0 |  | 0 |  | 0 | 21 | 0 | 0 | 0 | 0 | 0 |  | Vlastní | Indiv | 0.2 | 144 |  | Práce |  |  |  | POL1_
|  | 24,00*30 |  | 720 | [22 empty] | VV | 0
2 | 115101301R00 | Pohotovost záložní čerpací soupravy na dopravní výšku do 10 m s uvažovaným průměrným přítokem do 500 l/min | den | 30 |  | 0 |  | 0 |  | 0 | 21 | 0 | 0 | 0 | 0 | 0 |  | Vlastní | Indiv | 0 | 0 |  | Práce |  |  |  | POL1_
3 | 119001401R00 | Dočasné zajištění podzemního potrubí nebo vedení ocelového potrubí DN do 200 mm | m | 3.6 |  | 0 |  | 0 |  | 0 | 21 | 0 | 0.00869 | 0.03 | 0 | 0 |  | Vlastní | Indiv | 0.7 | 2.52 |  | Práce |  |  |  | POL1_
|  | 1,20*3 |  | 3.6 | [22 empty] | VV | 0
4 | 119001412R00 | Dočasné zajištění podzemního potrubí nebo vedení betonového potrubí DN přes 200 do 500 mm | m | 6 |  | 0 |  | 0 |  | 0 | 21 | 0 | 0.01271 | 0.08 | 0 | 0 |  | Vlastní | Indiv | 1.153 | 6.92 |  | Práce |  |  |  | POL1_
|  | 1,20*5 |  | 6 | [22 empty] | VV | 0
5 | 119001421R00 | Dočasné zajištění podzemního potrubí nebo vedení kabelů do 3 kabelů | m | 14.4 |  | 0 |  | 0 |  | 0 | 21 | 0 | 0.02478 | 0.36 | 0 | 0 |  | Vlastní | Indiv | 0.55 | 7.92 |  | Práce |  |  |  | POL1_
|  | 1,20*12 |  | 14.4 | [22 empty] | VV | 0
6 | 121101101R00 | Sejmutí ornice s přemístěním na vzdálenost do 50 m | m3 | 20.07 |  | 0 |  | 0 |  | 0 | 21 | 0 | 0 | 0 | 0 | 0 |  | Vlastní | Indiv | 0.1 | 2.01 |  | Práce |  |  |  | POL1_
|  | dešťová kanalizace : | [24 empty] | VV | 0
|  | 11,00*1,20*0,15 |  | 1.98 | [22 empty] | VV | 0
|  | splašková kanalizace : | [24 empty] | VV | 0
|  | přepojovaná přípojka : | [24 empty] | VV | 0
|  | 6,40*1,20*0,15 |  | 1.15 | [22 empty] | VV | 0
|  | splašková kanalizace : | [24 empty] | VV | 0
|  | 120,00*1,20*0,15 |  | 21.6 | [22 empty] | VV | 0
|  | dešťová kanalizace : | [24 empty] | VV | 0
|  | 38,60*1,20*0,15 |  | 6.95 | [22 empty] | VV | 0
|  | odpočet zp.plochy : | [24 empty] | VV | 0
|  | -34,60*1,20*0,15 |  | -6.23 | [22 empty] | VV | 0
|  | -14,90*1,20*0,15 |  | -2.68 | [22 empty] | VV | 0
|  | -15,00*1,20*0,15 |  | -2.7 | [22 empty] | VV | 0
7 | 130001101R00 | Příplatek k cenám za ztížené vykopávky v horninách jakékoliv třídy | m3 | 56.16 |  | 0 |  | 0 |  | 0 | 21 | 0 | 0 | 0 | 0 | 0 |  | Vlastní | Indiv | 1.76 | 98.84 |  | Práce |  |  |  | POL1_
|  | (1,20*(0,50+0,30+0,50)*(0,50+0,30+1,00))*20 |  | 56.16 | [22 empty] | VV | 0
8 | 130901121RT3 | Bourání konstrukcí v hloubených vykopávkách z betonu, prostého, těžkou technikou | m3 | 4.5 |  | 0 |  | 0 |  | 0 | 21 | 0 | 0 | 0 | 0 | 0 |  | Vlastní | Indiv | 0.78 | 3.51 |  | Práce |  |  |  | POL1_
|  | stávající šachta : | [24 empty] | VV | 0
|  | 1,50*3 |  | 4.5 | [22 empty] | VV | 0
9 | 132201212R00 | Hloubení rýh šířky přes 60 do 200 cm do 1000 m3, v hornině 3, hloubení strojně | m3 | 664.5942 |  | 0 |  | 0 |  | 0 | 21 | 0 | 0 | 0 | 0 | 0 |  | Vlastní | Indiv | 0.16 | 106.34 |  | Práce |  |  |  | POL1_
|  | dešťová kanalizace : | [24 empty] | VV | 0
|  | 11,00*1,20*2,20 |  | 29.04 | [22 empty] | VV | 0
|  | splašková kanalizace : | [24 empty] | VV | 0
|  | přepojovaná přípojka : | [24 empty] | VV | 0
|  | 6,40*1,20*2,20 |  | 16.9 | [22 empty] | VV | 0
|  | splašková kanalizace : | [24 empty] | VV | 0
|  | (120,00-57,50)*1,20*(1,54+2,18)/2 |  | 139.5 | [22 empty] | VV | 0
|  | 57,50*1,20*(2,20+5,68)/2 |  | 271.86 | [22 empty] | VV | 0
|  | šachty : | [24 empty] | VV | 0
|  | 2,50*(2,50-1,20)*(1,54+1,67+2,49+2,18) |  | 25.61 | [22 empty] | VV | 0
|  | 2,50*(2,50-1,20)*(2,20+4,40+5,68) |  | 39.91 | [22 empty] | VV | 0
|  | dešťová kanalizace : | [24 empty] | VV | 0
|  | 38,60*1,20*(1,78+2,24)/2 |  | 93.1 | [22 empty] | VV | 0
|  | šachty : | [24 empty] | VV | 0
|  | 2,50*(2,50-1,20)*(1,96+2,24) |  | 13.65 | [22 empty] | VV | 0
|  | výměna potrubí : | [24 empty] | VV | 0
|  | 7,50*1,10*1,30 |  | 10.72 | [22 empty] | VV | 0
|  | drenáž : | [24 empty] | VV | 0
|  | 120,00*0,15*0,15 |  | 2.7 | [22 empty] | VV | 0
|  | 120,00*1,20*0,15 |  | 21.6 | [22 empty] | VV | 0
10 | 132201219R00 | Hloubení rýh šířky přes 60 do 200 cm příplatek za lepivost, v hornině 3, | m3 | 664.5942 |  | 0 |  | 0 |  | 0 | 21 | 0 | 0 | 0 | 0 | 0 |  | Vlastní | Indiv | 0.084 | 55.83 |  | Práce |  |  |  | POL1_
11 | 151101102R00 | Zřízení pažení a rozepření stěn rýh příložné pro jakoukoliv mezerovitost, hloubky do 4 m | m2 | 501.36 |  | 0 |  | 0 |  | 0 | 21 | 0 | 0.00086 | 0.43 | 0 | 0 |  | Vlastní | Indiv | 0.48 | 240.65 |  | Práce |  |  |  | POL1_
|  | dešťová kanalizace : | [24 empty] | VV | 0
|  | 11,00*2,20*2 |  | 48.4 | [22 empty] | VV | 0
|  | splašková kanalizace : | [24 empty] | VV | 0
|  | přepojovaná přípojka : | [24 empty] | VV | 0
|  | 6,40*2,20*2 |  | 28.16 | [22 empty] | VV | 0
|  | splašková kanalizace : | [24 empty] | VV | 0
|  | (120,00-57,50)*(1,54+2,18)/2*2 |  | 232.5 | [22 empty] | VV | 0
|  | šachty : | [24 empty] | VV | 0
|  | (2,50-1,20)*2*(1,54+1,67+2,49+2,18) |  | 20.49 | [22 empty] | VV | 0
|  | (2,50-1,20)*2*2,20 |  | 5.72 | [22 empty] | VV | 0
|  | dešťová kanalizace : | [24 empty] | VV | 0
|  | 38,60*(1,78+2,24)/2*2 |  | 155.17 | [22 empty] | VV | 0
|  | šachty : | [24 empty] | VV | 0
|  | (2,50-1,20)*2*(1,96+2,24) |  | 10.92 | [22 empty] | VV | 0
12 | 151101103R00 | Zřízení pažení a rozepření stěn rýh příložné pro jakoukoliv mezerovitost, hloubky do 8 m | m2 | 453.1 |  | 0 |  | 0 |  | 0 | 21 | 0 | 0.00119 | 0.54 | 0 | 0 |  | Vlastní | Indiv | 0.637 | 288.62 |  | Práce |  |  |  | POL1_
|  | splašková kanalizace : | [24 empty] | VV | 0
|  | 57,50*(2,20+5,68)/2*2 |  | 453.1 | [22 empty] | VV | 0
13 | 151101112R00 | Odstranění pažení a rozepření rýh příložné , hloubky do 4 m | m2 | 501.36 |  | 0 |  | 0 |  | 0 | 21 | 0 | 0 | 0 | 0 | 0 |  | Vlastní | Indiv | 0.327 | 163.94 |  | Práce |  |  |  | POL1_
14 | 151101113R00 | Odstranění pažení a rozepření rýh příložné , hloubky do 8 m | m2 | 453.1 |  | 0 |  | 0 |  | 0 | 21 | 0 | 0 | 0 | 0 | 0 |  | Vlastní | Indiv | 0.41 | 185.77 |  | Práce |  |  |  | POL1_
15 | 161101102R00 | Svislé přemístění výkopku z horniny 1 až 4, při hloubce výkopu přes 2,5 do 4 m | m3 | 365.5245 |  | 0 |  | 0 |  | 0 | 21 | 0 | 0 | 0 | 0 | 0 |  | Vlastní | Indiv | 0.52 | 190.07 |  | Práce |  |  |  | POL1_
|  | 664,59*0,55 |  | 365.52 | [22 empty] | VV | 0
16 | 161101152R00 | Svislé přemístění výkopku z horniny 5 až 7, při hloubce výkopu přes 2,5 do 4 m | m3 | 4.5 |  | 0 |  | 0 |  | 0 | 21 | 0 | 0 | 0 | 0 | 0 |  | Vlastní | Indiv | 0.729 | 3.28 |  | Práce |  |  |  | POL1_
17 | 162301101R00 | Vodorovné přemístění výkopku z horniny 1 až 4, na vzdálenost přes 50 do 500 m | m3 | 773.4 |  | 0 |  | 0 |  | 0 | 21 | 0 | 0 | 0 | 0 | 0 |  | Vlastní | Indiv | 0.011 | 8.51 |  | Práce |  |  |  | POL1_
|  | tam a zpět : | [24 empty] | VV | 0
|  | 479,46*2 |  | 958.92 | [22 empty] | VV | 0
|  | odpočet šd : | [24 empty] | VV | 0
|  | Začátek provozního součtu | [24 empty] | VV
|  | -34,60*1,20*0,95 |  | -39.44 | [22 empty] | VV | 2
|  | -14,90*1,20*0,70 |  | -12.52 | [22 empty] | VV | 2
|  | -15,00*1,20*1,20 |  | -21.6 | [22 empty] | VV | 2
|  | -16,00*1,20*1,00 |  | -19.2 | [22 empty] | VV | 2
|  | Mezisoučet |  | -92.76 | [22 empty] | VV | 3
|  | Konec provozního součtu | [24 empty] | VV
|  | -92,76*2 |  | -185.52 | [22 empty] | VV | 0
18 | 162701105R00 | Vodorovné přemístění výkopku z horniny 1 až 4, na vzdálenost přes 9 000 do 10 000 m | m3 | 277.89 |  | 0 |  | 0 |  | 0 | 21 | 0 | 0 | 0 | 0 | 0 |  | Vlastní | Indiv | 0.01 | 2.78 |  | Práce |  |  |  | POL1_
|  | ck : | [24 empty] | VV | 0
|  | 664,59 |  | 664.59 | [22 empty] | VV | 0
|  | odpočet : | [24 empty] | VV | 0
|  | -479,46 |  | -479.46 | [22 empty] | VV | 0
|  | šd pod zp : | [24 empty] | VV | 0
|  | 34,60*1,20*0,95 |  | 39.44 | [22 empty] | VV | 0
|  | 14,90*1,20*0,70 |  | 12.52 | [22 empty] | VV | 0
|  | 15,00*1,20*1,20 |  | 21.6 | [22 empty] | VV | 0
|  | 16,00*1,20*1,00 |  | 19.2 | [22 empty] | VV | 0
19 | 162701155R00 | Vodorovné přemístění výkopku z horniny 5 až 7, na vzdálenost přes 9 000 do 10 000 m | m3 | 4.5 |  | 0 |  | 0 |  | 0 | 21 | 0 | 0 | 0 | 0 | 0 |  | Vlastní | Indiv | 0.012 | 0.05 |  | Práce |  |  |  | POL1_
20 | 162701109R00 | Vodorovné přemístění výkopku příplatek k ceně za každých dalších i započatých 1 000 m přes 10 000 m z horniny 1 až 4 | m3 | 3334.68 |  | 0 |  | 0 |  | 0 | 21 | 0 | 0 | 0 | 0 | 0 |  | Vlastní | Indiv | 0 | 0 |  | Práce |  |  |  | POL1_
|  | 277,89*12 |  | 3334.68 | [22 empty] | VV | 0
21 | 162701159R00 | Vodorovné přemístění výkopku příplatek k ceně za každých dalších i započatých 1 000 m přes 10 000 m z horniny 5 až 7 | m3 | 54 |  | 0 |  | 0 |  | 0 | 21 | 0 | 0 | 0 | 0 | 0 |  | Vlastní | Indiv | 0 | 0 |  | Práce |  |  |  | POL1_
|  | 4,50*12 |  | 54 | [22 empty] | VV | 0
22 | 167101102R00 | Nakládání, skládání, překládání neulehlého výkopku nakládání výkopku přes 100 m3, z horniny 1 až 4 | m3 | 386.7 |  | 0 |  | 0 |  | 0 | 21 | 0 | 0 | 0 | 0 | 0 |  | Vlastní | Indiv | 0.05 | 19.34 |  | Práce |  |  |  | POL1_
|  | tam a zpět : | [24 empty] | VV | 0
|  | 479,46 |  | 479.46 | [22 empty] | VV | 0
|  | odpočet šd : | [24 empty] | VV | 0
|  | Začátek provozního součtu | [24 empty] | VV
|  | -34,60*1,20*0,95 |  | -39.44 | [22 empty] | VV | 2
|  | -14,90*1,20*0,70 |  | -12.52 | [22 empty] | VV | 2
|  | -15,00*1,20*1,20 |  | -21.6 | [22 empty] | VV | 2
|  | -16,00*1,20*1,00 |  | -19.2 | [22 empty] | VV | 2
|  | Mezisoučet |  | -92.76 | [22 empty] | VV | 3
|  | Konec provozního součtu | [24 empty] | VV
|  | -92,76 |  | -92.76 | [22 empty] | VV | 0
23 | 174101101R00 | Zásyp sypaninou se zhutněním jam, šachet, rýh nebo kolem objektů v těchto vykopávkách | m3 | 479.4556 |  | 0 |  | 0 |  | 0 | 21 | 0 | 0 | 0 | 0 | 0 |  | Vlastní | Indiv | 0 | 0 |  | Práce |  |  |  | POL1_1
|  | včetně strojního přemístění materiálu pro zásyp ze vzdálenosti do 10 m od okraje zásypu | [24 empty] | POP
|  | ck : | [24 empty] | VV | 0
|  | 664,59 |  | 664.59 | [22 empty] | VV | 0
|  | odpočet : | [24 empty] | VV | 0
|  | lože : | [24 empty] | VV | 0
|  | -0,90 |  | -0.9 | [22 empty] | VV | 0
|  | -21,12 |  | -21.12 | [22 empty] | VV | 0
|  | obsyp : | [24 empty] | VV | 0
|  | -133,21 |  | -133.21 | [22 empty] | VV | 0
|  | šachty : | [24 empty] | VV | 0
|  | -3,14*0,62*0,62*(1,54+1,67+2,49+2,18) |  | -9.51 | [22 empty] | VV | 0
|  | -3,14*0,62*0,62*(2,20+4,40+5,68) |  | -14.82 | [22 empty] | VV | 0
|  | -3,14*0,62*0,62*(1,96+2,24) |  | -5.07 | [22 empty] | VV | 0
|  | -3,14*0,22*0,22*(1,50+1,80) |  | -0.5 | [22 empty] | VV | 0
24 | 175101101R00 | Obsyp potrubí bez prohození sypaniny, bez dodávky obsypového materiálu | m3 | 120.3341 |  | 0 |  | 0 |  | 0 | 21 | 0 | 0 | 0 | 0 | 0 |  | Vlastní | Indiv | 0 | 0 |  | Práce |  |  |  | POL1_1
|  | dešťová kanalizace : | [24 empty] | VV | 0
|  | 11,00*1,20*0,45 |  | 5.94 | [22 empty] | VV | 0
|  | splašková kanalizace : | [24 empty] | VV | 0
|  | přepojovaná přípojka : | [24 empty] | VV | 0
|  | 6,40*1,20*0,50 |  | 3.84 | [22 empty] | VV | 0
|  | splašková kanalizace : | [24 empty] | VV | 0
|  | 120,00*1,20*0,60 |  | 86.4 | [22 empty] | VV | 0
|  | dešťová kanalizace : | [24 empty] | VV | 0
|  | 38,60*1,20*0,60 |  | 27.79 | [22 empty] | VV | 0
|  | bet.chránička : | [24 empty] | VV | 0
|  | 7,50*1,10*1,12 |  | 9.24 | [22 empty] | VV | 0
|  | Mezisoučet |  | 133.21 | [22 empty] | VV | 1
|  | -3,14*0,10*0,10*6,40 |  | -0.2 | [22 empty] | VV | 0
|  | -3,14*0,15*0,15*(120,00+38,60) |  | -11.21 | [22 empty] | VV | 0
|  | -3,14*0,25*0,25*7,50 |  | -1.47 | [22 empty] | VV | 0
25 | 180402111R00 | Založení trávníku parkový trávník, výsevem, v rovině nebo na svahu do 1:5 | m2 | 133.8 |  | 0 |  | 0 |  | 0 | 21 | 0 | 0 | 0 | 0 | 0 |  | Vlastní | Indiv | 0.06 | 8.03 |  | Práce |  |  |  | POL1_1
|  | dešťová kanalizace : | [24 empty] | VV | 0
|  | 11,00*1,20 |  | 13.2 | [22 empty] | VV | 0
|  | splašková kanalizace : | [24 empty] | VV | 0
|  | přepojovaná přípojka : | [24 empty] | VV | 0
|  | 6,40*1,20 |  | 7.68 | [22 empty] | VV | 0
|  | splašková kanalizace : | [24 empty] | VV | 0
|  | 120,00*1,20 |  | 144 | [22 empty] | VV | 0
|  | dešťová kanalizace : | [24 empty] | VV | 0
|  | 38,60*1,20 |  | 46.32 | [22 empty] | VV | 0
|  | odpočet zp.plochy : | [24 empty] | VV | 0
|  | -34,60*1,20 |  | -41.52 | [22 empty] | VV | 0
|  | -14,90*1,20 |  | -17.88 | [22 empty] | VV | 0
|  | -15,00*1,20 |  | -18 | [22 empty] | VV | 0
26 | 181301102R00 | Rozprostření a urovnání ornice v rovině v souvislé ploše do 500 m2, tloušťka vrstvy přes 100 do 150 mm | m2 | 133.8 |  | 0 |  | 0 |  | 0 | 21 | 0 | 0 | 0 | 0 | 0 |  | Vlastní | Indiv | 0.177 | 23.68 |  | Práce |  |  |  | POL1_
27 | 183403114R00 | Obdělávání půdy kultivátorováním, v rovině nebo na svahu 1:5 | m2 | 401.4 |  | 0 |  | 0 |  | 0 | 21 | 0 | 0 | 0 | 0 | 0 |  | Vlastní | Indiv | 0 | 0 |  | Práce |  |  |  | POL1_1
|  | 133,80*3 |  | 401.4 | [22 empty] | VV | 0
28 | 183403151R00 | Obdělávání půdy smykováním, v rovině nebo na svahu 1:5 | m2 | 401.4 |  | 0 |  | 0 |  | 0 | 21 | 0 | 0 | 0 | 0 | 0 |  | Vlastní | Indiv | 0.001 | 0.4 |  | Práce |  |  |  | POL1_
29 | 183403152R00 | Obdělávání půdy vláčením, v rovině nebo na svahu 1:5 | m2 | 401.4 |  | 0 |  | 0 |  | 0 | 21 | 0 | 0 | 0 | 0 | 0 |  | Vlastní | Indiv | 0 | 0 |  | Práce |  |  |  | POL1_1
30 | 183403153R00 | Obdělávání půdy hrabáním, v rovině nebo na svahu 1:5 | m2 | 401.4 |  | 0 |  | 0 |  | 0 | 21 | 0 | 0 | 0 | 0 | 0 |  | Vlastní | Indiv | 0.015 | 6.02 |  | Práce |  |  |  | POL1_
31 | 199000003R00 | Poplatky za skládku horniny 5 - 7, skupina 17 05 04 z Katalogu odpadů | t | 9.9 |  | 0 |  | 0 |  | 0 | 21 | 0 | 0 | 0 | 0 | 0 |  | Vlastní | Indiv | 0 | 0 |  | Práce |  |  |  | POL1_
|  | 4,50*2,20 |  | 9.9 | [22 empty] | VV | 0
32 | 199000005R00 | Poplatky za skládku zeminy 1- 4, skupina 17 05 04 z Katalogu odpadů | t | 500.202 |  | 0 |  | 0 |  | 0 | 21 | 0 | 0 | 0 | 0 | 0 |  | Vlastní | Indiv | 0 | 0 |  | Práce |  |  |  | POL1_
|  | 277,89*1,80 |  | 500.2 | [22 empty] | VV | 0
33 | 10001 | laboratorní rozbor zeminy | soubor | 1 |  | 0 |  | 0 |  | 0 | 21 | 0 | 0 | 0 | 0 | 0 |  | Vlastní | Indiv | 0 | 0 |  | Práce |  |  |  | POL1_
34 | 00572465R | směs travní standard | kg | 4.014 |  | 0 |  | 0 |  | 0 | 21 | 0 | 0.001 | 0 | 0 | 0 |  | Vlastní | Indiv | 0 | 0 |  | Specifikace |  |  |  | POL3_
|  | 133,80*0,03 |  | 4.01 | [22 empty] | VV | 0
35 | 58337330R | štěrkopísek frakce 0,0 až 22,0 mm; třída A | t | 240.66 |  | 0 |  | 0 |  | 0 | 21 | 0 | 1 | 240.66 | 0 | 0 |  | Vlastní | Indiv | 0 | 0 |  | Specifikace |  |  |  | POL3_1
|  | 120,33*2,00 |  | 240.66 | [22 empty] | VV | 0
36 | 58344169R | štěrkodrť frakce 0,0 až 32,0 mm; třída A | t | 185.52 |  | 0 |  | 0 |  | 0 | 21 | 0 | 1 | 185.52 | 0 | 0 |  | Vlastní | Indiv | 0 | 0 |  | Specifikace |  |  |  | POL3_
|  | 34,60*1,20*0,95*2,00 |  | 78.89 | [22 empty] | VV | 0
|  | 14,90*1,20*0,70*2,00 |  | 25.03 | [22 empty] | VV | 0
|  | 15,00*1,20*1,20*2,00 |  | 43.2 | [22 empty] | VV | 0
|  | 16,00*1,20*1,00*2,00 |  | 38.4 | [22 empty] | VV | 0
Díl: | 11 | Přípravné a přidružené práce - asfalt |  |  |  | 0 |  | 0 |  | 0 |  | 0 |  | 0 |  | 31.79 |  |  |  |  | 10.06 | [5 empty] | DIL
37 | 113151213R00 | Odstranění podkladu, krytu frézováním povrch živičný, plochy přes 500 m2 na jednom objektu nebo při provádění pruhu šířky přes 750 mm bez překážek v trase, tloušťky 40 mm | m2 | 141.9 |  | 0 |  | 0 |  | 0 | 21 | 0 | 0 | 0 | 0.088 | 12.49 |  | Vlastní | Indiv | 0.03 | 4.26 |  | Práce |  |  |  | POL1_
|  | 34,60*(0,50+1,20+0,50) |  | 76.12 | [22 empty] | VV | 0
|  | 14,90*(0,50+1,20+0,50) |  | 32.78 | [22 empty] | VV | 0
|  | 15,00*(0,50+1,20+0,50) |  | 33 | [22 empty] | VV | 0
38 | 113151217R00 | Odstranění podkladu, krytu frézováním povrch živičný, plochy přes 500 m2 na jednom objektu nebo při provádění pruhu šířky přes 750 mm bez překážek v trase, tloušťky 80 mm | m2 | 109.65 |  | 0 |  | 0 |  | 0 | 21 | 0 | 0 | 0 | 0.176 | 19.3 |  | Vlastní | Indiv | 0.05 | 5.48 |  | Práce |  |  |  | POL1_
|  | 34,60*(0,25+1,20+0,25) |  | 58.82 | [22 empty] | VV | 0
|  | 14,90*(0,25+1,20+0,25) |  | 25.33 | [22 empty] | VV | 0
|  | 15,00*(0,25+1,20+0,25) |  | 25.5 | [22 empty] | VV | 0
39 | 979082213R00 | Vodorovná doprava suti po suchu bez naložení, ale se složením a hrubým urovnáním na vzdálenost do 1 km | t | 31.7856 |  | 0 |  | 0 |  | 0 | 21 | 0 | 0 | 0 | 0 | 0 |  | Vlastní | Indiv | 0.01 | 0.32 |  | Práce |  |  |  | POL1_1
|  | Demontážní hmotnosti z položek s pořadovými čísly: : | [24 empty] | VV | 0
|  | 37,38, : | [24 empty] | VV | 0
|  | Součet: : 31,78560 |  | 31.79 | [22 empty] | VV | 0
40 | 979082219R00 | Vodorovná doprava suti po suchu příplatek k ceně za každý další i započatý 1 km přes 1 km | t | 667.4976 |  | 0 |  | 0 |  | 0 | 21 | 0 | 0 | 0 | 0 | 0 |  | Vlastní | Indiv | 0 | 0 |  | Práce |  |  |  | POL1_1
|  | Demontážní hmotnosti z položek s pořadovými čísly: : | [24 empty] | VV | 0
|  | 37,38, : | [24 empty] | VV | 0
|  | Součet: : 667,49760 |  | 667.5 | [22 empty] | VV | 0
41 | 979990112R00 | Poplatek za skládku obalované kamenivo, asfalt, kusovost do 300 x 300 mm, skupina 17 03 02 z Katalogu odpadů | t | 31.7856 |  | 0 |  | 0 |  | 0 | 21 | 0 | 0 | 0 | 0 | 0 |  | Vlastní | Indiv | 0 | 0 |  | Práce |  |  |  | POL1_1
|  | Demontážní hmotnosti z položek s pořadovými čísly: : | [24 empty] | VV | 0
|  | 37,38, : | [24 empty] | VV | 0
|  | Součet: : 31,78560 |  | 31.79 | [22 empty] | VV | 0
Díl: | 11.1 | Přípravné a přidružené práce - suť |  |  |  | 0 |  | 0 |  | 0 |  | 0 |  | 0 |  | 63.64 |  |  |  |  | 12.74 | [5 empty] | DIL
42 | 113107620R00 | Odstranění podkladů nebo krytů z kameniva hrubého drceného, v ploše jednotlivě nad 50 m2, tloušťka vrstvy 200 mm | m2 | 77.4 |  | 0 |  | 0 |  | 0 | 21 | 0 | 0 | 0 | 0.44 | 34.06 |  | Vlastní | Indiv | 0.07 | 5.42 |  | Práce |  |  |  | POL1_
|  | 34,60*1,20 |  | 41.52 | [22 empty] | VV | 0
|  | 14,90*1,20 |  | 17.88 | [22 empty] | VV | 0
|  | 15,00*1,20 |  | 18 | [22 empty] | VV | 0
43 | 113111213R00 | Odstranění podkladů nebo krytů z kameniva zpevněného cementem, v ploše jednotlivě nad 50 m2, tloušťka vrstvy 130 mm | m2 | 77.4 |  | 0 |  | 0 |  | 0 | 21 | 0 | 0 | 0 | 0.33206 | 25.7 |  | Vlastní | Indiv | 0.02 | 1.55 |  | Práce |  |  |  | POL1_
|  | 34,60*1,20 |  | 41.52 | [22 empty] | VV | 0
|  | 14,90*1,20 |  | 17.88 | [22 empty] | VV | 0
|  | 15,00*1,20 |  | 18 | [22 empty] | VV | 0
44 | 114211105R00 | Odstranění trubního vedení ve výkopu z trub betonových, DN 500 mm | m | 9.5 |  | 0 |  | 0 |  | 0 | 21 | 0 | 0 | 0 | 0.408 | 3.88 |  | Vlastní | Indiv | 0.54 | 5.13 |  | Práce |  |  |  | POL1_
|  | splašková kanalizace : | [24 empty] | VV | 0
|  | 1,00 |  | 1 | [22 empty] | VV | 0
|  | dešťová kanalizace : | [24 empty] | VV | 0
|  | 8,50 |  | 8.5 | [22 empty] | VV | 0
45 | 979082213R00 | Vodorovná doprava suti po suchu bez naložení, ale se složením a hrubým urovnáním na vzdálenost do 1 km | t | 63.6334 |  | 0 |  | 0 |  | 0 | 21 | 0 | 0 | 0 | 0 | 0 |  | Vlastní | Indiv | 0.01 | 0.64 |  | Práce |  |  |  | POL1_1
|  | Demontážní hmotnosti z položek s pořadovými čísly: : | [24 empty] | VV | 0
|  | 42,43,44, : | [24 empty] | VV | 0
|  | Součet: : 63,63344 |  | 63.63 | [22 empty] | VV | 0
46 | 979082219R00 | Vodorovná doprava suti po suchu příplatek k ceně za každý další i započatý 1 km přes 1 km | t | 1336.3023 |  | 0 |  | 0 |  | 0 | 21 | 0 | 0 | 0 | 0 | 0 |  | Vlastní | Indiv | 0 | 0 |  | Práce |  |  |  | POL1_1
|  | Demontážní hmotnosti z položek s pořadovými čísly: : | [24 empty] | VV | 0
|  | 42,43,44, : | [24 empty] | VV | 0
|  | Součet: : 1336,30232 |  | 1336.3 | [22 empty] | VV | 0
47 | 979990101R00 | Poplatek za skládku směsi betonu a cihel do 30x30 cm, skupina 17 01 01 a 17 01 02 z Katalogu odpadů | t | 63.6334 |  | 0 |  | 0 |  | 0 | 21 | 0 | 0 | 0 | 0 | 0 |  | Vlastní | Indiv | 0 | 0 |  | Práce |  |  |  | POL1_1
|  | Demontážní hmotnosti z položek s pořadovými čísly: : | [24 empty] | VV | 0
|  | 42,43,44, : | [24 empty] | VV | 0
|  | Součet: : 63,63344 |  | 63.63 | [22 empty] | VV | 0
Díl: | 21 | Úprava podloží a základ.spáry |  |  |  | 0 |  | 0 |  | 0 |  | 0 |  | 37.08 |  | 0 |  |  |  |  | 33.91 | [5 empty] | DIL
48 | 212572111R00 | Lože pro trativody ze štěrkopísku tříděného | m3 | 0.9 |  | 0 |  | 0 |  | 0 | 21 | 0 | 1.9205 | 1.73 | 0 | 0 |  | Vlastní | Indiv | 1.23 | 1.11 |  | Práce |  |  |  | POL1_
|  | splašková kanalizace : | [24 empty] | VV | 0
|  | 120,00*0,15*0,05 |  | 0.9 | [22 empty] | VV | 0
49 | 212531111R00 | Výplň trativodů kamenivem hrubým drceným, frakce 16-63 mm | m3 | 21.6 |  | 0 |  | 0 |  | 0 | 21 | 0 | 1.63 | 35.21 | 0 | 0 |  | Vlastní | Indiv | 0.92 | 19.87 |  | Práce |  |  |  | POL1_
|  | splašková kanalizace : | [24 empty] | VV | 0
|  | 120,00*1,20*0,15 |  | 21.6 | [22 empty] | VV | 0
50 | 212753114R00 | Plastové drenážní trubky montáž ohebné plastové drenážní trubky do rýhy, DN 100, bez lože | m | 120 |  | 0 |  | 0 |  | 0 | 21 | 0 | 0 | 0 | 0 | 0 |  | Vlastní | Indiv | 0.055 | 6.6 |  | Práce |  |  |  | POL1_
|  | splašková kanalizace : | [24 empty] | VV | 0
|  | 120,00 |  | 120 | [22 empty] | VV | 0
51 | 212971110R00 | Zřízení opláštění odvod. trativodů z geotextilie o sklonu do 2,5, | m2 | 6 |  | 0 |  | 0 |  | 0 | 21 | 0 | 0.00018 | 0 | 0 | 0 |  | Vlastní | Indiv | 0.08 | 0.48 |  | Práce |  |  |  | POL1_
|  | splašková kanalizace : | [24 empty] | VV | 0
|  | 6,00 |  | 6 | [22 empty] | VV | 0
52 | 289971212R00 | Zřízení vrstvy z geotextilie na upraveném povrchu sklon do 1:5, šířka přes 3 do 6 m | m2 | 195 |  | 0 |  | 0 |  | 0 | 21 | 0 | 3e-05 | 0.01 | 0 | 0 |  | Vlastní | Indiv | 0.03 | 5.85 |  | Práce |  |  |  | POL1_
|  | 130,00*1,50 |  | 195 | [22 empty] | VV | 0
53 | 28611223.AR | trubka plastová drenážní PVC; ohebná; perforovaná po celém obvodu; DN 100,0 mm | m | 121.8 |  | 0 |  | 0 |  | 0 | 21 | 0 | 0.00048 | 0.06 | 0 | 0 |  | Vlastní | Indiv | 0 | 0 |  | Specifikace |  |  |  | POL3_
|  | 120,00*1,015 |  | 121.8 | [22 empty] | VV | 0
54 | 693660192R | geotextilie směs přírodních a syntetických vláken; funkce separační, ochranná, filtrační; plošná hmotnost 300 g/m2 | m2 | 241.2 |  | 0 |  | 0 |  | 0 | 21 | 0 | 0.0003 | 0.07 | 0 | 0 |  | Vlastní | Indiv | 0 | 0 |  | Specifikace |  |  |  | POL3_
|  | 6,00*1,20 |  | 7.2 | [22 empty] | VV | 0
|  | 130,00*1,50*1,20 |  | 234 | [22 empty] | VV | 0
Díl: | 45 | Podkladní a vedlejší konstrukce |  |  |  | 0 |  | 0 |  | 0 |  | 0 |  | 48.17 |  | 0 |  |  |  |  | 43.89 | [5 empty] | DIL
55 | 451573111R00 | Lože pod potrubí, stoky a drobné objekty z písku a štěrkopísku do 65 mm | m3 | 21.12 |  | 0 |  | 0 |  | 0 | 21 | 0 | 1.8908 | 39.93 | 0 | 0 |  | Vlastní | Indiv | 1.32 | 27.88 |  | Práce |  |  |  | POL1_
|  | dešťová kanalizace : | [24 empty] | VV | 0
|  | 11,00*1,20*0,10 |  | 1.32 | [22 empty] | VV | 0
|  | splašková kanalizace : | [24 empty] | VV | 0
|  | přepojovaná přípojka : | [24 empty] | VV | 0
|  | 6,40*1,20*0,10 |  | 0.77 | [22 empty] | VV | 0
|  | splašková kanalizace : | [24 empty] | VV | 0
|  | 120,00*1,20*0,10 |  | 14.4 | [22 empty] | VV | 0
|  | dešťová kanalizace : | [24 empty] | VV | 0
|  | 38,60*1,20*0,10 |  | 4.63 | [22 empty] | VV | 0
56 | 452112111R00 | Osazení betonových dílců pod potrubí prstenců nebo rámůpod poklopy a mříže výšky do 100 mm | kus | 9 |  | 0 |  | 0 |  | 0 | 21 | 0 | 0.0066 | 0.06 | 0 | 0 |  | Vlastní | Indiv | 0.28 | 2.52 |  | Práce |  |  |  | POL1_
57 | 452112121R00 | Osazení betonových dílců pod potrubí prstenců nebo rámůpod poklopy a mříže výšky přes 100 do 200 mm | kus | 2 |  | 0 |  | 0 |  | 0 | 21 | 0 | 0.0066 | 0.01 | 0 | 0 |  | Vlastní | Indiv | 0.56 | 1.12 |  | Práce |  |  |  | POL1_
58 | 452311131R00 | Podkladní a zajišťovací konstrukce z betonu desky pod potrubí, stoky a drobné objekty , z betonu prostého třídy C 12/15 | m3 | 2.685 |  | 0 |  | 0 |  | 0 | 21 | 0 | 2.5 | 6.71 | 0 | 0 |  | Vlastní | Indiv | 1.45 | 3.89 |  | Práce |  |  |  | POL1_
|  | pod šachtami : | [24 empty] | VV | 0
|  | 1,50*1,50*0,10*9 |  | 2.02 | [22 empty] | VV | 0
|  | pod bet.potrubím : | [24 empty] | VV | 0
|  | 7,50*1,10*0,08 |  | 0.66 | [22 empty] | VV | 0
59 | 452386111R00 | Podkladní a vyrovnávací konstrukce vyrovnávací prstence z betonu prostého třídy C -/7,5, výšky do 100 mm | kus | 9 |  | 0 |  | 0 |  | 0 | 21 | 0 | 0.09082 | 0.82 | 0 | 0 |  | Vlastní | Indiv | 0.882 | 7.94 |  | Práce |  |  |  | POL1_
|  | Včetně bednění, odbednění a na nátěru bednění proti přilnavosti betonu. | [24 empty] | POP
60 | 454791111R00 | Osazení prvků plastic. vodárenských rychlofiltrů prostupů těles - vodní | kus | 1 |  | 0 |  | 0 |  | 0 | 21 | 0 | 0.00131 | 0 | 0 | 0 |  | Vlastní | Indiv | 0.54 | 0.54 |  | Práce |  |  |  | POL1_
61 | 28656388R | vložka šachtová PP; DN 300,0 mm; spoj násuvný; l = 150 mm; žebrovaná | kus | 1.01 |  | 0 |  | 0 |  | 0 | 21 | 0 | 0.00112 | 0 | 0 | 0 |  | Vlastní | Indiv | 0 | 0 |  | Specifikace |  |  |  | POL3_
62 | 59224347.AR | prstenec vyrovnávací šachetní; betonový; DN = 625,0 mm; h = 60,0 mm; s = 120,00 mm | kus | 4.04 |  | 0 |  | 0 |  | 0 | 21 | 0 | 0.04 | 0.16 | 0 | 0 |  | Vlastní | Indiv | 0 | 0 |  | Specifikace |  |  |  | POL3_
63 | 59224348.AR | prstenec vyrovnávací šachetní; betonový; DN = 625,0 mm; h = 80,0 mm; s = 120,00 mm | kus | 2.02 |  | 0 |  | 0 |  | 0 | 21 | 0 | 0.054 | 0.11 | 0 | 0 |  | Vlastní | Indiv | 0 | 0 |  | Specifikace |  |  |  | POL3_
64 | 59224349.AR | prstenec vyrovnávací šachetní; betonový; DN = 625,0 mm; h = 100,0 mm; s = 120,00 mm | kus | 3.03 |  | 0 |  | 0 |  | 0 | 21 | 0 | 0.068 | 0.21 | 0 | 0 |  | Vlastní | Indiv | 0 | 0 |  | Specifikace |  |  |  | POL3_
65 | 59224349R | prstenec vyrovnávací šachetní; betonový; DN = 625,0 mm; h = 120,0 mm; s = 120,00 mm | kus | 2.02 |  | 0 |  | 0 |  | 0 | 21 | 0 | 0.081 | 0.16 | 0 | 0 |  | Vlastní | Indiv | 0 | 0 |  | Specifikace |  |  |  | POL3_
Díl: | 56 | Podkladní vrstvy komunikací a zpevněných ploch |  |  |  | 0 |  | 0 |  | 0 |  | 0 |  | 82.97 |  | 0 |  |  |  |  | 11.94 | [5 empty] | DIL
66 | 564861111RT4 | Podklad ze štěrkodrti s rozprostřením a zhutněním frakce 0-63 mm, tloušťka po zhutnění 200 mm | m2 | 77.4 |  | 0 |  | 0 |  | 0 | 21 | 0 | 0.441 | 34.13 | 0 | 0 |  | Vlastní | Indiv | 0.03 | 2.32 |  | Práce |  |  |  | POL1_
|  | 34,60*1,20 |  | 41.52 | [22 empty] | VV | 0
|  | 14,90*1,20 |  | 17.88 | [22 empty] | VV | 0
|  | 15,00*1,20 |  | 18 | [22 empty] | VV | 0
67 | 565161111R00 | Podklad z kameniva obaleného asfaltem ACP 16+ až ACP 22+, v pruhu šířky do 3 m, třídy 1, tloušťka po zhutnění 80 mm | m2 | 109.65 |  | 0 |  | 0 |  | 0 | 21 | 0 | 0.211 | 23.14 | 0 | 0 |  | Vlastní | Indiv | 0.07 | 7.68 |  | Práce |  |  |  | POL1_
|  | 34,60*(0,25+1,20+0,25) |  | 58.82 | [22 empty] | VV | 0
|  | 14,90*(0,25+1,20+0,25) |  | 25.33 | [22 empty] | VV | 0
|  | 15,00*(0,25+1,20+0,25) |  | 25.5 | [22 empty] | VV | 0
68 | 567122112R00 | Podklad z kameniva zpevněného cementem SC C8/10, tloušťka po zhutnění 130 mm | m2 | 77.4 |  | 0 |  | 0 |  | 0 | 21 | 0 | 0.33206 | 25.7 | 0 | 0 |  | Vlastní | Indiv | 0.025 | 1.94 |  | Práce |  |  |  | POL1_
Díl: | 57 | Kryty štěrkových a živičných komunikací |  |  |  | 0 |  | 0 |  | 0 |  | 0 |  | 14.54 |  | 0 |  |  |  |  | 9.58 | [5 empty] | DIL
69 | 573231110R00 | Postřik živičný spojovací bez posypu kamenivem z emulze, v množství od 0,3 do 0,5 kg/m2 | m2 | 141.9 |  | 0 |  | 0 |  | 0 | 21 | 0 | 0.0005 | 0.07 | 0 | 0 |  | Vlastní | Indiv | 0.002 | 0.28 |  | Práce |  |  |  | POL1_
70 | 573231111R00 | Postřik živičný spojovací bez posypu kamenivem ze silniční emulze, v množství od 0,5 do 0,7 kg/m2 | m2 | 109.65 |  | 0 |  | 0 |  | 0 | 21 | 0 | 0.00071 | 0.08 | 0 | 0 |  | Vlastní | Indiv | 0.002 | 0.22 |  | Práce |  |  |  | POL1_
71 | 577131211R00 | Beton asfaltový s rozprostřením a zhutněním v pruhu šířky do 3 m, ACO 8 nebo ACO 11 nebo ACO 16, tloušťky 40 mm, plochy přes 1000 m2 | m2 | 141.9 |  | 0 |  | 0 |  | 0 | 21 | 0 | 0.10141 | 14.39 | 0 | 0 |  | Vlastní | Indiv | 0.064 | 9.08 |  | Práce |  |  |  | POL1_
Díl: | 87 | Potrubí z trub z plastických hmot |  |  |  | 0 |  | 0 |  | 0 |  | 0 |  | 2.73 |  | 0 |  |  |  |  | 22.23 | [5 empty] | DIL
72 | 871313121R00 | Montáž potrubí z trub z plastů těsněných gumovým kroužkem DN 150 mm | m | 11 |  | 0 |  | 0 |  | 0 | 21 | 0 | 0 | 0 | 0 | 0 |  | Vlastní | Indiv | 0.066 | 0.73 |  | Práce |  |  |  | POL1_
|  | dešťová kanalizace : | [24 empty] | VV | 0
|  | 11,00 |  | 11 | [22 empty] | VV | 0
73 | 871353121R00 | Montáž potrubí z trub z plastů těsněných gumovým kroužkem DN 200 mm | m | 6.4 |  | 0 |  | 0 |  | 0 | 21 | 0 | 1e-05 | 0 | 0 | 0 |  | Vlastní | Indiv | 0.08 | 0.51 |  | Práce |  |  |  | POL1_
|  | splašková kanalizace : | [24 empty] | VV | 0
|  | přepojovaná přípojka : | [24 empty] | VV | 0
|  | 6,40 |  | 6.4 | [22 empty] | VV | 0
74 | 871373121R00 | Montáž potrubí z trub z plastů těsněných gumovým kroužkem DN 300 mm | m | 158.6 |  | 0 |  | 0 |  | 0 | 21 | 0 | 1e-05 | 0 | 0 | 0 |  | Vlastní | Indiv | 0.1 | 15.86 |  | Práce |  |  |  | POL1_
|  | splašková kanalizace : | [24 empty] | VV | 0
|  | 120,00 |  | 120 | [22 empty] | VV | 0
|  | dešťová kanalizace : | [24 empty] | VV | 0
|  | 38,60 |  | 38.6 | [22 empty] | VV | 0
75 | 877373121R00 | Montáž tvarovek na potrubí z trub z plastů těsněných gumovým kroužkem odbočných DN 300 mm | kus | 1 |  | 0 |  | 0 |  | 0 | 21 | 0 | 5e-05 | 0 | 0 | 0 |  | Vlastní | Indiv | 0.42 | 0.42 |  | Práce |  |  |  | POL1_
76 | 877373122R00 | Montáž tvarovek na potrubí z trub z plastů těsněných gumovým kroužkem přesuvek DN 300 | kus | 9 |  | 0 |  | 0 |  | 0 | 21 | 0 | 7e-05 | 0 | 0 | 0 |  | Vlastní | Indiv | 0.47 | 4.23 |  | Práce |  |  |  | POL1_
|  | splašková kanalizace : | [24 empty] | VV | 0
|  | 8,00 |  | 8 | [22 empty] | VV | 0
|  | dešťová kanalizace : | [24 empty] | VV | 0
|  | 1,00 |  | 1 | [22 empty] | VV | 0
77 | 877353123R00 | Montáž tvarovek na potrubí z trub z plastů těsněných gumovým kroužkem jednoosých DN 200 mm | kus | 1 |  | 0 |  | 0 |  | 0 | 21 | 0 | 2e-05 | 0 | 0 | 0 |  | Vlastní | Indiv | 0.21 | 0.21 |  | Práce |  |  |  | POL1_
|  | splašková kanalizace : | [24 empty] | VV | 0
|  | 1,00 |  | 1 | [22 empty] | VV | 0
78 | 877373123R00 | Montáž tvarovek na potrubí z trub z plastů těsněných gumovým kroužkem jednoosých DN 300 mm | kus | 1 |  | 0 |  | 0 |  | 0 | 21 | 0 | 3e-05 | 0 | 0 | 0 |  | Vlastní | Indiv | 0.269 | 0.27 |  | Práce |  |  |  | POL1_
|  | dešťová kanalizace : | [24 empty] | VV | 0
|  | 1,00 |  | 1 | [22 empty] | VV | 0
79 | 28611260.AR | trubka plastová kanalizační PVC; hladká, s hrdlem; Sn 8 kN/m2; D = 160,0 mm; s = 4,70 mm; l = 1000,0 mm | kus | 12.023 |  | 0 |  | 0 |  | 0 | 21 | 0 | 0.00321 | 0.04 | 0 | 0 |  | Vlastní | Indiv | 0 | 0 |  | Specifikace |  |  |  | POL3_
|  | 11,00*1,093 |  | 12.02 | [22 empty] | VV | 0
80 | 286114013R | trubka plastová kanalizační PVC; s hrdlem, hladkostěnná ČSN EN 1401; Sn 12 kN/m2; D = 200,0 mm; s = 6,80 mm; l = 6 000,0 mm | kus | 1.1659 |  | 0 |  | 0 |  | 0 | 21 | 0 | 0.0372 | 0.04 | 0 | 0 |  | Vlastní | Indiv | 0 | 0 |  | Specifikace |  |  |  | POL3_
|  | 6,40/6,00*1,093 |  | 1.17 | [22 empty] | VV | 0
81 | 286114017R | trubka plastová kanalizační PVC; s hrdlem, hladkostěnná ČSN EN 1401; Sn 12 kN/m2; D = 315,0 mm; s = 10,80 mm; l = 6 000,0 mm | kus | 28.8916 |  | 0 |  | 0 |  | 0 | 21 | 0 | 0.09 | 2.6 | 0 | 0 |  | Vlastní | Indiv | 0 | 0 |  | Specifikace |  |  |  | POL3_
|  | 120,00/6,00*1,093 |  | 21.86 | [22 empty] | VV | 0
|  | 38,60/6,00*1,093 |  | 7.03 | [22 empty] | VV | 0
82 | 28651665.AR | koleno PVC; 15,0 °; D = 200,0 mm; s 1 hrdlem | kus | 1.01 |  | 0 |  | 0 |  | 0 | 21 | 0 | 0.00097 | 0 | 0 | 0 |  | Vlastní | Indiv | 0 | 0 |  | Specifikace |  |  |  | POL3_
83 | 28651767.AR | odbočka PVC; 87,0 °; d1 = 315 mm; d2 = 160 mm; l = 600 mm; hladká, hrdlovaná; DN 300,0 mm; DN2 150 mm | kus | 1.01 |  | 0 |  | 0 |  | 0 | 21 | 0 | 0.0072 | 0.01 | 0 | 0 |  | Vlastní | Indiv | 0 | 0 |  | Specifikace |  |  |  | POL3_
84 | 28651815.AR | spojka přesuvná (přesuvka) PVC; DN 300,0 mm; l = 330 mm; hladká, hrdlovaná | kus | 9.09 |  | 0 |  | 0 |  | 0 | 21 | 0 | 0.0042 | 0.04 | 0 | 0 |  | Vlastní | Indiv | 0 | 0 |  | Specifikace |  |  |  | POL3_
85 | 870001 | univerzální pružná spojka ze syntetické praže stažena nerez.pásky DN 300 | kus | 1.01 |  | 0 |  | 0 |  | 0 | 21 | 0 | 0 | 0 | 0 | 0 |  | Vlastní | Indiv | 0 | 0 |  | Specifikace |  |  |  | POL3_
Díl: | 89 | Ostatní konstrukce na trubním vedení |  |  |  | 0 |  | 0 |  | 0 |  | 0 |  | 30.43 |  | 0 |  |  |  |  | 122.18 | [5 empty] | DIL
86 | 892575111R00 | Zkoušky těsnosti kanalizačního potrubí zabezpečení konců a zkouška vzduchem kanalizačního potrubí do DN 200 mm | úsek | 1 |  | 0 |  | 0 |  | 0 | 21 | 0 | 0.00011 | 0 | 0 | 0 |  | Vlastní | Indiv | 6.6 | 6.6 |  | Práce |  |  |  | POL1_
87 | 892585111R00 | Zkoušky těsnosti kanalizačního potrubí zabezpečení konců a zkouška vzduchem kanalizačního potrubí do DN 300 mm | úsek | 7 |  | 0 |  | 0 |  | 0 | 21 | 0 | 0.00013 | 0 | 0 | 0 |  | Vlastní | Indiv | 7.5 | 52.5 |  | Práce |  |  |  | POL1_
88 | 892855114R00 | Kamerové prohlídky potrubí do 200 m | m | 176 |  | 0 |  | 0 |  | 0 | 21 | 0 | 0 | 0 | 0 | 0 |  | Vlastní | Indiv | 0.05 | 8.8 |  | Práce |  |  |  | POL1_
|  | 120,00+6,40 |  | 126.4 | [22 empty] | VV | 0
|  | 38,60+11,00 |  | 49.6 | [22 empty] | VV | 0
89 | 894421111RT1 | Osazení betonových dílců pro šachty podle DIN 4034 skruže rovné, o hmotnosti do 0,5 t | kus | 4 |  | 0 |  | 0 |  | 0 | 21 | 0 | 0 | 0 | 0 | 0 |  | Vlastní | Indiv | 0.79 | 3.16 |  | Práce |  |  |  | POL1_
|  | viz.výpis šachet | [24 empty] | POP
|  | splašková kanalizace : | [24 empty] | VV | 0
|  | 2,00 |  | 2 | [22 empty] | VV | 0
|  | dešťová kanalizace : | [24 empty] | VV | 0
|  | 2,00 |  | 2 | [22 empty] | VV | 0
90 | 894421112RT1 | Osazení betonových dílců pro šachty podle DIN 4034 skruže rovné, o hmotnosti do 1,4 t | kus | 7 |  | 0 |  | 0 |  | 0 | 21 | 0 | 0 | 0 | 0 | 0 |  | Vlastní | Indiv | 0.946 | 6.62 |  | Práce |  |  |  | POL1_
|  | splašková kanalizace : | [24 empty] | VV | 0
|  | 7,00 |  | 7 | [22 empty] | VV | 0
91 | 894422111RT1 | Osazení betonových dílců pro šachty podle DIN 4034 skruže přechodové, pro jakoukoliv hmotnost | kus | 9 |  | 0 |  | 0 |  | 0 | 21 | 0 | 0 | 0 | 0 | 0 |  | Vlastní | Indiv | 0.9 | 8.1 |  | Práce |  |  |  | POL1_
|  | viz.výpis šachet | [24 empty] | POP
92 | 894423111RT1 | Osazení betonových dílců pro šachty podle DIN 4034 šachtového dna, o hmotnosti do 2 t | kus | 9 |  | 0 |  | 0 |  | 0 | 21 | 0 | 0 | 0 | 0 | 0 |  | Vlastní | Indiv | 1.75 | 15.75 |  | Práce |  |  |  | POL1_
|  | viz.výpis šachet | [24 empty] | POP
|  | splašková kanalizace : | [24 empty] | VV | 0
|  | 7,00 |  | 7 | [22 empty] | VV | 0
|  | dešťová kanalizace : | [24 empty] | VV | 0
|  | 2,00 |  | 2 | [22 empty] | VV | 0
93 | 899104111R00 | Osazení poklopů litinových a ocelových o hmotnost jednotlivě přes 150 kg | kus | 9 |  | 0 |  | 0 |  | 0 | 21 | 0 | 0.00702 | 0.06 | 0 | 0 |  | Vlastní | Indiv | 1.694 | 15.25 |  | Práce |  |  |  | POL1_
94 | 899711122R00 | Výstražné fólie výstražná fólie pro kanalizaci, šířka 30 cm | m | 180 |  | 0 |  | 0 |  | 0 | 21 | 0 | 0 | 0 | 0 | 0 |  | Vlastní | Indiv | 0.03 | 5.4 |  | Práce |  |  |  | POL1_
|  | splašková kanalizace : | [24 empty] | VV | 0
|  | 130,00 |  | 130 | [22 empty] | VV | 0
|  | dešťová kanalizace : | [24 empty] | VV | 0
|  | 50,00 |  | 50 | [22 empty] | VV | 0
95 | 890001 | napojení na stávající potrubí | kus | 3 |  | 0 |  | 0 |  | 0 | 21 | 0 | 0 | 0 | 0 | 0 |  | Vlastní | Indiv | 0 | 0 |  | Práce |  |  |  | POL1_
96 | 890002 | zaslepení a zabetonování stáv.potrubí, bed.tvárnice a beton C 30/37, dle TZ | kus | 2 |  | 0 |  | 0 |  | 0 | 21 | 0 | 0 | 0 | 0 | 0 |  | Vlastní | Indiv | 0 | 0 |  | Práce |  |  |  | POL1_
97 | 89001 | tlaková zkouška šachet DN 1000 těsnícím vakem ucpávkovým | kus | 7 |  | 0 |  | 0 |  | 0 | 21 | 0 | 0 | 0 | 0 | 0 |  | Vlastní | Indiv | 0 | 0 |  | Práce |  |  |  | POL1_
98 | 894431311RBB | Šachty plastové plastové šachty z dílců D 425 mm, dno přímé s výkyvnými hrdly, D 160 mm, délka šachtové roury 1,50 m, poklop litina 40 t | kus | 1 |  | 0 |  | 0 |  | 0 | 21 | 0 | 0.08747 | 0.09 | 0 | 0 |  | Vlastní | Indiv | 0 | 0 |  | Agregovaná položka |  |  |  | POL2_
99 | 894431321RBB | Šachty plastové plastové šachty z dílců D 425 mm, dno přímé s výkyvnými hrdly, D 160 mm, délka šachtové roury 2,00 m, poklop litina 40 t | kus | 1 |  | 0 |  | 0 |  | 0 | 21 | 0 | 0.09326 | 0.09 | 0 | 0 |  | Vlastní | Indiv | 0 | 0 |  | Agregovaná položka |  |  |  | POL2_
100 | 55243347R | poklop kanalizační DN šachty 1 000 mm; litinový; D výrobku 610 mm; únosnost D 400 kN; s odvětráním | kus | 9 |  | 0 |  | 0 |  | 0 | 21 | 0 | 0.158 | 1.42 | 0 | 0 |  | Vlastní | Indiv | 0 | 0 |  | Specifikace |  |  |  | POL3_
101 | 59224353.AR | konus šachetní; železobetonový; d = 1 240,0 mm; DN = 1 000,0 mm; DN 2 = 625 mm; h = 580 mm;, počet stupadel 2; ocelové s PE povlakem, kapsové | kus | 9.09 |  | 0 |  | 0 |  | 0 | 21 | 0 | 0.585 | 5.32 | 0 | 0 |  | Vlastní | Indiv | 0 | 0 |  | Specifikace |  |  |  | POL3_
102 | 59224358.AR | skruž železobetonová DN = 1 000,0 mm; h = 250,0 mm; s = 120,00 mm; počet stupadel 1; ocelové s, PE povlakem; beton C 40/50 | kus | 1.01 |  | 0 |  | 0 |  | 0 | 21 | 0 | 0.25 | 0.25 | 0 | 0 |  | Vlastní | Indiv | 0 | 0 |  | Specifikace |  |  |  | POL3_
103 | 59224361.AR | skruž železobetonová DN = 1 000,0 mm; h = 500,0 mm; s = 120,00 mm; počet stupadel 2; ocelové s, PE povlakem; beton C 40/50 | kus | 3.03 |  | 0 |  | 0 |  | 0 | 21 | 0 | 0.5 | 1.52 | 0 | 0 |  | Vlastní | Indiv | 0 | 0 |  | Specifikace |  |  |  | POL3_
|  | 1x spádiště + šachtová vložka DN 200 | [24 empty] | POP
104 | 59224364.AR | skruž železobetonová DN = 1 000,0 mm; h = 1 000,0 mm; s = 120,00 mm; počet stupadel 4; ocelové, s PE povlakem; beton C 40/50 | kus | 7.07 |  | 0 |  | 0 |  | 0 | 21 | 0 | 1 | 7.07 | 0 | 0 |  | Vlastní | Indiv | 0 | 0 |  | Specifikace |  |  |  | POL3_
105 | 59224366T01 | dno šachetní přímé; železobeton; DN = 1 000,0 mm; D odtoku do 600 mm, h = 675 mm; t = 150, mm; beton C 40/50 | kus | 3.03 |  | 0 |  | 0 |  | 0 | 21 | 0 | 1.6 | 4.85 | 0 | 0 |  | Vlastní | Indiv | 0 | 0 |  | Specifikace |  |  |  | POL3_
106 | 59224366T02 | dno šachetní přímé; železobeton; DN = 1 000,0 mm; D odtoku do 600 mm, h = 549 mm; t = 150, mm; beton C 40/50 | kus | 1.01 |  | 0 |  | 0 |  | 0 | 21 | 0 | 1.6 | 1.62 | 0 | 0 |  | Vlastní | Indiv | 0 | 0 |  | Specifikace |  |  |  | POL3_
107 | 59224366T03 | dno šachetní přímé; železobeton; DN = 1 000,0 mm; D odtoku do 600 mm, h = 634 mm; t = 150, mm; beton C 40/50 | kus | 1.01 |  | 0 |  | 0 |  | 0 | 21 | 0 | 1.6 | 1.62 | 0 | 0 |  | Vlastní | Indiv | 0 | 0 |  | Specifikace |  |  |  | POL3_
108 | 59224366T04 | dno šachetní přímé; železobeton; DN = 1 000,0 mm; D odtoku do 600 mm, h = 554 mm; t = 150, mm; beton C 40/50 | kus | 1.01 |  | 0 |  | 0 |  | 0 | 21 | 0 | 1.6 | 1.62 | 0 | 0 |  | Vlastní | Indiv | 0 | 0 |  | Specifikace |  |  |  | POL3_
109 | 59224366T05 | dno šachetní přímé; železobeton; DN = 1 000,0 mm; D odtoku do 600 mm, h = 654 mm; t = 150, mm; beton C 40/50 | kus | 1.01 |  | 0 |  | 0 |  | 0 | 21 | 0 | 1.6 | 1.62 | 0 | 0 |  | Vlastní | Indiv | 0 | 0 |  | Specifikace |  |  |  | POL3_
110 | 59224366T06 | dno šachetní přímé; železobeton; DN = 1 000,0 mm; D odtoku do 600 mm, h = 575 mm; t = 150, mm; beton C 40/50 | kus | 1.01 |  | 0 |  | 0 |  | 0 | 21 | 0 | 1.6 | 1.62 | 0 | 0 |  | Vlastní | Indiv | 0 | 0 |  | Specifikace |  |  |  | POL3_
111 | 59224366T07 | dno šachetní přímé; železobeton; DN = 1 000,0 mm; D odtoku do 600 mm, h = 539 mm; t = 150, mm; beton C 40/50 | kus | 1.01 |  | 0 |  | 0 |  | 0 | 21 | 0 | 1.6 | 1.62 | 0 | 0 |  | Vlastní | Indiv | 0 | 0 |  | Specifikace |  |  |  | POL3_
112 | 59224373.AR | profil těsnicí elastomerní; pro spojení betonových šachetních dílů; tvar kruh; d = 1 000,0 mm | kus | 21.21 |  | 0 |  | 0 |  | 0 | 21 | 0 | 0.002 | 0.04 | 0 | 0 |  | Vlastní | Indiv | 0 | 0 |  | Specifikace |  |  |  | POL3_
Díl: | 91 | Doplňující práce na komunikaci |  |  |  | 0 |  | 0 |  | 0 |  | 0 |  | 0.46 |  | 0 |  |  |  |  | 23.09 | [5 empty] | DIL
113 | 599141111R00 | Vyplnění spár mezi silničními panely živičnou zálivkou | m | 129 |  | 0 |  | 0 |  | 0 | 21 | 0 | 0.0036 | 0.46 | 0 | 0 |  | Vlastní | Indiv | 0.046 | 5.93 |  | Práce |  |  |  | POL1_
114 | 919731122R00 | Zarovnání styčné plochy podkladu nebo krytu živičné, tloušťky přes 50 do 100 mm | m | 129 |  | 0 |  | 0 |  | 0 | 21 | 0 | 0 | 0 | 0 | 0 |  | Vlastní | Indiv | 0.093 | 12 |  | Práce |  |  |  | POL1_
115 | 919735112R00 | Řezání stávajících krytů nebo podkladů živičných, hloubky přes 50 do 100 mm | m | 129 |  | 0 |  | 0 |  | 0 | 21 | 0 | 0 | 0 | 0 | 0 |  | Vlastní | Indiv | 0.04 | 5.16 |  | Práce |  |  |  | POL1_
|  | 34,60*2 |  | 69.2 | [22 empty] | VV | 0
|  | 14,90*2 |  | 29.8 | [22 empty] | VV | 0
|  | 15,00*2 |  | 30 | [22 empty] | VV | 0
Díl: | 93 | Dokončovací práce inženýrských staveb |  |  |  | 0 |  | 0 |  | 0 |  | 0 |  | 0 |  | 0 |  |  |  |  | 0.15 | [5 empty] | DIL
116 | 931981015R00 | Zřízení těsnění pracovní spáry prostupů rour bentonitovou páskou, rozměr 20x5 mm | m | 3 |  | 0 |  | 0 |  | 0 | 21 | 0 | 0.00074 | 0 | 0 | 0 |  | Vlastní | Indiv | 0.05 | 0.15 |  | Práce |  |  |  | POL1_
|  | splašková kanalizace : | [24 empty] | VV | 0
|  | 1,50 |  | 1.5 | [22 empty] | VV | 0
|  | dešťová kanalizace : | [24 empty] | VV | 0
|  | 1,50 |  | 1.5 | [22 empty] | VV | 0
117 | 93001 | Převod dešťových a splaškových OV po dobu výstavby, těsnící vaky, potrubí PE d110, redukce d160, odbočky, čerpání | soubor | 1 |  | 0 |  | 0 |  | 0 | 21 | 0 | 0 | 0 | 0 | 0 |  | Vlastní | Indiv | 0 | 0 |  | Práce |  |  |  | POL1_
Díl: | 99 | Staveništní přesun hmot |  |  |  | 0 |  | 0 |  | 0 |  | 0 |  | 0 |  | 0 |  |  |  |  | 135.97 | [5 empty] | DIL
118 | 998276101R00 | Přesun hmot pro trubní vedení z trub plastových nebo sklolaminátových v otevřeném výkopu | t | 647.4755 |  | 0 |  | 0 |  | 0 | 21 | 0 | 0 | 0 | 0 | 0 |  | Vlastní | Indiv | 0.21 | 135.97 |  | Práce |  |  |  | POL1_1
|  | vzdálenost dle TZ | [24 empty] | POP
|  | Hmotnosti z položek s pořadovými čísly: : | [24 empty] | VV | 0
|  | 3,4,5,11,12,34,35,36,48,49,51,52,53,54,55,56,57,58,59,60,61,62,63,64,65,66,67,68,69,70,71,72,73,74, : | [24 empty] | VV | 0
|  | 76,77,78,79,80,81,82,83,84,85,86,87,89,90,96,103,104,105,106,107,108,109,110,111,112,113,114,115, : | [24 empty] | VV | 0
|  | 116,119, : | [24 empty] | VV | 0
|  | Součet: : 647,47549 |  | 647.48 | [22 empty] | VV | 0
Díl: | M23 | Montáže potrubí |  |  |  | 0 |  | 0 |  | 0 |  | 0 |  | 1.04 |  | 0 |  |  |  |  | 18.81 | [5 empty] | DIL
119 | 230191054T01 | uložení chráničky ve výkopu PE 500x45,4 mm | m | 11 |  | 0 |  | 0 |  | 0 | 21 | 0 | 0 | 0 | 0 | 0 |  | Vlastní | Indiv | 0.48 | 5.28 |  | Práce |  |  |  | POL1_
|  | splašková kanalizace : | [24 empty] | VV | 0
|  | 11,00 |  | 11 | [22 empty] | VV | 0
120 | 230193010T01 | nasunutí potrubní sekce do chráničky DN 500 | m | 11 |  | 0 |  | 0 |  | 0 | 21 | 0 | 0.02712 | 0.3 | 0 | 0 |  | Vlastní | Indiv | 0.89 | 9.79 |  | Práce |  |  |  | POL1_
|  | vč.pásky pro zajištění objímek | [24 empty] | POP
|  | splašková kanalizace : | [24 empty] | VV | 0
|  | 11,00 |  | 11 | [22 empty] | VV | 0
121 | 230194017T01 | Utěsnění chráničky manžetou DN 500 | kus | 2 |  | 0 |  | 0 |  | 0 | 21 | 0 | 0 | 0 | 0 | 0 |  | Vlastní | Indiv | 0.35 | 0.7 |  | Práce |  |  |  | POL1_
|  | splašková kanalizace : | [24 empty] | VV | 0
|  | 2,00 |  | 2 | [22 empty] | VV | 0
122 | 230195040T01 | montáž distanční objímky segmentových d 400-500 mm | kus | 8 |  | 0 |  | 0 |  | 0 | 21 | 0 | 0 | 0 | 0 | 0 |  | Vlastní | Indiv | 0.38 | 3.04 |  | Práce |  |  |  | POL1_
|  | splašková kanalizace : | [24 empty] | VV | 0
|  | 8,00 |  | 8 | [22 empty] | VV | 0
123 | 273443898R | manžeta těsnicí na chráničky; D trubky = 324 mm; D chráničky = 530 mm; DN 300; DN chráničky, 500 | kus | 2.02 |  | 0 |  | 0 |  | 0 | 21 | 0 | 0.002 | 0 | 0 | 0 |  | Vlastní | Indiv | 0 | 0 |  | Specifikace |  |  |  | POL3_
124 | 286134619T01 | trubka PE RC SDR 11 500x45,4 mm, PE 100 RC, PN 16 | m | 11.11 |  | 0 |  | 0 |  | 0 | 21 | 0 | 0.0654 | 0.73 | 0 | 0 |  | Vlastní | Indiv | 0 | 0 |  | Specifikace |  |  |  | POL3_
|  | 11,00*1,01 |  | 11.11 | [22 empty] | VV | 0
125 | 28653519T01 | objímka distanční PE HD; pro potrubí D315 (chránička PE d500) | kus | 8.08 |  | 0 |  | 0 |  | 0 | 21 | 0 | 0.0011 | 0.01 | 0 | 0 |  | Vlastní | Indiv | 0 | 0 |  | Specifikace |  |  |  | POL3_
[25 empty] | 15 | 21 | DPH
| Celkem |  |  |  |  | 0 | [18 empty] | 0 | 0 | SUM
JKSO:
| 827.21.A3 | Profil potrubí DN do 300 mm | [24 empty] | JKSO
| 112,6 m | potrubí z trub z plastických hmot a sklolaminátu | [24 empty] | JKSOChar
|  | novostavba objektu | [24 empty] | JKSOAkce
END
Note on S6: Jedná se o informaci, zda se jedná o položku, která je do rozpočtu zadána z cenové soustavy RTS, nebo vlastní.
Note on T6: Jedná se o název CÚ, která je zadána u položky rozpočtu

## 114.4 114.4 Pol
Položkový soupis prací a dodávek | [26 empty] | #TypZaznamu#
S: | 140072 | Dostavba biatlonového areálu Vysočina aréna pro WCH 2024 | [24 empty] | STA
O: | 114.4 | ZMĚNA VTL PLYNOVODU NA STL | [21 empty] | STA |  |  | OBJ
R: | 114.4 | Změna VTL plynovodu na STL | [24 empty] | ROZ
P.č. | Číslo položky | Název položky | MJ | Množství | Cena / MJ | Celkem | Dodávka | Dodávka celk. | Montáž | Montáž celk. | DPH | Cena s DPH | Hmotnost / MJ | Hmotnost celk.(t) | Dem. hmotnost / MJ | Dem. hmotnost celk.(t) | Ceník | Cen. soustava / platnost | Cenová úroveň | Nhod / MJ | Nhod celk. | Dodavatel | Typ položky
Díl: | 1 | Zemní práce |  |  |  | 0 |  | 0 |  | 0 |  | 0 |  | 0.23 |  | 0 |  |  |  |  | 577.65 | [5 empty] | DIL
1 | 113107143R00 | Odstranění podkladů nebo krytů živičných, v ploše jednotlivě do 200 m2, o tloušťce vrstvy přes 100 do 150 mm | m2 | 48 |  | 0 |  | 0 |  | 0 | 21 | 0 | 0 | 0 | 0 | 0 |  | Vlastní | Indiv | 0.625 | 30 |  | Práce |  |  |  | POL1_1
2 | 113107520R00 | Odstranění podkladů nebo krytů z kameniva hrubého drceného, v ploše jednotlivě do 50 m2, tloušťka vrstvy 200 mm | m2 | 48 |  | 0 |  | 0 |  | 0 | 21 | 0 | 0 | 0 | 0 | 0 |  | Vlastní | Indiv | 0.632 | 30.34 |  | Práce |  |  |  | POL1_1
|  | 2*3*2+16*1,5*1,5 |  | 48 | [22 empty] | VV | 0
3 | 113109330R00 | Odstranění podkladů nebo krytů z betonu prostého, v ploše jednotlivě do 50 m2, tloušťka vrstvy 300 mm | m2 | 48 |  | 0 |  | 0 |  | 0 | 21 | 0 | 0 | 0 | 0 | 0 |  | Vlastní | Indiv | 2.067 | 99.22 |  | Práce |  |  |  | POL1_1
4 | 115101201R00 | Čerpání vody na dopravní výšku do 10 m s uvažovaným průměrným přítokem do 500 l/min | h | 50 |  | 0 |  | 0 |  | 0 | 21 | 0 | 0 | 0 | 0 | 0 |  | Vlastní | Indiv | 0.203 | 10.15 |  | Práce |  |  |  | POL1_1
5 | 115101301R00 | Pohotovost záložní čerpací soupravy na dopravní výšku do 10 m s uvažovaným průměrným přítokem do 500 l/min | den | 10 |  | 0 |  | 0 |  | 0 | 21 | 0 | 0 | 0 | 0 | 0 |  | Vlastní | Indiv | 0 | 0 |  | Práce |  |  |  | POL1_1
6 | 132201210R00 | Hloubení rýh šířky přes 60 do 200 cm do 50 m3, v hornině 3, hloubení strojně | m3 | 58.2 |  | 0 |  | 0 |  | 0 | 21 | 0 | 0 | 0 | 0 | 0 |  | Vlastní | Indiv | 0.37 | 21.53 |  | Práce |  |  |  | POL1_1
|  | (15*0,8*1,0+7*2*1,8+3*3*2*1,8+4*2*2*1,8+2*3*2*1,5)*0,5 |  | 58.2 | [22 empty] | VV | 0
7 | 132301210R00 | Hloubení rýh šířky přes 60 do 200 cm do 50 m3, v hornině 4, hloubení strojně | m3 | 58.2 |  | 0 |  | 0 |  | 0 | 21 | 0 | 0 | 0 | 0 | 0 |  | Vlastní | Indiv | 0.49 | 28.52 |  | Práce |  |  |  | POL1_1
8 | 139601102R00 | Ruční výkop jam, rýh a šachet v hornině 3 | m3 | 25.3125 |  | 0 |  | 0 |  | 0 | 21 | 0 | 0 | 0 | 0 | 0 |  | Vlastní | Indiv | 3.53 | 89.35 |  | Práce |  |  |  | POL1_1
|  | (5*1,5*1,5*1,3+16*1,5*1,5*1,0)*0,5 |  | 25.31 | [22 empty] | VV | 0
9 | 139601103R00 | Ruční výkop jam, rýh a šachet v hornině 4 | m3 | 25.3125 |  | 0 |  | 0 |  | 0 | 21 | 0 | 0 | 0 | 0 | 0 |  | Vlastní | Indiv | 4.655 | 117.83 |  | Práce |  |  |  | POL1_1
10 | 151101101R00 | Zřízení pažení a rozepření stěn rýh příložné pro jakoukoliv mezerovitost, hloubky do 2 m | m2 | 228 |  | 0 |  | 0 |  | 0 | 21 | 0 | 0.00099 | 0.23 | 0 | 0 |  | Vlastní | Indiv | 0.236 | 53.81 |  | Práce |  |  |  | POL1_1
|  | (7*2+2*2)*2+4*(3*2+2*2)*2+7*2*2*4 |  | 228 | [22 empty] | VV | 0
11 | 151101111R00 | Odstranění pažení a rozepření rýh příložné , hloubky do 2 m | m2 | 228 |  | 0 |  | 0 |  | 0 | 21 | 0 | 0 | 0 | 0 | 0 |  | Vlastní | Indiv | 0.07 | 15.96 |  | Práce |  |  |  | POL1_1
12 | 174101101R00 | Zásyp sypaninou se zhutněním jam, šachet, rýh nebo kolem objektů v těchto vykopávkách | m3 | 147.185 |  | 0 |  | 0 |  | 0 | 21 | 0 | 0 | 0 | 0 | 0 |  | Vlastní | Indiv | 0.202 | 29.73 |  | Práce |  |  |  | POL1_1
|  | (50,625+116,4)-19,84 |  | 147.19 | [22 empty] | VV | 0
13 | 175101101R00 | Obsyp potrubí bez prohození sypaniny, bez dodávky obsypového materiálu | m3 | 19.84 |  | 0 |  | 0 |  | 0 | 21 | 0 | 0 | 0 | 0 | 0 |  | Vlastní | Indiv | 1.587 | 31.49 |  | Práce |  |  |  | POL1_1
14 | 175101109R00 | Obsyp potrubí příplatek za prohození sypaniny | m3 | 19.84 |  | 0 |  | 0 |  | 0 | 21 | 0 | 0 | 0 | 0 | 0 |  | Vlastní | Indiv | 0.94 | 18.65 |  | Práce |  |  |  | POL1_1
15 | 183403153R00 | Obdělávání půdy hrabáním, v rovině nebo na svahu 1:5 | m2 | 71.25 |  | 0 |  | 0 |  | 0 | 21 | 0 | 0 | 0 | 0 | 0 |  | Vlastní | Indiv | 0.015 | 1.07 |  | Práce |  |  |  | POL1_1
16 | 119003131T00 | Výstražná páska pro zabezpečení výkopu zřízení | m | 600 |  | 0 |  | 0 |  | 0 | 21 | 0 | 0 | 0 | 0 | 0 |  | Vlastní | Indiv | 0 | 0 |  | Práce |  |  |  | POL1_1
17 | 119003132T00 | Výstražná páska pro zabezpečení výkopu odstranění | m | 600 |  | 0 |  | 0 |  | 0 | 21 | 0 | 0 | 0 | 0 | 0 |  | Vlastní | Indiv | 0 | 0 |  | Práce |  |  |  | POL1_1
18 | 121151103T00 | Sejmutí ornice plochy do 100 m2 tl. vrstvy do 200 mm strojně | m2 | 71.25 |  | 0 |  | 0 |  | 0 | 21 | 0 | 0 | 0 | 0 | 0 |  | Vlastní | Indiv | 0 | 0 |  | Práce |  |  |  | POL1_1
|  | 15*0,8+7*2+3*3*2+4*2*2+5*1,5*1,5 |  | 71.25 | [22 empty] | VV | 0
19 | 141721111U00 | Horizont vrtání hl-6m dl-160m D-63 | m | 184 |  | 0 |  | 0 |  | 0 | 21 | 0 | 0 | 0 | 0 | 0 |  | Vlastní | Indiv | 0 | 0 |  | Práce |  |  |  | POL1_1
20 | 162751117T00 | Vodorovné přemístění výkopku do 10000 m hor tř těž I skup 1 až 3 | m3 | 5.376 |  | 0 |  | 0 |  | 0 | 21 | 0 | 0 | 0 | 0 | 0 |  | Vlastní | Indiv | 0 | 0 |  | Práce |  |  |  | POL1_1
|  | 8*0,8*0,84 |  | 5.38 | [22 empty] | VV | 0
21 | 171201209T00 | Poplatek za skládku zeminy | t | 9.6768 |  | 0 |  | 0 |  | 0 | 21 | 0 | 0 | 0 | 0 | 0 |  | Vlastní | Indiv | 0 | 0 |  | Práce |  |  |  | POL1_1
|  | 5,376*1,8 |  | 9.68 | [22 empty] | VV | 0
22 | 181351003T00 | Rozprostření ornice tl. do 200 mm, pl. do 100 m2 strojně | m2 | 71.25 |  | 0 |  | 0 |  | 0 | 21 | 0 | 0 | 0 | 0 | 0 |  | Vlastní | Indiv | 0 | 0 |  | Práce |  |  |  | POL1_1
23 | 181411121T00 | Založení lučního trávníku výsevem plochy do 1000 m2 v rovině a ve svahu do 1:5 | m2 | 71.25 |  | 0 |  | 0 |  | 0 | 21 | 0 | 0 | 0 | 0 | 0 |  | Vlastní | Indiv | 0 | 0 |  | Práce |  |  |  | POL1_1
24 | 00572400R | směs travní parková, pro běžnou zátěž | kg | 4.9875 |  | 0 |  | 0 |  | 0 | 21 | 0 | 0.001 | 0 | 0 | 0 |  | Vlastní | Indiv | 0 | 0 |  | Specifikace |  |  |  | POL3_0
|  | 71,25*0,07 |  | 4.99 | [22 empty] | VV | 0
25 | 58341001.AR | kamenivo přírodní drcené frakce 0,0 až 2,0 mm; třída B | T | 9.2306 |  | 0 |  | 0 |  | 0 | 21 | 0 | 0 | 0 | 0 | 0 |  | Vlastní | Indiv | 0 | 0 |  | Specifikace |  |  |  | POL3_0
|  | 5,376*1,7*1,01 |  | 9.23 | [22 empty] | VV | 0
Díl: | 5 | Komunikace |  |  |  | 0 |  | 0 |  | 0 |  | 0 |  | 56.76 |  | 0 |  |  |  |  | 10.52 | [5 empty] | DIL
26 | 564851111R00 | Podklad ze štěrkodrti s rozprostřením a zhutněním frakce 0-63 mm, tloušťka po zhutnění 150 mm | m2 | 48 |  | 0 |  | 0 |  | 0 | 21 | 0 | 0.27994 | 13.44 | 0 | 0 |  | Vlastní | Indiv | 0.026 | 1.25 |  | Práce |  |  |  | POL1_1
27 | 565171111R00 | Podklad z kameniva obaleného asfaltem ACP 22+, v pruhu šířky do 3 m, třídy 1, tloušťka po zhutnění 100 mm | m2 | 48 |  | 0 |  | 0 |  | 0 | 21 | 0 | 0.26376 | 12.66 | 0 | 0 |  | Vlastní | Indiv | 0.084 | 4.03 |  | Práce |  |  |  | POL1_1
28 | 567132115R00 | Podklad z kameniva zpevněného cementem SC C8/10, tloušťka po zhutnění 200 mm | m2 | 48 |  | 0 |  | 0 |  | 0 | 21 | 0 | 0.51086 | 24.52 | 0 | 0 |  | Vlastní | Indiv | 0.027 | 1.3 |  | Práce |  |  |  | POL1_1
29 | 573191111R00 | Nátěr infiltrační kationaktivní emulzí v množství 1 kg/m2 | m2 | 48 |  | 0 |  | 0 |  | 0 | 21 | 0 | 0.00034 | 0.02 | 0 | 0 |  | Vlastní | Indiv | 0.008 | 0.38 |  | Práce |  |  |  | POL1_1
30 | 573231110R00 | Postřik živičný spojovací bez posypu kamenivem z emulze, v množství od 0,3 do 0,5 kg/m2 | m2 | 48 |  | 0 |  | 0 |  | 0 | 21 | 0 | 0.0005 | 0.02 | 0 | 0 |  | Vlastní | Indiv | 0.002 | 0.1 |  | Práce |  |  |  | POL1_1
31 | 577141212R00 | Beton asfaltový s rozprostřením a zhutněním v pruhu šířky do 3 m, ACO 8 nebo ACO 11 nebo ACO 16, tloušťky 50 mm, plochy přes 1000 m2 | m2 | 48 |  | 0 |  | 0 |  | 0 | 21 | 0 | 0.12715 | 6.1 | 0 | 0 |  | Vlastní | Indiv | 0.072 | 3.46 |  | Práce |  |  |  | POL1_1
Díl: | 8 | Trubní vedení |  |  |  | 0 |  | 0 |  | 0 |  | 0 |  | 0 |  | 0 |  |  |  |  | 0 | [5 empty] | DIL
32 | 899722113T00 | Krytí potrubí výstražnou folií PVC, šířka 34 cm | m | 66 |  | 0 |  | 0 |  | 0 | 21 | 0 | 0 | 0 | 0 | 0 |  | Vlastní | Indiv | 0 | 0 |  | Práce |  |  |  | POL1_1
Díl: | 91 | Doplňující práce na komunikaci |  |  |  | 0 |  | 0 |  | 0 |  | 0 |  | 0.01 |  | 0 |  |  |  |  | 14.15 | [5 empty] | DIL
33 | 919731121R00 | Zarovnání styčné plochy podkladu nebo krytu živičné, tloušťky do 50 mm | m | 116 |  | 0 |  | 0 |  | 0 | 21 | 0 | 0 | 0 | 0 | 0 |  | Vlastní | Indiv | 0.067 | 7.77 |  | Práce |  |  |  | POL1_1
34 | 919735113R00 | Řezání stávajících krytů nebo podkladů živičných, hloubky přes 100 do 150 mm | m | 116 |  | 0 |  | 0 |  | 0 | 21 | 0 | 0 | 0 | 0 | 0 |  | Vlastní | Indiv | 0.055 | 6.38 |  | Práce |  |  |  | POL1_1
35 | 919122131U00 | Těsnění záliv tepl š20 hl30mm +pás | m | 116 |  | 0 |  | 0 |  | 0 | 21 | 0 | 0.00012 | 0.01 | 0 | 0 |  | Vlastní | Indiv | 0 | 0 |  | Práce |  |  |  | POL1_1
Díl: | 99 | Staveništní přesun hmot |  |  |  | 0 |  | 0 |  | 0 |  | 0 |  | 0 |  | 0 |  |  |  |  | 21.26 | [5 empty] | DIL
36 | 998272201R00 | Přesun hmot pro trubní vedení z ocelových trub v otevřeném výkopu | t | 57.007 |  | 0 |  | 0 |  | 0 | 21 | 0 | 0 | 0 | 0 | 0 |  | Vlastní | Indiv | 0.373 | 21.26 |  | Práce |  |  |  | POL1_1
|  | Hmotnosti z položek s pořadovými čísly: : | [24 empty] | VV | 0
|  | 10,24,26,27,28,29,30,31,35, : | [24 empty] | VV | 0
|  | Součet: : 57,00703 |  | 57.01 | [22 empty] | VV | 0
Díl: | 789 | Povrchové úpravy |  |  |  | 0 |  | 0 |  | 0 |  | 0 |  | 0 |  | 0 |  |  |  |  | 0 | [5 empty] | DIL
37 | 789223112U00 | Otrysk ocel kce III A Sa2,5 jemný | m2 | 3.3284 |  | 0 |  | 0 |  | 0 | 21 | 0 | 0 | 0 | 0 | 0 |  | Vlastní | Indiv | 0 | 0 |  | Práce |  |  |  | POL1_7
|  | 2*0,05*3,14+2*0,08*3,14+8*0,1*3,14 |  | 3.33 | [22 empty] | VV | 0
Díl: | M21 | Elektromontáže |  |  |  | 0 |  | 0 |  | 0 |  | 0 |  | 0.01 |  | 0 |  |  |  |  | 10.42 | [5 empty] | DIL
38 | 210800525RT1 | Montáž vodiče H07V-U (CY), 2,5 mm2, uloženého volně, včetně dodávky vodiče | m | 225 |  | 0 |  | 0 |  | 0 | 21 | 0 | 3e-05 | 0.01 | 0 | 0 |  | Vlastní | Indiv | 0.04633 | 10.42 |  | Práce |  |  |  | POL1_9
39 | R210292041 | Přezkoušení signal. vodiče prozvoněním | kus | 4 |  | 0 |  | 0 |  | 0 | 21 | 0 | 0 | 0 | 0 | 0 |  | Vlastní | Indiv | 0 | 0 |  | Specifikace |  |  |  | POL3_0
Díl: | M23 | Montáže potrubí |  |  |  | 0 |  | 0 |  | 0 |  | 0 |  | 2.45 |  | 0 |  |  |  |  | 232.8 | [5 empty] | DIL
40 | 230032029R00 | Montáž přírubových spojů do PN 16, DN 80 | kus | 2 |  | 0 |  | 0 |  | 0 | 21 | 0 | 0 | 0 | 0 | 0 |  | Vlastní | Indiv | 0.251 | 0.5 |  | Práce |  |  |  | POL1_9
41 | 230040008R00 | Montáž závitových dílů DN 1 1/2" | kus | 2 |  | 0 |  | 0 |  | 0 | 21 | 0 | 3e-05 | 0 | 0 | 0 |  | Vlastní | Indiv | 0.4435 | 0.89 |  | Práce |  |  |  | POL1_9
42 | 230040028R00 | Zhotovení vnějšího závitu "G", DN 1 1/2" | kus | 2 |  | 0 |  | 0 |  | 0 | 21 | 0 | 0 | 0 | 0 | 0 |  | Vlastní | Indiv | 0.298 | 0.6 |  | Práce |  |  |  | POL1_9
43 | 230082067R00 | Demontáž do šrotu do 50 kg, rozměr 108 x 4,5 | kus | 8 |  | 0 |  | 0 |  | 0 | 21 | 0 | 0 | 0 | 0 | 0 |  | Vlastní | Indiv | 0 | 0 |  | Práce |  |  |  | POL1_9
44 | 230170002R00 | Příprava pro zkoušku těsnosti, DN 50 - 80 | sada | 2 |  | 0 |  | 0 |  | 0 | 21 | 0 | 0 | 0 | 0 | 0 |  | Vlastní | Indiv | 6.71 | 13.42 |  | Práce |  |  |  | POL1_9
45 | 230170003R00 | Příprava pro zkoušku těsnosti, DN 100 - 125 | sada | 1 |  | 0 |  | 0 |  | 0 | 21 | 0 | 0 | 0 | 0 | 0 |  | Vlastní | Indiv | 7.43 | 7.43 |  | Práce |  |  |  | POL1_9
46 | 230194003R00 | Utěsnění chráničky manžetou DN 100 | kus | 4 |  | 0 |  | 0 |  | 0 | 21 | 0 | 0 | 0 | 0 | 0 |  | Vlastní | Indiv | 0.14 | 0.56 |  | Práce |  |  |  | POL1_9
47 | 230194005R00 | Utěsnění chráničky manžetou DN 150 | kus | 2 |  | 0 |  | 0 |  | 0 | 21 | 0 | 0 | 0 | 0 | 0 |  | Vlastní | Indiv | 0.16 | 0.32 |  | Práce |  |  |  | POL1_9
48 | 230210014R00 | Ruční opláštění ovinem páskou za studena - 4 vrst. | m2 | 12.203 |  | 0 |  | 0 |  | 0 | 21 | 0 | 0 | 0 | 0 | 0 |  | Vlastní | Indiv | 0.8416 | 10.27 |  | Práce |  |  |  | POL1_9
49 | 230220001R00 | Montáž zemní soupravy pro šoupátka, DN 13 6580 | kus | 1 |  | 0 |  | 0 |  | 0 | 21 | 0 | 0 | 0 | 0 | 0 |  | Vlastní | Indiv | 0.979 | 0.98 |  | Práce |  |  |  | POL1_9
50 | 230220006R00 | Montáž litinového poklopu - plynovod | kus | 1 |  | 0 |  | 0 |  | 0 | 21 | 0 | 0 | 0 | 0 | 0 |  | Vlastní | Indiv | 0.286 | 0.29 |  | Práce |  |  |  | POL1_9
51 | 230230016R00 | Hlavní tlaková zkouška vzduchem 0,6 MPa, DN 50 | m | 204 |  | 0 |  | 0 |  | 0 | 21 | 0 | 0 | 0 | 0 | 0 |  | Vlastní | Indiv | 0.164 | 33.46 |  | Práce |  |  |  | POL1_9
52 | 230230018R00 | Hlavní tlaková zkouška vzduchem 0,6 MPa, DN 100 | m | 615 |  | 0 |  | 0 |  | 0 | 21 | 0 | 0 | 0 | 0 | 0 |  | Vlastní | Indiv | 0.165 | 101.48 |  | Práce |  |  |  | POL1_9
53 | 230230076R00 | Čištění potrubí, DN 200 | m | 222.5 |  | 0 |  | 0 |  | 0 | 21 | 0 | 0 | 0 | 0 | 0 |  | Vlastní | Indiv | 0.0117 | 2.6 |  | Práce |  |  |  | POL1_9
|  | 204+18,5 |  | 222.5 | [22 empty] | VV | 0
54 | 100063014 | Koleno PE 100 - 30 st. D 63 x 5,8 | ks | 2 |  | 0 |  | 0 |  | 0 | 21 | 0 | 0.004 | 0.01 | 0 | 0 |  | Vlastní | Indiv | 0 | 0 |  | Práce |  |  |  | POL1_9
55 | 100120110 | Elektrospojka PE 100 D 110, SDR 17 | ks | 4 |  | 0 |  | 0 |  | 0 | 21 | 0 | 0.004 | 0.02 | 0 | 0 |  | Vlastní | Indiv | 0 | 0 |  | Práce |  |  |  | POL1_9
56 | 100120123 | Přesuvka Schuck SMU DN 100, PN 16 | ks | 3 |  | 0 |  | 0 |  | 0 | 21 | 0 | 0.004 | 0.01 | 0 | 0 |  | Vlastní | Indiv | 0 | 0 |  | Práce |  |  |  | POL1_9
57 | 141208651 | Trubky bezešvé PE izol. D 60,3x2,9 mm | m | 2 |  | 0 |  | 0 |  | 0 | 21 | 0 | 0.00411 | 0.01 | 0 | 0 |  | Vlastní | Indiv | 0 | 0 |  | Práce |  |  |  | POL1_9
58 | 141253914 | Trubky bezešvé hladké 3xPE izol. D 88,9x4 | m | 3 |  | 0 |  | 0 |  | 0 | 21 | 0 | 0.00758 | 0.02 | 0 | 0 |  | Vlastní | Indiv | 0 | 0 |  | Práce |  |  |  | POL1_9
59 | 230200412T00 | Vysazení odbočky na ocel. potrubí met. navrtávání přetlak do 1,6 MPa DN do 50 mm | kus | 2 |  | 0 |  | 0 |  | 0 | 21 | 0 | 0 | 0 | 0 | 0 |  | Vlastní | Indiv | 0 | 0 |  | Práce |  |  |  | POL1_9
60 | 230201105T00 | Montáž trubních dílů přivařovacích D 60,3 mm, tl. stěny 2,9 mm | kus | 4 |  | 0 |  | 0 |  | 0 | 21 | 0 | 1e-05 | 0 | 0 | 0 |  | Vlastní | Indiv | 0 | 0 |  | Práce |  |  |  | POL1_9
61 | 230201114T00 | Montáž trubních dílů přivařovacích D 89 mm, tl. stěny 4 mm | kus | 6 |  | 0 |  | 0 |  | 0 | 21 | 0 | 1e-05 | 0 | 0 | 0 |  | Vlastní | Indiv | 0 | 0 |  | Práce |  |  |  | POL1_9
62 | 230201117T00 | Montáž trubních dílů přivařovacích D 114,3 mm, tl. stěny 4,0 mm | kus | 7 |  | 0 |  | 0 |  | 0 | 21 | 0 | 1e-05 | 0 | 0 | 0 |  | Vlastní | Indiv | 0 | 0 |  | Práce |  |  |  | POL1_9
63 | 230205042T00 | Montáž potrubí plastového svařovaného na tupo nebo elektrospojkou, D 63 mm, tl. stěny 5,8 mm | m | 204 |  | 0 |  | 0 |  | 0 | 21 | 0 | 0 | 0 | 0 | 0 |  | Vlastní | Indiv | 0 | 0 |  | Práce |  |  |  | POL1_9
64 | 230205055T00 | Montáž potrubí plastového svařovaného na tupo nebo elektrospojkou, D 110 mm, tl. stěny 6,3 mm | m | 31.5 |  | 0 |  | 0 |  | 0 | 21 | 0 | 0 | 0 | 0 | 0 |  | Vlastní | Indiv | 0 | 0 |  | Práce |  |  |  | POL1_9
|  | 18,5+13 |  | 31.5 | [22 empty] | VV | 0
65 | 230205125T00 | Montáž potrubí plastového svařovaného na tupo nebo elektrospojkou D 160 mm, tl. stěny 9,1 mm | m | 9.5 |  | 0 |  | 0 |  | 0 | 21 | 0 | 0 | 0 | 0 | 0 |  | Vlastní | Indiv | 0 | 0 |  | Práce |  |  |  | POL1_9
66 | 230205242T00 | Montáž trubního díluPE potrubí svařovaného na tupo nebo elektrospojkou D 63 mm, tl. stěny 5,7 mm | kus | 8 |  | 0 |  | 0 |  | 0 | 21 | 0 | 0 | 0 | 0 | 0 |  | Vlastní | Indiv | 0 | 0 |  | Práce |  |  |  | POL1_9
67 | 230205251T00 | Montáž trubního díluPE potrubí svařovaného na tupo nebo elektrospojkou D 90 mm, tl. stěny 5,1 mm | kus | 1 |  | 0 |  | 0 |  | 0 | 21 | 0 | 0 | 0 | 0 | 0 |  | Vlastní | Indiv | 0 | 0 |  | Práce |  |  |  | POL1_9
68 | 230205255T00 | Montáž trubního díluPE potrubí svařovaného na tupo nebo elektrospojkou D 110 mm, tl. stěny 6,2 mm | kus | 10 |  | 0 |  | 0 |  | 0 | 21 | 0 | 0 | 0 | 0 | 0 |  | Vlastní | Indiv | 0 | 0 |  | Práce |  |  |  | POL1_9
69 | 230270001R00 | Kontrola stavu pas.ochrany před sp.do výkopu, 200 | m | 15 |  | 0 |  | 0 |  | 0 | 21 | 0 | 0 | 0 | 0 | 0 |  | Vlastní | Indiv | 0 | 0 |  | Práce |  |  |  | POL1_9
70 | 319464091 | Přírubový spoj PN 1,6 MPa DN 80 mm | kus | 2 |  | 0 |  | 0 |  | 0 | 21 | 0 | 0.00384 | 0.01 | 0 | 0 |  | Vlastní | Indiv | 0 | 0 |  | Práce |  |  |  | POL1_9
71 | 422314100 | Šoupátko JMA EKO plus typ 314 DN 100 | kus | 1 |  | 0 |  | 0 |  | 0 | 21 | 0 | 0.0002 | 0 | 0 | 0 |  | Vlastní | Indiv | 0 | 0 |  | Práce |  |  |  | POL1_9
72 | 422314102 | Zemní souprava EKO plus DN 100-150 | kus | 1 |  | 0 |  | 0 |  | 0 | 21 | 0 | 0.0002 | 0 | 0 | 0 |  | Vlastní | Indiv | 0 | 0 |  | Práce |  |  |  | POL1_9
73 | 628321341 | Izolační páska Serviwrap | m2 | 12.203 |  | 0 |  | 0 |  | 0 | 21 | 0 | 0.0044 | 0.05 | 0 | 0 |  | Vlastní | Indiv | 0 | 0 |  | Práce |  |  |  | POL1_9
|  | 2*0,796+2*1,032+7*1,221 |  | 12.2 | [22 empty] | VV | 0
74 | 628321348 | Izolační nátěr Protegol | ks | 1 |  | 0 |  | 0 |  | 0 | 21 | 0 | 0.0044 | 0 | 0 | 0 |  | Vlastní | Indiv | 0 | 0 |  | Práce |  |  |  | POL1_9
75 | 900R00 | Hzs - úpravy na OPZ | h | 40 |  | 0 |  | 0 |  | 0 | 21 | 0 | 0 | 0 | 0 | 0 |  | Vlastní | Indiv | 0 | 0 |  | Práce |  |  |  | POL1_9
76 | R230200116 | Nasunutí potrubní sekce do PE chráničky, DN 50 | m | 13 |  | 0 |  | 0 |  | 0 | 21 | 0 | 0 | 0 | 0 | 0 |  | Vlastní | Indiv | 0 | 0 |  | Práce |  |  |  | POL1_9
77 | R230200118 | Nasunutí potrubní sekce do PE chráničky, DN 100 | m | 9.5 |  | 0 |  | 0 |  | 0 | 21 | 0 | 0 | 0 | 0 | 0 |  | Vlastní | Indiv | 0 | 0 |  | Práce |  |  |  | POL1_9
78 | R230260036 | Demontáž technologie stávající RS | sbr | 1 |  | 0 |  | 0 |  | 0 | 21 | 0 | 0 | 0 | 0 | 0 |  | Vlastní | Indiv | 0 | 0 |  | Práce |  |  |  | POL1_9
79 | 904 R00 | Hzs-zkousky v ramci montaz.praci | h | 30 |  | 0 |  | 0 |  | 0 | 21 | 0 | 0 | 0 | 0 | 0 |  | Vlastní | Indiv | 1 | 30 |  | HZS |  |  |  | POL10_
80 | 905 R00 | Hzs-revize provoz.souboru a st.obj. | h | 30 |  | 0 |  | 0 |  | 0 | 21 | 0 | 0 | 0 | 0 | 0 |  | Vlastní | Indiv | 1 | 30 |  | HZS |  |  |  | POL10_
81 | 10006302 | Koleno el. PE 100 - 90 st. D 63 x 5,8, SDR 11 | ks | 2 |  | 0 |  | 0 |  | 0 | 21 | 0 | 0.004 | 0.01 | 0 | 0 |  | Vlastní | Indiv | 0 | 0 |  | Specifikace |  |  |  | POL3_0
82 | 10006308 | Přechodka PE/ocel D 63/50 TEZAP | ks | 2 |  | 0 |  | 0 |  | 0 | 21 | 0 | 0.004 | 0.01 | 0 | 0 |  | Vlastní | Indiv | 0 | 0 |  | Specifikace |  |  |  | POL3_0
83 | 10006325 | Záslepka elektro PE 100 D 63 x 5,8 SDR 11 | ks | 2 |  | 0 |  | 0 |  | 0 | 21 | 0 | 0.004 | 0.01 | 0 | 0 |  | Vlastní | Indiv | 0 | 0 |  | Specifikace |  |  |  | POL3_0
84 | 10006360 | Trubka PE 100 s ochr. pláštěm D 63 x 5,8 SDR 11 | m | 224.4 |  | 0 |  | 0 |  | 0 | 21 | 0 | 0.004 | 0.9 | 0 | 0 |  | Vlastní | Indiv | 0 | 0 |  | Specifikace |  |  |  | POL3_0
|  | 204*1,1 |  | 224.4 | [22 empty] | VV | 0
85 | 10009006 | Přechodka PE/ocel D 90/80 TEZAP | ks | 1 |  | 0 |  | 0 |  | 0 | 21 | 0 | 0.004 | 0 | 0 | 0 |  | Vlastní | Indiv | 0 | 0 |  | Specifikace |  |  |  | POL3_0
86 | 1001100 | Koleno PE 100 90 st. D 110, SDR 17 | ks | 1 |  | 0 |  | 0 |  | 0 | 21 | 0 | 0.004 | 0 | 0 | 0 |  | Vlastní | Indiv | 0 | 0 |  | Specifikace |  |  |  | POL3_0
87 | 10011001 | Přechodka PE/ocel D 110/100 TEZAP | ks | 3 |  | 0 |  | 0 |  | 0 | 21 | 0 | 0.004 | 0.01 | 0 | 0 |  | Vlastní | Indiv | 0 | 0 |  | Specifikace |  |  |  | POL3_0
88 | 10011006 | Koleno PE 100 45 st. D 110, SDR 17 | ks | 4 |  | 0 |  | 0 |  | 0 | 21 | 0 | 0.004 | 0.02 | 0 | 0 |  | Vlastní | Indiv | 0 | 0 |  | Specifikace |  |  |  | POL3_0
89 | 10011007 | Redukce PE 100 D 110/90, SDR 17 | ks | 1 |  | 0 |  | 0 |  | 0 | 21 | 0 | 0.004 | 0 | 0 | 0 |  | Vlastní | Indiv | 0 | 0 |  | Specifikace |  |  |  | POL3_0
90 | 10011019 | Trubka PE 100 D 110 x 6,3, SDR 17,6 | m | 13.65 |  | 0 |  | 0 |  | 0 | 21 | 0 | 0.004 | 0.05 | 0 | 0 |  | Vlastní | Indiv | 0 | 0 |  | Specifikace |  |  |  | POL3_0
|  | 13*1,05 |  | 13.65 | [22 empty] | VV | 0
91 | 10011067 | Trubka PE 100 s ochr. pláštěm D 110 x 6,6 SDR 17,6 | m | 19.425 |  | 0 |  | 0 |  | 0 | 21 | 0 | 0.004 | 0.08 | 0 | 0 |  | Vlastní | Indiv | 0 | 0 |  | Specifikace |  |  |  | POL3_0
|  | 18,5*1,05 |  | 19.43 | [22 empty] | VV | 0
92 | 10012063 | Elektrospojka PE 100 D 63, SDR 11 | ks | 10 |  | 0 |  | 0 |  | 0 | 21 | 0 | 0.004 | 0.04 | 0 | 0 |  | Vlastní | Indiv | 0 | 0 |  | Specifikace |  |  |  | POL3_0
93 | 10012090 | Elektrospojka PE 100 D 90, SDR 11 | ks | 1 |  | 0 |  | 0 |  | 0 | 21 | 0 | 0.004 | 0 | 0 | 0 |  | Vlastní | Indiv | 0 | 0 |  | Specifikace |  |  |  | POL3_0
94 | 10015034 | Sedlo odbočkové DN 100ú50 | ks | 2 |  | 0 |  | 0 |  | 0 | 21 | 0 | 0.004 | 0.01 | 0 | 0 |  | Vlastní | Indiv | 0 | 0 |  | Specifikace |  |  |  | POL3_0
95 | 10016091 | Trubka PE 100 D 160 x 9,1 SDR 17,6 | m | 9.975 |  | 0 |  | 0 |  | 0 | 21 | 0 | 0.004 | 0.04 | 0 | 0 |  | Vlastní | Indiv | 0 | 0 |  | Specifikace |  |  |  | POL3_0
|  | 9,5*1,05 |  | 9.97 | [22 empty] | VV | 0
96 | 1520061 | Dno ocelové klenuté DN 100 | KS | 1 |  | 0 |  | 0 |  | 0 | 21 | 0 | 1 | 1 | 0 | 0 |  | Vlastní | Indiv | 0 | 0 |  | Specifikace |  |  |  | POL3_0
97 | 31630529R | oblouk trubkový mat. ocel S 235; typ 3; úhel 90 °; DN 80 mm; vnější pr. 88,9 mm; síla stěny 3,2 mm | kus | 1 |  | 0 |  | 0 |  | 0 | 21 | 0 | 0.00132 | 0 | 0 | 0 |  | Vlastní | Indiv | 0 | 0 |  | Specifikace |  |  |  | POL3_0
98 | 31946409R | příruba přivařovací s krkem; mat. uhlík. ocel (11 416); Js (DN) 80 mm; 1,6 MPa; PN 16; vnitř.D = 80,0 mm; vnější D1= 200 mm; V = 50 mm; ČSN 13 1231 | kus | 1 |  | 0 |  | 0 |  | 0 | 21 | 0 | 0.00384 | 0 | 0 | 0 |  | Vlastní | Indiv | 0 | 0 |  | Specifikace |  |  |  | POL3_0
99 | 31948309.AR | příruba zaslepovací; mat. 11 375; Js 80 mm; 1,6 MPa; PN 16; vnitř.D = 78,0 mm; vnější D1= 200 mm; ČSN 13 1325 | kus | 1 |  | 0 |  | 0 |  | 0 | 21 | 0 | 0.00435 | 0 | 0 | 0 |  | Vlastní | Indiv | 0 | 0 |  | Specifikace |  |  |  | POL3_0
100 | 42243412.MR | regulátor tlaku plynu domovní, dvoustupňová regulace; tlak vstupní min 0,700 bar; tlak vstupní max 4,00 bar; tlak výstupní max 0,004 bar; průtok 40 m3/hod; tř.přesn. RG; teplota prostředí -20 až 60 °C | kus | 1 |  | 0 |  | 0 |  | 0 | 21 | 0 | 0.002 | 0 | 0 | 0 |  | Vlastní | Indiv | 0 | 0 |  | Specifikace |  |  |  | POL3_0
|  | °C | [24 empty] | POP
101 | 42243421R | regulátor tlaku plynu dvoustupňový pružinový; tlak vstupní min 0,100 bar; tlak vstupní max 10,00 bar; tlak výstupní max 0,070 bar; průtok 70 m3/hod; teplota prostředí -20 až 60 °C | kus | 1 |  | 0 |  | 0 |  | 0 | 21 | 0 | 0.0022 | 0 | 0 | 0 |  | Vlastní | Indiv | 0 | 0 |  | Specifikace |  |  |  | POL3_0
102 | 42291402R | poklop ventilový šedá litina; použití pro vodu, pro plyn; h = 210,0 mm; vnitř.pr.D = 125 mm; D = 195,0 mm | kus | 1 |  | 0 |  | 0 |  | 0 | 21 | 0 | 0.008 | 0.01 | 0 | 0 |  | Vlastní | Indiv | 0 | 0 |  | Specifikace |  |  |  | POL3_0
103 | 5924531001 | Deska pod poklop šoupátkový YBX 1-40 | ks | 1 |  | 0 |  | 0 |  | 0 | 21 | 0 | 0.12 | 0.12 | 0 | 0 |  | Vlastní | Indiv | 0 | 0 |  | Specifikace |  |  |  | POL3_0
104 | R230250037 | Aluminotermocké napojené vodiče na oc.potrubí vč. opravy izolace | kus | 5 |  | 0 |  | 0 |  | 0 | 21 | 0 | 0.00106 | 0.01 | 0 | 0 |  | Vlastní | Indiv | 0 | 0 |  | Specifikace |  |  |  | POL3_0
Díl: | D96 | Přesuny suti a vybouraných hmot |  |  |  | 0 |  | 0 |  | 0 |  | 0 |  | 0 |  | 0 |  |  |  |  | 0.5 | [5 empty] | DIL
105 | 979082213R00 | Vodorovná doprava suti po suchu bez naložení, ale se složením a hrubým urovnáním na vzdálenost do 1 km | t | 50.45 |  | 0 |  | 0 |  | 0 | 21 | 0 | 0 | 0 | 0 | 0 |  | Vlastní | Indiv | 0.01 | 0.5 |  | Práce |  |  |  | POL1_
106 | 979082219R00 | Vodorovná doprava suti po suchu příplatek k ceně za každý další i započatý 1 km přes 1 km | t | 1059.45 |  | 0 |  | 0 |  | 0 | 21 | 0 | 0 | 0 | 0 | 0 |  | Vlastní | Indiv | 0 | 0 |  | Práce |  |  |  | POL1_
|  | 50,45*21 |  | 1059.45 | [22 empty] | VV | 0
107 | 979990101R00 | Poplatek za skládku směsi betonu a cihel do 30x30 cm, skupina 17 01 01 a 17 01 02 z Katalogu odpadů | t | 50.45 |  | 0 |  | 0 |  | 0 | 21 | 0 | 0 | 0 | 0 | 0 |  | Vlastní | Indiv | 0 | 0 |  | Práce |  |  |  | POL1_
Díl: | M23 | Montáže potrubí |  |  |  | 0 |  | 0 |  | 0 |  | 0 |  | 0 |  | 0 |  |  |  |  | 0 | [5 empty] | DIL
108 | 005241020R | Geodetické zaměření skutečného provedení | m | 833 |  | 0 |  | 0 |  | 0 | 21 | 0 | 0 | 0 | 0 | 0 |  | Vlastní | Indiv | 0 | 0 |  | VRN |  |  |  | POL99_
[25 empty] | 15 | 21 | DPH
| Celkem |  |  |  |  | 0 | [18 empty] | 0 | 0 | SUM
JKSO:
| 827.52.B | "[A/B/C/D/E/F/G/H/I/J/K]" Jmenovitá světlost potrubí DN 100/50 | [24 empty] | JKSO
| 1 kpl | potrubí z trub z plastických hmot a sklolaminátu | [24 empty] | JKSOChar
|  | novostavba objektu | [24 empty] | JKSOAkce
END
Note on S6: Jedná se o informaci, zda se jedná o položku, která je do rozpočtu zadána z cenové soustavy RTS, nebo vlastní.
Note on T6: Jedná se o název CÚ, která je zadána u položky rozpočtu

## 115 D.1.1 Pol
Položkový soupis prací a dodávek | [26 empty] | #TypZaznamu#
S: | 140072 | Dostavba biatlonového areálu Vysočina aréna pro WCH 2024 | [24 empty] | STA
O: | 115 | REKONSTRUKCE ZASTŘEŠENÍ STŘELNICE | [21 empty] | STA |  |  | OBJ
R: | D.1.1 | Bourací práce | [24 empty] | ROZ
P.č. | Číslo položky | Název položky | MJ | Množství | Cena / MJ | Celkem | Dodávka | Dodávka celk. | Montáž | Montáž celk. | DPH | Cena s DPH | Hmotnost / MJ | Hmotnost celk.(t) | Dem. hmotnost / MJ | Dem. hmotnost celk.(t) | Ceník | Cen. soustava / platnost | Cenová úroveň | Nhod / MJ | Nhod celk. | Dodavatel | Typ položky
Díl: | 41 | Demontáž stávajícího zařízení |  |  |  | 0 |  | 0 |  | 0 |  | 0 |  | 0 |  | 0 |  |  |  |  | 0 | [5 empty] | DIL
1 | 41.001 | Demontáž dřevěných reklamních panelů včetně ocelových prvků | kpl | 1 |  | 0 |  | 0 |  | 0 | 21 | 0 | 0 | 0 | 0 | 0 |  | Vlastní | Indiv | 0 | 0 |  | Agregovaná položka |  |  |  | POL2_
|  | viz výkres bouracích prací : 1 |  | 1 | [22 empty] | VV | 0
Díl: | 712 | Povlakové krytiny |  |  |  | 0 |  | 0 |  | 0 |  | 0 |  | 0 |  | 2.34 |  |  |  |  | 24.17 | [5 empty] | DIL
2 | 712400831R00 | Odstranění povlakové krytiny a mechu na střechách šikmých přes 10 do 30° povlakové krytiny jednovrstvé, | m2 | 389.758 |  | 0 |  | 0 |  | 0 | 21 | 0 | 0 | 0 | 0.006 | 2.34 |  | Vlastní | Indiv | 0.05 | 19.49 |  | Práce |  |  |  | POL1_
|  | (3,5+1,08)*85,1 |  | 389.76 | [22 empty] | VV | 0
3 | 712400898RT1 | Odstranění povlakové krytiny a mechu na střechách šikmých přes 10 do 30° příplatek k ceně za sklon střechy přes 30 do 40° | m2 | 389.758 |  | 0 |  | 0 |  | 0 | 21 | 0 | 0 | 0 | 0 | 0 |  | Vlastní | Indiv | 0.012 | 4.68 |  | Práce |  |  |  | POL1_
|  | (3,5+1,08)*85,1 |  | 389.76 | [22 empty] | VV | 0
Díl: | 762 | Konstrukce tesařské |  |  |  | 0 |  | 0 |  | 0 |  | 0 |  | 0 |  | 12.73 |  |  |  |  | 95.05 | [5 empty] | DIL
4 | 762331812R00 | Demontáž vázaných konstrukcí krovů z hranolů, hranolků, fošen, průřezové plochy přes 120 do 224 cm2 | m | 425.5 |  | 0 |  | 0 |  | 0 | 21 | 0 | 0 | 0 | 0.014 | 5.96 |  | Vlastní | Indiv | 0.128 | 54.46 |  | Práce |  |  |  | POL1_
|  | 5*85,1 |  | 425.5 | [22 empty] | VV | 0
5 | 762341811R00 | Demontáž bednění a laťování bednění střech rovných, obloukových, o sklonu do 60 stupňů včetně všech nadstřešních konstrukcí z prken hrubých | m2 | 451.03 |  | 0 |  | 0 |  | 0 | 21 | 0 | 0 | 0 | 0.015 | 6.77 |  | Vlastní | Indiv | 0.09 | 40.59 |  | Práce |  |  |  | POL1_
|  | (3,5+1,8)*85,1 |  | 451.03 | [22 empty] | VV | 0
Díl: | D96 | Přesuny suti a vybouraných hmot |  |  |  | 0 |  | 0 |  | 0 |  | 0 |  | 0 |  | 0 |  |  |  |  | 21.57 | [5 empty] | DIL
6 | 979081111R00 | Odvoz suti a vybouraných hmot na skládku do 1 km | t | 15.061 |  | 0 |  | 0 |  | 0 | 21 | 0 | 0 | 0 | 0 | 0 |  | Vlastní | Indiv | 0.49 | 7.38 |  | Práce |  |  |  | POL1_
7 | 979081121R00 | Odvoz suti a vybouraných hmot na skládku příplatek za každý další 1 km | t | 15.061 |  | 0 |  | 0 |  | 0 | 21 | 0 | 0 | 0 | 0 | 0 |  | Vlastní | Indiv | 0 | 0 |  | Práce |  |  |  | POL1_
8 | 979082111R00 | Vnitrostaveništní doprava suti a vybouraných hmot do 10 m | t | 15.061 |  | 0 |  | 0 |  | 0 | 21 | 0 | 0 | 0 | 0 | 0 |  | Vlastní | Indiv | 0.942 | 14.19 |  | Práce |  |  |  | POL1_
9 | 979990121R00 | Poplatek za skládku asfaltové pásy, skupina 17 03 02 z Katalogu odpadů | t | 15.061 |  | 0 |  | 0 |  | 0 | 21 | 0 | 0 | 0 | 0 | 0 |  | Vlastní | Indiv | 0 | 0 |  | Práce |  |  |  | POL1_
10 | 979990161R00 | Poplatek za skládku dřevo, skupina 17 02 01 z Katalogu odpadů | t | 15.061 |  | 0 |  | 0 |  | 0 | 21 | 0 | 0 | 0 | 0 | 0 |  | Vlastní | Indiv | 0 | 0 |  | Práce |  |  |  | POL1_
[25 empty] | 15 | 21 | DPH
| Celkem |  |  |  |  | 0 | [18 empty] | 0 | 0 | SUM
JKSO:
| 815.94 | přístřešky, kiosky apod. pro různé účely | [24 empty] | JKSO
| 624,51 m3 | svislá nosná konstrukce kovová | [24 empty] | JKSOChar
|  | rekonstrukce a modernizace objektu s rozšířením a opravou | [24 empty] | JKSOAkce
END
Note on S6: Jedná se o informaci, zda se jedná o položku, která je do rozpočtu zadána z cenové soustavy RTS, nebo vlastní.
Note on T6: Jedná se o název CÚ, která je zadána u položky rozpočtu

## 115 D.1.2 Pol
Položkový soupis prací a dodávek | [26 empty] | #TypZaznamu#
S: | 140072 | Dostavba biatlonového areálu Vysočina aréna pro WCH 2024 | [24 empty] | STA
O: | 115 | REKONSTRUKCE ZASTŘEŠENÍ STŘELNICE | [21 empty] | STA |  |  | OBJ
R: | D.1.2 | Architektonicko stavební řešení | [24 empty] | ROZ
P.č. | Číslo položky | Název položky | MJ | Množství | Cena / MJ | Celkem | Dodávka | Dodávka celk. | Montáž | Montáž celk. | DPH | Cena s DPH | Hmotnost / MJ | Hmotnost celk.(t) | Dem. hmotnost / MJ | Dem. hmotnost celk.(t) | Ceník | Cen. soustava / platnost | Cenová úroveň | Nhod / MJ | Nhod celk. | Dodavatel | Typ položky
Díl: | 38 | Kompletní konstrukce |  |  |  | 0 |  | 0 |  | 0 |  | 0 |  | 0 |  | 0 |  |  |  |  | 0 | [5 empty] | DIL
1 | 38.003 | Ocelová konstrukce pro kotvení led obrazovek | kg | 1276.5 |  | 0 |  | 0 |  | 0 | 21 | 0 | 0 | 0 | 0 | 0 |  | Vlastní | Indiv | 0 | 0 |  | Agregovaná položka |  |  |  | POL2_
|  | Nátěr OK, vhodný pro třídu korozní agresivity min. C4, dle ČSN EN ISO 12944-2, životnost vysoká ( 15-25 let ), : | [24 empty] | VV | 0
|  | odstín dle výběru investora : | [24 empty] | VV | 0
|  | v ceně je zahrnuta doprava, manipulace, montáž : | [24 empty] | VV | 0
|  | hmotnost bude upřesněna výrobní dokumentací: : | [24 empty] | VV | 0
|  | 15*85,1 |  | 1276.5 | [22 empty] | VV | 0
2 | 38.004 | Nátěr OK, vhodný pro třídu korozní agresivity min. C4, dle ČSN EN ISO 12944-2 | m2 | 83 |  | 0 |  | 0 |  | 0 | 21 | 0 | 0 | 0 | 0 | 0 |  | Vlastní | Indiv | 0 | 0 |  | Agregovaná položka |  |  |  | POL2_
|  | , životnost vysoká ( 15-25 let ), odstín dle výběru investora : | [24 empty] | VV | 0
|  | Nátěrový systém epoxid-polyuretanový ( se zinkofosfátovým základním nátěrem ) : | [24 empty] | VV | 0
|  | - Základní nátěr - dvousložková, vysoce nanášivá epoxid.nátěrová hmota s vysokým obsahem sušiny a krátkou dobou schnutí. : | [24 empty] | VV | 0
|  | Musí obsahovat zinkofosfát. Suchá tloušťka 110 µm. : | [24 empty] | VV | 0
|  | - Podkladní nátěr - dvousložková, vysoce nanášivá epoxid.nátěrová hmota s vysokým obsahem sušiny a krátkou dobou schnutí. : | [24 empty] | VV | 0
|  | Musí obsahovat zinkofosfát. Suchá tloušťka 110 µm. : | [24 empty] | VV | 0
|  | - Vrchní nátěr - dvousložková, polyuretanová nátěrová hmota vytvrzovaná afilatickým isokyanátem : | [24 empty] | VV | 0
|  | s dobrou stálostí barevného odstínu a lesku, obsahující zinkofosfát. Suchá tloušťka 60 µm. : | [24 empty] | VV | 0
|  | - Celková suchá tloušťka 280 µm. : | [24 empty] | VV | 0
|  | 83 |  | 83 | [22 empty] | VV | 0
Díl: | 94 | Lešení a stavební výtahy |  |  |  | 0 |  | 0 |  | 0 |  | 0 |  | 0.9 |  | 0 |  |  |  |  | 36.88 | [5 empty] | DIL
3 | 941955004R00 | Lešení lehké pracovní pomocné pomocné, o výšce lešeňové podlahy přes 2,5 do 3,5 m | m2 | 141.8333 |  | 0 |  | 0 |  | 0 | 21 | 0 | 0.00635 | 0.9 | 0 | 0 |  | Vlastní | Indiv | 0.26 | 36.88 |  | Práce |  |  |  | POL1_
|  | 85,1*5/3 |  | 141.83 | [22 empty] | VV | 0
Díl: | 95 | Dokončovací konstrukce na pozemních stavbách |  |  |  | 0 |  | 0 |  | 0 |  | 0 |  | 0.12 |  | 0 |  |  |  |  | 29.39 | [5 empty] | DIL
4 | 953981104R00 | Chemické kotvy do betonu, do cihelného zdiva do betonu, hloubky 125 mm, M 16, ampule pro chemickou kotvu | kus | 186 |  | 0 |  | 0 |  | 0 | 21 | 0 | 0 | 0 | 0 | 0 |  | Vlastní | Indiv | 0.158 | 29.39 |  | Práce |  |  |  | POL1_
|  | 31*6 |  | 186 | [22 empty] | VV | 0
5 | 31171803.AR | ampule pro chem. kotvu závrtná; pr.ampule 16 mm; p. otvoru pro ampuli 18 mm; průměr otvoru ve fix.materiálu 17-18 mm; průměr otvoru v betonu 18 mm; min.hloubka otvoru 125 mm; max.síla fixovaného materiálu 45 mm; min.síla zákl.materiálu 160 mm; použitelnost vhodné pro beton, použitelné pro kámen, plnou cihlu, plné betonové bloky | kus | 186 |  | 0 |  | 0 |  | 0 | 21 | 0 | 0 | 0 | 0 | 0 |  | Vlastní | Indiv | 0 | 0 |  | Specifikace |  |  |  | POL3_
|  | materiálu 45 mm; min.síla zákl.materiálu 160 mm; použitelnost vhodné pro beton, použitelné pro kámen, plnou cihlu, plné betonové bloky | [24 empty] | POP |  | materiálu 45 mm; min.síla zákl.materiálu 160 mm; použitelnost vhodné pro beton, použitelné pro kámen, plnou cihlu, plné betonové bloky
|  | 31*6 |  | 186 | [22 empty] | VV | 0
6 | 31179109R | tyč závitová M16; l = 1 000 mm; mat. ocel 4,8 - DIN 975; povrch bez úpravy | m | 93 |  | 0 |  | 0 |  | 0 | 21 | 0 | 0.00133 | 0.12 | 0 | 0 |  | Vlastní | Indiv | 0 | 0 |  | Specifikace |  |  |  | POL3_
|  | 31*0,5*6 |  | 93 | [22 empty] | VV | 0
Díl: | 712 | Povlakové krytiny |  |  |  | 0 |  | 0 |  | 0 |  | 0 |  | 4.18 |  | 0 |  |  |  |  | 164.71 | [5 empty] | DIL
7 | 71222OA0 | POVLAK KRYTINY STŘECH O SKL DO 30° DVOUVRST ASF IZOL PÁSY | M2 | 374.3336 |  | 0 |  | 0 |  | 0 | 21 | 0 | 0.01117 | 4.18 | 0 | 0 |  | Vlastní | Indiv | 0.44 | 164.71 |  | Agregovaná položka |  |  |  | POL2_
|  | položka zahrnuje: : | [24 empty] | VV | 0
|  | - dodání předepsaného materiálu : | [24 empty] | VV | 0
|  | - očištění a ošetření podkladu, zadávací dokumentace může zahrnout i případné vyspravení : | [24 empty] | VV | 0
|  | - zřízení povlakové krytiny jako kompletního povlaku, případně komplet. soustavy nebo systému podle příslušného technolog. předpisu : | [24 empty] | VV | 0
|  | - úprava u okrajů, rohů, hran, dilatačních i pracovních spojů, odvodnění, otvorů, a pod. : | [24 empty] | VV | 0
|  | (2,6+0,330+0,65+0,245)*85,1*1,15 |  | 374.33 | [22 empty] | VV | 0
Díl: | 762 | Konstrukce tesařské |  |  |  | 0 |  | 0 |  | 0 |  | 0 |  | 8.92 |  | 0 |  |  |  |  | 280.61 | [5 empty] | DIL
8 | 762332120R00 | Vázané konstrukce krovů montáž střech pultových, sedlových, valbových, stanových čtvercového nebo obdélníkového půdorysu z řeziva, průřezové plochy přes 120 do 224 cm2 | m | 533.85 |  | 0 |  | 0 |  | 0 | 21 | 0 | 0.00099 | 0.53 | 0 | 0 |  | Vlastní | Indiv | 0.361 | 192.72 |  | Práce |  |  |  | POL1_
|  | 85,1*6 |  | 510.6 | [22 empty] | VV | 0
|  | 31*0,75 |  | 23.25 | [22 empty] | VV | 0
9 | 762341210R00 | Montáž bednění střech rovných o sklonu do 60° z prken hrubých na sraz tloušťky do 32 mm včetně vyřezání otvorů , | m2 | 325.5075 |  | 0 |  | 0 |  | 0 | 21 | 0 | 0 | 0 | 0 | 0 |  | Vlastní | Indiv | 0.27 | 87.89 |  | Práce |  |  |  | POL1_
|  | (2,6+0,330+0,65+0,245)*85,1 |  | 325.51 | [22 empty] | VV | 0
10 | 60515832R | hranol SM; konstrukční, masivní; tl = 100,0 mm; š = 140 mm; l = 5 000,0 mm; pro konstrukce nepohledové; 15 % | m3 | 7.4739 |  | 0 |  | 0 |  | 0 | 21 | 0 | 0.5 | 3.74 | 0 | 0 |  | Vlastní | Indiv | 0 | 0 |  | Specifikace |  |  |  | POL3_
|  | 510,6*0,014 |  | 7.15 | [22 empty] | VV | 0
|  | 31*0,750*0,014 |  | 0.33 | [22 empty] | VV | 0
11 | 60725016R.002 | Deska dřevoštěpková OSB 3 N tl. 20 mm | m2 | 358.0582 |  | 0 |  | 0 |  | 0 | 21 | 0 | 0.013 | 4.65 | 0 | 0 |  | Vlastní | Indiv | 0 | 0 |  | Specifikace |  |  |  | POL3_
|  | (2,6+0,330+0,65+0,245)*85,1*1,1 |  | 358.06 | [22 empty] | VV | 0
12 | 998762202R00 | Přesun hmot pro konstrukce tesařské v objektech výšky do 12 m | % | 4842.0865 |  | 0 |  | 0 |  | 0 | 21 | 0 | 0 | 0 | 0 | 0 |  | Vlastní | Indiv | 0 | 0 |  | Práce |  |  |  | POL1_
Díl: | 764 | Konstrukce klempířské |  |  |  | 0 |  | 0 |  | 0 |  | 0 |  | 0 |  | 0 |  |  |  |  | 0 | [5 empty] | DIL
13 | 764.001 | Okapová lišta, zastřešení střelnice | m | 85.1 |  | 0 |  | 0 |  | 0 | 21 | 0 | 0 | 0 | 0 | 0 |  | Vlastní | Indiv | 0 | 0 |  | Agregovaná položka |  |  |  | POL2_
|  | K15-01 : | [24 empty] | VV | 0
|  | poplastovaný plech : | [24 empty] | VV | 0
|  | rš 130 : | [24 empty] | VV | 0
|  | RAL 7037 : | [24 empty] | VV | 0
|  | včetně kotvení a délkové dilatace : | [24 empty] | VV | 0
|  | přesný rozměr nutné ověřit na stavbě : | [24 empty] | VV | 0
|  | 85,1 |  | 85.1 | [22 empty] | VV | 0
14 | 764.002 | Oplechování čela zastřešení střelnice | m | 85.1 |  | 0 |  | 0 |  | 0 | 21 | 0 | 0 | 0 | 0 | 0 |  | Vlastní | Indiv | 0 | 0 |  | Agregovaná položka |  |  |  | POL2_
|  | K15-02 : | [24 empty] | VV | 0
|  | poplastovaný plech : | [24 empty] | VV | 0
|  | RAL 703, odrazivost materiálu bude zvolena tak, aby neoslňovala střelce : | [24 empty] | VV | 0
|  | včetně kotvení a délkové dilatace : | [24 empty] | VV | 0
|  | přesný rozměr nutno zaměřit na stavbě : | [24 empty] | VV | 0
|  | 85,1 |  | 85.1 | [22 empty] | VV | 0
15 | 764.003 | Závětrná lišta, zastřešení střelnice | m | 6.8 |  | 0 |  | 0 |  | 0 | 21 | 0 | 0 | 0 | 0 | 0 |  | Vlastní | Indiv | 0 | 0 |  | Agregovaná položka |  |  |  | POL2_
|  | K15-03 : | [24 empty] | VV | 0
|  | poplastovaný plech : | [24 empty] | VV | 0
|  | rš 350 : | [24 empty] | VV | 0
|  | RAL 7037 : | [24 empty] | VV | 0
|  | včetně kotvení a délkové dilatace : | [24 empty] | VV | 0
|  | přesný rozměr nutno zaměřit na stavbě : | [24 empty] | VV | 0
|  | 6,8 |  | 6.8 | [22 empty] | VV | 0
[25 empty] | 15 | 21 | DPH
| Celkem |  |  |  |  | 0 | [18 empty] | 0 | 0 | SUM
JKSO:
| 815.94 | přístřešky, kiosky apod. pro různé účely | [24 empty] | JKSO
| 624,51 m3 | svislá nosná konstrukce kovová | [24 empty] | JKSOChar
|  | rekonstrukce a modernizace objektu s rozšířením a opravou | [24 empty] | JKSOAkce
END
Note on S6: Jedná se o informaci, zda se jedná o položku, která je do rozpočtu zadána z cenové soustavy RTS, nebo vlastní.
Note on T6: Jedná se o název CÚ, která je zadána u položky rozpočtu

## 117.2 117.2 Pol
Položkový soupis prací a dodávek | [26 empty] | #TypZaznamu#
S: | 140072 | Dostavba biatlonového areálu Vysočina aréna pro WCH 2024 | [24 empty] | STA
O: | 117.2 | REVITALIZACE AREÁL ROZVODŮ - REVITALIZACE OPTICKÝCH SÍTÍ | [21 empty] | STA |  |  | OBJ
R: | 117.2 | Úprava datové a optické sítě | [24 empty] | ROZ
P.č. | Číslo položky | Název položky | MJ | Množství | Cena / MJ | Celkem | Dodávka | Dodávka celk. | Montáž | Montáž celk. | DPH | Cena s DPH | Hmotnost / MJ | Hmotnost celk.(t) | Dem. hmotnost / MJ | Dem. hmotnost celk.(t) | Ceník | Cen. soustava / platnost | Cenová úroveň | Nhod / MJ | Nhod celk. | Dodavatel | Typ položky
Díl: | M22a | Rozvody optických kabelů |  |  |  | 0 |  | 0 |  | 0 |  | 0 |  | 0 |  | 0 |  |  |  |  | 0 | [5 empty] | DIL
1 | 2 | Mikrotrubička 14/10 | kus | 6500 |  | 0 |  | 0 |  | 0 | 21 | 0 | 0 | 0 | 0 | 0 |  | Vlastní | Indiv | 0 | 0 |  | Specifikace |  |  |  | POL3_0
2 | 3 | Optický kabel 12vl., 9/125, G657A1 , d=3mm | m | 600 |  | 0 |  | 0 |  | 0 | 21 | 0 | 0 | 0 | 0 | 0 |  | Vlastní | Indiv | 0 | 0 |  | Specifikace |  |  |  | POL3_0
3 | 4 | Optický kabel 24vl., 9/125, G657A1 , d=5,7mm | m | 750 |  | 0 |  | 0 |  | 0 | 21 | 0 | 0 | 0 | 0 | 0 |  | Vlastní | Indiv | 0 | 0 |  | Specifikace |  |  |  | POL3_0
4 | 5 | Optický kabel 48vl., 9/125, G657A1 , d=5,7mm | m | 400 |  | 0 |  | 0 |  | 0 | 21 | 0 | 0 | 0 | 0 | 0 |  | Vlastní | Indiv | 0 | 0 |  | Specifikace |  |  |  | POL3_0
5 | 6 | Optický kabel 72vl., 9/125, G657A1 , d=5,7mm | m | 600 |  | 0 |  | 0 |  | 0 | 21 | 0 | 0 | 0 | 0 | 0 |  | Vlastní | Indiv | 0 | 0 |  | Specifikace |  |  |  | POL3_0
6 | 7 | Optický kabel 96vl., 9/125, G657A1 , d=6,6mm | m | 1200 |  | 0 |  | 0 |  | 0 | 21 | 0 | 0 | 0 | 0 | 0 |  | Vlastní | Indiv | 0 | 0 |  | Specifikace |  |  |  | POL3_0
7 | 8 | Spojka optická kabelová, pro 144 svarů (max. 288), s ventilkem, 8x vstup d6-20 | kus | 8 |  | 0 |  | 0 |  | 0 | 21 | 0 | 0 | 0 | 0 | 0 |  | Vlastní | Indiv | 0 | 0 |  | Specifikace |  |  |  | POL3_0
8 | 9 | Spojka optická kabelová, pro 96 svarů, s ovály, s ventilkem, 4x vstup d8-24mm | kus | 8 |  | 0 |  | 0 |  | 0 | 21 | 0 | 0 | 0 | 0 | 0 |  | Vlastní | Indiv | 0 | 0 |  | Specifikace |  |  |  | POL3_0
9 | 10 | Příslušenství pro optické trasy | kus | 1 |  | 0 |  | 0 |  | 0 | 21 | 0 | 0 | 0 | 0 | 0 |  | Vlastní | Indiv | 0 | 0 |  | Specifikace |  |  |  | POL3_0
10 | 11 | Pokládka mikrotrubbiček | kus | 6500 |  | 0 |  | 0 |  | 0 | 21 | 0 | 0 | 0 | 0 | 0 |  | Vlastní | Indiv | 0 | 0 |  | Specifikace |  |  |  | POL3_0
11 | 12 | Záfuk optického kabelu | kus | 3550 |  | 0 |  | 0 |  | 0 | 21 | 0 | 0 | 0 | 0 | 0 |  | Vlastní | Indiv | 0 | 0 |  | Specifikace |  |  |  | POL3_0
12 | 13 | instalace zemní spojky | kus | 16 |  | 0 |  | 0 |  | 0 | 21 | 0 | 0 | 0 | 0 | 0 |  | Vlastní | Indiv | 0 | 0 |  | Specifikace |  |  |  | POL3_0
Díl: | M22b | Datové rozvaděče |  |  |  | 0 |  | 0 |  | 0 |  | 0 |  | 0 |  | 0 |  |  |  |  | 0 | [5 empty] | DIL
13 | 15 | 19" stojanový rozvaděč 42U/600x800, rozebíratelný | kus | 3 |  | 0 |  | 0 |  | 0 | 21 | 0 | 0 | 0 | 0 | 0 |  | Vlastní | Indiv | 0 | 0 |  | Specifikace |  |  |  | POL3_0
14 | 16 | 19" stojanový rozvaděč 32U/600x600 | kus | 4 |  | 0 |  | 0 |  | 0 | 21 | 0 | 0 | 0 | 0 | 0 |  | Vlastní | Indiv | 0 | 0 |  | Specifikace |  |  |  | POL3_0
15 | 17 | 19" jednodílný rozvaděč 18U/600mm | kus | 1 |  | 0 |  | 0 |  | 0 | 21 | 0 | 0 | 0 | 0 | 0 |  | Vlastní | Indiv | 0 | 0 |  | Specifikace |  |  |  | POL3_0
16 | 18 | 19" jednodílný rozvaděč 12U/600mm, odnímatelné boční kryty | kus | 6 |  | 0 |  | 0 |  | 0 | 21 | 0 | 0 | 0 | 0 | 0 |  | Vlastní | Indiv | 0 | 0 |  | Specifikace |  |  |  | POL3_0
17 | 19 | Rozvaděč termoizolovaný 24U 700x600 RAL7035 bez vent. Jednotky | kus | 1 |  | 0 |  | 0 |  | 0 | 21 | 0 | 0 | 0 | 0 | 0 |  | Vlastní | Indiv | 0 | 0 |  | Specifikace |  |  |  | POL3_0
18 | 20 | Podstavec rozvaděče 800x700x600, RAL 7035 | kus | 1 |  | 0 |  | 0 |  | 0 | 21 | 0 | 0 | 0 | 0 | 0 |  | Vlastní | Indiv | 0 | 0 |  | Specifikace |  |  |  | POL3_0
Díl: | M22c | Datové rozvaděče - vybavení |  |  |  | 0 |  | 0 |  | 0 |  | 0 |  | 0 |  | 0 |  |  |  |  | 0 | [5 empty] | DIL
19 | 22 | 19" 2U Optická vana 48x SC duplexní | kus | 14 |  | 0 |  | 0 |  | 0 | 21 | 0 | 0 | 0 | 0 | 0 |  | Vlastní | Indiv | 0 | 0 |  | Specifikace |  |  |  | POL3_0
20 | 23 | 19" Optická vana 24xSC Duplexní | kus | 15 |  | 0 |  | 0 |  | 0 | 21 | 0 | 0 | 0 | 0 | 0 |  | Vlastní | Indiv | 0 | 0 |  | Specifikace |  |  |  | POL3_0
21 | 24 | 19" modulární patch panel pro 24 kabelů | kus | 6 |  | 0 |  | 0 |  | 0 | 21 | 0 | 0 | 0 | 0 | 0 |  | Vlastní | Indiv | 0 | 0 |  | Specifikace |  |  |  | POL3_0
22 | 25 | keystone CAT6 STP RJ45 černý | kus | 207 |  | 0 |  | 0 |  | 0 | 21 | 0 | 0 | 0 | 0 | 0 |  | Vlastní | Indiv | 0 | 0 |  | Specifikace |  |  |  | POL3_0
23 | 26 | Napajeci panel pro 8 pozic do 19" 1U | kus | 24 |  | 0 |  | 0 |  | 0 | 21 | 0 | 0 | 0 | 0 | 0 |  | Vlastní | Indiv | 0 | 0 |  | Specifikace |  |  |  | POL3_0
24 | 27 | "19"" vyvazovací panel 2U | kus | 50 |  | 0 |  | 0 |  | 0 | 21 | 0 | 0 | 0 | 0 | 0 |  | Vlastní | Indiv | 0 | 0 |  | Specifikace |  |  |  | POL3_0
25 | 28 | "19"" vyvazovací panel 1U | kus | 70 |  | 0 |  | 0 |  | 0 | 21 | 0 | 0 | 0 | 0 | 0 |  | Vlastní | Indiv | 0 | 0 |  | Specifikace |  |  |  | POL3_0
26 | 29 | Osvětlovací jednotka LED diodová | kus | 5 |  | 0 |  | 0 |  | 0 | 21 | 0 | 0 | 0 | 0 | 0 |  | Vlastní | Indiv | 0 | 0 |  | Specifikace |  |  |  | POL3_0
27 | 30 | Police 19" 1U 550mm pevná, úchyt na přední i zadní lišty | kus | 5 |  | 0 |  | 0 |  | 0 | 21 | 0 | 0 | 0 | 0 | 0 |  | Vlastní | Indiv | 0 | 0 |  | Specifikace |  |  |  | POL3_0
28 | 31 | Další vybavení + spotřební materiál | kus | 1 |  | 0 |  | 0 |  | 0 | 21 | 0 | 0 | 0 | 0 | 0 |  | Vlastní | Indiv | 0 | 0 |  | Specifikace |  |  |  | POL3_0
29 | 32 | Ukončení metalického kabelu v datovém rozvaděči | kus | 207 |  | 0 |  | 0 |  | 0 | 21 | 0 | 0 | 0 | 0 | 0 |  | Vlastní | Indiv | 0 | 0 |  | Práce |  |  |  | POL1_9
30 | 33 | Instalace datového rozvaděče | kus | 15 |  | 0 |  | 0 |  | 0 | 21 | 0 | 0 | 0 | 0 | 0 |  | Vlastní | Indiv | 0 | 0 |  | Specifikace |  |  |  | POL3_0
31 | 34 | Instalace přísslušenství datového rozvaděče | kus | 233 |  | 0 |  | 0 |  | 0 | 21 | 0 | 0 | 0 | 0 | 0 |  | Vlastní | Indiv | 0 | 0 |  | Specifikace |  |  |  | POL3_0
Díl: | M22d | Úprava sloupků |  |  |  | 0 |  | 0 |  | 0 |  | 0 |  | 0 |  | 0 |  |  |  |  | 0 | [5 empty] | DIL
32 | 36 | Rozvaděč optický nástěnný,pro až 48 svarů | kus | 35 |  | 0 |  | 0 |  | 0 | 21 | 0 | 0 | 0 | 0 | 0 |  | Vlastní | Indiv | 0 | 0 |  | Specifikace |  |  |  | POL3_0
33 | 37 | Modul SC pro 36 svárů do stávajícího sloupku vč. víka modulu | kus | 12 |  | 0 |  | 0 |  | 0 | 21 | 0 | 0 | 0 | 0 | 0 |  | Vlastní | Indiv | 0 | 0 |  | Specifikace |  |  |  | POL3_0
34 | 38 | Další vybavení + spotřební materiál | kus | 1 |  | 0 |  | 0 |  | 0 | 21 | 0 | 0 | 0 | 0 | 0 |  | Vlastní | Indiv | 0 | 0 |  | Specifikace |  |  |  | POL3_0
35 | 39 | Uprava stavajicich optických bodů | kus | 39 |  | 0 |  | 0 |  | 0 | 21 | 0 | 0 | 0 | 0 | 0 |  | Vlastní | Indiv | 0 | 0 |  | Práce |  |  |  | POL1_9
Díl: | M22e | Mobilní expander stávajících sloupků |  |  |  | 0 |  | 0 |  | 0 |  | 0 |  | 0 |  | 0 |  |  |  |  | 0 | [5 empty] | DIL
36 | 41 | Plastový box, velikost 10U | kus | 15 |  | 0 |  | 0 |  | 0 | 21 | 0 | 0 | 0 | 0 | 0 |  | Vlastní | Indiv | 0 | 0 |  | Specifikace |  |  |  | POL3_0
37 | 42 | PŘÍVOD PRODLUŽ. 50M 1VIDLICE 1SPOJKA IP65 3X1,5 | kus | 15 |  | 0 |  | 0 |  | 0 | 21 | 0 | 0 | 0 | 0 | 0 |  | Vlastní | Indiv | 0 | 0 |  | Práce |  |  |  | POL1_9
38 | 43 | 19" Optická vana 24x duplexní | kus | 15 |  | 0 |  | 0 |  | 0 | 21 | 0 | 0 | 0 | 0 | 0 |  | Vlastní | Indiv | 0 | 0 |  | Specifikace |  |  |  | POL3_0
39 | 44 | Napajeci panel pro 8 pozic do 19" 1U | kus | 15 |  | 0 |  | 0 |  | 0 | 21 | 0 | 0 | 0 | 0 | 0 |  | Vlastní | Indiv | 0 | 0 |  | Specifikace |  |  |  | POL3_0
40 | 45 | Kabel optický armovaný, 12 vláken SM 9/125, konektory MPO 12 | kus | 15 |  | 0 |  | 0 |  | 0 | 21 | 0 | 0 | 0 | 0 | 0 |  | Vlastní | Indiv | 0 | 0 |  | Specifikace |  |  |  | POL3_0
41 | 46 | Další vybavení + spotřební materiál | kus | 1 |  | 0 |  | 0 |  | 0 | 21 | 0 | 0 | 0 | 0 | 0 |  | Vlastní | Indiv | 0 | 0 |  | Specifikace |  |  |  | POL3_0
42 | 47 | Instalace a vystrojení vybavení expandéru | kus | 15 |  | 0 |  | 0 |  | 0 | 21 | 0 | 0 | 0 | 0 | 0 |  | Vlastní | Indiv | 0 | 0 |  | Specifikace |  |  |  | POL3_0
Díl: | M22f | Úprava a zakončení optických vláken |  |  |  | 0 |  | 0 |  | 0 |  | 0 |  | 0 |  | 0 |  |  |  |  | 0 | [5 empty] | DIL
43 | 49 | Optický svár | kus | 2686 |  | 0 |  | 0 |  | 0 | 21 | 0 | 0 | 0 | 0 | 0 |  | Vlastní | Indiv | 0 | 0 |  | Specifikace |  |  |  | POL3_0
44 | 50 | měření optického portu | kus | 1744 |  | 0 |  | 0 |  | 0 | 21 | 0 | 0 | 0 | 0 | 0 |  | Vlastní | Indiv | 0 | 0 |  | Práce |  |  |  | POL1_9
45 | 51 | SC/APC Optický pigtail 09/125 1m | kus | 1720 |  | 0 |  | 0 |  | 0 | 21 | 0 | 0 | 0 | 0 | 0 |  | Vlastní | Indiv | 0 | 0 |  | Specifikace |  |  |  | POL3_0
46 | 52 | SC/APC Optická spojka SM Duplexní | kus | 1490 |  | 0 |  | 0 |  | 0 | 21 | 0 | 0 | 0 | 0 | 0 |  | Vlastní | Indiv | 0 | 0 |  | Specifikace |  |  |  | POL3_0
47 | 53 | SC/APC Optická spojka SM Simplexní | kus | 416 |  | 0 |  | 0 |  | 0 | 21 | 0 | 0 | 0 | 0 | 0 |  | Vlastní | Indiv | 0 | 0 |  | Specifikace |  |  |  | POL3_0
48 | 54 | Optická spojka MPO-MPO (až 12vláken v konektoru), SM/MM, keramický spojovací člen | kus | 30 |  | 0 |  | 0 |  | 0 | 21 | 0 | 0 | 0 | 0 | 0 |  | Vlastní | Indiv | 0 | 0 |  | Specifikace |  |  |  | POL3_0
49 | 55 | Patchcord optický SM 9/125, MPO/APC - 12x SC/APC, 2m | kus | 30 |  | 0 |  | 0 |  | 0 | 21 | 0 | 0 | 0 | 0 | 0 |  | Vlastní | Indiv | 0 | 0 |  | Specifikace |  |  |  | POL3_0
50 | 56 | SC/APC-LC/UPC flexibilní optický patch cord G.657B3 2mm 1m bílý simplex | kus | 200 |  | 0 |  | 0 |  | 0 | 21 | 0 | 0 | 0 | 0 | 0 |  | Vlastní | Indiv | 0 | 0 |  | Specifikace |  |  |  | POL3_0
51 | 57 | SC/APC-LC/UPC flexibilní optický patch cord G.657B3 2mm 3m bílý simplex | kus | 200 |  | 0 |  | 0 |  | 0 | 21 | 0 | 0 | 0 | 0 | 0 |  | Vlastní | Indiv | 0 | 0 |  | Specifikace |  |  |  | POL3_0
52 | 58 | SC/APC-SC/APC flexibilní optický patch cord G.657B3 2mm 1m bílý simplex | kus | 300 |  | 0 |  | 0 |  | 0 | 21 | 0 | 0 | 0 | 0 | 0 |  | Vlastní | Indiv | 0 | 0 |  | Specifikace |  |  |  | POL3_0
53 | 59 | SC/APC-SC/APC flexibilní optický patch cord G.657B3 2mm 2m bílý simplex | kus | 100 |  | 0 |  | 0 |  | 0 | 21 | 0 | 0 | 0 | 0 | 0 |  | Vlastní | Indiv | 0 | 0 |  | Specifikace |  |  |  | POL3_0
54 | 60 | SC/APC-SC/APC flexibilní optický patch cord G.657B3 2mm 3m bílý simplex | kus | 100 |  | 0 |  | 0 |  | 0 | 21 | 0 | 0 | 0 | 0 | 0 |  | Vlastní | Indiv | 0 | 0 |  | Specifikace |  |  |  | POL3_0
55 | 61 | Trubičková Ochrana Optického svaru 40mm | kus | 28 |  | 0 |  | 0 |  | 0 | 21 | 0 | 0 | 0 | 0 | 0 |  | Vlastní | Indiv | 0 | 0 |  | Specifikace |  |  |  | POL3_0
56 | 62 | Kazeta pro uchycení optického svaru 2x6 pozic, béžová | kus | 50 |  | 0 |  | 0 |  | 0 | 21 | 0 | 0 | 0 | 0 | 0 |  | Vlastní | Indiv | 0 | 0 |  | Specifikace |  |  |  | POL3_0
57 | 63 | Optická kazeta s víčkem a hřebínky pro 24 vláken šedá, štosovací | kus | 50 |  | 0 |  | 0 |  | 0 | 21 | 0 | 0 | 0 | 0 | 0 |  | Vlastní | Indiv | 0 | 0 |  | Specifikace |  |  |  | POL3_0
58 | 64 | Další spotřební materiál | kus | 1 |  | 0 |  | 0 |  | 0 | 21 | 0 | 0 | 0 | 0 | 0 |  | Vlastní | Indiv | 0 | 0 |  | Specifikace |  |  |  | POL3_0
Díl: | M22g | Aktivní prvky |  |  |  | 0 |  | 0 |  | 0 |  | 0 |  | 0 |  | 0 |  |  |  |  | 0 | [5 empty] | DIL
59 | 66 | optický switch 10G/40G/100G, 48 10G SFP+ portů, 8 40G/100 QSFP portů | kus | 4 |  | 0 |  | 0 |  | 0 | 21 | 0 | 0 | 0 | 0 | 0 |  | Vlastní | Indiv | 0 | 0 |  | Specifikace |  |  |  | POL3_0
60 | 67 | optický switch 10G/25G/40G, 20x SFP 1G/10G, 4xSFP28 10G/25G, 2xQSFP+ 40G | kus | 1 |  | 0 |  | 0 |  | 0 | 21 | 0 | 0 | 0 | 0 | 0 |  | Vlastní | Indiv | 0 | 0 |  | Specifikace |  |  |  | POL3_0
61 | 68 | Switch L3 PoE+, 48x 10/100/1000 PoE+, 2x 100/1000 SFP, 2x 1G/10G SFP+ | kus | 17 |  | 0 |  | 0 |  | 0 | 21 | 0 | 0 | 0 | 0 | 0 |  | Vlastní | Indiv | 0 | 0 |  | Specifikace |  |  |  | POL3_0
62 | 69 | L3 PoE+ switch, 24x 10/100/1000 PoE+, 2x 100/1000 SFP, 2x 1G/10G SFP+ | kus | 26 |  | 0 |  | 0 |  | 0 | 21 | 0 | 0 | 0 | 0 | 0 |  | Vlastní | Indiv | 0 | 0 |  | Specifikace |  |  |  | POL3_0
63 | 70 | Switch 9xGiga RJ45 Portů, 8x PoE, 1x SFP port, PoE 125W | kus | 15 |  | 0 |  | 0 |  | 0 | 21 | 0 | 0 | 0 | 0 | 0 |  | Vlastní | Indiv | 0 | 0 |  | Specifikace |  |  |  | POL3_0
64 | 71 | AP WIFI přístupový bod Wi-Fi 6 | kus | 60 |  | 0 |  | 0 |  | 0 | 21 | 0 | 0 | 0 | 0 | 0 |  | Vlastní | Indiv | 0 | 0 |  | Specifikace |  |  |  | POL3_0
65 | 72 | Zdroj sřídavý pro Switch | kus | 49 |  | 0 |  | 0 |  | 0 | 21 | 0 | 0 | 0 | 0 | 0 |  | Vlastní | Indiv | 0 | 0 |  | Specifikace |  |  |  | POL3_0
66 | 73 | BIDI SFP+ transceiver, 10km, 10.3Gbps, SM, TX 1270nm/RX 1310 | kus | 120 |  | 0 |  | 0 |  | 0 | 21 | 0 | 0 | 0 | 0 | 0 |  | Vlastní | Indiv | 0 | 0 |  | Specifikace |  |  |  | POL3_0
67 | 74 | BIDI SFP+ transceiver, 10km, 10.3Gbps, SM, TX 1330nm/RX 1270 | kus | 120 |  | 0 |  | 0 |  | 0 | 21 | 0 | 0 | 0 | 0 | 0 |  | Vlastní | Indiv | 0 | 0 |  | Specifikace |  |  |  | POL3_0
68 | 75 | BIDI SFP transceiver, 20km, 1,25Gbps, SM WDM TX 1310n | kus | 17 |  | 0 |  | 0 |  | 0 | 21 | 0 | 0 | 0 | 0 | 0 |  | Vlastní | Indiv | 0 | 0 |  | Specifikace |  |  |  | POL3_0
69 | 76 | BIDI SFP transceiver, 20km, 1,25Gbps, SM WDM TX 1550n | kus | 17 |  | 0 |  | 0 |  | 0 | 21 | 0 | 0 | 0 | 0 | 0 |  | Vlastní | Indiv | 0 | 0 |  | Specifikace |  |  |  | POL3_0
70 | 77 | UPS 1K rack 2U, 1000 VA/900 W, online | kus | 10 |  | 0 |  | 0 |  | 0 | 21 | 0 | 0 | 0 | 0 | 0 |  | Vlastní | Indiv | 0 | 0 |  | Specifikace |  |  |  | POL3_0
71 | 78 | UPS RT 3K, 3000 VA/ 3000 W, online | kus | 3 |  | 0 |  | 0 |  | 0 | 21 | 0 | 0 | 0 | 0 | 0 |  | Vlastní | Indiv | 0 | 0 |  | Specifikace |  |  |  | POL3_0
72 | 79 | Rack Battery Bank 3K, 2U pro UPS | kus | 3 |  | 0 |  | 0 |  | 0 | 21 | 0 | 0 | 0 | 0 | 0 |  | Vlastní | Indiv | 0 | 0 |  | Specifikace |  |  |  | POL3_0
73 | 80 | Rack Mount Slider for 19" UPS | kus | 16 |  | 0 |  | 0 |  | 0 | 21 | 0 | 0 | 0 | 0 | 0 |  | Vlastní | Indiv | 0 | 0 |  | Specifikace |  |  |  | POL3_0
74 | 81 | SNMP karta pro UPS 1xLAN + 1xEMD port | kus | 13 |  | 0 |  | 0 |  | 0 | 21 | 0 | 0 | 0 | 0 | 0 |  | Vlastní | Indiv | 0 | 0 |  | Specifikace |  |  |  | POL3_0
75 | 82 | Další spotřební materiál | kus | 1 |  | 0 |  | 0 |  | 0 | 21 | 0 | 0 | 0 | 0 | 0 |  | Vlastní | Indiv | 0 | 0 |  | Specifikace |  |  |  | POL3_0
76 | 83 | Konfigurace , instalace a parametrizace celého řešení | kus | 1 |  | 0 |  | 0 |  | 0 | 21 | 0 | 0 | 0 | 0 | 0 |  | Vlastní | Indiv | 0 | 0 |  | Specifikace |  |  |  | POL3_0
Díl: | M22h | Firewall |  |  |  | 0 |  | 0 |  | 0 |  | 0 |  | 0 |  | 0 |  |  |  |  | 0 | [5 empty] | DIL
77 | 85 | HW Appliance with 8 GE + 2 SFP + 2 SFP+ ports | kus | 2 |  | 0 |  | 0 |  | 0 | 21 | 0 | 0 | 0 | 0 | 0 |  | Vlastní | Indiv | 0 | 0 |  | Specifikace |  |  |  | POL3_0
78 | 86 | Softwarová podpora výrobce na 36 měsíců (Subscriptions) | kus | 1 |  | 0 |  | 0 |  | 0 | 21 | 0 | 0 | 0 | 0 | 0 |  | Vlastní | Indiv | 0 | 0 |  | Specifikace |  |  |  | POL3_0
79 | 87 | Softwarová podpora výrobce na 1 měsíc (Subscriptions) | kus | 24 |  | 0 |  | 0 |  | 0 | 21 | 0 | 0 | 0 | 0 | 0 |  | Vlastní | Indiv | 0 | 0 |  | Specifikace |  |  |  | POL3_0
80 | 88 | Konfigurace , instalace a parametrizace bezpečnostního řešení | kus | 1 |  | 0 |  | 0 |  | 0 | 21 | 0 | 0 | 0 | 0 | 0 |  | Vlastní | Indiv | 0 | 0 |  | Specifikace |  |  |  | POL3_0
81 | 89 | 4 port 10 GbE SFP+ Flexi Port module | kus | 2 |  | 0 |  | 0 |  | 0 | 21 | 0 | 0 | 0 | 0 | 0 |  | Vlastní | Indiv | 0 | 0 |  | Specifikace |  |  |  | POL3_0
Díl: | M22i | Metalické rozvody datových sítí SO 110 , 101, 102.3 103.3 |  |  |  | 0 |  | 0 |  | 0 |  | 0 |  | 0 |  | 0 |  |  |  |  | 0 | [5 empty] | DIL
82 | 91 | Datový kabel CAT 6 FTP LSOH | kus | 4800 |  | 0 |  | 0 |  | 0 | 21 | 0 | 0 | 0 | 0 | 0 |  | Vlastní | Indiv | 0 | 0 |  | Specifikace |  |  |  | POL3_0
83 | 92 | Datová dvojzásduvka CAT 6 FTP | kus | 84 |  | 0 |  | 0 |  | 0 | 21 | 0 | 0 | 0 | 0 | 0 |  | Vlastní | Indiv | 0 | 0 |  | Specifikace |  |  |  | POL3_0
84 | 93 | 19" modulární patch panelpor 24 kabelů | kus | 7 |  | 0 |  | 0 |  | 0 | 21 | 0 | 0 | 0 | 0 | 0 |  | Vlastní | Indiv | 0 | 0 |  | Specifikace |  |  |  | POL3_0
85 | 94 | keystone CAT6 STP RJ45 černý | kus | 168 |  | 0 |  | 0 |  | 0 | 21 | 0 | 0 | 0 | 0 | 0 |  | Vlastní | Indiv | 0 | 0 |  | Specifikace |  |  |  | POL3_0
86 | 95 | Ukončení metalického kabelu v datovém rozvaděči | kus | 168 |  | 0 |  | 0 |  | 0 | 21 | 0 | 0 | 0 | 0 | 0 |  | Vlastní | Indiv | 0 | 0 |  | Práce |  |  |  | POL1_9
87 | 96 | Instalace přísslušenství datového rozvaděče | kus | 7 |  | 0 |  | 0 |  | 0 | 21 | 0 | 0 | 0 | 0 | 0 |  | Vlastní | Indiv | 0 | 0 |  | Specifikace |  |  |  | POL3_0
88 | 97 | Další vybavení + spotřební materiál | kus | 1 |  | 0 |  | 0 |  | 0 | 21 | 0 | 0 | 0 | 0 | 0 |  | Vlastní | Indiv | 0 | 0 |  | Specifikace |  |  |  | POL3_0
89 | 98 | Montáž datového kabelu | kus | 4800 |  | 0 |  | 0 |  | 0 | 21 | 0 | 0 | 0 | 0 | 0 |  | Vlastní | Indiv | 0 | 0 |  | Práce |  |  |  | POL1_9
90 | 99 | Trasy uvnitř budov včetně instalace | kus | 458 |  | 0 |  | 0 |  | 0 | 21 | 0 | 0 | 0 | 0 | 0 |  | Vlastní | Indiv | 0 | 0 |  | Specifikace |  |  |  | POL3_0
Díl: | M22j | Zemní práce |  |  |  | 0 |  | 0 |  | 0 |  | 0 |  | 0 |  | 0 |  |  |  |  | 0 | [5 empty] | DIL
91 | 101 | Dokopání , opravy a přeložky optických kabelů mimo ostatní výkopy | kus | 1 |  | 0 |  | 0 |  | 0 | 21 | 0 | 0 | 0 | 0 | 0 |  | Vlastní | Indiv | 0 | 0 |  | Specifikace |  |  |  | POL3_0
Díl: | M22k | Ostatní položky |  |  |  | 0 |  | 0 |  | 0 |  | 0 |  | 0 |  | 0 |  |  |  |  | 0 | [5 empty] | DIL
92 | 103 | Identifikace a popis kabeláže , rozvaděčů a sloupků | kus | 1 |  | 0 |  | 0 |  | 0 | 21 | 0 | 0 | 0 | 0 | 0 |  | Vlastní | Indiv | 0 | 0 |  | Specifikace |  |  |  | POL3_0
93 | 104 | Výchozí revize elektro části datové sítě | kus | 1 |  | 0 |  | 0 |  | 0 | 21 | 0 | 0 | 0 | 0 | 0 |  | Vlastní | Indiv | 0 | 0 |  | Specifikace |  |  |  | POL3_0
94 | 105 | Projektová dokumentace skutečního provedení. | kus | 1 |  | 0 |  | 0 |  | 0 | 21 | 0 | 0 | 0 | 0 | 0 |  | Vlastní | Indiv | 0 | 0 |  | Specifikace |  |  |  | POL3_0
95 | 106 | Likvidace odpadů a manipulace | kus | 1 |  | 0 |  | 0 |  | 0 | 21 | 0 | 0 | 0 | 0 | 0 |  | Vlastní | Indiv | 0 | 0 |  | Specifikace |  |  |  | POL3_0
96 | 107 | Doprava a logistika | kus | 1 |  | 0 |  | 0 |  | 0 | 21 | 0 | 0 | 0 | 0 | 0 |  | Vlastní | Indiv | 0 | 0 |  | Práce |  |  |  | POL1_9
Díl: | M22l | Lokální kamerový systém |  |  |  | 0 |  | 0 |  | 0 |  | 0 |  | 0 |  | 0 |  |  |  |  | 0 | [5 empty] | DIL
97 | 109 | venkovní mini bullet IP kamera 4K (8MP) | kus | 40 |  | 0 |  | 0 |  | 0 | 21 | 0 | 0 | 0 | 0 | 0 |  | Vlastní | Indiv | 0 | 0 |  | Specifikace |  |  |  | POL3_0
98 | 110 | 4K Pro NVR rekordér pro 64 kamer, 8xSATA | kus | 1 |  | 0 |  | 0 |  | 0 | 21 | 0 | 0 | 0 | 0 | 0 |  | Vlastní | Indiv | 0 | 0 |  | Specifikace |  |  |  | POL3_0
99 | 111 | Pevný disk 8TB SATA/600 256MB cache, 245 MB/s, CMR | kus | 6 |  | 0 |  | 0 |  | 0 | 21 | 0 | 0 | 0 | 0 | 0 |  | Vlastní | Indiv | 0 | 0 |  | Specifikace |  |  |  | POL3_0
100 | 112 | Příslušenství pro kamerový systém | kus | 1 |  | 0 |  | 0 |  | 0 | 21 | 0 | 0 | 0 | 0 | 0 |  | Vlastní | Indiv | 0 | 0 |  | Specifikace |  |  |  | POL3_0
101 | 113 | Konfigurace, instalace a parametrizace kamerového systému | kus | 1 |  | 0 |  | 0 |  | 0 | 21 | 0 | 0 | 0 | 0 | 0 |  | Vlastní | Indiv | 0 | 0 |  | Specifikace |  |  |  | POL3_0
[25 empty] | 15 | 21 | DPH
| Celkem |  |  |  |  | 0 | [18 empty] | 0 | 0 | SUM
JKSO:
| 828.17 | vedení sdělovací | [24 empty] | JKSO
| 1 kpl | umístění vedení v zemní rýze do tvárnicové tratě | [24 empty] | JKSOChar
|  | rekonstrukce a modernizace objektu s opravou | [24 empty] | JKSOAkce
END
Note on S6: Jedná se o informaci, zda se jedná o položku, která je do rozpočtu zadána z cenové soustavy RTS, nebo vlastní.
Note on T6: Jedná se o název CÚ, která je zadána u položky rozpočtu

## 117.3 117.3.1 Pol
Položkový soupis prací a dodávek | [26 empty] | #TypZaznamu#
S: | 140072 | Dostavba biatlonového areálu Vysočina aréna pro WCH 2024 | [24 empty] | STA
O: | 117.3 | REVITALIZACE AREÁL ROZVODŮ - REVITALIZACE OSVĚTLENÍ AREÁLU A TRATÍ | [21 empty] | STA |  |  | OBJ
R: | 117.3.1 | Modernizace Areálového osvětlení | [24 empty] | ROZ
P.č. | Číslo položky | Název položky | MJ | Množství | Cena / MJ | Celkem | Dodávka | Dodávka celk. | Montáž | Montáž celk. | DPH | Cena s DPH | Hmotnost / MJ | Hmotnost celk.(t) | Dem. hmotnost / MJ | Dem. hmotnost celk.(t) | Ceník | Cen. soustava / platnost | Cenová úroveň | Nhod / MJ | Nhod celk. | Dodavatel | Typ položky
Díl: | 1. | Materiál |  |  |  | 0 |  | 0 |  | 0 |  | 0 |  | 0 |  | 0 |  |  |  |  | 0 | [5 empty] | DIL
1 | 1.1 | Svítidlo 1800W, 145 lm/W, DALI | ks | 93 |  | 0 |  | 0 |  | 0 | 21 | 0 | 0 | 0 | 0 | 0 |  | Vlastní | Indiv | 0 | 0 |  | Specifikace |  |  |  | POL3_0
2 | 1.2 | Předřadníkový rozvaděč | ks | 12 |  | 0 |  | 0 |  | 0 | 21 | 0 | 0 | 0 | 0 | 0 |  | Vlastní | Indiv | 0 | 0 |  | Specifikace |  |  |  | POL3_0
3 | 1.3 | Svítidlo 1200W, 145 lm/W, DALI | ks | 30 |  | 0 |  | 0 |  | 0 | 21 | 0 | 0 | 0 | 0 | 0 |  | Vlastní | Indiv | 0 | 0 |  | Specifikace |  |  |  | POL3_0
4 | 1.4 | Svítidlo 550W, 145 lm/W, DALI | ks | 64 |  | 0 |  | 0 |  | 0 | 21 | 0 | 0 | 0 | 0 | 0 |  | Vlastní | Indiv | 0 | 0 |  | Specifikace |  |  |  | POL3_0
5 | 1.4 | Svtídlo 640W, 145 lm/W, DALI | ks | 470 |  | 0 |  | 0 |  | 0 | 21 | 0 | 0 | 0 | 0 | 0 |  | Vlastní | Indiv | 0 | 0 |  | R-položka |  |  |  | POL12_0
6 | 1.5 | Svítidlo 800W, 145 lm/W, DALI | ks | 64 |  | 0 |  | 0 |  | 0 | 21 | 0 | 0 | 0 | 0 | 0 |  | Vlastní | Indiv | 0 | 0 |  | Specifikace |  |  |  | POL3_0
7 | 1.6 | Svítidlo 100W, 145 lm/W, DALI | ks | 40 |  | 0 |  | 0 |  | 0 | 21 | 0 | 0 | 0 | 0 | 0 |  | Vlastní | Indiv | 0 | 0 |  | Specifikace |  |  |  | POL3_0
8 | 1.7 | Svítidlo 150W, 145 lm/W, DALI | ks | 30 |  | 0 |  | 0 |  | 0 | 21 | 0 | 0 | 0 | 0 | 0 |  | Vlastní | Indiv | 0 | 0 |  | Specifikace |  |  |  | POL3_0
9 | 1.8 | Svítidlo 960W, 145 lm/W, DALI | ks | 21 |  | 0 |  | 0 |  | 0 | 21 | 0 | 0 | 0 | 0 | 0 |  | Vlastní | Indiv | 0 | 0 |  | Specifikace |  |  |  | POL3_0
10 | 1.9 | Rezerva svítidel ( 3x1800W, 1x1200W, 2x800W, 8x 640W, 2x550W, 1x150W, 2x100W, +1x960W) | ks | 1 |  | 0 |  | 0 |  | 0 | 21 | 0 | 0 | 0 | 0 | 0 |  | Vlastní | Indiv | 0 | 0 |  | Specifikace |  |  |  | POL3_0
11 | 1.10 | Stožárová výzbroj kompletní SV 9.35.4 | ks | 15 |  | 0 |  | 0 |  | 0 | 21 | 0 | 0 | 0 | 0 | 0 |  | Vlastní | Indiv | 0 | 0 |  | Specifikace |  |  |  | POL3_0
12 | 1.11 | Stožárové pouzdro délka 1500mm, průměr 200mm | ks | 15 |  | 0 |  | 0 |  | 0 | 21 | 0 | 0 | 0 | 0 | 0 |  | Vlastní | Indiv | 0 | 0 |  | Specifikace |  |  |  | POL3_0
13 | 1.12 | KABEL CYKY-J 4x2,5, BUBEN | m | 2498 |  | 0 |  | 0 |  | 0 | 21 | 0 | 0 | 0 | 0 | 0 |  | Vlastní | Indiv | 0 | 0 |  | Specifikace |  |  |  | POL3_0
14 | 1.13 | KABEL H07RN-F 5G 1,5 | m | 27980 |  | 0 |  | 0 |  | 0 | 21 | 0 | 0 | 0 | 0 | 0 |  | Vlastní | Indiv | 0 | 0 |  | Specifikace |  |  |  | POL3_0
15 | 1.14 | KABEL AYKY-J 4x25 | m | 716 |  | 0 |  | 0 |  | 0 | 21 | 0 | 0 | 0 | 0 | 0 |  | Vlastní | Indiv | 0 | 0 |  | Specifikace |  |  |  | POL3_0
16 | 1.15 | KABEL AYKY-J 4x50 | m | 345 |  | 0 |  | 0 |  | 0 | 21 | 0 | 0 | 0 | 0 | 0 |  | Vlastní | Indiv | 0 | 0 |  | Specifikace |  |  |  | POL3_0
17 | 1.16 | KABEL AYKY-J 4x70 | m | 110 |  | 0 |  | 0 |  | 0 | 21 | 0 | 0 | 0 | 0 | 0 |  | Vlastní | Indiv | 0 | 0 |  | Specifikace |  |  |  | POL3_0
18 | 1.18 | KABEL CYKY-J 4x4 | m | 143 |  | 0 |  | 0 |  | 0 | 21 | 0 | 0 | 0 | 0 | 0 |  | Vlastní | Indiv | 0 | 0 |  | Specifikace |  |  |  | POL3_0
19 | 1.19 | Trubka korugovaná ohebná červená pr. 40 mm | m | 11967.6667 |  | 0 |  | 0 |  | 0 | 21 | 0 | 0 | 0 | 0 | 0 |  | Vlastní | Indiv | 0 | 0 |  | Specifikace |  |  |  | POL3_0
20 | 1.20 | Trubka korugovaná ohebná červená pr. 63 mm | m | 1061 |  | 0 |  | 0 |  | 0 | 21 | 0 | 0 | 0 | 0 | 0 |  | Vlastní | Indiv | 0 | 0 |  | Specifikace |  |  |  | POL3_0
21 | 1.21 | Trubka korugovaná ohebná červená pr. 75 mm | m | 110 |  | 0 |  | 0 |  | 0 | 21 | 0 | 0 | 0 | 0 | 0 |  | Vlastní | Indiv | 0 | 0 |  | Specifikace |  |  |  | POL3_0
22 | 1.23 | Drát uzem. FeZn pozink. pr.10 | Kg | 587.76 |  | 0 |  | 0 |  | 0 | 21 | 0 | 0 | 0 | 0 | 0 |  | Vlastní | Indiv | 0 | 0 |  | Specifikace |  |  |  | POL3_0
23 | 1.24 | Svorka SK | ks | 41 |  | 0 |  | 0 |  | 0 | 21 | 0 | 0 | 0 | 0 | 0 |  | Vlastní | Indiv | 0 | 0 |  | Specifikace |  |  |  | POL3_0
24 | 1.25 | SVORKA SP | ks | 16 |  | 0 |  | 0 |  | 0 | 21 | 0 | 0 | 0 | 0 | 0 |  | Vlastní | Indiv | 0 | 0 |  | Specifikace |  |  |  | POL3_0
25 | 1.26 | Základové konstrukce základ bez bednění do rostlé zeminy zmonolitického betonu tř. C 16/20 | m3 | 109 |  | 0 |  | 0 |  | 0 | 21 | 0 | 0 | 0 | 0 | 0 |  | Vlastní | Indiv | 0 | 0 |  | Práce |  |  |  | POL1_1
26 | 1.27 | Stožár bezpaticový silniční - typ JB9 typ Brno žar.zinek | ks | 12 |  | 0 |  | 0 |  | 0 | 21 | 0 | 0 | 0 | 0 | 0 |  | Vlastní | Indiv | 0 | 0 |  | Specifikace |  |  |  | POL3_0
27 | 1.29 | Stožár bezpaticový silniční - typ JB16 typ Brno žar.zinek | ks | 3 |  | 0 |  | 0 |  | 0 | 21 | 0 | 0 | 0 | 0 | 0 |  | Vlastní | Indiv | 0 | 0 |  | Specifikace |  |  |  | POL3_0
28 | 1.31 | Držák reflektorů - typ TR2+2/114-1500-PL | ks | 12 |  | 0 |  | 0 |  | 0 | 21 | 0 | 0 | 0 | 0 | 0 |  | Vlastní | Indiv | 0 | 0 |  | Specifikace |  |  |  | POL3_0
29 | 1.32 | Držák reflektorů - typ TR3/114-3000-PL | ks | 3 |  | 0 |  | 0 |  | 0 | 21 | 0 | 0 | 0 | 0 | 0 |  | Vlastní | Indiv | 0 | 0 |  | Specifikace |  |  |  | POL3_0
30 | 1.33 | Ocelové konstrukce na tribunu a střechy pro osvětlení vč. dopravy | kpl | 5 |  | 0 |  | 0 |  | 0 | 21 | 0 | 0 | 0 | 0 | 0 |  | Vlastní | Indiv | 0 | 0 |  | Práce |  |  |  | POL1_1
31 | 1.34 | HW pro bezdrátové ovládání osvětlení | kpl | 1 |  | 0 |  | 0 |  | 0 | 21 | 0 | 0 | 0 | 0 | 0 |  | Vlastní | Indiv | 0 | 0 |  | Specifikace |  |  |  | POL3_0
32 | 1.35 | SW pro bezdrátové řízení osvětlení (instalace, programování, konfigurace a zaškolení) | kpl | 1 |  | 0 |  | 0 |  | 0 | 21 | 0 | 0 | 0 | 0 | 0 |  | Vlastní | Indiv | 0 | 0 |  | Specifikace |  |  |  | POL3_0
33 | 1.49 | RSO4 | kpl | 1 |  | 0 |  | 0 |  | 0 | 21 | 0 | 0 | 0 | 0 | 0 |  | Vlastní | Indiv | 0 | 0 |  | Práce |  |  |  | POL1_1
34 | 1.50 | RSO5 | kpl | 1 |  | 0 |  | 0 |  | 0 | 21 | 0 | 0 | 0 | 0 | 0 |  | Vlastní | Indiv | 0 | 0 |  | Práce |  |  |  | POL1_1
35 | 1.51 | RSO6 | kpl | 1 |  | 0 |  | 0 |  | 0 | 21 | 0 | 0 | 0 | 0 | 0 |  | Vlastní | Indiv | 0 | 0 |  | Práce |  |  |  | POL1_1
36 | 1.53 | RSO8.1 + RSO8.2 + SS400 | kpl | 1 |  | 0 |  | 0 |  | 0 | 21 | 0 | 0 | 0 | 0 | 0 |  | Vlastní | Indiv | 0 | 0 |  | Specifikace |  |  |  | POL3_0
37 | 1.54 | RSO9.1 + RSO9.2 + RSO9.3 + SS500 | kpl | 1 |  | 0 |  | 0 |  | 0 | 21 | 0 | 0 | 0 | 0 | 0 |  | Vlastní | Indiv | 0 | 0 |  | Specifikace |  |  |  | POL3_0
38 | 1.55 | RSO10 + Hlavní přívod | kpl | 1 |  | 0 |  | 0 |  | 0 | 21 | 0 | 0 | 0 | 0 | 0 |  | Vlastní | Indiv | 0 | 0 |  | Specifikace |  |  |  | POL3_0
Díl: | 2. | Montážní a stavební práce |  |  |  | 0 |  | 0 |  | 0 |  | 0 |  | 0 |  | 0 |  |  |  |  | 0 | [5 empty] | DIL
39 | 2.1 | Montáž LED svítidel se zapojením vodičů průmyslových nebo venkovních na výložník včetně předřadníků | ks | 812 |  | 0 |  | 0 |  | 0 | 21 | 0 | 0 | 0 | 0 | 0 |  | Vlastní | Indiv | 0 | 0 |  | Práce |  |  |  | POL1_1
40 | 2.2 | Montáž elektrovýzbroje stožárů osvětlení | ks | 15 |  | 0 |  | 0 |  | 0 | 21 | 0 | 0 | 0 | 0 | 0 |  | Vlastní | Indiv | 0 | 0 |  | Práce |  |  |  | POL1_1
41 | 2.3 | Montáž předřadníkového rozvaděče | kpl | 12 |  | 0 |  | 0 |  | 0 | 21 | 0 | 0 | 0 | 0 | 0 |  | Vlastní | Indiv | 0 | 0 |  | Práce |  |  |  | POL1_1
42 | 2.4 | Montáž stožárů osvětlení, bez zemních prací parkových ocelových do 8m | ks | 12 |  | 0 |  | 0 |  | 0 | 21 | 0 | 0 | 0 | 0 | 0 |  | Vlastní | Indiv | 0 | 0 |  | Práce |  |  |  | POL1_1
43 | 2.5 | Montáž stožárů osvětlení, bez zemních prací silničních ocelových do 14m | ks | 3 |  | 0 |  | 0 |  | 0 | 21 | 0 | 0 | 0 | 0 | 0 |  | Vlastní | Indiv | 0 | 0 |  | Práce |  |  |  | POL1_1
44 | 2.7 | Montáž kabelů měděných bez ukončení uložených v trubkách zatažených plných kulatých nebo, bezhalogenových (CYKY/AYKY) počtu a průřezu žil 4x50 až 70 mm2 | m | 455 |  | 0 |  | 0 |  | 0 | 21 | 0 | 0 | 0 | 0 | 0 |  | Vlastní | Indiv | 0 | 0 |  | Práce |  |  |  | POL1_1
45 | 2.8 | Montáž kabelů měděných bez ukončení uložených v trubkách zatažených plných kulatých nebo, bezhalogenových (CYKY/AYKY) počtu a průřezu žil 4x16 až 25 mm2 | m | 716 |  | 0 |  | 0 |  | 0 | 21 | 0 | 0 | 0 | 0 | 0 |  | Vlastní | Indiv | 0 | 0 |  | Práce |  |  |  | POL1_1
46 | 2.9 | Montáž izolovaných kabelů měděných do 1 kV bez ukončení plných a kulatých (CYKY, CHKE-R,...), uložených volně nebo v liště počtu a průřezu žil 5x1,5 až 6 mm2 | m | 30621 |  | 0 |  | 0 |  | 0 | 21 | 0 | 0 | 0 | 0 | 0 |  | Vlastní | Indiv | 0 | 0 |  | Práce |  |  |  | POL1_1
47 | 2.10 | Montáž trubek ochranných uložených volně do rýhy plastových ohebných, vnitřního průměru přes 35 do, 50 mm | m | 11967.6667 |  | 0 |  | 0 |  | 0 | 21 | 0 | 0 | 0 | 0 | 0 |  | Vlastní | Indiv | 0 | 0 |  | Práce |  |  |  | POL1_1
48 | 2.11 | Montáž trubek ochranných uložených volně do rýhy plastových ohebných, vnitřního průměru přes 63 do, 80 mm | m | 1171 |  | 0 |  | 0 |  | 0 | 21 | 0 | 0 | 0 | 0 | 0 |  | Vlastní | Indiv | 0 | 0 |  | Práce |  |  |  | POL1_1
49 | 2.13 | Montáž uzemňovacího vedení s upevněním, propojením a připojením pomocí svorek vzemi sizolací spojů, vodičů FeZn drátem nebo lanem průměru do 10 mm | kg | 587.76 |  | 0 |  | 0 |  | 0 | 21 | 0 | 0 | 0 | 0 | 0 |  | Vlastní | Indiv | 0 | 0 |  | Práce |  |  |  | POL1_1
50 | 2.14 | Montáž kabelové spojky | kpl | 3 |  | 0 |  | 0 |  | 0 | 21 | 0 | 0 | 0 | 0 | 0 |  | Vlastní | Indiv | 0 | 0 |  | Práce |  |  |  | POL1_1
51 | 2.15 | Montáž rozvaděče a zásuvkových skříní | ks | 12 |  | 0 |  | 0 |  | 0 | 21 | 0 | 0 | 0 | 0 | 0 |  | Vlastní | Indiv | 0 | 0 |  | Práce |  |  |  | POL1_1
52 | 2.16 | Ukončení vodičů izolovaných s označením a zapojením vrozváděči nebo na přístroji, průřezu žíly do, 240 mm2 | ks | 76 |  | 0 |  | 0 |  | 0 | 21 | 0 | 0 | 0 | 0 | 0 |  | Vlastní | Indiv | 0 | 0 |  | Práce |  |  |  | POL1_1
53 | 2.17 | Ukončení vodičů izolovaných s označením a zapojením vrozváděči nebo na přístroji, průřezu žíly do 70, mm2 | ks | 8 |  | 0 |  | 0 |  | 0 | 21 | 0 | 0 | 0 | 0 | 0 |  | Vlastní | Indiv | 0 | 0 |  | Práce |  |  |  | POL1_1
54 | 2.18 | Ukončení vodičů izolovaných s označením a zapojením vrozváděči nebo na přístroji, průřezu žíly do 50, mm2 | ks | 24 |  | 0 |  | 0 |  | 0 | 21 | 0 | 0 | 0 | 0 | 0 |  | Vlastní | Indiv | 0 | 0 |  | Práce |  |  |  | POL1_1
55 | 2.19 | Ukončení vodičů izolovaných s označením a zapojením vrozváděči nebo na přístroji, průřezu žíly do 25, mm2 | ks | 224 |  | 0 |  | 0 |  | 0 | 21 | 0 | 0 | 0 | 0 | 0 |  | Vlastní | Indiv | 0 | 0 |  | Práce |  |  |  | POL1_1
56 | 2.20 | Hloubení nezapažených jam ručně pro stožár spřemístěním výkopku do vzdálenosti 3 m od okraje jámy, nebo naložením na dopravní prostředek, včetně zásypu, zhutnění a urovnání povrchu, vhornině třídy 5 | ks | 15 |  | 0 |  | 0 |  | 0 | 21 | 0 | 0 | 0 | 0 | 0 |  | Vlastní | Indiv | 0 | 0 |  | Práce |  |  |  | POL1_1
|  | = Výkop pro stožáry | [24 empty] | POP
57 | 2.21 | Hloubení nezapažených jam ručně/strojově pro kabel spřemístěním výkopku do vzdálenosti 3 m od okraje, jámy nebo naložením na dopravní prostředek, včetně zásypu, zhutnění a urovnání povrchu, vhornině | m | 951 |  | 0 |  | 0 |  | 0 | 21 | 0 | 0 | 0 | 0 | 0 |  | Vlastní | Indiv | 0 | 0 |  | Práce |  |  |  | POL1_1
|  | třídy 5 = Kabelové výkopy | [24 empty] | POP
58 | 2.22 | Demontáž osvětlovacích stožárů výšky od 6m do 14m včetně elektrovýzbroje a příslušenství na stožáru | ks | 18 |  | 0 |  | 0 |  | 0 | 21 | 0 | 0 | 0 | 0 | 0 |  | Vlastní | Indiv | 0 | 0 |  | Práce |  |  |  | POL1_1
59 | 2.23 | Demontáž svítidel se zachováním funkčnosti průmyslových výbojkových venkovních na stožáru přes 3 m | kpl | 849 |  | 0 |  | 0 |  | 0 | 21 | 0 | 0 | 0 | 0 | 0 |  | Vlastní | Indiv | 0 | 0 |  | Práce |  |  |  | POL1_1
60 | 2.24 | Hodinové zúčtovací sazby profesí HSV zemní a pomocné práce stavební dělník | kpl | 1 |  | 0 |  | 0 |  | 0 | 21 | 0 | 0 | 0 | 0 | 0 |  | Vlastní | Indiv | 0 | 0 |  | Specifikace |  |  |  | POL3_0
61 | 2.25 | Úklidové práce odstraněním nánosu (ulehlého, popř. zaježděného) naneseného vlivem silničního provozu, , s přemístěním na hromady na vzdálenost do 50 m nebo s naložením na dopravní prostředek, včetně | kpl | 1 |  | 0 |  | 0 |  | 0 | 21 | 0 | 0 | 0 | 0 | 0 |  | Vlastní | Indiv | 0 | 0 |  | Specifikace |  |  |  | POL3_0
|  | složení průměrné tloušťky přes 100 do 200 mm | [24 empty] | POP
62 | 2.26 | Montáž držáků reflektorů, hmotnosti do 70 kg | ks | 15 |  | 0 |  | 0 |  | 0 | 21 | 0 | 0 | 0 | 0 | 0 |  | Vlastní | Indiv | 0 | 0 |  | Práce |  |  |  | POL1_1
63 | 2.27 | Kabelové lože včetně podsypu, zhutnění a urovnání povrchu zpísku nebo štěrkopísku tloušťky 5 cm nad, kabel bez zakrytí, šířky do 65 cm | kpl | 1 |  | 0 |  | 0 |  | 0 | 21 | 0 | 0 | 0 | 0 | 0 |  | Vlastní | Indiv | 0 | 0 |  | Specifikace |  |  |  | POL3_0
64 | 2.28 | Odvoz a likvidace demontovaných svítidel | ks | 849 |  | 0 |  | 0 |  | 0 | 21 | 0 | 0 | 0 | 0 | 0 |  | Vlastní | Indiv | 0 | 0 |  | Práce |  |  |  | POL1_1
65 | 2.29 | zásyp, zhutnění a obnova zeleně | kpl | 1 |  | 0 |  | 0 |  | 0 | 21 | 0 | 0 | 0 | 0 | 0 |  | Vlastní | Indiv | 0 | 0 |  | Specifikace |  |  |  | POL3_0
66 | 2.30 | Řez asfaltem šířky do 65cm tloušky 5-8 cm | m | 11 |  | 0 |  | 0 |  | 0 | 21 | 0 | 0 | 0 | 0 | 0 |  | Vlastní | Indiv | 0 | 0 |  | Práce |  |  |  | POL1_1
67 | 2.31 | Oprava asfaltového povrchu do 65cm tloušky 5-8 cm vč materiálu | m | 11 |  | 0 |  | 0 |  | 0 | 21 | 0 | 0 | 0 | 0 | 0 |  | Vlastní | Indiv | 0 | 0 |  | Práce |  |  |  | POL1_1
68 | 2.32 | Montáž ocelových konstrukcí a jejich ukotvení | kpl | 5 |  | 0 |  | 0 |  | 0 | 21 | 0 | 0 | 0 | 0 | 0 |  | Vlastní | Indiv | 0 | 0 |  | Práce |  |  |  | POL1_1
Díl: | 3. | Ostatní |  |  |  | 0 |  | 0 |  | 0 |  | 0 |  | 0 |  | 0 |  |  |  |  | 0 | [5 empty] | DIL
69 | 3.1 | Zařízení staveniště | kpl | 1 |  | 0 |  | 0 |  | 0 | 21 | 0 | 0 | 0 | 0 | 0 |  | Vlastní | Indiv | 0 | 0 |  | Práce |  |  |  | POL1_1
70 | 3.2 | Recyklační poplatek svítidla | ks | 832 |  | 0 |  | 0 |  | 0 | 21 | 0 | 0 | 0 | 0 | 0 |  | Vlastní | Indiv | 0 | 0 |  | Specifikace |  |  |  | POL3_0
71 | 3.3 | Projektové práce, inženýring, apod. | kpl | 1 |  | 0 |  | 0 |  | 0 | 21 | 0 | 0 | 0 | 0 | 0 |  | Vlastní | Indiv | 0 | 0 |  | Specifikace |  |  |  | POL3_0
72 | 3.4 | Pasportizace, kalibrace, měření osvětlenosti, nastavění směru osvětlení apod. | kpl | 1 |  | 0 |  | 0 |  | 0 | 21 | 0 | 0 | 0 | 0 | 0 |  | Vlastní | Indiv | 0 | 0 |  | Specifikace |  |  |  | POL3_0
73 | 3.5 | Geodetické práce | kpl | 1 |  | 0 |  | 0 |  | 0 | 21 | 0 | 0 | 0 | 0 | 0 |  | Vlastní | Indiv | 0 | 0 |  | OPN |  |  |  | POL13_0
74 | 3.6 | Pronájmy ploch, objektů | kpl | 1 |  | 0 |  | 0 |  | 0 | 21 | 0 | 0 | 0 | 0 | 0 |  | Vlastní | Indiv | 0 | 0 |  | Specifikace |  |  |  | POL3_0
75 | 3.7 | Pojistné | kpl | 1 |  | 0 |  | 0 |  | 0 | 21 | 0 | 0 | 0 | 0 | 0 |  | Vlastní | Indiv | 0 | 0 |  | Práce |  |  |  | POL1_1
76 | 3.8 | Revizní zpráva RVO | kpl | 1 |  | 0 |  | 0 |  | 0 | 21 | 0 | 0 | 0 | 0 | 0 |  | Vlastní | Indiv | 0 | 0 |  | Specifikace |  |  |  | POL3_0
77 | 3.9 | Ostatní náklady, řežie, zkoušky, atd. | kpl | 1 |  | 0 |  | 0 |  | 0 | 21 | 0 | 0 | 0 | 0 | 0 |  | Vlastní | Indiv | 0 | 0 |  | Práce |  |  |  | POL1_1
78 | 3.10 | Vedlejší rozpočtové náklady 3% z materiálu | kpl | 1 |  | 0 |  | 0 |  | 0 | 21 | 0 | 0 | 0 | 0 | 0 |  | Vlastní | Indiv | 0 | 0 |  | Specifikace |  |  |  | POL3_0
79 | 3.11 | Pronájem Jeřábu do 35 m | den | 12 |  | 0 |  | 0 |  | 0 | 21 | 0 | 0 | 0 | 0 | 0 |  | Vlastní | Indiv | 0 | 0 |  | OPN |  |  |  | POL13_0
80 | 3.12 | Teleskopická hydraulická montážní plošina na samohybném podvozku, sotočným košem výšky zdvihu do 21, m | den | 150 |  | 0 |  | 0 |  | 0 | 21 | 0 | 0 | 0 | 0 | 0 |  | Vlastní | Indiv | 0 | 0 |  | Specifikace |  |  |  | POL3_0
[25 empty] | 15 | 21 | DPH
| Celkem |  |  |  |  | 0 | [18 empty] | 0 | 0 | SUM
JKSO:
| 828.13 | vedení nízkého napětí venkovní | [24 empty] | JKSO
| 1 kpl | umístění vedení v zemní rýze do tvárnicové tratě | [24 empty] | JKSOChar
|  | rekonstrukce a modernizace objektu s opravou | [24 empty] | JKSOAkce
END
Note on S6: Jedná se o informaci, zda se jedná o položku, která je do rozpočtu zadána z cenové soustavy RTS, nebo vlastní.
Note on T6: Jedná se o název CÚ, která je zadána u položky rozpočtu

## 117.3 117.3.2 Pol
Položkový soupis prací a dodávek | [26 empty] | #TypZaznamu#
S: | 140072 | Dostavba biatlonového areálu Vysočina aréna pro WCH 2024 | [24 empty] | STA
O: | 117.3 | REVITALIZACE AREÁL ROZVODŮ - REVITALIZACE OSVĚTLENÍ AREÁLU A TRATÍ | [21 empty] | STA |  |  | OBJ
R: | 117.3.2 | Modernizace areálových elektro rozvodů (RVO + Diesel) | [24 empty] | ROZ
P.č. | Číslo položky | Název položky | MJ | Množství | Cena / MJ | Celkem | Dodávka | Dodávka celk. | Montáž | Montáž celk. | DPH | Cena s DPH | Hmotnost / MJ | Hmotnost celk.(t) | Dem. hmotnost / MJ | Dem. hmotnost celk.(t) | Ceník | Cen. soustava / platnost | Cenová úroveň | Nhod / MJ | Nhod celk. | Dodavatel | Typ položky
Díl: | 1. | Materiál |  |  |  | 0 |  | 0 |  | 0 |  | 0 |  | 0 |  | 0 |  |  |  |  | 0 | [5 empty] | DIL
1 | 1.8 | Svítidlo 280W, 145 lm/W, DALI | ks | 48 |  | 0 |  | 0 |  | 0 | 21 | 0 | 0 | 0 | 0 | 0 |  | Vlastní | Indiv | 0 | 0 |  | Specifikace |  |  |  | POL3_0
2 | 1.9 | Rezerva svítidel (2x280W) | ks | 2 |  | 0 |  | 0 |  | 0 | 21 | 0 | 0 | 0 | 0 | 0 |  | Vlastní | Indiv | 0 | 0 |  | Specifikace |  |  |  | POL3_0
3 | 1.10 | Stožárová výzbroj kompletní SV 9.35.4 | ks | 16 |  | 0 |  | 0 |  | 0 | 21 | 0 | 0 | 0 | 0 | 0 |  | Vlastní | Indiv | 0 | 0 |  | Specifikace |  |  |  | POL3_0
4 | 1.11 | Stožárové pouzdro délka 1500mm, průměr 200mm | ks | 16 |  | 0 |  | 0 |  | 0 | 21 | 0 | 0 | 0 | 0 | 0 |  | Vlastní | Indiv | 0 | 0 |  | Specifikace |  |  |  | POL3_0
5 | 1.13 | KABEL H07RN-F 5G 1,5 | m | 700 |  | 0 |  | 0 |  | 0 | 21 | 0 | 0 | 0 | 0 | 0 |  | Vlastní | Indiv | 0 | 0 |  | Specifikace |  |  |  | POL3_0
6 | 1.14 | KABEL AYKY-J 4x25 | m | 545 |  | 0 |  | 0 |  | 0 | 21 | 0 | 0 | 0 | 0 | 0 |  | Vlastní | Indiv | 0 | 0 |  | Specifikace |  |  |  | POL3_0
7 | 1.17 | KABEL AYKY-J 4x240 | m | 720 |  | 0 |  | 0 |  | 0 | 21 | 0 | 0 | 0 | 0 | 0 |  | Vlastní | Indiv | 0 | 0 |  | Specifikace |  |  |  | POL3_0
8 | 1.20 | Trubka korugovaná ohebná červená pr. 63 mm | m | 545 |  | 0 |  | 0 |  | 0 | 21 | 0 | 0 | 0 | 0 | 0 |  | Vlastní | Indiv | 0 | 0 |  | Specifikace |  |  |  | POL3_0
9 | 1.22 | Trubka korugovaná ohebná červená pr. 125 mm | m | 720 |  | 0 |  | 0 |  | 0 | 21 | 0 | 0 | 0 | 0 | 0 |  | Vlastní | Indiv | 0 | 0 |  | Specifikace |  |  |  | POL3_0
10 | 1.23 | Drát uzem. FeZn pozink. pr.10 | Kg | 646.04 |  | 0 |  | 0 |  | 0 | 21 | 0 | 0 | 0 | 0 | 0 |  | Vlastní | Indiv | 0 | 0 |  | Specifikace |  |  |  | POL3_0
11 | 1.24 | Svorka SK | ks | 41 |  | 0 |  | 0 |  | 0 | 21 | 0 | 0 | 0 | 0 | 0 |  | Vlastní | Indiv | 0 | 0 |  | Specifikace |  |  |  | POL3_0
12 | 1.25 | SVORKA SP | ks | 5 |  | 0 |  | 0 |  | 0 | 21 | 0 | 0 | 0 | 0 | 0 |  | Vlastní | Indiv | 0 | 0 |  | Specifikace |  |  |  | POL3_0
13 | 1.26 | Základové konstrukce základ bez bednění do rostlé zeminy zmonolitického betonu tř. C 16/20 | m3 | 14.8 |  | 0 |  | 0 |  | 0 | 21 | 0 | 0 | 0 | 0 | 0 |  | Vlastní | Indiv | 0 | 0 |  | Práce |  |  |  | POL1_1
14 | 1.28 | Stožár bezpaticový silniční - typ JB12 typ Brno žar.zinek | ks | 16 |  | 0 |  | 0 |  | 0 | 21 | 0 | 0 | 0 | 0 | 0 |  | Vlastní | Indiv | 0 | 0 |  | Specifikace |  |  |  | POL3_0
15 | 1.31 | Držák reflektorů - typ TR2+2/114-1500-PL | ks | 16 |  | 0 |  | 0 |  | 0 | 21 | 0 | 0 | 0 | 0 | 0 |  | Vlastní | Indiv | 0 | 0 |  | Specifikace |  |  |  | POL3_0
16 | 1.35 | Kabelová spojka pro vodič 4x120 mm AYKY | kpl | 3 |  | 0 |  | 0 |  | 0 | 21 | 0 | 0 | 0 | 0 | 0 |  | Vlastní | Indiv | 0 | 0 |  | Práce |  |  |  | POL1_1
17 | 1.36 | Kabelová spojka pro vodič 4x25 mm AYKY | kpl | 15 |  | 0 |  | 0 |  | 0 | 21 | 0 | 0 | 0 | 0 | 0 |  | Vlastní | Indiv | 0 | 0 |  | Práce |  |  |  | POL1_1
18 | 1.39 | RVO1 + RVO1.1 + Hlavní přívod | kpl | 1 |  | 0 |  | 0 |  | 0 | 21 | 0 | 0 | 0 | 0 | 0 |  | Vlastní | Indiv | 0 | 0 |  | Specifikace |  |  |  | POL3_0
19 | 1.40 | RVO2 + RVO2.1 + Hlavní přívod | kpl | 1 |  | 0 |  | 0 |  | 0 | 21 | 0 | 0 | 0 | 0 | 0 |  | Vlastní | Indiv | 0 | 0 |  | Specifikace |  |  |  | POL3_0
20 | 1.41 | RVO3 + RVO3.1 + Hlaví přívod | kpl | 1 |  | 0 |  | 0 |  | 0 | 21 | 0 | 0 | 0 | 0 | 0 |  | Vlastní | Indiv | 0 | 0 |  | Specifikace |  |  |  | POL3_0
21 | 1.42 | RVO4 + RVO4.1 + Hlaví přívod | kpl | 1 |  | 0 |  | 0 |  | 0 | 21 | 0 | 0 | 0 | 0 | 0 |  | Vlastní | Indiv | 0 | 0 |  | Specifikace |  |  |  | POL3_0
22 | 1.43 | RVO1 + RVO2 diesel agregát | kpl | 1 |  | 0 |  | 0 |  | 0 | 21 | 0 | 0 | 0 | 0 | 0 |  | Vlastní | Indiv | 0 | 0 |  | Specifikace |  |  |  | POL3_0
23 | 1.44 | RVO3 + RVO4 diesel agregát | kpl | 1 |  | 0 |  | 0 |  | 0 | 21 | 0 | 0 | 0 | 0 | 0 |  | Vlastní | Indiv | 0 | 0 |  | Specifikace |  |  |  | POL3_0
24 | 1.45 | RS01 až RS12 (zásuvková skříň na stožár 4x 230VAC /10A, jistič 4x10A/B + FI 40A) | kpl | 12 |  | 0 |  | 0 |  | 0 | 21 | 0 | 0 | 0 | 0 | 0 |  | Vlastní | Indiv | 0 | 0 |  | Specifikace |  |  |  | POL3_0
25 | 1.46 | RSO1 | kpl | 1 |  | 0 |  | 0 |  | 0 | 21 | 0 | 0 | 0 | 0 | 0 |  | Vlastní | Indiv | 0 | 0 |  | Práce |  |  |  | POL1_1
26 | 1.47 | RSO2 | kpl | 1 |  | 0 |  | 0 |  | 0 | 21 | 0 | 0 | 0 | 0 | 0 |  | Vlastní | Indiv | 0 | 0 |  | Práce |  |  |  | POL1_1
27 | 1.48 | RSO3 | ks | 1 |  | 0 |  | 0 |  | 0 | 21 | 0 | 0 | 0 | 0 | 0 |  | Vlastní | Indiv | 0 | 0 |  | Práce |  |  |  | POL1_1
28 | 1.56 | RSO11 + SS600 | kpl | 1 |  | 0 |  | 0 |  | 0 | 21 | 0 | 0 | 0 | 0 | 0 |  | Vlastní | Indiv | 0 | 0 |  | Specifikace |  |  |  | POL3_0
Díl: | 2. | Montážní a stavební práce |  |  |  | 0 |  | 0 |  | 0 |  | 0 |  | 0 |  | 0 |  |  |  |  | 0 | [5 empty] | DIL
29 | 2.1 | Montáž LED svítidel se zapojením vodičů průmyslových nebo venkovních na výložník včetně předřadníků | ks | 48 |  | 0 |  | 0 |  | 0 | 21 | 0 | 0 | 0 | 0 | 0 |  | Vlastní | Indiv | 0 | 0 |  | Práce |  |  |  | POL1_1
30 | 2.2 | Montáž elektrovýzbroje stožárů osvětlení | ks | 16 |  | 0 |  | 0 |  | 0 | 21 | 0 | 0 | 0 | 0 | 0 |  | Vlastní | Indiv | 0 | 0 |  | Práce |  |  |  | POL1_1
31 | 2.5 | Montáž stožárů osvětlení, bez zemních prací silničních ocelových do 14m | ks | 16 |  | 0 |  | 0 |  | 0 | 21 | 0 | 0 | 0 | 0 | 0 |  | Vlastní | Indiv | 0 | 0 |  | Práce |  |  |  | POL1_1
32 | 2.6 | Montáž kabelů měděných bez ukončení uložených v trubkách zatažených plných kulatých nebo, bezhalogenových (CYKY/AYKY) počtu a průřezu žil 4x100 až 240 mm2 | m | 720 |  | 0 |  | 0 |  | 0 | 21 | 0 | 0 | 0 | 0 | 0 |  | Vlastní | Indiv | 0 | 0 |  | Práce |  |  |  | POL1_1
33 | 2.8 | Montáž kabelů měděných bez ukončení uložených v trubkách zatažených plných kulatých nebo, bezhalogenových (CYKY/AYKY) počtu a průřezu žil 4x16 až 25 mm2 | m | 545 |  | 0 |  | 0 |  | 0 | 21 | 0 | 0 | 0 | 0 | 0 |  | Vlastní | Indiv | 0 | 0 |  | Práce |  |  |  | POL1_1
34 | 2.9 | Montáž izolovaných kabelů měděných do 1 kV bez ukončení plných a kulatých (CYKY, CHKE-R,...), uložených volně nebo v liště počtu a průřezu žil 5x1,5 až 6 mm2 | m | 700 |  | 0 |  | 0 |  | 0 | 21 | 0 | 0 | 0 | 0 | 0 |  | Vlastní | Indiv | 0 | 0 |  | Práce |  |  |  | POL1_1
35 | 2.11 | Montáž trubek ochranných uložených volně do rýhy plastových ohebných, vnitřního průměru přes 63 do, 80 mm | m | 545 |  | 0 |  | 0 |  | 0 | 21 | 0 | 0 | 0 | 0 | 0 |  | Vlastní | Indiv | 0 | 0 |  | Práce |  |  |  | POL1_1
36 | 2.12 | Montáž trubek ochranných uložených volně do rýhy plastových ohebných, vnitřního průměru přes 81 do, 125 mm | m | 720 |  | 0 |  | 0 |  | 0 | 21 | 0 | 0 | 0 | 0 | 0 |  | Vlastní | Indiv | 0 | 0 |  | Práce |  |  |  | POL1_1
37 | 2.13 | Montáž uzemňovacího vedení s upevněním, propojením a připojením pomocí svorek vzemi sizolací spojů, vodičů FeZn drátem nebo lanem průměru do 10 mm | kg | 646.04 |  | 0 |  | 0 |  | 0 | 21 | 0 | 0 | 0 | 0 | 0 |  | Vlastní | Indiv | 0 | 0 |  | Práce |  |  |  | POL1_1
38 | 2.14 | Montáž kabelové spojky | kpl | 15 |  | 0 |  | 0 |  | 0 | 21 | 0 | 0 | 0 | 0 | 0 |  | Vlastní | Indiv | 0 | 0 |  | Práce |  |  |  | POL1_1
39 | 2.15 | Montáž rozvaděče a zásuvkových skříní | ks | 31 |  | 0 |  | 0 |  | 0 | 21 | 0 | 0 | 0 | 0 | 0 |  | Vlastní | Indiv | 0 | 0 |  | Práce |  |  |  | POL1_1
40 | 2.19 | Ukončení vodičů izolovaných s označením a zapojením vrozváděči nebo na přístroji, průřezu žíly do 25, mm2 | ks | 272 |  | 0 |  | 0 |  | 0 | 21 | 0 | 0 | 0 | 0 | 0 |  | Vlastní | Indiv | 0 | 0 |  | Práce |  |  |  | POL1_1
41 | 2.20 | Hloubení nezapažených jam ručně pro stožár spřemístěním výkopku do vzdálenosti 3 m od okraje jámy, nebo naložením na dopravní prostředek, včetně zásypu, zhutnění a urovnání povrchu, vhornině třídy 5 | ks | 16 |  | 0 |  | 0 |  | 0 | 21 | 0 | 0 | 0 | 0 | 0 |  | Vlastní | Indiv | 0 | 0 |  | Práce |  |  |  | POL1_1
|  | = Výkop pro stožáry | [24 empty] | POP
42 | 2.22 | Hloubení nezapažených jam ručně/strojově pro kabel spřemístěním výkopku do vzdálenosti 3 m od okraje, jámy nebo naložením na dopravní prostředek, včetně zásypu, zhutnění a urovnání povrchu, vhornině | m | 1143 |  | 0 |  | 0 |  | 0 | 21 | 0 | 0 | 0 | 0 | 0 |  | Vlastní | Indiv | 0 | 0 |  | Práce |  |  |  | POL1_1
|  | třídy 5 = Kabelové výkopy | [24 empty] | POP
43 | 2.25 | Hodinové zúčtovací sazby profesí HSV zemní a pomocné práce stavební dělník | kpl | 1 |  | 0 |  | 0 |  | 0 | 21 | 0 | 0 | 0 | 0 | 0 |  | Vlastní | Indiv | 0 | 0 |  | Specifikace |  |  |  | POL3_0
44 | 2.26 | Úklidové práce odstraněním nánosu (ulehlého, popř. zaježděného) naneseného vlivem silničního provozu, , s přemístěním na hromady na vzdálenost do 50 m nebo s naložením na dopravní prostředek, včetně | kpl | 1 |  | 0 |  | 0 |  | 0 | 21 | 0 | 0 | 0 | 0 | 0 |  | Vlastní | Indiv | 0 | 0 |  | Specifikace |  |  |  | POL3_0
|  | složení průměrné tloušťky přes 100 do 200 mm | [24 empty] | POP
45 | 2.27 | Montáž držáků reflektorů, hmotnosti do 70 kg | ks | 16 |  | 0 |  | 0 |  | 0 | 21 | 0 | 0 | 0 | 0 | 0 |  | Vlastní | Indiv | 0 | 0 |  | Práce |  |  |  | POL1_1
46 | 2.28 | Kabelové lože včetně podsypu, zhutnění a urovnání povrchu zpísku nebo štěrkopísku tloušťky 5 cm nad, kabel bez zakrytí, šířky do 65 cm | kpl | 1 |  | 0 |  | 0 |  | 0 | 21 | 0 | 0 | 0 | 0 | 0 |  | Vlastní | Indiv | 0 | 0 |  | Specifikace |  |  |  | POL3_0
47 | 2.30 | zásyp, zhutnění a obnova zeleně | kpl | 1 |  | 0 |  | 0 |  | 0 | 21 | 0 | 0 | 0 | 0 | 0 |  | Vlastní | Indiv | 0 | 0 |  | Specifikace |  |  |  | POL3_0
48 | 2.31 | Řez asfaltem šířky do 65cm tloušky 5-8 cm | m | 244 |  | 0 |  | 0 |  | 0 | 21 | 0 | 0 | 0 | 0 | 0 |  | Vlastní | Indiv | 0 | 0 |  | Práce |  |  |  | POL1_1
49 | 2.32 | Oprava asfaltového poverchu do 65cm tloušky 5-8 cm vč materiálu | m | 244 |  | 0 |  | 0 |  | 0 | 21 | 0 | 0 | 0 | 0 | 0 |  | Vlastní | Indiv | 0 | 0 |  | Práce |  |  |  | POL1_1
Díl: | 3. | Ostatní |  |  |  | 0 |  | 0 |  | 0 |  | 0 |  | 0 |  | 0 |  |  |  |  | 0 | [5 empty] | DIL
50 | 3.1 | Zařízení staveniště | kpl | 1 |  | 0 |  | 0 |  | 0 | 21 | 0 | 0 | 0 | 0 | 0 |  | Vlastní | Indiv | 0 | 0 |  | Práce |  |  |  | POL1_1
51 | 3.3 | Projektové práce, inženýring, apod. | kpl | 1 |  | 0 |  | 0 |  | 0 | 21 | 0 | 0 | 0 | 0 | 0 |  | Vlastní | Indiv | 0 | 0 |  | Specifikace |  |  |  | POL3_0
52 | 3.4 | Pasportizace, kalibrace, měření osvětlenosti, nastavění směru osvětlení apod. | kpl | 1 |  | 0 |  | 0 |  | 0 | 21 | 0 | 0 | 0 | 0 | 0 |  | Vlastní | Indiv | 0 | 0 |  | Specifikace |  |  |  | POL3_0
53 | 3.5 | Geodetické práce | kpl | 1 |  | 0 |  | 0 |  | 0 | 21 | 0 | 0 | 0 | 0 | 0 |  | Vlastní | Indiv | 0 | 0 |  | OPN |  |  |  | POL13_0
54 | 3.6 | Pronájmy ploch, objektů | kpl | 1 |  | 0 |  | 0 |  | 0 | 21 | 0 | 0 | 0 | 0 | 0 |  | Vlastní | Indiv | 0 | 0 |  | Specifikace |  |  |  | POL3_0
55 | 3.7 | Pojistné | kpl | 1 |  | 0 |  | 0 |  | 0 | 21 | 0 | 0 | 0 | 0 | 0 |  | Vlastní | Indiv | 0 | 0 |  | Práce |  |  |  | POL1_1
56 | 3.8 | Revizní zpráva RVO | kpl | 1 |  | 0 |  | 0 |  | 0 | 21 | 0 | 0 | 0 | 0 | 0 |  | Vlastní | Indiv | 0 | 0 |  | Specifikace |  |  |  | POL3_0
57 | 3.9 | Ostatní náklady, řežie, zkoušky, atd. | kpl | 1 |  | 0 |  | 0 |  | 0 | 21 | 0 | 0 | 0 | 0 | 0 |  | Vlastní | Indiv | 0 | 0 |  | Práce |  |  |  | POL1_1
58 | 3.10 | Vedlejší rozpočtové náklady 3% z materiálu | kpl | 1 |  | 0 |  | 0 |  | 0 | 21 | 0 | 0 | 0 | 0 | 0 |  | Vlastní | Indiv | 0 | 0 |  | Specifikace |  |  |  | POL3_0
[25 empty] | 15 | 21 | DPH
| Celkem |  |  |  |  | 0 | [18 empty] | 0 | 0 | SUM
JKSO:
| 828.13 | vedení nízkého napětí venkovní | [24 empty] | JKSO
| 1 kpl | umístění vedení v zemní rýze do tvárnicové tratě | [24 empty] | JKSOChar
|  | rekonstrukce a modernizace objektu s opravou | [24 empty] | JKSOAkce
END
Note on S6: Jedná se o informaci, zda se jedná o položku, která je do rozpočtu zadána z cenové soustavy RTS, nebo vlastní.
Note on T6: Jedná se o název CÚ, která je zadána u položky rozpočtu

## 118.1 118.1 Pol
Položkový soupis prací a dodávek | [26 empty] | #TypZaznamu#
S: | 140072 | Dostavba biatlonového areálu Vysočina aréna pro WCH 2024 | [24 empty] | STA
O: | 118.1 | PŘÍPOJKY INŽENÝRSKÝCH SÍTÍ - PŘÍPOJKY STL PLYNU | [21 empty] | STA |  |  | OBJ
R: | 118.1 | Přípojka plynu VTL | [24 empty] | ROZ
P.č. | Číslo položky | Název položky | MJ | Množství | Cena / MJ | Celkem | Dodávka | Dodávka celk. | Montáž | Montáž celk. | DPH | Cena s DPH | Hmotnost / MJ | Hmotnost celk.(t) | Dem. hmotnost / MJ | Dem. hmotnost celk.(t) | Ceník | Cen. soustava / platnost | Cenová úroveň | Nhod / MJ | Nhod celk. | Dodavatel | Typ položky
Díl: | 1 | Zemní práce |  |  |  | 0 |  | 0 |  | 0 |  | 0 |  | 0 |  | 0 |  |  |  |  | 245.83 | [5 empty] | DIL
1 | 115101201R00 | Čerpání vody na dopravní výšku do 10 m s uvažovaným průměrným přítokem do 500 l/min | h | 20 |  | 0 |  | 0 |  | 0 | 21 | 0 | 0 | 0 | 0 | 0 |  | Vlastní | Indiv | 0.203 | 4.06 |  | Práce |  |  |  | POL1_1
2 | 115101301R00 | Pohotovost záložní čerpací soupravy na dopravní výšku do 10 m s uvažovaným průměrným přítokem do 500 l/min | den | 2 |  | 0 |  | 0 |  | 0 | 21 | 0 | 0 | 0 | 0 | 0 |  | Vlastní | Indiv | 0 | 0 |  | Práce |  |  |  | POL1_1
3 | 132201210R00 | Hloubení rýh šířky přes 60 do 200 cm do 50 m3, v hornině 3, hloubení strojně | m3 | 4.4 |  | 0 |  | 0 |  | 0 | 21 | 0 | 0 | 0 | 0 | 0 |  | Vlastní | Indiv | 0.37 | 1.63 |  | Práce |  |  |  | POL1_1
|  | 8*(0,8+1,4)*0,5*1,0*0,5 |  | 4.4 | [22 empty] | VV | 0
4 | 132301210R00 | Hloubení rýh šířky přes 60 do 200 cm do 50 m3, v hornině 4, hloubení strojně | m3 | 4.4 |  | 0 |  | 0 |  | 0 | 21 | 0 | 0 | 0 | 0 | 0 |  | Vlastní | Indiv | 0.49 | 2.16 |  | Práce |  |  |  | POL1_1
|  | 8*(0,8+1,4)*0,5*1,0*0,5 |  | 4.4 | [22 empty] | VV | 0
5 | 139601102R00 | Ruční výkop jam, rýh a šachet v hornině 3 | m3 | 25 |  | 0 |  | 0 |  | 0 | 21 | 0 | 0 | 0 | 0 | 0 |  | Vlastní | Indiv | 3.53 | 88.25 |  | Práce |  |  |  | POL1_1
|  | ((7*2+9*4)*0,5*2)*0,5 |  | 25 | [22 empty] | VV | 0
6 | 139601103R00 | Ruční výkop jam, rýh a šachet v hornině 4 | m3 | 25 |  | 0 |  | 0 |  | 0 | 21 | 0 | 0 | 0 | 0 | 0 |  | Vlastní | Indiv | 4.655 | 116.38 |  | Práce |  |  |  | POL1_1
|  | ((7*2+9*4)*0,5*2)*0,5 |  | 25 | [22 empty] | VV | 0
7 | 174101101R00 | Zásyp sypaninou se zhutněním jam, šachet, rýh nebo kolem objektů v těchto vykopávkách | m3 | 54.96 |  | 0 |  | 0 |  | 0 | 21 | 0 | 0 | 0 | 0 | 0 |  | Vlastní | Indiv | 0.202 | 11.1 |  | Práce |  |  |  | POL1_1
|  | (50+8,8)-3,84 |  | 54.96 | [22 empty] | VV | 0
8 | 175101101R00 | Obsyp potrubí bez prohození sypaniny, bez dodávky obsypového materiálu | m3 | 3.84 |  | 0 |  | 0 |  | 0 | 21 | 0 | 0 | 0 | 0 | 0 |  | Vlastní | Indiv | 1.59 | 6.11 |  | Práce |  |  |  | POL1_1
|  | 10*0,8*0,48 |  | 3.84 | [22 empty] | VV | 0
9 | 181301103R00 | Rozprostření a urovnání ornice v rovině v souvislé ploše do 500 m2, tloušťka vrstvy přes 150 do 200 mm | m2 | 60 |  | 0 |  | 0 |  | 0 | 21 | 0 | 0 | 0 | 0 | 0 |  | Vlastní | Indiv | 0.254 | 15.24 |  | Práce |  |  |  | POL1_1
10 | 183403153R00 | Obdělávání půdy hrabáním, v rovině nebo na svahu 1:5 | m2 | 60 |  | 0 |  | 0 |  | 0 | 21 | 0 | 0 | 0 | 0 | 0 |  | Vlastní | Indiv | 0.015 | 0.9 |  | Práce |  |  |  | POL1_1
11 | 119003211T00 | Mobilní plotová zábrana výšky 1,5 m zřízení | m | 20 |  | 0 |  | 0 |  | 0 | 21 | 0 | 0 | 0 | 0 | 0 |  | Vlastní | Indiv | 0 | 0 |  | Práce |  |  |  | POL1_1
12 | 119003212T00 | Mobilní plotová zábrana výšky 1,5 m odstranění | m | 20 |  | 0 |  | 0 |  | 0 | 21 | 0 | 0 | 0 | 0 | 0 |  | Vlastní | Indiv | 0 | 0 |  | Práce |  |  |  | POL1_1
13 | 119004111T00 | Bezpečný vstup nebo výstup z výkopu pomocí žebříku zřízení | m | 2 |  | 0 |  | 0 |  | 0 | 21 | 0 | 0 | 0 | 0 | 0 |  | Vlastní | Indiv | 0 | 0 |  | Práce |  |  |  | POL1_1
14 | 119004112T00 | Bezpečný vstup nebo výstup z výkopu pomocí žebříku odstranění | m | 2 |  | 0 |  | 0 |  | 0 | 21 | 0 | 0 | 0 | 0 | 0 |  | Vlastní | Indiv | 0 | 0 |  | Práce |  |  |  | POL1_1
15 | 121151103T00 | Sejmutí ornice plochy do 100 m2 tl. vrstvy do 200 mm strojně | m2 | 60 |  | 0 |  | 0 |  | 0 | 21 | 0 | 0 | 0 | 0 | 0 |  | Vlastní | Indiv | 0 | 0 |  | Práce |  |  |  | POL1_1
|  | 15*4 |  | 60 | [22 empty] | VV | 0
16 | 162251102T00 | Vodorovné přemístění výkopku do 50 m z hor tř těž I skup 1 až 3 | m3 | 58.8 |  | 0 |  | 0 |  | 0 | 21 | 0 | 0 | 0 | 0 | 0 |  | Vlastní | Indiv | 0 | 0 |  | Práce |  |  |  | POL1_1
|  | 29,4*2 |  | 58.8 | [22 empty] | VV | 0
17 | 162251122T00 | Vodorovné přemístění výkopku do 50 m z hor tř těž II skupiny 4 a 5 | m3 | 51.12 |  | 0 |  | 0 |  | 0 | 21 | 0 | 0 | 0 | 0 | 0 |  | Vlastní | Indiv | 0 | 0 |  | Práce |  |  |  | POL1_1
|  | 25,56*2 |  | 51.12 | [22 empty] | VV | 0
18 | 162751137T00 | Vodorovné přemístění výkopku do 10000 m výkopku hor.tř. těžitelnosti II, skup 4 a 5 | m3 | 3.84 |  | 0 |  | 0 |  | 0 | 21 | 0 | 0 | 0 | 0 | 0 |  | Vlastní | Indiv | 0 | 0 |  | Práce |  |  |  | POL1_1
19 | 167151101T00 | Nakládání výkopku do 100 m3 tř. I, skup. 3 | m3 | 29.4 |  | 0 |  | 0 |  | 0 | 21 | 0 | 0 | 0 | 0 | 0 |  | Vlastní | Indiv | 0 | 0 |  | Práce |  |  |  | POL1_1
20 | 167151102T00 | Nakládání výkopku do 100 m3 tř. II, skup. 4 a 5 | m3 | 25.56 |  | 0 |  | 0 |  | 0 | 21 | 0 | 0 | 0 | 0 | 0 |  | Vlastní | Indiv | 0 | 0 |  | Práce |  |  |  | POL1_1
|  | (25+4,4)-3,84 |  | 25.56 | [22 empty] | VV | 0
21 | 171201209T00 | Poplatek za skládku zeminy | t | 6.912 |  | 0 |  | 0 |  | 0 | 21 | 0 | 0 | 0 | 0 | 0 |  | Vlastní | Indiv | 0 | 0 |  | Práce |  |  |  | POL1_1
|  | 3,84*1,8 |  | 6.91 | [22 empty] | VV | 0
22 | 181411121T00 | Založení lučního trávníku výsevem plochy do 1000 m2 v rovině a ve svahu do 1:5 | m2 | 60 |  | 0 |  | 0 |  | 0 | 21 | 0 | 0 | 0 | 0 | 0 |  | Vlastní | Indiv | 0 | 0 |  | Práce |  |  |  | POL1_1
23 | 199010004T00 | Poplatky za vytýčení sítí | sbr | 1 |  | 0 |  | 0 |  | 0 | 21 | 0 | 0 | 0 | 0 | 0 |  | Vlastní | Indiv | 0 | 0 |  | Práce |  |  |  | POL1_1
24 | 199010005T00 | Hutnící zkouška | ks | 1 |  | 0 |  | 0 |  | 0 | 21 | 0 | 0 | 0 | 0 | 0 |  | Vlastní | Indiv | 0 | 0 |  | Práce |  |  |  | POL1_1
25 | 199010006T00 | Zkouška zeminy pro uložení na skládku | ks | 1 |  | 0 |  | 0 |  | 0 | 21 | 0 | 0 | 0 | 0 | 0 |  | Vlastní | Indiv | 0 | 0 |  | Práce |  |  |  | POL1_1
26 | 00572400R | směs travní parková, pro běžnou zátěž | kg | 4.2 |  | 0 |  | 0 |  | 0 | 21 | 0 | 0.001 | 0 | 0 | 0 |  | Vlastní | Indiv | 0 | 0 |  | Specifikace |  |  |  | POL3_0
|  | 60*0,07 |  | 4.2 | [22 empty] | VV | 0
27 | 58337306R | štěrkopísek frakce 0,0 až 8,0 mm; třída B | T | 6.5933 |  | 0 |  | 0 |  | 0 | 21 | 0 | 0 | 0 | 0 | 0 |  | Vlastní | Indiv | 0 | 0 |  | Specifikace |  |  |  | POL3_0
|  | 3,84*1,7*1,01 |  | 6.59 | [22 empty] | VV | 0
Díl: | 8 | Trubní vedení |  |  |  | 0 |  | 0 |  | 0 |  | 0 |  | 0 |  | 0 |  |  |  |  | 0 | [5 empty] | DIL
28 | 899722114T00 | Krytí potrubí výstražnou folií PVC, šířka 40 cm | m | 20 |  | 0 |  | 0 |  | 0 | 21 | 0 | 0 | 0 | 0 | 0 |  | Vlastní | Indiv | 0 | 0 |  | Práce |  |  |  | POL1_1
Díl: | 789 | Povrchové úpravy |  |  |  | 0 |  | 0 |  | 0 |  | 0 |  | 0 |  | 0 |  |  |  |  | 0 | [5 empty] | DIL
29 | 789223112U00 | Otrysk ocel kce III A Sa2,5 jemný | m2 | 2.6847 |  | 0 |  | 0 |  | 0 | 21 | 0 | 0 | 0 | 0 | 0 |  | Vlastní | Indiv | 0 | 0 |  | Práce |  |  |  | POL1_7
|  | 7,5*3,14*0,114 |  | 2.68 | [22 empty] | VV | 0
Díl: | M23 | Montáže potrubí |  |  |  | 0 |  | 0 |  | 0 |  | 0 |  | 3.75 |  | 0 |  |  |  |  | 106.9 | [5 empty] | DIL
30 | 230030002R00 | Montáž trubních dílů přírubových do 10 kg | kus | 1 |  | 0 |  | 0 |  | 0 | 21 | 0 | 0 | 0 | 0 | 0 |  | Vlastní | Indiv | 0.177 | 0.18 |  | Práce |  |  |  | POL1_9
31 | 230033026R00 | Montáž přírubových spojů do PN 40, DN 40 | kus | 1 |  | 0 |  | 0 |  | 0 | 21 | 0 | 0 | 0 | 0 | 0 |  | Vlastní | Indiv | 0.141 | 0.14 |  | Práce |  |  |  | POL1_9
32 | 230033027R00 | Montáž přírubových spojů do PN 40, DN 50 | kus | 2 |  | 0 |  | 0 |  | 0 | 21 | 0 | 0 | 0 | 0 | 0 |  | Vlastní | Indiv | 0.151 | 0.3 |  | Práce |  |  |  | POL1_9
33 | 230082067R00 | Demontáž do šrotu do 50 kg, rozměr 108 x 4,5 | kus | 2 |  | 0 |  | 0 |  | 0 | 21 | 0 | 0 | 0 | 0 | 0 |  | Vlastní | Indiv | 0 | 0 |  | Práce |  |  |  | POL1_9
34 | 230161007R00 | Prozáření svarů Iridiem 192,2 st.D48-63,5,t 1- 6,5 | kus | 3 |  | 0 |  | 0 |  | 0 | 21 | 0 | 0 | 0 | 0 | 0 |  | Vlastní | Indiv | 0 | 0 |  | Práce |  |  |  | POL1_9
35 | 230161011R00 | Proz.sv.ir.192- 89-127 3,5- 10 | kus | 14 |  | 0 |  | 0 |  | 0 | 21 | 0 | 0 | 0 | 0 | 0 |  | Vlastní | Indiv | 0 | 0 |  | Práce |  |  |  | POL1_9
36 | 230200157R00 | Dodatečné osazení trubních dílů přivařov., DN 80 | kus | 1 |  | 0 |  | 0 |  | 0 | 21 | 0 | 0.00071 | 0 | 0 | 0 |  | Vlastní | Indiv | 18.974 | 18.97 |  | Práce |  |  |  | POL1_9
37 | 230200158R00 | Dodatečné osazení trubních dílů přivařov., DN 100 | kus | 1 |  | 0 |  | 0 |  | 0 | 21 | 0 | 0.00095 | 0 | 0 | 0 |  | Vlastní | Indiv | 19.707 | 19.71 |  | Práce |  |  |  | POL1_9
38 | 230210002R00 | Oprava oplášť. a izolace svarů natav. - zesílené | m2 | 2.828 |  | 0 |  | 0 |  | 0 | 21 | 0 | 0.00158 | 0 | 0 | 0 |  | Vlastní | Indiv | 0.3332 | 0.94 |  | Práce |  |  |  | POL1_9
|  | 10,1*0,28 |  | 2.83 | [22 empty] | VV | 0
39 | 230210014R00 | Ruční opláštění ovinem páskou za studena - 4 vrst. | m2 | 12.108 |  | 0 |  | 0 |  | 0 | 21 | 0 | 0 | 0 | 0 | 0 |  | Vlastní | Indiv | 0.8416 | 10.19 |  | Práce |  |  |  | POL1_9
|  | 7,224+4,884 |  | 12.11 | [22 empty] | VV | 0
40 | 230220001R00 | Montáž zemní soupravy pro šoupátka, DN 13 6580 | kus | 1 |  | 0 |  | 0 |  | 0 | 21 | 0 | 0 | 0 | 0 | 0 |  | Vlastní | Indiv | 0.979 | 0.98 |  | Práce |  |  |  | POL1_9
41 | 230220006R00 | Montáž litinového poklopu - plynovod | kus | 2 |  | 0 |  | 0 |  | 0 | 21 | 0 | 0 | 0 | 0 | 0 |  | Vlastní | Indiv | 0.286 | 0.57 |  | Práce |  |  |  | POL1_9
42 | 230220011R00 | Montáž orientačního sloupku - plynovod | kus | 1 |  | 0 |  | 0 |  | 0 | 21 | 0 | 0 | 0 | 0 | 0 |  | Vlastní | Indiv | 0.477 | 0.48 |  | Práce |  |  |  | POL1_9
43 | 230230076R00 | Čištění potrubí, DN 200 | m | 11 |  | 0 |  | 0 |  | 0 | 21 | 0 | 0 | 0 | 0 | 0 |  | Vlastní | Indiv | 0.0117 | 0.13 |  | Práce |  |  |  | POL1_9
44 | 230250033R00 | Montáž propojovacích objektů POIS | kus | 1 |  | 0 |  | 0 |  | 0 | 21 | 0 | 0.00564 | 0.01 | 0 | 0 |  | Vlastní | Indiv | 14.31 | 14.31 |  | Práce |  |  |  | POL1_9
45 | 100130002 | Sloupek orientační | ks | 1 |  | 0 |  | 0 |  | 0 | 21 | 0 | 0.004 | 0 | 0 | 0 |  | Vlastní | Indiv | 0 | 0 |  | Práce |  |  |  | POL1_9
46 | 100130007 | POIS | ks | 1 |  | 0 |  | 0 |  | 0 | 21 | 0 | 0.004 | 0 | 0 | 0 |  | Vlastní | Indiv | 0 | 0 |  | Práce |  |  |  | POL1_9
47 | 100130011 | Oplocenka TU | sbr | 1 |  | 0 |  | 0 |  | 0 | 21 | 0 | 0.004 | 0 | 0 | 0 |  | Vlastní | Indiv | 0 | 0 |  | Práce |  |  |  | POL1_9
48 | 141253914 | Trubky bezešvé hladké izol. N-v D 88,9x4 L 245NE nadstandard | m | 10.302 |  | 0 |  | 0 |  | 0 | 21 | 0 | 0.00758 | 0.08 | 0 | 0 |  | Vlastní | Indiv | 0 | 0 |  | Práce |  |  |  | POL1_9
|  | 10,1*1,02 |  | 10.3 | [22 empty] | VV | 0
49 | 230200311T00 | Jednostranné přerušení průtoku plynu za použití 2 balonů v ocelovém potrubí DN do 125 mm | kus | 1 |  | 0 |  | 0 |  | 0 | 21 | 0 | 0 | 0 | 0 | 0 |  | Vlastní | Indiv | 0 | 0 |  | Práce |  |  |  | POL1_9
50 | 230200331T00 | Opětovné jednostr.přerušení průtoku plynu 2 balony v ocelovém potrubí do 125 mm | kus | 1 |  | 0 |  | 0 |  | 0 | 21 | 0 | 0 | 0 | 0 | 0 |  | Vlastní | Indiv | 0 | 0 |  | Práce |  |  |  | POL1_9
51 | 230201014U00 | Mtž plynovod 89x4mm | m | 9 |  | 0 |  | 0 |  | 0 | 21 | 0 | 0.00019 | 0 | 0 | 0 |  | Vlastní | Indiv | 0 | 0 |  | Práce |  |  |  | POL1_9
52 | 230201105T00 | Montáž trubních dílů přivařovacích D 60,3 mm, tl. stěny 2,9 mm | kus | 3 |  | 0 |  | 0 |  | 0 | 21 | 0 | 1e-05 | 0 | 0 | 0 |  | Vlastní | Indiv | 0 | 0 |  | Práce |  |  |  | POL1_9
53 | 230201114T00 | Montáž trubních dílů přivařovacích D 89 mm, tl. stěny 4 mm | kus | 10 |  | 0 |  | 0 |  | 0 | 21 | 0 | 1e-05 | 0 | 0 | 0 |  | Vlastní | Indiv | 0 | 0 |  | Práce |  |  |  | POL1_9
54 | 230201117T00 | Montáž trubních dílů přivařovacích D 114,3 mm, tl. stěny 4,0 mm | kus | 1 |  | 0 |  | 0 |  | 0 | 21 | 0 | 1e-05 | 0 | 0 | 0 |  | Vlastní | Indiv | 0 | 0 |  | Práce |  |  |  | POL1_9
55 | 230208514T00 | Odplynění a inertizace ocel. potrubí DN do 200 mm | m | 610 |  | 0 |  | 0 |  | 0 | 21 | 0 | 0 | 0 | 0 | 0 |  | Vlastní | Indiv | 0 | 0 |  | Práce |  |  |  | POL1_9
56 | 230270001R00 | Kontrola stavu pas.ochrany před sp.do výkopu, 200 | m | 10 |  | 0 |  | 0 |  | 0 | 21 | 0 | 0 | 0 | 0 | 0 |  | Vlastní | Indiv | 0 | 0 |  | Práce |  |  |  | POL1_9
57 | 319465061 | Přírubový spoj PN 4 MPa DN 40 | kus | 1 |  | 0 |  | 0 |  | 0 | 21 | 0 | 0.00212 | 0 | 0 | 0 |  | Vlastní | Indiv | 0 | 0 |  | Práce |  |  |  | POL1_9
58 | 319465091 | Přírubový spoj PN 4 MPa DN 80 | kus | 2 |  | 0 |  | 0 |  | 0 | 21 | 0 | 0.00471 | 0.01 | 0 | 0 |  | Vlastní | Indiv | 0 | 0 |  | Práce |  |  |  | POL1_9
59 | 628321341 | Izolační páska Serviwrap | m2 | 4.884 |  | 0 |  | 0 |  | 0 | 21 | 0 | 0.0044 | 0.02 | 0 | 0 |  | Vlastní | Indiv | 0 | 0 |  | Práce |  |  |  | POL1_9
|  | 4*1,221 |  | 4.88 | [22 empty] | VV | 0
60 | 628321346 | Izolační materiál Raychem | m2 | 7.224 |  | 0 |  | 0 |  | 0 | 21 | 0 | 0.0044 | 0.03 | 0 | 0 |  | Vlastní | Indiv | 0 | 0 |  | Práce |  |  |  | POL1_9
|  | 7*1,032 |  | 7.22 | [22 empty] | VV | 0
61 | 628321347 | Izolační nástřik Protegol | sbr | 1 |  | 0 |  | 0 |  | 0 | 21 | 0 | 0.0044 | 0 | 0 | 0 |  | Vlastní | Indiv | 0 | 0 |  | Práce |  |  |  | POL1_9
62 | R230230017 | Hlavní tlaková zkouška TU vodou | sbr | 1 |  | 0 |  | 0 |  | 0 | 21 | 0 | 0 | 0 | 0 | 0 |  | Vlastní | Indiv | 0 | 0 |  | Práce |  |  |  | POL1_9
63 | R230230047 | Hlavní tlaková zkouška vzduchem 4,0 MPa, DN 80 vč. sušení | sbr | 1 |  | 0 |  | 0 |  | 0 | 21 | 0 | 0 | 0 | 0 | 0 |  | Vlastní | Indiv | 0 | 0 |  | Práce |  |  |  | POL1_9
64 | 904 R00 | Hzs-zkousky v ramci montaz.praci | h | 20 |  | 0 |  | 0 |  | 0 | 21 | 0 | 0 | 0 | 0 | 0 |  | Vlastní | Indiv | 1 | 20 |  | HZS |  |  |  | POL10_
65 | 905 R00 | Hzs-revize provoz.souboru a st.obj. | h | 20 |  | 0 |  | 0 |  | 0 | 21 | 0 | 0 | 0 | 0 | 0 |  | Vlastní | Indiv | 1 | 20 |  | HZS |  |  |  | POL10_
66 | 1001300010 | Skříň KOTE K3 | ks | 1 |  | 0 |  | 0 |  | 0 | 21 | 0 | 0.004 | 0 | 0 | 0 |  | Vlastní | Indiv | 0 | 0 |  | Specifikace |  |  |  | POL3_0
67 | 10014015 | Tvarovka balónovací DN 2"/2 1/2" | ks | 2 |  | 0 |  | 0 |  | 0 | 21 | 0 | 0.004 | 0.01 | 0 | 0 |  | Vlastní | Indiv | 0 | 0 |  | Specifikace |  |  |  | POL3_0
68 | 10015001 | Redukce ocelová DN100/80 | ks | 1 |  | 0 |  | 0 |  | 0 | 21 | 0 | 0.004 | 0 | 0 | 0 |  | Vlastní | Indiv | 0 | 0 |  | Specifikace |  |  |  | POL3_0
69 | 10015004 | Redukce ocelová DN 80/50 | ks | 1 |  | 0 |  | 0 |  | 0 | 21 | 0 | 0.004 | 0 | 0 | 0 |  | Vlastní | Indiv | 0 | 0 |  | Specifikace |  |  |  | POL3_0
70 | 10015031 | T kus ocel. navařovací DN 80/40 | ks | 1 |  | 0 |  | 0 |  | 0 | 21 | 0 | 0.004 | 0 | 0 | 0 |  | Vlastní | Indiv | 0 | 0 |  | Specifikace |  |  |  | POL3_0
71 | 14115338R | trubka bezešvá hladká kruhová 11353; svařitelnost zaručená; vnější průměr 48,3 mm; tloušťka stěny 2,9 mm | m | 1.2 |  | 0 |  | 0 |  | 0 | 21 | 0 | 0.00325 | 0 | 0 | 0 |  | Vlastní | Indiv | 0 | 0 |  | Specifikace |  |  |  | POL3_0
72 | 1520059 | Dno ocelové klenuté DN 80 | KS | 3 |  | 0 |  | 0 |  | 0 | 21 | 0 | 1 | 3 | 0 | 0 |  | Vlastní | Indiv | 0 | 0 |  | Specifikace |  |  |  | POL3_0
73 | 31610841 | Ohyby R 10D DN 100 mm 90 st. | kus | 1 |  | 0 |  | 0 |  | 0 | 21 | 0 | 0.294 | 0.29 | 0 | 0 |  | Vlastní | Indiv | 0 | 0 |  | Specifikace |  |  |  | POL3_0
74 | 31630529R | oblouk trubkový mat. ocel S 235; typ 3; úhel 90 °; DN 80 mm; vnější pr. 88,9 mm; síla stěny 3,2 mm | kus | 1 |  | 0 |  | 0 |  | 0 | 21 | 0 | 0.00132 | 0 | 0 | 0 |  | Vlastní | Indiv | 0 | 0 |  | Specifikace |  |  |  | POL3_0
75 | 31946506R | příruba přivařovací s krkem; mat. uhlík. ocel (11 416); Js (DN) 40 mm; 4 MPa; PN 40; vnitř.D = 39,5 mm; vnější D1= 145 mm; V = 45 mm; ČSN 13 1233 | kus | 1 |  | 0 |  | 0 |  | 0 | 21 | 0 | 0.00212 | 0 | 0 | 0 |  | Vlastní | Indiv | 0 | 0 |  | Specifikace |  |  |  | POL3_0
76 | 31946509R | příruba přivařovací s krkem; mat. uhlík. ocel (11 416); Js (DN) 80 mm; 4 MPa; PN 40; vnitř.D = 80,0 mm; vnější D1= 200 mm; V = 58 mm; ČSN 13 1233 | kus | 1 |  | 0 |  | 0 |  | 0 | 21 | 0 | 0.00471 | 0 | 0 | 0 |  | Vlastní | Indiv | 0 | 0 |  | Specifikace |  |  |  | POL3_0
77 | 31948309.AR | příruba zaslepovací; mat. 11 375; Js 80 mm; 1,6 MPa; PN 16; vnitř.D = 78,0 mm; vnější D1= 200 mm; ČSN 13 1325 | kus | 1 |  | 0 |  | 0 |  | 0 | 21 | 0 | 0.00435 | 0 | 0 | 0 |  | Vlastní | Indiv | 0 | 0 |  | Specifikace |  |  |  | POL3_0
78 | 42200501 | Kohout kulový Audco DN 80 vč. zem.soupr. ,Protegol | kus | 1 |  | 0 |  | 0 |  | 0 | 21 | 0 | 0.0002 | 0 | 0 | 0 |  | Vlastní | Indiv | 0 | 0 |  | Specifikace |  |  |  | POL3_0
79 | 42200602 | Izolační spoj SCHUCK DN 80, PN 40 | kus | 1 |  | 0 |  | 0 |  | 0 | 21 | 0 | 0.0002 | 0 | 0 | 0 |  | Vlastní | Indiv | 0 | 0 |  | Specifikace |  |  |  | POL3_0
80 | 42211570R | ventil odvodňovací pro plyn; PN 40; DN 25 mm | kus | 1 |  | 0 |  | 0 |  | 0 | 21 | 0 | 0.008 | 0.01 | 0 | 0 |  | Vlastní | Indiv | 0 | 0 |  | Specifikace |  |  |  | POL3_0
81 | 42291402R | poklop ventilový šedá litina; použití pro vodu, pro plyn; h = 210,0 mm; vnitř.pr.D = 125 mm; D = 195,0 mm | kus | 1 |  | 0 |  | 0 |  | 0 | 21 | 0 | 0.008 | 0.01 | 0 | 0 |  | Vlastní | Indiv | 0 | 0 |  | Specifikace |  |  |  | POL3_0
82 | 42291452R | poklop hydrantový DN 80; použití pro vodu, k ochraně výtokového hrdla o ovládacích prvků podzemních hydrantů, k zabudování do terénu a vozovek; ochrana proti korozi asfaltový nátěr vně i uvnitř; tvárná litina; h = 310,0 mm; vnější rozměr horní ovál 367 x 262, spodní ovál 420 x 315 mm | kus | 1 |  | 0 |  | 0 |  | 0 | 21 | 0 | 0.035 | 0.04 | 0 | 0 |  | Vlastní | Indiv | 0 | 0 |  | Specifikace |  |  |  | POL3_0
|  | tvárná litina; h = 310,0 mm; vnější rozměr horní ovál 367 x 262, spodní ovál 420 x 315 mm | [24 empty] | POP
83 | 5924531001 | Deska pod poklop šoupátkový YBX 1-40 | ks | 1 |  | 0 |  | 0 |  | 0 | 21 | 0 | 0.12 | 0.12 | 0 | 0 |  | Vlastní | Indiv | 0 | 0 |  | Specifikace |  |  |  | POL3_0
84 | 5924531002 | Deska pod poklop ventilový YBX 2-40 | ks | 1 |  | 0 |  | 0 |  | 0 | 21 | 0 | 0.12 | 0.12 | 0 | 0 |  | Vlastní | Indiv | 0 | 0 |  | Specifikace |  |  |  | POL3_0
85 | 9002T00 | Účast TIČR při tlakové zkoušce | sbr | 2 |  | 0 |  | 0 |  | 0 | 21 | 0 | 0 | 0 | 0 | 0 |  | Vlastní | Indiv | 0 | 0 |  | Specifikace |  |  |  | POL3_0
86 | 9004T00 | Asistence GasNet Služby při provádění propojů | sbr | 1 |  | 0 |  | 0 |  | 0 | 21 | 0 | 0 | 0 | 0 | 0 |  | Vlastní | Indiv | 0 | 0 |  | Specifikace |  |  |  | POL3_0
87 | R230206016 | Jednostranné opakované stoplování DN 100 za plného tlaku | sbr | 1 |  | 0 |  | 0 |  | 0 | 21 | 0 | 0 | 0 | 0 | 0 |  | Vlastní | Indiv | 0 | 0 |  | Specifikace |  |  |  | POL3_0
88 | 9003T00 | Náklady na ušlý plyn | sbr | 1 |  | 0 |  | 0 |  | 0 | 21 | 0 | 0 | 0 | 0 | 0 |  | Vlastní | Indiv | 0 | 0 |  | OPN |  |  |  | POL13_0
89 | 005241020R | Geodetické zaměření skutečného provedení | sbr | 1 |  | 0 |  | 0 |  | 0 | 21 | 0 | 0 | 0 | 0 | 0 |  | Vlastní | Indiv | 0 | 0 |  | VRN |  |  |  | POL99_
[25 empty] | 15 | 21 | DPH
| Celkem |  |  |  |  | 0 | [18 empty] | 0 | 0 | SUM
JKSO:
| 827.59.A3 | Profil potrubí DN do 63 mm | [24 empty] | JKSO
| 1 kpl | potrubí z trub z plastických hmot a sklolaminátu | [24 empty] | JKSOChar
|  | novostavba objektu | [24 empty] | JKSOAkce
END
Note on S6: Jedná se o informaci, zda se jedná o položku, která je do rozpočtu zadána z cenové soustavy RTS, nebo vlastní.
Note on T6: Jedná se o název CÚ, která je zadána u položky rozpočtu

## 118.2 118.2 Pol
Položkový soupis prací a dodávek | [26 empty] | #TypZaznamu#
S: | 140072 | Dostavba biatlonového areálu Vysočina aréna pro WCH 2024 | [24 empty] | STA
O: | 118.2 | PŘÍPOJKY INŽENÝRSKÝCH SÍTÍ - PŘÍPOJKY KANALIZACE | [21 empty] | STA |  |  | OBJ
R: | 118.2 | Přípojky kanalizace | [24 empty] | ROZ
P.č. | Číslo položky | Název položky | MJ | Množství | Cena / MJ | Celkem | Dodávka | Dodávka celk. | Montáž | Montáž celk. | DPH | Cena s DPH | Hmotnost / MJ | Hmotnost celk.(t) | Dem. hmotnost / MJ | Dem. hmotnost celk.(t) | Ceník | Cen. soustava / platnost | Cenová úroveň | Nhod / MJ | Nhod celk. | Dodavatel | Typ položky
Díl: | 1 | Zemní práce |  |  |  | 0 |  | 0 |  | 0 |  | 0 |  | 2415.59 |  | 0 |  |  |  |  | 6523.38 | [5 empty] | DIL
1 | 115101201R00 | Čerpání vody na dopravní výšku do 10 m s uvažovaným průměrným přítokem do 500 l/min | h | 720 |  | 0 |  | 0 |  | 0 | 21 | 0 | 0 | 0 | 0 | 0 |  | Vlastní | Indiv | 0.2 | 144 |  | Práce |  |  |  | POL1_
|  | 24,00*30 |  | 720 | [22 empty] | VV | 0
2 | 115101301R00 | Pohotovost záložní čerpací soupravy na dopravní výšku do 10 m s uvažovaným průměrným přítokem do 500 l/min | den | 30 |  | 0 |  | 0 |  | 0 | 21 | 0 | 0 | 0 | 0 | 0 |  | Vlastní | Indiv | 0 | 0 |  | Práce |  |  |  | POL1_
3 | 119001401R00 | Dočasné zajištění podzemního potrubí nebo vedení ocelového potrubí DN do 200 mm | m | 35.2 |  | 0 |  | 0 |  | 0 | 21 | 0 | 0.00869 | 0.31 | 0 | 0 |  | Vlastní | Indiv | 0.7 | 24.64 |  | Práce |  |  |  | POL1_
|  | 1,10*32 |  | 35.2 | [22 empty] | VV | 0
4 | 119001412R00 | Dočasné zajištění podzemního potrubí nebo vedení betonového potrubí DN přes 200 do 500 mm | m | 5.5 |  | 0 |  | 0 |  | 0 | 21 | 0 | 0.01271 | 0.07 | 0 | 0 |  | Vlastní | Indiv | 1.15 | 6.33 |  | Práce |  |  |  | POL1_
|  | 1,10*5 |  | 5.5 | [22 empty] | VV | 0
5 | 119001421R00 | Dočasné zajištění podzemního potrubí nebo vedení kabelů do 3 kabelů | m | 74.8 |  | 0 |  | 0 |  | 0 | 21 | 0 | 0.02478 | 1.85 | 0 | 0 |  | Vlastní | Indiv | 0.55 | 41.14 |  | Práce |  |  |  | POL1_
|  | 1,10*68 |  | 74.8 | [22 empty] | VV | 0
6 | 121101101R00 | Sejmutí ornice s přemístěním na vzdálenost do 50 m | m3 | 60.39 |  | 0 |  | 0 |  | 0 | 21 | 0 | 0 | 0 | 0 | 0 |  | Vlastní | Indiv | 0.1 | 6.04 |  | Práce |  |  |  | POL1_
|  | splašková kanalizace : | [24 empty] | VV | 0
|  | 28,00*1,10*0,15 |  | 4.62 | [22 empty] | VV | 0
|  | dešťová kanalizace : | [24 empty] | VV | 0
|  | 338,00*1,10*0,15 |  | 55.77 | [22 empty] | VV | 0
7 | 130001101R00 | Příplatek k cenám za ztížené vykopávky v horninách jakékoliv třídy | m3 | 270.27 |  | 0 |  | 0 |  | 0 | 21 | 0 | 0 | 0 | 0 | 0 |  | Vlastní | Indiv | 1.76 | 475.68 |  | Práce |  |  |  | POL1_
|  | (1,10*(0,50+0,30+0,50)*(0,50+0,30+1,00))*105 |  | 270.27 | [22 empty] | VV | 0
8 | 132201213R00 | Hloubení rýh šířky přes 60 do 200 cm do 10000 m3, v hornině 3, hloubení strojně | m3 | 2602.0615 |  | 0 |  | 0 |  | 0 | 21 | 0 | 0 | 0 | 0 | 0 |  | Vlastní | Indiv | 0.12 | 312.25 |  | Práce |  |  |  | POL1_
|  | splašková kanalizace : | [24 empty] | VV | 0
|  | 8,00*1,10*(7,17+5,79)/2 |  | 57.024 | [22 empty] | VV | 0
|  | --- : | [24 empty] | VV | 0
|  | 15,00*1,10*(4,52+6,68)/2 |  | 92.4 | [22 empty] | VV | 0
|  | šachty : | [24 empty] | VV | 0
|  | 2,50*(2,50-1,10)*6,52 |  | 22.82 | [22 empty] | VV | 0
|  | --- : | [24 empty] | VV | 0
|  | 67,90*1,10*(1,52+2,67)/2 |  | 156.4755 | [22 empty] | VV | 0
|  | šachty : | [24 empty] | VV | 0
|  | 2,50*(2,50-1,10)*(1,55+1,55+1,51+1,52) |  | 21.455 | [22 empty] | VV | 0
|  | --- : | [24 empty] | VV | 0
|  | 43,30*1,10*(1,24+2,20)/2 |  | 81.9236 | [22 empty] | VV | 0
|  | šachty : | [24 empty] | VV | 0
|  | 2,50*(2,50-1,10)*(2,20+1,58+1,24) |  | 17.57 | [22 empty] | VV | 0
|  | --- : | [24 empty] | VV | 0
|  | 46,40*1,10*(2,15+1,60)/2 |  | 95.7 | [22 empty] | VV | 0
|  | šachty : | [24 empty] | VV | 0
|  | 2,50*(2,50-1,10)*1,95 |  | 6.825 | [22 empty] | VV | 0
|  | dešťová kanalizace : | [24 empty] | VV | 0
|  | 408,00*1,10*(1,28+4,30)/2 |  | 1252.152 | [22 empty] | VV | 0
|  | šachty : | [24 empty] | VV | 0
|  | 2,50*(2,50-1,10)*(1,28+1,50+2,15+2,07+3,86+4,17+4,38+3,76+3,38+3,08+1,80) |  | 110.005 | [22 empty] | VV | 0
|  | --- : | [24 empty] | VV | 0
|  | 61,90*1,10*(3,06+1,58)/2 |  | 157.9688 | [22 empty] | VV | 0
|  | šachty : | [24 empty] | VV | 0
|  | 2,50*(2,50-1,10)*(3,06+1,60+1,60+1,56+1,58) |  | 32.9 | [22 empty] | VV | 0
|  | --- : | [24 empty] | VV | 0
|  | 28,80*1,10*(4,24+4,40)/2 |  | 136.8576 | [22 empty] | VV | 0
|  | šachty : | [24 empty] | VV | 0
|  | 2,50*(2,50-1,10)*(4,24+4,33+4,40) |  | 45.395 | [22 empty] | VV | 0
|  | --- : | [24 empty] | VV | 0
|  | 26,50*1,10*(4,00+4,33)/2 |  | 121.4098 | [22 empty] | VV | 0
|  | šachty : | [24 empty] | VV | 0
|  | 2,50*(2,50-1,10)*3,97 |  | 13.895 | [22 empty] | VV | 0
|  | --- : | [24 empty] | VV | 0
|  | 50,60*1,10*(1,80+1,95)/2 |  | 104.3625 | [22 empty] | VV | 0
|  | šachty : | [24 empty] | VV | 0
|  | 2,50*(2,50-1,10)*(1,84+1,85) |  | 12.915 | [22 empty] | VV | 0
|  | --- : | [24 empty] | VV | 0
|  | 30,30*1,10*(1,11+0,77)/2 |  | 31.3302 | [22 empty] | VV | 0
|  | šachty : | [24 empty] | VV | 0
|  | 2,50*(2,50-1,10)*0,89 |  | 3.115 | [22 empty] | VV | 0
|  | koryto : | [24 empty] | VV | 0
|  | 73,50*(0,50+1,00)/2*0,50 |  | 27.5625 | [22 empty] | VV | 0
9 | 132201219R00 | Hloubení rýh šířky přes 60 do 200 cm příplatek za lepivost, v hornině 3, | m3 | 2602.0615 |  | 0 |  | 0 |  | 0 | 21 | 0 | 0 | 0 | 0 | 0 |  | Vlastní | Indiv | 0.084 | 218.57 |  | Práce |  |  |  | POL1_
10 | 151101101R00 | Zřízení pažení a rozepření stěn rýh příložné pro jakoukoliv mezerovitost, hloubky do 2 m | m2 | 200.082 |  | 0 |  | 0 |  | 0 | 21 | 0 | 0.00099 | 0.2 | 0 | 0 |  | Vlastní | Indiv | 0.24 | 48.02 |  | Práce |  |  |  | POL1_
|  | dešťová kanalizace : | [24 empty] | VV | 0
|  | 50,60*(1,80+1,95)/2*2 |  | 189.75 | [22 empty] | VV | 0
|  | šachty : | [24 empty] | VV | 0
|  | (2,50-1,10)*2*(1,84+1,85) |  | 10.33 | [22 empty] | VV | 0
11 | 151101102R00 | Zřízení pažení a rozepření stěn rýh příložné pro jakoukoliv mezerovitost, hloubky do 4 m | m2 | 957.669 |  | 0 |  | 0 |  | 0 | 21 | 0 | 0.00086 | 0.82 | 0 | 0 |  | Vlastní | Indiv | 0.48 | 459.68 |  | Práce |  |  |  | POL1_
|  | splašková kanalizace : | [24 empty] | VV | 0
|  | 67,90*(1,52+2,67)/2*2 |  | 284.501 | [22 empty] | VV | 0
|  | šachty : | [24 empty] | VV | 0
|  | (2,50-1,10)*2*(1,55+1,55+1,51+1,52) |  | 17.164 | [22 empty] | VV | 0
|  | --- : | [24 empty] | VV | 0
|  | 43,30*(1,24+2,20)/2*2 |  | 148.952 | [22 empty] | VV | 0
|  | šachty : | [24 empty] | VV | 0
|  | (2,50-1,10)*2*(2,20+1,58+1,24) |  | 14.056 | [22 empty] | VV | 0
|  | --- : | [24 empty] | VV | 0
|  | 46,40*(2,15+1,60)/2*2 |  | 174 | [22 empty] | VV | 0
|  | šachty : | [24 empty] | VV | 0
|  | (2,50-1,10)*2*1,95 |  | 5.46 | [22 empty] | VV | 0
|  | dešťová kanalizace : | [24 empty] | VV | 0
|  | 61,90*(3,06+1,58)/2*2 |  | 287.216 | [22 empty] | VV | 0
|  | šachty : | [24 empty] | VV | 0
|  | (2,50-1,10)*2*(3,06+1,60+1,60+1,56+1,58) |  | 26.32 | [22 empty] | VV | 0
12 | 151101103R00 | Zřízení pažení a rozepření stěn rýh příložné pro jakoukoliv mezerovitost, hloubky do 8 m | m2 | 3171.589 |  | 0 |  | 0 |  | 0 | 21 | 0 | 0.00119 | 3.77 | 0 | 0 |  | Vlastní | Indiv | 0.64 | 2029.82 |  | Práce |  |  |  | POL1_
|  | splašková kanalizace : | [24 empty] | VV | 0
|  | 8,00*(7,17+5,79)/2*2 |  | 103.68 | [22 empty] | VV | 0
|  | --- : | [24 empty] | VV | 0
|  | 15,00*(4,52+6,68)/2*2 |  | 168 | [22 empty] | VV | 0
|  | šachty : | [24 empty] | VV | 0
|  | (2,50-1,10)*2*6,52 |  | 18.26 | [22 empty] | VV | 0
|  | dešťová kanalizace : | [24 empty] | VV | 0
|  | 408,00*(1,28+4,30)/2*2 |  | 2276.64 | [22 empty] | VV | 0
|  | šachty : | [24 empty] | VV | 0
|  | (2,50-1,10)*2*(1,28+1,50+2,15+2,07+3,86+4,17+4,38+3,76+3,38+3,08+1,80) |  | 88 | [22 empty] | VV | 0
|  | --- : | [24 empty] | VV | 0
|  | 28,80*(4,24+4,40)/2*2 |  | 248.83 | [22 empty] | VV | 0
|  | šachty : | [24 empty] | VV | 0
|  | (2,50-1,10)*2*(4,24+4,33+4,40) |  | 36.32 | [22 empty] | VV | 0
|  | --- : | [24 empty] | VV | 0
|  | 26,50*(4,00+4,33)/2*2 |  | 220.75 | [22 empty] | VV | 0
|  | šachty : | [24 empty] | VV | 0
|  | (2,50-1,10)*2*3,97 |  | 11.12 | [22 empty] | VV | 0
13 | 151101111R00 | Odstranění pažení a rozepření rýh příložné , hloubky do 2 m | m2 | 200.082 |  | 0 |  | 0 |  | 0 | 21 | 0 | 0 | 0 | 0 | 0 |  | Vlastní | Indiv | 0.07 | 14.01 |  | Práce |  |  |  | POL1_
14 | 151101112R00 | Odstranění pažení a rozepření rýh příložné , hloubky do 4 m | m2 | 957.669 |  | 0 |  | 0 |  | 0 | 21 | 0 | 0 | 0 | 0 | 0 |  | Vlastní | Indiv | 0.327 | 313.16 |  | Práce |  |  |  | POL1_
15 | 151101113R00 | Odstranění pažení a rozepření rýh příložné , hloubky do 8 m | m2 | 3171.589 |  | 0 |  | 0 |  | 0 | 21 | 0 | 0 | 0 | 0 | 0 |  | Vlastní | Indiv | 0.41 | 1300.35 |  | Práce |  |  |  | POL1_
16 | 161101103R00 | Svislé přemístění výkopku z horniny 1 až 4, při hloubce výkopu přes 4 do 6 m | m3 | 1462.6095 |  | 0 |  | 0 |  | 0 | 21 | 0 | 0 | 0 | 0 | 0 |  | Vlastní | Indiv | 0.626 | 915.59 |  | Práce |  |  |  | POL1_
|  | 2659,29*0,55 |  | 1462.61 | [22 empty] | VV | 0
17 | 162301101R00 | Vodorovné přemístění výkopku z horniny 1 až 4, na vzdálenost přes 50 do 500 m | m3 | 2425.28 |  | 0 |  | 0 |  | 0 | 21 | 0 | 0 | 0 | 0 | 0 |  | Vlastní | Indiv | 0.01 | 24.25 |  | Práce |  |  |  | POL1_
|  | tam a zpět : | [24 empty] | VV | 0
|  | 1933,24*2 |  | 3866.48 | [22 empty] | VV | 0
|  | odpočet šd : | [24 empty] | VV | 0
|  | Začátek provozního součtu | [24 empty] | VV
[27 empty] | VV | 2
|  | -87,00*1,10*2,19 |  | -209.58 | [22 empty] | VV | 2
|  | -74,00*1,10*2,34 |  | -190.48 | [22 empty] | VV | 2
|  | -74,00*1,10*2,35 |  | -191.29 | [22 empty] | VV | 2
|  | -50,00*1,10*2,35 |  | -129.25 | [22 empty] | VV | 2
|  | Mezisoučet |  | -720.6 | [22 empty] | VV | 3
|  | Konec provozního součtu | [24 empty] | VV
|  | -720,60*2 |  | -1441.2 | [22 empty] | VV | 0
18 | 162701105R00 | Vodorovné přemístění výkopku z horniny 1 až 4, na vzdálenost přes 9 000 do 10 000 m | m3 | 1446.649 |  | 0 |  | 0 |  | 0 | 21 | 0 | 0 | 0 | 0 | 0 |  | Vlastní | Indiv | 0.01 | 14.47 |  | Práce |  |  |  | POL1_
|  | ck : | [24 empty] | VV | 0
|  | 2659,29 |  | 2659.29 | [22 empty] | VV | 0
|  | odpočet : | [24 empty] | VV | 0
|  | -1933,24 |  | -1933.24 | [22 empty] | VV | 0
|  | šd pod zp : | [24 empty] | VV | 0
|  | asf.komunikace : | [24 empty] | VV | 0
|  | splašková kanalizace : | [24 empty] | VV | 0
|  | 87,00*1,10*2,19 |  | 209.58 | [22 empty] | VV | 0
|  | 74,00*1,10*2,34 |  | 190.48 | [22 empty] | VV | 0
|  | dešťová kanalizace : | [24 empty] | VV | 0
|  | 74,00*1,10*2,35 |  | 191.29 | [22 empty] | VV | 0
|  | 50,00*1,10*2,35 |  | 129.25 | [22 empty] | VV | 0
19 | 162701109R00 | Vodorovné přemístění výkopku příplatek k ceně za každých dalších i započatých 1 000 m přes 10 000 m z horniny 1 až 4 | m3 | 17359.8 |  | 0 |  | 0 |  | 0 | 21 | 0 | 0 | 0 | 0 | 0 |  | Vlastní | Indiv | 0 | 0 |  | Práce |  |  |  | POL1_
|  | 1446,65*12 |  | 17359.8 | [22 empty] | VV | 0
20 | 167101102R00 | Nakládání, skládání, překládání neulehlého výkopku nakládání výkopku přes 100 m3, z horniny 1 až 4 | m3 | 1212.64 |  | 0 |  | 0 |  | 0 | 21 | 0 | 0 | 0 | 0 | 0 |  | Vlastní | Indiv | 0.05 | 60.63 |  | Práce |  |  |  | POL1_
|  | 1933,24 |  | 1933.24 | [22 empty] | VV | 0
|  | odpočet šd : | [24 empty] | VV | 0
|  | Začátek provozního součtu | [24 empty] | VV
[27 empty] | VV | 2
|  | -87,00*1,10*2,19 |  | -209.58 | [22 empty] | VV | 2
|  | -74,00*1,10*2,34 |  | -190.48 | [22 empty] | VV | 2
|  | -74,00*1,10*2,35 |  | -191.29 | [22 empty] | VV | 2
|  | -50,00*1,10*2,35 |  | -129.25 | [22 empty] | VV | 2
|  | Mezisoučet |  | -720.6 | [22 empty] | VV | 3
|  | Konec provozního součtu | [24 empty] | VV
|  | -720,60 |  | -720.6 | [22 empty] | VV | 0
21 | 174101101R00 | Zásyp sypaninou se zhutněním jam, šachet, rýh nebo kolem objektů v těchto vykopávkách | m3 | 1887.4924 |  | 0 |  | 0 |  | 0 | 21 | 0 | 0 | 0 | 0 | 0 |  | Vlastní | Indiv | 0 | 0 |  | Práce |  |  |  | POL1_1
|  | včetně strojního přemístění materiálu pro zásyp ze vzdálenosti do 10 m od okraje zásypu | [24 empty] | POP
|  | ck : | [24 empty] | VV | 0
|  | 2602,0615 |  | 2602.0615 | [22 empty] | VV | 0
|  | odpočet : | [24 empty] | VV | 0
|  | lože : | [24 empty] | VV | 0
|  | -98,04 |  | -98.04 | [22 empty] | VV | 0
|  | obsyp : | [24 empty] | VV | 0
|  | -517,59 |  | -517.59 | [22 empty] | VV | 0
|  | šachty : | [24 empty] | VV | 0
|  | -3,14*0,62*0,62*6,52 |  | -7.8697 | [22 empty] | VV | 0
|  | -3,14*0,62*0,62*(1,55+1,55+1,51+1,52) |  | -7.399 | [22 empty] | VV | 0
|  | -3,14*0,62*0,62*(2,20+1,58+1,24) |  | -6.0592 | [22 empty] | VV | 0
|  | -3,14*0,62*0,62*1,95 |  | -2.3537 | [22 empty] | VV | 0
|  | -3,14*0,62*0,62*(1,28+1,50+2,15+2,07+3,86+4,17+4,38+3,76+3,38+3,08+1,80) |  | -37.9365 | [22 empty] | VV | 0
|  | -3,14*0,62*0,62*(3,06+1,60+1,60+1,56+1,58) |  | -11.346 | [22 empty] | VV | 0
|  | -3,14*0,62*0,62*(4,24+4,33+4,40) |  | -15.655 | [22 empty] | VV | 0
|  | -3,14*0,62*0,62*3,97 |  | -4.7919 | [22 empty] | VV | 0
|  | -3,14*0,62*0,62*(1,84+1,85) |  | -4.4539 | [22 empty] | VV | 0
|  | -3,14*0,62*0,62*0,89 |  | -1.0742 | [22 empty] | VV | 0
22 | 175101101R00 | Obsyp potrubí bez prohození sypaniny, bez dodávky obsypového materiálu | m3 | 483.6767 |  | 0 |  | 0 |  | 0 | 21 | 0 | 0 | 0 | 0 | 0 |  | Vlastní | Indiv | 0 | 0 |  | Práce |  |  |  | POL1_1
|  | DN 300 : | [24 empty] | VV | 0
|  | dešťová kanalizace : | [24 empty] | VV | 0
|  | 408,00*1,10*0,60 |  | 269.28 | [22 empty] | VV | 0
|  | 6,70*1,10*0,55 |  | 4.05 | [22 empty] | VV | 0
|  | DN 200 : | [24 empty] | VV | 0
|  | splašková kanalizace : | [24 empty] | VV | 0
|  | 139,70*1,10*0,50 |  | 76.83 | [22 empty] | VV | 0
|  | dešťová kanalizace : | [24 empty] | VV | 0
|  | 12,00*1,10*0,50 |  | 6.6 | [22 empty] | VV | 0
|  | DN 150 : | [24 empty] | VV | 0
|  | splašková kanalizace : | [24 empty] | VV | 0
|  | 69,90*1,10*0,45 |  | 34.6 | [22 empty] | VV | 0
|  | 12,00*1,10*0,45 |  | 5.94 | [22 empty] | VV | 0
|  | dešťová kanalizace : | [24 empty] | VV | 0
|  | 205,50*1,10*0,45 |  | 101.72 | [22 empty] | VV | 0
|  | 37,50*1,10*0,45 |  | 18.56 | [22 empty] | VV | 0
|  | Mezisoučet |  | 517.59 | [22 empty] | VV | 1
|  | -3,14*0,15*0,15*408,00 |  | -28.83 | [22 empty] | VV | 0
|  | -3,14*0,125*0,125*6,70 |  | -0.33 | [22 empty] | VV | 0
|  | -3,14*0,10*0,10*(139,70+12,00) |  | -4.76 | [22 empty] | VV | 0
23 | 180402111R00 | Založení trávníku parkový trávník, výsevem, v rovině nebo na svahu do 1:5 | m2 | 402.6 |  | 0 |  | 0 |  | 0 | 21 | 0 | 0 | 0 | 0 | 0 |  | Vlastní | Indiv | 0.06 | 24.16 |  | Práce |  |  |  | POL1_1
|  | splašková kanalizace : | [24 empty] | VV | 0
|  | 28,00*1,10 |  | 30.8 | [22 empty] | VV | 0
|  | dešťová kanalizace : | [24 empty] | VV | 0
|  | 338,00*1,10 |  | 371.8 | [22 empty] | VV | 0
24 | 181301102R00 | Rozprostření a urovnání ornice v rovině v souvislé ploše do 500 m2, tloušťka vrstvy přes 100 do 150 mm | m2 | 402.6 |  | 0 |  | 0 |  | 0 | 21 | 0 | 0 | 0 | 0 | 0 |  | Vlastní | Indiv | 0.177 | 71.26 |  | Práce |  |  |  | POL1_
25 | 183403114R00 | Obdělávání půdy kultivátorováním, v rovině nebo na svahu 1:5 | m2 | 1207.8 |  | 0 |  | 0 |  | 0 | 21 | 0 | 0 | 0 | 0 | 0 |  | Vlastní | Indiv | 0 | 0 |  | Práce |  |  |  | POL1_1
|  | 402,60*3 |  | 1207.8 | [22 empty] | VV | 0
26 | 183403151R00 | Obdělávání půdy smykováním, v rovině nebo na svahu 1:5 | m2 | 1207.8 |  | 0 |  | 0 |  | 0 | 21 | 0 | 0 | 0 | 0 | 0 |  | Vlastní | Indiv | 0.001 | 1.21 |  | Práce |  |  |  | POL1_
27 | 183403152R00 | Obdělávání půdy vláčením, v rovině nebo na svahu 1:5 | m2 | 1207.8 |  | 0 |  | 0 |  | 0 | 21 | 0 | 0 | 0 | 0 | 0 |  | Vlastní | Indiv | 0 | 0 |  | Práce |  |  |  | POL1_1
28 | 183403153R00 | Obdělávání půdy hrabáním, v rovině nebo na svahu 1:5 | m2 | 1207.8 |  | 0 |  | 0 |  | 0 | 21 | 0 | 0 | 0 | 0 | 0 |  | Vlastní | Indiv | 0.015 | 18.12 |  | Práce |  |  |  | POL1_
29 | 199000005R00 | Poplatky za skládku zeminy 1- 4, skupina 17 05 04 z Katalogu odpadů | t | 2603.97 |  | 0 |  | 0 |  | 0 | 21 | 0 | 0 | 0 | 0 | 0 |  | Vlastní | Indiv | 0 | 0 |  | Práce |  |  |  | POL1_
|  | 1446,65*1,80 |  | 2603.97 | [22 empty] | VV | 0
30 | 10001 | laboratorní rozbor zeminy | soubor | 1 |  | 0 |  | 0 |  | 0 | 21 | 0 | 0 | 0 | 0 | 0 |  | Vlastní | Indiv | 0 | 0 |  | Práce |  |  |  | POL1_
31 | 00572465R | směs travní standard | kg | 12.078 |  | 0 |  | 0 |  | 0 | 21 | 0 | 0.001 | 0.01 | 0 | 0 |  | Vlastní | Indiv | 0 | 0 |  | Specifikace |  |  |  | POL3_
|  | 402,60*0,03 |  | 12.08 | [22 empty] | VV | 0
32 | 58337330R | štěrkopísek frakce 0,0 až 22,0 mm; třída A | t | 967.36 |  | 0 |  | 0 |  | 0 | 21 | 0 | 1 | 967.36 | 0 | 0 |  | Vlastní | Indiv | 0 | 0 |  | Specifikace |  |  |  | POL3_1
|  | 483,68*2,00 |  | 967.36 | [22 empty] | VV | 0
33 | 58344169R | štěrkodrť frakce 0,0 až 32,0 mm; třída A | t | 1441.198 |  | 0 |  | 0 |  | 0 | 21 | 0 | 1 | 1441.2 | 0 | 0 |  | Vlastní | Indiv | 0 | 0 |  | Specifikace |  |  |  | POL3_
|  | 87,00*1,10*2,19*2,00 |  | 419.17 | [22 empty] | VV | 0
|  | 74,00*1,10*2,34*2,00 |  | 380.95 | [22 empty] | VV | 0
|  | 74,00*1,10*2,35*2,00 |  | 382.58 | [22 empty] | VV | 0
|  | 50,00*1,10*2,35*2,00 |  | 258.5 | [22 empty] | VV | 0
Díl: | 11 | Přípravné a přidružené práce - asfalt |  |  |  | 0 |  | 0 |  | 0 |  | 0 |  | 0 |  | 75.09 |  |  |  |  | 23.77 | [5 empty] | DIL
34 | 113151213R00 | Odstranění podkladu, krytu frézováním povrch živičný, plochy přes 500 m2 na jednom objektu nebo při provádění pruhu šířky přes 750 mm bez překážek v trase, tloušťky 40 mm | m2 | 338.1 |  | 0 |  | 0 |  | 0 | 21 | 0 | 0 | 0 | 0.088 | 29.75 |  | Vlastní | Indiv | 0.03 | 10.14 |  | Práce |  |  |  | POL1_
|  | splašková kanalizace : | [24 empty] | VV | 0
|  | 87,00*(0,50+1,10+0,50) |  | 182.7 | [22 empty] | VV | 0
|  | dešťová kanalizace : | [24 empty] | VV | 0
|  | 74,00*(0,50+1,10+0,50) |  | 155.4 | [22 empty] | VV | 0
35 | 113151217R00 | Odstranění podkladu, krytu frézováním povrch živičný, plochy přes 500 m2 na jednom objektu nebo při provádění pruhu šířky přes 750 mm bez překážek v trase, tloušťky 80 mm | m2 | 257.6 |  | 0 |  | 0 |  | 0 | 21 | 0 | 0 | 0 | 0.176 | 45.34 |  | Vlastní | Indiv | 0.05 | 12.88 |  | Práce |  |  |  | POL1_
|  | splašková kanalizace : | [24 empty] | VV | 0
|  | 87,00*(0,25+1,10+0,25) |  | 139.2 | [22 empty] | VV | 0
|  | dešťová kanalizace : | [24 empty] | VV | 0
|  | 74,00*(0,25+1,10+0,25) |  | 118.4 | [22 empty] | VV | 0
36 | 979082213R00 | Vodorovná doprava suti po suchu bez naložení, ale se složením a hrubým urovnáním na vzdálenost do 1 km | t | 75.0904 |  | 0 |  | 0 |  | 0 | 21 | 0 | 0 | 0 | 0 | 0 |  | Vlastní | Indiv | 0.01 | 0.75 |  | Práce |  |  |  | POL1_1
|  | Demontážní hmotnosti z položek s pořadovými čísly: : | [24 empty] | VV | 0
|  | 34,35, : | [24 empty] | VV | 0
|  | Součet: : 75,09040 |  | 75.09 | [22 empty] | VV | 0
37 | 979082219R00 | Vodorovná doprava suti po suchu příplatek k ceně za každý další i započatý 1 km přes 1 km | t | 1576.8984 |  | 0 |  | 0 |  | 0 | 21 | 0 | 0 | 0 | 0 | 0 |  | Vlastní | Indiv | 0 | 0 |  | Práce |  |  |  | POL1_1
|  | Demontážní hmotnosti z položek s pořadovými čísly: : | [24 empty] | VV | 0
|  | 34,35, : | [24 empty] | VV | 0
|  | Součet: : 1576,89840 |  | 1576.9 | [22 empty] | VV | 0
38 | 979990112R00 | Poplatek za skládku obalované kamenivo, asfalt, kusovost do 300 x 300 mm, skupina 17 03 02 z Katalogu odpadů | t | 75.0904 |  | 0 |  | 0 |  | 0 | 21 | 0 | 0 | 0 | 0 | 0 |  | Vlastní | Indiv | 0 | 0 |  | Práce |  |  |  | POL1_1
|  | Demontážní hmotnosti z položek s pořadovými čísly: : | [24 empty] | VV | 0
|  | 34,35, : | [24 empty] | VV | 0
|  | Součet: : 75,09040 |  | 75.09 | [22 empty] | VV | 0
Díl: | 11.1 | Přípravné a přidružené práce - suť |  |  |  | 0 |  | 0 |  | 0 |  | 0 |  | 0 |  | 196.75 |  |  |  |  | 46.56 | [5 empty] | DIL
39 | 113106231R00 | Rozebrání vozovek a ploch s jakoukoliv výplní spár v jakékoliv ploše, ze zámkové dlažky, kladených do lože z kameniva | m2 | 136.4 |  | 0 |  | 0 |  | 0 | 21 | 0 | 0 | 0 | 0 | 0 |  | Vlastní | Indiv | 0.14 | 19.1 |  | Práce |  |  |  | POL1_
|  | bez odvozu | [24 empty] | POP
|  | splašková kanalizace : | [24 empty] | VV | 0
|  | 74,00*1,10 |  | 81.4 | [22 empty] | VV | 0
|  | dešťová kanalizace : | [24 empty] | VV | 0
|  | 50,00*1,10 |  | 55 | [22 empty] | VV | 0
40 | 113107620R00 | Odstranění podkladů nebo krytů z kameniva hrubého drceného, v ploše jednotlivě nad 50 m2, tloušťka vrstvy 200 mm | m2 | 313.5 |  | 0 |  | 0 |  | 0 | 21 | 0 | 0 | 0 | 0.44 | 137.94 |  | Vlastní | Indiv | 0.07 | 21.95 |  | Práce |  |  |  | POL1_
|  | asf.komunikace : | [24 empty] | VV | 0
|  | splašková kanalizace : | [24 empty] | VV | 0
|  | 87,00*1,10 |  | 95.7 | [22 empty] | VV | 0
|  | dešťová kanalizace : | [24 empty] | VV | 0
|  | 74,00*1,10 |  | 81.4 | [22 empty] | VV | 0
|  | chodník : | [24 empty] | VV | 0
|  | splašková kanalizace : | [24 empty] | VV | 0
|  | 74,00*1,10 |  | 81.4 | [22 empty] | VV | 0
|  | dešťová kanalizace : | [24 empty] | VV | 0
|  | 50,00*1,10 |  | 55 | [22 empty] | VV | 0
41 | 113111213R00 | Odstranění podkladů nebo krytů z kameniva zpevněného cementem, v ploše jednotlivě nad 50 m2, tloušťka vrstvy 130 mm | m2 | 177.1 |  | 0 |  | 0 |  | 0 | 21 | 0 | 0 | 0 | 0.33206 | 58.81 |  | Vlastní | Indiv | 0.02 | 3.54 |  | Práce |  |  |  | POL1_
|  | asf.komunikace : | [24 empty] | VV | 0
|  | splašková kanalizace : | [24 empty] | VV | 0
|  | 87,00*1,10 |  | 95.7 | [22 empty] | VV | 0
|  | dešťová kanalizace : | [24 empty] | VV | 0
|  | 74,00*1,10 |  | 81.4 | [22 empty] | VV | 0
42 | 979082213R00 | Vodorovná doprava suti po suchu bez naložení, ale se složením a hrubým urovnáním na vzdálenost do 1 km | t | 196.7478 |  | 0 |  | 0 |  | 0 | 21 | 0 | 0 | 0 | 0 | 0 |  | Vlastní | Indiv | 0.01 | 1.97 |  | Práce |  |  |  | POL1_1
|  | Demontážní hmotnosti z položek s pořadovými čísly: : | [24 empty] | VV | 0
|  | 40,41, : | [24 empty] | VV | 0
|  | Součet: : 196,74783 |  | 196.75 | [22 empty] | VV | 0
43 | 979082219R00 | Vodorovná doprava suti po suchu příplatek k ceně za každý další i započatý 1 km přes 1 km | t | 4131.7043 |  | 0 |  | 0 |  | 0 | 21 | 0 | 0 | 0 | 0 | 0 |  | Vlastní | Indiv | 0 | 0 |  | Práce |  |  |  | POL1_1
|  | Demontážní hmotnosti z položek s pořadovými čísly: : | [24 empty] | VV | 0
|  | 40,41, : | [24 empty] | VV | 0
|  | Součet: : 4131,70435 |  | 4131.7 | [22 empty] | VV | 0
44 | 979990101R00 | Poplatek za skládku směsi betonu a cihel do 30x30 cm, skupina 17 01 01 a 17 01 02 z Katalogu odpadů | t | 196.7478 |  | 0 |  | 0 |  | 0 | 21 | 0 | 0 | 0 | 0 | 0 |  | Vlastní | Indiv | 0 | 0 |  | Práce |  |  |  | POL1_1
|  | Demontážní hmotnosti z položek s pořadovými čísly: : | [24 empty] | VV | 0
|  | 40,41, : | [24 empty] | VV | 0
|  | Součet: : 196,74783 |  | 196.75 | [22 empty] | VV | 0
Díl: | 21 | Úprava podloží a základ.spáry |  |  |  | 0 |  | 0 |  | 0 |  | 0 |  | 67.48 |  | 0 |  |  |  |  | 60.26 | [5 empty] | DIL
45 | 212572111R00 | Lože pro trativody ze štěrkopísku tříděného | m3 | 4.5 |  | 0 |  | 0 |  | 0 | 21 | 0 | 1.9205 | 8.64 | 0 | 0 |  | Vlastní | Indiv | 1.23 | 5.54 |  | Práce |  |  |  | POL1_
|  | 200,00*0,15*0,15 |  | 4.5 | [22 empty] | VV | 0
46 | 212531111R00 | Výplň trativodů kamenivem hrubým drceným, frakce 16-63 mm | m3 | 36 |  | 0 |  | 0 |  | 0 | 21 | 0 | 1.63 | 58.68 | 0 | 0 |  | Vlastní | Indiv | 0.92 | 33.12 |  | Práce |  |  |  | POL1_
|  | 200,00*1,20*0,15 |  | 36 | [22 empty] | VV | 0
47 | 212753114R00 | Plastové drenážní trubky montáž ohebné plastové drenážní trubky do rýhy, DN 100, bez lože | m | 200 |  | 0 |  | 0 |  | 0 | 21 | 0 | 0 | 0 | 0 | 0 |  | Vlastní | Indiv | 0.06 | 12 |  | Práce |  |  |  | POL1_
48 | 212971110R00 | Zřízení opláštění odvod. trativodů z geotextilie o sklonu do 2,5, | m2 | 120 |  | 0 |  | 0 |  | 0 | 21 | 0 | 0.00018 | 0.02 | 0 | 0 |  | Vlastní | Indiv | 0.08 | 9.6 |  | Práce |  |  |  | POL1_
|  | 200,00*(0,15+0,15)*2 |  | 120 | [22 empty] | VV | 0
49 | 28611223.AR | trubka plastová drenážní PVC; ohebná; perforovaná po celém obvodu; DN 100,0 mm | m | 203 |  | 0 |  | 0 |  | 0 | 21 | 0 | 0.00048 | 0.1 | 0 | 0 |  | Vlastní | Indiv | 0 | 0 |  | Specifikace |  |  |  | POL3_
|  | 200,00*1,015 |  | 203 | [22 empty] | VV | 0
50 | 693660192R | geotextilie směs přírodních a syntetických vláken; funkce separační, ochranná, filtrační; plošná hmotnost 300 g/m2 | m2 | 144 |  | 0 |  | 0 |  | 0 | 21 | 0 | 0.0003 | 0.04 | 0 | 0 |  | Vlastní | Indiv | 0 | 0 |  | Specifikace |  |  |  | POL3_
|  | 120,00*1,20 |  | 144 | [22 empty] | VV | 0
Díl: | 45 | Podkladní a vedlejší konstrukce |  |  |  | 0 |  | 0 |  | 0 |  | 0 |  | 203.86 |  | 0 |  |  |  |  | 172.1 | [5 empty] | DIL
51 | 451573111R00 | Lože pod potrubí, stoky a drobné objekty z písku a štěrkopísku do 65 mm | m3 | 98.043 |  | 0 |  | 0 |  | 0 | 21 | 0 | 1.8908 | 185.38 | 0 | 0 |  | Vlastní | Indiv | 1.32 | 129.42 |  | Práce |  |  |  | POL1_
|  | DN 300 : | [24 empty] | VV | 0
|  | dešťová kanalizace : | [24 empty] | VV | 0
|  | 408,00*1,10*0,10 |  | 44.88 | [22 empty] | VV | 0
|  | 6,70*1,10*0,10 |  | 0.74 | [22 empty] | VV | 0
|  | DN 200 : | [24 empty] | VV | 0
|  | splašková kanalizace : | [24 empty] | VV | 0
|  | 139,70*1,10*0,10 |  | 15.37 | [22 empty] | VV | 0
|  | dešťová kanalizace : | [24 empty] | VV | 0
|  | 12,00*1,10*0,10 |  | 1.32 | [22 empty] | VV | 0
|  | DN 150 : | [24 empty] | VV | 0
|  | splašková kanalizace : | [24 empty] | VV | 0
|  | 69,90*1,10*0,10 |  | 7.69 | [22 empty] | VV | 0
|  | 12,00*1,10*0,10 |  | 1.32 | [22 empty] | VV | 0
|  | dešťová kanalizace : | [24 empty] | VV | 0
|  | 205,50*1,10*0,10 |  | 22.61 | [22 empty] | VV | 0
|  | 37,50*1,10*0,10 |  | 4.13 | [22 empty] | VV | 0
52 | 452112111R00 | Osazení betonových dílců pod potrubí prstenců nebo rámůpod poklopy a mříže výšky do 100 mm | kus | 29 |  | 0 |  | 0 |  | 0 | 21 | 0 | 0.0066 | 0.19 | 0 | 0 |  | Vlastní | Indiv | 0.28 | 8.12 |  | Práce |  |  |  | POL1_
|  | splašková kanalizace : | [24 empty] | VV | 0
|  | 7,00 |  | 7 | [22 empty] | VV | 0
|  | dešťová kanalizace : | [24 empty] | VV | 0
|  | 22,00 |  | 22 | [22 empty] | VV | 0
53 | 452112121R00 | Osazení betonových dílců pod potrubí prstenců nebo rámůpod poklopy a mříže výšky přes 100 do 200 mm | kus | 4 |  | 0 |  | 0 |  | 0 | 21 | 0 | 0.0066 | 0.03 | 0 | 0 |  | Vlastní | Indiv | 0.56 | 2.24 |  | Práce |  |  |  | POL1_
|  | splašková kanalizace : | [24 empty] | VV | 0
|  | 2,00 |  | 2 | [22 empty] | VV | 0
|  | dešťová kanalizace : | [24 empty] | VV | 0
|  | 2,00 |  | 2 | [22 empty] | VV | 0
54 | 452311131R00 | Podkladní a zajišťovací konstrukce z betonu desky pod potrubí, stoky a drobné objekty , z betonu prostého třídy C 12/15 | m3 | 5.625 |  | 0 |  | 0 |  | 0 | 21 | 0 | 2.5 | 14.06 | 0 | 0 |  | Vlastní | Indiv | 1.45 | 8.16 |  | Práce |  |  |  | POL1_
|  | splašková kanalizace : | [24 empty] | VV | 0
|  | 1,50*1,50*0,10*9 |  | 2.02 | [22 empty] | VV | 0
|  | dešťová kanalizace : | [24 empty] | VV | 0
|  | 1,50*1,50*0,10*16 |  | 3.6 | [22 empty] | VV | 0
55 | 452386111R00 | Podkladní a vyrovnávací konstrukce vyrovnávací prstence z betonu prostého třídy C -/7,5, výšky do 100 mm | kus | 25 |  | 0 |  | 0 |  | 0 | 21 | 0 | 0.09082 | 2.27 | 0 | 0 |  | Vlastní | Indiv | 0.88 | 22 |  | Práce |  |  |  | POL1_
|  | Včetně bednění, odbednění a na nátěru bednění proti přilnavosti betonu. | [24 empty] | POP
|  | splašková kanalizace : | [24 empty] | VV | 0
|  | 9,00 |  | 9 | [22 empty] | VV | 0
|  | dešťová kanalizace : | [24 empty] | VV | 0
|  | 16,00 |  | 16 | [22 empty] | VV | 0
56 | 454791111R00 | Osazení prvků plastic. vodárenských rychlofiltrů prostupů těles - vodní | kus | 4 |  | 0 |  | 0 |  | 0 | 21 | 0 | 0.00131 | 0.01 | 0 | 0 |  | Vlastní | Indiv | 0.54 | 2.16 |  | Práce |  |  |  | POL1_
|  | splašková kanalizace : | [24 empty] | VV | 0
|  | 2,00 |  | 2 | [22 empty] | VV | 0
|  | dešťová kanalizace : | [24 empty] | VV | 0
|  | 2,00 |  | 2 | [22 empty] | VV | 0
57 | 28656385R | vložka šachtová PP; DN 150,0 mm; spoj násuvný; l = 96 mm; žebrovaná | kus | 2.02 |  | 0 |  | 0 |  | 0 | 21 | 0 | 0.00022 | 0 | 0 | 0 |  | Vlastní | Indiv | 0 | 0 |  | Specifikace |  |  |  | POL3_
58 | 28656386R | vložka šachtová PP; DN 200,0 mm; spoj násuvný; l = 115 mm; žebrovaná | kus | 2.02 |  | 0 |  | 0 |  | 0 | 21 | 0 | 0.0004 | 0 | 0 | 0 |  | Vlastní | Indiv | 0 | 0 |  | Specifikace |  |  |  | POL3_
59 | 59224346R | prstenec vyrovnávací šachetní; betonový; DN = 625,0 mm; h = 40,0 mm; s = 120,00 mm | kus | 3.03 |  | 0 |  | 0 |  | 0 | 21 | 0 | 0.028 | 0.08 | 0 | 0 |  | Vlastní | Indiv | 0 | 0 |  | Specifikace |  |  |  | POL3_
60 | 59224347.AR | prstenec vyrovnávací šachetní; betonový; DN = 625,0 mm; h = 60,0 mm; s = 120,00 mm | kus | 5.05 |  | 0 |  | 0 |  | 0 | 21 | 0 | 0.04 | 0.2 | 0 | 0 |  | Vlastní | Indiv | 0 | 0 |  | Specifikace |  |  |  | POL3_
61 | 59224348.AR | prstenec vyrovnávací šachetní; betonový; DN = 625,0 mm; h = 80,0 mm; s = 120,00 mm | kus | 9.09 |  | 0 |  | 0 |  | 0 | 21 | 0 | 0.054 | 0.49 | 0 | 0 |  | Vlastní | Indiv | 0 | 0 |  | Specifikace |  |  |  | POL3_
62 | 59224349.AR | prstenec vyrovnávací šachetní; betonový; DN = 625,0 mm; h = 100,0 mm; s = 120,00 mm | kus | 12.12 |  | 0 |  | 0 |  | 0 | 21 | 0 | 0.068 | 0.82 | 0 | 0 |  | Vlastní | Indiv | 0 | 0 |  | Specifikace |  |  |  | POL3_
63 | 59224349R | prstenec vyrovnávací šachetní; betonový; DN = 625,0 mm; h = 120,0 mm; s = 120,00 mm | kus | 4.04 |  | 0 |  | 0 |  | 0 | 21 | 0 | 0.081 | 0.33 | 0 | 0 |  | Vlastní | Indiv | 0 | 0 |  | Specifikace |  |  |  | POL3_
Díl: | 46 | Zpevněné plochy |  |  |  | 0 |  | 0 |  | 0 |  | 0 |  | 29.65 |  | 0 |  |  |  |  | 45.08 | [5 empty] | DIL
64 | 271571111R00 | Polštáře zhutněné pod základy štěrkopísek tříděný, | m3 | 3.8 |  | 0 |  | 0 |  | 0 | 21 | 0 | 2.1 | 7.98 | 0 | 0 |  | Vlastní | Indiv | 0.97 | 3.69 |  | Práce |  |  |  | POL1_
65 | 328311115R00 | Konstrukce šachet a šachtic z BP vodostavebního beton C 30/37, XA3 | m3 | 4 |  | 0 |  | 0 |  | 0 | 21 | 0 | 2.956 | 11.82 | 0 | 0 |  | Vlastní | Indiv | 3.88 | 15.52 |  | Práce |  |  |  | POL1_
|  | dle v.č. D7E/H/118.2.217 | [24 empty] | POP
|  | XF3 : | [24 empty] | VV | 0
|  | 3,30 |  | 3.3 | [22 empty] | VV | 0
|  | XF2 : | [24 empty] | VV | 0
|  | 0,70 |  | 0.7 | [22 empty] | VV | 0
66 | 328351010R00 | Obednění a odbednění konstrukcí šachet a šachtic obednění konstrukcí šachet, plocha rovinná | m2 | 10 |  | 0 |  | 0 |  | 0 | 21 | 0 | 0.0145 | 0.15 | 0 | 0 |  | Vlastní | Indiv | 1.91 | 19.1 |  | Práce |  |  |  | POL1_
67 | 329213345R00 | Zdivo nadzákl. z lom. kamene ostatních konstr. zdivo nadzákladové obkladní, z lomového kamene lomařsky upraveného, s vyspárováním, jakákoliv cementová malta | m3 | 0.39 |  | 0 |  | 0 |  | 0 | 21 | 0 | 3.1086 | 1.21 | 0 | 0 |  | Vlastní | Indiv | 11.41 | 4.45 |  | Práce |  |  |  | POL1_
|  | 2,60*0,15 |  | 0.39 | [22 empty] | VV | 0
68 | 462511270R00 | Zához z lomového kamene bez proštěrkování, zához z terénu, hmotnost jednotlivých kamenů do 200 kg, | m3 | 4 |  | 0 |  | 0 |  | 0 | 21 | 0 | 2.1216 | 8.49 | 0 | 0 |  | Vlastní | Indiv | 0.58 | 2.32 |  | Práce |  |  |  | POL1_
Díl: | 56 | Podkladní vrstvy komunikací a zpevněných ploch |  |  |  | 0 |  | 0 |  | 0 |  | 0 |  | 251.41 |  | 0 |  |  |  |  | 32.75 | [5 empty] | DIL
69 | 564861111RT4 | Podklad ze štěrkodrti s rozprostřením a zhutněním frakce 0-63 mm, tloušťka po zhutnění 200 mm | m2 | 313.5 |  | 0 |  | 0 |  | 0 | 21 | 0 | 0.441 | 138.25 | 0 | 0 |  | Vlastní | Indiv | 0.03 | 9.41 |  | Práce |  |  |  | POL1_
|  | asf.komunikace : | [24 empty] | VV | 0
|  | splašková kanalizace : | [24 empty] | VV | 0
|  | 87,00*1,10 |  | 95.7 | [22 empty] | VV | 0
|  | dešťová kanalizace : | [24 empty] | VV | 0
|  | 74,00*1,10 |  | 81.4 | [22 empty] | VV | 0
|  | chodník : | [24 empty] | VV | 0
|  | splašková kanalizace : | [24 empty] | VV | 0
|  | 74,00*1,10 |  | 81.4 | [22 empty] | VV | 0
|  | dešťová kanalizace : | [24 empty] | VV | 0
|  | 50,00*1,10 |  | 55 | [22 empty] | VV | 0
70 | 565161111R00 | Podklad z kameniva obaleného asfaltem ACP 16+ až ACP 22+, v pruhu šířky do 3 m, třídy 1, tloušťka po zhutnění 80 mm | m2 | 257.6 |  | 0 |  | 0 |  | 0 | 21 | 0 | 0.211 | 54.35 | 0 | 0 |  | Vlastní | Indiv | 0.07 | 18.03 |  | Práce |  |  |  | POL1_
|  | splašková kanalizace : | [24 empty] | VV | 0
|  | 87,00*(0,25+1,10+0,25) |  | 139.2 | [22 empty] | VV | 0
|  | dešťová kanalizace : | [24 empty] | VV | 0
|  | 74,00*(0,25+1,10+0,25) |  | 118.4 | [22 empty] | VV | 0
71 | 567122112R00 | Podklad z kameniva zpevněného cementem SC C8/10, tloušťka po zhutnění 130 mm | m2 | 177.1 |  | 0 |  | 0 |  | 0 | 21 | 0 | 0.33206 | 58.81 | 0 | 0 |  | Vlastní | Indiv | 0.03 | 5.31 |  | Práce |  |  |  | POL1_
|  | asf.komunikace : | [24 empty] | VV | 0
|  | splašková kanalizace : | [24 empty] | VV | 0
|  | 87,00*1,10 |  | 95.7 | [22 empty] | VV | 0
|  | dešťová kanalizace : | [24 empty] | VV | 0
|  | 74,00*1,10 |  | 81.4 | [22 empty] | VV | 0
Díl: | 57 | Kryty štěrkových a živičných komunikací |  |  |  | 0 |  | 0 |  | 0 |  | 0 |  | 34.64 |  | 0 |  |  |  |  | 21.49 | [5 empty] | DIL
72 | 573231110R00 | Postřik živičný spojovací bez posypu kamenivem z emulze, v množství od 0,3 do 0,5 kg/m2 | m2 | 338.1 |  | 0 |  | 0 |  | 0 | 21 | 0 | 0.0005 | 0.17 | 0 | 0 |  | Vlastní | Indiv | 0.002 | 0.68 |  | Práce |  |  |  | POL1_
73 | 573231111R00 | Postřik živičný spojovací bez posypu kamenivem ze silniční emulze, v množství od 0,5 do 0,7 kg/m2 | m2 | 257.6 |  | 0 |  | 0 |  | 0 | 21 | 0 | 0.00071 | 0.18 | 0 | 0 |  | Vlastní | Indiv | 0.002 | 0.52 |  | Práce |  |  |  | POL1_
74 | 577131211R00 | Beton asfaltový s rozprostřením a zhutněním v pruhu šířky do 3 m, ACO 8 nebo ACO 11 nebo ACO 16, tloušťky 40 mm, plochy přes 1000 m2 | m2 | 338.1 |  | 0 |  | 0 |  | 0 | 21 | 0 | 0.10141 | 34.29 | 0 | 0 |  | Vlastní | Indiv | 0.06 | 20.29 |  | Práce |  |  |  | POL1_
|  | splašková kanalizace : | [24 empty] | VV | 0
|  | 87,00*(0,50+1,10+0,50) |  | 182.7 | [22 empty] | VV | 0
|  | dešťová kanalizace : | [24 empty] | VV | 0
|  | 74,00*(0,50+1,10+0,50) |  | 155.4 | [22 empty] | VV | 0
Díl: | 59 | Dlažby a předlažby komunikací |  |  |  | 0 |  | 0 |  | 0 |  | 0 |  | 10.08 |  | 0 |  |  |  |  | 61.38 | [5 empty] | DIL
75 | 596215021R00 | Kladení zámkové dlažby do drtě tloušťka dlažby 60 mm, tloušťka lože 40 mm | m2 | 136.4 |  | 0 |  | 0 |  | 0 | 21 | 0 | 0.0739 | 10.08 | 0 | 0 |  | Vlastní | Indiv | 0.45 | 61.38 |  | Práce |  |  |  | POL1_
|  | splašková kanalizace : | [24 empty] | VV | 0
|  | 74,00*1,10 |  | 81.4 | [22 empty] | VV | 0
|  | dešťová kanalizace : | [24 empty] | VV | 0
|  | 50,00*1,10 |  | 55 | [22 empty] | VV | 0
Díl: | 87 | Potrubí z trub z plastických hmot |  |  |  | 0 |  | 0 |  | 0 |  | 0 |  | 4.49 |  | 0 |  |  |  |  | 91.1 | [5 empty] | DIL
76 | 871313121R00 | Montáž potrubí z trub z plastů těsněných gumovým kroužkem DN 150 mm | m | 324.9 |  | 0 |  | 0 |  | 0 | 21 | 0 | 0 | 0 | 0 | 0 |  | Vlastní | Indiv | 0.07 | 22.74 |  | Práce |  |  |  | POL1_
|  | splašková kanalizace : | [24 empty] | VV | 0
|  | 69,90 |  | 69.9 | [22 empty] | VV | 0
|  | 12,00 |  | 12 | [22 empty] | VV | 0
|  | dešťová kanalizace : | [24 empty] | VV | 0
|  | 205,50 |  | 205.5 | [22 empty] | VV | 0
|  | 37,50 |  | 37.5 | [22 empty] | VV | 0
77 | 871353121R00 | Montáž potrubí z trub z plastů těsněných gumovým kroužkem DN 200 mm | m | 151.7 |  | 0 |  | 0 |  | 0 | 21 | 0 | 1e-05 | 0 | 0 | 0 |  | Vlastní | Indiv | 0.08 | 12.14 |  | Práce |  |  |  | POL1_
|  | splašková kanalizace : | [24 empty] | VV | 0
|  | 139,70 |  | 139.7 | [22 empty] | VV | 0
|  | dešťová kanalizace : | [24 empty] | VV | 0
|  | 12,00 |  | 12 | [22 empty] | VV | 0
78 | 871373121R00 | Montáž potrubí z trub z plastů těsněných gumovým kroužkem DN 300 mm | m | 414.7 |  | 0 |  | 0 |  | 0 | 21 | 0 | 1e-05 | 0 | 0 | 0 |  | Vlastní | Indiv | 0.1 | 41.47 |  | Práce |  |  |  | POL1_
|  | dešťová kanalizace : | [24 empty] | VV | 0
|  | 408,00 |  | 408 | [22 empty] | VV | 0
|  | 6,70 |  | 6.7 | [22 empty] | VV | 0
79 | 877353121R00 | Montáž tvarovek na potrubí z trub z plastů těsněných gumovým kroužkem odbočných DN 200 mm | kus | 7 |  | 0 |  | 0 |  | 0 | 21 | 0 | 3e-05 | 0 | 0 | 0 |  | Vlastní | Indiv | 0.33 | 2.31 |  | Práce |  |  |  | POL1_
|  | splašková kanalizace : | [24 empty] | VV | 0
|  | 2,00 |  | 2 | [22 empty] | VV | 0
|  | dešťová kanalizace : | [24 empty] | VV | 0
|  | 5,00 |  | 5 | [22 empty] | VV | 0
80 | 877373121R00 | Montáž tvarovek na potrubí z trub z plastů těsněných gumovým kroužkem odbočných DN 300 mm | kus | 10 |  | 0 |  | 0 |  | 0 | 21 | 0 | 5e-05 | 0 | 0 | 0 |  | Vlastní | Indiv | 0.42 | 4.2 |  | Práce |  |  |  | POL1_
|  | splašková kanalizace : | [24 empty] | VV | 0
|  | 5,00 |  | 5 | [22 empty] | VV | 0
|  | dešťová kanalizace : | [24 empty] | VV | 0
|  | 5,00 |  | 5 | [22 empty] | VV | 0
81 | 877313122R00 | Montáž tvarovek na potrubí z trub z plastů těsněných gumovým kroužkem přesuvek DN 150 mm | kus | 8 |  | 0 |  | 0 |  | 0 | 21 | 0 | 3e-05 | 0 | 0 | 0 |  | Vlastní | Indiv | 0.3 | 2.4 |  | Práce |  |  |  | POL1_
|  | splašková kanalizace : | [24 empty] | VV | 0
|  | 5,00 |  | 5 | [22 empty] | VV | 0
|  | dešťová kanalizace : | [24 empty] | VV | 0
|  | 3,00 |  | 3 | [22 empty] | VV | 0
82 | 877353122R00 | Montáž tvarovek na potrubí z trub z plastů těsněných gumovým kroužkem přesuvek DN 200 mm | kus | 3 |  | 0 |  | 0 |  | 0 | 21 | 0 | 4e-05 | 0 | 0 | 0 |  | Vlastní | Indiv | 0.355 | 1.07 |  | Práce |  |  |  | POL1_
|  | splašková kanalizace : | [24 empty] | VV | 0
|  | 1,00 |  | 1 | [22 empty] | VV | 0
|  | dešťová kanalizace : | [24 empty] | VV | 0
|  | 2,00 |  | 2 | [22 empty] | VV | 0
83 | 877363122R00 | Montáž tvarovek na potrubí z trub z plastů těsněných gumovým kroužkem přesuvek DN 250 mm | kus | 2 |  | 0 |  | 0 |  | 0 | 21 | 0 | 5e-05 | 0 | 0 | 0 |  | Vlastní | Indiv | 0.42 | 0.84 |  | Práce |  |  |  | POL1_
|  | dešťová kanalizace : | [24 empty] | VV | 0
|  | 2,00 |  | 2 | [22 empty] | VV | 0
84 | 877313123R00 | Montáž tvarovek na potrubí z trub z plastů těsněných gumovým kroužkem jednoosých DN 150 mm | kus | 16 |  | 0 |  | 0 |  | 0 | 21 | 0 | 1e-05 | 0 | 0 | 0 |  | Vlastní | Indiv | 0.18 | 2.88 |  | Práce |  |  |  | POL1_
|  | splašková kanalizace : | [24 empty] | VV | 0
|  | 7,00 |  | 7 | [22 empty] | VV | 0
|  | dešťová kanalizace : | [24 empty] | VV | 0
|  | 9,00 |  | 9 | [22 empty] | VV | 0
85 | 877353123R00 | Montáž tvarovek na potrubí z trub z plastů těsněných gumovým kroužkem jednoosých DN 200 mm | kus | 5 |  | 0 |  | 0 |  | 0 | 21 | 0 | 2e-05 | 0 | 0 | 0 |  | Vlastní | Indiv | 0.21 | 1.05 |  | Práce |  |  |  | POL1_
|  | splašková kanalizace : | [24 empty] | VV | 0
|  | 4,00 |  | 4 | [22 empty] | VV | 0
|  | dešťová kanalizace : | [24 empty] | VV | 0
|  | 1,00 |  | 1 | [22 empty] | VV | 0
86 | 28611262.AR | trubka plastová kanalizační PVC; hladká, s hrdlem; Sn 8 kN/m2; D = 160,0 mm; s = 4,70 mm; l = 5000,0 mm | kus | 10.8207 |  | 0 |  | 0 |  | 0 | 21 | 0 | 0.01605 | 0.17 | 0 | 0 |  | Vlastní | Indiv | 0 | 0 |  | Specifikace |  |  |  | POL3_
|  | 12,00/5,00*1,093 |  | 2.62 | [22 empty] | VV | 0
|  | 37,50/5,00*1,093 |  | 8.2 | [22 empty] | VV | 0
87 | 28611265.AR | trubka plastová kanalizační PVC; hladká, s hrdlem; Sn 8 kN/m2; D = 200,0 mm; s = 5,90 mm; l = 5000,0 mm | kus | 4.4813 |  | 0 |  | 0 |  | 0 | 21 | 0 | 0.0252 | 0.11 | 0 | 0 |  | Vlastní | Indiv | 0 | 0 |  | Specifikace |  |  |  | POL3_
|  | 8,50/5,00*1,093 |  | 1.86 | [22 empty] | VV | 0
|  | 12,00/5,00*1,093 |  | 2.62 | [22 empty] | VV | 0
88 | 28611268.AR | trubka plastová kanalizační PVC; hladká, s hrdlem; Sn 8 kN/m2; D = 250,0 mm; s = 7,30 mm; l = 5000,0 mm | kus | 1.4646 |  | 0 |  | 0 |  | 0 | 21 | 0 | 0.03895 | 0.06 | 0 | 0 |  | Vlastní | Indiv | 0 | 0 |  | Specifikace |  |  |  | POL3_
|  | 6,70/5,00*1,093 |  | 1.46 | [22 empty] | VV | 0
89 | 286114011R | trubka plastová kanalizační PVC; s hrdlem, hladkostěnná ČSN EN 1401; Sn 12 kN/m2; D = 160,0 mm; s = 5,50 mm; l = 6 000,0 mm | kus | 12.7334 |  | 0 |  | 0 |  | 0 | 21 | 0 | 0.0252 | 0.32 | 0 | 0 |  | Vlastní | Indiv | 0 | 0 |  | Specifikace |  |  |  | POL3_
|  | 69,90/6,00*1,093 |  | 12.73 | [22 empty] | VV | 0
90 | 286114011T01 | trubka plastová kanalizační PVC; s hrdlem, hladkostěnná ČSN EN 1401; Sn 10 kN/m2, D = 184,0 mm; s = 4,70 mm; l = 6 000,0 mm | kus | 37.4353 |  | 0 |  | 0 |  | 0 | 21 | 0 | 0.0252 | 0.94 | 0 | 0 |  | Vlastní | Indiv | 0 | 0 |  | Specifikace |  |  |  | POL3_
|  | 205,50/6,00*1,093 |  | 37.44 | [22 empty] | VV | 0
91 | 286114011T02 | trubka plastová kanalizační PVC; s hrdlem, hladkostěnná ČSN EN 1401; Sn 10 kN/m2, D = 358,0 mm; s = 9,20 mm; l = 6 000,0 mm | kus | 74.324 |  | 0 |  | 0 |  | 0 | 21 | 0 | 0.0252 | 1.87 | 0 | 0 |  | Vlastní | Indiv | 0 | 0 |  | Specifikace |  |  |  | POL3_
|  | 408,00/6,00*1,093 |  | 74.32 | [22 empty] | VV | 0
92 | 286114013R | trubka plastová kanalizační PVC; s hrdlem, hladkostěnná ČSN EN 1401; Sn 12 kN/m2; D = 200,0 mm; s = 6,80 mm; l = 6 000,0 mm | kus | 25.4487 |  | 0 |  | 0 |  | 0 | 21 | 0 | 0.0372 | 0.95 | 0 | 0 |  | Vlastní | Indiv | 0 | 0 |  | Specifikace |  |  |  | POL3_
|  | 139,70/6,00*1,093 |  | 25.45 | [22 empty] | VV | 0
93 | 28651661.AR | koleno PVC; 30,0 °; D = 160,0 mm; s 1 hrdlem | kus | 2.02 |  | 0 |  | 0 |  | 0 | 21 | 0 | 0.00064 | 0 | 0 | 0 |  | Vlastní | Indiv | 0 | 0 |  | Specifikace |  |  |  | POL3_
94 | 28651662.AR | koleno PVC; 45,0 °; D = 160,0 mm; s 1 hrdlem | kus | 5.05 |  | 0 |  | 0 |  | 0 | 21 | 0 | 0.00066 | 0 | 0 | 0 |  | Vlastní | Indiv | 0 | 0 |  | Specifikace |  |  |  | POL3_
95 | 28651664.AR | koleno PVC; 87,0 °; D = 160,0 mm; s 1 hrdlem | kus | 4.04 |  | 0 |  | 0 |  | 0 | 21 | 0 | 0.00092 | 0 | 0 | 0 |  | Vlastní | Indiv | 0 | 0 |  | Specifikace |  |  |  | POL3_
96 | 28651667.AR | koleno PVC; 45,0 °; D = 200,0 mm; s 1 hrdlem | kus | 1.01 |  | 0 |  | 0 |  | 0 | 21 | 0 | 0.00127 | 0 | 0 | 0 |  | Vlastní | Indiv | 0 | 0 |  | Specifikace |  |  |  | POL3_
97 | 28651669.AR | koleno PVC; 87,0 °; D = 200,0 mm; s 1 hrdlem | kus | 4.04 |  | 0 |  | 0 |  | 0 | 21 | 0 | 0.00166 | 0.01 | 0 | 0 |  | Vlastní | Indiv | 0 | 0 |  | Specifikace |  |  |  | POL3_
98 | 28651691.AR | redukce excentrická; PVC; d = 160,0 mm; d2 = 110 mm; l = 181 mm; hladká, hrdlová | kus | 1.01 |  | 0 |  | 0 |  | 0 | 21 | 0 | 0.00042 | 0 | 0 | 0 |  | Vlastní | Indiv | 0 | 0 |  | Specifikace |  |  |  | POL3_
99 | 28651692.AR | redukce excentrická; PVC; d = 160,0 mm; d2 = 125 mm; l = 180 mm; hladká, hrdlová | kus | 4.04 |  | 0 |  | 0 |  | 0 | 21 | 0 | 0.00043 | 0 | 0 | 0 |  | Vlastní | Indiv | 0 | 0 |  | Specifikace |  |  |  | POL3_
100 | 28651708.AR | odbočka PVC; 45,0 °; d1 = 200 mm; d2 = 160 mm; l = 450 mm; hladká, hrdlovaná; DN 200,0 mm; DN2 150 mm | kus | 3.03 |  | 0 |  | 0 |  | 0 | 21 | 0 | 0.00207 | 0.01 | 0 | 0 |  | Vlastní | Indiv | 0 | 0 |  | Specifikace |  |  |  | POL3_
101 | 28651754.AR | odbočka PVC; 87,0 °; d1 = 160 mm; d2 = 125 mm; l = 320 mm; hladká, hrdlovaná; DN 150,0 mm; DN2 125 mm | kus | 1.01 |  | 0 |  | 0 |  | 0 | 21 | 0 | 0.00123 | 0 | 0 | 0 |  | Vlastní | Indiv | 0 | 0 |  | Specifikace |  |  |  | POL3_
102 | 28651755.AR | odbočka PVC; 87,0 °; d1 = 160 mm; d2 = 160 mm; l = 350 mm; hladká, hrdlovaná; DN 150,0 mm; DN2 150 mm | kus | 3.03 |  | 0 |  | 0 |  | 0 | 21 | 0 | 0.001 | 0 | 0 | 0 |  | Vlastní | Indiv | 0 | 0 |  | Specifikace |  |  |  | POL3_
103 | 28651768.AR | odbočka PVC; 87,0 °; d1 = 315 mm; d2 = 200 mm; l = 650 mm; hladká, hrdlovaná; DN 300,0 mm; DN2 200 mm | kus | 3.03 |  | 0 |  | 0 |  | 0 | 21 | 0 | 0.008 | 0.02 | 0 | 0 |  | Vlastní | Indiv | 0 | 0 |  | Specifikace |  |  |  | POL3_
104 | 28651769.AR | odbočka PVC; 87,0 °; d1 = 315 mm; d2 = 250 mm; l = 700 mm; hladká, hrdlovaná; DN 300,0 mm; DN2 250 mm | kus | 2.02 |  | 0 |  | 0 |  | 0 | 21 | 0 | 0.0065 | 0.01 | 0 | 0 |  | Vlastní | Indiv | 0 | 0 |  | Specifikace |  |  |  | POL3_
105 | 28651812.AR | spojka přesuvná (přesuvka) PVC; DN 150,0 mm; l = 168 mm; hladká, hrdlovaná | kus | 8.08 |  | 0 |  | 0 |  | 0 | 21 | 0 | 0.00073 | 0.01 | 0 | 0 |  | Vlastní | Indiv | 0 | 0 |  | Specifikace |  |  |  | POL3_
106 | 28651813.AR | spojka přesuvná (přesuvka) PVC; DN 200,0 mm; l = 237 mm; hladká, hrdlovaná | kus | 3.03 |  | 0 |  | 0 |  | 0 | 21 | 0 | 0.00121 | 0 | 0 | 0 |  | Vlastní | Indiv | 0 | 0 |  | Specifikace |  |  |  | POL3_
107 | 28651814.AR | spojka přesuvná (přesuvka) PVC; DN 250,0 mm; l = 280 mm; hladká, hrdlovaná | kus | 2.02 |  | 0 |  | 0 |  | 0 | 21 | 0 | 0.00233 | 0 | 0 | 0 |  | Vlastní | Indiv | 0 | 0 |  | Specifikace |  |  |  | POL3_
108 | 2865722713R | odbočka sedlová; PE-HD; spoj šroubovaný; DN 150,0 mm; DN2 300 mm | kus | 2.02 |  | 0 |  | 0 |  | 0 | 21 | 0 | 0.0024 | 0 | 0 | 0 |  | Vlastní | Indiv | 0 | 0 |  | Specifikace |  |  |  | POL3_
109 | 2865722722R | odbočka sedlová; PE-HD; spoj šroubovaný; DN 200,0 mm; DN2 300 mm | kus | 3.03 |  | 0 |  | 0 |  | 0 | 21 | 0 | 0.00349 | 0.01 | 0 | 0 |  | Vlastní | Indiv | 0 | 0 |  | Specifikace |  |  |  | POL3_
Díl: | 89 | Ostatní konstrukce na trubním vedení |  |  |  | 0 |  | 0 |  | 0 |  | 0 |  | 92.51 |  | 0 |  |  |  |  | 450.66 | [5 empty] | DIL
110 | 892575111R00 | Zkoušky těsnosti kanalizačního potrubí zabezpečení konců a zkouška vzduchem kanalizačního potrubí do DN 200 mm | úsek | 23 |  | 0 |  | 0 |  | 0 | 21 | 0 | 0.00011 | 0 | 0 | 0 |  | Vlastní | Indiv | 6.6 | 151.8 |  | Práce |  |  |  | POL1_
111 | 892585111R00 | Zkoušky těsnosti kanalizačního potrubí zabezpečení konců a zkouška vzduchem kanalizačního potrubí do DN 300 mm | úsek | 10 |  | 0 |  | 0 |  | 0 | 21 | 0 | 0.00013 | 0 | 0 | 0 |  | Vlastní | Indiv | 7.5 | 75 |  | Práce |  |  |  | POL1_
112 | 892855114R00 | Kamerové prohlídky potrubí do 200 m | m | 891.3 |  | 0 |  | 0 |  | 0 | 21 | 0 | 0 | 0 | 0 | 0 |  | Vlastní | Indiv | 0.05 | 44.57 |  | Práce |  |  |  | POL1_
113 | 894421111RT1 | Osazení betonových dílců pro šachty podle DIN 4034 skruže rovné, o hmotnosti do 0,5 t | kus | 24 |  | 0 |  | 0 |  | 0 | 21 | 0 | 0 | 0 | 0 | 0 |  | Vlastní | Indiv | 0.79 | 18.96 |  | Práce |  |  |  | POL1_
|  | viz.výpis šachet | [24 empty] | POP
|  | splašková kanalizace : | [24 empty] | VV | 0
|  | 7,00 |  | 7 | [22 empty] | VV | 0
|  | dešťová kanalizace : | [24 empty] | VV | 0
|  | 17,00 |  | 17 | [22 empty] | VV | 0
114 | 894421112RT1 | Osazení betonových dílců pro šachty podle DIN 4034 skruže rovné, o hmotnosti do 1,4 t | kus | 21 |  | 0 |  | 0 |  | 0 | 21 | 0 | 0 | 0 | 0 | 0 |  | Vlastní | Indiv | 0.95 | 19.95 |  | Práce |  |  |  | POL1_
|  | splašková kanalizace : | [24 empty] | VV | 0
|  | 5,00 |  | 5 | [22 empty] | VV | 0
|  | 2,00 |  | 2 | [22 empty] | VV | 0
|  | dešťová kanalizace : | [24 empty] | VV | 0
|  | 14,00 |  | 14 | [22 empty] | VV | 0
115 | 894422111RT1 | Osazení betonových dílců pro šachty podle DIN 4034 skruže přechodové, pro jakoukoliv hmotnost | kus | 27 |  | 0 |  | 0 |  | 0 | 21 | 0 | 0 | 0 | 0 | 0 |  | Vlastní | Indiv | 0.9 | 24.3 |  | Práce |  |  |  | POL1_
|  | viz.výpis šachet | [24 empty] | POP
|  | splašková kanalizace : | [24 empty] | VV | 0
|  | 9,00 |  | 9 | [22 empty] | VV | 0
|  | 2,00 |  | 2 | [22 empty] | VV | 0
|  | dešťová kanalizace : | [24 empty] | VV | 0
|  | 16,00 |  | 16 | [22 empty] | VV | 0
116 | 894423111RT1 | Osazení betonových dílců pro šachty podle DIN 4034 šachtového dna, o hmotnosti do 2 t | kus | 25 |  | 0 |  | 0 |  | 0 | 21 | 0 | 0 | 0 | 0 | 0 |  | Vlastní | Indiv | 1.75 | 43.75 |  | Práce |  |  |  | POL1_
|  | viz.výpis šachet | [24 empty] | POP
|  | splašková kanalizace : | [24 empty] | VV | 0
|  | 9,00 |  | 9 | [22 empty] | VV | 0
|  | dešťová kanalizace : | [24 empty] | VV | 0
|  | 16,00 |  | 16 | [22 empty] | VV | 0
117 | 899104111R00 | Osazení poklopů litinových a ocelových o hmotnost jednotlivě přes 150 kg | kus | 27 |  | 0 |  | 0 |  | 0 | 21 | 0 | 0.00702 | 0.19 | 0 | 0 |  | Vlastní | Indiv | 1.69 | 45.63 |  | Práce |  |  |  | POL1_
|  | splašková kanalizace : | [24 empty] | VV | 0
|  | 9,00 |  | 9 | [22 empty] | VV | 0
|  | 2,00 |  | 2 | [22 empty] | VV | 0
|  | dešťová kanalizace : | [24 empty] | VV | 0
|  | 16,00 |  | 16 | [22 empty] | VV | 0
118 | 899711122R00 | Výstražné fólie výstražná fólie pro kanalizaci, šířka 30 cm | m | 890 |  | 0 |  | 0 |  | 0 | 21 | 0 | 0 | 0 | 0 | 0 |  | Vlastní | Indiv | 0.03 | 26.7 |  | Práce |  |  |  | POL1_
|  | splašková kanalizace : | [24 empty] | VV | 0
|  | 210,00 |  | 210 | [22 empty] | VV | 0
|  | dešťová kanalizace : | [24 empty] | VV | 0
|  | 680,00 |  | 680 | [22 empty] | VV | 0
119 | 890001 | napojení na stávající potrubí | kus | 3 |  | 0 |  | 0 |  | 0 | 21 | 0 | 0 | 0 | 0 | 0 |  | Vlastní | Indiv | 0 | 0 |  | Práce |  |  |  | POL1_
120 | 890002 | zaslepení a zabetonování stáv.potrubí, bed.tvárnice a beton C 30/37, dle TZ | kus | 3 |  | 0 |  | 0 |  | 0 | 21 | 0 | 0 | 0 | 0 | 0 |  | Vlastní | Indiv | 0 | 0 |  | Práce |  |  |  | POL1_
|  | sanační cementový tmel | [24 empty] | POP
|  | sanační zpevňující nátěr | [24 empty] | POP
121 | 89001 | tlaková zkouška šachet DN 1000 těsnícím vakem ucpávkovým | kus | 25 |  | 0 |  | 0 |  | 0 | 21 | 0 | 0 | 0 | 0 | 0 |  | Vlastní | Indiv | 0 | 0 |  | Práce |  |  |  | POL1_
122 | 89002 | olejivzdorný kroužek | kus | 10 |  | 0 |  | 0 |  | 0 | 21 | 0 | 0 | 0 | 0 | 0 |  | Vlastní | Indiv | 0 | 0 |  | Práce |  |  |  | POL1_
123 | 89003 | rozebrání části bet.zídky a následné zapravení, v rozsahu dle TZ | soubor | 1 |  | 0 |  | 0 |  | 0 | 21 | 0 | 0 | 0 | 0 | 0 |  | Vlastní | Indiv | 0 | 0 |  | Práce |  |  |  | POL1_
|  | bentonitové pásky 0,80 m | [24 empty] | POP
|  | beton C 30/37 XF3-S3 0,5 m3 | [24 empty] | POP
|  | sanační cementový tmel pro utěsnění průniku vody 0,3 m3 | [24 empty] | POP
|  | sanační zpevňující nátěr 0,5 m2 | [24 empty] | POP
124 | 894431411RAB | Šachty plastové plastové šachty z dílců D 600 mm, dno přímé s výkyvnými hrdly, D 160 mm, délka šachtové roury 1,00 m, poklop litina 40 t | kus | 1 |  | 0 |  | 0 |  | 0 | 21 | 0 | 0.22212 | 0.22 | 0 | 0 |  | Vlastní | Indiv | 0 | 0 |  | Agregovaná položka |  |  |  | POL2_
|  | dešťová kanalizace : | [24 empty] | VV | 0
|  | 1,00 |  | 1 | [22 empty] | VV | 0
125 | 894431421RAB | Šachty plastové plastové šachty z dílců D 600 mm, dno přímé s výkyvnými hrdly, D 160 mm, délka šachtové roury 2,00 m, poklop litina 40 t | kus | 3 |  | 0 |  | 0 |  | 0 | 21 | 0 | 0.23522 | 0.71 | 0 | 0 |  | Vlastní | Indiv | 0 | 0 |  | Agregovaná položka |  |  |  | POL2_
|  | splašková kanalizace : | [24 empty] | VV | 0
|  | 1,00 |  | 1 | [22 empty] | VV | 0
|  | dešťová kanalizace : | [24 empty] | VV | 0
|  | 2,00 |  | 2 | [22 empty] | VV | 0
126 | 894431422RAB | Šachty plastové plastové šachty z dílců D 600 mm, dno s jedním přítokem s výkyvnými hrdly, D 160 mm, délka šachtové roury 2,00 m, poklop litina 40 t | kus | 1 |  | 0 |  | 0 |  | 0 | 21 | 0 | 0.23522 | 0.24 | 0 | 0 |  | Vlastní | Indiv | 0 | 0 |  | Agregovaná položka |  |  |  | POL2_
|  | dešťová kanalizace : | [24 empty] | VV | 0
|  | 1,00 |  | 1 | [22 empty] | VV | 0
127 | 894431422RBB | Šachty plastové plastové šachty z dílců D 600 mm, dno s jedním přítokem s výkyvnými hrdly, D 200 mm, délka šachtové roury 2,00 m, poklop litina 40 t | kus | 1 |  | 0 |  | 0 |  | 0 | 21 | 0 | 0.23622 | 0.24 | 0 | 0 |  | Vlastní | Indiv | 0 | 0 |  | Agregovaná položka |  |  |  | POL2_
|  | splašková kanalizace : | [24 empty] | VV | 0
|  | 1,00 |  | 1 | [22 empty] | VV | 0
128 | 894431441T01 | Šachty plastové plastové šachty z dílců D 600 mm, dno přímé, D 200 mm, délka šachtové roury 4,00 m, poklop litina 40 t | kus | 2 |  | 0 |  | 0 |  | 0 | 21 | 0 | 0.24932 | 0.5 | 0 | 0 |  | Vlastní | Indiv | 0 | 0 |  | Agregovaná položka |  |  |  | POL2_
|  | splašková kanalizace : | [24 empty] | VV | 0
|  | 2,00 |  | 2 | [22 empty] | VV | 0
129 | 894431441T03 | Šachty plastové plastové šachty z dílců D 600 mm, dno přímé, D 160 mm, délka šachtové roury 4,00 m, poklop litina 40 t | kus | 1 |  | 0 |  | 0 |  | 0 | 21 | 0 | 0.24832 | 0.25 | 0 | 0 |  | Vlastní | Indiv | 0 | 0 |  | Agregovaná položka |  |  |  | POL2_
|  | dešťová kanalizace : | [24 empty] | VV | 0
|  | 1,00 |  | 1 | [22 empty] | VV | 0
130 | 894431442T02 | Šachty plastové plastové šachty z dílců D 600 mm, dno s jedním přítokem, D 160 mm, délka šachtové roury 5,00 m, poklop litina 40 t | kus | 2 |  | 0 |  | 0 |  | 0 | 21 | 0 | 0.24832 | 0.5 | 0 | 0 |  | Vlastní | Indiv | 0 | 0 |  | Agregovaná položka |  |  |  | POL2_
|  | dešťová kanalizace : | [24 empty] | VV | 0
|  | 2,00 |  | 2 | [22 empty] | VV | 0
131 | 55243347R | poklop kanalizační DN šachty 1 000 mm; litinový; D výrobku 610 mm; únosnost D 400 kN; s odvětráním | kus | 27 |  | 0 |  | 0 |  | 0 | 21 | 0 | 0.158 | 4.27 | 0 | 0 |  | Vlastní | Indiv | 0 | 0 |  | Specifikace |  |  |  | POL3_
132 | 59224353.AR | konus šachetní; železobetonový; d = 1 240,0 mm; DN = 1 000,0 mm; DN 2 = 625 mm; h = 580 mm;, počet stupadel 2; ocelové s PE povlakem, kapsové | kus | 24.24 |  | 0 |  | 0 |  | 0 | 21 | 0 | 0.585 | 14.18 | 0 | 0 |  | Vlastní | Indiv | 0 | 0 |  | Specifikace |  |  |  | POL3_
133 | 59224354R | deska zákrytová šachetní železobetonová; D1 = 1 000 mm; D = 1 240 mm; D vnitřní 625 mm; h = 165, mm | kus | 3.03 |  | 0 |  | 0 |  | 0 | 21 | 0 | 0.43 | 1.3 | 0 | 0 |  | Vlastní | Indiv | 0 | 0 |  | Specifikace |  |  |  | POL3_
134 | 59224358.AR | skruž železobetonová DN = 1 000,0 mm; h = 250,0 mm; s = 120,00 mm; počet stupadel 1; ocelové s, PE povlakem; beton C 40/50 | kus | 16.16 |  | 0 |  | 0 |  | 0 | 21 | 0 | 0.25 | 4.04 | 0 | 0 |  | Vlastní | Indiv | 0 | 0 |  | Specifikace |  |  |  | POL3_
135 | 59224361.AR | skruž železobetonová DN = 1 000,0 mm; h = 500,0 mm; s = 120,00 mm; počet stupadel 2; ocelové s, PE povlakem; beton C 40/50 | kus | 8.08 |  | 0 |  | 0 |  | 0 | 21 | 0 | 0.5 | 4.04 | 0 | 0 |  | Vlastní | Indiv | 0 | 0 |  | Specifikace |  |  |  | POL3_
136 | 59224364.AR | skruž železobetonová DN = 1 000,0 mm; h = 1 000,0 mm; s = 120,00 mm; počet stupadel 4; ocelové, s PE povlakem; beton C 40/50 | kus | 21.21 |  | 0 |  | 0 |  | 0 | 21 | 0 | 1 | 21.21 | 0 | 0 |  | Vlastní | Indiv | 0 | 0 |  | Specifikace |  |  |  | POL3_
137 | 59224366T01 | dno šachetní přímé; železobeton; DN = 1 000,0 mm; D odtoku do 600 mm, h = 552 mm; t = 150, mm; beton C 40/50 | kus | 1.01 |  | 0 |  | 0 |  | 0 | 21 | 0 | 1.6 | 1.62 | 0 | 0 |  | Vlastní | Indiv | 0 | 0 |  | Specifikace |  |  |  | POL3_
138 | 59224366T02 | dno šachetní přímé; železobeton; DN = 1 000,0 mm; D odtoku do 600 mm, h = 525 mm; t = 150, mm; beton C 40/50 | kus | 2.02 |  | 0 |  | 0 |  | 0 | 21 | 0 | 1.6 | 3.23 | 0 | 0 |  | Vlastní | Indiv | 0 | 0 |  | Specifikace |  |  |  | POL3_
139 | 59224366T03 | dno šachetní přímé; železobeton; DN = 1 000,0 mm; D odtoku do 600 mm, h = 695 mm; t = 150, mm; beton C 40/50 | kus | 1.01 |  | 0 |  | 0 |  | 0 | 21 | 0 | 1.6 | 1.62 | 0 | 0 |  | Vlastní | Indiv | 0 | 0 |  | Specifikace |  |  |  | POL3_
140 | 59224366T04 | dno šachetní přímé; železobeton; DN = 1 000,0 mm; D odtoku do 600 mm, h = 583 mm; t = 150, mm; beton C 40/50 | kus | 3.03 |  | 0 |  | 0 |  | 0 | 21 | 0 | 1.6 | 4.85 | 0 | 0 |  | Vlastní | Indiv | 0 | 0 |  | Specifikace |  |  |  | POL3_
141 | 59224366T05 | dno šachetní přímé; železobeton; DN = 1 000,0 mm; D odtoku do 600 mm, h = 533 mm; t = 150, mm; beton C 40/50 | kus | 1.01 |  | 0 |  | 0 |  | 0 | 21 | 0 | 1.6 | 1.62 | 0 | 0 |  | Vlastní | Indiv | 0 | 0 |  | Specifikace |  |  |  | POL3_
142 | 59224366T06 | dno šachetní přímé; železobeton; DN = 1 000,0 mm; D odtoku do 600 mm, h = 697 mm; t = 150, mm; beton C 40/50 | kus | 1.01 |  | 0 |  | 0 |  | 0 | 21 | 0 | 1.6 | 1.62 | 0 | 0 |  | Vlastní | Indiv | 0 | 0 |  | Specifikace |  |  |  | POL3_
143 | 59224366T07 | dno šachetní přímé; železobeton; DN = 1 000,0 mm; D odtoku do 600 mm, h = 585 mm; t = 150, mm; beton C 40/50 | kus | 1.01 |  | 0 |  | 0 |  | 0 | 21 | 0 | 1.6 | 1.62 | 0 | 0 |  | Vlastní | Indiv | 0 | 0 |  | Specifikace |  |  |  | POL3_
144 | 59224366T08 | dno šachetní přímé; železobeton; DN = 1 000,0 mm; D odtoku do 600 mm, h = 595 mm; t = 150, mm; beton C 40/50 | kus | 1.01 |  | 0 |  | 0 |  | 0 | 21 | 0 | 1.6 | 1.62 | 0 | 0 |  | Vlastní | Indiv | 0 | 0 |  | Specifikace |  |  |  | POL3_
145 | 59224366T09 | dno šachetní přímé; železobeton; DN = 1 000,0 mm; D odtoku do 600 mm, h = 592 mm; t = 150, mm; beton C 40/50 | kus | 1.01 |  | 0 |  | 0 |  | 0 | 21 | 0 | 1.6 | 1.62 | 0 | 0 |  | Vlastní | Indiv | 0 | 0 |  | Specifikace |  |  |  | POL3_
146 | 59224366T10 | dno šachetní přímé; železobeton; DN = 1 000,0 mm; D odtoku do 600 mm, h = 608 mm; t = 150, mm; beton C 40/50 | kus | 1.01 |  | 0 |  | 0 |  | 0 | 21 | 0 | 1.6 | 1.62 | 0 | 0 |  | Vlastní | Indiv | 0 | 0 |  | Specifikace |  |  |  | POL3_
147 | 59224366T11 | dno šachetní přímé; železobeton; DN = 1 000,0 mm; D odtoku do 600 mm, h = 614 mm; t = 150, mm; beton C 40/50 | kus | 1.01 |  | 0 |  | 0 |  | 0 | 21 | 0 | 1.6 | 1.62 | 0 | 0 |  | Vlastní | Indiv | 0 | 0 |  | Specifikace |  |  |  | POL3_
148 | 59224366T12 | dno šachetní přímé; železobeton; DN = 1 000,0 mm; D odtoku do 600 mm, h = 600 mm; t = 150, mm; beton C 40/50 | kus | 1.01 |  | 0 |  | 0 |  | 0 | 21 | 0 | 1.6 | 1.62 | 0 | 0 |  | Vlastní | Indiv | 0 | 0 |  | Specifikace |  |  |  | POL3_
149 | 59224366T13 | dno šachetní přímé; železobeton; DN = 1 000,0 mm; D odtoku do 600 mm, h = 643 mm; t = 150, mm; beton C 40/50 | kus | 1.01 |  | 0 |  | 0 |  | 0 | 21 | 0 | 1.6 | 1.62 | 0 | 0 |  | Vlastní | Indiv | 0 | 0 |  | Specifikace |  |  |  | POL3_
150 | 59224366T14 | dno šachetní přímé; železobeton; DN = 1 000,0 mm; D odtoku do 600 mm, h = 601 mm; t = 150, mm; beton C 40/50 | kus | 1.01 |  | 0 |  | 0 |  | 0 | 21 | 0 | 1.6 | 1.62 | 0 | 0 |  | Vlastní | Indiv | 0 | 0 |  | Specifikace |  |  |  | POL3_
151 | 59224366T15 | dno šachetní přímé; železobeton; DN = 1 000,0 mm; D odtoku do 600 mm, h = 596 mm; t = 150, mm; beton C 40/50 | kus | 1.01 |  | 0 |  | 0 |  | 0 | 21 | 0 | 1.6 | 1.62 | 0 | 0 |  | Vlastní | Indiv | 0 | 0 |  | Specifikace |  |  |  | POL3_
152 | 59224366T16 | dno šachetní přímé; železobeton; DN = 1 000,0 mm; D odtoku do 600 mm, h = 899 mm; t = 150, mm; beton C 40/50 | kus | 1.01 |  | 0 |  | 0 |  | 0 | 21 | 0 | 1.6 | 1.62 | 0 | 0 |  | Vlastní | Indiv | 0 | 0 |  | Specifikace |  |  |  | POL3_
153 | 59224366T17 | dno šachetní přímé; železobeton; DN = 1 000,0 mm; D odtoku do 600 mm, h = 709 mm; t = 150, mm; beton C 40/50 | kus | 1.01 |  | 0 |  | 0 |  | 0 | 21 | 0 | 1.6 | 1.62 | 0 | 0 |  | Vlastní | Indiv | 0 | 0 |  | Specifikace |  |  |  | POL3_
154 | 59224366T18 | dno šachetní přímé; železobeton; DN = 1 000,0 mm; D odtoku do 600 mm, h = 820 mm; t = 150, mm; beton C 40/50 | kus | 1.01 |  | 0 |  | 0 |  | 0 | 21 | 0 | 1.6 | 1.62 | 0 | 0 |  | Vlastní | Indiv | 0 | 0 |  | Specifikace |  |  |  | POL3_
155 | 59224366T19 | dno šachetní přímé; železobeton; DN = 1 000,0 mm; D odtoku do 600 mm, h = 413 mm; t = 150, mm; beton C 40/50 | kus | 2.02 |  | 0 |  | 0 |  | 0 | 21 | 0 | 1.6 | 3.23 | 0 | 0 |  | Vlastní | Indiv | 0 | 0 |  | Specifikace |  |  |  | POL3_
156 | 59224366T20 | dno šachetní přímé; železobeton; DN = 1 000,0 mm; D odtoku do 600 mm, h = 599 mm; t = 150, mm; beton C 40/50 | kus | 1.01 |  | 0 |  | 0 |  | 0 | 21 | 0 | 1.6 | 1.62 | 0 | 0 |  | Vlastní | Indiv | 0 | 0 |  | Specifikace |  |  |  | POL3_
157 | 59224366T21 | dno šachetní přímé; železobeton; DN = 1 000,0 mm; D odtoku do 600 mm, h = 409 mm; t = 150, mm; beton C 40/50 | kus | 1.01 |  | 0 |  | 0 |  | 0 | 21 | 0 | 1.6 | 1.62 | 0 | 0 |  | Vlastní | Indiv | 0 | 0 |  | Specifikace |  |  |  | POL3_
158 | 59224373.AR | profil těsnicí elastomerní; pro spojení betonových šachetních dílů; tvar kruh; d = 1 000,0 mm | kus | 72.72 |  | 0 |  | 0 |  | 0 | 21 | 0 | 0.002 | 0.15 | 0 | 0 |  | Vlastní | Indiv | 0 | 0 |  | Specifikace |  |  |  | POL3_
Díl: | 91 | Doplňující práce na komunikaci |  |  |  | 0 |  | 0 |  | 0 |  | 0 |  | 4.21 |  | 0 |  |  |  |  | 57.64 | [5 empty] | DIL
159 | 599141111R00 | Vyplnění spár mezi silničními panely živičnou zálivkou | m | 322 |  | 0 |  | 0 |  | 0 | 21 | 0 | 0.0036 | 1.16 | 0 | 0 |  | Vlastní | Indiv | 0.046 | 14.81 |  | Práce |  |  |  | POL1_
160 | 919731122R00 | Zarovnání styčné plochy podkladu nebo krytu živičné, tloušťky přes 50 do 100 mm | m | 322 |  | 0 |  | 0 |  | 0 | 21 | 0 | 0 | 0 | 0 | 0 |  | Vlastní | Indiv | 0.093 | 29.95 |  | Práce |  |  |  | POL1_
161 | 919735112R00 | Řezání stávajících krytů nebo podkladů živičných, hloubky přes 50 do 100 mm | m | 322 |  | 0 |  | 0 |  | 0 | 21 | 0 | 0 | 0 | 0 | 0 |  | Vlastní | Indiv | 0.04 | 12.88 |  | Práce |  |  |  | POL1_
|  | splašková kanalizace : | [24 empty] | VV | 0
|  | 87,00*2 |  | 174 | [22 empty] | VV | 0
|  | dešťová kanalizace : | [24 empty] | VV | 0
|  | 74,00*2 |  | 148 | [22 empty] | VV | 0
162 | 597101035RAA | Odvodňovací žlaby komunikací a zpevněných ploch žlab odvodnovací polymerbetonový včetně dodávky roštu a žlabu, pro zatížení D400 | m | 11 |  | 0 |  | 0 |  | 0 | 21 | 0 | 0.27693 | 3.05 | 0 | 0 |  | Vlastní | Indiv | 0 | 0 |  | Agregovaná položka |  |  |  | POL2_
|  | š.žlabu 300x300 mm | [24 empty] | POP
|  | čelní stěna odvod.žlabu s odtokem DN 150 | [24 empty] | POP
Díl: | 93 | Dokončovací práce inženýrských staveb |  |  |  | 0 |  | 0 |  | 0 |  | 0 |  | 0.01 |  | 0 |  |  |  |  | 0.43 | [5 empty] | DIL
163 | 931981015R00 | Zřízení těsnění pracovní spáry prostupů rour bentonitovou páskou, rozměr 20x5 mm | m | 8.5 |  | 0 |  | 0 |  | 0 | 21 | 0 | 0.00074 | 0.01 | 0 | 0 |  | Vlastní | Indiv | 0.05 | 0.43 |  | Práce |  |  |  | POL1_
|  | splašková kanalizace : | [24 empty] | VV | 0
|  | 3,00 |  | 3 | [22 empty] | VV | 0
|  | dešťová kanalizace : | [24 empty] | VV | 0
|  | 5,50 |  | 5.5 | [22 empty] | VV | 0
164 | 93001 | Převod dešťových a splaškových OV po dobu výstavby, těsnící vaky, potrubí PE d110, redukce d160, odbočky, čerpání | soubor | 1 |  | 0 |  | 0 |  | 0 | 21 | 0 | 0 | 0 | 0 | 0 |  | Vlastní | Indiv | 0 | 0 |  | Práce |  |  |  | POL1_
Díl: | 96 | Bourání konstrukcí |  |  |  | 0 |  | 0 |  | 0 |  | 0 |  | 0 |  | 0 |  |  |  |  | 16.37 | [5 empty] | DIL
165 | 979054441R00 | Očištění vybouraných obrubníků, dlaždic dlaždic, desek nebo tvarovek s původním vyplněním spár kamenivem těženým | m2 | 136.4 |  | 0 |  | 0 |  | 0 | 21 | 0 | 0 | 0 | 0 | 0 |  | Vlastní | Indiv | 0.12 | 16.37 |  | Práce |  |  |  | POL1_
|  | splašková kanalizace : | [24 empty] | VV | 0
|  | 74,00*1,10 |  | 81.4 | [22 empty] | VV | 0
|  | dešťová kanalizace : | [24 empty] | VV | 0
|  | 50,00*1,10 |  | 55 | [22 empty] | VV | 0
Díl: | 99 | Staveništní přesun hmot |  |  |  | 0 |  | 0 |  | 0 |  | 0 |  | 0 |  | 0 |  |  |  |  | 656.13 | [5 empty] | DIL
166 | 998276101R00 | Přesun hmot pro trubní vedení z trub plastových nebo sklolaminátových v otevřeném výkopu | t | 3124.4085 |  | 0 |  | 0 |  | 0 | 21 | 0 | 0 | 0 | 0 | 0 |  | Vlastní | Indiv | 0.21 | 656.13 |  | Práce |  |  |  | POL1_1
|  | vzdálenost dle TZ | [24 empty] | POP
|  | Hmotnosti z položek s pořadovými čísly: : | [24 empty] | VV | 0
|  | 3,4,5,10,11,12,31,32,33,45,46,48,49,50,51,52,54,55,56,57,58,59,60,61,62,63,64,65,66,67,68,69,70,71, : | [24 empty] | VV | 0
|  | 72,73,74,75,76,77,78,79,80,82,83,84,85,86,87,88,89,90,91,92,93,94,95,96,97,98,99,100,101,102,103, : | [24 empty] | VV | 0
|  | 104,105,106,107,108,109,110,111,112,113,114,115,116,122,137,138,139,140,141,142,143,144,145,146,147, : | [24 empty] | VV | 0
|  | 148,149,150,151,152,153,154,155,156,157,158,159,160,161,162,163,164,165,169, : | [24 empty] | VV | 0
|  | Součet: : 3124,40852 |  | 3124.41 | [22 empty] | VV | 0
Díl: | 711 | Izolace proti vodě |  |  |  | 0 |  | 0 |  | 0 |  | 0 |  | 0.05 |  | 0 |  |  |  |  | 2.8 | [5 empty] | DIL
167 | 711511101R00 | Provedení izolace potrubí, nádrží, natěradly za studena nátěrem asfaltovým lakem penetračním | m2 | 8.5 |  | 0 |  | 0 |  | 0 | 21 | 0 | 0 | 0 | 0 | 0 |  | Vlastní | Indiv | 0.039 | 0.33 |  | Práce |  |  |  | POL1_
168 | 711541164R00 | Provedení izolace potrubí, nádrží, stok a šachet pásy přitavením NAIP (natavitelný asfaltový izolační pás) | m2 | 8.5 |  | 0 |  | 0 |  | 0 | 21 | 0 | 0.00041 | 0 | 0 | 0 |  | Vlastní | Indiv | 0.29 | 2.47 |  | Práce |  |  |  | POL1_
169 | 11163450.AR | lak asfaltový penetrační modifikovaný a adhezivní; bod hoření nad 40 °C; skupenství při 20°C kapalné; hustota při 15°C do 875 kg/m3; nerozpustný ve vodě; hořlavý; zpracování za studena; černý | kus | 1 |  | 0 |  | 0 |  | 0 | 21 | 0 | 0.009 | 0.01 | 0 | 0 |  | Vlastní | Indiv | 0 | 0 |  | Specifikace |  |  |  | POL3_
|  | Začátek provozního součtu | [24 empty] | VV
|  | 7,50*0,30 |  | 2.25 | [22 empty] | VV | 2
|  | Mezisoučet |  | 2.25 | [22 empty] | VV | 3
|  | Konec provozního součtu | [24 empty] | VV
|  | 1,00 |  | 1 | [22 empty] | VV | 0
170 | 62831115T01 | pás asfaltovaný (natavitelný pás s vložkou z hadrové lepenky o hmotnosti 400 g/m2) | m2 | 8.925 |  | 0 |  | 0 |  | 0 | 21 | 0 | 0.00455 | 0.04 | 0 | 0 |  | Vlastní | Indiv | 0 | 0 |  | Specifikace |  |  |  | POL3_
|  | 8,50*1,05 |  | 8.925 | [22 empty] | VV | 0
171 | 998711201R00 | Přesun hmot pro izolace proti vodě svisle do 6 m | % | 29.0242 |  | 0 |  | 0 |  | 0 | 21 | 0 | 0 | 0 | 0 | 0 |  | Vlastní | Indiv | 0 | 0 |  | Práce |  |  |  | POL1_7
Díl: | M23 | Montáže potrubí |  |  |  | 0 |  | 0 |  | 0 |  | 0 |  | 3.05 |  | 0 |  |  |  |  | 95.17 | [5 empty] | DIL
172 | 230191048R00 | Uložení chráničky ve výkopu PE 315x17,9 mm | m | 35.5 |  | 0 |  | 0 |  | 0 | 21 | 0 | 0 | 0 | 0 | 0 |  | Vlastní | Indiv | 0.32 | 11.36 |  | Práce |  |  |  | POL1_
|  | splašková kanalizace : | [24 empty] | VV | 0
|  | 11,00 |  | 11 | [22 empty] | VV | 0
|  | dešťová kanalizace : | [24 empty] | VV | 0
|  | 24,50 |  | 24.5 | [22 empty] | VV | 0
173 | 230191054R00 | Uložení chráničky ve výkopu PE 400x22,7 mm | m | 24.5 |  | 0 |  | 0 |  | 0 | 21 | 0 | 0 | 0 | 0 | 0 |  | Vlastní | Indiv | 0.48 | 11.76 |  | Práce |  |  |  | POL1_
|  | splašková kanalizace : | [24 empty] | VV | 0
|  | 24,50 |  | 24.5 | [22 empty] | VV | 0
174 | 230193008R00 | Nasunutí potrubní sekce do chráničky DN 300 | m | 35.5 |  | 0 |  | 0 |  | 0 | 21 | 0 | 0.02712 | 0.96 | 0 | 0 |  | Vlastní | Indiv | 0.76 | 26.98 |  | Práce |  |  |  | POL1_
|  | vč.pásky pro zajištění polohy objímek | [24 empty] | POP
|  | splašková kanalizace : | [24 empty] | VV | 0
|  | 11,00 |  | 11 | [22 empty] | VV | 0
|  | dešťová kanalizace : | [24 empty] | VV | 0
|  | 24,50 |  | 24.5 | [22 empty] | VV | 0
175 | 230193010R00 | Nasunutí potrubní sekce do chráničky DN 400 | m | 24.5 |  | 0 |  | 0 |  | 0 | 21 | 0 | 0.02712 | 0.66 | 0 | 0 |  | Vlastní | Indiv | 0.89 | 21.81 |  | Práce |  |  |  | POL1_
|  | vč.pásky pro zajištění polohy objímek | [24 empty] | POP
|  | splašková kanalizace : | [24 empty] | VV | 0
|  | 24,50 |  | 24.5 | [22 empty] | VV | 0
176 | 230194009R00 | Utěsnění chráničky manžetou DN 300 | kus | 6 |  | 0 |  | 0 |  | 0 | 21 | 0 | 0 | 0 | 0 | 0 |  | Vlastní | Indiv | 0.26 | 1.56 |  | Práce |  |  |  | POL1_
|  | splašková kanalizace : | [24 empty] | VV | 0
|  | 2,00 |  | 2 | [22 empty] | VV | 0
|  | dešťová kanalizace : | [24 empty] | VV | 0
|  | 4,00 |  | 4 | [22 empty] | VV | 0
177 | 230194011R00 | Utěsnění chráničky manžetou DN 400 | kus | 4 |  | 0 |  | 0 |  | 0 | 21 | 0 | 0 | 0 | 0 | 0 |  | Vlastní | Indiv | 0.35 | 1.4 |  | Práce |  |  |  | POL1_
|  | splašková kanalizace : | [24 empty] | VV | 0
|  | 4,00 |  | 4 | [22 empty] | VV | 0
178 | 230195038R00 | Montáž distanční objímky segmentových d 301-320 mm | kus | 34 |  | 0 |  | 0 |  | 0 | 21 | 0 | 0 | 0 | 0 | 0 |  | Vlastní | Indiv | 0.34 | 11.56 |  | Práce |  |  |  | POL1_
|  | splašková kanalizace : | [24 empty] | VV | 0
|  | 11,00 |  | 11 | [22 empty] | VV | 0
|  | dešťová kanalizace : | [24 empty] | VV | 0
|  | 23,00 |  | 23 | [22 empty] | VV | 0
179 | 230195040R00 | Montáž distanční objímky segmentových d 341-360 mm | kus | 23 |  | 0 |  | 0 |  | 0 | 21 | 0 | 0 | 0 | 0 | 0 |  | Vlastní | Indiv | 0.38 | 8.74 |  | Práce |  |  |  | POL1_
|  | splašková kanalizace : | [24 empty] | VV | 0
|  | 23,00 |  | 23 | [22 empty] | VV | 0
180 | 273443896T02 | manžeta na chráničky na chráničku PE d315 (vč.upínáků) | kus | 6.06 |  | 0 |  | 0 |  | 0 | 21 | 0 | 0.0015 | 0.01 | 0 | 0 |  | Vlastní | Indiv | 0 | 0 |  | Specifikace |  |  |  | POL3_
181 | 273443896T03 | manžeta na chráničky na chráničku PE d400 (vč.upínáků) | kus | 4.04 |  | 0 |  | 0 |  | 0 | 21 | 0 | 0.0015 | 0.01 | 0 | 0 |  | Vlastní | Indiv | 0 | 0 |  | Specifikace |  |  |  | POL3_
182 | 286134641R | trubka plastová vodovodní hladká; s certifikací dle PAS 1075; PE 100 RC; SDR 17,0; PN 10; D = 315,0 mm; s = 18,70 mm | m | 36.0325 |  | 0 |  | 0 |  | 0 | 21 | 0 | 0.0174 | 0.63 | 0 | 0 |  | Vlastní | Indiv | 0 | 0 |  | Specifikace |  |  |  | POL3_
|  | 35,50*1,015 |  | 36.03 | [22 empty] | VV | 0
183 | 286134643R | trubka plastová vodovodní hladká; s certifikací dle PAS 1075; PE 100 RC; SDR 17,0; PN 10; D = 400,0 mm; s = 23,70 mm | m | 24.8675 |  | 0 |  | 0 |  | 0 | 21 | 0 | 0.028 | 0.7 | 0 | 0 |  | Vlastní | Indiv | 0 | 0 |  | Specifikace |  |  |  | POL3_
|  | 24,50*1,015 |  | 24.87 | [22 empty] | VV | 0
184 | 28653519T01 | objímka distanční PE HD; pro potrubí D160 (chránička PE d315) | kus | 46.46 |  | 0 |  | 0 |  | 0 | 21 | 0 | 0.0011 | 0.05 | 0 | 0 |  | Vlastní | Indiv | 0 | 0 |  | Specifikace |  |  |  | POL3_
185 | 28653519T02 | objímka distanční PE HD; pro potrubí D200 (chránička PE d400) | kus | 23.23 |  | 0 |  | 0 |  | 0 | 21 | 0 | 0.0011 | 0.03 | 0 | 0 |  | Vlastní | Indiv | 0 | 0 |  | Specifikace |  |  |  | POL3_
[25 empty] | 15 | 21 | DPH
| Celkem |  |  |  |  | 0 | [18 empty] | 0 | 0 | SUM
JKSO:
| 827.29.A3 | Profil potrubí DN do 300 mm | [24 empty] | JKSO
| 873 m | potrubí z trub z plastických hmot a sklolaminátu | [24 empty] | JKSOChar
|  | novostavba objektu | [24 empty] | JKSOAkce
END
Note on S6: Jedná se o informaci, zda se jedná o položku, která je do rozpočtu zadána z cenové soustavy RTS, nebo vlastní.
Note on T6: Jedná se o název CÚ, která je zadána u položky rozpočtu

## 118.3 118.3 Pol
Položkový soupis prací a dodávek | [26 empty] | #TypZaznamu#
S: | 140072 | Dostavba biatlonového areálu Vysočina aréna pro WCH 2024 | [24 empty] | STA
O: | 118.3 | PŘÍPOJKY INŽENÝRSKÝCH SÍTÍ - PŘÍPOJKY VODOVODU | [21 empty] | STA |  |  | OBJ
R: | 118.3 | Přípojky vodovodu | [24 empty] | ROZ
P.č. | Číslo položky | Název položky | MJ | Množství | Cena / MJ | Celkem | Dodávka | Dodávka celk. | Montáž | Montáž celk. | DPH | Cena s DPH | Hmotnost / MJ | Hmotnost celk.(t) | Dem. hmotnost / MJ | Dem. hmotnost celk.(t) | Ceník | Cen. soustava / platnost | Cenová úroveň | Nhod / MJ | Nhod celk. | Dodavatel | Typ položky
Díl: | 1 | Zemní práce |  |  |  | 0 |  | 0 |  | 0 |  | 0 |  | 198.26 |  | 0 |  |  |  |  | 241.35 | [5 empty] | DIL
1 | 115101201R00 | Čerpání vody na dopravní výšku do 10 m s uvažovaným průměrným přítokem do 500 l/min | h | 72 |  | 0 |  | 0 |  | 0 | 21 | 0 | 0 | 0 | 0 | 0 |  | Vlastní | Indiv | 0.2 | 14.4 |  | Práce |  |  |  | POL1_
|  | 24,00*3 |  | 72 | [22 empty] | VV | 0
2 | 115101301R00 | Pohotovost záložní čerpací soupravy na dopravní výšku do 10 m s uvažovaným průměrným přítokem do 500 l/min | den | 3 |  | 0 |  | 0 |  | 0 | 21 | 0 | 0 | 0 | 0 | 0 |  | Vlastní | Indiv | 0 | 0 |  | Práce |  |  |  | POL1_
3 | 119001401R00 | Dočasné zajištění podzemního potrubí nebo vedení ocelového potrubí DN do 200 mm | m | 8.8 |  | 0 |  | 0 |  | 0 | 21 | 0 | 0.00869 | 0.08 | 0 | 0 |  | Vlastní | Indiv | 0.7 | 6.16 |  | Práce |  |  |  | POL1_
|  | 1,10*8 |  | 8.8 | [22 empty] | VV | 0
4 | 119001421R00 | Dočasné zajištění podzemního potrubí nebo vedení kabelů do 3 kabelů | m | 13.2 |  | 0 |  | 0 |  | 0 | 21 | 0 | 0.02478 | 0.33 | 0 | 0 |  | Vlastní | Indiv | 0.55 | 7.26 |  | Práce |  |  |  | POL1_
|  | 1,10*12 |  | 13.2 | [22 empty] | VV | 0
5 | 121101101R00 | Sejmutí ornice s přemístěním na vzdálenost do 50 m | m3 | 0.957 |  | 0 |  | 0 |  | 0 | 21 | 0 | 0 | 0 | 0 | 0 |  | Vlastní | Indiv | 0.1 | 0.1 |  | Práce |  |  |  | POL1_
|  | (76,00-14,00-4,50-4,40-18,10-29,20)*1,10*0,15 |  | 0.96 | [22 empty] | VV | 0
6 | 130001101R00 | Příplatek k cenám za ztížené vykopávky v horninách jakékoliv třídy | m3 | 51.48 |  | 0 |  | 0 |  | 0 | 21 | 0 | 0 | 0 | 0 | 0 |  | Vlastní | Indiv | 1.76 | 90.6 |  | Práce |  |  |  | POL1_
|  | (1,10*(0,50+0,30+0,50)*(0,50+0,30+1,00))*20 |  | 51.48 | [22 empty] | VV | 0
7 | 132201212R00 | Hloubení rýh šířky přes 60 do 200 cm do 1000 m3, v hornině 3, hloubení strojně | m3 | 121.0468 |  | 0 |  | 0 |  | 0 | 21 | 0 | 0 | 0 | 0 | 0 |  | Vlastní | Indiv | 0.16 | 19.37 |  | Práce |  |  |  | POL1_
|  | 26,90*1,10*(1,50+1,99)/2 |  | 51.63 | [22 empty] | VV | 0
|  | 8,00*1,10*(1,26+1,50)/2 |  | 12.14 | [22 empty] | VV | 0
|  | 29,20*1,10*(1,26+1,50)/2 |  | 44.33 | [22 empty] | VV | 0
|  | 7,40*1,10*(1,60+1,58)/2 |  | 12.94 | [22 empty] | VV | 0
8 | 132201219R00 | Hloubení rýh šířky přes 60 do 200 cm příplatek za lepivost, v hornině 3, | m3 | 121.0468 |  | 0 |  | 0 |  | 0 | 21 | 0 | 0 | 0 | 0 | 0 |  | Vlastní | Indiv | 0.084 | 10.17 |  | Práce |  |  |  | POL1_
9 | 151101101R00 | Zřízení pažení a rozepření stěn rýh příložné pro jakoukoliv mezerovitost, hloubky do 2 m | m2 | 220.085 |  | 0 |  | 0 |  | 0 | 21 | 0 | 0.00099 | 0.22 | 0 | 0 |  | Vlastní | Indiv | 0.24 | 52.82 |  | Práce |  |  |  | POL1_
|  | 26,90*(1,50+1,99)/2*2 |  | 93.88 | [22 empty] | VV | 0
|  | 8,00*(1,26+1,50)/2*2 |  | 22.08 | [22 empty] | VV | 0
|  | 29,20*(1,26+1,50)/2*2 |  | 80.59 | [22 empty] | VV | 0
|  | 7,40*(1,60+1,58)/2*2 |  | 23.53 | [22 empty] | VV | 0
10 | 151101111R00 | Odstranění pažení a rozepření rýh příložné , hloubky do 2 m | m2 | 220.085 |  | 0 |  | 0 |  | 0 | 21 | 0 | 0 | 0 | 0 | 0 |  | Vlastní | Indiv | 0.07 | 15.41 |  | Práce |  |  |  | POL1_
11 | 161101101R00 | Svislé přemístění výkopku z horniny 1 až 4, při hloubce výkopu přes 1 do 2,5 m | m3 | 60.525 |  | 0 |  | 0 |  | 0 | 21 | 0 | 0 | 0 | 0 | 0 |  | Vlastní | Indiv | 0.35 | 21.18 |  | Práce |  |  |  | POL1_
|  | 121,05*0,50 |  | 60.52 | [22 empty] | VV | 0
12 | 162301101R00 | Vodorovné přemístění výkopku z horniny 1 až 4, na vzdálenost přes 50 do 500 m | m3 | 27.76 |  | 0 |  | 0 |  | 0 | 21 | 0 | 0 | 0 | 0 | 0 |  | Vlastní | Indiv | 0.01 | 0.28 |  | Práce |  |  |  | POL1_
|  | tam a zpět : | [24 empty] | VV | 0
|  | 81,80*2 |  | 163.6 | [22 empty] | VV | 0
|  | odpočet šd : | [24 empty] | VV | 0
|  | Začátek provozního součtu | [24 empty] | VV
|  | -14,00*1,10*0,69 |  | -10.63 | [22 empty] | VV | 2
|  | -4,50*1,10*0,69 |  | -3.42 | [22 empty] | VV | 2
|  | -4,40*1,10*0,69 |  | -3.34 | [22 empty] | VV | 2
|  | -18,10*1,10*0,84 |  | -16.72 | [22 empty] | VV | 2
|  | -29,20*1,10*0,84 |  | -26.98 | [22 empty] | VV | 2
|  | -7,40*1,10*0,84 |  | -6.84 | [22 empty] | VV | 2
|  | Mezisoučet |  | -67.92 | [22 empty] | VV | 3
|  | Konec provozního součtu | [24 empty] | VV
|  | -67,92*2 |  | -135.84 | [22 empty] | VV | 0
13 | 162701105R00 | Vodorovné přemístění výkopku z horniny 1 až 4, na vzdálenost přes 9 000 do 10 000 m | m3 | 107.1739 |  | 0 |  | 0 |  | 0 | 21 | 0 | 0 | 0 | 0 | 0 |  | Vlastní | Indiv | 0.01 | 1.07 |  | Práce |  |  |  | POL1_
|  | ck : | [24 empty] | VV | 0
|  | 121,05 |  | 121.05 | [22 empty] | VV | 0
|  | odpočet : | [24 empty] | VV | 0
|  | -81,80 |  | -81.8 | [22 empty] | VV | 0
|  | šd pod zp : | [24 empty] | VV | 0
|  | 14,00*1,10*0,69 |  | 10.63 | [22 empty] | VV | 0
|  | 4,50*1,10*0,69 |  | 3.42 | [22 empty] | VV | 0
|  | 4,40*1,10*0,69 |  | 3.34 | [22 empty] | VV | 0
|  | 18,10*1,10*0,84 |  | 16.72 | [22 empty] | VV | 0
|  | 29,20*1,10*0,84 |  | 26.98 | [22 empty] | VV | 0
|  | 7,40*1,10*0,84 |  | 6.84 | [22 empty] | VV | 0
14 | 162701109R00 | Vodorovné přemístění výkopku příplatek k ceně za každých dalších i započatých 1 000 m přes 10 000 m z horniny 1 až 4 | m3 | 1286.04 |  | 0 |  | 0 |  | 0 | 21 | 0 | 0 | 0 | 0 | 0 |  | Vlastní | Indiv | 0 | 0 |  | Práce |  |  |  | POL1_
|  | 107,17*12 |  | 1286.04 | [22 empty] | VV | 0
15 | 167101102R00 | Nakládání, skládání, překládání neulehlého výkopku nakládání výkopku přes 100 m3, z horniny 1 až 4 | m3 | 13.88 |  | 0 |  | 0 |  | 0 | 21 | 0 | 0 | 0 | 0 | 0 |  | Vlastní | Indiv | 0.05 | 0.69 |  | Práce |  |  |  | POL1_
|  | 81,80 |  | 81.8 | [22 empty] | VV | 0
|  | odpočet šd : | [24 empty] | VV | 0
|  | Začátek provozního součtu | [24 empty] | VV
|  | -14,00*1,10*0,69 |  | -10.63 | [22 empty] | VV | 2
|  | -4,50*1,10*0,69 |  | -3.42 | [22 empty] | VV | 2
|  | -4,40*1,10*0,69 |  | -3.34 | [22 empty] | VV | 2
|  | -18,10*1,10*0,84 |  | -16.72 | [22 empty] | VV | 2
|  | -29,20*1,10*0,84 |  | -26.98 | [22 empty] | VV | 2
|  | -7,40*1,10*0,84 |  | -6.84 | [22 empty] | VV | 2
|  | Mezisoučet |  | -67.92 | [22 empty] | VV | 3
|  | Konec provozního součtu | [24 empty] | VV
|  | -67,92 |  | -67.92 | [22 empty] | VV | 0
16 | 174101101R00 | Zásyp sypaninou se zhutněním jam, šachet, rýh nebo kolem objektů v těchto vykopávkách | m3 | 81.8 |  | 0 |  | 0 |  | 0 | 21 | 0 | 0 | 0 | 0 | 0 |  | Vlastní | Indiv | 0 | 0 |  | Práce |  |  |  | POL1_1
|  | včetně strojního přemístění materiálu pro zásyp ze vzdálenosti do 10 m od okraje zásypu | [24 empty] | POP
|  | ck : | [24 empty] | VV | 0
|  | 121,05 |  | 121.05 | [22 empty] | VV | 0
|  | odpočet : | [24 empty] | VV | 0
|  | lože : | [24 empty] | VV | 0
|  | -8,36 |  | -8.36 | [22 empty] | VV | 0
|  | obsyp : | [24 empty] | VV | 0
|  | -30,89 |  | -30.89 | [22 empty] | VV | 0
17 | 175101101R00 | Obsyp potrubí bez prohození sypaniny, bez dodávky obsypového materiálu | m3 | 30.888 |  | 0 |  | 0 |  | 0 | 21 | 0 | 0 | 0 | 0 | 0 |  | Vlastní | Indiv | 0 | 0 |  | Práce |  |  |  | POL1_1
|  | 26,90*1,10*0,39 |  | 11.54 | [22 empty] | VV | 0
|  | 8,00*1,10*0,36 |  | 3.17 | [22 empty] | VV | 0
|  | 29,20*1,10*0,36 |  | 11.56 | [22 empty] | VV | 0
|  | 4,50*1,10*0,39 |  | 1.93 | [22 empty] | VV | 0
|  | 7,40*1,10*0,33 |  | 2.69 | [22 empty] | VV | 0
18 | 180402111R00 | Založení trávníku parkový trávník, výsevem, v rovině nebo na svahu do 1:5 | m2 | 6.38 |  | 0 |  | 0 |  | 0 | 21 | 0 | 0 | 0 | 0 | 0 |  | Vlastní | Indiv | 0.06 | 0.38 |  | Práce |  |  |  | POL1_1
|  | (76,00-14,00-4,50-4,40-18,10-29,20)*1,10 |  | 6.38 | [22 empty] | VV | 0
19 | 181301102R00 | Rozprostření a urovnání ornice v rovině v souvislé ploše do 500 m2, tloušťka vrstvy přes 100 do 150 mm | m2 | 6.38 |  | 0 |  | 0 |  | 0 | 21 | 0 | 0 | 0 | 0 | 0 |  | Vlastní | Indiv | 0.18 | 1.15 |  | Práce |  |  |  | POL1_
|  | (76,00-14,00-4,50-4,40-18,10-29,20)*1,10 |  | 6.38 | [22 empty] | VV | 0
20 | 183403114R00 | Obdělávání půdy kultivátorováním, v rovině nebo na svahu 1:5 | m2 | 19.14 |  | 0 |  | 0 |  | 0 | 21 | 0 | 0 | 0 | 0 | 0 |  | Vlastní | Indiv | 0 | 0 |  | Práce |  |  |  | POL1_1
|  | 6,38*3 |  | 19.14 | [22 empty] | VV | 0
21 | 183403151R00 | Obdělávání půdy smykováním, v rovině nebo na svahu 1:5 | m2 | 19.14 |  | 0 |  | 0 |  | 0 | 21 | 0 | 0 | 0 | 0 | 0 |  | Vlastní | Indiv | 0.001 | 0.02 |  | Práce |  |  |  | POL1_
22 | 183403152R00 | Obdělávání půdy vláčením, v rovině nebo na svahu 1:5 | m2 | 19.14 |  | 0 |  | 0 |  | 0 | 21 | 0 | 0 | 0 | 0 | 0 |  | Vlastní | Indiv | 0 | 0 |  | Práce |  |  |  | POL1_1
23 | 183403153R00 | Obdělávání půdy hrabáním, v rovině nebo na svahu 1:5 | m2 | 19.14 |  | 0 |  | 0 |  | 0 | 21 | 0 | 0 | 0 | 0 | 0 |  | Vlastní | Indiv | 0.015 | 0.29 |  | Práce |  |  |  | POL1_
24 | 199000005R00 | Poplatky za skládku zeminy 1- 4, skupina 17 05 04 z Katalogu odpadů | t | 192.906 |  | 0 |  | 0 |  | 0 | 21 | 0 | 0 | 0 | 0 | 0 |  | Vlastní | Indiv | 0 | 0 |  | Práce |  |  |  | POL1_
|  | 107,17*1,80 |  | 192.91 | [22 empty] | VV | 0
25 | 10001 | laboratorní rozbor zeminy | soubor | 1 |  | 0 |  | 0 |  | 0 | 21 | 0 | 0 | 0 | 0 | 0 |  | Vlastní | Indiv | 0 | 0 |  | Práce |  |  |  | POL1_
26 | 00572465R | směs travní standard | kg | 0.1914 |  | 0 |  | 0 |  | 0 | 21 | 0 | 0.001 | 0 | 0 | 0 |  | Vlastní | Indiv | 0 | 0 |  | Specifikace |  |  |  | POL3_
|  | 6,38*0,03 |  | 0.19 | [22 empty] | VV | 0
27 | 58337330R | štěrkopísek frakce 0,0 až 22,0 mm; třída A | t | 61.78 |  | 0 |  | 0 |  | 0 | 21 | 0 | 1 | 61.78 | 0 | 0 |  | Vlastní | Indiv | 0 | 0 |  | Specifikace |  |  |  | POL3_1
|  | 30,89*2,00 |  | 61.78 | [22 empty] | VV | 0
28 | 58344169R | štěrkodrť frakce 0,0 až 32,0 mm; třída A | t | 135.8478 |  | 0 |  | 0 |  | 0 | 21 | 0 | 1 | 135.85 | 0 | 0 |  | Vlastní | Indiv | 0 | 0 |  | Specifikace |  |  |  | POL3_
|  | 14,00*1,10*0,69*2,00 |  | 21.25 | [22 empty] | VV | 0
|  | 4,50*1,10*0,69*2,00 |  | 6.83 | [22 empty] | VV | 0
|  | 4,40*1,10*0,69*2,00 |  | 6.68 | [22 empty] | VV | 0
|  | 18,10*1,10*0,84*2,00 |  | 33.45 | [22 empty] | VV | 0
|  | 29,20*1,10*0,84*2,00 |  | 53.96 | [22 empty] | VV | 0
|  | 7,40*1,10*0,84*2,00 |  | 13.68 | [22 empty] | VV | 0
Díl: | 11 | Přípravné a přidružené práce - asfalt |  |  |  | 0 |  | 0 |  | 0 |  | 0 |  | 0 |  | 6.74 |  |  |  |  | 2.15 | [5 empty] | DIL
29 | 113151213R00 | Odstranění podkladu, krytu frézováním povrch živičný, plochy přes 500 m2 na jednom objektu nebo při provádění pruhu šířky přes 750 mm bez překážek v trase, tloušťky 40 mm | m2 | 33.39 |  | 0 |  | 0 |  | 0 | 21 | 0 | 0 | 0 | 0.088 | 2.94 |  | Vlastní | Indiv | 0.03 | 1 |  | Práce |  |  |  | POL1_
|  | 14,00*(0,50+1,10*0,50) |  | 14.7 | [22 empty] | VV | 0
|  | 4,50*(0,50+1,10+0,50) |  | 9.45 | [22 empty] | VV | 0
|  | 4,40*(0,50+1,10+0,50) |  | 9.24 | [22 empty] | VV | 0
30 | 113151217R00 | Odstranění podkladu, krytu frézováním povrch živičný, plochy přes 500 m2 na jednom objektu nebo při provádění pruhu šířky přes 750 mm bez překážek v trase, tloušťky 80 mm | m2 | 21.59 |  | 0 |  | 0 |  | 0 | 21 | 0 | 0 | 0 | 0.176 | 3.8 |  | Vlastní | Indiv | 0.05 | 1.08 |  | Práce |  |  |  | POL1_
|  | 14,00*(0,25+1,10*0,25) |  | 7.35 | [22 empty] | VV | 0
|  | 4,50*(0,25+1,10+0,25) |  | 7.2 | [22 empty] | VV | 0
|  | 4,40*(0,25+1,10+0,25) |  | 7.04 | [22 empty] | VV | 0
31 | 979082213R00 | Vodorovná doprava suti po suchu bez naložení, ale se složením a hrubým urovnáním na vzdálenost do 1 km | t | 6.7382 |  | 0 |  | 0 |  | 0 | 21 | 0 | 0 | 0 | 0 | 0 |  | Vlastní | Indiv | 0.01 | 0.07 |  | Práce |  |  |  | POL1_1
|  | Demontážní hmotnosti z položek s pořadovými čísly: : | [24 empty] | VV | 0
|  | 29,30, : | [24 empty] | VV | 0
|  | Součet: : 6,73816 |  | 6.74 | [22 empty] | VV | 0
32 | 979082219R00 | Vodorovná doprava suti po suchu příplatek k ceně za každý další i započatý 1 km přes 1 km | t | 141.5014 |  | 0 |  | 0 |  | 0 | 21 | 0 | 0 | 0 | 0 | 0 |  | Vlastní | Indiv | 0 | 0 |  | Práce |  |  |  | POL1_1
|  | Demontážní hmotnosti z položek s pořadovými čísly: : | [24 empty] | VV | 0
|  | 29,30, : | [24 empty] | VV | 0
|  | Součet: : 141,50136 |  | 141.5 | [22 empty] | VV | 0
33 | 979990112R00 | Poplatek za skládku obalované kamenivo, asfalt, kusovost do 300 x 300 mm, skupina 17 03 02 z Katalogu odpadů | t | 6.7382 |  | 0 |  | 0 |  | 0 | 21 | 0 | 0 | 0 | 0 | 0 |  | Vlastní | Indiv | 0 | 0 |  | Práce |  |  |  | POL1_1
|  | Demontážní hmotnosti z položek s pořadovými čísly: : | [24 empty] | VV | 0
|  | 29,30, : | [24 empty] | VV | 0
|  | Součet: : 6,73816 |  | 6.74 | [22 empty] | VV | 0
Díl: | 11.1 | Přípravné a přidružené práce - suť |  |  |  | 0 |  | 0 |  | 0 |  | 0 |  | 0 |  | 42.34 |  |  |  |  | 13.61 | [5 empty] | DIL
34 | 113106231R00 | Rozebrání vozovek a ploch s jakoukoliv výplní spár v jakékoliv ploše, ze zámkové dlažky, kladených do lože z kameniva | m2 | 52.03 |  | 0 |  | 0 |  | 0 | 21 | 0 | 0 | 0 | 0 | 0 |  | Vlastní | Indiv | 0.14 | 7.28 |  | Práce |  |  |  | POL1_
|  | bez odvozu | [24 empty] | POP
|  | zp.plochy : | [24 empty] | VV | 0
|  | 18,10*1,10 |  | 19.91 | [22 empty] | VV | 0
|  | 29,20*1,10 |  | 32.12 | [22 empty] | VV | 0
35 | 113107620R00 | Odstranění podkladů nebo krytů z kameniva hrubého drceného, v ploše jednotlivě nad 50 m2, tloušťka vrstvy 200 mm | m2 | 77.22 |  | 0 |  | 0 |  | 0 | 21 | 0 | 0 | 0 | 0.44 | 33.98 |  | Vlastní | Indiv | 0.07 | 5.41 |  | Práce |  |  |  | POL1_
|  | asf.komunikace : | [24 empty] | VV | 0
|  | 14,00*1,10 |  | 15.4 | [22 empty] | VV | 0
|  | 4,50*1,10 |  | 4.95 | [22 empty] | VV | 0
|  | 4,40*1,10 |  | 4.84 | [22 empty] | VV | 0
|  | zp.plochy : | [24 empty] | VV | 0
|  | 18,10*1,10 |  | 19.91 | [22 empty] | VV | 0
|  | 29,20*1,10 |  | 32.12 | [22 empty] | VV | 0
36 | 113111213R00 | Odstranění podkladů nebo krytů z kameniva zpevněného cementem, v ploše jednotlivě nad 50 m2, tloušťka vrstvy 130 mm | m2 | 25.19 |  | 0 |  | 0 |  | 0 | 21 | 0 | 0 | 0 | 0.33206 | 8.36 |  | Vlastní | Indiv | 0.02 | 0.5 |  | Práce |  |  |  | POL1_
|  | 14,00*1,10 |  | 15.4 | [22 empty] | VV | 0
|  | 4,50*1,10 |  | 4.95 | [22 empty] | VV | 0
|  | 4,40*1,10 |  | 4.84 | [22 empty] | VV | 0
37 | 979082213R00 | Vodorovná doprava suti po suchu bez naložení, ale se složením a hrubým urovnáním na vzdálenost do 1 km | t | 42.3414 |  | 0 |  | 0 |  | 0 | 21 | 0 | 0 | 0 | 0 | 0 |  | Vlastní | Indiv | 0.01 | 0.42 |  | Práce |  |  |  | POL1_1
|  | Demontážní hmotnosti z položek s pořadovými čísly: : | [24 empty] | VV | 0
|  | 35,36, : | [24 empty] | VV | 0
|  | Součet: : 42,34139 |  | 42.34 | [22 empty] | VV | 0
38 | 979082219R00 | Vodorovná doprava suti po suchu příplatek k ceně za každý další i započatý 1 km přes 1 km | t | 889.1692 |  | 0 |  | 0 |  | 0 | 21 | 0 | 0 | 0 | 0 | 0 |  | Vlastní | Indiv | 0 | 0 |  | Práce |  |  |  | POL1_1
|  | Demontážní hmotnosti z položek s pořadovými čísly: : | [24 empty] | VV | 0
|  | 35,36, : | [24 empty] | VV | 0
|  | Součet: : 889,16922 |  | 889.17 | [22 empty] | VV | 0
39 | 979990101R00 | Poplatek za skládku směsi betonu a cihel do 30x30 cm, skupina 17 01 01 a 17 01 02 z Katalogu odpadů | t | 42.3414 |  | 0 |  | 0 |  | 0 | 21 | 0 | 0 | 0 | 0 | 0 |  | Vlastní | Indiv | 0 | 0 |  | Práce |  |  |  | POL1_1
|  | Demontážní hmotnosti z položek s pořadovými čísly: : | [24 empty] | VV | 0
|  | 35,36, : | [24 empty] | VV | 0
|  | Součet: : 42,34139 |  | 42.34 | [22 empty] | VV | 0
Díl: | 45 | Podkladní a vedlejší konstrukce |  |  |  | 0 |  | 0 |  | 0 |  | 0 |  | 15.86 |  | 0 |  |  |  |  | 11.26 | [5 empty] | DIL
40 | 451573111R00 | Lože pod potrubí, stoky a drobné objekty z písku a štěrkopísku do 65 mm | m3 | 8.36 |  | 0 |  | 0 |  | 0 | 21 | 0 | 1.8908 | 15.81 | 0 | 0 |  | Vlastní | Indiv | 1.32 | 11.04 |  | Práce |  |  |  | POL1_
|  | 26,90*1,10*0,10 |  | 2.96 | [22 empty] | VV | 0
|  | 8,00*1,10*0,10 |  | 0.88 | [22 empty] | VV | 0
|  | 29,20*1,10*0,10 |  | 3.21 | [22 empty] | VV | 0
|  | 4,50*1,10*0,10 |  | 0.49 | [22 empty] | VV | 0
|  | 7,40*1,10*0,10 |  | 0.81 | [22 empty] | VV | 0
41 | 452313131R00 | Podkladní a zajišťovací konstrukce z betonu bloky pro potrubí , z betonu prostého třídy C 12/15 | m3 | 0.018 |  | 0 |  | 0 |  | 0 | 21 | 0 | 2.5 | 0.05 | 0 | 0 |  | Vlastní | Indiv | 1.19 | 0.02 |  | Práce |  |  |  | POL1_1
|  | 0,30*0,30*0,20 |  | 0.02 | [22 empty] | VV | 0
42 | 452353101R00 | Bednění podkladních a zajišťovacích konstrukcí bloků pro potrubí | m2 | 0.24 |  | 0 |  | 0 |  | 0 | 21 | 0 | 0.0048 | 0 | 0 | 0 |  | Vlastní | Indiv | 0.83 | 0.2 |  | Práce |  |  |  | POL1_1
|  | 0,30*0,20*4 |  | 0.24 | [22 empty] | VV | 0
Díl: | 56 | Podkladní vrstvy komunikací a zpevněných ploch |  |  |  | 0 |  | 0 |  | 0 |  | 0 |  | 36.4 |  | 0 |  |  |  |  | 2.99 | [5 empty] | DIL
43 | 564861111RT4 | Podklad ze štěrkodrti s rozprostřením a zhutněním frakce 0-63 mm, tloušťka po zhutnění 200 mm | m2 | 67.43 |  | 0 |  | 0 |  | 0 | 21 | 0 | 0.441 | 29.74 | 0 | 0 |  | Vlastní | Indiv | 0.03 | 2.02 |  | Práce |  |  |  | POL1_
|  | asf.komunikace : | [24 empty] | VV | 0
|  | 14,00*1,10 |  | 15.4 | [22 empty] | VV | 0
|  | zp.plochy : | [24 empty] | VV | 0
|  | 18,10*1,10 |  | 19.91 | [22 empty] | VV | 0
|  | 29,20*1,10 |  | 32.12 | [22 empty] | VV | 0
44 | 565161111R00 | Podklad z kameniva obaleného asfaltem ACP 16+ až ACP 22+, v pruhu šířky do 3 m, třídy 1, tloušťka po zhutnění 80 mm | m2 | 7.35 |  | 0 |  | 0 |  | 0 | 21 | 0 | 0.211 | 1.55 | 0 | 0 |  | Vlastní | Indiv | 0.07 | 0.51 |  | Práce |  |  |  | POL1_
|  | 14,00*(0,25+1,10*0,25) |  | 7.35 | [22 empty] | VV | 0
45 | 567122112R00 | Podklad z kameniva zpevněného cementem SC C8/10, tloušťka po zhutnění 130 mm | m2 | 15.4 |  | 0 |  | 0 |  | 0 | 21 | 0 | 0.33206 | 5.11 | 0 | 0 |  | Vlastní | Indiv | 0.03 | 0.46 |  | Práce |  |  |  | POL1_
|  | 14,00*1,10 |  | 15.4 | [22 empty] | VV | 0
Díl: | 57 | Kryty štěrkových a živičných komunikací |  |  |  | 0 |  | 0 |  | 0 |  | 0 |  | 1.51 |  | 0 |  |  |  |  | 0.92 | [5 empty] | DIL
46 | 573231110R00 | Postřik živičný spojovací bez posypu kamenivem z emulze, v množství od 0,3 do 0,5 kg/m2 | m2 | 14.7 |  | 0 |  | 0 |  | 0 | 21 | 0 | 0.0005 | 0.01 | 0 | 0 |  | Vlastní | Indiv | 0.002 | 0.03 |  | Práce |  |  |  | POL1_
47 | 573231111R00 | Postřik živičný spojovací bez posypu kamenivem ze silniční emulze, v množství od 0,5 do 0,7 kg/m2 | m2 | 7.35 |  | 0 |  | 0 |  | 0 | 21 | 0 | 0.00071 | 0.01 | 0 | 0 |  | Vlastní | Indiv | 0.002 | 0.01 |  | Práce |  |  |  | POL1_
48 | 577131211R00 | Beton asfaltový s rozprostřením a zhutněním v pruhu šířky do 3 m, ACO 8 nebo ACO 11 nebo ACO 16, tloušťky 40 mm, plochy přes 1000 m2 | m2 | 14.7 |  | 0 |  | 0 |  | 0 | 21 | 0 | 0.10141 | 1.49 | 0 | 0 |  | Vlastní | Indiv | 0.06 | 0.88 |  | Práce |  |  |  | POL1_
|  | 14,00*(0,50+1,10*0,50) |  | 14.7 | [22 empty] | VV | 0
Díl: | 59 | Dlažby a předlažby komunikací |  |  |  | 0 |  | 0 |  | 0 |  | 0 |  | 3.85 |  | 0 |  |  |  |  | 23.41 | [5 empty] | DIL
49 | 596215021R00 | Kladení zámkové dlažby do drtě tloušťka dlažby 60 mm, tloušťka lože 40 mm | m2 | 52.03 |  | 0 |  | 0 |  | 0 | 21 | 0 | 0.0739 | 3.85 | 0 | 0 |  | Vlastní | Indiv | 0.45 | 23.41 |  | Práce |  |  |  | POL1_
Díl: | 85 | Potrubí z trub litinových |  |  |  | 0 |  | 0 |  | 0 |  | 0 |  | 0.15 |  | 0 |  |  |  |  | 26.07 | [5 empty] | DIL
50 | 857242121R00 | Montáž litinových tvarovek na potrubí litinovém tlakovém jednoosých, na potrubí z trub přírubových v otevřeném výkopu, v otevřeném kanálu nebo v šachtě, DN 80 mm | kus | 30 |  | 0 |  | 0 |  | 0 | 21 | 0 | 0.00022 | 0.01 | 0 | 0 |  | Vlastní | Indiv | 0.76 | 22.8 |  | Práce |  |  |  | POL1_
51 | 857244121R00 | Montáž litinových tvarovek na potrubí litinovém tlakovém odbočných, na potrubí z trub přírubových v otevřeném výkopu, v otevřeném kanálu nebo v šachtě, DN 80 mm | kus | 3 |  | 0 |  | 0 |  | 0 | 21 | 0 | 0.00032 | 0 | 0 | 0 |  | Vlastní | Indiv | 1.09 | 3.27 |  | Práce |  |  |  | POL1_
52 | 422935300R | spojka jištěná proti posuvu; provedení hrdlová; PN 16,0; hrdlo 1 DN = 40, hrdlo 2 DN = 40; L = 243 mm; médium pitná a neagresivní odpadní voda; těleso tvárná litina | kus | 2.02 |  | 0 |  | 0 |  | 0 | 21 | 0 | 0.0039 | 0.01 | 0 | 0 |  | Vlastní | Indiv | 0 | 0 |  | Specifikace |  |  |  | POL3_
53 | 422935322R | příruba jištěná proti posunu; provedení hrdlo-příruba, délka 194 mm; PN 16,0; médium voda; příruba DN1=80, hrdlo DN=80; těleso tvárná litina | kus | 4.04 |  | 0 |  | 0 |  | 0 | 21 | 0 | 0.0071 | 0.03 | 0 | 0 |  | Vlastní | Indiv | 0 | 0 |  | Specifikace |  |  |  | POL3_
54 | 5520001 | přírubový spoj DN 80 PN - spoje v zemi | kus | 13.13 |  | 0 |  | 0 |  | 0 | 21 | 0 | 0 | 0 | 0 | 0 |  | Vlastní | Indiv | 0 | 0 |  | Specifikace |  |  |  | POL3_
55 | 5520002 | přírubový spoj DN 65 PN - spoje v zemi | kus | 4.04 |  | 0 |  | 0 |  | 0 | 21 | 0 | 0 | 0 | 0 | 0 |  | Vlastní | Indiv | 0 | 0 |  | Specifikace |  |  |  | POL3_
56 | 5520003 | přírubový spoj DN 50 PN - spoje v zemi | kus | 2.02 |  | 0 |  | 0 |  | 0 | 21 | 0 | 0 | 0 | 0 | 0 |  | Vlastní | Indiv | 0 | 0 |  | Specifikace |  |  |  | POL3_
57 | 55251216T01 | trouba litinová vodovodní, kanalizační; tvárná litina; přírubová; DN 65,0 mm; l = 400,0 mm, uvnitř práškový epoxid; vně práškový epoxid | kus | 1.01 |  | 0 |  | 0 |  | 0 | 21 | 0 | 0.0111 | 0.01 | 0 | 0 |  | Vlastní | Indiv | 0 | 0 |  | Specifikace |  |  |  | POL3_
58 | 55251221R | trouba litinová vodovodní, kanalizační; tvárná litina; přírubová; DN 80,0 mm; l = 800,0 mm; uvnitř práškový epoxid; vně práškový epoxid | kus | 1.01 |  | 0 |  | 0 |  | 0 | 21 | 0 | 0.0187 | 0.02 | 0 | 0 |  | Vlastní | Indiv | 0 | 0 |  | Specifikace |  |  |  | POL3_
59 | 55259811R | přechod přírubový; PN 10; DN 1 = 80 mm; DN 2 = 50 mm; l = 200 mm; tvárná litina; uvnitř práškový epoxid; vně práškový epoxid | kus | 1.01 |  | 0 |  | 0 |  | 0 | 21 | 0 | 0.0073 | 0.01 | 0 | 0 |  | Vlastní | Indiv | 0 | 0 |  | Specifikace |  |  |  | POL3_
60 | 55259930T01 | koleno 22 1/2 °; PN 10; DN 65 mm; tvárná litina; přírubové; uvnitř práškový epoxid; vně práškový epo | kus | 1.01 |  | 0 |  | 0 |  | 0 | 21 | 0 | 0.0097 | 0.01 | 0 | 0 |  | Vlastní | Indiv | 0 | 0 |  | Specifikace |  |  |  | POL3_
61 | 552599938R | tvarovka přírubová s přírubovou odbočkou tvárná litina; DN 1 = 80 mm; DN 2 = 65 mm; povrch. úprava práškový epoxid | kus | 1.01 |  | 0 |  | 0 |  | 0 | 21 | 0 | 0.0145 | 0.01 | 0 | 0 |  | Vlastní | Indiv | 0 | 0 |  | Specifikace |  |  |  | POL3_
62 | 552599939R | tvarovka přírubová s přírubovou odbočkou tvárná litina; DN 1 = 80 mm; DN 2 = 80 mm; povrch. úprava práškový epoxid | kus | 2.02 |  | 0 |  | 0 |  | 0 | 21 | 0 | 0.0149 | 0.03 | 0 | 0 |  | Vlastní | Indiv | 0 | 0 |  | Specifikace |  |  |  | POL3_
63 | 5526009702R | koleno 90 °; PN 10; DN 80 mm; tvárná litina; přírubové; s patkou; uvnitř práškový epoxid; vně práškový epoxid | kus | 1.01 |  | 0 |  | 0 |  | 0 | 21 | 0 | 0.0122 | 0.01 | 0 | 0 |  | Vlastní | Indiv | 0 | 0 |  | Specifikace |  |  |  | POL3_
Díl: | 87 | Potrubí z trub z plastických hmot |  |  |  | 0 |  | 0 |  | 0 |  | 0 |  | 0.12 |  | 0 |  |  |  |  | 18.5 | [5 empty] | DIL
64 | 871171121R00 | Montáž potrubí z plastických hmot z tlakových trubek polyetylenových, vnějšího průměru 40 mm | m | 7.4 |  | 0 |  | 0 |  | 0 | 21 | 0 | 0 | 0 | 0 | 0 |  | Vlastní | Indiv | 0.04 | 0.3 |  | Práce |  |  |  | POL1_
65 | 871211121R00 | Montáž potrubí z plastických hmot z tlakových trubek polyetylenových, vnějšího průměru 63 mm | m | 8 |  | 0 |  | 0 |  | 0 | 21 | 0 | 0 | 0 | 0 | 0 |  | Vlastní | Indiv | 0.05 | 0.4 |  | Práce |  |  |  | POL1_
66 | 871231121R00 | Montáž potrubí z plastických hmot z tlakových trubek polyetylenových, vnějšího průměru 75 mm | m | 29.2 |  | 0 |  | 0 |  | 0 | 21 | 0 | 0 | 0 | 0 | 0 |  | Vlastní | Indiv | 0.1 | 2.92 |  | Práce |  |  |  | POL1_
67 | 871241121R00 | Montáž potrubí z plastických hmot z tlakových trubek polyetylenových, vnějšího průměru 90 mm | m | 31.4 |  | 0 |  | 0 |  | 0 | 21 | 0 | 0 | 0 | 0 | 0 |  | Vlastní | Indiv | 0.13 | 4.08 |  | Práce |  |  |  | POL1_
68 | 877172121R00 | Montáž elektrotvarovek přirážka za 1 spoj elektrotvarovky, vnějšího průměru 40 mm | kus | 8 |  | 0 |  | 0 |  | 0 | 21 | 0 | 0 | 0 | 0 | 0 |  | Vlastní | Indiv | 0.18 | 1.44 |  | Práce |  |  |  | POL1_
|  | 4,00*2 |  | 8 | [22 empty] | VV | 0
69 | 877212121R00 | Montáž elektrotvarovek přirážka za 1 spoj elektrotvarovky, vnějšího průměru 63 mm | kus | 4 |  | 0 |  | 0 |  | 0 | 21 | 0 | 0 | 0 | 0 | 0 |  | Vlastní | Indiv | 0.22 | 0.88 |  | Práce |  |  |  | POL1_
|  | 2,00*2 |  | 4 | [22 empty] | VV | 0
70 | 877232121R00 | Montáž elektrotvarovek přirážka za 1 spoj elektrotvarovky, vnějšího průměru 75 mm | kus | 16 |  | 0 |  | 0 |  | 0 | 21 | 0 | 0 | 0 | 0 | 0 |  | Vlastní | Indiv | 0.25 | 4 |  | Práce |  |  |  | POL1_
|  | 7,00*2 |  | 14 | [22 empty] | VV | 0
|  | 1,00*2 |  | 2 | [22 empty] | VV | 0
71 | 877242121R00 | Montáž elektrotvarovek přirážka za 1 spoj elektrotvarovky, vnějšího průměru 90 mm | kus | 16 |  | 0 |  | 0 |  | 0 | 21 | 0 | 0 | 0 | 0 | 0 |  | Vlastní | Indiv | 0.28 | 4.48 |  | Práce |  |  |  | POL1_
|  | 8,00*2 |  | 16 | [22 empty] | VV | 0
72 | 28613103.MR | spojka/nátrubek PE 100; SDR 11,0; D = 40,0 mm; spoj elektrosvařovaný | kus | 4.04 |  | 0 |  | 0 |  | 0 | 21 | 0 | 0 | 0 | 0 | 0 |  | Vlastní | Indiv | 0 | 0 |  | Specifikace |  |  |  | POL3_
73 | 28613105.MR | spojka/nátrubek PE 100; SDR 11,0; D = 63,0 mm; spoj elektrosvařovaný | kus | 2.02 |  | 0 |  | 0 |  | 0 | 21 | 0 | 0 | 0 | 0 | 0 |  | Vlastní | Indiv | 0 | 0 |  | Specifikace |  |  |  | POL3_
74 | 28613105T | Elektrospojka d 75 mm SDR 11 PE 100 | ks | 7.07 |  | 0 |  | 0 |  | 0 | 21 | 0 | 0 | 0 | 0 | 0 |  | Vlastní | Indiv | 0 | 0 |  | Specifikace |  |  |  | POL3_
75 | 28613106.MR | spojka/nátrubek PE 100; SDR 11,0; D = 90,0 mm; spoj elektrosvařovaný | kus | 8.08 |  | 0 |  | 0 |  | 0 | 21 | 0 | 0 | 0 | 0 | 0 |  | Vlastní | Indiv | 0 | 0 |  | Specifikace |  |  |  | POL3_
76 | 286136745R | trubka vícevrstvá PE100 RC; PE100 RC; PE100 RC; hladká; SDR 11,0; da = 40,0 mm; di = 32,6 mm; s = 3,70 mm; použití pro vodovody | m | 7.511 |  | 0 |  | 0 |  | 0 | 21 | 0 | 0.00043 | 0 | 0 | 0 |  | Vlastní | Indiv | 0 | 0 |  | Specifikace |  |  |  | POL3_
|  | 7,40*1,015 |  | 7.51 | [22 empty] | VV | 0
77 | 286136751R | trubka vícevrstvá PE100 RC; PE100 RC; PE100 RC; hladká; SDR 11,0; da = 63,0 mm; di = 51,4 mm; s = 5,80 mm; použití pro vodovody | m | 8.12 |  | 0 |  | 0 |  | 0 | 21 | 0 | 0.00106 | 0.01 | 0 | 0 |  | Vlastní | Indiv | 0 | 0 |  | Specifikace |  |  |  | POL3_
|  | 8,00*1,015 |  | 8.12 | [22 empty] | VV | 0
78 | 286136754R | trubka vícevrstvá PE100 RC; PE100 RC; PE100 RC; hladká; SDR 11,0; da = 75,0 mm; di = 61,4 mm; s = 6,80 mm; použití pro vodovody | m | 29.638 |  | 0 |  | 0 |  | 0 | 21 | 0 | 0.00148 | 0.04 | 0 | 0 |  | Vlastní | Indiv | 0 | 0 |  | Specifikace |  |  |  | POL3_
|  | 29,20*1,015 |  | 29.64 | [22 empty] | VV | 0
79 | 286136757R | trubka vícevrstvá PE100 RC; PE100 RC; PE100 RC; hladká; SDR 11,0; da = 90,0 mm; di = 73,6 mm; s = 8,20 mm; použití pro vodovody | m | 31.871 |  | 0 |  | 0 |  | 0 | 21 | 0 | 0.00214 | 0.07 | 0 | 0 |  | Vlastní | Indiv | 0 | 0 |  | Specifikace |  |  |  | POL3_
|  | 31,40*1,015 |  | 31.87 | [22 empty] | VV | 0
80 | 28653325.AT | Koleno 90° elektrosvařovací d 75 mm | kus | 1.01 |  | 0 |  | 0 |  | 0 | 21 | 0 | 0.00053 | 0 | 0 | 0 |  | Vlastní | Indiv | 0 | 0 |  | Specifikace |  |  |  | POL3_
Díl: | 89 | Ostatní konstrukce na trubním vedení |  |  |  | 0 |  | 0 |  | 0 |  | 0 |  | 1.25 |  | 0 |  |  |  |  | 37.42 | [5 empty] | DIL
81 | 338171112R00 | Osazování sloupků a vzpěr plotových ocelových výšky do 2,00 m, se zabetonováním do 0,5 m3 do předem připravených jamek betonem C 25/30 | kus | 5 |  | 0 |  | 0 |  | 0 | 21 | 0 | 0.1 | 0.5 | 0 | 0 |  | Vlastní | Indiv | 0.44 | 2.2 |  | Práce |  |  |  | POL1_
82 | 891181111R00 | Montáž vodovodních armatur na potrubí šoupátek v otevřeném výkopu nebo v šachtách s osazením zemní soupravy (bez poklopů), DN 40 mm | kus | 1 |  | 0 |  | 0 |  | 0 | 21 | 0 | 0.00023 | 0 | 0 | 0 |  | Vlastní | Indiv | 1.182 | 1.18 |  | Práce |  |  |  | POL1_
83 | 891211111R00 | Montáž vodovodních armatur na potrubí šoupátek v otevřeném výkopu nebo v šachtách s osazením zemní soupravy (bez poklopů), DN 50 mm | kus | 1 |  | 0 |  | 0 |  | 0 | 21 | 0 | 0.00021 | 0 | 0 | 0 |  | Vlastní | Indiv | 1.278 | 1.28 |  | Práce |  |  |  | POL1_
84 | 891231111R00 | Montáž vodovodních armatur na potrubí šoupátek v otevřeném výkopu nebo v šachtách s osazením zemní soupravy (bez poklopů), DN 65 mm | kus | 1 |  | 0 |  | 0 |  | 0 | 21 | 0 | 0.00019 | 0 | 0 | 0 |  | Vlastní | Indiv | 1.398 | 1.4 |  | Práce |  |  |  | POL1_
85 | 891241111R00 | Montáž vodovodních armatur na potrubí šoupátek v otevřeném výkopu nebo v šachtách s osazením zemní soupravy (bez poklopů), DN 80 mm | kus | 2 |  | 0 |  | 0 |  | 0 | 21 | 0 | 0.00022 | 0 | 0 | 0 |  | Vlastní | Indiv | 1.55 | 3.1 |  | Práce |  |  |  | POL1_
86 | 892241111R00 | Tlakové zkoušky vodovodního potrubí DN do 80 mm | m | 76 |  | 0 |  | 0 |  | 0 | 21 | 0 | 0 | 0 | 0 | 0 |  | Vlastní | Indiv | 0.04 | 3.04 |  | Práce |  |  |  | POL1_
|  | 7,40+8,00+29,20+31,40 |  | 76 | [22 empty] | VV | 0
87 | 892233111R00 | Proplach a desinfekce vodovodního potrubí DN od 40 do 70 mm | m | 44.6 |  | 0 |  | 0 |  | 0 | 21 | 0 | 0 | 0 | 0 | 0 |  | Vlastní | Indiv | 0.15 | 6.69 |  | Práce |  |  |  | POL1_
|  | 7,40+8,00+29,20 |  | 44.6 | [22 empty] | VV | 0
88 | 892273111R00 | Proplach a desinfekce vodovodního potrubí DN od 80 do 125 mm | m | 31.4 |  | 0 |  | 0 |  | 0 | 21 | 0 | 0 | 0 | 0 | 0 |  | Vlastní | Indiv | 0.21 | 6.59 |  | Práce |  |  |  | POL1_
89 | 899401112R00 | Osazení poklopů litinových šoupátkových | kus | 5 |  | 0 |  | 0 |  | 0 | 21 | 0 | 0.12303 | 0.62 | 0 | 0 |  | Vlastní | Indiv | 0.86 | 4.3 |  | Práce |  |  |  | POL1_
90 | 899713111R00 | Orientační tabulky na vodovodních a kanalizačních řadech na sloupku ocelovém nebo betonovém | kus | 5 |  | 0 |  | 0 |  | 0 | 21 | 0 | 0.00024 | 0 | 0 | 0 |  | Vlastní | Indiv | 0.4 | 2 |  | Práce |  |  |  | POL1_
91 | 899721112R00 | Výstražné fólie výstražná fólie pro vodovod, šířka 30 cm | m | 78 |  | 0 |  | 0 |  | 0 | 21 | 0 | 0 | 0 | 0 | 0 |  | Vlastní | Indiv | 0.03 | 2.34 |  | Práce |  |  |  | POL1_
92 | 899731114R00 | Signalizační vodič CYY, 6 mm2 | m | 110 |  | 0 |  | 0 |  | 0 | 21 | 0 | 8e-05 | 0.01 | 0 | 0 |  | Vlastní | Indiv | 0.03 | 3.3 |  | Práce |  |  |  | POL1_
93 | 89001 | prostup betonovou konstrukcí | soubor | 1 |  | 0 |  | 0 |  | 0 | 21 | 0 | 0 | 0 | 0 | 0 |  | Vlastní | Indiv | 0 | 0 |  | Práce |  |  |  | POL1_
|  | bentonitové pásky 0,80 m | [24 empty] | POP
|  | beton C 30/37 XF3-S3 0,5 m3 | [24 empty] | POP
|  | sanační cementový tmel pro utěsnění průniku vody 0,3 m3 | [24 empty] | POP
|  | sanační zpevňující nátěr 0,5 m2 | [24 empty] | POP
94 | 89002 | rozebrání části bet.zídky a následné zapravení, v rozsahu dle TZ | soubor | 1 |  | 0 |  | 0 |  | 0 | 21 | 0 | 0 | 0 | 0 | 0 |  | Vlastní | Indiv | 0 | 0 |  | Práce |  |  |  | POL1_
|  | bentonitové pásky 0,80 m | [24 empty] | POP
|  | beton C 30/37 XF3-S3 0,5 m3 | [24 empty] | POP
|  | sanační cementový tmel pro utěsnění průniku vody 0,3 m3 | [24 empty] | POP
|  | sanační zpevňující nátěr 0,5 m2 | [24 empty] | POP
95 | 404459502R | příslušenství k dopr.značení sloupek Fe 60 pozinkovaný, délka 2500 mm | kus | 5.05 |  | 0 |  | 0 |  | 0 | 21 | 0 | 0 | 0 | 0 | 0 |  | Vlastní | Indiv | 0 | 0 |  | Specifikace |  |  |  | POL3_
96 | 42200750R | poklop uliční typ šoupátkový; šedá litina; použití pro vodu; vnitř.pr.D = 127 mm; D = 270,0 mm; výška 265 mm; pro: šoupátka | kus | 5 |  | 0 |  | 0 |  | 0 | 21 | 0 | 0.0113 | 0.06 | 0 | 0 |  | Vlastní | Indiv | 0 | 0 |  | Specifikace |  |  |  | POL3_
97 | 42227203R | šoupátko přírubové použití uzavírací přírubová armatura; médium pitná a užitková voda, odpadní voda; DN 65; l = 170 mm; PN 10 nebo 16; D 185 mm; max.provozní tlak 16 bar; max teplota 70 °C; těleso tvárná litina; povrch.ochrana vně i uvnitř epoxidovým práškem | kus | 1.01 |  | 0 |  | 0 |  | 0 | 21 | 0 | 0.014 | 0.01 | 0 | 0 |  | Vlastní | Indiv | 0 | 0 |  | Specifikace |  |  |  | POL3_
|  | tvárná litina; povrch.ochrana vně i uvnitř epoxidovým práškem | [24 empty] | POP
98 | 42227204R | šoupátko přírubové použití uzavírací přírubová armatura; médium pitná a užitková voda, odpadní voda; DN 80; l = 180 mm; PN 10 nebo 16; D 200 mm; max.provozní tlak 16 bar; max teplota 70 °C; těleso tvárná litina; povrch.ochrana vně i uvnitř epoxidovým práškem | kus | 2.02 |  | 0 |  | 0 |  | 0 | 21 | 0 | 0.015 | 0.03 | 0 | 0 |  | Vlastní | Indiv | 0 | 0 |  | Specifikace |  |  |  | POL3_
|  | tvárná litina; povrch.ochrana vně i uvnitř epoxidovým práškem | [24 empty] | POP
99 | 42228254R | šoupátko pro domovní přípojky pro vodovod; DN 5/4", (vnější pr. potrubí 40 mm); provedení - na obou stranách s hrdlem ISO pro potrubí z PE; PN 16; L = 220 mm; médium pitná voda; těleso tvárná litina | kus | 1.01 |  | 0 |  | 0 |  | 0 | 21 | 0 | 0.0048 | 0 | 0 | 0 |  | Vlastní | Indiv | 0 | 0 |  | Specifikace |  |  |  | POL3_
100 | 422913302R | souprava zemní teleskopická šoupátková; pro ruční ovládání šoupat a domovních šoupátek; DN 40-50; rozsah min.1,05m max. 1,75m; provedení dvoudílné; mat. vnější chránička z PE, ovl.čtyřhran z litiny, vnitřní teleskop ze zink.oceli | kus | 1.01 |  | 0 |  | 0 |  | 0 | 21 | 0 | 0.0043 | 0 | 0 | 0 |  | Vlastní | Indiv | 0 | 0 |  | Specifikace |  |  |  | POL3_
|  | , vnitřní teleskop ze zink.oceli | [24 empty] | POP
101 | 422913305R | souprava zemní teleskopická šoupátková; pro ruční ovládání šoupat a domovních šoupátek; DN 65-80; rozsah min.1,05m max. 1,75m; provedení dvoudílné; mat. vnější chránička z PE, ovl.čtyřhran z litiny, vnitřní teleskop ze zink.oceli | kus | 2.02 |  | 0 |  | 0 |  | 0 | 21 | 0 | 0.006 | 0.01 | 0 | 0 |  | Vlastní | Indiv | 0 | 0 |  | Specifikace |  |  |  | POL3_
|  | , vnitřní teleskop ze zink.oceli | [24 empty] | POP
102 | 422913306R | souprava zemní teleskopická šoupátková; pro ruční ovládání šoupat a domovních šoupátek; DN 65-80; rozsah min.1,7m max. 2,9m; provedení dvoudílné; mat. vnější chránička z PE, ovl.čtyřhran z litiny, vnitřní teleskop ze zink.oceli | kus | 1.01 |  | 0 |  | 0 |  | 0 | 21 | 0 | 0.006 | 0.01 | 0 | 0 |  | Vlastní | Indiv | 0 | 0 |  | Specifikace |  |  |  | POL3_
|  | vnitřní teleskop ze zink.oceli | [24 empty] | POP
103 | 422913332R | souprava zemní teleskopická přípojková; pro ruční ovládání šoupat a domovních šoupátek; DN 1"-2"; rozsah min.1,05m max. 1,75m; provedení dvoudílné; mat. vnější chránička z PE, ovl.čtyřhran z litiny, vnitřní teleskop ze zink.oceli | kus | 1.01 |  | 0 |  | 0 |  | 0 | 21 | 0 | 0.0045 | 0 | 0 | 0 |  | Vlastní | Indiv | 0 | 0 |  | Specifikace |  |  |  | POL3_
|  | , vnitřní teleskop ze zink.oceli | [24 empty] | POP
104 | 42291510R | deska podkladová pro ventilkové a šoupátkové poklopy; plastové | kus | 5.05 |  | 0 |  | 0 |  | 0 | 21 | 0 | 0.0009 | 0 | 0 | 0 |  | Vlastní | Indiv | 0 | 0 |  | Specifikace |  |  |  | POL3_
Díl: | 91 | Doplňující práce na komunikaci |  |  |  | 0 |  | 0 |  | 0 |  | 0 |  | 0.16 |  | 0 |  |  |  |  | 8.2 | [5 empty] | DIL
105 | 599141111R00 | Vyplnění spár mezi silničními panely živičnou zálivkou | m | 45.8 |  | 0 |  | 0 |  | 0 | 21 | 0 | 0.0036 | 0.16 | 0 | 0 |  | Vlastní | Indiv | 0.046 | 2.11 |  | Práce |  |  |  | POL1_
106 | 919731122R00 | Zarovnání styčné plochy podkladu nebo krytu živičné, tloušťky přes 50 do 100 mm | m | 45.8 |  | 0 |  | 0 |  | 0 | 21 | 0 | 0 | 0 | 0 | 0 |  | Vlastní | Indiv | 0.093 | 4.26 |  | Práce |  |  |  | POL1_
107 | 919735112R00 | Řezání stávajících krytů nebo podkladů živičných, hloubky přes 50 do 100 mm | m | 45.8 |  | 0 |  | 0 |  | 0 | 21 | 0 | 0 | 0 | 0 | 0 |  | Vlastní | Indiv | 0.04 | 1.83 |  | Práce |  |  |  | POL1_
|  | asf.komunikace : | [24 empty] | VV | 0
|  | 14,00*2 |  | 28 | [22 empty] | VV | 0
|  | 4,50*2 |  | 9 | [22 empty] | VV | 0
|  | 4,40*2 |  | 8.8 | [22 empty] | VV | 0
Díl: | 96 | Bourání konstrukcí |  |  |  | 0 |  | 0 |  | 0 |  | 0 |  | 0 |  | 0 |  |  |  |  | 5.98 | [5 empty] | DIL
108 | 979054441R00 | Očištění vybouraných obrubníků, dlaždic dlaždic, desek nebo tvarovek s původním vyplněním spár kamenivem těženým | m2 | 52.03 |  | 0 |  | 0 |  | 0 | 21 | 0 | 0 | 0 | 0 | 0 |  | Vlastní | Indiv | 0.115 | 5.98 |  | Práce |  |  |  | POL1_
Díl: | 99 | Staveništní přesun hmot |  |  |  | 0 |  | 0 |  | 0 |  | 0 |  | 0 |  | 0 |  |  |  |  | 54.09 | [5 empty] | DIL
109 | 998276101R00 | Přesun hmot pro trubní vedení z trub plastových nebo sklolaminátových v otevřeném výkopu | t | 257.5534 |  | 0 |  | 0 |  | 0 | 21 | 0 | 0 | 0 | 0 | 0 |  | Vlastní | Indiv | 0.21 | 54.09 |  | Práce |  |  |  | POL1_1
|  | vzdálenost dle TZ | [24 empty] | POP
|  | Hmotnosti z položek s pořadovými čísly: : | [24 empty] | VV | 0
|  | 3,4,9,26,27,28,40,41,42,43,44,45,46,47,48,49,50,51,52,53,57,58,59,60,61,62,63,76,77,78,79,80,81,82, : | [24 empty] | VV | 0
|  | 83,84,85,89,90,92,96,97,98,99,100,101,102,103,104,105, : | [24 empty] | VV | 0
|  | Součet: : 257,55335 |  | 257.55 | [22 empty] | VV | 0
Díl: | M23 | Montáže potrubí |  |  |  | 0 |  | 0 |  | 0 |  | 0 |  | 0.72 |  | 0 |  |  |  |  | 38.18 | [5 empty] | DIL
110 | 230180067R00 | Montáž trubních dílů PE, PP, D 40 | kus | 1 |  | 0 |  | 0 |  | 0 | 21 | 0 | 0 | 0 | 0 | 0 |  | Vlastní | Indiv | 0.4624 | 0.46 |  | Práce |  |  |  | POL1_
111 | 230180069R00 | Montáž trubních dílů PE, PP, D 63 | kus | 3 |  | 0 |  | 0 |  | 0 | 21 | 0 | 0 | 0 | 0 | 0 |  | Vlastní | Indiv | 0.6328 | 1.9 |  | Práce |  |  |  | POL1_
112 | 230180071R00 | Montáž trubních dílů PE, PP, D 90 x 8,2 | kus | 15 |  | 0 |  | 0 |  | 0 | 21 | 0 | 0 | 0 | 0 | 0 |  | Vlastní | Indiv | 0.8752 | 13.13 |  | Práce |  |  |  | POL1_
113 | 230191035R00 | Uložení chráničky ve výkopu PE 200x11,4 mm | m | 20 |  | 0 |  | 0 |  | 0 | 21 | 0 | 0 | 0 | 0 | 0 |  | Vlastní | Indiv | 0.295 | 5.9 |  | Práce |  |  |  | POL1_
114 | 230193006R00 | Nasunutí potrubní sekce do chráničky DN 200 | m | 20 |  | 0 |  | 0 |  | 0 | 21 | 0 | 0.02712 | 0.54 | 0 | 0 |  | Vlastní | Indiv | 0.63 | 12.6 |  | Práce |  |  |  | POL1_
|  | páska pro zajištění polohy objímek | [24 empty] | POP
115 | 230194007R00 | Utěsnění chráničky manžetou DN 200 | kus | 2 |  | 0 |  | 0 |  | 0 | 21 | 0 | 0 | 0 | 0 | 0 |  | Vlastní | Indiv | 0.2 | 0.4 |  | Práce |  |  |  | POL1_
116 | 230195032R00 | Montáž distanční objímky segmentových d 180-199 mm | kus | 17 |  | 0 |  | 0 |  | 0 | 21 | 0 | 0 | 0 | 0 | 0 |  | Vlastní | Indiv | 0.223 | 3.79 |  | Práce |  |  |  | POL1_
117 | 273443885R | manžeta těsnicí na chráničky; D trubky = 90 mm; D chráničky = 220 mm; DN 80; DN chráničky 200 | kus | 2.02 |  | 0 |  | 0 |  | 0 | 21 | 0 | 0.001 | 0 | 0 | 0 |  | Vlastní | Indiv | 0 | 0 |  | Specifikace |  |  |  | POL3_
118 | 28613181 T01 | T kus 90° redukovaný d 50- 40 PE 100 SDR 11 | kus | 1.01 |  | 0 |  | 0 |  | 0 | 21 | 0 | 0 | 0 | 0 | 0 |  | Vlastní | Indiv | 0 | 0 |  | Specifikace |  |  |  | POL3_
119 | 286136632R | trubka vícevrstvá PE100 RC; PE100 RC; hladká; SDR 17,0; da = 200,0 mm; di = 176,2 mm; s = 11,90 mm; použití pro kanalizaci | m | 20.3 |  | 0 |  | 0 |  | 0 | 21 | 0 | 0.00712 | 0.14 | 0 | 0 |  | Vlastní | Indiv | 0 | 0 |  | Specifikace |  |  |  | POL3_
|  | 20,00*1,015 |  | 20.3 | [22 empty] | VV | 0
120 | 28653518T01 | objímka distanční PE HD; pro potrubí D90 (chránička PE d200) | kus | 17.17 |  | 0 |  | 0 |  | 0 | 21 | 0 | 0.0011 | 0.02 | 0 | 0 |  | Vlastní | Indiv | 0 | 0 |  | Specifikace |  |  |  | POL3_
121 | 286536151T01 | oblouk PE100 RC; 30,0 °; SDR 11,0; D = 90,0 mm; s = 8,20 mm; hladký; spoj svařovaný | kus | 1.01 |  | 0 |  | 0 |  | 0 | 21 | 0 | 0.00076 | 0 | 0 | 0 |  | Vlastní | Indiv | 0 | 0 |  | Specifikace |  |  |  | POL3_
122 | 286536151T02 | oblouk PE100 RC; 30,0 °; SDR 11,0; D = 75,0 mm; s = 8,20 mm; hladký; spoj svařovaný | kus | 2.02 |  | 0 |  | 0 |  | 0 | 21 | 0 | 0.00076 | 0 | 0 | 0 |  | Vlastní | Indiv | 0 | 0 |  | Specifikace |  |  |  | POL3_
123 | 286536191T01 | oblouk PE100 RC; 11,0 °; SDR 11,0; D = 40,0 mm; s = 8,20 mm; hladký; spoj svařovaný | kus | 1.01 |  | 0 |  | 0 |  | 0 | 21 | 0 | 0.00076 | 0 | 0 | 0 |  | Vlastní | Indiv | 0 | 0 |  | Specifikace |  |  |  | POL3_
124 | 28653764T01 | nákružek lemový PE 100; SDR 17,0; D = 63,0 mm; spoj svařovaný | kus | 1.01 |  | 0 |  | 0 |  | 0 | 21 | 0 | 0.00024 | 0 | 0 | 0 |  | Vlastní | Indiv | 0 | 0 |  | Specifikace |  |  |  | POL3_
125 | 28653765R | nákružek lemový PE 100; SDR 17,0; D = 90,0 mm; spoj svařovaný | kus | 5.05 |  | 0 |  | 0 |  | 0 | 21 | 0 | 0.00024 | 0 | 0 | 0 |  | Vlastní | Indiv | 0 | 0 |  | Specifikace |  |  |  | POL3_
126 | 28653765T01 | nákružek lemový PE 100; SDR 17,0; D = 75,0 mm; spoj svařovaný | kus | 1.01 |  | 0 |  | 0 |  | 0 | 21 | 0 | 0.00024 | 0 | 0 | 0 |  | Vlastní | Indiv | 0 | 0 |  | Specifikace |  |  |  | POL3_
127 | 31947214T01 | příruba točivá; mat. 11 375; Js 40 mm; 1,6 MPa; PN 16; vnitř.D = 50,0 mm | kus | 1.01 |  | 0 |  | 0 |  | 0 | 21 | 0 | 0.00175 | 0 | 0 | 0 |  | Vlastní | Indiv | 0 | 0 |  | Specifikace |  |  |  | POL3_
128 | 31947216R | příruba točivá; mat. 11 375; Js 65 mm; 1,6 MPa; PN 16; vnitř.D = 65,0 mm; ČSN 13 1275 | kus | 1.01 |  | 0 |  | 0 |  | 0 | 21 | 0 | 0.00245 | 0 | 0 | 0 |  | Vlastní | Indiv | 0 | 0 |  | Specifikace |  |  |  | POL3_
129 | 31947217R | příruba točivá; mat. 11 375; Js 80 mm; 1,6 MPa; PN 16; vnitř.D = 80,0 mm; vnější D1= 195 mm; ČSN 13 1275 | kus | 5.05 |  | 0 |  | 0 |  | 0 | 21 | 0 | 0.00331 | 0.02 | 0 | 0 |  | Vlastní | Indiv | 0 | 0 |  | Specifikace |  |  |  | POL3_
[25 empty] | 15 | 21 | DPH
| Celkem |  |  |  |  | 0 | [18 empty] | 0 | 0 | SUM
JKSO:
| 827.19.A1 | Profil potrubí do 100 mm | [24 empty] | JKSO
| 34,3 m | potrubí z trub z plastických hmot a sklolaminátu | [24 empty] | JKSOChar
|  | novostavba objektu | [24 empty] | JKSOAkce
END
Note on S6: Jedná se o informaci, zda se jedná o položku, která je do rozpočtu zadána z cenové soustavy RTS, nebo vlastní.
Note on T6: Jedná se o název CÚ, která je zadána u položky rozpočtu

## 118.4 D.1.4.5 Pol
Položkový soupis prací a dodávek | [26 empty] | #TypZaznamu#
S: | 140072 | Dostavba biatlonového areálu Vysočina aréna pro WCH 2024 | [24 empty] | STA
O: | 118.4 | PŘÍPOJKY INŽENÝRSKÝCH SÍTÍ - PŘÍPOJKY NN | [21 empty] | STA |  |  | OBJ
R: | D.1.4.5 | Přeložky a přípojky NN | [24 empty] | ROZ
P.č. | Číslo položky | Název položky | MJ | Množství | Cena / MJ | Celkem | Dodávka | Dodávka celk. | Montáž | Montáž celk. | DPH | Cena s DPH | Hmotnost / MJ | Hmotnost celk.(t) | Dem. hmotnost / MJ | Dem. hmotnost celk.(t) | Ceník | Cen. soustava / platnost | Cenová úroveň | Nhod / MJ | Nhod celk. | Dodavatel | Typ položky
Díl: | M21a | rozvodnice RT |  |  |  | 0 |  | 0 |  | 0 |  | 0 |  | 0 |  | 0 |  |  |  |  | 0 | [5 empty] | DIL
|  | Vyhřívání okapů a svodů - tribuna C | [24 empty] | POP
1 | Pol__0001 | Rozvodnice nástěnná plastová, IP65, 2-řadá, 24 mod., 620x302x151mm (vxšxh mm) | ks | 1 |  | 0 |  | 0 |  | 0 | 21 | 0 | 0 | 0 | 0 | 0 |  | Vlastní | Indiv | 0 | 0 |  | Práce |  |  |  | POL1_9
2 | Pol__0002 | 32-1 Vypínač páčkový na lištu DIN | Ks | 1 |  | 0 |  | 0 |  | 0 | 21 | 0 | 0 | 0 | 0 | 0 |  | Vlastní | Indiv | 0 | 0 |  | Práce |  |  |  | POL1_9
3 | Pol__0003 | Svodič přepětí a blesových proudů T1+T2 | Ks | 1 |  | 0 |  | 0 |  | 0 | 21 | 0 | 0 | 0 | 0 | 0 |  | Vlastní | Indiv | 0 | 0 |  | Práce |  |  |  | POL1_9
4 | Pol__0004 | RCBO-16B-1N-030AC Proudový chránič s nadproudovou ochranou | Ks | 3 |  | 0 |  | 0 |  | 0 | 21 | 0 | 0 | 0 | 0 | 0 |  | Vlastní | Indiv | 0 | 0 |  | Práce |  |  |  | POL1_9
Díl: | M21b | Topné kabely |  |  |  | 0 |  | 0 |  | 0 |  | 0 |  | 0 |  | 0 |  |  |  |  | 0 | [5 empty] | DIL
|  | Vyhřívání okapů a svodů - tribuna C | [24 empty] | POP
5 | Pol__0005 | Samoregulační topný kabel 30W/m - vyhřívání okapu a svodů | m | 140 |  | 0 |  | 0 |  | 0 | 21 | 0 | 0 | 0 | 0 | 0 |  | Vlastní | Indiv | 0 | 0 |  | Práce |  |  |  | POL1_9
6 | Pol__0006 | Příchytka do žlabu (sada=25kusu) | sada | 4 |  | 0 |  | 0 |  | 0 | 21 | 0 | 0 | 0 | 0 | 0 |  | Vlastní | Indiv | 0 | 0 |  | Práce |  |  |  | POL1_9
7 | Pol__0007 | Příchytka do svodu (sada=25kusu) | sada | 2 |  | 0 |  | 0 |  | 0 | 21 | 0 | 0 | 0 | 0 | 0 |  | Vlastní | Indiv | 0 | 0 |  | Práce |  |  |  | POL1_9
8 | Pol__0008 | Řetěz do svodu (balení = 5m) | balení | 8 |  | 0 |  | 0 |  | 0 | 21 | 0 | 0 | 0 | 0 | 0 |  | Vlastní | Indiv | 0 | 0 |  | Práce |  |  |  | POL1_9
9 | Pol__0009 | Kit pro napojení samoregulačních kabelů | ks | 6 |  | 0 |  | 0 |  | 0 | 21 | 0 | 0 | 0 | 0 | 0 |  | Vlastní | Indiv | 0 | 0 |  | Práce |  |  |  | POL1_9
10 | Pol__0010 | KABEL SILOVÝ,IZOLACE PVC, CYKY-J 3x2.5 | m | 120 |  | 0 |  | 0 |  | 0 | 21 | 0 | 0 | 0 | 0 | 0 |  | Vlastní | Indiv | 0 | 0 |  | Práce |  |  |  | POL1_9
11 | Pol__0011 | Krabice elektroinstalační, na povrch, IP65, UV stabilní | ks | 6 |  | 0 |  | 0 |  | 0 | 21 | 0 | 0 | 0 | 0 | 0 |  | Vlastní | Indiv | 0 | 0 |  | Práce |  |  |  | POL1_9
12 | Pol__0012 | SVORKOVNICE KRABICOVÁ, 273-403 3x1,5-4mm2 | ks | 30 |  | 0 |  | 0 |  | 0 | 21 | 0 | 0 | 0 | 0 | 0 |  | Vlastní | Indiv | 0 | 0 |  | Práce |  |  |  | POL1_9
13 | Pol__0013 | Trubka elektroinstalační tuhá vč. spojek a úchytů D13-16mm, UV stabilní | m | 90 |  | 0 |  | 0 |  | 0 | 21 | 0 | 0 | 0 | 0 | 0 |  | Vlastní | Indiv | 0 | 0 |  | Práce |  |  |  | POL1_9
Díl: | M21c | Střelnice LED obrazovky |  |  |  | 0 |  | 0 |  | 0 |  | 0 |  | 0 |  | 0 |  |  |  |  | 0 | [5 empty] | DIL
14 | Pol__0014 | AYKY-J 3x240+120 , pevně | m | 35 |  | 0 |  | 0 |  | 0 | 21 | 0 | 0 | 0 | 0 | 0 |  | Vlastní | Indiv | 0 | 0 |  | Práce |  |  |  | POL1_9
15 | Pol__0015 | Kabelová spojka na kabel AYKY 3x240+120, zemní | ks | 2 |  | 0 |  | 0 |  | 0 | 21 | 0 | 0 | 0 | 0 | 0 |  | Vlastní | Indiv | 0 | 0 |  | Práce |  |  |  | POL1_9
16 | Pol__0016 | Trubka korundovaná, červená, ohebná, D110mm | m | 24 |  | 0 |  | 0 |  | 0 | 21 | 0 | 0 | 0 | 0 | 0 |  | Vlastní | Indiv | 0 | 0 |  | Práce |  |  |  | POL1_9
17 | Pol__0017 | Pojistková skříň SS200, provedení do pilíře, volně stojící, rostlý terén | ks | 1 |  | 0 |  | 0 |  | 0 | 21 | 0 | 0 | 0 | 0 | 0 |  | Vlastní | Indiv | 0 | 0 |  | Práce |  |  |  | POL1_9
18 | Pol__0018 | Vyhledání stávajícího kabelu | hod | 2 |  | 0 |  | 0 |  | 0 | 21 | 0 | 0 | 0 | 0 | 0 |  | Vlastní | Indiv | 0 | 0 |  | Práce |  |  |  | POL1_9
19 | Pol__0019 | Zajištění beznapěťového stavu | hod | 1 |  | 0 |  | 0 |  | 0 | 21 | 0 | 0 | 0 | 0 | 0 |  | Vlastní | Indiv | 0 | 0 |  | Práce |  |  |  | POL1_9
20 | Pol__0020 | UKONČENÍ VODIČŮ V ROZVADĚČÍCH, Do 240 mm2 | ks | 12 |  | 0 |  | 0 |  | 0 | 21 | 0 | 0 | 0 | 0 | 0 |  | Vlastní | Indiv | 0 | 0 |  | Práce |  |  |  | POL1_9
21 | Pol__0021 | UKONČENÍ VODIČŮ V ROZVADĚČÍCH, Do 120 mm2 | ks | 4 |  | 0 |  | 0 |  | 0 | 21 | 0 | 0 | 0 | 0 | 0 |  | Vlastní | Indiv | 0 | 0 |  | Práce |  |  |  | POL1_9
22 | Pol__0022 | PROVEDENI REVIZNICH ZKOUSEK, DLE CSN 331500, Revizni technik | hod | 4 |  | 0 |  | 0 |  | 0 | 21 | 0 | 0 | 0 | 0 | 0 |  | Vlastní | Indiv | 0 | 0 |  | Práce |  |  |  | POL1_9
23 | Pol__0023 | HLOUBENÍ KABELOVÉ RÝHY, Zemina třídy 3, šíře 350mm,hloubka 700mm | m | 12 |  | 0 |  | 0 |  | 0 | 21 | 0 | 0 | 0 | 0 | 0 |  | Vlastní | Indiv | 0 | 0 |  | Práce |  |  |  | POL1_9
24 | Pol__0024 | ZŘÍZENÍ KABELOVÉHO LOŽE, Z prosáté zeminy, bez zakrytí, šíře do 65cm,tloušťka 5cm | m | 12 |  | 0 |  | 0 |  | 0 | 21 | 0 | 0 | 0 | 0 | 0 |  | Vlastní | Indiv | 0 | 0 |  | Práce |  |  |  | POL1_9
25 | Pol__0025 | ZÁHOZ KABELOVÉ RÝHY, Zemina třídy 3, šíře 350mm,hloubka 700mm | m | 12 |  | 0 |  | 0 |  | 0 | 21 | 0 | 0 | 0 | 0 | 0 |  | Vlastní | Indiv | 0 | 0 |  | Práce |  |  |  | POL1_9
Díl: | M21d | Napojení čerpadla - rezerva |  |  |  | 0 |  | 0 |  | 0 |  | 0 |  | 0 |  | 0 |  |  |  |  | 0 | [5 empty] | DIL
26 | Pol__0026 | Trubka korundovaná, červená, ohebná, D110mm | m | 20 |  | 0 |  | 0 |  | 0 | 21 | 0 | 0 | 0 | 0 | 0 |  | Vlastní | Indiv | 0 | 0 |  | Práce |  |  |  | POL1_9
27 | Pol__0027 | Pojistková skříň SS200, provedení do pilíře, volně stojící, rostlý terén | ks | 1 |  | 0 |  | 0 |  | 0 | 21 | 0 | 0 | 0 | 0 | 0 |  | Vlastní | Indiv | 0 | 0 |  | Práce |  |  |  | POL1_9
28 | Pol__0028 | KABEL SILOVÝ,IZOLACE PVC, CYKY-J 5x6 , pevně | m | 26 |  | 0 |  | 0 |  | 0 | 21 | 0 | 0 | 0 | 0 | 0 |  | Vlastní | Indiv | 0 | 0 |  | Práce |  |  |  | POL1_9
29 | Pol__0029 | PROVEDENI REVIZNICH ZKOUSEK, DLE CSN 331500, Revizni technik | hod | 4 |  | 0 |  | 0 |  | 0 | 21 | 0 | 0 | 0 | 0 | 0 |  | Vlastní | Indiv | 0 | 0 |  | Práce |  |  |  | POL1_9
30 | Pol__0030 | UKONČENÍ VODIČŮ V ROZVADĚČÍCH, Do 6 mm2 | ks | 10 |  | 0 |  | 0 |  | 0 | 21 | 0 | 0 | 0 | 0 | 0 |  | Vlastní | Indiv | 0 | 0 |  | Práce |  |  |  | POL1_9
31 | Pol__0031 | HLOUBENÍ KABELOVÉ RÝHY, Zemina třídy 3, šíře 350mm,hloubka 700mm | m | 20 |  | 0 |  | 0 |  | 0 | 21 | 0 | 0 | 0 | 0 | 0 |  | Vlastní | Indiv | 0 | 0 |  | Práce |  |  |  | POL1_9
32 | Pol__0032 | ZŘÍZENÍ KABELOVÉHO LOŽE, Z prosáté zeminy, bez zakrytí, šíře do 65cm,tloušťka 5cm | m | 20 |  | 0 |  | 0 |  | 0 | 21 | 0 | 0 | 0 | 0 | 0 |  | Vlastní | Indiv | 0 | 0 |  | Práce |  |  |  | POL1_9
33 | Pol__0033 | ZÁHOZ KABELOVÉ RÝHY, Zemina třídy 3, šíře 350mm,hloubka 700mm | m | 20 |  | 0 |  | 0 |  | 0 | 21 | 0 | 0 | 0 | 0 | 0 |  | Vlastní | Indiv | 0 | 0 |  | Práce |  |  |  | POL1_9
Díl: | M21e | Napojení objektu SO110 - buňky |  |  |  | 0 |  | 0 |  | 0 |  | 0 |  | 0 |  | 0 |  |  |  |  | 0 | [5 empty] | DIL
34 | Pol__0034 | AYKY-J 3x240+120 , pevně | m | 120 |  | 0 |  | 0 |  | 0 | 21 | 0 | 0 | 0 | 0 | 0 |  | Vlastní | Indiv | 0 | 0 |  | Práce |  |  |  | POL1_9
35 | Pol__0035 | Pojistková skříň SS200, provedení do pilíře, volně stojící, rostlý terén | ks | 1 |  | 0 |  | 0 |  | 0 | 21 | 0 | 0 | 0 | 0 | 0 |  | Vlastní | Indiv | 0 | 0 |  | Práce |  |  |  | POL1_9
36 | Pol__0036 | Trubka korundovaná, červená, ohebná, D110mm | m | 100 |  | 0 |  | 0 |  | 0 | 21 | 0 | 0 | 0 | 0 | 0 |  | Vlastní | Indiv | 0 | 0 |  | Práce |  |  |  | POL1_9
37 | Pol__0037 | UKONČENÍ VODIČŮ V ROZVADĚČÍCH, Do 240 mm2 | ks | 12 |  | 0 |  | 0 |  | 0 | 21 | 0 | 0 | 0 | 0 | 0 |  | Vlastní | Indiv | 0 | 0 |  | Práce |  |  |  | POL1_9
38 | Pol__0038 | UKONČENÍ VODIČŮ V ROZVADĚČÍCH, Do 120 mm2 | ks | 4 |  | 0 |  | 0 |  | 0 | 21 | 0 | 0 | 0 | 0 | 0 |  | Vlastní | Indiv | 0 | 0 |  | Práce |  |  |  | POL1_9
39 | Pol__0039 | PROVEDENI REVIZNICH ZKOUSEK, DLE CSN 331500, Revizni technik | hod | 4 |  | 0 |  | 0 |  | 0 | 21 | 0 | 0 | 0 | 0 | 0 |  | Vlastní | Indiv | 0 | 0 |  | Práce |  |  |  | POL1_9
40 | Pol__0040 | HLOUBENÍ KABELOVÉ RÝHY, Zemina třídy 3, šíře 350mm,hloubka 700mm | m | 50 |  | 0 |  | 0 |  | 0 | 21 | 0 | 0 | 0 | 0 | 0 |  | Vlastní | Indiv | 0 | 0 |  | Práce |  |  |  | POL1_9
41 | Pol__0041 | ZŘÍZENÍ KABELOVÉHO LOŽE, Z prosáté zeminy, bez zakrytí, šíře do 65cm,tloušťka 5cm | m | 50 |  | 0 |  | 0 |  | 0 | 21 | 0 | 0 | 0 | 0 | 0 |  | Vlastní | Indiv | 0 | 0 |  | Práce |  |  |  | POL1_9
42 | Pol__0042 | ZÁHOZ KABELOVÉ RÝHY, Zemina třídy 3, šíře 350mm,hloubka 700mm | m | 50 |  | 0 |  | 0 |  | 0 | 21 | 0 | 0 | 0 | 0 | 0 |  | Vlastní | Indiv | 0 | 0 |  | Práce |  |  |  | POL1_9
Díl: | M21f | Napojení objektu SO101 |  |  |  | 0 |  | 0 |  | 0 |  | 0 |  | 0 |  | 0 |  |  |  |  | 0 | [5 empty] | DIL
43 | Pol__0043 | AYKY-J 3x240+120 , pevně | m | 78 |  | 0 |  | 0 |  | 0 | 21 | 0 | 0 | 0 | 0 | 0 |  | Vlastní | Indiv | 0 | 0 |  | Práce |  |  |  | POL1_9
44 | Pol__0044 | Pojistková skříň SS200, provedení do pilíře, volně stojící, rostlý terén | ks | 1 |  | 0 |  | 0 |  | 0 | 21 | 0 | 0 | 0 | 0 | 0 |  | Vlastní | Indiv | 0 | 0 |  | Práce |  |  |  | POL1_9
45 | Pol__0045 | Trubka korundovaná, červená, ohebná, D110mm | m | 70 |  | 0 |  | 0 |  | 0 | 21 | 0 | 0 | 0 | 0 | 0 |  | Vlastní | Indiv | 0 | 0 |  | Práce |  |  |  | POL1_9
46 | Pol__0046 | UKONČENÍ VODIČŮ V ROZVADĚČÍCH, Do 240 mm2 | ks | 12 |  | 0 |  | 0 |  | 0 | 21 | 0 | 0 | 0 | 0 | 0 |  | Vlastní | Indiv | 0 | 0 |  | Práce |  |  |  | POL1_9
47 | Pol__0047 | UKONČENÍ VODIČŮ V ROZVADĚČÍCH, Do 120 mm2 | ks | 4 |  | 0 |  | 0 |  | 0 | 21 | 0 | 0 | 0 | 0 | 0 |  | Vlastní | Indiv | 0 | 0 |  | Práce |  |  |  | POL1_9
48 | Pol__0048 | PROVEDENI REVIZNICH ZKOUSEK, DLE CSN 331500, Revizni technik | hod | 4 |  | 0 |  | 0 |  | 0 | 21 | 0 | 0 | 0 | 0 | 0 |  | Vlastní | Indiv | 0 | 0 |  | Práce |  |  |  | POL1_9
49 | Pol__0049 | HLOUBENÍ KABELOVÉ RÝHY, Zemina třídy 3, šíře 350mm,hloubka 700mm | m | 35 |  | 0 |  | 0 |  | 0 | 21 | 0 | 0 | 0 | 0 | 0 |  | Vlastní | Indiv | 0 | 0 |  | Práce |  |  |  | POL1_9
50 | Pol__0050 | ZŘÍZENÍ KABELOVÉHO LOŽE, Z prosáté zeminy, bez zakrytí, šíře do 65cm,tloušťka 5cm | m | 35 |  | 0 |  | 0 |  | 0 | 21 | 0 | 0 | 0 | 0 | 0 |  | Vlastní | Indiv | 0 | 0 |  | Práce |  |  |  | POL1_9
51 | Pol__0051 | ZÁHOZ KABELOVÉ RÝHY, Zemina třídy 3, šíře 350mm,hloubka 700mm | m | 35 |  | 0 |  | 0 |  | 0 | 21 | 0 | 0 | 0 | 0 | 0 |  | Vlastní | Indiv | 0 | 0 |  | Práce |  |  |  | POL1_9
Díl: | M21g | Napojení objektu SO112 |  |  |  | 0 |  | 0 |  | 0 |  | 0 |  | 0 |  | 0 |  |  |  |  | 0 | [5 empty] | DIL
52 | Pol__0052 | AYKY-J 3x240+120 , pevně | m | 6 |  | 0 |  | 0 |  | 0 | 21 | 0 | 0 | 0 | 0 | 0 |  | Vlastní | Indiv | 0 | 0 |  | Práce |  |  |  | POL1_9
53 | Pol__0053 | CYKY-J 3x50+35 , pevně | m | 25 |  | 0 |  | 0 |  | 0 | 21 | 0 | 0 | 0 | 0 | 0 |  | Vlastní | Indiv | 0 | 0 |  | Práce |  |  |  | POL1_9
54 | Pol__0054 | Pojistková skříň SS200, provedení do pilíře, volně stojící, rostlý terén | ks | 1 |  | 0 |  | 0 |  | 0 | 21 | 0 | 0 | 0 | 0 | 0 |  | Vlastní | Indiv | 0 | 0 |  | Práce |  |  |  | POL1_9
55 | Pol__0055 | Trubka korundovaná, červená, ohebná, D110mm | m | 25 |  | 0 |  | 0 |  | 0 | 21 | 0 | 0 | 0 | 0 | 0 |  | Vlastní | Indiv | 0 | 0 |  | Práce |  |  |  | POL1_9
56 | Pol__0056 | UKONČENÍ VODIČŮ V ROZVADĚČÍCH, Do 240 mm2 | ks | 6 |  | 0 |  | 0 |  | 0 | 21 | 0 | 0 | 0 | 0 | 0 |  | Vlastní | Indiv | 0 | 0 |  | Práce |  |  |  | POL1_9
57 | Pol__0057 | UKONČENÍ VODIČŮ V ROZVADĚČÍCH, Do 120 mm2 | ks | 2 |  | 0 |  | 0 |  | 0 | 21 | 0 | 0 | 0 | 0 | 0 |  | Vlastní | Indiv | 0 | 0 |  | Práce |  |  |  | POL1_9
58 | Pol__0058 | UKONČENÍ VODIČŮ V ROZVADĚČÍCH, Do 50 mm2 | ks | 6 |  | 0 |  | 0 |  | 0 | 21 | 0 | 0 | 0 | 0 | 0 |  | Vlastní | Indiv | 0 | 0 |  | Práce |  |  |  | POL1_9
59 | Pol__0059 | UKONČENÍ VODIČŮ V ROZVADĚČÍCH, Do 35 mm2 | ks | 2 |  | 0 |  | 0 |  | 0 | 21 | 0 | 0 | 0 | 0 | 0 |  | Vlastní | Indiv | 0 | 0 |  | Práce |  |  |  | POL1_9
60 | Pol__0060 | PROVEDENI REVIZNICH ZKOUSEK, DLE CSN 331500, Revizni technik | hod | 4 |  | 0 |  | 0 |  | 0 | 21 | 0 | 0 | 0 | 0 | 0 |  | Vlastní | Indiv | 0 | 0 |  | Práce |  |  |  | POL1_9
61 | Pol__0061 | HLOUBENÍ KABELOVÉ RÝHY, Zemina třídy 3, šíře 350mm,hloubka 700mm | m | 20 |  | 0 |  | 0 |  | 0 | 21 | 0 | 0 | 0 | 0 | 0 |  | Vlastní | Indiv | 0 | 0 |  | Práce |  |  |  | POL1_9
62 | Pol__0062 | ZŘÍZENÍ KABELOVÉHO LOŽE, Z prosáté zeminy, bez zakrytí, šíře do 65cm,tloušťka 5cm | m | 20 |  | 0 |  | 0 |  | 0 | 21 | 0 | 0 | 0 | 0 | 0 |  | Vlastní | Indiv | 0 | 0 |  | Práce |  |  |  | POL1_9
63 | Pol__0063 | ZÁHOZ KABELOVÉ RÝHY, Zemina třídy 3, šíře 350mm,hloubka 700mm | m | 20 |  | 0 |  | 0 |  | 0 | 21 | 0 | 0 | 0 | 0 | 0 |  | Vlastní | Indiv | 0 | 0 |  | Práce |  |  |  | POL1_9
Díl: | M21h | Napojení objektu SO213 |  |  |  | 0 |  | 0 |  | 0 |  | 0 |  | 0 |  | 0 |  |  |  |  | 0 | [5 empty] | DIL
64 | Pol__0064 | AYKY-J 3x240+120 , pevně | m | 160 |  | 0 |  | 0 |  | 0 | 21 | 0 | 0 | 0 | 0 | 0 |  | Vlastní | Indiv | 0 | 0 |  | Práce |  |  |  | POL1_9
65 | Pol__0065 | Pojistková skříň SS200, provedení do pilíře, volně stojící, rostlý terén | ks | 1 |  | 0 |  | 0 |  | 0 | 21 | 0 | 0 | 0 | 0 | 0 |  | Vlastní | Indiv | 0 | 0 |  | Práce |  |  |  | POL1_9
66 | Pol__0066 | Trubka korundovaná, červená, ohebná, D110mm | m | 160 |  | 0 |  | 0 |  | 0 | 21 | 0 | 0 | 0 | 0 | 0 |  | Vlastní | Indiv | 0 | 0 |  | Práce |  |  |  | POL1_9
67 | Pol__0067 | UKONČENÍ VODIČŮ V ROZVADĚČÍCH, Do 240 mm2 | ks | 6 |  | 0 |  | 0 |  | 0 | 21 | 0 | 0 | 0 | 0 | 0 |  | Vlastní | Indiv | 0 | 0 |  | Práce |  |  |  | POL1_9
68 | Pol__0068 | UKONČENÍ VODIČŮ V ROZVADĚČÍCH, Do 120 mm2 | ks | 2 |  | 0 |  | 0 |  | 0 | 21 | 0 | 0 | 0 | 0 | 0 |  | Vlastní | Indiv | 0 | 0 |  | Práce |  |  |  | POL1_9
69 | Pol__0069 | PROVEDENI REVIZNICH ZKOUSEK, DLE CSN 331500, Revizni technik | hod | 4 |  | 0 |  | 0 |  | 0 | 21 | 0 | 0 | 0 | 0 | 0 |  | Vlastní | Indiv | 0 | 0 |  | Práce |  |  |  | POL1_9
70 | Pol__0070 | HLOUBENÍ KABELOVÉ RÝHY, Zemina třídy 3, šíře 350mm,hloubka 700mm | m | 150 |  | 0 |  | 0 |  | 0 | 21 | 0 | 0 | 0 | 0 | 0 |  | Vlastní | Indiv | 0 | 0 |  | Práce |  |  |  | POL1_9
71 | Pol__0071 | ZŘÍZENÍ KABELOVÉHO LOŽE, Z prosáté zeminy, bez zakrytí, šíře do 65cm,tloušťka 5cm | m | 150 |  | 0 |  | 0 |  | 0 | 21 | 0 | 0 | 0 | 0 | 0 |  | Vlastní | Indiv | 0 | 0 |  | Práce |  |  |  | POL1_9
72 | Pol__0072 | ZÁHOZ KABELOVÉ RÝHY, Zemina třídy 3, šíře 350mm,hloubka 700mm | m | 150 |  | 0 |  | 0 |  | 0 | 21 | 0 | 0 | 0 | 0 | 0 |  | Vlastní | Indiv | 0 | 0 |  | Práce |  |  |  | POL1_9
Díl: | M21i | Napojení objektu SO104.2 - moderátorské kabiny |  |  |  | 0 |  | 0 |  | 0 |  | 0 |  | 0 |  | 0 |  |  |  |  | 0 | [5 empty] | DIL
73 | Pol__0073 | CYKY-J 3x150+70 , pevně | m | 150 |  | 0 |  | 0 |  | 0 | 21 | 0 | 0 | 0 | 0 | 0 |  | Vlastní | Indiv | 0 | 0 |  | Práce |  |  |  | POL1_9
74 | Pol__0074 | Pojistková skříň SS200, provedení do pilíře, volně stojící, rostlý terén | ks | 1 |  | 0 |  | 0 |  | 0 | 21 | 0 | 0 | 0 | 0 | 0 |  | Vlastní | Indiv | 0 | 0 |  | Práce |  |  |  | POL1_9
75 | Pol__0075 | Trubka korundovaná, červená, ohebná, D110mm | m | 130 |  | 0 |  | 0 |  | 0 | 21 | 0 | 0 | 0 | 0 | 0 |  | Vlastní | Indiv | 0 | 0 |  | Práce |  |  |  | POL1_9
76 | Pol__0076 | Trubka ocelová D60mm vč. úchytů - přechod konstrukce lávky | m | 130 |  | 0 |  | 0 |  | 0 | 21 | 0 | 0 | 0 | 0 | 0 |  | Vlastní | Indiv | 0 | 0 |  | Práce |  |  |  | POL1_9
77 | Pol__0077 | UKONČENÍ VODIČŮ V ROZVADĚČÍCH, Do 150 mm2 | ks | 6 |  | 0 |  | 0 |  | 0 | 21 | 0 | 0 | 0 | 0 | 0 |  | Vlastní | Indiv | 0 | 0 |  | Práce |  |  |  | POL1_9
78 | Pol__0078 | UKONČENÍ VODIČŮ V ROZVADĚČÍCH, Do 70 mm2 | ks | 2 |  | 0 |  | 0 |  | 0 | 21 | 0 | 0 | 0 | 0 | 0 |  | Vlastní | Indiv | 0 | 0 |  | Práce |  |  |  | POL1_9
79 | Pol__0079 | PROVEDENI REVIZNICH ZKOUSEK, DLE CSN 331500, Revizni technik | hod | 5 |  | 0 |  | 0 |  | 0 | 21 | 0 | 0 | 0 | 0 | 0 |  | Vlastní | Indiv | 0 | 0 |  | Práce |  |  |  | POL1_9
80 | Pol__0080 | HLOUBENÍ KABELOVÉ RÝHY, Zemina třídy 3, šíře 350mm,hloubka 700mm | m | 150 |  | 0 |  | 0 |  | 0 | 21 | 0 | 0 | 0 | 0 | 0 |  | Vlastní | Indiv | 0 | 0 |  | Práce |  |  |  | POL1_9
81 | Pol__0081 | ZŘÍZENÍ KABELOVÉHO LOŽE, Z prosáté zeminy, bez zakrytí, šíře do 65cm,tloušťka 5cm | m | 150 |  | 0 |  | 0 |  | 0 | 21 | 0 | 0 | 0 | 0 | 0 |  | Vlastní | Indiv | 0 | 0 |  | Práce |  |  |  | POL1_9
82 | Pol__0082 | ZÁHOZ KABELOVÉ RÝHY, Zemina třídy 3, šíře 350mm,hloubka 700mm | m | 150 |  | 0 |  | 0 |  | 0 | 21 | 0 | 0 | 0 | 0 | 0 |  | Vlastní | Indiv | 0 | 0 |  | Práce |  |  |  | POL1_9
Díl: | M21j | Napojení objektu - tribuny A a tribuna D |  |  |  | 0 |  | 0 |  | 0 |  | 0 |  | 0 |  | 0 |  |  |  |  | 0 | [5 empty] | DIL
83 | Pol__0083 | KABEL SILOVÝ,IZOLACE PVC, CYKY-J 3x50+35 , pevně | m | 55 |  | 0 |  | 0 |  | 0 | 21 | 0 | 0 | 0 | 0 | 0 |  | Vlastní | Indiv | 0 | 0 |  | Práce |  |  |  | POL1_9
84 | Pol__0084 | KABEL SILOVÝ,IZOLACE PVC, CYKY-J 3x95+50 , pevně | m | 65 |  | 0 |  | 0 |  | 0 | 21 | 0 | 0 | 0 | 0 | 0 |  | Vlastní | Indiv | 0 | 0 |  | Práce |  |  |  | POL1_9
85 | Pol__0085 | Pojistková skříň SS200, provedení do pilíře, volně stojící, rostlý terén | ks | 2 |  | 0 |  | 0 |  | 0 | 21 | 0 | 0 | 0 | 0 | 0 |  | Vlastní | Indiv | 0 | 0 |  | Práce |  |  |  | POL1_9
86 | Pol__0086 | UKONČENÍ VODIČŮ V ROZVADĚČÍCH, Do 35 mm2 | ks | 2 |  | 0 |  | 0 |  | 0 | 21 | 0 | 0 | 0 | 0 | 0 |  | Vlastní | Indiv | 0 | 0 |  | Práce |  |  |  | POL1_9
87 | Pol__0087 | UKONČENÍ VODIČŮ V ROZVADĚČÍCH, Do 50 mm2 | ks | 8 |  | 0 |  | 0 |  | 0 | 21 | 0 | 0 | 0 | 0 | 0 |  | Vlastní | Indiv | 0 | 0 |  | Práce |  |  |  | POL1_9
88 | Pol__0088 | UKONČENÍ VODIČŮ V ROZVADĚČÍCH, Do 95 mm2 | ks | 6 |  | 0 |  | 0 |  | 0 | 21 | 0 | 0 | 0 | 0 | 0 |  | Vlastní | Indiv | 0 | 0 |  | Práce |  |  |  | POL1_9
89 | Pol__0089 | KABELOVÝ ŽLAB PLECHOVÝ DÉLKA 3 M VČETNĚ SPOJEK A SPOJOVACÍHO MAT., EKZS 250/100 3m EKZS 250/100 3m -, uložení kabelů v rámci trafostanice a rozvodny NN v objektu tribuny A | m | 30 |  | 0 |  | 0 |  | 0 | 21 | 0 | 0 | 0 | 0 | 0 |  | Vlastní | Indiv | 0 | 0 |  | Práce |  |  |  | POL1_9
90 | Pol__0090 | Trubka korundovaná, červená, ohebná, D110mm | m | 120 |  | 0 |  | 0 |  | 0 | 21 | 0 | 0 | 0 | 0 | 0 |  | Vlastní | Indiv | 0 | 0 |  | Práce |  |  |  | POL1_9
91 | Pol__0091 | PROVEDENI REVIZNICH ZKOUSEK, DLE CSN 331500, Revizni technik | hod | 10 |  | 0 |  | 0 |  | 0 | 21 | 0 | 0 | 0 | 0 | 0 |  | Vlastní | Indiv | 0 | 0 |  | Práce |  |  |  | POL1_9
92 | Pol__0092 | HLOUBENÍ KABELOVÉ RÝHY, Zemina třídy 3, šíře 350mm,hloubka 700mm | m | 40 |  | 0 |  | 0 |  | 0 | 21 | 0 | 0 | 0 | 0 | 0 |  | Vlastní | Indiv | 0 | 0 |  | Práce |  |  |  | POL1_9
93 | Pol__0093 | ZŘÍZENÍ KABELOVÉHO LOŽE, Z prosáté zeminy, bez zakrytí, šíře do 65cm,tloušťka 5cm | m | 40 |  | 0 |  | 0 |  | 0 | 21 | 0 | 0 | 0 | 0 | 0 |  | Vlastní | Indiv | 0 | 0 |  | Práce |  |  |  | POL1_9
94 | Pol__0094 | ZÁHOZ KABELOVÉ RÝHY, Zemina třídy 3, šíře 350mm,hloubka 700mm | m | 40 |  | 0 |  | 0 |  | 0 | 21 | 0 | 0 | 0 | 0 | 0 |  | Vlastní | Indiv | 0 | 0 |  | Práce |  |  |  | POL1_9
95 | Pol__0095 | KOORDINACE POSTUPU PRACI, S ostatnimi profesemi | hod | 14 |  | 0 |  | 0 |  | 0 | 21 | 0 | 0 | 0 | 0 | 0 |  | Vlastní | Indiv | 0 | 0 |  | Práce |  |  |  | POL1_9
Díl: | M21k | Zásuvky pro kamiony |  |  |  | 0 |  | 0 |  | 0 |  | 0 |  | 0 |  | 0 |  |  |  |  | 0 | [5 empty] | DIL
96 | Pol__0096 | CYKY-J 3x95+50 , pevně | m | 140 |  | 0 |  | 0 |  | 0 | 21 | 0 | 0 | 0 | 0 | 0 |  | Vlastní | Indiv | 0 | 0 |  | Práce |  |  |  | POL1_9
97 | Pol__0097 | Zásuvkový rozváděč se zásuvkami 4x 400V/32A, 8x 230V/16A, vybaveno hlavním vypínačem 3x125A, 6x, proudový chránič 40A/4p, 4x jistič 3x32A, 8x jistič 1x16A | ks | 1 |  | 0 |  | 0 |  | 0 | 21 | 0 | 0 | 0 | 0 | 0 |  | Vlastní | Indiv | 0 | 0 |  | Práce |  |  |  | POL1_9
98 | Pol__0098 | Zásuvkový rozváděč se zásuvkami 2x 400V/125A, 4x 400V/63A, 4x 400V/32A, vybaveno hlavním vypínačem, 3x250A, 7x proudový chránič 63A/4p, 2x jistič 3x125A, 4x jistič 3x63A, 6x jistič 3x32A | ks | 1 |  | 0 |  | 0 |  | 0 | 21 | 0 | 0 | 0 | 0 | 0 |  | Vlastní | Indiv | 0 | 0 |  | Práce |  |  |  | POL1_9
99 | Pol__0099 | Trubka korundovaná, červená, ohebná, D110mm | m | 140 |  | 0 |  | 0 |  | 0 | 21 | 0 | 0 | 0 | 0 | 0 |  | Vlastní | Indiv | 0 | 0 |  | Práce |  |  |  | POL1_9
100 | Pol__0100 | PROVEDENI REVIZNICH ZKOUSEK, DLE CSN 331500, Revizni technik | hod | 10 |  | 0 |  | 0 |  | 0 | 21 | 0 | 0 | 0 | 0 | 0 |  | Vlastní | Indiv | 0 | 0 |  | Práce |  |  |  | POL1_9
101 | Pol__0101 | UKONČENÍ VODIČŮ V ROZVADĚČÍCH, Do 95 mm2 | ks | 16 |  | 0 |  | 0 |  | 0 | 21 | 0 | 0 | 0 | 0 | 0 |  | Vlastní | Indiv | 0 | 0 |  | Práce |  |  |  | POL1_9
102 | Pol__0102 | HLOUBENÍ KABELOVÉ RÝHY, Zemina třídy 3, šíře 350mm,hloubka 700mm | m | 45 |  | 0 |  | 0 |  | 0 | 21 | 0 | 0 | 0 | 0 | 0 |  | Vlastní | Indiv | 0 | 0 |  | Práce |  |  |  | POL1_9
103 | Pol__0103 | ZŘÍZENÍ KABELOVÉHO LOŽE, Z prosáté zeminy, bez zakrytí, šíře do 65cm,tloušťka 5cm | m | 45 |  | 0 |  | 0 |  | 0 | 21 | 0 | 0 | 0 | 0 | 0 |  | Vlastní | Indiv | 0 | 0 |  | Práce |  |  |  | POL1_9
104 | Pol__0104 | ZÁHOZ KABELOVÉ RÝHY, Zemina třídy 3, šíře 350mm,hloubka 700mm | m | 45 |  | 0 |  | 0 |  | 0 | 21 | 0 | 0 | 0 | 0 | 0 |  | Vlastní | Indiv | 0 | 0 |  | Práce |  |  |  | POL1_9
105 | Pol__0105 | KOORDINACE POSTUPU PRACI, S ostatnimi profesemi | hod | 15 |  | 0 |  | 0 |  | 0 | 21 | 0 | 0 | 0 | 0 | 0 |  | Vlastní | Indiv | 0 | 0 |  | Práce |  |  |  | POL1_9
Díl: | M21l | Přeložky kabelů u SO108, úprava a přepojení kabelů v objektu tribuny A |  |  |  | 0 |  | 0 |  | 0 |  | 0 |  | 0 |  | 0 |  |  |  |  | 0 | [5 empty] | DIL
106 | Pol__0106 | Úprava cca 30ks kabelů AYKY v souvislosti s úpravou trafostanice a rozvodny NN v objektu tribuny A., Kabely budou odpojeny ze stávajícího rozváděče NN v 1suterenu, budou odkopány a vytaženy mimo | hod | 40 |  | 0 |  | 0 |  | 0 | 21 | 0 | 0 | 0 | 0 | 0 |  | Vlastní | Indiv | 0 | 0 |  | Práce |  |  |  | POL1_9
|  | objekt rozvodny a následně zaústěny do nové rozvodny NN v 1NP objektu tribuny A. | [24 empty] | POP
107 | Pol__0107 | kabelový spojka NN zemní pro kabely AYKY / CYKY do pruřezu 3x240+120 | ks | 44 |  | 0 |  | 0 |  | 0 | 21 | 0 | 0 | 0 | 0 | 0 |  | Vlastní | Indiv | 0 | 0 |  | Práce |  |  |  | POL1_9
108 | Pol__0108 | AYKY-J 3x240+120 , pevně - přeložení kabelů kolem objektu SO108 | m | 330 |  | 0 |  | 0 |  | 0 | 21 | 0 | 0 | 0 | 0 | 0 |  | Vlastní | Indiv | 0 | 0 |  | Práce |  |  |  | POL1_9
109 | Pol__0109 | vyhledání a identifikace kabelu NN | hod | 40 |  | 0 |  | 0 |  | 0 | 21 | 0 | 0 | 0 | 0 | 0 |  | Vlastní | Indiv | 0 | 0 |  | Práce |  |  |  | POL1_9
110 | Pol__0110 | CYKY-J 3x185+90 , pevně - kabely pro náhradní zdroj DA pro objekt SO108 | m | 140 |  | 0 |  | 0 |  | 0 | 21 | 0 | 0 | 0 | 0 | 0 |  | Vlastní | Indiv | 0 | 0 |  | Práce |  |  |  | POL1_9
111 | Pol__0111 | CYKY-J 5x4 , pevně - kabely pro náhradní zdroj DA pro objekt SO108 | m | 140 |  | 0 |  | 0 |  | 0 | 21 | 0 | 0 | 0 | 0 | 0 |  | Vlastní | Indiv | 0 | 0 |  | Práce |  |  |  | POL1_9
112 | Pol__0112 | Trubka korundovaná, červená, ohebná, D110mm | m | 1400 |  | 0 |  | 0 |  | 0 | 21 | 0 | 0 | 0 | 0 | 0 |  | Vlastní | Indiv | 0 | 0 |  | Práce |  |  |  | POL1_9
113 | Pol__0113 | HLOUBENÍ KABELOVÉ RÝHY, Zemina třídy 3, šíře 700mm,hloubka 1200mm | m | 110 |  | 0 |  | 0 |  | 0 | 21 | 0 | 0 | 0 | 0 | 0 |  | Vlastní | Indiv | 0 | 0 |  | Práce |  |  |  | POL1_9
114 | Pol__0114 | ZŘÍZENÍ KABELOVÉHO LOŽE, Z prosáté zeminy, bez zakrytí, šíře do 65cm,tloušťka 5cm | m | 110 |  | 0 |  | 0 |  | 0 | 21 | 0 | 0 | 0 | 0 | 0 |  | Vlastní | Indiv | 0 | 0 |  | Práce |  |  |  | POL1_9
115 | Pol__0115 | ZÁHOZ KABELOVÉ RÝHY, Zemina třídy 3, šíře 700mm,hloubka 1200mm | m | 110 |  | 0 |  | 0 |  | 0 | 21 | 0 | 0 | 0 | 0 | 0 |  | Vlastní | Indiv | 0 | 0 |  | Práce |  |  |  | POL1_9
116 | Pol__0116 | KOORDINACE POSTUPU PRACI, S ostatnimi profesemi | hod | 15 |  | 0 |  | 0 |  | 0 | 21 | 0 | 0 | 0 | 0 | 0 |  | Vlastní | Indiv | 0 | 0 |  | Práce |  |  |  | POL1_9
117 | Pol__0117 | PROVEDENI REVIZNICH ZKOUSEK, DLE CSN 331500, Revizni technik | hod | 20 |  | 0 |  | 0 |  | 0 | 21 | 0 | 0 | 0 | 0 | 0 |  | Vlastní | Indiv | 0 | 0 |  | Práce |  |  |  | POL1_9
Díl: | M21m | HODINOVE ZUCTOVACI SAZBY |  |  |  | 0 |  | 0 |  | 0 |  | 0 |  | 0 |  | 0 |  |  |  |  | 0 | [5 empty] | DIL
118 | Pol__0118 | Uprava stavajiciho rozvadece | hod | 40 |  | 0 |  | 0 |  | 0 | 21 | 0 | 0 | 0 | 0 | 0 |  | Vlastní | Indiv | 0 | 0 |  | Práce |  |  |  | POL1_9
119 | Pol__0119 | Napojeni na stavajici zarizeni | hod | 20 |  | 0 |  | 0 |  | 0 | 21 | 0 | 0 | 0 | 0 | 0 |  | Vlastní | Indiv | 0 | 0 |  | Práce |  |  |  | POL1_9
120 | Pol__0120 | Zabezpeceni pracoviste | hod | 20 |  | 0 |  | 0 |  | 0 | 21 | 0 | 0 | 0 | 0 | 0 |  | Vlastní | Indiv | 0 | 0 |  | Práce |  |  |  | POL1_9
121 | Pol__0121 | Vyhledání a vypískání kabelů | hod | 40 |  | 0 |  | 0 |  | 0 | 21 | 0 | 0 | 0 | 0 | 0 |  | Vlastní | Indiv | 0 | 0 |  | Práce |  |  |  | POL1_9
122 | Pol__0122 | Červená výstražná folie šířky 35cm | hod | 1600 |  | 0 |  | 0 |  | 0 | 21 | 0 | 0 | 0 | 0 | 0 |  | Vlastní | Indiv | 0 | 0 |  | Práce |  |  |  | POL1_9
123 | Pol__0123 | Podružný materiál | kpl | 1 |  | 0 |  | 0 |  | 0 | 21 | 0 | 0 | 0 | 0 | 0 |  | Vlastní | Indiv | 0 | 0 |  | Práce |  |  |  | POL1_9
Díl: | ON | Ostatní náklady |  |  |  | 0 |  | 0 |  | 0 |  | 0 |  | 0 |  | 0 |  |  |  |  | 0 | [5 empty] | DIL
124 | ON-01 | Doprava 3,60% z dodávky zařízení | kpl | 1 |  | 0 |  | 0 |  | 0 | 21 | 0 | 0 | 0 | 0 | 0 |  | Vlastní | Indiv | 0 | 0 |  | VRN |  |  |  | POL99_8
[25 empty] | 15 | 21 | DPH
| Celkem |  |  |  |  | 0 | [18 empty] | 0 | 0 | SUM
JKSO:
| 828.73.DB1 | Počet kabelů 1 | [24 empty] | JKSO
| 590 m | umístění vedení v zemní rýze na upravený podklad | [24 empty] | JKSOChar
|  | novostavba objektu | [24 empty] | JKSOAkce
END
Note on S6: Jedná se o informaci, zda se jedná o položku, která je do rozpočtu zadána z cenové soustavy RTS, nebo vlastní.
Note on T6: Jedná se o název CÚ, která je zadána u položky rozpočtu

## 119.6 119.6 Pol
Položkový soupis prací a dodávek | [26 empty] | #TypZaznamu#
S: | 140072 | Dostavba biatlonového areálu Vysočina aréna pro WCH 2024 | [24 empty] | STA
O: | 119.6 | ÚPRAVY ZPEVNĚNÝCH PLOCH PRO SO 112 | [21 empty] | STA |  |  | OBJ
R: | 119.6 | Zpevněné plochy pro SO 112 | [24 empty] | ROZ
P.č. | Číslo položky | Název položky | MJ | Množství | Cena / MJ | Celkem | Dodávka | Dodávka celk. | Montáž | Montáž celk. | DPH | Cena s DPH | Hmotnost / MJ | Hmotnost celk.(t) | Dem. hmotnost / MJ | Dem. hmotnost celk.(t) | Ceník | Cen. soustava / platnost | Cenová úroveň | Nhod / MJ | Nhod celk. | Dodavatel | Typ položky
Díl: | 1 | Zemní práce |  |  |  | 0 |  | 0 |  | 0 |  | 0 |  | 120 |  | 0 |  |  |  |  | 26.85 | [5 empty] | DIL
1 | 122202202R00 | Odkopávky a prokopávky pro silnice v hornině 3 přes 100 do 1 000 m3 | m3 | 60 |  | 0 |  | 0 |  | 0 | 21 | 0 | 0 | 0 | 0 | 0 |  | Vlastní | Indiv | 0.22 | 13.2 |  | Práce |  |  |  | POL1_1
2 | 122202209R00 | Odkopávky a prokopávky pro silnice v hornině 3 příplatek za lepivost horniny | m3 | 60 |  | 0 |  | 0 |  | 0 | 21 | 0 | 0 | 0 | 0 | 0 |  | Vlastní | Indiv | 0.09 | 5.4 |  | Práce |  |  |  | POL1_1
3 | 162701105R00 | Vodorovné přemístění výkopku z horniny 1 až 4, na vzdálenost přes 9 000 do 10 000 m | m3 | 60 |  | 0 |  | 0 |  | 0 | 21 | 0 | 0 | 0 | 0 | 0 |  | Vlastní | Indiv | 0.01 | 0.6 |  | Práce |  |  |  | POL1_
4 | 162701109R00 | Vodorovné přemístění výkopku příplatek k ceně za každých dalších i započatých 1 000 m přes 10 000 m z horniny 1 až 4 | m3 | 720 |  | 0 |  | 0 |  | 0 | 21 | 0 | 0 | 0 | 0 | 0 |  | Vlastní | Indiv | 0 | 0 |  | Práce |  |  |  | POL1_
|  | 60,00*12 |  | 720 | [22 empty] | VV | 0
5 | 171101105R00 | Uložení sypaniny do násypů zhutněných s uzavřením povrchu násypu z hornin soudržných s předepsanou mírou zhutnění v procentech výsledků zkoušek Proctor-Standard na 103 % PS | m3 | 60 |  | 0 |  | 0 |  | 0 | 21 | 0 | 0 | 0 | 0 | 0 |  | Vlastní | Indiv | 0.086 | 5.16 |  | Práce |  |  |  | POL1_
6 | 181101102R00 | Úprava pláně v zářezech v hornině 1 až 4, se zhutněním | m2 | 124.3 |  | 0 |  | 0 |  | 0 | 21 | 0 | 0 | 0 | 0 | 0 |  | Vlastní | Indiv | 0.02 | 2.49 |  | Práce |  |  |  | POL1_
|  | 113,00*1,10 |  | 124.3 | [22 empty] | VV | 0
7 | 199000005R00 | Poplatky za skládku zeminy 1- 4, skupina 17 05 04 z Katalogu odpadů | t | 108 |  | 0 |  | 0 |  | 0 | 21 | 0 | 0 | 0 | 0 | 0 |  | Vlastní | Indiv | 0 | 0 |  | Práce |  |  |  | POL1_
|  | 60,00*1,80 |  | 108 | [22 empty] | VV | 0
8 | 10001 | laboratorní rozbor zeminy | soubor | 1 |  | 0 |  | 0 |  | 0 | 21 | 0 | 0 | 0 | 0 | 0 |  | Vlastní | Indiv | 0 | 0 |  | Práce |  |  |  | POL1_
9 | 58330002.AR | štěrkopísek | t | 120 |  | 0 |  | 0 |  | 0 | 21 | 0 | 1 | 120 | 0 | 0 |  | Vlastní | Indiv | 0 | 0 |  | Specifikace |  |  |  | POL3_
|  | dovoz z 10 km | [24 empty] | POP
|  | 60,00*2,00 |  | 120 | [22 empty] | VV | 0
Díl: | 2 | Základy a zvláštní zakládání |  |  |  | 0 |  | 0 |  | 0 |  | 0 |  | 0.06 |  | 0 |  |  |  |  | 3.73 | [5 empty] | DIL
10 | 289971212R00 | Zřízení vrstvy z geotextilie na upraveném povrchu sklon do 1:5, šířka přes 3 do 6 m | m2 | 124.3 |  | 0 |  | 0 |  | 0 | 21 | 0 | 3e-05 | 0 | 0 | 0 |  | Vlastní | Indiv | 0.03 | 3.73 |  | Práce |  |  |  | POL1_
|  | 113,00*1,10 |  | 124.3 | [22 empty] | VV | 0
11 | 693660193R | geotextilie směs přírodních a syntetických vláken; funkce separační, ochranná, filtrační; plošná hmotnost 400 g/m2 | m2 | 149.16 |  | 0 |  | 0 |  | 0 | 21 | 0 | 0.0004 | 0.06 | 0 | 0 |  | Vlastní | Indiv | 0 | 0 |  | Specifikace |  |  |  | POL3_
|  | 124,30*1,20 |  | 149.16 | [22 empty] | VV | 0
Díl: | 56 | Podkladní vrstvy komunikací a zpevněných ploch |  |  |  | 0 |  | 0 |  | 0 |  | 0 |  | 118.06 |  | 0 |  |  |  |  | 15.2 | [5 empty] | DIL
12 | 564861111RT4 | Podklad ze štěrkodrti s rozprostřením a zhutněním frakce 0-63 mm, tloušťka po zhutnění 200 mm | m2 | 124.3 |  | 0 |  | 0 |  | 0 | 21 | 0 | 0.441 | 54.82 | 0 | 0 |  | Vlastní | Indiv | 0.03 | 3.73 |  | Práce |  |  |  | POL1_
|  | 113,00*1,10 |  | 124.3 | [22 empty] | VV | 0
13 | 565161111R00 | Podklad z kameniva obaleného asfaltem ACP 16+ až ACP 22+, v pruhu šířky do 3 m, třídy 1, tloušťka po zhutnění 80 mm | m2 | 113 |  | 0 |  | 0 |  | 0 | 21 | 0 | 0.211 | 23.84 | 0 | 0 |  | Vlastní | Indiv | 0.07 | 7.91 |  | Práce |  |  |  | POL1_
14 | 567122112R00 | Podklad z kameniva zpevněného cementem SC C8/10, tloušťka po zhutnění 130 mm | m2 | 118.65 |  | 0 |  | 0 |  | 0 | 21 | 0 | 0.33206 | 39.4 | 0 | 0 |  | Vlastní | Indiv | 0.03 | 3.56 |  | Práce |  |  |  | POL1_
|  | 113,00*1,05 |  | 118.65 | [22 empty] | VV | 0
Díl: | 57 | Kryty štěrkových a živičných komunikací |  |  |  | 0 |  | 0 |  | 0 |  | 0 |  | 11.6 |  | 0 |  |  |  |  | 7.69 | [5 empty] | DIL
15 | 573231110R00 | Postřik živičný spojovací bez posypu kamenivem z emulze, v množství od 0,3 do 0,5 kg/m2 | m2 | 113 |  | 0 |  | 0 |  | 0 | 21 | 0 | 0.0005 | 0.06 | 0 | 0 |  | Vlastní | Indiv | 0.002 | 0.23 |  | Práce |  |  |  | POL1_
16 | 573231111R00 | Postřik živičný spojovací bez posypu kamenivem ze silniční emulze, v množství od 0,5 do 0,7 kg/m2 | m2 | 113 |  | 0 |  | 0 |  | 0 | 21 | 0 | 0.00071 | 0.08 | 0 | 0 |  | Vlastní | Indiv | 0.002 | 0.23 |  | Práce |  |  |  | POL1_
17 | 577131211R00 | Beton asfaltový s rozprostřením a zhutněním v pruhu šířky do 3 m, ACO 8 nebo ACO 11 nebo ACO 16, tloušťky 40 mm, plochy přes 1000 m2 | m2 | 113 |  | 0 |  | 0 |  | 0 | 21 | 0 | 0.10141 | 11.46 | 0 | 0 |  | Vlastní | Indiv | 0.064 | 7.23 |  | Práce |  |  |  | POL1_
Díl: | 91 | Doplňující práce na komunikaci |  |  |  | 0 |  | 0 |  | 0 |  | 0 |  | 4.57 |  | 0 |  |  |  |  | 4.59 | [5 empty] | DIL
18 | 917862111R00 | Osazení silničního nebo chodníkového betonového obrubníku stojatého, s boční opěrou z betonu prostého, do lože z betonu prostého C 12/15 | m | 17 |  | 0 |  | 0 |  | 0 | 21 | 0 | 0.188 | 3.2 | 0 | 0 |  | Vlastní | Indiv | 0.27 | 4.59 |  | Práce |  |  |  | POL1_
19 | 59217488R | obrubník silniční materiál beton; l = 1000,0 mm; š = 150,0 mm; h = 250,0 mm; barva šedá | kus | 17.17 |  | 0 |  | 0 |  | 0 | 21 | 0 | 0.08 | 1.37 | 0 | 0 |  | Vlastní | Indiv | 0 | 0 |  | Specifikace |  |  |  | POL3_
|  | 17,00*1,01 |  | 17.17 | [22 empty] | VV | 0
Díl: | 99 | Staveništní přesun hmot |  |  |  | 0 |  | 0 |  | 0 |  | 0 |  | 0 |  | 0 |  |  |  |  | 4.07 | [5 empty] | DIL
20 | 998225111R00 | Přesun hmot komunikací a letišť, kryt živičný jakékoliv délky objektu | t | 254.2873 |  | 0 |  | 0 |  | 0 | 21 | 0 | 0 | 0 | 0 | 0 |  | Vlastní | Indiv | 0.016 | 4.07 |  | Práce |  |  |  | POL1_1
|  | Hmotnosti z položek s pořadovými čísly: : | [24 empty] | VV | 0
|  | 9,10,11,12,13,14,15,16,17,18,19, : | [24 empty] | VV | 0
|  | Součet: : 254,28727 |  | 254.29 | [22 empty] | VV | 0
Díl: | 99.1 | Sanace pláně |  |  |  | 0 |  | 0 |  | 0 |  | 0 |  | 124.3 |  | 0 |  |  |  |  | 27.34 | [5 empty] | DIL
21 | 122202202R00 | Odkopávky a prokopávky pro silnice v hornině 3 přes 100 do 1 000 m3 | m3 | 62.15 |  | 0 |  | 0 |  | 0 | 21 | 0 | 0 | 0 | 0 | 0 |  | Vlastní | Indiv | 0.22 | 13.67 |  | Práce |  |  |  | POL1_
|  | 113,00*1,10*0,50 |  | 62.15 | [22 empty] | VV | 0
22 | 122202209R00 | Odkopávky a prokopávky pro silnice v hornině 3 příplatek za lepivost horniny | m3 | 62.15 |  | 0 |  | 0 |  | 0 | 21 | 0 | 0 | 0 | 0 | 0 |  | Vlastní | Indiv | 0.09 | 5.59 |  | Práce |  |  |  | POL1_
23 | 162701105R00 | Vodorovné přemístění výkopku z horniny 1 až 4, na vzdálenost přes 9 000 do 10 000 m | m3 | 62.15 |  | 0 |  | 0 |  | 0 | 21 | 0 | 0 | 0 | 0 | 0 |  | Vlastní | Indiv | 0.01 | 0.62 |  | Práce |  |  |  | POL1_
24 | 162701109R00 | Vodorovné přemístění výkopku příplatek k ceně za každých dalších i započatých 1 000 m přes 10 000 m z horniny 1 až 4 | m3 | 745.8 |  | 0 |  | 0 |  | 0 | 21 | 0 | 0 | 0 | 0 | 0 |  | Vlastní | Indiv | 0 | 0 |  | Práce |  |  |  | POL1_
|  | 62,15*12 |  | 745.8 | [22 empty] | VV | 0
25 | 199000005R00 | Poplatky za skládku zeminy 1- 4, skupina 17 05 04 z Katalogu odpadů | t | 111.87 |  | 0 |  | 0 |  | 0 | 21 | 0 | 0 | 0 | 0 | 0 |  | Vlastní | Indiv | 0 | 0 |  | Práce |  |  |  | POL1_
|  | 62,15*1,80 |  | 111.87 | [22 empty] | VV | 0
26 | 561121113R00 | Zřízení podkladu z mechanicky zpevněné zeminy tloušťka po zhutnění 250 mm | m2 | 248.6 |  | 0 |  | 0 |  | 0 | 21 | 0 | 0 | 0 | 0 | 0 |  | Vlastní | Indiv | 0.02 | 4.97 |  | Práce |  |  |  | POL1_
|  | tl. 400 = 2x250 mm : | [24 empty] | VV | 0
|  | 113,00*1,10*2 |  | 248.6 | [22 empty] | VV | 0
27 | 58330002.AR | štěrkopísek | t | 124.3 |  | 0 |  | 0 |  | 0 | 21 | 0 | 1 | 124.3 | 0 | 0 |  | Vlastní | Indiv | 0 | 0 |  | Specifikace |  |  |  | POL3_
|  | dovoz z 10 km | [24 empty] | POP
|  | 62,15*2,00 |  | 124.3 | [22 empty] | VV | 0
28 | 998222011R00 | Přesun hmot pozemních komunikací, kryt z kameniva jakékoliv délky objektu | t | 124.3 |  | 0 |  | 0 |  | 0 | 21 | 0 | 0 | 0 | 0 | 0 |  | Vlastní | Indiv | 0.02 | 2.49 |  | Práce |  |  |  | POL1_1
|  | Hmotnosti z položek s pořadovými čísly: : | [24 empty] | VV | 0
|  | 27, : | [24 empty] | VV | 0
|  | Součet: : 124,30000 |  | 124.3 | [22 empty] | VV | 0
[25 empty] | 15 | 21 | DPH
| Celkem |  |  |  |  | 0 | [18 empty] | 0 | 0 | SUM
JKSO:
| 822.29 | komunikace pozemní ostatní | [24 empty] | JKSO
| 74,43 m2 | kryt (materiál konstrukce krytu) z kameniva obalovaného živicí | [24 empty] | JKSOChar
|  | novostavba objektu | [24 empty] | JKSOAkce
END
Note on S6: Jedná se o informaci, zda se jedná o položku, která je do rozpočtu zadána z cenové soustavy RTS, nebo vlastní.
Note on T6: Jedná se o název CÚ, která je zadána u položky rozpočtu

## 119.8 119.8 Pol
Položkový soupis prací a dodávek | [26 empty] | #TypZaznamu#
S: | 140072 | Dostavba biatlonového areálu Vysočina aréna pro WCH 2024 | [24 empty] | STA
O: | 119.8 | Příprava území a HTÚ | [21 empty] | STA |  |  | OBJ
R: | 119.8 | Příprava území a HTÚ | [24 empty] | ROZ
P.č. | Číslo položky | Název položky | MJ | Množství | Cena / MJ | Celkem | Dodávka | Dodávka celk. | Montáž | Montáž celk. | DPH | Cena s DPH | Hmotnost / MJ | Hmotnost celk.(t) | Dem. hmotnost / MJ | Dem. hmotnost celk.(t) | Ceník | Cen. soustava / platnost | Cenová úroveň | Nhod / MJ | Nhod celk. | Dodavatel | Typ položky
Díl: | 1 | Zemní práce |  |  |  | 0 |  | 0 |  | 0 |  | 0 |  | 201.72 |  | 0 |  |  |  |  | 968.77 | [5 empty] | DIL
1 | 121101101R00 | Sejmutí ornice s přemístěním na vzdálenost do 50 m | m3 | 12.75 |  | 0 |  | 0 |  | 0 | 21 | 0 | 0 | 0 | 0 | 0 |  | Vlastní | Indiv | 0.1 | 1.28 |  | Práce |  |  |  | POL1_
|  | 85x1,5*0,10 |  | 12.75 | [22 empty] | VV | 0
2 | 131201203R00 | Hloubení zapažených jam v hor.3 do 10000 m3 | m3 | 533.23 |  | 0 |  | 0 |  | 0 | 21 | 0 | 0 | 0 | 0 | 0 |  | Vlastní | Indiv | 0.12 | 63.99 |  | Práce |  |  |  | POL1_
|  | zemina : | [24 empty] | VV | 0
|  | Začátek provozního součtu | [24 empty] | VV
|  | rýha : | [24 empty] | VV | 2
|  | 115,0*1,5*3,22 |  | 555.45 | [22 empty] | VV | 2
|  | Mezisoučet |  | 555.45 | [22 empty] | VV | 3
|  | Konec provozního součtu | [24 empty] | VV
|  | 555,45*0,96 |  | 533.23 | [22 empty] | VV | 0
3 | 131201209R00 | Příplatek za lepivost - hloubení zapaž.jam v hor.3 | m3 | 533.23 |  | 0 |  | 0 |  | 0 | 21 | 0 | 0 | 0 | 0 | 0 |  | Vlastní | Indiv | 0.058 | 30.93 |  | Práce |  |  |  | POL1_
4 | 131301203R00 | Hloubení zapažených jam v hor.4 do 10000 m3 | m3 | 22.22 |  | 0 |  | 0 |  | 0 | 21 | 0 | 0.00825 | 0.18 | 0 | 0 |  | Vlastní | Indiv | 0.44 | 9.78 |  | Práce |  |  |  | POL1_
|  | suť a nebezpečný odpad : | [24 empty] | VV | 0
|  | 555,45*0,04 |  | 22.22 | [22 empty] | VV | 0
5 | 131301209R00 | Hloubení zapažených jam a zářezů příplatek za lepivost, v hornině 4, | m3 | 22.22 |  | 0 |  | 0 |  | 0 | 21 | 0 | 0 | 0 | 0 | 0 | 800-1 | RTS 22/ I | Indiv | 0.154 | 3.42 |  | Práce |  |  |  | POL1_
|  | s urovnáním dna do předepsaného profilu a spádu, s případně nutným přemístěním výkopku ve výkopišti a dále buď s přemístěním výkopku na přilehlém terénu na vzdálenost do 3 m od kraje jámy nebo s naložením na dopravní prostředek | [24 empty] | SPI |  | s urovnáním dna do předepsaného profilu a spádu, s případně nutným přemístěním výkopku ve výkopišti a dále buď s přemístěním výkopku na přilehlém terénu na vzdálenost do 3 m od kraje jámy nebo s naložením na dopravní prostředek
6 | 151201103R00 | Zřízení pažení a rozepření stěn rýh zátažné, hloubky do 8 m | m2 | 740.6 |  | 0 |  | 0 |  | 0 | 21 | 0 | 0.00208 | 1.54 | 0 | 0 | 800-1 | RTS 22/ I | Indiv | 0.556 | 411.77 |  | Práce |  |  |  | POL1_
|  | pro podzemní vedení pro všechny šířky rýhy, | [24 empty] | SPI
|  | kluznicové pažení : : 115,00*3,22*2 |  | 740.6 | [22 empty] | VV | 0
7 | 151201113R00 | Odstranění pažení a rozepření rýh zátažné, hloubky do 8 m | m2 | 740.6 |  | 0 |  | 0 |  | 0 | 21 | 0 | 0 | 0 | 0 | 0 | 800-1 | RTS 22/ I | Indiv | 0.331 | 245.14 |  | Práce |  |  |  | POL1_
|  | pro podzemní vedení s uložením materiálu na vzdálenost do 3 m od kraje výkopu, | [24 empty] | SPI
8 | 161101104R00 | Svislé přemístění výkopku z horniny 1 až 4, při hloubce výkopu přes 6 do 8 m | m3 | 105.5355 |  | 0 |  | 0 |  | 0 | 21 | 0 | 0 | 0 | 0 | 0 | 800-1 | RTS 22/ I | Indiv | 0.831 | 87.7 |  | Práce |  |  |  | POL1_
|  | bez naložení do dopravní nádoby, ale s vyprázdněním dopravní nádoby na hromadu nebo na dopravní prostředek, | [24 empty] | SPI |  | bez naložení do dopravní nádoby, ale s vyprázdněním dopravní nádoby na hromadu nebo na dopravní prostředek,
|  | 555,45*0,19 |  | 105.5355 | [22 empty] | VV | 0
9 | 162301101R00 | Vodorovné přemístění výkopku z horniny 1 až 4, na vzdálenost přes 50 do 500 m | m3 | 100 |  | 0 |  | 0 |  | 0 | 21 | 0 | 0 | 0 | 0 | 0 |  | Vlastní | Indiv | 0.01 | 1 |  | Práce |  |  |  | POL1_
|  | šd (TP146) : | [24 empty] | VV | 0
|  | 100 |  | 100 | [22 empty] | VV | 0
10 | 162701105R00 | Vodorovné přemístění výkopku z horniny 1 až 4, na vzdálenost přes 9 000 do 10 000 m | m3 | 264.43 |  | 0 |  | 0 |  | 0 | 21 | 0 | 0 | 0 | 0 | 0 |  | Vlastní | Indiv | 0.01 | 2.64 |  | Práce |  |  |  | POL1_
|  | (555,45-280)*0,96 |  | 264.43 | [22 empty] | VV | 0
11 | 162701155R00 | Vodorovné přemístění výkopku z horniny 5 až 7, na vzdálenost přes 9 000 do 10 000 m | m3 | 22.22 |  | 0 |  | 0 |  | 0 | 21 | 0 | 0 | 0 | 0 | 0 |  | Vlastní | Indiv | 0.01 | 0.22 |  | Práce |  |  |  | POL1_
|  | 555,45*0,04 |  | 22.22 | [22 empty] | VV | 0
12 | 162701109R00 | Vodorovné přemístění výkopku příplatek k ceně za každých dalších i započatých 1 000 m přes 10 000 m z horniny 1 až 4 | m3 | 3173.18 |  | 0 |  | 0 |  | 0 | 21 | 0 | 0 | 0 | 0 | 0 |  | Vlastní | Indiv | 0 | 0 |  | Práce |  |  |  | POL1_
|  | (555,45-280)*0,96*12 |  | 3173.18 | [22 empty] | VV | 0
13 | 162701159R00 | Vodorovné přemístění výkopku příplatek k ceně za každých dalších i započatých 1 000 m přes 10 000 m z horniny 5 až 7 | m3 | 266.62 |  | 0 |  | 0 |  | 0 | 21 | 0 | 0 | 0 | 0 | 0 |  | Vlastní | Indiv | 0 | 0 |  | Práce |  |  |  | POL1_
|  | suť 22 km : | [24 empty] | VV | 0
|  | 555,45*0,04*12 |  | 266.62 | [22 empty] | VV | 0
14 | 167101102R00 | Nakládání, skládání, překládání neulehlého výkopku nakládání výkopku přes 100 m3, z horniny 1 až 4 | m3 | 380 |  | 0 |  | 0 |  | 0 | 21 | 0 | 0 | 0 | 0 | 0 |  | Vlastní | Indiv | 0.053 | 20.14 |  | Práce |  |  |  | POL1_
15 | 171101105R00 | Uložení sypaniny do násypů zhutněných s uzavřením povrchu násypu z hornin soudržných s předepsanou mírou zhutnění v procentech výsledků zkoušek Proctor-Standard na 103 % PS | m3 | 380 |  | 0 |  | 0 |  | 0 | 21 | 0 | 0 | 0 | 0 | 0 |  | Vlastní | Indiv | 0.09 | 34.2 |  | Práce |  |  |  | POL1_
|  | Hutněný zásyp rýha | [24 empty] | VV | 0
|  | 100 |  | 380 | [22 empty] | VV | 0
16 | 174101101R00 | Zásyp sypaninou se zhutněním jam, šachet, rýh nebo kolem objektů v těchto vykopávkách | m3 | 280 |  | 0 |  | 0 |  | 0 | 21 | 0 | 0 | 0 | 0 | 0 | 800-1 | RTS 22/ I | Indiv | 0.202 | 56.56 |  | Práce |  |  |  | POL1_
|  | z jakékoliv horniny s uložením výkopku po vrstvách, | [24 empty] | SPI
|  | včetně strojního přemístění materiálu pro zásyp ze vzdálenosti do 10 m od okraje zásypu | [24 empty] | POP
|  | rýha : : 280 |  | 280 | [22 empty] | VV | 0
17 | 199000005R00 | Poplatky za skládku zeminy 1- 4, skupina 17 05 04 z Katalogu odpadů | t | 475.98 |  | 0 |  | 0 |  | 0 | 21 | 0 | 0 | 0 | 0 | 0 |  | Vlastní | Indiv | 0 | 0 |  | Práce |  |  |  | POL1_
|  | (555,45-280)*0,96*1,80 |  | 475.98 | [22 empty] | VV | 0
18 | 979990250R00 | Poplatek za zpracování nebezpečného odpadu | t | 20 |  | 0 |  | 0 |  | 0 | 21 | 0 | 0 | 0 | 0 | 0 |  | Vlastní | Indiv | 0 | 0 |  | Práce |  |  |  | POL1_
|  | (555,45)*0,02*1,80 |  | 20 | [22 empty] | VV | 0
19 | 979990101R00 | Poplatek za skládku směsi betonu a cihel do 30x30 cm, skupina 17 01 01 a 17 01 02 z Katalogu odpadů | t | 20 |  | 0 |  | 0 |  | 0 | 21 | 0 | 0 | 0 | 0 | 0 |  | Vlastní | Indiv | 0 | 0 |  | Práce |  |  |  | POL1_
|  | 55,45*0,02*1,80 |  | 20 | [22 empty] | VV | 0
20 | 10001 | laboratorní rozbor zeminy | soubor | 1 |  | 0 |  | 0 |  | 0 | 21 | 0 | 0 | 0 | 0 | 0 |  | Vlastní | Indiv | 0 | 0 |  | Práce |  |  |  | POL1_
21 | 58344197R | štěrkodrť (TP146) | t | 200 |  | 0 |  | 0 |  | 0 | 21 | 0 | 1 | 200 | 0 | 0 |  | Vlastní | Indiv | 0 | 0 |  | Specifikace |  |  |  | POL3_
|  | 100,00*2,00 |  | 200 | [22 empty] | VV | 0
Díl: | 11 | Přípravné a přidružené práce |  |  |  | 0 |  | 0 |  | 0 |  | 0 |  | 0 |  | 42.08 |  |  |  |  | 26.39 | [5 empty] | DIL
22 | 113107620R00 | Odstranění podkladu nad 50 m2,kam.drcené tl.20 cm | m2 | 127.5 |  | 0 |  | 0 |  | 0 | 21 | 0 | 0 | 0 | 0.33 | 42.08 |  | Vlastní | Indiv | 0.0776 | 9.89 |  | Práce |  |  |  | POL1_
|  | 85*1,5 |  | 127.5 | [22 empty] | VV | 0
23 | 979082213R00 | Vodorovná doprava suti po suchu bez naložení, ale se složením a hrubým urovnáním na vzdálenost do 1 km | t | 1649.9162 |  | 0 |  | 0 |  | 0 | 21 | 0 | 0 | 0 | 0 | 0 |  | Vlastní | Indiv | 0.01 | 16.5 |  | Práce |  |  |  | POL1_1
|  | Demontážní hmotnosti z položek s pořadovými čísly: : | [24 empty] | VV | 0
|  | 22 : | [24 empty] | VV | 0
|  | Součet: : 1649,91620 |  | 1649.92 | [22 empty] | VV | 0
24 | 979082219R00 | Vodorovná doprava suti po suchu příplatek k ceně za každý další i započatý 1 km přes 1 km | t | 51 |  | 0 |  | 0 |  | 0 | 21 | 0 | 0 | 0 | 0 | 0 |  | Vlastní | Indiv | 0 | 0 |  | Práce |  |  |  | POL1_1
|  | Demontážní hmotnosti z položek s pořadovými čísly: : | [24 empty] | VV | 0
|  | 21,22,23,24,25, : | [24 empty] | VV | 0
|  | Součet: : 51 |  | 51 | [22 empty] | VV | 0
[25 empty] | 15 | 21 | DPH
| Celkem |  |  |  |  | 0 | [18 empty] | 0 | 0 | SUM
END
Note on S6: Jedná se o informaci, zda se jedná o položku, která je do rozpočtu zadána z cenové soustavy RTS, nebo vlastní.
Note on T6: Jedná se o název CÚ, která je zadána u položky rozpočtu

## 119.9 119.9 Pol
Položkový soupis prací a dodávek | [26 empty] | #TypZaznamu#
S: | 140072 | Dostavba biatlonového areálu Vysočina aréna pro WCH 2024 | [24 empty] | STA
O: | 119.9 | Příprava území pro náhradu MFB | [21 empty] | STA |  |  | OBJ
R: | 119.9 | Příprava území pro náhradu MFB | [24 empty] | ROZ
P.č. | Číslo položky | Název položky | MJ | Množství | Cena / MJ | Celkem | Dodávka | Dodávka celk. | Montáž | Montáž celk. | DPH | Cena s DPH | Hmotnost / MJ | Hmotnost celk.(t) | Dem. hmotnost / MJ | Dem. hmotnost celk.(t) | Ceník | Cen. soustava / platnost | Cenová úroveň | Nhod / MJ | Nhod celk. | Dodavatel | Typ položky
Díl: | 1 | Zemní práce |  |  |  | 0 |  | 0 |  | 0 |  | 0 |  | 3800 |  | 0 |  |  |  |  | 178.07 | [5 empty] | DIL
1 | 121101102R00 | Sejmutí ornice s přemístěním na vzdálenost přes 50 do 100 m | m3 | 75 |  | 0 |  | 0 |  | 0 | 21 | 0 | 0 | 0 | 0 | 0 |  | Vlastní | Indiv | 0.03 | 2.25 |  | Práce |  |  |  | POL1_
|  | 750,00*0,10 |  | 75 | [22 empty] | VV | 0
2 | 171101105R00 | Uložení sypaniny do násypů zhutněných s uzavřením povrchu násypu z hornin soudržných s předepsanou mírou zhutnění v procentech výsledků zkoušek Proctor-Standard na 103 % PS | m3 | 1900 |  | 0 |  | 0 |  | 0 | 21 | 0 | 0 | 0 | 0 | 0 |  | Vlastní | Indiv | 0.086 | 163.4 |  | Práce |  |  |  | POL1_
3 | 181101102R00 | Úprava pláně v zářezech v hornině 1 až 4, se zhutněním | m2 | 690 |  | 0 |  | 0 |  | 0 | 21 | 0 | 0 | 0 | 0 | 0 |  | Vlastní | Indiv | 0.018 | 12.42 |  | Práce |  |  |  | POL1_
4 | 59691018.T01 | zemina stabilizační ztužující (N), dovoz z 10 km | t | 950 |  | 0 |  | 0 |  | 0 | 21 | 0 | 1 | 950 | 0 | 0 |  | Vlastní | Indiv | 0 | 0 |  | Specifikace |  |  |  | POL3_
|  | 475,00*2,00 |  | 950 | [22 empty] | VV | 0
5 | 59691018.T02 | zemina stabilizační poddajná (S), dovoz z 500 m | t | 2850 |  | 0 |  | 0 |  | 0 | 21 | 0 | 1 | 2850 | 0 | 0 |  | Vlastní | Indiv | 0 | 0 |  | Specifikace |  |  |  | POL3_
|  | 1425,00*2,00 |  | 2850 | [22 empty] | VV | 0
Díl: | 56 | Podkladní vrstvy komunikací a zpevněných ploch |  |  |  | 0 |  | 0 |  | 0 |  | 0 |  | 380.36 |  | 0 |  |  |  |  | 20.7 | [5 empty] | DIL
6 | 564871111T01 | Podklad ze štěrkodrti s rozprostřením a zhutněním frakce 0-63 mm, tloušťka po zhutnění 300 mm | m2 | 690 |  | 0 |  | 0 |  | 0 | 21 | 0 | 0.55125 | 380.36 | 0 | 0 |  | Vlastní | Indiv | 0.03 | 20.7 |  | Práce |  |  |  | POL1_
|  | 207,00/0,30 |  | 690 | [22 empty] | VV | 0
Díl: | 99 | Staveništní přesun hmot |  |  |  | 0 |  | 0 |  | 0 |  | 0 |  | 0 |  | 0 |  |  |  |  | 83.61 | [5 empty] | DIL
7 | 998222011R00 | Přesun hmot pozemních komunikací, kryt z kameniva jakékoliv délky objektu | t | 4180.3625 |  | 0 |  | 0 |  | 0 | 21 | 0 | 0 | 0 | 0 | 0 |  | Vlastní | Indiv | 0.02 | 83.61 |  | Práce |  |  |  | POL1_1
|  | Hmotnosti z položek s pořadovými čísly: : | [24 empty] | VV | 0
|  | 4,5,6, : | [24 empty] | VV | 0
|  | Součet: : 4180,36250 |  | 4180.36 | [22 empty] | VV | 0
Díl: | 99.1 | Sanace pláně |  |  |  | 0 |  | 0 |  | 0 |  | 0 |  | 750 |  | 0 |  |  |  |  | 165.76 | [5 empty] | DIL
8 | 122202202R00 | Odkopávky a prokopávky pro silnice v hornině 3 přes 100 do 1 000 m3 | m3 | 375 |  | 0 |  | 0 |  | 0 | 21 | 0 | 0 | 0 | 0 | 0 |  | Vlastní | Indiv | 0.223 | 83.63 |  | Práce |  |  |  | POL1_
|  | 750,00*0,50 |  | 375 | [22 empty] | VV | 0
9 | 122202209R00 | Odkopávky a prokopávky pro silnice v hornině 3 příplatek za lepivost horniny | m3 | 375 |  | 0 |  | 0 |  | 0 | 21 | 0 | 0 | 0 | 0 | 0 |  | Vlastní | Indiv | 0.088 | 33 |  | Práce |  |  |  | POL1_
10 | 162301101R00 | Vodorovné přemístění výkopku z horniny 1 až 4, na vzdálenost přes 50 do 500 m | m3 | 375 |  | 0 |  | 0 |  | 0 | 21 | 0 | 0 | 0 | 0 | 0 |  | Vlastní | Indiv | 0.011 | 4.13 |  | Práce |  |  |  | POL1_
11 | 564571111R00 | Zřízení podkladu nebo podsypu ze sypaniny tloušťka po zhutnění 250 mm | m2 | 1500 |  | 0 |  | 0 |  | 0 | 21 | 0 | 0 | 0 | 0 | 0 |  | Vlastní | Indiv | 0.02 | 30 |  | Práce |  |  |  | POL1_
|  | tl. 500 mm = 2x250 mm : | [24 empty] | VV | 0
|  | 750,00*2 |  | 1500 | [22 empty] | VV | 0
12 | 583424001R | Kamenivo běžné drcené; 0/125; kraj: JHM | t | 750 |  | 0 |  | 0 |  | 0 | 21 | 0 | 1 | 750 | 0 | 0 |  | Vlastní | Indiv | 0 | 0 |  | Specifikace |  |  |  | POL3_
|  | 750,00*0,50*2,00 |  | 750 | [22 empty] | VV | 0
13 | 998222011R00 | Přesun hmot pozemních komunikací, kryt z kameniva jakékoliv délky objektu | t | 750 |  | 0 |  | 0 |  | 0 | 21 | 0 | 0 | 0 | 0 | 0 |  | Vlastní | Indiv | 0.02 | 15 |  | Práce |  |  |  | POL1_1
|  | Hmotnosti z položek s pořadovými čísly: : | [24 empty] | VV | 0
|  | 12, : | [24 empty] | VV | 0
|  | Součet: : 750,00000 |  | 750 | [22 empty] | VV | 0
[25 empty] | 15 | 21 | DPH
| Celkem |  |  |  |  | 0 | [18 empty] | 0 | 0 | SUM
END
Note on S6: Jedná se o informaci, zda se jedná o položku, která je do rozpočtu zadána z cenové soustavy RTS, nebo vlastní.
Note on T6: Jedná se o název CÚ, která je zadána u položky rozpočtu

## 120 120 Pol
Položkový soupis prací a dodávek | [26 empty] | #TypZaznamu#
S: | 140072 | Dostavba biatlonového areálu Vysočina aréna pro WCH 2024 | [24 empty] | STA
O: | 120 | AREÁLOVÝ ROZVOD SLP | [21 empty] | STA |  |  | OBJ
R: | 120 | AREÁLOVÉ ROZVODY SLABOPROUDU | [24 empty] | ROZ
P.č. | Číslo položky | Název položky | MJ | Množství | Cena / MJ | Celkem | Dodávka | Dodávka celk. | Montáž | Montáž celk. | DPH | Cena s DPH | Hmotnost / MJ | Hmotnost celk.(t) | Dem. hmotnost / MJ | Dem. hmotnost celk.(t) | Ceník | Cen. soustava / platnost | Cenová úroveň | Nhod / MJ | Nhod celk. | Dodavatel | Typ položky
Díl: | M22a | Elektromontáže - EPS |  |  |  | 0 |  | 0 |  | 0 |  | 0 |  | 0 |  | 0 |  |  |  |  | 0 | [5 empty] | DIL
1 | 1 | Kabel s funkční schopností při požáru min. 30 minut, párový, vhodný pro uložení do země -, FE180/P30R/Bca(s1d0), počet žil-4x2x0,8 | m | 1060 |  | 0 |  | 0 |  | 0 | 21 | 0 | 0 | 0 | 0 | 0 |  | Vlastní | Indiv | 0 | 0 |  | Práce |  |  |  | POL1_9
Díl: | M22b | Hrubá montáž |  |  |  | 0 |  | 0 |  | 0 |  | 0 |  | 0 |  | 0 |  |  |  |  | 0 | [5 empty] | DIL
2 | 2 | Kabelový žlab (š x v x tl.)60, perforovaný plech, pozink, s požární certifikací dle vyhl. 268/2011,, Sb., požární odolnost min 30 minut, 60x50x1.5 | m | 20 |  | 0 |  | 0 |  | 0 | 21 | 0 | 0 | 0 | 0 | 0 |  | Vlastní | Indiv | 0 | 0 |  | Práce |  |  |  | POL1_9
3 | 3 | Víko kabelových žlabů š=50mm, PO | m | 20 |  | 0 |  | 0 |  | 0 | 21 | 0 | 0 | 0 | 0 | 0 |  | Vlastní | Indiv | 0 | 0 |  | Práce |  |  |  | POL1_9
4 | 4 | Příslušenství kabelových žlabů s požární certifikací:oblouky a T-kusy, spojky | soubor | 1 |  | 0 |  | 0 |  | 0 | 21 | 0 | 0 | 0 | 0 | 0 |  | Vlastní | Indiv | 0 | 0 |  | Práce |  |  |  | POL1_9
5 | 5 | Ocelové závěsy, výložníky, nosné profily, včetně doplňkových OK pro závěsy do 5kg PO | ks | 30 |  | 0 |  | 0 |  | 0 | 21 | 0 | 0 | 0 | 0 | 0 |  | Vlastní | Indiv | 0 | 0 |  | Práce |  |  |  | POL1_9
6 | 6 | Kabelové štítky kovové, stahovací pásky a ostatní nezbytný materiál pro identifikaci kabelů | sada | 1 |  | 0 |  | 0 |  | 0 | 21 | 0 | 0 | 0 | 0 | 0 |  | Vlastní | Indiv | 0 | 0 |  | Práce |  |  |  | POL1_9
7 | 7 | Průraz betonovou zdí - vrtání do průměru 120mm, tloušťka zdi 60cm včetně likvidace suti dle platných, předpisů | ks | 1 |  | 0 |  | 0 |  | 0 | 21 | 0 | 0 | 0 | 0 | 0 |  | Vlastní | Indiv | 0 | 0 |  | Práce |  |  |  | POL1_9
8 | 8 | Zatěsnění kabelového prostupu v betonovém základu proti vlhkosti, včetně zatěsnění kabelu v, prostupce do 120mm | m | 1 |  | 0 |  | 0 |  | 0 | 21 | 0 | 0 | 0 | 0 | 0 |  | Vlastní | Indiv | 0 | 0 |  | Práce |  |  |  | POL1_9
9 | 9 | Vysekán rýh pro kabely, zapravení | hod | 2 |  | 0 |  | 0 |  | 0 | 21 | 0 | 0 | 0 | 0 | 0 |  | Vlastní | Indiv | 0 | 0 |  | Práce |  |  |  | POL1_9
10 | 10 | Zazdění otvorů, zapravení | hod | 4 |  | 0 |  | 0 |  | 0 | 21 | 0 | 0 | 0 | 0 | 0 |  | Vlastní | Indiv | 0 | 0 |  | Práce |  |  |  | POL1_9
11 | 11 | Nátěry, malby zapravených otvorů, rýh a ostatní stavební pomocné práce | hod | 5 |  | 0 |  | 0 |  | 0 | 21 | 0 | 0 | 0 | 0 | 0 |  | Vlastní | Indiv | 0 | 0 |  | Práce |  |  |  | POL1_9
12 | 12 | kabel. přepážka s příslušným atesty, s požární odolností v souladu s požárně-bezpečnostním řešením, objektu max.EI30 DP1 - stěnou | m2 | 0.5 |  | 0 |  | 0 |  | 0 | 21 | 0 | 0 | 0 | 0 | 0 |  | Vlastní | Indiv | 0 | 0 |  | Práce |  |  |  | POL1_9
Díl: | M22c | Ostatní práce HZS |  |  |  | 0 |  | 0 |  | 0 |  | 0 |  | 0 |  | 0 |  |  |  |  | 0 | [5 empty] | DIL
13 | 13 | PLÁN BOZP a práce související s bezpečností | Soubor | 1 |  | 0 |  | 0 |  | 0 | 21 | 0 | 0 | 0 | 0 | 0 |  | Vlastní | Indiv | 0 | 0 |  | Práce |  |  |  | POL1_9
14 | 14 | Kompl.zkoušky, vychozí revize, zkušební provoz | hod | 20 |  | 0 |  | 0 |  | 0 | 21 | 0 | 0 | 0 | 0 | 0 |  | Vlastní | Indiv | 0 | 0 |  | Práce |  |  |  | POL1_9
15 | 15 | Průvodní technická dokumentace | hod | 10 |  | 0 |  | 0 |  | 0 | 21 | 0 | 0 | 0 | 0 | 0 |  | Vlastní | Indiv | 0 | 0 |  | Práce |  |  |  | POL1_9
16 | 16 | Certifikáty, prohlášení o shodě | hod | 4 |  | 0 |  | 0 |  | 0 | 21 | 0 | 0 | 0 | 0 | 0 |  | Vlastní | Indiv | 0 | 0 |  | Práce |  |  |  | POL1_9
17 | 17 | Uživatelské příručky, revizní zprávy, zkušební protokoly | hod | 5 |  | 0 |  | 0 |  | 0 | 21 | 0 | 0 | 0 | 0 | 0 |  | Vlastní | Indiv | 0 | 0 |  | Práce |  |  |  | POL1_9
Díl: | M46 | Zemní práce |  |  |  | 0 |  | 0 |  | 0 |  | 0 |  | 0 |  | 0 |  |  |  |  | 0 | [5 empty] | DIL
18 | 18 | Odstranění dřevitého porostu - porost měkký, středně hustý | m2 | 5 |  | 0 |  | 0 |  | 0 | 21 | 0 | 0 | 0 | 0 | 0 |  | Vlastní | Indiv | 0 | 0 |  | Specifikace |  |  |  | POL3_0
19 | 19 | Vytrhání dlažby z pískového podkladu z dlaždic zámkových, spáry nezalité | m2 | 10 |  | 0 |  | 0 |  | 0 | 21 | 0 | 0 | 0 | 0 | 0 |  | Vlastní | Indiv | 0 | 0 |  | Specifikace |  |  |  | POL3_0
20 | 20 | Vytrhání dlažby - kostky velké,spáry zalité | m2 | 20 |  | 0 |  | 0 |  | 0 | 21 | 0 | 0 | 0 | 0 | 0 |  | Vlastní | Indiv | 0 | 0 |  | Specifikace |  |  |  | POL3_0
21 | 21 | Bourání - betonové dlaždice,spáry zalité | m2 | 15 |  | 0 |  | 0 |  | 0 | 21 | 0 | 0 | 0 | 0 | 0 |  | Vlastní | Indiv | 0 | 0 |  | Specifikace |  |  |  | POL3_0
22 | 22 | Bourání živičných povrchů - síla vrstvy 3-5cm | m2 | 30 |  | 0 |  | 0 |  | 0 | 21 | 0 | 0 | 0 | 0 | 0 |  | Vlastní | Indiv | 0 | 0 |  | Specifikace |  |  |  | POL3_0
23 | 23 | Řezání spáry v asfaltu nebo betonu | m | 20 |  | 0 |  | 0 |  | 0 | 21 | 0 | 0 | 0 | 0 | 0 |  | Vlastní | Indiv | 0 | 0 |  | Specifikace |  |  |  | POL3_0
24 | 24 | Vytrhání obruby- stojaté kladené do písku | m | 5 |  | 0 |  | 0 |  | 0 | 21 | 0 | 0 | 0 | 0 | 0 |  | Vlastní | Indiv | 0 | 0 |  | Specifikace |  |  |  | POL3_0
25 | 25 | Ruční hloubení kabelové rýhy-zemina třídy 3, šíře 350mm,hloubka 600mm | m | 350 |  | 0 |  | 0 |  | 0 | 21 | 0 | 0 | 0 | 0 | 0 |  | Vlastní | Indiv | 0 | 0 |  | Specifikace |  |  |  | POL3_0
26 | 26 | Ruční hloubení kabelové rýhy-zemina třídy 3, šíře 350mm,hloubka 700mm | m | 100 |  | 0 |  | 0 |  | 0 | 21 | 0 | 0 | 0 | 0 | 0 |  | Vlastní | Indiv | 0 | 0 |  | Specifikace |  |  |  | POL3_0
27 | 27 | Ruční hloubení kabelové rýhy-zemina třídy 3, šíře 400mm,hloubka 1100mm | m | 180 |  | 0 |  | 0 |  | 0 | 21 | 0 | 0 | 0 | 0 | 0 |  | Vlastní | Indiv | 0 | 0 |  | Specifikace |  |  |  | POL3_0
28 | 28 | Zřízení kabelového lože z kopaného písku vrstvy 10cm se zakrytím kabelu cihlami-napříč kabelu | m | 630 |  | 0 |  | 0 |  | 0 | 21 | 0 | 0 | 0 | 0 | 0 |  | Vlastní | Indiv | 0 | 0 |  | Práce |  |  |  | POL1_9
29 | 29 | Folie výstražná do šířky 20cm | m | 630 |  | 0 |  | 0 |  | 0 | 21 | 0 | 0 | 0 | 0 | 0 |  | Vlastní | Indiv | 0 | 0 |  | Specifikace |  |  |  | POL3_0
30 | 30 | Zához kabelového rýhy-zemina třídy 3, šíře 350mm,hloubka 600mm | m | 350 |  | 0 |  | 0 |  | 0 | 21 | 0 | 0 | 0 | 0 | 0 |  | Vlastní | Indiv | 0 | 0 |  | Specifikace |  |  |  | POL3_0
31 | 31 | Zához kabelového rýhy-zemina třídy 3, šíře 350mm,hloubka 700mm | m | 100 |  | 0 |  | 0 |  | 0 | 21 | 0 | 0 | 0 | 0 | 0 |  | Vlastní | Indiv | 0 | 0 |  | Specifikace |  |  |  | POL3_0
32 | 32 | Zához kabelového rýhy-zemina třídy 3, šíře 400mm,hloubka 1100mm | m | 180 |  | 0 |  | 0 |  | 0 | 21 | 0 | 0 | 0 | 0 | 0 |  | Vlastní | Indiv | 0 | 0 |  | Specifikace |  |  |  | POL3_0
33 | 33 | Obsyp pískem ze šterkopísku - tl.=10cm | m2 | 35 |  | 0 |  | 0 |  | 0 | 21 | 0 | 0 | 0 | 0 | 0 |  | Vlastní | Indiv | 0 | 0 |  | Specifikace |  |  |  | POL3_0
34 | 34 | Obsyp pískem ze šterkopísku - tl.=20cm | m2 | 72 |  | 0 |  | 0 |  | 0 | 21 | 0 | 0 | 0 | 0 | 0 |  | Vlastní | Indiv | 0 | 0 |  | Specifikace |  |  |  | POL3_0
35 | 35 | Podkladová vrstva z betonu nebo hlinobetonu do tloušťky 5cm | m2 | 72 |  | 0 |  | 0 |  | 0 | 21 | 0 | 0 | 0 | 0 | 0 |  | Vlastní | Indiv | 0 | 0 |  | Specifikace |  |  |  | POL3_0
36 | 36 | Kabelový prostup z trub plastových do rýhy s obsypem z písku, vnitřního průměru do 10cm (bez trub) | m | 4 |  | 0 |  | 0 |  | 0 | 21 | 0 | 0 | 0 | 0 | 0 |  | Vlastní | Indiv | 0 | 0 |  | Specifikace |  |  |  | POL3_0
37 | 37 | Ohebná ochranná trubka plastové o průměru Dn 110mm, vč. dílů pro spojení vodotěsné, vč. opatření, proti zatékání vody, vnější pl. HDPE, vnitřní pl. LDPE | m | 2 |  | 0 |  | 0 |  | 0 | 21 | 0 | 0 | 0 | 0 | 0 |  | Vlastní | Indiv | 0 | 0 |  | Práce |  |  |  | POL1_9
38 | 38 | Ohebná ochranná trubka plastové o průměru Dn 75mm, vč. dílů pro spojení vodotěsné, vč. opatření, proti zatékání vody, vnější pl. HDPE, vnitřní pl. LDPE | m | 280 |  | 0 |  | 0 |  | 0 | 21 | 0 | 0 | 0 | 0 | 0 |  | Vlastní | Indiv | 0 | 0 |  | Práce |  |  |  | POL1_9
39 | 39 | Odvoz přebytečného výkopku do 40km včetně uložení a poplatku za skládku | m3 | 20 |  | 0 |  | 0 |  | 0 | 21 | 0 | 0 | 0 | 0 | 0 |  | Vlastní | Indiv | 0 | 0 |  | Specifikace |  |  |  | POL3_0
40 | 40 | Zhotovéní prostupu ve zdivu betonovém plochy do 0,20m2 tl. do 60cm včetně likvidace suti dle, předpisů | ks | 2 |  | 0 |  | 0 |  | 0 | 21 | 0 | 0 | 0 | 0 | 0 |  | Vlastní | Indiv | 0 | 0 |  | Specifikace |  |  |  | POL3_0
41 | 41 | Oddělení kabelů ve výkopu cihlou | m | 200 |  | 0 |  | 0 |  | 0 | 21 | 0 | 0 | 0 | 0 | 0 |  | Vlastní | Indiv | 0 | 0 |  | Specifikace |  |  |  | POL3_0
42 | 42 | Provizorní úprava terénu v zemina třídy 3 | m2 | 45 |  | 0 |  | 0 |  | 0 | 21 | 0 | 0 | 0 | 0 | 0 |  | Vlastní | Indiv | 0 | 0 |  | Specifikace |  |  |  | POL3_0
43 | 43 | Zatravnění | m2 | 210 |  | 0 |  | 0 |  | 0 | 21 | 0 | 0 | 0 | 0 | 0 |  | Vlastní | Indiv | 0 | 0 |  | Specifikace |  |  |  | POL3_0
44 | 44 | Položeni drnu | m2 | 195 |  | 0 |  | 0 |  | 0 | 21 | 0 | 0 | 0 | 0 | 0 |  | Vlastní | Indiv | 0 | 0 |  | Specifikace |  |  |  | POL3_0
45 | 45 | Jednovrstvá vozovka z betonu - Vrstva betonu 10cm | m2 | 20 |  | 0 |  | 0 |  | 0 | 21 | 0 | 0 | 0 | 0 | 0 |  | Vlastní | Indiv | 0 | 0 |  | Specifikace |  |  |  | POL3_0
46 | 46 | Zámková dlažba, doplnění, včetně betonového podklady - Vrstva betonu 5cm | m2 | 80 |  | 0 |  | 0 |  | 0 | 21 | 0 | 0 | 0 | 0 | 0 |  | Vlastní | Indiv | 0 | 0 |  | Specifikace |  |  |  | POL3_0
47 | 47 | Vytýčení stávajících sítí | soubor | 1 |  | 0 |  | 0 |  | 0 | 21 | 0 | 0 | 0 | 0 | 0 |  | Vlastní | Indiv | 0 | 0 |  | Specifikace |  |  |  | POL3_0
48 | 48 | Geodetické zaměření | m | 630 |  | 0 |  | 0 |  | 0 | 21 | 0 | 0 | 0 | 0 | 0 |  | Vlastní | Indiv | 0 | 0 |  | Specifikace |  |  |  | POL3_0
Díl: | ON | Ostatní náklady |  |  |  | 0 |  | 0 |  | 0 |  | 0 |  | 0 |  | 0 |  |  |  |  | 0 | [5 empty] | DIL
49 | ON-02 | PPV 6,00% z montáže: materiál + práce | kpl | 1 |  | 0 |  | 0 |  | 0 | 21 | 0 | 0 | 0 | 0 | 0 |  | Vlastní | Indiv | 0 | 0 |  | VRN |  |  |  | POL99_8
[25 empty] | 15 | 21 | DPH
| Celkem |  |  |  |  | 0 | [18 empty] | 0 | 0 | SUM
JKSO:
| 828.8 | Vedení podzemní slaboproudá kabelová | [24 empty] | JKSO
| 542,46 m | umístění vedení v zemní rýze na upravený podklad | [24 empty] | JKSOChar
|  | novostavba objektu | [24 empty] | JKSOAkce
END
Note on S6: Jedná se o informaci, zda se jedná o položku, která je do rozpočtu zadána z cenové soustavy RTS, nebo vlastní.
Note on T6: Jedná se o název CÚ, která je zadána u položky rozpočtu

## 121 121 Pol
Položkový soupis prací a dodávek | [26 empty] | #TypZaznamu#
S: | 140072 | Dostavba biatlonového areálu Vysočina aréna pro WCH 2024 | [24 empty] | STA
O: | 121 | Zastřešení stávajících podchodů | [21 empty] | STA |  |  | OBJ
R: | 121 | Zastřešení stávajících podchodů | [24 empty] | ROZ
P.č. | Číslo položky | Název položky | MJ | Množství | Cena / MJ | Celkem | Dodávka | Dodávka celk. | Montáž | Montáž celk. | DPH | Cena s DPH | Hmotnost / MJ | Hmotnost celk.(t) | Dem. hmotnost / MJ | Dem. hmotnost celk.(t) | Ceník | Cen. soustava / platnost | Cenová úroveň | Nhod / MJ | Nhod celk. | Dodavatel | Typ položky
Díl: | 44 | Zastřešení |  |  |  | 0 |  | 0 |  | 0 |  | 0 |  | 0 |  | 0 |  |  |  |  | 0 | [5 empty] | DIL
1 | 44-01 | D+M zastřešení podchodu 1500/3400 mm | Soubor | 2 |  | 0 |  | 0 |  | 0 | 21 | 0 | 0 | 0 | 0 | 0 |  | Vlastní | Indiv | 0 | 0 |  | Práce |  |  |  | POL1_
|  | Šíře zastřešované plochy (B) vnější: Dle rozpětí nejširšího = nejvyššího modulu (č. I) 180 cm | [24 empty] | POP
|  | Šíře zastřešované plochy (A) vnitřní: Dle rozpětí nejužšího = nejnižšího modulu (č. I) 166 cm | [24 empty] | POP
|  | Délka zastřešené plochy (E): 390 cm | [24 empty] | POP
|  | Výška (V) nejvyššího = nejširšího modulu č. I: 210 cm | [24 empty] | POP
|  | Počet samostatných modulů: 2 | [24 empty] | POP
|  | Počet drah (na obou stranách): 2 | [24 empty] | POP
|  | Počet nosných profilů na modulu: 3 | [24 empty] | POP
|  | Osová vzdálenost (rozteč) kolejí: 7 cm | [24 empty] | POP
|  | Doprava | [24 empty] | POP
|  | Zaměření | [24 empty] | POP
|  | Montáž | [24 empty] | POP
2 | 44-02 | D+M zastřešení podchodu 2500/5100 mm | Soubor | 3 |  | 0 |  | 0 |  | 0 | 21 | 0 | 0 | 0 | 0 | 0 |  | Vlastní | Indiv | 0 | 0 |  | Práce |  |  |  | POL1_
|  | Šíře zastřešované plochy (B) vnější: Dle rozpětí nejširšího = nejvyššího modulu (č. I) 280 cm | [24 empty] | POP
|  | Šíře zastřešované plochy (A) vnitřní:Dle rozpětí nejužšího = nejnižšího modulu (č. I) 266 cm | [24 empty] | POP
|  | Délka zastřešené plochy (E): 560 cm | [24 empty] | POP
|  | Výška (V) nejvyššího = nejširšího modulu č. I: 210 cm | [24 empty] | POP
|  | Počet samostatných modulů: 2 | [24 empty] | POP
|  | Počet drah (na obou stranách): 2 | [24 empty] | POP
|  | Počet nosných profilů na modulu: 4 | [24 empty] | POP
|  | Osová vzdálenost (rozteč) kolejí: 7 cm | [24 empty] | POP
|  | Doprava | [24 empty] | POP
|  | Zaměření | [24 empty] | POP
|  | Montáž | [24 empty] | POP
3 | 44-03 | D+M zastřešení podchodu 2500/7000 mm | Soubor | 1 |  | 0 |  | 0 |  | 0 | 21 | 0 | 0 | 0 | 0 | 0 |  | Vlastní | Indiv | 0 | 0 |  | Práce |  |  |  | POL1_
|  | Šíře zastřešované plochy (B) vnější: Dle rozpětí nejširšího = nejvyššího modulu (č. I) 290 cm | [24 empty] | POP
|  | Šíře zastřešované plochy (A) vnitřní: Dle rozpětí nejužšího = nejnižšího modulu (č. I) 262 cm | [24 empty] | POP
|  | Délka zastřešené plochy (E): 750 cm | [24 empty] | POP
|  | Výška (V) nejvyššího = nejširšího modulu č. I: 210 cm | [24 empty] | POP
|  | Počet samostatných modulů: 3 | [24 empty] | POP
|  | Počet drah (na obou stranách): 3 | [24 empty] | POP
|  | Počet nosných profilů na modulu: 4 | [24 empty] | POP
|  | Osová vzdálenost (rozteč) kolejí: 7 cm | [24 empty] | POP
|  | Doprava | [24 empty] | POP
|  | Zaměření | [24 empty] | POP
|  | Montáž | [24 empty] | POP
[25 empty] | 15 | 21 | DPH
| Celkem |  |  |  |  | 0 | [18 empty] | 0 | 0 | SUM
END
Note on S6: Jedná se o informaci, zda se jedná o položku, která je do rozpočtu zadána z cenové soustavy RTS, nebo vlastní.
Note on T6: Jedná se o název CÚ, která je zadána u položky rozpočtu