## Pokyny pro vyplnění
Pokyny pro vyplnění
Ve všech listech tohoto souboru můžete měnit pouze buňky s modrým pozadím. Jedná se o tyto údaje : - údaje o firmě - jednotkové ceny položek zadané na maximálně dvě desetinná místa

## Stavba
#RTSROZP# | Soupis stavebních prací, dodávek a služeb
| Stavba: |  | 20200602 | Blansko Lávka přes Svitavu druhá etapa
| Zadavatel | [5 empty] | IČO:
DIČ:
| Projektant: | [5 empty] | IČO:
DIČ:
| Zhotovitel: | [5 empty] | IČO:
DIČ:
Vypracoval:
| Rozpis ceny | [6 empty] | Celkem
HSV | HSV | [6 empty] | 0
PSV | PSV | [6 empty] | 0
MON | MON | [6 empty] | 0
VN | Vedlejší náklady | [6 empty] | 0
ON | Ostatní náklady | [6 empty] | 0
| Celkem | [6 empty] | 0
Rekapitulace daní
| Základ pro sníženou DPH |  |  | 15 | % | 0 |  |  | CZK
| Snížená DPH |  |  | 15 | % | 0 |  |  | CZK
| Základ pro základní DPH |  |  | 21 | % | 0 |  |  | CZK
| Základní DPH |  |  | 21 | % | 0 |  |  | CZK
0 | Zaokrouhlení |  |  |  |  | 0 |  |  | CZK
0 | Cena celkem bez DPH |  |  |  |  | 0 |  |  | CZK
| Cena celkem s DPH |  |  |  |  | 0 |  |  | CZK
|  | v |  |  | dne
|  |  | Za zhotovitele |  |  |  | Za objednatele
Rekapitulace dílčích částí
#CASTI>> | Číslo | Název |  |  | Základ pro sníženou DPH | Základ pro základní DPH | DPH celkem | Cena celkem | %
1 | Stavba |  |  |  | 0 | 0 |  | 0
2 |  | Ostatní a vedlejší náklady |  |  | 0 | 0 |  | 0
3 | 1 | Vedlejší a ostatní náklady druhá etapa |  |  | 0 | 0 |  | 0
2 |  | Stavební objekt
2 | SO201 | Lávka přes Svitavu druhá etapa |  |  | 0 | 0 |  | 0
3 | 1 | Lávka přes Svitavu druhá etapa |  |  | 0 | 0 |  | 0
2 | SO401 | Osvětlení lávky přes Svitavu |  |  | 0 | 0 |  | 0
3 | 1 | Osvětlení lávky přes Svitavu |  |  | 0 | 0 |  | 0
| Celkem za stavbu |  |  |  | 0 | 0 | 0 | 0 | 0
#POPS | Popis stavby: 20200602 - Blansko Lávka přes Svitavu druhá etapa
#POPO | Popis objektu: SO101 - Vedlejší a ostatní náklady druhá etapa
#POPR | Popis rozpočtu: 1 - Vedlejší a ostatní náklady druhá etapa
#POPO | Popis objektu: SO201 - Lávka přes Svitavu druhá etapa
#POPR | Popis rozpočtu: 1 - Lávka přes Svitavu druhá etapa
#POPO | Popis objektu: SO401 - Osvětlení lávky přes Svitavu
#POPR | Popis rozpočtu: 1 - Osvětlení lávky přes Svitavu
Rekapitulace dílů
| Číslo | Název |  |  | Typ dílu |  |  | Celkem | %
| 1 | Zemní práce |  |  | HSV |  |  | 0
| 2 | Základy a zvláštní zakládání |  |  | HSV |  |  | 0
| 21-M | Elektromontáže (viz situace a schema) |  |  | HSV |  |  | 0
| 22 | Piloty |  |  | HSV |  |  | 0
| 3 | Svislé a kompletní konstrukce |  |  | HSV |  |  | 0
| 348 | Mostní zábradlí |  |  | HSV |  |  | 0
| 4 | Vodorovné konstrukce |  |  | HSV |  |  | 0
| 429 | Mostní nosníky ocelové |  |  | HSV |  |  | 0
| 45 | Podkladní a vedlejší konstrukce |  |  | HSV |  |  | 0
| 5 | Komunikace |  |  | HSV |  |  | 0
| 8 | Trubní vedení |  |  | HSV |  |  | 0
| 91 | Doplňující práce na komunikaci |  |  | HSV |  |  | 0
| 93 | Dokončovací práce inženýrských staveb |  |  | HSV |  |  | 0
| 94 | Lešení a stavební výtahy |  |  | HSV |  |  | 0
| 99 | Staveništní přesun hmot |  |  | HSV |  |  | 0
| 711 | Izolace proti vodě |  |  | PSV |  |  | 0
| 741 | Elektroinstalace - silnoproud |  |  | PSV |  |  | 0
| 745 | Elektromontáže - rozvody vodičů měděných (viz situace a schema) |  |  | PSV |  |  | 0
| 783 | Nátěry |  |  | PSV |  |  | 0
| M46 | Zemní práce při montážích |  |  | MON |  |  | 0
| D96 | Přesuny suti a vybouraných hmot |  |  | PSU |  |  | 0
| VN | Vedlejší náklady |  |  | VN |  |  | 0
| ON | Ostatní náklady |  |  | ON |  |  | 0
| Cena celkem | [6 empty] | 0 | 0
Note on D11: Název
Note on I11: IČO
Note on D12: Ulice
Note on I12: DIČ
Note on D13: PSČ
Note on E13: Místo

## VzorPolozky (hidden)
Položkový rozpočet
S:
O:
R:

## SO101 1 Naklady
Soupis vedlejších a ostatních nákladů | [27 empty] | #TypZaznamu#
S: | 20200602 | Blansko Lávka přes Svitavu druhá etapa | [25 empty] | STA
O: | SO101 | Vedlejší a ostatní náklady druhá etapa | [22 empty] | NAK |  |  | OBJ
R: | 1 | Vedlejší a ostatní náklady druhá etapa | [25 empty] | ROZ
P.č. | Číslo položky | Název položky | MJ | Množství | Cena / MJ | Celkem | Dodávka | Dodávka celk. | Montáž | Montáž celk. | DPH | Cena s DPH | Hmotnost / MJ | Hmotnost celk.(t) | Dem. hmotnost / MJ | Dem. hmotnost celk.(t) | Ceník | Cen. soustava / platnost | Cenová úroveň | Nhod / MJ | Nhod celk. | Dodavatel | Typ položky | Stav položky
Díl: | VN | Vedlejší náklady |  |  |  | 0 |  | 0 |  | 0 |  | 0 |  | 0 |  | 0 |  |  |  |  | 0 | [6 empty] | DIL
1 | 005121 R | Zařízení staveniště | soubor | 1 |  | 0 |  | 0 |  | 0 | 21 | 0 | 0 | 0 | 0 | 0 |  | Vlastní | Indiv | 0 | 0 |  | VRN | Běžná |  |  |  | POL99_8
|  | Veškeré náklady spojené s vybudováním, provozem a odstraněním zařízení staveniště. | [25 empty] | POP
SPU
2 | 005124010R | Koordinační činnost | soubor | 1 |  | 0 |  | 0 |  | 0 | 21 | 0 | 0 | 0 | 0 | 0 |  | Vlastní | Indiv | 0 | 0 |  | VRN | Běžná |  |  |  | POL99_8
|  | Koordinace stavebních a technologických dodávek stavby. | [25 empty] | POP
SPU
Díl: | ON | Ostatní náklady |  |  |  | 0 |  | 0 |  | 0 |  | 0 |  | 0 |  | 0 |  |  |  |  | 0 | [6 empty] | DIL
3 | 029412 | VYPRACOVÁNÍ MOSTNÍHO LISTU | soubor | 1 |  | 0 |  | 0 |  | 0 | 21 | 0 | 0 | 0 | 0 | 0 |  | Vlastní | Indiv | 0 | 0 |  | OPN | Běžná |  |  |  | POL13_0
SPU
4 | 029453 | HLAVNÍ MOSTNÍ PROHLÍDKA | soubor | 1 |  | 0 |  | 0 |  | 0 | 21 | 0 | 0 | 0 | 0 | 0 |  | Vlastní | Indiv | 0 | 0 |  | OPN | Běžná |  |  |  | POL13_0
|  | 3 paré, včetně zápisu do BMS | [25 empty] | POP
POP
|  | položka zahrnuje : | [25 empty] | POP
|  | - úkony dle ČSN 73 6221 | [25 empty] | POP
|  | - provedení hlavní mostní prohlídky oprávněnou fyzickou nebo právnickou osobou | [25 empty] | POP
|  | vyhotovení záznamu (protokolu), který jednoznačně definuje stav mostu" | [25 empty] | POP
SPU
5 | 029991 | INFORMAČNÍ TABULE | soubor | 1 |  | 0 |  | 0 |  | 0 | 21 | 0 | 0 | 0 | 0 | 0 |  | Vlastní | Indiv | 0 | 0 |  | OPN | Běžná |  |  |  | POL13_0
|  | "billboard s účastníky výstavby | [25 empty] | POP
|  | 1,75 x 2,5 m dle grafického návrhu investora" | [25 empty] | POP
POP
|  | "položka zahrnuje: | [25 empty] | POP
|  | - dodání a osazení informačních tabulí v předepsaném provedení a množství s obsahem předepsaným zadavatelem | [25 empty] | POP |  | - dodání a osazení informačních tabulí v předepsaném provedení a množství s obsahem předepsaným zadavatelem
|  | veškeré nosné a upevňovací konstrukce | [25 empty] | POP
|  | - základové konstrukce včetně nutných zemních prací | [25 empty] | POP
|  | demontáž a odvoz po skončení platnosti | [25 empty] | POP
|  | případně nutné opravy poškozených čátí během platnosti" | [25 empty] | POP
SPU
6 | 005211030R | Dočasná dopravní opatření | Soubor | 1 |  | 0 |  | 0 |  | 0 | 21 | 0 | 0 | 0 | 0 | 0 |  | RTS 23/ II | Indiv | 0 | 0 |  | VRN | Běžná |  |  |  | POL99_8
|  | Náklady na vyhotovení návrhu dočasného dopravního značení, jeho projednání s dotčenými orgány a organizacemi, dodání dopravních značek a světelné signalizace, jejich rozmístění a přemísťování a jejich údržba v průběhu výstavby včetně následného odstranění po ukončení stavebních prací. | [25 empty] | POP |  | Náklady na vyhotovení návrhu dočasného dopravního značení, jeho projednání s dotčenými orgány a organizacemi, dodání dopravních značek a světelné signalizace, jejich rozmístění a přemísťování a jejich údržba v průběhu výstavby včetně následného odstranění po ukončení stavebních prací.
SPU
7 | 004111020R | Vypracování projektové dokumentace | Soubor | 1 |  | 0 |  | 0 |  | 0 | 21 | 0 | 0 | 0 | 0 | 0 |  | Vlastní | Indiv | 0 | 0 |  | VRN | Běžná |  |  |  | POL99_8
|  | Náklady spojené s vypracováním projektové dokumentace, většinou v obsahu a rozsahu projektové dokumentace pro provádění stavby, ale mohou zde být obsaženy i náklady na jiné stupně projektové dokumentace, pokud jsou součástí požadavků objednatele. | [25 empty] | POP |  | Náklady spojené s vypracováním projektové dokumentace, většinou v obsahu a rozsahu projektové dokumentace pro provádění stavby, ale mohou zde být obsaženy i náklady na jiné stupně projektové dokumentace, pokud jsou součástí požadavků objednatele.
SPU
8 | 0041110300 | ZKOUŠENÍ KONSTRUKCÍ A PRACÍ NEZÁVISLOU ZKUŠEBNOU, včetně zkoušek modulu přetvárnosti na pláni a štěrkových vrstvách | Soubor | 1 |  | 0 |  | 0 |  | 0 | 21 | 0 | 0 | 0 | 0 | 0 |  | Vlastní | Indiv | 0 | 0 |  | VRN | Běžná |  |  |  | POL99_8
|  | Náklady spojené s vypracováním projektové dokumentace, většinou v obsahu a rozsahu projektové dokumentace pro provádění stavby, ale mohou zde být obsaženy i náklady na jiné stupně projektové dokumentace, pokud jsou součástí požadavků objednatele. | [25 empty] | POP |  | Náklady spojené s vypracováním projektové dokumentace, většinou v obsahu a rozsahu projektové dokumentace pro provádění stavby, ale mohou zde být obsaženy i náklady na jiné stupně projektové dokumentace, pokud jsou součástí požadavků objednatele.
SPU
9 | 0041110301 | geotechnický dozor při převzetí základové spáry objektu pod přístupovým chodníkem, dozor při vrtání | kpl | 1 |  | 0 |  | 0 |  | 0 | 21 | 0 | 0 | 0 | 0 | 0 |  | Vlastní | Indiv | 0 | 0 |  | VRN | Běžná |  |  |  | POL99_8
|  | Etapa 2 - poznámka geotechnický dozor při převzetí základové spáry objektu : 1 |  | 1 | [23 empty] | VV | 0
|  | pod přístupovým chodníkem, dozor při vrtání pilot u opěry 1 : | [25 empty] | VV | 0
SPU
10 | 005211010R | Předání a převzetí staveniště | Soubor | 1 |  | 0 |  | 0 |  | 0 | 21 | 0 | 0 | 0 | 0 | 0 |  | Vlastní | Indiv | 0 | 0 |  | VRN | Běžná |  |  |  | POL99_8
|  | Náklady spojené s účastí zhotovitele na předání a převzetí staveniště. | [25 empty] | POP
SPU
11 | 005211080R | Bezpečnostní a hygienická opatření na staveništi | Soubor | 1 |  | 0 |  | 0 |  | 0 | 21 | 0 | 0 | 0 | 0 | 0 |  | Vlastní | Indiv | 0 | 0 |  | VRN | Běžná |  |  |  | POL99_8
|  | Náklady na ochranu staveniště před vstupem nepovolaných osob, včetně příslušného značení, náklady na osvětlení staveniště, náklady na vypracování potřebné dokumentace pro provoz staveniště z hlediska požární ochrany (požární řád a poplachová směrnice) a z hlediska provozu staveniště (provozně dopravní řád). | [25 empty] | POP |  | Náklady na ochranu staveniště před vstupem nepovolaných osob, včetně příslušného značení, náklady na osvětlení staveniště, náklady na vypracování potřebné dokumentace pro provoz staveniště z hlediska požární ochrany (požární řád a poplachová směrnice) a z hlediska provozu staveniště (provozně dopravní řád).
SPU
12 | 005231020R | Individuální a komplexní vyzkoušení | Soubor | 1 |  | 0 |  | 0 |  | 0 | 21 | 0 | 0 | 0 | 0 | 0 |  | Vlastní | Indiv | 0 | 0 |  | VRN | Běžná |  |  |  | POL99_8
|  | Piloty budou zkoušeny zkouškou integrity PIT – v počtu 12 ks | [25 empty] | POP
SPU
13 | 005241010R | Dokumentace skutečného provedení | Soubor | 1 |  | 0 |  | 0 |  | 0 | 21 | 0 | 0 | 0 | 0 | 0 |  | Vlastní | Indiv | 0 | 0 |  | VRN | Běžná |  |  |  | POL99_8
|  | Náklady na vyhotovení dokumentace skutečného provedení stavby a její předání objednateli v požadované formě a požadovaném počtu. | [25 empty] | POP |  | Náklady na vyhotovení dokumentace skutečného provedení stavby a její předání objednateli v požadované formě a požadovaném počtu.
SPU
14 | 005241020R | Geodetické zaměření skutečného provedení | Soubor | 1 |  | 0 |  | 0 |  | 0 | 21 | 0 | 0 | 0 | 0 | 0 |  | Vlastní | Indiv | 0 | 0 |  | VRN | Běžná |  |  |  | POL99_8
|  | Náklady na provedení skutečného zaměření stavby v rozsahu nezbytném pro zápis změny do katastru nemovitostí. | [25 empty] | POP |  | Náklady na provedení skutečného zaměření stavby v rozsahu nezbytném pro zápis změny do katastru nemovitostí.
SPU
15 | 005261030R | Finanční rezerva | soubor | 1 |  | 0 |  | 0 |  | 0 | 21 | 0 | 0 | 0 | 0 | 0 |  | Vlastní | Indiv | 0 | 0 |  | VRN | Běžná |  |  |  | POL99_2
|  | Finanční rezerva požadovaná objednatelem jako součást smluvní ceny. Způsob jejího stanovení, čerpání a vykazování definuje objednatel. | [25 empty] | POP |  | Finanční rezerva požadovaná objednatelem jako součást smluvní ceny. Způsob jejího stanovení, čerpání a vykazování definuje objednatel.
SPU
[26 empty] | 15 | 21 | DPH
| Celkem |  |  |  |  | 0 | [19 empty] | 0 | 0 | SUM
END
Note on S6: Jedná se o informaci, zda se jedná o položku, která je do rozpočtu zadána z cenové soustavy RTS, nebo vlastní.
Note on T6: Jedná se o název CÚ, která je zadána u položky rozpočtu

## SO201 1 Pol
Položkový soupis prací a dodávek | [27 empty] | #TypZaznamu#
S: | 20200602 | Blansko Lávka přes Svitavu druhá etapa | [25 empty] | STA
O: | SO201 | Lávka přes Svitavu druhá etapa | [22 empty] | STA |  |  | OBJ
R: | 1 | Lávka přes Svitavu druhá etapa | [25 empty] | ROZ
P.č. | Číslo položky | Název položky | MJ | Množství | Cena / MJ | Celkem | Dodávka | Dodávka celk. | Montáž | Montáž celk. | DPH | Cena s DPH | Hmotnost / MJ | Hmotnost celk.(t) | Dem. hmotnost / MJ | Dem. hmotnost celk.(t) | Ceník | Cen. soustava / platnost | Cenová úroveň | Nhod / MJ | Nhod celk. | Dodavatel | Typ položky | Stav položky
Díl: | 1 | Zemní práce |  |  |  | 0 |  | 0 |  | 0 |  | 0 |  | 0.09 |  | 131.58 |  |  |  |  | 506.34 | [6 empty] | DIL
1 | 111201501R00 | Spálení větví o průměru kmene přes 100 mm, na hromadách, pro všechny druhy stromů | kus | 3 |  | 0 |  | 0 |  | 0 | 21 | 0 | 0.00299 | 0.01 | 0 | 0 | 800-1 | RTS 23/ II | RTS 23/ II | 1.7 | 5.1 |  | Práce | Běžná |  |  |  | POL1_
|  | Včetně očištění spáleniště, uložení popela a zbytků na hromadu. | [25 empty] | SPI
|  | Včetně nákladů na přihrnování větví, očištění spáleniště, uložení popela a zbytků na hromadu. | [25 empty] | POP
|  | v prostoru budoucí lávky a přístupového chodníku bude nutno pokácet 3 vzrostlé stromy : 3 |  | 3 | [23 empty] | VV | 0
|  | viz souhranná správa - řešení vegetace : | [25 empty] | VV | 0
SPU
2 | 112101104R00 | Kácení stromů listnatých o průměru kmene přes 700 do 900 mm | kus | 3 |  | 0 |  | 0 |  | 0 | 21 | 0 | 0 | 0 | 0 | 0 | 800-1 | RTS 23/ II | RTS 23/ II | 2.02 | 6.06 |  | Práce | Běžná |  |  |  | POL1_
|  | s odřezáním kmene a odvětvením, včetně případného odklizení kmene a větví na oddělené hromady na vzdálenost do 50 m nebo s naložením na dopravní prostředek, | [25 empty] | SPI |  | s odřezáním kmene a odvětvením, včetně případného odklizení kmene a větví na oddělené hromady na vzdálenost do 50 m nebo s naložením na dopravní prostředek,
|  | v prostoru budoucí lávky a přístupového chodníku bude nutno pokácet 3 vzrostlé stromy : 3 |  | 3 | [23 empty] | VV | 0
|  | viz souhranná správa - řešení vegetace : | [25 empty] | VV | 0
SPU
3 | 112201104R00 | Odstranění pařezů pod úrovní terénu vykopáním o průměru přes 700 do 900 mm | kus | 3 |  | 0 |  | 0 |  | 0 | 21 | 0 | 0.0001 | 0 | 0 | 0 | 800-1 | RTS 23/ II | RTS 23/ II | 4.553 | 13.66 |  | Práce | Běžná |  |  |  | POL1_
|  | s jejich vykopáním nebo vytrháním, s přesekáním kořenů a s případným nutným přemístěním pařezů na hromady do vzdálenosti do 50 m nebo s naložením na dopravní prostředek, | [25 empty] | SPI |  | s jejich vykopáním nebo vytrháním, s přesekáním kořenů a s případným nutným přemístěním pařezů na hromady do vzdálenosti do 50 m nebo s naložením na dopravní prostředek,
|  | v prostoru budoucí lávky a přístupového chodníku bude nutno pokácet 3 vzrostlé stromy : 3 |  | 3 | [23 empty] | VV | 0
|  | viz souhranná správa - řešení vegetace : | [25 empty] | VV | 0
SPU
4 | 113107540R00 | Odstranění podkladů nebo krytů z kameniva hrubého drceného, v ploše jednotlivě do 50 m2, tloušťka vrstvy 400 mm | m2 | 124.135 |  | 0 |  | 0 |  | 0 | 21 | 0 | 0 | 0 | 0.88 | 109.24 | 822-1 | RTS 23/ II | RTS 23/ II | 1.25 | 155.17 |  | Práce | Běžná |  |  |  | POL1_
|  | odstranění vozovkových vrstev přilehlé části cyklostezky - dle přílohy C.2 : | [25 empty] | VV | 0
|  | výkop vozovkových vrstev : 37,0*3,05*1,1 |  | 124.135 | [23 empty] | VV | 0
SPU
5 | 113108305R00 | Odstranění podkladů nebo krytů živičných, v ploše jednotlivě do 50 m2, tloušťka vrstvy 50 mm | m2 | 112.85 |  | 0 |  | 0 |  | 0 | 21 | 0 | 0 | 0 | 0.11 | 12.41 | 822-1 | RTS 23/ II | RTS 23/ II | 0.2 | 22.57 |  | Práce | Běžná |  |  |  | POL1_
|  | odstranění vozovkových vrstev přilehlé části cyklostezky : | [25 empty] | VV | 0
|  | viz Technická zpráva odsrtranění ACL 16 + 50 mm : 37,0*3,05 |  | 112.85 | [23 empty] | VV | 0
SPU
6 | 113151113R00 | Odstranění podkladu, krytu frézováním povrch živičný, plochy do 500 m2 na jednom objektu nebo při provádění pruhu šířky do 750 mm, tloušťky 40 mm | m2 | 112.85 |  | 0 |  | 0 |  | 0 | 21 | 0 | 0 | 0 | 0.088 | 9.93 | 822-1 | RTS 23/ II | RTS 23/ II | 0.072 | 8.13 |  | Práce | Běžná |  |  |  | POL1_
|  | s naložením na dopravní prostředek, očištění povrchu od frézované plochy, opotřebování frézovacích nástrojů (nožů, upínacích kroužků, držáků) nutné ruční odstranění (vybourání) živičného krytu kolem překážek, | [25 empty] | SPI |  | s naložením na dopravní prostředek, očištění povrchu od frézované plochy, opotřebování frézovacích nástrojů (nožů, upínacích kroužků, držáků) nutné ruční odstranění (vybourání) živičného krytu kolem překážek,
|  | Stávající cyklostezka bude odfrézováná po celé šířce : 37,0*3,05 |  | 112.85 | [23 empty] | VV | 0
|  | viz výkres D.1.2.2 a technická zpráva : | [25 empty] | VV | 0
|  | frézování ACO 11 - tl. 40 mm : | [25 empty] | VV | 0
SPU
7 | 115001103R00 | Převedení vody při průměru potrubí DN přes 150 do 200 mm | m | 10 |  | 0 |  | 0 |  | 0 | 21 | 0 | 0.00838 | 0.08 | 0 | 0 | 800-1 | RTS 23/ II | RTS 23/ II | 0.534 | 5.34 |  | Práce | Běžná |  |  |  | POL1_
|  | získané při čerpání, potrubím nebo žlaby. Montáž, demontáž a opotřebení potrubí nebo žlabu a jeho utěsnění po dobu provozu. Včetně nutné podpěrné konstrukce. | [25 empty] | SPI |  | získané při čerpání, potrubím nebo žlaby. Montáž, demontáž a opotřebení potrubí nebo žlabu a jeho utěsnění po dobu provozu. Včetně nutné podpěrné konstrukce.
|  | 10 |  | 10 | [23 empty] | VV | 0
SPU
8 | 115101202R00 | Čerpání vody na dopravní výšku do 10 m s uvažovaným průměrným přítokem přes 500 do 1 000 l/min | h | 25 |  | 0 |  | 0 |  | 0 | 21 | 0 | 4e-05 | 0 | 0 | 0 | 800-1 | RTS 23/ II | RTS 23/ II | 0.303 | 7.58 |  | Práce | Běžná |  |  |  | POL1_
|  | na vzdálenost od hladiny vody v jímce po výšku roviny proložené osou nejvyššího bodu výtlačného potrubí. Včetně odpadní potrubí v délce do 20 m. | [25 empty] | SPI |  | na vzdálenost od hladiny vody v jímce po výšku roviny proložené osou nejvyššího bodu výtlačného potrubí. Včetně odpadní potrubí v délce do 20 m.
|  | Množství měrných jednotek je doba, po kterou je čerpadlo v provozu. Množství m.j. je uvedeno dle předpokladu, celková cena této práce se stanoví podle skutečnosti při provádění stavebních prací. : 25 |  | 25 | [23 empty] | VV | 0
SPU
9 | 115101302R00 | Pohotovost záložní čerpací soupravy na dopravní výšku do 10 m s uvažovaným průměrným přítokem přes 500 do 1 000 l/min | den | 14 |  | 0 |  | 0 |  | 0 | 21 | 0 | 0 | 0 | 0 | 0 | 800-1 | RTS 23/ II | RTS 23/ II | 0 | 0 |  | Práce | Běžná |  |  |  | POL1_
|  | na vzdálenost (výšku) od hladiny vody v jímce po výšku roviny proložené osou nejvyššího bodu výtlačného potrubí. Včetně sacího a výtlačného potrubí, příp. odpadních žlabů, lešení pod čerpadlo a pod potrubí nebo pod odpadní žlaby a záložního zdroje energie. | [25 empty] | SPI |  | na vzdálenost (výšku) od hladiny vody v jímce po výšku roviny proložené osou nejvyššího bodu výtlačného potrubí. Včetně sacího a výtlačného potrubí, příp. odpadních žlabů, lešení pod čerpadlo a pod potrubí nebo pod odpadní žlaby a záložního zdroje energie.
|  | II. etapa : 14 |  | 14 | [23 empty] | VV | 0
SPU
10 | 121101103R00 | Sejmutí ornice s přemístěním na vzdálenost přes 100 do 250 m | m3 | 20.5036 |  | 0 |  | 0 |  | 0 | 21 | 0 | 0 | 0 | 0 | 0 | 800-1 | RTS 23/ II | RTS 23/ II | 0.01 | 0.21 |  | Práce | Běžná |  |  |  | POL1_
|  | nebo lesní půdy, s vodorovným přemístěním na hromady v místě upotřebení nebo na dočasné či trvalé skládky se složením | [25 empty] | SPI |  | nebo lesní půdy, s vodorovným přemístěním na hromady v místě upotřebení nebo na dočasné či trvalé skládky se složením
|  | na ploše pod přístupovým chodníkem a opěrou 1 : 39,43*5,2*0,1 |  | 20.5036 | [23 empty] | VV | 0
SPU
11 | 131201110R00 | Hloubení nezapažených jam a zářezů do 50 m3, v hornině 3, hloubení strojně | m3 | 18.0576 |  | 0 |  | 0 |  | 0 | 21 | 0 | 0 | 0 | 0 | 0 | 800-1 | RTS 23/ II | RTS 23/ II | 0.27 | 4.88 |  | Práce | Běžná |  |  |  | POL1_7
|  | kromě zářezů se šikmými stěnami pro podzemní vedení, s urovnáním dna do předepsaného profilu a spádu, s případným nutným přemístěním ve výkopišti a dále buď s přemístěním výkopku na přilehlém terénu na vzdálenost do 3 m od okraje jámy nebo s naložením na dopravní prostředek, | [25 empty] | SPI |  | kromě zářezů se šikmými stěnami pro podzemní vedení, s urovnáním dna do předepsaného profilu a spádu, s případným nutným přemístěním ve výkopišti a dále buď s přemístěním výkopku na přilehlém terénu na vzdálenost do 3 m od okraje jámy nebo s naložením na dopravní prostředek,
|  | Výkop pro opěru 1 dle výměry autocad - m2 : 1,8*7,6*1,1*1,2 |  | 18.0576 | [23 empty] | VV | 0
SPU
12 | 131201111R00 | Hloubení nezapažených jam a zářezů do 100 m3, v hornině 3, hloubení strojně | m3 | 183.2985 |  | 0 |  | 0 |  | 0 | 21 | 0 | 0 | 0 | 0 | 0 | 800-1 | RTS 23/ II | RTS 23/ II | 0.12 | 22 |  | Práce | Běžná |  |  |  | POL1_7
|  | kromě zářezů se šikmými stěnami pro podzemní vedení, s urovnáním dna do předepsaného profilu a spádu, s případným nutným přemístěním ve výkopišti a dále buď s přemístěním výkopku na přilehlém terénu na vzdálenost do 3 m od okraje jámy nebo s naložením na dopravní prostředek, | [25 empty] | SPI |  | kromě zářezů se šikmými stěnami pro podzemní vedení, s urovnáním dna do předepsaného profilu a spádu, s případným nutným přemístěním ve výkopišti a dále buď s přemístěním výkopku na přilehlém terénu na vzdálenost do 3 m od okraje jámy nebo s naložením na dopravní prostředek,
|  | Výkop pro přístupový chodník dle výměry autocad : 33,0*4,6*1,05*1,15 |  | 183.2985 | [23 empty] | VV | 0
SPU
13 | 131201119R00 | Hloubení nezapažených jam a zářezů příplatek za lepivost, v hornině 3, | m3 | 201.3561 |  | 0 |  | 0 |  | 0 | 21 | 0 | 0 | 0 | 0 | 0 | 800-1 | RTS 23/ II | RTS 23/ II | 0.04 | 8.05 |  | Práce | Běžná |  |  |  | POL1_
|  | kromě zářezů se šikmými stěnami pro podzemní vedení, s urovnáním dna do předepsaného profilu a spádu, s případným nutným přemístěním ve výkopišti a dále buď s přemístěním výkopku na přilehlém terénu na vzdálenost do 3 m od okraje jámy nebo s naložením na dopravní prostředek, | [25 empty] | SPI |  | kromě zářezů se šikmými stěnami pro podzemní vedení, s urovnáním dna do předepsaného profilu a spádu, s případným nutným přemístěním ve výkopišti a dále buď s přemístěním výkopku na přilehlém terénu na vzdálenost do 3 m od okraje jámy nebo s naložením na dopravní prostředek,
|  | Výkop pro přístupový chodník dle výměry autocad : 33,0*4,6*1,05*1,15 |  | 183.2985 | [23 empty] | VV | 0
|  | Výkop pro opěru 1 dle výměry autocad - m2 : 1,8*7,6*1,1*1,2 |  | 18.0576 | [23 empty] | VV | 0
SPU
14 | 162301102R00 | Vodorovné přemístění výkopku z horniny 1 až 4, na vzdálenost přes 500 do 1 000 m | m3 | 93.8986 |  | 0 |  | 0 |  | 0 | 21 | 0 | 0 | 0 | 0 | 0 | 800-1 | RTS 23/ II | RTS 23/ II | 0.01 | 0.94 |  | Práce | Běžná |  |  |  | POL1_
|  | po suchu, bez naložení výkopku, avšak se složením bez rozhrnutí, zpáteční cesta vozidla. | [25 empty] | SPI
|  | Uložení na dočasnou skládku z příl.č.C.2 : | [25 empty] | VV | 0
|  | vodorovné přemístění ornice na meziskládku : 20,50360 |  | 20.5036 | [23 empty] | VV | 0
|  | Plocha 10,775*1,8 zůstavá na zpětný zásyp kolem základů a v přístupovém chodníku : 40,775*1,8 |  | 73.395 | [23 empty] | VV | 0
SPU
15 | 162701105R00 | Vodorovné přemístění výkopku z horniny 1 až 4, na vzdálenost přes 9 000 do 10 000 m | m3 | 165.0523 |  | 0 |  | 0 |  | 0 | 21 | 0 | 0 | 0 | 0 | 0 | 800-1 | RTS 23/ II | RTS 23/ II | 0.01 | 1.65 |  | Práce | Běžná |  |  |  | POL1_
|  | po suchu, bez naložení výkopku, avšak se složením bez rozhrnutí, zpáteční cesta vozidla. | [25 empty] | SPI
|  | Výkop pro přístupový chodník dle výměry autocad : 33,0*4,6*1,05*1,15 |  | 183.2985 | [23 empty] | VV | 0
|  | Výkop pro opěru 1 dle výměry autocad - m2 : 1,8*7,6*1,1*1,2 |  | 18.0576 | [23 empty] | VV | 0
|  | Plocha -40,775*1,8 zůstavá na zpětný zásyp kolem základů a v přístupovém chodníku : -40,775*1,8 |  | -73.395 | [23 empty] | VV | 0
|  | Zemina z pilot : 3,14*0,375*0,375*6*14 |  | 37.0913 | [23 empty] | VV | 0
SPU
16 | 162701109R00 | Vodorovné přemístění výkopku příplatek k ceně za každých dalších i započatých 1 000 m přes 10 000 m z horniny 1 až 4 | m3 | 1650.5235 |  | 0 |  | 0 |  | 0 | 21 | 0 | 0 | 0 | 0 | 0 | 800-1 | RTS 23/ II | RTS 23/ II | 0 | 0 |  | Práce | Běžná |  |  |  | POL1_
|  | po suchu, bez naložení výkopku, avšak se složením bez rozhrnutí, zpáteční cesta vozidla. | [25 empty] | SPI
|  | 165,05235*10 |  | 1650.5235 | [23 empty] | VV | 0
SPU
17 | 162301414R00 | Vodorovné přemístění větví, kmenů, nebo pařezů kmenů stromů listnatých, průměru kmene přes 700 do 900 mm, na vzdálenost do 5 000 m | kus | 3 |  | 0 |  | 0 |  | 0 | 21 | 0 | 0 | 0 | 0 | 0 | 800-1 | RTS 23/ II | RTS 23/ II | 3.89 | 11.67 |  | Práce | Běžná |  |  |  | POL1_
|  | s naložením, složením a dopravou, | [25 empty] | SPI
SPU
18 | 162301424R00 | Vodorovné přemístění větví, kmenů, nebo pařezů pařezů, průměru kmene přes 700 do 900 mm, na vzdálenost do 5 000 m | kus | 3 |  | 0 |  | 0 |  | 0 | 21 | 0 | 0 | 0 | 0 | 0 | 800-1 | RTS 23/ II | RTS 23/ II | 0.67 | 2.01 |  | Práce | Běžná |  |  |  | POL1_
|  | s naložením, složením a dopravou, | [25 empty] | SPI
SPU
19 | 167101102R00 | Nakládání, skládání, překládání neulehlého výkopku nakládání výkopku přes 100 m3, z horniny 1 až 4 | m3 | 93.8986 |  | 0 |  | 0 |  | 0 | 21 | 0 | 0 | 0 | 0 | 0 | 800-1 | RTS 23/ II | RTS 23/ II | 0.05 | 4.69 |  | Práce | Běžná |  |  |  | POL1_
|  | naložení ornice pro rozprostření : 20,50360 |  | 20.5036 | [23 empty] | VV | 0
|  | Plocha 40,775*1,8 zůstavá na zpětný zásyp kolem základů a v přístupovém chodníku : 40,775*1,8 |  | 73.395 | [23 empty] | VV | 0
SPU
20 | 171201201R00 | Uložení sypaniny na dočasnou skládku tak, že na 1 m2 plochy připadá přes 2 m3 výkopku nebo ornice | m3 | 483.3496 |  | 0 |  | 0 |  | 0 | 21 | 0 | 0 | 0 | 0 | 0 | 800-1 | RTS 23/ II | RTS 23/ II | 0.009 | 4.35 |  | Práce | Běžná |  |  |  | POL1_
|  | Výkop pro přístupový chodník dle výměry autocad : 37,876*3,75*1,05*1,15 |  | 171.5073 | [23 empty] | VV | 0
|  | Výkop pro přístupový chodník dle výměry autocad : 33,0*4,6*1,05*1,15 |  | 183.2985 | [23 empty] | VV | 0
|  | Výkop pro opěru 1 dle výměry autocad - m2 : 1,8*7,6*1,1*1,2 |  | 18.0576 | [23 empty] | VV | 0
|  | - meziskládka - Plocha 40,775*1,8 zůstavá na zpětný zásyp kolem základů a v přístupovém chodníku : 40,775*1,8 |  | 73.395 | [23 empty] | VV | 0
|  | Zemina z pilot : 3,14*0,375*0,375*6*14 |  | 37.0913 | [23 empty] | VV | 0
SPU
21 | 175101201R00 | Obsyp objektů bez prohození sypaniny | m3 | 76.7466 |  | 0 |  | 0 |  | 0 | 21 | 0 | 0 | 0 | 0 | 0 | 800-1 | RTS 23/ II | RTS 23/ II | 2.195 | 168.46 |  | Práce | Běžná |  |  |  | POL1_
|  | sypaninou z vhodných hornin tř. 1 - 4 nebo materiálem, uloženým ve vzdálenosti do 30 m od vnějšího kraje objektu, pro jakoukoliv míru zhutnění, | [25 empty] | SPI |  | sypaninou z vhodných hornin tř. 1 - 4 nebo materiálem, uloženým ve vzdálenosti do 30 m od vnějšího kraje objektu, pro jakoukoliv míru zhutnění,
|  | Pro přístupový chodník dle výměry autacad - m2 : 40,775*1,8 |  | 73.395 | [23 empty] | VV | 0
|  | Pro opěru 1 dle výměry autocad - m2 : 0,441*7,6 |  | 3.3516 | [23 empty] | VV | 0
SPU
22 | 181101102R00 | Úprava pláně v zářezech v hornině 1 až 4, se zhutněním | m2 | 112.85 |  | 0 |  | 0 |  | 0 | 21 | 0 | 0 | 0 | 0 | 0 | 800-1 | RTS 23/ II | RTS 23/ II | 0.018 | 2.03 |  | Práce | Běžná |  |  |  | POL1_
|  | vyrovnáním výškových rozdílů, ploch vodorovných a ploch do sklonu 1 : 5. | [25 empty] | SPI
|  | D.1.2.2 : | [25 empty] | VV | 0
|  | pod vozovkovými vrstvami : 37,0*3,05 |  | 112.85 | [23 empty] | VV | 0
SPU
23 | 182301122R00 | Rozprostření a urovnání ornice ve svahu v souvislé ploše do 500 m2, tloušťka vrstvy přes 100 do 150 mm | m2 | 111.365 |  | 0 |  | 0 |  | 0 | 21 | 0 | 0 | 0 | 0 | 0 | 800-1 | RTS 23/ II | RTS 23/ II | 0.263 | 29.29 |  | Práce | Běžná |  |  |  | POL1_
|  | s případným nutným přemístěním hromad nebo dočasných skládek na místo potřeby ze vzdálenosti do 30 m, ve svahu sklonu přes 1 : 5, | [25 empty] | SPI |  | s případným nutným přemístěním hromad nebo dočasných skládek na místo potřeby ze vzdálenosti do 30 m, ve svahu sklonu přes 1 : 5,
|  | původní plochy z dočasného záboru určené k osetí, včetně dovozu z meziskládky : 111,365 |  | 111.365 | [23 empty] | VV | 0
SPU
24 | 199000002R00 | Poplatky za skládku horniny 1- 4, skupina 17 05 04 z Katalogu odpadů | m3 | 336.5596 |  | 0 |  | 0 |  | 0 | 21 | 0 | 0 | 0 | 0 | 0 | 800-1 | RTS 23/ II | RTS 23/ II | 0 | 0 |  | Práce | Běžná |  |  |  | POL1_
|  | Výkop pro přístupový chodník dle výměry autocad : 37,876*3,75*1,05*1,15 |  | 171.5073 | [23 empty] | VV | 0
|  | Výkop pro přístupový chodník dle výměry autocad : 33,0*4,6*1,05*1,15 |  | 183.2985 | [23 empty] | VV | 0
|  | Výkop pro opěru 1 dle výměry autocad - m2 : 1,8*7,6*1,1*1,2 |  | 18.0576 | [23 empty] | VV | 0
|  | Plocha -40,775*1,8 zůstavá na zpětný zásyp kolem základů a v přístupovém chodníku : -40,775*1,8 |  | -73.395 | [23 empty] | VV | 0
|  | Zemina z pilot : 3,14*0,375*0,375*6*14 |  | 37.0913 | [23 empty] | VV | 0
SPU
25 | 139200010RAA | Hloubení rýh v uzavřených prostorách v hornině 1-4, rýha 30/50 cm, odvoz 10 km, uložení na skládku | m | 72 |  | 0 |  | 0 |  | 0 | 21 | 0 | 0 | 0 | 0 | 0 | AP-HSV | RTS 23/ II | RTS 23/ II | 0 | 0 |  | Agregovaná položka | Běžná |  |  |  | POL2_
|  | ruční, v hornině 1 - 4, s ručním přemístěním k dopravnímu prostředku, s naložením na dopravní prostředek, s odvozem a uložením na skládku. Bez poplatku za skládku. | [25 empty] | SPI |  | ruční, v hornině 1 - 4, s ručním přemístěním k dopravnímu prostředku, s naložením na dopravní prostředek, s odvozem a uložením na skládku. Bez poplatku za skládku.
|  | Odvodnovací rýha 300/300 mm vyplněná drenážní štěrkodrtí : 34+38 |  | 72 | [23 empty] | VV | 0
SPU
26 | 180400021RA0 | Založení trávníku s dodáním osiva parkového, ve svahu | m2 | 111.365 |  | 0 |  | 0 |  | 0 | 21 | 0 | 3e-05 | 0 | 0 | 0 | AP-HSV | RTS 23/ II | RTS 23/ II | 0.113 | 12.58 |  | Agregovaná položka | Běžná |  |  |  | POL2_
|  | Včetně prvního pokosení, naložení odpadu a odvezení do 20 km, se složením. | [25 empty] | POP
|  | 111,365 |  | 111.365 | [23 empty] | VV | 0
SPU
27 | 18246OA0 | ZALOŽENÍ TRÁVNÍKU POLOŽENÍM TRAVNATÉHO KOBERCE | M2 | 18 |  | 0 |  | 0 |  | 0 | 21 | 0 | 0 | 0 | 0 | 0 |  | RTS 23/ II | RTS 23/ II | 0.551 | 9.92 |  | Agregovaná položka | Běžná |  |  |  | POL2_
|  | umělý trávník podél přístupového chodnbíku a cyklostezky : 18 |  | 18 | [23 empty] | VV | 0
SPU
Díl: | 2 | Základy a zvláštní zakládání |  |  |  | 0 |  | 0 |  | 0 |  | 0 |  | 161.34 |  | 0 |  |  |  |  | 2216.75 | [6 empty] | DIL
28 | 273311114R00 | Základové desky z betonu prostého beton C 12/15, | m3 | 17.5407 |  | 0 |  | 0 |  | 0 | 21 | 0 | 2.5856 | 45.35 | 0 | 0 | 821-1 | RTS 23/ II | RTS 23/ II | 0.53 | 9.3 |  | Práce | Běžná |  |  |  | POL1_
|  | ve výkopu zapaženém nebo nezapaženém, popř. nad terénem, | [25 empty] | SPI
|  | podkladní beton pod přístupovým chodníkem a opěrou 1 : (2,5*30,53+5,6*1,30)*0,15 |  | 12.5407 | [23 empty] | VV | 0
|  | podkladní beton pod drenáží opěry 1 : 25*0,2 |  | 5 | [23 empty] | VV | 0
SPU
29 | 273321118R00 | Základové desky ze železobetonu beton C 30/37, | m3 | 25.0998 |  | 0 |  | 0 |  | 0 | 21 | 0 | 2.525 | 63.38 | 0 | 0 | 821-1 | RTS 23/ II | RTS 23/ II | 0.46 | 11.55 |  | Práce | Běžná |  |  |  | POL1_
|  | ve výkopu zapaženém nebo nezapaženém, popř. nad terénem, | [25 empty] | SPI
|  | beton základů opěry 1 a přístupového chodníku : | [25 empty] | VV | 0
|  | opěra 1 : 2,2*0,6*3,9 |  | 5.148 | [23 empty] | VV | 0
|  | přístupový chodník : 2,2*0,3*30,23 |  | 19.9518 | [23 empty] | VV | 0
SPU
30 | 273354111R00 | Bednění základových desek bednění základových desek - zřízení | m2 | 42.062 |  | 0 |  | 0 |  | 0 | 21 | 0 | 0.0002 | 0.01 | 0 | 0 | 821-1 | RTS 23/ II | RTS 23/ II | 0.45 | 18.93 |  | Práce | Běžná |  |  |  | POL1_
|  | bednění základů opěry 1 a přístupového chodníku : | [25 empty] | VV | 0
|  | opěra 1 : (2,2+3,9)*2*0,6 |  | 7.32 | [23 empty] | VV | 0
|  | přístupový chodník : (2,2+30,23)*2*0,3 |  | 19.458 | [23 empty] | VV | 0
|  | bednění podkladního betonu pod přístupovým chodníkem a opěrou 1 : (2,5+30,53+2,5+30,53+2,5)*0,15 |  | 10.284 | [23 empty] | VV | 0
|  | bednění podkladního betonu pod drenáží opěry 1 : (25*0,2) |  | 5 | [23 empty] | VV | 0
SPU
31 | 273354211R00 | Bednění základových desek bednění základových desek - odstranění | m2 | 42.062 |  | 0 |  | 0 |  | 0 | 21 | 0 | 0 | 0 | 0 | 0 | 821-1 | RTS 23/ II | RTS 23/ II | 0.32 | 13.46 |  | Práce | Běžná |  |  |  | POL1_
|  | beton základů opěry 1 a přístupového chodníku : | [25 empty] | VV | 0
|  | opěra 1 : (2,2+3,9)*2*0,6 |  | 7.32 | [23 empty] | VV | 0
|  | přístupový chodník : (2,2+30,23)*2*0,3 |  | 19.458 | [23 empty] | VV | 0
|  | bednění podkladního betonu pod přístupovým chodníkem a opěrou 1 : (2,5+30,53+2,5+30,53+2,5)*0,15 |  | 10.284 | [23 empty] | VV | 0
|  | bednění podkladního betonu pod drenáží opěry 1 : (25*0,2) |  | 5 | [23 empty] | VV | 0
SPU
32 | 273361314R00 | Výztuž základových desek z ocelo B500B, průměru nad 12 mm | t | 3.8165 |  | 0 |  | 0 |  | 0 | 21 | 0 | 1.0085 | 3.85 | 0 | 0 | 821-1 | RTS 23/ II | RTS 23/ II | 20.53 | 78.35 |  | Práce | Běžná |  |  |  | POL1_
|  | beton základů opěry 1 a přístupový chodník : | [25 empty] | VV | 0
|  | opěra 1 : 2,2*0,6*3,9*0,16 |  | 0.82368 | [23 empty] | VV | 0
|  | přístupový chodník : 2,2*0,3*30,23*0,15 |  | 2.9928 | [23 empty] | VV | 0
SPU
33 | 273362622R00 | Svarové spoje nosné (silové) výztužných ocelí se zaručenou nebo dobrou svařitelností (pro jakýkoliv druh oceli) základových desek silničních mostů, průměr prutu od 12 až 32 mm, svar podélný, s dvěma příložkami, přesahy svařované po obou stranách, délka svaru přes 50 do 100 mm | kus | 529 |  | 0 |  | 0 |  | 0 | 21 | 0 | 0.00249 | 1.32 | 0 | 0 | 821-1 | RTS 23/ II | RTS 23/ II | 2.65 | 1401.85 |  | Práce | Běžná |  |  |  | POL1_
|  | Svary vyčnívajících výztuží z filigránů průměr výzdtuže 16 mm : 529 |  | 529 | [23 empty] | VV | 0
SPU
34 | 289971212R00 | Zřízení vrstvy z geotextilie na upraveném povrchu sklon do 1:5, šířka přes 3 do 6 m | m2 | 228.2415 |  | 0 |  | 0 |  | 0 | 21 | 0 | 3e-05 | 0.01 | 0 | 0 | 800-2 | RTS 23/ II | RTS 23/ II | 0.03 | 6.85 |  | Práce | Běžná |  |  |  | POL1_
|  | rub opěr a přístupového chodníku 600g/m2 : | [25 empty] | VV | 0
|  | z příl. D.1.2.3, D.1.2.6 a D.1.2.7 : | [25 empty] | VV | 0
|  | opěra 1 : (1,4+2,8)*3,6 |  | 15.12 | [23 empty] | VV | 0
|  | přístupový chodník: : (5,45+2*0,8)*30,23 |  | 213.1215 | [23 empty] | VV | 0
SPU
35 | 212341111 | Obetonování drenážních trub mezerovitým betonem | m3 | 2.2673 |  | 0 |  | 0 |  | 0 | 21 | 0 | 1.922 | 4.36 | 0 | 0 |  | Vlastní | Indiv | 0 | 0 |  | Práce | Běžná |  |  |  | POL1_
|  | ochrana drenáže přístupový chodník a opěra : 0,25*0,3*30,23 |  | 2.2673 | [23 empty] | VV | 0
SPU
36 | 285947111R01 | Trn z betonářské oceli D 16-20 mm do délky 1 m | kus | 529 |  | 0 |  | 0 |  | 0 | 21 | 0 | 0.01752 | 9.27 | 0 | 0 |  | Vlastní | RTS 21/ I | 1.265 | 669.19 |  | Práce | Běžná |  |  |  | POL1_
|  | Spřahovací trny - průměr 16 mm délka 100 mm : 529,00 |  | 529 | [23 empty] | VV | 0
SPU
37 | 289970111R01 | Vrstva geotextilie Geofiltex 600g/m2 | m2 | 80.7935 |  | 0 |  | 0 |  | 0 | 21 | 0 | 0.0005 | 0.04 | 0 | 0 |  | Vlastní | Indiv | 0.09 | 7.27 |  | Práce | Běžná |  |  |  | POL1_
|  | - z příl. D.1.2.2 | [25 empty] | POP
|  | pod chodníkové vrstvy na přístupovém chodníku a pod nástupních plochy : 30,23*2,2+3,065*2,5+2,65*2,5 |  | 80.7935 | [23 empty] | VV | 0
SPU
38 | 212517OA0 | TRATIVODY KOMPLET Z TRUB PÁL DRENÁŽ DN DO 80MM, RÝHA TŘ III | M | 72 |  | 0 |  | 0 |  | 0 | 21 | 0 | 0.46657 | 33.59 | 0 | 0 |  | RTS 23/ II | RTS 23/ I | 0 | 0 |  | Agregovaná položka | Běžná |  |  |  | POL2_
|  | Etapa 2 : | [25 empty] | VV | 0
|  | Odvodnovací rýha 300/300 mm vyplněná drenážní štěrkodrtí : 34+38 |  | 72 | [23 empty] | VV | 0
SPU
39 | 67352007R | geotextilie PET; funkce drenážní, separační, ochranná, filtrační; plošná hmotnost 600 g/m2 | m2 | 273.8898 |  | 0 |  | 0 |  | 0 | 21 | 0 | 0.0006 | 0.16 | 0 | 0 | SPCM | RTS 23/ II | RTS 23/ II | 0 | 0 |  | Specifikace | Běžná |  |  |  | POL3_
|  | rub opěr a přístupového chodníku 600g/m2 : | [25 empty] | VV | 0
|  | z příl. D.1.2.3, D.1.2.6 a D.1.2.7 : | [25 empty] | VV | 0
|  | opěra 1 : ((1,4+2,8)*3,6)*1,2 |  | 18.144 | [23 empty] | VV | 0
|  | přístupový chodník: : ((5,45+2*0,8)*30,23)*1,2 |  | 255.7458 | [23 empty] | VV | 0
SPU
Díl: | 22 | Piloty |  |  |  | 0 |  | 0 |  | 0 |  | 0 |  | 96.4 |  | 0 |  |  |  |  | 196.33 | [6 empty] | DIL
40 | 224361111R00 | Výztuž pilot betonových do země z oceli 10216 (E) | t | 3.0998 |  | 0 |  | 0 |  | 0 | 21 | 0 | 1.0752 | 3.33 | 0 | 0 | 800-2 | RTS 23/ II | RTS 23/ II | 22.32 | 69.19 |  | Práce | Běžná |  |  |  | POL1_
|  | 90kg/M3 : | [25 empty] | VV | 0
|  | Odkaz na mn. 34,44187*0,09/m3 : 34,44187*0,09 |  | 3.0998 | [23 empty] | VV | 0
SPU
41 | 264421512R00 | Vrty velkoprůměrové zapažené, svislé průměr přes 650 do 850 mm, hloubka od 0 do 10 m, hornina třídy 4 | m | 78 |  | 0 |  | 0 |  | 0 | 21 | 0 | 0.05065 | 3.95 | 0 | 0 | 800-2 | RTS 23/ II | RTS 23/ II | 1.63 | 127.14 |  | Práce | Běžná |  |  |  | POL1_1
|  | opěra 1 : 6*13 |  | 78 | [23 empty] | VV | 0
SPU
42 | 221000016 | Dovoz a odvoz všech zařízení pro provádění | kus | 1 |  | 0 |  | 0 |  | 0 | 21 | 0 | 0 | 0 | 0 | 0 |  | Vlastní | Indiv | 0 | 0 |  | Práce | Běžná |  |  |  | POL1_
SPU
43 | 224311632T00 | Výplň pilot z C 30/37 XA1, XC2 | m3 | 34.4419 |  | 0 |  | 0 |  | 0 | 21 | 0 | 2.5875 | 89.12 | 0 | 0 |  | Vlastní | Indiv | 0 | 0 |  | Práce | Běžná |  |  |  | POL1_1
|  | 6*13*3,14*0,375*0,375 |  | 34.4419 | [23 empty] | VV | 0
SPU
Díl: | 3 | Svislé a kompletní konstrukce |  |  |  | 0 |  | 0 |  | 0 |  | 0 |  | 76.64 |  | 0 |  |  |  |  | 248.36 | [6 empty] | DIL
44 | 318261112RT1 | Ploty z betonových tvárnic s výztuží a betonovou zálivkou tvárnice, tloušťky 190 mm, jednostranně štípané, přírodní | m2 | 55.285 |  | 0 |  | 0 |  | 0 | 21 | 0 | 0.36372 | 20.11 | 0 | 0 | 801-1 | RTS 23/ II | RTS 23/ II | 0.9 | 49.76 |  | Práce | Běžná |  |  |  | POL1_
|  | konstrukce ze štípaných bednicích tvárnic včetně výplně z betonu : (30,23*1,75 + (22,3+4,01)*1,75) |  | 98.945 | [23 empty] | VV | 0
|  | odpočet výměry : -2*1*21,83 |  | -43.66 | [23 empty] | VV | 0
SPU
45 | 334323118R00 | Mostní opěry, pilíře, stěny ze železobetonu opěry, cement portlandský, beton C 30/37, tloušťka přes 450 mm | m3 | 5.292 |  | 0 |  | 0 |  | 0 | 21 | 0 | 2.525 | 13.36 | 0 | 0 | 821-1 | RTS 23/ II | RTS 23/ II | 0.677 | 3.58 |  | Práce | Běžná |  |  |  | POL1_
|  | z příloh.č. D.1.2.6 a D.1.2.7 : | [25 empty] | VV | 0
|  | beton C30/37 XF2,XC4,XD1 : | [25 empty] | VV | 0
|  | opěra 1 : 0,85*3,6*1,6+0,2*0,55*3,6 |  | 5.292 | [23 empty] | VV | 0
SPU
46 | 334351111R00 | Bednění konstrukcí bednění opěr, pilířů a úložných prahů, , zřízení | m2 | 17.914 |  | 0 |  | 0 |  | 0 | 21 | 0 | 0.03498 | 0.63 | 0 | 0 | 821-1 | RTS 23/ II | RTS 23/ II | 0.856 | 15.33 |  | Práce | Běžná |  |  |  | POL1_
|  | mostních svislých, šikmých, přímých, zakřivených i skloněných výšky do 20 m, opěr, pilířů a úložných prahů, stěn a křídel žebrových i deskových tl. do 45 cm, sloupů čtvercových, obdélníkových a mnohoúhelníkových průřezové plochy do 0,9 m2, sloupů kruhových a oválných, | [25 empty] | SPI |  | mostních svislých, šikmých, přímých, zakřivených i skloněných výšky do 20 m, opěr, pilířů a úložných prahů, stěn a křídel žebrových i deskových tl. do 45 cm, sloupů čtvercových, obdélníkových a mnohoúhelníkových průřezové plochy do 0,9 m2, sloupů kruhových a oválných,
|  | Opěra 1 : | [25 empty] | VV | 0
|  | Dřík : 1,537*(0,9+3,6)*2 |  | 13.833 | [23 empty] | VV | 0
|  | Závětrná žídka : 0,53*(0,25+3,6)*2 |  | 4.081 | [23 empty] | VV | 0
SPU
47 | 334351211R00 | Bednění konstrukcí bednění opěr, pilířů a úložných prahů, , odstranění | m2 | 17.914 |  | 0 |  | 0 |  | 0 | 21 | 0 | 5e-05 | 0 | 0 | 0 | 821-1 | RTS 23/ II | RTS 23/ II | 0.419 | 7.51 |  | Práce | Běžná |  |  |  | POL1_
|  | mostních svislých, šikmých, přímých, zakřivených i skloněných výšky do 20 m, opěr, pilířů a úložných prahů, stěn a křídel žebrových i deskových tl. do 45 cm, sloupů čtvercových, obdélníkových a mnohoúhelníkových průřezové plochy do 0,9 m2, sloupů kruhových a oválných, | [25 empty] | SPI |  | mostních svislých, šikmých, přímých, zakřivených i skloněných výšky do 20 m, opěr, pilířů a úložných prahů, stěn a křídel žebrových i deskových tl. do 45 cm, sloupů čtvercových, obdélníkových a mnohoúhelníkových průřezové plochy do 0,9 m2, sloupů kruhových a oválných,
|  | Opěra 1 : | [25 empty] | VV | 0
|  | Dřík : 1,537*(0,9+3,6)*2 |  | 13.833 | [23 empty] | VV | 0
|  | Závětrná žídka : 0,53*(0,25+3,6)*2 |  | 4.081 | [23 empty] | VV | 0
SPU
48 | 334361314R00 | Výztuž opěr průměr přes 12 mm, ocel 10 505 | t | 0.504 |  | 0 |  | 0 |  | 0 | 21 | 0 | 1.0138 | 0.51 | 0 | 0 | 821-1 | RTS 23/ II | RTS 23/ II | 30.355 | 15.3 |  | Práce | Běžná |  |  |  | POL1_
|  | - mostních podpěr, pilířů, křídel, stěn, úložných prahů a sloupů ze železového nebo předpjatého betonu průměr do 12 mm i průměr přes 12 mm, | [25 empty] | SPI |  | - mostních podpěr, pilířů, křídel, stěn, úložných prahů a sloupů ze železového nebo předpjatého betonu průměr do 12 mm i průměr přes 12 mm,
|  | Začátek provozního součtu | [25 empty] | VV
|  | opěra 1 : 1,0*3,6+2,05*3,9*0,25 |  | 5.5987 | [23 empty] | VV | 2
|  | Mezisoučet |  | 5.5987 | [23 empty] | VV | 3
|  | Konec provozního součtu | [25 empty] | VV
|  | 5,6*0,09 |  | 0.504 | [23 empty] | VV | 0
SPU
49 | 380361007R00 | Výztuž kompletních konstrukcí z oceli z oceli 10 505 | t | 5.3081 |  | 0 |  | 0 |  | 0 | 21 | 0 | 1.0253 | 5.44 | 0 | 0 | 801-5 | RTS 23/ II | RTS 23/ II | 22.07 | 117.15 |  | Práce | Běžná |  |  |  | POL1_
|  | čistíren odpadních vod (mimo budovy), nádrží, vodojemů, žlabů nebo kanálů , včetně pomocného pracovního lešení o výšce podlahy do 1900 mm a pro zatížení do 1,5 kPa, | [25 empty] | SPI |  | čistíren odpadních vod (mimo budovy), nádrží, vodojemů, žlabů nebo kanálů , včetně pomocného pracovního lešení o výšce podlahy do 1900 mm a pro zatížení do 1,5 kPa,
|  | přístupový chodník : (2,3*0,3*30,23+42,201*0,25+(42,201+9,1)*0,25)*0,120 |  | 5.3081 | [23 empty] | VV | 0
SPU
50 | 318261112RT5 | Zdivo plot.z tvárnic FACE BLOCK,bet.zálivka,tl.250, tvárnice jednostranně štípané, přírodní | m2 | 43.66 |  | 0 |  | 0 |  | 0 | 21 | 0 | 0.45145 | 19.71 | 0 | 0 |  | Vlastní | Indiv | 0.9 | 39.29 |  | Práce | Běžná |  |  |  | POL1_
|  | konstrukce ze štípaných bednících tvárnic tl. 250 mm včetně betonu : 2*1*21,83 |  | 43.66 | [23 empty] | VV | 0
SPU
51 | 389381000000 | Podložiskové bločky, betonem třídy C 30/37, včetně bednění | m3 | 0.1122 |  | 0 |  | 0 |  | 0 | 21 | 0 | 2.5698 | 0.29 | 0 | 0 |  | Vlastní | Indiv | 3.93 | 0.44 |  | Práce | Běžná |  |  |  | POL1_
|  | 0,35*0,55*0,12*2+0,5*0,55*0,12*2 |  | 0.1122 | [23 empty] | VV | 0
SPU
52 | 628611111 | Nátěr betonu mostu 2x impregnačný OS-A | m2 | 40.012 |  | 0 |  | 0 |  | 0 | 21 | 0 | 0 | 0 | 0 | 0 |  | Vlastní | Indiv | 0 | 0 |  | Práce | Běžná |  |  |  | POL1_
|  | Nátěr říms na přístupovém chodníku : 0,7*(30,23+22,43+4,5) |  | 40.012 | [23 empty] | VV | 0
SPU
53 | 628611131 | Nátěr betonu mostu akrylátový 2x ochranný pružný OS-C | m2 | 80.024 |  | 0 |  | 0 |  | 0 | 21 | 0 | 0.00052 | 0.04 | 0 | 0 |  | Vlastní | Indiv | 0 | 0 |  | Práce | Běžná |  |  |  | POL1_
|  | Nátěr říms na přístupovém chodníku : 0,7*(30,23+22,43+4,5)*2 |  | 80.024 | [23 empty] | VV | 0
SPU
54 | 317365OA0 | VÝZTUŽ ŘÍMS Z OCELI 10505, B500B | T | 0.79224 |  | 0 |  | 0 |  | 0 | 21 | 0 | 1.0044 | 0.8 | 0 | 0 |  | RTS 23/ II | RTS 23/ II | 0 | 0 |  | Agregovaná položka | Běžná |  |  |  | POL2_
|  | vyztužení říms 180 kg/m3 : 4,00120*0,18*1,1 |  | 0.79224 | [23 empty] | VV | 0
SPU
55 | 333212OA0 | MOSTNÍ OPĚRY A KŘÍDLA Z LOMOVÉHO KAMENE NA MC | M3 | 2.4848 |  | 0 |  | 0 |  | 0 | 21 | 0 | 1.9841 | 4.93 | 0 | 0 |  | RTS 23/ II | RTS 23/ II | 0 | 0 |  | Agregovaná položka | Běžná |  |  |  | POL2_
|  | lomový kámen tl.200 mm u opěry'2,66*4,4 +0,8*0,9 : (2,66*4,4)*0,2+(0,8*0,9)*0,2 |  | 2.4848 | [23 empty] | VV | 0
SPU
56 | 317325OA01 | ŘÍMSY ZE ŽELEZOBETONU DO C35/45 XF4,XC4,XD3 | M3 | 4.0012 |  | 0 |  | 0 |  | 0 | 21 | 0 | 2.7049 | 10.82 | 0 | 0 |  | Vlastní | Indiv | 0 | 0 |  | Agregovaná položka | Běžná |  |  |  | POL2_
|  | Monolitické římsy - beton C35/45 XF4,XC4,XD3 : 0,07*(30,23+22,43+4,5) |  | 4.0012 | [23 empty] | VV | 0
SPU
Díl: | 348 | Mostní zábradlí |  |  |  | 0 |  | 0 |  | 0 |  | 0 |  | 0.43 |  | 0 |  |  |  |  | 248.54 | [6 empty] | DIL
57 | 348171111R01 | Osazení a dodávka zábradlí ocel. na mostě přímém nebo v oblouku včetně spojení a madel, dílců, hmotnosti do 100 kg/m | m | 132.2 |  | 0 |  | 0 |  | 0 | 21 | 0 | 0.00329 | 0.43 | 0 | 0 |  | Vlastní | Indiv | 1.88 | 248.54 |  | Práce | Běžná |  |  |  | POL1_
|  | na lávce i přístupovém chodníku včetně nerezových sítí a systémů jejich uchycení : | [25 empty] | VV | 0
|  | z přílohy D.1.2.2 : 2*37,37+30,23+22,75+4,48 |  | 132.2 | [23 empty] | VV | 0
SPU
Díl: | 4 | Vodorovné konstrukce |  |  |  | 0 |  | 0 |  | 0 |  | 0 |  | 106.39 |  | 0 |  |  |  |  | 177.91 | [6 empty] | DIL
58 | 421321118R00 | Mostní nosné desky nebo klenby z ŽB beton C 30/37 | m3 | 11.3544 |  | 0 |  | 0 |  | 0 | 21 | 0 | 2.5252 | 28.67 | 0 | 0 | 821-1 | RTS 23/ II | RTS 23/ II | 0.93 | 10.56 |  | Práce | Běžná |  |  |  | POL1_
|  | 2 etapa - monolitická mostovka : 0,095*3,2*37,35 |  | 11.3544 | [23 empty] | VV | 0
SPU
59 | 421351111R00 | Bednění konstrukcí deskových zřízení bednění, | m2 | 0.64 |  | 0 |  | 0 |  | 0 | 21 | 0 | 0.00909 | 0.01 | 0 | 0 | 821-1 | RTS 23/ II | RTS 23/ II | 0.56 | 0.36 |  | Práce | Běžná |  |  |  | POL1_
|  | mostů z betonu železového nebo předpjatého plného průřezu, | [25 empty] | SPI
|  | 2 etapa: Bednění čela mostovky : 2*0,1*3,2 |  | 0.64 | [23 empty] | VV | 0
SPU
60 | 421351211R00 | Bednění konstrukcí deskových odstranění bednění, | m2 | 0.64 |  | 0 |  | 0 |  | 0 | 21 | 0 | 0 | 0 | 0 | 0 | 821-1 | RTS 23/ II | RTS 23/ II | 0.32 | 0.2 |  | Práce | Běžná |  |  |  | POL1_
|  | mostů z betonu železového nebo předpjatého plného průřezu, | [25 empty] | SPI
|  | 2. etapa : Bednění čela mostovky : 2*0,1*3,2 |  | 0.64 | [23 empty] | VV | 0
SPU
61 | 421361314R00 | Výztuž desek průměr přes 12 mm, ocel 10 505 | t | 2.8386 |  | 0 |  | 0 |  | 0 | 21 | 0 | 1.0374 | 2.94 | 0 | 0 | 821-1 | RTS 23/ II | RTS 23/ II | 42.665 | 121.11 |  | Práce | Běžná |  |  |  | POL1_
|  | monolitická deska : 0,095*3,2*37,35*0,25 |  | 2.8386 | [23 empty] | VV | 0
SPU
62 | 430321514R00 | Beton schodišťových konstrukcí (stupňů, schodnic, ramen, podest s nosníky) železový třídy C 30/37 | m3 | 1.971 |  | 0 |  | 0 |  | 0 | 21 | 0 | 2.5251 | 4.98 | 0 | 0 | 801-1 | RTS 23/ II | RTS 23/ II | 3.77 | 7.43 |  | Práce | Běžná |  |  |  | POL1_
|  | schodišť. rameno : 1,8*7,3*0,15 |  | 1.971 | [23 empty] | VV | 0
SPU
63 | 430361921RT8 | Výztuž schodišťových konstrukcí (stupňů, schodnic, ramen, podest s nosníky) ze svařovaných sítí průměr drátu 8 mm, velikost oka 100/100 mm | t | 0.12369 |  | 0 |  | 0 |  | 0 | 21 | 0 | 1.0574 | 0.13 | 0 | 0 | 801-1 | RTS 23/ II | RTS 23/ II | 22.82 | 2.82 |  | Práce | Běžná |  |  |  | POL1_
|  | Včetně distančních prvků. | [25 empty] | SPI
|  | 1,8*4,3*2*7,99*0,001 |  | 0.12369 | [23 empty] | VV | 0
SPU
64 | 465513127R00 | Dlažba z lomového kamene dlažba z kamene lomařsky upraveného na cementovou maltu, s vyspárováním cementovou maltou, tloušťka 200 mm, | m2 | 12.424 |  | 0 |  | 0 |  | 0 | 21 | 0 | 0.72618 | 9.02 | 0 | 0 | 832-1 | RTS 23/ II | RTS 23/ II | 1.191 | 14.8 |  | Práce | Běžná |  |  |  | POL1_
|  | lomařsky upraveného pro dlažbu | [25 empty] | SPI
|  | tl. 200 mm : | [25 empty] | VV | 0
|  | kompletní provedení dlažby vč. položení do bet.lože, spárování, těsnění, tmelení a : | [25 empty] | VV | 0
|  | vyplnění spar proti CHRL, : | [25 empty] | VV | 0
|  | z příl. D.1.2.2 : (2,66*4,4) +(0,8*0,9) |  | 12.424 | [23 empty] | VV | 0
SPU
65 | 423355314 | Montáž ztraceného bednění - spražené desky z filigranového panelu | m2 | 119.52 |  | 0 |  | 0 |  | 0 | 21 | 0 | 0.00378 | 0.45 | 0 | 0 |  | Vlastní | Indiv | 0 | 0 |  | Práce | Běžná |  |  |  | POL1_
|  | montáž prefabrikovaného panelu : 3,2*37,35 |  | 119.52 | [23 empty] | VV | 0
SPU
66 | 434313115 | Schody z vibrolisovaných prefabrikátů na cementovou maltu, s vyspárováním se zřízením, podkladních stupnů z betonu tř. C20/25 | m | 19.8 |  | 0 |  | 0 |  | 0 | 21 | 0 | 1.8 | 35.64 | 0 | 0 |  | Vlastní | Indiv | 0 | 0 |  | Práce | Běžná |  |  |  | POL1_
|  | osazení prefabrikovaných stupňů vyztužených kari sítí 6/100 u horního povrchu : | [25 empty] | VV | 0
|  | 11 kus 0,330x0,155 : 1,8*11 |  | 19.8 | [23 empty] | VV | 0
|  | Horní povrch schodišťových stupňů bude zdrsněn v prefě : | [25 empty] | VV | 0
|  | Rohy stupňů budou zkoseny vložením lišty do bednění 6/6 mm : | [25 empty] | VV | 0
SPU
67 | 465220111000 | Stupně a prahy vodních koryt z BP C 25/30 | m3 | 1.84 |  | 0 |  | 0 |  | 0 | 21 | 0 | 0.8424 | 1.55 | 0 | 0 |  | Vlastní | Indiv | 11.21 | 20.63 |  | Práce | Běžná |  |  |  | POL1_
|  | Včetně úpravy líce schodů. | [25 empty] | POP
|  | u zpevnění pod mostem - opěrná betonová pata : 0,5*0,8*4,6 |  | 1.84 | [23 empty] | VV | 0
SPU
68 | 919131311 | Vyztužení dilatačních spár - filigrán (distanční žebříček) pro uchycení trnů nebo kotev v CB krytu | m | 67.23 |  | 0 |  | 0 |  | 0 | 21 | 0 | 0.00606 | 0.41 | 0 | 0 |  | Vlastní | Indiv | 0 | 0 |  | Práce | Běžná |  |  |  | POL1_
|  | 1,8*37,35 |  | 67.23 | [23 empty] | VV | 0
SPU
69 | 451314OA0 | PODKLADNÍ A VÝPLŇOVÉ VRSTVY Z PROSTÉHO BETONU C25/30 | M3 | 1.8636 |  | 0 |  | 0 |  | 0 | 21 | 0 | 2.5 | 4.66 | 0 | 0 |  | RTS 23/ II | RTS 23/ II | 0 | 0 |  | Agregovaná položka | Běžná |  |  |  | POL2_
|  | podkladní beton tl.150 mm pod lomový kámen : 2,66*4,4*0,15 |  | 1.7556 | [23 empty] | VV | 0
|  | 0,8*0,9*0,15 |  | 0.108 | [23 empty] | VV | 0
SPU
70 | 59347090R | deska stropní filigránová železobetonová; l = 8000,0 mm; š = 2 400 mm; tl = 60 mm; vyztužení 10,1 až 12,0 kg | m2 | 119.52 |  | 0 |  | 0 |  | 0 | 21 | 0 | 0.15 | 17.93 | 0 | 0 | SPCM | RTS 23/ II | Indiv | 0 | 0 |  | Specifikace | Běžná |  |  |  | POL3_
|  | dodávka prefabrikovaného panelu filigránu tl. 75 cm : 3,2*37,35 |  | 119.52 | [23 empty] | VV | 0
SPU
71 | 171156600100R | Jeřáb mobil. na autopodvozku AD-20 | Sh | 32 |  | 0 |  | 0 |  | 0 | 21 | 0 | 0 | 0 | 0 | 0 | STROJ | RTS 23/ II | Indiv | 0 | 0 |  | Stroj | Běžná |  |  |  | POL6_
|  | pro osazení filigránov. prefabrikátů : 24 |  | 24 | [23 empty] | VV | 0
|  | pro osazení schodišť. stupňů : 8 |  | 8 | [23 empty] | VV | 0
SPU
Díl: | 429 | Mostní nosníky ocelové |  |  |  | 0 |  | 0 |  | 0 |  | 0 |  | 27.73 |  | 0 |  |  |  |  | 542.14 | [6 empty] | DIL
72 | 428941113R00 | Osazení ložisek hmotnost přes 110 do 500 kg | kus | 4 |  | 0 |  | 0 |  | 0 | 21 | 0 | 0.20492 | 0.82 | 0 | 0 | 821-1 | RTS 23/ II | RTS 23/ II | 6.77 | 27.08 |  | Práce | Běžná |  |  |  | POL1_
|  | mostních s případným zakotvením, pevných i pohyblivých z jakéhokoliv materiálu, | [25 empty] | SPI
|  | Včetně zálivky kotevních šroubů jakoukoliv maltou cementovou. | [25 empty] | POP
SPU
73 | 42917211222 | Montáž mostních nosníků oblouk.,š. 3,6 m H 4,0 m | m | 37.35 |  | 0 |  | 0 |  | 0 | 21 | 0 | 0 | 0 | 0 | 0 |  | Vlastní | Indiv | 13.79 | 515.06 |  | Práce | Běžná |  |  |  | POL1_
SPU
74 | 550 PPS | MOSTNÍ LOŽISKA ELASTOMEROVÁ PRO ZATÍŽ DO 1,0MN | kus | 4 |  | 0 |  | 0 |  | 0 | 21 | 0 | 0.2 | 0.8 | 0 | 0 |  | Vlastní | Indiv | 0 | 0 |  | Specifikace | Běžná |  |  |  | POL3_
SPU
75 | 58953PPS | Mostních nosníky z oceliS 355, výroba, dodávka včetně dopravy a těžké protikorozní opravy viz popis | kg | 26109.7278 |  | 0 |  | 0 |  | 0 | 21 | 0 | 0.001 | 26.11 | 0 | 0 |  | Vlastní | Indiv | 0 | 0 |  | Specifikace | Běžná |  |  |  | POL3_
|  | - dílenská E124 včetně technologického předpisu spojování, | [25 empty] | POP
|  | - dodání materiálu v požadované kvalitě a výroba konstrukce (včetně pomůcek, přípravků a prostředků pro výrobu) bez ohledu na náročnost a její hmotnost, | [25 empty] | POP |  | - dodání materiálu v požadované kvalitě a výroba konstrukce (včetně pomůcek, přípravků a prostředků pro výrobu) bez ohledu na náročnost a její hmotnost,
|  | - dodání spojovacího materiálu, | [25 empty] | POP
|  | - zřízení montážních a dilatačních spojů, spar, včetně potřebných úprav, vložek, opracování, očištění a ošetření, | [25 empty] | POP |  | - zřízení montážních a dilatačních spojů, spar, včetně potřebných úprav, vložek, opracování, očištění a ošetření,
|  | - podpěr. konstr. a lešení všech druhů pro montáž konstrukcí i doplňkových, včetně požadovaných otvorů, ochranných a bezpečnostních opatření a základů pro tyto konstrukce a lešení, | [25 empty] | POP |  | - podpěr. konstr. a lešení všech druhů pro montáž konstrukcí i doplňkových, včetně požadovaných otvorů, ochranných a bezpečnostních opatření a základů pro tyto konstrukce a lešení,
|  | - montáž konstrukce na staveništi, včetně montážních prostředků a pomůcek a zednických výpomocí, | [25 empty] | POP
|  | - výplň, těsnění a tmelení spar a spojů, | [25 empty] | POP
|  | - všechny druhy ocelového kotvení, | [25 empty] | POP
|  | - dílenskou přejímku a montážní prohlídku, včetně požadovaných dokladů, | [25 empty] | POP
|  | - zřízení kotevních otvorů nebo jam, nejsou-li částí jiné konstrukce, | [25 empty] | POP
|  | - osazení kotvení nebo přímo částí konstrukce do podpůrné konstrukce nebo do zeminy, | [25 empty] | POP
|  | - výplň kotevních otvorů (příp. podlití patních desek) maltou, betonem nebo jinou speciální hmotou, vyplnění jam zeminou, | [25 empty] | POP |  | - výplň kotevních otvorů (příp. podlití patních desek) maltou, betonem nebo jinou speciální hmotou, vyplnění jam zeminou,
|  | - veškeré druhy protikorozní ochrany a nátěry konstrukcí, | [25 empty] | POP
|  | - zvláštní spojovací prostředky, rozebíratelnost konstrukce, | [25 empty] | POP
|  | - ochranná opatření před účinky bludných proudů | [25 empty] | POP
|  | - ochranu před přepětím. | [25 empty] | POP
|  | horní pás RHS 300x200x16 : 0,115*37,427*2*1000 |  | 8608.21 | [23 empty] | VV | 0
|  | dolní pás RHS 400x200x10 : 0,0902*37,35*2*1000 |  | 6737.94 | [23 empty] | VV | 0
|  | svislice SHS 200x200x8 : 0,0477*1,1*4*1000 |  | 209.88 | [23 empty] | VV | 0
|  | diagonály RQ 120/120/8 : 0,0276*(1,6+2,3+2,3)*4*1000 |  | 684.48 | [23 empty] | VV | 0
|  | diagonály RQ 120/120/10 : 0,0337*(2,85+2,90+3,35+3,35+3,7+3,7)*4*1000 |  | 2675.78 | [23 empty] | VV | 0
|  | diagonály RQ 120/120/12,5 : 0,0409*3,85*4*1000 |  | 629.86 | [23 empty] | VV | 0
|  | nadpodporový příčník : 0,0661*3,2*2*1000 |  | 423.04 | [23 empty] | VV | 0
|  | mezilehlý příčník : 0,0449*3,2*11*1000 |  | 1580.48 | [23 empty] | VV | 0
|  | příčníkv místě styčníku : 0,0423*3,2*10*1000 |  | 1353.6 | [23 empty] | VV | 0
|  | Mezisoučet |  | 22903.27 | [23 empty] | VV | 1
|  | Mezisoučet | [25 empty] | VV | 1
|  | 22903,27 kg * 10% stratné *4% rezerva : 22903,27*0,14 |  | 3206.4578 | [23 empty] | VV | 0
SPU
76 | 171156702000R | Jeřáb mobil. na autopod. 70MG GROVE 870 B | Sh | 20 |  | 0 |  | 0 |  | 0 | 21 | 0 | 0 | 0 | 0 | 0 | STROJ | RTS 16/ II | Indiv | 0 | 0 |  | Stroj | Běžná |  |  |  | POL6_
|  | ocelová kosntrukce bude na břehu svařovaná a osazena nad řeku pomocí velkého dopravního autojeřábu : 20 |  | 20 | [23 empty] | VV | 0
SPU
77 | 429 | přistavení jeřábové soupravy a zřízení dočasných opěrných konstrukcí | kpl | 1 |  | 0 |  | 0 |  | 0 | 21 | 0 | 0 | 0 | 0 | 0 |  | Vlastní | Indiv | 0 | 0 |  | Stroj | Běžná |  |  |  | POL6_
SPU
Díl: | 45 | Podkladní a vedlejší konstrukce |  |  |  | 0 |  | 0 |  | 0 |  | 0 |  | 105.64 |  | 0 |  |  |  |  | 86.92 | [6 empty] | DIL
78 | 175101101RT2 | Obsyp potrubí bez prohození sypaniny, s dodáním štěrkopísku frakce 0 - 22 mm | m3 | 19.965 |  | 0 |  | 0 |  | 0 | 21 | 0 | 1.7 | 33.94 | 0 | 0 | 800-1 | RTS 23/ II | RTS 23/ II | 1.59 | 31.74 |  | Práce | Běžná |  |  |  | POL1_
|  | sypaninou z vhodných hornin tř. 1 - 4 nebo materiálem připraveným podél výkopu ve vzdálenosti do 3 m od jeho kraje, pro jakoukoliv hloubku výkopu a jakoukoliv míru zhutnění, | [25 empty] | SPI |  | sypaninou z vhodných hornin tř. 1 - 4 nebo materiálem připraveným podél výkopu ve vzdálenosti do 3 m od jeho kraje, pro jakoukoliv hloubku výkopu a jakoukoliv míru zhutnění,
|  | ochranný obsyp s drenážní funkcí : | [25 empty] | VV | 0
|  | z příl.č. D.1.2.3 : | [25 empty] | VV | 0
|  | přístupový chodník : 0,6*1,1*30,25 |  | 19.965 | [23 empty] | VV | 0
SPU
79 | 451541111R00 | Lože pod potrubí, stoky a drobné objekty ze štěrkodrtě 0÷63 mm | m3 | 9.9759 |  | 0 |  | 0 |  | 0 | 21 | 0 | 1.7034 | 16.99 | 0 | 0 | 827-1 | RTS 23/ II | RTS 23/ II | 1.3 | 12.97 |  | Práce | Běžná |  |  |  | POL1_
|  | v otevřeném výkopu, | [25 empty] | SPI
|  | štěrkopískový obsyp HDPE folie tl.100+100mm : | [25 empty] | VV | 0
|  | z příl.č.D.1.2.3 : | [25 empty] | VV | 0
|  | přístupový chodník : 0,20*30,23*1,65 |  | 9.9759 | [23 empty] | VV | 0
SPU
80 | 175101101222 | bez prohození sypaniny, s dodáním štěrkodrtě | m3 | 9.9759 |  | 0 |  | 0 |  | 0 | 21 | 0 | 1.7 | 16.96 | 0 | 0 |  | Vlastní | Indiv | 1.59 | 15.86 |  | Práce | Běžná |  |  |  | POL1_
|  | štěrkopískový obsyp HDPE folie tl.100+100mm : | [25 empty] | VV | 0
|  | z příl.č. D.1.2.3 : | [25 empty] | VV | 0
|  | přístupový chodník : 0,20*30,23*1,65 |  | 9.9759 | [23 empty] | VV | 0
SPU
81 | 451573111R01 | né objekty ze štěrkodrtě 16/32 | m3 | 19.965 |  | 0 |  | 0 |  | 0 | 21 | 0 | 1.8908 | 37.75 | 0 | 0 |  | Vlastní | Indiv | 1.32 | 26.35 |  | Práce | Běžná |  |  |  | POL1_
|  | ochranný obsyp s drenážní funkcí : | [25 empty] | VV | 0
|  | z příl.č. D.1.2.3 - Lože : | [25 empty] | VV | 0
|  | přístupový chodník : 0,6*1,1*30,25 |  | 19.965 | [23 empty] | VV | 0
SPU
Díl: | 5 | Komunikace |  |  |  | 0 |  | 0 |  | 0 |  | 0 |  | 82.14 |  | 0 |  |  |  |  | 49.38 | [6 empty] | DIL
82 | 564861111RT2 | Podklad ze štěrkodrti s rozprostřením a zhutněním frakce 0-32 mm, tloušťka po zhutnění 200 mm | m2 | 69.273 |  | 0 |  | 0 |  | 0 | 21 | 0 | 0.441 | 30.55 | 0 | 0 | 822-1 | RTS 23/ II | RTS 23/ II | 0.03 | 2.08 |  | Práce | Běžná |  |  |  | POL1_
|  | Přístup. chodník : 1,8*30,23 |  | 54.414 | [23 empty] | VV | 0
|  | Nástup pl : 2,6*(3,065+2,65) |  | 14.859 | [23 empty] | VV | 0
SPU
83 | 567211215R00 | Podklad z prostého betonu třídy II., tloušťky 150 mm | m2 | 12.424 |  | 0 |  | 0 |  | 0 | 21 | 0 | 0.38042 | 4.73 | 0 | 0 | 822-1 | RTS 23/ II | RTS 23/ II | 0.151 | 1.88 |  | Práce | Běžná |  |  |  | POL1_
|  | beton pod kamenem do betonu '2,66*4,4 +0,8*0,9 : 2,66*4,4+0,8*0,9 |  | 12.424 | [23 empty] | VV | 0
SPU
84 | 573111112R00 | Postřik živičný infiltrační s posypem kamenivem v množství 1 kg/m2 | m2 | 108.0615 |  | 0 |  | 0 |  | 0 | 21 | 0 | 0.00601 | 0.65 | 0 | 0 | 822-1 | RTS 22/ I | RTS 22/ I | 0.004 | 0.43 |  | Práce | Běžná |  |  |  | POL1_
|  | V místě výměny vozovky : 35,43*3,05 |  | 108.0615 | [23 empty] | VV | 0
SPU
85 | 573231110R00 | Postřik živičný spojovací bez posypu kamenivem z emulze, v množství od 0,3 do 0,5 kg/m2 | m2 | 108.0615 |  | 0 |  | 0 |  | 0 | 21 | 0 | 0.0005 | 0.05 | 0 | 0 | 822-1 | RTS 22/ I | RTS 22/ I | 0.002 | 0.22 |  | Práce | Běžná |  |  |  | POL1_
|  | bez posypu kamenivem | [25 empty] | SPI
|  | 108,06150 |  | 108.0615 | [23 empty] | VV | 0
SPU
86 | 577131111RT2 | Beton asfaltový s rozprostřením a zhutněním v pruhu šířky do 3 m, ACO 11+, tloušťky 40 mm, plochy od 201 do 1000 m2 | m2 | 108.0615 |  | 0 |  | 0 |  | 0 | 21 | 0 | 0.10373 | 11.21 | 0 | 0 | 822-1 | RTS 23/ II | Indiv | 0.06 | 6.48 |  | Práce | Běžná |  |  |  | POL1_
|  | 108,06150 |  | 108.0615 | [23 empty] | VV | 0
SPU
87 | 577141112R00 | Beton asfaltový s rozprostřením a zhutněním v pruhu šířky do 3 m, ACO 11+ nebo ACO 16+, tloušťky 50 mm, plochy přes 1000 m2 | m2 | 108.0615 |  | 0 |  | 0 |  | 0 | 21 | 0 | 0.12966 | 14.01 | 0 | 0 | 822-1 | RTS 23/ II | Indiv | 0.07 | 7.56 |  | Práce | Běžná |  |  |  | POL1_
|  | Odkaz na mn. položky pořadí 79 : 108,06150 |  | 108.0615 | [23 empty] | VV | 0
SPU
88 | 579202112R00 | Mikrokoberce EMK mikrokoberec EMK frakce 0/6 | m2 | 168.68 |  | 0 |  | 0 |  | 0 | 21 | 0 | 0.0135 | 2.28 | 0 | 0 | 822-1 | RTS 23/ II | Indiv | 0.02 | 3.37 |  | Práce | Běžná |  |  |  | POL1_
|  | přímopochozí izolace nosné kosntrukce a přístupové rampy : 3,2*37,75+1,8*26,6 |  | 168.68 | [23 empty] | VV | 0
SPU
89 | 596245021R00 | Kladení zámkové dlažby do MC tloušťka dlažby 60 mm, tloušťka lože 40 mm | m2 | 14.295 |  | 0 |  | 0 |  | 0 | 21 | 0 | 0.11931 | 1.71 | 0 | 0 | 822-1 | RTS 23/ II | RTS 23/ II | 0.49 | 7 |  | Práce | Běžná |  |  |  | POL1_
|  | s provedením lože z cementové malty tloušťky 40 mm, s vyplněním spár těženým kamenivem a se smetením přebytečného materiálu na krajnici | [25 empty] | SPI |  | s provedením lože z cementové malty tloušťky 40 mm, s vyplněním spár těženým kamenivem a se smetením přebytečného materiálu na krajnici
|  | (2,653+3,065)*2,5 |  | 14.295 | [23 empty] | VV | 0
SPU
90 | 599142111R00 | Úprava zálivky dilatačních nebo pracovních spár šířky přes 20 do 40 mm | m | 80.5 |  | 0 |  | 0 |  | 0 | 21 | 0 | 0.00224 | 0.18 | 0 | 0 | 822-1 | RTS 23/ II | RTS 23/ II | 0.13 | 10.47 |  | Práce | Běžná |  |  |  | POL1_
|  | v cementobetonovém krytu hloubky do 40 mm | [25 empty] | SPI
|  | Včetně odstranění zvětralé asfaltové zálivky, vyčištění spár, zalití spár asfaltovou zálivkou, nátěru asfaltovým lakem a posyp drtí. | [25 empty] | POP |  | Včetně odstranění zvětralé asfaltové zálivky, vyčištění spár, zalití spár asfaltovou zálivkou, nátěru asfaltovým lakem a posyp drtí.
|  | "položka zahrnuje dodávku a osazení předepsaného materiálu : | [25 empty] | VV | 0
|  | očištění ploch spáry před úpravou : | [25 empty] | VV | 0
|  | očištění okolí spáry po úpravě nezahrnuje těsnící profil" : | [25 empty] | VV | 0
|  | zatěsnění spáry mezi starou a novou vozovkou : 2*3,25 |  | 6.5 | [23 empty] | VV | 0
|  | mezi obrubníkem a vozovkou : 2*37 |  | 74 | [23 empty] | VV | 0
SPU
91 | 919716111R00 | Ocelová výztuž krytů TEVYCED letištních ploch svařovanou sítí hmotnosti do 7,5 kg/m2 | t | 0.39501 |  | 0 |  | 0 |  | 0 | 21 | 0 | 1.1528 | 0.46 | 0 | 0 | 822-1 | RTS 23/ II | RTS 23/ II | 9.88 | 3.9 |  | Práce | Běžná |  |  |  | POL1_
|  | ze svařovaných sítí KARI | [25 empty] | SPI
|  | Chodník : (1,8*26,6*7,5)/1000*1,1 |  | 0.39501 | [23 empty] | VV | 0
|  | Začátek provozního součtu | [25 empty] | VV
|  | Mezisoučet | [25 empty] | VV | 3
|  | Konec provozního součtu | [25 empty] | VV
SPU
92 | 582126111R01 | Kryt cementobet.vyztužený 11 cm | m2 | 47.88 |  | 0 |  | 0 |  | 0 | 21 | 0 | 0.28848 | 13.81 | 0 | 0 |  | Vlastní | Indiv | 0.125 | 5.99 |  | Práce | Běžná |  |  |  | POL1_
|  | Včetně postřiku povrchu ochrannou emulzí. | [25 empty] | POP
|  | Chodník - beton 100mm : 1,8*26,6 |  | 47.88 | [23 empty] | VV | 0
SPU
93 | 597101035RAA | Odvodňovací žlaby komunikací a zpevněných ploch žlab odvodnovací polymerbetonový včetně dodávky roštu a žlabu, pro zatížení D400, Žlab odvodňovací polymerbetonový bez krytu; s odtokem ve dně; DN = 100; zatížení: F 900; L = 1 000 mm; b = 140 mm; h = 150 mm; hrana z litiny | m | 2.2 |  | 0 |  | 0 |  | 0 | 21 | 0 | 0.27693 | 0.61 | 0 | 0 | AP-HSV | RTS 23/ II | RTS 23/ II | 0 | 0 |  | Agregovaná položka | Běžná |  |  |  | POL2_
|  | montáž odvodňovacích žlabů a vpustí k odvodňovacím žlabům z polymerbetonu, včetně betonového lože popř. obetonování, s dodávkou žlabů a vpustí. | [25 empty] | SPI |  | montáž odvodňovacích žlabů a vpustí k odvodňovacím žlabům z polymerbetonu, včetně betonového lože popř. obetonování, s dodávkou žlabů a vpustí.
|  | Liniový žlab - betonový prefabrikovaný šířky 200 mm - délka 2,2 m : 2,2 |  | 2.2 | [23 empty] | VV | 0
SPU
94 | 59245110R | dlažba betonová dvouvrstvá, skladebná; obdélník; šedá; l = 200 mm; š = 100 mm; tl. 60,0 mm | m2 | 10.4244 |  | 0 |  | 0 |  | 0 | 21 | 0 | 0.129 | 1.34 | 0 | 0 | SPCM | RTS 23/ II | RTS 23/ II | 0 | 0 |  | Specifikace | Běžná |  |  |  | POL3_
|  | Začátek provozního součtu | [25 empty] | VV
|  | (2,653+3,065)*2,5 |  | 14.295 | [23 empty] | VV | 2
|  | -0,4*2,5*2-0,8*2,6 |  | -4.08 | [23 empty] | VV | 2
|  | Mezisoučet |  | 10.215 | [23 empty] | VV | 3
|  | Konec provozního součtu | [25 empty] | VV
|  | 10,22*1,02 |  | 10.4244 | [23 empty] | VV | 0
SPU
95 | 592451150R | dlažba betonová dvouvrstvá, skladebná; obdélník; dlaždice pro nevidomé; šedá; l = 200 mm; š = 100 mm; tl. 60,0 mm | m2 | 4.1616 |  | 0 |  | 0 |  | 0 | 21 | 0 | 0.1315 | 0.55 | 0 | 0 | SPCM | RTS 23/ II | RTS 23/ II | 0 | 0 |  | Specifikace | Běžná |  |  |  | POL3_
|  | (0,4*2,5*2+0,8*2,6)*1,02 |  | 4.1616 | [23 empty] | VV | 0
SPU
Díl: | 8 | Trubní vedení |  |  |  | 0 |  | 0 |  | 0 |  | 0 |  | 3.34 |  | 0 |  |  |  |  | 1.68 | [6 empty] | DIL
96 | 871318111R00 | Kladení drenážního potrubí z plastických hmot | m | 33.53 |  | 0 |  | 0 |  | 0 | 21 | 0 | 0 | 0 | 0 | 0 |  | RTS 23/ II | RTS 23/ II | 0.05 | 1.68 |  | Práce | Běžná |  |  |  | POL1_
|  | rubová drenáž DN150 : | [25 empty] | VV | 0
|  | včetně vyústění na líc : | [25 empty] | VV | 0
|  | z příl.č.D.1.2.2 : | [25 empty] | VV | 0
|  | přístupový chodník : 30,23+1,8+3*0,5 |  | 33.53 | [23 empty] | VV | 0
SPU
97 | 894410040RA1 | Skruže pro čerpání vody | kpl | 1 |  | 0 |  | 0 |  | 0 | 21 | 0 | 3.3126 | 3.31 | 0 | 0 |  | Vlastní | Indiv | 0 | 0 |  | Agregovaná položka | Běžná |  |  |  | POL2_
|  | etapa 2 : | [25 empty] | VV | 0
|  | Skruže pr. 1,0 m pro čerpání vody : 1 |  | 1 | [23 empty] | VV | 0
|  | 2x1,0 m : | [25 empty] | VV | 0
SPU
98 | 28611225.AR | Trubka plastová drenážní spoj: západkový; potrubí: jednovrstvé; materiál: PVC; povrch: žebrovaný; ohebná; DN = 160; vsakovací plocha = 44,0 cm2/m | m | 36.2124 |  | 0 |  | 0 |  | 0 | 21 | 0 | 0.0008 | 0.03 | 0 | 0 | SPCM | RTS 23/ II | RTS 23/ II | 0 | 0 |  | Specifikace | Běžná |  |  |  | POL3_
|  | 33,53*1,08 |  | 36.2124 | [23 empty] | VV | 0
SPU
Díl: | 91 | Doplňující práce na komunikaci |  |  |  | 0 |  | 0 |  | 0 |  | 0 |  | 9.39 |  | 0 |  |  |  |  | 12.51 | [6 empty] | DIL
99 | 914991001R00 | Dočasné dopravní značení montáž , dopravní značky včetně stojanu | kus | 8 |  | 0 |  | 0 |  | 0 | 21 | 0 | 0.066 | 0.53 | 0 | 0 | 822-1 | RTS 23/ II | RTS 23/ II | 0.17 | 1.36 |  | Práce | Běžná |  |  |  | POL1_
|  | 8 |  | 8 | [23 empty] | VV | 0
SPU
100 | 917862111RT5 | Osazení silničního nebo chodníkového betonového obrubníku včetně dodávky betonovéího obrubníku 1000/100/250 mm, stojatého, s boční opěrou z betonu prostého, do lože z betonu prostého C 12/15 | m | 39.835 |  | 0 |  | 0 |  | 0 | 21 | 0 | 0.22133 | 8.82 | 0 | 0 | 822-1 | RTS 23/ II | RTS 23/ II | 0.27 | 10.76 |  | Práce | Běžná |  |  |  | POL1_
|  | S dodáním hmot pro lože tl. 80-100 mm. | [25 empty] | SPI
|  | do bet.lože, vč.bet.boční opěry : | [25 empty] | VV | 0
|  | z příl.č.D.1.2.2 : | [25 empty] | VV | 0
|  | náhrada za poškozené během výměny krytu vozovky - odhad : 15 |  | 15 | [23 empty] | VV | 0
|  | podél nástupních ploch ramp: 3,065+4*2,5+2,65 : 3,065+4*2,5+2,65 |  | 15.715 | [23 empty] | VV | 0
|  | podél spevnění před opěrou 1 : 2*3,26+0,9*2+0,8 |  | 9.12 | [23 empty] | VV | 0
SPU
101 | 919735113R00 | Řezání stávajících krytů nebo podkladů živičných, hloubky přes 100 do 150 mm | m | 6.5 |  | 0 |  | 0 |  | 0 | 21 | 0 | 0 | 0 | 0 | 0 | 822-1 | RTS 23/ II | RTS 23/ II | 0.06 | 0.39 |  | Práce | Běžná |  |  |  | POL1_7
|  | včetně spotřeby vody | [25 empty] | SPI
|  | z příl.č.D.1.2.2 | [25 empty] | POP
|  | nařezání spáry před frézováním : 6,5 |  | 6.5 | [23 empty] | VV | 0
SPU
102 | 40444934.AR | značka dopravní silniční svislá; výstražná A1-A30; tvar trojúhelník; 700 mm; štít z pozink.plechu s dvoj.ohybem okraje,retroref.folie I.tř.; záruka 7 let | kus | 2 |  | 0 |  | 0 |  | 0 | 21 | 0 | 0.0051 | 0.01 | 0 | 0 | SPCM | RTS 23/ II | RTS 23/ II | 0 | 0 |  | Specifikace | Běžná |  |  |  | POL3_
SPU
103 | 40445023.AR | značka dopravní silniční svislá; zákazová B1-B34; tvar kruh; 700 mm; štít z pozink.plechu s dvoj.ohybem,retroref.folie I.tř.; záruka 7 let | kus | 4 |  | 0 |  | 0 |  | 0 | 21 | 0 | 0.0051 | 0.02 | 0 | 0 | SPCM | RTS 23/ II | RTS 23/ II | 0 | 0 |  | Specifikace | Běžná |  |  |  | POL3_
SPU
104 | 40445092.AR | značka dopravní silniční svislá; informativní směrová IS 11b,c,d; tvar obdélník; 700x200 mm; štít z pozink.plechu s dvoj.ohybem,retroref.folie I.tř.; záruka 7 let | kus | 2 |  | 0 |  | 0 |  | 0 | 21 | 0 | 0.003 | 0.01 | 0 | 0 | SPCM | RTS 23/ II | RTS 23/ II | 0 | 0 |  | Specifikace | Běžná |  |  |  | POL3_
SPU
105 | 40445157.AR | značka dopravní silniční svislá; dodatková tabule E8; tvar obdélník svislý; 500x150 mm; štít z pozink.plechu s dvoj.ohybem,retroref.folie I.tř.; záruka 7 let | kus | 2 |  | 0 |  | 0 |  | 0 | 21 | 0 | 0.002 | 0 | 0 | 0 | SPCM | RTS 23/ II | RTS 23/ II | 0 | 0 |  | Specifikace | Běžná |  |  |  | POL3_
SPU
106 | 4044515777 | Dopravní zařízení Z2 délky 3,0 m | kus | 2 |  | 0 |  | 0 |  | 0 | 21 | 0 | 0.002 | 0 | 0 | 0 |  | Vlastní | Indiv | 0 | 0 |  | Specifikace | Běžná |  |  |  | POL3_
SPU
Díl: | 93 | Dokončovací práce inženýrských staveb |  |  |  | 0 |  | 0 |  | 0 |  | 0 |  | 2.67 |  | 0 |  |  |  |  | 24.99 | [6 empty] | DIL
107 | 931992111R00 | Výplň dilatačních spár z lehčených plastů tloušťka do 20 mm | m2 | 4.26 |  | 0 |  | 0 |  | 0 | 21 | 0 | 0.00317 | 0.01 | 0 | 0 | 821-1 | RTS 23/ II | RTS 23/ II | 0.42 | 1.79 |  | Práce | Běžná |  |  |  | POL1_
|  | Dilatační spáry v konstrukci přístupového chodníku - pěnový polystren tl. 20 mm : (2*1,68+2*2,19+4*2,69)*0,2 |  | 3.7 | [23 empty] | VV | 0
|  | Dilatační spáry v římsách -Pěnový polystren tl. 20 mm : 0,07*8 |  | 0.56 | [23 empty] | VV | 0
SPU
108 | 936172111R00 | Osazení doplňkových ocelových konstrukcí hmotnost do 20 kg | kus | 6 |  | 0 |  | 0 |  | 0 | 21 | 0 | 0.00214 | 0.01 | 0 | 0 | 821-1 | RTS 23/ II | RTS 23/ II | 1.08 | 6.48 |  | Práce | Běžná |  |  |  | POL1_
|  | nulté měření provézt během výstavby, výsledky předat SD : | [25 empty] | VV | 0
|  | na každé opěře 3 ks, další 3 ks na NK ve středu rozpětí : 6 |  | 6 | [23 empty] | VV | 0
SPU
109 | 936941111R00 | Osazení odvodňovače mostovky osazení odvodňovače mostovky hmotnosti do 150 kg | kus | 8 |  | 0 |  | 0 |  | 0 | 21 | 0 | 0.1784 | 1.43 | 0 | 0 | 821-1 | RTS 23/ II | RTS 23/ II | 1.36 | 10.88 |  | Práce | Běžná |  |  |  | POL1_7
|  | konečné úpravy odvodňovací soupravy jako povrchové povlaky, zálivky, které nejsou součástí jiných konstr. | [25 empty] | POP |  | konečné úpravy odvodňovací soupravy jako povrchové povlaky, zálivky, které nejsou součástí jiných konstr.
|  | vyčištění, tmelení, těsnění, výplň spar a pod. | [25 empty] | POP
|  | úprava, očištění a ošetření prostoru kolem odvodňovací soupravy | [25 empty] | POP
SPU
110 | 936941311R00 | Osazení odvodňovače mostovky příplatek za prodloužení trubky odvodňovače o 1 m včetně dodání trubky | kus | 8 |  | 0 |  | 0 |  | 0 | 21 | 0 | 0.00142 | 0.01 | 0 | 0 | 821-1 | RTS 23/ II | RTS 23/ II | 0.19 | 1.52 |  | Práce | Běžná |  |  |  | POL1_7
SPU
111 | 936172112R00 | Osazení doplňkových ocelových konstrukcí hmotnost přes 20 do 50 kg | kompl | 2 |  | 0 |  | 0 |  | 0 | 21 | 0 | 0.0028 | 0.01 | 0 | 0 |  | Vlastní | Indiv | 2.16 | 4.32 |  | Práce | Běžná |  |  |  | POL1_
|  | evidenční číslo mostu viz položka dodávka 116 : 2 |  | 2 | [23 empty] | VV | 0
SPU
112 | 93152OA0 | MOSTNÍ ZÁVĚRY POVRCHOVÉ POSUN DO 100MM | M | 7.2 |  | 0 |  | 0 |  | 0 | 21 | 0 | 0 | 0 | 0 | 0 |  | RTS 23/ II | EXP 23 | 0 | 0 |  | Agregovaná položka | Běžná |  |  |  | POL2_
|  | Mostní závěr kobercový - max posun ±40 mm : 2* 3,6 |  | 7.2 | [23 empty] | VV | 0
SPU
113 | 556PS | Letopočet vlys do betonu opěry 1 | ks | 1 |  | 0 |  | 0 |  | 0 | 21 | 0 | 0 | 0 | 0 | 0 |  | Vlastní | Indiv | 0 | 0 |  | Agregovaná položka | Běžná |  |  |  | POL2_
SPU
114 | 931383OA01 | TĚSNĚNÍ DILATAČNÍCH SPAR SILIKONOVÝM TMELEM PRŮŘEZU DO 300MM2 | M | 70.855 |  | 0 |  | 0 |  | 0 | 21 | 0 | 0 | 0 | 0 | 0 |  | Vlastní | Indiv | 0 | 0 |  | Agregovaná položka | Běžná |  |  |  | POL2_
|  | Těsnící profil průměr 30 mm (včetně těsnění pružným silikonem a penetračním nátěr. : 2*1,68+2*2,19+4*2,69 |  | 18.5 | [23 empty] | VV | 0
|  | separační vložka š. 150 mm : (2*1,68+2*2,19+4*2,69)*2 |  | 37 | [23 empty] | VV | 0
|  | NAP : (2*1,68+2*2,19+4*2,69)*(0,5+0,33) |  | 15.355 | [23 empty] | VV | 0
SPU
115 | 55241821000 | Odvodňovač mostní, lávkové odvodňovače nerezové | kus | 8 |  | 0 |  | 0 |  | 0 | 21 | 0 | 0.15 | 1.2 | 0 | 0 |  | Vlastní | Indiv | 0 | 0 |  | Specifikace | Běžná |  |  |  | POL3_
|  | "položka zahrnuje: | [25 empty] | POP
|  | - výrobní dokumentaci (včetně technologického předpisu) | [25 empty] | POP
|  | - dodání kompletní odvodňovací soupravy, včetně všech montážních a přepravních úprav a zařízení | [25 empty] | POP
|  | dodání spojovacího, kotevního a těsnícího materiálu | [25 empty] | POP
|  | úprava a příprava úložného prostoru, včetně kotevních prvků, jejich očištění a ošetření | [25 empty] | POP
POP
|  | prodloužení odpadní trouby pod spodní líc nosné konstr. nebo zaústěním odvodňovače do dalšího odvodňovacího zařízení | [25 empty] | POP |  | prodloužení odpadní trouby pod spodní líc nosné konstr. nebo zaústěním odvodňovače do dalšího odvodňovacího zařízení
POP
POP
|  | úprava odvod. soupravy na styku s ostatními konstrukcemi a zařízeními (u obrubníku, podél vozovek, napojení izolací a pod.) | [25 empty] | POP |  | úprava odvod. soupravy na styku s ostatními konstrukcemi a zařízeními (u obrubníku, podél vozovek, napojení izolací a pod.)
|  | ochrana odvodňovací soupravy do doby provedení definitivního stavu, veškeré provizorní úpravy a opatření | [25 empty] | POP |  | ochrana odvodňovací soupravy do doby provedení definitivního stavu, veškeré provizorní úpravy a opatření
POP
|  | opatření odvodňovače znakem výrobce a typovým číslem | [25 empty] | POP
|  | - provedení odborné prohlídky, je-li požadována" | [25 empty] | POP
SPU
116 | 554PPS | Nivelační značky kovové, Dodávka | kus | 6 |  | 0 |  | 0 |  | 0 | 21 | 0 | 0 | 0 | 0 | 0 |  | Vlastní | Indiv | 0 | 0 |  | Specifikace | Běžná |  |  |  | POL3_
SPU
117 | 555PPS | Ev. číslo mostu ocel s folií tř. 1, Dodávka | kus | 2 |  | 0 |  | 0 |  | 0 | 21 | 0 | 0 | 0 | 0 | 0 |  | Vlastní | Indiv | 0 | 0 |  | Specifikace | Běžná |  |  |  | POL3_
SPU
Díl: | 94 | Lešení a stavební výtahy |  |  |  | 0 |  | 0 |  | 0 |  | 0 |  | 0 |  | 0 |  |  |  |  | 23.82 | [6 empty] | DIL
118 | 941941031RT4 | Montáž lešení lehkého pracovního řadového s podlahami šířky od 0,80 do 1,00 m, výšky do 10 m | m2 | 120.92 |  | 0 |  | 0 |  | 0 | 21 | 0 | 0 | 0 | 0 | 0 | 800-3 | RTS 23/ II | RTS 23/ II | 0.117 | 14.15 |  | Práce | Běžná |  |  |  | POL1_
|  | včetně kotvení | [25 empty] | SPI
|  | Včetně kotvení lešení. | [25 empty] | POP
|  | 30,23*2*2 |  | 120.92 | [23 empty] | VV | 0
SPU
119 | 941941502R00 | Montáž lešení lehkého pracovního řadového s podlahami Dovoz a odvoz lešení rámového pronajatého | km | 50 |  | 0 |  | 0 |  | 0 | 21 | 0 | 0 | 0 | 0 | 0 | 800-3 | RTS 23/ II | RTS 23/ II | 0 | 0 |  | Práce | Běžná |  |  |  | POL1_
|  | včetně kotvení dovoz včetně odvozu lešení | [25 empty] | SPI
|  | 50 |  | 50 | [23 empty] | VV | 0
SPU
120 | 941941191RT4 | Montáž lešení lehkého pracovního řadového s podlahami příplatek za každý další i započatý měsíc použití lešení šířky šířky od 0,80 do 1,00 m a výšky do 10 m | m2 | 241.84 |  | 0 |  | 0 |  | 0 | 21 | 0 | 0 | 0 | 0 | 0 | 800-3 | RTS 23/ II | RTS 23/ II | 0 | 0 |  | Práce | Běžná |  |  |  | POL1_
|  | včetně kotvení | [25 empty] | SPI
|  | 30,23*2*2*2 |  | 241.84 | [23 empty] | VV | 0
SPU
121 | 941941831RT4 | Demontáž lešení lehkého řadového s podlahami šířky od 0,8 do 1 m, výšky do 10 m | m2 | 120.92 |  | 0 |  | 0 |  | 0 | 21 | 0 | 0 | 0 | 0 | 0 | 800-3 | RTS 23/ II | RTS 23/ II | 0.08 | 9.67 |  | Práce | Běžná |  |  |  | POL1_
|  | 30,23*2*2 |  | 120.92 | [23 empty] | VV | 0
SPU
Díl: | 99 | Staveništní přesun hmot |  |  |  | 0 |  | 0 |  | 0 |  | 0 |  | 0 |  | 0 |  |  |  |  | 277.29 | [6 empty] | DIL
122 | 998212111R00 | Přesun hmot pro mosty zděné, monolitické, kovové výška do 20 m, | t | 613.4766 |  | 0 |  | 0 |  | 0 | 21 | 0 | 0 | 0 | 0 | 0 | 821-1 | RTS 23/ II | RTS 23/ II | 0.452 | 277.29 |  | Přesun hmot | Běžná |  |  |  | POL7_
|  | betonové nepředpjaté i předpjaté a mosty spřažené ocelobetonové nebo kovové na novostavbách, včetně příplatku za zvětšený přesun přes vymezenou vzdálenost, | [25 empty] | SPI |  | betonové nepředpjaté i předpjaté a mosty spřažené ocelobetonové nebo kovové na novostavbách, včetně příplatku za zvětšený přesun přes vymezenou vzdálenost,
SPU
123 | 998214199R00 | Přesun hmot pro mosty montované želbet. , příplatek za každých dalších i započatých 5 km přes 5 km | t | 613.4766 |  | 0 |  | 0 |  | 0 | 21 | 0 | 0 | 0 | 0 | 0 | 821-1 | RTS 23/ II | RTS 23/ II | 0 | 0 |  | Přesun hmot | Běžná |  |  |  | POL7_
|  | z dílců železobetonových nebo předpjatých na novostavbách, včetně příplatku za zvětšený přesun přes vymezenou dopravní vzdálenost, | [25 empty] | SPI |  | z dílců železobetonových nebo předpjatých na novostavbách, včetně příplatku za zvětšený přesun přes vymezenou dopravní vzdálenost,
SPU
Díl: | 711 | Izolace proti vodě |  |  |  | 0 |  | 0 |  | 0 |  | 0 |  | 1.3 |  | 0 |  |  |  |  | 21.26 | [6 empty] | DIL
124 | 711111001RZ1 | Provedení izolace proti zemní vlhkosti natěradly za studena na ploše vodorovné nátěrem penetračním, 1 x nátěr, včetně dodávky penetračního laku ALP, Penetrace asfaltová; funkce: zpevnění povrchu, adhezní můstek; ředidlo: organické | m2 | 8.32 |  | 0 |  | 0 |  | 0 | 21 | 0 | 0.00033 | 0 | 0 | 0 | 800-711 | RTS 23/ II | RTS 23/ II | 0.03 | 0.25 |  | Práce | Běžná |  |  |  | POL1_
|  | beton základů opěry 1 : | [25 empty] | VV | 0
|  | opěra 1 : 1,3*(2*1,25+3,9) |  | 8.32 | [23 empty] | VV | 0
SPU
125 | 711111002RZ1 | Provedení izolace proti zemní vlhkosti natěradly za studena na ploše vodorovné nátěrem asfaltovým lakem, 1 x nátěr, včetně dodávky laku ALN | m2 | 8.32 |  | 0 |  | 0 |  | 0 | 21 | 0 | 0.00044 | 0 | 0 | 0 | 800-711 | RTS 23/ II | RTS 23/ II | 0.04 | 0.33 |  | Práce | Běžná |  |  |  | POL1_
|  | beton základů opěry 1 : | [25 empty] | VV | 0
|  | opěra 1 : 1,3*(2*1,25+3,9) |  | 8.32 | [23 empty] | VV | 0
SPU
126 | 711112001RT1 | Provedení izolace proti zemní vlhkosti natěradly za studena na ploše svislé, včetně pomocného lešení o výšce podlahy do 1900 mm a pro zatížení do 1,5 kPa. nátěrem penetračním, 1x nátěr, materiál ve specifikaci | m2 | 8.32 |  | 0 |  | 0 |  | 0 | 21 | 0 | 0.00017 | 0 | 0 | 0 | 800-711 | RTS 23/ II | RTS 23/ II | 0.05 | 0.42 |  | Práce | Běžná |  |  |  | POL1_
|  | specifikaci | [25 empty] | POP
|  | beton základů opěry 1 : | [25 empty] | VV | 0
|  | opěra 1 : 1,3*(2*1,25+3,9) |  | 8.32 | [23 empty] | VV | 0
SPU
127 | 711112002RZ1 | Provedení izolace proti zemní vlhkosti natěradly za studena na ploše svislé, včetně pomocného lešení o výšce podlahy do 1900 mm a pro zatížení do 1,5 kPa. nátěrem asfaltovým lakem, 1x nátěr, včetně dodávky laku ALN | m2 | 8.32 |  | 0 |  | 0 |  | 0 | 21 | 0 | 0.00063 | 0.01 | 0 | 0 | 800-711 | RTS 23/ II | RTS 23/ II | 0.06 | 0.5 |  | Práce | Běžná |  |  |  | POL1_
|  | dodávky laku ALN | [25 empty] | POP
|  | beton základů opěry 1 : | [25 empty] | VV | 0
|  | opěra 1 : 1,3*(2*1,25+3,9) |  | 8.32 | [23 empty] | VV | 0
SPU
128 | 711381021R00 | Provedení izolace mostovek pryskyřicemi nátěrem penetračním z epoxidové pryskyřice | m2 | 19.789 |  | 0 |  | 0 |  | 0 | 21 | 0 | 0.0001 | 0 | 0 | 0 | 800-711 | RTS 23/ II | RTS 23/ II | 0.07 | 1.39 |  | Práce | Běžná |  |  |  | POL1_
|  | rub opěr a přístupového chodníkul 600g/m2 : | [25 empty] | VV | 0
|  | z příl. D.1.2.3, D.1.2.6 a D.1.2.7 : (0,05+0,25+0,05)*(30,23+22,30+4,01) |  | 19.789 | [23 empty] | VV | 0
SPU
129 | 711471051RT1 | Provedení izolace proti tlakové vodě fóliemi z plastů vodorovná, bez dodávky fólie | m2 | 49.8795 |  | 0 |  | 0 |  | 0 | 21 | 0 | 0 | 0 | 0 | 0 | 800-711 | RTS 23/ II | RTS 23/ II | 0.36 | 17.96 |  | Práce | Běžná |  |  |  | POL1_
|  | HDPE folie v přechodové oblasti opěr a v konstrukci přístupového chodníku | [25 empty] | POP
|  | zahrnuje všechny práce a dodávku materiálu vč.množství potřebného na přesahy ( není součástí MJ) | [25 empty] | POP
|  | z příl.č.D.1.2.6 a D.1.2.7 | [25 empty] | POP
|  | přístupový chodník a opěra 1 : 1,65*30,23 |  | 49.8795 | [23 empty] | VV | 0
SPU
130 | 711161389 | Těsnění spár elastickým tmelem v četně penetrace | m | 6.8 |  | 0 |  | 0 |  | 0 | 21 | 0 | 0 | 0 | 0 | 0 |  | Vlastní | Indiv | 0.06 | 0.41 |  | Práce | Běžná |  |  |  | POL1_
|  | Pracovní spáry v římsách - v každé polovině dilatačního celku : | [25 empty] | VV | 0
|  | těsnící elastický tmel tl 15 mm včetně penetračního nátěru : 0,85*4*2 |  | 6.8 | [23 empty] | VV | 0
SPU
131 | 711150014RAA | Izolace proti vodě asfalt. pásy přitavením svislá 1 x penetrace izolačním asfaltovým lakem, 1 x pás izolační z oxidovaného asfaltu natavitelný s minerálním posypem tl. 4 mm vložka skelná rohož, , Pás hydroizolační asfaltový tl. = 4,0 mm; funkce: protiradonová, parobrzdná; asfalt: oxidovaný; nosná vložka: skelná tkanina; horní strana: minerál... | m2 | 184.661 |  | 0 |  | 0 |  | 0 | 21 | 0 | 0.0065 | 1.2 | 0 | 0 | AP-PSV | RTS 23/ II | RTS 23/ II | 0 | 0 |  | Agregovaná položka | Běžná |  |  |  | POL2_
|  | rub opěry 1 a přístupový chodník : 45,2*2+1,7*30,23+0,75*(30,23+22,43+4,5) |  | 184.661 | [23 empty] | VV | 0
SPU
132 | 283221111 | geomembrána hydroizolační HDPE hladká, tl. 1,5 mm | m2 | 58.359 |  | 0 |  | 0 |  | 0 | 21 | 0 | 0.0016 | 0.09 | 0 | 0 |  | Vlastní | Indiv | 0 | 0 |  | Specifikace | Běžná |  |  |  | POL3_
|  | Pevná, UV stabilní, chemicky odolná, svařitelná horkým klínem i vysokofrekvenčně. Představuje jednoduché a účinné řešení všude tam, kde je třeba zadržovat vodu nebo jinou kapalinu. Vodní nádrže, těsnění hrází, jímky, vodojemy, rybníky, jezera, kanály, vodoteče, izolace proti zemní vlhkosti, ekologické stavby, skládky. | [25 empty] | POP |  | Pevná, UV stabilní, chemicky odolná, svařitelná horkým klínem i vysokofrekvenčně. Představuje jednoduché a účinné řešení všude tam, kde je třeba zadržovat vodu nebo jinou kapalinu. Vodní nádrže, těsnění hrází, jímky, vodojemy, rybníky, jezera, kanály, vodoteče, izolace proti zemní vlhkosti, ekologické stavby, skládky.
|  | dodávka HDPE fólie pro přístupový chodník : 49,8795*1,17 |  | 58.359 | [23 empty] | VV | 0
SPU
133 | 998711201R00 | Přesun hmot pro izolace proti vodě svisle do 6 m | % |  |  | 0 |  | 0 |  | 0 | 21 | 0 | 0 | 0 | 0 | 0 | 800-711 | RTS 23/ II | RTS 23/ II | 0 | 0 |  | Přesun hmot | Běžná |  |  |  | POL7_
|  | 50 m vodorovně měřeno od těžiště půdorysné plochy skládky do těžiště půdorysné plochy objektu | [25 empty] | SPI
SPU
Díl: | 783 | Nátěry |  |  |  | 0 |  | 0 |  | 0 |  | 0 |  | 0 |  | 0 |  |  |  |  | 1.35 | [6 empty] | DIL
134 | 783151270R00 | Nátěry ocel. konstrukcí epoxidové a epoxidehtové epoxidové, konstrukcí středních "B", základní | m2 | 9.6 |  | 0 |  | 0 |  | 0 | 21 | 0 | 0.0002 | 0 | 0 | 0 | 800-783 | RTS 23/ II | RTS 23/ II | 0.057 | 0.55 |  | Práce | Běžná |  |  |  | POL1_
|  | Pracovní spáry v římsách - v každé polovině dilatačního celku : | [25 empty] | VV | 0
|  | epoxidový nátěr výztuže délky 100 mm na každou výztuž : 12*0,1*8 |  | 9.6 | [23 empty] | VV | 0
SPU
135 | 078889112R01 | Provedení nátěru stupňů vnějších | kus | 2 |  | 0 |  | 0 |  | 0 | 21 | 0 | 0 | 0 | 0 | 0 |  | Vlastní | Indiv | 0.4 | 0.8 |  | Práce | Běžná |  |  |  | POL1_
|  | První a poslední stupeň u ramena bude opatřen značkovací barvou : 2 |  | 2 | [23 empty] | VV | 0
|  | Značkovací barva š. 100 mm pro označení prvního a posledního schodišťového stupně - délka 2x1,8 m : | [25 empty] | VV | 0
SPU
Díl: | D96 | Přesuny suti a vybouraných hmot |  |  |  | 0 |  | 0 |  | 0 |  | 0 |  | 0 |  | 0 |  |  |  |  | 176.26 | [6 empty] | DIL
136 | 979082212R00 | Vodorovná doprava suti po suchu s naložením a se složením na vzdálenost do 50 m | t | 191.5831 |  | 0 |  | 0 |  | 0 | 21 | 0 | 0 | 0 | 0 | 0 | 822-1 | RTS 23/ II | RTS 23/ II | 0.746 | 142.92 |  | Práce | Běžná |  |  |  | POL1_
|  | živice : 12,4135+9,9308 |  | 22.3443 | [23 empty] | VV | 0
|  | kamenivo : 169,2388 |  | 169.2388 | [23 empty] | VV | 0
SPU
137 | 979082213R00 | Vodorovná doprava suti po suchu bez naložení, ale se složením a hrubým urovnáním na vzdálenost do 1 km | t | 191.5831 |  | 0 |  | 0 |  | 0 | 21 | 0 | 0 | 0 | 0 | 0 | 822-1 | RTS 23/ II | RTS 23/ II | 0.01 | 1.92 |  | Práce | Běžná |  |  |  | POL1_
|  | živice : 12,4135+9,9308 |  | 22.3443 | [23 empty] | VV | 0
|  | kamenivo : 169,2388 |  | 169.2388 | [23 empty] | VV | 0
SPU
138 | 979082219R00 | Vodorovná doprava suti po suchu příplatek k ceně za každý další i započatý 1 km přes 1 km | t | 3640.0789 |  | 0 |  | 0 |  | 0 | 21 | 0 | 0 | 0 | 0 | 0 | 822-1 | RTS 23/ II | RTS 23/ II | 0 | 0 |  | Práce | Běžná |  |  |  | POL1_
|  | 191,5831*19 |  | 3640.0789 | [23 empty] | VV | 0
SPU
139 | 979087112R00 | Vodorovná doprava suti a vybouraných hmot nakládání suti na dopravní prostředky, | t | 191.5831 |  | 0 |  | 0 |  | 0 | 21 | 0 | 0 | 0 | 0 | 0 | 821-1 | RTS 23/ II | RTS 23/ II | 0.164 | 31.42 |  | Práce | Běžná |  |  |  | POL1_
|  | se složením a hrubým urovnáním nebo s přeložením na jiný dopravní prostředek kromě lodi, vč. příplatku za každých dalších i započatých 1000 m přes 1000 m, | [25 empty] | SPI |  | se složením a hrubým urovnáním nebo s přeložením na jiný dopravní prostředek kromě lodi, vč. příplatku za každých dalších i započatých 1000 m přes 1000 m,
|  | kamenivo : 169,2388 |  | 169.2388 | [23 empty] | VV | 0
|  | živice : 12,4135+9,9308 |  | 22.3443 | [23 empty] | VV | 0
SPU
140 | 979990103R00 | Poplatek za skládku za uložení, betonu, , skupina 17 01 01 z Katalogu odpadů | t | 169.2388 |  | 0 |  | 0 |  | 0 | 21 | 0 | 0 | 0 | 0 | 0 | 801-3 | RTS 23/ II | RTS 23/ II | 0 | 0 |  | Práce | Běžná |  |  |  | POL1_
|  | kamenivo : 169,2388 |  | 169.2388 | [23 empty] | VV | 0
SPU
141 | 979990112R00 | Poplatek za skládku za uložení, obalované kamenivo, asfalt, kusovost do 300 x 300 mm, , skupina 17 03 02 z Katalogu odpadů | t | 22.3443 |  | 0 |  | 0 |  | 0 | 21 | 0 | 0 | 0 | 0 | 0 | 801-3 | RTS 23/ I | RTS 23/ I | 0 | 0 |  | Práce | Běžná |  |  |  | POL1_
|  | živice : 12,4135+9,9308 |  | 22.3443 | [23 empty] | VV | 0
SPU
[26 empty] | 15 | 21 | DPH
| Celkem |  |  |  |  | 0 | [19 empty] | 0 | 0 | SUM
END
Note on S6: Jedná se o informaci, zda se jedná o položku, která je do rozpočtu zadána z cenové soustavy RTS, nebo vlastní.
Note on T6: Jedná se o název CÚ, která je zadána u položky rozpočtu

## SO401 1 Pol
Položkový soupis prací a dodávek | [27 empty] | #TypZaznamu#
S: | 20200602 | Blansko Lávka přes Svitavu druhá etapa | [25 empty] | STA
O: | SO401 | Osvětlení lávky přes Svitavu | [22 empty] | STA |  |  | OBJ
R: | 1 | Osvětlení lávky přes Svitavu | [25 empty] | ROZ
P.č. | Číslo položky | Název položky | MJ | Množství | Cena / MJ | Celkem | Dodávka | Dodávka celk. | Montáž | Montáž celk. | DPH | Cena s DPH | Hmotnost / MJ | Hmotnost celk.(t) | Dem. hmotnost / MJ | Dem. hmotnost celk.(t) | Ceník | Cen. soustava / platnost | Cenová úroveň | Nhod / MJ | Nhod celk. | Dodavatel | Typ položky | Stav položky
Díl: | 21-M | Elektromontáže (viz situace a schema) |  |  |  | 0 |  | 0 |  | 0 |  | 0 |  | 0 |  | 0 |  |  |  |  | 0 | [6 empty] | DIL
1 | 210202016 | Montáž svítidel výbojkových průmyslových stropních závěsných parkových na sloupek | kus | 2 |  | 0 |  | 0 |  | 0 | 21 | 0 | 0 | 0 | 0 | 0 |  | Vlastní | Indiv | 0 | 0 |  | Práce | Běžná |  |  |  | POL1_1
SPU
2 | 210204002 | Montáž stožárů osvětlení parkových ocelových | kus | 2 |  | 0 |  | 0 |  | 0 | 21 | 0 | 0 | 0 | 0 | 0 |  | Vlastní | Indiv | 0 | 0 |  | Práce | Běžná |  |  |  | POL1_1
SPU
3 | 210204201 | Montáž elektrovýzbroje stožárů osvětlení 1 okruh | kus | 4 |  | 0 |  | 0 |  | 0 | 21 | 0 | 0 | 0 | 0 | 0 |  | Vlastní | Indiv | 0 | 0 |  | Práce | Běžná |  |  |  | POL1_1
SPU
4 | 210204201-D | Demontáž elektrovýzbroje stožárů osvětlení 1 okruh | kus | 2 |  | 0 |  | 0 |  | 0 | 21 | 0 | 0 | 0 | 0 | 0 |  | Vlastní | Indiv | 0 | 0 |  | Práce | Běžná |  |  |  | POL1_1
SPU
5 | 210280001 | Zkoušky a prohlídky el rozvodů a zařízení celková prohlídka pro objem mtž prací do 100 000 Kč | kus | 1 |  | 0 |  | 0 |  | 0 | 21 | 0 | 0 | 0 | 0 | 0 |  | Vlastní | Indiv | 0 | 0 |  | Práce | Běžná |  |  |  | POL1_1
SPU
6 | 210280211 | Měření zemních odporů zemniče prvního nebo samostatného | kus | 2 |  | 0 |  | 0 |  | 0 | 21 | 0 | 0 | 0 | 0 | 0 |  | Vlastní | Indiv | 0 | 0 |  | Práce | Běžná |  |  |  | POL1_1
SPU
7 | 210280351 | Zkoušky kabelů silových do 1 kV, počtu a průřezu žil do 4x25 mm2 | kus | 2 |  | 0 |  | 0 |  | 0 | 21 | 0 | 0 | 0 | 0 | 0 |  | Vlastní | Indiv | 0 | 0 |  | Práce | Běžná |  |  |  | POL1_1
SPU
8 | 210280712 | Měření intenzity osvětlení na pracovišti do 50 svítidel | soubor | 1 |  | 0 |  | 0 |  | 0 | 21 | 0 | 0 | 0 | 0 | 0 |  | Vlastní | Indiv | 0 | 0 |  | Práce | Běžná |  |  |  | POL1_1
SPU
9 | 210950101-1 | Očíslování stožárů - provede správce VO | kus | 2 |  | 0 |  | 0 |  | 0 | 21 | 0 | 0 | 0 | 0 | 0 |  | Vlastní | Indiv | 0 | 0 |  | Práce | Běžná |  |  |  | POL1_1
SPU
10 | MD | Mimostaveništní doprava | % | 246.82 |  | 0 |  | 0 |  | 0 | 21 | 0 | 0 | 0 | 0 | 0 |  | Vlastní | Indiv | 0 | 0 |  | Práce | Běžná |  |  |  | POL1_1
SPU
11 | PD | Přesun dodávek | % | 246.82 |  | 0 |  | 0 |  | 0 | 21 | 0 | 0 | 0 | 0 | 0 |  | Vlastní | Indiv | 0 | 0 |  | Práce | Běžná |  |  |  | POL1_1
SPU
12 | PPV | Podíl přidružených výkonů | % | 457.93 |  | 0 |  | 0 |  | 0 | 21 | 0 | 0 | 0 | 0 | 0 |  | Vlastní | Indiv | 0 | 0 |  | Práce | Běžná |  |  |  | POL1_1
SPU
13 | ZV | Zednické výpomoci | % | 211.11 |  | 0 |  | 0 |  | 0 | 21 | 0 | 0 | 0 | 0 | 0 |  | Vlastní | Indiv | 0 | 0 |  | Práce | Běžná |  |  |  | POL1_1
SPU
14 | 316722-EKM 2035-1 | stožár.svorkovice IP 43 - 1xE27 | ks | 2 |  | 0 |  | 0 |  | 0 | 21 | 0 | 0 | 0 | 0 | 0 |  | Vlastní | Indiv | 0 | 0 |  | Specifikace | Běžná |  |  |  | POL3_0
SPU
15 | 316722-EKM 2035-2 | stožár.svorkovice IP 43 - 2xE27 pro 3 vstupní kabely | ks | 2 |  | 0 |  | 0 |  | 0 | 21 | 0 | 0 | 0 | 0 | 0 |  | Vlastní | Indiv | 0 | 0 |  | Specifikace | Běžná |  |  |  | POL3_0
SPU
16 | 341110300 | kabel silový s Cu jádrem CYKY 3x1,5 mm2 | m | 12 |  | 0 |  | 0 |  | 0 | 21 | 0 | 0.00012 | 0 | 0 | 0 |  | Vlastní | Indiv | 0 | 0 |  | Specifikace | Běžná |  |  |  | POL3_0
SPU
17 | 722-SB5 | Sadový stožár bezpaticovy SB5, oboust.zinkovaný | ks | 1 |  | 0 |  | 0 |  | 0 | 21 | 0 | 0 | 0 | 0 | 0 |  | Vlastní | Indiv | 0 | 0 |  | Specifikace | Běžná |  |  |  | POL3_0
SPU
18 | 722-SB7 | Sadový stožár bezpaticovy SB7, oboust.zinkovaný | ks | 1 |  | 0 |  | 0 |  | 0 | 21 | 0 | 0 | 0 | 0 | 0 |  | Vlastní | Indiv | 0 | 0 |  | Specifikace | Běžná |  |  |  | POL3_0
SPU
19 | PM | Přidružený materiál | % | 17.8 |  | 0 |  | 0 |  | 0 | 21 | 0 | 0 | 0 | 0 | 0 |  | Vlastní | Indiv | 0 | 0 |  | Specifikace | Běžná |  |  |  | POL3_0
SPU
20 | R-parki-1 | Svítidlo LED 20W,2700K vč. úpravy RAL | kus | 2 |  | 0 |  | 0 |  | 0 | 21 | 0 | 0 | 0 | 0 | 0 |  | Vlastní | Indiv | 0 | 0 |  | Specifikace | Běžná |  |  |  | POL3_0
SPU
Díl: | 741 | Elektroinstalace - silnoproud |  |  |  | 0 |  | 0 |  | 0 |  | 0 |  | 0.06 |  | 0 |  |  |  |  | 0 | [6 empty] | DIL
21 | 210220020 | Montáž uzemňovacího vedení vodičů FeZn pomocí svorek v zemi páskou do 120 mm2 ve městské zástavbě | m | 26 |  | 0 |  | 0 |  | 0 | 21 | 0 | 0 | 0 | 0 | 0 |  | Vlastní | Indiv | 0 | 0 |  | Práce | Běžná |  |  |  | POL1_7
SPU
22 | 210220022 | Montáž uzemňovacího vedení vodičů FeZn pomocí svorek v zemi drátem do 10 mm ve městské zástavbě | m | 4 |  | 0 |  | 0 |  | 0 | 21 | 0 | 0 | 0 | 0 | 0 |  | Vlastní | Indiv | 0 | 0 |  | Práce | Běžná |  |  |  | POL1_7
SPU
23 | 210220302 | Montáž svorek hromosvodných se 3 a více šrouby | kus | 8 |  | 0 |  | 0 |  | 0 | 21 | 0 | 0 | 0 | 0 | 0 |  | Vlastní | Indiv | 0 | 0 |  | Práce | Běžná |  |  |  | POL1_7
SPU
24 | 741122223 | Montáž kabel Cu plný kulatý žíla 4x16 až 25 mm2 uložený volně (CYKY) | m | 32 |  | 0 |  | 0 |  | 0 | 21 | 0 | 0 | 0 | 0 | 0 |  | Vlastní | Indiv | 0 | 0 |  | Práce | Běžná |  |  |  | POL1_7
SPU
25 | 741132133 | Ukončení kabelů 4x16 mm2 smršťovací záklopkou nebo páskem bez letování | kus | 4 |  | 0 |  | 0 |  | 0 | 21 | 0 | 0 | 0 | 0 | 0 |  | Vlastní | Indiv | 0 | 0 |  | Práce | Běžná |  |  |  | POL1_7
SPU
26 | 341110800 | kabel silový s Cu jádrem CYKY 4x16 mm2 | m | 32 |  | 0 |  | 0 |  | 0 | 21 | 0 | 0.00091 | 0.03 | 0 | 0 |  | Vlastní | Indiv | 0 | 0 |  | Specifikace | Běžná |  |  |  | POL3_0
SPU
27 | 35441073 | drát D 10mm FeZn | kg | 2.48 |  | 0 |  | 0 |  | 0 | 21 | 0 | 0.001 | 0 | 0 | 0 |  | Vlastní | Indiv | 0 | 0 |  | Specifikace | Běžná |  |  |  | POL3_0
|  | 4*.62 : | [25 empty] | VV | 0
|  | 2,48 |  | 2.48 | [23 empty] | VV | 0
SPU
28 | 35441986 | svorka odbočovací a spojovací pro pásek 30x4 mm, FeZn | kus | 4 |  | 0 |  | 0 |  | 0 | 21 | 0 | 0.00026 | 0 | 0 | 0 |  | Vlastní | Indiv | 0 | 0 |  | Specifikace | Běžná |  |  |  | POL3_0
SPU
29 | 35441996 | svorka odbočovací a spojovací pro spojování kruhových a páskových vodičů, FeZn | kus | 4 |  | 0 |  | 0 |  | 0 | 21 | 0 | 0.0007 | 0 | 0 | 0 |  | Vlastní | Indiv | 0 | 0 |  | Specifikace | Běžná |  |  |  | POL3_0
SPU
30 | 35442062 | pás zemnící 30x4mm FeZn | kg | 26 |  | 0 |  | 0 |  | 0 | 21 | 0 | 0.001 | 0.03 | 0 | 0 |  | Vlastní | Indiv | 0 | 0 |  | Specifikace | Běžná |  |  |  | POL3_0
SPU
Díl: | 745 | Elektromontáže - rozvody vodičů měděných (viz situace a schema) |  |  |  | 0 |  | 0 |  | 0 |  | 0 |  | 0 |  | 0 |  |  |  |  | 0 | [6 empty] | DIL
31 | 745904112 | Příplatek k montáži kabelů za zatažení vodiče a kabelu do 2,00 kg | m | 15 |  | 0 |  | 0 |  | 0 | 21 | 0 | 0 | 0 | 0 | 0 |  | Vlastní | Indiv | 0 | 0 |  | Práce | Běžná |  |  |  | POL1_7
SPU
Díl: | M46 | Zemní práce při montážích |  |  |  | 0 |  | 0 |  | 0 |  | 0 |  | 9.61 |  | 0 |  |  |  |  | 82.85 | [6 empty] | DIL
32 | 460010024R00 | Vytýčení kabelové trasy v zastavěném prostoru | km | 0.029 |  | 0 |  | 0 |  | 0 | 21 | 0 | 0.03421 | 0 | 0 | 0 |  | RTS 23/ II | RTS 23/ II | 4.1 | 0.12 |  | Práce | Běžná |  |  |  | POL1_1
SPU
33 | 460050703RT1 | Jáma do 2 m3 pro stožár veřejného osvětlení, hor.3, ruční výkop jámy | m3 | 3.83 |  | 0 |  | 0 |  | 0 | 21 | 0 | 0 | 0 | 0 | 0 |  | RTS 23/ II | RTS 23/ II | 3.44 | 13.18 |  | Práce | Běžná |  |  |  | POL1_1
|  | 2,0*(1,75*0,5+2,08*0,5) |  | 3.83 | [23 empty] | VV | 0
SPU
34 | 460080002R00 | Betonový základ do bednění | m3 | 1.701 |  | 0 |  | 0 |  | 0 | 21 | 0 | 2.5589 | 4.35 | 0 | 0 |  | RTS 23/ II | RTS 23/ II | 4 | 6.8 |  | Práce | Běžná |  |  |  | POL1_1
|  | 1,4*(1,15*0,5+1,28*0,5) |  | 1.701 | [23 empty] | VV | 0
SPU
35 | 460200263RT2 | Výkop kabelové rýhy 50/80 cm hor.3, ruční výkop rýhy | m | 14 |  | 0 |  | 0 |  | 0 | 21 | 0 | 0 | 0 | 0 | 0 |  | RTS 23/ II | RTS 23/ II | 1.4132 | 19.78 |  | Práce | Běžná |  |  |  | POL1_1
SPU
36 | 460200303RT2 | Výkop kabelové rýhy 50/120 cm hor.3, ruční výkop rýhy | m | 15 |  | 0 |  | 0 |  | 0 | 21 | 0 | 0 | 0 | 0 | 0 |  | RTS 23/ II | RTS 23/ II | 2.1198 | 31.8 |  | Práce | Běžná |  |  |  | POL1_1
SPU
37 | 460420354RT1 | Zřízení lože, kryt cihly na š. 60 cm, zásyp 5 cm, lože a zásyp ze štěrkopísku | m | 29 |  | 0 |  | 0 |  | 0 | 21 | 0 | 0.18087 | 5.25 | 0 | 0 |  | RTS 23/ II | RTS 23/ II | 0.188 | 5.45 |  | Práce | Běžná |  |  |  | POL1_1
SPU
38 | 460490012RT1 | Fólie výstražná z PVC, šířka 33 cm, fólie PVC šířka 33 cm | m | 15 |  | 0 |  | 0 |  | 0 | 21 | 0 | 6e-05 | 0 | 0 | 0 |  | RTS 23/ II | RTS 23/ II | 0.026 | 0.39 |  | Práce | Běžná |  |  |  | POL1_1
SPU
39 | 460510021RT2 | Kabelový prostup z plast.trub, DN do 10,5 cm, včetně dodávky trub DN 110 | m | 7 |  | 0 |  | 0 |  | 0 | 21 | 0 | 0.00109 | 0.01 | 0 | 0 |  | RTS 23/ II | RTS 23/ II | 0.064 | 0.45 |  | Práce | Běžná |  |  |  | POL1_1
SPU
40 | 460560143RT1 | Zához rýhy 35/60 cm, hornina třídy 3, ruční zához rýhy | m | 14 |  | 0 |  | 0 |  | 0 | 21 | 0 | 0 | 0 | 0 | 0 |  | RTS 23/ II | RTS 23/ II | 0.107 | 1.5 |  | Práce | Běžná |  |  |  | POL1_1
SPU
41 | 460560273RT1 | Zához rýhy 50/90 cm, hornina třídy 3, ruční zához rýhy | m | 15 |  | 0 |  | 0 |  | 0 | 21 | 0 | 0 | 0 | 0 | 0 |  | RTS 23/ II | RTS 23/ II | 0.216 | 3.24 |  | Práce | Běžná |  |  |  | POL1_1
SPU
42 | 460010024RT2 | Vytýčení kabelové trasy v zastavěném prostoru, délka trasy do 500 m | km | 0.029 |  | 0 |  | 0 |  | 0 | 21 | 0 | 0.03421 | 0 | 0 | 0 |  | Vlastní | Indiv | 4.725 | 0.14 |  | Práce | Běžná |  |  |  | POL1_1
|  | Srovnatelně - | [25 empty] | POP
|  | Zaměření trasy skutečného provedení v zastavěném prostoru | [25 empty] | POP
SPU
[26 empty] | 15 | 21 | DPH
| Celkem |  |  |  |  | 0 | [19 empty] | 0 | 0 | SUM
END
Note on S6: Jedná se o informaci, zda se jedná o položku, která je do rozpočtu zadána z cenové soustavy RTS, nebo vlastní.
Note on T6: Jedná se o název CÚ, která je zadána u položky rozpočtu