## Pokyny pro vyplnění
Pokyny pro vyplnění
Ve všech listech tohoto souboru můžete měnit pouze buňky s modrým pozadím. Jedná se o tyto údaje : - údaje o firmě - jednotkové ceny položek zadané na maximálně dvě desetinná místa

## Stavba
#RTSROZP# | Položkový rozpočet stavby
| Stavba: |  | 2018-005.3A | Zdravotní středisko s komunitním domem seniorů - bytová část
| Objednatel: |  | Město Strážnice |  |  |  | IČO: | 00285315
|  |  | náměstí Svobody 503 |  |  |  | DIČ: | CZ00285315
|  | 69662 | Strážnice-Strážnice
| Projektant: |  | Architekti Tihelka - Starycha s.r.o. |  |  |  | IČO: | 27718131
|  |  | Gargulákova |  |  |  | DIČ: | CZ27718131
|  | 61400 | Brno-Husovice
| Zhotovitel: | [5 empty] | IČO:
DIČ:
Vypracoval:
| Rozpis ceny | [6 empty] | Celkem
HSV | HSV | [6 empty] | 0
PSV | PSV | [6 empty] | 0
MON | MON | [6 empty] | 0
VN | Vedlejší náklady | [6 empty] | 0
ON | Ostatní náklady | [6 empty] | 0
| Celkem | [6 empty] | 0
Rekapitulace daní
0 | Základ pro sníženou DPH |  |  | 15 | % | 0 |  |  | CZK
0 | Snížená DPH |  |  | 15 | % | 0 |  |  | CZK
0 | Základ pro základní DPH |  |  | 21 | % | 0 |  |  | CZK
0 | Základní DPH |  |  | 21 | % | 0 |  |  | CZK
0 | Zaokrouhlení |  |  |  |  | 0 |  |  | CZK
| Cena celkem bez DPH |  |  |  |  | 0 |  |  | CZK
0 | Cena celkem s DPH |  |  |  |  | 0 |  |  | CZK
|  | v |  |  | dne
|  |  | Za zhotovitele |  |  |  | Za objednatele
Rekapitulace dílčích částí
#CASTI>> | Číslo | Název |  |  | Základ pro sníženou DPH | Základ pro základní DPH | DPH celkem | Cena celkem | %
1 | Stavba |  |  |  | 0 | 0 | 0 | 0
2 | OVN | Ostatní a vedlejší náklady |  |  | 0 | 0 | 0 | 0
3 | OVN | Ostatní a vedlejší náklady |  |  | 0 | 0 | 0 | 0
2 | D.1.1 | Architektonicko stavební řešení |  |  | 0 | 0 | 0 | 0
3 | 04 | Stavební část |  |  | 0 | 0 | 0 | 0
2 | D.1.4 | Technika prostředí staveb |  |  | 0 | 0 | 0 | 0
3 | D.1.4.a | Zdravotně technické instalace |  |  | 0 | 0 | 0 | 0
3 | D.1.4.b | Vzduchotechnika |  |  | 0 | 0 | 0 | 0
3 | D.1.4.c | Silnoproudá elektrotechnika vč. um. osvětlení, hromosvod |  |  | 0 | 0 | 0 | 0
3 | D.1.4.d | Slaboproud |  |  | 0 | 0 | 0 | 0
3 | D.1.4.e | Měření a regulace |  |  | 0 | 0 | 0 | 0
3 | D.1.4.f | Plynová zařízení |  |  | 0 | 0 | 0 | 0
3 | D.1.4.g | Ústřední vytápění |  |  | 0 | 0 | 0 | 0
| Celkem za stavbu |  |  |  | 0 | 0 | 0 | 0 | 0
Rekapitulace dílů
| Číslo | Název |  |  | Typ dílu |  |  | Celkem | %
| 01 | Materiál nosný kusový |  |  | HSV |  |  | 0
| 01 | Příprava kabelových tras, mont.+dodávka |  |  | HSV |  |  | 0
| 02 | Materiál nosný délkový |  |  | HSV |  |  | 0
| 02 | Telefonní rozvody vnitřní-montáž |  |  | HSV |  |  | 0
| 03 | Montážní práce |  |  | HSV |  |  | 0
| 03 | Telefonní rozvody vnitřní-dodávka |  |  | HSV |  |  | 0
| 04 | Demontážní práce |  |  | HSV |  |  | 0
| 04 | Rozvody STA-montáž |  |  | HSV |  |  | 0
| 05 | Rozvody STA-dodávka |  |  | HSV |  |  | 0
| 05 | Svítidla |  |  | HSV |  |  | 0
| 06 | Domácí telefon-montáž |  |  | HSV |  |  | 0
| 06 | Rozvaděč RS1 |  |  | HSV |  |  | 0
| 07 | Domácí telefon-dodávka |  |  | HSV |  |  | 0
| 07 | Rozvaděč RS2 |  |  | HSV |  |  | 0
| 08 | Autonomní detekce požáru-montáž |  |  | HSV |  |  | 0
| 08 | Rozvaděč RKp |  |  | HSV |  |  | 0
| 09 | Autonomní detekce požáru-dodávka |  |  | HSV |  |  | 0
| 09 | RB, RA1 (20 kusů) |  |  | HSV |  |  | 0
| 1 | Zemní práce |  |  | HSV |  |  | 0
| 10 | Akustická signalizace-montáž |  |  | HSV |  |  | 0
| 10 | Ror |  |  | HSV |  |  | 0
| 11 | Akustická signalizace-dodávka |  |  | HSV |  |  | 0
| 11 | Ostatní |  |  | HSV |  |  | 0
| 12 | Bleskosvod |  |  | HSV |  |  | 0
| 13 | Montážní práce pro hromosvod |  |  | HSV |  |  | 0
| 14 | Zemní práce pro hromosvod |  |  | HSV |  |  | 0
| 17 | Ostatní práce |  |  | HSV |  |  | 0
| 2 | Základy a zvláštní zakládání |  |  | HSV |  |  | 0
| 3 | Svislé a kompletní konstrukce |  |  | HSV |  |  | 0
| 342 | Sádrokartonové konstrukce |  |  | HSV |  |  | 0
| 4 | Vodorovné konstrukce |  |  | HSV |  |  | 0
| 5 | Komunikace |  |  | HSV |  |  | 0
| 61 | Úpravy povrchů vnitřní |  |  | HSV |  |  | 0
| 62 | Úpravy povrchů vnější |  |  | HSV |  |  | 0
| 63 | Podlahy a podlahové konstrukce |  |  | HSV |  |  | 0
| 64 | Výplně otvorů |  |  | HSV |  |  | 0
| 89 | Ostatní konstrukce na trubním vedení |  |  | HSV |  |  | 0
| 9 | Ostatní konstrukce, bourání |  |  | HSV |  |  | 0
| 90 | Ostatní práce |  |  | HSV |  |  | 0
| 94 | Lešení a stavební výtahy |  |  | HSV |  |  | 0
| 95 | Dokončovací konstrukce na pozemních stavbách |  |  | HSV |  |  | 0
| 952 | Stavební práce pro PSV |  |  | HSV |  |  | 0
| 954 | Protipožární opatření |  |  | HSV |  |  | 0
| 96 | Bourání konstrukcí |  |  | HSV |  |  | 0
| 961 | Demontáže |  |  | HSV |  |  | 0
| 99 | Staveništní přesun hmot |  |  | HSV |  |  | 0
| F0999 | Detaily PSV |  |  | HSV |  |  | 0
| Zař.č.1 | Větrání bytů a sociálních zařízení |  |  | HSV |  |  | 0
| 711 | Izolace proti vodě |  |  | PSV |  |  | 0
| 712 | Povlakové krytiny |  |  | PSV |  |  | 0
| 713 | Izolace tepelné |  |  | PSV |  |  | 0
| 721 | Vnitřní kanalizace |  |  | PSV |  |  | 0
| 722 | Vnitřní vodovod |  |  | PSV |  |  | 0
| 723 | Vnitřní plynovod |  |  | PSV |  |  | 0
| 725 | Zařizovací předměty |  |  | PSV |  |  | 0
| 730 | Ústřední vytápění |  |  | PSV |  |  | 0
| 731 | Kotelny |  |  | PSV |  |  | 0
| 732 | Strojovny |  |  | PSV |  |  | 0
| 733 | Rozvod potrubí |  |  | PSV |  |  | 0
| 734 | Armatury |  |  | PSV |  |  | 0
| 735 | Otopná tělesa |  |  | PSV |  |  | 0
| 762 | Konstrukce tesařské |  |  | PSV |  |  | 0
| 764 | Konstrukce klempířské |  |  | PSV |  |  | 0
| 766 | Konstrukce truhlářské |  |  | PSV |  |  | 0
| 767 | Konstrukce zámečnické |  |  | PSV |  |  | 0
| 7675 | Dělící stěny montované |  |  | PSV |  |  | 0
| 7678 | Ochranný systém proti pádu osob |  |  | PSV |  |  | 0
| 769 | Otvorové prvky z plastu |  |  | PSV |  |  | 0
| 7691 | Otvorové prvky z hliníku |  |  | PSV |  |  | 0
| 771 | Podlahy z dlaždic a obklady |  |  | PSV |  |  | 0
| 776 | Podlahy povlakové |  |  | PSV |  |  | 0
| 781 | Obklady keramické |  |  | PSV |  |  | 0
| 783 | Nátěry |  |  | PSV |  |  | 0
| 784 | Malby |  |  | PSV |  |  | 0
| 7861 | Stínící prvky |  |  | PSV |  |  | 0
| M33 | Montáže dopravních zařízení a vah-výtahy |  |  | MON |  |  | 0
| M43 | Montáže ocelových konstrukcí |  |  | MON |  |  | 0
| MaR | Měření a regulace |  |  | MON |  |  | 0
| MVY | výměry-neoceňovat |  |  | MON |  |  | 0
| D96 | Přesuny suti a vybouraných hmot |  |  | PSU |  |  | 0
| VN | Vedlejší náklady |  |  | VN |  |  | 0
| ON | Ostatní náklady |  |  | ON |  |  | 0
| Cena celkem | [6 empty] | 0 | 0
Note on D11: Název
Note on I11: IČO
Note on D12: Ulice
Note on I12: DIČ
Note on C13: PSČ
Note on D13: Ulice

## VzorPolozky (hidden)
Položkový rozpočet
S:
O:
R:

## OVN OVN Naklady
Položkový rozpočet | [25 empty] | #TypZaznamu#
S: | 2018-005.3A | Zdravotní středisko s komunitním domem seniorů - bytová část | [23 empty] | STA
O: | OVN | Ostatní a vedlejší náklady | [20 empty] | NAK |  |  | OBJ
R: | OVN | Ostatní a vedlejší náklady | [23 empty] | ROZ
P.č. | Číslo položky | Název položky | MJ | množství | cena / MJ | Celkem | Dodávka | Dodávka celk. | Montáž | Montáž celk. | DPH | cena s DPH | hmotnost / MJ | hmotnost celk.(t) | dem. hmotnost / MJ | dem. hmotnost celk.(t) | Ceník | Cen. soustava / platnost | Cenová úroveň | Nhod / MJ | Nhod celk. | Dodavatel
Díl: | VN | Vedlejší náklady |  |  |  | 0 |  | 0 |  | 0 |  | 0 |  | 0 |  | 0 |  |  |  |  | 0 |  |  |  |  | DIL
1 | 005111021R | Vytyčení inženýrských sítí | Soubor | 1 |  | 0 |  | 0 |  | 0 | 15 | 0 | 0 | 0 | 0 | 0 |  | Vlastní | Indiv | 0 | 0 |  |  |  |  | POL99_8
2 | 005121 R | Zařízení staveniště | Soubor | 1 |  | 0 |  | 0 |  | 0 | 15 | 0 | 0 | 0 | 0 | 0 |  | Vlastní | Indiv | 0 | 0 |  |  |  |  | POL99_8
3 | 005121038RT | Úklid staveniště | Soubor | 1 |  | 0 |  | 0 |  | 0 | 15 | 0 | 0 | 0 | 0 | 0 |  | Vlastní | Indiv | 0 | 0 |  |  |  |  | POL99_
4 | 005121039RT | Vymezení nebezpečného prostoru kolem staveniště | Soubor | 1 |  | 0 |  | 0 |  | 0 | 15 | 0 | 0 | 0 | 0 | 0 |  | Vlastní | Indiv | 0 | 0 |  |  |  |  | POL99_
Díl: | ON | Ostatní náklady |  |  |  | 0 |  | 0 |  | 0 |  | 0 |  | 0 |  | 0 |  |  |  |  | 0 |  |  |  |  | DIL
5 | 005211080R | Bezpečnostní a hygienická opatření na staveništi | Soubor | 1 |  | 0 |  | 0 |  | 0 | 15 | 0 | 0 | 0 | 0 | 0 |  | Vlastní | Indiv | 0 | 0 |  |  |  |  | POL99_8
6 | 00523 R | Zkoušky a revize | Soubor | 1 |  | 0 |  | 0 |  | 0 | 15 | 0 | 0 | 0 | 0 | 0 |  | Vlastní | Indiv | 0 | 0 |  |  |  |  | POL99_8
7 | 005241010R | Dokumentace skutečného provedení | Soubor | 1 |  | 0 |  | 0 |  | 0 | 15 | 0 | 0 | 0 | 0 | 0 |  | Vlastní | Indiv | 0 | 0 |  |  |  |  | POL99_8
8 | 005241020R | Geodetické zaměření skutečného provedení | Soubor | 1 |  | 0 |  | 0 |  | 0 | 15 | 0 | 0 | 0 | 0 | 0 |  | Vlastní | Indiv | 0 | 0 |  |  |  |  | POL99_8
[24 empty] | 15 | 21
| Celkem |  |  |  |  | 0 | [17 empty] | 0 | 0 | SUM
Poznámky uchazeče k zadání
POPUZIV
END

## D.1.1 04 Pol
Položkový rozpočet | [25 empty] | #TypZaznamu#
S: | 2018-005.3A | Zdravotní středisko s komunitním domem seniorů - bytová část | [23 empty] | STA
O: | D.1.1 | Architektonicko stavební řešení | [20 empty] | STA |  |  | OBJ
R: | 04 | Stavební část | [23 empty] | ROZ
P.č. | Číslo položky | Název položky | MJ | množství | cena / MJ | Celkem | Dodávka | Dodávka celk. | Montáž | Montáž celk. | DPH | cena s DPH | hmotnost / MJ | hmotnost celk.(t) | dem. hmotnost / MJ | dem. hmotnost celk.(t) | Ceník | Cen. soustava / platnost | Cenová úroveň | Nhod / MJ | Nhod celk. | Dodavatel
Díl: | 1 | Zemní práce |  |  |  | 0 |  | 0 |  | 0 |  | 0 |  | 0 |  | 45.97 |  |  |  |  | 0 |  |  |  |  | DIL
1 | 113106121R00 | Rozebrání dlažeb z betonových dlaždic na sucho | m2 | 123 |  | 0 |  | 0 |  | 0 | 15 | 0 | 0 | 0 | 0.138 | 16.97 |  | Vlastní | Indiv | 0 | 0 |  |  |  |  | POL1_1
|  | v.č.B302-bourací práce-půdorys 1.np : | [23 empty] | VV | 0
|  | legenda stavebních úprav : | [23 empty] | VV | 0
|  | SÚ5-demontáž betonové dlažby : | [23 empty] | VV | 0
|  | atrium : 12,5*5,4-3*3/2 |  | 63 | [21 empty] | VV | 0
|  | v.č.B304-bourací práce-půdorys střechy : | [23 empty] | VV | 0
|  | legenda stavebních úprav : | [23 empty] | VV | 0
|  | SÚ2-odstranění zátěžové betonové dlažby : 60 |  | 60 | [21 empty] | VV | 0
2 | 113107410R00 | Odstranění podkladu nad 50 m2,kam.těžené tl.10 cm | m2 | 63 |  | 0 |  | 0 |  | 0 | 15 | 0 | 0 | 0 | 0.22 | 13.86 |  | Vlastní | Indiv | 0 | 0 |  |  |  |  | POL1_1
|  | v.č.B302-bourací práce-půdorys 1.np : | [23 empty] | VV | 0
|  | legenda stavebních úprav : | [23 empty] | VV | 0
|  | SÚ5-demontáž pískového lože : | [23 empty] | VV | 0
|  | atrium : 12,5*5,4-3*3/2 |  | 63 | [21 empty] | VV | 0
3 | 113107520R00 | Odstranění podkladu pl. 50 m2,kam.drcené tl.20 cm | m2 | 24.42 |  | 0 |  | 0 |  | 0 | 15 | 0 | 0 | 0 | 0.44 | 10.74 |  | Vlastní | Indiv | 0 | 0 |  |  |  |  | POL1_1
|  | v.č.A202-půdorys 1.np : | [23 empty] | VV | 0
|  | MZK tl.150mm : | [23 empty] | VV | 0
|  | SÚ6-odstranění stávající komumikace pro provedení zateplení soklu : (6,85+13,5)*0,6 |  | 12.21 | [21 empty] | VV | 0
|  | štěrkodrť tl.200mm : | [23 empty] | VV | 0
|  | SÚ6-odstranění stávající komumikace pro provedení zateplení soklu : (6,85+13,5)*0,6 |  | 12.21 | [21 empty] | VV | 0
4 | 113109315R00 | Odstranění podkladu pl.50 m2, bet.prostý tl.15 cm | m2 | 12.21 |  | 0 |  | 0 |  | 0 | 15 | 0 | 0 | 0 | 0.36 | 4.4 |  | Vlastní | Indiv | 0 | 0 |  |  |  |  | POL1_1
|  | v.č.A202-půdorys 1.np : | [23 empty] | VV | 0
|  | asfaltobeton tl.40+60mm : | [23 empty] | VV | 0
|  | SÚ6-odstranění stávající komumikace pro provedení zateplení soklu : (6,85+13,5)*0,6 |  | 12.21 | [21 empty] | VV | 0
5 | 139601102R00 | Ruční výkop jam, rýh a šachet v hornině tř. 3 | m3 | 35.1632 |  | 0 |  | 0 |  | 0 | 15 | 0 | 0 | 0 | 0 | 0 |  | Vlastní | Indiv | 0 | 0 |  |  |  |  | POL1_1
|  | v.č.A202-půdorys 1.np : | [23 empty] | VV | 0
|  | SÚ5-odkop po obvodu pro zateplení soklu š.400,hl.800mm : | [23 empty] | VV | 0
|  | po demontáži okap.chodníku,případně kufru vozovky : | [23 empty] | VV | 0
|  | vně objektu : (24,75+0,5+44,56-6,85-13,5+0,5+30,75)*0,4*(0,8-0,2) |  | 19.37 | [21 empty] | VV | 0
|  | (6,85+13,5)*0,4*(0,8-0,45) |  | 2.85 | [21 empty] | VV | 0
|  | v atriu (mimo výtah.šachtu) : (17,8+12,5-0,6*2+12,13-3,5)*0,4*(0,8-0,2) |  | 9.06 | [21 empty] | VV | 0
|  | odkop pro podlahu P4 (venkovní zámková dlažba) : (2,4+2,1)*(2,32-0,6)*0,26 |  | 2.01 | [21 empty] | VV | 0
|  | 2,4*(1,95-0,6)*0,26+2,84*(2-0,6)*0,26 |  | 1.88 | [21 empty] | VV | 0
6 | 162701105R00 | Vodorovné přemístění výkopku z hor.1-4 do 10000 m | m3 | 8.4678 |  | 0 |  | 0 |  | 0 | 15 | 0 | 0 | 0 | 0 | 0 |  | Vlastní | Indiv | 0 | 0 |  |  |  |  | POL1_1
|  | přebytečná zemina : 35,1632-26,6954 |  | 8.47 | [21 empty] | VV | 0
7 | 162701109R00 | Příplatek k vod. přemístění hor.1-4 za další 1 km | m3 | 42.339 |  | 0 |  | 0 |  | 0 | 15 | 0 | 0 | 0 | 0 | 0 |  | Vlastní | Indiv | 0 | 0 |  |  |  |  | POL1_1
|  | odvoz do 15 km : | [23 empty] | VV | 0
|  | přebytečná zemina : (35,1632-26,6954)*5 |  | 42.34 | [21 empty] | VV | 0
8 | 166101101R00 | Přehození výkopku z hor.1-4 | m3 | 26.6954 |  | 0 |  | 0 |  | 0 | 15 | 0 | 0 | 0 | 0 | 0 |  | Vlastní | Indiv | 0 | 0 |  |  |  |  | POL1_1
|  | pro zpětný zásyp : 26,6954 |  | 26.7 | [21 empty] | VV | 0
9 | 167101201R00 | Nakládání výkopku z hor.1 ÷ 4 - ručně | m3 | 8.4678 |  | 0 |  | 0 |  | 0 | 15 | 0 | 0 | 0 | 0 | 0 |  | Vlastní | Indiv | 0 | 0 |  |  |  |  | POL1_1
|  | přebytečná zemina : 35,1632-26,6954 |  | 8.47 | [21 empty] | VV | 0
10 | 171201201R00 | Uložení sypaniny na skl.-sypanina na výšku přes 2m | m3 | 8.4678 |  | 0 |  | 0 |  | 0 | 15 | 0 | 0 | 0 | 0 | 0 |  | Vlastní | Indiv | 0 | 0 |  |  |  |  | POL1_1
|  | přebytečná zemina-uložená na skládce : 35,1632-26,6954 |  | 8.47 | [21 empty] | VV | 0
11 | 174101102R00 | Zásyp ruční se zhutněním | m3 | 26.6954 |  | 0 |  | 0 |  | 0 | 15 | 0 | 0 | 0 | 0 | 0 |  | Vlastní | Indiv | 0 | 0 |  |  |  |  | POL1_1
|  | v.č.A202-půdorys 1.np : | [23 empty] | VV | 0
|  | SÚ5-zpětný zásyp po odkopu po obvodu pro zateplení soklu : | [23 empty] | VV | 0
|  | po demontáži okap.chodníku,případně kufru vozovky : | [23 empty] | VV | 0
|  | vně objektu : (24,75+0,5+44,56-6,85-13,5+0,5+30,75)*0,4*(0,8-0,2) |  | 19.37 | [21 empty] | VV | 0
|  | -(2,4+2,1)*(0,26-0,2) |  | -0.27 | [21 empty] | VV | 0
|  | (6,85+13,5-1,2-1,8)*0,4*(0,8-0,45) |  | 2.43 | [21 empty] | VV | 0
|  | 1,2*0,8*(0,8-0,26)+1,8*0,8*(0,8-0,26) |  | 1.3 | [21 empty] | VV | 0
|  | v atriu (mimo výtah.šachtu) : (17,8+12,5-0,6*2+12,13-3,5)*0,4*(0,8-0,2) |  | 9.06 | [21 empty] | VV | 0
|  | -(2,4+2,85)*(0,26-0,2) |  | -0.32 | [21 empty] | VV | 0
|  | kolem výtah.šachty : (2,6*2+3,5)*0,5*(0,35-0,2) |  | 0.65 | [21 empty] | VV | 0
|  | -zateplení XPS tl.120mm : -76,704*0,3/0,5*0,12 |  | -5.52 | [21 empty] | VV | 0
12 | 199000002R00 | Poplatek za skládku horniny 1- 4 | m3 | 23.3403 |  | 0 |  | 0 |  | 0 | 15 | 0 | 0 | 0 | 0 | 0 |  | Vlastní | Indiv | 0 | 0 |  |  |  |  | POL1_1
|  | zemina uložená na skládce : 8,4678+10,0925+4,78 |  | 23.34 | [21 empty] | VV | 0
13 | 131100010RAD | Hloubení nezapažených jam v hornině1-4 odvoz do 15 km, uložení na skládku | m3 | 10.0925 |  | 0 |  | 0 |  | 0 | 15 | 0 | 0 | 0 | 0 | 0 |  | Vlastní | Indiv | 0 | 0 |  |  |  |  | POL2_1
|  | v.č.A212-specifikace výtahu : | [23 empty] | VV | 0
|  | výkop pro výtah.šachtu na úr.-1,15 : 2,6*3,5*0,35+2,5*2,5*1,15 |  | 10.37 | [21 empty] | VV | 0
|  | -3,5*0,4*0,2 |  | -0.28 | [21 empty] | VV | 0
14 | 139700010RAD | Vykopávka v uzavřeném prostoru v hornině 1-4 vynesení výkopku, odvoz 15 km, uložení na skládku | m3 | 4.78 |  | 0 |  | 0 |  | 0 | 15 | 0 | 0 | 0 | 0 | 0 |  | Vlastní | Indiv | 0 | 0 |  |  |  |  | POL2_1
|  | v.č.201-půdorys základů : | [23 empty] | VV | 0
|  | pro základy pod zdivem kolem nového schodiště,popř.pod schodiš. : (10,46-1,2+1,7*2)*0,5*(0,9-0,2) |  | 4.43 | [21 empty] | VV | 0
|  | 1,385*0,36*(0,9-0,2) |  | 0.35 | [21 empty] | VV | 0
Díl: | 2 | Základy a zvláštní zakládání |  |  |  | 0 |  | 0 |  | 0 |  | 0 |  | 30.87 |  | 0 |  |  |  |  | 0 |  |  |  |  | DIL
15 | 273321411R00 | Železobeton základových desek C 25/30,XC1 | m3 | 1.1812 |  | 0 |  | 0 |  | 0 | 15 | 0 | 2.525 | 2.98 | 0 | 0 |  | Vlastní | Indiv | 0 | 0 |  |  |  |  | POL1_1
|  | v.č.03-výtahová šachta-tvar : | [23 empty] | VV | 0
|  | základová deska : | [23 empty] | VV | 0
|  | z úr.-0,80 na úr.-1,05 : 2,25*2,1*0,25 |  | 1.18 | [21 empty] | VV | 0
16 | 273351215R00 | Bednění stěn základových desek - zřízení | m2 | 2.175 |  | 0 |  | 0 |  | 0 | 15 | 0 | 0.0392 | 0.09 | 0 | 0 |  | Vlastní | Indiv | 0 | 0 |  |  |  |  | POL1_1
|  | v.č.03-výtahová šachta-tvar : | [23 empty] | VV | 0
|  | základová deska : | [23 empty] | VV | 0
|  | z úr.-0,80 na úr.-1,05 : (2,25+2,1)*2*0,25 |  | 2.17 | [21 empty] | VV | 0
17 | 273351216R00 | Bednění stěn základových desek - odstranění | m2 | 2.175 |  | 0 |  | 0 |  | 0 | 15 | 0 | 0 | 0 | 0 | 0 |  | Vlastní | Indiv | 0 | 0 |  |  |  |  | POL1_1
|  | viz bednění základových desek : 2,175 |  | 2.17 | [21 empty] | VV | 0
18 | 274272110RT4 | Zdivo základové z bednicích tvárnic, tl. 15 cm výplň tvárnic betonem C 25/30 | m2 | 11.82 |  | 0 |  | 0 |  | 0 | 15 | 0 | 0.385 | 4.55 | 0 | 0 |  | Vlastní | Indiv | 0 | 0 |  |  |  |  | POL1_1
|  | v.č.A201--půdorys základů : | [23 empty] | VV | 0
|  | zazdění instalačního kanálu : 1,2*0,6*16+0,5*0,6 |  | 11.82 | [21 empty] | VV | 0
19 | 274321321R00 | Železobeton základových pasů C 20/25,XC2 | m3 | 6.9485 |  | 0 |  | 0 |  | 0 | 15 | 0 | 2.525 | 17.54 | 0 | 0 |  | Vlastní | Indiv | 0 | 0 |  |  |  |  | POL1_1
|  | v.č.05-základy,schodiště-tvar : | [23 empty] | VV | 0
|  | 06-základy,schodištěr-výztuž : | [23 empty] | VV | 0
|  | základový pas : | [23 empty] | VV | 0
|  | Z1 : 1,51*0,362*0,8 |  | 0.44 | [21 empty] | VV | 0
|  | Z2 : ((3,409-0,5)*2+10,46)*0,5*0,8 |  | 6.51 | [21 empty] | VV | 0
20 | 274321411R00 | Železobeton základových pasů C 25/30,XC1 | m3 | 1.4438 |  | 0 |  | 0 |  | 0 | 15 | 0 | 2.525 | 3.65 | 0 | 0 |  | Vlastní | Indiv | 0 | 0 |  |  |  |  | POL1_1
|  | v.č.03-výtahová šachta-tvar : | [23 empty] | VV | 0
|  | základový pas : | [23 empty] | VV | 0
|  | z úr.-0,05 na úr.-0,80 : (2,1+1,75)*2*(0,8-0,05)*0,25 |  | 1.44 | [21 empty] | VV | 0
21 | 274351215R00 | Bednění stěn základových pasů - zřízení | m2 | 41.0844 |  | 0 |  | 0 |  | 0 | 15 | 0 | 0.03916 | 1.61 | 0 | 0 |  | Vlastní | Indiv | 0 | 0 |  |  |  |  | POL1_1
|  | v.č.03-výtahová šachta-tvar : | [23 empty] | VV | 0
|  | základový pas : | [23 empty] | VV | 0
|  | z úr.-0,05 na úr.-0,80 : (2,1+2,25+1,75+1,6)*2*(0,8-0,05) |  | 11.55 | [21 empty] | VV | 0
|  | v.č.05-základy,schodiště-tvar : | [23 empty] | VV | 0
|  | 06-základy,schodištěr-výztuž : | [23 empty] | VV | 0
|  | základový pas : | [23 empty] | VV | 0
|  | Z1 : (1,51*2+0,362)*0,8 |  | 2.71 | [21 empty] | VV | 0
|  | Z2 : (2,904*4+0,5*2+10,46*2)*0,8 |  | 26.83 | [21 empty] | VV | 0
22 | 274351216R00 | Bednění stěn základových pasů - odstranění | m2 | 41.0844 |  | 0 |  | 0 |  | 0 | 15 | 0 | 0 | 0 | 0 | 0 |  | Vlastní | Indiv | 0 | 0 |  |  |  |  | POL1_1
|  | viz bednění základových pasů : 41,0844 |  | 41.08 | [21 empty] | VV | 0
23 | 274361821R00 | Výztuž základ. pasů z betonářské oceli 10505 (R) | t | 0.03121 |  | 0 |  | 0 |  | 0 | 15 | 0 | 1.0212 | 0.03 | 0 | 0 |  | Vlastní | Indiv | 0 | 0 |  |  |  |  | POL1_1
|  | v.č.A201--půdorys základů : | [23 empty] | VV | 0
|  | zazdění instalačního kanálu : | [23 empty] | VV | 0
|  | výztuž R8 : | [23 empty] | VV | 0
|  | vodorovná : (1,2*2*16+0,5*2)*0,395*0,001 |  | 0.02 | [21 empty] | VV | 0
|  | svislá : (4*0,6*16+2*0,6)*0,395*0,001 |  | 0.02 | [21 empty] | VV | 0
24 | 278381154R00 | Základ pod stroje plochy do 1,00 m2 z bet. C 16/20 | m3 | 0.145 |  | 0 |  | 0 |  | 0 | 15 | 0 | 2.9235 | 0.42 | 0 | 0 |  | Vlastní | Indiv | 0 | 0 |  |  |  |  | POL1_1
|  | v.č.B302-bourací práce - půdorys 1.np : | [23 empty] | VV | 0
|  | SÚ15-základ pod rozvaděč : | [23 empty] | VV | 0
|  | sokl v.200,š.250mm : (1,3+1,6)*0,25*0,2 |  | 0.14 | [21 empty] | VV | 0
Díl: | 3 | Svislé a kompletní konstrukce |  |  |  | 0 |  | 0 |  | 0 |  | 0 |  | 126.2 |  | 0 |  |  |  |  | 0 |  |  |  |  | DIL
25 | 311238111R00 | Zdivo z cihel.tvár.17,5 P+D P8 na MVC 5, tl.175 mm | m2 | 31.305 |  | 0 |  | 0 |  | 0 | 15 | 0 | 0.17471 | 5.47 | 0 | 0 |  | Vlastní | Indiv | 0 | 0 |  |  |  |  | POL1_1
|  | v.č.A205-půdorys střechy : | [23 empty] | VV | 0
|  | A222-výkresy stavebních detailů a-h : | [23 empty] | VV | 0
|  | detail vyústění instalačních šachet-b : | [23 empty] | VV | 0
|  | obezdění šachet : | [23 empty] | VV | 0
|  | 1050x1400mm : (0,45*2+1,2)*0,5 |  | 1.05 | [21 empty] | VV | 0
|  | 1400x1900mm : (0,8*3+1,7*2)*0,5 |  | 2.9 | [21 empty] | VV | 0
|  | 1500x2640mm : (0,45*3+2,44*2)*0,5 |  | 3.12 | [21 empty] | VV | 0
|  | 1400x1000mm : (1,2+0,4)*2*0,5 |  | 1.6 | [21 empty] | VV | 0
|  | 1400x1650mm : (1,45+0,8)*2*0,5 |  | 2.25 | [21 empty] | VV | 0
|  | 1725x1650mm : (1,45+1,125)*2*0,5 |  | 2.58 | [21 empty] | VV | 0
|  | 1900x1400mm : (1,7+0,8)*2*0,5 |  | 2.5 | [21 empty] | VV | 0
|  | dělící zdivo atik-mezi byty a zdravotním střediskem : (16,35-0,51*2)*0,5+(16,32-0,51*2)*0,5 |  | 15.31 | [21 empty] | VV | 0
26 | 311238113R00 | Zdivo z cihel.tvár.24 P+D P10 na MVC 5, tl. 240 mm | m2 | 1.3625 |  | 0 |  | 0 |  | 0 | 15 | 0 | 0.24951 | 0.34 | 0 | 0 |  | Vlastní | Indiv | 0 | 0 |  |  |  |  | POL1_1
|  | v.č.A205-půdorys střechy : | [23 empty] | VV | 0
|  | A222-výkresy stavebních detailů a-h : | [23 empty] | VV | 0
|  | detail vyústění instalačních šachet-b : | [23 empty] | VV | 0
|  | obezdění šachet : | [23 empty] | VV | 0
|  | 1400x1650mm : 0,8*0,5 |  | 0.4 | [21 empty] | VV | 0
|  | 1725x1650mm : 1,125*0,5 |  | 0.56 | [21 empty] | VV | 0
|  | 1900x1400mm : 0,8*0,5 |  | 0.4 | [21 empty] | VV | 0
27 | 311238137R00 | Zdivo z cihel.tv. 30 AKU Z P20 na MC 10, tl.300 mm | m2 | 16 |  | 0 |  | 0 |  | 0 | 15 | 0 | 0.33694 | 5.39 | 0 | 0 |  | Vlastní | Indiv | 0 | 0 |  |  |  |  | POL1_1
|  | v.č.B303-bourací práce-2.np : | [23 empty] | VV | 0
|  | SÚ17-vyzdívka zdiva AKU tl.300mm (m.č.2.2.1,2.30) : 6,4*2,5 |  | 16 | [21 empty] | VV | 0
28 | 311238138R00 | Zdivo z cihel.tv. 25 AKU Z P15 na MC 10, tl.250 mm | m2 | 11.05 |  | 0 |  | 0 |  | 0 | 15 | 0 | 0.29018 | 3.21 | 0 | 0 |  | Vlastní | Indiv | 0 | 0 |  |  |  |  | POL1_1
|  | v.č.A202-půdorys 1.np : | [23 empty] | VV | 0
|  | 1.03,1.93 : 3,4*3,25 |  | 11.05 | [21 empty] | VV | 0
29 | 311271801R00 | Zdivo z tvárnic pórobet.P2-440 hladk.tl.250 | m2 | 299.2271 |  | 0 |  | 0 |  | 0 | 15 | 0 | 0.17196 | 51.46 | 0 | 0 |  | Vlastní | Indiv | 0 | 0 |  |  |  |  | POL1_1
|  | v.č.A202-půdorys 1.np : | [23 empty] | VV | 0
|  | 1.1.3 : 1*3 |  | 3 | [21 empty] | VV | 0
|  | 1.76 : 2,105*3,25-0,8*1,97 |  | 5.27 | [21 empty] | VV | 0
|  | -R4 : -1,5*0,249 |  | -0.37 | [21 empty] | VV | 0
|  | 1.03-kolem schodiště : (4,5+3,4)*3,25-1,5*(3,25-1,875) |  | 23.61 | [21 empty] | VV | 0
|  | dozdění obvod.pláště : | [23 empty] | VV | 0
|  | 1.1.1,1.2.1,1.3.1,1.4.1 : (5,4*2,1-1,8*1,8*2)*4 |  | 19.44 | [21 empty] | VV | 0
|  | 1.5.1 : 2,6*1,8-0,9*1,8*2 |  | 1.44 | [21 empty] | VV | 0
|  | 1.5.1,1.5.3 : 5,4*2,1-0,9*1,8*2 |  | 8.1 | [21 empty] | VV | 0
|  | 1.02 : 1,8*3+0,6*1,8-1,2*2,55 |  | 3.42 | [21 empty] | VV | 0
|  | 1.6.1 : 2,4*3-0,9*1,8+2,4*1,8-1,8*1,8 |  | 6.66 | [21 empty] | VV | 0
|  | 1.7.1 : 2,4*3+0,9*1,8+2,1*0,9-0,9*1,8-1,8*1,8 |  | 5.85 | [21 empty] | VV | 0
|  | 1.8.1 : 2,4*(2,1-1,8) |  | 0.72 | [21 empty] | VV | 0
|  | 1.69,1.68 : 1*(3-2,6)+1,8*(3-2,55)+3*3-1,8*0,6 |  | 9.13 | [21 empty] | VV | 0
|  | -0,63*0,4 |  | -0.25 | [21 empty] | VV | 0
|  | 1.9.1,1.10.1 : 2,4*2,1-1,8*1,8+5,4*2,1-0,9*1,8*3 |  | 8.28 | [21 empty] | VV | 0
|  | 5,4*2,1-0,9*1,8*2 |  | 8.1 | [21 empty] | VV | 0
|  | 1.10.3,1.01 : 5,4*2,1+2,1*0,9-2,1*2,55-0,9*1,8*2 |  | 4.63 | [21 empty] | VV | 0
|  | 1.05,1.22,1.21 : 5,4*2,1-0,9*1,8*4+5,4*3-2,4*2,55-0,9*1,8*2 |  | 11.7 | [21 empty] | VV | 0
|  | v atriu : 2,4*(3-2,55)+2,4*3-0,9*0,6*2+2,4*3-1,8*1,8 |  | 11.16 | [21 empty] | VV | 0
|  | 2,1*1,8-1,8*1,8+5,4*3-1,8*1,8*2 |  | 10.26 | [21 empty] | VV | 0
|  | 2,4*3*4-0,9*1,8*4-2,4*2,55-1,18*2,19 |  | 13.62 | [21 empty] | VV | 0
|  | -R3 : -1,75*0,249 |  | -0.44 | [21 empty] | VV | 0
|  | 0,6*0,6+3,6*3-0,9*1,8-1,8*1,8 |  | 6.3 | [21 empty] | VV | 0
|  | 5,4*3-1,8*1,8*2 |  | 9.72 | [21 empty] | VV | 0
|  | přizdění vana-stěna (m.č.1.9.2) : 1,6*1,35 |  | 2.16 | [21 empty] | VV | 0
|  | v.č.A204-půdorys 2.np : | [23 empty] | VV | 0
|  | 2.30 : 2,105*3,25-0,9*1,97 |  | 5.07 | [21 empty] | VV | 0
|  | 2.31 : 2,6*3-0,8*1,97 |  | 6.22 | [21 empty] | VV | 0
|  | -R4 : -1,5*0,249*2 |  | -0.75 | [21 empty] | VV | 0
|  | 2.03-kolem schodiště : (3,45+3)*3,25 |  | 20.96 | [21 empty] | VV | 0
|  | 2.1.1 : 0,3*0,3 |  | 0.09 | [21 empty] | VV | 0
|  | dozdění obvod.pláště : | [23 empty] | VV | 0
|  | zvenku po obvodě : (5,4*2,1-0,9*1,8-1,8*1,8)*2 |  | 12.96 | [21 empty] | VV | 0
|  | 5,4*2,1-1,8*1,8*2+2,4*2,1-1,8*1,8 |  | 6.66 | [21 empty] | VV | 0
|  | 5,4*2,1-0,9*1,8*3+5,4*2,1*4 |  | 51.84 | [21 empty] | VV | 0
|  | -0,9*1,8*10-0,9*0,6*4 |  | -18.36 | [21 empty] | VV | 0
|  | v atriu : 5,4*2,1-0,9*1,8*4+2,4*2,1-1,18*(2,19-0,9) |  | 8.38 | [21 empty] | VV | 0
|  | -R3 : -1,75*0,249 |  | -0.44 | [21 empty] | VV | 0
|  | 2,4*2,1-0,9*1,8*2 |  | 1.8 | [21 empty] | VV | 0
|  | 3,6*2,1-1,8*1,8-0,9*1,8 |  | 2.7 | [21 empty] | VV | 0
|  | 5,4*2,1-1,8*1,8*2 |  | 4.86 | [21 empty] | VV | 0
|  | přizdění vana-stěna (m.č.2.4.2) : 1,6*1,2 |  | 1.92 | [21 empty] | VV | 0
|  | v.č.03-výtahová šachta-tvar : | [23 empty] | VV | 0
|  | zdivo výtah.šachty : | [23 empty] | VV | 0
|  | 1.np-z úr.-0,05 : (2,25-0,25)*3,15*2 |  | 12.6 | [21 empty] | VV | 0
|  | 2.np-z úr.+3,35 : (2,25-0,25)*2,8*2 |  | 11.2 | [21 empty] | VV | 0
30 | 311271802R00 | Zdivo z tvárnic pórobet.P2-440 hladk.tl.300 | m2 | 1.818 |  | 0 |  | 0 |  | 0 | 15 | 0 | 0.20675 | 0.38 | 0 | 0 |  | Vlastní | Indiv | 0 | 0 |  |  |  |  | POL1_1
|  | v.č.A202-půdorys 1.np : | [23 empty] | VV | 0
|  | 1.68,1.75 : 0,9*2,02 |  | 1.82 | [21 empty] | VV | 0
31 | 311321411R00 | Železobeton nadzákladových zdí C 25/30,XC1 | m3 | 1.7874 |  | 0 |  | 0 |  | 0 | 15 | 0 | 2.5277 | 4.52 | 0 | 0 |  | Vlastní | Indiv | 0 | 0 |  |  |  |  | POL1_1
|  | v.č.03-výtahová šachta-tvar : | [23 empty] | VV | 0
|  | stěna výtah.šachty : | [23 empty] | VV | 0
|  | z úr.+3,10 na úr.-0,05 (1.np) : 2,1*(3,1+0,05)*0,25-1,18*2,24*0,25 |  | 0.99 | [21 empty] | VV | 0
|  | +6,15 na úr.+3,35 : 2,1*(6,15-3,35)*0,25-1,18*2,29*0,25 |  | 0.79 | [21 empty] | VV | 0
32 | 311351105R00 | Bednění nadzákladových zdí oboustranné - zřízení | m2 | 20.1292 |  | 0 |  | 0 |  | 0 | 15 | 0 | 0.03931 | 0.79 | 0 | 0 |  | Vlastní | Indiv | 0 | 0 |  |  |  |  | POL1_1
|  | v.č.03-výtahová šachta-tvar : | [23 empty] | VV | 0
|  | stěna výtah.šachty : | [23 empty] | VV | 0
|  | z úr.+3,10 na úr.-0,05 (1.np) : (2,1+0,25)*(3,1+0,05)*2-1,18*2,24*2 |  | 9.52 | [21 empty] | VV | 0
|  | 0,25*(1,18+2,24*2) |  | 1.42 | [21 empty] | VV | 0
|  | +6,15 na úr.+3,35 : (2,1+0,25)*(6,15-3,35)*2-1,18*2,29*2 |  | 7.76 | [21 empty] | VV | 0
|  | 0,25*(1,18+2,29*2) |  | 1.44 | [21 empty] | VV | 0
33 | 311351106R00 | Bednění nadzákladových zdí oboustranné-odstranění | m2 | 20.1292 |  | 0 |  | 0 |  | 0 | 15 | 0 | 0 | 0 | 0 | 0 |  | Vlastní | Indiv | 0 | 0 |  |  |  |  | POL1_1
|  | viz bednění zdí : 20,1292 |  | 20.13 | [21 empty] | VV | 0
34 | 311361821R00 | Výztuž nadzáklad. zdí z betonářské oceli 10505 (R) | t | 0.6861 |  | 0 |  | 0 |  | 0 | 15 | 0 | 1.0203 | 0.7 | 0 | 0 |  | Vlastní | Indiv | 0 | 0 |  |  |  |  | POL1_1
|  | v.č.04-výtahová šachta-výztuž : | [23 empty] | VV | 0
|  | výkaz výztuže : | [23 empty] | VV | 0
|  | R : 672,5*0,001 |  | 0.67 | [21 empty] | VV | 0
|  | výkaz distanční výztuže : | [23 empty] | VV | 0
|  | R : 13,6*0,001 |  | 0.01 | [21 empty] | VV | 0
35 | 314252105R00 | Komín dvouplášťový, sada - pata, DN 20 cm | kus | 1 |  | 0 |  | 0 |  | 0 | 15 | 0 | 0.18371 | 0.18 | 0 | 0 |  | Vlastní | Indiv | 0 | 0 |  |  |  |  | POL1_1
|  | komín dvouplášťový, průduch DN 200mm - viz v.č. 202 - půdorys 1.NP-pata : 1,00 |  | 1 | [21 empty] | VV | 0
36 | 314252205R00 | Komín dvouplášťový, střední část, DN 20 cm | m | 7.87 |  | 0 |  | 0 |  | 0 | 15 | 0 | 0.10548 | 0.83 | 0 | 0 |  | Vlastní | Indiv | 0 | 0 |  |  |  |  | POL1_1
|  | komín dvouplášťový, průduch DN 200mm - viz v.č. 202 - půdorys 1.NP-střední část : (9,2-1,33) |  | 7.87 | [21 empty] | VV | 0
37 | 314252405R00 | Komín, krakorcová a krycí deska DN 18 a 20 cm | sada | 1 |  | 0 |  | 0 |  | 0 | 15 | 0 | 0.11035 | 0.11 | 0 | 0 |  | Vlastní | Indiv | 0 | 0 |  |  |  |  | POL1_1
|  | komín dvouplášťový, průduch DN 200mm - viz v.č. 202 - půdorys 1.NP-ukončení komína na střeše : 1 |  | 1 | [21 empty] | VV | 0
38 | 314252605R00 | Komín, obezdívka, DN 20 cm | m | 1.7 |  | 0 |  | 0 |  | 0 | 15 | 0 | 0.33648 | 0.57 | 0 | 0 |  | Vlastní | Indiv | 0 | 0 |  |  |  |  | POL1_1
|  | komín dvouplášťový, průduch DN 200mm - viz v.č. 202 - půdorys 1.NP-obezdívka na střeše : 9,2-7,5 |  | 1.7 | [21 empty] | VV | 0
39 | 314252836R00 | Komín, maltovací šablona DN 18÷20 cm | kus | 1 |  | 0 |  | 0 |  | 0 | 15 | 0 | 0.0005 | 0 | 0 | 0 |  | Vlastní | Indiv | 0 | 0 |  |  |  |  | POL1_1
|  | komín dvouplášťový, průduch DN 200mm - viz v.č. 202 - půdorys 1.NP-šablona : 1 |  | 1 | [21 empty] | VV | 0
40 | 317121047RT3 | Překlad nenosný porobeton, světlost otv. do 105 cm překlad nenosný 124 x 24,9 x 12,5, cm | kus | 38 |  | 0 |  | 0 |  | 0 | 15 | 0 | 0.03265 | 1.24 | 0 | 0 |  | Vlastní | Indiv | 0 | 0 |  |  |  |  | POL1_1
|  | v.č.A202-půdorys 1.np : | [23 empty] | VV | 0
|  | výpis překladů : | [23 empty] | VV | 0
|  | R1-1250x125x249mm : 27 |  | 27 | [21 empty] | VV | 0
|  | v.č.A204-půdorys 2.np : | [23 empty] | VV | 0
|  | výpis překladů : | [23 empty] | VV | 0
|  | R1-1250x125x249mm : 11 |  | 11 | [21 empty] | VV | 0
41 | 317121044RT1 | Překlad nosný porobeton, světlost otv. do 180 cm překlad nosný 22 149 x 24,9 x 25 cm | kus | 3 |  | 0 |  | 0 |  | 0 | 15 | 0 | 0.07945 | 0.24 | 0 | 0 |  | Vlastní | Indiv | 0 | 0 |  |  |  |  | POL1_1
|  | v.č.A202-půdorys 1.np : | [23 empty] | VV | 0
|  | výpis překladů : | [23 empty] | VV | 0
|  | R4-1500x250x249mm : 1 |  | 1 | [21 empty] | VV | 0
|  | v.č.A204-půdorys 2.np : | [23 empty] | VV | 0
|  | výpis překladů : | [23 empty] | VV | 0
|  | R4-1500x250x249mm : 2 |  | 2 | [21 empty] | VV | 0
42 | 317121044RT2 | Překlad nosný porobeton, světlost otv. do 180 cm překlad nosný 174 x 24,9 x 25 cm | kus | 2 |  | 0 |  | 0 |  | 0 | 15 | 0 | 0.09258 | 0.19 | 0 | 0 |  | Vlastní | Indiv | 0 | 0 |  |  |  |  | POL1_1
|  | v.č.A202-půdorys 1.np : | [23 empty] | VV | 0
|  | výpis překladů : | [23 empty] | VV | 0
|  | R3-1750x250x249mm : 1 |  | 1 | [21 empty] | VV | 0
|  | v.č.A204-půdorys 2.np : | [23 empty] | VV | 0
|  | výpis překladů : | [23 empty] | VV | 0
|  | R3-1750x250x249mm : 1 |  | 1 | [21 empty] | VV | 0
43 | 317234410R00 | Vyzdívka mezi nosníky cihlami pálenými na MC | m3 | 0.0195 |  | 0 |  | 0 |  | 0 | 15 | 0 | 1.9332 | 0.04 | 0 | 0 |  | Vlastní | Indiv | 0 | 0 |  |  |  |  | POL1_1
|  | v.č.B302-bourací práce-půdorys 1.np : | [23 empty] | VV | 0
|  | 3x I100,dl.1300mm,3 ks : 1,3*(0,3-0,15)*0,1 |  | 0.02 | [21 empty] | VV | 0
44 | 317941121RT2 | Osazení ocelových válcovaných nosníků do č.12 včetně dodávky profilu I č.10 | t | 0.16848 |  | 0 |  | 0 |  | 0 | 15 | 0 | 1.0995 | 0.19 | 0 | 0 |  | Vlastní | Indiv | 0 | 0 |  |  |  |  | POL1_1
|  | v.č.A202-půdorys 1.np : | [23 empty] | VV | 0
|  | výpis překladů : | [23 empty] | VV | 0
|  | R2-I 100,dl.2250mm,5 ks : 2,25*8,32*5*0,001 |  | 0.09 | [21 empty] | VV | 0
|  | v.č.A204-půdorys 2.np : | [23 empty] | VV | 0
|  | výpis překladů : | [23 empty] | VV | 0
|  | R2-I 100,dl.2250mm,4 ks : 2,25*8,32*4*0,001 |  | 0.07 | [21 empty] | VV | 0
45 | 317944311RT2 | Válcované nosníky do č.12 do připravených otvorů včetně dodávky profilu I č.10 | t | 0.03245 |  | 0 |  | 0 |  | 0 | 15 | 0 | 1.09 | 0.04 | 0 | 0 |  | Vlastní | Indiv | 0 | 0 |  |  |  |  | POL1_1
|  | v.č.B302-bourací práce-půdorys 1.np : | [23 empty] | VV | 0
|  | 3x I100,dl.1300mm,3 ks : 1,3*3*8,32*0,001 |  | 0.03 | [21 empty] | VV | 0
46 | 342256253R00 | Příčka z tvárnic porobetonových tl. 100 mm | m2 | 18.57 |  | 0 |  | 0 |  | 0 | 15 | 0 | 0.07454 | 1.38 | 0 | 0 |  | Vlastní | Indiv | 0 | 0 |  |  |  |  | POL1_1
|  | přizdění vana-stěna : | [23 empty] | VV | 0
|  | v.č.A202-půdorys 1.np : | [23 empty] | VV | 0
|  | přizdění vany-byt 1-12 : 1,6*0,6*9+1,9*1,35*2 |  | 13.77 | [21 empty] | VV | 0
|  | v.č.A204-půdorys 2.np : | [23 empty] | VV | 0
|  | přizdění vany-byt 13-19 : 1,6*0,5*6 |  | 4.8 | [21 empty] | VV | 0
47 | 342256254R00 | Příčka z tvárnic porobetonových tl. 125 mm | m2 | 482.7388 |  | 0 |  | 0 |  | 0 | 15 | 0 | 0.09297 | 44.88 | 0 | 0 |  | Vlastní | Indiv | 0 | 0 |  |  |  |  | POL1_1
|  | v.č.A202-půdorys 1.np : | [23 empty] | VV | 0
|  | 1.1.1 : (0,12+4,13+0,3)*3,25-0,9*1,97 |  | 13.01 | [21 empty] | VV | 0
|  | 1.2.1 : (4,15+0,4)*3,25-0,9*1,97 |  | 13.01 | [21 empty] | VV | 0
|  | 1.3.1 : (0,25+3,1+1,5+0,98-0,35)*3,25+0,35*3 |  | 18.86 | [21 empty] | VV | 0
|  | -0,9*1,97 |  | -1.77 | [21 empty] | VV | 0
|  | 1.4.1 : (3,95+1,9-0,2-0,15)*3,25+0,35*3 |  | 18.93 | [21 empty] | VV | 0
|  | -0,9*1,97 |  | -1.77 | [21 empty] | VV | 0
|  | 1.4.3 : 2,55*3,25-0,9*1,97 |  | 6.51 | [21 empty] | VV | 0
|  | 1.5.1 : (6,05-0,55)*3,25+0,558*3-0,9*1,97 |  | 17.78 | [21 empty] | VV | 0
|  | 1.5.3 : 2,5*3,25-0,9*1,97 |  | 6.35 | [21 empty] | VV | 0
|  | 1.09,1.08 : (1,9*2+0,125*2+1,175+4,2+4,05-0,5)*3,25 |  | 42.17 | [21 empty] | VV | 0
|  | (0,5+3,45)*3-0,9*1,97-0,8*1,97 |  | 8.5 | [21 empty] | VV | 0
|  | K3,K4 : 2,6*3-0,8*1,97*2 |  | 4.65 | [21 empty] | VV | 0
|  | K9-K5 : (9,8-0,45*2+1,05+0,75)*3,25-0,8*1,97*5 |  | 26.89 | [21 empty] | VV | 0
|  | 1.6.1 : (3,15+1,425+0,225)*3-0,9*1,97 |  | 12.63 | [21 empty] | VV | 0
|  | 1.6.2 : 3,15*3,25-1,945*2,06 |  | 6.23 | [21 empty] | VV | 0
|  | 1.7.1 : (2,87+1,2)*2-0,9*1,97 |  | 6.37 | [21 empty] | VV | 0
|  | 1.7.2 : 3,15*3,25-1,945*2,06 |  | 6.23 | [21 empty] | VV | 0
|  | 1.8.1-1.8.3 : (1,28+1,5+1,3)*3-0,9*1,97+3,15*3,25 |  | 20.7 | [21 empty] | VV | 0
|  | -1,945*2,06 |  | -4.01 | [21 empty] | VV | 0
|  | 1.76 : 3,15*3,25 |  | 10.24 | [21 empty] | VV | 0
|  | 1.9.1-1.9.3 : (1,7+0,9+1,425)*3,25-0,9*1,97 |  | 11.31 | [21 empty] | VV | 0
|  | (3,425-0,35)*3+0,35*3,25 |  | 10.36 | [21 empty] | VV | 0
|  | -1,945*2,06 |  | -4.01 | [21 empty] | VV | 0
|  | 1.10.1-1.10.3 : (2,675+1+0,25)*3-0,9*1,97-1,945*2,06 |  | 6 | [21 empty] | VV | 0
|  | 1.07,K16-k19 : (3,6+0,5)*3+(2,7*2+2,325)*3,25 |  | 37.41 | [21 empty] | VV | 0
|  | -0,8*1,97*2 |  | -3.15 | [21 empty] | VV | 0
|  | 1.11.1-1.11.3 : (5,7-0,15+1,425+0,4+0,925)*3,25 |  | 26.98 | [21 empty] | VV | 0
|  | 0,15*3-0,9*1,97*2 |  | -3.1 | [21 empty] | VV | 0
|  | 1.12.1-1.12.3 : (5,75+2,75-0,2)*3,25+0,2*3 |  | 27.57 | [21 empty] | VV | 0
|  | -0,9*1,97*2 |  | -3.55 | [21 empty] | VV | 0
|  | -R1 : -1,24*0,249*27 |  | -8.34 | [21 empty] | VV | 0
|  | -R2 : -2,25*0,1*5 |  | -1.13 | [21 empty] | VV | 0
|  | v.č.A204-půdorys 2.np : | [23 empty] | VV | 0
|  | 2.1.1-2.1.3 : (0,2+3,87)*3+3,15*3,25-0,9*1,97 |  | 20.67 | [21 empty] | VV | 0
|  | -1,945*2,06 |  | -4.01 | [21 empty] | VV | 0
|  | 2.2.1-2.2.3 : (1,28+2,8)*3+3,15*3,25-0,9*1,97 |  | 20.7 | [21 empty] | VV | 0
|  | -1,945*2,06 |  | -4.01 | [21 empty] | VV | 0
|  | 2.30 : 3,15*3,25 |  | 10.24 | [21 empty] | VV | 0
|  | 2.3.1-2.3.3 : (3,965+1+1,285+2,6)*3,25-0,9*1,97*2 |  | 25.22 | [21 empty] | VV | 0
|  | 2.4.1-2.4.3 : (2,6+1,425+0,35)*3+(3,45-0,35)*3,25 |  | 23.2 | [21 empty] | VV | 0
|  | -0,9*1,97-1,945*2,06 |  | -5.78 | [21 empty] | VV | 0
|  | 2.5.1-2.5.3 : (2,675+1,25+0,35)*3+(3,15+0,275-0,35)*3,25 |  | 22.82 | [21 empty] | VV | 0
|  | -0,9*1,97-1,945*2,06 |  | -5.78 | [21 empty] | VV | 0
|  | 1.6.1-1.6.3 : (1,05+1+3,65+0,925+1,825-0,2)*3,25 |  | 26.81 | [21 empty] | VV | 0
|  | 0,2*3-0,9*1,97*2 |  | -2.95 | [21 empty] | VV | 0
|  | 2.7.1-2.7.3 : (3,8+1,95+2,75-0,25)*3,25+0,25*3 |  | 27.56 | [21 empty] | VV | 0
|  | -0,9*1,97*2 |  | -3.55 | [21 empty] | VV | 0
|  | 2.31 : 1,7*3,25-0,8*1,97 |  | 3.95 | [21 empty] | VV | 0
|  | 2.01 : 1,35*3 |  | 4.05 | [21 empty] | VV | 0
|  | -R1 : -1,24*0,249*11 |  | -3.4 | [21 empty] | VV | 0
|  | -R2 : -2,25*0,1*4 |  | -0.9 | [21 empty] | VV | 0
48 | 342256255R00 | Příčka z tvárnic porobetonových tl. 150 mm | m2 | 4.04 |  | 0 |  | 0 |  | 0 | 15 | 0 | 0.11141 | 0.45 | 0 | 0 |  | Vlastní | Indiv | 0 | 0 |  |  |  |  | POL1_1
|  | v.č.A202-půdorys 1.np : | [23 empty] | VV | 0
|  | 1.1.2 : 0,6*2,02*2 |  | 2.42 | [21 empty] | VV | 0
|  | 1.2.1 : 0,8*2,02 |  | 1.62 | [21 empty] | VV | 0
49 | 342948111R00 | Ukotvení příček k cihel.konstr. kotvami na hmožd. | m | 5.35 |  | 0 |  | 0 |  | 0 | 15 | 0 | 0.00102 | 0.01 | 0 | 0 |  | Vlastní | Indiv | 0 | 0 |  |  |  |  | POL1_1
|  | do nového zdiva : | [23 empty] | VV | 0
|  | v.č.A202-půdorys 1.np : | [23 empty] | VV | 0
|  | tl.125mm : 2,1 |  | 2.1 | [21 empty] | VV | 0
|  | v.č.A204-půdorys 2.np : | [23 empty] | VV | 0
|  | tl.125mm : 3,25 |  | 3.25 | [21 empty] | VV | 0
50 | 342948112R00 | Ukotvení příček k beton.kcím přistřelenými kotvami | m | 57 |  | 0 |  | 0 |  | 0 | 15 | 0 | 0.00102 | 0.06 | 0 | 0 |  | Vlastní | Indiv | 0 | 0 |  |  |  |  | POL1_1
|  | do žb sloupů : | [23 empty] | VV | 0
|  | v.č.A202-půdorys 1.np : | [23 empty] | VV | 0
|  | tl.125mm : 10*3 |  | 30 | [21 empty] | VV | 0
|  | v.č.A204-půdorys 2.np : | [23 empty] | VV | 0
|  | tl.125mm : 9*3 |  | 27 | [21 empty] | VV | 0
51 | 346244312R00 | Obezdívky van z desek porobetonových tl. 75 mm | m2 | 49.22 |  | 0 |  | 0 |  | 0 | 15 | 0 | 0.05575 | 2.74 | 0 | 0 |  | Vlastní | Indiv | 0 | 0 |  |  |  |  | POL1_1
|  | podle poznámky na výkrese v.500mm nad podlahu : | [23 empty] | VV | 0
|  | v.č.A202-půdorys 1.np : | [23 empty] | VV | 0
|  | obezdění vany-byt 1-12 : (1,6+0,7)*2*0,6*12 |  | 33.12 | [21 empty] | VV | 0
|  | v.č.A204-půdorys 2.np : | [23 empty] | VV | 0
|  | obezdění vany-byt 13-19 : (1,6+0,7)*2*0,5*7 |  | 16.1 | [21 empty] | VV | 0
52 | 346244381R00 | Plentování ocelových nosníků výšky do 20 cm | m2 | 4.31 |  | 0 |  | 0 |  | 0 | 15 | 0 | 0.18324 | 0.79 | 0 | 0 |  | Vlastní | Indiv | 0 | 0 |  |  |  |  | POL1_1
|  | v.č.A202-půdorys 1.np : | [23 empty] | VV | 0
|  | výpis překladů : | [23 empty] | VV | 0
|  | R2-I 100,dl.2250mm,5 ks : 2,25*0,1*2*5 |  | 2.25 | [21 empty] | VV | 0
|  | v.č.A204-půdorys 2.np : | [23 empty] | VV | 0
|  | výpis překladů : | [23 empty] | VV | 0
|  | R2-I 100,dl.2250mm,4 ks : 2,25*0,1*2*4 |  | 1.8 | [21 empty] | VV | 0
|  | v.č.B302-bourací práce-půdorys 1.np : | [23 empty] | VV | 0
|  | 3x I100,dl.1300mm,3 ks : 1,3*0,1*2 |  | 0.26 | [21 empty] | VV | 0
Díl: | 342 | Sádrokartonové konstrukce |  |  |  | 0 |  | 0 |  | 0 |  | 0 |  | 19.82 |  | 0 |  |  |  |  | 0 |  |  |  |  | DIL
53 | 342261113RS1 | Příčka sádrokarton. ocel.kce, 1x oplášť. tl.125 mm desky standard tl.12,5 mm, izol. minerál tl.8 cm | m2 | 4.599 |  | 0 |  | 0 |  | 0 | 15 | 0 | 0.0258 | 0.12 | 0 | 0 |  | Vlastní | Indiv | 0 | 0 |  |  |  |  | POL1_1
|  | v.č.A202-půdorys 1.np : | [23 empty] | VV | 0
|  | 1.72 : (1,125+0,9-0,125)*3,25-0,8*1,97 |  | 4.6 | [21 empty] | VV | 0
54 | 342261113RS3 | Příčka sádrokarton. ocel.kce, 1x oplášť. tl.125 mm desky standard impreg.tl. 12,5 mm,minerál tl. 8,, cm | m2 | 9.9174 |  | 0 |  | 0 |  | 0 | 15 | 0 | 0.0258 | 0.26 | 0 | 0 |  | Vlastní | Indiv | 0 | 0 |  |  |  |  | POL1_1
|  | v.č.A202-půdorys 1.np : | [23 empty] | VV | 0
|  | 1.1.2 : 2,25*3,25-1,945*2,06 |  | 3.31 | [21 empty] | VV | 0
|  | 1.2.2 : 2,25*3,25-1,945*2,06 |  | 3.31 | [21 empty] | VV | 0
|  | 1.3.2 : 3,25*2,25-1,945*2,06 |  | 3.31 | [21 empty] | VV | 0
55 | 342263310RT3 | Úprava sádrokartonové příčky pro osazení umývadla do ocelové konstrukce, typ 0.50.11 | kus | 20 |  | 0 |  | 0 |  | 0 | 15 | 0 | 0.0085 | 0.17 | 0 | 0 |  | Vlastní | Indiv | 0 | 0 |  |  |  |  | POL1_1
|  | v.č.A202-půdorys 1.np : | [23 empty] | VV | 0
|  | kotvení umyvadla : 12 |  | 12 | [21 empty] | VV | 0
|  | výlevky : 1 |  | 1 | [21 empty] | VV | 0
|  | v.č.A204-půdorys 2.np : | [23 empty] | VV | 0
|  | kotvení umyvadla : 7 |  | 7 | [21 empty] | VV | 0
56 | 342263320RT2 | Úprava sádrokartonové příčky pro osazení WC WC - rám pro tělesně postižené, typ 1.10.20 | kus | 19 |  | 0 |  | 0 |  | 0 | 15 | 0 | 0.012 | 0.23 | 0 | 0 |  | Vlastní | Indiv | 0 | 0 |  |  |  |  | POL1_1
|  | v.č.A202-půdorys 1.np : | [23 empty] | VV | 0
|  | kotvení wc invalidního : 12 |  | 12 | [21 empty] | VV | 0
|  | v.č.A204-půdorys 2.np : | [23 empty] | VV | 0
|  | kotvení wc invalidního : 7 |  | 7 | [21 empty] | VV | 0
57 | 342263360RT1 | Úprava sádrokartonové příčky pro osazení baterie montážní deska, typ 0.20.10.17 - 0.20.10.20 | kus | 20 |  | 0 |  | 0 |  | 0 | 15 | 0 | 0.0005 | 0.01 | 0 | 0 |  | Vlastní | Indiv | 0 | 0 |  |  |  |  | POL1_1
|  | v.č.A202-půdorys 1.np : | [23 empty] | VV | 0
|  | kotvení umyvadlové baterie : 12 |  | 12 | [21 empty] | VV | 0
|  | výlevkové baterie : 1 |  | 1 | [21 empty] | VV | 0
|  | v.č.A204-půdorys 2.np : | [23 empty] | VV | 0
|  | kotvení umyvadlové baterie : 7 |  | 7 | [21 empty] | VV | 0
58 | 342091043R00 | Příplatek za nestandardní povrchovou úpravu Q3 | m2 | 2754.9877 |  | 0 |  | 0 |  | 0 | 15 | 0 | 0 | 0 | 0 | 0 |  | Vlastní | Indiv | 0 | 0 |  |  |  |  | POL1_1
|  | podle výměr sdk příček : (4,599+9,9174+111,369+385,7212+244,9875)*2 |  | 1513.19 | [21 empty] | VV | 0
|  | sdk obkladu stěn : 35,7562+22,18+18,11+115,368+16,18+16,5 |  | 224.09 | [21 empty] | VV | 0
|  | 80,715+10,1*0,5*2+3,25*0,5*3 |  | 95.69 | [21 empty] | VV | 0
|  | -obklad na sdk : -236,0047 |  | -236 | [21 empty] | VV | 0
|  | sdk podhledy (2 úrovňový rošt) : 1046,82+111,2 |  | 1158.02 | [21 empty] | VV | 0
59 | 342266111RU7 | Obklad stěn sádrokartonem na ocelovou konstrukci desky standard tl. 12,5 mm, bez izolace | m2 | 22.18 |  | 0 |  | 0 |  | 0 | 15 | 0 | 0.01199 | 0.27 | 0 | 0 |  | Vlastní | Indiv | 0 | 0 |  |  |  |  | POL1_1
|  | v.č.A202-půdorys 1.np : | [23 empty] | VV | 0
|  | SÚ1-opláštění a izolace svodu dn 110mm tl.50mm : | [23 empty] | VV | 0
|  | 1.8.1 : (0,25*2+0,31)*3,25 |  | 2.63 | [21 empty] | VV | 0
|  | 1.12.3 : (0,3*2+0,31)*3,25 |  | 2.96 | [21 empty] | VV | 0
|  | v.č.A203-úprava dočasného vstupu do zdravotního střediska : | [23 empty] | VV | 0
|  | SV/2-sdk stěna : 1,3*3,25*2 |  | 8.45 | [21 empty] | VV | 0
|  | nadpraží Al stěny : 0,5*2,55*2 |  | 2.55 | [21 empty] | VV | 0
|  | v.č.A204-půdorys 2.np : | [23 empty] | VV | 0
|  | SÚ1-opláštění a izolace svodu dn 110mm tl.50mm : | [23 empty] | VV | 0
|  | 2.2.1 : (0,25*2+0,31)*3,25 |  | 2.63 | [21 empty] | VV | 0
|  | 2.7.3 : (0,3*2+0,31)*3,25 |  | 2.96 | [21 empty] | VV | 0
60 | 342266111RU8 | Obklad stěn sádrokartonem na ocelovou konstrukci desky protipožární tl. 12,5 mm, bez izolace | m2 | 18.11 |  | 0 |  | 0 |  | 0 | 15 | 0 | 0.01356 | 0.25 | 0 | 0 |  | Vlastní | Indiv | 0 | 0 |  |  |  |  | POL1_1
|  | v.č.A202-půdorys 1.np : | [23 empty] | VV | 0
|  | SÚ2-opláštění ocelového sloupu : 0,15*3*3,25*3 |  | 4.39 | [21 empty] | VV | 0
|  | v.č.A222-výkresy stavebních detailů a-h : | [23 empty] | VV | 0
|  | 1.02,1.06-svislá část pohledu (podle detailu g) : 5,6*0,5 |  | 2.8 | [21 empty] | VV | 0
|  | v.č.A204-půdorys 2.np : | [23 empty] | VV | 0
|  | SÚ2-opláštění ocelového sloupu : 0,15*3*3,25*3 |  | 4.39 | [21 empty] | VV | 0
|  | opláštění vzt (2.01) : 0,2*3*3,25 |  | 1.95 | [21 empty] | VV | 0
|  | rozvaděče SLP (2.02) : (0,5+0,25*2)*0,6+0,25*0,5*2 |  | 0.85 | [21 empty] | VV | 0
|  | hydrantu (2.02) : (0,75+0,3*2)*2,6+0,75*0,3 |  | 3.73 | [21 empty] | VV | 0
61 | 342266111RU9 | Obklad stěn sádrokartonem na ocelovou konstrukci desky standard impreg. tl. 12,5 mm, bez izolace | m2 | 115.368 |  | 0 |  | 0 |  | 0 | 15 | 0 | 0.01199 | 1.38 | 0 | 0 |  | Vlastní | Indiv | 0 | 0 |  |  |  |  | POL1_1
|  | v koupelnách-předstěny do v.1250mm nad podlahu : | [23 empty] | VV | 0
|  | kolem umyvadel+wc : | [23 empty] | VV | 0
|  | v.č.A-202-půdorys 1.np : | [23 empty] | VV | 0
|  | 1.1.2,1.2.2,1.3.2 : (1,75+2,35)*(1,25+0,15)*2+(1,75+2,5)*(1,25+0,15) |  | 17.43 | [21 empty] | VV | 0
|  | 1.4.2,1.5.2 : (1,955+2,1)*(1,25+0,15)+(2,04+2,15)*(1,25+0,15) |  | 11.54 | [21 empty] | VV | 0
|  | 1.6.2,1.7.2,1.8.2 : (2,15+2,3)*(1,25+0,15)*3 |  | 18.69 | [21 empty] | VV | 0
|  | 1.9.2,1.10.2 : (2,3+2,1)*(1,25+0,15)*2 |  | 12.32 | [21 empty] | VV | 0
|  | 1.11.2,1.12.2 : (1,75+2,35)*(1,25+0,15)+2,35*(1,25+0,15) |  | 9.03 | [21 empty] | VV | 0
|  | 1,75*(1,25+0,275) |  | 2.67 | [21 empty] | VV | 0
|  | 1.09 : 1,175*(1,25+0,2) |  | 1.7 | [21 empty] | VV | 0
|  | v.č.A204-půdorys 2.np : | [23 empty] | VV | 0
|  | 2.2.2,2.2.2 : (2,3+2,15)*(1,25+0,15)*2 |  | 12.46 | [21 empty] | VV | 0
|  | 2.3.2 : (2,3+1,6)*(1,25+0,15) |  | 5.46 | [21 empty] | VV | 0
|  | 2.4.2,2.5.2 : (2,3+2,1)*(1,25+0,15)*2 |  | 12.32 | [21 empty] | VV | 0
|  | 2.6.2 : (2,35+1,75)*(1,25+0,15) |  | 5.74 | [21 empty] | VV | 0
|  | 2.7.2 : 2,35*(1,25+0,15)+1,75*(1,25+0,3) |  | 6 | [21 empty] | VV | 0
62 | 342266111RV0 | Obklad stěn sádrokartonem na ocelovou konstrukci desky požár. impreg. tl. 12,5 mm, bez izolace | m2 | 80.715 |  | 0 |  | 0 |  | 0 | 15 | 0 | 0.01356 | 1.09 | 0 | 0 |  | Vlastní | Indiv | 0 | 0 |  |  |  |  | POL1_1
|  | v koupelnách-předstěny instalačních šachet : | [23 empty] | VV | 0
|  | v.č.A-202-půdorys 1.np : | [23 empty] | VV | 0
|  | 1.1.2,1.2.2,1.3.2 : ((0,5+0,85)*3,25-0,6*0,6)*3 |  | 12.08 | [21 empty] | VV | 0
|  | 1.4.2,1.5.2 : (0,97+0,5)*3,25-0,6*0,6+(0,92+0,5)*3,25-0,6*0,6 |  | 8.67 | [21 empty] | VV | 0
|  | 1.6.2,1.7.2,1.8.2 : ((0,85+0,45)*3,25-0,6*0,6)*3 |  | 11.6 | [21 empty] | VV | 0
|  | 1.9.2,1.10.2 : ((1,175+0,45)*3,25-0,6*0,6)*2 |  | 9.84 | [21 empty] | VV | 0
|  | 1.11.2,1.12.2 : (0,85+0,5)*3,25-0,6*0,6+(0,65+0,85)*3,25-0,6*0,6 |  | 8.54 | [21 empty] | VV | 0
|  | v.č.A204-půdorys 2.np : | [23 empty] | VV | 0
|  | 2.1.2,2.2.2,2.3.2 : ((0,45+0,85)*3,25-0,6*0,6)*3 |  | 11.6 | [21 empty] | VV | 0
|  | 2.4.2,2.5.2 : ((0,45+1,175)*3,25-0,6*0,6)*2 |  | 9.84 | [21 empty] | VV | 0
|  | 2.6.2 : (0,5+0,85)*3,25-0,6*0,6 |  | 4.03 | [21 empty] | VV | 0
|  | 2.7.2 : (0,65+0,85)*3,25-0,6*0,6 |  | 4.51 | [21 empty] | VV | 0
63 | 342266998RT1 | Příplatek pro obklad za plochu do 5 m2 plochy do 2 m2 | m2 | 15.8287 |  | 0 |  | 0 |  | 0 | 15 | 0 | 0 | 0 | 0 | 0 |  | Vlastní | Indiv | 0 | 0 |  |  |  |  | POL1_1
|  | v.č.A203-úprava dočasného vstupu do zdravotního střediska : | [23 empty] | VV | 0
|  | nadpraží Al stěny : 0,5*2,55*2 |  | 2.55 | [21 empty] | VV | 0
|  | v koupelnách-předstěny do v.1250mm nad podlahu : | [23 empty] | VV | 0
|  | kolem umyvadel+wc : | [23 empty] | VV | 0
|  | v.č.A-202-půdorys 1.np : | [23 empty] | VV | 0
|  | 1.09 : 1,175*(1,25+0,2) |  | 1.7 | [21 empty] | VV | 0
|  | SÚ2-opláštění ocelového sloupu : 0,15*3*3,25*3 |  | 4.39 | [21 empty] | VV | 0
|  | v.č.A204-půdorys 2.np : | [23 empty] | VV | 0
|  | SÚ2-opláštění ocelového sloupu : 0,15*3*3,25*3 |  | 4.39 | [21 empty] | VV | 0
|  | opláštění vzt (2.01) : 0,2*3*3,25 |  | 1.95 | [21 empty] | VV | 0
|  | rozvaděče SLP (2.02) : (0,5+0,25*2)*0,6+0,25*0,5*2 |  | 0.85 | [21 empty] | VV | 0
64 | 342266998RT2 | Příplatek pro obklad za plochu do 5 m2 plochy 2 - 5 m2 | m2 | 106.88 |  | 0 |  | 0 |  | 0 | 15 | 0 | 0 | 0 | 0 | 0 |  | Vlastní | Indiv | 0 | 0 |  |  |  |  | POL1_1
|  | v.č.A203-úprava dočasného vstupu do zdravotního střediska : | [23 empty] | VV | 0
|  | SV/2-sdk stěna : 1,3*3,25*2 |  | 8.45 | [21 empty] | VV | 0
|  | v koupelnách-předstěny instalačních šachet : | [23 empty] | VV | 0
|  | v.č.A-202-půdorys 1.np : | [23 empty] | VV | 0
|  | 1.1.2,1.2.2,1.3.2 : ((0,5+0,85)*3,25-0,6*0,6)*3 |  | 12.08 | [21 empty] | VV | 0
|  | 1.4.2,1.5.2 : (0,97+0,5)*3,25-0,6*0,6+(0,92+0,5)*3,25-0,6*0,6 |  | 8.67 | [21 empty] | VV | 0
|  | 1.6.2,1.7.2,1.8.2 : ((0,85+0,45)*3,25-0,6*0,6)*3 |  | 11.6 | [21 empty] | VV | 0
|  | 1.9.2,1.10.2 : ((1,175+0,45)*3,25-0,6*0,6)*2 |  | 9.84 | [21 empty] | VV | 0
|  | 1.11.2,1.12.2 : (0,85+0,5)*3,25-0,6*0,6+(0,65+0,85)*3,25-0,6*0,6 |  | 8.54 | [21 empty] | VV | 0
|  | v.č.A204-půdorys 2.np : | [23 empty] | VV | 0
|  | 2.1.2,2.2.2,2.3.2 : ((0,45+0,85)*3,25-0,6*0,6)*3 |  | 11.6 | [21 empty] | VV | 0
|  | 2.4.2,2.5.2 : ((0,45+1,175)*3,25-0,6*0,6)*2 |  | 9.84 | [21 empty] | VV | 0
|  | 2.6.2 : (0,5+0,85)*3,25-0,6*0,6 |  | 4.03 | [21 empty] | VV | 0
|  | 2.7.2 : (0,65+0,85)*3,25-0,6*0,6 |  | 4.51 | [21 empty] | VV | 0
|  | v.č.A202-půdorys 1.np : | [23 empty] | VV | 0
|  | SÚ1-opláštění a izolace svodu dn 110mm tl.50mm : | [23 empty] | VV | 0
|  | 1.8.1 : (0,25*2+0,31)*3,25 |  | 2.63 | [21 empty] | VV | 0
|  | 1.12.3 : (0,3*2+0,31)*3,25 |  | 2.96 | [21 empty] | VV | 0
|  | v.č.A204-půdorys 2.np : | [23 empty] | VV | 0
|  | SÚ1-opláštění a izolace svodu dn 110mm tl.50mm : | [23 empty] | VV | 0
|  | 2.2.1 : (0,25*2+0,31)*3,25 |  | 2.63 | [21 empty] | VV | 0
|  | 2.7.3 : (0,3*2+0,31)*3,25 |  | 2.96 | [21 empty] | VV | 0
|  | opláštění hydrantu (2.02) : (0,75+0,3*2)*2,6+0,75*0,3 |  | 3.73 | [21 empty] | VV | 0
|  | v.č.A222-výkresy stavebních detailů a-h : | [23 empty] | VV | 0
|  | 1.02,1.06-svislá část pohledu (podle detailu g) : 5,6*0,5 |  | 2.8 | [21 empty] | VV | 0
65 | 416026122R00 | Podhled SDK,ocel.dvouúrov.kříž.rošt, 1x RF 12,5 mm | m2 | 1046.82 |  | 0 |  | 0 |  | 0 | 15 | 0 | 0.01369 | 14.33 | 0 | 0 |  | Vlastní | Indiv | 0 | 0 |  |  |  |  | POL1_1
|  | byty (mimo koupelen),chodby,atelier : | [23 empty] | VV | 0
|  | v.č.A202-půdorys 1.np : | [23 empty] | VV | 0
|  | 1.1.1,1.1.3,K1 : 32,3+4,5+1,5 |  | 38.3 | [21 empty] | VV | 0
|  | 1.2.1,1.2.3,K2 : 33,7+4,4+1,5 |  | 39.6 | [21 empty] | VV | 0
|  | 1.3.1,1.3.3,K3 : 33,2+4,6+1,3 |  | 39.1 | [21 empty] | VV | 0
|  | 1.4.1,1.4.3,K4 : 20,4+7,2+1,5 |  | 29.1 | [21 empty] | VV | 0
|  | 1.5.1,1.5.3,K5 : 21,1+7,5+3,2 |  | 31.8 | [21 empty] | VV | 0
|  | 1.6.1,1.6.3,K6 : 30+7,1+1,4 |  | 38.5 | [21 empty] | VV | 0
|  | 1.7.1,1.7.3,K7 : 29,5+7+1,7 |  | 38.2 | [21 empty] | VV | 0
|  | 1.8.1,1.8.3,K8 : 27,9+8,9+1,7 |  | 38.5 | [21 empty] | VV | 0
|  | 1.9.1,1.9.3,K9 : 26,4+6,4+1,7 |  | 34.5 | [21 empty] | VV | 0
|  | 1.10.1,1.10.3,K10 : 26,1+6,2+1,2 |  | 33.5 | [21 empty] | VV | 0
|  | 1.11.1,1.11.3,K11 : 25,4+8,6+1,2 |  | 35.2 | [21 empty] | VV | 0
|  | 1.12.1,1.12.3,K12 : 25,8+8,2+1,2 |  | 35.2 | [21 empty] | VV | 0
|  | 1.01,1.02 : 9+164,3 |  | 173.3 | [21 empty] | VV | 0
|  | 1.05 : 3,4 |  | 3.4 | [21 empty] | VV | 0
|  | 1.07 : 9,7 |  | 9.7 | [21 empty] | VV | 0
|  | 1.08 (odpočet podlahy K10-K12) : 11,7-3,6 |  | 8.1 | [21 empty] | VV | 0
|  | 1.72 (odpočet podlahy K1,K2) : 5,7-3 |  | 2.7 | [21 empty] | VV | 0
|  | 1.73 (obsaženy v podlaze K3,K4) : | [23 empty] | VV | 0
|  | 1.74 (obsaženy v podlaze K8,K9) : | [23 empty] | VV | 0
|  | 1.75 (obsaženy v podlaze K5-K7) : | [23 empty] | VV | 0
|  | 1.76 : 6,1 |  | 6.1 | [21 empty] | VV | 0
|  | v.č.A204-půdorys 2.np : | [23 empty] | VV | 0
|  | 2.1.1,2.1.3 : 26,7+5,3 |  | 32 | [21 empty] | VV | 0
|  | 2.2.1,2.2.3 : 27,9+8,82 |  | 36.72 | [21 empty] | VV | 0
|  | 2.3.1,2.3.3 : 20,4+9,1 |  | 29.5 | [21 empty] | VV | 0
|  | 2.4.1,2.4.3 : 26,4+6,3 |  | 32.7 | [21 empty] | VV | 0
|  | 2.5.1,2.5.3 : 26,1+6,1 |  | 32.2 | [21 empty] | VV | 0
|  | 2.6.1,2.6.3 : 25,6+8,5 |  | 34.1 | [21 empty] | VV | 0
|  | 2.7.1,2.7.3 : 25,8+8,1 |  | 33.9 | [21 empty] | VV | 0
|  | 2.02,2.30-2.32 : 84,3+24,3+3,1+34,6 |  | 146.3 | [21 empty] | VV | 0
|  | 2.01 : 34,6 |  | 34.6 | [21 empty] | VV | 0
66 | 416026124R00 | Podhled SDK,ocel.dvouúrov.kříž.rošt, 1x RFI 12,5mm | m2 | 111.2 |  | 0 |  | 0 |  | 0 | 15 | 0 | 0.01369 | 1.52 | 0 | 0 |  | Vlastní | Indiv | 0 | 0 |  |  |  |  | POL1_1
|  | koupelny : | [23 empty] | VV | 0
|  | v.č.A202-půdorys 1.np : | [23 empty] | VV | 0
|  | 1.1.2 : 5,3 |  | 5.3 | [21 empty] | VV | 0
|  | 1.2.2 : 5,3 |  | 5.3 | [21 empty] | VV | 0
|  | 1.3.2 : 5,6 |  | 5.6 | [21 empty] | VV | 0
|  | 1.4.2 : 5,8 |  | 5.8 | [21 empty] | VV | 0
|  | 1.5.2 : 5,8 |  | 5.8 | [21 empty] | VV | 0
|  | 1.6.2 : 6,2 |  | 6.2 | [21 empty] | VV | 0
|  | 1.7.2 : 6,2 |  | 6.2 | [21 empty] | VV | 0
|  | 1.8.2 : 6,2 |  | 6.2 | [21 empty] | VV | 0
|  | 1.9.2 : 6,2 |  | 6.2 | [21 empty] | VV | 0
|  | 1.10.2 : 6,7 |  | 6.7 | [21 empty] | VV | 0
|  | 1.11.2 : 5,3 |  | 5.3 | [21 empty] | VV | 0
|  | 1.12.2 : 5,6 |  | 5.6 | [21 empty] | VV | 0
|  | v.č.A204-půdorys 2.np : | [23 empty] | VV | 0
|  | 2.1.2 : 6,2 |  | 6.2 | [21 empty] | VV | 0
|  | 2.2.2 : 6,2 |  | 6.2 | [21 empty] | VV | 0
|  | 2.3.2 : 4,9 |  | 4.9 | [21 empty] | VV | 0
|  | 2.4.2 : 6,4 |  | 6.4 | [21 empty] | VV | 0
|  | 2.5.2 : 6,7 |  | 6.7 | [21 empty] | VV | 0
|  | 2.6.2 : 5,3 |  | 5.3 | [21 empty] | VV | 0
|  | 2.7.2 : 5,3 |  | 5.3 | [21 empty] | VV | 0
67 | 342264098RT1 | Příplatek k podhledu sádrokart. za plochu do 10 m2 pro plochy do 2 m2 | m2 | 15.9 |  | 0 |  | 0 |  | 0 | 15 | 0 | 0 | 0 | 0 | 0 |  | Vlastní | Indiv | 0 | 0 |  |  |  |  | POL1_1
|  | v.č.A202-půdorys 1.np : | [23 empty] | VV | 0
|  | K1 : 1,5 |  | 1.5 | [21 empty] | VV | 0
|  | K2 : 1,5 |  | 1.5 | [21 empty] | VV | 0
|  | K3 : 1,3 |  | 1.3 | [21 empty] | VV | 0
|  | K4 : 1,5 |  | 1.5 | [21 empty] | VV | 0
|  | K6 : 1,4 |  | 1.4 | [21 empty] | VV | 0
|  | K7 : 1,7 |  | 1.7 | [21 empty] | VV | 0
|  | K8 : 1,7 |  | 1.7 | [21 empty] | VV | 0
|  | K9 : 1,7 |  | 1.7 | [21 empty] | VV | 0
|  | K10 : 1,2 |  | 1.2 | [21 empty] | VV | 0
|  | K11 : 1,2 |  | 1.2 | [21 empty] | VV | 0
|  | K12 : 1,2 |  | 1.2 | [21 empty] | VV | 0
68 | 342264098RT2 | Příplatek k podhledu sádrokart. za plochu do 10 m2 pro plochy 2 - 5 m2 | m2 | 36.43 |  | 0 |  | 0 |  | 0 | 15 | 0 | 0 | 0 | 0 | 0 |  | Vlastní | Indiv | 0 | 0 |  |  |  |  | POL1_1
|  | v.č.A202-půdorys 1.np : | [23 empty] | VV | 0
|  | 1.1.3 : 4,5 |  | 4.5 | [21 empty] | VV | 0
|  | 1.2.3 : 4,4 |  | 4.4 | [21 empty] | VV | 0
|  | 1.3.3 : 4,6 |  | 4.6 | [21 empty] | VV | 0
|  | K5 : 3,2 |  | 3.2 | [21 empty] | VV | 0
|  | 1.05 : 3,4 |  | 3.4 | [21 empty] | VV | 0
|  | 1.09 : 2,23 |  | 2.23 | [21 empty] | VV | 0
|  | 1.05 : 3,4 |  | 3.4 | [21 empty] | VV | 0
|  | 1.72 (odpočet podlahy K1,K2) : 5,7-3 |  | 2.7 | [21 empty] | VV | 0
|  | v.č.A204-půdorys 2.np : | [23 empty] | VV | 0
|  | 2.31 : 3,1 |  | 3.1 | [21 empty] | VV | 0
|  | 2.3.2 : 4,9 |  | 4.9 | [21 empty] | VV | 0
69 | 342264098RT3 | Příplatek k podhledu sádrokart. za plochu do 10 m2 pro plochy 5 - 10 m2 | m2 | 258.52 |  | 0 |  | 0 |  | 0 | 15 | 0 | 0 | 0 | 0 | 0 |  | Vlastní | Indiv | 0 | 0 |  |  |  |  | POL1_1
|  | v.č.A202-půdorys 1.np : | [23 empty] | VV | 0
|  | 1.4.3 : 7,2 |  | 7.2 | [21 empty] | VV | 0
|  | 1.5.3 : 7,5 |  | 7.5 | [21 empty] | VV | 0
|  | 1.6.3 : 7,1 |  | 7.1 | [21 empty] | VV | 0
|  | 1.7.3 : 7 |  | 7 | [21 empty] | VV | 0
|  | 1.8.3 : 8,9 |  | 8.9 | [21 empty] | VV | 0
|  | 1.9.3 : 6,4 |  | 6.4 | [21 empty] | VV | 0
|  | 1.10.3 : 6,2 |  | 6.2 | [21 empty] | VV | 0
|  | 1.11.3 : 8,6 |  | 8.6 | [21 empty] | VV | 0
|  | 1.12.3 : 8,2 |  | 8.2 | [21 empty] | VV | 0
|  | 1.01 : 9 |  | 9 | [21 empty] | VV | 0
|  | 1.07 : 9,7 |  | 9.7 | [21 empty] | VV | 0
|  | 1.08 (odpočet podlahy K10-K12) : 11,7-3,6 |  | 8.1 | [21 empty] | VV | 0
|  | 1.76 : 6,1 |  | 6.1 | [21 empty] | VV | 0
|  | 1.1.2 : 5,3 |  | 5.3 | [21 empty] | VV | 0
|  | 1.2.2 : 5,3 |  | 5.3 | [21 empty] | VV | 0
|  | 1.3.2 : 5,6 |  | 5.6 | [21 empty] | VV | 0
|  | 1.4.2 : 5,8 |  | 5.8 | [21 empty] | VV | 0
|  | 1.5.2 : 5,8 |  | 5.8 | [21 empty] | VV | 0
|  | 1.6.2 : 6,2 |  | 6.2 | [21 empty] | VV | 0
|  | 1.7.2 : 6,2 |  | 6.2 | [21 empty] | VV | 0
|  | 1.8.2 : 6,2 |  | 6.2 | [21 empty] | VV | 0
|  | 1.9.2 : 6,2 |  | 6.2 | [21 empty] | VV | 0
|  | 1.10.2 : 6,7 |  | 6.7 | [21 empty] | VV | 0
|  | 1.11.2 : 5,3 |  | 5.3 | [21 empty] | VV | 0
|  | 1.12.2 : 5,6 |  | 5.6 | [21 empty] | VV | 0
|  | v.č.A204-půdorys 2.np : | [23 empty] | VV | 0
|  | 2.1.3 : 5,3 |  | 5.3 | [21 empty] | VV | 0
|  | 2.2.3 : 8,82 |  | 8.82 | [21 empty] | VV | 0
|  | 2.3.3 : 9,1 |  | 9.1 | [21 empty] | VV | 0
|  | 2.4.3 : 6,3 |  | 6.3 | [21 empty] | VV | 0
|  | 2.5.3 : 6,1 |  | 6.1 | [21 empty] | VV | 0
|  | 2.6.3 : 8,5 |  | 8.5 | [21 empty] | VV | 0
|  | 2.7.3 : 8,1 |  | 8.1 | [21 empty] | VV | 0
|  | 2.1.2 : 6,2 |  | 6.2 | [21 empty] | VV | 0
|  | 2.2.2 : 6,2 |  | 6.2 | [21 empty] | VV | 0
|  | 2.4.2 : 6,4 |  | 6.4 | [21 empty] | VV | 0
|  | 2.5.2 : 6,7 |  | 6.7 | [21 empty] | VV | 0
|  | 2.6.2 : 5,3 |  | 5.3 | [21 empty] | VV | 0
|  | 2.7.2 : 5,3 |  | 5.3 | [21 empty] | VV | 0
70 | 342265195R00 | Příplatek za otvor ve stěně pl. 0,50 m2 | kus | 19 |  | 0 |  | 0 |  | 0 | 15 | 0 | 0 | 0 | 0 | 0 |  | Vlastní | Indiv | 0 | 0 |  |  |  |  | POL1_1
|  | v koupelnách-předstěny instalačních šachet : | [23 empty] | VV | 0
|  | otvor pro revizní dvířka 600x600mm : 19 |  | 19 | [21 empty] | VV | 0
71 | 342267111RT2 | Obklad trámů sádrokartonem dvoustranný do 0,5/0,5m desky protipožární tl. 12,5 mm | m | 10.1 |  | 0 |  | 0 |  | 0 | 15 | 0 | 0.01306 | 0.13 | 0 | 0 |  | Vlastní | Indiv | 0 | 0 |  |  |  |  | POL1_1
|  | v.č.A222-výkresy stavebních detailů a-h : | [23 empty] | VV | 0
|  | opláštění slaboproudu-detail g : 10,1 |  | 10.1 | [21 empty] | VV | 0
72 | 342267112RT2 | Obklad trámů sádrokartonem třístranný do 0,5/0,5 m desky protipožární tl. 12,5 mm | m | 3.25 |  | 0 |  | 0 |  | 0 | 15 | 0 | 0.01941 | 0.06 | 0 | 0 |  | Vlastní | Indiv | 0 | 0 |  |  |  |  | POL1_1
|  | v.č.A203-úprava dočasného vstupu do zdravotního střediska : | [23 empty] | VV | 0
|  | opláště ocel.sloupu SV/1 : 3,25 |  | 3.25 | [21 empty] | VV | 0
73 | 342262112RSX | Příčka sádrokart. dvoj. oc. kce, 2x opl. tl.200 mm desky protipožární tl. 12,5 mm, minerál tl. 2x6,, cm | m2 | 111.369 |  | 0 |  | 0 |  | 0 | 15 | 0 | 0 | 0 | 0 | 0 |  | Vlastní | Indiv | 0 | 0 |  |  |  |  | POL1_1
|  | obvodové desky akustické-viz skladba S14 : | [23 empty] | VV | 0
|  | v.č.A202-půdorys 1.np : | [23 empty] | VV | 0
|  | mezi byty a částí zdravotechnickou : (1,7+3,295+2,85+1,475+0,275+4,225)*3,25 |  | 44.91 | [21 empty] | VV | 0
|  | v.č.A204-půdorys 2.np : | [23 empty] | VV | 0
|  | 2.01,2.32 : 5,6*2*3,25+5,6*2*3-0,9*1,97*2 |  | 66.45 | [21 empty] | VV | 0
74 | 342262113RSX | Příčka sádrokart. dvoj. oc. kce, 2x opl. tl.250 mm desky protipožární tl. 12,5 mm,minerál tl. 2x8 cm | m2 | 385.7212 |  | 0 |  | 0 |  | 0 | 15 | 0 | 0 | 0 | 0 | 0 |  | Vlastní | Indiv | 0 | 0 |  |  |  |  | POL1_1
|  | obvodové desky akustické-viz skladba S13 : | [23 empty] | VV | 0
|  | v.č.A202-půdorys 1.np : | [23 empty] | VV | 0
|  | 1.1.3 : 1,85*3,25-0,9*1,97 |  | 4.24 | [21 empty] | VV | 0
|  | K1,K2,1.72 : (1*2+3+2,65+0,8)*3,25 |  | 27.46 | [21 empty] | VV | 0
|  | 1.2.3 : (0,3+1,2+0,425-0,125)*3,25-0,9*1,97 |  | 4.08 | [21 empty] | VV | 0
|  | 1.3.3,1.73 : (1,875+3,05+0,975+0,98)*3,25 |  | 22.36 | [21 empty] | VV | 0
|  | 1.3.1 : 5,6*3 |  | 16.8 | [21 empty] | VV | 0
|  | 1.4.3 : 2,6*3,25-0,9*1,97 |  | 6.68 | [21 empty] | VV | 0
|  | 1.4.1,1.5.1 : 3,1*3 |  | 9.3 | [21 empty] | VV | 0
|  | 1.6.1 : 5,6*3,25*2+(0,3+0,45)*3 |  | 38.65 | [21 empty] | VV | 0
|  | 1.6.3,1.7.3 : (2,225+2,2+3,15)*3,25-0,9*1,97*2 |  | 21.07 | [21 empty] | VV | 0
|  | 1.7.1 : 5,6*3,25+(0,3+0,45)*3 |  | 20.45 | [21 empty] | VV | 0
|  | 1.8.3 : (2,8+3,15+0,25)*3,25-0,9*1,97 |  | 18.38 | [21 empty] | VV | 0
|  | 1.9.3 : 1,85*3,25-0,9*1,97 |  | 4.24 | [21 empty] | VV | 0
|  | 1.10.3,1.10.1 : 1,8*3,25-0,9*1,97+(6-0,05)*3,25+0,5*3 |  | 24.91 | [21 empty] | VV | 0
|  | 1.11.1,111.3 : 4*3+3,1*3,25-0,9*1,97 |  | 20.3 | [21 empty] | VV | 0
|  | 1.12.1,1.12.3 : (5,6+1,175)*3+3*3,25-0,9*1,97 |  | 28.3 | [21 empty] | VV | 0
|  | v.č.A204-půdorys 2.np : | [23 empty] | VV | 0
|  | 2.1.3 : 1,695*3,25-0,9*1,97 |  | 3.74 | [21 empty] | VV | 0
|  | 2.1.1,2.2.1 : 6,4*3,25 |  | 20.8 | [21 empty] | VV | 0
|  | (0,2+0,45*2+0,895+0,25)*3 |  | 6.74 | [21 empty] | VV | 0
|  | 2.4.3 : (3,4+1,85)*3,25-0,9*1,97 |  | 15.29 | [21 empty] | VV | 0
|  | 2.4.1,2.5.1 : (6-0,45)*3,25+0,45*3 |  | 19.39 | [21 empty] | VV | 0
|  | 2.5.3 : 1,8*3,25-0,9*1,97 |  | 4.08 | [21 empty] | VV | 0
|  | 2.6.3,2.7.3 : (1,925+1,2-0,2)*3,25+0,2*3+2,95*3,25 |  | 19.69 | [21 empty] | VV | 0
|  | 1,175*3-0,9*1,97*2 |  | -0.02 | [21 empty] | VV | 0
|  | 2.6.1,2.7.1,2.7.3 : (4+5,6)*3 |  | 28.8 | [21 empty] | VV | 0
75 | 342262113RSY | Příčka sádrokart. dvoj. oc. kce, 2x opl. tl.250 mm desky požár. impreg.tl.12,5 mm, minerál tl. 2x8,, cm | m2 | 244.9875 |  | 0 |  | 0 |  | 0 | 15 | 0 | 0 | 0 | 0 | 0 |  | Vlastní | Indiv | 0 | 0 |  |  |  |  | POL1_1
|  | obvodové desky akustické-viz skladba S13 : | [23 empty] | VV | 0
|  | v místě koupelen : | [23 empty] | VV | 0
|  | v.č.A202-půdorys 1.np : | [23 empty] | VV | 0
|  | 1.1.2 : (2,5+0,25+0,5)*3,25 |  | 10.56 | [21 empty] | VV | 0
|  | 1.2.2,1.3.2 : (2,6+0,5)*3+(2,7+0,5)*3,25*2 |  | 30.1 | [21 empty] | VV | 0
|  | 1.4.2 : 2,95*3,25 |  | 9.59 | [21 empty] | VV | 0
|  | 1.4.2,1.5.2 : 2,55*3 |  | 7.65 | [21 empty] | VV | 0
|  | 1.6.2 : (3,3+2,8)*3,25 |  | 19.82 | [21 empty] | VV | 0
|  | 1.7.2,1.8.2 : (0,25+2,3*2+0,55+3,1)*3,25+0,15*3 |  | 28.07 | [21 empty] | VV | 0
|  | 1.9.2,1.10.2 : (2,575*2+0,25+3,1)*3,25+0,35*3 |  | 28.68 | [21 empty] | VV | 0
|  | 1.11.2,1.12.2 : (1,5+0,9+0,5)*3 |  | 8.7 | [21 empty] | VV | 0
|  | (2,625*2-0,05*2)*3,25 |  | 16.74 | [21 empty] | VV | 0
|  | v.č.A204-půdorys 2.np : | [23 empty] | VV | 0
|  | 2.1.2,2.2.2 : ((0,125+2,3+0,15)*2+3,1)*3,25+0,2*3 |  | 27.41 | [21 empty] | VV | 0
|  | 2.4.2,2.5.2 : ((0,125+2,3+0,15)*2+0,25+3,55-0,45)*3,25 |  | 27.63 | [21 empty] | VV | 0
|  | 0,45*3 |  | 1.35 | [21 empty] | VV | 0
|  | 2.6.2,2.7.2 : (6,6-0,45)*3,25+(0,45+0,9+1,55)*3 |  | 28.69 | [21 empty] | VV | 0
76 | 342264516RSX | Revizní dvířka požární do SDK , 600x600 mm typ SP, požární odolnost EW 15 DP2 | kus | 19 |  | 0 |  | 0 |  | 0 | 15 | 0 | 0 | 0 | 0 | 0 |  | Vlastní | Indiv | 0 | 0 |  |  |  |  | POL1_1
|  | v.č.A215-výpis požárních uzávěrů : | [23 empty] | VV | 0
|  | 207 : 19 |  | 19 | [21 empty] | VV | 0
77 | 342266111RTX | Obklad stěn sádrokartonem na ocelovou konstrukci požární 12,5 mm+akust.12,5mm, Isover tl. 8 cm | m2 | 35.7563 |  | 0 |  | 0 |  | 0 | 15 | 0 | 0 | 0 | 0 | 0 |  | Vlastní | Indiv | 0 | 0 |  |  |  |  | POL1_1
|  | v.č.A202-půdorys 1.np : | [23 empty] | VV | 0
|  | sdk předstěna-skladba S15 : | [23 empty] | VV | 0
|  | 1.1.1,1.2.1 : 5,925*3,25+5,5*3 |  | 35.76 | [21 empty] | VV | 0
78 | 342266111RUW | Obklad stěn sádrokartonem na ocelovou konstrukci požární 12,5+akust.12,5mm, izol. Isover tl. 2x6cm | m2 | 16.18 |  | 0 |  | 0 |  | 0 | 15 | 0 | 0 | 0 | 0 | 0 |  | Vlastní | Indiv | 0 | 0 |  |  |  |  | POL1_1
|  | v.č.A204-půdorys 2.np : | [23 empty] | VV | 0
|  | sdk předstěna-skladba S14 : | [23 empty] | VV | 0
|  | 2.03 : 5,6*3,25-1*2,02 |  | 16.18 | [21 empty] | VV | 0
79 | 342266111RUX | Obklad stěn sádrokartonem na ocelovou konstrukci požární 12,5+akust.12,5mm, izol. Isover tl. 2x8cm | m2 | 16.5 |  | 0 |  | 0 |  | 0 | 15 | 0 | 0 | 0 | 0 | 0 |  | Vlastní | Indiv | 0 | 0 |  |  |  |  | POL1_1
|  | v.č.A202-půdorys 1.np : | [23 empty] | VV | 0
|  | sdk předstěna-skladba S16 : | [23 empty] | VV | 0
|  | 1.3.1 : 5,5*3 |  | 16.5 | [21 empty] | VV | 0
Díl: | 4 | Vodorovné konstrukce |  |  |  | 0 |  | 0 |  | 0 |  | 0 |  | 38.61 |  | 0 |  |  |  |  | 0 |  |  |  |  | DIL
80 | 380932224R00 | Vlepení výztuže D 10, beton, malta | m | 1.8 |  | 0 |  | 0 |  | 0 | 15 | 0 | 0.00068 | 0 | 0 | 0 |  | Vlastní | Indiv | 0 | 0 |  |  |  |  | POL1_1
|  | v.č.05-základy,schodiště-tvar : | [23 empty] | VV | 0
|  | 06-základy,schodištěr-výztuž : | [23 empty] | VV | 0
|  | výkaz vlepované výztuže výztuže : | [23 empty] | VV | 0
|  | R10-500mm,4ks-vlepení 150mm : 0,15*4 |  | 0.6 | [21 empty] | VV | 0
|  | v.č.08-ztužující věnce-tvar a výztuž : | [23 empty] | VV | 0
|  | vlepení výztuže R10,hl.150mm : 0,15*8 |  | 1.2 | [21 empty] | VV | 0
81 | 411121232RT3 | Osazování stropních desek š. do 60, dl. do 180 cm včetně dodávky PZD 29/10 149x29x9 | kus | 4 |  | 0 |  | 0 |  | 0 | 15 | 0 | 0.09868 | 0.39 | 0 | 0 |  | Vlastní | Indiv | 0 | 0 |  |  |  |  | POL1_1
|  | v.č.B301-bourací práce -půdorys základů : | [23 empty] | VV | 0
|  | SÚ1-nový strop z PZD desek 1500x300x90mm : 4 |  | 4 | [21 empty] | VV | 0
82 | 411321414R00 | Stropy deskové ze železobetonu C 25/30,XC1 | m3 | 1.1812 |  | 0 |  | 0 |  | 0 | 15 | 0 | 2.5251 | 2.98 | 0 | 0 |  | Vlastní | Indiv | 0 | 0 |  |  |  |  | POL1_1
|  | v.č.03-výtahová šachta-tvar : | [23 empty] | VV | 0
|  | stropní deska výtah.šachty : | [23 empty] | VV | 0
|  | na úr.+6,95 (tl.250mm) : 2,1*2,25*0,25 |  | 1.18 | [21 empty] | VV | 0
83 | 411322424R00 | Stropy trámové ze železobetonu C 25/30 | m3 | 3.2092 |  | 0 |  | 0 |  | 0 | 15 | 0 | 2.5251 | 8.1 | 0 | 0 |  | Vlastní | Indiv | 0 | 0 |  |  |  |  | POL1_1
|  | v.č.07-ocelové výměny : | [23 empty] | VV | 0
|  | nadbetonování stropu v místě TR plechu : 3,55*5,65*(0,1-0,04)*2 |  | 2.41 | [21 empty] | VV | 0
|  | výplň vln TR plechu : 3,55*5,65*(0,109+0,051)/2*0,04*6,25*2 |  | 0.8 | [21 empty] | VV | 0
84 | 411351213R00 | Bednění stropů deskových, podepření,do 5,9m, 10kPa | m2 | 4.975 |  | 0 |  | 0 |  | 0 | 15 | 0 | 0.05969 | 0.3 | 0 | 0 |  | Vlastní | Indiv | 0 | 0 |  |  |  |  | POL1_1
|  | v.č.03-výtahová šachta-tvar : | [23 empty] | VV | 0
|  | stropní deska výtah.šachty : | [23 empty] | VV | 0
|  | na úr.+6,95 (tl.250mm) : 1,75*1,6 |  | 2.8 | [21 empty] | VV | 0
|  | sv.část : (2,25+2,1)*2*0,25 |  | 2.17 | [21 empty] | VV | 0
85 | 411351214R00 | Odstranění bednění stropů deskových do 5,9m, 10kPa | m2 | 4.975 |  | 0 |  | 0 |  | 0 | 15 | 0 | 0 | 0 | 0 | 0 |  | Vlastní | Indiv | 0 | 0 |  |  |  |  | POL1_1
|  | viz bednění výtah.šachty : 4,975 |  | 4.97 | [21 empty] | VV | 0
86 | 411354271R00 | Příplatek za lože z malty pro uložení ocel. plechů | m2 | 45.7119 |  | 0 |  | 0 |  | 0 | 15 | 0 | 0.0109 | 0.5 | 0 | 0 |  | Vlastní | Indiv | 0 | 0 |  |  |  |  | POL1_1
|  | viz bednění z TR plechů : 45,7119 |  | 45.71 | [21 empty] | VV | 0
87 | 411362021R00 | Výztuž stropů svařovanou sítí z sítí Kari | t | 0.1832 |  | 0 |  | 0 |  | 0 | 15 | 0 | 1.0554 | 0.19 | 0 | 0 |  | Vlastní | Indiv | 0 | 0 |  |  |  |  | POL1_1
|  | v.č.07-ocelové výměny : | [23 empty] | VV | 0
|  | výkaz sítí : | [23 empty] | VV | 0
|  | kari síť 6-150/150 : 91,6*0,001*2 |  | 0.18 | [21 empty] | VV | 0
88 | 411387531R00 | Zabetonování otvorů 0,25 m2 ve stropech a klenbách | kus | 9 |  | 0 |  | 0 |  | 0 | 15 | 0 | 0.0502 | 0.45 | 0 | 0 |  | Vlastní | Indiv | 0 | 0 |  |  |  |  | POL1_1
|  | v.č.A205-půdorys střechy : | [23 empty] | VV | 0
|  | prostupy střechou : | [23 empty] | VV | 0
|  | dn 200mm : 7 |  | 7 | [21 empty] | VV | 0
|  | 140x280mm : 2 |  | 2 | [21 empty] | VV | 0
89 | 411388531R00 | Zabetonování otvorů o ploše do 1 m2 ve stropech | m3 | 1.7848 |  | 0 |  | 0 |  | 0 | 15 | 0 | 2.6975 | 4.81 | 0 | 0 |  | Vlastní | Indiv | 0 | 0 |  |  |  |  | POL1_1
|  | v.č.A205-půdorys střechy : | [23 empty] | VV | 0
|  | prostupy střechou : | [23 empty] | VV | 0
|  | světlíky 1000x1000mm : 1*1*0,235*6 |  | 1.41 | [21 empty] | VV | 0
|  | 700x800mm : 0,7*0,8*0,235 |  | 0.13 | [21 empty] | VV | 0
|  | 900x1150mm : 0,9*1,15*0,235 |  | 0.24 | [21 empty] | VV | 0
90 | 417321313R00 | Ztužující pásy a věnce z betonu železového C 16/20 | m3 | 1.3203 |  | 0 |  | 0 |  | 0 | 15 | 0 | 2.5251 | 3.33 | 0 | 0 |  | Vlastní | Indiv | 0 | 0 |  |  |  |  | POL1_1
|  | v.č.A205-půdorys střechy : | [23 empty] | VV | 0
|  | A222-výkresy stavebních detailů a-h : | [23 empty] | VV | 0
|  | detail vyústění instalačních šachet-b : | [23 empty] | VV | 0
|  | obezdění šachet-ukončení žb věncem v.100mm : | [23 empty] | VV | 0
|  | 1050x1400mm : (0,45*2+1,2)*0,2*0,1 |  | 0.04 | [21 empty] | VV | 0
|  | 1400x1900mm : (0,8*3+1,7*2)*0,2*0,1 |  | 0.12 | [21 empty] | VV | 0
|  | 1500x2640mm : (0,45*3+2,44*2)*0,2*0,1 |  | 0.12 | [21 empty] | VV | 0
|  | 1400x1000mm : (1,2+0,4)*2*0,2*0,1 |  | 0.06 | [21 empty] | VV | 0
|  | 1400x1650mm : (1,45+0,8)*2*0,2*0,1+0,8*0,25*0,1 |  | 0.11 | [21 empty] | VV | 0
|  | 1725x1650mm : (1,45+1,125)*2*0,2*0,1+1,125*0,25*0,1 |  | 0.13 | [21 empty] | VV | 0
|  | 1900x1400mm : (1,7+0,8)*2*0,2*0,1+0,8*0,25*0,1 |  | 0.12 | [21 empty] | VV | 0
|  | dělící zdivo atik-mezi byty a zdravotním střediskem : (16,35-0,51*2)*0,2*0,1+(16,32-0,51*2)*0,2*0,1 |  | 0.61 | [21 empty] | VV | 0
91 | 417321414R00 | Ztužující pásy a věnce z betonu železového C 25/30 XC1 | m3 | 2.2288 |  | 0 |  | 0 |  | 0 | 15 | 0 | 2.5251 | 5.63 | 0 | 0 |  | Vlastní | Indiv | 0 | 0 |  |  |  |  | POL1_1
|  | v.č.03-výtahová šachta-tvar : | [23 empty] | VV | 0
|  | V1-horní úr.+3,35 : (2,25+1,6)*2*0,25*0,25 |  | 0.48 | [21 empty] | VV | 0
|  | V2-horní úr.+6,70 : (2,25+1,6)*2*0,25*0,55 |  | 1.06 | [21 empty] | VV | 0
|  | v.č.08-ztužující věnce-tvar a výztuž : | [23 empty] | VV | 0
|  | V1 : 5,6*0,3*0,41 |  | 0.69 | [21 empty] | VV | 0
92 | 417351115R00 | Bednění ztužujících pásů a věnců - zřízení | m2 | 33.529 |  | 0 |  | 0 |  | 0 | 15 | 0 | 0.00782 | 0.26 | 0 | 0 |  | Vlastní | Indiv | 0 | 0 |  |  |  |  | POL1_1
|  | v.č.03-výtahová šachta-tvar : | [23 empty] | VV | 0
|  | V1-horní úr.+3,35 : (2,25+2,1+1,75+1,6)*2*0,25+1,6*0,25 |  | 4.25 | [21 empty] | VV | 0
|  | V2-horní úr.+6,70 : (2,25+2,1+1,75+1,6)*2*0,55+1,6*0,25 |  | 8.87 | [21 empty] | VV | 0
|  | v.č.08-ztužující věnce-tvar a výztuž : | [23 empty] | VV | 0
|  | V1 : 5,5*0,25*2 |  | 2.75 | [21 empty] | VV | 0
|  | V2 : 5,6*0,41*2 |  | 4.59 | [21 empty] | VV | 0
|  | v.č.A205-půdorys střechy : | [23 empty] | VV | 0
|  | A222-výkresy stavebních detailů a-h : | [23 empty] | VV | 0
|  | detail vyústění instalačních šachet-b : | [23 empty] | VV | 0
|  | obezdění šachet-ukončení žb věncem v.100mm : | [23 empty] | VV | 0
|  | 1050x1400mm : (0,45*2+1,2)*0,1*2 |  | 0.42 | [21 empty] | VV | 0
|  | 1400x1900mm : (0,8*3+1,7*2)*0,1*2 |  | 1.16 | [21 empty] | VV | 0
|  | 1500x2640mm : (0,45*3+2,44*2)*0,1*2 |  | 1.25 | [21 empty] | VV | 0
|  | 1400x1000mm : (1,2+0,4)*2*0,1*2 |  | 0.64 | [21 empty] | VV | 0
|  | 1400x1650mm : (1,45+0,8)*2*0,1*2+0,8*0,1*2 |  | 1.06 | [21 empty] | VV | 0
|  | 1725x1650mm : (1,45+1,125)*2*0,1*2+1,125*0,1*2 |  | 1.25 | [21 empty] | VV | 0
|  | 1900x1400mm : (1,7+0,8)*2*0,1*2+0,8*0,1*2 |  | 1.16 | [21 empty] | VV | 0
|  | dělící zdivo atik-mezi byty a zdravotním střediskem : (16,35-0,51*2)*0,1*2+(16,32-0,51*2)*0,1*2 |  | 6.13 | [21 empty] | VV | 0
93 | 417351116R00 | Bednění ztužujících pásů a věnců - odstranění | m2 | 33.529 |  | 0 |  | 0 |  | 0 | 15 | 0 | 0 | 0 | 0 | 0 |  | Vlastní | Indiv | 0 | 0 |  |  |  |  | POL1_1
|  | viz bednění věnců : 33,529 |  | 33.53 | [21 empty] | VV | 0
94 | 417361821R00 | Výztuž ztužujících pásů a věnců z oceli 10505(R) | t | 0.16832 |  | 0 |  | 0 |  | 0 | 15 | 0 | 1.0167 | 0.17 | 0 | 0 |  | Vlastní | Indiv | 0 | 0 |  |  |  |  | POL1_1
|  | v.č.08-ztužující věnce-tvar a výztuž : | [23 empty] | VV | 0
|  | výkaz výztuže : 62,7*0,001 |  | 0.06 | [21 empty] | VV | 0
|  | v.č.A205-půdorys střechy : | [23 empty] | VV | 0
|  | A222-výkresy stavebních detailů a-h : | [23 empty] | VV | 0
|  | detail vyústění instalačních šachet-b : | [23 empty] | VV | 0
|  | obezdění šachet-ukončení žb věncem v.100mm : | [23 empty] | VV | 0
|  | (počítáno 80 kg/m3) : 1,3203*0,08 |  | 0.11 | [21 empty] | VV | 0
95 | 430321414R00 | Schodišťové konstrukce, železobeton C 25/30,XC1 | m3 | 3.7306 |  | 0 |  | 0 |  | 0 | 15 | 0 | 2.5251 | 9.42 | 0 | 0 |  | Vlastní | Indiv | 0 | 0 |  |  |  |  | POL1_1
|  | v.č.05-základy,schodiště-tvar : | [23 empty] | VV | 0
|  | 06-základy,schodištěr-výztuž : | [23 empty] | VV | 0
|  | schodiště : | [23 empty] | VV | 0
|  | nástupní rameno : | [23 empty] | VV | 0
|  | podstupňová deska z úr.-0,10 na úr.+1,85 : 3,3*1,5*0,15 |  | 0.74 | [21 empty] | VV | 0
|  | stupně : | [23 empty] | VV | 0
|  | 1 : 0,362*0,4*1,5 |  | 0.22 | [21 empty] | VV | 0
|  | 2-11 : 0,3*0,1568/2*1,5*10 |  | 0.35 | [21 empty] | VV | 0
|  | mezipodesta na úr.+1,85 : 3,08*1,48*0,15 |  | 0.68 | [21 empty] | VV | 0
|  | uložení na zdivu : 3,08*0,25*0,2 |  | 0.15 | [21 empty] | VV | 0
|  | 1,48*0,2*0,2 |  | 0.06 | [21 empty] | VV | 0
|  | výstupní rameno : | [23 empty] | VV | 0
|  | podstupňová deska z úr.+1,85 na úr.+3,43 : 3,3*1,5*0,15 |  | 0.74 | [21 empty] | VV | 0
|  | podesta na úr.+3,32t : 3,35*0,53*0,22 |  | 0.39 | [21 empty] | VV | 0
|  | stupně : | [23 empty] | VV | 0
|  | 12-22 : 0,3*0,1568/2*1,5*11 |  | 0.39 | [21 empty] | VV | 0
96 | 430361821R00 | Výztuž schodišťových konstrukcí z ocelí 10505(R) | t | 0.5446 |  | 0 |  | 0 |  | 0 | 15 | 0 | 1.0209 | 0.56 | 0 | 0 |  | Vlastní | Indiv | 0 | 0 |  |  |  |  | POL1_1
|  | v.č.05-základy,schodiště-tvar : | [23 empty] | VV | 0
|  | 06-základy,schodištěr-výztuž : | [23 empty] | VV | 0
|  | výkaz výztuže : | [23 empty] | VV | 0
|  | R : 516,9*0,001 |  | 0.52 | [21 empty] | VV | 0
|  | výkaz distanční výztuže : | [23 empty] | VV | 0
|  | R : 27,7*0,001 |  | 0.03 | [21 empty] | VV | 0
97 | 431351121R00 | Bednění podest přímočarých - zřízení | m2 | 17.8934 |  | 0 |  | 0 |  | 0 | 15 | 0 | 0.04597 | 0.82 | 0 | 0 |  | Vlastní | Indiv | 0 | 0 |  |  |  |  | POL1_1
|  | v.č.05-základy,schodiště-tvar : | [23 empty] | VV | 0
|  | 06-základy,schodištěr-výztuž : | [23 empty] | VV | 0
|  | schodiště : | [23 empty] | VV | 0
|  | nástupní rameno : | [23 empty] | VV | 0
|  | podstupňová deska z úr.-0,10 na úr.+1,85 : 3,3*(1,5+0,15) |  | 5.45 | [21 empty] | VV | 0
|  | mezipodesta na úr.+1,85 : 1,15*1,5+1,48*(1,5+0,08) |  | 4.06 | [21 empty] | VV | 0
|  | uložení na zdivu : (1,15+1,48)*0,15+3,08*(0,2+0,05) |  | 1.16 | [21 empty] | VV | 0
|  | výstupní rameno : | [23 empty] | VV | 0
|  | podstupňová deska z úr.+1,85 na úr.+3,43 : 3,3*(1,5+0,15) |  | 5.45 | [21 empty] | VV | 0
|  | podesta na úr.+3,32t : 3,35*0,53 |  | 1.78 | [21 empty] | VV | 0
98 | 431351122R00 | Bednění podest přímočarých - odstranění | m2 | 17.8934 |  | 0 |  | 0 |  | 0 | 15 | 0 | 0 | 0 | 0 | 0 |  | Vlastní | Indiv | 0 | 0 |  |  |  |  | POL1_1
|  | viz bednění podstupň.desek přímočarých : 17,8934 |  | 17.89 | [21 empty] | VV | 0
99 | 434311115R00 | Stupně dusané na terén, na desku, z betonu C 20/25 | m | 3.48 |  | 0 |  | 0 |  | 0 | 15 | 0 | 0.11369 | 0.4 | 0 | 0 |  | Vlastní | Indiv | 0 | 0 |  |  |  |  | POL1_1
|  | v.č.A204-půdorys 2.np : | [23 empty] | VV | 0
|  | vyrovnávací schodiště 3x167x280mm : | [23 empty] | VV | 0
|  | 2.02 : 1,16*3 |  | 3.48 | [21 empty] | VV | 0
100 | 434351141R00 | Bednění stupňů přímočarých - zřízení | m2 | 17.8668 |  | 0 |  | 0 |  | 0 | 15 | 0 | 0.01693 | 0.3 | 0 | 0 |  | Vlastní | Indiv | 0 | 0 |  |  |  |  | POL1_1
|  | v.č.05-základy,schodiště-tvar : | [23 empty] | VV | 0
|  | 06-základy,schodištěr-výztuž : | [23 empty] | VV | 0
|  | schodiště : | [23 empty] | VV | 0
|  | nástupní rameno : | [23 empty] | VV | 0
|  | podstupňová deska z úr.-0,10 na úr.+1,85 : | [23 empty] | VV | 0
|  | stupně : | [23 empty] | VV | 0
|  | 1 : (0,362+0,4)*1,5+0,362*0,4 |  | 1.29 | [21 empty] | VV | 0
|  | 2-11 : (0,3+0,1568)*1,5*10+0,3*0,1568/2*10 |  | 7.09 | [21 empty] | VV | 0
|  | výstupní rameno : | [23 empty] | VV | 0
|  | podstupňová deska z úr.+1,85 na úr.+3,43 : | [23 empty] | VV | 0
|  | stupně : | [23 empty] | VV | 0
|  | 12-22 : (0,3+0,1568)*1,5*11+0,3*0,1568/2*11 |  | 7.8 | [21 empty] | VV | 0
|  | v.č.A204-půdorys 2.np : | [23 empty] | VV | 0
|  | vyrovnávací schodiště 3x167x280mm : | [23 empty] | VV | 0
|  | 2.02 : 1,16*3*(0,167+0,28)+0,167*0,28/2*3*2 |  | 1.7 | [21 empty] | VV | 0
101 | 434351142R00 | Bednění stupňů přímočarých - odstranění | m2 | 17.8668 |  | 0 |  | 0 |  | 0 | 15 | 0 | 0 | 0 | 0 | 0 |  | Vlastní | Indiv | 0 | 0 |  |  |  |  | POL1_1
|  | viz bednění stupňů přímočarých : 17,8668 |  | 17.87 | [21 empty] | VV | 0
102 | 411354233R01 | Bednění strop plech pozink 40/0,75mm TR-40/160,tl.0,75mm | m2 | 45.7119 |  | 0 |  | 0 |  | 0 | 15 | 0 | 0 | 0 | 0 | 0 |  | Vlastní | Indiv | 0 | 0 |  |  |  |  | POL1_1
|  | v.č.07-ocelové výměny : | [23 empty] | VV | 0
|  | výkaz trapézových plechů (10% přesahy) : | [23 empty] | VV | 0
|  | TR1-40/160,tl.0,75mm : 5*3,55*2*1,1 |  | 39.05 | [21 empty] | VV | 0
|  | TR2-40/160,tl.0,75mm : 3,55*0,853*2*1,1 |  | 6.66 | [21 empty] | VV | 0
103 | 417321414R01 | Ztužující pásy a věnce z betonu železového C 25/30 XC1,(samohutnitelný) | m3 | 0.4125 |  | 0 |  | 0 |  | 0 | 15 | 0 | 0 | 0 | 0 | 0 |  | Vlastní | Indiv | 0 | 0 |  |  |  |  | POL1_1
|  | v.č.08-ztužující věnce-tvar a výztuž : | [23 empty] | VV | 0
|  | V1 : 5,5*0,3*0,25 |  | 0.41 | [21 empty] | VV | 0
104 | 13285295R | Tyč žebírková, výztuž do betonu ocel 10505 D 10 mm | t | 0.0012 |  | 0 |  | 0 |  | 0 | 15 | 0 | 1 | 0 | 0 | 0 |  | Vlastní | Indiv | 0 | 0 |  |  |  |  | POL3_0
|  | v.č.05-základy,schodiště-tvar : | [23 empty] | VV | 0
|  | 06-základy,schodištěr-výztuž : | [23 empty] | VV | 0
|  | výkaz vlepované výztuže výztuže : | [23 empty] | VV | 0
|  | R10-500mm,4ks : 1,2*0,001 | [23 empty] | VV | 0
Díl: | 5 | Komunikace |  |  |  | 0 |  | 0 |  | 0 |  | 0 |  | 23.33 |  | 9.16 |  |  |  |  | 0 |  |  |  |  | DIL
105 | 451577877R00 | Podklad pod dlažbu ze štěrkopísku tl. do 10 cm | m2 | -5.6 |  | 0 |  | 0 |  | 0 | 15 | 0 | 0.16192 | -0.91 | 0 | 0 |  | Vlastní | Indiv | 0 | 0 |  |  |  |  | POL1_1
|  | v.č.A205-půdorys střechy : | [23 empty] | VV | 0
|  | položení pochůzího pásu z betonové dlažby (použije se demontovaná) : | [23 empty] | VV | 0
|  | na úr.+3,74 (výška u vpusti) : -(21,3+12,8+3,5)*0,4 |  | -15.04 | [21 empty] | VV | 0
|  | +7,34 (výška u vpusti) : -(25+2+7,7)*0,4 |  | -13.88 | [21 empty] | VV | 0
|  | podlaha P4 : 23,32 |  | 23.32 | [21 empty] | VV | 0
106 | 596215020R00 | Kladení zámkové dlažby tl. 6 cm do drtě tl. 3 cm | m2 | 23.32 |  | 0 |  | 0 |  | 0 | 15 | 0 | 0.05545 | 1.29 | 0 | 0 |  | Vlastní | Indiv | 0 | 0 |  |  |  |  | POL1_1
|  | podlaha P4 : 23,32 |  | 23.32 | [21 empty] | VV | 0
107 | 596811111RT4 | Kladení dlaždic kom.pro pěší, lože z kameniva těž., včetně dlaždic betonových 50/50/5 cm | m2 | 28.92 |  | 0 |  | 0 |  | 0 | 15 | 0 | 0.18108 | 5.24 | 0 | 0 |  | Vlastní | Indiv | 0 | 0 |  |  |  |  | POL1_1
|  | v.č.A205-půdorys střechy : | [23 empty] | VV | 0
|  | položení pochůzího pásu z betonové dlažby (použije se demontovaná) : | [23 empty] | VV | 0
|  | na úr.+3,74 (výška u vpusti) : (21,3+12,8+3,5)*0,4 |  | 15.04 | [21 empty] | VV | 0
|  | +7,34 (výška u vpusti) : (25+2+7,7)*0,4 |  | 13.88 | [21 empty] | VV | 0
108 | 632451136R00 | Potěr pískocementový hlazený dřev. hlad. tl. 50 mm | m2 | 23.32 |  | 0 |  | 0 |  | 0 | 15 | 0 | 0.118 | 2.75 | 0 | 0 |  | Vlastní | Indiv | 0 | 0 |  |  |  |  | POL1_1
|  | podlaha P4 : 23,32 |  | 23.32 | [21 empty] | VV | 0
109 | 564731111R01 | Podklad z kameniva drceného vel.16-32 mm,tl. 10 cm | m2 | 23.32 |  | 0 |  | 0 |  | 0 | 15 | 0 | 0.215 | 5.01 | 0 | 0 |  | Vlastní | Indiv | 0 | 0 |  |  |  |  | POL1_1
|  | podlaha P4 : 23,32 |  | 23.32 | [21 empty] | VV | 0
110 | 599000010RAA | Rozebrání a oprava asfaltové komunikace, řezání, výměna podkladu tl. 30 cm, asfaltobet.7 cm | m2 | 10.41 |  | 0 |  | 0 |  | 0 | 15 | 0 | 0.65983 | 6.87 | 0.88 | 9.16 |  | Vlastní | Indiv | 0 | 0 |  |  |  |  | POL2_1
|  | v.č.A202-půdorys 1.np : | [23 empty] | VV | 0
|  | SÚ6-po provedení zateplení objektu doplnění původní vozovky : (6,85+13,5-1,2-1,8)*0,6 |  | 10.41 | [21 empty] | VV | 0
111 | 59245020R | Dlažba zámková 20x16,5x6 cm přírodní | m2 | 23.7864 |  | 0 |  | 0 |  | 0 | 15 | 0 | 0.1296 | 3.08 | 0 | 0 |  | Vlastní | Indiv | 0 | 0 |  |  |  |  | POL3_0
|  | podlaha P4 : 23,32*1,02 |  | 23.79 | [21 empty] | VV | 0
Díl: | 61 | Úpravy povrchů vnitřní |  |  |  | 0 |  | 0 |  | 0 |  | 0 |  | 88.08 |  | 0 |  |  |  |  | 0 |  |  |  |  | DIL
112 | 601011141RT3 | Štuk na stropech ručně, tloušťka vrstvy 4 mm | m2 | 64.9 |  | 0 |  | 0 |  | 0 | 15 | 0 | 0.00559 | 0.36 | 0 | 0 |  | Vlastní | Indiv | 0 | 0 |  |  |  |  | POL1_1
|  | v.č.A202-půdorys 1.np : | [23 empty] | VV | 0
|  | 1.06 : 44,6 |  | 44.6 | [21 empty] | VV | 0
|  | v.č.A204-půdorys 2.np : | [23 empty] | VV | 0
|  | 2.03 : 20,3 |  | 20.3 | [21 empty] | VV | 0
113 | 602011141RT3 | Štuk na stěnách vnitřní, ručně, tloušťka vrstvy 4 mm | m2 | 1598.404 |  | 0 |  | 0 |  | 0 | 15 | 0 | 0.0049 | 7.83 | 0 | 0 |  | Vlastní | Indiv | 0 | 0 |  |  |  |  | POL1_1
|  | počítaná na porobetonovém zdivu,100mm nad navržený podhled : | [23 empty] | VV | 0
|  | v.č.A202-půdorys 1.np : | [23 empty] | VV | 0
|  | 1.1.1. : 4,3*2,7-0,9*1,97+0,8*2,02 |  | 11.45 | [21 empty] | VV | 0
|  | 1.1.2 : (0,4+0,6)*(2,02-1,25)+2*2,7+0,85*0,5 |  | 6.59 | [21 empty] | VV | 0
|  | 1.1.3 : 1,85*2,7-0,9*1,97 |  | 3.22 | [21 empty] | VV | 0
|  | 1.2.1 : 4,55*2,7-0,9*1,97 |  | 10.51 | [21 empty] | VV | 0
|  | 1.2.2 : 2*2,7+0,85*0,5 |  | 5.83 | [21 empty] | VV | 0
|  | 1.2.3 : 1,725*2,7-0,9*1,97 |  | 2.88 | [21 empty] | VV | 0
|  | 1.3.1 : 4,6*2,7-0,9*1,97 |  | 10.65 | [21 empty] | VV | 0
|  | 1.3.2 : 2*2,7+0,85*0,5 |  | 5.83 | [21 empty] | VV | 0
|  | 1.3.3 : 1,875*2,7-0,9*1,97 |  | 3.29 | [21 empty] | VV | 0
|  | K3 : 1,2*2,7-0,8*1,97 |  | 1.66 | [21 empty] | VV | 0
|  | 1.4.1 : (1,9+3,95)*2,7-0,9*1,97 |  | 14.02 | [21 empty] | VV | 0
|  | 1.4.2 : 1,955*(2,7-1,25)+2,55*2,7-0,9*1,97 |  | 7.95 | [21 empty] | VV | 0
|  | 1.4.3 : (2,8+2,55)*2,7-0,9*1,97*2 |  | 10.9 | [21 empty] | VV | 0
|  | K4 : 1,35*2,7-0,8*1,97 |  | 2.07 | [21 empty] | VV | 0
|  | 1.5.1 : 6,05*2,7-0,9*1,97 |  | 14.56 | [21 empty] | VV | 0
|  | 1.5.2 : 2,04*(2,7-1,25)+(1,6+0,92)*0,5+2,5*2,7 |  | 10.97 | [21 empty] | VV | 0
|  | -0,9*1,97 |  | -1.77 | [21 empty] | VV | 0
|  | 1.5.3 : (2,5+2,965)*2,7-0,9*1,97*2 |  | 11.21 | [21 empty] | VV | 0
|  | K5 : 2,75*2,7-0,8*1,97 |  | 5.85 | [21 empty] | VV | 0
|  | 1.6.1 : (3,15+1,425)*2,7-0,9*1,97 |  | 10.58 | [21 empty] | VV | 0
|  | 1.6.2 : 3,15*2,7-0,9*1,97+2*2,7+0,85*0,5 |  | 12.56 | [21 empty] | VV | 0
|  | 1.6.3 : (3,15+2,225-0,225)*2,7-0,9*1,97*2 |  | 10.36 | [21 empty] | VV | 0
|  | K6 : 1,4*2,7-0,8*1,97 |  | 2.2 | [21 empty] | VV | 0
|  | 1.7.1 : (2,87+1,2)*2,7-0,9*1,97 |  | 9.22 | [21 empty] | VV | 0
|  | 1.7.2 : 3,15*2,7-0,9*1,97+2*2,7+0,85*0,5 |  | 12.56 | [21 empty] | VV | 0
|  | 1.7.3 : (3,15+1,5)*2,7-0,9*1,97 |  | 10.78 | [21 empty] | VV | 0
|  | K7 : (1,4+0,75)*2,7-0,8*1,97 |  | 4.23 | [21 empty] | VV | 0
|  | 1.8.1 : (1,28+2,8)*2,7-0,9*1,97 |  | 9.24 | [21 empty] | VV | 0
|  | 1.8.2 : 3,15*2,7-0,9*1,97+2*2,7+0,85*0,5 |  | 12.56 | [21 empty] | VV | 0
|  | 1.8.3 : (3,15+2,8-0,895)*2,7-0,9*1,97*2 |  | 10.1 | [21 empty] | VV | 0
|  | K8 : (1,65+0,75)*2,7-0,8*1,97 |  | 4.9 | [21 empty] | VV | 0
|  | 1.9.1 : (4,425-0,4)*2,7-0,9*1,97 |  | 9.09 | [21 empty] | VV | 0
|  | 1.9.2 : (2-0,4)*2,7+0,8*0,5+3,425*2,7-0,9*1,97 |  | 12.19 | [21 empty] | VV | 0
|  | 1.9.3 : (3,15+1,85+3,425)*2,7-0,9*1,97*2 |  | 19.2 | [21 empty] | VV | 0
|  | K9 : (1,05+1,6)*2,7-0,8*1,97 |  | 5.58 | [21 empty] | VV | 0
|  | 1.10.1 : (2,675+1,25)*2,7-0,9*1,97 |  | 8.82 | [21 empty] | VV | 0
|  | 1.10.2 : 2*2,7+3,425*2,7-0,9*1,97+0,8*0,5 |  | 13.27 | [21 empty] | VV | 0
|  | 1.10.3 : (3,425+1,35)*2,7-0,9*1,97*2 |  | 9.35 | [21 empty] | VV | 0
|  | 1.08 (K10-K15) : (3,925+2,975+3,6)*2,7-0,8*1,97 |  | 26.77 | [21 empty] | VV | 0
|  | 1.11.1 : 5,7*2,7-0,9*1,97 |  | 13.62 | [21 empty] | VV | 0
|  | 1.11.2 : (2,75+2)*2,7+0,8*0,5-0,9*1,97 |  | 11.45 | [21 empty] | VV | 0
|  | 1.11.3 : (3,075+2,75)*2,7-0,9*1,97*2 |  | 12.18 | [21 empty] | VV | 0
|  | 1.12.1 : 5,75*2,7-0,9*1,97 |  | 13.75 | [21 empty] | VV | 0
|  | 1.12.2 : (2+2,75)*2,7+0,8*0,5-0,9*1,97 |  | 11.45 | [21 empty] | VV | 0
|  | 1.12.3 : (2,975+2,75)*2,7-0,9*1,97*2 |  | 11.91 | [21 empty] | VV | 0
|  | 1.01 : (2,325+1,7)*2,7-0,8*1,97 |  | 9.29 | [21 empty] | VV | 0
|  | 1.02 : (9,8-0,4*2+1,175+2,6)*2,7-0,8*1,97*7 |  | 23.46 | [21 empty] | VV | 0
|  | (6,885+0,25)*2,7-1,5*(2,7-1,875)+2,7*2,7 |  | 25.32 | [21 empty] | VV | 0
|  | 1.03 : (3,35+4,5+3,15)*3,1-1,5*(3,1-1,875) |  | 32.26 | [21 empty] | VV | 0
|  | 0,25*(1,5+(3,1-1,875)*2) |  | 0.99 | [21 empty] | VV | 0
|  | 1.05 : (1,375+2,325)*2,7-0,8*1,97 |  | 8.41 | [21 empty] | VV | 0
|  | 1.06 : (2,4+2,975+0,125*2+0,95*2+3,45)*3,1 |  | 34.02 | [21 empty] | VV | 0
|  | -0,9*1,97-0,8*1,97 |  | -3.35 | [21 empty] | VV | 0
|  | 1.07 (K16-K19) : (2,7*2+3,6)*2,7-0,8*1,97 |  | 22.72 | [21 empty] | VV | 0
|  | 1.09 : (1,9*2+1,175)*2,7+0,2*(2,7-1,25)*2-0,9*1,97 |  | 12.24 | [21 empty] | VV | 0
|  | 1.76 : (2,105+3,15)*2,7-0,8*1,97+0,9*2,02 |  | 14.43 | [21 empty] | VV | 0
|  | 0,1*(0,9+2,02*2) |  | 0.49 | [21 empty] | VV | 0
|  | 1.68 : 0,9*2,02 |  | 1.82 | [21 empty] | VV | 0
|  | omítka dozdění obvod.pláště : | [23 empty] | VV | 0
|  | 1.1.1,1.2.1,1.3.1,1.4.1 : (5,4*2,1-1,8*1,8*2)*4 |  | 19.44 | [21 empty] | VV | 0
|  | 1.5.1 : 2,6*1,8-0,9*1,8*2 |  | 1.44 | [21 empty] | VV | 0
|  | 1.5.1,1.5.3 : 5,4*2,1-0,9*1,8*2 |  | 8.1 | [21 empty] | VV | 0
|  | 1.02 : 1,8*3+0,6*1,8-1,2*2,55 |  | 3.42 | [21 empty] | VV | 0
|  | 1.6.1 : 2,4*3-0,9*1,8+2,4*1,8-1,8*1,8 |  | 6.66 | [21 empty] | VV | 0
|  | 1.7.1 : 2,4*3+0,9*1,8+2,1*0,9-0,9*1,8-1,8*1,8 |  | 5.85 | [21 empty] | VV | 0
|  | 1.8.1 : 2,4*(2,1-1,8) |  | 0.72 | [21 empty] | VV | 0
|  | 1.69,1.68 : 1*(3-2,6)+1,8*(3-2,55)+3*3-1,8*0,6 |  | 9.13 | [21 empty] | VV | 0
|  | -0,63*0,4 |  | -0.25 | [21 empty] | VV | 0
|  | 1.9.1,1.10.1 : 2,4*2,1-1,8*1,8+5,4*2,1-0,9*1,8*3 |  | 8.28 | [21 empty] | VV | 0
|  | 5,4*2,1-0,9*1,8*2 |  | 8.1 | [21 empty] | VV | 0
|  | 1.10.3,1.01 : 5,4*2,1+2,1*0,9-2,1*2,55-0,9*1,8*2 |  | 4.63 | [21 empty] | VV | 0
|  | 1.05,1.22,1.21 : 5,4*2,1-0,9*1,8*4+5,4*3-2,4*2,55-0,9*1,8*2 |  | 11.7 | [21 empty] | VV | 0
|  | v atriu : 2,4*(3-2,55)+2,4*3-0,9*0,6*2+2,4*3-1,8*1,8 |  | 11.16 | [21 empty] | VV | 0
|  | 2,1*1,8-1,8*1,8+5,4*3-1,8*1,8*2 |  | 10.26 | [21 empty] | VV | 0
|  | 2,4*3*4-0,9*1,8*4-2,4*2,55-1,18*2,19 |  | 13.62 | [21 empty] | VV | 0
|  | -R3 : -1,75*0,249 |  | -0.44 | [21 empty] | VV | 0
|  | 0,6*0,6+3,6*3-0,9*1,8-1,8*1,8 |  | 6.3 | [21 empty] | VV | 0
|  | 5,4*3-1,8*1,8*2 |  | 9.72 | [21 empty] | VV | 0
|  | ostění výplní otvorů u dozdění obvod.pláště : 0,175*1,8*3*18+0,175*(0,9+1,8*2)*25 |  | 36.7 | [21 empty] | VV | 0
|  | 0,1275*(1,2+2,55*2)+0,175*(2,4+1,8*2) |  | 1.85 | [21 empty] | VV | 0
|  | 0,175*(1+2,6*2)+0,175*(1,8+2,55*2) |  | 2.29 | [21 empty] | VV | 0
|  | 0,175*(1,8+0,6*2)+0,175*(2,4+2,6*2) |  | 1.86 | [21 empty] | VV | 0
|  | 0,175*(0,9+0,6*2)*2+0,25*(1,18+2,19*2) |  | 2.13 | [21 empty] | VV | 0
|  | v.č.A204-půdorys 2.np : | [23 empty] | VV | 0
|  | 2.1.1 : (2,87+1,2)*2,85-0,9*1,97 |  | 9.83 | [21 empty] | VV | 0
|  | 2.1.2 : (3,15+2)*2,85-0,9*1,97+0,85*0,5 |  | 13.33 | [21 empty] | VV | 0
|  | 2.1.3 : (3,15+1,5)*2,85-0,9*1,97*2 |  | 9.71 | [21 empty] | VV | 0
|  | 2.2.1 : (1,28+2,8+6,275)*2,85-0,9*1,97 |  | 27.74 | [21 empty] | VV | 0
|  | 2.2.2 : (3,15+2)*2,85-0,9*1,97+0,85*0,5 |  | 13.33 | [21 empty] | VV | 0
|  | 2.2.3 : (3,15+2,8-0,895)*2,85-0,9*1,97*2 |  | 10.86 | [21 empty] | VV | 0
|  | 2.3.1 : (3,965+2,285)*2,85-0,9*1,97 |  | 16.04 | [21 empty] | VV | 0
|  | 2.3.2 : (2+2,55)*2,85-0,9*1,97+0,8*0,5 |  | 11.59 | [21 empty] | VV | 0
|  | 2.3.3 : (2,475+1,2+2,55)*2,85-0,9*1,97*2 |  | 14.2 | [21 empty] | VV | 0
|  | 2.4.1 : (4,425-0,4)*2,85-0,9*1,97 |  | 9.7 | [21 empty] | VV | 0
|  | 2.4.2 : (3,4+1,6)*2,85+0,8*0,5-0,9*1,97 |  | 12.88 | [21 empty] | VV | 0
|  | 2.4.3 : (3,4+1,85)*2,85-0,9*1,97*2 |  | 11.42 | [21 empty] | VV | 0
|  | 2.5.1 : (2,675+1,25)*2,85-0,9*1,97 |  | 9.41 | [21 empty] | VV | 0
|  | 1.5.2 : (3,15+0,275+2)*2,85-0,9*1,97+0,8*0,5 |  | 14.09 | [21 empty] | VV | 0
|  | 1.5.3 : (3,15+0,275+1,8-0,45)*2,85-0,9*1,97*2 |  | 10.06 | [21 empty] | VV | 0
|  | 2.6.1 : 5,6*2,85-0,9*1,97 |  | 14.19 | [21 empty] | VV | 0
|  | 2.6.2 : (0,925+1,825+2)*2,85+0,85*0,5-0,9*1,97 |  | 12.19 | [21 empty] | VV | 0
|  | 2.6.3 : (2,75+0,925+3,075)*2,85-0,9*1,97*2 |  | 15.69 | [21 empty] | VV | 0
|  | 2.7.1 : (3,8+1,95)*2,85-0,9*1,97 |  | 14.61 | [21 empty] | VV | 0
|  | 2.7.2 : (2,75+2)*2,85+0,85*0,5-0,9*1,97 |  | 12.19 | [21 empty] | VV | 0
|  | 2.7.3 : (2,75+2,975)*2,85-0,9*1,97*2 |  | 12.77 | [21 empty] | VV | 0
|  | 2.01 : 1,4*2,85 |  | 3.99 | [21 empty] | VV | 0
|  | 2.02 : (1,64+0,47+0,25+3+1,7)*2,85-0,8*1,97 |  | 18.55 | [21 empty] | VV | 0
|  | -0,9*1,97 |  | -1.77 | [21 empty] | VV | 0
|  | 2.03 : (0,3+3+3,3)*3,25 |  | 21.45 | [21 empty] | VV | 0
|  | 2.30 : (2,105-0,125+3,15+6,275-0,125)*2,85-0,9*1,97 |  | 30.38 | [21 empty] | VV | 0
|  | 0,1*(1+2,02*2) |  | 0.5 | [21 empty] | VV | 0
|  | 2.31 : (1,7+1,4)*2,85-0,8*1,97 |  | 7.26 | [21 empty] | VV | 0
|  | omítka dozdění obvod.pláště : | [23 empty] | VV | 0
|  | zvenku po obvodě : (5,4*2,1-0,9*1,8-1,8*1,8)*2 |  | 12.96 | [21 empty] | VV | 0
|  | 5,4*2,1-1,8*1,8*2+2,4*2,1-1,8*1,8 |  | 6.66 | [21 empty] | VV | 0
|  | 5,4*2,1-0,9*1,8*3+5,4*2,1*4 |  | 51.84 | [21 empty] | VV | 0
|  | -0,9*1,8*10-0,9*0,6*4 |  | -18.36 | [21 empty] | VV | 0
|  | v atriu : 5,4*2,1-0,9*1,8*4+2,4*2,1-1,18*(2,19-0,9) |  | 8.38 | [21 empty] | VV | 0
|  | -R3 : -1,75*0,249 |  | -0.44 | [21 empty] | VV | 0
|  | 2,4*2,1-0,9*1,8*2 |  | 1.8 | [21 empty] | VV | 0
|  | 3,6*2,1-1,8*1,8-0,9*1,8 |  | 2.7 | [21 empty] | VV | 0
|  | 5,4*2,1-1,8*1,8*2 |  | 4.86 | [21 empty] | VV | 0
|  | ostění výplní otvorů u dozdění obvod.pláště : 0,175*(0,9+1,8*2)*26+0,175*1,8*3*7 |  | 27.09 | [21 empty] | VV | 0
|  | 0,175*(2,4+1,8*2)+0,25*(1,18+2,19*2) |  | 2.44 | [21 empty] | VV | 0
|  | -omítka pod obklad na novém zdivu : -182,6879 |  | -182.69 | [21 empty] | VV | 0
|  | Mezisoučet |  | 1063.81 | [21 empty] | VV | 1
|  | na původním zdivu-viz oprava omítek z 50% : 628,5238 |  | 628.52 | [21 empty] | VV | 0
|  | Mezisoučet |  | 628.52 | [21 empty] | VV | 1
|  | -minerální omítka v kotelně (1.68) : -93,926 |  | -93.93 | [21 empty] | VV | 0
114 | 602011179RT6 | Omítka stěn tenkovrstvá minerální, zatíraná, zrnitost 3,0 mm | m2 | 93.926 |  | 0 |  | 0 |  | 0 | 15 | 0 | 0.00452 | 0.42 | 0 | 0 |  | Vlastní | Indiv | 0 | 0 |  |  |  |  | POL1_1
|  | v.č.A202-půdorys 1.np : | [23 empty] | VV | 0
|  | 1.68 : (9,28+0,1+6,1+0,4)*2*3,1-1,8*2,55 |  | 93.87 | [21 empty] | VV | 0
|  | -1,8*0,6+0,1*(1,8+2,55*2)+0,15*(1,8+0,6*2) |  | 0.06 | [21 empty] | VV | 0
115 | 602016191R00 | Penetrační nátěr stěn | m2 | 3804.5075 |  | 0 |  | 0 |  | 0 | 15 | 0 | 0.0003 | 1.14 | 0 | 0 |  | Vlastní | Indiv | 0 | 0 |  |  |  |  | POL1_
116 | 610991111R00 | Zakrývání výplní vnitřních otvorů | m2 | 213.6575 |  | 0 |  | 0 |  | 0 | 15 | 0 | 4e-05 | 0.01 | 0 | 0 |  | Vlastní | Indiv | 0 | 0 |  |  |  |  | POL1_1
|  | v.č.A220-výpis výplní otvorů obvodového pláště : | [23 empty] | VV | 0
|  | 100 : 2,4*1,8*2 |  | 8.64 | [21 empty] | VV | 0
|  | 101 : 1,8*1,8*25 |  | 81 | [21 empty] | VV | 0
|  | 102 : 0,9*1,8*46 |  | 74.52 | [21 empty] | VV | 0
|  | 103 : 1,8*0,6 |  | 1.08 | [21 empty] | VV | 0
|  | 104 : 0,9*0,6*6 |  | 3.24 | [21 empty] | VV | 0
|  | 105L : 2,4*2,55 |  | 6.12 | [21 empty] | VV | 0
|  | 106P : 2,1*2,55 |  | 5.36 | [21 empty] | VV | 0
|  | 107L : 1,8*2,55 |  | 4.59 | [21 empty] | VV | 0
|  | 108P : 1,2*2,55 |  | 3.06 | [21 empty] | VV | 0
|  | 109P : 1*2,7 |  | 2.7 | [21 empty] | VV | 0
|  | 110L : 2,4*2,55 |  | 6.12 | [21 empty] | VV | 0
|  | 111P : 2,4*2,55 |  | 6.12 | [21 empty] | VV | 0
|  | 112 : 1,6*2,95 |  | 4.72 | [21 empty] | VV | 0
|  | 113 : 1,6*2,8 |  | 4.48 | [21 empty] | VV | 0
|  | 114L : 0,9*2,125 |  | 1.91 | [21 empty] | VV | 0
117 | 611421431R00 | Oprava váp.omítek stropů do 50% plochy - štukových | m2 | 118.3 |  | 0 |  | 0 |  | 0 | 15 | 0 | 0.02914 | 3.45 | 0 | 0 |  | Vlastní | Indiv | 0 | 0 |  |  |  |  | POL1_1
|  | v.č.A202-půdorys 1.np : | [23 empty] | VV | 0
|  | 1.06 : 44,6 |  | 44.6 | [21 empty] | VV | 0
|  | 1.68 : 53,4 |  | 53.4 | [21 empty] | VV | 0
|  | v.č.A204-půdorys 2.np : | [23 empty] | VV | 0
|  | 2.03 : 20,3 |  | 20.3 | [21 empty] | VV | 0
118 | 611481211RT8 | Montáž výztužné sítě (perlinky) do stěrky-stropy včetně výztužné sítě a stěrkového tmelu | m2 | 64.9 |  | 0 |  | 0 |  | 0 | 15 | 0 | 0.00406 | 0.26 | 0 | 0 |  | Vlastní | Indiv | 0 | 0 |  |  |  |  | POL1_1
|  | v.č.A202-půdorys 1.np : | [23 empty] | VV | 0
|  | 1.06 : 44,6 |  | 44.6 | [21 empty] | VV | 0
|  | v.č.A204-půdorys 2.np : | [23 empty] | VV | 0
|  | 2.03 : 20,3 |  | 20.3 | [21 empty] | VV | 0
119 | 612401918R00 | Příplatek za kropení podkladu omítky vnitřní stěn | m2 | 1311.7427 |  | 0 |  | 0 |  | 0 | 15 | 0 | 0 | 0 | 0 | 0 |  | Vlastní | Indiv | 0 | 0 |  |  |  |  | POL1_1
|  | porobet. : 299,2271+1,818+(18,57+482,7388+4,04)*2 |  | 1311.74 | [21 empty] | VV | 0
120 | 612421615R00 | Omítka vnitřní zdiva, MVC, hrubá zatřená | m2 | 1246.4941 |  | 0 |  | 0 |  | 0 | 15 | 0 | 0.03921 | 48.88 | 0 | 0 |  | Vlastní | Indiv | 0 | 0 |  |  |  |  | POL1_1
|  | pod štuk na novém zdivu (mimo omítka pod obklad) : 1063,8062 |  | 1063.81 | [21 empty] | VV | 0
|  | pod obklad na novém zdivu : 182,6879 |  | 182.69 | [21 empty] | VV | 0
121 | 612421431R00 | Oprava vápen.omítek stěn do 50 % pl. - štukových | m2 | 628.5237 |  | 0 |  | 0 |  | 0 | 15 | 0 | 0.02606 | 16.38 | 0 | 0 |  | Vlastní | Indiv | 0 | 0 |  |  |  |  | POL1_1
|  | počítaná na původním zdivu,100mm nad navržený podhled : | [23 empty] | VV | 0
|  | v.č.A202-půdorys 1.np : | [23 empty] | VV | 0
|  | 1.1.1 : 5,43*0,75+5,925*2,7-0,8*2,02 |  | 18.45 | [21 empty] | VV | 0
|  | 1.2.1 : 5,7*0,75+(5,925+0,45+0,1)*2,7 |  | 21.76 | [21 empty] | VV | 0
|  | 1.3.1 : 5,6*0,75+0,45*2*2,7 |  | 6.63 | [21 empty] | VV | 0
|  | 1.4.1 : 5,6*0,75+(0,45*2+0,15+0,1)*2,7 |  | 7.3 | [21 empty] | VV | 0
|  | 1.5.1 : 5,6*2,7-2,4*1,8+1,4*0,75+(0,45*2+0,4)*2,7 |  | 15.36 | [21 empty] | VV | 0
|  | 1.5.3 : (2,965+0,1)*2,7-0,9*1,97+0,15*(1+2,02*2) |  | 7.26 | [21 empty] | VV | 0
|  | 1.5.2 : 2,15*(2,7-1,25)+0,65*2,7 |  | 4.87 | [21 empty] | VV | 0
|  | K5 : (0,4*2-0,125)*2,7 |  | 1.82 | [21 empty] | VV | 0
|  | 1.6.1 : 0,6*2,7+2,5*0,75+(0,4*2-0,125+0,225*2)*2,7 |  | 6.53 | [21 empty] | VV | 0
|  | 1.7.1 : 1,5*0,75+(0,705*2+0,4*2-0,125)*2,7 |  | 6.75 | [21 empty] | VV | 0
|  | 1.8.1 : (4,48-0,4)*0,75+(0,4*4+0,275*2+6,275)*2,7 |  | 25.81 | [21 empty] | VV | 0
|  | 1.68 : (9,28+0,1+6,1+0,4)*2*3,1-3*3-1,8*3 |  | 84.06 | [21 empty] | VV | 0
|  | 1.9.1 : (4,425-0,4)*0,75+(0,4*4+6)*2,7 |  | 23.54 | [21 empty] | VV | 0
|  | 1.10.1 : (4,375-0,45+5,6)*0,75+(0,4*2+0,45)*2,7 |  | 10.52 | [21 empty] | VV | 0
|  | 1.10.3 : (0,4+0,45-0,125)*2,7+3,1*0,75 |  | 4.28 | [21 empty] | VV | 0
|  | 1.01 : (0,4+0,45*2)*2,7+1,2*0,75 |  | 4.41 | [21 empty] | VV | 0
|  | 1.05 : 1,375*0,75 |  | 1.03 | [21 empty] | VV | 0
|  | 1.08 : (0,6+0,4-0,125)*2,7 |  | 2.36 | [21 empty] | VV | 0
|  | 1.06 : (0,45*5+0,4*7-0,125+0,75*2)*3,1 |  | 19.92 | [21 empty] | VV | 0
|  | 1.02 : (6,4+0,4*6+0,45*2+0,25+0,6*2+1,18)*2,7 |  | 33.29 | [21 empty] | VV | 0
|  | (0,15*3+0,4*6+0,275*2-0,125*2)*2,7 |  | 8.51 | [21 empty] | VV | 0
|  | 1.11.1 : (4,5+0,45+0,2)*2,7 |  | 13.9 | [21 empty] | VV | 0
|  | 1.11.3 : (1,425+0,15+0,2+0,4)*2,7 |  | 5.87 | [21 empty] | VV | 0
|  | 1.12.1 : (0,45+0,15+1,9+0,45)*2,7-0,6*0,6 |  | 7.61 | [21 empty] | VV | 0
|  | 1.72 : (0,25+0,4)*2,7+(0,15+0,4*2-0,125)*2,7 |  | 3.98 | [21 empty] | VV | 0
|  | 1.73 : (0,4*3-0,125*2-0,25)*2,7 |  | 1.89 | [21 empty] | VV | 0
|  | 1.74 : (0,4-0,125)*2,7 |  | 0.74 | [21 empty] | VV | 0
|  | 1.75 : (0,3+0,4*3-0,125*2)*2,7 |  | 3.38 | [21 empty] | VV | 0
|  | 1.6.3 : 0,225*2,7 |  | 0.61 | [21 empty] | VV | 0
|  | 1.7.3 : 0,705*2,7 |  | 1.9 | [21 empty] | VV | 0
|  | 1.8.2 : 0,4*(2,7-0,5) |  | 0.88 | [21 empty] | VV | 0
|  | 1.8.3 : 0,895*2,7 |  | 2.42 | [21 empty] | VV | 0
|  | 1.76 : 2,105*2,7-0,9*2,02 |  | 3.87 | [21 empty] | VV | 0
|  | 1.03 : 6,2*(3,25-0,1) |  | 19.53 | [21 empty] | VV | 0
|  | 1.9.3 : (0,4*3-0,125*2)*(2,7-1,2) |  | 1.43 | [21 empty] | VV | 0
|  | v.č.A204-půdorys 2.np : | [23 empty] | VV | 0
|  | 2.1.3 : 3,15*2,85 |  | 8.98 | [21 empty] | VV | 0
|  | 2.1.1. : (6,275+0,2*2)*2,85+4,07*0,9 |  | 22.69 | [21 empty] | VV | 0
|  | 2.2.1 : (4,48-0,4)*0,9+(0,4*4+0,275*2)*2,85 |  | 9.8 | [21 empty] | VV | 0
|  | 2.30 : 2,4*0,9+(0,3*3+0,4*2+5,6)*2,85 |  | 22.96 | [21 empty] | VV | 0
|  | 2.3.1 : 5,4*0,9+(0,15+0,6+3,3*2)*2,85 |  | 25.81 | [21 empty] | VV | 0
|  | 2.4.1 : (2,4+1,25)*0,9+(6+0,6+0,4*3)*2,85 |  | 25.52 | [21 empty] | VV | 0
|  | 2.5.1 : 3,7*0,9+(6+0,45*2)*2,85 |  | 23 | [21 empty] | VV | 0
|  | 2.5.3 : 3,15*0,9+(0,275+0,45)*2,85 |  | 4.9 | [21 empty] | VV | 0
|  | 2.32 : 5,4*0,9+(0,45*2+0,1*2+0,2)*2,85 |  | 8.56 | [21 empty] | VV | 0
|  | 2.01 : 5,4*0,9+(0,2+0,45+5,525-1,35)*2,85 |  | 18.61 | [21 empty] | VV | 0
|  | 2.31 : (0,15+0,2)*2,85 |  | 1 | [21 empty] | VV | 0
|  | 2.6.3 : (1,825+0,1)*2,85 |  | 5.49 | [21 empty] | VV | 0
|  | 2.6.1 : 5,4*0,9+(4,5+0,1*2+0,45)*2,85 |  | 19.54 | [21 empty] | VV | 0
|  | 2.7.1 : 3,6*0,9+(5,75-3,6+0,45*2)*2,85 |  | 11.93 | [21 empty] | VV | 0
|  | 2.02 : (5,4+2,4+2,1)*0,9+(2,6+0,3+0,4*9+0,6)*2,85 |  | 29.14 | [21 empty] | VV | 0
|  | (1,18+0,15*4+0,25*4+0,2)*2,85-1,1*2,1 |  | 6.18 | [21 empty] | VV | 0
|  | 2.03 : (0,45+0,15)*3,25 |  | 1.95 | [21 empty] | VV | 0
122 | 612473185R00 | Příplatek za zabudované omítníky v ploše stěn | m2 | 1692.33 |  | 0 |  | 0 |  | 0 | 15 | 0 | 8e-05 | 0.14 | 0 | 0 |  | Vlastní | Indiv | 0 | 0 |  |  |  |  | POL1_1
|  | podle štuku : 1598,404+93,926 |  | 1692.33 | [21 empty] | VV | 0
123 | 612481211RT8 | Montáž výztužné sítě (perlinky) do stěrky-stěny včetně výztužné sítě a stěrkového tmelu | m2 | 1692.33 |  | 0 |  | 0 |  | 0 | 15 | 0 | 0.00361 | 6.11 | 0 | 0 |  | Vlastní | Indiv | 0 | 0 |  |  |  |  | POL1_1
|  | podle výměry štuku na stěnách : 1063,8062+628,5238 |  | 1692.33 | [21 empty] | VV | 0
124 | 615481111R00 | Potažení válc.nosníků rabic.pletivem a postřik MC | m2 | 7.2313 |  | 0 |  | 0 |  | 0 | 15 | 0 | 0.04777 | 0.35 | 0 | 0 |  | Vlastní | Indiv | 0 | 0 |  |  |  |  | POL1_1
|  | v.č.A202-půdorys 1.np : | [23 empty] | VV | 0
|  | výpis překladů : | [23 empty] | VV | 0
|  | R2-I 100,dl.2250mm,5 ks : 2,25*(0,1*2+0,125)*5 |  | 3.66 | [21 empty] | VV | 0
|  | v.č.A204-půdorys 2.np : | [23 empty] | VV | 0
|  | výpis překladů : | [23 empty] | VV | 0
|  | R2-I 100,dl.2250mm,4 ks : 2,25*(0,1*2+0,125)*4 |  | 2.92 | [21 empty] | VV | 0
|  | v.č.B302-bourací práce-půdorys 1.np : | [23 empty] | VV | 0
|  | 3x I100,dl.1300mm,3 ks : 1,3*(0,3+0,1*2) |  | 0.65 | [21 empty] | VV | 0
125 | 617421232R00 | Omítka vnitřní světlíků, MVC, štuková hlazená | m2 | 39.0346 |  | 0 |  | 0 |  | 0 | 15 | 0 | 0.04766 | 1.86 | 0 | 0 |  | Vlastní | Indiv | 0 | 0 |  |  |  |  | POL1_1
|  | výtahová šachta (1.04,2.04) : | [23 empty] | VV | 0
|  | strop+stěny z úr.-0,05 na úr.+6,7 : 1,6*1,75+(1,6+1,75)*2*6,75 |  | 48.02 | [21 empty] | VV | 0
|  | -1,6*3,15-1,6*2,8-1,18*(2,24+2,29) |  | -14.87 | [21 empty] | VV | 0
|  | 0,2*(1,6+3,15*2)+0,2*(1,6+2,8*2) |  | 3.02 | [21 empty] | VV | 0
|  | 0,25*(1,18+2,24*2) |  | 1.42 | [21 empty] | VV | 0
|  | 0,25*(1,18+2,29*2) |  | 1.44 | [21 empty] | VV | 0
126 | 622473187RT2 | Příplatek za okenní lištu (APU) - montáž včetně dodávky lišty | m | 877.5 |  | 0 |  | 0 |  | 0 | 15 | 0 | 0.00015 | 0.13 | 0 | 0 |  | Vlastní | Indiv | 0 | 0 |  |  |  |  | POL1_1
|  | zevnitř+zvenku : | [23 empty] | VV | 0
|  | v.č.A220-výpis výplní otvorů obvodového pláště : | [23 empty] | VV | 0
|  | 100 : (2,4+1,8*2)*2*2 |  | 24 | [21 empty] | VV | 0
|  | 101 : 1,8*3*25*2 |  | 270 | [21 empty] | VV | 0
|  | 102 : (0,9+1,8*2)*46*2 |  | 414 | [21 empty] | VV | 0
|  | 103 : (1,8+0,6*2)*2 |  | 6 | [21 empty] | VV | 0
|  | 104 : (0,9+0,6*2)*6*2 |  | 25.2 | [21 empty] | VV | 0
|  | 105L : (2,4+2,55*2)*2 |  | 15 | [21 empty] | VV | 0
|  | 106P : (2,1+2,55*2)*2 |  | 14.4 | [21 empty] | VV | 0
|  | 107L : (1,8+2,55*2)*2 |  | 13.8 | [21 empty] | VV | 0
|  | 108P : (1,2+2,55*2)*2 |  | 12.6 | [21 empty] | VV | 0
|  | 109P : (1+2,7*2)*2 |  | 12.8 | [21 empty] | VV | 0
|  | 110L : (2,4+2,55*2)*2 |  | 15 | [21 empty] | VV | 0
|  | 111P : (2,4+2,55*2)*2 |  | 15 | [21 empty] | VV | 0
|  | 112 : (1,6+2,95*2)*2 |  | 15 | [21 empty] | VV | 0
|  | 113 : (1,6+2,8*2)*2 |  | 14.4 | [21 empty] | VV | 0
|  | 114L : (0,9+2,125*2)*2 |  | 10.3 | [21 empty] | VV | 0
127 | 612473190R00 | Dilatační lišta pro omítky vnitřní (strop+stěny) 2 uměloh.profily s koextrud.pružnou lamelou TPE | m | 57 |  | 0 |  | 0 |  | 0 | 15 | 0 | 0 | 0 | 0 | 0 |  | Vlastní | Indiv | 0 | 0 |  |  |  |  | POL1_1
|  | vč.navařené tkaniny : | [23 empty] | VV | 0
|  | dodávka a montáž : | [23 empty] | VV | 0
|  | v.č.A219-výpis konstrukcí různých : | [23 empty] | VV | 0
|  | 612c : 10*3+27 |  | 57 | [21 empty] | VV | 0
128 | 611420016RAA | Omítka stropů vnitřní vápenocemetová štuková montáž a demontáž pomocného lešení | m2 | 14.925 |  | 0 |  | 0 |  | 0 | 15 | 0 | 0.05123 | 0.76 | 0 | 0 |  | Vlastní | Indiv | 0 | 0 |  |  |  |  | POL2_1
|  | omítka stropu schodiště : 3,4*1,5*2+1,5*3,15 |  | 14.93 | [21 empty] | VV | 0
Díl: | 62 | Úpravy povrchů vnější |  |  |  | 0 |  | 0 |  | 0 |  | 0 |  | 60.79 |  | 0.06 |  |  |  |  | 0 |  |  |  |  | DIL
129 | 602011171R00 | Štuk vnější tl. 2 mm, ručně | m2 | 13.884 |  | 0 |  | 0 |  | 0 | 15 | 0 | 0.00273 | 0.04 | 0 | 0 |  | Vlastní | Indiv | 0 | 0 |  |  |  |  | POL1_1
|  | štuk : | [23 empty] | VV | 0
|  | v.č.A205-půdorys střechy : | [23 empty] | VV | 0
|  | pozn.2-obvod.stěna do výše 160mm nad přiléhající atiku (na úr.+4,71) : 13,2*(4,71-3,7) |  | 13.33 | [21 empty] | VV | 0
|  | -1,1*(4,71-4,05) |  | -0.73 | [21 empty] | VV | 0
|  | pozn.3-v místě střechy výtah.šachty do výše 160mm nad střechu : 2,84*0,45 |  | 1.28 | [21 empty] | VV | 0
130 | 620991121R00 | Zakrývání výplní vnějších otvorů z lešení | m2 | 213.6575 |  | 0 |  | 0 |  | 0 | 15 | 0 | 4e-05 | 0.01 | 0 | 0 |  | Vlastní | Indiv | 0 | 0 |  |  |  |  | POL1_1
|  | v.č.A220-výpis výplní otvorů obvodového pláště : | [23 empty] | VV | 0
|  | 100 : 2,4*1,8*2 |  | 8.64 | [21 empty] | VV | 0
|  | 101 : 1,8*1,8*25 |  | 81 | [21 empty] | VV | 0
|  | 102 : 0,9*1,8*46 |  | 74.52 | [21 empty] | VV | 0
|  | 103 : 1,8*0,6 |  | 1.08 | [21 empty] | VV | 0
|  | 104 : 0,9*0,6*6 |  | 3.24 | [21 empty] | VV | 0
|  | 105L : 2,4*2,55 |  | 6.12 | [21 empty] | VV | 0
|  | 106P : 2,1*2,55 |  | 5.36 | [21 empty] | VV | 0
|  | 107L : 1,8*2,55 |  | 4.59 | [21 empty] | VV | 0
|  | 108P : 1,2*2,55 |  | 3.06 | [21 empty] | VV | 0
|  | 109P : 1*2,7 |  | 2.7 | [21 empty] | VV | 0
|  | 110L : 2,4*2,55 |  | 6.12 | [21 empty] | VV | 0
|  | 111P : 2,4*2,55 |  | 6.12 | [21 empty] | VV | 0
|  | 112 : 1,6*2,95 |  | 4.72 | [21 empty] | VV | 0
|  | 113 : 1,6*2,8 |  | 4.48 | [21 empty] | VV | 0
|  | 114L : 0,9*2,125 |  | 1.91 | [21 empty] | VV | 0
131 | 622300131R00 | Vyrovnávací tmel tl. do 5 mm | m2 | 415.6913 |  | 0 |  | 0 |  | 0 | 15 | 0 | 0.008 | 3.33 | 0 | 0 |  | Vlastní | Indiv | 0 | 0 |  |  |  |  | POL1_
|  | 50% z plochy zateplení : (53,58+777,8026)*0,50 |  | 415.69 | [21 empty] | VV | 0
132 | 622300141R00 | Montáž vyrovnávací vrstvy izolantem | m2 | 415.6913 |  | 0 |  | 0 |  | 0 | 15 | 0 | 0.0035 | 1.45 | 0 | 0 |  | Vlastní | Indiv | 0 | 0 |  |  |  |  | POL1_
|  | 50% z plochy zateplení : (53,58+777,8026)*0,50 |  | 415.69 | [21 empty] | VV | 0
133 | 622311523RU1 | Zateplovací systém , sokl, XPS tl. 120 mm s mozaikovou omítkou 5,5 kg/m2 | m2 | 39.696 |  | 0 |  | 0 |  | 0 | 15 | 0 | 0.01785 | 0.71 | 0 | 0 |  | Vlastní | Indiv | 0 | 0 |  |  |  |  | POL1_1
|  | polystyren XPS tl.120mm : | [23 empty] | VV | 0
|  | zateplení soklu nad út (sokl skladba S5,S6) : | [23 empty] | VV | 0
|  | v.č.A202-půdorys 1.np : | [23 empty] | VV | 0
|  | B302-bourací práce-půdorys 1.np : | [23 empty] | VV | 0
|  | vně objektu : (30,75+44,56+24,75-1,2-1-1,8-2,4*2)*0,3 |  | 27.38 | [21 empty] | VV | 0
|  | z atria (mimo přístavěnou výtah.šachtu) : (17,8+12,5-2,42+12,13-2,4*2)*0,3 |  | 10.56 | [21 empty] | VV | 0
|  | v místě výtah.šachty (v.250mm) : (2,42+2,3*2)*0,25 |  | 1.75 | [21 empty] | VV | 0
134 | 622311523RV1 | Zateplovací systém , sokl, XPS tl. 120 mm zakončený stěrkou s výztužnou tkaninou | m2 | 13.884 |  | 0 |  | 0 |  | 0 | 15 | 0 | 0.01182 | 0.16 | 0 | 0 |  | Vlastní | Indiv | 0 | 0 |  |  |  |  | POL1_1
|  | zateplení polystyren XPS tl.120mm : | [23 empty] | VV | 0
|  | v.č.A205-půdorys střechy : | [23 empty] | VV | 0
|  | pozn.2-obvod.stěna do výše 160mm nad přiléhající atiku (na úr.+4,71) : 13,2*(4,71-3,7) |  | 13.33 | [21 empty] | VV | 0
|  | -1,1*(4,71-4,05) |  | -0.73 | [21 empty] | VV | 0
|  | pozn.3-v místě střechy výtah.šachty do výše 160mm nad střechu : 2,84*0,45 |  | 1.28 | [21 empty] | VV | 0
135 | 622311833RT3 | Zatepl.syst., fasáda, miner.desky PV 120 mm, s omítkou silik. | m2 | 94.17 |  | 0 |  | 0 |  | 0 | 15 | 0 | 0.0361 | 3.4 | 0 | 0 |  | Vlastní | Indiv | 0 | 0 |  |  |  |  | POL1_1
|  | Zateplovací systém s osvědčením o kvalitativní třídě A : | [23 empty] | VV | 0
|  | skladba S3 : 4,59 |  | 4.59 | [21 empty] | VV | 0
|  | S4 : 36,18 |  | 36.18 | [21 empty] | VV | 0
|  | zateplení stropu kotelny : | [23 empty] | VV | 0
|  | v.č.A202-půdorys 1.np : | [23 empty] | VV | 0
|  | 1.68 : 53,4 |  | 53.4 | [21 empty] | VV | 0
136 | 622311835RT3 | Zatepl.syst., fasáda, miner.desky PV 160 mm, s omítkou silik. | m2 | 683.6326 |  | 0 |  | 0 |  | 0 | 15 | 0 | 0.04258 | 29.11 | 0 | 0 |  | Vlastní | Indiv | 0 | 0 |  |  |  |  | POL1_1
|  | Zateplovací systém s osvědčením o kvalitativní třídě A : | [23 empty] | VV | 0
|  | skladba S1,S2 : | [23 empty] | VV | 0
|  | v.č.A209-pohled severozápadní : (24,75+0,16)*(7,77-0,35)-2,4*(2,55-0,3) |  | 179.4322 | [21 empty] | VV | 0
|  | -2,1*(2,55-0,35)-0,9*1,8*20-0,9*0,6*4 |  | -39.18 | [21 empty] | VV | 0
|  | v.č.A210-pohled jihozápadní : 28,83*(7,77-0,35)+(44,86-28,83)*(4,57-0,35) |  | 281.5652 | [21 empty] | VV | 0
|  | -0,9*1,8*12-1,8*1,8*7-2,4*1,8*2 |  | -50.76 | [21 empty] | VV | 0
|  | -1,8*0,6-0,63*0,4*2-1,8*(2,55-0,35) |  | -5.544 | [21 empty] | VV | 0
|  | -1*(2,6-0,35)-1,2*(2,55-0,35) |  | -4.89 | [21 empty] | VV | 0
|  | v.č.A211-pohled jihovýchodní : (30,75+0,16)*(4,57-0,35)-1,8*1,8*8-0,8*1,8*2 |  | 101.6402 | [21 empty] | VV | 0
|  | 13,2*(7,77-4,73) |  | 40.128 | [21 empty] | VV | 0
|  | závětří (1.56) : 1,5*3,1 |  | 4.65 | [21 empty] | VV | 0
|  | z atria : 17,8*(4,57-0,35)-2,4*(2,55-0,35) |  | 69.836 | [21 empty] | VV | 0
|  | -0,9*0,6*2-1,8*1,8*4 |  | -14.04 | [21 empty] | VV | 0
|  | (12,5-2,84)*(7,77-0,35)-0,9*1,8*10 |  | 55.4772 | [21 empty] | VV | 0
|  | -2,4*(2,55-0,35) |  | -5.28 | [21 empty] | VV | 0
|  | 12,13*(7,77-0,35)-1,8*1,8*6-0,9*1,8*2 |  | 67.3246 | [21 empty] | VV | 0
|  | výtah.šachta : (2,84+2,3*2)*(7,38-0,3)+2,84*0,2 |  | 53.2432 | [21 empty] | VV | 0
|  | -1,6*2,95-1,6*2,8 |  | -9.2 | [21 empty] | VV | 0
|  | -zateplení v místě meziokenních pilířků : | [23 empty] | VV | 0
|  | -skladba S3 : -4,59 |  | -4.59 | [21 empty] | VV | 0
|  | S4 : -36,18 |  | -36.18 | [21 empty] | VV | 0
137 | 622311016R00 | Soklová lišta hliník KZS tl. 160 mm | m | 133.49 |  | 0 |  | 0 |  | 0 | 15 | 0 | 0.00037 | 0.05 | 0 | 0 |  | Vlastní | Indiv | 0 | 0 |  |  |  |  | POL1_1
|  | zateplení soklu nad út (sokl skladba S5,S6) : | [23 empty] | VV | 0
|  | v.č.A202-půdorys 1.np : | [23 empty] | VV | 0
|  | B302-bourací práce-půdorys 1.np : | [23 empty] | VV | 0
|  | vně objektu : (30,75+44,56+24,75-1,2-1-1,8-2,4*2) |  | 91.26 | [21 empty] | VV | 0
|  | z atria (mimo přístavěnou výtah.šachtu) : (17,8+12,5-2,42+12,13-2,4*2) |  | 35.21 | [21 empty] | VV | 0
|  | v místě výtah.šachty (v.250mm) : (2,42+2,3*2) |  | 7.02 | [21 empty] | VV | 0
138 | 622311111R00 | Dilatační profil KZS průběžný E | m | 13 |  | 0 |  | 0 |  | 0 | 15 | 0 | 0.00051 | 0.01 | 0 | 0 |  | Vlastní | Indiv | 0 | 0 |  |  |  |  | POL1_
|  | v.č.A219-výpis konstrukcí různých : | [23 empty] | VV | 0
|  | 612a : 13 |  | 13 | [21 empty] | VV | 0
139 | 622311113R00 | Dilatační profil KZS rohový V | m | 28 |  | 0 |  | 0 |  | 0 | 15 | 0 | 0.00051 | 0.01 | 0 | 0 |  | Vlastní | Indiv | 0 | 0 |  |  |  |  | POL1_
|  | v.č.A219-výpis konstrukcí různých : | [23 empty] | VV | 0
|  | 612b : 28 |  | 28 | [21 empty] | VV | 0
140 | 622319998X00 | Příplatek za zvýšenou mechanickou odolnost základní vrstvy | m2 | 39.1212 |  | 0 |  | 0 |  | 0 | 15 | 0 | 0.0361 | 1.41 | 0 | 0 |  | Vlastní | Indiv | 0 | 0 |  |  |  |  | POL1_
|  | Pohled SZ : | [23 empty] | VV | 0
|  | plocha : 24,94*2,34-10*0,9*1,8-2,4*2,34-2,0*2,34 |  | 31.8636 | [21 empty] | VV | 0
|  | ostění : (20*1,8+4*2,34)*0,16 |  | 7.2576 | [21 empty] | VV | 0
141 | 622391126T00 | Příplatek za použití tepelněizolačních zátek z polystyrenu | m2 | 53.58 |  | 0 |  | 0 |  | 0 | 15 | 0 | 0 | 0 | 0 | 0 |  | Vlastní | Indiv | 0 | 0 |  |  |  |  | POL1_
142 | 622391127T00 | Příplatek za použití tepelněizolačních zátek z minerální vaty | m2 | 777.8026 |  | 0 |  | 0 |  | 0 | 15 | 0 | 0 | 0 | 0 | 0 |  | Vlastní | Indiv | 0 | 0 |  |  |  |  | POL1_
143 | 622422511R00 | Oprava vnějších omítek vápen. hladk. II, do 50 % | m2 | 539.8895 |  | 0 |  | 0 |  | 0 | 15 | 0 | 0.03845 | 20.76 | 0 | 0 |  | Vlastní | Indiv | 0 | 0 |  |  |  |  | POL1_1
|  | v.č.A202,A204-půdortys 1.,2.np : | [23 empty] | VV | 0
|  | B302,B303-bourací práce-půdorys 1.,2.np : | [23 empty] | VV | 0
|  | SÚ4-příprava podkladu pro KZS : | [23 empty] | VV | 0
|  | SÚ1-odstranění nesoudržných omítek a příprava podkladu pro KZS : | [23 empty] | VV | 0
|  | (z 50%) : | [23 empty] | VV | 0
|  | v.č.B306-bourací práce-pohled severozápadní : 24,75*(7,7-0,3)-5,4*3-5,4*2,1*(3+4) |  | 87.57 | [21 empty] | VV | 0
|  | -SÚ2 : -2,1*(0,9-0,3) |  | -1.26 | [21 empty] | VV | 0
|  | v.č.B307-bourací práce-pohled jihozápadní : (44,56-28,51)*(4,5-0,3)+28,51*(7,7-0,3) |  | 278.38 | [21 empty] | VV | 0
|  | -5,4*2,1*6-2,4*2,1*4-3*2,7-1,8*2,7-1*2,7 |  | -103.86 | [21 empty] | VV | 0
|  | -2,4*0,9-2,4*2,7*2-1,45*2,11-0,95*2,7 |  | -20.74 | [21 empty] | VV | 0
|  | v.č.B308-bourací práce-pohled jihovýchodní : 30,75*(4,5-0,3)-2,4*1,8-5,4*2,1*4 |  | 79.47 | [21 empty] | VV | 0
|  | 12,9*4,1-1,1*2,35 |  | 50.3 | [21 empty] | VV | 0
|  | závětří (1.56) : 1,5*3,1 |  | 4.65 | [21 empty] | VV | 0
|  | v.č.B309-bourací práce-pohledy v atriu : 17,8*(4,5-0,3)-2,4*2,7*3-5,2*2,1 |  | 44.4 | [21 empty] | VV | 0
|  | -0,9*0,9*2 |  | -1.62 | [21 empty] | VV | 0
|  | 12,13*(7,7-0,3)-0,6*0,6-3,6*2,7-5,4*2,7 |  | 65.1 | [21 empty] | VV | 0
|  | -5,4*2,1-3,6*2,1 |  | -18.9 | [21 empty] | VV | 0
|  | 12,5*(7,7-0,3)-2,4*2,4*4-5,4*2,1*2-1,2*0,9 |  | 45.7 | [21 empty] | VV | 0
|  | Mezisoučet |  | 509.2 | [21 empty] | VV | 1
|  | vyrovnání omítky po odstraněném soklu : 30,693 |  | 30.69 | [21 empty] | VV | 0
144 | 622904112R00 | Očištění fasád tlakovou vodou složitost 1 - 2 | m2 | 539.8895 |  | 0 |  | 0 |  | 0 | 15 | 0 | 2e-05 | 0.01 | 0 | 0 |  | Vlastní | Indiv | 0 | 0 |  |  |  |  | POL1_1
|  | podle opravy venkovních omítek z 50% : 509,1965 |  | 509.2 | [21 empty] | VV | 0
|  | odstranění soklu po obvodu : 30,693 |  | 30.69 | [21 empty] | VV | 0
145 | 622311750RTE | Povrchová úprava ostění KZS s min.vlnou s omítkou silik. | m2 | 61.954 |  | 0 |  | 0 |  | 0 | 15 | 0 | 0 | 0 | 0 | 0 |  | Vlastní | Indiv | 0 | 0 |  |  |  |  | POL1_1
|  | kolem oken,dveří,popř.stěn : | [23 empty] | VV | 0
|  | v.č.A209-pohled severozápadní : | [23 empty] | VV | 0
|  | 1.np : 0,16*(2,4+2,2*2)+0,16*(0,9+1,8)*10 |  | 5.41 | [21 empty] | VV | 0
|  | 0,6*(0,16-0,12)*5+0,12*1,8*10 |  | 2.28 | [21 empty] | VV | 0
|  | 2.np : 0,16*(0,9+1,8)*10+0,16*(0,9+0,6)*4 |  | 5.28 | [21 empty] | VV | 0
|  | 0,6*(0,16-0,12)*6 |  | 0.14 | [21 empty] | VV | 0
|  | 0,3*(0,16-0,12)+0,16*(0,9+0,6)*4 |  | 0.97 | [21 empty] | VV | 0
|  | 0,12*1,8*10+0,12*0,6*4 |  | 2.45 | [21 empty] | VV | 0
|  | v.č.A210-pohled jihozápadní : | [23 empty] | VV | 0
|  | 1.np : 0,16*(0,9+1,8)*7+0,16*1,8*2*3 |  | 4.75 | [21 empty] | VV | 0
|  | 0,16*(1,8+0,6*2)+0,16*(2,4+1,8*2) |  | 1.44 | [21 empty] | VV | 0
|  | 0,16*(1,8+2,2*2)+0,16*(1+2,25*2) |  | 1.87 | [21 empty] | VV | 0
|  | 0,16*(1,2+2,2*2) |  | 0.9 | [21 empty] | VV | 0
|  | 2.np : 0,16*(0,9+1,8)*5+0,16*1,8*2*4 |  | 4.46 | [21 empty] | VV | 0
|  | 0,16*(2,4+1,8)+0,6*(0,16-0,12)*5 |  | 0.79 | [21 empty] | VV | 0
|  | 0,12*1,8*10 |  | 2.16 | [21 empty] | VV | 0
|  | v.č.A211-pohled jihovýchodní : | [23 empty] | VV | 0
|  | 1.np : 0,16*1,8*2*8+0,16*(0,9+1,8)*2 |  | 5.47 | [21 empty] | VV | 0
|  | 0,6*(0,16-0,12)*5+0,12*1,8*10 |  | 2.28 | [21 empty] | VV | 0
|  | 2.np : 0,16*(1,1+2,1*2) |  | 0.85 | [21 empty] | VV | 0
|  | z atria : | [23 empty] | VV | 0
|  | 1.np : 0,16*(2,4+2,2*2)*2+0,16*(0,9+0,6)*2 |  | 2.66 | [21 empty] | VV | 0
|  | 0,16*1,8*2*4+0,6*(0,16-0,12)*2 |  | 2.35 | [21 empty] | VV | 0
|  | 0,75*(0,16-0,12)+0,12*0,6*2+0,12*1,8*4 |  | 1.04 | [21 empty] | VV | 0
|  | 0,16*(0,9+1,8)*4+0,6*(0,16-0,12)*2 |  | 1.78 | [21 empty] | VV | 0
|  | 0,12*1,8*4+0,16*1,8*2*4 |  | 3.17 | [21 empty] | VV | 0
|  | 0,6*(0,16-0,12)*2+0,12*1,8*4 |  | 0.91 | [21 empty] | VV | 0
|  | 2.np : 0,16*(0,9+1,8)*5+0,16*1,8*2*3 |  | 3.89 | [21 empty] | VV | 0
|  | 0,6*(0,16-0,12)*6 |  | 0.14 | [21 empty] | VV | 0
|  | 0,12*1,8*10 |  | 2.16 | [21 empty] | VV | 0
|  | výtah.šachta : 0,16*(1,6+2,95*2)+0,16*(1,6+2,8*2) |  | 2.35 | [21 empty] | VV | 0
146 | 622100050RAA | Omítka stěn vnější vápenocem. štuková, složitost 3 oprava z 50 % plochy | m2 | 2 |  | 0 |  | 0 |  | 0 | 15 | 0 | 0.07136 | 0.14 | 0.029 | 0.06 |  | Vlastní | Indiv | 0 | 0 |  |  |  |  | POL2_1
|  | v.č.A202-půdorys 1.np : | [23 empty] | VV | 0
|  | SÚ3-oprava stávající omítky plynoměrné skříňky : 2 |  | 2 | [21 empty] | VV | 0
147 | 28375707R | Deska izolační fasádní EPS 70F 1000 x 500 mm | m3 | 12.4707 |  | 0 |  | 0 |  | 0 | 15 | 0 | 0.015 | 0.19 | 0 | 0 |  | Vlastní | Indiv | 0 | 0 |  |  |  |  | POL3_
|  | 50% z plochy zateplení : 415,6913*0,03 |  | 12.47 | [21 empty] | VV | 0
Díl: | 63 | Podlahy a podlahové konstrukce |  |  |  | 0 |  | 0 |  | 0 |  | 0 |  | 239.27 |  | 0 |  |  |  |  | 0 |  |  |  |  | DIL
148 | 631312141R00 | Doplnění rýh betonem v dosavadních mazaninách | m3 | 0.1075 |  | 0 |  | 0 |  | 0 | 15 | 0 | 2.5 | 0.27 | 0 | 0 |  | Vlastní | Indiv | 0 | 0 |  |  |  |  | POL1_1
|  | v.č.B302-bourací práce - půdorys 1.np : | [23 empty] | VV | 0
|  | SÚ15-doplnění podlahy š.250mm : (0,25+0,95*2)*0,25*0,2 |  | 0.11 | [21 empty] | VV | 0
149 | 631416221RT3 | Mazanina samonivelační, tloušťka 5 - 8 cm 20 MPa,anhydritová,litá | m3 | 40.8914 |  | 0 |  | 0 |  | 0 | 15 | 0 | 1.818 | 74.34 | 0 | 0 |  | Vlastní | Indiv | 0 | 0 |  |  |  |  | POL1_1
|  | litý potěr tl.55mm : | [23 empty] | VV | 0
|  | podlaha P1 : 679,4*0,055 |  | 37.37 | [21 empty] | VV | 0
|  | litý potěr tl.66mm : | [23 empty] | VV | 0
|  | podlaha P3 : 53,4*0,066 |  | 3.52 | [21 empty] | VV | 0
150 | 631571002R00 | Násyp z kameniva těženého 0 - 4, tř. I | m3 | 5.8475 |  | 0 |  | 0 |  | 0 | 15 | 0 | 1.837 | 10.74 | 0 | 0 |  | Vlastní | Indiv | 0 | 0 |  |  |  |  | POL1_1
|  | v.č.A202-půdorys 1.np : | [23 empty] | VV | 0
|  | pod okapový chodník z betonové dlažby 500x500mm : | [23 empty] | VV | 0
|  | tl.100mm : | [23 empty] | VV | 0
|  | vně : (31,1+5,9+5,15+13,8+10,2+9,6+0,4)*0,5*0,1 |  | 3.81 | [21 empty] | VV | 0
|  | z atria : (0,5+14,9+2,9+0,5+3,1+10,8)*0,5*0,1 |  | 1.64 | [21 empty] | VV | 0
|  | kolem výtah.šachty : (2,3*2+3,5)*0,5*0,1 |  | 0.41 | [21 empty] | VV | 0
151 | 631571004R00 | Násyp ze štěrkopísku 16 - 32, tř. I | m3 | 13.9116 |  | 0 |  | 0 |  | 0 | 15 | 0 | 1.837 | 25.56 | 0 | 0 |  | Vlastní | Indiv | 0 | 0 |  |  |  |  | POL1_1
|  | v.č.A201--půdorys základů : | [23 empty] | VV | 0
|  | štěrkopískový podsyp pod podlahy (pod podlahu)-pozn.1 : | [23 empty] | VV | 0
|  | štěrkopísek fr.16/32 : | [23 empty] | VV | 0
|  | v místě kanálu a základů : (1,2*1,655+1,2*0,6)*0,6 |  | 1.62 | [21 empty] | VV | 0
|  | 1,2*0,8*0,6 |  | 0.58 | [21 empty] | VV | 0
|  | (1,2*3,785+2,89*1,2+1,3*1,2)*0,6 |  | 5.74 | [21 empty] | VV | 0
|  | (1,2*0,85+1,2*1,3)*0,6 |  | 1.55 | [21 empty] | VV | 0
|  | (1,2*0,9+1,4*1,2)*0,6 |  | 1.66 | [21 empty] | VV | 0
|  | 2,845*1,2*0,6+1,495*0,8*0,6 |  | 2.77 | [21 empty] | VV | 0
152 | 632419106R00 | Samonivelač. stěrka, ruční zpracování tl.6 mm | m2 | 453.02 |  | 0 |  | 0 |  | 0 | 15 | 0 | 0.01071 | 4.85 | 0 | 0 |  | Vlastní | Indiv | 0 | 0 |  |  |  |  | POL1_1
|  | vyrovnávací stěrka pod podlahy : | [23 empty] | VV | 0
|  | podlaha P5 : 412,02 |  | 412.02 | [21 empty] | VV | 0
|  | P6 : 41 |  | 41 | [21 empty] | VV | 0
153 | 632441045RT2 | Potěr anhydritový, plocha do 500 m2, tl.50 mm samonivelační potěr litý | m2 | 70.2 |  | 0 |  | 0 |  | 0 | 15 | 0 | 0.11025 | 7.74 | 0 | 0 |  | Vlastní | Indiv | 0 | 0 |  |  |  |  | POL1_1
|  | litý potěr tl.50mm : | [23 empty] | VV | 0
|  | podlaha P2 : 70,2 |  | 70.2 | [21 empty] | VV | 0
154 | 632451022R00 | Vyrovnávací potěr MC 15, v pásu, tl. 30 mm | m2 | 24.6 |  | 0 |  | 0 |  | 0 | 15 | 0 | 0.07426 | 1.83 | 0 | 0 |  | Vlastní | Indiv | 0 | 0 |  |  |  |  | POL1_1
|  | podbetonování parapetních desek : | [23 empty] | VV | 0
|  | v.č.A220-výpis výplní otvorů obvodového pláště : | [23 empty] | VV | 0
|  | 100 : 2,4*2*0,25 |  | 1.2 | [21 empty] | VV | 0
|  | 101 : 1,8*25*0,25 |  | 11.25 | [21 empty] | VV | 0
|  | 102 : 0,9*46*0,25 |  | 10.35 | [21 empty] | VV | 0
|  | 103 : 1,8*0,25 |  | 0.45 | [21 empty] | VV | 0
|  | 104 : 0,9*6*0,25 |  | 1.35 | [21 empty] | VV | 0
155 | 632921913R00 | Dlažba z dlaždic betonových do písku, tl. 60 mm | m2 | 58.475 |  | 0 |  | 0 |  | 0 | 15 | 0 | 0.27827 | 16.27 | 0 | 0 |  | Vlastní | Indiv | 0 | 0 |  |  |  |  | POL1_1
|  | v.č.A202-půdorys 1.np : | [23 empty] | VV | 0
|  | okapový chodník z betonové dlažby 500x500mm : | [23 empty] | VV | 0
|  | vně : (31,1+5,9+5,15+13,8+10,2+9,6+0,4)*0,5 |  | 38.08 | [21 empty] | VV | 0
|  | z atria : (0,5+14,9+2,9+0,5+3,1+10,8)*0,5 |  | 16.35 | [21 empty] | VV | 0
|  | kolem výtah.šachty : (2,3*2+3,5)*0,5 |  | 4.05 | [21 empty] | VV | 0
156 | 639561121R00 | Obrubník zahradní výšky 250 mm, šedý | m | 116.2 |  | 0 |  | 0 |  | 0 | 15 | 0 | 0.12068 | 14.02 | 0 | 0 |  | Vlastní | Indiv | 0 | 0 |  |  |  |  | POL1_1
|  | v.č.A202-půdorys 1.np : | [23 empty] | VV | 0
|  | lemování okapového chodníku z betonové dlažby 500x500mm : | [23 empty] | VV | 0
|  | vně : 31,1+6,4+5,1+13,8+10,7+9,6+0,4+0,5 |  | 77.6 | [21 empty] | VV | 0
|  | z atria : 0,5+14,2+2,9+0,5+2,6+10,8-0,5*2 |  | 30.5 | [21 empty] | VV | 0
|  | kolem výtah.šachty : 2,3*2+3,5 |  | 8.1 | [21 empty] | VV | 0
157 | 631316241R00 | Penetrace disperzní pastovitá plněná křemič.pískem | m2 | 1089.3377 |  | 0 |  | 0 |  | 0 | 15 | 0 | 0 | 0 | 0 | 0 |  | Vlastní | Indiv | 0 | 0 |  |  |  |  | POL1_1
|  | střecha S8 : 963,0317 |  | 963.03 | [21 empty] | VV | 0
|  | S9-svislá část (atiky) : 126,306 |  | 126.31 | [21 empty] | VV | 0
158 | 632478132T00 | Reprofilace povrchu opravnou maltou tl.1-20mm | m2 | 1089.3377 |  | 0 |  | 0 |  | 0 | 15 | 0 | 0 | 0 | 0 | 0 |  | Vlastní | Indiv | 0 | 0 |  |  |  |  | POL1_1
|  | opravná vyrovnávací malta na beton-cementová prášková pytlovaná : | [23 empty] | VV | 0
|  | směs vodou ředitelná (oprava v jednom kroku) : | [23 empty] | VV | 0
|  | střecha S8 : 963,0317 |  | 963.03 | [21 empty] | VV | 0
|  | S9-svislá část (atiky) : 126,306 |  | 126.31 | [21 empty] | VV | 0
159 | 631310032RA0 | Mazanina z betonu C 16/20, tloušťka 10 cm | m2 | 168.25 |  | 0 |  | 0 |  | 0 | 15 | 0 | 0.2525 | 42.48 | 0 | 0 |  | Vlastní | Indiv | 0 | 0 |  |  |  |  | POL2_1
|  | v.č.A201--půdorys základů : | [23 empty] | VV | 0
|  | mazanina tl.100mm (pod podlahu)-pozn.2 : | [23 empty] | VV | 0
|  | v místě nové kanalizace : 159,75 |  | 159.75 | [21 empty] | VV | 0
|  | v.č.03-výtahová šachta-tvar : | [23 empty] | VV | 0
|  | podkl.mazanina na úr.-1,05 : 2,5*2,5 |  | 6.25 | [21 empty] | VV | 0
|  | v.č.B301-bourací práce -půdorys základů : | [23 empty] | VV | 0
|  | SÚ1-doplnění betonu v místě nového stropu z PZD : 1,5*1,5 |  | 2.25 | [21 empty] | VV | 0
160 | 631320022RAB | Mazanina vyztužená sítí, beton C 12/15, tl. 10 cm vyztužená sítí - drát 6,0 oka 100/100 mm | m2 | 159.75 |  | 0 |  | 0 |  | 0 | 15 | 0 | 0.25772 | 41.17 | 0 | 0 |  | Vlastní | Indiv | 0 | 0 |  |  |  |  | POL2_1
|  | v.č.A201--půdorys základů : | [23 empty] | VV | 0
|  | mazanina tl.100mm (pod podlahu)-pozn.2 : | [23 empty] | VV | 0
|  | v místě nové kanalizace : 159,75 |  | 159.75 | [21 empty] | VV | 0
Díl: | 64 | Výplně otvorů |  |  |  | 0 |  | 0 |  | 0 |  | 0 |  | 2.43 |  | 0 |  |  |  |  | 0 |  |  |  |  | DIL
161 | 642941111RT4 | Pouzdro pro posuvné dveře jednostranné, do zdiva jednostranné pouzdro 900/1970 mm | kus | 9 |  | 0 |  | 0 |  | 0 | 15 | 0 | 0.04525 | 0.41 | 0 | 0 |  | Vlastní | Indiv | 0 | 0 |  |  |  |  | POL1_7
|  | v.č.A216-výpis dveří vnitřních : | [23 empty] | VV | 0
|  | 302-do zdiva : 9 |  | 9 | [21 empty] | VV | 0
162 | 642941211RT4 | Pouzdro pro posuvné dveře jednostranné, do SDK jednostranné pouzdro 900/1970 mm | kus | 3 |  | 0 |  | 0 |  | 0 | 15 | 0 | 0.04565 | 0.14 | 0 | 0 |  | Vlastní | Indiv | 0 | 0 |  |  |  |  | POL1_7
|  | v.č.A216-výpis dveří vnitřních : | [23 empty] | VV | 0
|  | 302-do sdk : 3 |  | 3 | [21 empty] | VV | 0
163 | 642942111R00 | Osazení zárubní dveřních ocelových, pl. do 2,5 m2 | kus | 5 |  | 0 |  | 0 |  | 0 | 15 | 0 | 0.01897 | 0.09 | 0 | 0 |  | Vlastní | Indiv | 0 | 0 |  |  |  |  | POL1_1
|  | v.č.A218-výpis konstrukcí zámečnických : | [23 empty] | VV | 0
|  | 500-900x1970x150mm (L,P) : 1+1 |  | 2 | [21 empty] | VV | 0
|  | 500-800x1970x150mm (L) : 1 |  | 1 | [21 empty] | VV | 0
|  | 500-800x1970x125mm (P) : 2 |  | 2 | [21 empty] | VV | 0
164 | 642942213R00 | Osazení zárubně do sádrokarton. příčky tl. 125 mm | kus | 11 |  | 0 |  | 0 |  | 0 | 15 | 0 | 0.00293 | 0.03 | 0 | 0 |  | Vlastní | Indiv | 0 | 0 |  |  |  |  | POL1_1
|  | v.č.A218-výpis konstrukcí zámečnických : | [23 empty] | VV | 0
|  | 500-800x1970x125mm (L,P) : 8+3 |  | 11 | [21 empty] | VV | 0
165 | 642942214R00 | Osazení zárubně do sádrokarton. příčky tl. 150 mm | kus | 20 |  | 0 |  | 0 |  | 0 | 15 | 0 | 0.00293 | 0.06 | 0 | 0 |  | Vlastní | Indiv | 0 | 0 |  |  |  |  | POL1_1
|  | v.č.A218-výpis konstrukcí zámečnických : | [23 empty] | VV | 0
|  | 500-900x1970x150mm (L,P) : 11+8 |  | 19 | [21 empty] | VV | 0
|  | 500-9800x1970x150mm (L) : 1 |  | 1 | [21 empty] | VV | 0
166 | 648951411RT3 | Osazení parapetních desek dřevěných š. do 25 cm, včetně dodávky parapetní desky š. 25 cm | m | 103.32 |  | 0 |  | 0 |  | 0 | 15 | 0 | 0.01099 | 1.14 | 0 | 0 |  | Vlastní | Indiv | 0 | 0 |  |  |  |  | POL1_7
|  | v.č.A220-výpis výplní otvorů obvodového pláště : | [23 empty] | VV | 0
|  | 100 : 2,4*2*1,05 |  | 5.04 | [21 empty] | VV | 0
|  | 101 : 1,8*25*1,05 |  | 47.25 | [21 empty] | VV | 0
|  | 102 : 0,9*46*1,05 |  | 43.47 | [21 empty] | VV | 0
|  | 103 : 1,8*1,05 |  | 1.89 | [21 empty] | VV | 0
|  | 104 : 0,9*6*1,05 |  | 5.67 | [21 empty] | VV | 0
167 | 55330410R | Zárubeň ocelová YH125 800x1970x125, pro přesné zdění, bez drážky, pevně přivařené závěsy | kus | 2 |  | 0 |  | 0 |  | 0 | 15 | 0 | 0.01272 | 0.03 | 0 | 0 |  | Vlastní | Indiv | 0 | 0 |  |  |  |  | POL3_0
|  | v.č.A218-výpis konstrukcí zámečnických : | [23 empty] | VV | 0
|  | 500-800x1970x125mm (P) : 2 |  | 2 | [21 empty] | VV | 0
168 | 55330422R | Zárubeň ocelová YH150 800x1970x150, pro přesné zdění, bez drážky, pevně přivařené závěsy | kus | 1 |  | 0 |  | 0 |  | 0 | 15 | 0 | 0.01474 | 0.01 | 0 | 0 |  | Vlastní | Indiv | 0 | 0 |  |  |  |  | POL3_0
|  | v.č.A218-výpis konstrukcí zámečnických : | [23 empty] | VV | 0
|  | 500-800x1970x150mm (L) : 1 |  | 1 | [21 empty] | VV | 0
169 | 55330424R | Zárubeň ocelová YH150 900x1970x150, pro přesné zdění, bez drážky, pevně přivařené závěsy | kus | 2 |  | 0 |  | 0 |  | 0 | 15 | 0 | 0.01508 | 0.03 | 0 | 0 |  | Vlastní | Indiv | 0 | 0 |  |  |  |  | POL3_0
|  | v.č.A218-výpis konstrukcí zámečnických : | [23 empty] | VV | 0
|  | 500-900x1970x150mm (L,P) : 1+1 |  | 2 | [21 empty] | VV | 0
170 | 55330462R | Zárubeň ocelová S125 800x1970x125 , pro sádrokarton, bez drážky, pevně přivařené závěsy | kus | 11 |  | 0 |  | 0 |  | 0 | 15 | 0 | 0.0144 | 0.16 | 0 | 0 |  | Vlastní | Indiv | 0 | 0 |  |  |  |  | POL3_0
|  | v.č.A218-výpis konstrukcí zámečnických : | [23 empty] | VV | 0
|  | 500-800x1970x125mm (L,P) : 8+3 |  | 11 | [21 empty] | VV | 0
171 | 55330475R | Zárubeň ocelová S150 800x1970x150 , pro sádrokarton, bez drážky, pevně přivařené závěsy | kus | 1 |  | 0 |  | 0 |  | 0 | 15 | 0 | 0.01607 | 0.02 | 0 | 0 |  | Vlastní | Indiv | 0 | 0 |  |  |  |  | POL3_0
|  | v.č.A218-výpis konstrukcí zámečnických : | [23 empty] | VV | 0
|  | 500-9800x1970x150mm (L) : 1 |  | 1 | [21 empty] | VV | 0
172 | 55330477R | Zárubeň ocelová S150 900x1970x150, pro sádrokarton, bez drážky, pevně přivařené závěsy | kus | 19 |  | 0 |  | 0 |  | 0 | 15 | 0 | 0.01649 | 0.31 | 0 | 0 |  | Vlastní | Indiv | 0 | 0 |  |  |  |  | POL3_0
|  | v.č.A218-výpis konstrukcí zámečnických : | [23 empty] | VV | 0
|  | 500-900x1970x150mm (L,P) : 11+8 |  | 19 | [21 empty] | VV | 0
Díl: | 90 | Ostatní práce |  |  |  | 0 |  | 0 |  | 0 |  | 0 |  | 0 |  | 0 |  |  |  |  | 0 |  |  |  |  | DIL
173 | 909 R00 | Hzs-nezmeritelne stavebni prace | h | 750 |  | 0 |  | 0 |  | 0 | 15 | 0 | 0 | 0 | 0 | 0 |  | Vlastní | Indiv | 0 | 0 |  |  |  |  | POL1_
|  | Nezměřitelné a nepředvídatelné práce v rámci rekonstrukce : 750 |  | 750 | [21 empty] | VV | 0
Díl: | 94 | Lešení a stavební výtahy |  |  |  | 0 |  | 0 |  | 0 |  | 0 |  | 25.36 |  | 0 |  |  |  |  | 0 |  |  |  |  | DIL
174 | 941941031R00 | Montáž lešení leh.řad.s podlahami,š.do 1 m, H 10 m | m2 | 1094.5085 |  | 0 |  | 0 |  | 0 | 15 | 0 | 0.01838 | 20.12 | 0 | 0 |  | Vlastní | Indiv | 0 | 0 |  |  |  |  | POL1_1
|  | fasádní lešení : | [23 empty] | VV | 0
|  | v.č.A209-pohled severozápadní : (24,75+1,2)*7,77 |  | 201.63 | [21 empty] | VV | 0
|  | A210-pohled jihozápadní : (44,86+1,2-28,83)*4,57+(28,83+1,2*2)*7,77 |  | 321.4 | [21 empty] | VV | 0
|  | A211-pohled jihovýchodní : (30,95+1,2*2)*4,57+(13,22+1,2*2)*(7,77-3,6) |  | 217.54 | [21 empty] | VV | 0
|  | z atria : (17,65+1,2)*4,57+(12,1+1,2)*7,77 |  | 189.49 | [21 empty] | VV | 0
|  | (12,4-2,42)*7,77 |  | 77.54 | [21 empty] | VV | 0
|  | kolem výtah.šachty : (2,25*2+1,2*2+2,42+1,2*2)*7,415 |  | 86.9 | [21 empty] | VV | 0
175 | 941941501R00 | Doprava 1 m2 fasádního lešení (dovoz a odvoz) | km | 27362.7125 |  | 0 |  | 0 |  | 0 | 15 | 0 | 0 | 0 | 0 | 0 |  | Vlastní | Indiv | 0 | 0 |  |  |  |  | POL1_
|  | Odhad 25 km : 1094,5085*25 |  | 27362.71 | [21 empty] | VV | 0
176 | 941941191R00 | Příplatek za každý měsíc použití lešení k pol.1031 | m2 | 3283.5255 |  | 0 |  | 0 |  | 0 | 15 | 0 | 0.00085 | 2.79 | 0 | 0 |  | Vlastní | Indiv | 0 | 0 |  |  |  |  | POL1_1
|  | fasádní lešení (3 měsíce) : 1094,5085*3 |  | 3283.53 | [21 empty] | VV | 0
177 | 941941831R00 | Demontáž lešení leh.řad.s podlahami,š.1 m, H 10 m | m2 | 1094.5085 |  | 0 |  | 0 |  | 0 | 15 | 0 | 0 | 0 | 0 | 0 |  | Vlastní | Indiv | 0 | 0 |  |  |  |  | POL1_1
|  | fasádní lešení : 1094,5085 |  | 1094.51 | [21 empty] | VV | 0
178 | 941955002R00 | Lešení lehké pomocné, výška podlahy do 1,9 m | m2 | 1219.52 |  | 0 |  | 0 |  | 0 | 15 | 0 | 0.00158 | 1.93 | 0 | 0 |  | Vlastní | Indiv | 0 | 0 |  |  |  |  | POL1_1
|  | pro montáž sdk příček+podhledů : 1046,82+111,2 |  | 1158.02 | [21 empty] | VV | 0
|  | zateplení stropu kotelny (1.68) : 53,4 |  | 53.4 | [21 empty] | VV | 0
|  | v.č.A203-úprava dočasného vstupu do zdravotního střediska : | [23 empty] | VV | 0
|  | pro montáž Al stěny+opláštění stěny SV/2 : (2,55+0,2+1,3)*1*2 |  | 8.1 | [21 empty] | VV | 0
179 | 943943221R00 | Montáž lešení prostorové lehké, do 200kg, H 10 m | m3 | 21 |  | 0 |  | 0 |  | 0 | 15 | 0 | 0.00735 | 0.15 | 0 | 0 |  | Vlastní | Indiv | 0 | 0 |  |  |  |  | POL1_1
|  | výtahová šachta z úr.-0,80 na úr.+6,70 : 1,6*1,75*7,5 |  | 21 | [21 empty] | VV | 0
180 | 943943291R00 | Příplatek za půdorysnou plochu do 6 m2 | m3 | 21 |  | 0 |  | 0 |  | 0 | 15 | 0 | 0 | 0 | 0 | 0 |  | Vlastní | Indiv | 0 | 0 |  |  |  |  | POL1_1
|  | výtahová šachta z úr.-0,80 na úr.+6,70 : 1,6*1,75*7,5 |  | 21 | [21 empty] | VV | 0
181 | 943943292R00 | Příplatek za každý měsíc použití k pol..3221, 3222 | m3 | 63 |  | 0 |  | 0 |  | 0 | 15 | 0 | 0.00012 | 0.01 | 0 | 0 |  | Vlastní | Indiv | 0 | 0 |  |  |  |  | POL1_1
|  | prostorové lešení (3 měsíce) : 21*3 |  | 63 | [21 empty] | VV | 0
182 | 943943821R00 | Demontáž lešení, prostor. lehké, 200 kPa, H 10 m | m3 | 21 |  | 0 |  | 0 |  | 0 | 15 | 0 | 0 | 0 | 0 | 0 |  | Vlastní | Indiv | 0 | 0 |  |  |  |  | POL1_1
|  | prostorové lešení : 21 |  | 21 | [21 empty] | VV | 0
183 | 943955141R00 | Montáž lešeň. podl., šachta 6 m2, s příč. a podél. | m2 | 11.2 |  | 0 |  | 0 |  | 0 | 15 | 0 | 0.01691 | 0.19 | 0 | 0 |  | Vlastní | Indiv | 0 | 0 |  |  |  |  | POL1_1
|  | výtahová šachta zúr.-0,80 na úr.+6,70 : 1,6*1,75*4 |  | 11.2 | [21 empty] | VV | 0
184 | 943955191R00 | Příplatek za každý měsíc použití leš.k pol.21až 41 | m2 | 33.6 |  | 0 |  | 0 |  | 0 | 15 | 0 | 0.0004 | 0.01 | 0 | 0 |  | Vlastní | Indiv | 0 | 0 |  |  |  |  | POL1_1
|  | lešenová podlaha (3 měsíce) : 11,2*3 |  | 33.6 | [21 empty] | VV | 0
185 | 943955841R00 | Demontáž leš. podl., šachta 6 m2, s příč. a podél. | m2 | 11.2 |  | 0 |  | 0 |  | 0 | 15 | 0 | 0 | 0 | 0 | 0 |  | Vlastní | Indiv | 0 | 0 |  |  |  |  | POL1_1
|  | lešenová podlaha : 11,2 |  | 11.2 | [21 empty] | VV | 0
186 | 944944011R00 | Montáž ochranné sítě z umělých vláken | m2 | 1094.5085 |  | 0 |  | 0 |  | 0 | 15 | 0 | 0 | 0 | 0 | 0 |  | Vlastní | Indiv | 0 | 0 |  |  |  |  | POL1_1
|  | fasádní lešení : 1094,5085 |  | 1094.51 | [21 empty] | VV | 0
187 | 944944031R00 | Příplatek za každý měsíc použití sítí k pol. 4011 | m2 | 3283.5255 |  | 0 |  | 0 |  | 0 | 15 | 0 | 5e-05 | 0.16 | 0 | 0 |  | Vlastní | Indiv | 0 | 0 |  |  |  |  | POL1_1
|  | viz ochranná síť (3 měsíce) : 1094,5085*3 |  | 3283.53 | [21 empty] | VV | 0
188 | 944944081R00 | Demontáž ochranné sítě z umělých vláken | m2 | 1094.5085 |  | 0 |  | 0 |  | 0 | 15 | 0 | 0 | 0 | 0 | 0 |  | Vlastní | Indiv | 0 | 0 |  |  |  |  | POL1_1
|  | viz ochranná síť : 1094,5085 |  | 1094.51 | [21 empty] | VV | 0
Díl: | 95 | Dokončovací konstrukce na pozemních stavbách |  |  |  | 0 |  | 0 |  | 0 |  | 0 |  | 0.08 |  | 0 |  |  |  |  | 0 |  |  |  |  | DIL
189 | 952901111R00 | Vyčištění budov o výšce podlaží do 4 m | m2 | 1936.825 |  | 0 |  | 0 |  | 0 | 15 | 0 | 4e-05 | 0.08 | 0 | 0 |  | Vlastní | Indiv | 0 | 0 |  |  |  |  | POL1_1
|  | v.č.A202-půdorys 1.np : | [23 empty] | VV | 0
|  | 30,6*16,32+(12,5-0,15*2)*13,22 |  | 660.68 | [21 empty] | VV | 0
|  | 24,6*16,32+2,3*2,4 |  | 406.99 | [21 empty] | VV | 0
|  | -m.č.1.59,1.67 : -(3,5+6,9) |  | -10.4 | [21 empty] | VV | 0
|  | 1,21-1,24,1.77-1.79 : -(12,6+24+2,6+2,9+1,4*2+6,6) |  | -51.5 | [21 empty] | VV | 0
|  | v.č.A204-půdorys 2.np : | [23 empty] | VV | 0
|  | 12,6*13,22+24,6*16,32+2,3*2,4 |  | 573.56 | [21 empty] | VV | 0
|  | v.č.A205-půdorys střechy : | [23 empty] | VV | 0
|  | střecha S8 vč.atik : (16,35*30,71+12,21*13,22)/3 |  | 221.17 | [21 empty] | VV | 0
|  | 24,71*16,32/3 |  | 134.42 | [21 empty] | VV | 0
|  | střcha S9 nad výtahovou šachtou : 2,35*2,42/3 |  | 1.9 | [21 empty] | VV | 0
190 | 931961112R01 | Vložky do dilatačních spár, miner. plst tl. 50 mm | m2 | 11.4546 |  | 0 |  | 0 |  | 0 | 15 | 0 | 0 | 0 | 0 | 0 |  | Vlastní | Indiv | 0 | 0 |  |  |  |  | POL1_1
|  | dilatace zdiva výtahové šachty od objektu : | [23 empty] | VV | 0
|  | v.č.03-výtahová šachta-tvar : | [23 empty] | VV | 0
|  | tl.50mm : 2,1*(1+3,15+0,25+2,8+0,8) |  | 16.8 | [21 empty] | VV | 0
|  | -1,18*2,24-1,18*2,29 |  | -5.35 | [21 empty] | VV | 0
191 | 938533115T00 | Očištění povrchu podlah po odstranění nášlapu keramická dlažba,pvc | m2 | 1256.02 |  | 0 |  | 0 |  | 0 | 15 | 0 | 0 | 0 | 0 | 0 |  | Vlastní | Indiv | 0 | 0 |  |  |  |  | POL1_1
|  | po odstranění nášlapů podlah : 679,4+70,2+53,4+412,02+41 |  | 1256.02 | [21 empty] | VV | 0
192 | 952902110R01 | Čištění zametáním na střeše | m2 | 963.0317 |  | 0 |  | 0 |  | 0 | 15 | 0 | 0 | 0 | 0 | 0 |  | Vlastní | Indiv | 0 | 0 |  |  |  |  | POL1_1
|  | po odstranění vstev původní střechy : | [23 empty] | VV | 0
|  | střecha S8 : 963,0317 |  | 963.03 | [21 empty] | VV | 0
Díl: | 952 | Stavební práce pro PSV |  |  |  | 0 |  | 0 |  | 0 |  | 0 |  | 0 |  | 0 |  |  |  |  | 0 |  |  |  |  | DIL
193 | 900 V02 | HZS, Stavební výpomoci | h | 150 |  | 0 |  | 0 |  | 0 | 15 | 0 | 0 | 0 | 0 | 0 |  | Vlastní | Indiv | 0 | 0 |  |  |  |  | POL1_
Díl: | 954 | Protipožární opatření |  |  |  | 0 |  | 0 |  | 0 |  | 0 |  | 0 |  | 0 |  |  |  |  | 0 |  |  |  |  | DIL
194 | 210020911R00 | Ucpávka protipožární, průchod stropem, tl. 20 cm | m2 | 10 |  | 0 |  | 0 |  | 0 | 15 | 0 | 0 | 0 | 0 | 0 |  | Vlastní | Indiv | 0 | 0 |  |  |  |  | POL1_
195 | 210020921R00 | Ucpávka protipožární, průchod stěnou, tl. 15 cm | m2 | 5 |  | 0 |  | 0 |  | 0 | 15 | 0 | 0 | 0 | 0 | 0 |  | Vlastní | Indiv | 0 | 0 |  |  |  |  | POL1_
196 | 210020922R00 | Ucpávka protipožární, průchod stěnou, tl. 30 cm | m2 | 5 |  | 0 |  | 0 |  | 0 | 15 | 0 | 0 | 0 | 0 | 0 |  | Vlastní | Indiv | 0 | 0 |  |  |  |  | POL1_
Díl: | 96 | Bourání konstrukcí |  |  |  | 0 |  | 0 |  | 0 |  | 0 |  | 5.62 |  | 1105.51 |  |  |  |  | 0 |  |  |  |  | DIL
197 | 961055111R00 | Bourání základů železobetonových | m3 | 4.2319 |  | 0 |  | 0 |  | 0 | 15 | 0 | 0 | 0 | 2.4 | 10.16 |  | Vlastní | Indiv | 0 | 0 |  |  |  |  | POL1_1
|  | v.č.B301-bourací práce -půdorys základů : | [23 empty] | VV | 0
|  | bourání žb kanálu-dno tl.200mm : (30,47/1,44)*0,2 |  | 4.23 | [21 empty] | VV | 0
198 | 962031113R00 | Bourání příček z cihel pálených plných tl. 65 mm | m2 | 19.395 |  | 0 |  | 0 |  | 0 | 15 | 0 | 0.00067 | 0.01 | 0.184 | 3.57 |  | Vlastní | Indiv | 0 | 0 |  |  |  |  | POL1_1
|  | v.č.B302-bourací práce-půdorys 1.np : | [23 empty] | VV | 0
|  | masér : (0,9+0,3+0,2)*3,35 |  | 4.69 | [21 empty] | VV | 0
|  | správce : (0,4+1,2+0,25)*3,1 |  | 5.74 | [21 empty] | VV | 0
|  | pedikůra : (0,8+0,1+0,3)*3,35 |  | 4.02 | [21 empty] | VV | 0
|  | v.č.B303-bourací práce-půdorys 2.np : | [23 empty] | VV | 0
|  | fizikální terapie : (0,3+1,35)*3,0 |  | 4.95 | [21 empty] | VV | 0
199 | 962031116R00 | Bourání příček z cihel pálených plných tl. 140 mm | m2 | 1327.4555 |  | 0 |  | 0 |  | 0 | 15 | 0 | 0.00067 | 0.89 | 0.319 | 423.46 |  | Vlastní | Indiv | 0 | 0 |  |  |  |  | POL1_1
|  | v.č.B302-bourací práce-půdorys 1.np : | [23 empty] | VV | 0
|  | školící zařízení kadeřnictví : (5,6*2+1,8*2)*3,35-0,6*1,97*4-1,1*1,97*2 |  | 40.52 | [21 empty] | VV | 0
|  | (6,2+2,975+1,65+0,3*2+1,225)*3,35-0,8*1,97*2 |  | 39.23 | [21 empty] | VV | 0
|  | (6,2+2,975*2+0,15)*3,35-0,8*1,97*3-0,6*1,2 |  | 35.76 | [21 empty] | VV | 0
|  | 5,5*3,1 |  | 17.05 | [21 empty] | VV | 0
|  | hygienické zázemí, denní místnost, chodba,šatna : 5,5*3,1*2-0,6*1,97-1,8*1,97 |  | 29.37 | [21 empty] | VV | 0
|  | 2,6*3,35-1,45*1,97 |  | 5.85 | [21 empty] | VV | 0
|  | (2,875*3+2,725+0,2*2+6,3+1,95+1,4)*3,35 |  | 71.69 | [21 empty] | VV | 0
|  | -0,6*1,97*5 |  | -5.91 | [21 empty] | VV | 0
|  | (5,9-1,1+1,8+1,5)*3,35-0,6*1,97*2 |  | 24.77 | [21 empty] | VV | 0
|  | (5,5+2)*3,35-0,8*1,97*2+5,5*3,1 |  | 39.02 | [21 empty] | VV | 0
|  | čekárna : (11,8-0,5)*3,35+0,5*3,1+(5,5+2,4)*3,1 |  | 63.9 | [21 empty] | VV | 0
|  | -1,2*1,2-1,8*1,97-0,8*1,97*3 |  | -9.71 | [21 empty] | VV | 0
|  | veterinární ordinace,pedikůra : (6,25+1,4+1,6)*3,35+(5,5+0,4-0,15)*3,35 |  | 50.25 | [21 empty] | VV | 0
|  | -0,8*1,97*2-0,6*1,2-0,6*1,97-0,6*1,2 |  | -5.77 | [21 empty] | VV | 0
|  | registr : 4,1*3,35-1,2*2-1,2*1,2+2,9*3,1-0,8*1,97 |  | 17.31 | [21 empty] | VV | 0
|  | (1,4+0,25+0,15)*3,35 |  | 6.03 | [21 empty] | VV | 0
|  | čekárna, hygienické zázemí,oční ordinace : (12,2-0,5*3+0,25)*3,35+0,5*3*3,1 |  | 41.33 | [21 empty] | VV | 0
|  | (2,9+2,75)*3,1+5,5*3,35-0,8*1,97*2 |  | 32.79 | [21 empty] | VV | 0
|  | -0,6*1,97*3+(2,95*3+1,4+1,85+1,1)*3,35-0,6*2 |  | 39.47 | [21 empty] | VV | 0
|  | -0,6*1,97*3 |  | -3.55 | [21 empty] | VV | 0
|  | dílna,chodba : (1,5+2,95*3+1+0,3)*3,35 |  | 39.03 | [21 empty] | VV | 0
|  | -0,6*1,97-0,6*2-0,8*1,97 |  | -3.96 | [21 empty] | VV | 0
|  | šatny personál,sprcha : (3,95*2+3,13*2+3,12*2+4,15*2+1,1*4)*3,35 |  | 110.89 | [21 empty] | VV | 0
|  | (5,5-0,6)*3,1-0,6*1,97*6-0,6*2*2 |  | 5.7 | [21 empty] | VV | 0
|  | WC,předsíň,sprcha,kadeřnice : 0,35*3,1+(1,3+1,65+6,3+5,5)*3,35 |  | 50.5 | [21 empty] | VV | 0
|  | -0,6*1,97*2-0,8*1,97 |  | -3.94 | [21 empty] | VV | 0
|  | masér,denní místnost,chodba : (2,6+5,5)*3,1-1,8*1,97+(5,5+6,3+0,2)*3,35 |  | 61.76 | [21 empty] | VV | 0
|  | -0,8*1,97*2-0,6*2-0,6*1,97 |  | -5.53 | [21 empty] | VV | 0
|  | chodba ,laboratoř,šatna : (5,5+6,3)*3,35-0,8*1,97*2+5,5*3,1-0,8*1,97 |  | 51.85 | [21 empty] | VV | 0
|  | vstupní hala,laboratoř,správce : (5,5+6,3+1,85+1,45+1,5)*3,35-0,6*1,97 |  | 54.43 | [21 empty] | VV | 0
|  | -0,8*1,97*3-0,6*2 |  | -5.93 | [21 empty] | VV | 0
|  | v.č.B303-bourací práce-půdorys 2.np : | [23 empty] | VV | 0
|  | pokoj,šatna : (2,875+2,725+4,375+1,625+0,15*3)*3,25 |  | 39.16 | [21 empty] | VV | 0
|  | (4,2*2-0,5*2+3,8)*3,25+0,5*2*3-0,8*1,97*4 |  | 33.1 | [21 empty] | VV | 0
|  | (4,3+0,2)*3,25*2 |  | 29.25 | [21 empty] | VV | 0
|  | koupelna,pokoj,kuchně : (2,88+0,15+2,72+5+3+1,65+0,9-0,5)*3,25 |  | 51.35 | [21 empty] | VV | 0
|  | 0,5*3+1,65*3-0,6*1,97*2-0,8*1,97*2 |  | 0.93 | [21 empty] | VV | 0
|  | WC,pokoj,chodba : (2,83+3,17+2,43+0,9)*3,25+1,65*3 |  | 35.27 | [21 empty] | VV | 0
|  | -0,6*1,97 |  | -1.18 | [21 empty] | VV | 0
|  | archiv,předsíň,čekárna : (6,3-0,25)*3-1,8*1,97*2 |  | 11.06 | [21 empty] | VV | 0
|  | (3,6+3,28+2,25)*3,25-0,8*1,97*2 |  | 26.52 | [21 empty] | VV | 0
|  | zasedací místnost,chodba : (11,95-0,15-0,25-0,4)*3,25-1,8*1,97*2 |  | 29.15 | [21 empty] | VV | 0
|  | chodba,čekárna : 5,6*4*3,25+2,6*3*2-1,8*1,97*2 |  | 81.31 | [21 empty] | VV | 0
|  | -0,8*1,97*6 |  | -9.46 | [21 empty] | VV | 0
|  | čekárna,chirurgie : 5,6*3+6,3*2*3,25-0,8*1,97*2 |  | 54.6 | [21 empty] | VV | 0
|  | akumulátory,chirurgie,šatna,ordinace : 5,6*3+(2,975+2,725+6,3)*3,25 |  | 55.8 | [21 empty] | VV | 0
|  | -0,8*1,97*2 |  | -3.15 | [21 empty] | VV | 0
|  | v.č.B304-bourací práce-půdorys střechy : | [23 empty] | VV | 0
|  | kolem komína : (1,85*2+1,2-0,15*2)*2,34-0,6*2 |  | 9.56 | [21 empty] | VV | 0
200 | 962032231R00 | Bourání zdiva z cihel pálených na MVC | m3 | 22.5055 |  | 0 |  | 0 |  | 0 | 15 | 0 | 0.00128 | 0.03 | 1.8 | 40.51 |  | Vlastní | Indiv | 0 | 0 |  |  |  |  | POL1_1
|  | v.č.B302-bourací práce-půdorys 1.np : | [23 empty] | VV | 0
|  | zádveří : 1,3*3,35*0,3 |  | 1.31 | [21 empty] | VV | 0
|  | pedikůra,zádveří : 1,3*3,35*0,3 |  | 1.31 | [21 empty] | VV | 0
|  | WC : 0,6*(3,35-0,25)*0,45 |  | 0.84 | [21 empty] | VV | 0
|  | správce : 4,2*(3,35-0,25)*0,25 |  | 3.25 | [21 empty] | VV | 0
|  | zádveří,závětří : (5,4*3,35-4,8*3)*0,25*3 |  | 2.77 | [21 empty] | VV | 0
|  | kadeřnice : (0,3+0,7)*(3,35-0,25)*0,25 |  | 0.78 | [21 empty] | VV | 0
|  | legenda stavebních úprav : | [23 empty] | VV | 0
|  | SÚ2-vybourání otvoru v obvodové stěně : 2,6*1,8*0,25 |  | 1.17 | [21 empty] | VV | 0
|  | SÚ3-vybourání stěny-oční ordinace : 5,6*3,35*0,3 |  | 5.63 | [21 empty] | VV | 0
|  | v.č.B303-bourací práce-půdorys 2.np : | [23 empty] | VV | 0
|  | legenda stavebních úprav : | [23 empty] | VV | 0
|  | SÚ3-vybourání ztužující stěny : 5,6*3,25*0,3 |  | 5.46 | [21 empty] | VV | 0
201 | 962032631R00 | Bourání zdiva komínového z cihel na MVC | m3 | 36.162 |  | 0 |  | 0 |  | 0 | 15 | 0 | 0 | 0 | 1.594 | 57.64 |  | Vlastní | Indiv | 0 | 0 |  |  |  |  | POL1_1
|  | v.č.B302-bourací práce-půdorys 1.np : | [23 empty] | VV | 0
|  | plynová kotelna : (3,2*1,2-0,3*0,5)*(3,35+0,25) |  | 13.28 | [21 empty] | VV | 0
|  | v.č.B303-bourací práce-půdorys 2.np : | [23 empty] | VV | 0
|  | knihovna : (3,2*1,2-0,3*0,5)*(3,25+0,25) |  | 12.91 | [21 empty] | VV | 0
|  | v.č.B304-bourací práce-půdorys střechy : | [23 empty] | VV | 0
|  | střecha (z úr.+6,9 na úr.+9,6) : (3,2*1,2-0,3*0,5)*2,7 |  | 9.96 | [21 empty] | VV | 0
202 | 962051116R00 | Bourání příček železobetonových tl. 15 cm | m2 | 25.3917 |  | 0 |  | 0 |  | 0 | 15 | 0 | 0.00067 | 0.02 | 0.324 | 8.23 |  | Vlastní | Indiv | 0 | 0 |  |  |  |  | POL1_1
|  | v.č.B301-bourací práce -půdorys základů : | [23 empty] | VV | 0
|  | bourání žb kanálu-stěny tl.120mm : (30,47/1,44)*0,6*2 |  | 25.39 | [21 empty] | VV | 0
203 | 963012520R00 | Bourání stropů z panelů žb. š.30 cm, tl. nad 14 cm | m3 | 11.9938 |  | 0 |  | 0 |  | 0 | 15 | 0 | 0.0031 | 0.04 | 1.6 | 19.19 |  | Vlastní | Indiv | 0 | 0 |  |  |  |  | POL1_1
|  | v.č.B302-bourací práce-půdorys 1.np : | [23 empty] | VV | 0
|  | legenda stavebních úprav : | [23 empty] | VV | 0
|  | SÚ16-odbourání částí stropních panelů pro provedení otvoru pro : | [23 empty] | VV | 0
|  | schodiště : (3,35*1,2+3,2*3,6)*0,25 |  | 3.88 | [21 empty] | VV | 0
|  | v.č.07-ocelové výměny : | [23 empty] | VV | 0
|  | otvory ve stropech : | [23 empty] | VV | 0
|  | V11 (2x) : 3,55*5,65*0,25*2 |  | 10.03 | [21 empty] | VV | 0
|  | -komín : -3,2*1,2*0,25*2 |  | -1.92 | [21 empty] | VV | 0
204 | 963051113R00 | Bourání ŽB stropů deskových tl. nad 8 cm | m3 | 4.908 |  | 0 |  | 0 |  | 0 | 15 | 0 | 0.00666 | 0.03 | 2.4 | 11.78 |  | Vlastní | Indiv | 0 | 0 |  |  |  |  | POL1_1
|  | v.č.B301-bourací práce -půdorys základů : | [23 empty] | VV | 0
|  | bourání žb kanálu-vrchní deska tl.150mm : 30,47*0,15 |  | 4.57 | [21 empty] | VV | 0
|  | SÚ1-vybourání části stropu kanálu : 1,5*1,5*0,15 |  | 0.34 | [21 empty] | VV | 0
205 | 964051111R00 | Bourání samostatných trámů ŽB průřezu do 0,10 m2 | m3 | 0.075 |  | 0 |  | 0 |  | 0 | 15 | 0 | 0.00771 | 0 | 2.4 | 0.18 |  | Vlastní | Indiv | 0 | 0 |  |  |  |  | POL1_1
|  | v.č.B302-bourací práce-půdorys 1.np : | [23 empty] | VV | 0
|  | legenda stavebních úprav : | [23 empty] | VV | 0
|  | SÚ7-vybourání nadedveřního překladu : 1*0,3*0,25 |  | 0.08 | [21 empty] | VV | 0
206 | 965042131R00 | Bourání mazanin betonových tl. 10 cm, pl. 4 m2 | m3 | 0.14625 |  | 0 |  | 0 |  | 0 | 15 | 0 | 0 | 0 | 2.2 | 0.32 |  | Vlastní | Indiv | 0 | 0 |  |  |  |  | POL1_1
|  | v.č.B301-bourací práce -půdorys základů : | [23 empty] | VV | 0
|  | SÚ1-bourání betonu v tl.65mm : 1,5*1,5*0,065 |  | 0.15 | [21 empty] | VV | 0
207 | 965042141RT4 | Bourání mazanin betonových tl. 10 cm, nad 4 m2 sbíječka tl. mazaniny 8 - 10 cm | m3 | 31.2509 |  | 0 |  | 0 |  | 0 | 15 | 0 | 0 | 0 | 2.2 | 68.75 |  | Vlastní | Indiv | 0 | 0 |  |  |  |  | POL1_1
|  | v.č.B301-bourací práce -půdorys základů : | [23 empty] | VV | 0
|  | bourání betonu a podkladní mazaniny v tl.65+100mm : | [23 empty] | VV | 0
|  | v místě nové kanalizace : 159,75*(0,065+0,1) |  | 26.36 | [21 empty] | VV | 0
|  | -část podkl.betonu v místě bouraného žb kanálu : -30,47*0,1 |  | -3.05 | [21 empty] | VV | 0
|  | pro základy pod zdivem kolem nového schodiště,popř.pod schodiš. : (10,46-1,2+1,7*2)*0,5*(0,065+0,1) |  | 1.04 | [21 empty] | VV | 0
|  | 1,385*0,36*(0,065+0,1) |  | 0.08 | [21 empty] | VV | 0
|  | v.č.A202-půdorys 1.np : | [23 empty] | VV | 0
|  | SÚ6-odstranění stávajícího okap.chodníku-beton tl.100mm : | [23 empty] | VV | 0
|  | vně objektu : (24,75+0,5+44,56-6,85-13,5+0,5+30,75)*0,6*0,1 |  | 4.84 | [21 empty] | VV | 0
|  | v atriu : (17,8+12,5-0,6*2+12,13-3-5,4)*0,6*0,1 |  | 1.97 | [21 empty] | VV | 0
208 | 965049111RT2 | Příplatek, bourání mazanin se svař. síťí tl. 10 cm, oboustranná výztuž svařovanou sítí | m3 | 14.0547 |  | 0 |  | 0 |  | 0 | 15 | 0 | 0 | 0 | 0 | 0 |  | Vlastní | Indiv | 0 | 0 |  |  |  |  | POL1_1
|  | v.č.B301-bourací práce -půdorys základů : | [23 empty] | VV | 0
|  | bourání podkladní mazaniny v tl.100mm : | [23 empty] | VV | 0
|  | v místě nové kanalizace : 159,75*0,1 |  | 15.97 | [21 empty] | VV | 0
|  | -část podkl.betonu v místě bouraného žb kanálu : -30,47*0,1 |  | -3.05 | [21 empty] | VV | 0
|  | pro základy pod zdivem kolem nového schodiště,popř.pod schodiš. : (10,46-1,2+1,7*2)*0,5*(0,065+0,1) |  | 1.04 | [21 empty] | VV | 0
|  | 1,385*0,36*(0,065+0,1) |  | 0.08 | [21 empty] | VV | 0
209 | 965048150R00 | Dočištění povrchu po vybourání dlažeb, tmel do 50% | m2 | 164.6 |  | 0 |  | 0 |  | 0 | 15 | 0 | 0 | 0 | 0.00175 | 0.29 |  | Vlastní | Indiv | 0 | 0 |  |  |  |  | POL1_
210 | 965081713RT1 | Bourání dlažeb keramických tl.10 mm, nad 1 m2 ručně, dlaždice keramické | m2 | 164.6 |  | 0 |  | 0 |  | 0 | 15 | 0 | 0 | 0 | 0.02 | 3.29 |  | Vlastní | Indiv | 0 | 0 |  |  |  |  | POL1_1
|  | odstranění nášlapů podlah : 70,2+53,4+41 |  | 164.6 | [21 empty] | VV | 0
211 | 965082923R00 | Odstranění násypu tl. do 10 cm, plocha nad 2 m2 | m3 | 6.8124 |  | 0 |  | 0 |  | 0 | 15 | 0 | 0 | 0 | 1.4 | 9.54 |  | Vlastní | Indiv | 0 | 0 |  |  |  |  | POL1_1
|  | v.č.A202-půdorys 1.np : | [23 empty] | VV | 0
|  | SÚ6-odstranění stávajícího okap.chodníku-štěrkopísek tl.100mm : | [23 empty] | VV | 0
|  | vně objektu : (24,75+0,5+44,56-6,85-13,5+0,5+30,75)*0,6*0,1 |  | 4.84 | [21 empty] | VV | 0
|  | v atriu : (17,8+12,5-0,6*2+12,13-3-5,4)*0,6*0,1 |  | 1.97 | [21 empty] | VV | 0
212 | 965082933R00 | Odstranění násypu tl. do 20 cm, plocha nad 2 m2 | m3 | 198.7266 |  | 0 |  | 0 |  | 0 | 15 | 0 | 0 | 0 | 1.4 | 278.22 |  | Vlastní | Indiv | 0 | 0 |  |  |  |  | POL1_1
|  | v.č.B3O4-Bourací práce-půdorys střechy : | [23 empty] | VV | 0
|  | legenda stavebních úprav : | [23 empty] | VV | 0
|  | SÚ6-odstranění stávající skladby střechy po žb konstrukci : | [23 empty] | VV | 0
|  | násyp tl.200mm : | [23 empty] | VV | 0
|  | střecha na úr.+3,59 : (17,55*15,53+(12,9-0,25)*15,53)*0,2 |  | 93.8 | [21 empty] | VV | 0
|  | na úr.+7,19 : (12,4*12,53+(24,46-0,25)*(28,53-0,25*2-12,53))*0,2 |  | 106.13 | [21 empty] | VV | 0
|  | -komín : -5*1,2*0,2 |  | -1.2 | [21 empty] | VV | 0
213 | 967031132R00 | Přisekání rovných ostění cihelných na MVC | m2 | 61.2195 |  | 0 |  | 0 |  | 0 | 15 | 0 | 0 | 0 | 0.055 | 3.37 |  | Vlastní | Indiv | 0 | 0 |  |  |  |  | POL1_1
|  | v.č.B302-bourací práce-půdorys 1.np : | [23 empty] | VV | 0
|  | tl.150mm : 0,15*(3,35*40+3,1*21-2,1*6) |  | 27.98 | [21 empty] | VV | 0
|  | 250mm : 0,25*3,35*5+0,25*2,1*2 |  | 5.24 | [21 empty] | VV | 0
|  | 300mm : 0,3*3,35*4+0,3*2*2+0,3*2,17*2 |  | 6.52 | [21 empty] | VV | 0
|  | 300mm-SÚ14 : 0,3*(0,25*2+5,5) |  | 1.8 | [21 empty] | VV | 0
|  | 450mm : 0,45*3,1 |  | 1.4 | [21 empty] | VV | 0
|  | v.č.B303-bourací práce-půdorys 2.np : | [23 empty] | VV | 0
|  | tl.100mm : 0,1*3,35 |  | 0.34 | [21 empty] | VV | 0
|  | 150mm : 0,15*(3,25*28+3*10-2,1*7) |  | 15.95 | [21 empty] | VV | 0
|  | 300mm : 0,3*3,35*2 |  | 2.01 | [21 empty] | VV | 0
214 | 967031732R00 | Přisekání plošné zdiva cihelného na MVC tl. 10 cm | m2 | 7.84 |  | 0 |  | 0 |  | 0 | 15 | 0 | 0.00034 | 0 | 0.183 | 1.43 |  | Vlastní | Indiv | 0 | 0 |  |  |  |  | POL1_1
|  | v.č.B302-bourací práce-půdorys 1.np : | [23 empty] | VV | 0
|  | ostění do 100mm : | [23 empty] | VV | 0
|  | čekárna : 0,4*3,35*2 |  | 2.68 | [21 empty] | VV | 0
|  | zádveří,závětří : 0,4*3,35*2+0,4*3,1*2 |  | 5.16 | [21 empty] | VV | 0
215 | 968061112R00 | Vyvěšení dřevěných okenních křídel pl. do 1,5 m2 | kus | 102 |  | 0 |  | 0 |  | 0 | 15 | 0 | 0 | 0 | 0 | 0 |  | Vlastní | Indiv | 0 | 0 |  |  |  |  | POL1_1
|  | v.č.B302-bourací práce-půdorys 1.np : | [23 empty] | VV | 0
|  | pohled jihovýchodní : | [23 empty] | VV | 0
|  | 5400x2100mm : 4*4 |  | 16 | [21 empty] | VV | 0
|  | pohled jihozápadní : | [23 empty] | VV | 0
|  | 5400x2100mm : 4*2 |  | 8 | [21 empty] | VV | 0
|  | 1450x2110mm : 2 |  | 2 | [21 empty] | VV | 0
|  | 2400x900mm : 2 |  | 2 | [21 empty] | VV | 0
|  | 2400x2100mm : 3*2 |  | 6 | [21 empty] | VV | 0
|  | pohled severozápadní : | [23 empty] | VV | 0
|  | 5400x2100mm : 4*3 |  | 12 | [21 empty] | VV | 0
|  | atrium : | [23 empty] | VV | 0
|  | 900x900mm : 2 |  | 2 | [21 empty] | VV | 0
|  | 5200x2100mm : 4 |  | 4 | [21 empty] | VV | 0
|  | 600x600mm : 1 |  | 1 | [21 empty] | VV | 0
|  | v.č.B303-bourací práce-půdorys 2.np : | [23 empty] | VV | 0
|  | pohled jihozápadní : | [23 empty] | VV | 0
|  | 5400x2100mm : 4*4 |  | 16 | [21 empty] | VV | 0
|  | 2400x2100mm : 2 |  | 2 | [21 empty] | VV | 0
|  | pohled severozápadní : | [23 empty] | VV | 0
|  | 5400x2100mm : 4*4 |  | 16 | [21 empty] | VV | 0
|  | atrium : | [23 empty] | VV | 0
|  | 3600x2100mm : 3 |  | 3 | [21 empty] | VV | 0
|  | 5400x2100mm : 4*3 |  | 12 | [21 empty] | VV | 0
216 | 968061113R00 | Vyvěšení dřevěných okenních křídel pl. nad 1,5 m2 | kus | 97 |  | 0 |  | 0 |  | 0 | 15 | 0 | 0 | 0 | 0 | 0 |  | Vlastní | Indiv | 0 | 0 |  |  |  |  | POL1_1
|  | v.č.B302-bourací práce-půdorys 1.np : | [23 empty] | VV | 0
|  | pohled jihovýchodní : | [23 empty] | VV | 0
|  | 5400x2100mm : 4*4 |  | 16 | [21 empty] | VV | 0
|  | pohled jihozápadní : | [23 empty] | VV | 0
|  | 5400x2100mm : 4*2 |  | 8 | [21 empty] | VV | 0
|  | 1450x2110mm : 2 |  | 2 | [21 empty] | VV | 0
|  | 2400x2100mm : 3*2 |  | 6 | [21 empty] | VV | 0
|  | pohled severozápadní : | [23 empty] | VV | 0
|  | 5400x2100mm : 4*3 |  | 12 | [21 empty] | VV | 0
|  | atrium : | [23 empty] | VV | 0
|  | 5200x2100mm : 4 |  | 4 | [21 empty] | VV | 0
|  | v.č.B303-bourací práce-půdorys 2.np : | [23 empty] | VV | 0
|  | pohled jihozápadní : | [23 empty] | VV | 0
|  | 5400x2100mm : 4*4 |  | 16 | [21 empty] | VV | 0
|  | 2400x2100mm : 2 |  | 2 | [21 empty] | VV | 0
|  | pohled severozápadní : | [23 empty] | VV | 0
|  | 5400x2100mm : 4*4 |  | 16 | [21 empty] | VV | 0
|  | atrium : | [23 empty] | VV | 0
|  | 3600x2100mm : 3 |  | 3 | [21 empty] | VV | 0
|  | 5400x2100mm : 4*3 |  | 12 | [21 empty] | VV | 0
217 | 968061125R00 | Vyvěšení dřevěných dveřních křídel pl. do 2 m2 | kus | 106 |  | 0 |  | 0 |  | 0 | 15 | 0 | 0 | 0 | 0 | 0 |  | Vlastní | Indiv | 0 | 0 |  |  |  |  | POL1_1
|  | v.č.B302-bourací práce-půdorys 1.np : | [23 empty] | VV | 0
|  | 60x197cm : 31 |  | 31 | [21 empty] | VV | 0
|  | 80x197cm : 28 |  | 28 | [21 empty] | VV | 0
|  | 145x197cm : 1*2 |  | 2 | [21 empty] | VV | 0
|  | 180x197cm : 3*2 |  | 6 | [21 empty] | VV | 0
|  | 950x2100mm : 1 |  | 1 | [21 empty] | VV | 0
|  | 1800x2100mm : 3*2 |  | 6 | [21 empty] | VV | 0
|  | v.č.B303-bourací práce-půdorys 2.np : | [23 empty] | VV | 0
|  | 60x197cm : 3 |  | 3 | [21 empty] | VV | 0
|  | 80x197cm : 19 |  | 19 | [21 empty] | VV | 0
|  | 180x197cm : 5*2 |  | 10 | [21 empty] | VV | 0
218 | 968061126R00 | Vyvěšení dřevěných dveřních křídel pl. nad 2 m2 | kus | 3 |  | 0 |  | 0 |  | 0 | 15 | 0 | 0 | 0 | 0 | 0 |  | Vlastní | Indiv | 0 | 0 |  |  |  |  | POL1_1
|  | v.č.B302-bourací práce - půdorys 1.np : | [23 empty] | VV | 0
|  | 110x197cm : 2 |  | 2 | [21 empty] | VV | 0
|  | 100x210cm : 1 |  | 1 | [21 empty] | VV | 0
219 | 968062354R00 | Vybourání dřevěných rámů oken dvojitých pl. 1 m2 | m2 | 2.55 |  | 0 |  | 0 |  | 0 | 15 | 0 | 0.00219 | 0.01 | 0.075 | 0.19 |  | Vlastní | Indiv | 0 | 0 |  |  |  |  | POL1_1
|  | v.č.B302-bourací práce-půdorys 1.np : | [23 empty] | VV | 0
|  | pohled jihozápadní : | [23 empty] | VV | 0
|  | 950x600mm : 0,95*0,6 |  | 0.57 | [21 empty] | VV | 0
|  | atrium : | [23 empty] | VV | 0
|  | 900x900mm : 0,9*0,9*2 |  | 1.62 | [21 empty] | VV | 0
|  | 600x600mm : 0,6*0,6 |  | 0.36 | [21 empty] | VV | 0
220 | 968062356R00 | Vybourání dřevěných rámů oken dvojitých pl. 4 m2 | m2 | 5.2195 |  | 0 |  | 0 |  | 0 | 15 | 0 | 0.00092 | 0 | 0.054 | 0.28 |  | Vlastní | Indiv | 0 | 0 |  |  |  |  | POL1_1
|  | v.č.B302-bourací práce-půdorys 1.np : | [23 empty] | VV | 0
|  | pohled jihozápadní : | [23 empty] | VV | 0
|  | 1450x2110mm : 1,45*2,11 |  | 3.06 | [21 empty] | VV | 0
|  | 2400x900mm : 2,4*0,9 |  | 2.16 | [21 empty] | VV | 0
221 | 968062357R00 | Vybourání dřevěných rámů oken dvojitých nad 4 m2 | m2 | 265.44 |  | 0 |  | 0 |  | 0 | 15 | 0 | 0.00082 | 0.22 | 0.047 | 12.48 |  | Vlastní | Indiv | 0 | 0 |  |  |  |  | POL1_1
|  | v.č.B302-bourací práce-půdorys 1.np : | [23 empty] | VV | 0
|  | pohled jihovýchodní : | [23 empty] | VV | 0
|  | 5400x2100mm : 5,4*2,1*4 |  | 45.36 | [21 empty] | VV | 0
|  | pohled jihozápadní : | [23 empty] | VV | 0
|  | 5400x2100mm : 5,4*2,1*2 |  | 22.68 | [21 empty] | VV | 0
|  | 2400x2100mm : 2,4*2,1*3 |  | 15.12 | [21 empty] | VV | 0
|  | pohled severozápadní : | [23 empty] | VV | 0
|  | 5400x2100mm : 5,4*2,1*3 |  | 34.02 | [21 empty] | VV | 0
|  | atrium : | [23 empty] | VV | 0
|  | 5200x2100mm : 5,2*2,1 |  | 10.92 | [21 empty] | VV | 0
|  | v.č.B303-bourací práce-půdorys 2.np : | [23 empty] | VV | 0
|  | 5400x2100mm : 5,4*2,1*4 |  | 45.36 | [21 empty] | VV | 0
|  | 2400x2100mm : 2,4*2,1 |  | 5.04 | [21 empty] | VV | 0
|  | pohled severozápadní : | [23 empty] | VV | 0
|  | 5400x2100mm : 5,4*2,1*4 |  | 45.36 | [21 empty] | VV | 0
|  | atrium : | [23 empty] | VV | 0
|  | 3600x2100mm : 3,6*2,1 |  | 7.56 | [21 empty] | VV | 0
|  | 5400x2100mm : 5,4*2,1*3 |  | 34.02 | [21 empty] | VV | 0
222 | 968062456R00 | Vybourání dřevěných dveřních zárubní pl. nad 2 m2 | m2 | 2.1 |  | 0 |  | 0 |  | 0 | 15 | 0 | 0.001 | 0 | 0.067 | 0.14 |  | Vlastní | Indiv | 0 | 0 |  |  |  |  | POL1_1
|  | v.č.B302-bourací práce-půdorys 1.np : | [23 empty] | VV | 0
|  | pohled jihozápadní : | [23 empty] | VV | 0
|  | 1000x2100mm : 1*2,1 |  | 2.1 | [21 empty] | VV | 0
223 | 968062746R00 | Vybourání dřevěných stěn plochy do 4 m2 | m2 | 2.85 |  | 0 |  | 0 |  | 0 | 15 | 0 | 0.00049 | 0 | 0.017 | 0.05 |  | Vlastní | Indiv | 0 | 0 |  |  |  |  | POL1_1
|  | v.č.B302-bourací práce-půdorys 1.np : | [23 empty] | VV | 0
|  | pohled jihozápadní : | [23 empty] | VV | 0
|  | 950x3000mm : 0,95*3 |  | 2.85 | [21 empty] | VV | 0
224 | 968062747R00 | Vybourání dřevěných stěn plochy nad 4 m2 | m2 | 90 |  | 0 |  | 0 |  | 0 | 15 | 0 | 0.00049 | 0.04 | 0.015 | 1.35 |  | Vlastní | Indiv | 0 | 0 |  |  |  |  | POL1_1
|  | v.č.B302-bourací práce-půdorys 1.np : | [23 empty] | VV | 0
|  | pohled jihozápadní : | [23 empty] | VV | 0
|  | 2400x3000mm : 2,4*3*2 |  | 14.4 | [21 empty] | VV | 0
|  | 1800x3000mm : 1,8*3 |  | 5.4 | [21 empty] | VV | 0
|  | 3000x3000mm : 3*3 |  | 9 | [21 empty] | VV | 0
|  | atrium : | [23 empty] | VV | 0
|  | 2400x3000mm : 2,4*3*7 |  | 50.4 | [21 empty] | VV | 0
|  | 3600x3000mm : 3,6*3 |  | 10.8 | [21 empty] | VV | 0
225 | 968071125R00 | Vyvěšení, zavěšení kovových křídel dveří pl. 2 m2 | kus | 17 |  | 0 |  | 0 |  | 0 | 15 | 0 | 0 | 0 | 0 | 0 |  | Vlastní | Indiv | 0 | 0 |  |  |  |  | POL1_1
|  | v.č.B01-bourací práce-půdorys 1.np : | [23 empty] | VV | 0
|  | WC stěny výšky 2100mm : | [23 empty] | VV | 0
|  | 600x2100mm : 5 |  | 5 | [21 empty] | VV | 0
|  | kadeřnice 4500x3250mm (dveře 1800x2100mm) : 1*2 |  | 2 | [21 empty] | VV | 0
|  | závětří,zádveří 4800x3000mm (dveře 1800x2100mm) : 3*2 |  | 6 | [21 empty] | VV | 0
|  | 2400x3000mm (dveře 1800x2100mm) : 2*2 |  | 4 | [21 empty] | VV | 0
226 | 968072455R00 | Vybourání kovových dveřních zárubní pl. do 2 m2 | m2 | 114.26 |  | 0 |  | 0 |  | 0 | 15 | 0 | 0.00117 | 0.13 | 0.076 | 8.68 |  | Vlastní | Indiv | 0 | 0 |  |  |  |  | POL1_1
|  | v.č.B302-bourací práce-půdorys 1.np : | [23 empty] | VV | 0
|  | 60x197cm : 0,6*1,97*31 |  | 36.64 | [21 empty] | VV | 0
|  | 80x197cm : 0,8*1,97*28 |  | 44.13 | [21 empty] | VV | 0
|  | v.č.B303-bourací práce-půdorys 2.np : | [23 empty] | VV | 0
|  | 60x197cm : 0,6*1,97*3 |  | 3.55 | [21 empty] | VV | 0
|  | 80x197cm : 0,8*1,97*19 |  | 29.94 | [21 empty] | VV | 0
227 | 968072456R00 | Vybourání kovových dveřních zárubní pl. nad 2 m2 | m2 | 35.5585 |  | 0 |  | 0 |  | 0 | 15 | 0 | 0.001 | 0.04 | 0.063 | 2.24 |  | Vlastní | Indiv | 0 | 0 |  |  |  |  | POL1_1
|  | v.č.B302-bourací práce-půdorys 1.np : | [23 empty] | VV | 0
|  | 110x197cm : 1,1*1,97*2 |  | 4.33 | [21 empty] | VV | 0
|  | 145x197cm : 1,45*1,97 |  | 2.86 | [21 empty] | VV | 0
|  | 180x197cm : 1,8*1,97*3 |  | 10.64 | [21 empty] | VV | 0
|  | v.č.B303-bourací práce-půdorys 2.np : | [23 empty] | VV | 0
|  | 180x197cm : 1,8*1,97*5 |  | 17.73 | [21 empty] | VV | 0
228 | 968072641R00 | Vybourání kovových stěn, kromě výkladních | m2 | 89.235 |  | 0 |  | 0 |  | 0 | 15 | 0 | 0.00042 | 0.04 | 0.025 | 2.23 |  | Vlastní | Indiv | 0 | 0 |  |  |  |  | POL1_1
|  | v.č.B302-bourací práce- půdorys 1.np : | [23 empty] | VV | 0
|  | WC stěny v.2100mm : | [23 empty] | VV | 0
|  | hygienické zázemí : (3+1,1*2)*2,1 |  | 10.92 | [21 empty] | VV | 0
|  | (1,8+1,1)*2,1 |  | 6.09 | [21 empty] | VV | 0
|  | kadeřnice 4500x3250mm : 4,5*3,25 |  | 14.63 | [21 empty] | VV | 0
|  | závětří,zádveří 4800x3000mm : 4,8*3*3 |  | 43.2 | [21 empty] | VV | 0
|  | 2400x3000mm : 2,4*3*2 |  | 14.4 | [21 empty] | VV | 0
229 | 968095001R00 | Bourání parapetů dřevěných š. do 25 cm | m | 132.65 |  | 0 |  | 0 |  | 0 | 15 | 0 | 0 | 0 | 0.01113 | 1.48 |  | Vlastní | Indiv | 0 | 0 |  |  |  |  | POL1_1
|  | demontáž parapetů dřevěných : | [23 empty] | VV | 0
|  | v.č.B302-bourací práce-půdorys 1.np : | [23 empty] | VV | 0
|  | atrium : | [23 empty] | VV | 0
|  | 900x900mm : 0,9*2 |  | 1.8 | [21 empty] | VV | 0
|  | 600x600mm : 0,6 |  | 0.6 | [21 empty] | VV | 0
|  | pohled jihozápadní : | [23 empty] | VV | 0
|  | 1450x2110mm : 1,45 |  | 1.45 | [21 empty] | VV | 0
|  | 2400x900mm : 2,4 |  | 2.4 | [21 empty] | VV | 0
|  | pohled jihovýchodní : | [23 empty] | VV | 0
|  | 5400x2100mm : 5,4*4 |  | 21.6 | [21 empty] | VV | 0
|  | pohled jihozápadní : | [23 empty] | VV | 0
|  | 5400x2100mm : 5,4*2 |  | 10.8 | [21 empty] | VV | 0
|  | 2400x2100mm : 2,4*3 |  | 7.2 | [21 empty] | VV | 0
|  | pohled severozápadní : | [23 empty] | VV | 0
|  | 5400x2100mm : 5,4*3 |  | 16.2 | [21 empty] | VV | 0
|  | atrium : | [23 empty] | VV | 0
|  | 5200x2100mm : 5,2 |  | 5.2 | [21 empty] | VV | 0
|  | v.č.B303-bourací práce-půdorys 2.np : | [23 empty] | VV | 0
|  | 5400x2100mm : 5,4*4 |  | 21.6 | [21 empty] | VV | 0
|  | 2400x2100mm : 2,4 |  | 2.4 | [21 empty] | VV | 0
|  | pohled severozápadní : | [23 empty] | VV | 0
|  | 5400x2100mm : 5,4*4 |  | 21.6 | [21 empty] | VV | 0
|  | atrium : | [23 empty] | VV | 0
|  | 3600x2100mm : 3,6 |  | 3.6 | [21 empty] | VV | 0
|  | 5400x2100mm : 5,4*3 |  | 16.2 | [21 empty] | VV | 0
230 | 970051018R00 | Vrtání jádrové do ŽB d 14-18 mm | m | 41.8 |  | 0 |  | 0 |  | 0 | 15 | 0 | 0 | 0 | 0.00061 | 0.03 |  | Vlastní | Indiv | 0 | 0 |  |  |  |  | POL1_1
|  | v.č.05-základy,schodiště-tvar : | [23 empty] | VV | 0
|  | 06-základy,schodištěr-výztuž : | [23 empty] | VV | 0
|  | výkaz vlepované výztuže výztuže : | [23 empty] | VV | 0
|  | R10-500mm,4ks-pro vlepení hl.150mm : 0,15*4 |  | 0.6 | [21 empty] | VV | 0
|  | v.č.08-ztužující věnce-tvar a výztuž : | [23 empty] | VV | 0
|  | vlepení výztuže R10,hl.150mm : 0,15*8 |  | 1.2 | [21 empty] | VV | 0
|  | v.č.A218-výpis konstrukcí zámečnických : | [23 empty] | VV | 0
|  | 507-ocelová plotna 2x 300x160x5mm (80 ks) : | [23 empty] | VV | 0
|  | -svorník+matka 2x dn 12,dl.300mm : 0,25*2*80 |  | 40 | [21 empty] | VV | 0
231 | 970051100R00 | Vrtání jádrové do ŽB do D 100 mm | m | 0.66 |  | 0 |  | 0 |  | 0 | 15 | 0 | 0 | 0 | 0.00287 | 0 |  | Vlastní | Indiv | 0 | 0 |  |  |  |  | POL1_1
|  | v.č.08-ztužující věnce-tvar a výztuž : | [23 empty] | VV | 0
|  | u věnce V1-3 ks otvorů dn 100mm : 0,22*3 |  | 0.66 | [21 empty] | VV | 0
232 | 970051160R00 | Vrtání jádrové do ŽB do D 160 mm | m | 1.305 |  | 0 |  | 0 |  | 0 | 15 | 0 | 0 | 0 | 0.00287 | 0 |  | Vlastní | Indiv | 0 | 0 |  |  |  |  | POL1_1
|  | v.č.B302-bourací práce-půdorys 1.np : | [23 empty] | VV | 0
|  | legenda stavebních úprav : | [23 empty] | VV | 0
|  | SÚ8-vybourání prostupu stropní konstrukcí : 0,3*2 |  | 0.6 | [21 empty] | VV | 0
|  | v.č.B303-bourací práce-půdorys 2.np : | [23 empty] | VV | 0
|  | legenda stavebních úprav : | [23 empty] | VV | 0
|  | SÚ8-vybourání prostupu stropní konstrukcí : 0,235*2 |  | 0.47 | [21 empty] | VV | 0
|  | v.č.B3O4-Bourací práce-půdorys střechy : | [23 empty] | VV | 0
|  | legenda stavebních úprav : | [23 empty] | VV | 0
|  | SÚ7-vyvrtání otvoru pro střešní vpusť dn 150mm : 0,235 |  | 0.24 | [21 empty] | VV | 0
233 | 970251250R00 | Řezání železobetonu hl. řezu 250 mm | m | 43.272 |  | 0 |  | 0 |  | 0 | 15 | 0 | 0 | 0 | 0.00046 | 0.02 |  | Vlastní | Indiv | 0 | 0 |  |  |  |  | POL1_1
|  | v.č.B302-bourací práce-půdorys 1.np : | [23 empty] | VV | 0
|  | legenda stavebních úprav : | [23 empty] | VV | 0
|  | SÚ16-vyřezání částí stropních panelů pro provedení otvoru pro : | [23 empty] | VV | 0
|  | schodiště : 4,8+0,15 |  | 4.95 | [21 empty] | VV | 0
|  | v.č.07-ocelové výměny : | [23 empty] | VV | 0
|  | otvory ve stropech : | [23 empty] | VV | 0
|  | V1,V2,V3 : 0,898*3 |  | 2.69 | [21 empty] | VV | 0
|  | V4,V5,V6 : 0,548*3 |  | 1.64 | [21 empty] | VV | 0
|  | V7 : 1,148 |  | 1.15 | [21 empty] | VV | 0
|  | V7* : 1,148 |  | 1.15 | [21 empty] | VV | 0
|  | V8,V9 (2x) : 0,898*(2+2) |  | 3.59 | [21 empty] | VV | 0
|  | V10 : 1,148 |  | 1.15 | [21 empty] | VV | 0
|  | V10* : 1,148 |  | 1.15 | [21 empty] | VV | 0
|  | V11 (2x) : 5,65*2*2 |  | 22.6 | [21 empty] | VV | 0
|  | V12 (2x) : (0,8+0,4*2)*2 |  | 3.2 | [21 empty] | VV | 0
234 | 971033641R00 | Vybourání otv. zeď cihel. pl.4 m2, tl.30 cm, MVC | m3 | 1.4685 |  | 0 |  | 0 |  | 0 | 15 | 0 | 0.00182 | 0 | 1.8 | 2.64 |  | Vlastní | Indiv | 0 | 0 |  |  |  |  | POL1_1
|  | v.č.B302-bourací práce-půdorys 1.np : | [23 empty] | VV | 0
|  | legenda stavebních úprav : | [23 empty] | VV | 0
|  | SÚ2-vybourání otvoru v obvodové stěně : (0,9*1,2+0,6*0,9)*0,25 |  | 0.41 | [21 empty] | VV | 0
|  | pedikůra : 1*2,17*0,3 |  | 0.65 | [21 empty] | VV | 0
|  | SÚ14-odbourání části zdiva tl.300mm na výšku 250mm (pro V1) : 5,5*0,3*0,25 |  | 0.41 | [21 empty] | VV | 0
235 | 971042551R00 | Vybourání otvorů zdi betonové pl. do 1 m2 všech tl | m3 | 0.68125 |  | 0 |  | 0 |  | 0 | 15 | 0 | 0.00182 | 0 | 2.2 | 1.5 |  | Vlastní | Indiv | 0 | 0 |  |  |  |  | POL1_1
|  | v.č.B302-bourací práce-půdorys 1.np : | [23 empty] | VV | 0
|  | legenda stavebních úprav : | [23 empty] | VV | 0
|  | SÚ2-vybourání otvoru v obvodové stěně-parapet : 0,85*0,9*0,25 |  | 0.19 | [21 empty] | VV | 0
|  | v.č.B303-bourací práce-půdorys 2.np : | [23 empty] | VV | 0
|  | legenda stavebních úprav : | [23 empty] | VV | 0
|  | SÚ2-vybourání otvoru v atice : 1,1*0,8*0,25 |  | 0.22 | [21 empty] | VV | 0
|  | -vybourání otvoru v obvod.stěně-parapet : 1,2*0,9*0,25 |  | 0.27 | [21 empty] | VV | 0
236 | 971042651R00 | Vybourání otvorů zdi betonové pl. do 4 m2 všech tl | m3 | 1.1187 |  | 0 |  | 0 |  | 0 | 15 | 0 | 0.00182 | 0 | 2.2 | 2.46 |  | Vlastní | Indiv | 0 | 0 |  |  |  |  | POL1_1
|  | v.č.B302-bourací práce-půdorys 1.np : | [23 empty] | VV | 0
|  | legenda stavebních úprav : | [23 empty] | VV | 0
|  | SÚ2-vybourání otvoru v obvodové stěně-parapet : 2,1*0,9*0,25 |  | 0.47 | [21 empty] | VV | 0
|  | v.č.B303-bourací práce-půdorys 2.np : | [23 empty] | VV | 0
|  | legenda stavebních úprav : | [23 empty] | VV | 0
|  | SÚ2-vybourání otvoru v obvod.stěně : 1,1*2,35*0,25 |  | 0.65 | [21 empty] | VV | 0
237 | 972055491R00 | Vybourání otvorů stropy prefa duté 1 m2, nad 12 cm | m3 | 1.9589 |  | 0 |  | 0 |  | 0 | 15 | 0 | 0 | 0 | 2.1 | 4.11 |  | Vlastní | Indiv | 0 | 0 |  |  |  |  | POL1_1
|  | v.č.07-ocelové výměny : | [23 empty] | VV | 0
|  | otvory ve stropech : | [23 empty] | VV | 0
|  | V1,V2,V3 : 0,898*0,6*0,25*3 |  | 0.4 | [21 empty] | VV | 0
|  | V4,V5,V6 : 0,548*0,95*0,25*3 |  | 0.39 | [21 empty] | VV | 0
|  | V7 : 1,148*0,811*0,25 |  | 0.23 | [21 empty] | VV | 0
|  | V7* : 1,148*0,811*0,25 |  | 0.23 | [21 empty] | VV | 0
|  | V8,V9 (2x) : 0,898*0,6*0,25*(2+2) |  | 0.54 | [21 empty] | VV | 0
|  | V12 (2x) : 0,8*0,4*0,25*2 |  | 0.16 | [21 empty] | VV | 0
238 | 972055691R00 | Vybourání otvorů stropy prefa duté 4 m2, nad 12 cm | m3 | 0.574 |  | 0 |  | 0 |  | 0 | 15 | 0 | 0 | 0 | 2.1 | 1.21 |  | Vlastní | Indiv | 0 | 0 |  |  |  |  | POL1_1
|  | v.č.07-ocelové výměny : | [23 empty] | VV | 0
|  | otvory ve stropech : | [23 empty] | VV | 0
|  | V10 : 1,148*1*0,25 |  | 0.29 | [21 empty] | VV | 0
|  | V10* : 1,148*1*0,25 |  | 0.29 | [21 empty] | VV | 0
239 | 973031813R00 | Vysekání kapes pro zavázání příček tl. 15 cm | m | 34.27 |  | 0 |  | 0 |  | 0 | 15 | 0 | 0 | 0 | 0.009 | 0.31 |  | Vlastní | Indiv | 0 | 0 |  |  |  |  | POL1_1
|  | do původního zdiva : | [23 empty] | VV | 0
|  | v.č.A202-půdorys 1.np : | [23 empty] | VV | 0
|  | tl.125mm : 3*6-2,1 |  | 15.9 | [21 empty] | VV | 0
|  | 150mm : 2,02*6 |  | 12.12 | [21 empty] | VV | 0
|  | v.č.A204-půdorys 2.np : | [23 empty] | VV | 0
|  | tl.125mm : 3,25+3 |  | 6.25 | [21 empty] | VV | 0
240 | 973031824R00 | Vysekání kapes pro zavázání zdí tl. 30 cm | m | 7.89 |  | 0 |  | 0 |  | 0 | 15 | 0 | 0 | 0 | 0.009 | 0.07 |  | Vlastní | Indiv | 0 | 0 |  |  |  |  | POL1_1
|  | do původního zdiva : | [23 empty] | VV | 0
|  | v.č.A202-půdorys 1.np : | [23 empty] | VV | 0
|  | tl.300mm : 2,02*2 |  | 4.04 | [21 empty] | VV | 0
|  | v.č.A204-půdorys 2.np : | [23 empty] | VV | 0
|  | tl.250mm : 3,25+0,3*2 |  | 3.85 | [21 empty] | VV | 0
241 | 974031285R00 | Vysekání rýh zeď cihelná u stropu 30 x 20 cm | m | 1.48 |  | 0 |  | 0 |  | 0 | 15 | 0 | 0.00049 | 0 | 0.071 | 0.11 |  | Vlastní | Indiv | 0 | 0 |  |  |  |  | POL1_1
|  | v.č.05-základy,schodiště-tvar : | [23 empty] | VV | 0
|  | 06-základy,schodištěr-výztuž : | [23 empty] | VV | 0
|  | pro osazení mezipodesty schodiště na původním zdivu : | [23 empty] | VV | 0
|  | rýha 200x200mm : 1,48 |  | 1.48 | [21 empty] | VV | 0
242 | 974031664R00 | Vysekání rýh zeď cihelná vtah. nosníků 15 x 15 cm | m | 3.9 |  | 0 |  | 0 |  | 0 | 15 | 0 | 0 | 0 | 0.042 | 0.16 |  | Vlastní | Indiv | 0 | 0 |  |  |  |  | POL1_1
|  | v.č.B302-bourací práce-půdorys 1.np : | [23 empty] | VV | 0
|  | pro 3x I100,dl.1300mm,3 ks : 1,3*3 |  | 3.9 | [21 empty] | VV | 0
243 | 974042577R00 | Vysekání rýh betonová, monolitická dlažba 20x30 cm | m | 2.15 |  | 0 |  | 0 |  | 0 | 15 | 0 | 0 | 0 | 0.132 | 0.28 |  | Vlastní | Indiv | 0 | 0 |  |  |  |  | POL1_1
|  | v.č.B302-bourací práce - půdorys 1.np : | [23 empty] | VV | 0
|  | SÚ15-vybourání podlahy š.250mm : 0,25+0,95*2 |  | 2.15 | [21 empty] | VV | 0
244 | 974042585R00 | Vysekání rýh betonová, monolitická dlažba 25x20 cm | m | 146.55 |  | 0 |  | 0 |  | 0 | 15 | 0 | 0 | 0 | 0.11 | 16.12 |  | Vlastní | Indiv | 0 | 0 |  |  |  |  | POL1_1
|  | v.č.07-ocelové výměny : | [23 empty] | VV | 0
|  | pro osazení I 220 ve stropech : (5,485-0,3*2)*30 |  | 146.55 | [21 empty] | VV | 0
245 | 974042587R00 | Vysekání rýh betonová, monolitická dlažba 25x30 cm | m | 18 |  | 0 |  | 0 |  | 0 | 15 | 0 | 0 | 0 | 0.165 | 2.97 |  | Vlastní | Indiv | 0 | 0 |  |  |  |  | POL1_1
|  | v.č.07-ocelové výměny : | [23 empty] | VV | 0
|  | pro osazení I 220 ve stropech (v místě uložení kotevních desek) : 0,3*2*30 |  | 18 | [21 empty] | VV | 0
246 | 975053141R00 | Víceřad.podchycení stropů do 3,5 m,do 1500 kg/m2 | m | 174.15 |  | 0 |  | 0 |  | 0 | 15 | 0 | 0.02366 | 4.12 | 0 | 0 |  | Vlastní | Indiv | 0 | 0 |  |  |  |  | POL1_1
|  | v.č.B302-bourací práce-půdorys 1.np : | [23 empty] | VV | 0
|  | legenda stavebních úprav : | [23 empty] | VV | 0
|  | SÚ16-podepření stropní kce pro provedení otvoru pro schodiště : 4,8*2 |  | 9.6 | [21 empty] | VV | 0
|  | v.č.07-ocelové výměny : | [23 empty] | VV | 0
|  | v místě osazení nosníků I 220 (provedení ocelov.výměn ve stropech, : | [23 empty] | VV | 0
|  | pro vybourání otvorů) : 5,485*30 |  | 164.55 | [21 empty] | VV | 0
247 | 976047231R00 | Vybourání betonových krycích desek tl. do 10 cm | m | 6.825 |  | 0 |  | 0 |  | 0 | 15 | 0 | 0 | 0 | 0.176 | 1.2 |  | Vlastní | Indiv | 0 | 0 |  |  |  |  | POL1_1
|  | v.č.B4O4-Bourací práce-půdorys střechy : | [23 empty] | VV | 0
|  | krycí deska tl.100mm-komínová hlava ve 2 úrovních : 1,3*3,3+1,95*1,3 |  | 6.83 | [21 empty] | VV | 0
248 | 976074131R00 | Vybourání kotevních želez zeď cihelná MC | kus | 16 |  | 0 |  | 0 |  | 0 | 15 | 0 | 0 | 0 | 0.008 | 0.13 |  | Vlastní | Indiv | 0 | 0 |  |  |  |  | POL1_1
|  | v.č.B302-bourací práce-půdorys 1.np : | [23 empty] | VV | 0
|  | legenda stavebních úprav : | [23 empty] | VV | 0
|  | SÚ4-demontáž ocelového žebříku dl.5,0m (8 ks kotvení) : 8 |  | 8 | [21 empty] | VV | 0
|  | v.č.B303-bourací práce-půdorys 2.np : | [23 empty] | VV | 0
|  | legenda stavebních úprav : | [23 empty] | VV | 0
|  | SÚ4-demontáž ocelového žebříku dl.4,5m (8 ks kotvení) : 8 |  | 8 | [21 empty] | VV | 0
249 | 978011161R00 | Otlučení omítek vnitřních vápenných stropů do 50 % | m2 | 118.3 |  | 0 |  | 0 |  | 0 | 15 | 0 | 0 | 0 | 0.02 | 2.37 |  | Vlastní | Indiv | 0 | 0 |  |  |  |  | POL1_1
|  | podle výměry oprav omítek stropů z 50% : 118,3 |  | 118.3 | [21 empty] | VV | 0
250 | 978013161R00 | Otlučení omítek vnitřních stěn v rozsahu do 50 % | m2 | 628.5238 |  | 0 |  | 0 |  | 0 | 15 | 0 | 0 | 0 | 0.02 | 12.57 |  | Vlastní | Indiv | 0 | 0 |  |  |  |  | POL1_1
|  | podle výměry oprav omítek stěn z 50% : 628,5238 |  | 628.52 | [21 empty] | VV | 0
251 | 978015261R00 | Otlučení omítek vnějších MVC v složit.1-4 do 50 % | m2 | 509.1965 |  | 0 |  | 0 |  | 0 | 15 | 0 | 0 | 0 | 0.029 | 14.77 |  | Vlastní | Indiv | 0 | 0 |  |  |  |  | POL1_1
|  | viz oprava omítek vnějších z 50% : 509,1965 |  | 509.2 | [21 empty] | VV | 0
252 | 978059631R00 | Odsekání vnějších obkladů stěn nad 2 m2 | m2 | 30.693 |  | 0 |  | 0 |  | 0 | 15 | 0 | 0 | 0 | 0.089 | 2.73 |  | Vlastní | Indiv | 0 | 0 |  |  |  |  | POL1_1
|  | v.č.B302-bourací práce-půdorys 1.np : | [23 empty] | VV | 0
|  | legenda stavebních úprav : | [23 empty] | VV | 0
|  | SÚ2-vybourání obkladu soklu v.300mm po obvodu objektu : | [23 empty] | VV | 0
|  | pohled jihovýchodní : (0,3+0,6*3+5,4*4+3,55+2,4+0,8)*0,3 |  | 9.13 | [21 empty] | VV | 0
|  | pohled jihozápadní : (0,5*2+42+0,78*2-0,95-2,4*2-1*2-3)*0,3 |  | 10.14 | [21 empty] | VV | 0
|  | pohled severozápadní : (6*3+0,45+2,2+0,25)*0,3 |  | 6.27 | [21 empty] | VV | 0
|  | atrium : (17,5+12,5+11,5-2,4*7-3,6-5,4)*0,3 |  | 4.71 | [21 empty] | VV | 0
|  | (1,2+0,25)*0,3 |  | 0.44 | [21 empty] | VV | 0
253 | 979054441R00 | Očištění vybour. dlaždic s výplní kamen. těženým | m2 | 28.92 |  | 0 |  | 0 |  | 0 | 15 | 0 | 0 | 0 | 0 | 0 |  | Vlastní | Indiv | 0 | 0 |  |  |  |  | POL1_1
|  | v.č.B304-bourací práce-půdorys střechy : | [23 empty] | VV | 0
|  | legenda stavebních úprav : | [23 empty] | VV | 0
|  | SÚ2-odstranění zátěžové betonové dlažby : | [23 empty] | VV | 0
|  | po demontáži očištění dlažby pro opětné použití na střeše (část výměry) : 28,92 |  | 28.92 | [21 empty] | VV | 0
254 | 711140101R00 | Odstr.izolace proti vlhk.vodor. pásy přitav.,1vrst | m2 | 168.8286 |  | 0 |  | 0 |  | 0 | 15 | 0 | 0 | 0 | 0.00487 | 0.82 |  | Vlastní | Indiv | 0 | 0 |  |  |  |  | POL1_7
|  | demontáž hydroizolace : | [23 empty] | VV | 0
|  | v.č.B301-bourací práce -půdorys základů : | [23 empty] | VV | 0
|  | odstranění izolace v místě bourané podlahy (pro kanalizaci) : 159,75 |  | 159.75 | [21 empty] | VV | 0
|  | pro základy pod zdivem kolem nového schodiště,popř.pod schodiš. : (10,46-1,2+1,7*2)*0,5 |  | 6.33 | [21 empty] | VV | 0
|  | 1,385*0,36 |  | 0.5 | [21 empty] | VV | 0
|  | SÚ1-v místě stropu z PZD : 1,5*1,5 |  | 2.25 | [21 empty] | VV | 0
255 | 712300831R00 | Odstranění povlakové krytiny střech do 10° 1vrstvé | m2 | 1085.0297 |  | 0 |  | 0 |  | 0 | 15 | 0 | 0 | 0 | 0.006 | 6.51 |  | Vlastní | Indiv | 0 | 0 |  |  |  |  | POL1_7
|  | v.č.B3O4-Bourací práce-půdorys střechy : | [23 empty] | VV | 0
|  | legenda stavebních úprav : | [23 empty] | VV | 0
|  | SÚ6-odstranění stávající skladby střechy po žb konstrukci : | [23 empty] | VV | 0
|  | asfaltové pásy 8-10 vrstev : | [23 empty] | VV | 0
|  | střecha na úr.+3,59 : 17,55*15,53+(12,9-0,25)*15,53 |  | 469.01 | [21 empty] | VV | 0
|  | vytažení na svislo (z úr.+3,73 na úr.+4,50) : (17,55*2+12,65*2+15,55)*(4,5-3,73) |  | 58.48 | [21 empty] | VV | 0
|  | střecha na úr.+7,19 : 12,4*12,53+(24,46-0,25)*(28,53-0,25*2-12,53) |  | 530.63 | [21 empty] | VV | 0
|  | -komín : -5*1,2 |  | -6 | [21 empty] | VV | 0
|  | vytažení na svislo (z úr.+7,33 na úr.+7,70) : (24,2*2+28,53-0,25*2+12,53)*(7,7-7,33) |  | 32.92 | [21 empty] | VV | 0
256 | 712300834RT3 | Příplatek za odstranění každé další vrstvy z ploch jednotlivě nad 20 m2 | m2 | 9936.33 |  | 0 |  | 0 |  | 0 | 15 | 0 | 0 | 0 | 0.006 | 59.62 |  | Vlastní | Indiv | 0 | 0 |  |  |  |  | POL1_7
|  | v.č.B3O4-Bourací práce-půdorys střechy : | [23 empty] | VV | 0
|  | legenda stavebních úprav : | [23 empty] | VV | 0
|  | SÚ6-odstranění stávající skladby střechy po žb konstrukci : | [23 empty] | VV | 0
|  | asfaltové pásy až 10 vrstev : | [23 empty] | VV | 0
|  | střecha na úr.+3,59 : (17,55*15,53+(12,9-0,25)*15,53)*10 |  | 4690.06 | [21 empty] | VV | 0
|  | na úr.+7,19 : (12,4*12,53+(24,46-0,25)*(28,53-0,25*2-12,53))*10 |  | 5306.27 | [21 empty] | VV | 0
|  | -komín : -5*1,2*10 |  | -60 | [21 empty] | VV | 0
257 | 713104111R00 | Odstr.tep.izolace střech pl.,volně,EPS tl.do 100mm | m2 | 168.8286 |  | 0 |  | 0 |  | 0 | 15 | 0 | 0 | 0 | 0.002 | 0.34 |  | Vlastní | Indiv | 0 | 0 |  |  |  |  | POL1_7
|  | v.č.B301-bourací práce -půdorys základů : | [23 empty] | VV | 0
|  | demontáž izolace z polystyrenu tl.25mm : | [23 empty] | VV | 0
|  | v místě nové kanalizace : 159,75 |  | 159.75 | [21 empty] | VV | 0
|  | pro základy pod zdivem kolem nového schodiště,popř.pod schodiš. : (10,46-1,2+1,7*2)*0,5 |  | 6.33 | [21 empty] | VV | 0
|  | 1,385*0,36 |  | 0.5 | [21 empty] | VV | 0
|  | SÚ1-v místě bourání podlahy : 1,5*1,5 |  | 2.25 | [21 empty] | VV | 0
258 | 713104311R00 | Odstr.tep.izol.střech pl.,lepené,EPS tl.do 100 mm | m2 | 993.633 |  | 0 |  | 0 |  | 0 | 15 | 0 | 0 | 0 | 0.00233 | 2.32 |  | Vlastní | Indiv | 0 | 0 |  |  |  |  | POL1_7
|  | v.č.B3O4-Bourací práce-půdorys střechy : | [23 empty] | VV | 0
|  | legenda stavebních úprav : | [23 empty] | VV | 0
|  | SÚ6-odstranění stávající skladby střechy po žb konstrukci : | [23 empty] | VV | 0
|  | tepelná izolace Polsid tl.50mm : | [23 empty] | VV | 0
|  | na úr.+3,59 : 17,55*15,53+(12,9-0,25)*15,53 |  | 469.01 | [21 empty] | VV | 0
|  | +7,19 : 12,4*12,53+(24,46-0,25)*(28,53-0,25*2-12,53) |  | 530.63 | [21 empty] | VV | 0
|  | -komín : -5*1,2 |  | -6 | [21 empty] | VV | 0
259 | 776511810R00 | Odstranění PVC a koberců lepených bez podložky | m2 | 1091.42 |  | 0 |  | 0 |  | 0 | 15 | 0 | 0 | 0 | 0.001 | 1.09 |  | Vlastní | Indiv | 0 | 0 |  |  |  |  | POL1_7
|  | odstranění nášlapů podlah : 679,4+412,02 |  | 1091.42 | [21 empty] | VV | 0
260 | 900 V01 | HZS, Bourací a demontážní práce | h | 110 |  | 0 |  | 0 |  | 0 | 15 | 0 | 0 | 0 | 0 | 0 |  | Vlastní | Indiv | 0 | 0 |  |  |  |  | POL1_
|  | v.č.B3O2-Bourací práce-půdorys 1.np : | [23 empty] | VV | 0
|  | SÚ11-demontáž hromosvodu,dl.29,0m : 5 |  | 5 | [21 empty] | VV | 0
|  | v.č.B3O4-Bourací práce-půdorys střechy : | [23 empty] | VV | 0
|  | g) demontáž antény na střeše : 5 |  | 5 | [21 empty] | VV | 0
|  | ostatní bourací práce : 100 |  | 100 | [21 empty] | VV | 0
261 | 713120819R00 | Odstraň podl volně asfalt.lepenka | m2 | 168.8286 |  | 0 |  | 0 |  | 0 | 15 | 0 | 0 | 0 | 0 | 0 |  | Vlastní | Indiv | 0 | 0 |  |  |  |  | POL1_7
|  | v.č.B301-bourací práce -půdorys základů : | [23 empty] | VV | 0
|  | demontáž asfalt.pásu : | [23 empty] | VV | 0
|  | v místě nové kanalizace : 159,75 |  | 159.75 | [21 empty] | VV | 0
|  | pro základy pod zdivem kolem nového schodiště,popř.pod schodiš. : (10,46-1,2+1,7*2)*0,5 |  | 6.33 | [21 empty] | VV | 0
|  | 1,385*0,36 |  | 0.5 | [21 empty] | VV | 0
|  | SÚ1-v místě bourání podlahy : 1,5*1,5 |  | 2.25 | [21 empty] | VV | 0
Díl: | 961 | Demontáže |  |  |  | 0 |  | 0 |  | 0 |  | 0 |  | 0 |  | 0.86 |  |  |  |  | 0 |  |  |  |  | DIL
262 | 721210823R00 | Demontáž střešní vpusti DN 125 | kus | 3 |  | 0 |  | 0 |  | 0 | 15 | 0 | 0 | 0 | 0.02011 | 0.06 |  | Vlastní | Indiv | 0 | 0 |  |  |  |  | POL1_7
|  | v.č.B3O4-Bourací práce-půdorys střechy : | [23 empty] | VV | 0
|  | h) demontáž střešní vpusti : 3 |  | 3 | [21 empty] | VV | 0
263 | 764334850R00 | Demontáž lemování zdí plochých střech,rš 500 mm | m | 166.39 |  | 0 |  | 0 |  | 0 | 15 | 0 | 0 | 0 | 0.00324 | 0.54 |  | Vlastní | Indiv | 0 | 0 |  |  |  |  | POL1_7
|  | v.č.B3O4-Bourací práce-půdorys střechy : | [23 empty] | VV | 0
|  | legenda stavebních úprav : | [23 empty] | VV | 0
|  | SÚ8-odstranění oplechování atiky : | [23 empty] | VV | 0
|  | střecha na úr.+3,59 : 30,2*2+16,03 |  | 76.43 | [21 empty] | VV | 0
|  | na úr.+7,19 : 24,45+11,55+12,53+28,53+12,9 |  | 89.96 | [21 empty] | VV | 0
264 | 764345831R00 | Demontáž ventilačních nástavců D do 150 mm, do 30° | kus | 7 |  | 0 |  | 0 |  | 0 | 15 | 0 | 0 | 0 | 0.00303 | 0.02 |  | Vlastní | Indiv | 0 | 0 |  |  |  |  | POL1_7
|  | v.č.B3O4-Bourací práce-půdorys střechy : | [23 empty] | VV | 0
|  | b) demontáž odvětrání kanalizace dn 150mm : 5 |  | 5 | [21 empty] | VV | 0
|  | d) demontáž větracích komínků dn 150mm : 2 |  | 2 | [21 empty] | VV | 0
265 | 767311810R00 | Demontáž světlíků všech typů včetně zasklení | m2 | 8.64 |  | 0 |  | 0 |  | 0 | 15 | 0 | 0 | 0 | 0.021 | 0.18 |  | Vlastní | Indiv | 0 | 0 |  |  |  |  | POL1_7
|  | v.č.B4O4-Bourací práce-půdorys střechy : | [23 empty] | VV | 0
|  | e) demontáž světlíku 1200x1200mm : 1,2*1,2*6 |  | 8.64 | [21 empty] | VV | 0
266 | 767996801R00 | Demontáž atypických ocelových konstr. do 50 kg | kg | 57 |  | 0 |  | 0 |  | 0 | 15 | 0 | 5e-05 | 0 | 0.001 | 0.06 |  | Vlastní | Indiv | 0 | 0 |  |  |  |  | POL1_7
|  | v.č.B302-bourací práce-půdorys 1.np : | [23 empty] | VV | 0
|  | legenda stavebních úprav : | [23 empty] | VV | 0
|  | SÚ4-demontáž ocelového žebříku dl.5,0m : 5*0,4*15 |  | 30 | [21 empty] | VV | 0
|  | v.č.B303-bourací práce-půdorys 2.np : | [23 empty] | VV | 0
|  | legenda stavebních úprav : | [23 empty] | VV | 0
|  | SÚ4-demontáž ocelového žebříku dl.4,5m : 4,5*0,4*15 |  | 27 | [21 empty] | VV | 0
267 | 764 34.1 | Demontáž ventilačních komínků 250x250mm, do 30° | kus | 4 |  | 0 |  | 0 |  | 0 | 15 | 0 | 0 | 0 | 0 | 0 |  | Vlastní | Indiv | 0 | 0 |  |  |  |  | POL1_7
|  | v.č.B3O4-Bourací práce-půdorys střechy : | [23 empty] | VV | 0
|  | a) demontáž odvětrání komínků 250x250mm : 4 |  | 4 | [21 empty] | VV | 0
268 | 764 34.2 | Demontáž větrací hlavice 900x1200mm, do 30° | kus | 3 |  | 0 |  | 0 |  | 0 | 15 | 0 | 0 | 0 | 0 | 0 |  | Vlastní | Indiv | 0 | 0 |  |  |  |  | POL1_7
|  | v.č.B3O4-Bourací práce-půdorys střechy : | [23 empty] | VV | 0
|  | c) demontáž větrací hlavice 900x1200mm : 3 |  | 3 | [21 empty] | VV | 0
269 | 96.1 | Demontáž markýzy nad vstupem1000x500mm-SÚ9 | m2 | 0.5 |  | 0 |  | 0 |  | 0 | 15 | 0 | 0 | 0 | 0 | 0 |  | Vlastní | Indiv | 0 | 0 |  |  |  |  | POL1_1
|  | v.č.B302-bourací práce-půdorys 1.np : | [23 empty] | VV | 0
|  | legenda stavebních úprav : | [23 empty] | VV | 0
|  | SÚ9-demontáž markýzy nad vstupem 1000x500mm : 1*0,5 |  | 0.5 | [21 empty] | VV | 0
Díl: | 99 | Staveništní přesun hmot |  |  |  | 0 |  | 0 |  | 0 |  | 0 |  | 0 |  | 0 |  |  |  |  | 0 |  |  |  |  | DIL
270 | 999281148R00 | Přesun hmot pro opravy a údržbu do v. 12 m,nošením | t | 567.7047 |  | 0 |  | 0 |  | 0 | 15 | 0 | 0 | 0 | 0 | 0 |  | Vlastní | Indiv | 0 | 0 |  |  |  |  | POL1_
Díl: | F0999 | Detaily PSV |  |  |  | 0 |  | 0 |  | 0 |  | 0 |  | 0 |  | 0 |  |  |  |  | 0 |  |  |  |  | DIL
271 | Detaily PSV | Přípočet pro provedení detailů PSV které nejsou obsaženy ve výkazu výměr | soubor | 1 |  | 0 |  | 0 |  | 0 | 15 | 0 | 0 | 0 | 0 | 0 |  | Vlastní | Indiv | 0 | 0 |  |  |  |  | POL3_0
|  | fakturace po dohodě s investorem : 1 |  | 1 | [21 empty] | VV | 0
Díl: | 711 | Izolace proti vodě |  |  |  | 0 |  | 0 |  | 0 |  | 0 |  | 2.21 |  | 0 |  |  |  |  | 0 |  |  |  |  | DIL
272 | 711111001RZ1 | Izolace proti vlhkosti vodor. nátěr ALP za studena, 1x nátěr - včetně dodávky penetračního laku | m2 | 622.4994 |  | 0 |  | 0 |  | 0 | 15 | 0 | 0.00033 | 0.21 | 0 | 0 |  | Vlastní | Indiv | 0 | 0 |  |  |  |  | POL1_7
|  | podlaha P2 : 70,2 |  | 70.2 | [21 empty] | VV | 0
|  | P3 : 53,4 |  | 53.4 | [21 empty] | VV | 0
|  | P5 : 412,02 |  | 412.02 | [21 empty] | VV | 0
|  | P6 : 41 |  | 41 | [21 empty] | VV | 0
|  | P7,P7m,P7p,P7s : 20,3+4,725+5,78+33*(0,1568+0,3) |  | 45.88 | [21 empty] | VV | 0
273 | 711141559RZ3 | Izolace proti vlhk. vodorovná pásy přitavením, 1 vrstva - včetně dodávky asf.pásu | m2 | 166.725 |  | 0 |  | 0 |  | 0 | 15 | 0 | 0.00559 | 0.93 | 0 | 0 |  | Vlastní | Indiv | 0 | 0 |  |  |  |  | POL1_
|  | v.č.A201--půdorys základů : | [23 empty] | VV | 0
|  | izolace proti zemní vlhkosti-pozn.2 : | [23 empty] | VV | 0
|  | v místě nové kanalizace : 159,75 |  | 159.75 | [21 empty] | VV | 0
|  | v místě výtah.šachty na úr.-1,05 : 2,25*2,1 |  | 4.72 | [21 empty] | VV | 0
|  | v.č.B301-bourací práce -půdorys základů : | [23 empty] | VV | 0
|  | SÚ1-v místě stropu z PZD : 1,5*1,5 |  | 2.25 | [21 empty] | VV | 0
274 | 711142559RZ3 | Izolace proti vlhkosti svislá pásy přitavením, 1 vrstva - včetně dodávky asf.pásu | m2 | 10.485 |  | 0 |  | 0 |  | 0 | 15 | 0 | 0.00598 | 0.06 | 0 | 0 |  | Vlastní | Indiv | 0 | 0 |  |  |  |  | POL1_
|  | v.č.A201--půdorys základů : | [23 empty] | VV | 0
|  | v místě výtah.šachty z úr.-1,05 na úr.-0,30 : 2,1*(1,05-0,3) |  | 1.57 | [21 empty] | VV | 0
|  | z úr.-1,05 na úr.+0,30 : (2,1+2,25*2)*(1,05+0,3) |  | 8.91 | [21 empty] | VV | 0
275 | 711823121RT6 | Montáž nopové fólie svisle včetně dodávky fólie | m2 | 70.035 |  | 0 |  | 0 |  | 0 | 15 | 0 | 0.00115 | 0.08 | 0 | 0 |  | Vlastní | Indiv | 0 | 0 |  |  |  |  | POL1_7
|  | nopová folie pod út (viz v.č.A222-detail soklu-d) : | [23 empty] | VV | 0
|  | nopy v.20mm : | [23 empty] | VV | 0
|  | zateplení soklu pod út (sokl S5,S6) : | [23 empty] | VV | 0
|  | v.č.A202-půdorys 1.np : | [23 empty] | VV | 0
|  | B302-bourací práce-půdorys 1.np : | [23 empty] | VV | 0
|  | vně objektu : (30,75+44,56+24,75)*0,5 |  | 50.03 | [21 empty] | VV | 0
|  | z atria (mimo přístavěnou výtah.šachtu) : (17,8+12,5-2,42+12,13)*0,5 |  | 20 | [21 empty] | VV | 0
276 | 711823129RT5 | Montáž ukončovací lišty k nopové fólii včetně dodávky lišty | m | 140.07 |  | 0 |  | 0 |  | 0 | 15 | 0 | 0.00033 | 0.05 | 0 | 0 |  | Vlastní | Indiv | 0 | 0 |  |  |  |  | POL1_7
|  | nopová folie pod út (viz v.č.A222-detail soklu-d) : | [23 empty] | VV | 0
|  | nopy v.20mm : | [23 empty] | VV | 0
|  | zateplení soklu pod út (sokl S5,S6) : | [23 empty] | VV | 0
|  | v.č.A202-půdorys 1.np : | [23 empty] | VV | 0
|  | B302-bourací práce-půdorys 1.np : | [23 empty] | VV | 0
|  | vně objektu : 30,75+44,56+24,75 |  | 100.06 | [21 empty] | VV | 0
|  | z atria (mimo přístavěnou výtah.šachtu) : 17,8+12,5-2,42+12,13 |  | 40.01 | [21 empty] | VV | 0
277 | 711210010RA0 | Nátěr hydroizolační těsnicí hmotou | m2 | 650.4667 |  | 0 |  | 0 |  | 0 | 15 | 0 | 0.00136 | 0.88 | 0 | 0 |  | Vlastní | Indiv | 0 | 0 |  |  |  |  | POL2_
|  | hydroizolační stěrka podle skladby podlah (2x) : | [23 empty] | VV | 0
|  | podlaha P2 : 70,2*2 |  | 140.4 | [21 empty] | VV | 0
|  | P6 : 41*2 |  | 82 | [21 empty] | VV | 0
|  | podle zprávy stěrka pod obklady (podle výměry obkladů) (1x) : 428,0667 |  | 428.07 | [21 empty] | VV | 0
278 | 998711101R00 | Přesun hmot pro izolace proti vodě, výšky do 6 m | t | 1.3269 |  | 0 |  | 0 |  | 0 | 15 | 0 | 0 | 0 | 0 | 0 |  | Vlastní | Indiv | 0 | 0 |  |  |  |  | POL1_
Díl: | 712 | Povlakové krytiny |  |  |  | 0 |  | 0 |  | 0 |  | 0 |  | 10.52 |  | 2.33 |  |  |  |  | 0 |  |  |  |  | DIL
279 | 712300842T00 | Očištění podkladu střech plochých do 10° | m2 | 1167.246 |  | 0 |  | 0 |  | 0 | 15 | 0 | 0 | 0 | 0.002 | 2.33 |  | Vlastní | Indiv | 0 | 0 |  |  |  |  | POL1_
|  | hydroizolace tl.1,5mm vyztužená polyesterovou tkaninou s odolností : | [23 empty] | VV | 0
|  | proti UV záření : | [23 empty] | VV | 0
|  | mechanicky kotvená teleskopicky plastovým kruhovým terčem : | [23 empty] | VV | 0
|  | s ocelovým vrutem : | [23 empty] | VV | 0
|  | kotvené do betonu,popř.zdiva : | [23 empty] | VV | 0
|  | střecha S9-svislá část atiky : 126,306 |  | 126.31 | [21 empty] | VV | 0
|  | S10-svislá část atiky : 16,938*2 |  | 33.88 | [21 empty] | VV | 0
|  | S12h-vý (výůstky instal.šachet) : 22,2271 |  | 22.23 | [21 empty] | VV | 0
|  | střecha S11 : 16,1182 |  | 16.12 | [21 empty] | VV | 0
|  | střecha S7 : 5,687 |  | 5.69 | [21 empty] | VV | 0
|  | S8 : 963,0317 |  | 963.03 | [21 empty] | VV | 0
280 | 712311101RZ1 | Povlaková krytina střech do 10°, za studena ALP 1 x nátěr - včetně dodávky ALP | m2 | 968.7187 |  | 0 |  | 0 |  | 0 | 15 | 0 | 0.00033 | 0.32 | 0 | 0 |  | Vlastní | Indiv | 0 | 0 |  |  |  |  | POL1_7
|  | ALP : | [23 empty] | VV | 0
|  | střecha S7 : 5,687 |  | 5.69 | [21 empty] | VV | 0
|  | S8 : 963,0317 |  | 963.03 | [21 empty] | VV | 0
281 | 712341659RT1 | Povlaková krytina střech do 10°, NAIP bodově 1 vrstva - materiál ve specifikaci | m2 | 968.7187 |  | 0 |  | 0 |  | 0 | 15 | 0 | 0.00036 | 0.35 | 0 | 0 |  | Vlastní | Indiv | 0 | 0 |  |  |  |  | POL1_7
|  | parozábrana-asfalt.modif.pás se skleněnou vložkou : | [23 empty] | VV | 0
|  | střecha S7 : 5,687 |  | 5.69 | [21 empty] | VV | 0
|  | S8 : 963,0317 |  | 963.03 | [21 empty] | VV | 0
282 | 712371801RT1 | Povlaková krytina střech do 10°, fólií m PVC 1 vrstva - fólie ve specifikaci | m2 | 97.7778 |  | 0 |  | 0 |  | 0 | 15 | 0 | 3e-05 | 0 | 0 | 0 |  | Vlastní | Indiv | 0 | 0 |  |  |  |  | POL1_7
|  | hydroizolace tl.1,5mm vyztužená polyesterovou tkaninou s odolností : | [23 empty] | VV | 0
|  | proti UV záření : | [23 empty] | VV | 0
|  | střecha S9-atika (horní strana) : 86,0858 |  | 86.09 | [21 empty] | VV | 0
|  | S10-atika (horní strana) : 11,692 |  | 11.69 | [21 empty] | VV | 0
283 | 712372111RS1 | Krytina střech do 10° fólie, 4 kotvy/m2, na beton, tl. izolace do 160 mm, fólie ve specifikaci | m2 | 182.4091 |  | 0 |  | 0 |  | 0 | 15 | 0 | 0 | 0 | 0 | 0 |  | Vlastní | Indiv | 0 | 0 |  |  |  |  | POL1_7
|  | hydroizolace tl.1,5mm vyztužená polyesterovou tkaninou s odolností : | [23 empty] | VV | 0
|  | proti UV záření : | [23 empty] | VV | 0
|  | mechanicky kotvená teleskopicky plastovým kruhovým terčem : | [23 empty] | VV | 0
|  | s ocelovým vrutem : | [23 empty] | VV | 0
|  | kotvené do betonu,popř.zdiva : | [23 empty] | VV | 0
|  | střecha S9-svislá část atiky : 126,306 |  | 126.31 | [21 empty] | VV | 0
|  | S10-svislá část atiky : 16,938*2 |  | 33.88 | [21 empty] | VV | 0
|  | S12h-vý (výůstky instal.šachet) : 22,2271 |  | 22.23 | [21 empty] | VV | 0
284 | 712372111RU1 | Krytina střech do 10° fólie, 4 kotvy/m2, na beton, tl. izolace do 250 mm, fólie ve specifikaci | m2 | 968.7187 |  | 0 |  | 0 |  | 0 | 15 | 0 | 0 | 0 | 0 | 0 |  | Vlastní | Indiv | 0 | 0 |  |  |  |  | POL1_7
|  | hydroizolace tl.1,5mm vyztužená polyesterovou tkaninou s odolností : | [23 empty] | VV | 0
|  | proti UV záření : | [23 empty] | VV | 0
|  | mechanicky kotvená teleskopicky plastovým kruhovým terčem : | [23 empty] | VV | 0
|  | s ocelovým vrutem ,případné prodloužené kotvení : | [23 empty] | VV | 0
|  | střecha S7 : 5,687 |  | 5.69 | [21 empty] | VV | 0
|  | S8 : 963,0317 |  | 963.03 | [21 empty] | VV | 0
285 | 712372121RT1 | Krytina střech do 10° fólie, 4 kotvy/m2,ocel,dřevo, tl. izolace do 200 mm, fólie ve specifikaci | m2 | 16.1182 |  | 0 |  | 0 |  | 0 | 15 | 0 | 0 | 0 | 0 | 0 |  | Vlastní | Indiv | 0 | 0 |  |  |  |  | POL1_7
|  | hydroizolace tl.1,5mm vyztužená polyesterovou tkaninou s odolností : | [23 empty] | VV | 0
|  | proti UV záření : | [23 empty] | VV | 0
|  | mechanicky kotvená teleskopicky plastovým kruhovým terčem : | [23 empty] | VV | 0
|  | s ocelovým vrutem ,případné prodloužené kotvení : | [23 empty] | VV | 0
|  | střecha S11 : 16,1182 |  | 16.12 | [21 empty] | VV | 0
286 | 712378006R00 | Rohová lišta vnější RŠ 100 mm | m | 293 |  | 0 |  | 0 |  | 0 | 15 | 0 | 0.00076 | 0.22 | 0 | 0 |  | Vlastní | Indiv | 0 | 0 |  |  |  |  | POL1_7
|  | v.č.A217-výpis konstrukcí klempířských : | [23 empty] | VV | 0
|  | 412 : 293 |  | 293 | [21 empty] | VV | 0
287 | 712378007R00 | Rohová lišta vnitřní RŠ 100 mm | m | 297 |  | 0 |  | 0 |  | 0 | 15 | 0 | 0.00076 | 0.23 | 0 | 0 |  | Vlastní | Indiv | 0 | 0 |  |  |  |  | POL1_7
|  | v.č.A217-výpis konstrukcí klempířských : | [23 empty] | VV | 0
|  | 411 : 297 |  | 297 | [21 empty] | VV | 0
288 | 712391172RT1 | Povlaková krytina střech do 10°, ochran. textilie 1 vrstva - materiál ve specifikaci | m2 | 1167.246 |  | 0 |  | 0 |  | 0 | 15 | 0 | 3e-05 | 0.04 | 0 | 0 |  | Vlastní | Indiv | 0 | 0 |  |  |  |  | POL1_7
|  | separační textilie 300g/m2 : | [23 empty] | VV | 0
|  | střecha S7 : 5,687 |  | 5.69 | [21 empty] | VV | 0
|  | S8 : 963,0317 |  | 963.03 | [21 empty] | VV | 0
|  | S11 : 16,1182 |  | 16.12 | [21 empty] | VV | 0
|  | S9-svislá část atiky : 126,306 |  | 126.31 | [21 empty] | VV | 0
|  | S10-svislá část atiky : 16,938*2 |  | 33.88 | [21 empty] | VV | 0
|  | S12h-vý (výůstky instal.šachet) : 22,2271 |  | 22.23 | [21 empty] | VV | 0
289 | 712391175R00 | Připevnění izolace kotvicími pásy (nýty 5 kus/m) | m | 17.56 |  | 0 |  | 0 |  | 0 | 15 | 0 | 1e-05 | 0 | 0 | 0 |  | Vlastní | Indiv | 0 | 0 |  |  |  |  | POL1_7
|  | v.č.A205-půdorys střechy : | [23 empty] | VV | 0
|  | pozn.4-v místě komína vytažení na svislo v.400mm : 0,38*4 |  | 1.52 | [21 empty] | VV | 0
|  | izolace : | [23 empty] | VV | 0
|  | pozn.2-obvod.stěna do výše 160mm nad přiléhající atiku (na úr.+4,71) : 13,2 |  | 13.2 | [21 empty] | VV | 0
|  | 3-v místě střechy výtah.šachty do výše 160mm nad střechu : 2,84 |  | 2.84 | [21 empty] | VV | 0
290 | 712811101RZ1 | Samostatné vytažení izolace, za studena ALP 1x nátěr - včetně dodávky ALP | m2 | 177.3375 |  | 0 |  | 0 |  | 0 | 15 | 0 | 0.00035 | 0.06 | 0 | 0 |  | Vlastní | Indiv | 0 | 0 |  |  |  |  | POL1_7
|  | ALP : | [23 empty] | VV | 0
|  | střecha S9-svislá část atiky : 126,306 |  | 126.31 | [21 empty] | VV | 0
|  | S10-svislá část atiky : 16,938 |  | 16.94 | [21 empty] | VV | 0
|  | S12i-vý (výůstky instal.šachet) : 34,0935 |  | 34.09 | [21 empty] | VV | 0
291 | 712841559RT1 | Samostatné vytažení izolace, pásy přitavením 1 vrstva - asf.pás ve specifikaci | m2 | 165.4711 |  | 0 |  | 0 |  | 0 | 15 | 0 | 0.00042 | 0.07 | 0 | 0 |  | Vlastní | Indiv | 0 | 0 |  |  |  |  | POL1_7
|  | parozábrana-asfalt.modif.pás se skleněnou vložkou : | [23 empty] | VV | 0
|  | střecha S9-svislá část atiky : 126,306 |  | 126.31 | [21 empty] | VV | 0
|  | S10-svislá část atiky : 16,938 |  | 16.94 | [21 empty] | VV | 0
|  | S12h-vý (výůstky instal.šachet) : 22,2271 |  | 22.23 | [21 empty] | VV | 0
292 | 712871801RT1 | Samostatné vytažení izolace, fólií PVC polož.volně, 1 vrstva - folie ve specifikaci | m2 | 14.492 |  | 0 |  | 0 |  | 0 | 15 | 0 | 3e-05 | 0 | 0 | 0 |  | Vlastní | Indiv | 0 | 0 |  |  |  |  | POL1_7
|  | v.č.A205-půdorys střechy : | [23 empty] | VV | 0
|  | pozn.4-v místě komína vytažení na svislo v.400mm : 0,38*4*0,4 |  | 0.61 | [21 empty] | VV | 0
|  | izolace : | [23 empty] | VV | 0
|  | pozn.2-obvod.stěna do výše 160mm nad přiléhající atiku (na úr.+4,71) : 13,2*(4,71-3,7) |  | 13.33 | [21 empty] | VV | 0
|  | -1,1*(4,71-4,05) |  | -0.73 | [21 empty] | VV | 0
|  | pozn.3-v místě střechy výtah.šachty do výše 160mm nad střechu : 2,84*0,45 |  | 1.28 | [21 empty] | VV | 0
293 | 28322011R | Fólie m PVC tl. 1,5 mm š. 2100 mm | m2 | 1472.168 |  | 0 |  | 0 |  | 0 | 15 | 0 | 0.00196 | 2.89 | 0 | 0 |  | Vlastní | Indiv | 0 | 0 |  |  |  |  | POL3_0
|  | vodorovná : (97,778+182,4091+968,7187+16,1182)*1,15 |  | 1454.78 | [21 empty] | VV | 0
|  | svislá : 14,492*1,20 |  | 17.39 | [21 empty] | VV | 0
294 | 62852265R | Pás modifikovaný asfalt, tl. 4 mm | m2 | 1326.8315 |  | 0 |  | 0 |  | 0 | 15 | 0 | 0.0045 | 5.97 | 0 | 0 |  | Vlastní | Indiv | 0 | 0 |  |  |  |  | POL3_0
|  | parozábrana-asfalt.modif.pás se skleněnou vložkou : | [23 empty] | VV | 0
|  | střecha S7 : 5,687*1,15 |  | 6.54 | [21 empty] | VV | 0
|  | S8 : 963,0317*1,15 |  | 1107.49 | [21 empty] | VV | 0
|  | S9-svislá část atiky : 126,306*1,2 |  | 151.57 | [21 empty] | VV | 0
|  | S10-svislá část atiky : 16,938*1,2 |  | 20.33 | [21 empty] | VV | 0
|  | S12i-vý (výůstky instal.šachet) : 34,0935*1,2 |  | 40.91 | [21 empty] | VV | 0
295 | 69366198R | Geotextilie 300 g/m2 š. 200cm 100% PP | m2 | 1225.6083 |  | 0 |  | 0 |  | 0 | 15 | 0 | 0.0003 | 0.37 | 0 | 0 |  | Vlastní | Indiv | 0 | 0 |  |  |  |  | POL3_0
|  | separační textilie 300g/m2 : | [23 empty] | VV | 0
|  | střecha S7 : 5,687*1,05 |  | 5.97 | [21 empty] | VV | 0
|  | S8 : 963,0317*1,05 |  | 1011.18 | [21 empty] | VV | 0
|  | S11 : 16,1182*1,05 |  | 16.92 | [21 empty] | VV | 0
|  | S9-svislá část atiky : 126,306*1,05 |  | 132.62 | [21 empty] | VV | 0
|  | S10-svislá část atiky : 33,876*1,05 |  | 35.57 | [21 empty] | VV | 0
|  | S12h-vý (výůstky instal.šachet) : 22,2271*1,05 |  | 23.34 | [21 empty] | VV | 0
296 | 998712102R00 | Přesun hmot pro povlakové krytiny, výšky do 12 m | t | 10.5108 |  | 0 |  | 0 |  | 0 | 15 | 0 | 0 | 0 | 0 | 0 |  | Vlastní | Indiv | 0 | 0 |  |  |  |  | POL1_
Díl: | 713 | Izolace tepelné |  |  |  | 0 |  | 0 |  | 0 |  | 0 |  | 9.63 |  | 0 |  |  |  |  | 0 |  |  |  |  | DIL
297 | 713121111RT1 | Izolace tepelná podlah na sucho, jednovrstvá materiál ve specifikaci | m2 | 803 |  | 0 |  | 0 |  | 0 | 15 | 0 | 0 | 0 | 0 | 0 |  | Vlastní | Indiv | 0 | 0 |  |  |  |  | POL1_7
|  | tepelná izolace podlahy EPS 100 S tl.100mm : | [23 empty] | VV | 0
|  | podlaha P1 : 679,4 |  | 679.4 | [21 empty] | VV | 0
|  | P2 : 70,2 |  | 70.2 | [21 empty] | VV | 0
|  | tepelná izolace podlahy EPS 100 S tl.80mm : | [23 empty] | VV | 0
|  | podlaha P3 : 53,4 |  | 53.4 | [21 empty] | VV | 0
298 | 713131131RT1 | Izolace tepelná stěn lepením vč.dodávky stěrky a lepidla | m2 | 270.9795 |  | 0 |  | 0 |  | 0 | 15 | 0 | 0.003 | 0.81 | 0 | 0 |  | Vlastní | Indiv | 0 | 0 |  |  |  |  | POL1_7
|  | polystyren EPS 100 S tl.100mm : | [23 empty] | VV | 0
|  | střecha S9-svislá část atiky : 126,306 |  | 126.31 | [21 empty] | VV | 0
|  | S10-svislá část atiky : 16,938*2 |  | 33.88 | [21 empty] | VV | 0
|  | S12i-vý (výůstky instal.šachet) : 34,0935 |  | 34.09 | [21 empty] | VV | 0
|  | Mezisoučet |  | 194.28 | [21 empty] | VV | 1
|  | polystyren XPS tl.120mm : | [23 empty] | VV | 0
|  | zateplení soklu pod út (sokl S5,S6) : | [23 empty] | VV | 0
|  | v.č.A202-půdorys 1.np : | [23 empty] | VV | 0
|  | B302-bourací práce-půdorys 1.np : | [23 empty] | VV | 0
|  | vně objektu : (30,75+44,56+24,75)*0,5 |  | 50.03 | [21 empty] | VV | 0
|  | z atria (mimo přístavěnou výtah.šachtu) : (17,8+12,5-2,42+12,13)*0,5 |  | 20 | [21 empty] | VV | 0
|  | v místě výtah.šachty (z úr.+0,05 na úr.-0,90) : (2,42+2,3*2)*0,95 |  | 6.67 | [21 empty] | VV | 0
|  | Mezisoučet |  | 76.7 | [21 empty] | VV | 1
299 | 713141151R00 | Izolace tepelná střech kladená na sucho 1vrstvá | m2 | 3952.8638 |  | 0 |  | 0 |  | 0 | 15 | 0 | 0 | 0 | 0 | 0 |  | Vlastní | Indiv | 0 | 0 |  |  |  |  | POL1_7
|  | polystyren EPS 100 S tl.80mm (3x)-vrstvy navzájem převázány : | [23 empty] | VV | 0
|  | střecha S7 : 5,687*3 |  | 17.06 | [21 empty] | VV | 0
|  | S8 : 963,0317*3 |  | 2889.1 | [21 empty] | VV | 0
|  | polystyren EPS 100 S tl.60mm (3x)-vrstvy navzájem převázány : | [23 empty] | VV | 0
|  | střecha S11 : 16,1182*3 |  | 48.35 | [21 empty] | VV | 0
|  | spádové dílce polystyren EPS 100 S tl.20-70mm (1x) : | [23 empty] | VV | 0
|  | střecha S7 : 5,687 |  | 5.69 | [21 empty] | VV | 0
|  | spádové dílce polystyren EPS 100 S tl.20-150mm (1x) : | [23 empty] | VV | 0
|  | střecha S8 : 963,0317 |  | 963.03 | [21 empty] | VV | 0
|  | Mezisoučet |  | 3923.23 | [21 empty] | VV | 1
|  | v.č.A222-výkresy stavebních detailů a-h : | [23 empty] | VV | 0
|  | detail střešní atiky-a : | [23 empty] | VV | 0
|  | spádové dílce polystyren EPS 100 S tl.40-50mm : | [23 empty] | VV | 0
|  | úprava atiky z horní strany (mezi latě) : (16,35+30,71+16,03+28,85+24,71)*(0,25-0,04*2) |  | 19.83 | [21 empty] | VV | 0
|  | (16,32+11,49+3,105+2,42+6,685+17,65)*0,17 |  | 9.8 | [21 empty] | VV | 0
|  | Mezisoučet |  | 29.63 | [21 empty] | VV | 1
300 | 713191100RT9 | Položení separační fólie včetně dodávky fólie PE | m2 | 803 |  | 0 |  | 0 |  | 0 | 15 | 0 | 1e-05 | 0.01 | 0 | 0 |  | Vlastní | Indiv | 0 | 0 |  |  |  |  | POL1_7
|  | folie PE : | [23 empty] | VV | 0
|  | podlaha P1 : 679,4 |  | 679.4 | [21 empty] | VV | 0
|  | P2 : 70,2 |  | 70.2 | [21 empty] | VV | 0
|  | P3 : 53,4 |  | 53.4 | [21 empty] | VV | 0
301 | 713191221R00 | Dilatač.pásek podél stěn výšky do 100 mm vč.dodáv. | m | 1070.6667 |  | 0 |  | 0 |  | 0 | 15 | 0 | 0 | 0 | 0 | 0 |  | Vlastní | Indiv | 0 | 0 |  |  |  |  | POL1_7
|  | odilatování podlahy od stěny : | [23 empty] | VV | 0
|  | podlaha P1 : 679,4*12/9 |  | 905.87 | [21 empty] | VV | 0
|  | P2 : 70,2*12/9 |  | 93.6 | [21 empty] | VV | 0
|  | P3 : 53,4*12/9 |  | 71.2 | [21 empty] | VV | 0
302 | 713411111R00 | Izolace tepelná potrubí rohožemi a drátem 1vrstvá | m2 | 6.5312 |  | 0 |  | 0 |  | 0 | 15 | 0 | 0.00051 | 0 | 0 | 0 |  | Vlastní | Indiv | 0 | 0 |  |  |  |  | POL1_7
|  | v.č.A202-půdorys 1.np : | [23 empty] | VV | 0
|  | SÚ1-opláštění a izolace svodu dn 110mm tl.50mm : | [23 empty] | VV | 0
|  | 1.8.1 : 0,16*3,14*3,25 |  | 1.63 | [21 empty] | VV | 0
|  | 1.12.3 : 0,16*3,14*3,25 |  | 1.63 | [21 empty] | VV | 0
|  | v.č.A204-půdorys 2.np : | [23 empty] | VV | 0
|  | SÚ1-opláštění a izolace svodu dn 110mm tl.50mm : | [23 empty] | VV | 0
|  | 2.2.1 : 0,16*3,14*3,25 |  | 1.63 | [21 empty] | VV | 0
|  | 2.7.3 : 0,16*3,14*3,25 |  | 1.63 | [21 empty] | VV | 0
303 | 28375460R | Polystyren extrudovaný XPS | m3 | 9.3886 |  | 0 |  | 0 |  | 0 | 15 | 0 | 0.03 | 0.28 | 0 | 0 |  | Vlastní | Indiv | 0 | 0 |  |  |  |  | POL3_0
|  | polystyren XPS tl.120mm : | [23 empty] | VV | 0
|  | zateplení soklu pod út (sokl S5,S6) : 76,704*0,12*1,02 |  | 9.39 | [21 empty] | VV | 0
304 | 28375704R | Deska izolační stabilizov. EPS 100 1000 x 500 mm | m3 | 340.7344 |  | 0 |  | 0 |  | 0 | 15 | 0 | 0.02 | 6.81 | 0 | 0 |  | Vlastní | Indiv | 0 | 0 |  |  |  |  | POL3_0
|  | polystyren EPS 100 S tl.80mm (3x)-vrstvy navzájem převázány : | [23 empty] | VV | 0
|  | střecha S7 : 5,687*3*0,08*1,02 |  | 1.39 | [21 empty] | VV | 0
|  | S8 : 963,0317*3*0,08*1,02 |  | 235.75 | [21 empty] | VV | 0
|  | podlaha P3 : 53,4*0,08*1,02 |  | 4.36 | [21 empty] | VV | 0
|  | polystyren EPS 100 S tl.60mm (3x)-vrstvy navzájem převázány : | [23 empty] | VV | 0
|  | střecha S11 : 16,1182*3*0,06*1,02 |  | 2.96 | [21 empty] | VV | 0
|  | polystyren EPS 100 S tl.100mm : | [23 empty] | VV | 0
|  | střecha S9-svislá část atiky : 126,306*0,1*1,02 |  | 12.88 | [21 empty] | VV | 0
|  | S10-svislá část atiky : 33,876*0,1*1,02 |  | 3.46 | [21 empty] | VV | 0
|  | S12i-vý (výůstky instal.šachet) : 34,0935*0,1*1,02 |  | 3.48 | [21 empty] | VV | 0
|  | podlaha P1 : 679,4*0,1*1,02 |  | 69.3 | [21 empty] | VV | 0
|  | P2 : 70,2*0,1*1,02 |  | 7.16 | [21 empty] | VV | 0
305 | 28375971R | Deska spádová EPS 100 | m3 | 85.1161 |  | 0 |  | 0 |  | 0 | 15 | 0 | 0.02 | 1.7 | 0 | 0 |  | Vlastní | Indiv | 0 | 0 |  |  |  |  | POL3_0
|  | spádové dílce polystyren EPS 100 S tl.20-70mm (1x) : | [23 empty] | VV | 0
|  | střecha S7 : 5,687*(0,02+0,07)/2*1,02 |  | 0.26 | [21 empty] | VV | 0
|  | spádové dílce polystyren EPS 100 S tl.20-150mm (1x) : | [23 empty] | VV | 0
|  | střecha S8 : 963,0317*(0,02+0,15)/2*1,02 |  | 83.49 | [21 empty] | VV | 0
|  | v.č.A222-výkresy stavebních detailů a-h : | [23 empty] | VV | 0
|  | detail střešní atiky-a : | [23 empty] | VV | 0
|  | spádové dílce polystyren EPS 100 S tl.40-50mm : | [23 empty] | VV | 0
|  | úprava atiky z horní strany (mezi latě) : 29,6344*(0,04+0,05)/2*1,02 |  | 1.36 | [21 empty] | VV | 0
306 | 631547325R | Pouzdro potrubní izolační z kamenné vlny 114/50 mm | m | 13.325 |  | 0 |  | 0 |  | 0 | 15 | 0 | 0.00183 | 0.02 | 0 | 0 |  | Vlastní | Indiv | 0 | 0 |  |  |  |  | POL3_
|  | SÚ1-opláštění a izolace svodu dn 110mm tl.50mm : 3,25*4*1,025 |  | 13.32 | [21 empty] | VV | 0
307 | 998713202R00 | Přesun hmot pro izolace tepelné, výšky do 12 m | % |  |  | 0 |  | 0 |  | 0 | 15 | 0 | 0 | 0 | 0 | 0 |  | RTS 18/ I | RTS 18/ I | 0 | 0 |  |  |  |  | POL7_
Díl: | 721 | Vnitřní kanalizace |  |  |  | 0 |  | 0 |  | 0 |  | 0 |  | 0.01 |  | 0 |  |  |  |  | 0 |  |  |  |  | DIL
308 | 721231114RT4 | Vtok střešní TW v povlak.krytině, zatepl. v.300 mm, průměr 75-125 mm | kus | 4 |  | 0 |  | 0 |  | 0 | 15 | 0 | 0.00222 | 0.01 | 0 | 0 |  | Vlastní | Indiv | 0 | 0 |  |  |  |  | POL1_
|  | 4 |  | 4 | [21 empty] | VV | 0
309 | 721231331R00 | Vyhřívací sada pro střešní vtoky TopWet | kus | 4 |  | 0 |  | 0 |  | 0 | 15 | 0 | 0 | 0 | 0 | 0 |  | Vlastní | Indiv | 0 | 0 |  |  |  |  | POL1_
310 | 721231334R00 | Elektronický termostat TWT 524 vnější | kus | 4 |  | 0 |  | 0 |  | 0 | 15 | 0 | 0 | 0 | 0 | 0 |  | Vlastní | Indiv | 0 | 0 |  |  |  |  | POL1_
311 | 998721101R00 | Přesun hmot pro vnitřní kanalizaci, výšky do 6 m | t | 0.00888 |  | 0 |  | 0 |  | 0 | 15 | 0 | 0 | 0 | 0 | 0 |  | Vlastní | Indiv | 0 | 0 |  |  |  |  | POL1_
Díl: | 725 | Zařizovací předměty |  |  |  | 0 |  | 0 |  | 0 |  | 0 |  | 0.14 |  | 0 |  |  |  |  | 0 |  |  |  |  | DIL
312 | 725291113R00 | Madlo rovné bílé dl. 500 mm | soubor | 38 |  | 0 |  | 0 |  | 0 | 15 | 0 | 0.0011 | 0.04 | 0 | 0 |  | Vlastní | Indiv | 0 | 0 |  |  |  |  | POL1_
|  | 604 : 19*2 |  | 38 | [21 empty] | VV | 0
313 | 725291117R00 | Madlo rovné bílé dl. 800 mm | soubor | 19 |  | 0 |  | 0 |  | 0 | 15 | 0 | 0.0017 | 0.03 | 0 | 0 |  | Vlastní | Indiv | 0 | 0 |  |  |  |  | POL1_
|  | 604 : 19 |  | 19 | [21 empty] | VV | 0
314 | 725291136R00 | Madlo dvojité sklopné bílé dl. 852 mm | soubor | 19 |  | 0 |  | 0 |  | 0 | 15 | 0 | 0.0023 | 0.04 | 0 | 0 |  | Vlastní | Indiv | 0 | 0 |  |  |  |  | POL1_
|  | 625 : 19 |  | 19 | [21 empty] | VV | 0
315 | 725291117R01 | Madlo rovné bílé dl. 1200 mm | soubor | 19 |  | 0 |  | 0 |  | 0 | 15 | 0 | 0.0017 | 0.03 | 0 | 0 |  | Vlastní | Indiv | 0 | 0 |  |  |  |  | POL1_
|  | 604 : 19 |  | 19 | [21 empty] | VV | 0
316 | 998725101R00 | Přesun hmot pro zařizovací předměty, výšky do 6 m | t | 0.1501 |  | 0 |  | 0 |  | 0 | 15 | 0 | 0 | 0 | 0 | 0 |  | Vlastní | Indiv | 0 | 0 |  |  |  |  | POL1_
Díl: | 762 | Konstrukce tesařské |  |  |  | 0 |  | 0 |  | 0 |  | 0 |  | 3.05 |  | 0 |  |  |  |  | 0 |  |  |  |  | DIL
317 | 762112110R00 | Montáž konstrukce stěn z řeziva hraněn. do 120 cm2 | m | 95 |  | 0 |  | 0 |  | 0 | 15 | 0 | 0.0002 | 0.02 | 0 | 0 |  | Vlastní | Indiv | 0 | 0 |  |  |  |  | POL1_7
|  | v.č.A219-výpis konstrukcí různých : | [23 empty] | VV | 0
|  | 613-fošna 250x40mm pro kotvení zařiz.předmětů,příp.madel : 5*19 |  | 95 | [21 empty] | VV | 0
318 | 762195000R00 | Spojovací a ochranné prostředky pro montáž stěn | m3 | 0.95 |  | 0 |  | 0 |  | 0 | 15 | 0 | 0.01549 | 0.01 | 0 | 0 |  | Vlastní | Indiv | 0 | 0 |  |  |  |  | POL1_7
|  | v.č.A219-výpis konstrukcí různých : | [23 empty] | VV | 0
|  | 613-fošna 250x40mm pro kotvení zařiz.předmětů,příp.madel : 95*0,25*0,04 |  | 0.95 | [21 empty] | VV | 0
319 | 762361114R00 | Montáž spádových klínů plochy do 120 cm2 | m | 373.04 |  | 0 |  | 0 |  | 0 | 15 | 0 | 0 | 0 | 0 | 0 |  | Vlastní | Indiv | 0 | 0 |  |  |  |  | POL1_7
|  | v.č.A222-výkresy stavebních detailů a-h : | [23 empty] | VV | 0
|  | detail střešní atiky-a : | [23 empty] | VV | 0
|  | obklad atiky z horní strany deskou OSB tl.30mm : | [23 empty] | VV | 0
|  | latě 40x50+40x40mm : | [23 empty] | VV | 0
|  | střecha S9-atika,S10-atika (horní strana) : (16,35+30,71+16,03+28,85+24,71+16,32)*2 |  | 265.94 | [21 empty] | VV | 0
|  | (11,49+3,105+2,42+6,685+17,65+12,2)*2 |  | 107.1 | [21 empty] | VV | 0
320 | 762395000R00 | Spojovací a ochranné prostředky pro střechy | m3 | 0.67147 |  | 0 |  | 0 |  | 0 | 15 | 0 | 0.02357 | 0.02 | 0 | 0 |  | Vlastní | Indiv | 0 | 0 |  |  |  |  | POL1_7
|  | obklad atiky z horní strany deskou OSB tl.30mm : | [23 empty] | VV | 0
|  | latě 40x50+40x40mm : 373,04/2*(0,04*0,05+0,04*0,04) |  | 0.67 | [21 empty] | VV | 0
321 | 762441113R00 | Montáž obložení atiky,OSB desky,1vrst.,hmoždinkami | m2 | 126.2253 |  | 0 |  | 0 |  | 0 | 15 | 0 | 2e-05 | 0 | 0 | 0 |  | Vlastní | Indiv | 0 | 0 |  |  |  |  | POL1_7
|  | v.č.A222-výkresy stavebních detailů a-h : | [23 empty] | VV | 0
|  | detail střešní atiky-a : | [23 empty] | VV | 0
|  | obklad atiky z horní strany deskou OSB tl.30mm : | [23 empty] | VV | 0
|  | střecha S9-atika (horní strana) : 86,0858 |  | 86.09 | [21 empty] | VV | 0
|  | S10-atika (horní strana) : 11,692 |  | 11.69 | [21 empty] | VV | 0
|  | Mezisoučet |  | 97.78 | [21 empty] | VV | 1
|  | detail vyústění instalačních šachet-b : | [23 empty] | VV | 0
|  | střecha z desek OSB tl.30mm : | [23 empty] | VV | 0
|  | střecha S11 : 16,1182 |  | 16.12 | [21 empty] | VV | 0
|  | v.č.A205-půdorys střechy : | [23 empty] | VV | 0
|  | na úr.+3,74 (výška u vpusti) : 1,2*0,85+1,2*1,7+0,95*2,44+0,8*1,2 |  | 6.34 | [21 empty] | VV | 0
|  | +7,34 (výška u vpusti) : 1,45*1,2+1,525*1,45+1,7*1,2 |  | 5.99 | [21 empty] | VV | 0
|  | Mezisoučet |  | 28.45 | [21 empty] | VV | 1
322 | 762495000R00 | Spojovací a ochranné prostř. obložení stěn, stropů | m2 | 126.2253 |  | 0 |  | 0 |  | 0 | 15 | 0 | 0.00024 | 0.03 | 0 | 0 |  | Vlastní | Indiv | 0 | 0 |  |  |  |  | POL1_7
|  | obklad atiky z horní strany+střecha S11 deskou OSB tl.30mm : 126,2253 |  | 126.23 | [21 empty] | VV | 0
323 | 762911121R00 | Impregnace řeziva tlakovakuová | m3 | 1.6215 |  | 0 |  | 0 |  | 0 | 15 | 0 | 0.0165 | 0.03 | 0 | 0 |  | Vlastní | Indiv | 0 | 0 |  |  |  |  | POL1_7
|  | v.č.A219-výpis konstrukcí různých : | [23 empty] | VV | 0
|  | 613-fošna 250x40mm pro kotvení zařiz.předmětů,příp.madel : 95*0,25*0,04 |  | 0.95 | [21 empty] | VV | 0
|  | obklad atiky z horní strany deskou OSB tl.30mm : | [23 empty] | VV | 0
|  | latě 40x50+40x40mm : 373,04/2*(0,04*0,05+0,04*0,04) |  | 0.67 | [21 empty] | VV | 0
324 | 60517103R | Lať SM/JD 1 pod 25 cm2 délka 400-600 cm | m3 | 0.73862 |  | 0 |  | 0 |  | 0 | 15 | 0 | 0.55 | 0.41 | 0 | 0 |  | Vlastní | Indiv | 0 | 0 |  |  |  |  | POL3_0
|  | obklad atiky z horní strany deskou OSB tl.30mm : | [23 empty] | VV | 0
|  | latě 40x50+40x40mm : 373,04/2*(0,04*0,05+0,04*0,04)*1,1 |  | 0.74 | [21 empty] | VV | 0
325 | 60596002R | Řezivo - fošny, hranoly | m3 | 1.045 |  | 0 |  | 0 |  | 0 | 15 | 0 | 0.55 | 0.57 | 0 | 0 |  | Vlastní | Indiv | 0 | 0 |  |  |  |  | POL3_
|  | v.č.A219-výpis konstrukcí různých : | [23 empty] | VV | 0
|  | 613-fošna 250x40mm pro kotvení zařiz.předmětů,příp.madel : 95*0,25*0,04*1,1 |  | 1.04 | [21 empty] | VV | 0
326 | 607250361R | Deska dřevoštěpková OSB ECO 3 N tl. 25 mm | m2 | 132.7185 |  | 0 |  | 0 |  | 0 | 15 | 0 | 0.01475 | 1.96 | 0 | 0 |  | Vlastní | Indiv | 0 | 0 |  |  |  |  | POL3_0
|  | obklad atiky z horní strany deskou OSB tl.30mm : 120,6532*1,1 |  | 132.72 | [21 empty] | VV | 0
327 | 998762202R00 | Přesun hmot pro tesařské konstrukce, výšky do 12 m | % |  |  | 0 |  | 0 |  | 0 | 15 | 0 | 0 | 0 | 0 | 0 |  | RTS 18/ I | RTS 18/ I | 0 | 0 |  |  |  |  | POL7_
Díl: | 764 | Konstrukce klempířské |  |  |  | 0 |  | 0 |  | 0 |  | 0 |  | 0.84 |  | 0 |  |  |  |  | 0 |  |  |  |  | DIL
328 | 764928301R00 | Z+M oplechování zdí z poplast. plechu, rš 250 mm | m | 18 |  | 0 |  | 0 |  | 0 | 15 | 0 | 0.00158 | 0.03 | 0 | 0 |  | Vlastní | Indiv | 0 | 0 |  |  |  |  | POL1_7
|  | v.č.A217-výpis konstrukcí klempířských : | [23 empty] | VV | 0
|  | 408 : 18 |  | 18 | [21 empty] | VV | 0
329 | 764918331R00 | Z+M.lemov.z popl.plech.na plochých střech. rš 250 | m | 2.5 |  | 0 |  | 0 |  | 0 | 15 | 0 | 0.00158 | 0 | 0 | 0 |  | Vlastní | Indiv | 0 | 0 |  |  |  |  | POL1_7
|  | v.č.A217-výpis konstrukcí klempířských : | [23 empty] | VV | 0
|  | 407 : 2,5 |  | 2.5 | [21 empty] | VV | 0
330 | 764918332R00 | Z+M.lemov.z popl.plech.na plochých střech. rš 330 | m | 176 |  | 0 |  | 0 |  | 0 | 15 | 0 | 0.00158 | 0.28 | 0 | 0 |  | Vlastní | Indiv | 0 | 0 |  |  |  |  | POL1_7
|  | v.č.A217-výpis konstrukcí klempířských : | [23 empty] | VV | 0
|  | 406 : 176 |  | 176 | [21 empty] | VV | 0
331 | 764819212R00 | Odpadní trouby kruhové z lak.Pz plechu, D 100 mm | m | 7 |  | 0 |  | 0 |  | 0 | 15 | 0 | 0.00317 | 0.02 | 0 | 0 |  | Vlastní | Indiv | 0 | 0 |  |  |  |  | POL1_7
|  | v.č.A217-výpis konstrukcí klempířských : | [23 empty] | VV | 0
|  | 409 : 7 |  | 7 | [21 empty] | VV | 0
332 | 764815211R00 | Žlab podokapní půlkruh.z lak.Pz plechu, rš 250 mm | m | 2.5 |  | 0 |  | 0 |  | 0 | 15 | 0 | 0.00184 | 0 | 0 | 0 |  | Vlastní | Indiv | 0 | 0 |  |  |  |  | POL1_7
|  | v.č.A217-výpis konstrukcí klempířských : | [23 empty] | VV | 0
|  | 410 : 2,5 |  | 2.5 | [21 empty] | VV | 0
333 | 764918961R00 | Z+M připoj.lišty z ocel.popl.plechu dilat.rš 120mm | m | 2.2 |  | 0 |  | 0 |  | 0 | 15 | 0 | 0 | 0 | 0 | 0 |  | Vlastní | Indiv | 0 | 0 |  |  |  |  | POL1_7
|  | v.č.A217-výpis konstrukcí klempířských : | [23 empty] | VV | 0
|  | 413 : 2,2 |  | 2.2 | [21 empty] | VV | 0
334 | 764816125R00 | Oplechování parapetů, lakovaný Pz plech, rš 250 mm | m | 115.7 |  | 0 |  | 0 |  | 0 | 15 | 0 | 0.00173 | 0.2 | 0 | 0 |  | Vlastní | Indiv | 0 | 0 |  |  |  |  | POL1_7
|  | v.č.A217-výpis konstrukcí klempířských : | [23 empty] | VV | 0
|  | 400 : 5,5 |  | 5.5 | [21 empty] | VV | 0
|  | 401 : 11*4,3 |  | 47.3 | [21 empty] | VV | 0
|  | 402 : 21*2,5 |  | 52.5 | [21 empty] | VV | 0
|  | 403 : 1,9 |  | 1.9 | [21 empty] | VV | 0
|  | 404 : 3,4*2 |  | 6.8 | [21 empty] | VV | 0
|  | 405 : 1,7 |  | 1.7 | [21 empty] | VV | 0
335 | 13851063R | Tabule plechová tl.0,6mm 1230x2000 | m2 | 63.7494 |  | 0 |  | 0 |  | 0 | 15 | 0 | 0.0048 | 0.31 | 0 | 0 |  | Vlastní | Indiv | 0 | 0 |  |  |  |  | POL3_0
|  | v.č.A217-výpis konstrukcí klempířských : | [23 empty] | VV | 0
|  | 406 : 176*0,3*1,1 |  | 58.08 | [21 empty] | VV | 0
|  | 407 : 2,5*0,2*1,1 |  | 0.55 | [21 empty] | VV | 0
|  | 408 : 18*0,25*1,1 |  | 4.95 | [21 empty] | VV | 0
|  | 413 : 2,2*0,07*1,1 |  | 0.17 | [21 empty] | VV | 0
336 | 998764102R00 | Přesun hmot pro klempířské konstr., výšky do 12 m | t | 0.84342 |  | 0 |  | 0 |  | 0 | 15 | 0 | 0 | 0 | 0 | 0 |  | Vlastní | Indiv | 0 | 0 |  |  |  |  | POL1_
Díl: | 766 | Konstrukce truhlářské |  |  |  | 0 |  | 0 |  | 0 |  | 0 |  | 2.57 |  | 0 |  |  |  |  | 0 |  |  |  |  | DIL
337 | 766661413R00 | Montáž dveří protipožár.1kř.do 80 cm, bez kukátka | kus | 16 |  | 0 |  | 0 |  | 0 | 15 | 0 | 0 | 0 | 0 | 0 |  | Vlastní | Indiv | 0 | 0 |  |  |  |  | POL1_7
|  | v.č.A215-výpis požárních uzávěrů : | [23 empty] | VV | 0
|  | 201L,P : 8+5 |  | 13 | [21 empty] | VV | 0
|  | 203L : 1+1+1 |  | 3 | [21 empty] | VV | 0
338 | 766661422R00 | Montáž dveří protipožárních 1kříd. nad 80 cm | kus | 21 |  | 0 |  | 0 |  | 0 | 15 | 0 | 0 | 0 | 0 | 0 |  | Vlastní | Indiv | 0 | 0 |  |  |  |  | POL1_7
|  | v.č.A215-výpis požárních uzávěrů : | [23 empty] | VV | 0
|  | 202L,P : 11+(7+1) |  | 19 | [21 empty] | VV | 0
|  | 204L,P : 1+1 |  | 2 | [21 empty] | VV | 0
339 | 766670011R00 | Montáž obložkové zárubně a dřevěného křídla dveří | kus | 27 |  | 0 |  | 0 |  | 0 | 15 | 0 | 2e-05 | 0 | 0 | 0 |  | Vlastní | Indiv | 0 | 0 |  |  |  |  | POL1_
|  | v.č.A216-výpis dveří vnitřních : | [23 empty] | VV | 0
|  | 301L,P : 11+16 |  | 27 | [21 empty] | VV | 0
340 | 766670021R00 | Montáž kliky a štítku | kus | 49 |  | 0 |  | 0 |  | 0 | 15 | 0 | 0 | 0 | 0 | 0 |  | Vlastní | Indiv | 0 | 0 |  |  |  |  | POL1_7
|  | v.č.A215-výpis požárních uzávěrů : | [23 empty] | VV | 0
|  | 201L,P : 8+5 |  | 13 | [21 empty] | VV | 0
|  | 202L,P : 11+(7+1) |  | 19 | [21 empty] | VV | 0
|  | 203L : 1+1+1 |  | 3 | [21 empty] | VV | 0
|  | 204L,P : 1+1 |  | 2 | [21 empty] | VV | 0
|  | v.č.A216-výpis dveří vnitřních : | [23 empty] | VV | 0
|  | 302 : 9+3 |  | 12 | [21 empty] | VV | 0
341 | 766695213R00 | Montáž prahů dveří jednokřídlových š. nad 10 cm | kus | 36 |  | 0 |  | 0 |  | 0 | 15 | 0 | 1e-05 | 0 | 0 | 0 |  | Vlastní | Indiv | 0 | 0 |  |  |  |  | POL1_7
|  | v.č.A216-výpis dveří vnitřních : | [23 empty] | VV | 0
|  | 304-900x150x20mm : 21 |  | 21 | [21 empty] | VV | 0
|  | 304-800x150x20mm : 15 |  | 15 | [21 empty] | VV | 0
342 | 767649194R00 | Montáž doplňků dveří, madla | kus | 27 |  | 0 |  | 0 |  | 0 | 15 | 0 | 2e-05 | 0 | 0 | 0 |  | Vlastní | Indiv | 0 | 0 |  |  |  |  | POL1_7
|  | v.č.A216-výpis dveří vnitřních : | [23 empty] | VV | 0
|  | 301L,P : 11+16 |  | 27 | [21 empty] | VV | 0
343 | 766661525R00 | Montáž dveří posuvných,1kř. nad 80 cm a obložkové zárubně | kus | 12 |  | 0 |  | 0 |  | 0 | 15 | 0 | 0 | 0 | 0 | 0 |  | Vlastní | Indiv | 0 | 0 |  |  |  |  | POL1_7
|  | v.č.A216-výpis dveří vnitřních : | [23 empty] | VV | 0
|  | 302 : 9+3 |  | 12 | [21 empty] | VV | 0
344 | 54914576R | Oliva s trnem | kus | 12 |  | 0 |  | 0 |  | 0 | 15 | 0 | 0.00023 | 0 | 0 | 0 |  | Vlastní | Indiv | 0 | 0 |  |  |  |  | POL3_
345 | 54914588R | Kliky se štítem mezip s ukazatelem | kus | 19 |  | 0 |  | 0 |  | 0 | 15 | 0 | 0.00075 | 0.01 | 0 | 0 |  | Vlastní | Indiv | 0 | 0 |  |  |  |  | POL3_
|  | 19 |  | 19 | [21 empty] | VV | 0
346 | 54914594R | Kliky se štítem dveř. FAB | kus | 8 |  | 0 |  | 0 |  | 0 | 15 | 0 | 0.00075 | 0.01 | 0 | 0 |  | Vlastní | Indiv | 0 | 0 |  |  |  |  | POL3_
|  | 27-19 |  | 8 | [21 empty] | VV | 0
347 | 549146420R | Bezpečnostní kování , klika-klika | kus | 37 |  | 0 |  | 0 |  | 0 | 15 | 0 | 0 | 0 | 0 | 0 |  | Vlastní | Indiv | 0 | 0 |  |  |  |  | POL3_
348 | 61162104R | Dveře vnitřní fóliované plné 1kř. 90x197 cm | kus | 39 |  | 0 |  | 0 |  | 0 | 15 | 0 | 0.023 | 0.9 | 0 | 0 |  | Vlastní | Indiv | 0 | 0 |  |  |  |  | POL3_0
|  | v.č.A216-výpis dveří vnitřních : | [23 empty] | VV | 0
|  | 301L,P : 11+16 |  | 27 | [21 empty] | VV | 0
|  | 302 : 9+3 |  | 12 | [21 empty] | VV | 0
349 | 61165603R | Dveře protipožární EI30 plné 80x197 cm fólie | kus | 16 |  | 0 |  | 0 |  | 0 | 15 | 0 | 0.025 | 0.4 | 0 | 0 |  | Vlastní | Indiv | 0 | 0 |  |  |  |  | POL3_0
|  | požární odolnost EW 15 DP3,EW 15-C DP3 : | [23 empty] | VV | 0
|  | kování-koule-klika : | [23 empty] | VV | 0
|  | v.č.A215-výpis požárních uzávěrů : | [23 empty] | VV | 0
|  | 201L,P : 8+5 |  | 13 | [21 empty] | VV | 0
|  | 203L : 1+1+1 |  | 3 | [21 empty] | VV | 0
350 | 61165604R | Dveře protipožární EI30 plné 90x197 cm fólie | kus | 21 |  | 0 |  | 0 |  | 0 | 15 | 0 | 0.027 | 0.57 | 0 | 0 |  | Vlastní | Indiv | 0 | 0 |  |  |  |  | POL3_0
|  | požární odolnost EW 15 DP3 : | [23 empty] | VV | 0
|  | kování-koule-klika : | [23 empty] | VV | 0
|  | v.č.A215-výpis požárních uzávěrů : | [23 empty] | VV | 0
|  | 202L,P : 11+(7+1) |  | 19 | [21 empty] | VV | 0
|  | 204L,P : 1+1 |  | 2 | [21 empty] | VV | 0
351 | 61169199T | Dveřní madlo | kus | 27 |  | 0 |  | 0 |  | 0 | 15 | 0 | 0 | 0 | 0 | 0 |  | Vlastní | Indiv | 0 | 0 |  |  |  |  | POL3_0
|  | v.č.A216-výpis dveří vnitřních : | [23 empty] | VV | 0
|  | 301L,P : 11+16 |  | 27 | [21 empty] | VV | 0
352 | 61181503R | Zárubeň obložková š. 90cm/st. 6-17cm fólie | kus | 39 |  | 0 |  | 0 |  | 0 | 15 | 0 | 0.016 | 0.62 | 0 | 0 |  | Vlastní | Indiv | 0 | 0 |  |  |  |  | POL3_0
|  | v.č.A216-výpis dveří vnitřních : | [23 empty] | VV | 0
|  | 301L,P : 11+16 |  | 27 | [21 empty] | VV | 0
|  | 302 : 9+3 |  | 12 | [21 empty] | VV | 0
353 | 61187161R | Prah dubový délka 80 cm šířka 15 cm tl. 2 cm | kus | 15 |  | 0 |  | 0 |  | 0 | 15 | 0 | 0.00161 | 0.02 | 0 | 0 |  | Vlastní | Indiv | 0 | 0 |  |  |  |  | POL3_0
|  | v.č.A216-výpis dveří vnitřních : | [23 empty] | VV | 0
|  | 304-800x150x20mm : 15 |  | 15 | [21 empty] | VV | 0
354 | 61187181R | Prah dubový délka 90 cm šířka 15 cm tl. 2 cm | kus | 21 |  | 0 |  | 0 |  | 0 | 15 | 0 | 0.00181 | 0.04 | 0 | 0 |  | Vlastní | Indiv | 0 | 0 |  |  |  |  | POL3_0
|  | v.č.A216-výpis dveří vnitřních : | [23 empty] | VV | 0
|  | 304-900x150x20mm : 21 |  | 21 | [21 empty] | VV | 0
355 | 998766101R00 | Přesun hmot pro truhlářské konstr., výšky do 6 m | t | 2.5746 |  | 0 |  | 0 |  | 0 | 15 | 0 | 0 | 0 | 0 | 0 |  | Vlastní | Indiv | 0 | 0 |  |  |  |  | POL1_
Díl: | 767 | Konstrukce zámečnické |  |  |  | 0 |  | 0 |  | 0 |  | 0 |  | 0.58 |  | 0 |  |  |  |  | 0 |  |  |  |  | DIL
356 | 953981203R00 | Chemické kotvy, beton, hl. 110 mm, M12, malta | kus | 649 |  | 0 |  | 0 |  | 0 | 15 | 0 | 0 | 0 | 0 | 0 |  | Vlastní | Indiv | 0 | 0 |  |  |  |  | POL1_7
|  | v.č.B01-bourací práce-půdorys 1.np : | [23 empty] | VV | 0
|  | SÚ6-schema kotevních sloupků zabezpečující stabilitu obvod.pláště : | [23 empty] | VV | 0
|  | kotvení OK do betonu : | [23 empty] | VV | 0
|  | 3x : | [23 empty] | VV | 0
|  | sloupek z jeklu 100x100x8mm,dl.3250mm : | [23 empty] | VV | 0
|  | kotvení v napraží 2x L 100x100x5mm,dl.100mm,vč.otvorů pro kotvení : 2*3 |  | 6 | [21 empty] | VV | 0
|  | v místě parapetu 2x pás.100x8mm,dl.200mm,vč.otvorů pro : | [23 empty] | VV | 0
|  | kotvení : 2*3 |  | 6 | [21 empty] | VV | 0
|  | kotevní plotna do podlahy 160x220x8mm.vč.otvorů pro kotvení : 4*3 |  | 12 | [21 empty] | VV | 0
|  | 1x : | [23 empty] | VV | 0
|  | sloupek z jeklu 100x100x8mm,dl.3250mm : | [23 empty] | VV | 0
|  | vodorovný rám z jeklu 100x100x8mm,dl.2800mm : | [23 empty] | VV | 0
|  | kotvení v napraží 2x L 100x100x5mm,dl.100mm,vč.otvorů pro kotvení : 2 |  | 2 | [21 empty] | VV | 0
|  | v místě parapetu 2x pás.100x8mm,dl.200mm,vč.otvorů pro : | [23 empty] | VV | 0
|  | kotvení : 2 |  | 2 | [21 empty] | VV | 0
|  | kotevní plotna do podlahy 160x220x8mm.vč.otvorů pro kotvení : 4 |  | 4 | [21 empty] | VV | 0
|  | v.č.A218-výpis konstrukcí zámečnických : | [23 empty] | VV | 0
|  | kotvení ok pro snížení nadpraží (kotvení do ostění+napraží) : | [23 empty] | VV | 0
|  | 506A : 27*(3+4) |  | 189 | [21 empty] | VV | 0
|  | 506B : 52*(3+4) |  | 364 | [21 empty] | VV | 0
|  | 506C : 5*(3+4) |  | 35 | [21 empty] | VV | 0
|  | 506D-506F : 3*(3+4) |  | 21 | [21 empty] | VV | 0
|  | v.č.A203-úprava dočasného vstupu do zdravotního střediska : | [23 empty] | VV | 0
|  | 1x : | [23 empty] | VV | 0
|  | SV/1-oce.sloup z jeklu 100x100x8mm,dl.3250mm : | [23 empty] | VV | 0
|  | kotevní plotna 240x240x5mm (strop+podlaha),vč.otvorů pro kotvení : 4*2 |  | 8 | [21 empty] | VV | 0
357 | 956901111R00 | Osazení schodišťových zábradlí do otvorů | kus | 6 |  | 0 |  | 0 |  | 0 | 15 | 0 | 0.0117 | 0.07 | 0 | 0 |  | Vlastní | Indiv | 0 | 0 |  |  |  |  | POL1_7
|  | v.č.A218-výpis konstrukcí zámečnických : | [23 empty] | VV | 0
|  | 508 : 3*2 |  | 6 | [21 empty] | VV | 0
358 | 767221120R00 | Montáž zábradlí schod.z trubek, do zdiva, do 25 kg | m | 9.25 |  | 0 |  | 0 |  | 0 | 15 | 0 | 0 | 0 | 0 | 0 |  | Vlastní | Indiv | 0 | 0 |  |  |  |  | POL1_7
|  | v.č.A218-výpis konstrukcí zámečnických : | [23 empty] | VV | 0
|  | 501 : 3,75+3,8 |  | 7.55 | [21 empty] | VV | 0
|  | 503 : 1,7 |  | 1.7 | [21 empty] | VV | 0
359 | 767221130R00 | Montáž zábradlí schod.z trubek, do zdiva,nad 25 kg | m | 1.568 |  | 0 |  | 0 |  | 0 | 15 | 0 | 0 | 0 | 0 | 0 |  | Vlastní | Indiv | 0 | 0 |  |  |  |  | POL1_7
|  | v.č.A218-výpis konstrukcí zámečnických : | [23 empty] | VV | 0
|  | 502 : 1,568 |  | 1.57 | [21 empty] | VV | 0
360 | 767646510R00 | Montáž dveří protipožárních jednokřídlových | kus | 19 |  | 0 |  | 0 |  | 0 | 15 | 0 | 0.00043 | 0.01 | 0 | 0 |  | Vlastní | Indiv | 0 | 0 |  |  |  |  | POL1_7
|  | v.č.A215-výpis požárních uzávěrů : | [23 empty] | VV | 0
|  | 205 : 19 |  | 19 | [21 empty] | VV | 0
361 | 767649191R00 | Montáž doplňků dveří, samozavírače hydraulického | kus | 3 |  | 0 |  | 0 |  | 0 | 15 | 0 | 1e-05 | 0 | 0 | 0 |  | Vlastní | Indiv | 0 | 0 |  |  |  |  | POL1_7
|  | v.č.A220-výpis výplní otvorů obvodového pláště : | [23 empty] | VV | 0
|  | 106P : 1 |  | 1 | [21 empty] | VV | 0
|  | v.č.A216-výpis dveří vnitřních : | [23 empty] | VV | 0
|  | 303L : 1 |  | 1 | [21 empty] | VV | 0
|  | v.č.A203-úprava dočasného vstupu do zdravotního střediska : | [23 empty] | VV | 0
|  | A220-výpis výplní otvorů obvodového pláště : | [23 empty] | VV | 0
|  | PV1/L : 1 |  | 1 | [21 empty] | VV | 0
362 | 767649194R00 | Montáž doplňků dveří, madla | kus | 7 |  | 0 |  | 0 |  | 0 | 15 | 0 | 2e-05 | 0 | 0 | 0 |  | Vlastní | Indiv | 0 | 0 |  |  |  |  | POL1_7
|  | v.č.A220-výpis výplní otvorů obvodového pláště : | [23 empty] | VV | 0
|  | 105L : 1 |  | 1 | [21 empty] | VV | 0
|  | 106P : 1 |  | 1 | [21 empty] | VV | 0
|  | 108P : 1 |  | 1 | [21 empty] | VV | 0
|  | 110L : 1 |  | 1 | [21 empty] | VV | 0
|  | 111P : 1 |  | 1 | [21 empty] | VV | 0
|  | v.č.A216-výpis dveří vnitřních : | [23 empty] | VV | 0
|  | 303L : 1 |  | 1 | [21 empty] | VV | 0
|  | v.č.A203-úprava dočasného vstupu do zdravotního střediska : | [23 empty] | VV | 0
|  | A220-výpis výplní otvorů obvodového pláště : | [23 empty] | VV | 0
|  | PV1/L : 1 |  | 1 | [21 empty] | VV | 0
363 | 767832100R00 | Montáž žebříků do zdiva s vodovodní trubkou | m | 4 |  | 0 |  | 0 |  | 0 | 15 | 0 | 0.00012 | 0 | 0 | 0 |  | Vlastní | Indiv | 0 | 0 |  |  |  |  | POL1_7
|  | v.č.A219-výpis konstrukcí různých : | [23 empty] | VV | 0
|  | 601 : 4 |  | 4 | [21 empty] | VV | 0
364 | 767995101R00 | Výroba a montáž kov. atypických konstr. do 5 kg | kg | 57 |  | 0 |  | 0 |  | 0 | 15 | 0 | 6e-05 | 0 | 0 | 0 |  | Vlastní | Indiv | 0 | 0 |  |  |  |  | POL1_7
|  | v.č.A219-výpis konstrukcí různých : | [23 empty] | VV | 0
|  | 617 : 19*3 |  | 57 | [21 empty] | VV | 0
365 | 767995103R00 | Výroba a montáž kov. atypických konstr. do 20 kg | kg | 761.82 |  | 0 |  | 0 |  | 0 | 15 | 0 | 6e-05 | 0.05 | 0 | 0 |  | Vlastní | Indiv | 0 | 0 |  |  |  |  | POL1_7
|  | v.č.A218-výpis konstrukcí zámečnických : | [23 empty] | VV | 0
|  | 506B : 14,05*52 |  | 730.6 | [21 empty] | VV | 0
|  | 506D : 16,39 |  | 16.39 | [21 empty] | VV | 0
|  | 506E : 14,83 |  | 14.83 | [21 empty] | VV | 0
366 | 767995104R00 | Výroba a montáž kov. atypických konstr. do 50 kg | kg | 721.05 |  | 0 |  | 0 |  | 0 | 15 | 0 | 5e-05 | 0.04 | 0 | 0 |  | Vlastní | Indiv | 0 | 0 |  |  |  |  | POL1_7
|  | v.č.A218-výpis konstrukcí zámečnických : | [23 empty] | VV | 0
|  | 506A : 21,07*27 |  | 568.89 | [21 empty] | VV | 0
|  | 506C : 25,75*5 |  | 128.75 | [21 empty] | VV | 0
|  | 506F : 23,41 |  | 23.41 | [21 empty] | VV | 0
367 | 553.501 | Zábradlí schodiště v.900mm-šikmá ramena-501 z ocel.trubek,pásoviny a tyčí | m | 7.55 |  | 0 |  | 0 |  | 0 | 15 | 0 | 0 | 0 | 0 | 0 |  | Vlastní | Indiv | 0 | 0 |  |  |  |  | POL1_7
|  | popis ok zábradlí schodiště : | [23 empty] | VV | 0
|  | 1) madlo-ocel.trubka dn 50/4mm,celková dl.14,0m : | [23 empty] | VV | 0
|  | 2) sloupek-ocel.trubka dn 36/4 kotvená přes pás.40/10-200mm zboku : | [23 empty] | VV | 0
|  | do žb kce schodiště,dl.1,1m,celk.počet 8 ks : | [23 empty] | VV | 0
|  | 3) šikmá výplň zábradlí pás.30/12mm,celková dl.12,6m : | [23 empty] | VV | 0
|  | 4) svislá výplň ocel.tyč dn 12mm,dl.0,7m,celk.počet 54 ks : | [23 empty] | VV | 0
|  | v.č.A218-výpis konstrukcí zámečnických : | [23 empty] | VV | 0
|  | 501 : 7,55 |  | 7.55 | [21 empty] | VV | 0
368 | 553.502 | Zábradlí schodiště v.900,dl.1560mm-ukonč.část-502 z ocel.trubek,pásoviny a tyčí | ks | 1 |  | 0 |  | 0 |  | 0 | 15 | 0 | 0 | 0 | 0 | 0 |  | Vlastní | Indiv | 0 | 0 |  |  |  |  | POL1_7
|  | popis ok zábradlí schodiště : | [23 empty] | VV | 0
|  | 1) madlo-ocel.trubka dn 50/4mm,celková dl.3,2m : | [23 empty] | VV | 0
|  | 2) sloupek-ocel.trubka dn 36/4 kotvená přes pás.40/10-200mm zboku : | [23 empty] | VV | 0
|  | do žb kce schodiště,dl.1,1m,celk.počet 2 ks : | [23 empty] | VV | 0
|  | 3) vodorovná výplň zábradlí pás.30/12mm,celková dl.3,2m : | [23 empty] | VV | 0
|  | 4) svislá výplň ocel.tyč dn 12mm,dl.0,65m,celk.počet 14 ks : | [23 empty] | VV | 0
|  | v.č.A218-výpis konstrukcí zámečnických : | [23 empty] | VV | 0
|  | 502 : 1 |  | 1 | [21 empty] | VV | 0
369 | 553.503 | Zábradlí schodiště v.900,dl.1700mm-mezipodesta-503 z ocel.trubek,pásoviny a tyčí | ks | 1 |  | 0 |  | 0 |  | 0 | 15 | 0 | 0 | 0 | 0 | 0 |  | Vlastní | Indiv | 0 | 0 |  |  |  |  | POL1_7
|  | popis ok zábradlí schodiště : | [23 empty] | VV | 0
|  | 1) madlo-ocel.trubka dn 50/4mm,celková dl.1,7m : | [23 empty] | VV | 0
|  | 3) vodorovná výplň zábradlí pás.30/12mm,celková dl.3,4m : | [23 empty] | VV | 0
|  | 4) svislá výplň ocel.tyč dn 12mm,dl.0,65m,celk.počet 14 ks : | [23 empty] | VV | 0
|  | v.č.A218-výpis konstrukcí zámečnických : | [23 empty] | VV | 0
|  | 503 : 1 |  | 1 | [21 empty] | VV | 0
370 | 553.508 | Zábradlí rampy v.900mm-508 z ocel.trubek vč.p.ú.nátěry | ks | 2 |  | 0 |  | 0 |  | 0 | 15 | 0 | 0 | 0 | 0 | 0 |  | Vlastní | Indiv | 0 | 0 |  |  |  |  | POL1_7
|  | popis ok zábradlí rampy : | [23 empty] | VV | 0
|  | 1) madlo-ocel.trubka dn 50/4mm,celková dl.2,3m : | [23 empty] | VV | 0
|  | 1*) madlo-ocel.trubka dn 40/4mm,celková dl.4,6m : | [23 empty] | VV | 0
|  | 2) sloupek-ocel.trubka dn 36/4,dl.1,1m,(3 ks) zabetonovaná do podlahy : | [23 empty] | VV | 0
|  | v.č.A218-výpis konstrukcí zámečnických : | [23 empty] | VV | 0
|  | 508 : 2 |  | 2 | [21 empty] | VV | 0
371 | 553481250 | Schránka listovní 360x310x90mm materiál nerez | kus | 19 |  | 0 |  | 0 |  | 0 | 15 | 0 | 0 | 0 | 0 | 0 |  | Vlastní | Indiv | 0 | 0 |  |  |  |  | POL1_7
|  | v.č.A219-výpis konstrukcí různých : | [23 empty] | VV | 0
|  | 617 : 19 |  | 19 | [21 empty] | VV | 0
372 | 767990010RAA | Atypické ocelové konstrukce do 5 kg/kus,vč.nátěrů | kg | 342.496 |  | 0 |  | 0 |  | 0 | 15 | 0 | 0.00106 | 0.36 | 0 | 0 |  | Vlastní | Indiv | 0 | 0 |  |  |  |  | POL2_7
|  | v.č.A218-výpis konstrukcí zámečnických : | [23 empty] | VV | 0
|  | 507-ocelová plotna 2x 300x160x5mm (80 ks) : 1,8742*2*80 |  | 299.87 | [21 empty] | VV | 0
|  | -svorník+matka 2x dn 12,dl.300mm : 0,3*0,888*2*80 |  | 42.62 | [21 empty] | VV | 0
373 | 767990010RAC | Atypické ocelové konstrukce (z jeklů) 10 - 50 kg/kus vč.nátěrů | kg | 43.7366 |  | 0 |  | 0 |  | 0 | 15 | 0 | 0.00105 | 0.05 | 0 | 0 |  | Vlastní | Indiv | 0 | 0 |  |  |  |  | POL2_7
|  | v.č.A218-výpis konstrukcí zámečnických : | [23 empty] | VV | 0
|  | 505 : | [23 empty] | VV | 0
|  | sloupek z jeklu 100x100x4mm,dl.3250mm : 11,85*3,25 |  | 38.51 | [21 empty] | VV | 0
|  | kotevní plotna do podlahy+stropu 200x200x2mm.vč.otvorů pro kotvení : 0,624*2 |  | 1.25 | [21 empty] | VV | 0
|  | Mezisoučet |  | 39.76 | [21 empty] | VV | 1
|  | kotvení,,šrouby,sváry-10% : 39,7605*0,1 |  | 3.98 | [21 empty] | VV | 0
374 | 767200003RA0 | Madlo schodištové ocelové,kotvení do zdiva z tr.50/3+kotvení tr.22/3mm,vč.p.ú.nátěrem | m | 11 |  | 0 |  | 0 |  | 0 | 15 | 0 | 0 | 0 | 0 | 0 |  | Vlastní | Indiv | 0 | 0 |  |  |  |  | POL2_7
|  | nátěr 1x základní+2x email : | [23 empty] | VV | 0
|  | v.č.A218-výpis konstrukcí zámečnických : | [23 empty] | VV | 0
|  | 504 : 11 |  | 11 | [21 empty] | VV | 0
375 | 767990010RAX | Atypické ocelové konstrukce (z jeklů) 50 - 100 kg/kus,vč.nátěrů | kg | 767.1004 |  | 0 |  | 0 |  | 0 | 15 | 0 | 0 | 0 | 0 | 0 |  | Vlastní | Indiv | 0 | 0 |  |  |  |  | POL2_7
|  | v.č.B302-bourací práce-půdorys 1.np : | [23 empty] | VV | 0
|  | SÚ6-schema kotevních sloupků zabezpečující stabilitu obvod.pláště : | [23 empty] | VV | 0
|  | 4x : | [23 empty] | VV | 0
|  | sloupek z jeklu 100x100x8mm,dl.3250mm : 24,96*3,25*4 |  | 324.48 | [21 empty] | VV | 0
|  | kotvení v napraží 2x L 100x100x5mm,dl.100mm,vč.otvorů pro kotvení : 7,8*0,1*2*4 |  | 6.24 | [21 empty] | VV | 0
|  | v místě parapetu 2x pás.100x8mm,dl.200mm,vč.otvorů pro : | [23 empty] | VV | 0
|  | kotvení : 6,28*0,2*2*4 |  | 10.05 | [21 empty] | VV | 0
|  | kotevní plotna do podlahy 160x220x8mm.vč.otvorů pro kotvení : 2,2*4 |  | 8.8 | [21 empty] | VV | 0
|  | v.č.A203-úprava dočasného vstupu do zdravotního střediska : | [23 empty] | VV | 0
|  | 1x : | [23 empty] | VV | 0
|  | SV/1-cel.sloup z jeklu 100x100x8mm,dl.3250mm : 24,96*3,25 |  | 81.12 | [21 empty] | VV | 0
|  | kotevní plotna 240x240x5mm (strop+podlaha),vč.otvorů pro kotvení : 2,25*2 |  | 4.5 | [21 empty] | VV | 0
|  | v.č.B303-bourací práce-půdorys 2.np : | [23 empty] | VV | 0
|  | SÚ6-schema kotevních sloupků zabezpečující stabilitu obvod.pláště : | [23 empty] | VV | 0
|  | 3x : | [23 empty] | VV | 0
|  | sloupek z jeklu 100x100x8mm,dl.3250mm : 24,96*3,25*3 |  | 243.36 | [21 empty] | VV | 0
|  | kotvení v napraží 2x L 100x100x5mm,dl.100mm,vč.otvorů pro kotvení : 7,8*0,1*2*3 |  | 4.68 | [21 empty] | VV | 0
|  | v místě parapetu 2x pás.100x8mm,dl.200mm,vč.otvorů pro : | [23 empty] | VV | 0
|  | kotvení : 6,28*0,2*2*3 |  | 7.54 | [21 empty] | VV | 0
|  | kotevní plotna do podlahy 160x220x8mm.vč.otvorů pro kotvení : 2,2*3 |  | 6.6 | [21 empty] | VV | 0
|  | Mezisoučet |  | 697.36 | [21 empty] | VV | 1
|  | kotvení,šrouby,sváry-10% : 697,364*0,1 |  | 69.74 | [21 empty] | VV | 0
376 | 54917001 | Integrovaný samozavírač s kluznou vodící lištou | kus | 3 |  | 0 |  | 0 |  | 0 | 15 | 0 | 0 | 0 | 0 | 0 |  | Vlastní | Indiv | 0 | 0 |  |  |  |  | POL3_0
|  | v.č.A220-výpis výplní otvorů obvodového pláště : | [23 empty] | VV | 0
|  | 106P : 1 |  | 1 | [21 empty] | VV | 0
|  | v.č.A216-výpis dveří vnitřních : | [23 empty] | VV | 0
|  | 303L : 1 |  | 1 | [21 empty] | VV | 0
|  | v.č.A203-úprava dočasného vstupu do zdravotního střediska : | [23 empty] | VV | 0
|  | A220-výpis výplní otvorů obvodového pláště : | [23 empty] | VV | 0
|  | PV1/L : 1 |  | 1 | [21 empty] | VV | 0
377 | 553.205 | Revizní dvířka ocelová vč.rámu 600x600mm-205 požární odolnost EW 15 DP2,do instalačních šachet | kus | 19 |  | 0 |  | 0 |  | 0 | 15 | 0 | 0 | 0 | 0 | 0 |  | Vlastní | Indiv | 0 | 0 |  |  |  |  | POL3_0
|  | dovnitř otevíravá,vč.p.ú. : | [23 empty] | VV | 0
|  | v.č.A215-výpis požárních uzávěrů : | [23 empty] | VV | 0
|  | 205 : 19 |  | 19 | [21 empty] | VV | 0
378 | 553.506A | OK pro snížení nadpraží kotvená do ostění+nadpraží z ocel.profilů dl.1800mm-506A | ks | 27 |  | 0 |  | 0 |  | 0 | 15 | 0 | 0 | 0 | 0 | 0 |  | Vlastní | Indiv | 0 | 0 |  |  |  |  | POL3_0
|  | z L 100x100x5mm+pás.100x100x5mm,popř.100x100x5mm : | [23 empty] | VV | 0
|  | dl.prvku 1800mm : | [23 empty] | VV | 0
|  | (viz schema výrobku) : | [23 empty] | VV | 0
|  | vč.p.ú.nátěrem : | [23 empty] | VV | 0
|  | v.č.A218-výpis konstrukcí zámečnických : | [23 empty] | VV | 0
|  | 506A : 27 |  | 27 | [21 empty] | VV | 0
379 | 553.506B | OK pro snížení nadpraží kotvená do ostění+nadpraží z ocel.profilů dl.900mm-506B | ks | 52 |  | 0 |  | 0 |  | 0 | 15 | 0 | 0 | 0 | 0 | 0 |  | Vlastní | Indiv | 0 | 0 |  |  |  |  | POL3_0
|  | z L 100x100x5mm+pás.100x100x5mm,popř.100x100x5mm : | [23 empty] | VV | 0
|  | dl.prvku 900mm : | [23 empty] | VV | 0
|  | (viz schema výrobku) : | [23 empty] | VV | 0
|  | vč.p.ú.nátěrem : | [23 empty] | VV | 0
|  | v.č.A218-výpis konstrukcí zámečnických : | [23 empty] | VV | 0
|  | 506B : 52 |  | 52 | [21 empty] | VV | 0
380 | 553.506C | OK pro snížení nadpraží kotvená do ostění+nadpraží z ocel.profilů dl.2400mm-506C | ks | 5 |  | 0 |  | 0 |  | 0 | 15 | 0 | 0 | 0 | 0 | 0 |  | Vlastní | Indiv | 0 | 0 |  |  |  |  | POL3_0
|  | z L 100x100x5mm+pás.100x100x5mm,popř.100x100x5mm : | [23 empty] | VV | 0
|  | dl.prvku 2400mm : | [23 empty] | VV | 0
|  | (viz schema výrobku) : | [23 empty] | VV | 0
|  | vč.p.ú.nátěrem : | [23 empty] | VV | 0
|  | v.č.A218-výpis konstrukcí zámečnických : | [23 empty] | VV | 0
|  | 506C : 5 |  | 5 | [21 empty] | VV | 0
381 | 553.506D | OK pro snížení nadpraží kotvená do ostění+nadpraží z ocel.profilů dl.1200mm-506D | ks | 1 |  | 0 |  | 0 |  | 0 | 15 | 0 | 0 | 0 | 0 | 0 |  | Vlastní | Indiv | 0 | 0 |  |  |  |  | POL3_0
|  | z L 100x100x5mm+pás.100x100x5mm,popř.100x100x5mm : | [23 empty] | VV | 0
|  | dl.prvku 1200mm : | [23 empty] | VV | 0
|  | (viz schema výrobku) : | [23 empty] | VV | 0
|  | vč.p.ú.nátěrem : | [23 empty] | VV | 0
|  | v.č.A218-výpis konstrukcí zámečnických : | [23 empty] | VV | 0
|  | 506D : 1 |  | 1 | [21 empty] | VV | 0
382 | 553.506E | OK pro snížení nadpraží kotvená do ostění+nadpraží z ocel.profilů dl.1000mm-506E | ks | 1 |  | 0 |  | 0 |  | 0 | 15 | 0 | 0 | 0 | 0 | 0 |  | Vlastní | Indiv | 0 | 0 |  |  |  |  | POL3_0
|  | z L 100x100x5mm+pás.100x100x5mm,popř.100x100x5mm : | [23 empty] | VV | 0
|  | dl.prvku 1000mm : | [23 empty] | VV | 0
|  | (viz schema výrobku) : | [23 empty] | VV | 0
|  | vč.p.ú.nátěrem : | [23 empty] | VV | 0
|  | v.č.A218-výpis konstrukcí zámečnických : | [23 empty] | VV | 0
|  | 506E : 1 |  | 1 | [21 empty] | VV | 0
383 | 553.506F | OK pro snížení nadpraží kotvená do ostění+nadpraží z ocel.profilů dl.2100mm-506F | ks | 1 |  | 0 |  | 0 |  | 0 | 15 | 0 | 0 | 0 | 0 | 0 |  | Vlastní | Indiv | 0 | 0 |  |  |  |  | POL3_0
|  | z L 100x100x5mm+pás.100x100x5mm,popř.100x100x5mm : | [23 empty] | VV | 0
|  | dl.prvku 2100mm : | [23 empty] | VV | 0
|  | (viz schema výrobku) : | [23 empty] | VV | 0
|  | vč.p.ú.nátěrem : | [23 empty] | VV | 0
|  | v.č.A218-výpis konstrukcí zámečnických : | [23 empty] | VV | 0
|  | 506F : 1 |  | 1 | [21 empty] | VV | 0
384 | 553.601 | Žebřík s Al profilů výsuvný dl.4000mm-601 vč.2ks háků pro zavěšení | m | 1 |  | 0 |  | 0 |  | 0 | 15 | 0 | 0 | 0 | 0 | 0 |  | Vlastní | Indiv | 0 | 0 |  |  |  |  | POL3_0
|  | pro výlez na střechu nad 2.np : | [23 empty] | VV | 0
|  | v.č.A219-výpis konstrukcí různých : | [23 empty] | VV | 0
|  | 601 : 1 |  | 1 | [21 empty] | VV | 0
385 | 998767202R00 | Přesun hmot pro zámečnické konstr., výšky do 12 m | % |  |  | 0 |  | 0 |  | 0 | 15 | 0 | 0 | 0 | 0 | 0 |  | RTS 18/ I | RTS 18/ I | 0 | 0 |  |  |  |  | POL7_
Díl: | 7675 | Dělící stěny montované |  |  |  | 0 |  | 0 |  | 0 |  | 0 |  | 0 |  | 0 |  |  |  |  | 0 |  |  |  |  | DIL
386 | 766670058RAX | Dodávka montáž stěn z dřevotř.desek tl.32mm v.2,4m,vč.dveřních křídel kotvených do podlah+zdí | m2 | 62.28 |  | 0 |  | 0 |  | 0 | 15 | 0 | 0 | 0 | 0 | 0 |  | Vlastní | Indiv | 0 | 0 |  |  |  |  | POL2_7
|  | stěny v.2,4m,tvořeny dřevotř.deskou tl.32mm oboustranně potaženou : | [23 empty] | VV | 0
|  | vrstvou melanimu,olemovány Al profily,kotveny do podlahy a svislých : | [23 empty] | VV | 0
|  | zděných stěn,součástí je dodávka+montáž dveřních křídel 60x197cm : | [23 empty] | VV | 0
|  | vč.bezpečnostního zámku : | [23 empty] | VV | 0
|  | v.č.A219-výpis konstrukcí různých : | [23 empty] | VV | 0
|  | 605 : (2,7+1,1)*2,4*2 |  | 18.24 | [21 empty] | VV | 0
|  | 606 : (2,6+1)*2,4 |  | 8.64 | [21 empty] | VV | 0
|  | 607 : 1,05*2,4*3 |  | 7.56 | [21 empty] | VV | 0
|  | 608 : (3,93+0,935*2)*2,4*2 |  | 27.84 | [21 empty] | VV | 0
Díl: | 7678 | Ochranný systém proti pádu osob |  |  |  | 0 |  | 0 |  | 0 |  | 0 |  | 0.05 |  | 0 |  |  |  |  | 0 |  |  |  |  | DIL
387 | 908 R00 | Hzs-práce výškových specialistů | h | 8 |  | 0 |  | 0 |  | 0 | 15 | 0 | 0 | 0 | 0 | 0 |  | Vlastní | Indiv | 0 | 0 |  |  |  |  | POL10_
|  | Montáž záchytného systému : 8 |  | 8 | [21 empty] | VV | 0
388 | 553140083R | Kotvicí bod l = 500 mm, pro betonové konstrukce | kus | 5 |  | 0 |  | 0 |  | 0 | 15 | 0 | 0.0026 | 0.01 | 0 | 0 |  | Vlastní | Indiv | 0 | 0 |  |  |  |  | POL3_
|  | U3 : 5 |  | 5 | [21 empty] | VV | 0
389 | 553140084R | Kotvicí bod l = 600 mm, pro betonové konstrukce | kus | 6 |  | 0 |  | 0 |  | 0 | 15 | 0 | 0.00277 | 0.02 | 0 | 0 |  | Vlastní | Indiv | 0 | 0 |  |  |  |  | POL3_
|  | U1 : 6 |  | 6 | [21 empty] | VV | 0
390 | 553140085R | Kotvicí bod l = 700 mm, pro betonové konstrukce | kus | 6 |  | 0 |  | 0 |  | 0 | 15 | 0 | 0.0029 | 0.02 | 0 | 0 |  | Vlastní | Indiv | 0 | 0 |  |  |  |  | POL3_
|  | U2 : 6 |  | 6 | [21 empty] | VV | 0
391 | 67543150R | Lano montážní tl. 14 mm dl. 15 m | kus | 1 |  | 0 |  | 0 |  | 0 | 15 | 0 | 0.00291 | 0 | 0 | 0 |  | Vlastní | Indiv | 0 | 0 |  |  |  |  | POL3_
Díl: | 769 | Otvorové prvky z plastu |  |  |  | 0 |  | 0 |  | 0 |  | 0 |  | 0.11 |  | 0 |  |  |  |  | 0 |  |  |  |  | DIL
392 | 766601211R00 | Těsnění okenní spáry, ostění, PT fólie+ PP páska | m | 465.65 |  | 0 |  | 0 |  | 0 | 15 | 0 | 0 | 0 | 0 | 0 |  | Vlastní | Indiv | 0 | 0 |  |  |  |  | POL1_7
|  | v.č.A220-výpis výplní otvorů obvodového pláště : | [23 empty] | VV | 0
|  | 100 : (2,4+1,8)*2 |  | 8.4 | [21 empty] | VV | 0
|  | 101 : 1,8*4*25 |  | 180 | [21 empty] | VV | 0
|  | 102 : (0,9+1,8)*2*46 |  | 248.4 | [21 empty] | VV | 0
|  | 103 : (1,8+0,6)*2 |  | 4.8 | [21 empty] | VV | 0
|  | 104 : (0,9+0,6)*2*6 |  | 18 | [21 empty] | VV | 0
|  | 114L : (0,9+2,125)*2 |  | 6.05 | [21 empty] | VV | 0
393 | 766629301R00 | Montáž oken plastových plochy do 1,50 m2 | kus | 7 |  | 0 |  | 0 |  | 0 | 15 | 0 | 0.0009 | 0.01 | 0 | 0 |  | Vlastní | Indiv | 0 | 0 |  |  |  |  | POL1_7
|  | v.č.A220-výpis výplní otvorů obvodového pláště : | [23 empty] | VV | 0
|  | 103 : 1 |  | 1 | [21 empty] | VV | 0
|  | 104 : 6 |  | 6 | [21 empty] | VV | 0
394 | 766629302R00 | Montáž oken plastových plochy do 2,70 m2 | kus | 46 |  | 0 |  | 0 |  | 0 | 15 | 0 | 0.0012 | 0.06 | 0 | 0 |  | Vlastní | Indiv | 0 | 0 |  |  |  |  | POL1_7
|  | v.č.A220-výpis výplní otvorů obvodového pláště : | [23 empty] | VV | 0
|  | 102 : 46 |  | 46 | [21 empty] | VV | 0
395 | 766629303R00 | Montáž oken plastových plochy do 4,50 m2 | kus | 27 |  | 0 |  | 0 |  | 0 | 15 | 0 | 0.00165 | 0.04 | 0 | 0 |  | Vlastní | Indiv | 0 | 0 |  |  |  |  | POL1_7
|  | v.č.A220-výpis výplní otvorů obvodového pláště : | [23 empty] | VV | 0
|  | 100 : 2 |  | 2 | [21 empty] | VV | 0
|  | 101 : 25 |  | 25 | [21 empty] | VV | 0
396 | 766629304R00 | Montáž dveří plastových | kus | 1 |  | 0 |  | 0 |  | 0 | 15 | 0 | 0.00168 | 0 | 0 | 0 |  | Vlastní | Indiv | 0 | 0 |  |  |  |  | POL1_7
|  | v.č.A220-výpis výplní otvorů obvodového pláště : | [23 empty] | VV | 0
|  | 114L : 1 |  | 1 | [21 empty] | VV | 0
397 | 766.10 | D+m ovládání oken pákovým ovladačem | ks | 8 |  | 0 |  | 0 |  | 0 | 15 | 0 | 0 | 0 | 0 | 0 |  | Vlastní | Indiv | 0 | 0 |  |  |  |  | POL1_7
|  | nůžkový otvírač s pákovým ovládáním : | [23 empty] | VV | 0
|  | v.č.A220-výpis výplní otvorů obvodového pláště : | [23 empty] | VV | 0
|  | 103 : 1*2 |  | 2 | [21 empty] | VV | 0
|  | 104 : 6 |  | 6 | [21 empty] | VV | 0
398 | 769011100 | Dodávka - okno plastové, 3-kř., P/O/OS, 2400/1800 mm, izolační trojsklo s bezp. folií | kus | 2 |  | 0 |  | 0 |  | 0 | 15 | 0 | 0 | 0 | 0 | 0 |  | Vlastní | Indiv | 0 | 0 |  |  |  |  | POL3_
|  | 100 : 2 |  | 2 | [21 empty] | VV | 0
399 | 769011101 | Dodávka - okno plastové, 2-kř., O/OS, 1800/1800 mm, izolační trojsklo s bezp. folií | kus | 25 |  | 0 |  | 0 |  | 0 | 15 | 0 | 0 | 0 | 0 | 0 |  | Vlastní | Indiv | 0 | 0 |  |  |  |  | POL3_
|  | 101 : 25 |  | 25 | [21 empty] | VV | 0
400 | 769011102 | Dodávka - okno plastové, 1-kř., OS, 900/1800 mm, izolační trojsklo s bezp. folií | kus | 46 |  | 0 |  | 0 |  | 0 | 15 | 0 | 0 | 0 | 0 | 0 |  | Vlastní | Indiv | 0 | 0 |  |  |  |  | POL3_
|  | 102 : 46 |  | 46 | [21 empty] | VV | 0
401 | 769011103 | Dodávka - okno plastové, 2-kř., S/S, 1800/600 mm, izolační trojsklo s bezp. folií | kus | 1 |  | 0 |  | 0 |  | 0 | 15 | 0 | 0 | 0 | 0 | 0 |  | Vlastní | Indiv | 0 | 0 |  |  |  |  | POL3_
|  | 103 : 1 |  | 1 | [21 empty] | VV | 0
402 | 769011104 | Dodávka - okno plastové, 1-kř., S, 900/600 mm, izolační trojsklo s bezp. folií | kus | 6 |  | 0 |  | 0 |  | 0 | 15 | 0 | 0 | 0 | 0 | 0 |  | Vlastní | Indiv | 0 | 0 |  |  |  |  | POL3_
|  | 104 : 6 |  | 6 | [21 empty] | VV | 0
403 | 769011114 | Dodávka - dveře plastové, 1-kř., plné, 900/2125 mm, klika-klika, bezp. kování | kus | 1 |  | 0 |  | 0 |  | 0 | 15 | 0 | 0 | 0 | 0 | 0 |  | Vlastní | Indiv | 0 | 0 |  |  |  |  | POL3_
|  | 114 : 1 |  | 1 | [21 empty] | VV | 0
404 | 998769201T00 | Přesun hmot pro plastové a hliníkové výplně otvorů | % |  |  | 0 |  | 0 |  | 0 | 15 | 0 | 0 | 0 | 0 | 0 |  | Vlastní | Kalkul | 0 | 0 |  |  |  |  | POL7_
Díl: | 7691 | Otvorové prvky z hliníku |  |  |  | 0 |  | 0 |  | 0 |  | 0 |  | 0.09 |  | 0 |  |  |  |  | 0 |  |  |  |  | DIL
405 | 342901112R00 | Osazování stěn s dveřmi | m2 | 46.5375 |  | 0 |  | 0 |  | 0 | 15 | 0 | 0.00187 | 0.09 | 0 | 0 |  | Vlastní | Indiv | 0 | 0 |  |  |  |  | POL1_7
|  | v.č.A220-výpis výplní otvorů obvodového pláště : | [23 empty] | VV | 0
|  | 105L : 2,4*2,55 |  | 6.12 | [21 empty] | VV | 0
|  | 106P : 2,1*2,55 |  | 5.36 | [21 empty] | VV | 0
|  | 107L : 1,8*2,55 |  | 4.59 | [21 empty] | VV | 0
|  | 108P : 1,2*2,55 |  | 3.06 | [21 empty] | VV | 0
|  | 109P : 1*2,7 |  | 2.7 | [21 empty] | VV | 0
|  | 110L : 2,4*2,55 |  | 6.12 | [21 empty] | VV | 0
|  | 111P : 2,4*2,55 |  | 6.12 | [21 empty] | VV | 0
|  | v.č.A216-výpis dveří vnitřních : | [23 empty] | VV | 0
|  | 303L : 2,1*2,6 |  | 5.46 | [21 empty] | VV | 0
|  | v.č.A203-úprava dočasného vstupu do zdravotního střediska : | [23 empty] | VV | 0
|  | A220-výpis výplní otvorů obvodového pláště : | [23 empty] | VV | 0
|  | PV1/L : 2,55*2,75 |  | 7.01 | [21 empty] | VV | 0
406 | 766601211R00 | Těsnění okenní spáry, ostění, PT fólie+ PP páska | m | 80.5 |  | 0 |  | 0 |  | 0 | 15 | 0 | 0 | 0 | 0 | 0 |  | Vlastní | Indiv | 0 | 0 |  |  |  |  | POL1_7
|  | v.č.A220-výpis výplní otvorů obvodového pláště : | [23 empty] | VV | 0
|  | 105L : (2,4+2,55)*2 |  | 9.9 | [21 empty] | VV | 0
|  | 106P : (2,1+2,55)*2 |  | 9.3 | [21 empty] | VV | 0
|  | 107L : (1,8+2,55)*2 |  | 8.7 | [21 empty] | VV | 0
|  | 108P : (1,2+2,55)*2 |  | 7.5 | [21 empty] | VV | 0
|  | 109P : (1+2,7)*2 |  | 7.4 | [21 empty] | VV | 0
|  | 110L : (2,4+2,55)*2 |  | 9.9 | [21 empty] | VV | 0
|  | 111P : (2,4+2,55)*2 |  | 9.9 | [21 empty] | VV | 0
|  | 112 : (1,6+2,95)*2 |  | 9.1 | [21 empty] | VV | 0
|  | 113 : (1,6+2,8)*2 |  | 8.8 | [21 empty] | VV | 0
407 | 767113110R00 | Montáž stěn pro zasklení,byt,z Al-profilů,do 6 m2 | m2 | 21.165 |  | 0 |  | 0 |  | 0 | 15 | 0 | 3e-05 | 0 | 0 | 0 |  | Vlastní | Indiv | 0 | 0 |  |  |  |  | POL1_7
|  | v.č.A220-výpis výplní otvorů obvodového pláště : | [23 empty] | VV | 0
|  | 106P : 2,1*2,55 |  | 5.36 | [21 empty] | VV | 0
|  | 107L : 1,8*2,55 |  | 4.59 | [21 empty] | VV | 0
|  | 108P : 1,2*2,55 |  | 3.06 | [21 empty] | VV | 0
|  | 109P : 1*2,7 |  | 2.7 | [21 empty] | VV | 0
|  | v.č.A216-výpis dveří vnitřních : | [23 empty] | VV | 0
|  | 303L : 2,1*2,6 |  | 5.46 | [21 empty] | VV | 0
408 | 767113120R00 | Montáž stěn pro zasklení,byt,z Al-profilů,do 9 m2 | m2 | 25.3725 |  | 0 |  | 0 |  | 0 | 15 | 0 | 3e-05 | 0 | 0 | 0 |  | Vlastní | Indiv | 0 | 0 |  |  |  |  | POL1_7
|  | v.č.A220-výpis výplní otvorů obvodového pláště : | [23 empty] | VV | 0
|  | 105L : 2,4*2,55 |  | 6.12 | [21 empty] | VV | 0
|  | 110L : 2,4*2,55 |  | 6.12 | [21 empty] | VV | 0
|  | 111P : 2,4*2,55 |  | 6.12 | [21 empty] | VV | 0
|  | v.č.A203-úprava dočasného vstupu do zdravotního střediska : | [23 empty] | VV | 0
|  | A220-výpis výplní otvorů obvodového pláště : | [23 empty] | VV | 0
|  | PV1/L : 2,55*2,75 |  | 7.01 | [21 empty] | VV | 0
409 | 767616101R00 | Montáž osazovacích rámů oken z Al - profilů | kus | 2 |  | 0 |  | 0 |  | 0 | 15 | 0 | 0.0013 | 0 | 0 | 0 |  | Vlastní | Indiv | 0 | 0 |  |  |  |  | POL1_7
|  | v.č.A220-výpis výplnáí otvorů obvodového pláště : | [23 empty] | VV | 0
|  | 112 : 1 |  | 1 | [21 empty] | VV | 0
|  | 113 : 1 |  | 1 | [21 empty] | VV | 0
410 | 767616111R00 | Montáž oken z Al - profilů | m2 | 9.2 |  | 0 |  | 0 |  | 0 | 15 | 0 | 0 | 0 | 0 | 0 |  | Vlastní | Indiv | 0 | 0 |  |  |  |  | POL1_7
|  | v.č.A220-výpis výplní otvorů obvodového pláště : | [23 empty] | VV | 0
|  | 112 : 1,6*2,95 |  | 4.72 | [21 empty] | VV | 0
|  | 113 : 1,6*2,8 |  | 4.48 | [21 empty] | VV | 0
411 | 767623220R00 | Dokončení okování otvír.křídel z Al prof.do 1,5 m2 | kus | 2 |  | 0 |  | 0 |  | 0 | 15 | 0 | 0 | 0 | 0 | 0 |  | Vlastní | Indiv | 0 | 0 |  |  |  |  | POL1_7
|  | v.č.A220-výpis výplní otvorů obvodového pláště : | [23 empty] | VV | 0
|  | 111P : 2 |  | 2 | [21 empty] | VV | 0
412 | 767644110R00 | Dokončení okování dveří,oc.kostr.,otvíravých 1kříd | kus | 4 |  | 0 |  | 0 |  | 0 | 15 | 0 | 0.00019 | 0 | 0 | 0 |  | Vlastní | Indiv | 0 | 0 |  |  |  |  | POL1_7
|  | v.č.A220-výpis výplní otvorů obvodového pláště : | [23 empty] | VV | 0
|  | 108P : 1 |  | 1 | [21 empty] | VV | 0
|  | 109P : 1 |  | 1 | [21 empty] | VV | 0
|  | 110L : 1 |  | 1 | [21 empty] | VV | 0
|  | 111P : 1 |  | 1 | [21 empty] | VV | 0
413 | 767644120R00 | Dokončení okování dveří,oc.kostr.,otvíravých 2kříd | kus | 5 |  | 0 |  | 0 |  | 0 | 15 | 0 | 0.00037 | 0 | 0 | 0 |  | Vlastní | Indiv | 0 | 0 |  |  |  |  | POL1_7
|  | v.č.A220-výpis výplní otvorů obvodového pláště : | [23 empty] | VV | 0
|  | 105L : 1 |  | 1 | [21 empty] | VV | 0
|  | 106P : 1 |  | 1 | [21 empty] | VV | 0
|  | 107L : 1 |  | 1 | [21 empty] | VV | 0
|  | v.č.A216-výpis dveří vnitřních : | [23 empty] | VV | 0
|  | 303L : 1 |  | 1 | [21 empty] | VV | 0
|  | v.č.A203-úprava dočasného vstupu do zdravotního střediska : | [23 empty] | VV | 0
|  | A220-výpis výplní otvorů obvodového pláště : | [23 empty] | VV | 0
|  | PV1/L : 1 |  | 1 | [21 empty] | VV | 0
414 | 54926020 | Panikové kování dodávka a montáž | ks | 4 |  | 0 |  | 0 |  | 0 | 15 | 0 | 0 | 0 | 0 | 0 |  | Vlastní | Indiv | 0 | 0 |  |  |  |  | POL1_7
|  | v.č.A220-výpis výplní otvorů obvodového pláště : | [23 empty] | VV | 0
|  | 106P : 1 |  | 1 | [21 empty] | VV | 0
|  | 108P : 1 |  | 1 | [21 empty] | VV | 0
|  | v.č.A216-výpis dveří vnitřních : | [23 empty] | VV | 0
|  | 303L : 1 |  | 1 | [21 empty] | VV | 0
|  | v.č.A203-úprava dočasného vstupu do zdravotního střediska : | [23 empty] | VV | 0
|  | A220-výpis výplní otvorů obvodového pláště : | [23 empty] | VV | 0
|  | PV1/L : 1 |  | 1 | [21 empty] | VV | 0
415 | 553.PV1/L | Dodávka - Al dveře venk. proskl.2-křídlov.2550x2750mm-PV1/L s nadsvětlíkem pevně zaskleným, izolační trojsklo | ks | 1 |  | 0 |  | 0 |  | 0 | 15 | 0 | 0 | 0 | 0 | 0 |  | Vlastní | Indiv | 0 | 0 |  |  |  |  | POL1_7
|  | kompletní dodávka (viz popis) : | [23 empty] | VV | 0
|  | rozměr 2550x2750mm : | [23 empty] | VV | 0
|  | dveře vnitřní s hliníkových profilů,prosklené 2-křídlové 1800x2000mm : | [23 empty] | VV | 0
|  | dovnitř otevíravé : | [23 empty] | VV | 0
|  | s nadsvětlíkem pevně zaskleným,zasklení-izolační 3-sklo : | [23 empty] | VV | 0
|  | vč.zárubně z Al profilů : | [23 empty] | VV | 0
|  | vodorovné madlo,zámek s bezpečnostní vložkou : | [23 empty] | VV | 0
|  | (ostatní viz popis položky) : | [23 empty] | VV | 0
|  | v.č.A203-úprava dočasného vstupu do zdravotního střediska : | [23 empty] | VV | 0
|  | A220-výpis výplní otvorů obvodového pláště : | [23 empty] | VV | 0
|  | PV1/L : 1 |  | 1 | [21 empty] | VV | 0
416 | 553.105L | Dodávka - Al stěna proskl.s 2-křídl.dveřmi 2400x2550mm-105L s nadsvětlíkem pevně zaskleným, izolační trojsklo | ks | 1 |  | 0 |  | 0 |  | 0 | 15 | 0 | 0 | 0 | 0 | 0 |  | Vlastní | Indiv | 0 | 0 |  |  |  |  | POL3_0
|  | rozměr 2400x2550mm : | [23 empty] | VV | 0
|  | stěna s hliníkových profilů,prosklená s 2-křídlov.dveřmi 1600x2050mm : | [23 empty] | VV | 0
|  | asymetrickými křídly ven otevíratelnými,sokl v.400mm z Al plechu : | [23 empty] | VV | 0
|  | oboustranně,stěna tepelně izolační : | [23 empty] | VV | 0
|  | s nadsvětlíkem pevně zaskleným,zasklení-izolační 3-sklo (bezpečnostní : | [23 empty] | VV | 0
|  | folie obsažena v pol.oddílu 787) : | [23 empty] | VV | 0
|  | vč.zárubně z Al profilů : | [23 empty] | VV | 0
|  | vodorovné madlo,kování koule-klika,zámek s bezpečnostní vložkou : | [23 empty] | VV | 0
|  | (ostatní viz popis položky) : | [23 empty] | VV | 0
|  | v.č.A220-výpis výplní otvorů obvodového pláště : | [23 empty] | VV | 0
|  | 105L : 1 |  | 1 | [21 empty] | VV | 0
417 | 553.106P | Dodávka - Al dveře proskl.2-křídlové 2100x2550mm-106P s nadsvětlíkem pevně zaskleným, izolační trojsklo | ks | 1 |  | 0 |  | 0 |  | 0 | 15 | 0 | 0 | 0 | 0 | 0 |  | Vlastní | Indiv | 0 | 0 |  |  |  |  | POL3_0
|  | rozměr 2100x2550mm : | [23 empty] | VV | 0
|  | dveře s hliníkových profilů,prosklené 2-křídlové 2100x2050mm : | [23 empty] | VV | 0
|  | dovnitř otevíratelné,sokl v.400mm z Al plechu : | [23 empty] | VV | 0
|  | oboustranně,dveře tepelně izolační : | [23 empty] | VV | 0
|  | s nadsvětlíkem pevně zaskleným,zasklení-izolační 3-sklo (bezpečnostní : | [23 empty] | VV | 0
|  | folie obsažena v pol.oddílu 787) : | [23 empty] | VV | 0
|  | vč.zárubně z Al profilů : | [23 empty] | VV | 0
|  | vodorovné madlo,zámek s bezpečnostní vložkou : | [23 empty] | VV | 0
|  | (ostatní viz popis položky) : | [23 empty] | VV | 0
|  | v.č.A220-výpis výplní otvorů obvodového pláště : | [23 empty] | VV | 0
|  | 106P : 1 |  | 1 | [21 empty] | VV | 0
418 | 553.107L | Dodávka - Al dveře proskl.2-křídlové 1800x2550mm-107L s nadsvětlíkem pevně zaskleným, izolační trojsklo | ks | 1 |  | 0 |  | 0 |  | 0 | 15 | 0 | 0 | 0 | 0 | 0 |  | Vlastní | Indiv | 0 | 0 |  |  |  |  | POL3_0
|  | rozměr 1800x2550mm : | [23 empty] | VV | 0
|  | dveře s hliníkových profilů,prosklené 2-křídlové 1800x2050mm : | [23 empty] | VV | 0
|  | asymetrické dovnitř otevíratelné,sokl v.400mm z Al plechu : | [23 empty] | VV | 0
|  | oboustranně,dveře tepelně izolační : | [23 empty] | VV | 0
|  | s nadsvětlíkem pevně zaskleným,zasklení-izolační 3-sklo (bezpečnostní : | [23 empty] | VV | 0
|  | folie obsažena v pol.oddílu 787) : | [23 empty] | VV | 0
|  | vč.zárubně z Al profilů : | [23 empty] | VV | 0
|  | kování koule-klika,zámek s bezpečnostní vložkou : | [23 empty] | VV | 0
|  | (ostatní viz popis položky) : | [23 empty] | VV | 0
|  | v.č.A220-výpis výplní otvorů obvodového pláště : | [23 empty] | VV | 0
|  | 107L : 1 |  | 1 | [21 empty] | VV | 0
419 | 553.108P | Dodávka - Al dveře proskl.1-křídlové 1200x2550mm-108P s nadsvětlíkem pevně zaskleným, izolační trojsklo | ks | 1 |  | 0 |  | 0 |  | 0 | 15 | 0 | 0 | 0 | 0 | 0 |  | Vlastní | Indiv | 0 | 0 |  |  |  |  | POL3_0
|  | rozměr 1200x2550mm : | [23 empty] | VV | 0
|  | dveře s hliníkových profilů,prosklené 1-křídlové 1200x2050mm : | [23 empty] | VV | 0
|  | dovnitř otevíratelné,sokl v.400mm z Al plechu : | [23 empty] | VV | 0
|  | oboustranně,dveře tepelně izolační : | [23 empty] | VV | 0
|  | s nadsvětlíkem pevně zaskleným,zasklení-izolační 3-sklo (bezpečnostní : | [23 empty] | VV | 0
|  | fokie obsažena v pol.oddílu 787) : | [23 empty] | VV | 0
|  | vč.zárubně z Al profilů : | [23 empty] | VV | 0
|  | vodorovné madlo,zámek s bezpečnostní vložkou : | [23 empty] | VV | 0
|  | (ostatní viz popis položky) : | [23 empty] | VV | 0
|  | v.č.A220-výpis výplní otvorů obvodového pláště : | [23 empty] | VV | 0
|  | 108P : 1 |  | 1 | [21 empty] | VV | 0
420 | 553.109P | Dodávka - Al dveře proskl.1-křídlové 1000x2550mm-109P s nadsvětlíkem pevně zaskleným, izolační trojsklo | ks | 1 |  | 0 |  | 0 |  | 0 | 15 | 0 | 0 | 0 | 0 | 0 |  | Vlastní | Indiv | 0 | 0 |  |  |  |  | POL3_0
|  | rozměr 1000x2700mm : | [23 empty] | VV | 0
|  | dveře s hliníkových profilů,prosklené 1-křídlové 1000x2200mm : | [23 empty] | VV | 0
|  | dovnitř otevíratelné,sokl v.550mm z Al plechu : | [23 empty] | VV | 0
|  | oboustranně,dveře tepelně izolační : | [23 empty] | VV | 0
|  | s nadsvětlíkem pevně zaskleným,zasklení-izolační 3-sklo (bezpečnostní : | [23 empty] | VV | 0
|  | folie obsažena v pol.oddílu 787) : | [23 empty] | VV | 0
|  | vč.zárubně z Al profilů : | [23 empty] | VV | 0
|  | kování koule-klika,zámek s bezpečnostní vložkou : | [23 empty] | VV | 0
|  | (ostatní viz popis položky) : | [23 empty] | VV | 0
|  | v.č.A220-výpis výplní otvorů obvodového pláště : | [23 empty] | VV | 0
|  | 108P : 1 |  | 1 | [21 empty] | VV | 0
421 | 553.110L | Dodávka - Al stěna proskl.s 1-křídl.dveřmi 2400x2550mm-110L s nadsvětlíkem pevně zaskleným, izolační trojsklo | ks | 1 |  | 0 |  | 0 |  | 0 | 15 | 0 | 0 | 0 | 0 | 0 |  | Vlastní | Indiv | 0 | 0 |  |  |  |  | POL3_0
|  | rozměr 2400x2550mm : | [23 empty] | VV | 0
|  | stěna s hliníkových profilů,prosklená s 1-křídlov.dveřmi 900x2050mm : | [23 empty] | VV | 0
|  | dovnitř otevíratelnými,sokl v.400mm z Al plechu : | [23 empty] | VV | 0
|  | oboustranně,stěna tepelně izolační : | [23 empty] | VV | 0
|  | s nadsvětlíkem pevně zaskleným,zasklení-zolační 3-sklo (bezpečnostní : | [23 empty] | VV | 0
|  | folie obsažena v pol.oddílu 787) : | [23 empty] | VV | 0
|  | vč.zárubně z Al profilů : | [23 empty] | VV | 0
|  | vodorovné madlo,kování koule-klika,zámek s bezpečnostní vložkou : | [23 empty] | VV | 0
|  | (ostatní viz popis položky) : | [23 empty] | VV | 0
|  | v.č.A220-výpis výplní otvorů obvodového pláště : | [23 empty] | VV | 0
|  | 111P : 1 |  | 1 | [21 empty] | VV | 0
422 | 553.111P | Dodávka - Al stěna proskl.s 1-křídl.dveřmi 2400x2550mm-111P s nadsvětlíkem pevně zaskleným, izolační trojsklo | ks | 1 |  | 0 |  | 0 |  | 0 | 15 | 0 | 0 | 0 | 0 | 0 |  | Vlastní | Indiv | 0 | 0 |  |  |  |  | POL3_0
|  | rozměr 2400x2550mm : | [23 empty] | VV | 0
|  | stěna s hliníkových profilů,prosklená s 1-křídlov.dveřmi 900x2050mm : | [23 empty] | VV | 0
|  | dovnitř otevíratelnými,sokl v.400mm z Al plechu : | [23 empty] | VV | 0
|  | oboustranně,stěna tepelně izolační : | [23 empty] | VV | 0
|  | s nadsvětlíkem pevně zaskleným,zasklení-izolační 3-sklo (bezpečnostní : | [23 empty] | VV | 0
|  | folie obsažena v pol.oddílu 787) : | [23 empty] | VV | 0
|  | vč.zárubně z Al profilů : | [23 empty] | VV | 0
|  | vodorovné madlo,kování koule-klika,zámek s bezpečnostní vložkou : | [23 empty] | VV | 0
|  | (ostatní viz popis položky) : | [23 empty] | VV | 0
|  | v.č.A220-výpis výplní otvorů obvodového pláště : | [23 empty] | VV | 0
|  | 105L : 1 |  | 1 | [21 empty] | VV | 0
423 | 553.112 | Dodávka - Al okno prosklené 1-křídlové 1600x2950mm-112, izolační trojsklo | ks | 1 |  | 0 |  | 0 |  | 0 | 15 | 0 | 0 | 0 | 0 | 0 |  | Vlastní | Indiv | 0 | 0 |  |  |  |  | POL3_0
|  | rozměr 1600x2950mm : | [23 empty] | VV | 0
|  | zasklení-izolační 3-sklo (bezpečnostní folie obsažena v pol.oddílu 787¨) : | [23 empty] | VV | 0
|  | (ostatní viz popis položky) : | [23 empty] | VV | 0
|  | v.č.A220-výpis výplní otvorů obvodového pláště : | [23 empty] | VV | 0
|  | 112 : 1 |  | 1 | [21 empty] | VV | 0
424 | 553.113 | Dodávka - Al okno prosklené 1-křídlové 1600x2800mm-113, izolační trojsklo | ks | 1 |  | 0 |  | 0 |  | 0 | 15 | 0 | 0 | 0 | 0 | 0 |  | Vlastní | Indiv | 0 | 0 |  |  |  |  | POL3_0
|  | rozměr 1600x2800mm : | [23 empty] | VV | 0
|  | zasklení-izolační 3-sklo (bezpečnostní folie obsažena v pol.oddílu 787¨) : | [23 empty] | VV | 0
|  | (ostatní viz popis položky) : | [23 empty] | VV | 0
|  | v.č.A220-výpis výplní otvorů obvodového pláště : | [23 empty] | VV | 0
|  | 113 : 1 |  | 1 | [21 empty] | VV | 0
425 | 553.303L | Dodávka - Al dveře vnitřní proskl.2-křídlov.2100x2600mm-303L s nadsvětlíkem pevně zaskleným | ks | 1 |  | 0 |  | 0 |  | 0 | 15 | 0 | 0 | 0 | 0 | 0 |  | Vlastní | Indiv | 0 | 0 |  |  |  |  | POL3_0
|  | kompletní dodávka (viz popis) : | [23 empty] | VV | 0
|  | rozměr 2100x2600mm : | [23 empty] | VV | 0
|  | dveře vnitřní s hliníkových profilů,prosklené 2-křídlové 2100x2050mm : | [23 empty] | VV | 0
|  | ven otevíravé : | [23 empty] | VV | 0
|  | s nadsvětlíkem pevně zaskleným,zaskleníi čiré sklo : | [23 empty] | VV | 0
|  | vč.zárubně z Al profilů : | [23 empty] | VV | 0
|  | vodorovné madlo,zámek s bezpečnostní vložkou : | [23 empty] | VV | 0
|  | (ostatní viz popis položky) : | [23 empty] | VV | 0
|  | v.č.A216-výpis dveří vnitřních : | [23 empty] | VV | 0
|  | 303L : 1 |  | 1 | [21 empty] | VV | 0
426 | 998769201T00 | Přesun hmot pro plastové a hliníkové výplně otvorů | % |  |  | 0 |  | 0 |  | 0 | 15 | 0 | 0 | 0 | 0 | 0 |  | Vlastní | Kalkul | 0 | 0 |  |  |  |  | POL7_
Díl: | 771 | Podlahy z dlaždic a obklady |  |  |  | 0 |  | 0 |  | 0 |  | 0 |  | 5.31 |  | 0 |  |  |  |  | 0 |  |  |  |  | DIL
427 | 771578001R00 | Montáž podlahových lišt dilatačních | m | 35 |  | 0 |  | 0 |  | 0 | 15 | 0 | 0 | 0 | 0 | 0 |  | Vlastní | Indiv | 0 | 0 |  |  |  |  | POL1_7
|  | v.č.A219-výpis konstrukcí různých : | [23 empty] | VV | 0
|  | 612d : 15,4 |  | 15.4 | [21 empty] | VV | 0
|  | 612e : 6 |  | 6 | [21 empty] | VV | 0
|  | 612f : 1,2*2+2,2*4+1,2*2 |  | 13.6 | [21 empty] | VV | 0
428 | 771577113RS1 | Lišta hliníková přechodová, stejná výška dlaždic profil UA, pro tloušťku dlaždic 8 mm | m | 17.1 |  | 0 |  | 0 |  | 0 | 15 | 0 | 0.00014 | 0 | 0 | 0 |  | Vlastní | Indiv | 0 | 0 |  |  |  |  | POL1_7
|  | v.č.A219-výpis konstrukcí různých : | [23 empty] | VV | 0
|  | 614 : 0,9*19 |  | 17.1 | [21 empty] | VV | 0
429 | 771270010RA0 | Obklad schodišťových stupňů včetně soklíku | m | 33 |  | 0 |  | 0 |  | 0 | 15 | 0 | 0.04883 | 1.61 | 0 | 0 |  | Vlastní | Indiv | 0 | 0 |  |  |  |  | POL2_7
|  | keramická dlažba (kompletní dodávka a montáž vč.spárování) : | [23 empty] | VV | 0
|  | podlaha P7s : 33 |  | 33 | [21 empty] | VV | 0
430 | 771570014RAI | Dlažba z dlaždic keramických 30 x 30 cm, vč. soklíků, do tmele, dlažba ve specifikaci | m2 | 154.405 |  | 0 |  | 0 |  | 0 | 15 | 0 | 0.00284 | 0.44 | 0 | 0 |  | Vlastní | Indiv | 0 | 0 |  |  |  |  | POL2_7
|  | keramická dlažba (kompletní dodávka a montáž vč.spárování) : | [23 empty] | VV | 0
|  | podlaha P2 : 70,2 |  | 70.2 | [21 empty] | VV | 0
|  | P3 : 53,4 |  | 53.4 | [21 empty] | VV | 0
|  | P7 : 20,3 |  | 20.3 | [21 empty] | VV | 0
|  | P7m : 4,725 |  | 4.72 | [21 empty] | VV | 0
|  | P7p : 5,78 |  | 5.78 | [21 empty] | VV | 0
431 | 553.612d | Dilatační lišta pro zátěžové pvc-612d spojovací lišta,materiál Al | m | 16.94 |  | 0 |  | 0 |  | 0 | 15 | 0 | 0 | 0 | 0 | 0 |  | Vlastní | Indiv | 0 | 0 |  |  |  |  | POL3_0
|  | v.č.A219-výpis konstrukcí různých : | [23 empty] | VV | 0
|  | 612d : 15,4*1,1 |  | 16.94 | [21 empty] | VV | 0
432 | 553.612e | Dilatační lišta pro dlažbu-612e lišta,materiál Al s pryžovou podložkou | m | 6.6 |  | 0 |  | 0 |  | 0 | 15 | 0 | 0 | 0 | 0 | 0 |  | Vlastní | Indiv | 0 | 0 |  |  |  |  | POL3_0
|  | v.č.A219-výpis konstrukcí různých : | [23 empty] | VV | 0
|  | 612e : 6*1,1 |  | 6.6 | [21 empty] | VV | 0
433 | 553.612f | Dilatační lišta výtahu-612f,dl.2500mm objektová dilatační lišta,nerez,barva přírodní | m | 15 |  | 0 |  | 0 |  | 0 | 15 | 0 | 0 | 0 | 0 | 0 |  | Vlastní | Indiv | 0 | 0 |  |  |  |  | POL3_0
|  | výška 11mm,šířka 30mm,dl.2500mm : | [23 empty] | VV | 0
|  | v.č.A219-výpis konstrukcí různých : | [23 empty] | VV | 0
|  | 612f : 15 |  | 15 | [21 empty] | VV | 0
434 | 597642030R | Dlažba 300x300x9 mm | m2 | 169.8455 |  | 0 |  | 0 |  | 0 | 15 | 0 | 0.0192 | 3.26 | 0 | 0 |  | Vlastní | Indiv | 0 | 0 |  |  |  |  | POL3_
|  | 154,405*1,1 |  | 169.85 | [21 empty] | VV | 0
435 | 998771202R00 | Přesun hmot pro podlahy z dlaždic, výšky do 12 m | % |  |  | 0 |  | 0 |  | 0 | 15 | 0 | 0 | 0 | 0 | 0 |  | RTS 18/ I | RTS 18/ I | 0 | 0 |  |  |  |  | POL7_
Díl: | 776 | Podlahy povlakové |  |  |  | 0 |  | 0 |  | 0 |  | 0 |  | 0.55 |  | 0 |  |  |  |  | 0 |  |  |  |  | DIL
436 | 776971409R00 | Rohož textilní tl. 9 mm | m2 | 4.7 |  | 0 |  | 0 |  | 0 | 15 | 0 | 0.003 | 0.01 | 0 | 0 |  | Vlastní | Indiv | 0 | 0 |  |  |  |  | POL1_
|  | v.č.A219-výpis konstrukcí různých : | [23 empty] | VV | 0
|  | 603 : 2,35*2,0 |  | 4.7 | [21 empty] | VV | 0
437 | 776972127R00 | Rohož z Al profilů tl. 27 mm | m2 | 5.25 |  | 0 |  | 0 |  | 0 | 15 | 0 | 0.018 | 0.09 | 0 | 0 |  | Vlastní | Indiv | 0 | 0 |  |  |  |  | POL1_
|  | v.č.A219-výpis konstrukcí různých : | [23 empty] | VV | 0
|  | 602 : 2,1*2,5 |  | 5.25 | [21 empty] | VV | 0
438 | 776976101R00 | Rám pro zapuštění z Al profilů L | m | 17.9 |  | 0 |  | 0 |  | 0 | 15 | 0 | 0.00053 | 0.01 | 0 | 0 |  | Vlastní | Indiv | 0 | 0 |  |  |  |  | POL1_
|  | v.č.A219-výpis konstrukcí různých : | [23 empty] | VV | 0
|  | 602 : 2*(2,1+2,5) |  | 9.2 | [21 empty] | VV | 0
|  | 603 : 2*(2,35+2,0) |  | 8.7 | [21 empty] | VV | 0
439 | 776520010RAI | Podlaha povlaková z PVC pásů, soklík pouze položení, podlahovina ve specifikaci | m2 | 1091.42 |  | 0 |  | 0 |  | 0 | 15 | 0 | 0.0004 | 0.44 | 0 | 0 |  | Vlastní | Indiv | 0 | 0 |  |  |  |  | POL2_7
|  | zátěžové pvc tl.4mm : | [23 empty] | VV | 0
|  | podlaha P1 : 679,4 |  | 679.4 | [21 empty] | VV | 0
|  | P5 : 412,02 |  | 412.02 | [21 empty] | VV | 0
440 | 7660101 | Dodávka - heterogenní akustický vinyl, tl. 2,6 mm | m2 | 1124.1626 |  | 0 |  | 0 |  | 0 | 15 | 0 | 0 | 0 | 0 | 0 |  | Vlastní | Indiv | 0 | 0 |  |  |  |  | POL3_
|  | zátěžové pvc : 1091,42*1,03 |  | 1124.16 | [21 empty] | VV | 0
441 | 998776202R00 | Přesun hmot pro podlahy povlakové, výšky do 12 m | % |  |  | 0 |  | 0 |  | 0 | 15 | 0 | 0 | 0 | 0 | 0 |  | RTS 18/ I | RTS 18/ I | 0 | 0 |  |  |  |  | POL7_
Díl: | 781 | Obklady keramické |  |  |  | 0 |  | 0 |  | 0 |  | 0 |  | 8.51 |  | 0 |  |  |  |  | 0 |  |  |  |  | DIL
442 | 781101210R00 | Penetrace podkladu pod obklady | m2 | 428.0667 |  | 0 |  | 0 |  | 0 | 15 | 0 | 0.00021 | 0.09 | 0 | 0 |  | Vlastní | Indiv | 0 | 0 |  |  |  |  | POL1_
443 | 781475115R00 | Obklad vnitřní stěn keramický, do tmele, 25x25 cm | m2 | 428.0667 |  | 0 |  | 0 |  | 0 | 15 | 0 | 0.00491 | 2.1 | 0 | 0 |  | Vlastní | Indiv | 0 | 0 |  |  |  |  | POL1_
|  | koupelny do v.2,02m,kolem kuchyňských linek v.0,6m : | [23 empty] | VV | 0
|  | obkladové lišty plast : | [23 empty] | VV | 0
|  | na novém zdivu : | [23 empty] | VV | 0
|  | v.č.A202-půdorys 1.np : | [23 empty] | VV | 0
|  | 1.1.1 : 2,4*0,6 |  | 1.44 | [21 empty] | VV | 0
|  | 1.1.2 : 0,85*0,5+2*2,02+(0,4+0,6)*(2,02-1,25) |  | 5.24 | [21 empty] | VV | 0
|  | 1.2.1 : 2,4*0,6 |  | 1.44 | [21 empty] | VV | 0
|  | 1.2.2 : 0,85*0,5+2*2,02 |  | 4.46 | [21 empty] | VV | 0
|  | 1.3.1 : 2,4*0,6 |  | 1.44 | [21 empty] | VV | 0
|  | 1.3.2 : 0,85*0,5+2*2,02 |  | 4.46 | [21 empty] | VV | 0
|  | 1.4.1 : 2,4*0,6 |  | 1.44 | [21 empty] | VV | 0
|  | 1.4.2 : 1,955*(2,025-1,25)+0,7*0,5+2,05*1,25 |  | 4.43 | [21 empty] | VV | 0
|  | 2,25*2,02+0,15*(2,02-1,25)*2-0,9*1,97 |  | 3 | [21 empty] | VV | 0
|  | 1.5.1 : 2,6*0,6 |  | 1.56 | [21 empty] | VV | 0
|  | 1.5.2 : 2,04*(2,02-1,25)+2*1,25+2,15*2,02 |  | 8.41 | [21 empty] | VV | 0
|  | 0,15*(2,02-1,25)*2-0,9*1,97 |  | -1.54 | [21 empty] | VV | 0
|  | 1.6.1 : 2,4*0,6 |  | 1.44 | [21 empty] | VV | 0
|  | 1.6.2 : 0,15*(2,02-1,25)+3*2,02-0,9*1,97+0,85*0,5 |  | 4.83 | [21 empty] | VV | 0
|  | 2*2,02 |  | 4.04 | [21 empty] | VV | 0
|  | 1.7.1 : 1,8*0,6 |  | 1.08 | [21 empty] | VV | 0
|  | 1.7.2 : 0,15*(2,02-1,25)+3*2,02-0,9*1,97+0,85*0,5 |  | 4.83 | [21 empty] | VV | 0
|  | 2*2,02 |  | 4.04 | [21 empty] | VV | 0
|  | 1.8.1 : (2,25-0,4)*0,6 |  | 1.11 | [21 empty] | VV | 0
|  | 1.8.2 : 0,15*(2,02-1,25)+(3+2)*2,02+0,8*0,5 |  | 10.62 | [21 empty] | VV | 0
|  | -0,4*(2,02-0,5)-0,9*1,97 |  | -2.38 | [21 empty] | VV | 0
|  | 1.9.1 : (2,4-0,4)*0,6 |  | 1.2 | [21 empty] | VV | 0
|  | 1.9.2 : (3,425-0,15+2)*2,02-0,4*(2,02-1,25) |  | 10.35 | [21 empty] | VV | 0
|  | -0,9*1,97+0,15*(2,02-1,25)+1,6*0,275 |  | -1.22 | [21 empty] | VV | 0
|  | 1.10.1 : 2,4*0,6 |  | 1.44 | [21 empty] | VV | 0
|  | 1.10.2 : (1,6+0,4+3,425-0,15)*2,02-0,9*1,97 |  | 8.88 | [21 empty] | VV | 0
|  | 0,15*(2,02-1,25)+0,8*0,5 |  | 0.52 | [21 empty] | VV | 0
|  | 1.11.1 : 2,4*0,6 |  | 1.44 | [21 empty] | VV | 0
|  | 1.11.2 : (2+2,75-0,15)*2,02-0,9*1,97+0,15*(2,02-1,25) |  | 7.63 | [21 empty] | VV | 0
|  | 0,8*0,5 |  | 0.4 | [21 empty] | VV | 0
|  | 1.12.1 : 2,4*0,6 |  | 1.44 | [21 empty] | VV | 0
|  | 1.12.2 : (2+2,75-0,15)*2,02-0,9*1,97 |  | 7.52 | [21 empty] | VV | 0
|  | 0,15*(2,02-1,25)+0,85*0,5 |  | 0.54 | [21 empty] | VV | 0
|  | 1.09 : (1,9*2+1,175)*2,02+0,2*(2,02-1,25)*2 |  | 10.36 | [21 empty] | VV | 0
|  | -0,9*1,97 |  | -1.77 | [21 empty] | VV | 0
|  | v.č.A204-půdorys 2.np : | [23 empty] | VV | 0
|  | 2.1.1 : 1,8*0,6 |  | 1.08 | [21 empty] | VV | 0
|  | 2.1.2 : (3,15+2-0,15)*2,02+0,85*0,5-0,9*1,97 |  | 8.75 | [21 empty] | VV | 0
|  | 0,15*(2,02-1,25) |  | 0.12 | [21 empty] | VV | 0
|  | 2.2.1 : (2,3-0,4)*0,6 |  | 1.14 | [21 empty] | VV | 0
|  | 2.2.2 : (3,15+2-0,15)*2,02-0,9*1,97+0,85*0,5 |  | 8.75 | [21 empty] | VV | 0
|  | 0,15*(2,02-1,25)-0,4*(2,02-0,5) |  | -0.49 | [21 empty] | VV | 0
|  | 2.3.1 : 2,4*0,6 |  | 1.44 | [21 empty] | VV | 0
|  | 2.3.2 : (2+2,55-0,15)*2,02+0,85*0,5-0,9*1,97 |  | 7.54 | [21 empty] | VV | 0
|  | 0,15*(2,02-1,25) |  | 0.12 | [21 empty] | VV | 0
|  | 2.4.1 : (2,4-0,4)*0,6 |  | 1.2 | [21 empty] | VV | 0
|  | 2.4.2 : (3,425+2-0,15)*2,02-0,4*(2,02-1,2) |  | 10.33 | [21 empty] | VV | 0
|  | 0,15*(2,02-1,25)+0,8*0,5-0,9*1,97 |  | -1.26 | [21 empty] | VV | 0
|  | 2.5.1 : 2,4*0,6 |  | 1.44 | [21 empty] | VV | 0
|  | 2.5.2 : (3,425+2-0,15)*2,02+0,15*(2,02-1,25)+0,85*0,5 |  | 11.2 | [21 empty] | VV | 0
|  | -0,9*1,97 |  | -1.77 | [21 empty] | VV | 0
|  | 2.6.1 : 2,4*0,6 |  | 1.44 | [21 empty] | VV | 0
|  | 2.6.2 : (2,75+2-0,15)*2,02+0,85*0,5-0,9*1,97 |  | 7.94 | [21 empty] | VV | 0
|  | 0,15*(2,02-1,25) |  | 0.12 | [21 empty] | VV | 0
|  | 2.7.1 : 2,4*0,6 |  | 1.44 | [21 empty] | VV | 0
|  | 2.7.2 : (2+2,75-0,15)*2,02+0,85*0,5-0,9*1,97 |  | 7.94 | [21 empty] | VV | 0
|  | 0,15*(2,02-1,25) |  | 0.12 | [21 empty] | VV | 0
|  | Mezisoučet |  | 182.69 | [21 empty] | VV | 1
|  | na sdk : | [23 empty] | VV | 0
|  | v.č.A202-půdorys 1.np : | [23 empty] | VV | 0
|  | 1.1.2 : ((0,85+1,75+0,15)*2+(0,5+1,6+0,4)*2)*2,02 |  | 21.21 | [21 empty] | VV | 0
|  | -0,9*1,97+(1,75+2,5)*0,15-0,85*0,5-2*2,02 |  | -5.6 | [21 empty] | VV | 0
|  | 1.2.2 : ((0,85+1,75+0,15)*2+(0,5+1,6+0,4)*2)*2,02 |  | 21.21 | [21 empty] | VV | 0
|  | -0,9*1,97+(1,75+2,5)*0,15-0,85*0,5-2*2,02 |  | -5.6 | [21 empty] | VV | 0
|  | -(0,4+0,6)*(2,02-1,25)-(1,9-1)*(2,02-1,25) |  | -1.46 | [21 empty] | VV | 0
|  | 1.3.2 : ((0,85+1,75+0,15)*2+(0,65+1,6+0,4)*2)*2,02 |  | 21.82 | [21 empty] | VV | 0
|  | -0,9*1,97+(1,75+2,65)*0,15-0,85*0,5-2*2,02 |  | -5.58 | [21 empty] | VV | 0
|  | 1.4.2 : ((1,955+0,97)*2+2,55*2)*2,02-0,9*1,97 |  | 20.35 | [21 empty] | VV | 0
|  | -1,955*(2,02-1,25)-0,7*0,5-2,05*1,25 |  | -4.42 | [21 empty] | VV | 0
|  | -2,25*2,02-0,15*(2,02-1,25)+0,9*1,97 |  | -2.89 | [21 empty] | VV | 0
|  | (1,955+2,15)*0,15 |  | 0.62 | [21 empty] | VV | 0
|  | 1.5.2 : ((0,92+2,04)*2+2,5*2)*2,02-0,9*1,97 |  | 20.29 | [21 empty] | VV | 0
|  | -2,04*(2,02-1,25)-2*1,25-2,15*2,02 |  | -8.41 | [21 empty] | VV | 0
|  | -0,15*(2,02-1,25)*2+0,9*1,97 |  | 1.54 | [21 empty] | VV | 0
|  | (2,2+2,04)*0,15 |  | 0.64 | [21 empty] | VV | 0
|  | 1.6.2 : (3,15+2,45)*2*2,02-0,9*1,97 |  | 20.85 | [21 empty] | VV | 0
|  | -0,15*(2,02-1,25)-3*2,02+0,9*1,97 |  | -4.4 | [21 empty] | VV | 0
|  | -0,85*0,5-2*2,02+(2,15+2,45)*0,15 |  | -3.77 | [21 empty] | VV | 0
|  | 1.7.2 : (2,45+3,15)*2*2,02-0,9*1,97 |  | 20.85 | [21 empty] | VV | 0
|  | -0,15*(2,02-1,25)-3*2,02+0,9*1,97 |  | -4.4 | [21 empty] | VV | 0
|  | -0,85*0,5-2*2,02+(2,15+2,45)*0,15 |  | -3.77 | [21 empty] | VV | 0
|  | 1.8.2 : (3,15+0,45+2,45)*2,02-0,8*0,5 |  | 11.82 | [21 empty] | VV | 0
|  | 0,15*(2,15+2,45) |  | 0.69 | [21 empty] | VV | 0
|  | 1.9.2 : (0,8+0,45+2,1+2,45)*2,02-0,8*0,5 |  | 11.32 | [21 empty] | VV | 0
|  | 0,15*(2,45+2,1)+0,275*(2,02-1,25) |  | 0.89 | [21 empty] | VV | 0
|  | 1.10.2 : (1,175+0,45+2,05+2,45)*2,02-0,8*0,5 |  | 11.97 | [21 empty] | VV | 0
|  | (2,3+2,25)*0,15 |  | 0.68 | [21 empty] | VV | 0
|  | 1.11.2 : (0,85+0,5+1,9+2,5)*2,02-0,8*5*0,5 |  | 9.62 | [21 empty] | VV | 0
|  | (1,75+2,5)*0,15-0,4*(2,02-1,25) |  | 0.33 | [21 empty] | VV | 0
|  | 1.12.2 : (0,65+0,75+1,9+2,7)*2,02-0,4*(2,02-1,25) |  | 11.81 | [21 empty] | VV | 0
|  | -0,85*0,5+0,15*2,35+0,3*1,9-0,4*0,15 |  | 0.44 | [21 empty] | VV | 0
|  | 1.09 : 1,175*(2,02+0,2) |  | 2.61 | [21 empty] | VV | 0
|  | v.č.A204-půdorys 2.np : | [23 empty] | VV | 0
|  | 2.1.2 : (3,15+2,45+0,45)*2,02-0,85*0,5 |  | 11.8 | [21 empty] | VV | 0
|  | 0,15*(2,45+2,15) |  | 0.69 | [21 empty] | VV | 0
|  | 2.2.2 : (2,45+3,15+0,45)*2,02-0,85*0,5 |  | 11.8 | [21 empty] | VV | 0
|  | 0,15*(2,45+2,15) |  | 0.69 | [21 empty] | VV | 0
|  | 2.3.2 : (0,45+0,85)*2,02-0,15*(2,02-1,25) |  | 2.51 | [21 empty] | VV | 0
|  | (1,55+2,3)*1,25+0,15*(1,7+2,3) |  | 5.41 | [21 empty] | VV | 0
|  | 2.4.2 : (2,45+3,15+0,45)*2,02-0,8*0,5 |  | 11.82 | [21 empty] | VV | 0
|  | 0,275*(2,02-1,2)+0,15*(2,45+2,1) |  | 0.91 | [21 empty] | VV | 0
|  | 2.5.2 : (3,425+0,45+2,45)*2,02-0,15*(2,02-1,25) |  | 12.66 | [21 empty] | VV | 0
|  | -0,85*0,5+0,15*(2,1+2,45) |  | 0.26 | [21 empty] | VV | 0
|  | 2.6.2 : (2,75+0,5+2,5-0,15)*2,02+0,15*(2,02-1,25) |  | 11.43 | [21 empty] | VV | 0
|  | (1,75+2,5)*0,15-0,4*(2,02-1,25)-0,85*0,5 |  | -0.1 | [21 empty] | VV | 0
|  | 2.7.2 : (2,75+0,65+2,65-0,3)*2,02-0,4*(2,02-1,25) |  | 11.31 | [21 empty] | VV | 0
|  | -0,85*0,5+1,75*0,3-0,4*0,15+2,65*0,15 |  | 0.44 | [21 empty] | VV | 0
|  | -sdk dvířka 600x600mm : -0,6*0,6*19 |  | -6.84 | [21 empty] | VV | 0
|  | Mezisoučet |  | 236 | [21 empty] | VV | 1
|  | na původním zdivu : | [23 empty] | VV | 0
|  | v.č.A202-půdorys 1.np : | [23 empty] | VV | 0
|  | 1.1.2 : (1,9-1)*(2,02-1,25) |  | 0.69 | [21 empty] | VV | 0
|  | 1.8.1 : (0,25*2+0,4)*0,6 |  | 0.54 | [21 empty] | VV | 0
|  | 1.8.2 : 0,4*(2,02-1,25) |  | 0.31 | [21 empty] | VV | 0
|  | 1.9.1 : 0,4*0,6 |  | 0.24 | [21 empty] | VV | 0
|  | 1.9.2 : (0,4+0,25*2)*(2,02-1,25) |  | 0.69 | [21 empty] | VV | 0
|  | 1.11.2 : 0,4*(2,02-1,25) |  | 0.31 | [21 empty] | VV | 0
|  | 1.12.2 : (0,15*2+0,4)*(2,02-1,25) |  | 0.54 | [21 empty] | VV | 0
|  | v.č.A204-půdorys 2.np : | [23 empty] | VV | 0
|  | 2.2.1 : (0,4+0,25*2)*0,6 |  | 0.54 | [21 empty] | VV | 0
|  | 2.2.2 : 0,4*(2,02-0,5) |  | 0.61 | [21 empty] | VV | 0
|  | 2.3.2 : (1,7+2,3)*(2,02-1,25) |  | 3.08 | [21 empty] | VV | 0
|  | 2.4.1 : 0,4*0,6 |  | 0.24 | [21 empty] | VV | 0
|  | 2.4.2 : (0,4+0,25*2)*(2,02-1,2) |  | 0.74 | [21 empty] | VV | 0
|  | 2.6.2 : 0,4*(2,02-1,25) |  | 0.31 | [21 empty] | VV | 0
|  | 2.7.2 : (0,4+0,15*2)*(2,02-1,25) |  | 0.54 | [21 empty] | VV | 0
|  | Mezisoučet |  | 9.37 | [21 empty] | VV | 1
444 | 781479705R00 | Přípl.za spárovací hmotu-plošně,keram.vnitř.obklad | m2 | 428.0667 |  | 0 |  | 0 |  | 0 | 15 | 0 | 0.0009 | 0.39 | 0 | 0 |  | Vlastní | Indiv | 0 | 0 |  |  |  |  | POL1_
445 | 781479711R00 | Příplatek k obkladu stěn keram.,za plochu do 10 m2 | m2 | 428.0667 |  | 0 |  | 0 |  | 0 | 15 | 0 | 0 | 0 | 0 | 0 |  | Vlastní | Indiv | 0 | 0 |  |  |  |  | POL1_
446 | 597813663R | Obkládačka 20x25 cm | m2 | 470.8734 |  | 0 |  | 0 |  | 0 | 15 | 0 | 0.0126 | 5.93 | 0 | 0 |  | Vlastní | Indiv | 0 | 0 |  |  |  |  | POL3_
|  | 428,0667*1,1 |  | 470.87 | [21 empty] | VV | 0
447 | 998781101R00 | Přesun hmot pro obklady keramické, výšky do 6 m | t | 8.51 |  | 0 |  | 0 |  | 0 | 15 | 0 | 0 | 0 | 0 | 0 |  | Vlastní | Indiv | 0 | 0 |  |  |  |  | POL1_
Díl: | 783 | Nátěry |  |  |  | 0 |  | 0 |  | 0 |  | 0 |  | 0.02 |  | 0 |  |  |  |  | 0 |  |  |  |  | DIL
448 | 783225600R00 | Nátěr syntetický kovových konstrukcí 2x email | m2 | 61.1169 |  | 0 |  | 0 |  | 0 | 15 | 0 | 0.00028 | 0.02 | 0 | 0 |  | Vlastní | Indiv | 0 | 0 |  |  |  |  | POL1_7
|  | nátěr ocelových zárubní,zábradlí : | [23 empty] | VV | 0
|  | v.č.A218-výpis konstrukcí zámečnických : | [23 empty] | VV | 0
|  | 500-900x1970x150mm : (0,9+1,97*2)*0,25*(11+8+1+1) |  | 25.41 | [21 empty] | VV | 0
|  | 500-800x1970x150mm : (0,8+1,97*2)*0,25*(1+1) |  | 2.37 | [21 empty] | VV | 0
|  | 500-800x1970x125mm : (0,8+1,97*2)*0,225*(8+3+2) |  | 13.86 | [21 empty] | VV | 0
|  | 501 : 7,55*0,9*2 |  | 13.59 | [21 empty] | VV | 0
|  | 502 : 1,568*0,9*2 |  | 2.82 | [21 empty] | VV | 0
|  | 503 : 1,7*0,9*2 |  | 3.06 | [21 empty] | VV | 0
449 | 783226100R00 | Nátěr syntetický kovových konstrukcí základní | m2 | 61.1169 |  | 0 |  | 0 |  | 0 | 15 | 0 | 8e-05 | 0 | 0 | 0 |  | Vlastní | Indiv | 0 | 0 |  |  |  |  | POL1_7
|  | nátěr ocelových zárubní,zábradlí : | [23 empty] | VV | 0
|  | v.č.A218-výpis konstrukcí zámečnických : | [23 empty] | VV | 0
|  | 500-900x1970x150mm : (0,9+1,97*2)*0,25*(11+8+1+1) |  | 25.41 | [21 empty] | VV | 0
|  | 500-800x1970x150mm : (0,8+1,97*2)*0,25*(1+1) |  | 2.37 | [21 empty] | VV | 0
|  | 500-800x1970x125mm : (0,8+1,97*2)*0,225*(8+3+2) |  | 13.86 | [21 empty] | VV | 0
|  | 501 : 7,55*0,9*2 |  | 13.59 | [21 empty] | VV | 0
|  | 502 : 1,568*0,9*2 |  | 2.82 | [21 empty] | VV | 0
|  | 503 : 1,7*0,9*2 |  | 3.06 | [21 empty] | VV | 0
450 | 783651002R00 | Nátěr epoxidový truhlářských výrobků 1x + 1x email | m2 | 9 |  | 0 |  | 0 |  | 0 | 15 | 0 | 0.00038 | 0 | 0 | 0 |  | Vlastní | Indiv | 0 | 0 |  |  |  |  | POL1_7
|  | nátěr dveřních prahů : | [23 empty] | VV | 0
|  | v.č.A216-výpis dveří vnitřních : | [23 empty] | VV | 0
|  | 304-900x150x20mm : 21*0,25 |  | 5.25 | [21 empty] | VV | 0
|  | 304-800x150x20mm : 15*0,25 |  | 3.75 | [21 empty] | VV | 0
Díl: | 784 | Malby |  |  |  | 0 |  | 0 |  | 0 |  | 0 |  | 3.13 |  | 0 |  |  |  |  | 0 |  |  |  |  | DIL
451 | 784402801R00 | Odstranění malby oškrábáním v místnosti H do 3,8 m | m2 | 819.1286 |  | 0 |  | 0 |  | 0 | 15 | 0 | 0 | 0 | 0 | 0 |  | Vlastní | Indiv | 0 | 0 |  |  |  |  | POL1_7
|  | podle výměry omítek (oprava z 50%) : 64,9+628,5238*1,2 |  | 819.13 | [21 empty] | VV | 0
452 | 784161401R00 | Penetrace podkladu nátěrem, 1 x | m2 | 4865.6087 |  | 0 |  | 0 |  | 0 | 15 | 0 | 0.00017 | 0.83 | 0 | 0 |  | Vlastní | Indiv | 0 | 0 |  |  |  |  | POL1_
|  | podle výměry omítek : 64,9+14,925+(1598,404+93,926)*1,2 |  | 2110.62 | [21 empty] | VV | 0
|  | podle sdk povrchů (Q3) : 2754,9877 |  | 2754.99 | [21 empty] | VV | 0
453 | 784432273R00 | Malba klihová 2x,1barva, pačok 2x, místnost do 8 m | m2 | 42.505 |  | 0 |  | 0 |  | 0 | 15 | 0 | 0.00027 | 0.01 | 0 | 0 |  | Vlastní | Indiv | 0 | 0 |  |  |  |  | POL1_7
|  | výtahová šachta (1.04,2.04) : | [23 empty] | VV | 0
|  | strop+stěny z úr.-0,05 na úr.+6,7 : 1,6*1,75+(1,6+1,75)*2*6,75 |  | 48.02 | [21 empty] | VV | 0
|  | -1,6*3,15-1,6*2,8+4 |  | -5.52 | [21 empty] | VV | 0
454 | 784165512R00 | Malba, bílá, bez penetrace, 2 x | m2 | 2432.8043 |  | 0 |  | 0 |  | 0 | 15 | 0 | 0.00046 | 1.12 | 0 | 0 |  | Vlastní | Indiv | 0 | 0 |  |  |  |  | POL1_7
|  | Začátek provozního součtu | [23 empty] | VV
|  | podle výměry omítek : 64,9+14,925+(1598,404+93,926)*1,2 |  | 2110.62 | [21 empty] | VV | 2
|  | podle sdk povrchů (Q3) : 2754,9877 |  | 2754.99 | [21 empty] | VV | 2
|  | Konec provozního součtu | [23 empty] | VV
|  | Mezisoučet | [23 empty] | VV | 1
|  | Předpoklad 50% bílá : 4865,6087*0,50 |  | 2432.8 | [21 empty] | VV | 0
455 | 784165522R00 | Malba, barva, bez penetrace, 2 x | m2 | 2432.8043 |  | 0 |  | 0 |  | 0 | 15 | 0 | 0.00048 | 1.17 | 0 | 0 |  | Vlastní | Indiv | 0 | 0 |  |  |  |  | POL1_7
|  | Předpoklad 50% barva : 4865,6087*0,50 |  | 2432.8 | [21 empty] | VV | 0
Díl: | 7861 | Stínící prvky |  |  |  | 0 |  | 0 |  | 0 |  | 0 |  | 0 |  | 0 |  |  |  |  | 0 |  |  |  |  | DIL
456 | 786611365R00 | Venkovní Al žaluzie, lamely typu C, š.lamel 80mm,ruční pohon-616 vč.kastlíku pro venkovní, žaluzie-609 | m2 | 38.88 |  | 0 |  | 0 |  | 0 | 15 | 0 | 0 | 0 | 0 | 0 |  | Vlastní | Indiv | 0 | 0 |  |  |  |  | POL1_7
|  | umístěné v krycím plechu u nadpraží : | [23 empty] | VV | 0
|  | svislé vedení v Al vodících lištách : | [23 empty] | VV | 0
|  | ovládání ruční : | [23 empty] | VV | 0
|  | v.č.A219-výpis konstrukcí různých : | [23 empty] | VV | 0
|  | 616 : | [23 empty] | VV | 0
|  | pro okno 1800x1800mm : 1,8*1,8*4 |  | 12.96 | [21 empty] | VV | 0
|  | 900x1800mm : 0,9*1,8*16 |  | 25.92 | [21 empty] | VV | 0
457 | 786611370R00 | Venkovní Al žaluzie,lamely typu C, š.lamel 80mm,elekt.pohon-611 vč.kastlíku pro venkovní žaluzie-609 | m2 | 100.98 |  | 0 |  | 0 |  | 0 | 15 | 0 | 0 | 0 | 0 | 0 |  | Vlastní | Indiv | 0 | 0 |  |  |  |  | POL1_7
|  | umístěné v krycím plechu u nadpraží : | [23 empty] | VV | 0
|  | svislé vedení v Al vodících lištách : | [23 empty] | VV | 0
|  | ovládání elektrické : | [23 empty] | VV | 0
|  | v.č.A219-výpis konstrukcí různých : | [23 empty] | VV | 0
|  | 611 : | [23 empty] | VV | 0
|  | pro okno 2400x1800mm : 2,4*1,8*2 |  | 8.64 | [21 empty] | VV | 0
|  | 1800x1800mm : 1,8*1,8*21 |  | 68.04 | [21 empty] | VV | 0
|  | 900x1800mm : 0,9*1,8*15 |  | 24.3 | [21 empty] | VV | 0
Díl: | M33 | Montáže dopravních zařízení a vah-výtahy |  |  |  | 0 |  | 0 |  | 0 |  | 0 |  | 2.45 |  | 0 |  |  |  |  | 0 |  |  |  |  | DIL
458 | 330030120RAA | Výtah osobní lanový (pro invalidy) 630/0,63 2 stanice, 2 nástupiště | kus | 1 |  | 0 |  | 0 |  | 0 | 15 | 0 | 2.45 | 2.45 | 0 | 0 |  | Vlastní | Indiv | 0 | 0 |  |  |  |  | POL2_9
|  | výtah osobní : 1 |  | 1 | [21 empty] | VV | 0
Díl: | M43 | Montáže ocelových konstrukcí |  |  |  | 0 |  | 0 |  | 0 |  | 0 |  | 0 |  | 0 |  |  |  |  | 0 |  |  |  |  | DIL
459 | 953981204R00 | Chemické kotvy, beton, hl. 125 mm, M16, malta | kus | 240 |  | 0 |  | 0 |  | 0 | 15 | 0 | 0 | 0 | 0 | 0 |  | Vlastní | Indiv | 0 | 0 |  |  |  |  | POL1_9
|  | v.č.07-ocelové výměny : | [23 empty] | VV | 0
|  | výkaz ocelových prvků : | [23 empty] | VV | 0
|  | (kotvení do betonu) : | [23 empty] | VV | 0
|  | kotvení K1-P8,240x250mm (4ks/kotvení) : 38*4 |  | 152 | [21 empty] | VV | 0
|  | kotvení K2,K3-P12,240x300mm (2ks/kotvení) : 28*2 |  | 56 | [21 empty] | VV | 0
|  | kotvení K2,K3-P12,100x300mm (2ks/kotvení) : 16*2 |  | 32 | [21 empty] | VV | 0
460 | 430000010R00 | Dodávka ocelové konstrukce z válcovaných profilů vč.nátěrů | kg | 9349.9 |  | 0 |  | 0 |  | 0 | 15 | 0 | 0 | 0 | 0 | 0 |  | Vlastní | Indiv | 0 | 0 |  |  |  |  | POL1_9
|  | v.č.07-ocelové výměny : | [23 empty] | VV | 0
|  | výkaz ocelových prvků : | [23 empty] | VV | 0
|  | I 180,I 220,HEB 200,kotevní desky K1-K3 (podle specifikace) : 8499,9 |  | 8499.9 | [21 empty] | VV | 0
|  | 10 % drobný materiál : 850 |  | 850 | [21 empty] | VV | 0
461 | 430000015R00 | Montáž ocelové konstrukce z válcovaných profilů | kg | 9349.9 |  | 0 |  | 0 |  | 0 | 15 | 0 | 0 | 0 | 0 | 0 |  | Vlastní | Indiv | 0 | 0 |  |  |  |  | POL1_9
|  | v.č.07-ocelové výměny : | [23 empty] | VV | 0
|  | výkaz ocelových prvků : | [23 empty] | VV | 0
|  | I 180,I 220,HEB 200,kotevní desky K1-K3 (podle specifikace) : 8499,9 |  | 8499.9 | [21 empty] | VV | 0
|  | 10 % drobný materiál : 850 |  | 850 | [21 empty] | VV | 0
Díl: | MVY | výměry-neoceňovat |  |  |  | 0 |  | 0 |  | 0 |  | 0 |  | 0 |  | 0 |  |  |  |  | 0 |  |  |  |  | DIL
462 | podlaha P1 | podlaha P1-zátěžové pvc | m2 | 679.4 |  | 0 |  | 0 |  | 0 | 15 | 0 | 0 | 0 | 0 | 0 |  | Vlastní | Indiv | 0 | 0 |  |  |  |  | POL1_9
|  | v.č.A202-půdorys 1.np : | [23 empty] | VV | 0
|  | 1.1.1,1.1.3,K1 : 32,3+4,5+1,5 |  | 38.3 | [21 empty] | VV | 0
|  | 1.2.1,1.2.3,K2 : 33,7+4,4+1,5 |  | 39.6 | [21 empty] | VV | 0
|  | 1.3.1,1.3.3,K3 : 33,2+4,6+1,3 |  | 39.1 | [21 empty] | VV | 0
|  | 1.4.1,1.4.3,K4 : 20,4+7,2+1,5 |  | 29.1 | [21 empty] | VV | 0
|  | 1.5.1,1.5.3,K5 : 21,1+7,5+3,2 |  | 31.8 | [21 empty] | VV | 0
|  | 1.6.1,1.6.3,K6 : 30+7,1+1,4 |  | 38.5 | [21 empty] | VV | 0
|  | 1.7.1,1.7.3,K7 : 29,5+7+1,7 |  | 38.2 | [21 empty] | VV | 0
|  | 1.8.1,1.8.3,K8 : 27,9+8,9+1,7 |  | 38.5 | [21 empty] | VV | 0
|  | 1.9.1,1.9.3,K9 : 26,4+6,4+1,7 |  | 34.5 | [21 empty] | VV | 0
|  | 1.10.1,1.10.3,K10 : 26,1+6,2+1,2 |  | 33.5 | [21 empty] | VV | 0
|  | 1.11.1,1.11.3,K11 : 25,4+8,6+1,2 |  | 35.2 | [21 empty] | VV | 0
|  | 1.12.1,1.12.3,K12 : 25,8+8,2+1,2 |  | 35.2 | [21 empty] | VV | 0
|  | 1.01,1.02 : 9+164,3 |  | 173.3 | [21 empty] | VV | 0
|  | 1.05,1.06 : 3,4+44,6 |  | 48 | [21 empty] | VV | 0
|  | 1.07 : 9,7 |  | 9.7 | [21 empty] | VV | 0
|  | 1.08 (odpočet podlahy K10-K12) : 11,7-3,6 |  | 8.1 | [21 empty] | VV | 0
|  | 1.72 (odpočet podlahy K1,K2) : 5,7-3 |  | 2.7 | [21 empty] | VV | 0
|  | 1.73 (obsaženy v podlaze K3,K4) : | [23 empty] | VV | 0
|  | 1.74 (obsaženy v podlaze K8,K9) : | [23 empty] | VV | 0
|  | 1.75 (obsaženy v podlaze K5-K7) : | [23 empty] | VV | 0
|  | 1.76 : 6,1 |  | 6.1 | [21 empty] | VV | 0
463 | podlaha P2 | podlaha P2-keramická dlažba | m2 | 70.2 |  | 0 |  | 0 |  | 0 | 15 | 0 | 0 | 0 | 0 | 0 |  | Vlastní | Indiv | 0 | 0 |  |  |  |  | POL1_9
|  | v.č.A202-půdorys 1.np : | [23 empty] | VV | 0
|  | 1.1.2 : 5,3 |  | 5.3 | [21 empty] | VV | 0
|  | 1.2.2 : 5,3 |  | 5.3 | [21 empty] | VV | 0
|  | 1.3.2 : 5,6 |  | 5.6 | [21 empty] | VV | 0
|  | 1.4.2 : 5,8 |  | 5.8 | [21 empty] | VV | 0
|  | 1.5.2 : 5,8 |  | 5.8 | [21 empty] | VV | 0
|  | 1.6.2 : 6,2 |  | 6.2 | [21 empty] | VV | 0
|  | 1.7.2 : 6,2 |  | 6.2 | [21 empty] | VV | 0
|  | 1.8.2 : 6,2 |  | 6.2 | [21 empty] | VV | 0
|  | 1.9.2 : 6,2 |  | 6.2 | [21 empty] | VV | 0
|  | 1.10.2 : 6,7 |  | 6.7 | [21 empty] | VV | 0
|  | 1.11.2 : 5,3 |  | 5.3 | [21 empty] | VV | 0
|  | 1.12.2 : 5,6 |  | 5.6 | [21 empty] | VV | 0
464 | podlaha P3 | podlaha P3-keramická dlažba | m2 | 53.4 |  | 0 |  | 0 |  | 0 | 15 | 0 | 0 | 0 | 0 | 0 |  | Vlastní | Indiv | 0 | 0 |  |  |  |  | POL1_9
|  | v.č.A202-půdorys 1.np : | [23 empty] | VV | 0
|  | 1.68 : 53,4 |  | 53.4 | [21 empty] | VV | 0
465 | podlaha P4 | podlaha P4-zámková dlažba | m2 | 23.32 |  | 0 |  | 0 |  | 0 | 15 | 0 | 0 | 0 | 0 | 0 |  | Vlastní | Indiv | 0 | 0 |  |  |  |  | POL1_9
|  | v.č.A202-půdorys 1.np : | [23 empty] | VV | 0
|  | vstupy do objektu-vně : (2,4+2,1)*(1,42+0,9)+1,2*0,8+1,8*0,8 |  | 12.84 | [21 empty] | VV | 0
|  | -z atria : 2*(2,4+2,84) |  | 10.48 | [21 empty] | VV | 0
466 | podlaha P5 | podlaha P5-zátěžové pvc | m2 | 412.02 |  | 0 |  | 0 |  | 0 | 15 | 0 | 0 | 0 | 0 | 0 |  | Vlastní | Indiv | 0 | 0 |  |  |  |  | POL1_9
|  | v.č.A204-půdorys 2.np : | [23 empty] | VV | 0
|  | 2.1.1,2.1.3 : 26,7+5,3 |  | 32 | [21 empty] | VV | 0
|  | 2.2.1,2.2.3 : 27,9+8,82 |  | 36.72 | [21 empty] | VV | 0
|  | 2.3.1,2.3.3 : 20,4+9,1 |  | 29.5 | [21 empty] | VV | 0
|  | 2.4.1,2.4.3 : 26,4+6,3 |  | 32.7 | [21 empty] | VV | 0
|  | 2.5.1,2.5.3 : 26,1+6,1 |  | 32.2 | [21 empty] | VV | 0
|  | 2.6.1,2.6.3 : 25,6+8,5 |  | 34.1 | [21 empty] | VV | 0
|  | 2.7.1,2.7.3 : 25,8+8,1 |  | 33.9 | [21 empty] | VV | 0
|  | 2.02,2.30-2.32 : 84,3+24,3+3,1+34,6 |  | 146.3 | [21 empty] | VV | 0
|  | 2.01 : 34,6 |  | 34.6 | [21 empty] | VV | 0
467 | podlaha P6 | podlaha P6-keramická dlažba | m2 | 41 |  | 0 |  | 0 |  | 0 | 15 | 0 | 0 | 0 | 0 | 0 |  | Vlastní | Indiv | 0 | 0 |  |  |  |  | POL1_9
|  | v.č.A204-půdorys 2.np : | [23 empty] | VV | 0
|  | 2.1.2 : 6,2 |  | 6.2 | [21 empty] | VV | 0
|  | 2.2.2 : 6,2 |  | 6.2 | [21 empty] | VV | 0
|  | 2.3.2 : 4,9 |  | 4.9 | [21 empty] | VV | 0
|  | 2.4.2 : 6,4 |  | 6.4 | [21 empty] | VV | 0
|  | 2.5.2 : 6,7 |  | 6.7 | [21 empty] | VV | 0
|  | 2.6.2 : 5,3 |  | 5.3 | [21 empty] | VV | 0
|  | 2.7.2 : 5,3 |  | 5.3 | [21 empty] | VV | 0
468 | podlaha P7 | podlaha P7-keramická dlažba schodiště na úr.+0,15 (na úrovni podlahy 1.np) | m2 | 20.3 |  | 0 |  | 0 |  | 0 | 15 | 0 | 0 | 0 | 0 | 0 |  | Vlastní | Indiv | 0 | 0 |  |  |  |  | POL1_9
|  | v.č.A202-půdorys 1.np : | [23 empty] | VV | 0
|  | 1.03 : 20,3 |  | 20.3 | [21 empty] | VV | 0
469 | podlaha P7m | podlaha P7m-keramic.dlažba schodiště na úr.+1,875 (na úrovni mezipodesty schodiště) | m2 | 4.725 |  | 0 |  | 0 |  | 0 | 15 | 0 | 0 | 0 | 0 | 0 |  | Vlastní | Indiv | 0 | 0 |  |  |  |  | POL1_9
|  | v.č.A202-půdorys 1.np : | [23 empty] | VV | 0
|  | 1.03 : 3,15*1,5 |  | 4.72 | [21 empty] | VV | 0
470 | podlaha P7p | podlaha P7p-keramická dlažba v úr.podesty (na úrovni podlahy 2.np) | m2 | 5.78 |  | 0 |  | 0 |  | 0 | 15 | 0 | 0 | 0 | 0 | 0 |  | Vlastní | Indiv | 0 | 0 |  |  |  |  | POL1_9
|  | v.č.A204-půdorys 2.np : | [23 empty] | VV | 0
|  | 2.03-část : 3,4*1,7 |  | 5.78 | [21 empty] | VV | 0
471 | podlaha P7s | podlaha P7s-keramic.dlažba schodišť.stupňů stupně 156,8x300mm,š.schodiště 1500mm | m | 33 |  | 0 |  | 0 |  | 0 | 15 | 0 | 0 | 0 | 0 | 0 |  | Vlastní | Indiv | 0 | 0 |  |  |  |  | POL1_9
|  | v.č.A202-půdorys 1.np : | [23 empty] | VV | 0
|  | 1.03 : 11*2*1,5 |  | 33 | [21 empty] | VV | 0
472 | střecha S11 | střecha S11-střecha instalačních šachet | m2 | 16.1182 |  | 0 |  | 0 |  | 0 | 15 | 0 | 0 | 0 | 0 | 0 |  | Vlastní | Indiv | 0 | 0 |  |  |  |  | POL1_9
|  | v.č.A205-půdorys střechy : | [23 empty] | VV | 0
|  | na úr.+3,74 (výška u vpusti) : 1,4*1,05+1,4*1,9+1,05*2,64+1*1,4 |  | 8.3 | [21 empty] | VV | 0
|  | +7,34 (výška u vpusti) : 1,65*1,4+1,725*1,65+1,9*1,4 |  | 7.82 | [21 empty] | VV | 0
473 | střecha S12h-vý | střecha S12-výůstky instalačních šachet svislá část-hydroizolace | m2 | 22.2271 |  | 0 |  | 0 |  | 0 | 15 | 0 | 0 | 0 | 0 | 0 |  | Vlastní | Indiv | 0 | 0 |  |  |  |  | POL1_9
|  | v.č.A205-půdorys střechy : | [23 empty] | VV | 0
|  | svislá část výůstků instalačních šachet : | [23 empty] | VV | 0
|  | střecha na úr.+3,74 (výška u vpusti) : (1,4+1,05)*2*0,505-0,4*(4,37-4,17)*2+1,4*(0,9-0,505) |  | 2.87 | [21 empty] | VV | 0
|  | (1,9+1,4)*2*0,52 |  | 3.43 | [21 empty] | VV | 0
|  | (2,64+1,05)*2*0,52 |  | 3.84 | [21 empty] | VV | 0
|  | (1,4+1)*2*0,52 |  | 2.5 | [21 empty] | VV | 0
|  | střecha na úr.+7,34 (výška u vpusti) : (1,9+1,4)*2*0,52 |  | 3.43 | [21 empty] | VV | 0
|  | (1,725+1,65)*2*0,52 |  | 3.51 | [21 empty] | VV | 0
|  | (1,15+1,4)*2*0,52 |  | 2.65 | [21 empty] | VV | 0
474 | střecha S12i-vý | střecha S12-výůstky instalačních šachet svislá část-izolace tepelná | m2 | 34.0935 |  | 0 |  | 0 |  | 0 | 15 | 0 | 0 | 0 | 0 | 0 |  | Vlastní | Indiv | 0 | 0 |  |  |  |  | POL1_9
|  | v.č.A205-půdorys střechy : | [23 empty] | VV | 0
|  | svislá část výůstků instalačních šachet : | [23 empty] | VV | 0
|  | střecha na úr.+3,74 (výška u vpusti) : (1,4+0,95)*2*0,85-0,4*(4,37-4,17)*2+1,4*(0,85-0,505) |  | 4.32 | [21 empty] | VV | 0
|  | (1,9+1,2)*2*0,85 |  | 5.27 | [21 empty] | VV | 0
|  | (2,64+0,95)*2*0,85 |  | 6.1 | [21 empty] | VV | 0
|  | (1,4+0,8)*2*0,85 |  | 3.74 | [21 empty] | VV | 0
|  | střecha na úr.+7,34 (výška u vpusti) : (1,9+1,2)*2*0,85 |  | 5.27 | [21 empty] | VV | 0
|  | (1,725+1,45)*2*0,85 |  | 5.4 | [21 empty] | VV | 0
|  | (1,15+1,2)*2*0,85 |  | 4 | [21 empty] | VV | 0
475 | střecha S7 | střecha S7-nad výtahovou šachtou | m2 | 5.687 |  | 0 |  | 0 |  | 0 | 15 | 0 | 0 | 0 | 0 | 0 |  | Vlastní | Indiv | 0 | 0 |  |  |  |  | POL1_9
|  | v.č.A205-půdorys střechy : | [23 empty] | VV | 0
|  | nad výtah. šachtou na úr.+7,415 : 2,35*2,42 |  | 5.69 | [21 empty] | VV | 0
476 | střecha S8 | střecha S8-jednoplášťová střecha | m2 | 963.0317 |  | 0 |  | 0 |  | 0 | 15 | 0 | 0 | 0 | 0 | 0 |  | Vlastní | Indiv | 0 | 0 |  |  |  |  | POL1_9
|  | v.č.A205-půdorys střechy : | [23 empty] | VV | 0
|  | na úr.+3,74 (výška u vpusti) : 29,8*15,33-1,9*1,4-2,64*1,05 |  | 451.4 | [21 empty] | VV | 0
|  | +7,34 (výška u vpusti) : (12,34+0,39)*12,2+23,8*15,3 |  | 519.45 | [21 empty] | VV | 0
|  | -1,9*1,4-1,65*1,725-1,65*1,4 |  | -7.82 | [21 empty] | VV | 0
477 | střecha S9s | střecha S9-atika (svislá část) | m2 | 126.306 |  | 0 |  | 0 |  | 0 | 15 | 0 | 0 | 0 | 0 | 0 |  | Vlastní | Indiv | 0 | 0 |  |  |  |  | POL1_9
|  | v.č.A205-půdorys střechy : | [23 empty] | VV | 0
|  | svislá část střešních atik : | [23 empty] | VV | 0
|  | na úr.+3,74 (výška u vpusti) : (29,8*2+15,33)*1,0-1,4*1 |  | 73.53 | [21 empty] | VV | 0
|  | +7,34 (výška u vpusti) : (12,2+12,34+0,19+11,6+23,8+15,59+12,24)*0,6 |  | 52.78 | [21 empty] | VV | 0
478 | střecha S9v | střecha S9-atika (horní strana) | m2 | 86.0858 |  | 0 |  | 0 |  | 0 | 15 | 0 | 0 | 0 | 0 | 0 |  | Vlastní | Indiv | 0 | 0 |  |  |  |  | POL1_9
|  | v.č.A205-půdorys střechy : | [23 empty] | VV | 0
|  | na úr.+4,17,popř.+4,57 : (16,35-1,4-0,51*2)*0,4 |  | 5.57 | [21 empty] | VV | 0
|  | (30,71+15,33+0,19+17,65-0,15)*0,51 |  | 32.5 | [21 empty] | VV | 0
|  | (12,75-1,1)*0,19 |  | 2.21 | [21 empty] | VV | 0
|  | na úr.+7,77 : (24,71+15,59+12,24+13,2+6,685)*0,51 |  | 36.94 | [21 empty] | VV | 0
|  | (-0,15+2,42+3,105+12)*0,51 |  | 8.86 | [21 empty] | VV | 0
479 | střechaS10s | střecha S10-atika (svislá část) | m2 | 16.938 |  | 0 |  | 0 |  | 0 | 15 | 0 | 0 | 0 | 0 | 0 |  | Vlastní | Indiv | 0 | 0 |  |  |  |  | POL1_9
|  | v.č.A205-půdorys střechy : | [23 empty] | VV | 0
|  | svislá část dělících střešních atik : | [23 empty] | VV | 0
|  | na úr.+4,17,+7,77 : ((16,35-0,41*2)-1,4*2)*0,6 |  | 7.64 | [21 empty] | VV | 0
|  | (16,32-0,41*2)*0,6 |  | 9.3 | [21 empty] | VV | 0
480 | střechaS10v | střecha S10-atika (horní strana) | m2 | 11.692 |  | 0 |  | 0 |  | 0 | 15 | 0 | 0 | 0 | 0 | 0 |  | Vlastní | Indiv | 0 | 0 |  |  |  |  | POL1_9
|  | v.č.A205-půdorys střechy : | [23 empty] | VV | 0
|  | na úr.+4,17,+7,77 : (15,33-1,4)*0,4+15,3*0,4 |  | 11.69 | [21 empty] | VV | 0
481 | KZS skladba S3 | Skladba S3-KZS tl.120mm (stávající obvod.panel) minerální vata | m2 | 4.59 |  | 0 |  | 0 |  | 0 | 15 | 0 | 0 | 0 | 0 | 0 |  | Vlastní | Indiv | 0 | 0 |  |  |  |  | POL3_0
|  | v.č.A210-pohled jihozápadní : | [23 empty] | VV | 0
|  | 1.np : 0,6*1,8*2 |  | 2.16 | [21 empty] | VV | 0
|  | 2.np : 0,6*1,8 |  | 1.08 | [21 empty] | VV | 0
|  | z atria : | [23 empty] | VV | 0
|  | 1.np : 0,75*1,8 |  | 1.35 | [21 empty] | VV | 0
482 | KZS skladba S4 | Skladba S4-KZS tl.120mm (vyzdívané pilířky) minerální vata | m2 | 36.18 |  | 0 |  | 0 |  | 0 | 15 | 0 | 0 | 0 | 0 | 0 |  | Vlastní | Indiv | 0 | 0 |  |  |  |  | POL3_0
|  | v.č.A209-pohled severozápadní : | [23 empty] | VV | 0
|  | 1.np : 0,6*1,8*5 |  | 5.4 | [21 empty] | VV | 0
|  | 2.np : 0,6*1,8*4+0,3*1,8+0,6*0,6*2 |  | 5.58 | [21 empty] | VV | 0
|  | v.č.A210-pohled jihozápadní : | [23 empty] | VV | 0
|  | 1.np : 0,6*1,8*3 |  | 3.24 | [21 empty] | VV | 0
|  | 2.np : 0,6*1,8*4 |  | 4.32 | [21 empty] | VV | 0
|  | v.č.A211-pohled jihovýchodní : | [23 empty] | VV | 0
|  | 1.np : 0,6*1,8*5 |  | 5.4 | [21 empty] | VV | 0
|  | z atria : | [23 empty] | VV | 0
|  | 1.np : 0,6*0,6+0,6*1,8*5 |  | 5.76 | [21 empty] | VV | 0
|  | 2.np : 0,6*1,8*6 |  | 6.48 | [21 empty] | VV | 0
Díl: | D96 | Přesuny suti a vybouraných hmot |  |  |  | 0 |  | 0 |  | 0 |  | 0 |  | 0 |  | 0 |  |  |  |  | 0 |  |  |  |  | DIL
483 | 979087112R00 | Nakládání suti na dopravní prostředky | t | 1048.014 |  | 0 |  | 0 |  | 0 | 15 | 0 | 0 | 0 | 0 | 0 |  | Vlastní | Indiv | 0 | 0 |  |  |  |  | POL1_9
484 | 979011111R00 | Svislá doprava suti a vybour. hmot za 2.NP a 1.PP | t | 524.007 |  | 0 |  | 0 |  | 0 | 15 | 0 | 0 | 0 | 0 | 0 |  | Vlastní | Indiv | 0 | 0 |  |  |  |  | POL1_9
485 | 979011121R00 | Příplatek za každé další podlaží | t | 262.0035 |  | 0 |  | 0 |  | 0 | 15 | 0 | 0 | 0 | 0 | 0 |  | Vlastní | Indiv | 0 | 0 |  |  |  |  | POL1_9
486 | 979081111R00 | Odvoz suti a vybour. hmot na skládku do 1 km | t | 1048.014 |  | 0 |  | 0 |  | 0 | 15 | 0 | 0 | 0 | 0 | 0 |  | Vlastní | Indiv | 0 | 0 |  |  |  |  | POL1_9
487 | 979081121R00 | Příplatek k odvozu za každý další 1 km | t | 20960.28 |  | 0 |  | 0 |  | 0 | 15 | 0 | 0 | 0 | 0 | 0 |  | Vlastní | Indiv | 0 | 0 |  |  |  |  | POL1_9
|  | 1048,014*20 |  | 20960.28 | [21 empty] | VV | 0
488 | 979082111R00 | Vnitrostaveništní doprava suti do 10 m | t | 1048.014 |  | 0 |  | 0 |  | 0 | 15 | 0 | 0 | 0 | 0 | 0 |  | Vlastní | Indiv | 0 | 0 |  |  |  |  | POL1_9
489 | 979082121R00 | Příplatek k vnitrost. dopravě suti za dalších 5 m | t | 5240.07 |  | 0 |  | 0 |  | 0 | 15 | 0 | 0 | 0 | 0 | 0 |  | Vlastní | Indiv | 0 | 0 |  |  |  |  | POL1_9
|  | 1048,014*5 |  | 5240.07 | [21 empty] | VV | 0
490 | 979990001R00 | Poplatek za skládku stavební suti | t | 995.9763 |  | 0 |  | 0 |  | 0 | 15 | 0 | 0 | 0 | 0 | 0 |  | Vlastní | Indiv | 0 | 0 |  |  |  |  | POL1_9
|  | 1048,014 |  | 1048.01 | [21 empty] | VV | 0
|  | -suť z asfalt.pásů : -52,0957 |  | -52.1 | [21 empty] | VV | 0
|  | SÚ3-oprava omítky plynoměrné skříně : 2*0,029 |  | 0.06 | [21 empty] | VV | 0
491 | 979990121R00 | Poplatek za skládku suti - asfaltové pásy | t | 52.0957 |  | 0 |  | 0 |  | 0 | 15 | 0 | 0 | 0 | 0 | 0 |  | Vlastní | Indiv | 0 | 0 |  |  |  |  | POL1_9
|  | demontáž izolace proti vlhkosti : 168,8286*0,00487 |  | 0.82 | [21 empty] | VV | 0
|  | volně položené asf.izolace : 168,8286*0,00185 |  | 0.31 | [21 empty] | VV | 0
|  | demontovaná povlaková krytina z asfal.pásů 8-10 vrstev : 50,9612 |  | 50.96 | [21 empty] | VV | 0
Díl: | 7678 | Ochranný systém proti pádu osob |  |  |  | 0 |  | 0 |  | 0 |  | 0 |  | 0 |  | 0 |  |  |  |  | 0 |  |  |  |  | DIL
492 | 005231010R | Revize | Soubor | 1 |  | 0 |  | 0 |  | 0 | 15 | 0 | 0 | 0 | 0 | 0 |  | Vlastní | Indiv | 0 | 0 |  |  |  |  | POL99_8
[24 empty] | 15 | 21
| Celkem |  |  |  |  | 0 | [17 empty] | 0 | 0 | SUM
Poznámky uchazeče k zadání
POPUZIV
END

## D.1.4 D.1.4.a Pol
Položkový rozpočet | [25 empty] | #TypZaznamu#
S: | 2018-005.3A | Zdravotní středisko s komunitním domem seniorů - bytová část | [23 empty] | STA
O: | D.1.4 | Technika prostředí staveb | [20 empty] | STA |  |  | OBJ
R: | D.1.4.a | Zdravotně technické instalace | [23 empty] | ROZ
P.č. | Číslo položky | Název položky | MJ | množství | cena / MJ | Celkem | Dodávka | Dodávka celk. | Montáž | Montáž celk. | DPH | cena s DPH | hmotnost / MJ | hmotnost celk.(t) | dem. hmotnost / MJ | dem. hmotnost celk.(t) | Ceník | Cen. soustava / platnost | Cenová úroveň | Nhod / MJ | Nhod celk. | Dodavatel
Díl: | 1 | Zemní práce |  |  |  | 0 |  | 0 |  | 0 |  | 0 |  | 0 |  | 0 |  |  |  |  | 0 |  |  |  |  | DIL
1 | 132201101R00 | Hloubení rýh šířky do 60 cm v hor.3 do 100 m3 | m3 | 4.5 |  | 0 |  | 0 |  | 0 | 15 | 0 | 0 | 0 | 0 | 0 |  | Vlastní | Indiv | 0 | 0 |  |  |  |  | POL1_1
2 | 132301119R00 | Příplatek za lepivost - hloubení rýh 60 cm v hor.4 | m3 | 4.5 |  | 0 |  | 0 |  | 0 | 15 | 0 | 0 | 0 | 0 | 0 |  | Vlastní | Indiv | 0 | 0 |  |  |  |  | POL1_1
3 | 139711101RT3 | Vykopávka v uzavřených prostorách v hor.1-4 hornina 3 | m3 | 139 |  | 0 |  | 0 |  | 0 | 15 | 0 | 0 | 0 | 0 | 0 |  | Vlastní | Indiv | 0 | 0 |  |  |  |  | POL1_1
4 | 162701105R00 | Vodorovné přemístění výkopku z hor.1-4 do 10000 m | m3 | 41.2 |  | 0 |  | 0 |  | 0 | 15 | 0 | 0 | 0 | 0 | 0 |  | Vlastní | Indiv | 0 | 0 |  |  |  |  | POL1_1
5 | 167101101R00 | Nakládání výkopku z hor.1-4 v množství do 100 m3 | m3 | 41.2 |  | 0 |  | 0 |  | 0 | 15 | 0 | 0 | 0 | 0 | 0 |  | Vlastní | Indiv | 0 | 0 |  |  |  |  | POL1_1
6 | 171201101R00 | Uložení sypaniny do násypů nezhutněných | m3 | 41.2 |  | 0 |  | 0 |  | 0 | 15 | 0 | 0 | 0 | 0 | 0 |  | Vlastní | Indiv | 0 | 0 |  |  |  |  | POL1_1
7 | 174101101R00 | Zásyp jam, rýh, šachet se zhutněním | m3 | 143.5 |  | 0 |  | 0 |  | 0 | 15 | 0 | 0 | 0 | 0 | 0 |  | Vlastní | Indiv | 0 | 0 |  |  |  |  | POL1_1
8 | 175101101R00 | Obsyp potrubí bez prohození sypaniny | m3 | 102.3 |  | 0 |  | 0 |  | 0 | 15 | 0 | 0 | 0 | 0 | 0 |  | Vlastní | Indiv | 0 | 0 |  |  |  |  | POL1_1
9 | 175101101RT2 | Obsyp potrubí bez prohození sypaniny s dodáním štěrkopísku frakce 0 - 22 mm | m3 | 30.9 |  | 0 |  | 0 |  | 0 | 15 | 0 | 0 | 0 | 0 | 0 |  | Vlastní | Indiv | 0 | 0 |  |  |  |  | POL1_1
10 | 199000002R00 | Poplatek za skládku horniny 1- 4 | m3 | 41.2 |  | 0 |  | 0 |  | 0 | 15 | 0 | 0 | 0 | 0 | 0 |  | Vlastní | Indiv | 0 | 0 |  |  |  |  | POL1_1
11 | 451572111R00 | Lože pod potrubí z kameniva těženého 0 - 4 mm | m3 | 10.3 |  | 0 |  | 0 |  | 0 | 15 | 0 | 0 | 0 | 0 | 0 |  | Vlastní | Indiv | 0 | 0 |  |  |  |  | POL1_1
Díl: | 89 | Ostatní konstrukce na trubním vedení |  |  |  | 0 |  | 0 |  | 0 |  | 0 |  | 0 |  | 0 |  |  |  |  | 0 |  |  |  |  | DIL
12 | 837351221R00 | Montáž tvarov. kamenin. DN 200 | kus | 10 |  | 0 |  | 0 |  | 0 | 15 | 0 | 0 | 0 | 0 | 0 |  | Vlastní | Indiv | 0 | 0 |  |  |  |  | POL1_1
13 | 894432112R00 | Osazení plastové šachty revizní prům.425 mm | kus | 1 |  | 0 |  | 0 |  | 0 | 15 | 0 | 0 | 0 | 0 | 0 |  | Vlastní | Indiv | 0 | 0 |  |  |  |  | POL1_1
14 | 899101111R00 | Osazení poklopu s rámem do 50 kg | kus | 1 |  | 0 |  | 0 |  | 0 | 15 | 0 | 0 | 0 | 0 | 0 |  | Vlastní | Indiv | 0 | 0 |  |  |  |  | POL1_1
15 | 286971402 | Roura šachtová korugovaná bez hrdla 425/1500 mm | kus | 1 |  | 0 |  | 0 |  | 0 | 15 | 0 | 0 | 0 | 0 | 0 |  | Vlastní | Indiv | 0 | 0 |  |  |  |  | POL1_1
16 | 286971672 | Dno šachtové výkyvné 425/160 přímé pro KG | kus | 1 |  | 0 |  | 0 |  | 0 | 15 | 0 | 0 | 0 | 0 | 0 |  | Vlastní | Indiv | 0 | 0 |  |  |  |  | POL1_1
17 | 59223828702 | Poklop betonový 425/3t | kus | 1 |  | 0 |  | 0 |  | 0 | 15 | 0 | 0 | 0 | 0 | 0 |  | Vlastní | Indiv | 0 | 0 |  |  |  |  | POL3_0
18 | 59223828705 | Betonový prstenec 425mm | kus | 1 |  | 0 |  | 0 |  | 0 | 15 | 0 | 0 | 0 | 0 | 0 |  | Vlastní | Indiv | 0 | 0 |  |  |  |  | POL3_0
Díl: | 9 | Ostatní konstrukce, bourání |  |  |  | 0 |  | 0 |  | 0 |  | 0 |  | 0 |  | 0 |  |  |  |  | 0 |  |  |  |  | DIL
19 | 328321111R00 | Oprava stávajících šachet | m3 | 2 |  | 0 |  | 0 |  | 0 | 15 | 0 | 0 | 0 | 0 | 0 |  | Vlastní | Indiv | 0 | 0 |  |  |  |  | POL1_1
20 | 612403399R00 | Hrubá výplň rýh ve stěnách maltou | m2 | 2.9 |  | 0 |  | 0 |  | 0 | 15 | 0 | 0 | 0 | 0 | 0 |  | Vlastní | Indiv | 0 | 0 |  |  |  |  | POL1_1
21 | 970051250R00 | Vrtání jádrové do ŽB do D 250 mm | m | 1 |  | 0 |  | 0 |  | 0 | 15 | 0 | 0 | 0 | 0 | 0 |  | Vlastní | Indiv | 0 | 0 |  |  |  |  | POL1_1
22 | 971033341R00 | Vybourání otv. zeď cihel. pl.0,09 m2, tl.30cm, MVC | kus | 9 |  | 0 |  | 0 |  | 0 | 15 | 0 | 0 | 0 | 0 | 0 |  | Vlastní | Indiv | 0 | 0 |  |  |  |  | POL1_1
23 | 974031144R00 | Vysekání rýh ve zdi cihelné 7 x 15 cm | m | 10 |  | 0 |  | 0 |  | 0 | 15 | 0 | 0 | 0 | 0 | 0 |  | Vlastní | Indiv | 0 | 0 |  |  |  |  | POL1_1
Díl: | 99 | Staveništní přesun hmot |  |  |  | 0 |  | 0 |  | 0 |  | 0 |  | 0 |  | 0 |  |  |  |  | 0 |  |  |  |  | DIL
24 | 999281111R00 | Přesun hmot pro opravy a údržbu do výšky 25 m | t | 70.1752 |  | 0 |  | 0 |  | 0 | 15 | 0 | 0 | 0 | 0 | 0 |  | Vlastní | Indiv | 0 | 0 |  |  |  |  | POL1_1
Díl: | 713 | Izolace tepelné |  |  |  | 0 |  | 0 |  | 0 |  | 0 |  | 0 |  | 0 |  |  |  |  | 0 |  |  |  |  | DIL
25 | 722181812R00 | Demontáž plstěných pásů z trub D 50 | m | 380 |  | 0 |  | 0 |  | 0 | 15 | 0 | 0 | 0 | 0 | 0 |  | Vlastní | Indiv | 0 | 0 |  |  |  |  | POL1_7
26 | 722182001R00 | Montáž izolačních skruží na potrubí přímé DN 25 | m | 592 |  | 0 |  | 0 |  | 0 | 15 | 0 | 0 | 0 | 0 | 0 |  | Vlastní | Indiv | 0 | 0 |  |  |  |  | POL1_7
27 | 722182004R00 | Montáž izolačních skruží na potrubí přímé DN 40 | m | 145 |  | 0 |  | 0 |  | 0 | 15 | 0 | 0 | 0 | 0 | 0 |  | Vlastní | Indiv | 0 | 0 |  |  |  |  | POL1_7
28 | 722182006R00 | Montáž izolačních skruží na potrubí přímé DN 80 | m | 212 |  | 0 |  | 0 |  | 0 | 15 | 0 | 0 | 0 | 0 | 0 |  | Vlastní | Indiv | 0 | 0 |  |  |  |  | POL1_7
29 | 2837723492 | Trubice izolační 20x9 mm (0,033 W/m.K) | m | 382 |  | 0 |  | 0 |  | 0 | 15 | 0 | 0 | 0 | 0 | 0 |  | Vlastní | Indiv | 0 | 0 |  |  |  |  | POL3_0
30 | 283772372 | Trubice izolační 25x9 mm (0,033 W/m.K) | m | 164 |  | 0 |  | 0 |  | 0 | 15 | 0 | 0 | 0 | 0 | 0 |  | Vlastní | Indiv | 0 | 0 |  |  |  |  | POL1_7
31 | 283772374 | Trubice izolační 25x20 mm (0,033 W/m.K) | m | 3 |  | 0 |  | 0 |  | 0 | 15 | 0 | 0 | 0 | 0 | 0 |  | Vlastní | Indiv | 0 | 0 |  |  |  |  | POL1_7
32 | 283772392 | Trubice izolační 32x9 mm (0,033 W/m.K) | m | 62 |  | 0 |  | 0 |  | 0 | 15 | 0 | 0 | 0 | 0 | 0 |  | Vlastní | Indiv | 0 | 0 |  |  |  |  | POL1_7
33 | 283772394 | Trubice izolační 32x20 mm (0,033 W/m.K) | m | 7 |  | 0 |  | 0 |  | 0 | 15 | 0 | 0 | 0 | 0 | 0 |  | Vlastní | Indiv | 0 | 0 |  |  |  |  | POL1_7
34 | 283772477 | Trubice izolační 50x20 mm (0,033 W/m.K) | m | 89 |  | 0 |  | 0 |  | 0 | 15 | 0 | 0 | 0 | 0 | 0 |  | Vlastní | Indiv | 0 | 0 |  |  |  |  | POL1_7
35 | 283772497 | Trubice izolační 63x20 mm (0,033 W/m.K) | m | 24 |  | 0 |  | 0 |  | 0 | 15 | 0 | 0 | 0 | 0 | 0 |  | Vlastní | Indiv | 0 | 0 |  |  |  |  | POL1_7
36 | PC | Trubice izolační 50x35 mm (0,033 W/m.K) | m | 89 |  | 0 |  | 0 |  | 0 | 15 | 0 | 0 | 0 | 0 | 0 |  | Vlastní | Indiv | 0 | 0 |  |  |  |  | POL3_0
37 | PC | Trubice izolační 150x20 mm (0,033 W/m.K) | m | 24 |  | 0 |  | 0 |  | 0 | 15 | 0 | 0 | 0 | 0 | 0 |  | Vlastní | Indiv | 0 | 0 |  |  |  |  | POL12_0
38 | PC | Trubice izolační 25x30 mm (0,033 W/m.K) | m | 33 |  | 0 |  | 0 |  | 0 | 15 | 0 | 0 | 0 | 0 | 0 |  | Vlastní | Indiv | 0 | 0 |  |  |  |  | POL12_0
39 | PC | Trubice izolační 32x30 mm (0,033 W/m.K) | m | 66 |  | 0 |  | 0 |  | 0 | 15 | 0 | 0 | 0 | 0 | 0 |  | Vlastní | Indiv | 0 | 0 |  |  |  |  | POL12_0
40 | PC | Trubice izolační 40x30 mm (0,033 W/m.K) | m | 10 |  | 0 |  | 0 |  | 0 | 15 | 0 | 0 | 0 | 0 | 0 |  | Vlastní | Indiv | 0 | 0 |  |  |  |  | POL12_0
41 | PC | Trubice izolační 63x30mm (0,033 W/m.K) | m | 10 |  | 0 |  | 0 |  | 0 | 15 | 0 | 0 | 0 | 0 | 0 |  | Vlastní | Indiv | 0 | 0 |  |  |  |  | POL12_0
42 | PC | Trubice izolační 20x25 mm (0,033 W/m.K) | m | 10 |  | 0 |  | 0 |  | 0 | 15 | 0 | 0 | 0 | 0 | 0 |  | Vlastní | Indiv | 0 | 0 |  |  |  |  | POL12_0
43 | 998713201R00 | Přesun hmot pro izolace tepelné, výšky do 6 m | % |  |  | 0 |  | 0 |  | 0 | 15 | 0 | 0 | 0 | 0 | 0 |  | RTS 18/ I | Indiv | 0 | 0 |  |  |  |  | POL7_
Díl: | 721 | Vnitřní kanalizace |  |  |  | 0 |  | 0 |  | 0 |  | 0 |  | 0 |  | 0 |  |  |  |  | 0 |  |  |  |  | DIL
44 | 721110806R00 | Demontáž potrubí z kameninových trub DN 200 | m | 50 |  | 0 |  | 0 |  | 0 | 15 | 0 | 0 | 0 | 0 | 0 |  | Vlastní | Indiv | 0 | 0 |  |  |  |  | POL1_7
45 | 721140802R00 | Demontáž potrubí litinového DN 100 | m | 20 |  | 0 |  | 0 |  | 0 | 15 | 0 | 0 | 0 | 0 | 0 |  | Vlastní | Indiv | 0 | 0 |  |  |  |  | POL1_7
46 | 721140806R00 | Demontáž potrubí litinového DN 200 | m | 20 |  | 0 |  | 0 |  | 0 | 15 | 0 | 0 | 0 | 0 | 0 |  | Vlastní | Indiv | 0 | 0 |  |  |  |  | POL1_7
47 | 721140918R00 | Oprava - propojení dosavadního potrubí DN 200 | kus | 10 |  | 0 |  | 0 |  | 0 | 15 | 0 | 0 | 0 | 0 | 0 |  | Vlastní | Indiv | 0 | 0 |  |  |  |  | POL1_7
48 | 721171239R00 | Tvarovka k připojení závěsného WC , D 90/110 | kus | 17 |  | 0 |  | 0 |  | 0 | 15 | 0 | 0 | 0 | 0 | 0 |  | Vlastní | Indiv | 0 | 0 |  |  |  |  | POL1_7
49 | 721171808R00 | Demontáž potrubí z PVC do D 114 mm | m | 130 |  | 0 |  | 0 |  | 0 | 15 | 0 | 0 | 0 | 0 | 0 |  | Vlastní | Indiv | 0 | 0 |  |  |  |  | POL1_7
50 | 721176101R00 | Potrubí HT připojovací DN 32 x 1,8 mm | m | 17 |  | 0 |  | 0 |  | 0 | 15 | 0 | 0 | 0 | 0 | 0 |  | Vlastní | Indiv | 0 | 0 |  |  |  |  | POL1_7
51 | 721176102R00 | Potrubí HT připojovací DN 40 x 1,8 mm | m | 26 |  | 0 |  | 0 |  | 0 | 15 | 0 | 0 | 0 | 0 | 0 |  | Vlastní | Indiv | 0 | 0 |  |  |  |  | POL1_7
52 | 721176103R00 | Potrubí HT připojovací DN 50 x 1,8 mm | m | 113 |  | 0 |  | 0 |  | 0 | 15 | 0 | 0 | 0 | 0 | 0 |  | Vlastní | Indiv | 0 | 0 |  |  |  |  | POL1_7
53 | 721176104R00 | Potrubí HT připojovací DN 70 x 1,9 mm | m | 23 |  | 0 |  | 0 |  | 0 | 15 | 0 | 0 | 0 | 0 | 0 |  | Vlastní | Indiv | 0 | 0 |  |  |  |  | POL1_7
54 | 721176105R00 | Potrubí HT připojovací DN 100 x 2,7 mm | m | 43 |  | 0 |  | 0 |  | 0 | 15 | 0 | 0 | 0 | 0 | 0 |  | Vlastní | Indiv | 0 | 0 |  |  |  |  | POL1_7
55 | 721176114R00 | Potrubí HT odpadní svislé DN 70 x 1,9 mm | m | 3 |  | 0 |  | 0 |  | 0 | 15 | 0 | 0 | 0 | 0 | 0 |  | Vlastní | Indiv | 0 | 0 |  |  |  |  | POL1_7
56 | 721176115R00 | Potrubí HT odpadní svislé DN 100 x 2,7 mm | m | 96 |  | 0 |  | 0 |  | 0 | 15 | 0 | 0 | 0 | 0 | 0 |  | Vlastní | Indiv | 0 | 0 |  |  |  |  | POL1_7
57 | 721176117R00 | Potrubí HT odpadní svislé D 160 x 3,9 mm | m | 24 |  | 0 |  | 0 |  | 0 | 15 | 0 | 0 | 0 | 0 | 0 |  | Vlastní | Indiv | 0 | 0 |  |  |  |  | POL1_7
58 | 721176135R00 | Potrubí HT svodné (ležaté) zavěšené DN 100 x 2,7mm | m | 6 |  | 0 |  | 0 |  | 0 | 15 | 0 | 0 | 0 | 0 | 0 |  | Vlastní | Indiv | 0 | 0 |  |  |  |  | POL1_7
59 | 721176222R00 | Potrubí KG svodné (ležaté) v zemi DN 100 x 3,2 mm | m | 11 |  | 0 |  | 0 |  | 0 | 15 | 0 | 0 | 0 | 0 | 0 |  | Vlastní | Indiv | 0 | 0 |  |  |  |  | POL1_7
60 | 721176223R00 | Potrubí KG svodné (ležaté) v zemi DN 125 x 3,2 mm | m | 51 |  | 0 |  | 0 |  | 0 | 15 | 0 | 0 | 0 | 0 | 0 |  | Vlastní | Indiv | 0 | 0 |  |  |  |  | POL1_7
61 | 721176224R00 | Potrubí KG svodné (ležaté) v zemi DN 150 x 4,0 mm | m | 39 |  | 0 |  | 0 |  | 0 | 15 | 0 | 0 | 0 | 0 | 0 |  | Vlastní | Indiv | 0 | 0 |  |  |  |  | POL1_7
62 | 721176225R00 | Potrubí KG svodné (ležaté) v zemi DN 200 x 4,9 mm | m | 35 |  | 0 |  | 0 |  | 0 | 15 | 0 | 0 | 0 | 0 | 0 |  | Vlastní | Indiv | 0 | 0 |  |  |  |  | POL1_7
63 | 721194103R00 | Vyvedení odpadních výpustek D 32 x 1,8 | kus | 19 |  | 0 |  | 0 |  | 0 | 15 | 0 | 0 | 0 | 0 | 0 |  | Vlastní | Indiv | 0 | 0 |  |  |  |  | POL1_7
64 | 721194104R00 | Vyvedení odpadních výpustek D 40 x 1,8 | kus | 21 |  | 0 |  | 0 |  | 0 | 15 | 0 | 0 | 0 | 0 | 0 |  | Vlastní | Indiv | 0 | 0 |  |  |  |  | POL1_7
65 | 721194105R00 | Vyvedení odpadních výpustek D 50 x 1,8 | kus | 58 |  | 0 |  | 0 |  | 0 | 15 | 0 | 0 | 0 | 0 | 0 |  | Vlastní | Indiv | 0 | 0 |  |  |  |  | POL1_7
66 | 721194109R00 | Vyvedení odpadní výpustky D 110 x 2,3 | kus | 23 |  | 0 |  | 0 |  | 0 | 15 | 0 | 0 | 0 | 0 | 0 |  | Vlastní | Indiv | 0 | 0 |  |  |  |  | POL1_7
67 | 721242111R00 | Lapač střešních splavenin PP D 110 mm | kus | 1 |  | 0 |  | 0 |  | 0 | 15 | 0 | 0 | 0 | 0 | 0 |  | Vlastní | Indiv | 0 | 0 |  |  |  |  | POL1_7
68 | 721273200RT3 | Souprava ventilační střešní větrací hlavice PP D 110 mm | kus | 13 |  | 0 |  | 0 |  | 0 | 15 | 0 | 0 | 0 | 0 | 0 |  | Vlastní | Indiv | 0 | 0 |  |  |  |  | POL1_7
69 | 721290111R00 | Zkouška těsnosti kanalizace | m | 515 |  | 0 |  | 0 |  | 0 | 15 | 0 | 0 | 0 | 0 | 0 |  | Vlastní | Indiv | 0 | 0 |  |  |  |  | POL1_7
70 | 722175211R00 | Potrubí z PP-R D 20 mm | m | 28 |  | 0 |  | 0 |  | 0 | 15 | 0 | 0 | 0 | 0 | 0 |  | Vlastní | Indiv | 0 | 0 |  |  |  |  | POL1_7
71 | 28650014 | Manžeta protipožární 110-60 mm vč.montáže | kus | 1 |  | 0 |  | 0 |  | 0 | 15 | 0 | 0 | 0 | 0 | 0 |  | Vlastní | Indiv | 0 | 0 |  |  |  |  | POL3_0
72 | 55162500.A | Uzávěrka zápachová DN 100 | kus | 1 |  | 0 |  | 0 |  | 0 | 15 | 0 | 0 | 0 | 0 | 0 |  | Vlastní | Indiv | 0 | 0 |  |  |  |  | POL3_0
73 | PC | Neutralizační zařízení na kondenzát Q=25 l/h | kus | 1 |  | 0 |  | 0 |  | 0 | 15 | 0 | 0 | 0 | 0 | 0 |  | Vlastní | Indiv | 0 | 0 |  |  |  |  | POL12_0
74 | 998721201R00 | Přesun hmot pro vnitřní kanalizaci, výšky do 6 m | % |  |  | 0 |  | 0 |  | 0 | 15 | 0 | 0 | 0 | 0 | 0 |  | RTS 18/ I | Indiv | 0 | 0 |  |  |  |  | POL7_
Díl: | 722 | Vnitřní vodovod |  |  |  | 0 |  | 0 |  | 0 |  | 0 |  | 0 |  | 0 |  |  |  |  | 0 |  |  |  |  | DIL
75 | 722130801R00 | Demontáž potrubí ocelových závitových DN 25 | m | 260 |  | 0 |  | 0 |  | 0 | 15 | 0 | 0 | 0 | 0 | 0 |  | Vlastní | Indiv | 0 | 0 |  |  |  |  | POL1_7
76 | 722130803R00 | Demontáž potrubí ocelových závitových DN 50 | m | 120 |  | 0 |  | 0 |  | 0 | 15 | 0 | 0 | 0 | 0 | 0 |  | Vlastní | Indiv | 0 | 0 |  |  |  |  | POL1_7
77 | 722131937R00 | Oprava-propojení a zaslepení dosavadního potrubí závit. | kus | 28 |  | 0 |  | 0 |  | 0 | 15 | 0 | 0 | 0 | 0 | 0 |  | Vlastní | Indiv | 0 | 0 |  |  |  |  | POL1_7
78 | 722172311R00 | Potrubí z PPR, studená, D 20/2,8 mm | m | 195 |  | 0 |  | 0 |  | 0 | 15 | 0 | 0 | 0 | 0 | 0 |  | Vlastní | Indiv | 0 | 0 |  |  |  |  | POL1_7
79 | 722172312R00 | Potrubí z PPR, studená, D 25/3,5 mm | m | 82 |  | 0 |  | 0 |  | 0 | 15 | 0 | 0 | 0 | 0 | 0 |  | Vlastní | Indiv | 0 | 0 |  |  |  |  | POL1_7
80 | 722172313R00 | Potrubí z PPR, studená, D 32/4,4 mm | m | 43 |  | 0 |  | 0 |  | 0 | 15 | 0 | 0 | 0 | 0 | 0 |  | Vlastní | Indiv | 0 | 0 |  |  |  |  | POL1_7
81 | 722172315R00 | Potrubí z PPR, studená, D 50/6,9 mm | m | 89 |  | 0 |  | 0 |  | 0 | 15 | 0 | 0 | 0 | 0 | 0 |  | Vlastní | Indiv | 0 | 0 |  |  |  |  | POL1_7
82 | 722172316R00 | Potrubí z PPR, studená, D 63/8,6 mm | m | 24 |  | 0 |  | 0 |  | 0 | 15 | 0 | 0 | 0 | 0 | 0 |  | Vlastní | Indiv | 0 | 0 |  |  |  |  | POL1_7
83 | 722172331R00 | Potrubí z PPR, teplá, D 20/2,8 mm | m | 197 |  | 0 |  | 0 |  | 0 | 15 | 0 | 0 | 0 | 0 | 0 |  | Vlastní | Indiv | 0 | 0 |  |  |  |  | POL1_7
84 | 722172332R00 | Potrubí z PPR, teplá, D 25/3,5 mm | m | 115 |  | 0 |  | 0 |  | 0 | 15 | 0 | 0 | 0 | 0 | 0 |  | Vlastní | Indiv | 0 | 0 |  |  |  |  | POL1_7
85 | 722172333R00 | Potrubí z PPR, teplá, D 32/4,5 mm | m | 85 |  | 0 |  | 0 |  | 0 | 15 | 0 | 0 | 0 | 0 | 0 |  | Vlastní | Indiv | 0 | 0 |  |  |  |  | POL1_7
86 | 722172334R00 | Potrubí z PPR, teplá, D 40/5,5 mm | m | 10 |  | 0 |  | 0 |  | 0 | 15 | 0 | 0 | 0 | 0 | 0 |  | Vlastní | Indiv | 0 | 0 |  |  |  |  | POL1_7
87 | 722172335R00 | Potrubí z PPR, teplá, D 50/6,9 mm | m | 89 |  | 0 |  | 0 |  | 0 | 15 | 0 | 0 | 0 | 0 | 0 |  | Vlastní | Indiv | 0 | 0 |  |  |  |  | POL1_7
88 | 722172336R00 | Potrubí z PPR, teplá, D 63x8,6 mm | m | 10 |  | 0 |  | 0 |  | 0 | 15 | 0 | 0 | 0 | 0 | 0 |  | Vlastní | Indiv | 0 | 0 |  |  |  |  | POL1_7
89 | 722190401R00 | Vyvedení a upevnění výpustek DN 15 | kus | 162 |  | 0 |  | 0 |  | 0 | 15 | 0 | 0 | 0 | 0 | 0 |  | Vlastní | Indiv | 0 | 0 |  |  |  |  | POL1_7
90 | 722190402R00 | Vyvedení a upevnění výpustek DN 20 | kus | 6 |  | 0 |  | 0 |  | 0 | 15 | 0 | 0 | 0 | 0 | 0 |  | Vlastní | Indiv | 0 | 0 |  |  |  |  | POL1_7
91 | 722224111R00 | Kohouty plnicí a vypouštěcí DN 15 | kus | 29 |  | 0 |  | 0 |  | 0 | 15 | 0 | 0 | 0 | 0 | 0 |  | Vlastní | Indiv | 0 | 0 |  |  |  |  | POL1_7
92 | 722229101R00 | Montáž vodovodních armatur,1závit, G 1/2 | kus | 29 |  | 0 |  | 0 |  | 0 | 15 | 0 | 0 | 0 | 0 | 0 |  | Vlastní | Indiv | 0 | 0 |  |  |  |  | POL1_7
93 | 722229102R00 | Montáž vodovodních armatur,1závit, G 3/4 | kus | 1 |  | 0 |  | 0 |  | 0 | 15 | 0 | 0 | 0 | 0 | 0 |  | Vlastní | Indiv | 0 | 0 |  |  |  |  | POL1_7
94 | 722235111R00 | Kohout kulový, vnitř.-vnitř.z. DN 15 | kus | 5 |  | 0 |  | 0 |  | 0 | 15 | 0 | 0 | 0 | 0 | 0 |  | Vlastní | Indiv | 0 | 0 |  |  |  |  | POL1_7
95 | 722235112R00 | Kohout kulový, vnitř.-vnitř.z. DN 20 | kus | 53 |  | 0 |  | 0 |  | 0 | 15 | 0 | 0 | 0 | 0 | 0 |  | Vlastní | Indiv | 0 | 0 |  |  |  |  | POL1_7
96 | 722235113R00 | Kohout kulový, vnitř.-vnitř.z. DN 25 | kus | 19 |  | 0 |  | 0 |  | 0 | 15 | 0 | 0 | 0 | 0 | 0 |  | Vlastní | Indiv | 0 | 0 |  |  |  |  | POL1_7
97 | 722235114R00 | Kohout kulový, vnitř.-vnitř.z. DN 32 | kus | 2 |  | 0 |  | 0 |  | 0 | 15 | 0 | 0 | 0 | 0 | 0 |  | Vlastní | Indiv | 0 | 0 |  |  |  |  | POL1_7
98 | 722235115R00 | Kohout kulový, vnitř.-vnitř.z. DN 40 | kus | 8 |  | 0 |  | 0 |  | 0 | 15 | 0 | 0 | 0 | 0 | 0 |  | Vlastní | Indiv | 0 | 0 |  |  |  |  | POL1_7
99 | 722235116R00 | Kohout kulový, vnitř.-vnitř.z. DN 50 | kus | 6 |  | 0 |  | 0 |  | 0 | 15 | 0 | 0 | 0 | 0 | 0 |  | Vlastní | Indiv | 0 | 0 |  |  |  |  | POL1_7
100 | 722235643R00 | Klapka zpětná DN 25 | kus | 2 |  | 0 |  | 0 |  | 0 | 15 | 0 | 0 | 0 | 0 | 0 |  | Vlastní | Indiv | 0 | 0 |  |  |  |  | POL1_7
101 | 722235644R00 | Klapka zpětná DN 32 | kus | 1 |  | 0 |  | 0 |  | 0 | 15 | 0 | 0 | 0 | 0 | 0 |  | Vlastní | Indiv | 0 | 0 |  |  |  |  | POL1_7
102 | 722235646R00 | Klapka zpětná DN 50 | kus | 1 |  | 0 |  | 0 |  | 0 | 15 | 0 | 0 | 0 | 0 | 0 |  | Vlastní | Indiv | 0 | 0 |  |  |  |  | POL1_7
103 | 722236514R00 | Filtr,nerez čistící sítko, vnitřní záv. DN 32 | kus | 1 |  | 0 |  | 0 |  | 0 | 15 | 0 | 0 | 0 | 0 | 0 |  | Vlastní | Indiv | 0 | 0 |  |  |  |  | POL1_7
104 | 722236521R00 | Filtr,nerez čistící sítko, vnitřní záv. DN 15 | kus | 1 |  | 0 |  | 0 |  | 0 | 15 | 0 | 0 | 0 | 0 | 0 |  | Vlastní | Indiv | 0 | 0 |  |  |  |  | POL1_7
105 | 722236523R00 | Filtr,nerez čistící sítko, vnitřní záv. DN 25 | kus | 2 |  | 0 |  | 0 |  | 0 | 15 | 0 | 0 | 0 | 0 | 0 |  | Vlastní | Indiv | 0 | 0 |  |  |  |  | POL1_7
106 | 722239101R00 | Montáž vodovodních armatur 2závity, G 1/2 | kus | 7 |  | 0 |  | 0 |  | 0 | 15 | 0 | 0 | 0 | 0 | 0 |  | Vlastní | Indiv | 0 | 0 |  |  |  |  | POL1_7
107 | 722239102R00 | Montáž vodovodních armatur 2závity, G 3/4 | kus | 55 |  | 0 |  | 0 |  | 0 | 15 | 0 | 0 | 0 | 0 | 0 |  | Vlastní | Indiv | 0 | 0 |  |  |  |  | POL1_7
108 | 722239103R00 | Montáž vodovodních armatur 2závity, G 1 | kus | 23 |  | 0 |  | 0 |  | 0 | 15 | 0 | 0 | 0 | 0 | 0 |  | Vlastní | Indiv | 0 | 0 |  |  |  |  | POL1_7
109 | 722239104R00 | Montáž vodovodních armatur 2závity, G 5/4 | kus | 4 |  | 0 |  | 0 |  | 0 | 15 | 0 | 0 | 0 | 0 | 0 |  | Vlastní | Indiv | 0 | 0 |  |  |  |  | POL1_7
110 | 722239105R00 | Montáž vodovodních armatur 2závity, G 6/4 | kus | 8 |  | 0 |  | 0 |  | 0 | 15 | 0 | 0 | 0 | 0 | 0 |  | Vlastní | Indiv | 0 | 0 |  |  |  |  | POL1_7
111 | 722239106R00 | Montáž vodovodních armatur 2závity, G 2 | kus | 7 |  | 0 |  | 0 |  | 0 | 15 | 0 | 0 | 0 | 0 | 0 |  | Vlastní | Indiv | 0 | 0 |  |  |  |  | POL1_7
112 | 722254110R00 | Demontáž hydrantových skříní | soubor | 8 |  | 0 |  | 0 |  | 0 | 15 | 0 | 0 | 0 | 0 | 0 |  | Vlastní | Indiv | 0 | 0 |  |  |  |  | POL1_7
113 | 722254201RT4 | Hydrantový systém, box s plnými dveřmi průměr 19/30, stálotvará hadice | kus | 3 |  | 0 |  | 0 |  | 0 | 15 | 0 | 0 | 0 | 0 | 0 |  | Vlastní | Indiv | 0 | 0 |  |  |  |  | POL1_7
114 | 722254201RT4 | Hydrantový systém, box s plnými dveřmi průměr 19/30, stálotvará hadice | kus | 3 |  | 0 |  | 0 |  | 0 | 15 | 0 | 0 | 0 | 0 | 0 |  | Vlastní | Indiv | 0 | 0 |  |  |  |  | POL1_7
115 | 722259201R00 | Montáž hydrantového systému D25 | kus | 6 |  | 0 |  | 0 |  | 0 | 15 | 0 | 0 | 0 | 0 | 0 |  | Vlastní | Indiv | 0 | 0 |  |  |  |  | POL1_7
116 | 722290226R00 | Zkouška tlaku potrubí závitového DN 50 | m | 949 |  | 0 |  | 0 |  | 0 | 15 | 0 | 0 | 0 | 0 | 0 |  | Vlastní | Indiv | 0 | 0 |  |  |  |  | POL1_7
117 | 722290234R00 | Proplach a dezinfekce vodovod.potrubí DN 80 | m | 949 |  | 0 |  | 0 |  | 0 | 15 | 0 | 0 | 0 | 0 | 0 |  | Vlastní | Indiv | 0 | 0 |  |  |  |  | POL1_7
118 | 724311821U00 | Dmtž nádrží tlakových stáv.ohřívače vody | soubor | 2 |  | 0 |  | 0 |  | 0 | 15 | 0 | 0 | 0 | 0 | 0 |  | Vlastní | Indiv | 0 | 0 |  |  |  |  | POL1_7
119 | 725819201R00 | Montáž ventilu nástěnného G 1/2 | soubor | 83 |  | 0 |  | 0 |  | 0 | 15 | 0 | 0 | 0 | 0 | 0 |  | Vlastní | Indiv | 0 | 0 |  |  |  |  | POL1_7
120 | 732429111R00 | Montáž čerpadel oběhových spirálních, DN 25 | soubor | 1 |  | 0 |  | 0 |  | 0 | 15 | 0 | 0 | 0 | 0 | 0 |  | Vlastní | Indiv | 0 | 0 |  |  |  |  | POL1_7
121 | PC | Vodoměr Qn1,5 tv | soubor | 20 |  | 0 |  | 0 |  | 0 | 15 | 0 | 0 | 0 | 0 | 0 |  | Vlastní | Indiv | 0 | 0 |  |  |  |  | POL12_0
122 | PC | Vodoměr Qn6,0 sv | soubor | 1 |  | 0 |  | 0 |  | 0 | 15 | 0 | 0 | 0 | 0 | 0 |  | Vlastní | Indiv | 0 | 0 |  |  |  |  | POL12_0
123 | PC | Ventil rohový G 1/2 x 3/8 | soubor | 83 |  | 0 |  | 0 |  | 0 | 15 | 0 | 0 | 0 | 0 | 0 |  | Vlastní | Indiv | 0 | 0 |  |  |  |  | POL12_0
124 | PC | Vodoměr Qn1,5 sv | soubor | 20 |  | 0 |  | 0 |  | 0 | 15 | 0 | 0 | 0 | 0 | 0 |  | Vlastní | Indiv | 0 | 0 |  |  |  |  | POL12_0
125 | PC | Montáž úpravny vody | soubor | 1 |  | 0 |  | 0 |  | 0 | 15 | 0 | 0 | 0 | 0 | 0 |  | Vlastní | Indiv | 0 | 0 |  |  |  |  | POL1_7
126 | 28650010 | Manžeta protipožární 50-60 mm vč.montáže | kus | 18 |  | 0 |  | 0 |  | 0 | 15 | 0 | 0 | 0 | 0 | 0 |  | Vlastní | Indiv | 0 | 0 |  |  |  |  | POL3_0
127 | PC | Nádoba expanzní pro pitnou vodu s vakem 80/10bar,vč. prut.armatura R11/4 vč.montáže | kus | 1 |  | 0 |  | 0 |  | 0 | 15 | 0 | 0 | 0 | 0 | 0 |  | Vlastní | Indiv | 0 | 0 |  |  |  |  | POL12_0
128 | 5516650102 | Ventil pojistný boiler 3/4" 8bar | kus | 1 |  | 0 |  | 0 |  | 0 | 15 | 0 | 0 | 0 | 0 | 0 |  | Vlastní | Indiv | 0 | 0 |  |  |  |  | POL3_0
129 | PC | Regulační ventil DN20 | kus | 2 |  | 0 |  | 0 |  | 0 | 15 | 0 | 0 | 0 | 0 | 0 |  | Vlastní | Indiv | 0 | 0 |  |  |  |  | POL12_0
130 | PC | Čerpadlo TUV Q=0,7m3/h, H=2,5m | kus | 1 |  | 0 |  | 0 |  | 0 | 15 | 0 | 0 | 0 | 0 | 0 |  | Vlastní | Indiv | 0 | 0 |  |  |  |  | POL12_0
131 | PC | Automatický změkčovací filtr Q=3,5m3/h | kus | 1 |  | 0 |  | 0 |  | 0 | 15 | 0 | 0 | 0 | 0 | 0 |  | Vlastní | Indiv | 0 | 0 |  |  |  |  | POL12_0
132 | PC | Manometr vč.přísl | kus | 3 |  | 0 |  | 0 |  | 0 | 15 | 0 | 0 | 0 | 0 | 0 |  | Vlastní | Indiv | 0 | 0 |  |  |  |  | POL12_0
133 | PC | Regulační ventil DN10 | kus | 1 |  | 0 |  | 0 |  | 0 | 15 | 0 | 0 | 0 | 0 | 0 |  | Vlastní | Indiv | 0 | 0 |  |  |  |  | POL12_0
134 | PC | Zrušení septiku | soubor | 1 |  | 0 |  | 0 |  | 0 | 15 | 0 | 0 | 0 | 0 | 0 |  | Vlastní | Indiv | 0 | 0 |  |  |  |  | POL12_0
135 | 998722201R00 | Přesun hmot pro vnitřní vodovod, výšky do 6 m | % |  |  | 0 |  | 0 |  | 0 | 15 | 0 | 0 | 0 | 0 | 0 |  | RTS 18/ I | Indiv | 0 | 0 |  |  |  |  | POL7_
Díl: | 725 | Zařizovací předměty |  |  |  | 0 |  | 0 |  | 0 |  | 0 |  | 0 |  | 0 |  |  |  |  | 0 |  |  |  |  | DIL
136 | 725014131R00 | Klozet závěsný + sedátko, bílý | soubor | 2 |  | 0 |  | 0 |  | 0 | 15 | 0 | 0 | 0 | 0 | 0 |  | Vlastní | Indiv | 0 | 0 |  |  |  |  | POL1_7
137 | 725014141R00 | Klozet závěsný ZTP + sedátko, bílý | soubor | 19 |  | 0 |  | 0 |  | 0 | 15 | 0 | 0 | 0 | 0 | 0 |  | Vlastní | Indiv | 0 | 0 |  |  |  |  | POL1_7
138 | 725017132R00 | Umyvadlo na šrouby 55 x 42 cm, bílé | soubor | 2 |  | 0 |  | 0 |  | 0 | 15 | 0 | 0 | 0 | 0 | 0 |  | Vlastní | Indiv | 0 | 0 |  |  |  |  | POL1_7
139 | 725017151R00 | Umyvadlo invalidní 64 x 50,5 cm, bílé | soubor | 19 |  | 0 |  | 0 |  | 0 | 15 | 0 | 0 | 0 | 0 | 0 |  | Vlastní | Indiv | 0 | 0 |  |  |  |  | POL1_7
140 | 725019101R00 | Výlevka stojící s plastovou mřížkou | soubor | 1 |  | 0 |  | 0 |  | 0 | 15 | 0 | 0 | 0 | 0 | 0 |  | Vlastní | Indiv | 0 | 0 |  |  |  |  | POL1_7
141 | 725110814R00 | Demontáž klozetů kombinovaných | soubor | 17 |  | 0 |  | 0 |  | 0 | 15 | 0 | 0 | 0 | 0 | 0 |  | Vlastní | Indiv | 0 | 0 |  |  |  |  | POL1_7
142 | 725119213U00 | Mtž klozet mís závěsných | kus | 21 |  | 0 |  | 0 |  | 0 | 15 | 0 | 0 | 0 | 0 | 0 |  | Vlastní | Indiv | 0 | 0 |  |  |  |  | POL1_7
143 | 725119401R00 | Montáž předstěnových systémů pro zazdění | soubor | 21 |  | 0 |  | 0 |  | 0 | 15 | 0 | 0 | 0 | 0 | 0 |  | Vlastní | Indiv | 0 | 0 |  |  |  |  | POL1_7
144 | 725210821R00 | Demontáž umyvadel bez výtokových armatur | soubor | 40 |  | 0 |  | 0 |  | 0 | 15 | 0 | 0 | 0 | 0 | 0 |  | Vlastní | Indiv | 0 | 0 |  |  |  |  | POL1_7
145 | 725219401R00 | Montáž umyvadel na šrouby do zdiva | soubor | 21 |  | 0 |  | 0 |  | 0 | 15 | 0 | 0 | 0 | 0 | 0 |  | Vlastní | Indiv | 0 | 0 |  |  |  |  | POL1_7
146 | 725222116U00 | Vana ocelová 1600x700x390 mm, tl.plechu2,8mm, vč.podpěr | soubor | 19 |  | 0 |  | 0 |  | 0 | 15 | 0 | 0 | 0 | 0 | 0 |  | Vlastní | Indiv | 0 | 0 |  |  |  |  | POL1_7
147 | 725229103U00 | Mtž van | soubor | 19 |  | 0 |  | 0 |  | 0 | 15 | 0 | 0 | 0 | 0 | 0 |  | Vlastní | Indiv | 0 | 0 |  |  |  |  | POL1_7
148 | 725230811R00 | Demontáž bidetů z diturvitu | soubor | 3 |  | 0 |  | 0 |  | 0 | 15 | 0 | 0 | 0 | 0 | 0 |  | Vlastní | Indiv | 0 | 0 |  |  |  |  | POL1_7
149 | 725240811R00 | Demontáž sprchových kabin bez výtokových armatur | soubor | 7 |  | 0 |  | 0 |  | 0 | 15 | 0 | 0 | 0 | 0 | 0 |  | Vlastní | Indiv | 0 | 0 |  |  |  |  | POL1_7
150 | 725310823R00 | Demontáž dřezů 1dílných | soubor | 9 |  | 0 |  | 0 |  | 0 | 15 | 0 | 0 | 0 | 0 | 0 |  | Vlastní | Indiv | 0 | 0 |  |  |  |  | POL1_7
151 | 725320821R00 | Demontáž dřezů dvojitých na konzolách | soubor | 1 |  | 0 |  | 0 |  | 0 | 15 | 0 | 0 | 0 | 0 | 0 |  | Vlastní | Indiv | 0 | 0 |  |  |  |  | POL1_7
152 | 725330820R00 | Demontáž výlevky diturvitové | soubor | 1 |  | 0 |  | 0 |  | 0 | 15 | 0 | 0 | 0 | 0 | 0 |  | Vlastní | Indiv | 0 | 0 |  |  |  |  | POL1_7
153 | 725339111U00 | Mtž výlevka | soubor | 1 |  | 0 |  | 0 |  | 0 | 15 | 0 | 0 | 0 | 0 | 0 |  | Vlastní | Indiv | 0 | 0 |  |  |  |  | POL1_7
154 | 725829201R00 | Montáž baterie umyv.a dřezové nástěnné chromové | kus | 1 |  | 0 |  | 0 |  | 0 | 15 | 0 | 0 | 0 | 0 | 0 |  | Vlastní | Indiv | 0 | 0 |  |  |  |  | POL1_7
155 | 725829301R00 | Montáž baterie umyv.a dřezové stojánkové | kus | 41 |  | 0 |  | 0 |  | 0 | 15 | 0 | 0 | 0 | 0 | 0 |  | Vlastní | Indiv | 0 | 0 |  |  |  |  | POL1_7
156 | 725831411U00 | Mtž baterie vana stěna G 1/2 | soubor | 19 |  | 0 |  | 0 |  | 0 | 15 | 0 | 0 | 0 | 0 | 0 |  | Vlastní | Indiv | 0 | 0 |  |  |  |  | POL1_7
157 | 725859102R00 | Montáž ventilu odpadního do DN 50 | kus | 99 |  | 0 |  | 0 |  | 0 | 15 | 0 | 0 | 0 | 0 | 0 |  | Vlastní | Indiv | 0 | 0 |  |  |  |  | POL1_7
158 | 725989101R00 | Montáž dvířek kovových i z PH | kus | 21 |  | 0 |  | 0 |  | 0 | 15 | 0 | 0 | 0 | 0 | 0 |  | Vlastní | Indiv | 0 | 0 |  |  |  |  | POL1_7
159 | 726211321R00 | Modul-WC s nádržkou UP320, h 112 cm | soubor | 2 |  | 0 |  | 0 |  | 0 | 15 | 0 | 0 | 0 | 0 | 0 |  | Vlastní | Indiv | 0 | 0 |  |  |  |  | POL1_7
160 | 726211331R00 | Modul-WC s nádržkou UP320, ZTP, h 112 cm | soubor | 19 |  | 0 |  | 0 |  | 0 | 15 | 0 | 0 | 0 | 0 | 0 |  | Vlastní | Indiv | 0 | 0 |  |  |  |  | POL1_7
161 | PC | Pneumatické ovládání WC ZTP | kus | 19 |  | 0 |  | 0 |  | 0 | 15 | 0 | 0 | 0 | 0 | 0 |  | Vlastní | Indiv | 0 | 0 |  |  |  |  | POL12_0
162 | PC | Montážní rám pro umyvadlo h=85cm | kus | 21 |  | 0 |  | 0 |  | 0 | 15 | 0 | 0 | 0 | 0 | 0 |  | Vlastní | Indiv | 0 | 0 |  |  |  |  | POL12_0
163 | PC | Montážní rám pro nástěnnou baterii | kus | 5 |  | 0 |  | 0 |  | 0 | 15 | 0 | 0 | 0 | 0 | 0 |  | Vlastní | Indiv | 0 | 0 |  |  |  |  | POL12_0
164 | PC | Uzávěrka zápachová pro vanu DN50 | kus | 19 |  | 0 |  | 0 |  | 0 | 15 | 0 | 0 | 0 | 0 | 0 |  | Vlastní | Indiv | 0 | 0 |  |  |  |  | POL12_0
165 | PC | Vanová nástěn.pák.baterie s otočným raménkem 350mm | soubor | 19 |  | 0 |  | 0 |  | 0 | 15 | 0 | 0 | 0 | 0 | 0 |  | Vlastní | Indiv | 0 | 0 |  |  |  |  | POL12_0
166 | 551431601 | Baterie výlevka nástěnná, páková s raménkem 300mm | kus | 1 |  | 0 |  | 0 |  | 0 | 15 | 0 | 0 | 0 | 0 | 0 |  | Vlastní | Indiv | 0 | 0 |  |  |  |  | POL1_7
167 | 551431602 | Baterie dřez stojánková, páková | kus | 20 |  | 0 |  | 0 |  | 0 | 15 | 0 | 0 | 0 | 0 | 0 |  | Vlastní | Indiv | 0 | 0 |  |  |  |  | POL1_7
168 | 55144112 | Baterie umyvadlová stojánková páková | kus | 21 |  | 0 |  | 0 |  | 0 | 15 | 0 | 0 | 0 | 0 | 0 |  | Vlastní | Indiv | 0 | 0 |  |  |  |  | POL3_0
169 | 55144162 | Sprchová sada | kus | 19 |  | 0 |  | 0 |  | 0 | 15 | 0 | 0 | 0 | 0 | 0 |  | Vlastní | Indiv | 0 | 0 |  |  |  |  | POL3_0
170 | 55162150.A | Vtok se zápachovou uzávěrkou DN 30 | kus | 18 |  | 0 |  | 0 |  | 0 | 15 | 0 | 0 | 0 | 0 | 0 |  | Vlastní | Indiv | 0 | 0 |  |  |  |  | POL1_7
171 | 55162328.A | Uzávěrka zápachová pro umyvadla DN40 | kus | 2 |  | 0 |  | 0 |  | 0 | 15 | 0 | 0 | 0 | 0 | 0 |  | Vlastní | Indiv | 0 | 0 |  |  |  |  | POL3_0
172 | 55162330.A | Uzávěrka zápachová DN 50 6/4" dřezová | kus | 20 |  | 0 |  | 0 |  | 0 | 15 | 0 | 0 | 0 | 0 | 0 |  | Vlastní | Indiv | 0 | 0 |  |  |  |  | POL3_0
173 | 551623450 | Podomítkový sifon pro odvod kondenzátu | kus | 2 |  | 0 |  | 0 |  | 0 | 15 | 0 | 0 | 0 | 0 | 0 |  | Vlastní | Indiv | 0 | 0 |  |  |  |  | POL1_7
174 | 55162349 | Umyvadlový-nábytkový sifon DN40x5/4" | kus | 19 |  | 0 |  | 0 |  | 0 | 15 | 0 | 0 | 0 | 0 | 0 |  | Vlastní | Indiv | 0 | 0 |  |  |  |  | POL3_0
175 | 55162428.A | Uzávěrka zápachová podomítková DN40/50 pro pračku | kus | 19 |  | 0 |  | 0 |  | 0 | 15 | 0 | 0 | 0 | 0 | 0 |  | Vlastní | Indiv | 0 | 0 |  |  |  |  | POL3_0
176 | 55162492.A | Vtok dvorní DN 100 se zápachovou klapkou | kus | 2 |  | 0 |  | 0 |  | 0 | 15 | 0 | 0 | 0 | 0 | 0 |  | Vlastní | Indiv | 0 | 0 |  |  |  |  | POL1_7
177 | 55347600 | Dvířka revizní se zámkem pozink 150x150 mm | kus | 2 |  | 0 |  | 0 |  | 0 | 15 | 0 | 0 | 0 | 0 | 0 |  | Vlastní | Indiv | 0 | 0 |  |  |  |  | POL3_0
178 | 55347602 | Dvířka revizní se zámkem pozink 200x200 mm | kus | 19 |  | 0 |  | 0 |  | 0 | 15 | 0 | 0 | 0 | 0 | 0 |  | Vlastní | Indiv | 0 | 0 |  |  |  |  | POL3_0
179 | 642711061 | Tlačítko ovládací pro dvě vody, plast | kus | 21 |  | 0 |  | 0 |  | 0 | 15 | 0 | 0 | 0 | 0 | 0 |  | Vlastní | Indiv | 0 | 0 |  |  |  |  | POL1_7
180 | PC | Střešní vtok s el.ohřevem a manžetou PVC DN150, svislý | kus | 4 |  | 0 |  | 0 |  | 0 | 15 | 0 | 0 | 0 | 0 | 0 |  | Vlastní | Indiv | 0 | 0 |  |  |  |  | POL12_1
181 | 998725201R00 | Přesun hmot pro zařizovací předměty, výšky do 6 m | % |  |  | 0 |  | 0 |  | 0 | 15 | 0 | 0 | 0 | 0 | 0 |  | RTS 18/ I | Indiv | 0 | 0 |  |  |  |  | POL7_
Díl: | D96 | Přesuny suti a vybouraných hmot |  |  |  | 0 |  | 0 |  | 0 |  | 0 |  | 0 |  | 0 |  |  |  |  | 0 |  |  |  |  | DIL
182 | 979012112R00 | Svislá doprava suti na výšku do 3,5 m | t | 8.4332 |  | 0 |  | 0 |  | 0 | 15 | 0 | 0 | 0 | 0 | 0 |  | Vlastní | Indiv | 0 | 0 |  |  |  |  | POL1_9
183 | 979012119R00 | Příplatek k suti za každých dalších 3,5 m výšky | t | 33.7327 |  | 0 |  | 0 |  | 0 | 15 | 0 | 0 | 0 | 0 | 0 |  | Vlastní | Indiv | 0 | 0 |  |  |  |  | POL1_9
184 | 979082111R00 | Vnitrostaveništní doprava suti do 10 m | t | 8.4332 |  | 0 |  | 0 |  | 0 | 15 | 0 | 0 | 0 | 0 | 0 |  | Vlastní | Indiv | 0 | 0 |  |  |  |  | POL1_9
185 | 979082121R00 | Příplatek k vnitrost. dopravě suti za dalších 5 m | t | 33.7327 |  | 0 |  | 0 |  | 0 | 15 | 0 | 0 | 0 | 0 | 0 |  | Vlastní | Indiv | 0 | 0 |  |  |  |  | POL1_9
186 | 979083117R00 | Vodorovné přemístění suti na skládku do 6000 m | t | 8.4332 |  | 0 |  | 0 |  | 0 | 15 | 0 | 0 | 0 | 0 | 0 |  | Vlastní | Indiv | 0 | 0 |  |  |  |  | POL1_9
187 | 979083191R00 | Příplatek za dalších započatých 1000 m nad 6000 m | t | 118.0644 |  | 0 |  | 0 |  | 0 | 15 | 0 | 0 | 0 | 0 | 0 |  | Vlastní | Indiv | 0 | 0 |  |  |  |  | POL1_9
188 | 979999999R00 | Poplatek za skladku 10 % příměsí | t | 8.4332 |  | 0 |  | 0 |  | 0 | 15 | 0 | 0 | 0 | 0 | 0 |  | Vlastní | Indiv | 0 | 0 |  |  |  |  | POL1_9
[24 empty] | 15 | 21
| Celkem |  |  |  |  | 0 | [17 empty] | 0 | 0 | SUM
Poznámky uchazeče k zadání
POPUZIV
END

## D.1.4 D.1.4.b Pol
Položkový rozpočet | [25 empty] | #TypZaznamu#
S: | 2018-005.3A | Zdravotní středisko s komunitním domem seniorů - bytová část | [23 empty] | STA
O: | D.1.4 | Technika prostředí staveb | [20 empty] | STA |  |  | OBJ
R: | D.1.4.b | Vzduchotechnika | [23 empty] | ROZ
P.č. | Číslo položky | Název položky | MJ | množství | cena / MJ | Celkem | Dodávka | Dodávka celk. | Montáž | Montáž celk. | DPH | cena s DPH | hmotnost / MJ | hmotnost celk.(t) | dem. hmotnost / MJ | dem. hmotnost celk.(t) | Ceník | Cen. soustava / platnost | Cenová úroveň | Nhod / MJ | Nhod celk. | Dodavatel
Díl: | Zař.č.1 | Větrání bytů a sociálních zařízení |  |  |  | 0 |  | 0 |  | 0 |  | 0 |  | 0 |  | 0 |  |  |  |  | 0 |  |  |  |  | DIL
1 | 1001 | Radiální ventilátor podstropní V=25-150m3/h, N=45W,230/50 s regulátorem vlhkosti | ks | 21 |  | 0 |  | 0 |  | 0 | 15 | 0 | 0 | 0 | 0 | 0 |  | Vlastní | Indiv | 0 | 0 |  |  |  |  | POL1_1
2 | 1002 | Rotační ventilační turbína prům.150mm | ks | 21 |  | 0 |  | 0 |  | 0 | 15 | 0 | 0 | 0 | 0 | 0 |  | Vlastní | Indiv | 0 | 0 |  |  |  |  | POL1_1
3 | 1003 | Talíř.vent.plast.odvod prům.100mm | ks | 2 |  | 0 |  | 0 |  | 0 | 15 | 0 | 0 | 0 | 0 | 0 |  | Vlastní | Indiv | 0 | 0 |  |  |  |  | POL1_1
4 | 1005 | Kruh.vinuté potrubí do prům.100 m m/tvar.50%,,sk.I pozink, tř.t.I | bm | 62.5 |  | 0 |  | 0 |  | 0 | 15 | 0 | 0 | 0 | 0 | 0 |  | Vlastní | Indiv | 0 | 0 |  |  |  |  | POL1_1
5 | 1006 | Kruh.vinuté potrubí do prům.140 m m/tvar.40%,,sk.I pozink, tř.t.I | bm | 147 |  | 0 |  | 0 |  | 0 | 15 | 0 | 0 | 0 | 0 | 0 |  | Vlastní | Indiv | 0 | 0 |  |  |  |  | POL1_1
6 | 1007 | Ohebná hadice prům.100mm | bm | 21 |  | 0 |  | 0 |  | 0 | 15 | 0 | 0 | 0 | 0 | 0 |  | Vlastní | Indiv | 0 | 0 |  |  |  |  | POL1_1
7 | 1008 | Zpětná samotížná klapka s magnetem prům.140mm | bm | 21 |  | 0 |  | 0 |  | 0 | 15 | 0 | 0 | 0 | 0 | 0 |  | Vlastní | Indiv | 0 | 0 |  |  |  |  | POL1_1
8 | 1008a | Servisní díl-instabox-prům.140mm | bm | 21 |  | 0 |  | 0 |  | 0 | 15 | 0 | 0 | 0 | 0 | 0 |  | Vlastní | Indiv | 0 | 0 |  |  |  |  | POL1_1
9 | 1009 | Požární izolace tl.2,5cm-EI 30DPi (nalepit) | m2 | 116 |  | 0 |  | 0 |  | 0 | 15 | 0 | 0 | 0 | 0 | 0 |  | Vlastní | Indiv | 0 | 0 |  |  |  |  | POL1_1
10 | 1010 | Objímka 100 s gumou | bm | 63 |  | 0 |  | 0 |  | 0 | 15 | 0 | 0 | 0 | 0 | 0 |  | Vlastní | Indiv | 0 | 0 |  |  |  |  | POL1_1
11 | 1011 | Objímka 140 s gumou | bm | 63 |  | 0 |  | 0 |  | 0 | 15 | 0 | 0 | 0 | 0 | 0 |  | Vlastní | Indiv | 0 | 0 |  |  |  |  | POL1_1
12 | 1012 | Závitová tyč M 10 - 1 m | bm | 63 |  | 0 |  | 0 |  | 0 | 15 | 0 | 0 | 0 | 0 | 0 |  | Vlastní | Indiv | 0 | 0 |  |  |  |  | POL1_1
13 | 1013 | Spojovací matice pro tyč M 10 | bm | 126 |  | 0 |  | 0 |  | 0 | 15 | 0 | 0 | 0 | 0 | 0 |  | Vlastní | Indiv | 0 | 0 |  |  |  |  | POL1_1
14 | 1014 | Spojovací a těsnící materiál | ks | 21 |  | 0 |  | 0 |  | 0 | 15 | 0 | 0 | 0 | 0 | 0 |  | Vlastní | Indiv | 0 | 0 |  |  |  |  | POL1_1
15 | 005124030T | Doprava | Soubor | 1 |  | 0 |  | 0 |  | 0 | 15 | 0 | 0 | 0 | 0 | 0 |  | Vlastní | Indiv | 0 | 0 |  |  |  |  | POL99_8
16 | 005231020R | Individuální a komplexní vyzkoušení | Soubor | 1 |  | 0 |  | 0 |  | 0 | 15 | 0 | 0 | 0 | 0 | 0 |  | Vlastní | Indiv | 0 | 0 |  |  |  |  | POL99_8
17 | 004111020T | Vypracování dílenské dokumentace | Soubor | 1 |  | 0 |  | 0 |  | 0 | 15 | 0 | 0 | 0 | 0 | 0 |  | Vlastní | Indiv | 0 | 0 |  |  |  |  | POL99_8
18 | 1007T | Kompletační činnost zhotovitele | Soubor | 1 |  | 0 |  | 0 |  | 0 | 15 | 0 | 0 | 0 | 0 | 0 |  | Vlastní | Indiv | 0 | 0 |  |  |  |  | POL99_8
[24 empty] | 15 | 21
| Celkem |  |  |  |  | 0 | [17 empty] | 0 | 0 | SUM
Poznámky uchazeče k zadání
POPUZIV
END

## D.1.4 D.1.4.c Pol
Položkový rozpočet | [25 empty] | #TypZaznamu#
S: | 2018-005.3A | Zdravotní středisko s komunitním domem seniorů - bytová část | [23 empty] | STA
O: | D.1.4 | Technika prostředí staveb | [20 empty] | STA |  |  | OBJ
R: | D.1.4.c | Silnoproudá elektrotechnika vč. um. osvětlení, hromosvod | [23 empty] | ROZ
P.č. | Číslo položky | Název položky | MJ | množství | cena / MJ | Celkem | Dodávka | Dodávka celk. | Montáž | Montáž celk. | DPH | cena s DPH | hmotnost / MJ | hmotnost celk.(t) | dem. hmotnost / MJ | dem. hmotnost celk.(t) | Ceník | Cen. soustava / platnost | Cenová úroveň | Nhod / MJ | Nhod celk. | Dodavatel
Díl: | 01 | Materiál nosný kusový |  |  |  | 0 |  | 0 |  | 0 |  | 0 |  | 0 |  | 0 |  |  |  |  | 0 |  |  |  |  | DIL
1 | 001 | Spínač jednopólový pro vodiče 1,5-2,5mm2. Barva bílá. 10AX, 250V AC., řazení 1 | ks | 33 |  | 0 |  | 0 |  | 0 | 15 | 0 | 0 | 0 | 0 | 0 |  | Vlastní | Indiv | 0 | 0 |  |  |  |  | POL1_
2 | 002 | Spínač sériový pro vodiče 1,5-2,5mm2. Barva bílá. 10AX, 250V AC., řazení 5 | ks | 64 |  | 0 |  | 0 |  | 0 | 15 | 0 | 0 | 0 | 0 | 0 |  | Vlastní | Indiv | 0 | 0 |  |  |  |  | POL1_
3 | 003 | Spínač střídavý pro vodiče 1,5-2,5mm2. Barva bílá. 10AX, 250V AC., řazení 6 | ks | 2 |  | 0 |  | 0 |  | 0 | 15 | 0 | 0 | 0 | 0 | 0 |  | Vlastní | Indiv | 0 | 0 |  |  |  |  | POL1_
4 | 004 | Spínač jednopólový pro vodiče 1,5-2,5mm2. Barva bílá. 10AX, 250V AC. IP44, řazení 1 | ks | 1 |  | 0 |  | 0 |  | 0 | 15 | 0 | 0 | 0 | 0 | 0 |  | Vlastní | Indiv | 0 | 0 |  |  |  |  | POL1_
5 | 005 | Spínač jednopólový pro vodiče 1,5-2,5mm2. Barva bílá. 10AX, 250V AC. IP44, řazení 5 | ks | 1 |  | 0 |  | 0 |  | 0 | 15 | 0 | 0 | 0 | 0 | 0 |  | Vlastní | Indiv | 0 | 0 |  |  |  |  | POL1_
6 | 006 | Spínač žaluziový pro vodiče 1,5-2,5mm2. Barva bílá. 10AX, 250V AC., řazení 1+1 | ks | 37 |  | 0 |  | 0 |  | 0 | 15 | 0 | 0 | 0 | 0 | 0 |  | Vlastní | Indiv | 0 | 0 |  |  |  |  | POL1_
7 | 007 | Zásuvka jednonásobná s ochranným kolíkem. Barva bílá. 16A, 250V AC. pro vodiče 1,5-2,5mm2., řazení,, 2P+PE | ks | 63 |  | 0 |  | 0 |  | 0 | 15 | 0 | 0 | 0 | 0 | 0 |  | Vlastní | Indiv | 0 | 0 |  |  |  |  | POL1_
8 | 008 | Zásuvka dvojnásobná s ochrannými kolíky a natočenou dutinko. Barva bílá. 16A, 250V AC. pro vodiče 1,, , 5-2,5mm2., řazení 2P+PE | ks | 166 |  | 0 |  | 0 |  | 0 | 15 | 0 | 0 | 0 | 0 | 0 |  | Vlastní | Indiv | 0 | 0 |  |  |  |  | POL1_
9 | 009 | Zásuvka dvojnásobná s ochrannými kolíky a natočenou dutinko. Barva bílá. 16A, 250V AC. pro vodiče 1,, , 5-2,5mm2. S ochranou proti přepětí tř. III., řazení 2P+PE | ks | 1 |  | 0 |  | 0 |  | 0 | 15 | 0 | 0 | 0 | 0 | 0 |  | Vlastní | Indiv | 0 | 0 |  |  |  |  | POL1_
10 | 010 | Spinac 16A/3+N+PE, Sporák. | ks | 21 |  | 0 |  | 0 |  | 0 | 15 | 0 | 0 | 0 | 0 | 0 |  | Vlastní | Indiv | 0 | 0 |  |  |  |  | POL1_
11 | 011 | Spinac 16A/3+N+PE IP44, Výtah | ks | 1 |  | 0 |  | 0 |  | 0 | 15 | 0 | 0 | 0 | 0 | 0 |  | Vlastní | Indiv | 0 | 0 |  |  |  |  | POL1_
12 | 012 | Přístrojová krabice do stěn nebo sádrokart. Příček | ks | 366 |  | 0 |  | 0 |  | 0 | 15 | 0 | 0 | 0 | 0 | 0 |  | Vlastní | Indiv | 0 | 0 |  |  |  |  | POL1_
13 | 013 | Rozvodná krabice do stěn nebo sádrokart. Příček | ks | 188 |  | 0 |  | 0 |  | 0 | 15 | 0 | 0 | 0 | 0 | 0 |  | Vlastní | Indiv | 0 | 0 |  |  |  |  | POL1_
14 | 014 | Zemnicí svorka pro ochranné pospojování | ks | 38 |  | 0 |  | 0 |  | 0 | 15 | 0 | 0 | 0 | 0 | 0 |  | Vlastní | Indiv | 0 | 0 |  |  |  |  | POL1_
15 | 015 | Krabice pro pospojování (MA), KO125E+EPS2 | ks | 1 |  | 0 |  | 0 |  | 0 | 15 | 0 | 0 | 0 | 0 | 0 |  | Vlastní | Indiv | 0 | 0 |  |  |  |  | POL1_
16 | 016 | Protipožární tmel CP 611A | sada | 1 |  | 0 |  | 0 |  | 0 | 15 | 0 | 0 | 0 | 0 | 0 |  | Vlastní | Indiv | 0 | 0 |  |  |  |  | POL1_
Díl: | 02 | Materiál nosný délkový |  |  |  | 0 |  | 0 |  | 0 |  | 0 |  | 0 |  | 0 |  |  |  |  | 0 |  |  |  |  | DIL
17 | 017 | Kabel CYKY (O), 2x1,5 | m | 25 |  | 0 |  | 0 |  | 0 | 15 | 0 | 0 | 0 | 0 | 0 |  | Vlastní | Indiv | 0 | 0 |  |  |  |  | POL1_
18 | 018 | Kabel CYKY-J, 3x1,5 | m | 1820 |  | 0 |  | 0 |  | 0 | 15 | 0 | 0 | 0 | 0 | 0 |  | Vlastní | Indiv | 0 | 0 |  |  |  |  | POL1_
19 | 019 | Kabel CYKY-O, 3x1,5 | m | 300 |  | 0 |  | 0 |  | 0 | 15 | 0 | 0 | 0 | 0 | 0 |  | Vlastní | Indiv | 0 | 0 |  |  |  |  | POL1_
20 | 020 | Kabel CYKY, 5x1,5 | m | 240 |  | 0 |  | 0 |  | 0 | 15 | 0 | 0 | 0 | 0 | 0 |  | Vlastní | Indiv | 0 | 0 |  |  |  |  | POL1_
21 | 021 | Kabel CYKY, 5x2,5 | m | 460 |  | 0 |  | 0 |  | 0 | 15 | 0 | 0 | 0 | 0 | 0 |  | Vlastní | Indiv | 0 | 0 |  |  |  |  | POL1_
22 | 022 | Kabel CYKY, 3x2,5 | m | 1400 |  | 0 |  | 0 |  | 0 | 15 | 0 | 0 | 0 | 0 | 0 |  | Vlastní | Indiv | 0 | 0 |  |  |  |  | POL1_
23 | 023 | Kabel CYKY, 5x4 | m | 60 |  | 0 |  | 0 |  | 0 | 15 | 0 | 0 | 0 | 0 | 0 |  | Vlastní | Indiv | 0 | 0 |  |  |  |  | POL1_
24 | 024 | Kabel CYKY, 5x6 | m | 30 |  | 0 |  | 0 |  | 0 | 15 | 0 | 0 | 0 | 0 | 0 |  | Vlastní | Indiv | 0 | 0 |  |  |  |  | POL1_
25 | 025 | Kabel CYKY, 5x10 | m | 1540 |  | 0 |  | 0 |  | 0 | 15 | 0 | 0 | 0 | 0 | 0 |  | Vlastní | Indiv | 0 | 0 |  |  |  |  | POL1_
26 | 026 | Kabel CYKY, 4x95 | m | 18 |  | 0 |  | 0 |  | 0 | 15 | 0 | 0 | 0 | 0 | 0 |  | Vlastní | Indiv | 0 | 0 |  |  |  |  | POL1_
27 | 027 | Kabel gum. HO7RN-F (MaR), 3x1,0 | m | 40 |  | 0 |  | 0 |  | 0 | 15 | 0 | 0 | 0 | 0 | 0 |  | Vlastní | Indiv | 0 | 0 |  |  |  |  | POL1_
28 | 028 | CYA, 4 | m | 160 |  | 0 |  | 0 |  | 0 | 15 | 0 | 0 | 0 | 0 | 0 |  | Vlastní | Indiv | 0 | 0 |  |  |  |  | POL1_
29 | 029 | CYA, 16 | m | 60 |  | 0 |  | 0 |  | 0 | 15 | 0 | 0 | 0 | 0 | 0 |  | Vlastní | Indiv | 0 | 0 |  |  |  |  | POL1_
30 | 030 | CYA, 25 | m | 50 |  | 0 |  | 0 |  | 0 | 15 | 0 | 0 | 0 | 0 | 0 |  | Vlastní | Indiv | 0 | 0 |  |  |  |  | POL1_
31 | 031 | Kabelovy zlab plechovy, 125/100 | m | 82 |  | 0 |  | 0 |  | 0 | 15 | 0 | 0 | 0 | 0 | 0 |  | Vlastní | Indiv | 0 | 0 |  |  |  |  | POL1_
32 | 032 | Kabelovy zlab plechovy, 250/50 | m | 40 |  | 0 |  | 0 |  | 0 | 15 | 0 | 0 | 0 | 0 | 0 |  | Vlastní | Indiv | 0 | 0 |  |  |  |  | POL1_
33 | 033 | Trubka Kopoflex, 75 | m | 2 |  | 0 |  | 0 |  | 0 | 15 | 0 | 0 | 0 | 0 | 0 |  | Vlastní | Indiv | 0 | 0 |  |  |  |  | POL1_
Díl: | 03 | Montážní práce |  |  |  | 0 |  | 0 |  | 0 |  | 0 |  | 0 |  | 0 |  |  |  |  | 0 |  |  |  |  | DIL
34 | 034 | Spínač , 1 | ks | 33 |  | 0 |  | 0 |  | 0 | 15 | 0 | 0 | 0 | 0 | 0 |  | Vlastní | Indiv | 0 | 0 |  |  |  |  | POL1_
35 | 035 | Spínač , 5, 6, 1+1 | ks | 105 |  | 0 |  | 0 |  | 0 | 15 | 0 | 0 | 0 | 0 | 0 |  | Vlastní | Indiv | 0 | 0 |  |  |  |  | POL1_
36 | 036 | Spínač IP44, 1 | ks | 1 |  | 0 |  | 0 |  | 0 | 15 | 0 | 0 | 0 | 0 | 0 |  | Vlastní | Indiv | 0 | 0 |  |  |  |  | POL1_
37 | 037 | Spinac 16A/3+N+PE, Sporák. | ks | 22 |  | 0 |  | 0 |  | 0 | 15 | 0 | 0 | 0 | 0 | 0 |  | Vlastní | Indiv | 0 | 0 |  |  |  |  | POL1_
38 | 038 | Zásuvka bílá, 1x | ks | 63 |  | 0 |  | 0 |  | 0 | 15 | 0 | 0 | 0 | 0 | 0 |  | Vlastní | Indiv | 0 | 0 |  |  |  |  | POL1_
39 | 039 | Dvojzásuvka bílá, otočená | ks | 167 |  | 0 |  | 0 |  | 0 | 15 | 0 | 0 | 0 | 0 | 0 |  | Vlastní | Indiv | 0 | 0 |  |  |  |  | POL1_
40 | 040 | Kabel CYKY, 2x1,5 | m | 25 |  | 0 |  | 0 |  | 0 | 15 | 0 | 0 | 0 | 0 | 0 |  | Vlastní | Indiv | 0 | 0 |  |  |  |  | POL1_
41 | 041 | Kabel CYKY, 3x1,5 | m | 2120 |  | 0 |  | 0 |  | 0 | 15 | 0 | 0 | 0 | 0 | 0 |  | Vlastní | Indiv | 0 | 0 |  |  |  |  | POL1_
42 | 042 | Kabel CYKY, 5x1,5 | m | 240 |  | 0 |  | 0 |  | 0 | 15 | 0 | 0 | 0 | 0 | 0 |  | Vlastní | Indiv | 0 | 0 |  |  |  |  | POL1_
43 | 043 | Kabel CYKY, 3x2,5 | m | 1400 |  | 0 |  | 0 |  | 0 | 15 | 0 | 0 | 0 | 0 | 0 |  | Vlastní | Indiv | 0 | 0 |  |  |  |  | POL1_
44 | 044 | Kabel CYKY, 5x2,5 | m | 460 |  | 0 |  | 0 |  | 0 | 15 | 0 | 0 | 0 | 0 | 0 |  | Vlastní | Indiv | 0 | 0 |  |  |  |  | POL1_
45 | 045 | Kabel CYKY, 5x4 | m | 60 |  | 0 |  | 0 |  | 0 | 15 | 0 | 0 | 0 | 0 | 0 |  | Vlastní | Indiv | 0 | 0 |  |  |  |  | POL1_
46 | 046 | Kabel CYKY, 5x6 | m | 30 |  | 0 |  | 0 |  | 0 | 15 | 0 | 0 | 0 | 0 | 0 |  | Vlastní | Indiv | 0 | 0 |  |  |  |  | POL1_
47 | 047 | Kabel CYKY, 5x10 | m | 1540 |  | 0 |  | 0 |  | 0 | 15 | 0 | 0 | 0 | 0 | 0 |  | Vlastní | Indiv | 0 | 0 |  |  |  |  | POL1_
48 | 048 | Kabel CYKY, 4x95 | m | 18 |  | 0 |  | 0 |  | 0 | 15 | 0 | 0 | 0 | 0 | 0 |  | Vlastní | Indiv | 0 | 0 |  |  |  |  | POL1_
49 | 049 | Kabel gum. HO7RN-F (MaR), 3x1,0 | m | 40 |  | 0 |  | 0 |  | 0 | 15 | 0 | 0 | 0 | 0 | 0 |  | Vlastní | Indiv | 0 | 0 |  |  |  |  | POL1_
50 | 050 | Vodic CYA, 4, 6, 16, 25 | m | 270 |  | 0 |  | 0 |  | 0 | 15 | 0 | 0 | 0 | 0 | 0 |  | Vlastní | Indiv | 0 | 0 |  |  |  |  | POL1_
51 | 051 | Kabelovy zlab plechovy, 125/100 | m | 82 |  | 0 |  | 0 |  | 0 | 15 | 0 | 0 | 0 | 0 | 0 |  | Vlastní | Indiv | 0 | 0 |  |  |  |  | POL1_
52 | 052 | Kabelovy zlab plechovy, 250/50 | m | 40 |  | 0 |  | 0 |  | 0 | 15 | 0 | 0 | 0 | 0 | 0 |  | Vlastní | Indiv | 0 | 0 |  |  |  |  | POL1_
53 | 053 | Krabice P | ks | 366 |  | 0 |  | 0 |  | 0 | 15 | 0 | 0 | 0 | 0 | 0 |  | Vlastní | Indiv | 0 | 0 |  |  |  |  | POL1_
54 | 054 | Krabice R | ks | 188 |  | 0 |  | 0 |  | 0 | 15 | 0 | 0 | 0 | 0 | 0 |  | Vlastní | Indiv | 0 | 0 |  |  |  |  | POL1_
55 | 056 | Montaz rozvadece, 200 kg | po | 4 |  | 0 |  | 0 |  | 0 | 15 | 0 | 0 | 0 | 0 | 0 |  | Vlastní | Indiv | 0 | 0 |  |  |  |  | POL1_
56 | 057 | Ukonceni kabelu SZ, do 4x10 | ks | 140 |  | 0 |  | 0 |  | 0 | 15 | 0 | 0 | 0 | 0 | 0 |  | Vlastní | Indiv | 0 | 0 |  |  |  |  | POL1_
57 | 058 | Ukonceni kabelu SZ, do 4x25 | ks | 6 |  | 0 |  | 0 |  | 0 | 15 | 0 | 0 | 0 | 0 | 0 |  | Vlastní | Indiv | 0 | 0 |  |  |  |  | POL1_
58 | 059 | Ukonceni kabelu SZ, do 4x95 | ks | 3 |  | 0 |  | 0 |  | 0 | 15 | 0 | 0 | 0 | 0 | 0 |  | Vlastní | Indiv | 0 | 0 |  |  |  |  | POL1_
59 | 060 | Ukončení vodiče, 16 | ks | 38 |  | 0 |  | 0 |  | 0 | 15 | 0 | 0 | 0 | 0 | 0 |  | Vlastní | Indiv | 0 | 0 |  |  |  |  | POL1_
60 | 061 | Montáž rozvodnice MA, 1kg | ks | 1 |  | 0 |  | 0 |  | 0 | 15 | 0 | 0 | 0 | 0 | 0 |  | Vlastní | Indiv | 0 | 0 |  |  |  |  | POL1_
61 | 062 | Trubka Kopoflex, 75 | m | 2 |  | 0 |  | 0 |  | 0 | 15 | 0 | 0 | 0 | 0 | 0 |  | Vlastní | Indiv | 0 | 0 |  |  |  |  | POL1_
62 | 063 | Montáž svítidla | ks | 258 |  | 0 |  | 0 |  | 0 | 15 | 0 | 0 | 0 | 0 | 0 |  | Vlastní | Indiv | 0 | 0 |  |  |  |  | POL1_
Díl: | 04 | Demontážní práce |  |  |  | 0 |  | 0 |  | 0 |  | 0 |  | 0 |  | 0 |  |  |  |  | 0 |  |  |  |  | DIL
63 | 064 | Demontážní práce | sada | 1 |  | 0 |  | 0 |  | 0 | 15 | 0 | 0 | 0 | 0 | 0 |  | Vlastní | Indiv | 0 | 0 |  |  |  |  | POL1_
|  | počet: : 1 |  | 1 | [21 empty] | VV | 0
|  | Poznámka: : | [23 empty] | VV | 0
|  | Práce zahrnují demontáže v rekonstruované části objektu. : | [23 empty] | VV | 0
|  | Tyto práce je potřeba provádět ve vypnutém stavu. : | [23 empty] | VV | 0
|  | Je třeba postupovat s rozmyslem, protože část rozvodů, které slouží stávající a zachované části objektu zůstanou nadále funkční a v provozu. Jedná se především pouze sousední stykové části objektu. : | [23 empty] | VV | 0
|  | Pokud budou přesto demontovány, nahradí je a zprovozní dodavatel na vlastní náklady. : | [23 empty] | VV | 0
64 | 065 | Odvoz a likvidace demontovaného materiálu | sada | 1 |  | 0 |  | 0 |  | 0 | 15 | 0 | 0 | 0 | 0 | 0 |  | Vlastní | Indiv | 0 | 0 |  |  |  |  | POL1_
Díl: | 05 | Svítidla |  |  |  | 0 |  | 0 |  | 0 |  | 0 |  | 0 |  | 0 |  |  |  |  | 0 |  |  |  |  | DIL
65 | 066A | Štíhlé, lehké, přisazené svítidlo v jednoduchém, praktickém a robustním provedení s vyzařovací,, charakteristikou přímý. el. předřadník se stálým výstupem pro 1 světelný zdroj typu 16 x 35W | ks | 19 |  | 0 |  | 0 |  | 0 | 15 | 0 | 0 | 0 | 0 | 0 |  | Vlastní | Indiv | 0 | 0 |  |  |  |  | POL1_
|  | Počet: : 19 |  | 19 | [21 empty] | VV | 0
|  | Poznámka: : | [23 empty] | VV | 0
|  | Těleso: ocel, barvený bílá. Koncové kryty: lisovaný bílá polykarbonát. Elektrická Třída ochrany I, IP20. : | [23 empty] | VV | 0
66 | 067Ak | Štíhlé a estetické svítidlo v krytí IP44 pro 1 světelný zdroj typu T16 x 14W, předřadník,, elektronický. | ks | 19 |  | 0 |  | 0 |  | 0 | 15 | 0 | 0 | 0 | 0 | 0 |  | Vlastní | Indiv | 0 | 0 |  |  |  |  | POL1_
67 | 068B | Světlo pro vnitřní i venkovní použití, je vybavené radarovým čidlem detekujícím pohyb, krytí IP 20,, průměr 280 mm, 2 úsporné zářivky 36W | ks | 29 |  | 0 |  | 0 |  | 0 | 15 | 0 | 0 | 0 | 0 | 0 |  | Vlastní | Indiv | 0 | 0 |  |  |  |  | POL1_
|  | Počet: : 29 |  | 29 | [21 empty] | VV | 0
|  | Poznámka: : | [23 empty] | VV | 0
|  | skleněný kryt, senzor detekuje pohyb přes sklo a lehké stavební materiály, nastavitelný dosah pokrytí :2,5 - 9m, doba sepnutí : 8sec - 12min, citlivost: 2 -2000 luxů, odběr senzoru: 0,9W : | [23 empty] | VV | 0
68 | 069C | Světlo pro vnitřní i venkovní použití, je vybavené radarovým čidlem detekujícím pohyb, krytí IP 44,, průměr 280 mm, 2 úsporné zářivky 36W, skleněný kryt. | ks | 37 |  | 0 |  | 0 |  | 0 | 15 | 0 | 0 | 0 | 0 | 0 |  | Vlastní | Indiv | 0 | 0 |  |  |  |  | POL1_
69 | 070D | Štíhlé a estetické koupelnové svítidlo v krytí IP44 pro 1 světelný zdroj typu T16 x 14W, předřadník, elektronický | ks | 19 |  | 0 |  | 0 |  | 0 | 15 | 0 | 0 | 0 | 0 | 0 |  | Vlastní | Indiv | 0 | 0 |  |  |  |  | POL1_
|  | Počet: : 19 |  | 19 | [21 empty] | VV | 0
|  | Poznámka: : | [23 empty] | VV | 0
|  | Těleso v provedení lisovaný hliník, povrchová úprava bílá prášková barva, koncové kryty v provedení tlakově odlévaný hliník, povrchová úprava bílá prášková barva a difuzor v provedení opálový polykarbonát : | [23 empty] | VV | 0
70 | 071E | Světlo pro vnitřní i venkovní použití, IP 21 průměr 280 mm, 2 úsporné zářivky 26W, skleněný kryt. | ks | 3 |  | 0 |  | 0 |  | 0 | 15 | 0 | 0 | 0 | 0 | 0 |  | Vlastní | Indiv | 0 | 0 |  |  |  |  | POL1_
71 | 072Eč | Světlo pro vnitřní i venkovní použití, je vybavené radarovým čidlem detekujícím pohyb, krytí IP 21,, průměr 280 mm, 2 úsporné zářivky 26W | ks | 27 |  | 0 |  | 0 |  | 0 | 15 | 0 | 0 | 0 | 0 | 0 |  | Vlastní | Indiv | 0 | 0 |  |  |  |  | POL1_
|  | Počet: : 27 |  | 27 | [21 empty] | VV | 0
|  | Poznámka: : | [23 empty] | VV | 0
|  | Skleněný kryt, senzor detekuje pohyb přes sklo a lehké stavební materiály, nastavitelný dosah pokrytí :2,5 - 9m, doba sepnutí : 8sec - 12min, citlivost: 2 -2000 luxů, odběr senzoru: 0,9W : | [23 empty] | VV | 0
72 | 073En | Světlo pro vnitřní i venkovní použití, je vybavené nouzovým modulem 1hod. krytí IP 21 průměr 280 mm,, , 2 úsporné zářivky 36W, skleněný kryt. | ks | 24 |  | 0 |  | 0 |  | 0 | 15 | 0 | 0 | 0 | 0 | 0 |  | Vlastní | Indiv | 0 | 0 |  |  |  |  | POL1_
73 | 074L | Štíhlé, lehké, přisazené svítidlo v jednoduchém, praktickém a robustním provedení s vyzařovací,, charakteristikou přímý. el. předřadník se stálým výstupem pro 1 světelný zdroj typu T16 x 54W | ks | 11 |  | 0 |  | 0 |  | 0 | 15 | 0 | 0 | 0 | 0 | 0 |  | Vlastní | Indiv | 0 | 0 |  |  |  |  | POL1_
|  | Počet: : 11 |  | 11 | [21 empty] | VV | 0
|  | Poznámka: : | [23 empty] | VV | 0
|  | ěleso: ocel, barvený bílá. Koncové kryty: lisovaný bílá polykarbonát. Elektrická Třída ochrany I, IP20. : | [23 empty] | VV | 0
74 | 075Or | Stropní vestavné svítidlo 4x18W Ra90, do modulu 600x600 | ks | 8 |  | 0 |  | 0 |  | 0 | 15 | 0 | 0 | 0 | 0 | 0 |  | Vlastní | Indiv | 0 | 0 |  |  |  |  | POL1_
|  | Počet: : 8 |  | 8 | [21 empty] | VV | 0
|  | Poznámka: : | [23 empty] | VV | 0
|  | Těleso: ocelový plech bílé barvy (RAL 9003). Difuzor: parabolická mřížka z leštěného hliníkového plechu (PAR). Svorkovnice: bezšroubová třípólová. Kabelová vývodka: gumová (SBS). Elektro vybavení: elektronický předřadník T8; T8 DALI nebo T8 DIM : | [23 empty] | VV | 0
75 | 076H | Stropní vestavné svítidlo 4x18W Ra90, do modulu 600x600 | ks | 18 |  | 0 |  | 0 |  | 0 | 15 | 0 | 0 | 0 | 0 | 0 |  | Vlastní | Indiv | 0 | 0 |  |  |  |  | POL1_
|  | Počet: : 18 |  | 18 | [21 empty] | VV | 0
|  | Poznámka: : | [23 empty] | VV | 0
|  | Těleso: ocelový plech bílé barvy (RAL 9003). Difuzor: parabolická mřížka z leštěného hliníkového plechu (PAR). Svorkovnice: bezšroubová třípólová. Kabelová vývodka: gumová (SBS). Elektro vybavení: elektronický předřadník T8; T8 DALI nebo T8 DIM : | [23 empty] | VV | 0
76 | 077J | Štíhlé, lehké, přisazené svítidlo v jednoduchém, praktickém a robustním provedení s vyzařovací,, charakteristikou přímý. el. předřadník se stálým výstupem pro 1 světelný zdroj typu T16 x 54W | ks | 6 |  | 0 |  | 0 |  | 0 | 15 | 0 | 0 | 0 | 0 | 0 |  | Vlastní | Indiv | 0 | 0 |  |  |  |  | POL1_
|  | Počet: : 6 |  | 6 | [21 empty] | VV | 0
|  | Poznámka: : | [23 empty] | VV | 0
|  | Těleso: ocel, barvený bílá. Koncové kryty: lisovaný bílá polykarbonát. Elektrická Třída ochrany I, IP20. : | [23 empty] | VV | 0
77 | 078K | Technické svítidlo odolné vůči prachu a vlhkosti v krytí IP65 pro 2 světelné zdroje typu T16 x 35W s, , předřadníkem typu elektronický. | ks | 8 |  | 0 |  | 0 |  | 0 | 15 | 0 | 0 | 0 | 0 | 0 |  | Vlastní | Indiv | 0 | 0 |  |  |  |  | POL1_
|  | Počet: : 8 |  | 8 | [21 empty] | VV | 0
|  | Poznámka: : | [23 empty] | VV | 0
|  | lektrická Třída ochrany I. Materiály: vrchní kryt: polykarbonát, barva světle šedá, difuzor: čirý polykarbonát, vnitřní prizma. : | [23 empty] | VV | 0
|  | Pro montáž přisazením nebo zavěšením. Součástí dodávky každého svítidla jsou rychloupínací konzoly Quick-fix pro montáž přisazením a k dispozici jsou také sady volitelného příslušenství pro další volitelné způsoby montáže. : | [23 empty] | VV | 0
|  | větelné zdroje je třeba objednat zvlášť. Rozměry: 1600 x 147 x 118 mm Celkový výkon: 77 W Hmotnost: 1.9 kg : | [23 empty] | VV | 0
78 | 080M | LED svítidlo 13W typu downlight s vysokou účinností, nízká výška, vestavný/á. elektronický,, předřadník se stálým výstupem. | ks | 24 |  | 0 |  | 0 |  | 0 | 15 | 0 | 0 | 0 | 0 | 0 |  | Vlastní | Indiv | 0 | 0 |  |  |  |  | POL1_
|  | Počet: : 24 |  | 24 | [21 empty] | VV | 0
|  | Poznámka: : | [23 empty] | VV | 0
|  | Těleso a reflektor: hliník, práškově nanášený bílá. Difuzor: polykarbonát. Elektrická Třída ochrany II, IP44, IK09. Odpružené upínací prvky vhodné pro tloušťky stropu od 1 do 35mm. Výřez O190mm. Dodáváno s LED zdroji v barvě 4000K. : | [23 empty] | VV | 0
79 | 081N | Samostatné nouzové svítidlo se stropní montáží, pro označení nouzového východu, využívající LED,, (světelných diod) | ks | 5 |  | 0 |  | 0 |  | 0 | 15 | 0 | 0 | 0 | 0 | 0 |  | Vlastní | Indiv | 0 | 0 |  |  |  |  | POL1_
|  | Počet: : 5 |  | 5 | [21 empty] | VV | 0
|  | Poznámka: : | [23 empty] | VV | 0
|  | Těleso v provedení: hliníkový výlisek, vypalovaná smaltovaná bílá barva s bílými koncovými kryty z polykarbonátu. : | [23 empty] | VV | 0
|  | Vhodné pro použití v interiéru, krytí IP20. 3- hodinový provoz, třída ochrany I. Požadovaný piktogram je třeba objednat zvlášť. Rozměry: 310 x 35 x 250 mm Celkový výkon: 6 W Hmotnost: 1.13 kg : | [23 empty] | VV | 0
80 | 082St | Svítidlo SETR-Exd-50S/I, 1x50W, IP65 Jako referenční výrobek. | ks | 1 |  | 0 |  | 0 |  | 0 | 15 | 0 | 0 | 0 | 0 | 0 |  | Vlastní | Indiv | 0 | 0 |  |  |  |  | POL1_
Díl: | 06 | Rozvaděč RS1 |  |  |  | 0 |  | 0 |  | 0 |  | 0 |  | 0 |  | 0 |  |  |  |  | 0 |  |  |  |  | DIL
81 | 083 | Chránič FI/LS 1P, 16A/0,03 | ks | 1 |  | 0 |  | 0 |  | 0 | 15 | 0 | 0 | 0 | 0 | 0 |  | Vlastní | Indiv | 0 | 0 |  |  |  |  | POL1_
82 | 084 | Jistič 1P, 10A/C | ks | 7 |  | 0 |  | 0 |  | 0 | 15 | 0 | 0 | 0 | 0 | 0 |  | Vlastní | Indiv | 0 | 0 |  |  |  |  | POL1_
83 | 085 | Jistič 3P, 16A/B | ks | 1 |  | 0 |  | 0 |  | 0 | 15 | 0 | 0 | 0 | 0 | 0 |  | Vlastní | Indiv | 0 | 0 |  |  |  |  | POL1_
84 | 086 | Jistič 3P, 20A/B | ks | 1 |  | 0 |  | 0 |  | 0 | 15 | 0 | 0 | 0 | 0 | 0 |  | Vlastní | Indiv | 0 | 0 |  |  |  |  | POL1_
85 | 087 | Čtyřpólový stykač , 16A/4P | ks | 1 |  | 0 |  | 0 |  | 0 | 15 | 0 | 0 | 0 | 0 | 0 |  | Vlastní | Indiv | 0 | 0 |  |  |  |  | POL1_
86 | 088 | Spínač páčkový, 32/3 | ks | 1 |  | 0 |  | 0 |  | 0 | 15 | 0 | 0 | 0 | 0 | 0 |  | Vlastní | Indiv | 0 | 0 |  |  |  |  | POL1_
87 | 089 | 36 modulový rozvaděč POVRCHOVÝ | ks | 1 |  | 0 |  | 0 |  | 0 | 15 | 0 | 0 | 0 | 0 | 0 |  | Vlastní | Indiv | 0 | 0 |  |  |  |  | POL1_
88 | 090 | Montáž | ks | 1 |  | 0 |  | 0 |  | 0 | 15 | 0 | 0 | 0 | 0 | 0 |  | Vlastní | Indiv | 0 | 0 |  |  |  |  | POL1_
Díl: | 07 | Rozvaděč RS2 |  |  |  | 0 |  | 0 |  | 0 |  | 0 |  | 0 |  | 0 |  |  |  |  | 0 |  |  |  |  | DIL
89 | 091 | Chránič FI/LS 1P, 16A/0,03 | ks | 1 |  | 0 |  | 0 |  | 0 | 15 | 0 | 0 | 0 | 0 | 0 |  | Vlastní | Indiv | 0 | 0 |  |  |  |  | POL1_
90 | 092 | Jistič 1P, 10A/C | ks | 4 |  | 0 |  | 0 |  | 0 | 15 | 0 | 0 | 0 | 0 | 0 |  | Vlastní | Indiv | 0 | 0 |  |  |  |  | POL1_
91 | 093 | Čtyřpólový stykač , 16A/4P | ks | 1 |  | 0 |  | 0 |  | 0 | 15 | 0 | 0 | 0 | 0 | 0 |  | Vlastní | Indiv | 0 | 0 |  |  |  |  | POL1_
92 | 094 | Spínač páčkový, 32/3 | ks | 1 |  | 0 |  | 0 |  | 0 | 15 | 0 | 0 | 0 | 0 | 0 |  | Vlastní | Indiv | 0 | 0 |  |  |  |  | POL1_
93 | 095 | Skříň 18 MODULŮ NA POVRCH, IP 30 | ks | 1 |  | 0 |  | 0 |  | 0 | 15 | 0 | 0 | 0 | 0 | 0 |  | Vlastní | Indiv | 0 | 0 |  |  |  |  | POL1_
94 | 096 | Montáž | ks | 1 |  | 0 |  | 0 |  | 0 | 15 | 0 | 0 | 0 | 0 | 0 |  | Vlastní | Indiv | 0 | 0 |  |  |  |  | POL1_
Díl: | 08 | Rozvaděč RKp |  |  |  | 0 |  | 0 |  | 0 |  | 0 |  | 0 |  | 0 |  |  |  |  | 0 |  |  |  |  | DIL
95 | 097 | Jistič 1P, 10A/C | ks | 2 |  | 0 |  | 0 |  | 0 | 15 | 0 | 0 | 0 | 0 | 0 |  | Vlastní | Indiv | 0 | 0 |  |  |  |  | POL1_
96 | 098 | Jistič 1P, 20A/B | ks | 1 |  | 0 |  | 0 |  | 0 | 15 | 0 | 0 | 0 | 0 | 0 |  | Vlastní | Indiv | 0 | 0 |  |  |  |  | POL1_
97 | 099 | Jistič 3P, 16A/B | ks | 2 |  | 0 |  | 0 |  | 0 | 15 | 0 | 0 | 0 | 0 | 0 |  | Vlastní | Indiv | 0 | 0 |  |  |  |  | POL1_
98 | 100 | Jistič 3P, 20A/B | ks | 1 |  | 0 |  | 0 |  | 0 | 15 | 0 | 0 | 0 | 0 | 0 |  | Vlastní | Indiv | 0 | 0 |  |  |  |  | POL1_
99 | 101 | Spínač páčkový, 32/3 | ks | 1 |  | 0 |  | 0 |  | 0 | 15 | 0 | 0 | 0 | 0 | 0 |  | Vlastní | Indiv | 0 | 0 |  |  |  |  | POL1_
100 | 102 | 24 modulový rozvaděč POVRCHOVÝ | ks | 1 |  | 0 |  | 0 |  | 0 | 15 | 0 | 0 | 0 | 0 | 0 |  | Vlastní | Indiv | 0 | 0 |  |  |  |  | POL1_
101 | 103 | Montáž | ks | 1 |  | 0 |  | 0 |  | 0 | 15 | 0 | 0 | 0 | 0 | 0 |  | Vlastní | Indiv | 0 | 0 |  |  |  |  | POL1_
Díl: | 09 | RB, RA1 (20 kusů) |  |  |  | 0 |  | 0 |  | 0 |  | 0 |  | 0 |  | 0 |  |  |  |  | 0 |  |  |  |  | DIL
102 | 104 | Proudový chránič, 25A/4/0,03 | ks | 20 |  | 0 |  | 0 |  | 0 | 15 | 0 | 0 | 0 | 0 | 0 |  | Vlastní | Indiv | 0 | 0 |  |  |  |  | POL1_
103 | 105 | Jistič 1P, 10A/C | ks | 20 |  | 0 |  | 0 |  | 0 | 15 | 0 | 0 | 0 | 0 | 0 |  | Vlastní | Indiv | 0 | 0 |  |  |  |  | POL1_
104 | 106 | Jistič 1P, 16A/C | ks | 80 |  | 0 |  | 0 |  | 0 | 15 | 0 | 0 | 0 | 0 | 0 |  | Vlastní | Indiv | 0 | 0 |  |  |  |  | POL1_
105 | 107 | Jistič 3P, 16A/C | ks | 20 |  | 0 |  | 0 |  | 0 | 15 | 0 | 0 | 0 | 0 | 0 |  | Vlastní | Indiv | 0 | 0 |  |  |  |  | POL1_
106 | 108 | Skříň 18 MODULŮ NA PÚOVRCH, IP 30 | ks | 20 |  | 0 |  | 0 |  | 0 | 15 | 0 | 0 | 0 | 0 | 0 |  | Vlastní | Indiv | 0 | 0 |  |  |  |  | POL1_
107 | 109 | Vypínač, 32A | ks | 20 |  | 0 |  | 0 |  | 0 | 15 | 0 | 0 | 0 | 0 | 0 |  | Vlastní | Indiv | 0 | 0 |  |  |  |  | POL1_
108 | 110 | Montáž | ks | 20 |  | 0 |  | 0 |  | 0 | 15 | 0 | 0 | 0 | 0 | 0 |  | Vlastní | Indiv | 0 | 0 |  |  |  |  | POL1_
Díl: | 10 | Ror |  |  |  | 0 |  | 0 |  | 0 |  | 0 |  | 0 |  | 0 |  |  |  |  | 0 |  |  |  |  | DIL
109 | 111 | Proudový chránič, 25A/4/0,03 | ks | 5 |  | 0 |  | 0 |  | 0 | 15 | 0 | 0 | 0 | 0 | 0 |  | Vlastní | Indiv | 0 | 0 |  |  |  |  | POL1_
110 | 112 | Jistič 1P, 10A/C | ks | 2 |  | 0 |  | 0 |  | 0 | 15 | 0 | 0 | 0 | 0 | 0 |  | Vlastní | Indiv | 0 | 0 |  |  |  |  | POL1_
111 | 113 | 36 modulový rozvaděč POVRCHOVÝ | ks | 1 |  | 0 |  | 0 |  | 0 | 15 | 0 | 0 | 0 | 0 | 0 |  | Vlastní | Indiv | 0 | 0 |  |  |  |  | POL1_
112 | 114 | Vypínač, 32A | ks | 1 |  | 0 |  | 0 |  | 0 | 15 | 0 | 0 | 0 | 0 | 0 |  | Vlastní | Indiv | 0 | 0 |  |  |  |  | POL1_
113 | 115 | Montáž | ks | 1 |  | 0 |  | 0 |  | 0 | 15 | 0 | 0 | 0 | 0 | 0 |  | Vlastní | Indiv | 0 | 0 |  |  |  |  | POL1_
Díl: | 11 | Ostatní |  |  |  | 0 |  | 0 |  | 0 |  | 0 |  | 0 |  | 0 |  |  |  |  | 0 |  |  |  |  | DIL
114 | 116 | Přípojková skříň SD622 | ks | 1 |  | 0 |  | 0 |  | 0 | 15 | 0 | 0 | 0 | 0 | 0 |  | Vlastní | Indiv | 0 | 0 |  |  |  |  | POL1_
115 | 117 | Elektroměrový rozvaděč NER 417 0+12, TN-C-S | ks | 2 |  | 0 |  | 0 |  | 0 | 15 | 0 | 0 | 0 | 0 | 0 |  | Vlastní | Indiv | 0 | 0 |  |  |  |  | POL1_
116 | 118 | Zásuvková skříň na povrch, IP40, jištěné vývody s proudovým chráničem. Osazená 2xZ 230V/16A a,, 1xZ400V/16A. | ks | 2 |  | 0 |  | 0 |  | 0 | 15 | 0 | 0 | 0 | 0 | 0 |  | Vlastní | Indiv | 0 | 0 |  |  |  |  | POL1_
Díl: | 12 | Bleskosvod |  |  |  | 0 |  | 0 |  | 0 |  | 0 |  | 0 |  | 0 |  |  |  |  | 0 |  |  |  |  | DIL
117 | 119 | Tyč jímací 1,0m AlMgSi 16/10 | ks | 1 |  | 0 |  | 0 |  | 0 | 15 | 0 | 0 | 0 | 0 | 0 |  | Vlastní | Indiv | 0 | 0 |  |  |  |  | POL1_
118 | 120 | Tyč jímací 2,0m AlMgSi 16/10 | ks | 8 |  | 0 |  | 0 |  | 0 | 15 | 0 | 0 | 0 | 0 | 0 |  | Vlastní | Indiv | 0 | 0 |  |  |  |  | POL1_
119 | 121 | Tyč jímací 3,0m AlMgSi 16/10 | ks | 1 |  | 0 |  | 0 |  | 0 | 15 | 0 | 0 | 0 | 0 | 0 |  | Vlastní | Indiv | 0 | 0 |  |  |  |  | POL1_
120 | 122 | Podstavec betonovykomplet, PB19 | ks | 8 |  | 0 |  | 0 |  | 0 | 15 | 0 | 0 | 0 | 0 | 0 |  | Vlastní | Indiv | 0 | 0 |  |  |  |  | POL1_
121 | 123 | Distanční tyč | ks | 4 |  | 0 |  | 0 |  | 0 | 15 | 0 | 0 | 0 | 0 | 0 |  | Vlastní | Indiv | 0 | 0 |  |  |  |  | POL1_
122 | 124 | Držák tyče a trubky, DJT | ks | 8 |  | 0 |  | 0 |  | 0 | 15 | 0 | 0 | 0 | 0 | 0 |  | Vlastní | Indiv | 0 | 0 |  |  |  |  | POL1_
123 | 125 | Svorka křížová, SK | ks | 39 |  | 0 |  | 0 |  | 0 | 15 | 0 | 0 | 0 | 0 | 0 |  | Vlastní | Indiv | 0 | 0 |  |  |  |  | POL1_
124 | 126 | Svorka připojovací, SP | ks | 4 |  | 0 |  | 0 |  | 0 | 15 | 0 | 0 | 0 | 0 | 0 |  | Vlastní | Indiv | 0 | 0 |  |  |  |  | POL1_
125 | 127 | Svorka zkusebni, SZ | ks | 10 |  | 0 |  | 0 |  | 0 | 15 | 0 | 0 | 0 | 0 | 0 |  | Vlastní | Indiv | 0 | 0 |  |  |  |  | POL1_
126 | 128 | Ochranná trubka vč. držáku | ks | 10 |  | 0 |  | 0 |  | 0 | 15 | 0 | 0 | 0 | 0 | 0 |  | Vlastní | Indiv | 0 | 0 |  |  |  |  | POL1_
127 | 129 | Svorka jímačová, SJ 1 | ks | 9 |  | 0 |  | 0 |  | 0 | 15 | 0 | 0 | 0 | 0 | 0 |  | Vlastní | Indiv | 0 | 0 |  |  |  |  | POL1_
128 | 130 | Svorka pasek/drat, SR 03 | ks | 22 |  | 0 |  | 0 |  | 0 | 15 | 0 | 0 | 0 | 0 | 0 |  | Vlastní | Indiv | 0 | 0 |  |  |  |  | POL1_
129 | 131 | Držák vedení na stěnu pro zateplení, DV | ks | 28 |  | 0 |  | 0 |  | 0 | 15 | 0 | 0 | 0 | 0 | 0 |  | Vlastní | Indiv | 0 | 0 |  |  |  |  | POL1_
130 | 132 | Podpěra na střechu beton kostka, PV21 EKO | ks | 200 |  | 0 |  | 0 |  | 0 | 15 | 0 | 0 | 0 | 0 | 0 |  | Vlastní | Indiv | 0 | 0 |  |  |  |  | POL1_
131 | 133 | Štítky označení svodů | ks | 20 |  | 0 |  | 0 |  | 0 | 15 | 0 | 0 | 0 | 0 | 0 |  | Vlastní | Indiv | 0 | 0 |  |  |  |  | POL1_
132 | 134 | Antikorozní ochrana - asfalt. nátěr, PVC smršt. trubka atp. | kpl | 1 |  | 0 |  | 0 |  | 0 | 15 | 0 | 0 | 0 | 0 | 0 |  | Vlastní | Indiv | 0 | 0 |  |  |  |  | POL1_
133 | 135 | Drobný materiál | kpl | 1 |  | 0 |  | 0 |  | 0 | 15 | 0 | 0 | 0 | 0 | 0 |  | Vlastní | Indiv | 0 | 0 |  |  |  |  | POL1_
134 | 136 | Zemnici drát, 8 mm | m | 390 |  | 0 |  | 0 |  | 0 | 15 | 0 | 0 | 0 | 0 | 0 |  | Vlastní | Indiv | 0 | 0 |  |  |  |  | POL1_
135 | 137 | Zemnici pasek, ZP 30x4 | m | 175 |  | 0 |  | 0 |  | 0 | 15 | 0 | 0 | 0 | 0 | 0 |  | Vlastní | Indiv | 0 | 0 |  |  |  |  | POL1_
136 | 138 | Vodič AlMgSi, 8 mm | m | 8 |  | 0 |  | 0 |  | 0 | 15 | 0 | 0 | 0 | 0 | 0 |  | Vlastní | Indiv | 0 | 0 |  |  |  |  | POL1_
Díl: | 13 | Montážní práce pro hromosvod |  |  |  | 0 |  | 0 |  | 0 |  | 0 |  | 0 |  | 0 |  |  |  |  | 0 |  |  |  |  | DIL
137 | 139 | Jímací tyč | ks | 10 |  | 0 |  | 0 |  | 0 | 15 | 0 | 0 | 0 | 0 | 0 |  | Vlastní | Indiv | 0 | 0 |  |  |  |  | POL1_
138 | 140 | Distanční tyč | ks | 4 |  | 0 |  | 0 |  | 0 | 15 | 0 | 0 | 0 | 0 | 0 |  | Vlastní | Indiv | 0 | 0 |  |  |  |  | POL1_
139 | 141 | Svorka křížová, SK | ks | 39 |  | 0 |  | 0 |  | 0 | 15 | 0 | 0 | 0 | 0 | 0 |  | Vlastní | Indiv | 0 | 0 |  |  |  |  | POL1_
140 | 142 | Svorka připojovací, SP | ks | 4 |  | 0 |  | 0 |  | 0 | 15 | 0 | 0 | 0 | 0 | 0 |  | Vlastní | Indiv | 0 | 0 |  |  |  |  | POL1_
141 | 143 | Svorka jímačová, SJ 1 | ks | 9 |  | 0 |  | 0 |  | 0 | 15 | 0 | 0 | 0 | 0 | 0 |  | Vlastní | Indiv | 0 | 0 |  |  |  |  | POL1_
142 | 144 | Ochranna trubka, OT 1.7, FeZn | ks | 10 |  | 0 |  | 0 |  | 0 | 15 | 0 | 0 | 0 | 0 | 0 |  | Vlastní | Indiv | 0 | 0 |  |  |  |  | POL1_
143 | 145 | Zemnici pasek, ZP 30x4 | m | 175 |  | 0 |  | 0 |  | 0 | 15 | 0 | 0 | 0 | 0 | 0 |  | Vlastní | Indiv | 0 | 0 |  |  |  |  | POL1_
144 | 146 | Zemnici drát vč. podpěr, 8 mm | m | 390 |  | 0 |  | 0 |  | 0 | 15 | 0 | 0 | 0 | 0 | 0 |  | Vlastní | Indiv | 0 | 0 |  |  |  |  | POL1_
145 | 147 | Štítek označovací | ks | 20 |  | 0 |  | 0 |  | 0 | 15 | 0 | 0 | 0 | 0 | 0 |  | Vlastní | Indiv | 0 | 0 |  |  |  |  | POL1_
Díl: | 14 | Zemní práce pro hromosvod |  |  |  | 0 |  | 0 |  | 0 |  | 0 |  | 0 |  | 0 |  |  |  |  | 0 |  |  |  |  | DIL
146 | 148 | Výkop rýhy, 35/80, zemina 3 | m | 160 |  | 0 |  | 0 |  | 0 | 15 | 0 | 0 | 0 | 0 | 0 |  | Vlastní | Indiv | 0 | 0 |  |  |  |  | POL1_
147 | 149 | Kabelové loze, písek, 65/10 | m | 160 |  | 0 |  | 0 |  | 0 | 15 | 0 | 0 | 0 | 0 | 0 |  | Vlastní | Indiv | 0 | 0 |  |  |  |  | POL1_
148 | 150 | Folie výstražná, , 22 cm | m | 160 |  | 0 |  | 0 |  | 0 | 15 | 0 | 0 | 0 | 0 | 0 |  | Vlastní | Indiv | 0 | 0 |  |  |  |  | POL1_
149 | 151 | Zához rýhy, 35/80, zemina 3 | m | 160 |  | 0 |  | 0 |  | 0 | 15 | 0 | 0 | 0 | 0 | 0 |  | Vlastní | Indiv | 0 | 0 |  |  |  |  | POL1_
Díl: | 17 | Ostatní práce |  |  |  | 0 |  | 0 |  | 0 |  | 0 |  | 0 |  | 0 |  |  |  |  | 0 |  |  |  |  | DIL
150 | 212 | předběžná obhlídka | h | 6 |  | 0 |  | 0 |  | 0 | 15 | 0 | 0 | 0 | 0 | 0 |  | Vlastní | Indiv | 0 | 0 |  |  |  |  | POL1_
151 | 213 | nezměřitelné montážní práce | h | 12 |  | 0 |  | 0 |  | 0 | 15 | 0 | 0 | 0 | 0 | 0 |  | Vlastní | Indiv | 0 | 0 |  |  |  |  | POL1_
152 | 214 | dozor | h | 20 |  | 0 |  | 0 |  | 0 | 15 | 0 | 0 | 0 | 0 | 0 |  | Vlastní | Indiv | 0 | 0 |  |  |  |  | POL1_
153 | 215 | koordinace s ostatními profesemi | h | 10 |  | 0 |  | 0 |  | 0 | 15 | 0 | 0 | 0 | 0 | 0 |  | Vlastní | Indiv | 0 | 0 |  |  |  |  | POL1_
154 | 216 | ověření obvodu po dokončení instalace | h | 10 |  | 0 |  | 0 |  | 0 | 15 | 0 | 0 | 0 | 0 | 0 |  | Vlastní | Indiv | 0 | 0 |  |  |  |  | POL1_
155 | 217 | Doprava dodávek | ks | 1 |  | 0 |  | 0 |  | 0 | 15 | 0 | 0 | 0 | 0 | 0 |  | Vlastní | Indiv | 0 | 0 |  |  |  |  | POL1_
156 | 218 | Prořez délkového materiálu | ks | 1 |  | 0 |  | 0 |  | 0 | 15 | 0 | 0 | 0 | 0 | 0 |  | Vlastní | Indiv | 0 | 0 |  |  |  |  | POL1_
157 | 219 | Podíl přidružené výroby | ks | 1 |  | 0 |  | 0 |  | 0 | 15 | 0 | 0 | 0 | 0 | 0 |  | Vlastní | Indiv | 0 | 0 |  |  |  |  | POL1_
158 | 220 | Podružný materiál | ks | 1 |  | 0 |  | 0 |  | 0 | 15 | 0 | 0 | 0 | 0 | 0 |  | Vlastní | Indiv | 0 | 0 |  |  |  |  | POL1_
159 | 221 | Dokumentace skutečného provedení | h | 16 |  | 0 |  | 0 |  | 0 | 15 | 0 | 0 | 0 | 0 | 0 |  | Vlastní | Indiv | 0 | 0 |  |  |  |  | POL1_
160 | 222 | Úřední projed. na TICR dle vyhl. č. 73/2010 Sb. | h | 2 |  | 0 |  | 0 |  | 0 | 15 | 0 | 0 | 0 | 0 | 0 |  | Vlastní | Indiv | 0 | 0 |  |  |  |  | POL1_
161 | 223 | Revize | h | 80 |  | 0 |  | 0 |  | 0 | 15 | 0 | 0 | 0 | 0 | 0 |  | Vlastní | Indiv | 0 | 0 |  |  |  |  | POL1_
[24 empty] | 15 | 21
| Celkem |  |  |  |  | 0 | [17 empty] | 0 | 0 | SUM
Poznámky uchazeče k zadání
POPUZIV
END

## D.1.4 D.1.4.d Pol
Položkový rozpočet | [25 empty] | #TypZaznamu#
S: | 2018-005.3A | Zdravotní středisko s komunitním domem seniorů - bytová část | [23 empty] | STA
O: | D.1.4 | Technika prostředí staveb | [20 empty] | STA |  |  | OBJ
R: | D.1.4.d | Slaboproud | [23 empty] | ROZ
P.č. | Číslo položky | Název položky | MJ | množství | cena / MJ | Celkem | Dodávka | Dodávka celk. | Montáž | Montáž celk. | DPH | cena s DPH | hmotnost / MJ | hmotnost celk.(t) | dem. hmotnost / MJ | dem. hmotnost celk.(t) | Ceník | Cen. soustava / platnost | Cenová úroveň | Nhod / MJ | Nhod celk. | Dodavatel
Díl: | 01 | Příprava kabelových tras, mont.+dodávka |  |  |  | 0 |  | 0 |  | 0 |  | 0 |  | 0 |  | 0 |  |  |  |  | 0 |  |  |  |  | DIL
1 | 01 | Krabice KU 68 pod omítkou | ks | 250 |  | 0 |  | 0 |  | 0 | 15 | 0 | 0 | 0 | 0 | 0 |  | Vlastní | Indiv | 0 | 0 |  |  |  |  | POL1_
2 | 02 | Krabice KO 125 pod omítkou | ks | 19 |  | 0 |  | 0 |  | 0 | 15 | 0 | 0 | 0 | 0 | 0 |  | Vlastní | Indiv | 0 | 0 |  |  |  |  | POL1_
3 | 03 | Odvíčkování a zavíčkování krabice na 4 šrouby | ks | 19 |  | 0 |  | 0 |  | 0 | 15 | 0 | 0 | 0 | 0 | 0 |  | Vlastní | Indiv | 0 | 0 |  |  |  |  | POL1_
4 | 04 | Odvíčkování a zavíčkování krabice na závit | ks | 250 |  | 0 |  | 0 |  | 0 | 15 | 0 | 0 | 0 | 0 | 0 |  | Vlastní | Indiv | 0 | 0 |  |  |  |  | POL1_
5 | 05 | Trubka Monoflex,PVC pod omítkou, v podlaze 25 mm | m | 822 |  | 0 |  | 0 |  | 0 | 15 | 0 | 0 | 0 | 0 | 0 |  | Vlastní | Indiv | 0 | 0 |  |  |  |  | POL1_
6 | 06 | Trubka Monoflex,PVC pod omítkou, v podlaze 32 mm | m | 470 |  | 0 |  | 0 |  | 0 | 15 | 0 | 0 | 0 | 0 | 0 |  | Vlastní | Indiv | 0 | 0 |  |  |  |  | POL1_
7 | 07 | Trubka Monoflex,PVC pod omítkou, v podlaze 40 mm | m | 30 |  | 0 |  | 0 |  | 0 | 15 | 0 | 0 | 0 | 0 | 0 |  | Vlastní | Indiv | 0 | 0 |  |  |  |  | POL1_
8 | 08 | Žlab 100/50 mm, vč, montáže nad podhled, jednostranný závěs | m | 115 |  | 0 |  | 0 |  | 0 | 15 | 0 | 0 | 0 | 0 | 0 |  | Vlastní | Indiv | 0 | 0 |  |  |  |  | POL1_
9 | 09 | protipožární ucpávka | m2 | 8 |  | 0 |  | 0 |  | 0 | 15 | 0 | 0 | 0 | 0 | 0 |  | Vlastní | Indiv | 0 | 0 |  |  |  |  | POL1_
10 | 10 | AY 2,5 B | m | 1322 |  | 0 |  | 0 |  | 0 | 15 | 0 | 0 | 0 | 0 | 0 |  | Vlastní | Indiv | 0 | 0 |  |  |  |  | POL1_
11 | 11 | Vodič v trubkovodu AY 2,5 | m | 1322 |  | 0 |  | 0 |  | 0 | 15 | 0 | 0 | 0 | 0 | 0 |  | Vlastní | Indiv | 0 | 0 |  |  |  |  | POL1_
12 | 12 | Průraz stropem | ks | 2 |  | 0 |  | 0 |  | 0 | 15 | 0 | 0 | 0 | 0 | 0 |  | Vlastní | Indiv | 0 | 0 |  |  |  |  | POL1_
13 | 13 | Průraz zdivem, cihlová zeď, tloušťka 30 cm | ks | 41 |  | 0 |  | 0 |  | 0 | 15 | 0 | 0 | 0 | 0 | 0 |  | Vlastní | Indiv | 0 | 0 |  |  |  |  | POL1_
14 | 14 | Průraz zdivem, cihlová zeď, tloušťka 15 cm | ks | 38 |  | 0 |  | 0 |  | 0 | 15 | 0 | 0 | 0 | 0 | 0 |  | Vlastní | Indiv | 0 | 0 |  |  |  |  | POL1_
15 | 15 | Rozvaděč 400x600 na povrch EI 30 DP1, dvířka EI-Sm 15 DP1 | ks | 2 |  | 0 |  | 0 |  | 0 | 15 | 0 | 0 | 0 | 0 | 0 |  | Vlastní | Indiv | 0 | 0 |  |  |  |  | POL1_
16 | 16 | MIS 1B PO F1K2Z13 S 000 (rozv. do 100 párů, prázdný ) | ks | 1 |  | 0 |  | 0 |  | 0 | 15 | 0 | 0 | 0 | 0 | 0 |  | Vlastní | Indiv | 0 | 0 |  |  |  |  | POL1_
17 | 17 | Skříň MIS1, KS1, MRK na povrch, na omítku | ks | 1 |  | 0 |  | 0 |  | 0 | 15 | 0 | 0 | 0 | 0 | 0 |  | Vlastní | Indiv | 0 | 0 |  |  |  |  | POL1_
18 | 18 | Uzem.kabelových skříní | ks | 2 |  | 0 |  | 0 |  | 0 | 15 | 0 | 0 | 0 | 0 | 0 |  | Vlastní | Indiv | 0 | 0 |  |  |  |  | POL1_
19 | 19 | Trubka Kopoflex, prostup do ter. 50 mm | m | 5 |  | 0 |  | 0 |  | 0 | 15 | 0 | 0 | 0 | 0 | 0 |  | Vlastní | Indiv | 0 | 0 |  |  |  |  | POL1_
20 | 20 | Kotvení AT rovná střecha střecha dod. i montáž | ks | 1 |  | 0 |  | 0 |  | 0 | 15 | 0 | 0 | 0 | 0 | 0 |  | Vlastní | Indiv | 0 | 0 |  |  |  |  | POL1_
21 | 21 | Stožár AT 1 do kotevní konstrukce | ks | 1 |  | 0 |  | 0 |  | 0 | 15 | 0 | 0 | 0 | 0 | 0 |  | Vlastní | Indiv | 0 | 0 |  |  |  |  | POL1_
22 | 22 | Osazení hmoždinky 6 mm beton | ks | 560 |  | 0 |  | 0 |  | 0 | 15 | 0 | 0 | 0 | 0 | 0 |  | Vlastní | Indiv | 0 | 0 |  |  |  |  | POL1_
Díl: | 02 | Telefonní rozvody vnitřní-montáž |  |  |  | 0 |  | 0 |  | 0 |  | 0 |  | 0 |  | 0 |  |  |  |  | 0 |  |  |  |  | DIL
23 | 23 | Kabel SYKFY do 50x2x0,5 v trubkách, žlabech, lištách | m | 45 |  | 0 |  | 0 |  | 0 | 15 | 0 | 0 | 0 | 0 | 0 |  | Vlastní | Indiv | 0 | 0 |  |  |  |  | POL1_
24 | 24 | mikrotrubička v trubkách, žlabech, lištách | m | 45 |  | 0 |  | 0 |  | 0 | 15 | 0 | 0 | 0 | 0 | 0 |  | Vlastní | Indiv | 0 | 0 |  |  |  |  | POL1_
25 | 25 | Vodič U 2 x 0,5 do rozvaděčů (ranžír) | m | 50 |  | 0 |  | 0 |  | 0 | 15 | 0 | 0 | 0 | 0 | 0 |  | Vlastní | Indiv | 0 | 0 |  |  |  |  | POL1_
26 | 26 | Číslování 2 stranné pro 100 žil | ks | 1 |  | 0 |  | 0 |  | 0 | 15 | 0 | 0 | 0 | 0 | 0 |  | Vlastní | Indiv | 0 | 0 |  |  |  |  | POL1_
27 | 27 | Číslování rozvodné skříně | ks | 1 |  | 0 |  | 0 |  | 0 | 15 | 0 | 0 | 0 | 0 | 0 |  | Vlastní | Indiv | 0 | 0 |  |  |  |  | POL1_
28 | 28 | Zásuvka datová - sestavení, montáž | ks | 19 |  | 0 |  | 0 |  | 0 | 15 | 0 | 0 | 0 | 0 | 0 |  | Vlastní | Indiv | 0 | 0 |  |  |  |  | POL1_
29 | 29 | Zatažení kabelu UTP do trubek, montáž na rošt, žlab | m | 1144 |  | 0 |  | 0 |  | 0 | 15 | 0 | 0 | 0 | 0 | 0 |  | Vlastní | Indiv | 0 | 0 |  |  |  |  | POL1_
30 | 30 | Ukončení kabelu UTP | ks | 46 |  | 0 |  | 0 |  | 0 | 15 | 0 | 0 | 0 | 0 | 0 |  | Vlastní | Indiv | 0 | 0 |  |  |  |  | POL1_
31 | 31 | Montáž datové skříně | ks | 1 |  | 0 |  | 0 |  | 0 | 15 | 0 | 0 | 0 | 0 | 0 |  | Vlastní | Indiv | 0 | 0 |  |  |  |  | POL1_
32 | 32 | Montáž patch panelu | ks | 1 |  | 0 |  | 0 |  | 0 | 15 | 0 | 0 | 0 | 0 | 0 |  | Vlastní | Indiv | 0 | 0 |  |  |  |  | POL1_
33 | 33 | Montáž telefonního panelu | ks | 1 |  | 0 |  | 0 |  | 0 | 15 | 0 | 0 | 0 | 0 | 0 |  | Vlastní | Indiv | 0 | 0 |  |  |  |  | POL1_
34 | 34 | MĚŘENÍ 1 KABELU K5E,VYHOT. PROTOKOLU | ks | 46 |  | 0 |  | 0 |  | 0 | 15 | 0 | 0 | 0 | 0 | 0 |  | Vlastní | Indiv | 0 | 0 |  |  |  |  | POL1_
35 | 35 | MONTÁŽ PANELU PRO PŘÍVOD 230V | ks | 1 |  | 0 |  | 0 |  | 0 | 15 | 0 | 0 | 0 | 0 | 0 |  | Vlastní | Indiv | 0 | 0 |  |  |  |  | POL1_
36 | 36 | Pomocné práce | hod | 20 |  | 0 |  | 0 |  | 0 | 15 | 0 | 0 | 0 | 0 | 0 |  | Vlastní | Indiv | 0 | 0 |  |  |  |  | POL1_
37 | 37 | Závěrečné práce ve skříni MRK, MIS1, KS I | ks | 1 |  | 0 |  | 0 |  | 0 | 15 | 0 | 0 | 0 | 0 | 0 |  | Vlastní | Indiv | 0 | 0 |  |  |  |  | POL1_
38 | 38 | Ukončení trubek HDPE, koncovky plasotvé | ks | 2 |  | 0 |  | 0 |  | 0 | 15 | 0 | 0 | 0 | 0 | 0 |  | Vlastní | Indiv | 0 | 0 |  |  |  |  | POL1_
39 | 39 | Montáž svorkovnice LSA+ | ks | 7 |  | 0 |  | 0 |  | 0 | 15 | 0 | 0 | 0 | 0 | 0 |  | Vlastní | Indiv | 0 | 0 |  |  |  |  | POL1_
40 | 40 | Montáž držáku svorkovnic LSA + | ks | 1 |  | 0 |  | 0 |  | 0 | 15 | 0 | 0 | 0 | 0 | 0 |  | Vlastní | Indiv | 0 | 0 |  |  |  |  | POL1_
41 | 41 | Vyhledávání volného páru vedení | pár | 25 |  | 0 |  | 0 |  | 0 | 15 | 0 | 0 | 0 | 0 | 0 |  | Vlastní | Indiv | 0 | 0 |  |  |  |  | POL1_
42 | 42 | Forma kabelová do délky 0,5 m na kabelu do 50x2 | ks | 2 |  | 0 |  | 0 |  | 0 | 15 | 0 | 0 | 0 | 0 | 0 |  | Vlastní | Indiv | 0 | 0 |  |  |  |  | POL1_
Díl: | 03 | Telefonní rozvody vnitřní-dodávka |  |  |  | 0 |  | 0 |  | 0 |  | 0 |  | 0 |  | 0 |  |  |  |  | 0 |  |  |  |  | DIL
43 | 43 | Rámeček, jednonásobný | ks | 19 |  | 0 |  | 0 |  | 0 | 15 | 0 | 0 | 0 | 0 | 0 |  | Vlastní | Indiv | 0 | 0 |  |  |  |  | POL1_
44 | 44 | Kryt zásuvky komunikační | ks | 19 |  | 0 |  | 0 |  | 0 | 15 | 0 | 0 | 0 | 0 | 0 |  | Vlastní | Indiv | 0 | 0 |  |  |  |  | POL1_
45 | 45 | Maska nosná pro 1 zásuvku RJ 45 | ks | 19 |  | 0 |  | 0 |  | 0 | 15 | 0 | 0 | 0 | 0 | 0 |  | Vlastní | Indiv | 0 | 0 |  |  |  |  | POL1_
46 | 46 | Zásuvka datová modular RJ 45, cat.5e | ks | 19 |  | 0 |  | 0 |  | 0 | 15 | 0 | 0 | 0 | 0 | 0 |  | Vlastní | Indiv | 0 | 0 |  |  |  |  | POL1_
47 | 47 | Konektor RJ 45 | ks | 23 |  | 0 |  | 0 |  | 0 | 15 | 0 | 0 | 0 | 0 | 0 |  | Vlastní | Indiv | 0 | 0 |  |  |  |  | POL1_
48 | 48 | 19" rozvaděč jednodílný 15U/600mm celoskleněné dveře | ks | 1 |  | 0 |  | 0 |  | 0 | 15 | 0 | 0 | 0 | 0 | 0 |  | Vlastní | Indiv | 0 | 0 |  |  |  |  | POL1_
49 | 49 | Patch panel 1U, 24 x RJ 45 | ks | 1 |  | 0 |  | 0 |  | 0 | 15 | 0 | 0 | 0 | 0 | 0 |  | Vlastní | Indiv | 0 | 0 |  |  |  |  | POL1_
50 | 50 | ISDN panel 1U, 50 x RJ 45 | ks | 1 |  | 0 |  | 0 |  | 0 | 15 | 0 | 0 | 0 | 0 | 0 |  | Vlastní | Indiv | 0 | 0 |  |  |  |  | POL1_
51 | 51 | Rozvodný panel AXON 5x220V-3m | ks | 1 |  | 0 |  | 0 |  | 0 | 15 | 0 | 0 | 0 | 0 | 0 |  | Vlastní | Indiv | 0 | 0 |  |  |  |  | POL1_
52 | 52 | Kabel UTP cat.5e – LSZH | m | 1144 |  | 0 |  | 0 |  | 0 | 15 | 0 | 0 | 0 | 0 | 0 |  | Vlastní | Indiv | 0 | 0 |  |  |  |  | POL1_
53 | 53 | Kabel SYKFY 25x2x0,5 | m | 45 |  | 0 |  | 0 |  | 0 | 15 | 0 | 0 | 0 | 0 | 0 |  | Vlastní | Indiv | 0 | 0 |  |  |  |  | POL1_
54 | 54 | Trubka HDPE o 10/8 | m | 45 |  | 0 |  | 0 |  | 0 | 15 | 0 | 0 | 0 | 0 | 0 |  | Vlastní | Indiv | 0 | 0 |  |  |  |  | POL1_
55 | 55 | Koncovka plastová, o 10 | ks | 2 |  | 0 |  | 0 |  | 0 | 15 | 0 | 0 | 0 | 0 | 0 |  | Vlastní | Indiv | 0 | 0 |  |  |  |  | POL1_
56 | 56 | nosník LSA 10+1poz. (10+1 pozicový nosník 22mm ) | ks | 1 |  | 0 |  | 0 |  | 0 | 15 | 0 | 0 | 0 | 0 | 0 |  | Vlastní | Indiv | 0 | 0 |  |  |  |  | POL1_
57 | 57 | LSA+ spojovací 10x2 | ks | 3 |  | 0 |  | 0 |  | 0 | 15 | 0 | 0 | 0 | 0 | 0 |  | Vlastní | Indiv | 0 | 0 |  |  |  |  | POL1_
58 | 58 | LSA+ rozpojovací svorkovnice 10x2 | ks | 3 |  | 0 |  | 0 |  | 0 | 15 | 0 | 0 | 0 | 0 | 0 |  | Vlastní | Indiv | 0 | 0 |  |  |  |  | POL1_
59 | 59 | LSA+ zemnící svorkovnice | ks | 1 |  | 0 |  | 0 |  | 0 | 15 | 0 | 0 | 0 | 0 | 0 |  | Vlastní | Indiv | 0 | 0 |  |  |  |  | POL1_
Díl: | 04 | Rozvody STA-montáž |  |  |  | 0 |  | 0 |  | 0 |  | 0 |  | 0 |  | 0 |  |  |  |  | 0 |  |  |  |  | DIL
60 | 60 | Montáž adaptačního rámečku | ks | 20 |  | 0 |  | 0 |  | 0 | 15 | 0 | 0 | 0 | 0 | 0 |  | Vlastní | Indiv | 0 | 0 |  |  |  |  | POL1_
61 | 61 | Montáž účast.zásuvky | ks | 20 |  | 0 |  | 0 |  | 0 | 15 | 0 | 0 | 0 | 0 | 0 |  | Vlastní | Indiv | 0 | 0 |  |  |  |  | POL1_
62 | 62 | Závěrečné měření na účastnické zásuvce všechny kanály | ks | 20 |  | 0 |  | 0 |  | 0 | 15 | 0 | 0 | 0 | 0 | 0 |  | Vlastní | Indiv | 0 | 0 |  |  |  |  | POL1_
63 | 63 | Montáž koaxiálního kabelu do trubky, lišty | m | 961 |  | 0 |  | 0 |  | 0 | 15 | 0 | 0 | 0 | 0 | 0 |  | Vlastní | Indiv | 0 | 0 |  |  |  |  | POL1_
64 | 64 | Montáž rozbočovače do krabice | ks | 3 |  | 0 |  | 0 |  | 0 | 15 | 0 | 0 | 0 | 0 | 0 |  | Vlastní | Indiv | 0 | 0 |  |  |  |  | POL1_
65 | 65 | Montáž TV zesilovače | ks | 1 |  | 0 |  | 0 |  | 0 | 15 | 0 | 0 | 0 | 0 | 0 |  | Vlastní | Indiv | 0 | 0 |  |  |  |  | POL1_
66 | 66 | Závěrečné měření hlavní stanice | ks | 1 |  | 0 |  | 0 |  | 0 | 15 | 0 | 0 | 0 | 0 | 0 |  | Vlastní | Indiv | 0 | 0 |  |  |  |  | POL1_
67 | 67 | Plombovaní rozvodu TV signálů | ks | 1 |  | 0 |  | 0 |  | 0 | 15 | 0 | 0 | 0 | 0 | 0 |  | Vlastní | Indiv | 0 | 0 |  |  |  |  | POL1_
68 | 68 | Montáž koax. kab. do konektoru | ks | 36 |  | 0 |  | 0 |  | 0 | 15 | 0 | 0 | 0 | 0 | 0 |  | Vlastní | Indiv | 0 | 0 |  |  |  |  | POL1_
69 | 69 | Montáž koax.kab. do spojů | ks | 20 |  | 0 |  | 0 |  | 0 | 15 | 0 | 0 | 0 | 0 | 0 |  | Vlastní | Indiv | 0 | 0 |  |  |  |  | POL1_
70 | 70 | Ukončení kabelů koaxiálních do průměru 10 mm | ks | 56 |  | 0 |  | 0 |  | 0 | 15 | 0 | 0 | 0 | 0 | 0 |  | Vlastní | Indiv | 0 | 0 |  |  |  |  | POL1_
71 | 71 | Montáž přepěťové ochrany | ks | 3 |  | 0 |  | 0 |  | 0 | 15 | 0 | 0 | 0 | 0 | 0 |  | Vlastní | Indiv | 0 | 0 |  |  |  |  | POL1_
72 | 72 | Montáž zakončovacího členu 75 Ohm | ks | 8 |  | 0 |  | 0 |  | 0 | 15 | 0 | 0 | 0 | 0 | 0 |  | Vlastní | Indiv | 0 | 0 |  |  |  |  | POL1_
Díl: | 05 | Rozvody STA-dodávka |  |  |  | 0 |  | 0 |  | 0 |  | 0 |  | 0 |  | 0 |  |  |  |  | 0 |  |  |  |  | DIL
73 | 73 | Rámeček, jednonásobný | ks | 20 |  | 0 |  | 0 |  | 0 | 15 | 0 | 0 | 0 | 0 | 0 |  | Vlastní | Indiv | 0 | 0 |  |  |  |  | POL1_
74 | 74 | Zásuvka STA 75ohm, -4dB | ks | 20 |  | 0 |  | 0 |  | 0 | 15 | 0 | 0 | 0 | 0 | 0 |  | Vlastní | Indiv | 0 | 0 |  |  |  |  | POL1_
75 | 75 | Kryt zásuvky televizní TV+R | ks | 20 |  | 0 |  | 0 |  | 0 | 15 | 0 | 0 | 0 | 0 | 0 |  | Vlastní | Indiv | 0 | 0 |  |  |  |  | POL1_
76 | 76 | 75 ohm koax.kabel-6,8mm H125 | m | 961 |  | 0 |  | 0 |  | 0 | 15 | 0 | 0 | 0 | 0 | 0 |  | Vlastní | Indiv | 0 | 0 |  |  |  |  | POL1_
77 | 77 | "F konektor | ks | 36 |  | 0 |  | 0 |  | 0 | 15 | 0 | 0 | 0 | 0 | 0 |  | Vlastní | Indiv | 0 | 0 |  |  |  |  | POL1_
78 | 78 | zakončovací odpor | ks | 8 |  | 0 |  | 0 |  | 0 | 15 | 0 | 0 | 0 | 0 | 0 |  | Vlastní | Indiv | 0 | 0 |  |  |  |  | POL1_
79 | 79 | Programovatelný domovní zesilovač | ks | 1 |  | 0 |  | 0 |  | 0 | 15 | 0 | 0 | 0 | 0 | 0 |  | Vlastní | Indiv | 0 | 0 |  |  |  |  | POL1_
80 | 80 | Odbočovač – 12 odb, výstupů, 20dB | ks | 2 |  | 0 |  | 0 |  | 0 | 15 | 0 | 0 | 0 | 0 | 0 |  | Vlastní | Indiv | 0 | 0 |  |  |  |  | POL1_
81 | 81 | Rozbočovač - 4 odb. výstupy | ks | 1 |  | 0 |  | 0 |  | 0 | 15 | 0 | 0 | 0 | 0 | 0 |  | Vlastní | Indiv | 0 | 0 |  |  |  |  | POL1_
82 | 82 | Anténa UHF | ks | 2 |  | 0 |  | 0 |  | 0 | 15 | 0 | 0 | 0 | 0 | 0 |  | Vlastní | Indiv | 0 | 0 |  |  |  |  | POL1_
83 | 83 | Svodič bleskových proudů pro koaxiální vedení, dva stupně | ks | 3 |  | 0 |  | 0 |  | 0 | 15 | 0 | 0 | 0 | 0 | 0 |  | Vlastní | Indiv | 0 | 0 |  |  |  |  | POL1_
84 | 84 | FM, 87,5-108 MHz, kruhová | ks | 1 |  | 0 |  | 0 |  | 0 | 15 | 0 | 0 | 0 | 0 | 0 |  | Vlastní | Indiv | 0 | 0 |  |  |  |  | POL1_
Díl: | 06 | Domácí telefon-montáž |  |  |  | 0 |  | 0 |  | 0 |  | 0 |  | 0 |  | 0 |  |  |  |  | 0 |  |  |  |  | DIL
85 | 85 | Montáž tlačítka | ks | 19 |  | 0 |  | 0 |  | 0 | 15 | 0 | 0 | 0 | 0 | 0 |  | Vlastní | Indiv | 0 | 0 |  |  |  |  | POL1_
86 | 86 | Montáž přístroje dom. telefonu | ks | 19 |  | 0 |  | 0 |  | 0 | 15 | 0 | 0 | 0 | 0 | 0 |  | Vlastní | Indiv | 0 | 0 |  |  |  |  | POL1_
87 | 87 | Montáž elektron. ovlád. zámku | ks | 2 |  | 0 |  | 0 |  | 0 | 15 | 0 | 0 | 0 | 0 | 0 |  | Vlastní | Indiv | 0 | 0 |  |  |  |  | POL1_
88 | 88 | Montáž tabla s vrátným do zdi | ks | 2 |  | 0 |  | 0 |  | 0 | 15 | 0 | 0 | 0 | 0 | 0 |  | Vlastní | Indiv | 0 | 0 |  |  |  |  | POL1_
89 | 89 | Montáž zdroje dom. telefonu | ks | 1 |  | 0 |  | 0 |  | 0 | 15 | 0 | 0 | 0 | 0 | 0 |  | Vlastní | Indiv | 0 | 0 |  |  |  |  | POL1_
90 | 90 | Kabel CYKY v trubkách, žlabech, lištách | m | 555 |  | 0 |  | 0 |  | 0 | 15 | 0 | 0 | 0 | 0 | 0 |  | Vlastní | Indiv | 0 | 0 |  |  |  |  | POL1_
Díl: | 07 | Domácí telefon-dodávka |  |  |  | 0 |  | 0 |  | 0 |  | 0 |  | 0 |  | 0 |  |  |  |  | 0 |  |  |  |  | DIL
91 | 91 | Zvonkové tlačítko - dodávka | kus | 19 |  | 0 |  | 0 |  | 0 | 15 | 0 | 0 | 0 | 0 | 0 |  | Vlastní | Indiv | 0 | 0 |  |  |  |  | POL1_
92 | 92 | CYKY 3x1,5 | m | 555 |  | 0 |  | 0 |  | 0 | 15 | 0 | 0 | 0 | 0 | 0 |  | Vlastní | Indiv | 0 | 0 |  |  |  |  | POL1_
93 | 93 | Audio modul pro vložení do panelu. Hovorová jednotka obsahuje elektronické obvody pro nastavení,, potřebné úrovně komunikace do telefonu, tak do dveřního panelu a současně umožňuje nastavení | ks | 2 |  | 0 |  | 0 |  | 0 | 15 | 0 | 0 | 0 | 0 | 0 |  | Vlastní | Indiv | 0 | 0 |  |  |  |  | POL1_
94 | 94 | Modul pro handicapované umožňuje přizpůsobení i pro osoby sluchově postižené. Svítící piktogramy,, infomují o stavu komunikace: vyzvánění, probíhající hovor, otevření dveří a nebo obsazení | ks | 2 |  | 0 |  | 0 |  | 0 | 15 | 0 | 0 | 0 | 0 | 0 |  | Vlastní | Indiv | 0 | 0 |  |  |  |  | POL1_
95 | 95 | Jmenovka pro dvojité tlačítko s Braillovým písmem obsahující číslo, které se nalepí na jmenovku,, tlačítka. | ks | 20 |  | 0 |  | 0 |  | 0 | 15 | 0 | 0 | 0 | 0 | 0 |  | Vlastní | Indiv | 0 | 0 |  |  |  |  | POL1_
96 | 96 | Modul, 2 dvojitá tlačítka | ks | 2 |  | 0 |  | 0 |  | 0 | 15 | 0 | 0 | 0 | 0 | 0 |  | Vlastní | Indiv | 0 | 0 |  |  |  |  | POL1_
97 | 97 | Modul, 4 dvojitá tlačítka | ks | 4 |  | 0 |  | 0 |  | 0 | 15 | 0 | 0 | 0 | 0 | 0 |  | Vlastní | Indiv | 0 | 0 |  |  |  |  | POL1_
98 | 98 | Panel 4 okénka, rozměry 130mm x 246mm | ks | 4 |  | 0 |  | 0 |  | 0 | 15 | 0 | 0 | 0 | 0 | 0 |  | Vlastní | Indiv | 0 | 0 |  |  |  |  | POL1_
99 | 99 | Instalační krabice pod omítku pro panel | ks | 4 |  | 0 |  | 0 |  | 0 | 15 | 0 | 0 | 0 | 0 | 0 |  | Vlastní | Indiv | 0 | 0 |  |  |  |  | POL1_
100 | 100 | Povětrnostní kryt 2 panelů | ks | 2 |  | 0 |  | 0 |  | 0 | 15 | 0 | 0 | 0 | 0 | 0 |  | Vlastní | Indiv | 0 | 0 |  |  |  |  | POL1_
101 | 101 | Zdroj audio+distributor napětí 12Vstř/1,5A, 12Vss/0,3A, 6 DIN modulů | ks | 1 |  | 0 |  | 0 |  | 0 | 15 | 0 | 0 | 0 | 0 | 0 |  | Vlastní | Indiv | 0 | 0 |  |  |  |  | POL1_
102 | 102 | Bílý telefon základní, jedno tlačítko | ks | 19 |  | 0 |  | 0 |  | 0 | 15 | 0 | 0 | 0 | 0 | 0 |  | Vlastní | Indiv | 0 | 0 |  |  |  |  | POL1_
Díl: | 08 | Autonomní detekce požáru-montáž |  |  |  | 0 |  | 0 |  | 0 |  | 0 |  | 0 |  | 0 |  |  |  |  | 0 |  |  |  |  | DIL
103 | 103 | Montáž hlásiče | ks | 19 |  | 0 |  | 0 |  | 0 | 15 | 0 | 0 | 0 | 0 | 0 |  | Vlastní | Indiv | 0 | 0 |  |  |  |  | POL1_
Díl: | 09 | Autonomní detekce požáru-dodávka |  |  |  | 0 |  | 0 |  | 0 |  | 0 |  | 0 |  | 0 |  |  |  |  | 0 |  |  |  |  | DIL
104 | 104 | Autonomní kouřový hlásič požáru | ks | 19 |  | 0 |  | 0 |  | 0 | 15 | 0 | 0 | 0 | 0 | 0 |  | Vlastní | Indiv | 0 | 0 |  |  |  |  | POL1_
Díl: | 10 | Akustická signalizace-montáž |  |  |  | 0 |  | 0 |  | 0 |  | 0 |  | 0 |  | 0 |  |  |  |  | 0 |  |  |  |  | DIL
105 | 105 | Montáž adaptačního rámečku | ks | 114 |  | 0 |  | 0 |  | 0 | 15 | 0 | 0 | 0 | 0 | 0 |  | Vlastní | Indiv | 0 | 0 |  |  |  |  | POL1_
106 | 106 | Montáž tlačítka | ks | 76 |  | 0 |  | 0 |  | 0 | 15 | 0 | 0 | 0 | 0 | 0 |  | Vlastní | Indiv | 0 | 0 |  |  |  |  | POL1_
107 | 107 | Kabel CYKY, JY(St)Y v trubkách, žlabech, lištách | m | 635 |  | 0 |  | 0 |  | 0 | 15 | 0 | 0 | 0 | 0 | 0 |  | Vlastní | Indiv | 0 | 0 |  |  |  |  | POL1_
108 | 108 | Montáž signalizačního zařízení | ks | 19 |  | 0 |  | 0 |  | 0 | 15 | 0 | 0 | 0 | 0 | 0 |  | Vlastní | Indiv | 0 | 0 |  |  |  |  | POL1_
109 | 109 | Montáž transformátoru | ks | 19 |  | 0 |  | 0 |  | 0 | 15 | 0 | 0 | 0 | 0 | 0 |  | Vlastní | Indiv | 0 | 0 |  |  |  |  | POL1_
110 | 110 | Ukončení kabelů CYKY, JY(St)Y | ks | 200 |  | 0 |  | 0 |  | 0 | 15 | 0 | 0 | 0 | 0 | 0 |  | Vlastní | Indiv | 0 | 0 |  |  |  |  | POL1_
111 | 111 | Oživení a odzkoušení systému | hod | 19 |  | 0 |  | 0 |  | 0 | 15 | 0 | 0 | 0 | 0 | 0 |  | Vlastní | Indiv | 0 | 0 |  |  |  |  | POL1_
Díl: | 11 | Akustická signalizace-dodávka |  |  |  | 0 |  | 0 |  | 0 |  | 0 |  | 0 |  | 0 |  |  |  |  | 0 |  |  |  |  | DIL
112 | 112 | Sada pro nouzovou signalizaci: kontrolní modul s alarmem, tlačítko signální tahové, tlačítko,, resetovací, transformátor. | ks | 19 |  | 0 |  | 0 |  | 0 | 15 | 0 | 0 | 0 | 0 | 0 |  | Vlastní | Indiv | 0 | 0 |  |  |  |  | POL1_
113 | 113 | Tlačítko prosvětlené signální | ks | 38 |  | 0 |  | 0 |  | 0 | 15 | 0 | 0 | 0 | 0 | 0 |  | Vlastní | Indiv | 0 | 0 |  |  |  |  | POL1_
114 | 114 | Kabel JY(St)Y 2x2x0,8 | m | 475 |  | 0 |  | 0 |  | 0 | 15 | 0 | 0 | 0 | 0 | 0 |  | Vlastní | Indiv | 0 | 0 |  |  |  |  | POL1_
115 | 115 | Kabel CYKY 3x1,5 | m | 160 |  | 0 |  | 0 |  | 0 | 15 | 0 | 0 | 0 | 0 | 0 |  | Vlastní | Indiv | 0 | 0 |  |  |  |  | POL1_
[24 empty] | 15 | 21
| Celkem |  |  |  |  | 0 | [17 empty] | 0 | 0 | SUM
Poznámky uchazeče k zadání
POPUZIV
END

## D.1.4 D.1.4.e Pol
Položkový rozpočet | [25 empty] | #TypZaznamu#
S: | 2018-005.3A | Zdravotní středisko s komunitním domem seniorů - bytová část | [23 empty] | STA
O: | D.1.4 | Technika prostředí staveb | [20 empty] | STA |  |  | OBJ
R: | D.1.4.e | Měření a regulace | [23 empty] | ROZ
P.č. | Číslo položky | Název položky | MJ | množství | cena / MJ | Celkem | Dodávka | Dodávka celk. | Montáž | Montáž celk. | DPH | cena s DPH | hmotnost / MJ | hmotnost celk.(t) | dem. hmotnost / MJ | dem. hmotnost celk.(t) | Ceník | Cen. soustava / platnost | Cenová úroveň | Nhod / MJ | Nhod celk. | Dodavatel
Díl: | MaR | Měření a regulace |  |  |  | 0 |  | 0 |  | 0 |  | 0 |  | 0 |  | 0 |  |  |  |  | 0 |  |  |  |  | DIL
1 | 01 | Rozvaděčová skříňka RK | kus | 1 |  | 0 |  | 0 |  | 0 | 15 | 0 | 0 | 0 | 0 | 0 |  | Vlastní | Indiv | 0 | 0 |  |  |  |  | POL3_0
2 | 02 | Teploměr příložný – pol. TT01, TT02 TT03, TT04 | kus | 4 |  | 0 |  | 0 |  | 0 | 15 | 0 | 0 | 0 | 0 | 0 |  | Vlastní | Indiv | 0 | 0 |  |  |  |  | POL3_0
3 | 03 | Teploměr venkovní pol. TT05 | kus | 1 |  | 0 |  | 0 |  | 0 | 15 | 0 | 0 | 0 | 0 | 0 |  | Vlastní | Indiv | 0 | 0 |  |  |  |  | POL3_0
4 | 04 | Kontaktní termostat stonkový – pol. TS06.1, TS06.2 | kus | 2 |  | 0 |  | 0 |  | 0 | 15 | 0 | 0 | 0 | 0 | 0 |  | Vlastní | Indiv | 0 | 0 |  |  |  |  | POL3_0
5 | 05 | Čidlo koncentrace plynu vovzduší – pol.QG07.1, QG07.2, OG07.3 | kus | 3 |  | 0 |  | 0 |  | 0 | 15 | 0 | 0 | 0 | 0 | 0 |  | Vlastní | Indiv | 0 | 0 |  |  |  |  | POL3_0
6 | 06 | Ústředna koncentrace plynů – pol.QT07 | kus | 1 |  | 0 |  | 0 |  | 0 | 15 | 0 | 0 | 0 | 0 | 0 |  | Vlastní | Indiv | 0 | 0 |  |  |  |  | POL3_0
7 | 07 | Kontaktní manostat – pol.PS08 | kus | 1 |  | 0 |  | 0 |  | 0 | 15 | 0 | 0 | 0 | 0 | 0 |  | Vlastní | Indiv | 0 | 0 |  |  |  |  | POL3_0
8 | 08 | Analogo tlakoměr 40-400kPa/0-10V, pol. PT08 | kus | 1 |  | 0 |  | 0 |  | 0 | 15 | 0 | 0 | 0 | 0 | 0 |  | Vlastní | Indiv | 0 | 0 |  |  |  |  | POL3_0
9 | 09 | Tlakoměrový kohout | kus | 1 |  | 0 |  | 0 |  | 0 | 15 | 0 | 0 | 0 | 0 | 0 |  | Vlastní | Indiv | 0 | 0 |  |  |  |  | POL3_0
10 | 10 | Termostat prostorový – pol. TS09 | kus | 1 |  | 0 |  | 0 |  | 0 | 15 | 0 | 0 | 0 | 0 | 0 |  | Vlastní | Indiv | 0 | 0 |  |  |  |  | POL3_0
11 | 11 | Plováčkový hlídač zaplavení skontaktem - pol. LS10 | kus | 1 |  | 0 |  | 0 |  | 0 | 15 | 0 | 0 | 0 | 0 | 0 |  | Vlastní | Indiv | 0 | 0 |  |  |  |  | POL3_0
12 | 12 | Plechová houkačka 230V – pol. HK13 | kus | 1 |  | 0 |  | 0 |  | 0 | 15 | 0 | 0 | 0 | 0 | 0 |  | Vlastní | Indiv | 0 | 0 |  |  |  |  | POL3_0
13 | 13 | Řídící systém – napaječ | kus | 1 |  | 0 |  | 0 |  | 0 | 15 | 0 | 0 | 0 | 0 | 0 |  | Vlastní | Indiv | 0 | 0 |  |  |  |  | POL3_0
14 | 14 | Řídící systém – regulátor | kus | 1 |  | 0 |  | 0 |  | 0 | 15 | 0 | 0 | 0 | 0 | 0 |  | Vlastní | Indiv | 0 | 0 |  |  |  |  | POL3_0
15 | 15 | Řídící systém – přídavný modul | kus | 1 |  | 0 |  | 0 |  | 0 | 15 | 0 | 0 | 0 | 0 | 0 |  | Vlastní | Indiv | 0 | 0 |  |  |  |  | POL3_0
16 | 16 | Řídící systém – display | kus | 1 |  | 0 |  | 0 |  | 0 | 15 | 0 | 0 | 0 | 0 | 0 |  | Vlastní | Indiv | 0 | 0 |  |  |  |  | POL3_0
17 | 17 | Řídící systém – software – počet datových bodů | kus | 36 |  | 0 |  | 0 |  | 0 | 15 | 0 | 0 | 0 | 0 | 0 |  | Vlastní | Indiv | 0 | 0 |  |  |  |  | POL3_0
18 | 18 | kabel CYKY 02X1,5 | m | 84 |  | 0 |  | 0 |  | 0 | 15 | 0 | 0 | 0 | 0 | 0 |  | Vlastní | Indiv | 0 | 0 |  |  |  |  | POL3_0
19 | 19 | kabel CYKY J3x1,5 | m | 224 |  | 0 |  | 0 |  | 0 | 15 | 0 | 0 | 0 | 0 | 0 |  | Vlastní | Indiv | 0 | 0 |  |  |  |  | POL3_0
20 | 20 | kabel CYKY J4x1,5 | m | 76 |  | 0 |  | 0 |  | 0 | 15 | 0 | 0 | 0 | 0 | 0 |  | Vlastní | Indiv | 0 | 0 |  |  |  |  | POL3_0
21 | 21 | kabel CYKY J5x1,5 | m | 84 |  | 0 |  | 0 |  | 0 | 15 | 0 | 0 | 0 | 0 | 0 |  | Vlastní | Indiv | 0 | 0 |  |  |  |  | POL3_0
22 | 22 | kabel JYTY 02x1 | m | 136 |  | 0 |  | 0 |  | 0 | 15 | 0 | 0 | 0 | 0 | 0 |  | Vlastní | Indiv | 0 | 0 |  |  |  |  | POL3_0
23 | 23 | kabel JYTY 03x1 | m | 74 |  | 0 |  | 0 |  | 0 | 15 | 0 | 0 | 0 | 0 | 0 |  | Vlastní | Indiv | 0 | 0 |  |  |  |  | POL3_0
24 | 24 | uzemňovací drát CY 10 z/ž | m | 6 |  | 0 |  | 0 |  | 0 | 15 | 0 | 0 | 0 | 0 | 0 |  | Vlastní | Indiv | 0 | 0 |  |  |  |  | POL3_0
25 | 25 | hmoždinka s vrutem 6X40 | kus | 40 |  | 0 |  | 0 |  | 0 | 15 | 0 | 0 | 0 | 0 | 0 |  | Vlastní | Indiv | 0 | 0 |  |  |  |  | POL3_0
26 | 26 | kabelovový žlab svíkem, 50x62x0,7 | m | 26 |  | 0 |  | 0 |  | 0 | 15 | 0 | 0 | 0 | 0 | 0 |  | Vlastní | Indiv | 0 | 0 |  |  |  |  | POL3_0
27 | 27 | sada šroubů pro kabelové žlaby | sada | 4 |  | 0 |  | 0 |  | 0 | 15 | 0 | 0 | 0 | 0 | 0 |  | Vlastní | Indiv | 0 | 0 |  |  |  |  | POL3_0
28 | 28 | pancéřová trubka P21 | m | 2 |  | 0 |  | 0 |  | 0 | 15 | 0 | 0 | 0 | 0 | 0 |  | Vlastní | Indiv | 0 | 0 |  |  |  |  | POL3_0
29 | 29 | vkládací lišta LV30x30 | m | 10 |  | 0 |  | 0 |  | 0 | 15 | 0 | 0 | 0 | 0 | 0 |  | Vlastní | Indiv | 0 | 0 |  |  |  |  | POL3_0
30 | 30 | drobný elektroinstalační materiál (pásky, svorky) | sada | 1 |  | 0 |  | 0 |  | 0 | 15 | 0 | 0 | 0 | 0 | 0 |  | Vlastní | Indiv | 0 | 0 |  |  |  |  | POL3_0
31 | 31 | Montáž zařízení MaR | hod | 110 |  | 0 |  | 0 |  | 0 | 15 | 0 | 0 | 0 | 0 | 0 |  | Vlastní | Indiv | 0 | 0 |  |  |  |  | POL1_9
32 | 32 | Revize | kus | 1 |  | 0 |  | 0 |  | 0 | 15 | 0 | 0 | 0 | 0 | 0 |  | Vlastní | Indiv | 0 | 0 |  |  |  |  | POL1_9
[24 empty] | 15 | 21
| Celkem |  |  |  |  | 0 | [17 empty] | 0 | 0 | SUM
Poznámky uchazeče k zadání
POPUZIV
END

## D.1.4 D.1.4.f Pol
Položkový rozpočet | [25 empty] | #TypZaznamu#
S: | 2018-005.3A | Zdravotní středisko s komunitním domem seniorů - bytová část | [23 empty] | STA
O: | D.1.4 | Technika prostředí staveb | [20 empty] | STA |  |  | OBJ
R: | D.1.4.f | Plynová zařízení | [23 empty] | ROZ
P.č. | Číslo položky | Název položky | MJ | množství | cena / MJ | Celkem | Dodávka | Dodávka celk. | Montáž | Montáž celk. | DPH | cena s DPH | hmotnost / MJ | hmotnost celk.(t) | dem. hmotnost / MJ | dem. hmotnost celk.(t) | Ceník | Cen. soustava / platnost | Cenová úroveň | Nhod / MJ | Nhod celk. | Dodavatel
Díl: | 9 | Ostatní konstrukce, bourání |  |  |  | 0 |  | 0 |  | 0 |  | 0 |  | 0 |  | 0 |  |  |  |  | 0 |  |  |  |  | DIL
1 | 971033341R00 | Vybourání otv. zeď cihel. pl.0,09 m2, tl.30cm, MVC | kus | 1 |  | 0 |  | 0 |  | 0 | 15 | 0 | 0 | 0 | 0 | 0 |  | Vlastní | Indiv | 0 | 0 |  |  |  |  | POL1_1
Díl: | 99 | Staveništní přesun hmot |  |  |  | 0 |  | 0 |  | 0 |  | 0 |  | 0 |  | 0 |  |  |  |  | 0 |  |  |  |  | DIL
2 | 999281111R00 | Přesun hmot pro opravy a údržbu do výšky 25 m | t | 1 |  | 0 |  | 0 |  | 0 | 15 | 0 | 0 | 0 | 0 | 0 |  | Vlastní | Indiv | 0 | 0 |  |  |  |  | POL1_1
Díl: | 723 | Vnitřní plynovod |  |  |  | 0 |  | 0 |  | 0 |  | 0 |  | 0 |  | 0 |  |  |  |  | 0 |  |  |  |  | DIL
3 | 723120202R00 | Potrubí ocelové závitové černé svařované DN 15 | m | 5 |  | 0 |  | 0 |  | 0 | 15 | 0 | 0 | 0 | 0 | 0 |  | Vlastní | Indiv | 0 | 0 |  |  |  |  | POL1_7
4 | 723120203R00 | Potrubí ocelové závitové černé svařované DN 20 | m | 7 |  | 0 |  | 0 |  | 0 | 15 | 0 | 0 | 0 | 0 | 0 |  | Vlastní | Indiv | 0 | 0 |  |  |  |  | POL1_7
5 | 723120204R00 | Potrubí ocelové závitové černé svařované DN 25 | m | 3 |  | 0 |  | 0 |  | 0 | 15 | 0 | 0 | 0 | 0 | 0 |  | Vlastní | Indiv | 0 | 0 |  |  |  |  | POL1_7
6 | 723120809R00 | Demontáž potrubí svařovaného závitového DN 50-80 | m | 50 |  | 0 |  | 0 |  | 0 | 15 | 0 | 0 | 0 | 0 | 0 |  | Vlastní | Indiv | 0 | 0 |  |  |  |  | POL1_7
7 | 723150312R00 | Potrubí ocelové hladké černé svařované D 57x2,9 | m | 20 |  | 0 |  | 0 |  | 0 | 15 | 0 | 0 | 0 | 0 | 0 |  | Vlastní | Indiv | 0 | 0 |  |  |  |  | POL1_7
8 | 723150314R00 | Potrubí ocelové hladké černé svařované D 89x3,6 | m | 2.5 |  | 0 |  | 0 |  | 0 | 15 | 0 | 0 | 0 | 0 | 0 |  | Vlastní | Indiv | 0 | 0 |  |  |  |  | POL1_7
9 | 723150365R00 | Potrubí ocel. černé svařované - chráničky D 38/2,6 | m | 1 |  | 0 |  | 0 |  | 0 | 15 | 0 | 0 | 0 | 0 | 0 |  | Vlastní | Indiv | 0 | 0 |  |  |  |  | POL1_7
10 | 723150368R00 | Potrubí ocel. černé svařované - chráničky D 76/3,2 | m | 1 |  | 0 |  | 0 |  | 0 | 15 | 0 | 0 | 0 | 0 | 0 |  | Vlastní | Indiv | 0 | 0 |  |  |  |  | POL1_7
11 | 723190907R00 | Odvzdušnění a napuštění plynového potrubí | m | 37.5 |  | 0 |  | 0 |  | 0 | 15 | 0 | 0 | 0 | 0 | 0 |  | Vlastní | Indiv | 0 | 0 |  |  |  |  | POL1_7
12 | 723190909R00 | Zkouška tlaková plynového potrubí | kus | 37.5 |  | 0 |  | 0 |  | 0 | 15 | 0 | 0 | 0 | 0 | 0 |  | Vlastní | Indiv | 0 | 0 |  |  |  |  | POL1_7
13 | 723190916R00 | Navaření odbočky na plynové potrubí DN 40 | kus | 1 |  | 0 |  | 0 |  | 0 | 15 | 0 | 0 | 0 | 0 | 0 |  | Vlastní | Indiv | 0 | 0 |  |  |  |  | POL1_7
14 | 723190916R00 | Navaření odbočky na plynové potrubí DN 40 | kus | 1 |  | 0 |  | 0 |  | 0 | 15 | 0 | 0 | 0 | 0 | 0 |  | Vlastní | Indiv | 0 | 0 |  |  |  |  | POL1_7
15 | 723190919R00 | Navaření odbočky na plynové potrubí DN 80 | kus | 3 |  | 0 |  | 0 |  | 0 | 15 | 0 | 0 | 0 | 0 | 0 |  | Vlastní | Indiv | 0 | 0 |  |  |  |  | POL1_7
16 | 723239101R00 | Montáž plynovodních armatur, 2 závity, G 1/2 | kus | 4 |  | 0 |  | 0 |  | 0 | 15 | 0 | 0 | 0 | 0 | 0 |  | Vlastní | Indiv | 0 | 0 |  |  |  |  | POL1_7
17 | 723239103R00 | Montáž plynovodních armatur, 2 závity, G 1 | kus | 3 |  | 0 |  | 0 |  | 0 | 15 | 0 | 0 | 0 | 0 | 0 |  | Vlastní | Indiv | 0 | 0 |  |  |  |  | POL1_7
18 | 723239105R00 | Montáž plynovodních armatur, 2 závity, G 6/4 | kus | 2 |  | 0 |  | 0 |  | 0 | 15 | 0 | 0 | 0 | 0 | 0 |  | Vlastní | Indiv | 0 | 0 |  |  |  |  | POL1_7
19 | 723239106R00 | Montáž plynovodních armatur, 2 závity, G 2 | kus | 3 |  | 0 |  | 0 |  | 0 | 15 | 0 | 0 | 0 | 0 | 0 |  | Vlastní | Indiv | 0 | 0 |  |  |  |  | POL1_7
20 | 723239201R00 | Montáž regulátoru středotl. jednod. přírub. DN 25 | soubor | 1 |  | 0 |  | 0 |  | 0 | 15 | 0 | 0 | 0 | 0 | 0 |  | Vlastní | Indiv | 0 | 0 |  |  |  |  | POL1_7
21 | 723260802R00 | Demontáž plynoměrů | kus | 1 |  | 0 |  | 0 |  | 0 | 15 | 0 | 0 | 0 | 0 | 0 |  | Vlastní | Indiv | 0 | 0 |  |  |  |  | POL1_7
22 | 783425150R00 | Nátěr syntetický potrubí do DN 100 mm Z + 2x | m | 37.5 |  | 0 |  | 0 |  | 0 | 15 | 0 | 0 | 0 | 0 | 0 |  | Vlastní | Indiv | 0 | 0 |  |  |  |  | POL1_7
23 | pc | Manometr 0-4kPa včetně přísluš. | soub | 2 |  | 0 |  | 0 |  | 0 | 15 | 0 | 0 | 0 | 0 | 0 |  | Vlastní | Indiv | 0 | 0 |  |  |  |  | POL3_0
24 | pc | Výměna plynoměru | kus | 1 |  | 0 |  | 0 |  | 0 | 15 | 0 | 0 | 0 | 0 | 0 |  | Vlastní | Indiv | 0 | 0 |  |  |  |  | POL1_7
25 | pc | Demontáž plynových armatur v kotelně | kus | 10 |  | 0 |  | 0 |  | 0 | 15 | 0 | 0 | 0 | 0 | 0 |  | Vlastní | Indiv | 0 | 0 |  |  |  |  | POL12_1
26 | pc | Regulátor STL 100/2,1kPa KHS40 | kus | 1 |  | 0 |  | 0 |  | 0 | 15 | 0 | 0 | 0 | 0 | 0 |  | Vlastní | Indiv | 0 | 0 |  |  |  |  | POL12_0
27 | pc | Demontáž regulátoru vč. příslušenství | soub | 1 |  | 0 |  | 0 |  | 0 | 15 | 0 | 0 | 0 | 0 | 0 |  | Vlastní | Indiv | 0 | 0 |  |  |  |  | POL12_1
28 | pc | Provozní řád | soub | 1 |  | 0 |  | 0 |  | 0 | 15 | 0 | 0 | 0 | 0 | 0 |  | Vlastní | Indiv | 0 | 0 |  |  |  |  | POL12_0
29 | pc | Manometr 0-250kPa včetně přísluš. | soub | 1 |  | 0 |  | 0 |  | 0 | 15 | 0 | 0 | 0 | 0 | 0 |  | Vlastní | Indiv | 0 | 0 |  |  |  |  | POL12_0
30 | pc | Vyspravení stávajícího kiosku plech. | soub | 1 |  | 0 |  | 0 |  | 0 | 15 | 0 | 0 | 0 | 0 | 0 |  | Vlastní | Indiv | 0 | 0 |  |  |  |  | POL12_1
31 | pc | Šroubení k plynoměru | soub | 2 |  | 0 |  | 0 |  | 0 | 15 | 0 | 0 | 0 | 0 | 0 |  | Vlastní | Indiv | 0 | 0 |  |  |  |  | POL12_0
32 | 42230503 | Kohout plnicí a vypouštěcí K310 DN 15 | kus | 2 |  | 0 |  | 0 |  | 0 | 15 | 0 | 0 | 0 | 0 | 0 |  | Vlastní | Indiv | 0 | 0 |  |  |  |  | POL3_0
33 | 42237023.A | Kohout kulový 1/2" plyn | kus | 2 |  | 0 |  | 0 |  | 0 | 15 | 0 | 0 | 0 | 0 | 0 |  | Vlastní | Indiv | 0 | 0 |  |  |  |  | POL3_0
34 | 42237025.A | Kohout kulový 1" plyn | kus | 3 |  | 0 |  | 0 |  | 0 | 15 | 0 | 0 | 0 | 0 | 0 |  | Vlastní | Indiv | 0 | 0 |  |  |  |  | POL3_0
35 | 42237027.A | Kohout kulový 6/4" plyn | kus | 1 |  | 0 |  | 0 |  | 0 | 15 | 0 | 0 | 0 | 0 | 0 |  | Vlastní | Indiv | 0 | 0 |  |  |  |  | POL3_0
36 | 42237028.A | Kohout kulový 2" plyn | kus | 2 |  | 0 |  | 0 |  | 0 | 15 | 0 | 0 | 0 | 0 | 0 |  | Vlastní | Indiv | 0 | 0 |  |  |  |  | POL3_0
37 | pc | BAP-EVHNC 1050.02 /L | kus | 1 |  | 0 |  | 0 |  | 0 | 15 | 0 | 0 | 0 | 0 | 0 |  | Vlastní | Indiv | 0 | 0 |  |  |  |  | POL12_0
38 | pc | Fitr plynový DN40 PFZ 1640 STL | kus | 1 |  | 0 |  | 0 |  | 0 | 15 | 0 | 0 | 0 | 0 | 0 |  | Vlastní | Indiv | 0 | 0 |  |  |  |  | POL12_0
39 | 998723201R00 | Přesun hmot pro vnitřní plynovod, výšky do 6 m | % |  |  | 0 |  | 0 |  | 0 | 15 | 0 | 0 | 0 | 0 | 0 |  | RTS 18/ I | Indiv | 0 | 0 |  |  |  |  | POL7_
Díl: | D96 | Přesuny suti a vybouraných hmot |  |  |  | 0 |  | 0 |  | 0 |  | 0 |  | 0 |  | 0 |  |  |  |  | 0 |  |  |  |  | DIL
40 | 979012112R00 | Svislá doprava suti na výšku do 3,5 m | t | 1.154 |  | 0 |  | 0 |  | 0 | 15 | 0 | 0 | 0 | 0 | 0 |  | Vlastní | Indiv | 0 | 0 |  |  |  |  | POL1_9
41 | 979012119R00 | Příplatek k suti za každých dalších 3,5 m výšky | t | 4.616 |  | 0 |  | 0 |  | 0 | 15 | 0 | 0 | 0 | 0 | 0 |  | Vlastní | Indiv | 0 | 0 |  |  |  |  | POL1_9
42 | 979082111R00 | Vnitrostaveništní doprava suti do 10 m | t | 1.154 |  | 0 |  | 0 |  | 0 | 15 | 0 | 0 | 0 | 0 | 0 |  | Vlastní | Indiv | 0 | 0 |  |  |  |  | POL1_9
43 | 979082121R00 | Příplatek k vnitrost. dopravě suti za dalších 5 m | t | 4.616 |  | 0 |  | 0 |  | 0 | 15 | 0 | 0 | 0 | 0 | 0 |  | Vlastní | Indiv | 0 | 0 |  |  |  |  | POL1_9
44 | 979083117R00 | Vodorovné přemístění suti na skládku do 6000 m | t | 1.154 |  | 0 |  | 0 |  | 0 | 15 | 0 | 0 | 0 | 0 | 0 |  | Vlastní | Indiv | 0 | 0 |  |  |  |  | POL1_9
45 | 979083191R00 | Příplatek za dalších započatých 1000 m nad 6000 m | t | 16.156 |  | 0 |  | 0 |  | 0 | 15 | 0 | 0 | 0 | 0 | 0 |  | Vlastní | Indiv | 0 | 0 |  |  |  |  | POL1_9
46 | 979999999R00 | Poplatek za skladku 10 % příměsí | t | 1.154 |  | 0 |  | 0 |  | 0 | 15 | 0 | 0 | 0 | 0 | 0 |  | Vlastní | Indiv | 0 | 0 |  |  |  |  | POL1_9
[24 empty] | 15 | 21
| Celkem |  |  |  |  | 0 | [17 empty] | 0 | 0 | SUM
Poznámky uchazeče k zadání
POPUZIV
END

## D.1.4 D.1.4.g Pol
Položkový rozpočet | [25 empty] | #TypZaznamu#
S: | 2018-005.3A | Zdravotní středisko s komunitním domem seniorů - bytová část | [23 empty] | STA
O: | D.1.4 | Technika prostředí staveb | [20 empty] | STA |  |  | OBJ
R: | D.1.4.g | Ústřední vytápění | [23 empty] | ROZ
P.č. | Číslo položky | Název položky | MJ | množství | cena / MJ | Celkem | Dodávka | Dodávka celk. | Montáž | Montáž celk. | DPH | cena s DPH | hmotnost / MJ | hmotnost celk.(t) | dem. hmotnost / MJ | dem. hmotnost celk.(t) | Ceník | Cen. soustava / platnost | Cenová úroveň | Nhod / MJ | Nhod celk. | Dodavatel
Díl: | 713 | Izolace tepelné |  |  |  | 0 |  | 0 |  | 0 |  | 0 |  | 0 |  | 0 |  |  |  |  | 0 |  |  |  |  | DIL
1 | 6310011389 | IZOLACE Fe15/25mm, ?=0,036 W/K | m | 45 |  | 0 |  | 0 |  | 0 | 15 | 0 | 0 | 0 | 0 | 0 |  | Vlastní | Indiv | 0 | 0 |  |  |  |  | POL1_7
2 | 6310011390 | IZOLACE Fe20/40mm, ?=0,036 W/K | m | 90 |  | 0 |  | 0 |  | 0 | 15 | 0 | 0 | 0 | 0 | 0 |  | Vlastní | Indiv | 0 | 0 |  |  |  |  | POL1_7
3 | 6310011391 | IZOLACE Fe25/40mm, ?=0,036 W/K | m | 45 |  | 0 |  | 0 |  | 0 | 15 | 0 | 0 | 0 | 0 | 0 |  | Vlastní | Indiv | 0 | 0 |  |  |  |  | POL1_7
4 | 6310011392 | IZOLACE Fe32/40mm, ?=0,036 W/K | m | 52 |  | 0 |  | 0 |  | 0 | 15 | 0 | 0 | 0 | 0 | 0 |  | Vlastní | Indiv | 0 | 0 |  |  |  |  | POL1_7
5 | 6310011393 | IZOLACE Fe40/40mm, ?=0,036 W/K | m | 122 |  | 0 |  | 0 |  | 0 | 15 | 0 | 0 | 0 | 0 | 0 |  | Vlastní | Indiv | 0 | 0 |  |  |  |  | POL1_7
6 | 6310011394 | IZOLACE Fe50/50mm, ?=0,036 W/K | m | 129 |  | 0 |  | 0 |  | 0 | 15 | 0 | 0 | 0 | 0 | 0 |  | Vlastní | Indiv | 0 | 0 |  |  |  |  | POL1_7
7 | 6310011395 | IZOLACE Fe 65/50mm, ?=0,036 W/K | m | 35 |  | 0 |  | 0 |  | 0 | 15 | 0 | 0 | 0 | 0 | 0 |  | Vlastní | Indiv | 0 | 0 |  |  |  |  | POL1_7
8 | 6310011396 | IZ.POTRUBÍ Cu15/25mm, ?=0,035W/m.K | m | 2010 |  | 0 |  | 0 |  | 0 | 15 | 0 | 0 | 0 | 0 | 0 |  | Vlastní | Indiv | 0 | 0 |  |  |  |  | POL3_0
9 | 6310011397 | IZ.POTRUBÍ Cu 22/40mm,?=0,035W/m.K | m | 70 |  | 0 |  | 0 |  | 0 | 15 | 0 | 0 | 0 | 0 | 0 |  | Vlastní | Indiv | 0 | 0 |  |  |  |  | POL3_0
10 | 6310011398 | IZ.POTRUBÍ Cu 28/40mm ?=0,035W/m.K | m | 60 |  | 0 |  | 0 |  | 0 | 15 | 0 | 0 | 0 | 0 | 0 |  | Vlastní | Indiv | 0 | 0 |  |  |  |  | POL3_0
11 | 722182001R00 | Montáž izolačních skruží na potrubí přímé DN 25 | m | 494 |  | 0 |  | 0 |  | 0 | 15 | 0 | 0 | 0 | 0 | 0 |  | Vlastní | Indiv | 0 | 0 |  |  |  |  | POL1_7
12 | 722182002R00 | Montáž izolačních skruží na potrubí přímé DN 40 | m | 195 |  | 0 |  | 0 |  | 0 | 15 | 0 | 0 | 0 | 0 | 0 |  | Vlastní | Indiv | 0 | 0 |  |  |  |  | POL1_7
13 | 722182005R00 | Montáž izolačních skruží na potrubí přímé DN 65 | m | 243 |  | 0 |  | 0 |  | 0 | 15 | 0 | 0 | 0 | 0 | 0 |  | Vlastní | Indiv | 0 | 0 |  |  |  |  | POL1_7
14 | 6310011613 | IZOLACE tl.16mm, DESKY SAMOLEPICI | m2 | 6 |  | 0 |  | 0 |  | 0 | 15 | 0 | 0 | 0 | 0 | 0 |  | Vlastní | Indiv | 0 | 0 |  |  |  |  | POL1_7
15 | 713311121 | Izolace tepelné těles ploch tvarových | m2 | 6 |  | 0 |  | 0 |  | 0 | 15 | 0 | 0 | 0 | 0 | 0 |  | Vlastní | Indiv | 0 | 0 |  |  |  |  | POL1_7
16 | 713391121 | Izolace těles -oplechování snímatelné ploch tvarových | m2 | 6 |  | 0 |  | 0 |  | 0 | 15 | 0 | 0 | 0 | 0 | 0 |  | Vlastní | Indiv | 0 | 0 |  |  |  |  | POL1_7
17 | 713491126 | AL plech tl.0,66mm | m2 | 6 |  | 0 |  | 0 |  | 0 | 15 | 0 | 0 | 0 | 0 | 0 |  | Vlastní | Indiv | 0 | 0 |  |  |  |  | POL1_7
18 | 998713201R00 | Přesun hmot pro izolace tepelné, výšky do 6 m | % |  |  | 0 |  | 0 |  | 0 | 15 | 0 | 0 | 0 | 0 | 0 |  | RTS 18/ I | Indiv | 0 | 0 |  |  |  |  | POL7_
19 | 998713292R00 | Příplatek zvětš. přesun, izolace tepelné do 100 m | % |  |  | 0 |  | 0 |  | 0 | 15 | 0 | 0 | 0 | 0 | 0 |  | RTS 18/ I | Indiv | 0 | 0 |  |  |  |  | POL7_
Díl: | 730 | Ústřední vytápění |  |  |  | 0 |  | 0 |  | 0 |  | 0 |  | 0 |  | 0 |  |  |  |  | 0 |  |  |  |  | DIL
20 | 904R00 | Hzs-zkousky v rámci montáž.prací | hod | 4 |  | 0 |  | 0 |  | 0 | 15 | 0 | 0 | 0 | 0 | 0 |  | Vlastní | Indiv | 0 | 0 |  |  |  |  | POL1_7
21 | 904R01 | Hzs-nepředvidané práce | hod | 6 |  | 0 |  | 0 |  | 0 | 15 | 0 | 0 | 0 | 0 | 0 |  | Vlastní | Indiv | 0 | 0 |  |  |  |  | POL1_7
22 | 904R02 | Hzs-provozni zkouška | hod | 72 |  | 0 |  | 0 |  | 0 | 15 | 0 | 0 | 0 | 0 | 0 |  | Vlastní | Indiv | 0 | 0 |  |  |  |  | POL1_7
23 | 904R03 | Hzs-revize | hod | 20 |  | 0 |  | 0 |  | 0 | 15 | 0 | 0 | 0 | 0 | 0 |  | Vlastní | Indiv | 0 | 0 |  |  |  |  | POL1_7
24 | 904V04 | Hzs-doregulovani systemu | hod | 6 |  | 0 |  | 0 |  | 0 | 15 | 0 | 0 | 0 | 0 | 0 |  | Vlastní | Indiv | 0 | 0 |  |  |  |  | POL1_7
25 | 904V08 | Hzs-seřizení a uvedení do provozu | hod | 8 |  | 0 |  | 0 |  | 0 | 15 | 0 | 0 | 0 | 0 | 0 |  | Vlastní | Indiv | 0 | 0 |  |  |  |  | POL1_7
Díl: | 731 | Kotelny |  |  |  | 0 |  | 0 |  | 0 |  | 0 |  | 0 |  | 0 |  |  |  |  | 0 |  |  |  |  | DIL
26 | Rpol | Demontáž stáv.kotelny(2xETI-100, 1xETI-50, 2xTUV | soubor | 1 |  | 0 |  | 0 |  | 0 | 15 | 0 | 0 | 0 | 0 | 0 |  | Vlastní | Indiv | 0 | 0 |  |  |  |  | POL1_7
27 | R.pol. | Nástěnný kondenz. turbokotel Q=46kW s regulovaným čerpadlem | soubor | 3 |  | 0 |  | 0 |  | 0 | 15 | 0 | 0 | 0 | 0 | 0 |  | Vlastní | Indiv | 0 | 0 |  |  |  |  | POL3_0
|  | Počet: : 3 |  | 3 | [21 empty] | VV | 0
|  | Poznámka: : | [23 empty] | VV | 0
|  | Závěsný plynový kondenzační kotel pro nízkoteplotní : | [23 empty] | VV | 0
|  | vytápěcí systémy a ohřev pitné vody, s teplotou přívodu : | [23 empty] | VV | 0
|  | do 90°C a povoleným provozním tlakem 0,3 MPa. : | [23 empty] | VV | 0
|  | Modulovaný hořák s extrémně nízkými hodnotami : | [23 empty] | VV | 0
|  | škodlivin a nízkou hlučností. Vysokovýkonný výměník : | [23 empty] | VV | 0
|  | tepla ze slitiny hliníku s křemíkem s unikátní konstrukcí : | [23 empty] | VV | 0
|  | umožňující jednoduchou a rychlou údržbu, regulované : | [23 empty] | VV | 0
|  | čerpadlo k dosáhnutí maximální efektivnosti při : | [23 empty] | VV | 0
|  | kondenzaci (normovaný stupeň využití do 110%). Přívod : | [23 empty] | VV | 0
|  | spalovacího vzduchu závislý nebo nezávislý na prostoru : | [23 empty] | VV | 0
|  | kotelny. : | [23 empty] | VV | 0
|  | Kotel kompletně smontovaný včetně veškeré vnitřní : | [23 empty] | VV | 0
|  | elektroinstalace. : | [23 empty] | VV | 0
28 | Rpol | Přípojky pro otopnou a vratnou vodu pro kotle Q=46kW | sada | 3 |  | 0 |  | 0 |  | 0 | 15 | 0 | 0 | 0 | 0 | 0 |  | Vlastní | Indiv | 0 | 0 |  |  |  |  | POL3_0
29 | Rpol | Plynový kulový kohout rovný Rp 3/4´´ | kus | 3 |  | 0 |  | 0 |  | 0 | 15 | 0 | 0 | 0 | 0 | 0 |  | Vlastní | Indiv | 0 | 0 |  |  |  |  | POL12_0
30 | Rpol | Modul řadiče směšovače a řadiče kaskády | soubor | 1 |  | 0 |  | 0 |  | 0 | 15 | 0 | 0 | 0 | 0 | 0 |  | Vlastní | Indiv | 0 | 0 |  |  |  |  | POL12_0
31 | Rpol | Ovládací modul s vnějším snímačem | soubor | 1 |  | 0 |  | 0 |  | 0 | 15 | 0 | 0 | 0 | 0 | 0 |  | Vlastní | Indiv | 0 | 0 |  |  |  |  | POL12_0
32 | Rpol | Modul směšovače | soubor | 1 |  | 0 |  | 0 |  | 0 | 15 | 0 | 0 | 0 | 0 | 0 |  | Vlastní | Indiv | 0 | 0 |  |  |  |  | POL12_0
33 | Rpol | Elektronický snímač teploty externího zásobníku | kus | 1 |  | 0 |  | 0 |  | 0 | 15 | 0 | 0 | 0 | 0 | 0 |  | Vlastní | Indiv | 0 | 0 |  |  |  |  | POL12_0
34 | Rpol | Hydraulický vyrovnávač dynamických tlaků vel.IV | kus | 1 |  | 0 |  | 0 |  | 0 | 15 | 0 | 0 | 0 | 0 | 0 |  | Vlastní | Indiv | 0 | 0 |  |  |  |  | POL12_0
35 | Rpol | Základní připojovací sada DN 150/110 | sada | 1 |  | 0 |  | 0 |  | 0 | 15 | 0 | 0 | 0 | 0 | 0 |  | Vlastní | Indiv | 0 | 0 |  |  |  |  | POL12_0
36 | Rpol | Doplńková připojovací sada DN 150/110 | sada | 1 |  | 0 |  | 0 |  | 0 | 15 | 0 | 0 | 0 | 0 | 0 |  | Vlastní | Indiv | 0 | 0 |  |  |  |  | POL12_0
37 | Rpol | Trubka DN 80 z polypropylenu, délka 500mm | kus | 3 |  | 0 |  | 0 |  | 0 | 15 | 0 | 0 | 0 | 0 | 0 |  | Vlastní | Indiv | 0 | 0 |  |  |  |  | POL12_0
38 | Rpol | Plastová kaskáda pro 3 kotle | soubor | 1 |  | 0 |  | 0 |  | 0 | 15 | 0 | 0 | 0 | 0 | 0 |  | Vlastní | Indiv | 0 | 0 |  |  |  |  | POL12_0
39 | 731421312R00 | Montáž plyn.kotle Q=46kW | soubor | 3 |  | 0 |  | 0 |  | 0 | 15 | 0 | 0 | 0 | 0 | 0 |  | Vlastní | Indiv | 0 | 0 |  |  |  |  | POL1_7
40 | 731421316R00 | Drobný instalační materiál | soubor | 3 |  | 0 |  | 0 |  | 0 | 15 | 0 | 0 | 0 | 0 | 0 |  | Vlastní | Indiv | 0 | 0 |  |  |  |  | POL1_7
41 | 998731202R00 | Přesun hmot pro kotelny, výšky do 12 m | % |  |  | 0 |  | 0 |  | 0 | 15 | 0 | 0 | 0 | 0 | 0 |  | RTS 18/ I | Indiv | 0 | 0 |  |  |  |  | POL7_
42 | 998731293R00 | Příplatek zvětšený přesun, kotelny do 500 m | % |  |  | 0 |  | 0 |  | 0 | 15 | 0 | 0 | 0 | 0 | 0 |  | RTS 18/ I | Indiv | 0 | 0 |  |  |  |  | POL7_
Díl: | 732 | Strojovny |  |  |  | 0 |  | 0 |  | 0 |  | 0 |  | 0 |  | 0 |  |  |  |  | 0 |  |  |  |  | DIL
43 | Rpol | Čerpadl. skupina směšov.DN40,Mw=3,5-4,7m3/h,dP=45kPa | kus | 2 |  | 0 |  | 0 |  | 0 | 15 | 0 | 0 | 0 | 0 | 0 |  | Vlastní | Indiv | 0 | 0 |  |  |  |  | POL12_0
44 | Rpol | Servomotor k čerp.skupině DN40 | kus | 2 |  | 0 |  | 0 |  | 0 | 15 | 0 | 0 | 0 | 0 | 0 |  | Vlastní | Indiv | 0 | 0 |  |  |  |  | POL12_0
45 | Rpol | Čerpadl.skupina nesměš.DN32, Mw=3,45m3/h,dP=25kPa | kus | 1 |  | 0 |  | 0 |  | 0 | 15 | 0 | 0 | 0 | 0 | 0 |  | Vlastní | Indiv | 0 | 0 |  |  |  |  | POL12_0
46 | Rpol | Servomotor k nesměš.skupině DN32 | kus | 1 |  | 0 |  | 0 |  | 0 | 15 | 0 | 0 | 0 | 0 | 0 |  | Vlastní | Indiv | 0 | 0 |  |  |  |  | POL12_0
47 | Rpol | Čerpadl.skupina směšov.DN32, Mw=3,15m3/h, dP=35kPa | kus | 2 |  | 0 |  | 0 |  | 0 | 15 | 0 | 0 | 0 | 0 | 0 |  | Vlastní | Indiv | 0 | 0 |  |  |  |  | POL12_0
48 | Rpol | Servomotor k čerp.skupině DN32 | kus | 2 |  | 0 |  | 0 |  | 0 | 15 | 0 | 0 | 0 | 0 | 0 |  | Vlastní | Indiv | 0 | 0 |  |  |  |  | POL12_0
49 | 732429111 | Montáž čerpadlové skupiny DN32 | soubor | 3 |  | 0 |  | 0 |  | 0 | 15 | 0 | 0 | 0 | 0 | 0 |  | Vlastní | Indiv | 0 | 0 |  |  |  |  | POL1_7
50 | 732429112 | Montáž čerpadlové skupiny DN40 | soubor | 2 |  | 0 |  | 0 |  | 0 | 15 | 0 | 0 | 0 | 0 | 0 |  | Vlastní | Indiv | 0 | 0 |  |  |  |  | POL1_7
51 | 732111132 | Kombin.rozděl. a sběrač , modul 150, dl.3,0m | kus | 1 |  | 0 |  | 0 |  | 0 | 15 | 0 | 0 | 0 | 0 | 0 |  | Vlastní | Indiv | 0 | 0 |  |  |  |  | POL1_7
52 | 732199103 | Mtž kombin.rozděl. a sběrače, modul 150, dl.3,0m | soubor | 1 |  | 0 |  | 0 |  | 0 | 15 | 0 | 0 | 0 | 0 | 0 |  | Vlastní | Indiv | 0 | 0 |  |  |  |  | POL1_7
53 | Rpol | Expanzní nádoba s membránou, V=400 L, 5bar | soubor | 1 |  | 0 |  | 0 |  | 0 | 15 | 0 | 0 | 0 | 0 | 0 |  | Vlastní | Indiv | 0 | 0 |  |  |  |  | POL12_0
54 | Rpol | Zásobník.ohřívač TUV V=1000 L, 5,5 m2 v.pl. | soubor | 1 |  | 0 |  | 0 |  | 0 | 15 | 0 | 0 | 0 | 0 | 0 |  | Vlastní | Indiv | 0 | 0 |  |  |  |  | POL12_0
55 | Rpol | Izolace ohřívače V=1000 L | kus | 1 |  | 0 |  | 0 |  | 0 | 15 | 0 | 0 | 0 | 0 | 0 |  | Vlastní | Indiv | 0 | 0 |  |  |  |  | POL12_1
56 | Rpol | Demikolona, s náplní 17li mixbedu | kus | 1 |  | 0 |  | 0 |  | 0 | 15 | 0 | 0 | 0 | 0 | 0 |  | Vlastní | Indiv | 0 | 0 |  |  |  |  | POL12_0
57 | Rpol | 3/4“ filtr mechanických nečistot 130 µm, G 3“ | kus | 1 |  | 0 |  | 0 |  | 0 | 15 | 0 | 0 | 0 | 0 | 0 |  | Vlastní | Indiv | 0 | 0 |  |  |  |  | POL12_0
58 | Rpol | 3/4“ potrubní oddělovač pro kapaliny riz. tř. 3 | kus | 1 |  | 0 |  | 0 |  | 0 | 15 | 0 | 0 | 0 | 0 | 0 |  | Vlastní | Indiv | 0 | 0 |  |  |  |  | POL12_0
59 | Rpol | 3“ montážní bypassový blok s vodoměrem, G 3“ | kus | 1 |  | 0 |  | 0 |  | 0 | 15 | 0 | 0 | 0 | 0 | 0 |  | Vlastní | Indiv | 0 | 0 |  |  |  |  | POL12_0
60 | Rpol | Pár připojovacích flexi hadic G 3“ | kus | 1 |  | 0 |  | 0 |  | 0 | 15 | 0 | 0 | 0 | 0 | 0 |  | Vlastní | Indiv | 0 | 0 |  |  |  |  | POL12_0
61 | Rpol | Souprava na stanovení tvrdosti kapesní | kus | 1 |  | 0 |  | 0 |  | 0 | 15 | 0 | 0 | 0 | 0 | 0 |  | Vlastní | Indiv | 0 | 0 |  |  |  |  | POL12_0
62 | 732429111R00 | Montáž úpravny vody | soubor | 1 |  | 0 |  | 0 |  | 0 | 15 | 0 | 0 | 0 | 0 | 0 |  | Vlastní | Indiv | 0 | 0 |  |  |  |  | POL1_7
63 | 998732202R00 | Přesun hmot pro strojovny, výšky do 12 m | % |  |  | 0 |  | 0 |  | 0 | 15 | 0 | 0 | 0 | 0 | 0 |  | RTS 18/ I | Indiv | 0 | 0 |  |  |  |  | POL7_
64 | 998732293R00 | Příplatek zvětšený přesun, strojovny do 500 m | % |  |  | 0 |  | 0 |  | 0 | 15 | 0 | 0 | 0 | 0 | 0 |  | RTS 18/ I | Indiv | 0 | 0 |  |  |  |  | POL7_
Díl: | 733 | Rozvod potrubí |  |  |  | 0 |  | 0 |  | 0 |  | 0 |  | 0 |  | 0 |  |  |  |  | 0 |  |  |  |  | DIL
65 | 733120815R00 | Demontáž potrubí z hladkých trubek DN 38 | m | 12 |  | 0 |  | 0 |  | 0 | 15 | 0 | 0 | 0 | 0 | 0 |  | Vlastní | Indiv | 0 | 0 |  |  |  |  | POL1_7
66 | 733120819R00 | Demontáž potrubí z hladkých trubek DN 60,3 | m | 12 |  | 0 |  | 0 |  | 0 | 15 | 0 | 0 | 0 | 0 | 0 |  | Vlastní | Indiv | 0 | 0 |  |  |  |  | POL1_7
67 | 733191914R00 | Zaslepení potrubí zkováním a zavařením DN 15 | kus | 46 |  | 0 |  | 0 |  | 0 | 15 | 0 | 0 | 0 | 0 | 0 |  | Vlastní | Indiv | 0 | 0 |  |  |  |  | POL1_7
68 | 733191927R00 | Navaření odbočky na potrubí,DN odbočky 40 | kus | 2 |  | 0 |  | 0 |  | 0 | 15 | 0 | 0 | 0 | 0 | 0 |  | Vlastní | Indiv | 0 | 0 |  |  |  |  | POL1_7
69 | 733191928R00 | Navaření odbočky na potrubí,DN odbočky 50 | kus | 2 |  | 0 |  | 0 |  | 0 | 15 | 0 | 0 | 0 | 0 | 0 |  | Vlastní | Indiv | 0 | 0 |  |  |  |  | POL1_7
70 | 733111122R00 | Potrubí závit. bezešvé běžné níz./středotl.,DN 15 | m | 45 |  | 0 |  | 0 |  | 0 | 15 | 0 | 0 | 0 | 0 | 0 |  | Vlastní | Indiv | 0 | 0 |  |  |  |  | POL1_7
71 | 733111123R00 | Potrubí závit. bezešvé běžné níz./středotl.,DN 20 | m | 90 |  | 0 |  | 0 |  | 0 | 15 | 0 | 0 | 0 | 0 | 0 |  | Vlastní | Indiv | 0 | 0 |  |  |  |  | POL1_7
72 | 733111123R00 | Potrubí závit. bezešvé běžné níz./středotl.,DN 25 | m | 45 |  | 0 |  | 0 |  | 0 | 15 | 0 | 0 | 0 | 0 | 0 |  | Vlastní | Indiv | 0 | 0 |  |  |  |  | POL12_1
73 | 733111126R00 | Potrubí závit. bezešvé běžné níz./středotl.,DN 32 | m | 52 |  | 0 |  | 0 |  | 0 | 15 | 0 | 0 | 0 | 0 | 0 |  | Vlastní | Indiv | 0 | 0 |  |  |  |  | POL1_7
74 | 733111128R00 | Potrubí závit. bezešvé běžné níz./středotl.,DN 40 | m | 122 |  | 0 |  | 0 |  | 0 | 15 | 0 | 0 | 0 | 0 | 0 |  | Vlastní | Indiv | 0 | 0 |  |  |  |  | POL1_7
75 | 733121130R00 | Potrubí hladké bezešvé v kotelnách.,DN 57/2,9 | m | 129 |  | 0 |  | 0 |  | 0 | 15 | 0 | 0 | 0 | 0 | 0 |  | Vlastní | Indiv | 0 | 0 |  |  |  |  | POL1_7
76 | 733121132R00 | Potrubí hladké bezešvé v kotelnách,DN 76/3,2 | m | 35 |  | 0 |  | 0 |  | 0 | 15 | 0 | 0 | 0 | 0 | 0 |  | Vlastní | Indiv | 0 | 0 |  |  |  |  | POL1_7
77 | 733164013T00 | Potrubí z měděné lisované 15/1 | m | 2010 |  | 0 |  | 0 |  | 0 | 15 | 0 | 0 | 0 | 0 | 0 |  | Vlastní | Indiv | 0 | 0 |  |  |  |  | POL1_7
78 | 733164015T00 | Potrubí z měděné lisované 22/1 | m | 70 |  | 0 |  | 0 |  | 0 | 15 | 0 | 0 | 0 | 0 | 0 |  | Vlastní | Indiv | 0 | 0 |  |  |  |  | POL1_7
79 | 733164015T00 | Potrubí z měděné lisované 28/1,5 | m | 60 |  | 0 |  | 0 |  | 0 | 15 | 0 | 0 | 0 | 0 | 0 |  | Vlastní | Indiv | 0 | 0 |  |  |  |  | POL12_1
80 | 733164020T00 | Měděné fitinky DN15-25(kolena, T-kusy) | kus | 142 |  | 0 |  | 0 |  | 0 | 15 | 0 | 0 | 0 | 0 | 0 |  | Vlastní | Indiv | 0 | 0 |  |  |  |  | POL1_7
81 | 733141102R00 | Odvzdušňovací nádobky ocel. DN 50 | kus | 26 |  | 0 |  | 0 |  | 0 | 15 | 0 | 0 | 0 | 0 | 0 |  | Vlastní | Indiv | 0 | 0 |  |  |  |  | POL1_7
82 | 733124114R00 | Zhotovení přechodu z trub hladkých kováním 32/25 | kus | 9 |  | 0 |  | 0 |  | 0 | 15 | 0 | 0 | 0 | 0 | 0 |  | Vlastní | Indiv | 0 | 0 |  |  |  |  | POL1_7
83 | 733124116R00 | Zhotovení přechodu z trub hladkých kováním 65/50 | kus | 3 |  | 0 |  | 0 |  | 0 | 15 | 0 | 0 | 0 | 0 | 0 |  | Vlastní | Indiv | 0 | 0 |  |  |  |  | POL1_7
84 | 733190107R00 | Příplatek za zhotovení přípojky dn 15 | kus | 68 |  | 0 |  | 0 |  | 0 | 15 | 0 | 0 | 0 | 0 | 0 |  | Vlastní | Indiv | 0 | 0 |  |  |  |  | POL1_7
85 | 998733202R00 | Přesun hmot pro rozvody potrubí, výšky do 15 m | % |  |  | 0 |  | 0 |  | 0 | 15 | 0 | 0 | 0 | 0 | 0 |  | Vlastní | Indiv | 0 | 0 |  |  |  |  | POL7_
86 | 998733293R00 | Příplatek zvětš. přesun, rozvody potrubí do 500 m | % |  |  | 0 |  | 0 |  | 0 | 15 | 0 | 0 | 0 | 0 | 0 |  | RTS 18/ I | RTS 18/ I | 0 | 0 |  |  |  |  | POL7_
Díl: | 734 | Armatury |  |  |  | 0 |  | 0 |  | 0 |  | 0 |  | 0 |  | 0 |  |  |  |  | 0 |  |  |  |  | DIL
87 | 734209102R00 | Montáž armatur závitových,s 1závitem, G 3/8 | kus | 26 |  | 0 |  | 0 |  | 0 | 15 | 0 | 0 | 0 | 0 | 0 |  | Vlastní | Indiv | 0 | 0 |  |  |  |  | POL1_7
88 | 734209103R00 | Montáž armatur závitových,s 1závitem, G 1/2 | kus | 32 |  | 0 |  | 0 |  | 0 | 15 | 0 | 0 | 0 | 0 | 0 |  | Vlastní | Indiv | 0 | 0 |  |  |  |  | POL1_7
89 | 734209113R00 | Montáž armatur závitových,se 2závity, G 1/2 | kus | 68 |  | 0 |  | 0 |  | 0 | 15 | 0 | 0 | 0 | 0 | 0 |  | Vlastní | Indiv | 0 | 0 |  |  |  |  | POL1_7
90 | 734209115R00 | Montáž armatur závitových,se 2závity, G 1 | kus | 3 |  | 0 |  | 0 |  | 0 | 15 | 0 | 0 | 0 | 0 | 0 |  | Vlastní | Indiv | 0 | 0 |  |  |  |  | POL1_7
91 | 734209116R00 | Montáž armatur závitových,se 2závity, G 5/4 | kus | 31 |  | 0 |  | 0 |  | 0 | 15 | 0 | 0 | 0 | 0 | 0 |  | Vlastní | Indiv | 0 | 0 |  |  |  |  | POL1_7
92 | 734211120T00 | Automatický odvzdušňovací ventil | kus | 26 |  | 0 |  | 0 |  | 0 | 15 | 0 | 0 | 0 | 0 | 0 |  | Vlastní | Indiv | 0 | 0 |  |  |  |  | POL1_7
93 | 734291116T00 | Vypouštěcí kulový kohout 1/2" | kus | 32 |  | 0 |  | 0 |  | 0 | 15 | 0 | 0 | 0 | 0 | 0 |  | Vlastní | Indiv | 0 | 0 |  |  |  |  | POL1_7
94 | 734292651T00 | Kulový kohout 1/2" | kus | 20 |  | 0 |  | 0 |  | 0 | 15 | 0 | 0 | 0 | 0 | 0 |  | Vlastní | Indiv | 0 | 0 |  |  |  |  | POL1_7
95 | 734292652T00 | Kulový kohout 3/4" | kus | 6 |  | 0 |  | 0 |  | 0 | 15 | 0 | 0 | 0 | 0 | 0 |  | Vlastní | Indiv | 0 | 0 |  |  |  |  | POL1_7
96 | 734292653T00 | Kulový kohout 1" | kus | 3 |  | 0 |  | 0 |  | 0 | 15 | 0 | 0 | 0 | 0 | 0 |  | Vlastní | Indiv | 0 | 0 |  |  |  |  | POL1_7
97 | 734292654T00 | Kulový kohout 5/4" | kus | 6 |  | 0 |  | 0 |  | 0 | 15 | 0 | 0 | 0 | 0 | 0 |  | Vlastní | Indiv | 0 | 0 |  |  |  |  | POL1_7
98 | 734192451R00 | Zpětná klapka G 5/4 | soubor | 3 |  | 0 |  | 0 |  | 0 | 15 | 0 | 0 | 0 | 0 | 0 |  | Vlastní | Indiv | 0 | 0 |  |  |  |  | POL1_7
99 | 734292659T00 | Filtr 5/4" | kus | 3 |  | 0 |  | 0 |  | 0 | 15 | 0 | 0 | 0 | 0 | 0 |  | Vlastní | Indiv | 0 | 0 |  |  |  |  | POL1_7
100 | 734192617R00 | Klapka bezpřírubová DN 65 | soubor | 4 |  | 0 |  | 0 |  | 0 | 15 | 0 | 0 | 0 | 0 | 0 |  | Vlastní | Indiv | 0 | 0 |  |  |  |  | POL1_7
101 | 734223007TA | Integrovaná radiátor.armatura vč. termost. hlavice a krytky | kus | 68 |  | 0 |  | 0 |  | 0 | 15 | 0 | 0 | 0 | 0 | 0 |  | Vlastní | Indiv | 0 | 0 |  |  |  |  | POL3_0
102 | 732482114R00 | Měřič tepla ultrazvukový DN20, Q=1,5m3/h | kus | 2 |  | 0 |  | 0 |  | 0 | 15 | 0 | 0 | 0 | 0 | 0 |  | Vlastní | Indiv | 0 | 0 |  |  |  |  | POL1_7
103 | 732482118R00 | Měřič tepla ultrazvukový DN40, Q=10m3/h | kus | 3 |  | 0 |  | 0 |  | 0 | 15 | 0 | 0 | 0 | 0 | 0 |  | Vlastní | Indiv | 0 | 0 |  |  |  |  | POL1_7
104 | 732482114R00 | Měřič tepla kompakt.bytový s dálkov.odečtem, Q=0,6m3/h | kus | 21 |  | 0 |  | 0 |  | 0 | 15 | 0 | 0 | 0 | 0 | 0 |  | Vlastní | Indiv | 0 | 0 |  |  |  |  | POL12_1
105 | 5510100005 | Dvoucest.vyvažovací ventil DN15, Mw=0,92 m3/h | soubor | 10 |  | 0 |  | 0 |  | 0 | 15 | 0 | 0 | 0 | 0 | 0 |  | Vlastní | Indiv | 0 | 0 |  |  |  |  | POL3_0
106 | 5510100006 | Dvoucest.vyvažovací ventil DN20, Mw=1,31 m3/h | soubor | 3 |  | 0 |  | 0 |  | 0 | 15 | 0 | 0 | 0 | 0 | 0 |  | Vlastní | Indiv | 0 | 0 |  |  |  |  | POL3_0
107 | 7344921365T00 | Pojistný ventil 1-5/4", ot.př.250kPa | kus | 3 |  | 0 |  | 0 |  | 0 | 15 | 0 | 0 | 0 | 0 | 0 |  | Vlastní | Indiv | 0 | 0 |  |  |  |  | POL3_0
108 | 73441114300 | Teploměr 2kovový DTR stonek 160mm | kus | 12 |  | 0 |  | 0 |  | 0 | 15 | 0 | 0 | 0 | 0 | 0 |  | Vlastní | Indiv | 0 | 0 |  |  |  |  | POL3_0
109 | 73442115000 | Tlakoměr deformační 53312, D100 | kus | 13 |  | 0 |  | 0 |  | 0 | 15 | 0 | 0 | 0 | 0 | 0 |  | Vlastní | Indiv | 0 | 0 |  |  |  |  | POL3_0
110 | 73442492100 | Kohout tlakoměrný K71-481-716,M 20x1,5 | kus | 13 |  | 0 |  | 0 |  | 0 | 15 | 0 | 0 | 0 | 0 | 0 |  | Vlastní | Indiv | 0 | 0 |  |  |  |  | POL3_0
111 | 73442412100 | Návarky M 20x1,5 do délky 220mm | kus | 23 |  | 0 |  | 0 |  | 0 | 15 | 0 | 0 | 0 | 0 | 0 |  | Vlastní | Indiv | 0 | 0 |  |  |  |  | POL1_7
112 | 73442421300 | Návarky s trubkovým závitem G 1/2" | kus | 23 |  | 0 |  | 0 |  | 0 | 15 | 0 | 0 | 0 | 0 | 0 |  | Vlastní | Indiv | 0 | 0 |  |  |  |  | POL1_7
113 | 73442921200 | Montáž návarků M 20x1,5 | kus | 23 |  | 0 |  | 0 |  | 0 | 15 | 0 | 0 | 0 | 0 | 0 |  | Vlastní | Indiv | 0 | 0 |  |  |  |  | POL1_7
114 | 998734203R00 | Přesun hmot pro armatury, výšky do 24 m | % |  |  | 0 |  | 0 |  | 0 | 15 | 0 | 0 | 0 | 0 | 0 |  | RTS 18/ I | Indiv | 0 | 0 |  |  |  |  | POL7_
115 | 998734293R00 | Příplatek zvětšený přesun, armatury do 500 m | % |  |  | 0 |  | 0 |  | 0 | 15 | 0 | 0 | 0 | 0 | 0 |  | RTS 18/ I | Indiv | 0 | 0 |  |  |  |  | POL7_
Díl: | 735 | Otopná tělesa |  |  |  | 0 |  | 0 |  | 0 |  | 0 |  | 0 |  | 0 |  |  |  |  | 0 |  |  |  |  | DIL
116 | 735111810R00 | Demontáž otopných těles otopných litinových | m2 | 124 |  | 0 |  | 0 |  | 0 | 15 | 0 | 0 | 0 | 0 | 0 |  | Vlastní | Indiv | 0 | 0 |  |  |  |  | POL1_7
117 | 735000912R00 | Oprava-vyregulování ventilů s termost.ovládáním | kus | 68 |  | 0 |  | 0 |  | 0 | 15 | 0 | 0 | 0 | 0 | 0 |  | Vlastní | Indiv | 0 | 0 |  |  |  |  | POL1_7
118 | 735159111R00 | Montáž otopných těles do délky 1800 mm | kus | 68 |  | 0 |  | 0 |  | 0 | 15 | 0 | 0 | 0 | 0 | 0 |  | Vlastní | Indiv | 0 | 0 |  |  |  |  | POL1_7
119 | 735161128R00 | Otop.deskové ocelové těleso kompaktní VK 21/5100 | soubor | 2 |  | 0 |  | 0 |  | 0 | 15 | 0 | 0 | 0 | 0 | 0 |  | Vlastní | Indiv | 0 | 0 |  |  |  |  | POL1_7
120 | 735161129R00 | Otop.deskové ocelové těleso kompaktní VK 21/6040 | soubor | 4 |  | 0 |  | 0 |  | 0 | 15 | 0 | 0 | 0 | 0 | 0 |  | Vlastní | Indiv | 0 | 0 |  |  |  |  | POL1_7
121 | 735161128R01 | Otop.deskové ocelové těleso kompaktní VK 21/6080 | soubor | 2 |  | 0 |  | 0 |  | 0 | 15 | 0 | 0 | 0 | 0 | 0 |  | Vlastní | Indiv | 0 | 0 |  |  |  |  | POL1_7
122 | 735161129R01 | Otop.deskové ocelové těleso kompaktní VK 21/6110 | soubor | 6 |  | 0 |  | 0 |  | 0 | 15 | 0 | 0 | 0 | 0 | 0 |  | Vlastní | Indiv | 0 | 0 |  |  |  |  | POL1_7
123 | 735161129R01 | Otop.deskové ocelové těleso kompaktní VK 21/6140 | soubor | 7 |  | 0 |  | 0 |  | 0 | 15 | 0 | 0 | 0 | 0 | 0 |  | Vlastní | Indiv | 0 | 0 |  |  |  |  | POL12_1
124 | 735161128R02 | Otop.deskové ocelové těleso kompaktní VK 21/6160 | soubor | 3 |  | 0 |  | 0 |  | 0 | 15 | 0 | 0 | 0 | 0 | 0 |  | Vlastní | Indiv | 0 | 0 |  |  |  |  | POL1_7
125 | 735161129R02 | Otop.deskové ocelové těleso kompaktní VK 22/5100 | soubor | 4 |  | 0 |  | 0 |  | 0 | 15 | 0 | 0 | 0 | 0 | 0 |  | Vlastní | Indiv | 0 | 0 |  |  |  |  | POL1_7
126 | 735161128R03 | Otop.deskové ocelové těleso kompaktní VK 22/5140 | soubor | 7 |  | 0 |  | 0 |  | 0 | 15 | 0 | 0 | 0 | 0 | 0 |  | Vlastní | Indiv | 0 | 0 |  |  |  |  | POL1_7
127 | 735161128R03 | Otop.deskové ocelové těleso kompaktní VK 22/5160 | soubor | 5 |  | 0 |  | 0 |  | 0 | 15 | 0 | 0 | 0 | 0 | 0 |  | Vlastní | Indiv | 0 | 0 |  |  |  |  | POL12_1
128 | 735161128R03 | Otop.deskové ocelové těleso kompaktní VK 22/5200 | soubor | 6 |  | 0 |  | 0 |  | 0 | 15 | 0 | 0 | 0 | 0 | 0 |  | Vlastní | Indiv | 0 | 0 |  |  |  |  | POL12_1
129 | 735161128R03 | Otop.deskové ocelové těleso kompaktní VK 22/6100 | soubor | 1 |  | 0 |  | 0 |  | 0 | 15 | 0 | 0 | 0 | 0 | 0 |  | Vlastní | Indiv | 0 | 0 |  |  |  |  | POL12_1
130 | 735161128R03 | Otop.deskové ocelové těleso kompaktní VK 22/6140 | soubor | 2 |  | 0 |  | 0 |  | 0 | 15 | 0 | 0 | 0 | 0 | 0 |  | Vlastní | Indiv | 0 | 0 |  |  |  |  | POL12_1
131 | 735161128 | Otopný žebřík vel. 1500.600 | soubor | 20 |  | 0 |  | 0 |  | 0 | 15 | 0 | 0 | 0 | 0 | 0 |  | Vlastní | Indiv | 0 | 0 |  |  |  |  | POL1_7
132 | 735161128 | Otopný žebřík vel. 1820.450 | soubor | 1 |  | 0 |  | 0 |  | 0 | 15 | 0 | 0 | 0 | 0 | 0 |  | Vlastní | Indiv | 0 | 0 |  |  |  |  | POL12_1
133 | 735191903R00 | Propláchnutí otopných těles ocel., nebo Al | m2 | 140 |  | 0 |  | 0 |  | 0 | 15 | 0 | 0 | 0 | 0 | 0 |  | Vlastní | Indiv | 0 | 0 |  |  |  |  | POL1_7
134 | 735494811R00 | Vypuštění vody z otopných těles | m2 | 162 |  | 0 |  | 0 |  | 0 | 15 | 0 | 0 | 0 | 0 | 0 |  | Vlastní | Indiv | 0 | 0 |  |  |  |  | POL1_7
135 | 998735201R00 | Přesun hmot pro otopná tělesa, výšky do 6 m | % |  |  | 0 |  | 0 |  | 0 | 15 | 0 | 0 | 0 | 0 | 0 |  | RTS 18/ I | Indiv | 0 | 0 |  |  |  |  | POL7_
136 | 998735293R00 | Příplatek zvětšený přesun, otopná tělesa do 500 m | % |  |  | 0 |  | 0 |  | 0 | 15 | 0 | 0 | 0 | 0 | 0 |  | RTS 18/ I | Indiv | 0 | 0 |  |  |  |  | POL7_
Díl: | 767 | Konstrukce zámečnické |  |  |  | 0 |  | 0 |  | 0 |  | 0 |  | 0 |  | 0 |  |  |  |  | 0 |  |  |  |  | DIL
137 | 767998105R00 | Montáž atypických konstrukcí hmotnosti do 5 kg | kg | 45 |  | 0 |  | 0 |  | 0 | 15 | 0 | 0 | 0 | 0 | 0 |  | Vlastní | Indiv | 0 | 0 |  |  |  |  | POL1_7
138 | 767998106R00 | Montáž atypických konstrukcí hmotnosti do 10 kg | kg | 165 |  | 0 |  | 0 |  | 0 | 15 | 0 | 0 | 0 | 0 | 0 |  | Vlastní | Indiv | 0 | 0 |  |  |  |  | POL1_7
139 | 13231054 | Úhelník rovnoramenný 35x35x4 mm | T | 0.045 |  | 0 |  | 0 |  | 0 | 15 | 0 | 0 | 0 | 0 | 0 |  | Vlastní | Indiv | 0 | 0 |  |  |  |  | POL3_0
140 | 13331552 | Úhelník rovnoramenný 11373 70x70x7 mm | T | 0.065 |  | 0 |  | 0 |  | 0 | 15 | 0 | 0 | 0 | 0 | 0 |  | Vlastní | Indiv | 0 | 0 |  |  |  |  | POL3_0
141 | 998767201R00 | Přesun hmot pro zámečnické konstr., výšky do 6 m | % |  |  | 0 |  | 0 |  | 0 | 15 | 0 | 0 | 0 | 0 | 0 |  | RTS 18/ I | Indiv | 0 | 0 |  |  |  |  | POL7_
142 | 998767292R00 | Příplatek zvětš. přesun, zámeč. konstr. do 100 m | % |  |  | 0 |  | 0 |  | 0 | 15 | 0 | 0 | 0 | 0 | 0 |  | RTS 18/ I | RTS 18/ I | 0 | 0 |  |  |  |  | POL7_
Díl: | 783 | Nátěry |  |  |  | 0 |  | 0 |  | 0 |  | 0 |  | 0 |  | 0 |  |  |  |  | 0 |  |  |  |  | DIL
143 | 783225100R00 | Nátěr syntetický kovových konstrukcí 2x + 1x email | m2 | 6 |  | 0 |  | 0 |  | 0 | 15 | 0 | 0 | 0 | 0 | 0 |  | Vlastní | Indiv | 0 | 0 |  |  |  |  | POL1_7
144 | 783226100R00 | Nátěr syntetický kovových konstrukcí základní | m2 | 6 |  | 0 |  | 0 |  | 0 | 15 | 0 | 0 | 0 | 0 | 0 |  | Vlastní | Indiv | 0 | 0 |  |  |  |  | POL1_7
Díl: | VN | Vedlejší náklady |  |  |  | 0 |  | 0 |  | 0 |  | 0 |  | 0 |  | 0 |  |  |  |  | 0 |  |  |  |  | DIL
145 | 1008T | Vedlejší rozpočtové náklady | Soubor | 1 |  | 0 |  | 0 |  | 0 | 15 | 0 | 0 | 0 | 0 | 0 |  | Vlastní | Indiv | 0 | 0 |  |  |  |  | POL99_8
[24 empty] | 15 | 21
| Celkem |  |  |  |  | 0 | [17 empty] | 0 | 0 | SUM
Poznámky uchazeče k zadání
POPUZIV
END