## Stavba
#RTSROZP# | Položkový rozpočet stavby
| Stavba: |  | 19_01_2024 | Dočasná modulární ZŠ Prušánky
| Objednatel: | [5 empty] | IČO:
DIČ:
| Projektant: | [5 empty] | IČO:
DIČ:
| Zhotovitel: |  | Vybrán výběrovým řízením |  |  |  | IČO:
DIČ:
Vypracoval:
| Rozpis ceny | [6 empty] | Celkem
HSV | HSV | [6 empty] | 0
PSV | PSV | [6 empty] | 0
MON | MON | [6 empty] | 0
VN | Vedlejší náklady | [6 empty] | 0
ON | Ostatní náklady | [6 empty] | 0
| Celkem | [6 empty] | 0
Rekapitulace daní
0 | Základ pro sníženou DPH |  |  | 15 | % | 0 |  |  | CZK
0 | Snížená DPH |  |  | 15 | % | 0 |  |  | CZK
0 | Základ pro základní DPH |  |  | 21 | % | 0 |  |  | CZK
0 | Základní DPH |  |  | 21 | % | 0 |  |  | CZK
0 | Zaokrouhlení |  |  |  |  | 0 |  |  | CZK
| Cena celkem bez DPH |  |  |  |  | 0 |  |  | CZK
0 | Cena celkem s DPH |  |  |  |  | 0 |  |  | CZK
|  | v |  |  | dne
|  |  | Za zhotovitele |  |  |  | Za objednatele
Rekapitulace dílčích částí
#CASTI>> | Číslo | Název |  |  | Základ pro sníženou DPH | Základ pro základní DPH | DPH celkem | Cena celkem | %
1 | Stavba |  |  |  | 0 | 0 | 0 | 0
2 | SO01.1 | Trvalá spodní stavba tělocvičny |  |  | 0 | 0 | 0 | 0
3 | SO 01.11 | Trvalá spodní stavba ASŘ, SKŘ |  |  | 0 | 0 | 0 | 0
3 | SO 01.12 | Zdravotechnické instalace spodní stavba |  |  | 0 | 0 | 0 | 0
3 | SO 01.13 | Elektroinstalace NN trvalá spodní stavba |  |  | 0 | 0 | 0 | 0
2 | SO01.2 | Dočasná spodní stavba |  |  | 0 | 0 | 0 | 0
3 | SO 01.21 | Dočasná spodní stavba ASŘ, SKŘ |  |  | 0 | 0 | 0 | 0
3 | SO 01.22 | Dočasná spodní stavba - Zdravotechnické instalace |  |  | 0 | 0 | 0 | 0
3 | SO 01.23 | Dočasná spodní stavba - Elektroinstalace |  |  | 0 | 0 | 0 | 0
2 | SO02 | Dočasná horní stavba |  |  | 0 | 0 | 0 | 0
3 | SO 02.1 | Dočasná horní stavba ASŘ, SKŘ |  |  | 0 | 0 | 0 | 0
3 | SO 02.2 | Dočasná horní stavba - Zdravotechnické instalace |  |  | 0 | 0 | 0 | 0
3 | SO 02.3 | Dočasná horní stavba - Elektroinstalace |  |  | 0 | 0 | 0 | 0
3 | SO 02.4 | Dočasná horní stavba - Vzduchotechnika |  |  | 0 | 0 | 0 | 0
2 | SO03 | Demontáž dočasné stavby (spodní+horní) |  |  | 0 | 0 | 0 | 0
3 | SO 03 | Demontáž dočasné stavby (spodní+horní) |  |  | 0 | 0 | 0 | 0
2 | VRN | Vedlejší a ostatní náklady |  |  | 0 | 0 | 0 | 0
3 | VRN 01 | Vedlejší a ostatní náklady |  |  | 0 | 0 | 0 | 0
| Celkem za stavbu |  |  |  | 0 | 0 | 0 | 0 | 0
Rekapitulace dílů
| Číslo | Název |  |  | Typ dílu |  |  | Celkem | %
| _1 | Připojení mimo objekt (el. přípojka..) |  |  | HSV |  |  | 0
| _2 | Uzemnění |  |  | HSV |  |  | 0
| _3 | Ostatní práce a materiál |  |  | HSV |  |  | 0
| _4 | Vedlejší rozpočtové náklady |  |  | HSV |  |  | 0
| 1 | Zemní práce |  |  | HSV |  |  | 0
| 181 | Sadové a parkové úpravy |  |  | HSV |  |  | 0
| 2 | Zakládání |  |  | HSV |  |  | 0
| 21 | Úprava podloží a základ.spáry |  |  | HSV |  |  | 0
| 212 | Drenáže |  |  | HSV |  |  | 0
| 22 | Piloty |  |  | HSV |  |  | 0
| 27 | Základy |  |  | HSV |  |  | 0
| 3 | Svislé a kompletní konstrukce |  |  | HSV |  |  | 0
| 33 | Palisády |  |  | HSV |  |  | 0
| 381 | Demontáž pronajatých modulů |  |  | HSV |  |  | 0
| 381 | Pronájem modulů na 2-roky |  |  | HSV |  |  | 0
| 4 | Vodorovné konstrukce |  |  | HSV |  |  | 0
| 5 | Komunikace |  |  | HSV |  |  | 0
| 63 | Podlahy a podlahové konstrukce |  |  | HSV |  |  | 0
| 8 | Trubní vedení |  |  | HSV |  |  | 0
| 90 | Přípočty |  |  | HSV |  |  | 0
| 93 | Dokončovací práce inženýrskách staveb |  |  | HSV |  |  | 0
| 99 | Staveništní přesun hmot |  |  | HSV |  |  | 0
| 998 | Přesun hmot |  |  | HSV |  |  | 0
| 999. | Ostatní položky |  |  | HSV |  |  | 0
| H01 | Zařízení č. H01 - Sklad učebnic m.č. 1.07 |  |  | HSV |  |  | 0
| H02 | Zařízení č. H02 - Sklad pomůcek m.č. 1.08 |  |  | HSV |  |  | 0
| H03 | Zařízení č. H03 - WC chlapci m.č. 1.09 |  |  | HSV |  |  | 0
| H04 | Zařízení č. H04 - WC dívky m.č. 1.10 |  |  | HSV |  |  | 0
| H05 | Zařízení č. H05 - WC chlapci m.č. 1.13 |  |  | HSV |  |  | 0
| H06 | Zařízení č. H06 - WC dívky m.č. 1.14 |  |  | HSV |  |  | 0
| H07 | Zařízení č. H07 - WC invalidi m.č. 1.18 |  |  | HSV |  |  | 0
| H08 | Zařízení č. H08 - WC invalidi m.č. 1.21 |  |  | HSV |  |  | 0
| H09 | Zařízení č. H09 - WC chlapci m.č. 1.24 |  |  | HSV |  |  | 0
| H10 | Zařízení č. H10 - WC dívky m.č. 1.25 |  |  | HSV |  |  | 0
| H11 | Zařízení č. H11 - WC personál muži m.č. 1.27 |  |  | HSV |  |  | 0
| H12 | Zařízení č. H12 - WC personál ženy m.č. 1.33 |  |  | HSV |  |  | 0
| H13 | Zařízení č. H13 - Sklad čistících pr. m.č. 1.34 |  |  | HSV |  |  | 0
| H14 | Zařízení č. H14 - Úklid m.č. 1.35 |  |  | HSV |  |  | 0
| H15 | Zařízení č. H15 - WC chlapci m.č. 1.36 |  |  | HSV |  |  | 0
| H16 | Zařízení č. H16 - WC dívky m.č. 1.37 |  |  | HSV |  |  | 0
| 711 | Izolace proti vodě, vlhkosti a plynům |  |  | PSV |  |  | 0
| 713 | Izolace tepelné |  |  | PSV |  |  | 0
| 721 | Zdravotechnika - vnitřní kanalizace |  |  | PSV |  |  | 0
| 722 | Zdravotechnika - vnitřní vodovod |  |  | PSV |  |  | 0
| 724 | Zdravotechnika - strojní vybavení |  |  | PSV |  |  | 0
| 725 | Zdravotechnika - zařizovací předměty |  |  | PSV |  |  | 0
| 732 | Ústřední vytápění - strojovny |  |  | PSV |  |  | 0
| 734 | Ústřední vytápění - armatury |  |  | PSV |  |  | 0
| 762 | Konstrukce tesařské |  |  | PSV |  |  | 0
| 767 | Konstrukce zámečnické |  |  | PSV |  |  | 0
| M21 | Elektromontáže |  |  | MON |  |  | 0
| M22 | Montáž sdělovací a zabezp.tech |  |  | MON |  |  | 0
| M46 | Zemní práce při montážích |  |  | MON |  |  | 0
| M65 | Elektroinstalace |  |  | MON |  |  | 0
| D96 | Přesuny suti a vybouraných hmot |  |  | PSU |  |  | 0
| VN | Vedlejší náklady |  |  | VN |  |  | 0
| VRN | Vedlejší rozpočtové náklady |  |  | VN |  |  | 0
| ON | Ostatní náklady |  |  | ON |  |  | 0
| Cena celkem | [6 empty] | 0 | 0
Note on D11: Název
Note on I11: IČO
Note on D12: Ulice
Note on I12: DIČ
Note on D13: PSČ
Note on E13: Místo

## VzorPolozky (hidden)
Položkový rozpočet
S:
O:
R:

## SO01.1 SO 01.11 Pol
Položkový rozpočet | [26 empty] | #TypZaznamu#
S: | 19_01_2024 | Dočasná modulární ZŠ Prušánky | [24 empty] | STA
O: | SO01.1 | Trvalá spodní stavba tělocvičny | [21 empty] | STA |  |  | OBJ
R: | SO 01.11 | Trvalá spodní stavba ASŘ, SKŘ | [24 empty] | ROZ
P.č. | Číslo položky | Název položky | MJ | Množství | Cena / MJ | Celkem | Dodávka | Dodávka celk. | Montáž | Montáž celk. | DPH | Cena s DPH | Hmotnost / MJ | Hmotnost celk.(t) | Dem. hmotnost / MJ | Dem. hmotnost celk.(t) | Ceník | Cenová úroveň | Nhod / MJ | Nhod celk. | Dodavatel | Typ položky | Stav položky
Díl: | 1 | Zemní práce |  |  |  | 0 |  | 0 |  | 0 |  | 0 |  | 1625.64 |  | 0 |  |  |  | 2396.78 | [6 empty] | DIL
1 | 122201103R00 | Odkopávky nezapažené v hor. 3 do 10000 m3 | m3 | 3595.6 |  | 0 |  | 0 |  | 0 | 21 | 0 | 0 | 0 | 0 | 0 |  | RTS 23/ II | 0.117 | 420.69 |  | Práce | Běžná |  |  |  | POL1_
|  | Stavební jáma : | [24 empty] | VV | 0
|  | - hlavní figura (-1,370) : 1,37*50*40 |  | 2740 | [22 empty] | VV | 0
|  | - podklad v pásu pro pojíždění vrtné soupravy (-1,990) : 6*0,62*(3*50+2*40) |  | 855.6 | [22 empty] | VV | 0
2 | 131201111R00 | Hloubení nezapaž. jam hor.3 do 100 m3, STROJNĚ | m3 | 86.1 |  | 0 |  | 0 |  | 0 | 21 | 0 | 0 | 0 | 0 | 0 |  | RTS 23/ II | 0.12 | 10.33 |  | Práce | Běžná |  |  |  | POL1_
|  | Hlavy pilot (-2,090) : (26*2*2+19*1*1)*0,70 |  | 86.1 | [22 empty] | VV | 0
3 | 132201401R00 | Hloubený výkop pod základy v hor.3 | m3 | 14.976 |  | 0 |  | 0 |  | 0 | 21 | 0 | 0 | 0 | 0 | 0 |  | RTS 23/ II | 5.926 | 88.75 |  | Práce | Běžná |  |  |  | POL1_
|  | Výkop pro podbetonování základů stávajícího objektu : (0,5+16,3+3,5+0,5)*0,9*0,8 |  | 14.976 | [22 empty] | VV | 0
4 | 139601102R00 | Ruční výkop jam, rýh a šachet v hornině tř. 3 | m3 | 26.624 |  | 0 |  | 0 |  | 0 | 21 | 0 | 0 | 0 | 0 | 0 |  | RTS 23/ II | 3.533 | 94.06 |  | Práce | Běžná |  |  |  | POL1_
|  | Výkop pro podbetonování základů stávajícího objektu (vedle základů) : (0,5+16,3+3,5+0,5)*0,8*1,6 |  | 26.624 | [22 empty] | VV | 0
5 | 161101101R00 | Svislé přemístění výkopku z hor.1-4 do 2,5 m | m3 | 3708.324 |  | 0 |  | 0 |  | 0 | 21 | 0 | 0 | 0 | 0 | 0 |  | RTS 23/ II | 0.345 | 1279.37 |  | Práce | Běžná |  |  |  | POL1_
|  | 3595,6+86,1+26,624 |  | 3708.324 | [22 empty] | VV | 0
6 | 161101601R00 | Vytažení výkopku z pod základů, hor 1-4, hl.do 2 m | m3 | 14.976 |  | 0 |  | 0 |  | 0 | 21 | 0 | 0 | 0 | 0 | 0 |  | RTS 23/ II | 0.974 | 14.59 |  | Práce | Běžná |  |  |  | POL1_
|  | Výkop pro podbetonování základů stávajícího objektu : 14,976 |  | 14.976 | [22 empty] | VV | 0
7 | 162701105R00 | Vodorovné přemístění výkopku z hor.1-4 do 10000 m | m3 | 3837.7373 |  | 0 |  | 0 |  | 0 | 21 | 0 | 0 | 0 | 0 | 0 |  | RTS 23/ II | 0.011 | 42.22 |  | Práce | Běžná |  |  |  | POL1_
|  | Odkopávky : 3595,6+86,1 |  | 3681.7 | [22 empty] | VV | 0
|  | Výkop pod základy : 14,976+26,624 |  | 41.6 | [22 empty] | VV | 0
|  | Vývrt : 114,4373 |  | 114.4373 | [22 empty] | VV | 0
8 | 162701109R00 | Příplatek k vod. přemístění hor.1-4 za další 1 km | m3 | 11513.2119 |  | 0 |  | 0 |  | 0 | 21 | 0 | 0 | 0 | 0 | 0 |  | RTS 23/ II | 0 | 0 |  | Práce | Běžná |  |  |  | POL1_
|  | do 13 km : 3*3837,7373 |  | 11513.2119 | [22 empty] | VV | 0
9 | 167101102R00 | Nakládání výkopku z hor.1-4 v množství nad 100 m3 | m3 | 3837.7373 |  | 0 |  | 0 |  | 0 | 21 | 0 | 0 | 0 | 0 | 0 |  | RTS 23/ II | 0.053 | 203.4 |  | Práce | Běžná |  |  |  | POL1_
10 | 171201201R00 | Uložení sypaniny na skl.-sypanina na výšku přes 2m | m3 | 3837.7373 |  | 0 |  | 0 |  | 0 | 21 | 0 | 0 | 0 | 0 | 0 |  | RTS 23/ II | 0.009 | 34.54 |  | Práce | Běžná |  |  |  | POL1_
11 | 174101101R00 | Zásyp jam, rýh, šachet se zhutněním | m3 | 855.6 |  | 0 |  | 0 |  | 0 | 21 | 0 | 0 | 0 | 0 | 0 |  | RTS 23/ II | 0.202 | 172.83 |  | Práce | Běžná |  |  |  | POL1_
|  | Stavební jáma : | [24 empty] | VV | 0
|  | - podklad v pásu pro pojíždění vrtné soupravy (-1,990) : 6*0,62*(3*50+2*40) |  | 855.6 | [22 empty] | VV | 0
12 | 181101102R00 | Úprava pláně v zářezech v hor. 1-4, se zhutněním | m2 | 2000 |  | 0 |  | 0 |  | 0 | 21 | 0 | 0 | 0 | 0 | 0 |  | RTS 23/ II | 0.018 | 36 |  | Práce | Běžná |  |  |  | POL1_
|  | Stavební jáma : 50*40 |  | 2000 | [22 empty] | VV | 0
13 | 199000002R00 | Poplatek za skládku horniny 1- 4 | m3 | 3837.7373 |  | 0 |  | 0 |  | 0 | 21 | 0 | 0 | 0 | 0 | 0 |  | RTS 23/ II | 0 | 0 |  | Práce | Běžná |  |  |  | POL1_
14 | 583423202R | Kamenivo drcené 0/32 Želešice, JHM | t | 1625.64 |  | 0 |  | 0 |  | 0 | 21 | 0 | 1 | 1625.64 | 0 | 0 | SPCM | RTS 23/ II | 0 | 0 |  | Specifikace | Běžná |  |  |  | POL3_
|  | Stavební jáma (zásyp) : | [24 empty] | VV | 0
|  | - podklad v pásu pro pojíždění vrtné soupravy (-1,990) : 855,6*1,9 |  | 1625.64 | [22 empty] | VV | 0
Díl: | 181 | Sadové a parkové úpravy |  |  |  | 0 |  | 0 |  | 0 |  | 0 |  | 0.21 |  | 0 |  |  |  | 154.7 | [6 empty] | DIL
15 | 181300010RAE | Rozprostření ornice v rovině tloušťka 15 cm dovoz ornice ze vzdálenosti 15 km, osetí trávou | m2 | 500 |  | 0 |  | 0 |  | 0 | 21 | 0 | 3e-05 | 0.02 | 0 | 0 |  | RTS 23/ II | 0.26 | 130 |  | Agregovaná položka | Běžná |  |  |  | POL2_
|  | úprava okolí objektu : 500 |  | 500 | [22 empty] | VV | 0
16 | 184807111R00 | Ochrana stromu bedněním - zřízení | m2 | 20 |  | 0 |  | 0 |  | 0 | 21 | 0 | 0.0094 | 0.19 | 0 | 0 |  | RTS 23/ II | 0.864 | 17.28 |  | Práce | Běžná |  |  |  | POL1_
|  | 10 ks stromů : 2,0*10 |  | 20 | [22 empty] | VV | 0
17 | 184807112R00 | Ochrana stromu bedněním - odstranění | m2 | 20 |  | 0 |  | 0 |  | 0 | 21 | 0 | 0 | 0 | 0 | 0 |  | RTS 23/ II | 0.371 | 7.42 |  | Práce | Běžná |  |  |  | POL1_
Díl: | 21 | Úprava podloží a základ.spáry |  |  |  | 0 |  | 0 |  | 0 |  | 0 |  | 1791.17 |  | 0 |  |  |  | 134.52 | [6 empty] | DIL
18 | 564851111RT2 | Podklad ze štěrkodrti po zhutnění tloušťky 15 cm štěrkodrť frakce 0-32 mm | m2 | 1494.76 |  | 0 |  | 0 |  | 0 | 21 | 0 | 0.378 | 565.02 | 0 | 0 |  | RTS 23/ II | 0.03 | 44.84 |  | Práce | Běžná |  |  |  | POL1_
|  | Zeminová deska fr. 0-32 mm (300 mm) - 2 vrstvy á 150 mm : 2*(0,4*50*40-0,4*(2*45,1+2*34,55)-0,5*45,1) |  | 1427.46 | [22 empty] | VV | 0
|  | spoj. krček do MŠ : 12,2*3,5 |  | 42.7 | [22 empty] | VV | 0
|  | spoj. krček do kuželny : 6,15*4,0 |  | 24.6 | [22 empty] | VV | 0
19 | 564851111RT4 | Podklad ze štěrkodrti po zhutnění tloušťky 15 cm štěrkodrť frakce 0-63 mm | m2 | 1494.76 |  | 0 |  | 0 |  | 0 | 21 | 0 | 0.378 | 565.02 | 0 | 0 |  | RTS 23/ II | 0.03 | 44.84 |  | Práce | Běžná |  |  |  | POL1_
|  | Zeminová deska fr. 0-63 m (300 mm) - 2 vrstvy á 150 mm : 2*(0,4*50*40-0,4*(2*45,1+2*34,55)-0,5*45,1) |  | 1427.46 | [22 empty] | VV | 0
|  | spoj. krček do MŠ : 12,2*3,5 |  | 42.7 | [22 empty] | VV | 0
|  | spoj. krček do kuželny : 6,15*4,0 |  | 24.6 | [22 empty] | VV | 0
20 | 564861111RT4 | Podklad ze štěrkodrti po zhutnění tloušťky 20 cm štěrkodrť frakce 0-63 mm | m2 | 1494.76 |  | 0 |  | 0 |  | 0 | 21 | 0 | 0.441 | 659.19 | 0 | 0 |  | RTS 23/ II | 0.03 | 44.84 |  | Práce | Běžná |  |  |  | POL1_
|  | Zeminová deska fr. 0-63 m (400 mm) - 2 vrstvy á 200 mm : 2*(0,4*50*40-0,4*(2*45,1+2*34,55)-0,5*45,1) |  | 1427.46 | [22 empty] | VV | 0
|  | spoj. krček do MŠ : 12,2*3,5 |  | 42.7 | [22 empty] | VV | 0
|  | spoj. krček do kuželny : 6,15*4,0 |  | 24.6 | [22 empty] | VV | 0
21 | 564 PC 001 | D+M vodor hydroizolace HDPE Junifol tl. 0,6mm vč. podkladní textilie 300g/m2 ochrana základové spáry pod zeminovou deskou | m2 | 1494.76 |  | 0 |  | 0 |  | 0 | 21 | 0 | 0.0013 | 1.94 | 0 | 0 |  | Indiv | 0 | 0 |  | Práce | Běžná |  |  |  | POL1_
Díl: | 212 | Drenáže |  |  |  | 0 |  | 0 |  | 0 |  | 0 |  | 35.45 |  | 0 |  |  |  | 29.6 | [6 empty] | DIL
22 | 212792112R00 | Montáž trativodů z flexibilních trubek, lože | m | 160 |  | 0 |  | 0 |  | 0 | 21 | 0 | 0.22107 | 35.37 | 0 | 0 |  | RTS 23/ II | 0.185 | 29.6 |  | Práce | Běžná |  |  |  | POL1_
|  | Drenáž okolo objektu : 47+25+6+6+6+46+7+4+13 |  | 160 | [22 empty] | VV | 0
23 | 28611223.AR | Trubka PVC drenážní flexibilní d 100 mm | m | 175 |  | 0 |  | 0 |  | 0 | 21 | 0 | 0.00048 | 0.08 | 0 | 0 | SPCM | RTS 23/ II | 0 | 0 |  | Specifikace | Běžná |  |  |  | POL3_
Díl: | 22 | Piloty |  |  |  | 0 |  | 0 |  | 0 |  | 0 |  | 298.15 |  | 0 |  |  |  | 470.53 | [6 empty] | DIL
24 | 224321431R00 | Výplň pilot z ŽB C 25/30 XA1 bez susp. | m3 | 109.2563 |  | 0 |  | 0 |  | 0 | 21 | 0 | 2.55 | 278.6 | 0 | 0 |  | RTS 23/ II | 0 | 0 |  | Práce | Běžná |  |  |  | POL1_
|  | P1 - P21 : 21*6,5*(3,14*0,4*0,4) |  | 68.5776 | [22 empty] | VV | 0
|  | P22 - P26 : 5*5,0*(3,14*0,4*0,4) |  | 12.56 | [22 empty] | VV | 0
|  | P27 - P35 : 9*5,5*(3,14*0,3*0,3) |  | 13.9887 | [22 empty] | VV | 0
|  | P36 - P45 : 10*5,0*(3,14*0,3*0,3) |  | 14.13 | [22 empty] | VV | 0
25 | 224361114R00 | Výztuž pilot betonovaných do země z oceli 10505(R) | t | 7.753 |  | 0 |  | 0 |  | 0 | 21 | 0 | 1.0752 | 8.34 | 0 | 0 |  | RTS 20/ II | 22.321 | 173.05 |  | Práce | Běžná |  |  |  | POL1_
|  | P1, P19, P20, P21 (štítové piloty) : 4*320,0/1000 |  | 1.28 | [22 empty] | VV | 0
|  | P2 - P18 : 17*214,0/1000 |  | 3.638 | [22 empty] | VV | 0
|  | P22 - P26 : 5*168,0/1000 |  | 0.84 | [22 empty] | VV | 0
|  | P27 - P35 : 9*105,0/1000 |  | 0.945 | [22 empty] | VV | 0
|  | P36 - P45 : 10*105,0/1000 |  | 1.05 | [22 empty] | VV | 0
26 | 264321412R00 | Vrty pro piloty zapaž.do 650 mm hl.do 10 m hor.3 | m | 99.5 |  | 0 |  | 0 |  | 0 | 21 | 0 | 0.0393 | 3.91 | 0 | 0 |  | RTS 23/ II | 1.003 | 99.8 |  | Práce | Běžná |  |  |  | POL1_
|  | P27 - P35 : 9*5,5 |  | 49.5 | [22 empty] | VV | 0
|  | P36 - P45 : 10*5,0 |  | 50 | [22 empty] | VV | 0
27 | 264321512R00 | Vrty pro piloty zapaž.do 850 mm hl.do 10 m hor.3 | m | 161.5 |  | 0 |  | 0 |  | 0 | 21 | 0 | 0.04522 | 7.3 | 0 | 0 |  | RTS 23/ II | 1.224 | 197.68 |  | Práce | Běžná |  |  |  | POL1_
|  | P1 - P21 : 21*6,5 |  | 136.5 | [22 empty] | VV | 0
|  | P22 - P26 : 5*5,0 |  | 25 | [22 empty] | VV | 0
Díl: | 27 | Základy |  |  |  | 0 |  | 0 |  | 0 |  | 0 |  | 168.16 |  | 0 |  |  |  | 752.45 | [6 empty] | DIL
28 | 275321411R00 | Železobeton základových patek C 25/30 | m3 | 48.985 |  | 0 |  | 0 |  | 0 | 21 | 0 | 2.525 | 123.69 | 0 | 0 |  | RTS 23/ II | 0.48 | 23.51 |  | Práce | Běžná |  |  |  | POL1_
|  | Hlavice pilot P1 - P26 : 26*(3,14*0,7*0,7*1,4-0,5*0,6*0,9) |  | 48.985 | [22 empty] | VV | 0
29 | 275361821R00 | Výztuž základ. patek z betonářské oceli 10 505 (R) | t | 4.498 |  | 0 |  | 0 |  | 0 | 21 | 0 | 1.0212 | 4.59 | 0 | 0 |  | RTS 23/ II | 23.531 | 105.84 |  | Práce | Běžná |  |  |  | POL1_
|  | Hlavice pilot P1 - P26 : 26*173/1000 |  | 4.498 | [22 empty] | VV | 0
30 | 279311115R00 | Postupné podbetonování zákl. zdiva C 20/25 | m3 | 14.976 |  | 0 |  | 0 |  | 0 | 21 | 0 | 2.5277 | 37.85 | 0 | 0 |  | RTS 23/ II | 7.822 | 117.14 |  | Práce | Běžná |  |  |  | POL1_
|  | Podbetonování základů stávajícího objektu v pracovních cyklech š. 1,0 m : 14,976 |  | 14.976 | [22 empty] | VV | 0
31 | 332351101R00 | Bednění hlavic oblých - zřízení | m2 | 160.0144 |  | 0 |  | 0 |  | 0 | 21 | 0 | 0.0057 | 0.91 | 0 | 0 |  | RTS 23/ II | 2.515 | 402.44 |  | Práce | Běžná |  |  |  | POL1_
|  | Hlavice pilot P1 - P26 : 26*(3,14*1,4*1,4) |  | 160.0144 | [22 empty] | VV | 0
32 | 332351102R00 | Bednění hlavic oblých - odstranění | m2 | 160.0144 |  | 0 |  | 0 |  | 0 | 21 | 0 | 0 | 0 | 0 | 0 |  | RTS 23/ II | 0.31 | 49.6 |  | Práce | Běžná |  |  |  | POL1_
33 | 275353152R00 | Bednění kotev.otvorů patek do 0,35 m2, hl. 0,9 m | kus | 26 |  | 0 |  | 0 |  | 0 | 21 | 0 | 0.04321 | 1.12 | 0 | 0 |  | RTS 23/ II | 2.074 | 53.92 |  | Práce | Běžná |  |  |  | POL1_
|  | Hlavice pilot P1 - P26 : 26 |  | 26 | [22 empty] | VV | 0
Díl: | 99 | Staveništní přesun hmot |  |  |  | 0 |  | 0 |  | 0 |  | 0 |  | 0 |  | 0 |  |  |  | 313.5 | [6 empty] | DIL
34 | 998001011R00 | Přesun hmot pro piloty betonované na místě | t | 3918.7773 |  | 0 |  | 0 |  | 0 | 21 | 0 | 0 | 0 | 0 | 0 |  | RTS 23/ II | 0.08 | 313.5 |  | Přesun hmot | Běžná |  |  |  | POL7_
[25 empty] | 12 | 21 | DPH
| Celkem |  |  |  |  | 0 | [18 empty] | 0 | 0 | SUM
Poznámky uchazeče k zadání
POPUZIV
END
Note on S6: Jedná se o název CÚ, která je zadána u položky rozpočtu

## SO01.1 SO 01.12 Pol
Položkový rozpočet | [26 empty] | #TypZaznamu#
S: | 19_01_2024 | Dočasná modulární ZŠ Prušánky | [24 empty] | STA
O: | SO01.1 | Trvalá spodní stavba tělocvičny | [21 empty] | STA |  |  | OBJ
R: | SO 01.12 | Zdravotechnické instalace spodní stavba | [24 empty] | ROZ
P.č. | Číslo položky | Název položky | MJ | Množství | Cena / MJ | Celkem | Dodávka | Dodávka celk. | Montáž | Montáž celk. | DPH | Cena s DPH | Hmotnost / MJ | Hmotnost celk.(t) | Dem. hmotnost / MJ | Dem. hmotnost celk.(t) | Ceník | Cenová úroveň | Nhod / MJ | Nhod celk. | Dodavatel | Typ položky | Stav položky
Díl: | 1 | Zemní práce |  |  |  | 0 |  | 0 |  | 0 |  | 0 |  | 336.28 |  | 1.94 |  |  |  | 0 | [6 empty] | DIL
1 | 113107431 | Odstranění podkladů nebo krytů při překopech inženýrských sítí s přemístěním hmot na skládku ve vzdálenosti do 3 m nebo s naložením na dopravní prostředek strojně plochy jednotlivě do 15 m2 z | m2 | 5.983 |  | 0 |  | 0 |  | 0 | 21 | 0 | 0 | 0 | 0.325 | 1.94 |  | URS 23/II | 0 | 0 |  | Práce | Běžná |  |  |  | POL1_1
|  | (6,5+4)*1,1*0,15+2,2*2,88*0,15+20*1,1*0,15 : | [24 empty] | VV | 0
|  | 5,983 |  | 5.98 | [22 empty] | VV | 0
2 | 119003217 | Pomocné konstrukce při zabezpečení výkopu svislé ocelové mobilní oplocení, výšky do 1,5 m panely vyplněné dráty zřízení | m | 20 |  | 0 |  | 0 |  | 0 | 21 | 0 | 0.0001 | 0 | 0 | 0 |  | URS 23/II | 0 | 0 |  | Práce | Běžná |  |  |  | POL1_1
3 | 119003218 | Pomocné konstrukce při zabezpečení výkopu svislé ocelové mobilní oplocení, výšky do 1,5 m panely vyplněné dráty odstranění | m | 20 |  | 0 |  | 0 |  | 0 | 21 | 0 | 0 | 0 | 0 | 0 |  | URS 23/II | 0 | 0 |  | Práce | Běžná |  |  |  | POL1_1
4 | 119004111 | Pomocné konstrukce při zabezpečení výkopu bezpečný vstup nebo výstup žebříkem zřízení | m | 6 |  | 0 |  | 0 |  | 0 | 21 | 0 | 0.01182 | 0.07 | 0 | 0 |  | URS 23/II | 0 | 0 |  | Práce | Běžná |  |  |  | POL1_1
5 | 119004112 | Pomocné konstrukce při zabezpečení výkopu bezpečný vstup nebo výstup žebříkem odstranění | m | 6 |  | 0 |  | 0 |  | 0 | 21 | 0 | 0 | 0 | 0 | 0 |  | URS 23/II | 0 | 0 |  | Práce | Běžná |  |  |  | POL1_1
6 | 120001101 | Příplatek k cenám vykopávek za ztížení vykopávky v blízkosti inženýrských sítí nebo výbušnin v horninách jakékoliv třídy | m3 | 5.17 |  | 0 |  | 0 |  | 0 | 21 | 0 | 0 | 0 | 0 | 0 |  | URS 23/II | 0 | 0 |  | Práce | Běžná |  |  |  | POL1_1
|  | 1,2*1,7*1+1*1*1,66+1*1*1,47 : | [24 empty] | VV | 0
|  | 5,17 |  | 5.17 | [22 empty] | VV | 0
7 | 121101102 | Sejmutí ornice nebo lesní půdy s vodorovným přemístěním na hromady v místě upotřebení nebo na dočasné či trvalé skládky se složením, na vzdálenost přes 50 do 100 m | m3 | 30 |  | 0 |  | 0 |  | 0 | 21 | 0 | 0 | 0 | 0 | 0 |  | URS 23/II | 0 | 0 |  | Práce | Běžná |  |  |  | POL1_1
|  | 100*1*0,3 : | [24 empty] | VV | 0
|  | 30 |  | 30 | [22 empty] | VV | 0
8 | 131301102 | Hloubení nezapažených jam a zářezů s urovnáním dna do předepsaného profilu a spádu vhornině tř. 4 přes 100 do 1 000 m3 | m3 | 146.223 |  | 0 |  | 0 |  | 0 | 21 | 0 | 0 | 0 | 0 | 0 |  | URS 23/II | 0 | 0 |  | Práce | Běžná |  |  |  | POL1_1
|  | 9,54*2,88*4,31 : | [24 empty] | VV | 0
|  | 2*2*4,78 : | [24 empty] | VV | 0
|  | 1,5*1,5*2,66 : | [24 empty] | VV | 0
|  | 1,5*1,5*1,2 : | [24 empty] | VV | 0
|  | 146,223 |  | 146.22 | [22 empty] | VV | 0
9 | 131301109 | Hloubení nezapažených jam a zářezů s urovnáním dna do předepsaného profilu a spádu Příplatek k cenám za lepivost horniny tř. 4 | m3 | 146.223 |  | 0 |  | 0 |  | 0 | 21 | 0 | 0 | 0 | 0 | 0 |  | URS 23/II | 0 | 0 |  | Práce | Běžná |  |  |  | POL1_1
10 | 132301202 | Hloubení zapažených i nezapažených rýh šířky přes 600 do 2 000 mm s urovnáním dna do předepsaného profilu a spádu v hornině tř. 4 přes 100 do 1 000 m3 | m3 | 171.25 |  | 0 |  | 0 |  | 0 | 21 | 0 | 0 | 0 | 0 | 0 |  | URS 23/II | 0 | 0 |  | Práce | Běžná |  |  |  | POL1_1
|  | 8*1*(1,57+1,74+1,65)/3+51,67*1*(1,65+1,42+1,57+1,8)/4 : | [24 empty] | VV | 0
|  | 17,95*1*(1,8+1,52)/2+5,9*1*(1,52+1,47)/2+4*1*(1,47+1,45)/2 : | [24 empty] | VV | 0
|  | 4*1*(1,45+1,34)/2+27,4*(1,46-0,34+1,03-0,34)/2 : | [24 empty] | VV | 0
|  | 171,25 |  | 171.25 | [22 empty] | VV | 0
11 | 132301202 | Hloubení zapažených i nezapažených rýh šířky přes 600 do 2 000 mm s urovnáním dna do předepsaného profilu a spádu v hornině tř. 4 přes 100 do 1 000 m3 | m3 | 288.252 |  | 0 |  | 0 |  | 0 | 21 | 0 | 0 | 0 | 0 | 0 |  | URS 23/II | 0 | 0 |  | Práce | Běžná |  |  |  | POL1_1
|  | 3,58*1,1*2,35+6,35*1,1*1,86 : | [24 empty] | VV | 0
|  | 11,96*1*(1,83+1,53)/2+24,74*1*(1,53+1,35)/2 : | [24 empty] | VV | 0
|  | 17,37*1*(1,35+1,77)/2+26,91*1*(1,77+1,72)/2 : | [24 empty] | VV | 0
|  | (1,09-0,5)*1*1,9+(1,52-0,5)*1*1,82+(1,02-0,5)*1*1,35 : | [24 empty] | VV | 0
|  | (1,02-0,5)*1*1,36+(1,02-0,5)*1*1,76+25*1*(1,81+1,39)/2 : | [24 empty] | VV | 0
|  | 23,25*1*(1,39+1,19)/2+9,27*1*(1,19+1,51)/2 : | [24 empty] | VV | 0
|  | (1,16-0,5)*1*1,81+(1,16-0,5)*1*1,76+(1,16-0,5)*1*1,69 : | [24 empty] | VV | 0
|  | (1,16-0,5)*1*1,6+(1,16-0,5)*1*1,51 : | [24 empty] | VV | 0
|  | 33*1*1,3 : | [24 empty] | VV | 0
|  | 288,252 |  | 288.25 | [22 empty] | VV | 0
12 | 132301209 | Hloubení zapažených i nezapažených rýh šířky přes 600 do 2 000 mm s urovnáním dna do předepsaného profilu a spádu v hornině tř. 4 Příplatek k cenám za lepivost horniny tř. 4 | m3 | 459.502 |  | 0 |  | 0 |  | 0 | 21 | 0 | 0 | 0 | 0 | 0 |  | URS 23/II | 0 | 0 |  | Práce | Běžná |  |  |  | POL1_1
|  | 171,250+288,252 : | [24 empty] | VV | 0
|  | 459,502 |  | 459.5 | [22 empty] | VV | 0
13 | 132312201 | Hloubení zapažených i nezapažených rýh šířky přes 600 do 2 000 mm ručním nebo pneumatickým nářadím s urovnáním dna do předepsaného profilu a spádu v horninách tř. 4 soudržných | m3 | 128.7 |  | 0 |  | 0 |  | 0 | 21 | 0 | 0 | 0 | 0 | 0 |  | URS 23/II | 0 | 0 |  | Práce | Běžná |  |  |  | POL1_1
|  | 99*1*1,3 : | [24 empty] | VV | 0
|  | 128,7 |  | 128.7 | [22 empty] | VV | 0
14 | 132312209 | Hloubení zapažených i nezapažených rýh šířky přes 600 do 2 000 mm ručním nebo pneumatickým nářadím s urovnáním dna do předepsaného profilu a spádu v horninách tř. 4 Příplatek kcenám za lepivost | m3 | 128.7 |  | 0 |  | 0 |  | 0 | 21 | 0 | 0 | 0 | 0 | 0 |  | URS 23/II | 0 | 0 |  | Práce | Běžná |  |  |  | POL1_1
15 | 151101101 | Zřízení pažení a rozepření stěn rýh pro podzemní vedení pro všechny šířky rýhy příložné pro jakoukoliv mezerovitost, hloubky do 2 m | m2 | 107.06 |  | 0 |  | 0 |  | 0 | 21 | 0 | 0.00084 | 0.09 | 0 | 0 |  | URS 23/II | 0 | 0 |  | Práce | Běžná |  |  |  | POL1_1
|  | (9,54*4,31)*2+(2,88*4,31)*2 : | [24 empty] | VV | 0
|  | 107,06 |  | 107.06 | [22 empty] | VV | 0
16 | 151101102 | Zřízení pažení a rozepření stěn rýh pro podzemní vedení pro všechny šířky rýhy příložné pro jakoukoliv mezerovitost, hloubky do 4 m | m2 | 54.36 |  | 0 |  | 0 |  | 0 | 21 | 0 | 0.00085 | 0.05 | 0 | 0 |  | URS 23/II | 0 | 0 |  | Práce | Běžná |  |  |  | POL1_1
|  | (2*4,8)*4+(1,5*2,66)*4 : | [24 empty] | VV | 0
|  | 54,36 |  | 54.36 | [22 empty] | VV | 0
17 | 151811131 | Zřízení pažicích boxů pro pažení a rozepření stěn rýh podzemního vedení hloubka výkopu do 4 m, šířka do 1,2 m | m2 | 1177.772 |  | 0 |  | 0 |  | 0 | 21 | 0 | 0.00058 | 0.68 | 0 | 0 |  | URS 23/II | 0 | 0 |  | Práce | Běžná |  |  |  | POL1_1
|  | 8*1,74/2+51,67*1,8*2+17,95*1,8*2+5,9*1,8*2+4*1,47*2 : | [24 empty] | VV | 0
|  | 4*1,45*2+3,58*2,35*2+6,35*1,86*2+11,96*1,83*2 : | [24 empty] | VV | 0
|  | 24,74*1,53*2+17,37*1,77*2+26,91*1,77*2+(1,09-0,5)*1,9*2 : | [24 empty] | VV | 0
|  | (1,52-0,5)*1,82*2+(1,02-0,5)*1,35*2+(1,02-0,5)*1,36*2 : | [24 empty] | VV | 0
|  | (1,02-0,5)*1,76*2+25*1,81*2+23,25*1,39*2+9,27*1,51*2 : | [24 empty] | VV | 0
|  | (1,16-0,5)*1,81*2+(1,16-0,5)*1,76*2+(1,16-0,5)*1,69*2 : | [24 empty] | VV | 0
|  | (1,16-0,5)*1,6*2+(1,16-0,5)*1,51*2+(98,2+38)*1,3*2 : | [24 empty] | VV | 0
|  | 1177,772 |  | 1177.77 | [22 empty] | VV | 0
18 | 151811231 | Odstranění pažicích boxů pro pažení a rozepření stěn rýh podzemního vedení hloubka výkopu do 4 m, šířka do 1,2 m | m2 | 1177.772 |  | 0 |  | 0 |  | 0 | 21 | 0 | 0 | 0 | 0 | 0 |  | URS 23/II | 0 | 0 |  | Práce | Běžná |  |  |  | POL1_1
19 | 161101101 | Svislé přemístění výkopku bez naložení do dopravní nádoby avšak s vyprázdněním dopravní nádoby na hromadu nebo do dopravního prostředku z horniny tř. 1 až 4, při hloubce výkopu přes 1 do 2,5 m | m3 | 596.887 |  | 0 |  | 0 |  | 0 | 21 | 0 | 0 | 0 | 0 | 0 |  | URS 23/II | 0 | 0 |  | Práce | Běžná |  |  |  | POL1_1
|  | 459,502+128,7 : | [24 empty] | VV | 0
|  | 1,5*1,5*2,66 : | [24 empty] | VV | 0
|  | 1,5*1,5*1,2 : | [24 empty] | VV | 0
|  | 596,887 |  | 596.89 | [22 empty] | VV | 0
20 | 161101102 | Svislé přemístění výkopku bez naložení do dopravní nádoby avšak s vyprázdněním dopravní nádoby na hromadu nebo do dopravního prostředku z horniny tř. 1 až 4, při hloubce výkopu přes 2,5 do 4 m | m3 | 137.538 |  | 0 |  | 0 |  | 0 | 21 | 0 | 0 | 0 | 0 | 0 |  | URS 23/II | 0 | 0 |  | Práce | Běžná |  |  |  | POL1_1
|  | 9,54*2,88*4,31 : | [24 empty] | VV | 0
|  | 2*2*4,78 : | [24 empty] | VV | 0
|  | 137,538 |  | 137.54 | [22 empty] | VV | 0
21 | 162201101 | Vodorovné přemístění výkopku nebo sypaniny po suchu na obvyklém dopravním prostředku, bez naložení výkopku, avšak se složením bez rozhrnutí z horniny tř. 1 až 4 na vzdálenost do 20 m | m3 | 605.725 |  | 0 |  | 0 |  | 0 | 21 | 0 | 0 | 0 | 0 | 0 |  | URS 23/II | 0 | 0 |  | Práce | Běžná |  |  |  | POL1_1
|  | 146,223+171,25+288,252 : | [24 empty] | VV | 0
|  | 605,725 |  | 605.73 | [22 empty] | VV | 0
22 | 162201211 | Vodorovné přemístění výkopku nebo sypaniny stavebním kolečkem s naložením a vyprázdněním kolečka na hromady nebo do dopravního prostředku na vzdálenost do 10 m z horniny tř. 1 až 4 | m3 | 167.697 |  | 0 |  | 0 |  | 0 | 21 | 0 | 0 | 0 | 0 | 0 |  | URS 23/II | 0 | 0 |  | Práce | Běžná |  |  |  | POL1_1
23 | 162701105 | Vodorovné přemístění výkopku nebo sypaniny po suchu na obvyklém dopravním prostředku, bez naložení výkopku, avšak se složením bez rozhrnutí z horniny tř. 1 až 4 na vzdálenost přes 9 000 do 10 000 m | m3 | 290.883 |  | 0 |  | 0 |  | 0 | 21 | 0 | 0 | 0 | 0 | 0 |  | URS 23/II | 0 | 0 |  | Práce | Běžná |  |  |  | POL1_1
|  | (1,2+1,2+4,22+6,35)*1,1*(0,3+0,315+0,1) : | [24 empty] | VV | 0
|  | (53,91+12,32)*1*0,6 : | [24 empty] | VV | 0
|  | (26,71+1,02+1,02+1,02+16,76+1,16+1,16+1,16+1,16+1,16+81,67)*1*0,56 : | [24 empty] | VV | 0
|  | (1,09+1,52+9+29,1)*1*0,53 : | [24 empty] | VV | 0
|  | 19,27*1*0,65 : | [24 empty] | VV | 0
|  | (80,9+17,3+25)*1*0,46 : | [24 empty] | VV | 0
|  | 3,14*0,6*0,6*1,45+3,14*0,45*0,45*0,96 : | [24 empty] | VV | 0
|  | 8,38*2,68*2,51+3,14*0,6*0,6*0,75+3,14*0,45*0,45*0,8 : | [24 empty] | VV | 0
|  | 3,14*0,9*0,9*4,53 : | [24 empty] | VV | 0
|  | 3,14*0,32*0,32*(1,55+1,7+1,42+1,28+1,73) : | [24 empty] | VV | 0
|  | 3,14*0,21*0,21*(1,76+1,26+1,26+1,62+1,4+1,1) : | [24 empty] | VV | 0
|  | 290,883 |  | 290.88 | [22 empty] | VV | 0
24 | 162701109 | Vodorovné přemístění výkopku nebo sypaniny po suchu na obvyklém dopravním prostředku, bez naložení výkopku, avšak se složením bez rozhrnutí z horniny tř. 1 až 4 na vzdálenost Příplatek k ceně za | m3 | 1454.415 |  | 0 |  | 0 |  | 0 | 21 | 0 | 0 | 0 | 0 | 0 |  | URS 23/II | 0 | 0 |  | Práce | Běžná |  |  |  | POL1_1
|  | 290,883*5 : | [24 empty] | VV | 0
|  | 1454,415 |  | 1454.41 | [22 empty] | VV | 0
25 | 167101102 | Nakládání, skládání a překládání neulehlého výkopku nebo sypaniny nakládání, množství přes 100 m3, zhornin tř. 1 až 4 | m3 | 167.697 |  | 0 |  | 0 |  | 0 | 21 | 0 | 0 | 0 | 0 | 0 |  | URS 23/II | 0 | 0 |  | Práce | Běžná |  |  |  | POL1_1
26 | 171201201 | Uložení sypaniny na skládky | m3 | 290.883 |  | 0 |  | 0 |  | 0 | 21 | 0 | 0 | 0 | 0 | 0 |  | URS 23/II | 0 | 0 |  | Práce | Běžná |  |  |  | POL1_1
27 | 171201211 | Poplatek za uložení stavebního odpadu na skládce (skládkovné) zeminy a kameniva zatříděného do Katalogu odpadů pod kódem 170 504 | t | 523.589 |  | 0 |  | 0 |  | 0 | 21 | 0 | 0 | 0 | 0 | 0 |  | URS 23/II | 0 | 0 |  | Práce | Běžná |  |  |  | POL1_1
|  | 290,883*1,8 : | [24 empty] | VV | 0
|  | 523,589 |  | 523.59 | [22 empty] | VV | 0
28 | 174101101 | Zásyp sypaninou z jakékoliv horniny s uložením výkopku ve vrstvách se zhutněním jam, šachet, rýh nebo kolem objektů v těchto vykopávkách | m3 | 443.542 |  | 0 |  | 0 |  | 0 | 21 | 0 | 0 | 0 | 0 | 0 |  | URS 23/II | 0 | 0 |  | Práce | Běžná |  |  |  | POL1_1
|  | 146,223+171,25+288,252+128,7-290,883 : | [24 empty] | VV | 0
|  | 443,542 |  | 443.54 | [22 empty] | VV | 0
29 | 175111101 | Obsypání potrubí ručně sypaninou z vhodných hornin tř. 1 až 4 nebo materiálem připraveným podél výkopu ve vzdálenosti do 3 m od jeho kraje, pro jakoukoliv hloubku výkopu a míru zhutnění bez | m3 | 167.697 |  | 0 |  | 0 |  | 0 | 21 | 0 | 0 | 0 | 0 | 0 |  | URS 23/II | 0 | 0 |  | Práce | Běžná |  |  |  | POL1_1
|  | (1,2+1,2+4,22+6,35)*1,1*(0,3+0,315)-(12,97*3,14*0,157*0,157) : | [24 empty] | VV | 0
|  | (53,91+12,32)*1*0,5-(66,23*3,14*0,1*0,1) : | [24 empty] | VV | 0
|  | (26,71+1,02+1,02+1,02+16,76+1,16+1,16+1,16+1,16+1,16+81,67)*1*0,46-(134*3,14*0,08*0,08) : | [24 empty] | VV | 0
|  | (1,09+1,52+9+29,1)*1*0,43-(40,71*3,14*0,063*0,063) : | [24 empty] | VV | 0
|  | 19,27*1*0,55-(19,24*3,14*0,125*0,215) : | [24 empty] | VV | 0
|  | (80,9+17,3+25)*1*0,36-(123,2*3,14*0,031*0,031) : | [24 empty] | VV | 0
|  | 167,697 |  | 167.7 | [22 empty] | VV | 0
30 | 58337310 | štěrkopísek frakce 0/4 | t | 335.394 |  | 0 |  | 0 |  | 0 | 21 | 0 | 1 | 335.39 | 0 | 0 |  | URS 23/II | 0 | 0 |  | Specifikace | Běžná |  |  |  | POL3_0
|  | 167,697*2 "Přepočtené koeficientem množství : | [24 empty] | VV | 0
|  | 335,394 |  | 335.39 | [22 empty] | VV | 0
31 | 181301105 | Rozprostření a urovnání ornice v rovině nebo ve svahu sklonu do 1:5 při souvislé ploše do 500 m2, tl. vrstvy přes 250 do 300 mm | m2 | 30 |  | 0 |  | 0 |  | 0 | 21 | 0 | 0 | 0 | 0 | 0 |  | URS 23/II | 0 | 0 |  | Práce | Běžná |  |  |  | POL1_1
Díl: | 2 | Zakládání |  |  |  | 0 |  | 0 |  | 0 |  | 0 |  | 37.06 |  | 0 |  |  |  | 0 | [6 empty] | DIL
32 | 212-1 | rozpojení + zpět. napojení drenáže kuželny | kus | 2 |  | 0 |  | 0 |  | 0 | 21 | 0 | 0 | 0 | 0 | 0 |  | Indiv | 0 | 0 |  | Práce | Běžná |  |  |  | POL1_1
33 | 212752212 | Trativody z drenážních trubek se zřízením štěrkopískového lože pod trubky a s jejich obsypem v průměrném celkovém množství do 0,15 m3/m v otevřeném výkopu z trubek plastových flexibilních D přes | m | 163.57 |  | 0 |  | 0 |  | 0 | 21 | 0 | 0.22657 | 37.06 | 0 | 0 |  | URS 23/II | 0 | 0 |  | Práce | Běžná |  |  |  | POL1_1
|  | 75,96+2,51+82,19+2,91 : | [24 empty] | VV | 0
|  | 163,57 |  | 163.57 | [22 empty] | VV | 0
Díl: | 3 | Svislé a kompletní konstrukce |  |  |  | 0 |  | 0 |  | 0 |  | 0 |  | 0.5 |  | 0.08 |  |  |  | 0 | [6 empty] | DIL
34 | 35-1 | Vyvrtání otvoru DN150 do potrubí PVC | kus | 1 |  | 0 |  | 0 |  | 0 | 21 | 0 | 0 | 0 | 0 | 0 |  | Indiv | 0 | 0 |  | Práce | Běžná |  |  |  | POL1_1
35 | 358315114 | Bourání stoky kompletní nebo vybourání otvorů průřezové plochy do 4 m2 ve stokách ze zdiva z prostého betonu | m3 | 0.037 |  | 0 |  | 0 |  | 0 | 21 | 0 | 0 | 0 | 2.2 | 0.08 |  | URS 23/II | 0 | 0 |  | Práce | Běžná |  |  |  | POL1_1
|  | 3,14*0,16*0,16*0,14*3 : | [24 empty] | VV | 0
|  | 3,14*0,08*0,08*0,14 : | [24 empty] | VV | 0
|  | 3,14*0,03*0,03*0,14 : | [24 empty] | VV | 0
|  | 0,037 |  | 0.04 | [22 empty] | VV | 0
36 | 382413111 | Osazení plastové jímky z polypropylenu PP na obetonování objemu 1000 l | kus | 1 |  | 0 |  | 0 |  | 0 | 21 | 0 | 0 | 0 | 0 | 0 |  | URS 23/II | 0 | 0 |  | Práce | Běžná |  |  |  | POL1_1
37 | 38-1 | filtrační šachta DN 1000 s filtrem, h=1,2m, obet. | soub | 1 |  | 0 |  | 0 |  | 0 | 21 | 0 | 0.5 | 0.5 | 0 | 0 |  | Indiv | 0 | 0 |  | Specifikace | Běžná |  |  |  | POL3_0
Díl: | 4 | Vodorovné konstrukce |  |  |  | 0 |  | 0 |  | 0 |  | 0 |  | 80.36 |  | 0 |  |  |  | 0 | [6 empty] | DIL
38 | 451572111 | Lože pod potrubí, stoky a drobné objekty v otevřeném výkopu z kameniva drobného těženého 0 až 4 mm | m3 | 42.383 |  | 0 |  | 0 |  | 0 | 21 | 0 | 1.8908 | 80.14 | 0 | 0 |  | URS 23/II | 0 | 0 |  | Práce | Běžná |  |  |  | POL1_1
|  | 1,5*1,5*0,1+2*2*0,1+8,58*2,88*0,1 : | [24 empty] | VV | 0
|  | (1,2+1,2+4,22+6,35)*1,1*0,1 : | [24 empty] | VV | 0
|  | (53,9+26,71+1,09-0,5+1,52-0,5+1,02-0,5+1,02-0,5+1,02-0,5+57,52+(1,16-0,5)*5)*1*0,1 : | [24 empty] | VV | 0
|  | 110,8*1*0,1 : | [24 empty] | VV | 0
|  | (80,9+17,3+25)*1*0,1 : | [24 empty] | VV | 0
|  | 42,383 |  | 42.38 | [22 empty] | VV | 0
39 | 452112111 | Osazení betonových dílců prstenců nebo rámů pod poklopy a mříže, výšky do 100 mm | kus | 4 |  | 0 |  | 0 |  | 0 | 21 | 0 | 0.0066 | 0.03 | 0 | 0 |  | URS 23/II | 0 | 0 |  | Práce | Běžná |  |  |  | POL1_1
40 | 59224010 | prstenec šachtový vyrovnávací betonový 625x100x40mm | kus | 1 |  | 0 |  | 0 |  | 0 | 21 | 0 | 0.021 | 0.02 | 0 | 0 |  | URS 23/II | 0 | 0 |  | Specifikace | Běžná |  |  |  | POL3_0
41 | 59224012 | prstenec šachtový vyrovnávací betonový 625x100x80mm | kus | 1 |  | 0 |  | 0 |  | 0 | 21 | 0 | 0.041 | 0.04 | 0 | 0 |  | URS 23/II | 0 | 0 |  | Specifikace | Běžná |  |  |  | POL3_0
42 | 59224013 | prstenec šachtový vyrovnávací betonový 625x100x100mm | kus | 2 |  | 0 |  | 0 |  | 0 | 21 | 0 | 0.053 | 0.11 | 0 | 0 |  | URS 23/II | 0 | 0 |  | Specifikace | Běžná |  |  |  | POL3_0
43 | 452311131 | Podkladní a zajišťovací konstrukce zbetonu prostého v otevřeném výkopu desky pod potrubí, stoky a drobné objekty z betonu tř. C 12/15 | m3 | 4.721 |  | 0 |  | 0 |  | 0 | 21 | 0 | 0 | 0 | 0 | 0 |  | URS 23/II | 0 | 0 |  | Práce | Běžná |  |  |  | POL1_1
|  | 8,58*2,88*0,15 : | [24 empty] | VV | 0
|  | 2*2*0,15 : | [24 empty] | VV | 0
|  | (3,14*0,6*0,6-3,14*0,5*0,5)*1,2 : | [24 empty] | VV | 0
|  | 4,721 |  | 4.72 | [22 empty] | VV | 0
44 | 452321131 | Podkladní a zajišťovací konstrukce zbetonu železového v otevřeném výkopu desky pod potrubí, stoky a drobné objekty z betonu tř. C 12/15 | m3 | 0.338 |  | 0 |  | 0 |  | 0 | 21 | 0 | 0 | 0 | 0 | 0 |  | URS 23/II | 0 | 0 |  | Práce | Běžná |  |  |  | POL1_1
|  | 1,5*1,5*0,15 : | [24 empty] | VV | 0
|  | 0,338 |  | 0.34 | [22 empty] | VV | 0
45 | 452368211 | Výztuž podkladních desek, bloků nebo pražců v otevřeném výkopu ze svařovaných sítí typu Kari | t | 0.018 |  | 0 |  | 0 |  | 0 | 21 | 0 | 0.8554 | 0.02 | 0 | 0 |  | URS 23/II | 0 | 0 |  | Práce | Běžná |  |  |  | POL1_1
|  | 1,5*1,5*7,9/1000 : | [24 empty] | VV | 0
|  | 0,018 |  | 0.02 | [22 empty] | VV | 0
Díl: | 8 | Trubní vedení |  |  |  | 0 |  | 0 |  | 0 |  | 0 |  | 55.04 |  | 0.02 |  |  |  | 0 | [6 empty] | DIL
46 | 852241122 | Montáž potrubí ztrub litinových tlakových přírubových normálních délek v otevřeném výkopu, kanálu nebo v šachtě DN 80 | kus | 1 |  | 0 |  | 0 |  | 0 | 21 | 0 | 0.00167 | 0 | 0 | 0 |  | URS 23/II | 0 | 0 |  | Práce | Běžná |  |  |  | POL1_1
47 | 55253247 | trouba přírubová litinová vodovodní PN 10/16 DN 80 dl 1000mm | kus | 1 |  | 0 |  | 0 |  | 0 | 21 | 0 | 0.0178 | 0.02 | 0 | 0 |  | URS 23/II | 0 | 0 |  | Specifikace | Běžná |  |  |  | POL3_0
48 | 871211211 | Montáž vodovodního potrubí zplastů v otevřeném výkopu z polyetylenu PE 100 svařovaných elektrotvarovkou SDR 11/PN16 D 63 x 5,8 mm | m | 123.2 |  | 0 |  | 0 |  | 0 | 21 | 0 | 0 | 0 | 0 | 0 |  | URS 23/II | 0 | 0 |  | Práce | Běžná |  |  |  | POL1_1
49 | 28613598 | potrubí dvouvrstvé PE100 s 10% signalizační vrstvou SDR 11 63x5,8 dl 12m | m | 123.2 |  | 0 |  | 0 |  | 0 | 21 | 0 | 0.00106 | 0.13 | 0 | 0 |  | URS 23/II | 0 | 0 |  | Specifikace | Běžná |  |  |  | POL3_0
|  | 80,9+17,3+25 : | [24 empty] | VV | 0
|  | 123,2 |  | 123.2 | [22 empty] | VV | 0
50 | 8-20 | Těsnící manžeta Forsheda DN 63 | kus | 1 |  | 0 |  | 0 |  | 0 | 21 | 0 | 0 | 0 | 0 | 0 |  | URS 23/II | 0 | 0 |  | Specifikace | Běžná |  |  |  | POL3_0
51 | 8-21 | Těsnící manžeta Forsheda DN 50 | kus | 1 |  | 0 |  | 0 |  | 0 | 21 | 0 | 0 | 0 | 0 | 0 |  | URS 23/II | 0 | 0 |  | Specifikace | Běžná |  |  |  | POL3_0
52 | 871251811 | Bourání stávajícího potrubí z polyetylenu v otevřeném výkopu D přes 50 do 90 mm | m | 0.3 |  | 0 |  | 0 |  | 0 | 21 | 0 | 0 | 0 | 0.0025 | 0 |  | URS 23/II | 0 | 0 |  | Práce | Běžná |  |  |  | POL1_1
53 | 871315221 | Kanalizační potrubí ztvrdého PVC v otevřeném výkopu ve sklonu do 20 %, hladkého plnostěnného jednovrstvého, tuhost třídy SN 8 DN 160 | m | 84 |  | 0 |  | 0 |  | 0 | 21 | 0 | 0.00268 | 0.23 | 0 | 0 |  | URS 23/II | 0 | 0 |  | Práce | Běžná |  |  |  | POL1_1
|  | 70*1,2 : | [24 empty] | VV | 0
|  | 84 |  | 84 | [22 empty] | VV | 0
54 | 871350310 | Montáž kanalizačního potrubí z plastů z polypropylenu PP hladkého plnostěnného SN 10 DN 200 | m | 79.476 |  | 0 |  | 0 |  | 0 | 21 | 0 | 1e-05 | 0 | 0 | 0 |  | URS 23/II | 0 | 0 |  | Práce | Běžná |  |  |  | POL1_1
|  | (53,91+12,32)*1,2 : | [24 empty] | VV | 0
|  | 3vrstvá složená trubka vyztužená minerál. složkou z bezhalogen. plastu, vnitřní vrstva PP, nasouvací hrdla s jazýčkovým těsněním osazeným z výroby. : | [24 empty] | VV | 0
|  | spoje jištěny spojkou ASV - pojistka proti vytažení : | [24 empty] | VV | 0
|  | 79,476 |  | 79.48 | [22 empty] | VV | 0
55 | KZK.2951 | POLO-KAL NG TRUBKA 200 x 1000 | m | 79.476 |  | 0 |  | 0 |  | 0 | 21 | 0 | 0.00573 | 0.46 | 0 | 0 |  | URS 23/II | 0 | 0 |  | Specifikace | Běžná |  |  |  | POL3_0
56 | 87-1 | spojka ASV - jištění proti vytažení DN200 | kus | 81 |  | 0 |  | 0 |  | 0 | 21 | 0 | 0 | 0 | 0 | 0 |  | Indiv | 0 | 0 |  | Specifikace | Běžná |  |  |  | POL3_0
|  | 12+1+5+5+6+24+3+14+5+6 : | [24 empty] | VV | 0
|  | 81 |  | 81 | [22 empty] | VV | 0
57 | 871360310 | Montáž kanalizačního potrubí z plastů z polypropylenu PP hladkého plnostěnného SN 10 DN 250 | m | 23.16 |  | 0 |  | 0 |  | 0 | 21 | 0 | 2e-05 | 0 | 0 | 0 |  | URS 23/II | 0 | 0 |  | Práce | Běžná |  |  |  | POL1_1
58 | KZK.2956 | POLO-KAL NG TRUBKA 250 x 1000 | kus | 23.16 |  | 0 |  | 0 |  | 0 | 21 | 0 | 0.00952 | 0.22 | 0 | 0 |  | URS 23/II | 0 | 0 |  | Specifikace | Běžná |  |  |  | POL3_0
59 | 87-2 | spojka ASV - jištění proti vytažení DN250 | kus | 24 |  | 0 |  | 0 |  | 0 | 21 | 0 | 0 | 0 | 0 | 0 |  | URS 23/II | 0 | 0 |  | Specifikace | Běžná |  |  |  | POL3_0
|  | 7+8+9 : | [24 empty] | VV | 0
|  | 24 |  | 24 | [22 empty] | VV | 0
60 | 871375221 | Kanalizační potrubí ztvrdého PVC v otevřeném výkopu ve sklonu do 20 %, hladkého plnostěnného jednovrstvého, tuhost třídy SN 8 DN 315 | m | 15.504 |  | 0 |  | 0 |  | 0 | 21 | 0 | 0.01148 | 0.18 | 0 | 0 |  | URS 23/II | 0 | 0 |  | Práce | Běžná |  |  |  | POL1_1
|  | (1,1+1,2+4,22+6,4)*1,2 : | [24 empty] | VV | 0
|  | 15,504 |  | 15.5 | [22 empty] | VV | 0
61 | 8-18 | Těsnící manžeta Forsheda DN 315 | kus | 1 |  | 0 |  | 0 |  | 0 | 21 | 0 | 0 | 0 | 0 | 0 |  | Indiv | 0 | 0 |  | Specifikace | Běžná |  |  |  | POL3_0
62 | 877211101 | Montáž tvarovek na vodovodním plastovém potrubí z polyetylenu PE 100 elektrotvarovek SDR 11/PN16 spojek, oblouků nebo redukcí d 63 | kus | 3 |  | 0 |  | 0 |  | 0 | 21 | 0 | 0 | 0 | 0 | 0 |  | URS 23/II | 0 | 0 |  | Práce | Běžná |  |  |  | POL1_1
63 | 28615972 | elektrospojka SDR 11 PE 100 PN 16 D 63mm | kus | 3 |  | 0 |  | 0 |  | 0 | 21 | 0 | 0.00017 | 0 | 0 | 0 |  | URS 23/II | 0 | 0 |  | Specifikace | Běžná |  |  |  | POL3_0
64 | 28653083 | vložka přechodová PE/mosaz pro vodovodní potrubí PN 16 plyn PN 10 vnější závit 63-2" | kus | 2 |  | 0 |  | 0 |  | 0 | 21 | 0 | 0.00112 | 0 | 0 | 0 |  | URS 23/II | 0 | 0 |  | Specifikace | Běžná |  |  |  | POL3_0
65 | 877211112 | Montáž tvarovek na vodovodním plastovém potrubí z polyetylenu PE 100 elektrotvarovek SDR 11/PN16 kolen 90° d 63 | kus | 5 |  | 0 |  | 0 |  | 0 | 21 | 0 | 0 | 0 | 0 | 0 |  | URS 23/II | 0 | 0 |  | Práce | Běžná |  |  |  | POL1_1
66 | 28653055 | elektrokoleno 90° PE 100 D 63mm | kus | 5 |  | 0 |  | 0 |  | 0 | 21 | 0 | 0.00032 | 0 | 0 | 0 |  | URS 23/II | 0 | 0 |  | Specifikace | Běžná |  |  |  | POL3_0
67 | 877211113 | Montáž tvarovek na vodovodním plastovém potrubí z polyetylenu PE 100 elektrotvarovek SDR 11/PN16 T-kusů d 63 | kus | 1 |  | 0 |  | 0 |  | 0 | 21 | 0 | 0 | 0 | 0 | 0 |  | URS 23/II | 0 | 0 |  | Práce | Běžná |  |  |  | POL1_1
68 | 28614958 | elektrotvarovka T-kus rovnoramenný PE 100 PN 16 D 63mm | kus | 1 |  | 0 |  | 0 |  | 0 | 21 | 0 | 0.00041 | 0 | 0 | 0 |  | URS 23/II | 0 | 0 |  | Specifikace | Běžná |  |  |  | POL3_0
69 | 891211112 | Montáž vodovodních armatur na potrubí šoupátek nebo klapek uzavíracích v otevřeném výkopu nebo všachtách s osazením zemní soupravy (bez poklopů) DN 50 | kus | 2 |  | 0 |  | 0 |  | 0 | 21 | 0 | 0.00072 | 0 | 0 | 0 |  | URS 23/II | 0 | 0 |  | Práce | Běžná |  |  |  | POL1_1
70 | 89-1 | Kulový kohout z PE-HD d63 | kus | 2 |  | 0 |  | 0 |  | 0 | 21 | 0 | 0.00242 | 0 | 0 | 0 |  | Indiv | 0 | 0 |  | Specifikace | Běžná |  |  |  | POL3_0
71 | 89-2 | Zemní souprava pro kulový kohout - teleskop. 1-1,6m | kus | 2 |  | 0 |  | 0 |  | 0 | 21 | 0 | 0.0042 | 0.01 | 0 | 0 |  | Indiv | 0 | 0 |  | Specifikace | Běžná |  |  |  | POL3_0
72 | 891241811 | Demontáž vodovodních armatur na potrubí šoupátek nebo klapek uzavíracích v otevřeném výkopu nebo všachtách DN 80 | kus | 1 |  | 0 |  | 0 |  | 0 | 21 | 0 | 0 | 0 | 0.0173 | 0.02 |  | URS 23/II | 0 | 0 |  | Práce | Běžná |  |  |  | POL1_1
73 | 891247211 | Montáž vodovodních armatur na potrubí hydrantů nadzemních DN 80 | kus | 1 |  | 0 |  | 0 |  | 0 | 21 | 0 | 0.00034 | 0 | 0 | 0 |  | URS 23/II | 0 | 0 |  | Práce | Běžná |  |  |  | POL1_1
74 | 42273681 | hydrant nadzemní DN 80 tvárná litina dvojitý uzávěr s koulí krycí v 1250mm | kus | 1 |  | 0 |  | 0 |  | 0 | 21 | 0 | 0.073 | 0.07 | 0 | 0 |  | URS 23/II | 0 | 0 |  | Specifikace | Běžná |  |  |  | POL3_0
75 | 892233122 | Proplach a dezinfekce vodovodního potrubí DN od 40 do 70 | m | 123.2 |  | 0 |  | 0 |  | 0 | 21 | 0 | 0 | 0 | 0 | 0 |  | URS 23/II | 0 | 0 |  | Práce | Běžná |  |  |  | POL1_1
76 | 892241111 | Tlakové zkoušky vodou na potrubí DN do 80 | m | 123.2 |  | 0 |  | 0 |  | 0 | 21 | 0 | 0 | 0 | 0 | 0 |  | URS 23/II | 0 | 0 |  | Práce | Běžná |  |  |  | POL1_1
77 | 892351111 | Tlakové zkoušky vodou na potrubí DN 150 nebo 200 | m | 163.476 |  | 0 |  | 0 |  | 0 | 21 | 0 | 0 | 0 | 0 | 0 |  | URS 23/II | 0 | 0 |  | Práce | Běžná |  |  |  | POL1_1
|  | 84+79,476 : | [24 empty] | VV | 0
|  | 163,476 |  | 163.48 | [22 empty] | VV | 0
78 | 892372111 | Tlakové zkoušky vodou zabezpečení konců potrubí při tlakových zkouškách DN do 300 | kus | 3 |  | 0 |  | 0 |  | 0 | 21 | 0 | 0.46009 | 1.38 | 0 | 0 |  | URS 23/II | 0 | 0 |  | Práce | Běžná |  |  |  | POL1_1
79 | 892381111 | Tlakové zkoušky vodou na potrubí DN 250, 300 nebo 350 | m | 38.664 |  | 0 |  | 0 |  | 0 | 21 | 0 | 0 | 0 | 0 | 0 |  | URS 23/II | 0 | 0 |  | Práce | Běžná |  |  |  | POL1_1
|  | 23,16+15,504 : | [24 empty] | VV | 0
|  | 38,664 |  | 38.66 | [22 empty] | VV | 0
80 | 894411311 | Osazení železobetonových dílců pro šachty skruží rovných | kus | 8 |  | 0 |  | 0 |  | 0 | 21 | 0 | 0.00918 | 0.07 | 0 | 0 |  | URS 23/II | 0 | 0 |  | Práce | Běžná |  |  |  | POL1_1
81 | 59224071 | skruž betonová DN 1000x250, 100x25x9 cm | kus | 2 |  | 0 |  | 0 |  | 0 | 21 | 0 | 0.181 | 0.36 | 0 | 0 |  | URS 23/II | 0 | 0 |  | Specifikace | Běžná |  |  |  | POL3_0
82 | 59224073 | skruž betonová DN 1000x500, 100x50x9 cm | kus | 1 |  | 0 |  | 0 |  | 0 | 21 | 0 | 0.362 | 0.36 | 0 | 0 |  | URS 23/II | 0 | 0 |  | Specifikace | Běžná |  |  |  | POL3_0
83 | 8-10 | skruž 150/50 SKP | kus | 4 |  | 0 |  | 0 |  | 0 | 21 | 0 | 0.87 | 3.48 | 0 | 0 |  | Indiv | 0 | 0 |  | Specifikace | Běžná |  |  |  | POL3_0
84 | 8-6 | skruž 150/25 | kus | 1 |  | 0 |  | 0 |  | 0 | 21 | 0 | 0.87 | 0.87 | 0 | 0 |  | Indiv | 0 | 0 |  | Specifikace | Běžná |  |  |  | POL3_0
85 | PFB.0006002OZ | Těsnění elastomerové pro spojení šachtových dílů DN 1000 (OZ) EMT DN 1000 | kus | 4 |  | 0 |  | 0 |  | 0 | 21 | 0 | 0.002 | 0.01 | 0 | 0 |  | Indiv | 0 | 0 |  | Specifikace | Běžná |  |  |  | POL3_0
86 | PFB.0006004OZ | Těsnění elastomerové pro spojení šachtových dílů EMT DN 1500 | kus | 6 |  | 0 |  | 0 |  | 0 | 21 | 0 | 0.004 | 0.02 | 0 | 0 |  | Indiv | 0 | 0 |  | Specifikace | Běžná |  |  |  | POL3_0
87 | 894412411 | Osazení železobetonových dílců pro šachty skruží přechodových | kus | 2 |  | 0 |  | 0 |  | 0 | 21 | 0 | 0.01147 | 0.02 | 0 | 0 |  | URS 23/II | 0 | 0 |  | Práce | Běžná |  |  |  | POL1_1
88 | 59224121 | skruž betonová přechodová 62,5/100x60x9 cm, stupadla poplastovaná kapsová | kus | 2 |  | 0 |  | 0 |  | 0 | 21 | 0 | 0.396 | 0.79 | 0 | 0 |  | URS 23/II | 0 | 0 |  | Specifikace | Běžná |  |  |  | POL3_0
89 | 894414111 | Osazení železobetonových dílců pro šachty skruží základových (dno) | kus | 2 |  | 0 |  | 0 |  | 0 | 21 | 0 | 0.02753 | 0.06 | 0 | 0 |  | URS 23/II | 0 | 0 |  | Práce | Běžná |  |  |  | POL1_1
90 | PFB.312299D | Dno výšky 1930 mm PNO 240/810/212/14 BZP | kus | 1 |  | 0 |  | 0 |  | 0 | 21 | 0 | 23.287 | 23.29 | 0 | 0 |  | Indiv | 0 | 0 |  | Specifikace | Běžná |  |  |  | POL3_0
91 | 8-8 | dno čerpací stanice 150/164 BZP | kus | 1 |  | 0 |  | 0 |  | 0 | 21 | 0 | 4.58 | 4.58 | 0 | 0 |  | Indiv | 0 | 0 |  | Specifikace | Běžná |  |  |  | POL3_0
92 | 8-14 | PU pěna | soub | 1 |  | 0 |  | 0 |  | 0 | 21 | 0 | 0 | 0 | 0 | 0 |  | Indiv | 0 | 0 |  | Specifikace | Běžná |  |  |  | POL3_0
93 | 894414211 | Osazení železobetonových dílců pro šachty desek zákrytových | kus | 2 |  | 0 |  | 0 |  | 0 | 21 | 0 | 0.03826 | 0.08 | 0 | 0 |  | URS 23/II | 0 | 0 |  | Práce | Běžná |  |  |  | POL1_1
94 | PFB.312088D | Zákrytová deska PNO 240/810/25 ZDP -14 | kus | 1 |  | 0 |  | 0 |  | 0 | 21 | 0 | 13.86 | 13.86 | 0 | 0 |  | URS 23/II | 0 | 0 |  | Specifikace | Běžná |  |  |  | POL3_0
95 | 8-9 | zákrytová deska 150-63/17 | kus | 1 |  | 0 |  | 0 |  | 0 | 21 | 0 | 1.12 | 1.12 | 0 | 0 |  | Indiv | 0 | 0 |  | Specifikace | Běžná |  |  |  | POL3_0
96 | 894812001 | Revizní a čistící šachta zpolypropylenu PP pro hladké trouby DN 400 šachtové dno (DN šachty / DN trubního vedení) DN 400/150 přímý tok | kus | 2 |  | 0 |  | 0 |  | 0 | 21 | 0 | 0.04005 | 0.08 | 0 | 0 |  | URS 23/II | 0 | 0 |  | Práce | Běžná |  |  |  | POL1_1
97 | 894812003 | Revizní a čistící šachta zpolypropylenu PP pro hladké trouby DN 400 šachtové dno (DN šachty / DN trubního vedení) DN 400/150 pravý a levý přítok | kus | 1 |  | 0 |  | 0 |  | 0 | 21 | 0 | 0.06405 | 0.06 | 0 | 0 |  | URS 23/II | 0 | 0 |  | Práce | Běžná |  |  |  | POL1_1
98 | 894812008 | Revizní a čistící šachta zpolypropylenu PP pro hladké trouby DN 400 šachtové dno (DN šachty / DN trubního vedení) DN 400/200 pravý a levý přítok | kus | 1 |  | 0 |  | 0 |  | 0 | 21 | 0 | 0.08205 | 0.08 | 0 | 0 |  | URS 23/II | 0 | 0 |  | Práce | Běžná |  |  |  | POL1_1
99 | 894812032 | Revizní a čistící šachta zpolypropylenu PP pro hladké trouby DN 400 roura šachtová korugovaná bez hrdla, světlé hloubky 1500 mm | kus | 2 |  | 0 |  | 0 |  | 0 | 21 | 0 | 0.00598 | 0.01 | 0 | 0 |  | URS 23/II | 0 | 0 |  | Práce | Běžná |  |  |  | POL1_1
100 | 894812034 | Revizní a čistící šachta zpolypropylenu PP pro hladké trouby DN 400 roura šachtová korugovaná bez hrdla, světlé hloubky 3000 mm | kus | 2 |  | 0 |  | 0 |  | 0 | 21 | 0 | 0.01195 | 0.02 | 0 | 0 |  | URS 23/II | 0 | 0 |  | Práce | Běžná |  |  |  | POL1_1
101 | 894812041 | Revizní a čistící šachta zpolypropylenu PP pro hladké trouby DN 400 roura šachtová korugovaná Příplatek kcenám 2031 - 2035 za uříznutí šachtové roury | kus | 4 |  | 0 |  | 0 |  | 0 | 21 | 0 | 0 | 0 | 0 | 0 |  | URS 23/II | 0 | 0 |  | Práce | Běžná |  |  |  | POL1_1
102 | 894812061 | Revizní a čistící šachta zpolypropylenu PP pro hladké trouby DN 400 poklop litinový (pro třídu zatížení) pochůzí (A15) | kus | 4 |  | 0 |  | 0 |  | 0 | 21 | 0 | 0.0101 | 0.04 | 0 | 0 |  | URS 23/II | 0 | 0 |  | Práce | Běžná |  |  |  | POL1_1
103 | 894812202 | Revizní a čistící šachta zpolypropylenu PP pro hladké trouby DN 425 šachtové dno (DN šachty / DN trubního vedení) DN 425/150 průtočné 30°,60°,90° | kus | 1 |  | 0 |  | 0 |  | 0 | 21 | 0 | 0.06896 | 0.07 | 0 | 0 |  | URS 23/II | 0 | 0 |  | Práce | Běžná |  |  |  | POL1_1
104 | 894812205 | Revizní a čistící šachta zpolypropylenu PP pro hladké trouby DN 425 šachtové dno (DN šachty / DN trubního vedení) DN 425/200 průtočné | kus | 1 |  | 0 |  | 0 |  | 0 | 21 | 0 | 0.06451 | 0.06 | 0 | 0 |  | URS 23/II | 0 | 0 |  | Práce | Běžná |  |  |  | POL1_1
105 | 894812206.WVN | Revizní a čistící šachta TEGRA z PP šachtové dno DN 425/200 průtočné 30°,60°,90° | kus | 1 |  | 0 |  | 0 |  | 0 | 21 | 0 | 0.07436 | 0.07 | 0 | 0 |  | Indiv | 0 | 0 |  | Práce | Běžná |  |  |  | POL1_1
106 | 894812207 | Revizní a čistící šachta zpolypropylenu PP pro hladké trouby DN 425 šachtové dno (DN šachty / DN trubního vedení) DN 425/200 spřítokem tvaru T | kus | 1 |  | 0 |  | 0 |  | 0 | 21 | 0 | 0.08415 | 0.08 | 0 | 0 |  | URS 23/II | 0 | 0 |  | Práce | Běžná |  |  |  | POL1_1
107 | 894812231 | Revizní a čistící šachta zpolypropylenu PP pro hladké trouby DN 425 roura šachtová korugovaná bez hrdla, světlé hloubky 1500 mm | kus | 4 |  | 0 |  | 0 |  | 0 | 21 | 0 | 0.01136 | 0.05 | 0 | 0 |  | URS 23/II | 0 | 0 |  | Práce | Běžná |  |  |  | POL1_1
108 | 894812249 | Revizní a čistící šachta zpolypropylenu PP pro hladké trouby DN 425 roura šachtová korugovaná Příplatek kcenám 2231 - 2242 za uříznutí šachtové roury | kus | 4 |  | 0 |  | 0 |  | 0 | 21 | 0 | 0 | 0 | 0 | 0 |  | URS 23/II | 0 | 0 |  | Práce | Běžná |  |  |  | POL1_1
109 | 894812261 | Revizní a čistící šachta zpolypropylenu PP pro hladké trouby DN 425 poklop litinový (pro třídu zatížení) steleskopickou rourou (3 t) | kus | 4 |  | 0 |  | 0 |  | 0 | 21 | 0 | 0.03636 | 0.15 | 0 | 0 |  | URS 23/II | 0 | 0 |  | Práce | Běžná |  |  |  | POL1_1
110 | 894812311 | Revizní a čistící šachta zpolypropylenu PP pro hladké trouby DN 600 šachtové dno (DN šachty / DN trubního vedení) DN 600/160 průtočné | kus | 2 |  | 0 |  | 0 |  | 0 | 21 | 0 | 0.1056 | 0.21 | 0 | 0 |  | URS 23/II | 0 | 0 |  | Práce | Běžná |  |  |  | POL1_1
111 | 894812312 | Revizní a čistící šachta zpolypropylenu PP pro hladké trouby DN 600 šachtové dno (DN šachty / DN trubního vedení) DN 600/160 průtočné 30°,60°,90° | kus | 2 |  | 0 |  | 0 |  | 0 | 21 | 0 | 0.1056 | 0.21 | 0 | 0 |  | URS 23/II | 0 | 0 |  | Práce | Běžná |  |  |  | POL1_1
112 | 894812328 | Revizní a čistící šachta zpolypropylenu PP pro hladké trouby DN 600 šachtové dno (DN šachty / DN trubního vedení) DN 600/315 sběrné tvaru X | kus | 1 |  | 0 |  | 0 |  | 0 | 21 | 0 | 0.11631 | 0.12 | 0 | 0 |  | URS 23/II | 0 | 0 |  | Práce | Běžná |  |  |  | POL1_1
113 | 894812331 | Revizní a čistící šachta zpolypropylenu PP pro hladké trouby DN 600 roura šachtová korugovaná, světlé hloubky 1 000 mm | kus | 2 |  | 0 |  | 0 |  | 0 | 21 | 0 | 0.01212 | 0.02 | 0 | 0 |  | URS 23/II | 0 | 0 |  | Práce | Běžná |  |  |  | POL1_1
114 | 894812332 | Revizní a čistící šachta zpolypropylenu PP pro hladké trouby DN 600 roura šachtová korugovaná, světlé hloubky 2 000 mm | kus | 3 |  | 0 |  | 0 |  | 0 | 21 | 0 | 0.02424 | 0.07 | 0 | 0 |  | URS 23/II | 0 | 0 |  | Práce | Běžná |  |  |  | POL1_1
115 | 894812339 | Revizní a čistící šachta zpolypropylenu PP pro hladké trouby DN 600 Příplatek kcenám 2331 - 2334 za uříznutí šachtové roury | kus | 5 |  | 0 |  | 0 |  | 0 | 21 | 0 | 0 | 0 | 0 | 0 |  | URS 23/II | 0 | 0 |  | Práce | Běžná |  |  |  | POL1_1
116 | 894812352 | Revizní a čistící šachta zpolypropylenu PP pro hladké trouby DN 600 poklop (mříž) litinový pro třídu zatížení A15 steleskopickým adaptérem | kus | 5 |  | 0 |  | 0 |  | 0 | 21 | 0 | 0.05757 | 0.29 | 0 | 0 |  | URS 23/II | 0 | 0 |  | Práce | Běžná |  |  |  | POL1_1
117 | 895170101 | Drenážní šachta z polypropylenu PP DN 300 pro napojení potrubí D 80/110 | kus | 11 |  | 0 |  | 0 |  | 0 | 21 | 0 | 0.01011 | 0.11 | 0 | 0 |  | URS 23/II | 0 | 0 |  | Práce | Běžná |  |  |  | POL1_1
118 | 895170131 | Drenážní šachta z polypropylenu PP DN 300 poklop plastový (pro zatížení) pochůzí (1,5 t) | kus | 11 |  | 0 |  | 0 |  | 0 | 21 | 0 | 0.00101 | 0.01 | 0 | 0 |  | URS 23/II | 0 | 0 |  | Práce | Běžná |  |  |  | POL1_1
119 | 895170303 | Drenážní šachta z polypropylenu PP DN 400 šachtové prodloužení s drážkou, světlé hloubky 1200 mm | kus | 1 |  | 0 |  | 0 |  | 0 | 21 | 0 | 0.0199 | 0.02 | 0 | 0 |  | URS 23/II | 0 | 0 |  | Práce | Běžná |  |  |  | POL1_1
120 | 895170304 | Drenážní šachta z polypropylenu PP DN 400 šachtové prodloužení s drážkou, světlé hloubky 1600 mm | kus | 6 |  | 0 |  | 0 |  | 0 | 21 | 0 | 0.02647 | 0.16 | 0 | 0 |  | URS 23/II | 0 | 0 |  | Práce | Běžná |  |  |  | POL1_1
121 | 895170305 | Drenážní šachta z polypropylenu PP DN 400 šachtové prodloužení s drážkou, světlé hloubky 2000 mm | kus | 4 |  | 0 |  | 0 |  | 0 | 21 | 0 | 0.03313 | 0.13 | 0 | 0 |  | URS 23/II | 0 | 0 |  | Práce | Běžná |  |  |  | POL1_1
122 | 895170431 | Drenážní šachta z polypropylenu PP DN 400 Příplatek kcenám 0301 - 0305 za uříznutí šachtového prodloužení | kus | 11 |  | 0 |  | 0 |  | 0 | 21 | 0 | 0 | 0 | 0 | 0 |  | URS 23/II | 0 | 0 |  | Práce | Běžná |  |  |  | POL1_1
123 | 899103112 | Osazení poklopů litinových a ocelových včetně rámů pro třídu zatížení B125, C250 | kus | 3 |  | 0 |  | 0 |  | 0 | 21 | 0 | 0.21734 | 0.65 | 0 | 0 |  | URS 23/II | 0 | 0 |  | Práce | Běžná |  |  |  | POL1_1
124 | 28661933 | poklop šachtový litinový dno DN 600 pro třídu zatížení B125 | kus | 3 |  | 0 |  | 0 |  | 0 | 21 | 0 | 0.102 | 0.31 | 0 | 0 |  | URS 23/II | 0 | 0 |  | Specifikace | Běžná |  |  |  | POL3_0
125 | 899401112 | Osazení poklopů litinových šoupátkových | kus | 2 |  | 0 |  | 0 |  | 0 | 21 | 0 | 0.12303 | 0.25 | 0 | 0 |  | URS 23/II | 0 | 0 |  | Práce | Běžná |  |  |  | POL1_1
126 | 89-3 | Poklop litinový šoupátkový + podkladní deska | kus | 2 |  | 0 |  | 0 |  | 0 | 21 | 0 | 0.0074 | 0.01 | 0 | 0 |  | Indiv | 0 | 0 |  | Specifikace | Běžná |  |  |  | POL3_0
127 | 899721111 | Signalizační vodič na potrubí DN do 150 mm | m | 129.2 |  | 0 |  | 0 |  | 0 | 21 | 0 | 0.00019 | 0.02 | 0 | 0 |  | URS 23/II | 0 | 0 |  | Práce | Běžná |  |  |  | POL1_1
128 | 899722113 | Krytí potrubí z plastů výstražnou fólií z PVC šířky 34cm | m | 123.2 |  | 0 |  | 0 |  | 0 | 21 | 0 | 9e-05 | 0.01 | 0 | 0 |  | URS 23/II | 0 | 0 |  | Práce | Běžná |  |  |  | POL1_1
Díl: | 998 | Přesun hmot |  |  |  | 0 |  | 0 |  | 0 |  | 0 |  | 0 |  | 0 |  |  |  | 0 | [6 empty] | DIL
129 | 998276101 | Přesun hmot pro trubní vedení hloubené ztrub z plastických hmot nebo sklolaminátových pro vodovody nebo kanalizace v otevřeném výkopu dopravní vzdálenost do 15 m | t | 563.78 |  | 0 |  | 0 |  | 0 | 21 | 0 | 0 | 0 | 0 | 0 |  | URS 23/II | 0 | 0 |  | Práce | Běžná |  |  |  | POL1_1
Díl: | 721 | Zdravotechnika - vnitřní kanalizace |  |  |  | 0 |  | 0 |  | 0 |  | 0 |  | 0.53 |  | 0 |  |  |  | 0 | [6 empty] | DIL
130 | 721175223 | Potrubí z plastových trub polypropylenové tlumící zvuk třívrstvé svodné (ležaté) DN 125 | m | 34.8 |  | 0 |  | 0 |  | 0 | 21 | 0 | 0.00206 | 0.07 | 0 | 0 |  | URS 23/II | 0 | 0 |  | Práce | Běžná |  |  |  | POL1_7
|  | 29*1,2 : | [24 empty] | VV | 0
|  | 3vrstvá složená trubka vyztužená minerál. složkou z bezhalogen. plastu, vnitřní vrstva PP, nasouvací hrdla s jazýčkovým těsněním osazeným z výroby. : | [24 empty] | VV | 0
|  | spoje jištěny spojkou ASV - pojistka proti vytažení : | [24 empty] | VV | 0
|  | 34,8 |  | 34.8 | [22 empty] | VV | 0
131 | 721-2 | spojka ASV - jištění proti vytažení DN125 | kus | 29 |  | 0 |  | 0 |  | 0 | 21 | 0 | 0 | 0 | 0 | 0 |  | Indiv | 0 | 0 |  | Specifikace | Běžná |  |  |  | POL3_0
|  | 29 : | [24 empty] | VV | 0
|  | 29 |  | 29 | [22 empty] | VV | 0
132 | 721-6 | Těsnící manžeta Forsheda DN 125 | kus | 2 |  | 0 |  | 0 |  | 0 | 21 | 0 | 0 | 0 | 0 | 0 |  | Indiv | 0 | 0 |  | Specifikace | Běžná |  |  |  | POL3_0
133 | 28614694 | čistící kus kanalizační PP třívrstvý zvukově izolovaný DN 125 | kus | 1 |  | 0 |  | 0 |  | 0 | 21 | 0 | 0.00056 | 0 | 0 | 0 |  | URS 23/II | 0 | 0 |  | Specifikace | Běžná |  |  |  | POL3_0
134 | 721175224 | Potrubí z plastových trub polypropylenové tlumící zvuk třívrstvé svodné (ležaté) DN 160 | m | 91.428 |  | 0 |  | 0 |  | 0 | 21 | 0 | 0.00329 | 0.3 | 0 | 0 |  | URS 23/II | 0 | 0 |  | Práce | Běžná |  |  |  | POL1_7
|  | (12,78+1,02+1,02+1,02+16,76+1,16+1,16+1,16+1,16+1,16+30)*1,2 : | [24 empty] | VV | 0
|  | (1,7+1,64+1,57+1,49+1,39)*1,2 : | [24 empty] | VV | 0
|  | Součet : | [24 empty] | VV | 0
|  | 3vrstvá složená trubka vyztužená minerál. složkou z bezhalogen. plastu, vnitřní vrstva PP, nasouvací hrdla s jazýčkovým těsněním osazeným z výroby. : | [24 empty] | VV | 0
|  | spoje jištěny spojkou ASV - pojistka proti vytažení : | [24 empty] | VV | 0
|  | 91,428 |  | 91.43 | [22 empty] | VV | 0
135 | 721-3 | spojka ASV - jištění proti vytažení DN160 | kus | 91 |  | 0 |  | 0 |  | 0 | 21 | 0 | 0 | 0 | 0 | 0 |  | Indiv | 0 | 0 |  | Specifikace | Běžná |  |  |  | POL3_0
|  | 8+1+1+4+4+4+5+5+5+5+5+5 : | [24 empty] | VV | 0
|  | 6+7+7+1+3+9+6 : | [24 empty] | VV | 0
|  | 91 |  | 91 | [22 empty] | VV | 0
136 | 721-7 | Připojovací třmenové sedlo DN150 | kus | 1 |  | 0 |  | 0 |  | 0 | 21 | 0 | 0 | 0 | 0 | 0 |  | URS 23/II | 0 | 0 |  | Specifikace | Běžná |  |  |  | POL3_0
137 | 721241103 | Lapače střešních splavenin litinové DN 150 | kus | 5 |  | 0 |  | 0 |  | 0 | 21 | 0 | 0.0309 | 0.15 | 0 | 0 |  | URS 23/II | 0 | 0 |  | Práce | Běžná |  |  |  | POL1_7
138 | 721242116 | Lapače střešních splavenin polypropylenové (PP) s kulovým kloubem na odtoku DN 125 | kus | 7 |  | 0 |  | 0 |  | 0 | 21 | 0 | 0.0015 | 0.01 | 0 | 0 |  | URS 23/II | 0 | 0 |  | Práce | Běžná |  |  |  | POL1_7
139 | 721290111 | Zkouška těsnosti kanalizace v objektech vodou do DN 125 | m | 126.228 |  | 0 |  | 0 |  | 0 | 21 | 0 | 0 | 0 | 0 | 0 |  | URS 23/II | 0 | 0 |  | Práce | Běžná |  |  |  | POL1_7
|  | 34,8+91,428 : | [24 empty] | VV | 0
|  | 126,228 |  | 126.23 | [22 empty] | VV | 0
140 | 998721101 | Přesun hmot pro vnitřní kanalizace stanovený zhmotnosti přesunovaného materiálu vodorovná dopravní vzdálenost do 50 m v objektech výšky do 6 m | t | 0.812 |  | 0 |  | 0 |  | 0 | 21 | 0 | 0 | 0 | 0 | 0 |  | URS 23/II | 0 | 0 |  | Práce | Běžná |  |  |  | POL1_7
141 | 998721181 | Přesun hmot pro vnitřní kanalizace stanovený zhmotnosti přesunovaného materiálu Příplatek k ceně za přesun prováděný bez použití mechanizace pro jakoukoliv výšku objektu | t | 0.812 |  | 0 |  | 0 |  | 0 | 21 | 0 | 0 | 0 | 0 | 0 |  | URS 23/II | 0 | 0 |  | Práce | Běžná |  |  |  | POL1_7
Díl: | 724 | Zdravotechnika - strojní vybavení |  |  |  | 0 |  | 0 |  | 0 |  | 0 |  | 0.01 |  | 0 |  |  |  | 0 | [6 empty] | DIL
142 | 724-1 | MTŽ kalového čerpadla | kus | 2 |  | 0 |  | 0 |  | 0 | 21 | 0 | 0 | 0 | 0 | 0 |  | URS 23/II | 0 | 0 |  | Práce | Běžná |  |  |  | POL1_7
143 | 724-3 | Kalové čerpadlo s plovákovým spínačem, výtlak potr. 2", H=4m, Q=100 l/min | sada | 1 |  | 0 |  | 0 |  | 0 | 21 | 0 | 0.009 | 0.01 | 0 | 0 |  | URS 23/II | 0 | 0 |  | Specifikace | Běžná |  |  |  | POL3_0
144 | 724234106 | Příslušenství domovních vodáren nádoby tlakové spryžovým vakem vertikální objemu 12 l | soubor | 1 |  | 0 |  | 0 |  | 0 | 21 | 0 | 0.00279 | 0 | 0 | 0 |  | URS 23/II | 0 | 0 |  | Práce | Běžná |  |  |  | POL1_7
145 | 998724101 | Přesun hmot pro strojní vybavení stanovený zhmotnosti přesunovaného materiálu vodorovná dopravní vzdálenost do 50 m vobjektechvýšky do 6 m | t | 0.012 |  | 0 |  | 0 |  | 0 | 21 | 0 | 0 | 0 | 0 | 0 |  | URS 23/II | 0 | 0 |  | Práce | Běžná |  |  |  | POL1_7
146 | 998724181 | Přesun hmot pro strojní vybavení stanovený zhmotnosti přesunovaného materiálu Příplatek kceně za přesun prováděný bez použití mechanizace pro jakoukoliv výšku objektu | t | 0.012 |  | 0 |  | 0 |  | 0 | 21 | 0 | 0 | 0 | 0 | 0 |  | URS 23/II | 0 | 0 |  | Práce | Běžná |  |  |  | POL1_7
Díl: | VRN | Vedlejší rozpočtové náklady |  |  |  | 0 |  | 0 |  | 0 |  | 0 |  | 0 |  | 0 |  |  |  | 0 | [6 empty] | DIL
147 | 01-1 | Vytyčení stávajících sítí | soub | 1 |  | 0 |  | 0 |  | 0 | 21 | 0 | 0 | 0 | 0 | 0 |  | Indiv | 0 | 0 |  | Práce | Běžná |  |  |  | POL1_1
148 | 013254000 | Dokumentace skutečného provedení stavby | kpl | 1 |  | 0 |  | 0 |  | 0 | 21 | 0 | 0 | 0 | 0 | 0 |  | Indiv | 0 | 0 |  | Práce | Běžná |  |  |  | POL1_1
[25 empty] | 12 | 21 | DPH
| Celkem |  |  |  |  | 0 | [18 empty] | 0 | 0 | SUM
Poznámky uchazeče k zadání
POPUZIV
END
Note on S6: Jedná se o název CÚ, která je zadána u položky rozpočtu

## SO01.1 SO 01.13 Pol
Položkový rozpočet | [26 empty] | #TypZaznamu#
S: | 19_01_2024 | Dočasná modulární ZŠ Prušánky | [24 empty] | STA
O: | SO01.1 | Trvalá spodní stavba tělocvičny | [21 empty] | STA |  |  | OBJ
R: | SO 01.13 | Elektroinstalace NN trvalá spodní stavba | [24 empty] | ROZ
P.č. | Číslo položky | Název položky | MJ | Množství | Cena / MJ | Celkem | Dodávka | Dodávka celk. | Montáž | Montáž celk. | DPH | Cena s DPH | Hmotnost / MJ | Hmotnost celk.(t) | Dem. hmotnost / MJ | Dem. hmotnost celk.(t) | Ceník | Cenová úroveň | Nhod / MJ | Nhod celk. | Dodavatel | Typ položky | Stav položky
Díl: | _1 | Připojení mimo objekt (el. přípojka..) |  |  |  | 0 |  | 0 |  | 0 |  | 0 |  | 0 |  | 0 |  |  |  | 0 | [6 empty] | DIL
1 | Pol__0001 | Vytyčení trati vedení kabelového podzemního v terénu volném | kpl | 1 |  | 0 |  | 0 |  | 0 | 21 | 0 | 0 | 0 | 0 | 0 |  | Indiv | 0 | 0 |  | Práce | Běžná |  |  |  | POL1_1
2 | Pol__0002 | Chránička pr. 90Mm, ve volném terénu, pod podlahou | m | 46 |  | 0 |  | 0 |  | 0 | 21 | 0 | 0 | 0 | 0 | 0 |  | Indiv | 0 | 0 |  | Práce | Běžná |  |  |  | POL1_1
3 | Pol__0003 | kabel.rýha 35cm/šíř. 80Cm/hl. zem.tř.3 | m | 12 |  | 0 |  | 0 |  | 0 | 21 | 0 | 0 | 0 | 0 | 0 |  | Indiv | 0 | 0 |  | Práce | Běžná |  |  |  | POL1_1
4 | Pol__0004 | Lože kabelů z písku tl. 10 cm nad kabel, kryté plastovou folií, š. lože do 50 cm | m | 12 |  | 0 |  | 0 |  | 0 | 21 | 0 | 0 | 0 | 0 | 0 |  | Indiv | 0 | 0 |  | Práce | Běžná |  |  |  | POL1_1
5 | Pol__0005 | ruč.zához.kab.rýhy 35cm šíř.80cm hl.zem.tř.3 | m | 12 |  | 0 |  | 0 |  | 0 | 21 | 0 | 0 | 0 | 0 | 0 |  | Indiv | 0 | 0 |  | Práce | Běžná |  |  |  | POL1_1
6 | Pol__0006 | Uložení chrániček, montáž příslušenství a protažení kabelu | m | 46 |  | 0 |  | 0 |  | 0 | 21 | 0 | 0 | 0 | 0 | 0 |  | Indiv | 0 | 0 |  | Práce | Běžná |  |  |  | POL1_1
7 | Pol__0007 | Folie 33cm rudá - blesk 100m/bal | m | 45 |  | 0 |  | 0 |  | 0 | 21 | 0 | 0 | 0 | 0 | 0 |  | Indiv | 0 | 0 |  | Práce | Běžná |  |  |  | POL1_1
8 | Pol__0008 | Písek kopaný | m3 | 1.5 |  | 0 |  | 0 |  | 0 | 21 | 0 | 0 | 0 | 0 | 0 |  | Indiv | 0 | 0 |  | Práce | Běžná |  |  |  | POL1_1
9 | Pol__0009 | Kabel CYKY-J 5 x 16 mm2 (z RH do RPT) | m | 65 |  | 0 |  | 0 |  | 0 | 21 | 0 | 0 | 0 | 0 | 0 |  | Indiv | 0 | 0 |  | Práce | Běžná |  |  |  | POL1_1
10 | Pol__0010 | Prostupy do/z objektu v betonu | ks | 2 |  | 0 |  | 0 |  | 0 | 21 | 0 | 0 | 0 | 0 | 0 |  | Indiv | 0 | 0 |  | Práce | Běžná |  |  |  | POL1_1
Díl: | _2 | Uzemnění |  |  |  | 0 |  | 0 |  | 0 |  | 0 |  | 0 |  | 0 |  |  |  | 0 | [6 empty] | DIL
11 | Pol__0011 | H PASOVINA FEZN 30/4 (0,95Kg/m) | kg | 600 |  | 0 |  | 0 |  | 0 | 21 | 0 | 0 | 0 | 0 | 0 |  | Indiv | 0 | 0 |  | Práce | Běžná |  |  |  | POL1_1
12 | Pol__0012 | H DRAT ZEMNICI 10 FeZn (1m=0,62kg) | kg | 60 |  | 0 |  | 0 |  | 0 | 21 | 0 | 0 | 0 | 0 | 0 |  | Indiv | 0 | 0 |  | Práce | Běžná |  |  |  | POL1_1
13 | Pol__0013 | svorka, pásek/pásek SR2a | ks | 50 |  | 0 |  | 0 |  | 0 | 21 | 0 | 0 | 0 | 0 | 0 |  | Indiv | 0 | 0 |  | Práce | Běžná |  |  |  | POL1_1
14 | Pol__0014 | svorka, pásek/drát SR3b | ks | 30 |  | 0 |  | 0 |  | 0 | 21 | 0 | 0 | 0 | 0 | 0 |  | Indiv | 0 | 0 |  | Práce | Běžná |  |  |  | POL1_1
15 | Pol__0015 | svorka pro armování | ks | 70 |  | 0 |  | 0 |  | 0 | 21 | 0 | 0 | 0 | 0 | 0 |  | Indiv | 0 | 0 |  | Práce | Běžná |  |  |  | POL1_1
16 | Pol__0016 | uzemnění - antikor.ochran. | ks | 80 |  | 0 |  | 0 |  | 0 | 21 | 0 | 0 | 0 | 0 | 0 |  | Indiv | 0 | 0 |  | Práce | Běžná |  |  |  | POL1_1
17 | Pol__0017 | kabel.rýha 35cm/šíř. 100Cm/hl. zem.tř.3 | m | 10 |  | 0 |  | 0 |  | 0 | 21 | 0 | 0 | 0 | 0 | 0 |  | Indiv | 0 | 0 |  | Práce | Běžná |  |  |  | POL1_1
18 | Pol__0018 | ruč.zához.kab.rýhy 35cm šíř.100cm hl.zem.tř.3 | m | 10 |  | 0 |  | 0 |  | 0 | 21 | 0 | 0 | 0 | 0 | 0 |  | Indiv | 0 | 0 |  | Práce | Běžná |  |  |  | POL1_1
Díl: | _3 | Ostatní práce a materiál |  |  |  | 0 |  | 0 |  | 0 |  | 0 |  | 0 |  | 0 |  |  |  | 0 | [6 empty] | DIL
19 | Pol__0019 | Nespecifikovaný materiál předem nepředvídaný | kč | 5000 |  | 0 |  | 0 |  | 0 | 21 | 0 | 0 | 0 | 0 | 0 |  | Indiv | 0 | 0 |  | Práce | Běžná |  |  |  | POL1_7
20 | Pol__0020 | Dovyzbrojení rozvaděče RH (jistič B40/3 pro vývod do RPT + podr. Materiál) | kpl | 1 |  | 0 |  | 0 |  | 0 | 21 | 0 | 0 | 0 | 0 | 0 |  | Indiv | 0 | 0 |  | Práce | Běžná |  |  |  | POL1_7
Díl: | _4 | Vedlejší rozpočtové náklady |  |  |  | 0 |  | 0 |  | 0 |  | 0 |  | 0 |  | 0 |  |  |  | 0 | [6 empty] | DIL
21 | Pol__0021 | doprava | kpl | 1 |  | 0 |  | 0 |  | 0 | 21 | 0 | 0 | 0 | 0 | 0 |  | Indiv | 0 | 0 |  | Práce | Běžná |  |  |  | POL1_1
22 | Pol__0022 | přesun hmot | kpl | 1 |  | 0 |  | 0 |  | 0 | 21 | 0 | 0 | 0 | 0 | 0 |  | Indiv | 0 | 0 |  | Práce | Běžná |  |  |  | POL1_1
[25 empty] | 12 | 21 | DPH
| Celkem |  |  |  |  | 0 | [18 empty] | 0 | 0 | SUM
Poznámky uchazeče k zadání
POPUZIV
END
Note on S6: Jedná se o název CÚ, která je zadána u položky rozpočtu

## SO01.2 SO 01.21 Pol
Položkový rozpočet | [26 empty] | #TypZaznamu#
S: | 19_01_2024 | Dočasná modulární ZŠ Prušánky | [24 empty] | STA
O: | SO01.2 | Dočasná spodní stavba | [21 empty] | STA |  |  | OBJ
R: | SO 01.21 | Dočasná spodní stavba ASŘ, SKŘ | [24 empty] | ROZ
P.č. | Číslo položky | Název položky | MJ | Množství | Cena / MJ | Celkem | Dodávka | Dodávka celk. | Montáž | Montáž celk. | DPH | Cena s DPH | Hmotnost / MJ | Hmotnost celk.(t) | Dem. hmotnost / MJ | Dem. hmotnost celk.(t) | Ceník | Cenová úroveň | Nhod / MJ | Nhod celk. | Dodavatel | Typ položky | Stav položky
Díl: | 1 | Zemní práce |  |  |  | 0 |  | 0 |  | 0 |  | 0 |  | 11.89 |  | 1.74 |  |  |  | 130.74 | [6 empty] | DIL
1 | 113109310R00 | Odstranění podkladu pl.50 m2, bet.prostý tl.10 cm | m2 | 5 |  | 0 |  | 0 |  | 0 | 21 | 0 | 0 | 0 | 0.24 | 1.2 |  | RTS 23/ II | 0.80648 | 4.03 |  | Práce | Běžná |  |  |  | POL1_1
|  | okap chodník : 5,0 |  | 5 | [22 empty] | VV | 0
2 | 113202111R00 | Vytrhání obrub z krajníků nebo obrubníků stojatých | m | 3.7 |  | 0 |  | 0 |  | 0 | 21 | 0 | 0 | 0 | 0.145 | 0.54 |  | RTS 23/ II | 0.133 | 0.49 |  | Práce | Běžná |  |  |  | POL1_1
3 | 113 PC 001 | Odstarnění plechové konstrukce na ploše 1,6m2 vč likvidace suti | kpl | 1 |  | 0 |  | 0 |  | 0 | 21 | 0 | 0 | 0 | 0 | 0 |  | Indiv | 0 | 0 |  | Práce | Běžná |  |  |  | POL1_1
4 | 122202201R00 | Odkopávky pro silnice v hor. 3 do 100 m3 | m3 | 38.424 |  | 0 |  | 0 |  | 0 | 21 | 0 | 0 | 0 | 0 | 0 |  | RTS 23/ II | 0.422 | 16.21 |  | Práce | Běžná |  |  |  | POL1_1
|  | nový přístupový chodník : 0,25*(2,0*13,7) |  | 6.85 | [22 empty] | VV | 0
|  | nová příjezdová komunikace : 0,4*(3,5*22,0+2,15*0,9) |  | 31.57 | [22 empty] | VV | 0
5 | 122202209R00 | Příplatek za lepivost - odkop. pro silnice v hor.3 | m3 | 38.424 |  | 0 |  | 0 |  | 0 | 21 | 0 | 0 | 0 | 0 | 0 |  | RTS 23/ II | 0.088 | 3.38 |  | Práce | Běžná |  |  |  | POL1_1
6 | 132201111R00 | Hloubení rýh š.do 60 cm v hor.3 do 100 m3, STROJNĚ | m3 | 102.385 |  | 0 |  | 0 |  | 0 | 21 | 0 | 0 | 0 | 0 | 0 |  | RTS 23/ II | 0 | 0 |  | Práce | Běžná |  |  |  | POL1_1
|  | vsak. rýha po obvodu haly : ((0,1+0,9)*1,1/2)*(45,9*2+34,45*2) |  | 88.39 | [22 empty] | VV | 0
|  | palisády základy : 0,6*1,0*(10,5+1,5+5,5) |  | 10.5 | [22 empty] | VV | 0
|  | za zdí z palisád rýha drénu : 0,4*0,5*(10,5+1,5+5,5) |  | 3.5 | [22 empty] | VV | 0
7 | 132201119R00 | Přípl.za lepivost,hloubení rýh 60 cm,hor.3,STROJNĚ | m3 | 102.385 |  | 0 |  | 0 |  | 0 | 21 | 0 | 0 | 0 | 0 | 0 |  | RTS 23/ II | 0 | 0 |  | Práce | Běžná |  |  |  | POL1_1
8 | 161101101R00 | Svislé přemístění výkopku z hor.1-4 do 2,5 m | m3 | 102.385 |  | 0 |  | 0 |  | 0 | 21 | 0 | 0 | 0 | 0 | 0 |  | RTS 23/ II | 0 | 0 |  | Práce | Běžná |  |  |  | POL1_0
9 | 162701105R00 | Vodorovné přemístění výkopku z hor.1-4 do 10000 m | m3 | 140.809 |  | 0 |  | 0 |  | 0 | 21 | 0 | 0 | 0 | 0 | 0 |  | RTS 23/ II | 0 | 0 |  | Práce | Běžná |  |  |  | POL1_1
|  | 38,424+102,385 |  | 140.81 | [22 empty] | VV | 0
10 | 171101104R00 | Uložení sypaniny do násypů zhutněných na 102% PS | m3 | 6.3525 |  | 0 |  | 0 |  | 0 | 21 | 0 | 0 | 0 | 0 | 0 |  | RTS 23/ II | 0.068 | 0.43 |  | Práce | Běžná |  |  |  | POL1_1
|  | pod skladbu nového chodníku : 2,1*(0,55*2,4+6,2*0,55/2) |  | 6.35 | [22 empty] | VV | 0
11 | 171201201R00 | Uložení sypaniny na skl.-sypanina na výšku přes 2m | m3 | 140.809 |  | 0 |  | 0 |  | 0 | 21 | 0 | 0 | 0 | 0 | 0 |  | RTS 23/ II | 0 | 0 |  | Práce | Běžná |  |  |  | POL1_1
12 | 180402112R00 | Založení trávníku parkového výsevem svah do 1:2 | m2 | 200 |  | 0 |  | 0 |  | 0 | 21 | 0 | 0 | 0 | 0 | 0 |  | RTS 23/ II | 0.097 | 19.4 |  | Práce | Běžná |  |  |  | POL1_1
13 | 182101101R00 | Svahování v zářezech v hor. 1 - 4 | m2 | 112.493 |  | 0 |  | 0 |  | 0 | 21 | 0 | 0 | 0 | 0 | 0 |  | RTS 23/ II | 0.128 | 14.4 |  | Práce | Běžná |  |  |  | POL1_1
|  | u palisád zdí : 9,3*2,36+10,5*2,36/2 |  | 34.34 | [22 empty] | VV | 0
|  | 3,59*4,5 |  | 16.16 | [22 empty] | VV | 0
|  | ostatní : 62,0 |  | 62 | [22 empty] | VV | 0
14 | 182301123R00 | Rozprostření ornice, svah, tl. 15-20 cm, do 500 m2 | m2 | 200 |  | 0 |  | 0 |  | 0 | 21 | 0 | 0 | 0 | 0 | 0 |  | RTS 23/ II | 0.342 | 68.4 |  | Práce | Běžná |  |  |  | POL1_1
|  | oprava trávníku cca. : 200,0 |  | 200 | [22 empty] | VV | 0
15 | 183403253R00 | Obdělání půdy hrabáním, na svahu 1:2 | m2 | 200 |  | 0 |  | 0 |  | 0 | 21 | 0 | 0 | 0 | 0 | 0 |  | RTS 23/ II | 0.02 | 4 |  | Práce | Běžná |  |  |  | POL1_1
16 | 199000002R00 | Poplatek za skládku horniny 1- 4, č. dle katal. od | m3 | 140.809 |  | 0 |  | 0 |  | 0 | 21 | 0 | 0 | 0 | 0 | 0 |  | RTS 23/ II | 0 | 0 |  | Práce | Běžná |  |  |  | POL1_1
17 | 00572410 | Směs travní parková mírná zátěž | kg | 10 |  | 0 |  | 0 |  | 0 | 21 | 0 | 0.001 | 0.01 | 0 | 0 | SPCM | RTS 23/ II | 0 | 0 |  | Specifikace | Běžná |  |  |  | POL3_1
|  | 0,05 kg/m2 : 200,0*0,05 |  | 10 | [22 empty] | VV | 0
18 | 583423602R | Kamenivo drcené 0/63 Želešice, JHM | t | 11.8792 |  | 0 |  | 0 |  | 0 | 21 | 0 | 1 | 11.88 | 0 | 0 | SPCM | RTS 23/ II | 0 | 0 |  | Specifikace | Běžná |  |  |  | POL3_1
|  | pod skladbu nového chodníku : 2,1*(0,55*2,4+6,2*0,55/2)*1,7*1,1 |  | 11.8792 | [22 empty] | VV | 0
Díl: | 21 | Úprava podloží a základ.spáry |  |  |  | 0 |  | 0 |  | 0 |  | 0 |  | 158.67 |  | 0 |  |  |  | 6.76 | [6 empty] | DIL
19 | 211561111R00 | Výplň odvodňovacích žeber kam. hrubě drcen. 16 mm | m3 | 91.885 |  | 0 |  | 0 |  | 0 | 21 | 0 | 1.665 | 152.99 | 0 | 0 |  | RTS 23/ II | 0 | 0 |  | Práce | Běžná |  |  |  | POL1_1
|  | vsak. rýha po obvodu haly : ((0,1+0,9)*1,1/2)*(45,9*2+34,45*2) |  | 88.39 | [22 empty] | VV | 0
|  | za zdí z palisád : 0,4*0,5*(10,5+1,5+5,5) |  | 3.5 | [22 empty] | VV | 0
20 | 211971110R00 | Opláštění žeber z geotextilie o sklonu do 1 : 2,5 | m2 | 420.68 |  | 0 |  | 0 |  | 0 | 21 | 0 | 0.00018 | 0.08 | 0 | 0 |  | RTS 23/ II | 0 | 0 |  | Práce | Běžná |  |  |  | POL1_1
|  | vsak. rýha po obvodu haly : (1,1*2+0,2)*(45,9*2+34,45*2) |  | 385.68 | [22 empty] | VV | 0
|  | za zdí z palisád : 0,5*4*(10,5+1,5+5,5) |  | 35 | [22 empty] | VV | 0
21 | 212755116V01 | Trativody z drenážních trubek DN 16 cm bez lože z trub PVC flexibilní DN 100mm | m | 17.5 |  | 0 |  | 0 |  | 0 | 21 | 0 | 0.00049 | 0.01 | 0 | 0 |  | Indiv | 0 | 0 |  | Práce | Běžná |  |  |  | POL1_1
|  | za zdí z palisád : 10,5+1,5+5,5 |  | 17.5 | [22 empty] | VV | 0
22 | 452311141R01 | Desky podkladní, zarážka z betonu C 25/30 | m3 | 2.1421 |  | 0 |  | 0 |  | 0 | 21 | 0 | 2.5 | 5.36 | 0 | 0 |  | Indiv | 1.449 | 3.1 |  | Práce | Běžná |  |  |  | POL1_1
|  | zarážka horního násypu : 0,1*0,47*21,34 |  | 1 | [22 empty] | VV | 0
|  | přebet. kalichů hlavic 2ks : (0,37*Pi*0,7^2)*2 |  | 1.14 | [22 empty] | VV | 0
23 | 564851111RT2 | Podklad ze štěrkodrti po zhutnění tloušťky 12,5 cm štěrkodrť frakce 0-32 mm | m2 | 160.7 |  | 0 |  | 0 |  | 0 | 21 | 0 | 0 | 0 | 0 | 0 |  | RTS 23/ II | 0 | 0 |  | Práce | Běžná |  |  |  | POL1_1
|  | doplnění zemin desky tl.250mm š=0,5m : 0,5*(45,9*2+34,45*2)*2 |  | 160.7 | [22 empty] | VV | 0
24 | 564851111RT4 | Podklad ze štěrkodrti po zhutnění tloušťky 15 cm štěrkodrť frakce 0-63 mm | m2 | 192.84 |  | 0 |  | 0 |  | 0 | 21 | 0 | 0 | 0 | 0 | 0 |  | RTS 23/ II | 0 | 0 |  | Práce | Běžná |  |  |  | POL1_1
|  | doplnění zemin desky tl.300mm š=0,6m : 0,6*(45,9*2+34,45*2)*2 |  | 192.84 | [22 empty] | VV | 0
25 | 564861111RT4 | Podklad ze štěrkodrti po zhutnění tloušťky 20 cm štěrkodrť frakce 0-63 mm | m2 | 224.98 |  | 0 |  | 0 |  | 0 | 21 | 0 | 0 | 0 | 0 | 0 |  | RTS 23/ II | 0 | 0 |  | Práce | Běžná |  |  |  | POL1_1
|  | doplnění zemin desky tl.400mm š=0,7m : 0,7*(45,9*2+34,45*2)*2 |  | 224.98 | [22 empty] | VV | 0
26 | 894431123RA0 | Šachta, D 315 mm, dl.šach.roury 2,0 m, 1 přítok | kus | 2 |  | 0 |  | 0 |  | 0 | 21 | 0 | 0.03995 | 0.08 | 0 | 0 |  | RTS 23/ II | 1.8284 | 3.66 |  | Agregovaná položka | Běžná |  |  |  | POL2_1
|  | za zdí z palisád : 2 |  | 2 | [22 empty] | VV | 0
27 | 69366198 | Geotextilie FILTEK 300 g/m2 | m2 | 483.782 |  | 0 |  | 0 |  | 0 | 21 | 0 | 0.0003 | 0.15 | 0 | 0 | SPCM | RTS 23/ II | 0 | 0 |  | Specifikace | Běžná |  |  |  | POL3_1
|  | vsak. rýha po obvodu haly : 385,68*1,15 |  | 443.53 | [22 empty] | VV | 0
|  | za zdí z palisád : 0,5*4*(10,5+1,5+5,5)*1,15 |  | 40.25 | [22 empty] | VV | 0
Díl: | 27 | Základy |  |  |  | 0 |  | 0 |  | 0 |  | 0 |  | 651.14 |  | 0 |  |  |  | 481 | [6 empty] | DIL
28 | 271313511R00 | Beton podkladní pod základové konstrukce, prostý | m3 | 0.324 |  | 0 |  | 0 |  | 0 | 21 | 0 | 0 | 0 | 0 | 0 |  | RTS 23/ II | 0 | 0 |  | Práce | Běžná |  |  |  | POL1_1
|  | pod opěr zídku : 0,08*2,7*1,5 |  | 0.32 | [22 empty] | VV | 0
29 | 271531114R00 | Polštář základu z kameniva drceného 8-16 mm | m3 | 352.2705 |  | 0 |  | 0 |  | 0 | 21 | 0 | 1.7816 | 627.62 | 0 | 0 |  | RTS 23/ II | 1.085 | 382.21 |  | Práce | Běžná |  |  |  | POL1_1
|  | pod provizorní bet plochu tl.200mm : 0,20*48,21*36,535 |  | 352.27 | [22 empty] | VV | 0
30 | 273321321R00 | Železobeton základových desek C 20/25 | m3 | 0.6578 |  | 0 |  | 0 |  | 0 | 21 | 0 | 2.525 | 1.66 | 0 | 0 |  | RTS 23/ II | 0.48 | 0.32 |  | Práce | Běžná |  |  |  | POL1_1
|  | opěr zídka : 0,15*2,45*1,20+0,15*0,34*(2,45+0,9*2) |  | 0.66 | [22 empty] | VV | 0
31 | 273351215R00 | Bednění stěn základových desek - zřízení | m2 | 4.715 |  | 0 |  | 0 |  | 0 | 21 | 0 | 0.0392 | 0.18 | 0 | 0 |  | RTS 23/ II | 1.6 | 7.54 |  | Práce | Běžná |  |  |  | POL1_1
|  | opěr zídka : 0,25*(2*2,45+2*1,20)+0,34*(2,45*2+0,9*4) |  | 4.71 | [22 empty] | VV | 0
32 | 273351216R00 | Bednění stěn základových desek - odstranění | m2 | 4.715 |  | 0 |  | 0 |  | 0 | 21 | 0 | 0 | 0 | 0 | 0 |  | RTS 23/ II | 0.32 | 1.51 |  | Práce | Běžná |  |  |  | POL1_1
33 | 273361214R00 | Výztuž základových desek do 12 mm z oceli 10 505 | t | 0.0548 |  | 0 |  | 0 |  | 0 | 21 | 0 | 1.0035 | 0.05 | 0 | 0 |  | RTS 23/ II | 41.496 | 2.27 |  | Práce | Běžná |  |  |  | POL1_1
|  | opěr zídka : 54,76/1000 |  | 0.05 | [22 empty] | VV | 0
34 | 275313621R00 | Beton základových patek prostý C 20/25 | m3 | 7.62 |  | 0 |  | 0 |  | 0 | 21 | 0 | 2.525 | 19.24 | 0 | 0 |  | RTS 23/ II | 0.477 | 3.63 |  | Práce | Běžná |  |  |  | POL1_1
|  | Začátek provozního součtu | [24 empty] | VV
|  | pod moduly na žb desce : 20*6+2 |  | 122 | [22 empty] | VV | 2
|  | 6*2 |  | 12 | [22 empty] | VV | 2
|  | 20*6 |  | 120 | [22 empty] | VV | 2
|  | Konec provozního součtu | [24 empty] | VV
|  | 254 ks patek 500x500x(80-160)mm : 254/2*(0,5*0,5*0,08) |  | 2.54 | [22 empty] | VV | 0
|  | 254/2*(0,5*0,5*0,16) |  | 5.08 | [22 empty] | VV | 0
35 | 275351215R00 | Bednění stěn základových patek - zřízení | m2 | 60.96 |  | 0 |  | 0 |  | 0 | 21 | 0 | 0.0392 | 2.39 | 0 | 0 |  | RTS 23/ II | 1.05 | 64.01 |  | Práce | Běžná |  |  |  | POL1_1
|  | Začátek provozního součtu | [24 empty] | VV
|  | pod moduly na žb desce : 20*6+2 |  | 122 | [22 empty] | VV | 2
|  | 6*2 |  | 12 | [22 empty] | VV | 2
|  | 20*6 |  | 120 | [22 empty] | VV | 2
|  | Konec provozního součtu | [24 empty] | VV
|  | 254 ks patek 500x500x(80-160)mm : 254/2*(0,5*4*0,08) |  | 20.32 | [22 empty] | VV | 0
|  | 254/2*(0,5*4*0,16) |  | 40.64 | [22 empty] | VV | 0
36 | 275351216R00 | Bednění stěn základových patek - odstranění | m2 | 60.96 |  | 0 |  | 0 |  | 0 | 21 | 0 | 0 | 0 | 0 | 0 |  | RTS 23/ II | 0.32 | 19.51 |  | Práce | Běžná |  |  |  | POL1_1
Díl: | 33 | Palisády |  |  |  | 0 |  | 0 |  | 0 |  | 0 |  | 46.16 |  | 0 |  |  |  | 272.81 | [6 empty] | DIL
37 | 338920024R01 | Osazení betonové palisády, š. do 20 cm, dl. 150 cm vč. vložení výztuže | m | 13.08 |  | 0 |  | 0 |  | 0 | 21 | 0 | 0.3675 | 4.81 | 0 | 0 |  | Indiv | 3.0896 | 40.41 |  | Práce | Běžná |  |  |  | POL1_1
|  | 10,875+2,205 |  | 13.08 | [22 empty] | VV | 0
38 | 338920099R02 | Zalití výztuže v dutině betonové palisády v=1,5m po vložení výztužre | ks | 74 |  | 0 |  | 0 |  | 0 | 21 | 0 | 0.3675 | 27.2 | 0 | 0 |  | Indiv | 3.0896 | 228.63 |  | Práce | Běžná |  |  |  | POL1_1
39 | 918101111R01 | Lože pod obrubníky nebo palisády z C 12/15 | m3 | 2.616 |  | 0 |  | 0 |  | 0 | 21 | 0 | 2.525 | 6.61 | 0 | 0 |  | Indiv | 1.442 | 3.77 |  | Práce | Běžná |  |  |  | POL1_1
|  | nadspotřeba betonu u osazení palisád +0,2m2/1mb : 0,2*(10,875+2,205) |  | 2.62 | [22 empty] | VV | 0
40 | 59228427 | Palisáda barevná armov. 17,5x20x150 cm | kus | 75 |  | 0 |  | 0 |  | 0 | 21 | 0 | 0.1005 | 7.54 | 0 | 0 | SPCM | RTS 23/ II | 0 | 0 |  | Specifikace | Běžná |  |  |  | POL3_1
Díl: | 4 | Vodorovné konstrukce |  |  |  | 0 |  | 0 |  | 0 |  | 0 |  | 6.82 |  | 0 |  |  |  | 37.63 | [6 empty] | DIL
41 | 411121232RQ2 | Osazování stropních desek š. do 60, dl. do 180 cm včetně dodávky PZD 1040x29x65mm | kus | 78 |  | 0 |  | 0 |  | 0 | 21 | 0 | 0.0805 | 6.28 | 0 | 0 |  | Indiv | 0.353 | 27.53 |  | Práce | Běžná |  |  |  | POL1_1
|  | zakrytí kalichů patek : 78 |  | 78 | [22 empty] | VV | 0
42 | 430000000RAA | Stupeň betonový 30 x 15 cm, včetně bednění na přímém schodišti | m | 4 |  | 0 |  | 0 |  | 0 | 21 | 0 | 0.12131 | 0.49 | 0 | 0 |  | RTS 23/ II | 1.4727 | 5.89 |  | Agregovaná položka | Běžná |  |  |  | POL2_1
|  | bet. schod u vstupu z chodníku : 2*2,0 |  | 4 | [22 empty] | VV | 0
43 | 771270011RA0 | Obklad schodišťových stupňů včetně soklíku do tmele Monoflex | m | 4 |  | 0 |  | 0 |  | 0 | 21 | 0 | 0.01224 | 0.05 | 0 | 0 |  | Indiv | 1.0518 | 4.21 |  | Agregovaná položka | Běžná |  |  |  | POL2_7
|  | bet. schod u vstupu z chodníku : 2*2,0 |  | 4 | [22 empty] | VV | 0
Díl: | 5 | Komunikace |  |  |  | 0 |  | 0 |  | 0 |  | 0 |  | 85.23 |  | 0 |  |  |  | 69.51 | [6 empty] | DIL
44 | 564851111R00 | Podklad ze štěrkodrti po zhutnění tloušťky 15 cm | m2 | 27.4 |  | 0 |  | 0 |  | 0 | 21 | 0 | 0.27994 | 7.67 | 0 | 0 |  | RTS 23/ II | 0.026 | 0.71 |  | Práce | Běžná |  |  |  | POL1_1
|  | nový přístupový chodník : 2,0*13,7 |  | 27.4 | [22 empty] | VV | 0
45 | 564871111R00 | Podklad ze štěrkodrti po zhutnění tloušťky 25 cm | m2 | 78.935 |  | 0 |  | 0 |  | 0 | 21 | 0 | 0.46166 | 36.44 | 0 | 0 |  | RTS 23/ II | 0.027 | 2.13 |  | Práce | Běžná |  |  |  | POL1_1
|  | nová příjezdová komunikace : 3,5*22,0+2,15*0,9 |  | 78.94 | [22 empty] | VV | 0
46 | 596215020R00 | Kladení zámkové dlažby tl. 6 cm do drtě tl. 3 cm | m2 | 27.4 |  | 0 |  | 0 |  | 0 | 21 | 0 | 0.05545 | 1.52 | 0 | 0 |  | RTS 23/ II | 0.442 | 12.11 |  | Práce | Běžná |  |  |  | POL1_1
|  | nový přístupový chodník : 2,0*13,7 |  | 27.4 | [22 empty] | VV | 0
47 | 596215040R00 | Kladení zámkové dlažby tl. 8 cm do drtě tl. 4 cm | m2 | 78.935 |  | 0 |  | 0 |  | 0 | 21 | 0 | 0.0739 | 5.83 | 0 | 0 |  | RTS 23/ II | 0.478 | 37.73 |  | Práce | Běžná |  |  |  | POL1_1
|  | nová příjezdová komunikace : 3,5*22,0+2,15*0,9 |  | 78.94 | [22 empty] | VV | 0
48 | 596291111R00 | Řezání betonové dlažby tl. 60 mm | m | 16.5 |  | 0 |  | 0 |  | 0 | 21 | 0 | 0 | 0 | 0 | 0 |  | RTS 23/ II | 0 | 0 |  | Práce | Běžná |  |  |  | POL1_0
|  | nový přístupový chodník : 14,2+2,3 |  | 16.5 | [22 empty] | VV | 0
49 | 596291113R00 | Řezání betonové dlažby tl. 80 mm | m | 31.59 |  | 0 |  | 0 |  | 0 | 21 | 0 | 0 | 0 | 0 | 0 |  | RTS 23/ II | 0 | 0 |  | Práce | Běžná |  |  |  | POL1_0
|  | nová příjezdová komunikace : 3,5*2+2,15+0,9*2+10,6+10,04 |  | 31.59 | [22 empty] | VV | 0
50 | 917862111R00 | Osazení stojat. obrub.bet. s opěrou,lože z C 12/15 | m | 54.625 |  | 0 |  | 0 |  | 0 | 21 | 0 | 0.14874 | 8.12 | 0 | 0 |  | RTS 23/ II | 0.272 | 14.86 |  | Práce | Běžná |  |  |  | POL1_1
|  | nový přístupový chodník : 2,705+3,59 |  | 6.29 | [22 empty] | VV | 0
|  | nová příjezdová komunikace : 3,7+10,04*2-2,45+16,2+10,8 |  | 48.33 | [22 empty] | VV | 0
51 | 918101111R00 | Lože pod obrubníky nebo obruby dlažeb z C 12/15 | m3 | 1.3656 |  | 0 |  | 0 |  | 0 | 21 | 0 | 2.525 | 3.45 | 0 | 0 |  | RTS 23/ II | 1.442 | 1.97 |  | Práce | Běžná |  |  |  | POL1_1
|  | Začátek provozního součtu | [24 empty] | VV
|  | nový přístupový chodník : 2,705+3,59 |  | 6.29 | [22 empty] | VV | 2
|  | nová příjezdová komunikace : 3,7+10,04*2-2,45+16,2+10,8 |  | 48.33 | [22 empty] | VV | 2
|  | Konec provozního součtu | [24 empty] | VV
|  | 0,25*0,1*54,625 |  | 1.37 | [22 empty] | VV | 0
52 | 59217450 | Obrubník silniční ABO 100/15/25 II nat | kus | 56 |  | 0 |  | 0 |  | 0 | 21 | 0 | 0.081 | 4.54 | 0 | 0 | SPCM | RTS 23/ II | 0 | 0 |  | Specifikace | Běžná |  |  |  | POL3_1
|  | Začátek provozního součtu | [24 empty] | VV
|  | nový přístupový chodník : 2,705+3,59 |  | 6.29 | [22 empty] | VV | 2
|  | nová příjezdová komunikace : 3,7+10,04*2-2,45+16,2+10,8 |  | 48.33 | [22 empty] | VV | 2
|  | Konec provozního součtu | [24 empty] | VV
|  | 56 |  | 56 | [22 empty] | VV | 0
53 | 59245110R | Dlažba skladebná 200 x 100 x 60 mm přírodní | m2 | 28.222 |  | 0 |  | 0 |  | 0 | 21 | 0 | 0.129 | 3.64 | 0 | 0 | SPCM | RTS 23/ II | 0 | 0 |  | Specifikace | Běžná |  |  |  | POL3_1
|  | nový přístupový chodník : 2,0*13,7*1,03 |  | 28.222 | [22 empty] | VV | 0
54 | 592451170R | Dlažba skladebná 200 x 100 x 80 mm přírodní | m2 | 81.303 |  | 0 |  | 0 |  | 0 | 21 | 0 | 0.17245 | 14.02 | 0 | 0 | SPCM | RTS 23/ II | 0 | 0 |  | Specifikace | Běžná |  |  |  | POL3_1
|  | nová příjezdová komunikace : (3,5*22,0+2,15*0,9)*1,03 |  | 81.303 | [22 empty] | VV | 0
Díl: | 63 | Podlahy a podlahové konstrukce |  |  |  | 0 |  | 0 |  | 0 |  | 0 |  | 439.52 |  | 0 |  |  |  | 753.78 | [6 empty] | DIL
55 | 631313621R00 | Mazanina betonová tl. 8 - 12 cm C 20/25 | m3 | 134.2086 |  | 0 |  | 0 |  | 0 | 21 | 0 | 2.525 | 338.88 | 0 | 0 |  | RTS 23/ II | 2.58 | 346.26 |  | Práce | Běžná |  |  |  | POL1_1
|  | provizorní bet plocha tl.40-120mm : ((0,04+0,12)/2)*47,21*35,535 |  | 134.21 | [22 empty] | VV | 0
56 | 631316231R00 | Hlazení betonových mazanin, strojně | m2 | 1677.6073 |  | 0 |  | 0 |  | 0 | 21 | 0 | 0 | 0 | 0 | 0 |  | RTS 23/ II | 0 | 0 |  | Práce | Běžná |  |  |  | POL1_1
|  | provizorní bet plocha tl.40-120mm : 47,21*35,535 |  | 1677.61 | [22 empty] | VV | 0
57 | 631319173R00 | Příplatek za stržení povrchu mazaniny tl. 12 cm | m3 | 134.2086 |  | 0 |  | 0 |  | 0 | 21 | 0 | 0 | 0 | 0 | 0 |  | RTS 23/ II | 0.41 | 55.03 |  | Práce | Běžná |  |  |  | POL1_1
58 | 631319181R00 | Příplatek za sklon mazaniny tl. 5 - 8 cm | m3 | 134.2086 |  | 0 |  | 0 |  | 0 | 21 | 0 | 0 | 0 | 0 | 0 |  | RTS 23/ II | 0.338 | 45.36 |  | Práce | Běžná |  |  |  | POL1_1
59 | 631351101R00 | Bednění stěn v podlahách - zřízení | m2 | 33.098 |  | 0 |  | 0 |  | 0 | 21 | 0 | 0.0141 | 0.47 | 0 | 0 |  | RTS 23/ II | 0.396 | 13.11 |  | Práce | Běžná |  |  |  | POL1_1
|  | provizorní bet plocha tl.40-120mm : 0,2*(47,21*2+35,535*2) |  | 33.1 | [22 empty] | VV | 0
60 | 631351102R00 | Bednění stěn v podlahách -odstranění | m2 | 33.098 |  | 0 |  | 0 |  | 0 | 21 | 0 | 0 | 0 | 0 | 0 |  | RTS 23/ II | 0.24 | 7.94 |  | Práce | Běžná |  |  |  | POL1_1
61 | 631317210R00 | Řezání dilatační spáry hl. 0-100 mm, železobeton | m | 568.3 |  | 0 |  | 0 |  | 0 | 21 | 0 | 0 | 0 | 0 | 0 |  | RTS 23/ II | 0.073 | 41.49 |  | Práce | Běžná |  |  |  | POL1_
62 | 631361921RT3 | Výztuž mazanin svařovanou sítí průměr drátu 5,0, oka 150/150 mm | t | 6.5594 |  | 0 |  | 0 |  | 0 | 21 | 0 | 1.0662 | 6.99 | 0 | 0 |  | RTS 23/ II | 15.231 | 99.91 |  | Práce | Běžná |  |  |  | POL1_1
|  | provizorní bet plocha tl.40-120mm 3,40kg/m2 : 47,21*35,535*0,0034*1,15 |  | 6.56 | [22 empty] | VV | 0
63 | 631571001R00 | Násyp z kameniva těženého 0 - 4, zpevňující písek | m3 | 50.3282 |  | 0 |  | 0 |  | 0 | 21 | 0 | 1.837 | 92.45 | 0 | 0 |  | RTS 23/ II | 1.836 | 92.4 |  | Práce | Běžná |  |  |  | POL1_1
|  | provizorní bet plocha tl.30mm : 0,03*47,21*35,535 |  | 50.33 | [22 empty] | VV | 0
64 | 634601111R01 | Zaplnění dilatačních spár mazanin, šířka 10 mm komparační hadice + silikon. tmel | m | 568.3 |  | 0 |  | 0 |  | 0 | 21 | 0 | 0.00128 | 0.73 | 0 | 0 |  | Indiv | 0.092 | 52.28 |  | Práce | Běžná |  |  |  | POL1_1
Díl: | 93 | Dokončovací práce inženýrskách staveb |  |  |  | 0 |  | 0 |  | 0 |  | 0 |  | 0.38 |  | 0 |  |  |  | 0.36 | [6 empty] | DIL
65 | 935111111R00 | Osazení přík. žlabu do štěrkopísku z tvárnic 50 cm | m | 2 |  | 0 |  | 0 |  | 0 | 21 | 0 | 0.07285 | 0.15 | 0 | 0 |  | RTS 23/ II | 0.179 | 0.36 |  | Práce | Běžná |  |  |  | POL1_1
|  | vyústění drenu za palisádou : 2,0 |  | 2 | [22 empty] | VV | 0
66 | 59227516 | Žlab odvodňovací TBZ 50/50/13 | kus | 4 |  | 0 |  | 0 |  | 0 | 21 | 0 | 0.058 | 0.23 | 0 | 0 | SPCM | RTS 23/ II | 0 | 0 |  | Specifikace | Běžná |  |  |  | POL3_1
|  | vyústění drenu za palisádou : 4 |  | 4 | [22 empty] | VV | 0
Díl: | 99 | Staveništní přesun hmot |  |  |  | 0 |  | 0 |  | 0 |  | 0 |  | 0 |  | 0 |  |  |  | 545.67 | [6 empty] | DIL
67 | 998223011R00 | Přesun hmot, pozemní komunikace, kryt dlážděný | t | 1399.1662 |  | 0 |  | 0 |  | 0 | 21 | 0 | 0 | 0 | 0 | 0 |  | RTS 23/ II | 0.39 | 545.67 |  | Přesun hmot | Běžná |  |  |  | POL7_
Díl: | 762 | Konstrukce tesařské |  |  |  | 0 |  | 0 |  | 0 |  | 0 |  | 0.55 |  | 0 |  |  |  | 37.55 | [6 empty] | DIL
68 | 762710010TE1 | Prostorové vázané konstr. z řeziva plochy 120 cm2 vč dodávky řeziva a impregnace 1/TE | m | 73.9 |  | 0 |  | 0 |  | 0 | 21 | 0 | 0.00751 | 0.55 | 0 | 0 |  | Indiv | 0.50815 | 37.55 |  | Agregovaná položka | Běžná |  |  |  | POL2_7
|  | 1/TE : 2,8*2+12,3+1,5+20,1+4,4+15,20+10,0+1,2*4 |  | 73.9 | [22 empty] | VV | 0
Díl: | 767 | Konstrukce zámečnické |  |  |  | 0 |  | 0 |  | 0 |  | 0 |  | 0 |  | 0 |  |  |  | 0 | [6 empty] | DIL
69 | 767 PC 01/Z | D+M Venkovního ocel. přístřešek nad vstupem žárově Zn | kg | 137 |  | 0 |  | 0 |  | 0 | 21 | 0 | 0 | 0 | 0 | 0 |  | Indiv | 0 | 0 |  | Práce | Běžná |  |  |  | POL1_1
70 | 767 PC 02/Z | D+M Ocel. plošiny u nouzového východu podlaha pororošt, povrch žárově Zn/polyuretan. nátěr | kpl | 2 |  | 0 |  | 0 |  | 0 | 21 | 0 | 0 | 0 | 0 | 0 |  | Indiv | 0 | 0 |  | Práce | Běžná |  |  |  | POL1_1
71 | 767 PC 03/Z | D+M Ocel. kce. podlahy vstupu, žárově Zn vč. fošnové podlahy a povrch. úpravy (dřevo/ocel) | kpl | 1 |  | 0 |  | 0 |  | 0 | 21 | 0 | 0 | 0 | 0 | 0 |  | Indiv | 0 | 0 |  | Práce | Běžná |  |  |  | POL1_1
72 | 767 PC 04/Z | D+M Venkovního ocel. zábradlí na vstup. podlaze žárově Zn | ks | 2 |  | 0 |  | 0 |  | 0 | 21 | 0 | 0 | 0 | 0 | 0 |  | Indiv | 0 | 0 |  | Práce | Běžná |  |  |  | POL1_1
73 | 767 PC 05/Z | D+M Venkovního ocel. zábradlí na palisádách žárově Zn | kg | 239 |  | 0 |  | 0 |  | 0 | 21 | 0 | 0 | 0 | 0 | 0 |  | Indiv | 0 | 0 |  | Práce | Běžná |  |  |  | POL1_1
74 | 998767201R00 | Přesun hmot pro zámečnické konstr., výšky do 6 m | % |  |  | 0 |  | 0 |  | 0 | 21 | 0 | 0 | 0 | 0 | 0 |  | RTS 23/ II | 0 | 0 |  | Přesun hmot | Běžná |  |  |  | POL7_
Díl: | D96 | Přesuny suti a vybouraných hmot |  |  |  | 0 |  | 0 |  | 0 |  | 0 |  | 0 |  | 0 |  |  |  | 0.19 | [6 empty] | DIL
75 | 979082213R00 | Vodorovná doprava suti po suchu do 1 km | t | 1.7365 |  | 0 |  | 0 |  | 0 | 21 | 0 | 0 | 0 | 0 | 0 |  | RTS 23/ II | 0.01 | 0.02 |  | Přesun suti | Běžná |  |  |  | POL8_
76 | 979082219R00 | Příplatek za dopravu suti po suchu za další 1 km | t | 17.365 |  | 0 |  | 0 |  | 0 | 21 | 0 | 0 | 0 | 0 | 0 |  | RTS 23/ II | 0 | 0 |  | Přesun suti | Běžná |  |  |  | POL8_
77 | 979087212R00 | Nakládání suti na dopravní prostředky | t | 1.7365 |  | 0 |  | 0 |  | 0 | 21 | 0 | 0 | 0 | 0 | 0 |  | RTS 23/ II | 0.099 | 0.17 |  | Přesun suti | Běžná |  |  |  | POL8_
78 | 979990103R00 | Poplatek za skládku suti - beton | t | 1.7365 |  | 0 |  | 0 |  | 0 | 21 | 0 | 0 | 0 | 0 | 0 |  | RTS 23/ II | 0 | 0 |  | Přesun suti | Běžná |  |  |  | POL8_
[25 empty] | 15 | 21 | DPH
| Celkem |  |  |  |  | 0 | [18 empty] | 0 | 0 | SUM
Poznámky uchazeče k zadání
POPUZIV
END
Note on S6: Jedná se o název CÚ, která je zadána u položky rozpočtu

## SO01.2 SO 01.22 Pol
Položkový rozpočet | [26 empty] | #TypZaznamu#
S: | 19_01_2024 | Dočasná modulární ZŠ Prušánky | [24 empty] | STA
O: | SO01.2 | Dočasná spodní stavba | [21 empty] | STA |  |  | OBJ
R: | SO 01.22 | Dočasná spodní stavba - Zdravotechnické instalace | [24 empty] | ROZ
P.č. | Číslo položky | Název položky | MJ | Množství | Cena / MJ | Celkem | Dodávka | Dodávka celk. | Montáž | Montáž celk. | DPH | Cena s DPH | Hmotnost / MJ | Hmotnost celk.(t) | Dem. hmotnost / MJ | Dem. hmotnost celk.(t) | Ceník | Cenová úroveň | Nhod / MJ | Nhod celk. | Dodavatel | Typ položky | Stav položky
Díl: | 1 | Zemní práce |  |  |  | 0 |  | 0 |  | 0 |  | 0 |  | 151.64 |  | 0 |  |  |  | 0 | [6 empty] | DIL
1 | 131251201 | Hloubení jam zapažených v hornině třídy těžitelnosti I skupiny 3 objem do 20 m3 strojně | m3 | 13.119 |  | 0 |  | 0 |  | 0 | 21 | 0 | 0 | 0 | 0 | 0 |  | URS 23/II | 0 | 0 |  | Práce | Běžná |  |  |  | POL1_1
2 | 132251254 | Hloubení rýh nezapažených š do 2000 mm v hornině třídy těžitelnosti I skupiny 3 objem do 500 m3 strojně | m3 | 211.92 |  | 0 |  | 0 |  | 0 | 21 | 0 | 0 | 0 | 0 | 0 |  | URS 23/II | 0 | 0 |  | Práce | Běžná |  |  |  | POL1_1
3 | 132254202 | Hloubení zapažených rýh š do 2000 mm v hornině třídy těžitelnosti I skupiny 3 objem do 50 m3 | m3 | 51.81 |  | 0 |  | 0 |  | 0 | 21 | 0 | 0 | 0 | 0 | 0 |  | URS 23/II | 0 | 0 |  | Práce | Běžná |  |  |  | POL1_1
4 | 151101101 | Zřízení příložného pažení a rozepření stěn rýh hl do 2 m | m2 | 94.2 |  | 0 |  | 0 |  | 0 | 21 | 0 | 0.00084 | 0.08 | 0 | 0 |  | URS 23/II | 0 | 0 |  | Práce | Běžná |  |  |  | POL1_1
5 | 151101102 | Zřízení příložného pažení a rozepření stěn rýh hl přes 2 do 4 m | m2 | 22.816 |  | 0 |  | 0 |  | 0 | 21 | 0 | 0.00085 | 0.02 | 0 | 0 |  | URS 23/II | 0 | 0 |  | Práce | Běžná |  |  |  | POL1_1
6 | 151101111 | Odstranění příložného pažení a rozepření stěn rýh hl do 2 m | m2 | 94.2 |  | 0 |  | 0 |  | 0 | 21 | 0 | 0 | 0 | 0 | 0 |  | URS 23/II | 0 | 0 |  | Práce | Běžná |  |  |  | POL1_1
7 | 151101112 | Odstranění příložného pažení a rozepření stěn rýh hl přes 2 do 4 m | m2 | 22.816 |  | 0 |  | 0 |  | 0 | 21 | 0 | 0 | 0 | 0 | 0 |  | URS 23/II | 0 | 0 |  | Práce | Běžná |  |  |  | POL1_1
8 | 162751117 | Vodorovné přemístění přes 9 000 do 10000 m výkopku/sypaniny z horniny třídy těžitelnosti I skupiny 1 až 3 | m3 | 110.132 |  | 0 |  | 0 |  | 0 | 21 | 0 | 0 | 0 | 0 | 0 |  | URS 23/II | 0 | 0 |  | Práce | Běžná |  |  |  | POL1_1
9 | 171201201 | Uložení sypaniny na skládky nebo meziskládky | m3 | 110.132 |  | 0 |  | 0 |  | 0 | 21 | 0 | 0 | 0 | 0 | 0 |  | URS 23/II | 0 | 0 |  | Práce | Běžná |  |  |  | POL1_1
10 | 171201231 | Poplatek za uložení zeminy a kamení na recyklační skládce (skládkovné) kód odpadu 17 05 04 | t | 203.744 |  | 0 |  | 0 |  | 0 | 21 | 0 | 0 | 0 | 0 | 0 |  | URS 23/II | 0 | 0 |  | Práce | Běžná |  |  |  | POL1_1
11 | 174101101 | Zásyp jam, šachet rýh nebo kolem objektů sypaninou se zhutněním | m3 | 166.717 |  | 0 |  | 0 |  | 0 | 21 | 0 | 0 | 0 | 0 | 0 |  | URS 23/II | 0 | 0 |  | Práce | Běžná |  |  |  | POL1_1
12 | 175151101 | Obsypání potrubí strojně sypaninou bez prohození, uloženou do 3 m | m3 | 81.915 |  | 0 |  | 0 |  | 0 | 21 | 0 | 0 | 0 | 0 | 0 |  | URS 23/II | 0 | 0 |  | Práce | Běžná |  |  |  | POL1_1
13 | 58337303 | štěrkopísek frakce 0/8 | t | 151.543 |  | 0 |  | 0 |  | 0 | 21 | 0 | 1 | 151.54 | 0 | 0 |  | URS 23/II | 0 | 0 |  | Specifikace | Běžná |  |  |  | POL3_0
Díl: | 2 | Zakládání |  |  |  | 0 |  | 0 |  | 0 |  | 0 |  | 6.14 |  | 0 |  |  |  | 0 | [6 empty] | DIL
14 | 212752101 | Trativod z drenážních trubek korugovaných PE-HD SN 4 perforace 360° včetně lože otevřený výkop DN 100 pro liniové stavby | m | 12 |  | 0 |  | 0 |  | 0 | 21 | 0 | 0.20469 | 2.46 | 0 | 0 |  | URS 23/II | 0 | 0 |  | Práce | Běžná |  |  |  | POL1_1
15 | 212752701 | Trativod z drenážních trubek tunelových PVC-U SN 4 perforace 220° včetně lože otevřený výkop DN 100 pro liniové stavby | m | 18 |  | 0 |  | 0 |  | 0 | 21 | 0 | 0.20449 | 3.68 | 0 | 0 |  | URS 23/II | 0 | 0 |  | Práce | Běžná |  |  |  | POL1_1
Díl: | 3 | Svislé a kompletní konstrukce |  |  |  | 0 |  | 0 |  | 0 |  | 0 |  | 0 |  | 0 |  |  |  | 0 | [6 empty] | DIL
16 | 382413112 | Osazení jímky z PP na obetonování objemu 2000 l pro usazení do terénu | kus | 1 |  | 0 |  | 0 |  | 0 | 21 | 0 | 0 | 0 | 0 | 0 |  | URS 23/II | 0 | 0 |  | Práce | Běžná |  |  |  | POL1_1
17 | 56241PC | Čerpací stanice vč. čerpadla, technologie, vystrojení a elektro-dopravy a montáže, uvedení do provozu (např. AS PUMP 800/2300 EO/PPs - viz nabídka ASIO NEW,sro) | kus | 1 |  | 0 |  | 0 |  | 0 | 21 | 0 | 0 | 0 | 0 | 0 |  | Indiv | 0 | 0 |  | Specifikace | Běžná |  |  |  | POL3_0
Díl: | 4 | Vodorovné konstrukce |  |  |  | 0 |  | 0 |  | 0 |  | 0 |  | 0 |  | 0 |  |  |  | 0 | [6 empty] | DIL
18 | 451573111 | Lože pod potrubí otevřený výkop ze štěrkopísku | m3 | 27.03 |  | 0 |  | 0 |  | 0 | 21 | 0 | 0 | 0 | 0 | 0 |  | URS 23/II | 0 | 0 |  | Práce | Běžná |  |  |  | POL1_1
19 | 452321161 | Podkladní desky ze ŽB bez zvýšených nároků na prostředí tř. C 25/30 otevřený výkop | m3 | 0.182 |  | 0 |  | 0 |  | 0 | 21 | 0 | 0 | 0 | 0 | 0 |  | URS 23/II | 0 | 0 |  | Práce | Běžná |  |  |  | POL1_1
20 | 452351101 | Bednění podkladních desek nebo bloků nebo sedlového lože otevřený výkop | m2 | 0.66 |  | 0 |  | 0 |  | 0 | 21 | 0 | 0.00632 | 0 | 0 | 0 |  | URS 23/II | 0 | 0 |  | Práce | Běžná |  |  |  | POL1_1
Díl: | 8 | Trubní vedení |  |  |  | 0 |  | 0 |  | 0 |  | 0 |  | 1.66 |  | 0 |  |  |  | 0 | [6 empty] | DIL
21 | 8172641PC | Montáž betonových útesů s hrdlem-jádrový vývrt | kus | 1 |  | 0 |  | 0 |  | 0 | 21 | 0 | 0.00198 | 0 | 0 | 0 |  | Indiv | 0 | 0 |  | Práce | Běžná |  |  |  | POL1_1
22 | 871225201 | Montáž kanalizačního potrubí z PE SDR11 otevřený výkop svařovaných elektrotvarovkou D 63x5,8 mm | m | 19 |  | 0 |  | 0 |  | 0 | 21 | 0 | 0 | 0 | 0 | 0 |  | URS 23/II | 0 | 0 |  | Práce | Běžná |  |  |  | POL1_1
23 | 28613127 | trubka vodovodní PE100 RC PN 10 SDR17 63x3,8mm | m | 19.57 |  | 0 |  | 0 |  | 0 | 21 | 0 | 0.00072 | 0.01 | 0 | 0 |  | URS 23/II | 0 | 0 |  | Specifikace | Běžná |  |  |  | POL3_0
24 | 871313121 | Montáž kanalizačního potrubí z PVC těsněné gumovým kroužkem otevřený výkop sklon do 20 % DN 160 | m | 6 |  | 0 |  | 0 |  | 0 | 21 | 0 | 1e-05 | 0 | 0 | 0 |  | URS 23/II | 0 | 0 |  | Práce | Běžná |  |  |  | POL1_1
25 | 28611164 | trubka kanalizační PVC DN 160x1000mm SN8 | m | 6.18 |  | 0 |  | 0 |  | 0 | 21 | 0 | 0.00267 | 0.02 | 0 | 0 |  | URS 23/II | 0 | 0 |  | Specifikace | Běžná |  |  |  | POL3_0
26 | 892241111 | Tlaková zkouška vodou potrubí DN do 80 | m | 19 |  | 0 |  | 0 |  | 0 | 21 | 0 | 0 | 0 | 0 | 0 |  | URS 23/II | 0 | 0 |  | Práce | Běžná |  |  |  | POL1_1
27 | 892351111 | Tlaková zkouška vodou potrubí DN 150 nebo 200 | m | 6 |  | 0 |  | 0 |  | 0 | 21 | 0 | 0 | 0 | 0 | 0 |  | URS 23/II | 0 | 0 |  | Práce | Běžná |  |  |  | POL1_1
28 | 894811113 | Revizní šachta z PVC typ přímý, DN 315/160 hl od 1360 do 1730 mm-provést jako vpusť | kus | 1 |  | 0 |  | 0 |  | 0 | 21 | 0 | 0.02639 | 0.03 | 0 | 0 |  | URS 23/II | 0 | 0 |  | Práce | Běžná |  |  |  | POL1_1
29 | 894812201 | Revizní a čistící šachta z PP šachtové dno DN 425/150 průtočné | kus | 4 |  | 0 |  | 0 |  | 0 | 21 | 0 | 0.05803 | 0.23 | 0 | 0 |  | URS 23/II | 0 | 0 |  | Práce | Běžná |  |  |  | POL1_1
30 | 894812202 | Revizní a čistící šachta z PP šachtové dno DN 425/150 průtočné 30°,60°,90° | kus | 2 |  | 0 |  | 0 |  | 0 | 21 | 0 | 0.06896 | 0.14 | 0 | 0 |  | URS 23/II | 0 | 0 |  | Práce | Běžná |  |  |  | POL1_1
31 | 894812204 | Revizní a čistící šachta z PP šachtové dno DN 425/150 sběrné tvaru X | kus | 1 |  | 0 |  | 0 |  | 0 | 21 | 0 | 0.06947 | 0.07 | 0 | 0 |  | URS 23/II | 0 | 0 |  | Práce | Běžná |  |  |  | POL1_1
32 | 894812231 | Revizní a čistící šachta z PP DN 425 šachtová roura korugovaná bez hrdla světlé hloubky 1500 mm | kus | 6 |  | 0 |  | 0 |  | 0 | 21 | 0 | 0.01136 | 0.07 | 0 | 0 |  | URS 23/II | 0 | 0 |  | Práce | Běžná |  |  |  | POL1_1
33 | 894812232 | Revizní a čistící šachta z PP DN 425 šachtová roura korugovaná bez hrdla světlé hloubky 2000 mm | kus | 1 |  | 0 |  | 0 |  | 0 | 21 | 0 | 0.01818 | 0.02 | 0 | 0 |  | URS 23/II | 0 | 0 |  | Práce | Běžná |  |  |  | POL1_1
34 | 894812249 | Příplatek k rourám revizní a čistící šachty z PP DN 425 za uříznutí šachtové roury | kus | 7 |  | 0 |  | 0 |  | 0 | 21 | 0 | 0 | 0 | 0 | 0 |  | URS 23/II | 0 | 0 |  | Práce | Běžná |  |  |  | POL1_1
35 | 894812261 | Revizní a čistící šachta z PP DN 425 poklop litinový s teleskopickou rourou pro zatížení 3 t | kus | 7 |  | 0 |  | 0 |  | 0 | 21 | 0 | 0.02144 | 0.15 | 0 | 0 |  | URS 23/II | 0 | 0 |  | Práce | Běžná |  |  |  | POL1_1
36 | 895270001 | Proplachovací a kontrolní šachta z PVC-U vnější průměr 315 mm pro drenáže budov s lapačem písku užitné výšky 350 mm | kus | 2 |  | 0 |  | 0 |  | 0 | 21 | 0 | 0.00506 | 0.01 | 0 | 0 |  | URS 23/II | 0 | 0 |  | Práce | Běžná |  |  |  | POL1_1
37 | 895270021 | Proplachovací a kontrolní šachta z PVC-U vnější průměr 315 mm pro drenáže budov šachtové prodloužení světlé hloubky 800 mm | kus | 2 |  | 0 |  | 0 |  | 0 | 21 | 0 | 1e-05 | 0 | 0 | 0 |  | URS 23/II | 0 | 0 |  | Práce | Běžná |  |  |  | POL1_1
38 | 895270051 | Proplachovací a kontrolní šachta z PVC-U vnější průměr 315 mm pro drenáže budov poklop litinový pro třídu zatížení B 125 | kus | 2 |  | 0 |  | 0 |  | 0 | 21 | 0 | 0.24034 | 0.48 | 0 | 0 |  | URS 23/II | 0 | 0 |  | Práce | Běžná |  |  |  | POL1_1
39 | 895270067 | Příplatek k rourám proplachovací a kontrolní šachty z PVC-U vnější průměr 315 mm pro drenáže budov za uříznutí šachtové roury | kus | 2 |  | 0 |  | 0 |  | 0 | 21 | 0 | 0 | 0 | 0 | 0 |  | URS 23/II | 0 | 0 |  | Práce | Běžná |  |  |  | POL1_1
40 | 895270101 | Proplachovací a kontrolní šachta z PE-HD pro drenáže liniových staveb šachtové dno DN 400/250 průchozí | kus | 1 |  | 0 |  | 0 |  | 0 | 21 | 0 | 0.15321 | 0.15 | 0 | 0 |  | URS 23/II | 0 | 0 |  | Práce | Běžná |  |  |  | POL1_1
41 | 895270131 | Proplachovací a kontrolní šachta z PE-HD DN 400 pro drenáže liniových staveb šachtové prodloužení světlé hloubky 3000 mm | kus | 1 |  | 0 |  | 0 |  | 0 | 21 | 0 | 0.0012 | 0 | 0 | 0 |  | URS 23/II | 0 | 0 |  | Práce | Běžná |  |  |  | POL1_1
42 | 895270135 | Příplatek k rourám proplachovací a kontrolní šachty z PE-HD DN 400 pro drenáže liniových staveb za uříznutí šachtové roury | kus | 1 |  | 0 |  | 0 |  | 0 | 21 | 0 | 0 | 0 | 0 | 0 |  | URS 23/II | 0 | 0 |  | Práce | Běžná |  |  |  | POL1_1
43 | 895270221 | Proplachovací a kontrolní šachta z PE-HD DN 400 pro drenáže liniových staveb poklop litinový pro třídu zatížení A 15 | kus | 1 |  | 0 |  | 0 |  | 0 | 21 | 0 | 0.22834 | 0.23 | 0 | 0 |  | URS 23/II | 0 | 0 |  | Práce | Běžná |  |  |  | POL1_1
44 | 899721111 | Signalizační vodič DN do 150 mm na potrubí PVC | m | 167 |  | 0 |  | 0 |  | 0 | 21 | 0 | 0.00019 | 0.03 | 0 | 0 |  | URS 23/II | 0 | 0 |  | Práce | Běžná |  |  |  | POL1_1
45 | 899722113 | Krytí potrubí z plastů výstražnou fólií z PVC 34cm | m | 167 |  | 0 |  | 0 |  | 0 | 21 | 0 | 9e-05 | 0.02 | 0 | 0 |  | URS 23/II | 0 | 0 |  | Práce | Běžná |  |  |  | POL1_1
46 | 998276101 | Přesun hmot pro trubní vedení z trub z plastických hmot otevřený výkop | t | 160.475 |  | 0 |  | 0 |  | 0 | 21 | 0 | 0 | 0 | 0 | 0 |  | URS 23/II | 0 | 0 |  | Práce | Běžná |  |  |  | POL1_1
Díl: | 711 | Izolace proti vodě, vlhkosti a plynům |  |  |  | 0 |  | 0 |  | 0 |  | 0 |  | 0.03 |  | 0 |  |  |  | 0 | [6 empty] | DIL
47 | 711491172 | Provedení doplňků izolace proti vodě na vodorovné ploše z textilií vrstva ochranná | m2 | 157.2 |  | 0 |  | 0 |  | 0 | 21 | 0 | 0 | 0 | 0 | 0 |  | URS 23/II | 0 | 0 |  | Práce | Běžná |  |  |  | POL1_7
48 | 69311060 | geotextilie netkaná separační, ochranná, filtrační, drenážní PP 200g/m2 | m2 | 165.06 |  | 0 |  | 0 |  | 0 | 21 | 0 | 0.0002 | 0.03 | 0 | 0 |  | URS 23/II | 0 | 0 |  | Specifikace | Běžná |  |  |  | POL3_0
[25 empty] | 15 | 21 | DPH
| Celkem |  |  |  |  | 0 | [18 empty] | 0 | 0 | SUM
Poznámky uchazeče k zadání
POPUZIV
END
Note on S6: Jedná se o název CÚ, která je zadána u položky rozpočtu

## SO01.2 SO 01.23 Pol
Položkový rozpočet | [26 empty] | #TypZaznamu#
S: | 19_01_2024 | Dočasná modulární ZŠ Prušánky | [24 empty] | STA
O: | SO01.2 | Dočasná spodní stavba | [21 empty] | STA |  |  | OBJ
R: | SO 01.23 | Dočasná spodní stavba - Elektroinstalace | [24 empty] | ROZ
P.č. | Číslo položky | Název položky | MJ | Množství | Cena / MJ | Celkem | Dodávka | Dodávka celk. | Montáž | Montáž celk. | DPH | Cena s DPH | Hmotnost / MJ | Hmotnost celk.(t) | Dem. hmotnost / MJ | Dem. hmotnost celk.(t) | Ceník | Cenová úroveň | Nhod / MJ | Nhod celk. | Dodavatel | Typ položky | Stav položky
Díl: | M21 | Elektromontáže |  |  |  | 0 |  | 0 |  | 0 |  | 0 |  | 0.21 |  | 0 |  |  |  | 71.17 | [6 empty] | DIL
1 | 210220021RT1 | Vedení uzemňovací v zemi FeZn do 120 mm2 vč.svorek, včetně pásku FeZn 30 x 4 mm | m | 190 |  | 0 |  | 0 |  | 0 | 21 | 0 | 0.00099 | 0.19 | 0 | 0 |  | RTS 23/II | 0.13 | 24.7 |  | Práce | Běžná |  |  |  | POL1_0
2 | 210220101RT3 | Vodiče svodové FeZn D do 10,Al 10,Cu 8 +podpěry, včetně dodávky drátu FeZn 8 mm + PV 01 | m | 45 |  | 0 |  | 0 |  | 0 | 21 | 0 | 0.00047 | 0.02 | 0 | 0 |  | RTS 23/II | 0.49717 | 22.37 |  | Práce | Běžná |  |  |  | POL1_0
3 | 210800251R00 | Kabel bezhalogenový CXKH 5 x 35 mm2 volně uložený | m | 160 |  | 0 |  | 0 |  | 0 | 21 | 0 | 0 | 0 | 0 | 0 |  | RTS 23/II | 0.15062 | 24.1 |  | Práce | Běžná |  |  |  | POL1_0
4 | 210 M 001 | Úprava stávajícího RH | kpl | 1 |  | 0 |  | 0 |  | 0 | 21 | 0 | 0 | 0 | 0 | 0 |  | Indiv | 0 | 0 |  | Práce | Běžná |  |  |  | POL1_
Díl: | M46 | Zemní práce při montážích |  |  |  | 0 |  | 0 |  | 0 |  | 0 |  | 6.71 |  | 0 |  |  |  | 211.61 | [6 empty] | DIL
5 | 460200285RT2 | Výkop kabelové rýhy 50/100 cm hor.5, ruční výkop rýhy | m | 60 |  | 0 |  | 0 |  | 0 | 21 | 0 | 0 | 0 | 0 | 0 |  | RTS 23/II | 3.0925 | 185.55 |  | Práce | Běžná |  |  |  | POL1_0
6 | 460420018RT1 | Zřízení kabelového lože v rýze š.do 35 cm z písku, tloušťka vrstvy 15 cm | m | 60 |  | 0 |  | 0 |  | 0 | 21 | 0 | 0.11025 | 6.62 | 0 | 0 |  | RTS 23/II | 0.0528 | 3.17 |  | Práce | Běžná |  |  |  | POL1_0
7 | 460570273R00 | Zához rýhy 50/90 cm, hornina třídy 3, se zhutněním | m | 60 |  | 0 |  | 0 |  | 0 | 21 | 0 | 0 | 0 | 0 | 0 |  | RTS 23/II | 0.3105 | 18.63 |  | Práce | Běžná |  |  |  | POL1_0
8 | 460490012RT1 | Fólie výstražná z PVC, šířka 33 cm, fólie PVC šířka 33 cm | m | 60 |  | 0 |  | 0 |  | 0 | 21 | 0 | 6e-05 | 0 | 0 | 0 |  | RTS 23/II | 0.026 | 1.56 |  | Práce | Běžná |  |  |  | POL1_0
9 | 460510311R00 | Chránička kabelová dělená Sitel, DN 110 mm | m | 45 |  | 0 |  | 0 |  | 0 | 21 | 0 | 0.002 | 0.09 | 0 | 0 |  | RTS 23/II | 0.06 | 2.7 |  | Práce | Běžná |  |  |  | POL1_0
Díl: | VN | Vedlejší náklady |  |  |  | 0 |  | 0 |  | 0 |  | 0 |  | 0 |  | 0 |  |  |  | 0 | [6 empty] | DIL
10 | 005 23-1010.R | Revize | Soubor | 1 |  | 0 |  | 0 |  | 0 | 21 | 0 | 0 | 0 | 0 | 0 |  | Indiv | 0 | 0 |  | VRN | Běžná |  |  |  | POL99_8
11 | 005 12-2010.R | Provoz objednatele | Soubor | 1 |  | 0 |  | 0 |  | 0 | 21 | 0 | 0 | 0 | 0 | 0 |  | Indiv | 0 | 0 |  | VRN | Běžná |  |  |  | POL99_8
[25 empty] | 15 | 21 | DPH
| Celkem |  |  |  |  | 0 | [18 empty] | 0 | 0 | SUM
Poznámky uchazeče k zadání
POPUZIV
END
Note on S6: Jedná se o název CÚ, která je zadána u položky rozpočtu

## SO02 SO 02.1 Pol
Položkový rozpočet | [26 empty] | #TypZaznamu#
S: | 19_01_2024 | Dočasná modulární ZŠ Prušánky | [24 empty] | STA
O: | SO02 | Dočasná horní stavba | [21 empty] | STA |  |  | OBJ
R: | SO 02.1 | Dočasná horní stavba ASŘ, SKŘ | [24 empty] | ROZ
P.č. | Číslo položky | Název položky | MJ | Množství | Cena / MJ | Celkem | Dodávka | Dodávka celk. | Montáž | Montáž celk. | DPH | Cena s DPH | Hmotnost / MJ | Hmotnost celk.(t) | Dem. hmotnost / MJ | Dem. hmotnost celk.(t) | Ceník | Cenová úroveň | Nhod / MJ | Nhod celk. | Dodavatel | Typ položky | Stav položky
Díl: | 381 | Pronájem modulů na 2-roky |  |  |  | 0 |  | 0 |  | 0 |  | 0 |  | 0 |  | 0 |  |  |  | 0 | [6 empty] | DIL
1 | 381 M01 | Moduly pro kmenové učebny - 2435 x 6055 x 2800 mm | soubor | 45 |  | 0 |  | 0 |  | 0 | 21 | 0 | 0 | 0 | 0 | 0 |  | Indiv | 0 | 0 |  | Práce | Běžná |  |  |  | POL1_1
|  | celkem kusů : 45 |  | 45 | [22 empty] | VV | 0
|  | - šířka dveří do učebny minimálně 900 mm, směr otevírání křídel dle : | [24 empty] | VV | 0
|  | návrhu dispozice a specifikace : | [24 empty] | VV | 0
|  | - stropní přisazená svítidla provést dle návrhu umělého osvětlení : | [24 empty] | VV | 0
|  | - elektrické topné panely provést dle návrhu vytápění : | [24 empty] | VV | 0
|  | - silnoproudé zásuvky a vypínače provést dle návrhu elektroinstalace : | [24 empty] | VV | 0
|  | - datové rozvody a zásuvky provést dle návrhu slaboproudu : | [24 empty] | VV | 0
|  | - stavební připravenost pro osazení interaktivních tabulí : | [24 empty] | VV | 0
|  | - atypické moduly E1, O1, J3, E7, O7 provést s navrženou dělící stěnou z : | [24 empty] | VV | 0
|  | SDK konstrukce : | [24 empty] | VV | 0
|  | - v modulu K7 bude proveden v podlaze prostup s pachotěsným poklopem : | [24 empty] | VV | 0
|  | revizní šachty kanalizace, poklop bude skrytý pod povlakovým homogenním : | [24 empty] | VV | 0
|  | PVC. : | [24 empty] | VV | 0
2 | 381 M02 | Moduly pro odborné učebny - 2435 x 6055 x 2800 mm | soubor | 15 |  | 0 |  | 0 |  | 0 | 21 | 0 | 0 | 0 | 0 | 0 |  | Indiv | 0 | 0 |  | Práce | Běžná |  |  |  | POL1_1
|  | celkem kusů : 15 |  | 15 | [22 empty] | VV | 0
|  | - šířka dveří do učebny minimálně 900 mm, směr otevírání křídel dle : | [24 empty] | VV | 0
|  | návrhu dispozice a specifikace : | [24 empty] | VV | 0
|  | - stropní přisazená svítidla provést dle návrhu umělého osvětlení : | [24 empty] | VV | 0
|  | - elektrické topné panely provést dle návrhu vytápění : | [24 empty] | VV | 0
|  | - silnoproudé zásuvky a vypínače provést dle návrhu elektroinstalace : | [24 empty] | VV | 0
|  | - datové rozvody a zásuvky provést dle návrhu slaboproudu : | [24 empty] | VV | 0
|  | - stavební připravenost pro osazení interaktivních tabulí : | [24 empty] | VV | 0
|  | - atypické moduly A4, A5, T3, T4, T5 provést s navrženými okny na delší : | [24 empty] | VV | 0
|  | straně modulu : | [24 empty] | VV | 0
3 | 381 M03 | Moduly pro personál školy - 2435 x 6055 x 2800 mm | soubor | 8 |  | 0 |  | 0 |  | 0 | 21 | 0 | 0 | 0 | 0 | 0 |  | Indiv | 0 | 0 |  | Práce | Běžná |  |  |  | POL1_1
|  | celkem kusů : 8 |  | 8 | [22 empty] | VV | 0
|  | (G5, H5, I5,J5, K5, L5, M5, J7) : | [24 empty] | VV | 0
|  | - šířka dveří, vybavení a směr otevírání křídel dle návrhu dispozice a : | [24 empty] | VV | 0
|  | specifikace : | [24 empty] | VV | 0
|  | - stropní přisazená svítidla provést dle návrhu umělého osvětlení : | [24 empty] | VV | 0
|  | - elektrické topné panely provést dle návrhu vytápění : | [24 empty] | VV | 0
|  | - silnoproudé zásuvky a vypínače provést dle návrhu elektroinstalace : | [24 empty] | VV | 0
|  | - datové rozvody a zásuvky provést dle návrhu slaboproudu : | [24 empty] | VV | 0
|  | - stavební připravenost pro osazení kuchyňských linek v modulech H5 a L5 : | [24 empty] | VV | 0
|  | - atypické moduly I5 a K5 provést s navrženými venkovními dveřmi do : | [24 empty] | VV | 0
|  | atria : | [24 empty] | VV | 0
|  | - v modulu M5 bude nachystán dveřní otvor pro průchod do sanitárního : | [24 empty] | VV | 0
|  | modulu N5 : | [24 empty] | VV | 0
4 | 381 M04 | Sanitární moduly pro personál školy 2435 x 6055 x 2800mm | soubor | 2 |  | 0 |  | 0 |  | 0 | 21 | 0 | 0 | 0 | 0 | 0 |  | Indiv | 0 | 0 |  | Práce | Běžná |  |  |  | POL1_1
|  | celkem kusů : 2 |  | 2 | [22 empty] | VV | 0
|  | (F5, N5) : | [24 empty] | VV | 0
|  | - šířka dveří, vybavení a směr otevírání křídel dle návrhu dispozice a : | [24 empty] | VV | 0
|  | specifikace : | [24 empty] | VV | 0
|  | - dělící příčky kabin provést dle návrhu dispozice : | [24 empty] | VV | 0
|  | - polohy zařizovacích předmětů ZTI provést dle návrhu dispozice : | [24 empty] | VV | 0
|  | - rozvody vody a kanalizace přizpůsobit návrhu ZTI : | [24 empty] | VV | 0
|  | - stropní přisazená svítidla provést dle návrhu umělého osvětlení : | [24 empty] | VV | 0
|  | - elektrické topné panely provést dle návrhu vytápění : | [24 empty] | VV | 0
|  | - VZT rozvody s ventilátory provést dle návrhu vzduchotechniky : | [24 empty] | VV | 0
|  | - silnoproudé zásuvky a vypínače provést dle návrhu elektroinstalace : | [24 empty] | VV | 0
|  | - v modulu N5 bude nachystán dveřní otvor pro průchod do modulu M5 : | [24 empty] | VV | 0
|  | - v obou modulech bude proveden prostup přes obvodovou stěnu pro odvodní : | [24 empty] | VV | 0
|  | VZT potrubí : | [24 empty] | VV | 0
5 | 381 M05 | Sanitární moduly pro žáky školy 2435 x 6055 x 2800 mm | soubor | 4 |  | 0 |  | 0 |  | 0 | 21 | 0 | 0 | 0 | 0 | 0 |  | Indiv | 0 | 0 |  | Práce | Běžná |  |  |  | POL1_1
|  | celkem kusů : 4 |  | 4 | [22 empty] | VV | 0
|  | (E3, E5, O3, O5) : | [24 empty] | VV | 0
|  | - šířka dveří, vybavení a směr otevírání křídel dle návrhu dispozice a : | [24 empty] | VV | 0
|  | specifikace : | [24 empty] | VV | 0
|  | - dělící příčky kabin provést dle návrhu dispozice : | [24 empty] | VV | 0
|  | - polohy zařizovacích předmětů ZTI provést dle návrhu dispozice : | [24 empty] | VV | 0
|  | - rozvody vody a kanalizace přizpůsobit návrhu ZTI : | [24 empty] | VV | 0
|  | - stropní přisazená svítidla provést dle návrhu umělého osvětlení : | [24 empty] | VV | 0
|  | - elektrické topné panely provést dle návrhu vytápění : | [24 empty] | VV | 0
|  | - VZT rozvody s ventilátory provést dle návrhu vzduchotechniky : | [24 empty] | VV | 0
|  | - silnoproudé zásuvky a vypínače provést dle návrhu elektroinstalace : | [24 empty] | VV | 0
|  | - v modulech E3 a O3 bude proveden prostup přes strop pro odvodní VZT : | [24 empty] | VV | 0
|  | potrubí : | [24 empty] | VV | 0
6 | 381 M06 | Atypické sanitární moduly - 2435 x 6055 x 2800 mm | soubor | 2 |  | 0 |  | 0 |  | 0 | 21 | 0 | 0 | 0 | 0 | 0 |  | Indiv | 0 | 0 |  | Práce | Běžná |  |  |  | POL1_1
|  | celkem kusů : 2 |  | 2 | [22 empty] | VV | 0
|  | (E4, O4) : | [24 empty] | VV | 0
|  | - šířka dveří, vybavení a směr otevírání křídel dle návrhu dispozice a : | [24 empty] | VV | 0
|  | specifikace : | [24 empty] | VV | 0
|  | - dělící příčku provést dle návrhu dispozice : | [24 empty] | VV | 0
|  | - polohy zařizovacích předmětů ZTI provést dle návrhu dispozice : | [24 empty] | VV | 0
|  | - rozvody vody a kanalizace přizpůsobit návrhu ZTI : | [24 empty] | VV | 0
|  | - stropní přisazená svítidla provést dle návrhu umělého osvětlení : | [24 empty] | VV | 0
|  | - elektrické topné panely provést dle návrhu vytápění : | [24 empty] | VV | 0
|  | - VZT rozvody s ventilátory provést dle návrhu vzduchotechniky : | [24 empty] | VV | 0
|  | - silnoproudé zásuvky a vypínače provést dle návrhu elektroinstalace : | [24 empty] | VV | 0
|  | - moduly provést s okny a venkovními dveřmi do atria na delší straně : | [24 empty] | VV | 0
|  | modulu : | [24 empty] | VV | 0
7 | 381 M07 | Moduly skladu pomůcek - 2435 x 6055 x 2800 mm | soubor | 3 |  | 0 |  | 0 |  | 0 | 21 | 0 | 0 | 0 | 0 | 0 |  | Indiv | 0 | 0 |  | Práce | Běžná |  |  |  | POL1_1
|  | celkem kusů : 3 |  | 3 | [22 empty] | VV | 0
|  | (A3, B3, C3) : | [24 empty] | VV | 0
|  | - moduly tvoří samostatný požární úsek s požární odolností stěn a stropů : | [24 empty] | VV | 0
|  | REI 15/DP1 : | [24 empty] | VV | 0
|  | - dveře do skladu budou dodány s požární odolností EW 15/DP3-C : | [24 empty] | VV | 0
|  | (samozavírač) : | [24 empty] | VV | 0
|  | - VZT rozvod s ventilátorem provést dle návrhu vzduchotechniky : | [24 empty] | VV | 0
|  | - v modulu A1 bude proveden prostup přes obvodovou stěnu pro přívod : | [24 empty] | VV | 0
|  | vzduchu : | [24 empty] | VV | 0
8 | 381 M08 | Modul skladu učebnic - 2435 x 7335 x 2800 mm | soubor | 1 |  | 0 |  | 0 |  | 0 | 21 | 0 | 0 | 0 | 0 | 0 |  | Indiv | 0 | 0 |  | Práce | Běžná |  |  |  | POL1_1
|  | celkem kusů : 1 |  | 1 | [22 empty] | VV | 0
|  | (A2) : | [24 empty] | VV | 0
|  | - modul tvoří samostatný požární úsek s požární odolností stěn a stropů : | [24 empty] | VV | 0
|  | REI 15/DP1 : | [24 empty] | VV | 0
|  | - dveře do skladu budou dodány s požární odolností EW 15/DP3-C : | [24 empty] | VV | 0
|  | (samozavírač) : | [24 empty] | VV | 0
|  | - VZT rozvod s ventilátorem provést dle návrhu vzduchotechniky : | [24 empty] | VV | 0
|  | - v modulu bude proveden prostup přes strop pro odvodní VZT potrubí : | [24 empty] | VV | 0
|  | - v modulu bude proveden prostup přes obvodovou stěnu pro přívod vzduchu : | [24 empty] | VV | 0
9 | 381 M09 | Chodbové moduly - 2435 x 6055 x 2800 mm | soubor | 6 |  | 0 |  | 0 |  | 0 | 21 | 0 | 0 | 0 | 0 | 0 |  | Indiv | 0 | 0 |  | Práce | Běžná |  |  |  | POL1_1
|  | celkem kusů : 6 |  | 6 | [22 empty] | VV | 0
|  | (D3, D4, D5, P3, P4, P5) : | [24 empty] | VV | 0
|  | - provedení beze stěn, pouze rámy s podlahou a stropem : | [24 empty] | VV | 0
|  | - stropní přisazená svítidla provést dle návrhu umělého osvětlení : | [24 empty] | VV | 0
10 | 381 M10 | Chodbové moduly - 2435 x 7335 x 2800 mm | soubor | 8 |  | 0 |  | 0 |  | 0 | 21 | 0 | 0 | 0 | 0 | 0 |  | Indiv | 0 | 0 |  | Práce | Běžná |  |  |  | POL1_1
|  | celkem kusů : 8 |  | 8 | [22 empty] | VV | 0
|  | (D2, G2, J2, M2, D6, G6,J6, M6) : | [24 empty] | VV | 0
|  | - provedení beze stěn, pouze rámy s podlahou a stropem : | [24 empty] | VV | 0
|  | - stropní přisazená svítidla provést dle návrhu umělého osvětlení : | [24 empty] | VV | 0
11 | 381 M11 | Chodbové moduly - 2435 x 7335 x 2800 mm | soubor | 2 |  | 0 |  | 0 |  | 0 | 21 | 0 | 0 | 0 | 0 | 0 |  | Indiv | 0 | 0 |  | Práce | Běžná |  |  |  | POL1_1
|  | celkem kusů : 2 |  | 2 | [22 empty] | VV | 0
|  | (P2, P6) : | [24 empty] | VV | 0
|  | - provedení bez vnitřních stěn a jednou stěnou venkovní s nouzovým : | [24 empty] | VV | 0
|  | východem : | [24 empty] | VV | 0
|  | - atypické dvoukřídlové dveře, PVC rám, prosklené, paniková klika : | [24 empty] | VV | 0
|  | - stropní přisazená svítidla provést dle návrhu umělého osvětlení : | [24 empty] | VV | 0
12 | 381 M12 | Chodbový modul - 2435 x 4885 x 2800 mm | soubor | 1 |  | 0 |  | 0 |  | 0 | 21 | 0 | 0 | 0 | 0 | 0 |  | Indiv | 0 | 0 |  | Práce | Běžná |  |  |  | POL1_1
|  | celkem kusů : 1 |  | 1 | [22 empty] | VV | 0
|  | (B6) : | [24 empty] | VV | 0
|  | - provedení bez vnitřních stěn a jednou stěnou venkovní s nouzovým : | [24 empty] | VV | 0
|  | východem : | [24 empty] | VV | 0
|  | - atypické dvoukřídlové dveře, PVC rám, prosklené, paniková klika : | [24 empty] | VV | 0
|  | - stropní přisazená svítidla provést dle návrhu umělého osvětlení : | [24 empty] | VV | 0
13 | 381 M13 | Chodbový modul - 2435 x 4885 x 2800 mm | soubor | 1 |  | 0 |  | 0 |  | 0 | 21 | 0 | 0 | 0 | 0 | 0 |  | Indiv | 0 | 0 |  | Práce | Běžná |  |  |  | POL1_1
|  | celkem kusů : 1 |  | 1 | [22 empty] | VV | 0
|  | (J1) : | [24 empty] | VV | 0
|  | - provedení standardní, na podlaze čistící zóna : | [24 empty] | VV | 0
|  | - 2x atypické dvoukřídlové dveře, PVC rám, prosklené, paniková klika, : | [24 empty] | VV | 0
|  | el. vrátný : | [24 empty] | VV | 0
|  | - stropní přisazená svítidla provést dle návrhu umělého osvětlení : | [24 empty] | VV | 0
14 | 381 M14 | Vyskladnění, návoz modulů, montáž, jeřábové práce | soubor | 1 |  | 0 |  | 0 |  | 0 | 21 | 0 | 0 | 0 | 0 | 0 |  | Indiv | 0 | 0 |  | Práce | Běžná |  |  |  | POL1_1
[25 empty] | 15 | 21 | DPH
| Celkem |  |  |  |  | 0 | [18 empty] | 0 | 0 | SUM
Poznámky uchazeče k zadání
POPUZIV
END
Note on S6: Jedná se o název CÚ, která je zadána u položky rozpočtu

## SO02 SO 02.2 Pol
Položkový rozpočet | [26 empty] | #TypZaznamu#
S: | 19_01_2024 | Dočasná modulární ZŠ Prušánky | [24 empty] | STA
O: | SO02 | Dočasná horní stavba | [21 empty] | STA |  |  | OBJ
R: | SO 02.2 | Dočasná horní stavba - Zdravotechnické instalace | [24 empty] | ROZ
P.č. | Číslo položky | Název položky | MJ | Množství | Cena / MJ | Celkem | Dodávka | Dodávka celk. | Montáž | Montáž celk. | DPH | Cena s DPH | Hmotnost / MJ | Hmotnost celk.(t) | Dem. hmotnost / MJ | Dem. hmotnost celk.(t) | Ceník | Cenová úroveň | Nhod / MJ | Nhod celk. | Dodavatel | Typ položky | Stav položky
Díl: | 713 | Izolace tepelné |  |  |  | 0 |  | 0 |  | 0 |  | 0 |  | 0.04 |  | 0 |  |  |  | 0 | [6 empty] | DIL
1 | 713463212 | Montáž izolace tepelné potrubí potrubními pouzdry s Al fólií staženými Al páskou 1x D přes 50 do 100 mm | m | 0.5 |  | 0 |  | 0 |  | 0 | 21 | 0 | 0.00027 | 0 | 0 | 0 |  | URS 23/II | 0 | 0 |  | Práce | Běžná |  |  |  | POL1_7
2 | 63154030 | pouzdro izolační potrubní z minerální vlny s Al fólií max. 250/100°C 64/60mm | m | 0.5 |  | 0 |  | 0 |  | 0 | 21 | 0 | 0.0013 | 0 | 0 | 0 |  | URS 23/II | 0 | 0 |  | Specifikace | Běžná |  |  |  | POL3_0
3 | 713463213 | Montáž izolace tepelné potrubí potrubními pouzdry s Al fólií staženými Al páskou 1x D přes 100 do 150 mm | m | 9.5 |  | 0 |  | 0 |  | 0 | 21 | 0 | 0.00041 | 0 | 0 | 0 |  | URS 23/II | 0 | 0 |  | Práce | Běžná |  |  |  | POL1_7
4 | 63154051 | pouzdro izolační potrubní z minerální vlny s Al fólií max. 250/100°C 114/80mm | m | 2.5 |  | 0 |  | 0 |  | 0 | 21 | 0 | 0.0039 | 0.01 | 0 | 0 |  | URS 23/II | 0 | 0 |  | Specifikace | Běžná |  |  |  | POL3_0
5 | 63154052 | pouzdro izolační potrubní z minerální vlny s Al fólií max. 250/100°C 133/80mm | m | 7 |  | 0 |  | 0 |  | 0 | 21 | 0 | 0.0043 | 0.03 | 0 | 0 |  | URS 23/II | 0 | 0 |  | Specifikace | Běžná |  |  |  | POL3_0
6 | 713463411 | Montáž izolace tepelné potrubí a ohybů návlekovými izolačními pouzdry | m | 340 |  | 0 |  | 0 |  | 0 | 21 | 0 | 0 | 0 | 0 | 0 |  | URS 23/II | 0 | 0 |  | Práce | Běžná |  |  |  | POL1_7
7 | 28377103 | pouzdro izolační potrubní z pěnového polyetylenu 22/9mm | m | 69 |  | 0 |  | 0 |  | 0 | 21 | 0 | 3e-05 | 0 | 0 | 0 |  | URS 23/II | 0 | 0 |  | Specifikace | Běžná |  |  |  | POL3_0
8 | 28377045 | pouzdro izolační potrubní z pěnového polyetylenu 22/20mm | m | 55 |  | 0 |  | 0 |  | 0 | 21 | 0 | 8e-05 | 0 | 0 | 0 |  | URS 23/II | 0 | 0 |  | Specifikace | Běžná |  |  |  | POL3_0
9 | 28377111 | pouzdro izolační potrubní z pěnového polyetylenu 28/9mm | m | 38 |  | 0 |  | 0 |  | 0 | 21 | 0 | 3e-05 | 0 | 0 | 0 |  | URS 23/II | 0 | 0 |  | Specifikace | Běžná |  |  |  | POL3_0
10 | 28377048 | pouzdro izolační potrubní z pěnového polyetylenu 28/20mm | m | 25 |  | 0 |  | 0 |  | 0 | 21 | 0 | 9e-05 | 0 | 0 | 0 |  | URS 23/II | 0 | 0 |  | Specifikace | Běžná |  |  |  | POL3_0
11 | 28377115 | pouzdro izolační potrubní z pěnového polyetylenu 35/9mm | m | 35 |  | 0 |  | 0 |  | 0 | 21 | 0 | 4e-05 | 0 | 0 | 0 |  | URS 23/II | 0 | 0 |  | Specifikace | Běžná |  |  |  | POL3_0
12 | 28377055 | pouzdro izolační potrubní z pěnového polyetylenu 35/20mm | m | 22 |  | 0 |  | 0 |  | 0 | 21 | 0 | 0.0001 | 0 | 0 | 0 |  | URS 23/II | 0 | 0 |  | Specifikace | Běžná |  |  |  | POL3_0
13 | 28377057 | pouzdro izolační potrubní z pěnového polyetylenu 40/9mm | m | 36 |  | 0 |  | 0 |  | 0 | 21 | 0 | 4e-05 | 0 | 0 | 0 |  | URS 23/II | 0 | 0 |  | Specifikace | Běžná |  |  |  | POL3_0
14 | 28377061 | pouzdro izolační potrubní z pěnového polyetylenu 45/9mm | m | 55 |  | 0 |  | 0 |  | 0 | 21 | 0 | 4e-05 | 0 | 0 | 0 |  | URS 23/II | 0 | 0 |  | Specifikace | Běžná |  |  |  | POL3_0
15 | 28377016 | pouzdro izolační potrubní z pěnového polyetylenu 50/9mm | m | 2 |  | 0 |  | 0 |  | 0 | 21 | 0 | 6e-05 | 0 | 0 | 0 |  | URS 23/II | 0 | 0 |  | Specifikace | Běžná |  |  |  | POL3_0
16 | 28377120 | pouzdro izolační potrubní z pěnového polyetylenu 63/9mm | m | 3 |  | 0 |  | 0 |  | 0 | 21 | 0 | 6e-05 | 0 | 0 | 0 |  | URS 23/II | 0 | 0 |  | Specifikace | Běžná |  |  |  | POL3_0
Díl: | 721 | Zdravotechnika - vnitřní kanalizace |  |  |  | 0 |  | 0 |  | 0 |  | 0 |  | 0.49 |  | 0 |  |  |  | 0 | [6 empty] | DIL
17 | 721173401 | Potrubí kanalizační z PVC SN 4 svodné DN 110 | m | 23 |  | 0 |  | 0 |  | 0 | 21 | 0 | 0.00142 | 0.03 | 0 | 0 |  | URS 23/II | 0 | 0 |  | Práce | Běžná |  |  |  | POL1_7
18 | 721173402 | Potrubí kanalizační z PVC SN 4 svodné DN 125 | m | 87 |  | 0 |  | 0 |  | 0 | 21 | 0 | 0.00197 | 0.17 | 0 | 0 |  | URS 23/II | 0 | 0 |  | Práce | Běžná |  |  |  | POL1_7
19 | 721173403 | Potrubí kanalizační z PVC SN 4 svodné DN 160 | m | 57 |  | 0 |  | 0 |  | 0 | 21 | 0 | 0.00304 | 0.17 | 0 | 0 |  | URS 23/II | 0 | 0 |  | Práce | Běžná |  |  |  | POL1_7
20 | 721174024 | Potrubí kanalizační z PP odpadní DN 75 | m | 15 |  | 0 |  | 0 |  | 0 | 21 | 0 | 0.00059 | 0.01 | 0 | 0 |  | URS 23/II | 0 | 0 |  | Práce | Běžná |  |  |  | POL1_7
21 | 721174025 | Potrubí kanalizační z PP odpadní DN 110 | m | 45 |  | 0 |  | 0 |  | 0 | 21 | 0 | 0.00201 | 0.09 | 0 | 0 |  | URS 23/II | 0 | 0 |  | Práce | Běžná |  |  |  | POL1_7
22 | 721174041 | Potrubí kanalizační z PP připojovací DN 32 | m | 4 |  | 0 |  | 0 |  | 0 | 21 | 0 | 0.0004 | 0 | 0 | 0 |  | URS 23/II | 0 | 0 |  | Práce | Běžná |  |  |  | POL1_7
23 | 721174042 | Potrubí kanalizační z PP připojovací DN 40 | m | 17 |  | 0 |  | 0 |  | 0 | 21 | 0 | 0.00041 | 0.01 | 0 | 0 |  | URS 23/II | 0 | 0 |  | Práce | Běžná |  |  |  | POL1_7
24 | 721174043 | Potrubí kanalizační z PP připojovací DN 50 | m | 22 |  | 0 |  | 0 |  | 0 | 21 | 0 | 0.00048 | 0.01 | 0 | 0 |  | URS 23/II | 0 | 0 |  | Práce | Běžná |  |  |  | POL1_7
25 | 721194103 | Vyvedení a upevnění odpadních výpustek DN 32 | kus | 2 |  | 0 |  | 0 |  | 0 | 21 | 0 | 0 | 0 | 0 | 0 |  | URS 23/II | 0 | 0 |  | Práce | Běžná |  |  |  | POL1_7
26 | 721194104 | Vyvedení a upevnění odpadních výpustek DN 40 | kus | 23 |  | 0 |  | 0 |  | 0 | 21 | 0 | 0 | 0 | 0 | 0 |  | URS 23/II | 0 | 0 |  | Práce | Běžná |  |  |  | POL1_7
27 | 721194105 | Vyvedení a upevnění odpadních výpustek DN 50 | kus | 13 |  | 0 |  | 0 |  | 0 | 21 | 0 | 0 | 0 | 0 | 0 |  | URS 23/II | 0 | 0 |  | Práce | Běžná |  |  |  | POL1_7
28 | 721194109 | Vyvedení a upevnění odpadních výpustek DN 110 | kus | 19 |  | 0 |  | 0 |  | 0 | 21 | 0 | 0 | 0 | 0 | 0 |  | URS 23/II | 0 | 0 |  | Práce | Běžná |  |  |  | POL1_7
29 | 721229111 | Montáž zápachové uzávěrky pro pračku a myčku do DN 50 ostatní typ | kus | 4 |  | 0 |  | 0 |  | 0 | 21 | 0 | 6e-05 | 0 | 0 | 0 |  | URS 23/II | 0 | 0 |  | Práce | Běžná |  |  |  | POL1_7
30 | HLE.HL21.2 | Vtok (nálevka) DN32 se zápachovou uzávěrkou a kuličkou pro suchý stav | kus | 2 |  | 0 |  | 0 |  | 0 | 21 | 0 | 0.00038 | 0 | 0 | 0 |  | Indiv | 0 | 0 |  | Specifikace | Běžná |  |  |  | POL3_0
31 | HLE.HL136N | Vodní ZU pro odvod kondenzátu DN40 s připojením DN32 popř. d 12-18 mm, s přídavnou mechanickou uzávěrkou a čistící vložkou, s otáčivým ramenem odtoku | kus | 2 |  | 0 |  | 0 |  | 0 | 21 | 0 | 0.00023 | 0 | 0 | 0 |  | Indiv | 0 | 0 |  | Specifikace | Běžná |  |  |  | POL3_0
32 | 721279126 | Montáž přivzdušňovací ventil odpadních potrubí DN do 110 ostatní typ | kus | 10 |  | 0 |  | 0 |  | 0 | 21 | 0 | 2e-05 | 0 | 0 | 0 |  | URS 23/II | 0 | 0 |  | Práce | Běžná |  |  |  | POL1_7
33 | HLE.HL900NECO | Kanalizační přivzdušňovací ventil DN110 s dvojitou izolační stěnou | kus | 10 |  | 0 |  | 0 |  | 0 | 21 | 0 | 0.00046 | 0 | 0 | 0 |  | Indiv | 0 | 0 |  | Specifikace | Běžná |  |  |  | POL3_0
34 | 721279153 | Montáž hlavice ventilační polypropylen PP DN 110 ostatní typ | kus | 4 |  | 0 |  | 0 |  | 0 | 21 | 0 | 3e-05 | 0 | 0 | 0 |  | URS 23/II | 0 | 0 |  | Práce | Běžná |  |  |  | POL1_7
35 | HLE.HL810 | Souprava větrací hlavice DN110 | kus | 4 |  | 0 |  | 0 |  | 0 | 21 | 0 | 0.00026 | 0 | 0 | 0 |  | Indiv | 0 | 0 |  | Specifikace | Běžná |  |  |  | POL3_0
36 | 721290111 | Zkouška těsnosti potrubí kanalizace vodou DN do 125 | m | 338 |  | 0 |  | 0 |  | 0 | 21 | 0 | 0 | 0 | 0 | 0 |  | URS 23/II | 0 | 0 |  | Práce | Běžná |  |  |  | POL1_7
37 | 721290112 | Zkouška těsnosti potrubí kanalizace vodou DN 150/DN 200 | m | 57 |  | 0 |  | 0 |  | 0 | 21 | 0 | 0 | 0 | 0 | 0 |  | URS 23/II | 0 | 0 |  | Práce | Běžná |  |  |  | POL1_7
38 | 998721101 | Přesun hmot tonážní pro vnitřní kanalizace v objektech v do 6 m | t | 0.503 |  | 0 |  | 0 |  | 0 | 21 | 0 | 0 | 0 | 0 | 0 |  | URS 23/II | 0 | 0 |  | Práce | Běžná |  |  |  | POL1_7
Díl: | 722 | Zdravotechnika - vnitřní vodovod |  |  |  | 0 |  | 0 |  | 0 |  | 0 |  | 0.79 |  | 0 |  |  |  | 0 | [6 empty] | DIL
39 | 722130232 | Potrubí vodovodní ocelové závitové pozinkované svařované běžné DN 20 | m | 2 |  | 0 |  | 0 |  | 0 | 21 | 0 | 0.00245 | 0 | 0 | 0 |  | URS 23/II | 0 | 0 |  | Práce | Běžná |  |  |  | POL1_7
40 | 722130234 | Potrubí vodovodní ocelové závitové pozinkované svařované běžné DN 32 | m | 55 |  | 0 |  | 0 |  | 0 | 21 | 0 | 0.00451 | 0.25 | 0 | 0 |  | URS 23/II | 0 | 0 |  | Práce | Běžná |  |  |  | POL1_7
41 | 722130235 | Potrubí vodovodní ocelové závitové pozinkované svařované běžné DN 40 | m | 2 |  | 0 |  | 0 |  | 0 | 21 | 0 | 0.00518 | 0.01 | 0 | 0 |  | URS 23/II | 0 | 0 |  | Práce | Běžná |  |  |  | POL1_7
42 | 722130236 | Potrubí vodovodní ocelové závitové pozinkované svařované běžné DN 50 | m | 3 |  | 0 |  | 0 |  | 0 | 21 | 0 | 0.0064 | 0.02 | 0 | 0 |  | URS 23/II | 0 | 0 |  | Práce | Běžná |  |  |  | POL1_7
43 | 722174022 | Potrubí vodovodní plastové PPR svar polyfúze PN 20 D 20x3,4 mm | m | 124 |  | 0 |  | 0 |  | 0 | 21 | 0 | 0.00098 | 0.12 | 0 | 0 |  | URS 23/II | 0 | 0 |  | Práce | Běžná |  |  |  | POL1_7
44 | 722174023 | Potrubí vodovodní plastové PPR svar polyfúze PN 20 D 25x4,2 mm | m | 61 |  | 0 |  | 0 |  | 0 | 21 | 0 | 0.00126 | 0.08 | 0 | 0 |  | URS 23/II | 0 | 0 |  | Práce | Běžná |  |  |  | POL1_7
45 | 722174024 | Potrubí vodovodní plastové PPR svar polyfúze PN 20 D 32x5,4 mm | m | 57 |  | 0 |  | 0 |  | 0 | 21 | 0 | 0.00153 | 0.09 | 0 | 0 |  | URS 23/II | 0 | 0 |  | Práce | Běžná |  |  |  | POL1_7
46 | 722174025 | Potrubí vodovodní plastové PPR svar polyfúze PN 20 D 40x6,7 mm | m | 36 |  | 0 |  | 0 |  | 0 | 21 | 0 | 0.00284 | 0.1 | 0 | 0 |  | URS 23/II | 0 | 0 |  | Práce | Běžná |  |  |  | POL1_7
47 | 722176117 | Montáž potrubí plastové spojované svary polyfuzně D přes 50 do 63 mm | m | 17 |  | 0 |  | 0 |  | 0 | 21 | 0 | 0.00101 | 0.02 | 0 | 0 |  | URS 23/II | 0 | 0 |  | Práce | Běžná |  |  |  | POL1_7
48 | 28613173 | trubka vodovodní PE100 SDR11 se signalizační vrstvou 63x5,8mm | m | 17.51 |  | 0 |  | 0 |  | 0 | 21 | 0 | 0.00106 | 0.02 | 0 | 0 |  | URS 23/II | 0 | 0 |  | Specifikace | Běžná |  |  |  | POL3_0
49 | 722220111 | Nástěnka pro výtokový ventil G 1/2" s jedním závitem | kus | 72 |  | 0 |  | 0 |  | 0 | 21 | 0 | 0.00013 | 0.01 | 0 | 0 |  | URS 23/II | 0 | 0 |  | Práce | Běžná |  |  |  | POL1_7
50 | 722220121 | Nástěnka pro baterii G 1/2" s jedním závitem | pár | 4 |  | 0 |  | 0 |  | 0 | 21 | 0 | 0.00025 | 0 | 0 | 0 |  | URS 23/II | 0 | 0 |  | Práce | Běžná |  |  |  | POL1_7
51 | 722224115 | Kohout plnicí nebo vypouštěcí G 1/2" PN 10 s jedním závitem | kus | 2 |  | 0 |  | 0 |  | 0 | 21 | 0 | 0.00022 | 0 | 0 | 0 |  | URS 23/II | 0 | 0 |  | Práce | Běžná |  |  |  | POL1_7
52 | 722231072 | Ventil zpětný mosazný G 1/2" PN 10 do 110°C se dvěma závity | kus | 2 |  | 0 |  | 0 |  | 0 | 21 | 0 | 0.00012 | 0 | 0 | 0 |  | URS 23/II | 0 | 0 |  | Práce | Běžná |  |  |  | POL1_7
53 | 722231074 | Ventil zpětný mosazný G 1" PN 10 do 110°C se dvěma závity | kus | 4 |  | 0 |  | 0 |  | 0 | 21 | 0 | 0.00052 | 0 | 0 | 0 |  | URS 23/II | 0 | 0 |  | Práce | Běžná |  |  |  | POL1_7
54 | 722231087 | Ventil zpětný G 2" PN 16 do 90°C | kus | 1 |  | 0 |  | 0 |  | 0 | 21 | 0 | 0.00223 | 0 | 0 | 0 |  | URS 23/II | 0 | 0 |  | Práce | Běžná |  |  |  | POL1_7
55 | 722231141 | Ventil závitový pojistný rohový G 1/2" | kus | 2 |  | 0 |  | 0 |  | 0 | 21 | 0 | 0.00029 | 0 | 0 | 0 |  | URS 23/II | 0 | 0 |  | Práce | Běžná |  |  |  | POL1_7
56 | 722239101 | Montáž armatur vodovodních se dvěma závity G 1/2" | kus | 4 |  | 0 |  | 0 |  | 0 | 21 | 0 | 2e-05 | 0 | 0 | 0 |  | URS 23/II | 0 | 0 |  | Práce | Běžná |  |  |  | POL1_7
57 | 55114144 | kohout kulový PN 42 T 185°C plnoprůtokový nikl páčka 1/2" červený | kus | 4 |  | 0 |  | 0 |  | 0 | 21 | 0 | 0.00021 | 0 | 0 | 0 |  | URS 23/II | 0 | 0 |  | Specifikace | Běžná |  |  |  | POL3_0
58 | 722239103 | Montáž armatur vodovodních se dvěma závity G 1" | kus | 4 |  | 0 |  | 0 |  | 0 | 21 | 0 | 2e-05 | 0 | 0 | 0 |  | URS 23/II | 0 | 0 |  | Práce | Běžná |  |  |  | POL1_7
59 | 55114148 | kohout kulový PN 35 T 185°C plnoprůtokový nikl páčka 1" červený | kus | 4 |  | 0 |  | 0 |  | 0 | 21 | 0 | 0.00053 | 0 | 0 | 0 |  | URS 23/II | 0 | 0 |  | Specifikace | Běžná |  |  |  | POL3_0
60 | 722239104 | Montáž armatur vodovodních se dvěma závity G 5/4" | kus | 2 |  | 0 |  | 0 |  | 0 | 21 | 0 | 2e-05 | 0 | 0 | 0 |  | URS 23/II | 0 | 0 |  | Práce | Běžná |  |  |  | POL1_7
61 | 55114150 | kohout kulový PN 35 T 185°C plnoprůtokový nikl páčka 1"1/4 červený | kus | 2 |  | 0 |  | 0 |  | 0 | 21 | 0 | 0.00074 | 0 | 0 | 0 |  | URS 23/II | 0 | 0 |  | Specifikace | Běžná |  |  |  | POL3_0
62 | 722239106 | Montáž armatur vodovodních se dvěma závity G 2" | kus | 3 |  | 0 |  | 0 |  | 0 | 21 | 0 | 2e-05 | 0 | 0 | 0 |  | URS 23/II | 0 | 0 |  | Práce | Běžná |  |  |  | POL1_7
63 | 55114154 | kohout kulový PN 35 T 185°C plnoprůtokový nikl páčka 2" červený | kus | 2 |  | 0 |  | 0 |  | 0 | 21 | 0 | 0.00184 | 0 | 0 | 0 |  | URS 23/II | 0 | 0 |  | Specifikace | Běžná |  |  |  | POL3_0
64 | 55114220 | kohout kulový s vypouštěním PN 35 T 185°C chromovaný R250DS 2" | kus | 1 |  | 0 |  | 0 |  | 0 | 21 | 0 | 0.0018 | 0 | 0 | 0 |  | URS 23/II | 0 | 0 |  | Specifikace | Běžná |  |  |  | POL3_0
65 | 7222622PC | Vodoměr Q3 závitový jednovtokový suchoběžný odečet do 40°C, 5/4' 260mm 10m3/h suchoběžný | kus | 1 |  | 0 |  | 0 |  | 0 | 21 | 0 | 0.00189 | 0 | 0 | 0 |  | Indiv | 0 | 0 |  | Práce | Běžná |  |  |  | POL1_7
66 | 722290226 | Zkouška těsnosti vodovodního potrubí závitového DN do 50 | m | 357 |  | 0 |  | 0 |  | 0 | 21 | 0 | 0.00019 | 0.07 | 0 | 0 |  | URS 23/II | 0 | 0 |  | Práce | Běžná |  |  |  | POL1_7
67 | 722290234 | Proplach a dezinfekce vodovodního potrubí DN do 80 | m | 357 |  | 0 |  | 0 |  | 0 | 21 | 0 | 1e-05 | 0 | 0 | 0 |  | URS 23/II | 0 | 0 |  | Práce | Běžná |  |  |  | POL1_7
68 | 998722101 | Přesun hmot tonážní pro vnitřní vodovod v objektech v do 6 m | t | 0.805 |  | 0 |  | 0 |  | 0 | 21 | 0 | 0 | 0 | 0 | 0 |  | URS 23/II | 0 | 0 |  | Práce | Běžná |  |  |  | POL1_7
Díl: | 725 | Zdravotechnika - zařizovací předměty |  |  |  | 0 |  | 0 |  | 0 |  | 0 |  | 1.15 |  | 0 |  |  |  | 0 | [6 empty] | DIL
69 | 725119101 | Montáž splachovače nádržkového plastového vysokopoloženého | kus | 4 |  | 0 |  | 0 |  | 0 | 21 | 0 | 0.00087 | 0 | 0 | 0 |  | URS 23/II | 0 | 0 |  | Práce | Běžná |  |  |  | POL1_7
70 | 55147031 | splachovač nádržkový úsporný z PH | kus | 4 |  | 0 |  | 0 |  | 0 | 21 | 0 | 0.00019 | 0 | 0 | 0 |  | URS 23/II | 0 | 0 |  | Specifikace | Běžná |  |  |  | POL3_0
71 | 725119121 | Montáž klozetových mís standardních | kus | 2 |  | 0 |  | 0 |  | 0 | 21 | 0 | 0.00059 | 0 | 0 | 0 |  | URS 23/II | 0 | 0 |  | Práce | Běžná |  |  |  | POL1_7
72 | 6423605PC | klozet keramický stojící hluboké splachování, bezbariérový, zadní odpad, bílá | kus | 2 |  | 0 |  | 0 |  | 0 | 21 | 0 | 0.016 | 0.03 | 0 | 0 |  | Indiv | 0 | 0 |  | Specifikace | Běžná |  |  |  | POL3_0
73 | 725119122 | Montáž klozetových mís kombi | kus | 15 |  | 0 |  | 0 |  | 0 | 21 | 0 | 0.00055 | 0.01 | 0 | 0 |  | URS 23/II | 0 | 0 |  | Práce | Běžná |  |  |  | POL1_7
74 | 64232051 | klozet keramický kombinovaný hluboké splachování odpad vodorovný bílý 630x360x770mm | kus | 15 |  | 0 |  | 0 |  | 0 | 21 | 0 | 0.026 | 0.39 | 0 | 0 |  | URS 23/II | 0 | 0 |  | Specifikace | Běžná |  |  |  | POL3_0
75 | 725119131 | Montáž klozetových sedátek standardních | kus | 17 |  | 0 |  | 0 |  | 0 | 21 | 0 | 0 | 0 | 0 | 0 |  | URS 23/II | 0 | 0 |  | Práce | Běžná |  |  |  | POL1_7
76 | 55167381 | sedátko klozetové duroplastové bílé s poklopem | kus | 15 |  | 0 |  | 0 |  | 0 | 21 | 0 | 0.0022 | 0.03 | 0 | 0 |  | URS 23/II | 0 | 0 |  | Specifikace | Běžná |  |  |  | POL3_0
77 | 5516738PC | sedátko klozetové duroplastové bezbariérové bílé bez poklopu | kus | 2 |  | 0 |  | 0 |  | 0 | 21 | 0 | 0.0022 | 0 | 0 | 0 |  | Indiv | 0 | 0 |  | Specifikace | Běžná |  |  |  | POL3_0
78 | 725129102 | Montáž pisoáru s automatickým splachováním | kus | 9 |  | 0 |  | 0 |  | 0 | 21 | 0 | 8e-05 | 0 | 0 | 0 |  | URS 23/II | 0 | 0 |  | Práce | Běžná |  |  |  | POL1_7
79 | 64251313 | pisoár keramický se senzorovým splachovačem 230V integrovaným zdrojem 360x575x330mm | kus | 9 |  | 0 |  | 0 |  | 0 | 21 | 0 | 0.0155 | 0.14 | 0 | 0 |  | Indiv | 0 | 0 |  | Specifikace | Běžná |  |  |  | POL3_0
80 | AZP.ZAC120 | ZAC 1/20 napájecí zdroj 230V/12V, 50 Hz, 20 VA | kus | 5 |  | 0 |  | 0 |  | 0 | 21 | 0 | 0.0018 | 0.01 | 0 | 0 |  | Indiv | 0 | 0 |  | Specifikace | Běžná |  |  |  | POL3_0
81 | 72521910PC | Montáž umyvadla připevněného na šrouby do zdiva | soubor | 21 |  | 0 |  | 0 |  | 0 | 21 | 0 | 0.00143 | 0.03 | 0 | 0 |  | Indiv | 0 | 0 |  | Práce | Běžná |  |  |  | POL1_7
82 | 64211045 | umyvadlo keramické závěsné bílé š 550mm | kus | 19 |  | 0 |  | 0 |  | 0 | 21 | 0 | 0.012 | 0.23 | 0 | 0 |  | URS 23/II | 0 | 0 |  | Specifikace | Běžná |  |  |  | POL3_0
83 | 6421102PC1 | Umyvadlo bezbariérové bílé 640x550mm | kus | 2 |  | 0 |  | 0 |  | 0 | 21 | 0 | 0.008 | 0.02 | 0 | 0 |  | Indiv | 0 | 0 |  | Specifikace | Běžná |  |  |  | POL3_0
84 | 6421102PC2 | sifon pro zdravotní umyvadlo DN 40 | kus | 2 |  | 0 |  | 0 |  | 0 | 21 | 0 | 0.003 | 0.01 | 0 | 0 |  | Indiv | 0 | 0 |  | Specifikace | Běžná |  |  |  | POL3_0
85 | 551610PC | Neuzavíratelný vypouštěcí ventil pro umyvadla bez přepadu | kus | 2 |  | 0 |  | 0 |  | 0 | 21 | 0 | 0.00038 | 0 | 0 | 0 |  | Indiv | 0 | 0 |  | Specifikace | Běžná |  |  |  | POL3_0
86 | 7252391PC | Montáž bidetů bez výtokových armatur ostatní typ | kus | 2 |  | 0 |  | 0 |  | 0 | 21 | 0 | 0.00139 | 0 | 0 | 0 |  | Indiv | 0 | 0 |  | Práce | Běžná |  |  |  | POL1_7
87 | 64240414 | bidet keramický závěsný s otvorem pro baterii bílý | kus | 2 |  | 0 |  | 0 |  | 0 | 21 | 0 | 0.016 | 0.03 | 0 | 0 |  | URS 23/II | 0 | 0 |  | Specifikace | Běžná |  |  |  | POL3_0
88 | 725241901 | Montáž vaničky sprchové | soubor | 2 |  | 0 |  | 0 |  | 0 | 21 | 0 | 0.00583 | 0.01 | 0 | 0 |  | URS 23/II | 0 | 0 |  | Práce | Běžná |  |  |  | POL1_7
89 | 55423000 | vanička sprchová akrylátová čtvercová 800x800mm | kus | 2 |  | 0 |  | 0 |  | 0 | 21 | 0 | 0.011 | 0.02 | 0 | 0 |  | URS 23/II | 0 | 0 |  | Specifikace | Běžná |  |  |  | POL3_0
90 | 55495034 | zástěna sprchového koutu boční rámová skleněná tl 4mm pevná na vaničku š 800mm | kus | 2 |  | 0 |  | 0 |  | 0 | 21 | 0 | 0.015 | 0.03 | 0 | 0 |  | URS 23/II | 0 | 0 |  | Specifikace | Běžná |  |  |  | POL3_0
91 | 725319111 | Montáž dřezu ostatních typů | soubor | 2 |  | 0 |  | 0 |  | 0 | 21 | 0 | 0.00043 | 0 | 0 | 0 |  | URS 23/II | 0 | 0 |  | Práce | Běžná |  |  |  | POL1_7
92 | 725339111 | Montáž výlevky | soubor | 2 |  | 0 |  | 0 |  | 0 | 21 | 0 | 0.00064 | 0 | 0 | 0 |  | URS 23/II | 0 | 0 |  | Práce | Běžná |  |  |  | POL1_7
93 | 64271101 | výlevka keramická bílá | kus | 2 |  | 0 |  | 0 |  | 0 | 21 | 0 | 0.014 | 0.03 | 0 | 0 |  | URS 23/II | 0 | 0 |  | Specifikace | Běžná |  |  |  | POL3_0
94 | 725539201 | Montáž ohřívačů zásobníkových závěsných tlakových do 15 l | soubor | 2 |  | 0 |  | 0 |  | 0 | 21 | 0 | 0.00066 | 0 | 0 | 0 |  | URS 23/II | 0 | 0 |  | Práce | Běžná |  |  |  | POL1_7
95 | 541322PC | Elektrický ohřívač tlakový pod umyvadlo 350x500x310 ,2 kW (např. MORA TOM 15 P) | kus | 2 |  | 0 |  | 0 |  | 0 | 21 | 0 | 0.012 | 0.02 | 0 | 0 |  | Indiv | 0 | 0 |  | Specifikace | Běžná |  |  |  | POL3_0
96 | 725539203 | Montáž ohřívačů zásobníkových závěsných tlakových přes 50 do 80 l | soubor | 2 |  | 0 |  | 0 |  | 0 | 21 | 0 | 0.00546 | 0.01 | 0 | 0 |  | URS 23/II | 0 | 0 |  | Práce | Běžná |  |  |  | POL1_7
97 | 54132241 | ohřívač vody elektrický závěsný akumulační svislý příkon, rychloohřev 80L 3kW | kus | 2 |  | 0 |  | 0 |  | 0 | 21 | 0 | 0.031 | 0.06 | 0 | 0 |  | URS 23/II | 0 | 0 |  | Specifikace | Běžná |  |  |  | POL3_0
98 | 725813111 | Ventil rohový bez připojovací trubičky nebo flexi hadičky G 1/2" | soubor | 55 |  | 0 |  | 0 |  | 0 | 21 | 0 | 0.00024 | 0.01 | 0 | 0 |  | URS 23/II | 0 | 0 |  | Práce | Běžná |  |  |  | POL1_7
99 | 725819401 | Montáž ventilů rohových G 1/2" s připojovací trubičkou | soubor | 17 |  | 0 |  | 0 |  | 0 | 21 | 0 | 9e-05 | 0 | 0 | 0 |  | URS 23/II | 0 | 0 |  | Práce | Běžná |  |  |  | POL1_7
100 | 55141001 | kohout kulový rohový mosazný R 1/2"x3/8" | kus | 17 |  | 0 |  | 0 |  | 0 | 21 | 0 | 0.00015 | 0 | 0 | 0 |  | URS 23/II | 0 | 0 |  | Specifikace | Běžná |  |  |  | POL3_0
101 | TCE.9PC | Hadice připojovací nerez 8x12, FxF, 3/8"x1/2" s kolínkem, 50 cm | kus | 17 |  | 0 |  | 0 |  | 0 | 21 | 0 | 0 | 0 | 0 | 0 |  | Indiv | 0 | 0 |  | Specifikace | Běžná |  |  |  | POL3_0
102 | 725829121 | Montáž baterie umyvadlové nástěnné pákové a klasické ostatní typ | kus | 2 |  | 0 |  | 0 |  | 0 | 21 | 0 | 0.00016 | 0 | 0 | 0 |  | URS 23/II | 0 | 0 |  | Práce | Běžná |  |  |  | POL1_7
103 | 55143169 | baterie dřezová páková nástěnná s plochým ústím 300mm | kus | 2 |  | 0 |  | 0 |  | 0 | 21 | 0 | 0.00156 | 0 | 0 | 0 |  | URS 23/II | 0 | 0 |  | Specifikace | Běžná |  |  |  | POL3_0
104 | 725829131 | Montáž baterie umyvadlové stojánkové G 1/2" ostatní typ | kus | 23 |  | 0 |  | 0 |  | 0 | 21 | 0 | 4e-05 | 0 | 0 | 0 |  | URS 23/II | 0 | 0 |  | Práce | Běžná |  |  |  | POL1_7
105 | 55145692 | baterie umyvadlová stojánková páková s prodlouženou pákou (lékařská) | kus | 2 |  | 0 |  | 0 |  | 0 | 21 | 0 | 0.00152 | 0 | 0 | 0 |  | URS 23/II | 0 | 0 |  | Specifikace | Běžná |  |  |  | POL3_0
106 | 55144004 | baterie umyvadlová stojánková páková s ovládáním odpadu | kus | 19 |  | 0 |  | 0 |  | 0 | 21 | 0 | 0.0018 | 0.03 | 0 | 0 |  | URS 23/II | 0 | 0 |  | Specifikace | Běžná |  |  |  | POL3_0
107 | 55145722 | baterie dřezová páková stojánková s vytahovací sprškou chrom | kus | 2 |  | 0 |  | 0 |  | 0 | 21 | 0 | 0.0024 | 0 | 0 | 0 |  | URS 23/II | 0 | 0 |  | Specifikace | Běžná |  |  |  | POL3_0
108 | 725829141 | Montáž baterie bidetové stojánkové soupravy pákové ostatní typ | kus | 2 |  | 0 |  | 0 |  | 0 | 21 | 0 | 4e-05 | 0 | 0 | 0 |  | URS 23/II | 0 | 0 |  | Práce | Běžná |  |  |  | POL1_7
109 | 55145505 | baterie bidetová stojánková páková s otvíráním odpadu | kus | 2 |  | 0 |  | 0 |  | 0 | 21 | 0 | 0.0018 | 0 | 0 | 0 |  | URS 23/II | 0 | 0 |  | Specifikace | Běžná |  |  |  | POL3_0
110 | 725849411 | Montáž baterie sprchové nástěnná s nastavitelnou výškou sprchy | kus | 2 |  | 0 |  | 0 |  | 0 | 21 | 0 | 0.00012 | 0 | 0 | 0 |  | URS 23/II | 0 | 0 |  | Práce | Běžná |  |  |  | POL1_7
111 | 55145403 | baterie sprchová s ruční sprchou 1/2"x150mm | kus | 2 |  | 0 |  | 0 |  | 0 | 21 | 0 | 0.0021 | 0 | 0 | 0 |  | URS 23/II | 0 | 0 |  | Specifikace | Běžná |  |  |  | POL3_0
112 | 998725101 | Přesun hmot tonážní pro zařizovací předměty v objektech v do 6 m | t | 1.202 |  | 0 |  | 0 |  | 0 | 21 | 0 | 0 | 0 | 0 | 0 |  | URS 23/II | 0 | 0 |  | Práce | Běžná |  |  |  | POL1_7
Díl: | 732 | Ústřední vytápění - strojovny |  |  |  | 0 |  | 0 |  | 0 |  | 0 |  | 0.01 |  | 0 |  |  |  | 0 | [6 empty] | DIL
113 | 732331101 | Nádoba tlaková expanzní pro solární, topnou a chladící soustavu s membránou závitové připojení PN 1, 0 o objemu 8 l | soubor | 2 |  | 0 |  | 0 |  | 0 | 21 | 0 | 0.00332 | 0.01 | 0 | 0 |  | URS 23/II | 0 | 0 |  | Práce | Běžná |  |  |  | POL1_7
114 | 998732101 | Přesun hmot tonážní pro strojovny v objektech v do 6 m | t | 0.007 |  | 0 |  | 0 |  | 0 | 21 | 0 | 0 | 0 | 0 | 0 |  | URS 23/II | 0 | 0 |  | Práce | Běžná |  |  |  | POL1_7
Díl: | 734 | Ústřední vytápění - armatury |  |  |  | 0 |  | 0 |  | 0 |  | 0 |  | 0 |  | 0 |  |  |  | 0 | [6 empty] | DIL
115 | 734411101 | Teploměr technický s pevným stonkem a jímkou zadní připojení průměr 63 mm délky 50 mm | kus | 2 |  | 0 |  | 0 |  | 0 | 21 | 0 | 0.00053 | 0 | 0 | 0 |  | URS 23/II | 0 | 0 |  | Práce | Běžná |  |  |  | POL1_7
116 | 734421102 | Tlakoměr s pevným stonkem a zpětnou klapkou tlak 0-16 bar průměr 63 mm spodní připojení | kus | 2 |  | 0 |  | 0 |  | 0 | 21 | 0 | 0.00147 | 0 | 0 | 0 |  | URS 23/II | 0 | 0 |  | Práce | Běžná |  |  |  | POL1_7
117 | 734424102 | Kondenzační smyčka k přivaření stočená PN 250 do 300°C | kus | 2 |  | 0 |  | 0 |  | 0 | 21 | 0 | 0.00085 | 0 | 0 | 0 |  | URS 23/II | 0 | 0 |  | Práce | Běžná |  |  |  | POL1_7
118 | 998734101 | Přesun hmot tonážní pro armatury v objektech v do 6 m | t | 0.006 |  | 0 |  | 0 |  | 0 | 21 | 0 | 0 | 0 | 0 | 0 |  | URS 23/II | 0 | 0 |  | Práce | Běžná |  |  |  | POL1_7
[25 empty] | 15 | 21 | DPH
| Celkem |  |  |  |  | 0 | [18 empty] | 0 | 0 | SUM
Poznámky uchazeče k zadání
POPUZIV
END
Note on S6: Jedná se o název CÚ, která je zadána u položky rozpočtu

## SO02 SO 02.3 Pol
Položkový rozpočet | [26 empty] | #TypZaznamu#
S: | 19_01_2024 | Dočasná modulární ZŠ Prušánky | [24 empty] | STA
O: | SO02 | Dočasná horní stavba | [21 empty] | STA |  |  | OBJ
R: | SO 02.3 | Dočasná horní stavba - Elektroinstalace | [24 empty] | ROZ
P.č. | Číslo položky | Název položky | MJ | Množství | Cena / MJ | Celkem | Dodávka | Dodávka celk. | Montáž | Montáž celk. | DPH | Cena s DPH | Hmotnost / MJ | Hmotnost celk.(t) | Dem. hmotnost / MJ | Dem. hmotnost celk.(t) | Ceník | Cenová úroveň | Nhod / MJ | Nhod celk. | Dodavatel | Typ položky | Stav položky
Díl: | 90 | Přípočty |  |  |  | 0 |  | 0 |  | 0 |  | 0 |  | 0 |  | 0 |  |  |  | 66 | [6 empty] | DIL
1 | 900 R04 | HZS, stavební dělník v tarifní třídě 7 | h | 50 |  | 0 |  | 0 |  | 0 | 21 | 0 | 0 | 0 | 0 | 0 |  | Indiv | 1 | 50 |  | Práce | Běžná |  |  |  | POL1_0
2 | 905 R02 | Hzs-revize provoz.souboru a st.obj., Uprava stavajiciho rozvadece | h | 16 |  | 0 |  | 0 |  | 0 | 21 | 0 | 0 | 0 | 0 | 0 |  | Indiv | 1 | 16 |  | Práce | Běžná |  |  |  | POL1_0
Díl: | M21 | Elektromontáže |  |  |  | 0 |  | 0 |  | 0 |  | 0 |  | 1.85 |  | 0 |  |  |  | 1245.09 | [6 empty] | DIL
3 | 211010002RT2 | Osazení hmoždinky do senviče, HM 8, včetně dodávky hmoždinky | kus | 600 |  | 0 |  | 0 |  | 0 | 21 | 0 | 0 | 0 | 0 | 0 |  | RTS 23/II | 0.06 | 36 |  | Práce | Běžná |  |  |  | POL1_0
4 | 210010094RT3 | Kanál parapetní bezhalogenový dutý do 120 mm, včetně dodávky kanálu PK 170 x 70 HF | m | 190 |  | 0 |  | 0 |  | 0 | 21 | 0 | 0.00048 | 0.09 | 0 | 0 |  | RTS 23/II | 0.22 | 41.8 |  | Práce | Běžná |  |  |  | POL1_0
5 | 210010091RT3 | Lišta hranatá bezhalogenová do šířky 40 mm, včetně dodávky lišty LHD 20 x 20 HF | m | 140 |  | 0 |  | 0 |  | 0 | 21 | 0 | 6e-05 | 0.01 | 0 | 0 |  | RTS 23/II | 0.17083 | 23.92 |  | Práce | Běžná |  |  |  | POL1_0
6 | 210010091RT5 | Lišta hranatá bezhalogenová do šířky 40 mm, včetně dodávky lišty LHD 40 x 40 HF | m | 250 |  | 0 |  | 0 |  | 0 | 21 | 0 | 0.00016 | 0.04 | 0 | 0 |  | RTS 23/II | 0.17083 | 42.71 |  | Práce | Běžná |  |  |  | POL1_0
7 | 210010026RT2 | Trubka ohebná z PVC pevně, vnější pruměr 25 mm, včetně dodávky Spiroflex SF 20 | m | 260 |  | 0 |  | 0 |  | 0 | 21 | 0 | 0.00015 | 0.04 | 0 | 0 |  | RTS 23/II | 0.0865 | 22.49 |  | Práce | Běžná |  |  |  | POL1_0
8 | 210010120RT7 | Kanál vkládací PVC š. do 215 mm, včetně dodávky PK 180 x 60 HF | m | 190 |  | 0 |  | 0 |  | 0 | 21 | 0 | 0.00097 | 0.18 | 0 | 0 |  | RTS 23/II | 0.3 | 57 |  | Práce | Běžná |  |  |  | POL1_0
9 | 210010091RT6 | Lišta Stínící SK40x33, včetně dodávky lišty | m | 150 |  | 0 |  | 0 |  | 0 | 21 | 0 | 4e-05 | 0.01 | 0 | 0 |  | RTS 23/II | 0.17083 | 25.62 |  | Práce | Běžná |  |  |  | POL1_0
10 | 210010333RT1 | Krabice pro lištový rozvod LK 80/3,se zapojením, včetně dodávky LK 80/3 | kus | 230 |  | 0 |  | 0 |  | 0 | 21 | 0 | 9e-05 | 0.02 | 0 | 0 |  | RTS 23/II | 0.44933 | 103.35 |  | Práce | Běžná |  |  |  | POL1_0
11 | 210010337RT2 | Krabice lištová LK 80x28, bez zapojení, včetně dodávky LK 80x28 2ZK | kus | 110 |  | 0 |  | 0 |  | 0 | 21 | 0 | 5e-05 | 0.01 | 0 | 0 |  | RTS 23/II | 0.085 | 9.35 |  | Práce | Běžná |  |  |  | POL1_0
12 | 210010338RT2 | Krabice lištová univerzální, bez zapojení, včetně dodávky LKM 45 | kus | 112 |  | 0 |  | 0 |  | 0 | 21 | 0 | 8e-05 | 0.01 | 0 | 0 |  | RTS 23/II | 0.0805 | 9.02 |  | Práce | Běžná |  |  |  | POL1_0
13 | 210110001RT2 | Spínač nástěnný jednopól.- řaz. 1, obyč.prostředí, včetně dodávky spínače | kus | 38 |  | 0 |  | 0 |  | 0 | 21 | 0 | 4e-05 | 0 | 0 | 0 |  | RTS 23/II | 0.30567 | 11.62 |  | Práce | Běžná |  |  |  | POL1_0
14 | 210110003RT1 | Spínač nástěnný seriový - řaz. 5, obyč.prostředí, včetně dodávky spínače | kus | 30 |  | 0 |  | 0 |  | 0 | 21 | 0 | 4e-05 | 0 | 0 | 0 |  | RTS 23/II | 0.32667 | 9.8 |  | Práce | Běžná |  |  |  | POL1_0
15 | 210110004RT1 | Spínač nástěnný střídavý - řaz. 6, obyč.prostředí, včetně dodávky spínače | kus | 11 |  | 0 |  | 0 |  | 0 | 21 | 0 | 4e-05 | 0 | 0 | 0 |  | RTS 23/II | 0.32667 | 3.59 |  | Práce | Běžná |  |  |  | POL1_0
16 | 210110005RT1 | Spínač nástěnný křížový - řaz. 7, obyč.prostředí, včetně dodávky spínače | kus | 11 |  | 0 |  | 0 |  | 0 | 21 | 0 | 4e-05 | 0 | 0 | 0 |  | RTS 23/II | 0.34783 | 3.83 |  | Práce | Běžná |  |  |  | POL1_0
17 | 210110062RT2 | Infrapasivní spínač osvětlení, včetně dodávky stropního interiérového čidla | kus | 2 |  | 0 |  | 0 |  | 0 | 21 | 0 | 1e-05 | 0 | 0.00015 | 0 |  | RTS 23/II | 0.48 | 0.96 |  | Práce | Běžná |  |  |  | POL1_0
18 | 210110091RT8 | Spínací hodiny v krabici 230V/10A, vč.dodávky strojku pro el.transf., rámečku a krytu | kus | 2 |  | 0 |  | 0 |  | 0 | 21 | 0 | 0.0003 | 0 | 0 | 0 |  | RTS 23/II | 0.18967 | 0.38 |  | Práce | Běžná |  |  |  | POL1_0
19 | 210110519RT6 | Sada pro přivolání pomoci invalidům, vč. dodávky | kus | 2 |  | 0 |  | 0 |  | 0 | 21 | 0 | 0.00115 | 0 | 0 | 0 |  | RTS 23/II | 0.61133 | 1.22 |  | Práce | Běžná |  |  |  | POL1_0
20 | 210140650RT2 | Termostat prostorový, včetně dodávky REGO 973-11 10a | kus | 2 |  | 0 |  | 0 |  | 0 | 21 | 0 | 1e-05 | 0 | 0 | 0 |  | RTS 23/II | 0.9855 | 1.97 |  | Práce | Běžná |  |  |  | POL1_0
21 | 210110082RT1 | Spínač přisazený zapuštěný 39563 - 23C, včetně dodávky spínače 39563-23 | kus | 4 |  | 0 |  | 0 |  | 0 | 21 | 0 | 0.00039 | 0 | 0 | 0 |  | RTS 23/II | 0.4005 | 1.6 |  | Práce | Běžná |  |  |  | POL1_0
22 | 210111012RT2 | Sestava zásuvek 1x230V/16A s T3, 3x230V/16A, 1x 2xRJ45 | kus | 23 |  | 0 |  | 0 |  | 0 | 21 | 0 | 0.00015 | 0 | 0 | 0 |  | RTS 23/II | 0.32667 | 7.51 |  | Práce | Běžná |  |  |  | POL1_0
23 | 210111014RT7 | Zásuvka domovní zapuštěná - provedení 2x (2P+PE) , včetně dodávky zásuvky s natočenou dutinkou a clon | kus | 115 |  | 0 |  | 0 |  | 0 | 21 | 0 | 0.0001 | 0.01 | 0 | 0 |  | RTS 23/II | 0.249 | 28.64 |  | Práce | Běžná |  |  |  | POL1_0
24 | 210111012RT2 | Zásuvka domovní zapuštěná - 2P+PE, průběž.zapojení, včetně dodávky zásuvky | kus | 20 |  | 0 |  | 0 |  | 0 | 21 | 0 | 0.00015 | 0 | 0 | 0 |  | RTS 23/II | 0.32667 | 6.53 |  | R-položka | Běžná |  |  |  | POL12_1
25 | 210290751R00 | Montáž přístrojů 230V do 1,5 kW | kus | 90 |  | 0 |  | 0 |  | 0 | 21 | 0 | 0 | 0 | 0 | 0 |  | RTS 23/II | 0.22 | 19.8 |  | Práce | Běžná |  |  |  | POL1_0
26 | 210190003R00 | Montáž celoplechových rozvodnic do váhy 100 kg | kus | 2 |  | 0 |  | 0 |  | 0 | 21 | 0 | 0 | 0 | 0 | 0 |  | RTS 23/II | 2 | 4 |  | Práce | Běžná |  |  |  | POL1_0
27 | 35712201R1 | Rozvaděč R1 viz výkres 06 | kus | 1 |  | 0 |  | 0 |  | 0 | 21 | 0 | 0.066 | 0.07 | 0 | 0 |  | Indiv | 0 | 0 |  | Specifikace | Běžná |  |  |  | POL3_0
28 | 35712201R2 | Rozvaděč RU výkres 07 | kus | 1 |  | 0 |  | 0 |  | 0 | 21 | 0 | 0.066 | 0.07 | 0 | 0 |  | Indiv | 0 | 0 |  | Specifikace | Běžná |  |  |  | POL3_0
29 | 210201514R00 | Svítidlo LED bytové stropní závěsné 4 upevňov.body, montáž | kus | 95 |  | 0 |  | 0 |  | 0 | 21 | 0 | 0 | 0 | 0 | 0 |  | RTS 23/II | 0.43 | 40.85 |  | Práce | Běžná |  |  |  | POL1_0
30 | 34823282.01R | A 1 x LED, 26W, 3300lm, , Závěsné/přisazené, LED, svítidlo, matná ALDP | kus | 32 |  | 0 |  | 0 |  | 0 | 21 | 0 | 0.001 | 0.03 | 0 | 0 |  | Indiv | 0 | 0 |  | Specifikace | Běžná |  |  |  | POL3_0
31 | 34823282.01R1 | B 1 x LED, 23W, 3300lm, 1500mm, liniové, LED, ASYMETRICKÁ OPTIKA, | kus | 4 |  | 0 |  | 0 |  | 0 | 21 | 0 | 0.001 | 0 | 0 | 0 |  | Indiv | 0 | 0 |  | Specifikace | Běžná |  |  |  | POL3_0
32 | 34823282.01R3 | C 1 x LED, 36W, 5400lm, 1500mm, Přisazené LED svítidlo, opálový kryt | kus | 38 |  | 0 |  | 0 |  | 0 | 21 | 0 | 0.001 | 0.04 | 0 | 0 |  | Indiv | 0 | 0 |  | Specifikace | Běžná |  |  |  | POL3_0
33 | 34823282.01R4 | D 1 x LED, 27W, 2700lm, 3750mm, Přisazené LED svítidlo, opálový kryt | kus | 5 |  | 0 |  | 0 |  | 0 | 21 | 0 | 0.001 | 0.01 | 0 | 0 |  | Indiv | 0 | 0 |  | Specifikace | Běžná |  |  |  | POL3_0
34 | 34828410R | N1 x Optics for open 1,1W, LED nouzové svítidlo otevřený prostor | kus | 4 |  | 0 |  | 0 |  | 0 | 21 | 0 | 0.0011 | 0 | 0 | 0 |  | RTS 23/II | 0 | 0 |  | Specifikace | Běžná |  |  |  | POL3_0
35 | 34828410R2 | N2 x Optics for escape route, optika pro únikové cesty 1w | kus | 11 |  | 0 |  | 0 |  | 0 | 21 | 0 | 0.0011 | 0.01 | 0 | 0 |  | RTS 23/II | 0 | 0 |  | Specifikace | Běžná |  |  |  | POL3_0
36 | 34828410R3 | N3 x LED přisazené, nouzové svítidlo 1W | kus | 3 |  | 0 |  | 0 |  | 0 | 21 | 0 | 0.0011 | 0 | 0 | 0 |  | RTS 23/II | 0 | 0 |  | Specifikace | Běžná |  |  |  | POL3_0
37 | 210220101RU2 | Vodiče svodové FeZn D do 10,Al 10,Cu 8 +podpěry, včetně dodávky drátu AlMgSi T/4 8 mm | m | 700 |  | 0 |  | 0 |  | 0 | 21 | 0 | 0.00014 | 0.1 | 0 | 0 |  | RTS 23/II | 0.49717 | 348.02 |  | Práce | Běžná |  |  |  | POL1_0
38 | 210220372RT1 | Úhelník ochranný nebo trubka s držáky do zdiva, včetně ochran.úhelníku + 2 držáky do zdi | kus | 20 |  | 0 |  | 0 |  | 0 | 21 | 0 | 0.00364 | 0.07 | 0 | 0 |  | RTS 23/II | 0.871 | 17.42 |  | Práce | Běžná |  |  |  | POL1_0
39 | 210220361RT1 | Zemnič tyčový, zaražení a připojení, do 2 m, včetně dodávky tyče ZT 2,0 2000 mm | kus | 8 |  | 0 |  | 0 |  | 0 | 21 | 0 | 0.00777 | 0.06 | 0 | 0 |  | RTS 23/II | 1.4547 | 11.64 |  | Práce | Běžná |  |  |  | POL1_0
40 | 210220212RT3 | Tyč jímací s upev. na plochou střechu, včetně dodávky tyče JV 1,5 m + stojánek | kus | 15 |  | 0 |  | 0 |  | 0 | 21 | 0 | 0.00502 | 0.08 | 0 | 0 |  | RTS 23/II | 0.9495 | 14.24 |  | Práce | Běžná |  |  |  | POL1_0
41 | 210220401RT1 | Označení svodu štítky, smaltované, umělá hmota, včetně dodávky štítku | kus | 40 |  | 0 |  | 0 |  | 0 | 21 | 0 | 0 | 0 | 0 | 0 |  | RTS 23/II | 0.11 | 4.4 |  | Práce | Běžná |  |  |  | POL1_0
42 | 210220301RT2 | Svorka hromosvodová do 2 šroubů /SS, SZ, SO/, včetně dodávky svorky SS | kus | 185 |  | 0 |  | 0 |  | 0 | 21 | 0 | 0.00011 | 0.02 | 0 | 0 |  | RTS 23/II | 0.244 | 45.14 |  | Práce | Běžná |  |  |  | POL1_0
43 | 210220801R00 | Změření zemního odporu, vč. měřicího protokolu | kus | 20 |  | 0 |  | 0 |  | 0 | 21 | 0 | 0 | 0 | 0 | 0 |  | RTS 23/II | 0.63 | 12.6 |  | Práce | Běžná |  |  |  | POL1_0
44 | 210220302RT2 | Svorka hromosvodová nad 2 šrouby /ST, SJ, SR, atd/, včetně dodávky svorky | kus | 45 |  | 0 |  | 0 |  | 0 | 21 | 0 | 0.0003 | 0.01 | 0 | 0 |  | RTS 23/II | 0.35217 | 15.85 |  | Práce | Běžná |  |  |  | POL1_0
45 | 210220458R00 | Nátěr nového svodového vodiče, 1x zákl.,2x krycí | m | 50 |  | 0 |  | 0 |  | 0 | 21 | 0 | 0 | 0 | 0 | 0 |  | RTS 23/II | 0.10083 | 5.04 |  | Práce | Běžná |  |  |  | POL1_0
46 | 210220321R00 | Svorka na potrubí Bernard, včetně Cu pásku | kus | 60 |  | 0 |  | 0 |  | 0 | 21 | 0 | 0 | 0 | 0 | 0 |  | RTS 23/II | 0.26417 | 15.85 |  | Práce | Běžná |  |  |  | POL1_0
47 | 210800214RT2 | Kabel bezhalogenový CXKH 3 x 1,5 mm2 volně uložený, včetně dodávky kabelu CXKH-R | m | 1290 |  | 0 |  | 0 |  | 0 | 21 | 0 | 0.00014 | 0.18 | 0 | 0 |  | RTS 23/II | 0.05096 | 65.74 |  | Práce | Běžná |  |  |  | POL1_0
48 | 210800201RT2 | Kabel bezhalogenový CXKH 1 x 16 mm2 volně uložený, včetně dodávky kabelu CXKH-R | m | 250 |  | 0 |  | 0 |  | 0 | 21 | 0 | 0.00022 | 0.06 | 0 | 0 |  | RTS 23/II | 0.04667 | 11.67 |  | Práce | Běžná |  |  |  | POL1_0
49 | 210800211R00 | Kabel bezhalogenový CXKH 1 x 1,5 mm2 volně uložený, vč dodávky | m | 250 |  | 0 |  | 0 |  | 0 | 21 | 0 | 0 | 0 | 0 | 0 |  | RTS 23/II | 0.05096 | 12.74 |  | Práce | Běžná |  |  |  | POL1_0
50 | 210800246RT3 | Kabel bezhalogenový CXKH 5 x 4 mm2 volně uložený, včetně dodávky kabelu CXKH-V | m | 95 |  | 0 |  | 0 |  | 0 | 21 | 0 | 0.00038 | 0.04 | 0 | 0 |  | RTS 23/II | 0.05794 | 5.5 |  | Práce | Běžná |  |  |  | POL1_0
51 | 210800247RT2 | Kabel bezhalogenový CXKH 5 x 6 mm2 volně uložený, včetně dodávky kabelu CXKH-R | m | 49 |  | 0 |  | 0 |  | 0 | 21 | 0 | 0.00049 | 0.02 | 0 | 0 |  | RTS 23/II | 0.061 | 2.99 |  | Práce | Běžná |  |  |  | POL1_0
52 | 210800215RT3 | Kabel bezhalogenový CXKH 3 x 2,5 mm2 volně uložený, včetně dodávky kabelu CXKH-R | m | 2800 |  | 0 |  | 0 |  | 0 | 21 | 0 | 0.0002 | 0.56 | 0 | 0 |  | RTS 23/II | 0.05096 | 142.69 |  | Práce | Běžná |  |  |  | POL1_0
Díl: | M22 | Montáž sdělovací a zabezp.tech |  |  |  | 0 |  | 0 |  | 0 |  | 0 |  | 0.68 |  | 0 |  |  |  | 146.34 | [6 empty] | DIL
53 | 220262112RT1 | Kabel.žlab drátěný s integr.spojkou NKZI 50x125 mm, vč dodávky | m | 150 |  | 0 |  | 0 |  | 0 | 21 | 0 | 0.00155 | 0.23 | 0 | 0 |  | RTS 23/II | 0.53 | 79.5 |  | Práce | Běžná |  |  |  | POL1_0
54 | 222323308R00 | Sada domácích telefonů, jeden vchod, 5x telefon, vč dodávky | kus | 1 |  | 0 |  | 0 |  | 0 | 21 | 0 | 0 | 0 | 0 | 0 |  | RTS 23/II | 0.45483 | 0.45 |  | Práce | Běžná |  |  |  | POL1_0
55 | 222290003R00 | Dvojzásuvka 2xRJ45 UTP kat.6A lištový rozvod, vč dodávky | kus | 56 |  | 0 |  | 0 |  | 0 | 21 | 0 | 0 | 0 | 0 | 0 |  | RTS 23/II | 0.215 | 12.04 |  | Práce | Běžná |  |  |  | POL1_0
56 | 222080201R00 | Optický kabel v trubce 8 vl., vč. dodávky | m | 180 |  | 0 |  | 0 |  | 0 | 21 | 0 | 0 | 0 | 0 | 0 |  | RTS 23/II | 0.08167 | 14.7 |  | Práce | Běžná |  |  |  | POL1_0
57 | 222080101R00 | Optický kabel v trubce HDPE | m | 180 |  | 0 |  | 0 |  | 0 | 21 | 0 | 0 | 0 | 0 | 0 |  | RTS 23/II | 0.05983 | 10.77 |  | Práce | Běžná |  |  |  | POL1_0
58 | 222171002R00 | Měření optic.kabelů transmisní metoda, další měř. | kus | 112 |  | 0 |  | 0 |  | 0 | 21 | 0 | 0 | 0 | 0 | 0 |  | RTS 23/II | 0.18333 | 20.53 |  | Práce | Běžná |  |  |  | POL1_0
59 | 222290971R00 | Patch panelc komplet | kus | 12 |  | 0 |  | 0 |  | 0 | 21 | 0 | 0 | 0 | 0 | 0 |  | RTS 23/II | 0.14633 | 1.76 |  | Práce | Běžná |  |  |  | POL1_0
60 | 222310011R00 | Optická vana, vč dodávky | kus | 2 |  | 0 |  | 0 |  | 0 | 21 | 0 | 0 | 0 | 0 | 0 |  | RTS 23/II | 0.14633 | 0.29 |  | Práce | Běžná |  |  |  | POL1_0
61 | 222260456RT2 | Stojanový 19" rozvaděč 32U-42U do 600x800 mm, vč dodávky | kus | 1 |  | 0 |  | 0 |  | 0 | 21 | 0 | 0 | 0 | 0 | 0 |  | RTS 23/II | 4.64 | 4.64 |  | Práce | Běžná |  |  |  | POL1_0
62 | 222291991R00 | Aktivní síťový prvek 24 prvků, vš dodávky | kus | 5 |  | 0 |  | 0 |  | 0 | 21 | 0 | 0 | 0 | 0 | 0 |  | RTS 23/II | 0.165 | 0.83 |  | Práce | Běžná |  |  |  | POL1_0
63 | 222291991R00 | Aktivní síťový prvek 24 prvků PoE, vš dodávky | kus | 1 |  | 0 |  | 0 |  | 0 | 21 | 0 | 0 | 0 | 0 | 0 |  | RTS 23/II | 0.165 | 0.17 |  | R-položka | Běžná |  |  |  | POL12_1
64 | 222291961R00 | Anténa WiFi PoE vč dodávky | kus | 4 |  | 0 |  | 0 |  | 0 | 21 | 0 | 0 | 0 | 0 | 0 |  | RTS 23/II | 0.165 | 0.66 |  | Práce | Běžná |  |  |  | POL1_0
65 | 3457114674R | Trubka kabelová chránička PVC CWS 110/3,2/6000 tř3, hladká, hrdlovaná | kus | 45 |  | 0 |  | 0 |  | 0 | 21 | 0 | 0.00984 | 0.44 | 0 | 0 |  | RTS 23/II | 0 | 0 |  | Specifikace | Běžná |  |  |  | POL3_0
66 | 222 PC_001 | D+M Rozhlasu s nuceným poslechem (ERO) | soubor | 1 |  | 0 |  | 0 |  | 0 | 21 | 0 | 0.00984 | 0.01 | 0 | 0 |  | Indiv | 0 | 0 |  | Práce | Běžná |  |  |  | POL1_
Díl: | M65 | Elektroinstalace |  |  |  | 0 |  | 0 |  | 0 |  | 0 |  | 0 |  | 0 |  |  |  | 1.1 | [6 empty] | DIL
67 | 650061643R00 | Montáž jističe modulárního třípólového do 125 A | kus | 1 |  | 0 |  | 0 |  | 0 | 21 | 0 | 0 | 0 | 0 | 0 |  | RTS 23/II | 1.1 | 1.1 |  | Práce | Běžná |  |  |  | POL1_0
68 | 35822953.AR | Jistič Modeion BD250-el.spouště SE-BD-0160-MTV8 | kus | 1 |  | 0 |  | 0 |  | 0 | 21 | 0 | 0.003 | 0 | 0 | 0 |  | RTS 23/II | 0 | 0 |  | Specifikace | Běžná |  |  |  | POL3_0
Díl: | VN | Vedlejší náklady |  |  |  | 0 |  | 0 |  | 0 |  | 0 |  | 0 |  | 0 |  |  |  | 0 | [6 empty] | DIL
69 | 005 23-1010.R | Revize | Soubor | 1 |  | 0 |  | 0 |  | 0 | 21 | 0 | 0 | 0 | 0 | 0 |  | Indiv | 0 | 0 |  | VRN | Běžná |  |  |  | POL99_8
70 | 005 24-1010.R | Dokumentace skutečného provedení | Soubor | 1 |  | 0 |  | 0 |  | 0 | 21 | 0 | 0 | 0 | 0 | 0 |  | Indiv | 0 | 0 |  | VRN | Běžná |  |  |  | POL99_8
71 | 005 12-2010.R | Provoz objednatele | Soubor | 1 |  | 0 |  | 0 |  | 0 | 21 | 0 | 0 | 0 | 0 | 0 |  | Indiv | 0 | 0 |  | VRN | Běžná |  |  |  | POL99_8
[25 empty] | 15 | 21 | DPH
| Celkem |  |  |  |  | 0 | [18 empty] | 0 | 0 | SUM
Poznámky uchazeče k zadání
POPUZIV
END
Note on S6: Jedná se o název CÚ, která je zadána u položky rozpočtu

## SO02 SO 02.4 Pol
Položkový rozpočet | [26 empty] | #TypZaznamu#
S: | 19_01_2024 | Dočasná modulární ZŠ Prušánky | [24 empty] | STA
O: | SO02 | Dočasná horní stavba | [21 empty] | STA |  |  | OBJ
R: | SO 02.4 | Dočasná horní stavba - Vzduchotechnika | [24 empty] | ROZ
P.č. | Číslo položky | Název položky | MJ | Množství | Cena / MJ | Celkem | Dodávka | Dodávka celk. | Montáž | Montáž celk. | DPH | Cena s DPH | Hmotnost / MJ | Hmotnost celk.(t) | Dem. hmotnost / MJ | Dem. hmotnost celk.(t) | Ceník | Cenová úroveň | Nhod / MJ | Nhod celk. | Dodavatel | Typ položky | Stav položky
Díl: | H01 | Zařízení č. H01 - Sklad učebnic m.č. 1.07 |  |  |  | 0 |  | 0 |  | 0 |  | 0 |  | 0 |  | 0 |  |  |  | 0 | [6 empty] | DIL
1 | H01.001 | Odvodní radiální ventilátor v provedení se zpětnou klapkou a nastavitelným časovým doběhem, montáž do stropu, připojení DN80Vzduchový výkon 80 m3/h, pext= 150 Pa | kus | 1 |  | 0 |  | 0 |  | 0 | 21 | 0 | 0 | 0 | 0 | 0 |  | Indiv | 0 | 0 |  | Práce | Běžná |  |  |  | POL1_1
2 | H01.101 | Zpětná klapka kruhová DN125 | kus | 1 |  | 0 |  | 0 |  | 0 | 21 | 0 | 0 | 0 | 0 | 0 |  | Indiv | 0 | 0 |  | Práce | Běžná |  |  |  | POL1_1
3 | H01.201 | Přívodní krycí mřížka DN125 | kus | 1 |  | 0 |  | 0 |  | 0 | 21 | 0 | 0 | 0 | 0 | 0 |  | Indiv | 0 | 0 |  | Specifikace | Běžná |  |  |  | POL3_0
4 | H01.501 | Protidešťová žaluzie DN125 se sítí proti hmyzu | kus | 1 |  | 0 |  | 0 |  | 0 | 21 | 0 | 0 | 0 | 0 | 0 |  | Indiv | 0 | 0 |  | Specifikace | Běžná |  |  |  | POL3_0
5 | H01.551 | Výfuková hlavice DN160 s izolovaným soklem, RAL dle architekta | kus | 1 |  | 0 |  | 0 |  | 0 | 21 | 0 | 0 | 0 | 0 | 0 |  | Indiv | 0 | 0 |  | Specifikace | Běžná |  |  |  | POL3_0
6 | H01.601 | Flexibilní hadice DN80 s parozábranou na vnitřní straně | m | 1 |  | 0 |  | 0 |  | 0 | 21 | 0 | 0 | 0 | 0 | 0 |  | Indiv | 0 | 0 |  | Specifikace | Běžná |  |  |  | POL3_0
7 | H01.701 | Potrubí kruhové pozinkované - spiro, třída těsnosti B, tvarovky 50%- průměru 80mm, včetně těsnícího a spojovacího materiálu. | m | 2 |  | 0 |  | 0 |  | 0 | 21 | 0 | 0 | 0 | 0 | 0 |  | Indiv | 0 | 0 |  | Práce | Běžná |  |  |  | POL1_1
8 | H01.702 | Potrubí kruhové pozinkované - spiro, třída těsnosti B, tvarovky 50%- průměru 125mm, včetně těsnícího a spojovacího materiálu. | m | 1 |  | 0 |  | 0 |  | 0 | 21 | 0 | 0 | 0 | 0 | 0 |  | Indiv | 0 | 0 |  | Práce | Běžná |  |  |  | POL1_1
9 | H01.703 | Potrubí kruhové pozinkované - spiro, třída těsnosti B, tvarovky 70%- průměru 160mm, včetně těsnícího a spojovacího materiálu. | m | 2 |  | 0 |  | 0 |  | 0 | 21 | 0 | 0 | 0 | 0 | 0 |  | Indiv | 0 | 0 |  | Práce | Běžná |  |  |  | POL1_1
10 | H01.902 | Parotěsná tepelná izolace výfuku vzduchu ve větraném prostoru, tl. 25mm. | m2 | 2 |  | 0 |  | 0 |  | 0 | 21 | 0 | 0 | 0 | 0 | 0 |  | Indiv | 0 | 0 |  | Specifikace | Běžná |  |  |  | POL3_0
11 | H01.991 | Kompletní montáž vzduchotechniky Zařízení č. H01 - Sklad učebnic m.č. 1.07 | soubor | 1 |  | 0 |  | 0 |  | 0 | 21 | 0 | 0 | 0 | 0 | 0 |  | Indiv | 0 | 0 |  | Práce | Běžná |  |  |  | POL1_1
12 | H01.992 | Hzs Zařízení č. H01 - Sklad učebnic m.č. 1.07 - zednické výpomoci vrty, prostupy, drážky, přípomoci během transportu potrubí, koordinace vůči ostatním profesím, koordinace při etapizaci prací | hod | 2 |  | 0 |  | 0 |  | 0 | 21 | 0 | 0 | 0 | 0 | 0 |  | Indiv | 0 | 0 |  | Práce | Běžná |  |  |  | POL1_1
13 | 998728102R00 | Přesun hmot pro vzduchotechniku, výšky do 12 m | t | 0.1 |  | 0 |  | 0 |  | 0 | 21 | 0 | 0 | 0 | 0 | 0 |  | RTS 23/II | 0 | 0 |  | Práce | Běžná |  |  |  | POL1_1
Díl: | H02 | Zařízení č. H02 - Sklad pomůcek m.č. 1.08 |  |  |  | 0 |  | 0 |  | 0 |  | 0 |  | 0 |  | 0 |  |  |  | 0 | [6 empty] | DIL
14 | H02.001 | Odvodní diagonální ventilátor do kruhového potrubí DN160, vč. 2 ks tlumících manžet, vč. nastavitelného časového doběhu.Vzduchový výkon 220 m3/h, 135 Pa | kus | 1 |  | 0 |  | 0 |  | 0 | 21 | 0 | 0 | 0 | 0 | 0 |  | Indiv | 0 | 0 |  | Specifikace | Běžná |  |  |  | POL3_0
15 | H02.101 | Zpětná klapka kruhová DN200 | kus | 1 |  | 0 |  | 0 |  | 0 | 21 | 0 | 0 | 0 | 0 | 0 |  | Indiv | 0 | 0 |  | Práce | Běžná |  |  |  | POL1_1
16 | H02.151 | Zpětná klapka kruhová DN160 | kus | 1 |  | 0 |  | 0 |  | 0 | 21 | 0 | 0 | 0 | 0 | 0 |  | Indiv | 0 | 0 |  | Práce | Běžná |  |  |  | POL1_1
17 | H02.152 | Regulační klapka kruhová DN160 ruční | kus | 1 |  | 0 |  | 0 |  | 0 | 21 | 0 | 0 | 0 | 0 | 0 |  | Indiv | 0 | 0 |  | Specifikace | Běžná |  |  |  | POL3_0
18 | H02.201 | Přívodní krycí mřížka DN200 | kus | 1 |  | 0 |  | 0 |  | 0 | 21 | 0 | 0 | 0 | 0 | 0 |  | Indiv | 0 | 0 |  | Specifikace | Běžná |  |  |  | POL3_0
19 | H02.251 | Odvodní jednořadá čtyřhranná mřížka do kruhovévho potrubí 425x75, vč. regulace | kus | 2 |  | 0 |  | 0 |  | 0 | 21 | 0 | 0 | 0 | 0 | 0 |  | Indiv | 0 | 0 |  | Specifikace | Běžná |  |  |  | POL3_0
20 | H02.501 | Protidešťová žaluzie DN200 se sítí proti hmyzu | kus | 1 |  | 0 |  | 0 |  | 0 | 21 | 0 | 0 | 0 | 0 | 0 |  | Indiv | 0 | 0 |  | Specifikace | Běžná |  |  |  | POL3_0
21 | H02.701 | Potrubí kruhové pozinkované - spiro, třída těsnosti B, tvarovky 30% - průměru 160mm, včetně těsnícího a spojovacího materiálu. | m | 7 |  | 0 |  | 0 |  | 0 | 21 | 0 | 0 | 0 | 0 | 0 |  | Indiv | 0 | 0 |  | Práce | Běžná |  |  |  | POL1_1
22 | H02.702 | Potrubí kruhové pozinkované - spiro, třída těsnosti B, tvarovky 30% - průměru 200mm, včetně těsnícího a spojovacího materiálu. | m | 1 |  | 0 |  | 0 |  | 0 | 21 | 0 | 0 | 0 | 0 | 0 |  | Indiv | 0 | 0 |  | Práce | Běžná |  |  |  | POL1_1
23 | H02.902 | Parotěsná tepelná izolace výfuku vzduchu, tl. 25mm. | m2 | 1 |  | 0 |  | 0 |  | 0 | 21 | 0 | 0 | 0 | 0 | 0 |  | Indiv | 0 | 0 |  | Specifikace | Běžná |  |  |  | POL3_0
24 | H02.991 | Kompletní montáž vzduchotechniky Zařízení č. H02 - Sklad pomůcek m.č. 1.08 | soubor | 1 |  | 0 |  | 0 |  | 0 | 21 | 0 | 0 | 0 | 0 | 0 |  | Indiv | 0 | 0 |  | Práce | Běžná |  |  |  | POL1_1
25 | H02.992 | Hzs Zařízení č. H02 - Sklad pomůcek m.č. 1.08 - zednické výpomoci vrty, prostupy, drážky, přípomoci během transportu potrubí, koordinace vůči ostatním profesím, koordinace při etapizaci prací | hod | 1 |  | 0 |  | 0 |  | 0 | 21 | 0 | 0 | 0 | 0 | 0 |  | Indiv | 0 | 0 |  | Práce | Běžná |  |  |  | POL1_1
26 | 998728102R00 | Přesun hmot pro vzduchotechniku, výšky do 12 m | t | 0.2 |  | 0 |  | 0 |  | 0 | 21 | 0 | 0 | 0 | 0 | 0 |  | RTS 23/II | 0 | 0 |  | Práce | Běžná |  |  |  | POL1_1
Díl: | H03 | Zařízení č. H03 - WC chlapci m.č. 1.09 |  |  |  | 0 |  | 0 |  | 0 |  | 0 |  | 0 |  | 0 |  |  |  | 0 | [6 empty] | DIL
27 | H03.001 | Odvodní diagonální ventilátor do kruhového potrubí DN160, vč. 2 ks tlumících manžet, vč. nastavitelného časového doběhu.Vzduchový výkon 160 m3/h, 150 Pa | kus | 1 |  | 0 |  | 0 |  | 0 | 21 | 0 | 0 | 0 | 0 | 0 |  | Indiv | 0 | 0 |  | Specifikace | Běžná |  |  |  | POL3_0
28 | H03.151 | Zpětná klapka kruhová DN160 | kus | 1 |  | 0 |  | 0 |  | 0 | 21 | 0 | 0 | 0 | 0 | 0 |  | Indiv | 0 | 0 |  | Práce | Běžná |  |  |  | POL1_1
29 | H03.152 | Regulační klapka kruhová DN160 ruční | kus | 1 |  | 0 |  | 0 |  | 0 | 21 | 0 | 0 | 0 | 0 | 0 |  | Indiv | 0 | 0 |  | Specifikace | Běžná |  |  |  | POL3_0
30 | H03.251 | Odvodní talířový ventil DN160 | kus | 3 |  | 0 |  | 0 |  | 0 | 21 | 0 | 0 | 0 | 0 | 0 |  | Indiv | 0 | 0 |  | Specifikace | Běžná |  |  |  | POL3_0
31 | H03.551 | Výfuková hlavice DN160 s izolovaným soklem, RAL dle architekta | kus | 1 |  | 0 |  | 0 |  | 0 | 21 | 0 | 0 | 0 | 0 | 0 |  | Indiv | 0 | 0 |  | Specifikace | Běžná |  |  |  | POL3_0
32 | H03.701 | Potrubí kruhové pozinkované - spiro, třída těsnosti B, rovné - průměru 160mm, včetně těsnícího a spojovacího materiálu. | m | 15 |  | 0 |  | 0 |  | 0 | 21 | 0 | 0 | 0 | 0 | 0 |  | Indiv | 0 | 0 |  | Práce | Běžná |  |  |  | POL1_1
33 | H03.902 | Parotěsná tepelná izolace výfuku vzduchu ve větraném prostoru, tl. 25mm. | m2 | 3 |  | 0 |  | 0 |  | 0 | 21 | 0 | 0 | 0 | 0 | 0 |  | Indiv | 0 | 0 |  | Specifikace | Běžná |  |  |  | POL3_0
34 | H03.991 | Kompletní montáž vzduchotechniky Zařízení č. H03 - WC chlapci m.č. 1.09 | soubor | 1 |  | 0 |  | 0 |  | 0 | 21 | 0 | 0 | 0 | 0 | 0 |  | Indiv | 0 | 0 |  | Práce | Běžná |  |  |  | POL1_1
35 | H03.992 | Hzs Zařízení č. H03 - WC chlapci m.č. 1.09 - zednické výpomoci vrty, prostupy, drážky, přípomoci během transportu potrubí, koordinace vůči ostatním profesím, koordinace při etapizaci prací | hod | 1 |  | 0 |  | 0 |  | 0 | 21 | 0 | 0 | 0 | 0 | 0 |  | Indiv | 0 | 0 |  | Práce | Běžná |  |  |  | POL1_1
36 | 998728102R00 | Přesun hmot pro vzduchotechniku, výšky do 12 m | t | 0.2 |  | 0 |  | 0 |  | 0 | 21 | 0 | 0 | 0 | 0 | 0 |  | RTS 23/II | 0 | 0 |  | Práce | Běžná |  |  |  | POL1_1
Díl: | H04 | Zařízení č. H04 - WC dívky m.č. 1.10 |  |  |  | 0 |  | 0 |  | 0 |  | 0 |  | 0 |  | 0 |  |  |  | 0 | [6 empty] | DIL
37 | H04.001 | Odvodní diagonální ventilátor do kruhového potrubí DN160, vč. 2 ks tlumících manžet, vč. nastavitelného časového doběhu.Vzduchový výkon 160 m3/h, 150 Pa | kus | 1 |  | 0 |  | 0 |  | 0 | 21 | 0 | 0 | 0 | 0 | 0 |  | Indiv | 0 | 0 |  | Specifikace | Běžná |  |  |  | POL3_0
38 | H04.151 | Zpětná klapka kruhová DN160 | kus | 1 |  | 0 |  | 0 |  | 0 | 21 | 0 | 0 | 0 | 0 | 0 |  | Indiv | 0 | 0 |  | Práce | Běžná |  |  |  | POL1_1
39 | H04.152 | Regulační klapka kruhová DN160 ruční | kus | 1 |  | 0 |  | 0 |  | 0 | 21 | 0 | 0 | 0 | 0 | 0 |  | Indiv | 0 | 0 |  | Specifikace | Běžná |  |  |  | POL3_0
40 | H04.251 | Odvodní talířový ventil DN160 | kus | 3 |  | 0 |  | 0 |  | 0 | 21 | 0 | 0 | 0 | 0 | 0 |  | Indiv | 0 | 0 |  | Specifikace | Běžná |  |  |  | POL3_0
41 | H04.701 | Potrubí kruhové pozinkované - spiro, třída těsnosti B, rovné - průměru 160mm, včetně těsnícího a spojovacího materiálu. | m | 8 |  | 0 |  | 0 |  | 0 | 21 | 0 | 0 | 0 | 0 | 0 |  | Indiv | 0 | 0 |  | Práce | Běžná |  |  |  | POL1_1
42 | H04.902 | Parotěsná tepelná izolace výfuku vzduchu ve větraném prostoru, tl. 25mm. | m2 | 1 |  | 0 |  | 0 |  | 0 | 21 | 0 | 0 | 0 | 0 | 0 |  | Indiv | 0 | 0 |  | Specifikace | Běžná |  |  |  | POL3_0
43 | H04.991 | Kompletní montáž vzduchotechniky Zařízení č. H04 - WC dívky m.č. 1.10 | soubor | 1 |  | 0 |  | 0 |  | 0 | 21 | 0 | 0 | 0 | 0 | 0 |  | Indiv | 0 | 0 |  | Práce | Běžná |  |  |  | POL1_1
44 | H04.992 | Hzs Zařízení č. H04 - WC dívky m.č. 1.10 - zednické výpomoci vrty, prostupy, drážky, přípomoci během transportu potrubí, koordinace vůči ostatním profesím, koordinace při etapizaci prací | hod | 1 |  | 0 |  | 0 |  | 0 | 21 | 0 | 0 | 0 | 0 | 0 |  | Indiv | 0 | 0 |  | Práce | Běžná |  |  |  | POL1_1
45 | 998728102R00 | Přesun hmot pro vzduchotechniku, výšky do 12 m | t | 0.2 |  | 0 |  | 0 |  | 0 | 21 | 0 | 0 | 0 | 0 | 0 |  | RTS 23/II | 0 | 0 |  | Práce | Běžná |  |  |  | POL1_1
Díl: | H05 | Zařízení č. H05 - WC chlapci m.č. 1.13 |  |  |  | 0 |  | 0 |  | 0 |  | 0 |  | 0 |  | 0 |  |  |  | 0 | [6 empty] | DIL
46 | H05.001 | Odvodní diagonální ventilátor do kruhového potrubí DN160, vč. 2 ks tlumících manžet, vč. nastavitelného časového doběhu.Vzduchový výkon 160 m3/h, 150 Pa | kus | 1 |  | 0 |  | 0 |  | 0 | 21 | 0 | 0 | 0 | 0 | 0 |  | Indiv | 0 | 0 |  | Specifikace | Běžná |  |  |  | POL3_0
47 | H05.151 | Zpětná klapka kruhová DN160 | kus | 1 |  | 0 |  | 0 |  | 0 | 21 | 0 | 0 | 0 | 0 | 0 |  | Indiv | 0 | 0 |  | Práce | Běžná |  |  |  | POL1_1
48 | H05.152 | Regulační klapka kruhová DN160 ruční | kus | 1 |  | 0 |  | 0 |  | 0 | 21 | 0 | 0 | 0 | 0 | 0 |  | Indiv | 0 | 0 |  | Specifikace | Běžná |  |  |  | POL3_0
49 | H05.251 | Odvodní talířový ventil DN160 | kus | 3 |  | 0 |  | 0 |  | 0 | 21 | 0 | 0 | 0 | 0 | 0 |  | Indiv | 0 | 0 |  | Specifikace | Běžná |  |  |  | POL3_0
50 | H05.551 | Výfuková hlavice DN160 s izolovaným soklem, RAL dle architekta | kus | 1 |  | 0 |  | 0 |  | 0 | 21 | 0 | 0 | 0 | 0 | 0 |  | Indiv | 0 | 0 |  | Specifikace | Běžná |  |  |  | POL3_0
51 | H05.701 | Potrubí kruhové pozinkované - spiro, třída těsnosti B, rovné - průměru 160mm, včetně těsnícího a spojovacího materiálu. | m | 15 |  | 0 |  | 0 |  | 0 | 21 | 0 | 0 | 0 | 0 | 0 |  | Indiv | 0 | 0 |  | Práce | Běžná |  |  |  | POL1_1
52 | H05.902 | Parotěsná tepelná izolace výfuku vzduchu ve větraném prostoru, tl. 25mm. | m2 | 3 |  | 0 |  | 0 |  | 0 | 21 | 0 | 0 | 0 | 0 | 0 |  | Indiv | 0 | 0 |  | Specifikace | Běžná |  |  |  | POL3_0
53 | H05.991 | Kompletní montáž vzduchotechniky Zařízení č. H05 - WC chlapci m.č. 1.13 | soubor | 1 |  | 0 |  | 0 |  | 0 | 21 | 0 | 0 | 0 | 0 | 0 |  | Indiv | 0 | 0 |  | Práce | Běžná |  |  |  | POL1_1
54 | H05.992 | Hzs Zařízení č. H05 - WC chlapci m.č. 1.13 - zednické výpomoci vrty, prostupy, drážky, přípomoci během transportu potrubí, koordinace vůči ostatním profesím, koordinace při etapizaci prací | hod | 1 |  | 0 |  | 0 |  | 0 | 21 | 0 | 0 | 0 | 0 | 0 |  | Indiv | 0 | 0 |  | Práce | Běžná |  |  |  | POL1_1
55 | 998728102R00 | Přesun hmot pro vzduchotechniku, výšky do 12 m | t | 0.2 |  | 0 |  | 0 |  | 0 | 21 | 0 | 0 | 0 | 0 | 0 |  | RTS 23/II | 0 | 0 |  | Práce | Běžná |  |  |  | POL1_1
Díl: | H06 | Zařízení č. H06 - WC dívky m.č. 1.14 |  |  |  | 0 |  | 0 |  | 0 |  | 0 |  | 0 |  | 0 |  |  |  | 0 | [6 empty] | DIL
56 | H06.001 | Odvodní diagonální ventilátor do kruhového potrubí DN160, vč. 2 ks tlumících manžet, vč. nastavitelného časového doběhu.Vzduchový výkon 160 m3/h, 150 Pa | kus | 1 |  | 0 |  | 0 |  | 0 | 21 | 0 | 0 | 0 | 0 | 0 |  | Indiv | 0 | 0 |  | Specifikace | Běžná |  |  |  | POL3_0
57 | H06.151 | Zpětná klapka kruhová DN160 | kus | 1 |  | 0 |  | 0 |  | 0 | 21 | 0 | 0 | 0 | 0 | 0 |  | Indiv | 0 | 0 |  | Práce | Běžná |  |  |  | POL1_1
58 | H06.152 | Regulační klapka kruhová DN160 ruční | kus | 1 |  | 0 |  | 0 |  | 0 | 21 | 0 | 0 | 0 | 0 | 0 |  | Indiv | 0 | 0 |  | Specifikace | Běžná |  |  |  | POL3_0
59 | H06.251 | Odvodní talířový ventil DN160 | kus | 3 |  | 0 |  | 0 |  | 0 | 21 | 0 | 0 | 0 | 0 | 0 |  | Indiv | 0 | 0 |  | Specifikace | Běžná |  |  |  | POL3_0
60 | H06.701 | Potrubí kruhové pozinkované - spiro, třída těsnosti B, rovné - průměru 160mm, včetně těsnícího a spojovacího materiálu. | m | 8 |  | 0 |  | 0 |  | 0 | 21 | 0 | 0 | 0 | 0 | 0 |  | Indiv | 0 | 0 |  | Práce | Běžná |  |  |  | POL1_1
61 | H06.902 | Parotěsná tepelná izolace výfuku vzduchu ve větraném prostoru, tl. 25mm. | m2 | 1 |  | 0 |  | 0 |  | 0 | 21 | 0 | 0 | 0 | 0 | 0 |  | Indiv | 0 | 0 |  | Specifikace | Běžná |  |  |  | POL3_0
62 | H06.991 | Kompletní montáž vzduchotechniky Zařízení č. H06 - WC dívky m.č. 1.14 | soubor | 1 |  | 0 |  | 0 |  | 0 | 21 | 0 | 0 | 0 | 0 | 0 |  | Indiv | 0 | 0 |  | Práce | Běžná |  |  |  | POL1_1
63 | H06.992 | Hzs Zařízení č. H06 - WC dívky m.č. 1.14 - zednické výpomoci vrty, prostupy, drážky, přípomoci během transportu potrubí, koordinace vůči ostatním profesím, koordinace při etapizaci prací | hod | 1 |  | 0 |  | 0 |  | 0 | 21 | 0 | 0 | 0 | 0 | 0 |  | Indiv | 0 | 0 |  | Práce | Běžná |  |  |  | POL1_1
64 | 998728102R00 | Přesun hmot pro vzduchotechniku, výšky do 12 m | t | 0.2 |  | 0 |  | 0 |  | 0 | 21 | 0 | 0 | 0 | 0 | 0 |  | RTS 23/II | 0 | 0 |  | Práce | Běžná |  |  |  | POL1_1
Díl: | H07 | Zařízení č. H07 - WC invalidi m.č. 1.18 |  |  |  | 0 |  | 0 |  | 0 |  | 0 |  | 0 |  | 0 |  |  |  | 0 | [6 empty] | DIL
65 | H07.001 | Odvodní diagonální ventilátor do kruhového potrubí DN160, vč. 2 ks tlumících manžet, vč. nastavitelného časového doběhu.Vzduchový výkon 130 m3/h, 150 Pa | kus | 1 |  | 0 |  | 0 |  | 0 | 21 | 0 | 0 | 0 | 0 | 0 |  | Indiv | 0 | 0 |  | Specifikace | Běžná |  |  |  | POL3_0
66 | H07.151 | Zpětná klapka kruhová DN160 | kus | 1 |  | 0 |  | 0 |  | 0 | 21 | 0 | 0 | 0 | 0 | 0 |  | Indiv | 0 | 0 |  | Práce | Běžná |  |  |  | POL1_1
67 | H07.152 | Regulační klapka kruhová DN160 ruční | kus | 1 |  | 0 |  | 0 |  | 0 | 21 | 0 | 0 | 0 | 0 | 0 |  | Indiv | 0 | 0 |  | Specifikace | Běžná |  |  |  | POL3_0
68 | H07.251 | Odvodní talířový ventil DN160 | kus | 2 |  | 0 |  | 0 |  | 0 | 21 | 0 | 0 | 0 | 0 | 0 |  | Indiv | 0 | 0 |  | Specifikace | Běžná |  |  |  | POL3_0
69 | H07.551 | Výfuková hlavice DN250 s izolovaným soklem, RAL dle architekta | kus | 1 |  | 0 |  | 0 |  | 0 | 21 | 0 | 0 | 0 | 0 | 0 |  | Indiv | 0 | 0 |  | Specifikace | Běžná |  |  |  | POL3_0
70 | H07.701 | Potrubí kruhové pozinkované - spiro, třída těsnosti B, rovné - průměru 160mm, včetně těsnícího a spojovacího materiálu. | m | 4 |  | 0 |  | 0 |  | 0 | 21 | 0 | 0 | 0 | 0 | 0 |  | Indiv | 0 | 0 |  | Práce | Běžná |  |  |  | POL1_1
71 | H07.702 | Potrubí kruhové pozinkované - spiro, třída těsnosti B, rovné - průměru 200mm, včetně těsnícího a spojovacího materiálu. | m | 3 |  | 0 |  | 0 |  | 0 | 21 | 0 | 0 | 0 | 0 | 0 |  | Indiv | 0 | 0 |  | Práce | Běžná |  |  |  | POL1_1
72 | H07.703 | Potrubí kruhové pozinkované - spiro, třída těsnosti B, rovné - průměru 250mm, včetně těsnícího a spojovacího materiálu. | m | 4 |  | 0 |  | 0 |  | 0 | 21 | 0 | 0 | 0 | 0 | 0 |  | Indiv | 0 | 0 |  | Práce | Běžná |  |  |  | POL1_1
73 | H07.902 | Parotěsná tepelná izolace výfuku vzduchu ve větraném prostoru, tl. 25mm. | m2 | 4 |  | 0 |  | 0 |  | 0 | 21 | 0 | 0 | 0 | 0 | 0 |  | Indiv | 0 | 0 |  | Specifikace | Běžná |  |  |  | POL3_0
74 | H07.903 | Venkovní izolace tl. 100 mm vč. oplechování | m2 | 3 |  | 0 |  | 0 |  | 0 | 21 | 0 | 0 | 0 | 0 | 0 |  | Indiv | 0 | 0 |  | Specifikace | Běžná |  |  |  | POL3_0
75 | H07.991 | Kompletní montáž vzduchotechniky Zařízení č. H07 - WC invalidi m.č. 1.18 | soubor | 1 |  | 0 |  | 0 |  | 0 | 21 | 0 | 0 | 0 | 0 | 0 |  | Indiv | 0 | 0 |  | Práce | Běžná |  |  |  | POL1_1
76 | H07.992 | Hzs Zařízení č. H07 - WC invalidi m.č. 1.18 - zednické výpomoci vrty, prostupy, drážky, přípomoci během transportu potrubí, koordinace vůči ostatním profesím, koordinace při etapizaci prací | hod | 4 |  | 0 |  | 0 |  | 0 | 21 | 0 | 0 | 0 | 0 | 0 |  | Indiv | 0 | 0 |  | Práce | Běžná |  |  |  | POL1_1
77 | 998728102R00 | Přesun hmot pro vzduchotechniku, výšky do 12 m | t | 0.2 |  | 0 |  | 0 |  | 0 | 21 | 0 | 0 | 0 | 0 | 0 |  | RTS 23/II | 0 | 0 |  | Práce | Běžná |  |  |  | POL1_1
Díl: | H08 | Zařízení č. H08 - WC invalidi m.č. 1.21 |  |  |  | 0 |  | 0 |  | 0 |  | 0 |  | 0 |  | 0 |  |  |  | 0 | [6 empty] | DIL
78 | H08.001 | Odvodní diagonální ventilátor do kruhového potrubí DN160, vč. 2 ks tlumících manžet, vč. nastavitelného časového doběhu.Vzduchový výkon 130 m3/h, 150 Pa | kus | 1 |  | 0 |  | 0 |  | 0 | 21 | 0 | 0 | 0 | 0 | 0 |  | Indiv | 0 | 0 |  | Specifikace | Běžná |  |  |  | POL3_0
79 | H08.151 | Zpětná klapka kruhová DN160 | kus | 1 |  | 0 |  | 0 |  | 0 | 21 | 0 | 0 | 0 | 0 | 0 |  | Indiv | 0 | 0 |  | Práce | Běžná |  |  |  | POL1_1
80 | H08.152 | Regulační klapka kruhová DN160 ruční | kus | 1 |  | 0 |  | 0 |  | 0 | 21 | 0 | 0 | 0 | 0 | 0 |  | Indiv | 0 | 0 |  | Specifikace | Běžná |  |  |  | POL3_0
81 | H08.251 | Odvodní talířový ventil DN160 | kus | 2 |  | 0 |  | 0 |  | 0 | 21 | 0 | 0 | 0 | 0 | 0 |  | Indiv | 0 | 0 |  | Specifikace | Běžná |  |  |  | POL3_0
82 | H08.551 | Výfuková hlavice DN250 s izolovaným soklem, RAL dle architekta | kus | 1 |  | 0 |  | 0 |  | 0 | 21 | 0 | 0 | 0 | 0 | 0 |  | Indiv | 0 | 0 |  | Specifikace | Běžná |  |  |  | POL3_0
83 | H08.701 | Potrubí kruhové pozinkované - spiro, třída těsnosti B, rovné - průměru 160mm, včetně těsnícího a spojovacího materiálu. | m | 4 |  | 0 |  | 0 |  | 0 | 21 | 0 | 0 | 0 | 0 | 0 |  | Indiv | 0 | 0 |  | Práce | Běžná |  |  |  | POL1_1
84 | H08.702 | Potrubí kruhové pozinkované - spiro, třída těsnosti B, rovné - průměru 200mm, včetně těsnícího a spojovacího materiálu. | m | 3 |  | 0 |  | 0 |  | 0 | 21 | 0 | 0 | 0 | 0 | 0 |  | Indiv | 0 | 0 |  | Práce | Běžná |  |  |  | POL1_1
85 | H08.703 | Potrubí kruhové pozinkované - spiro, třída těsnosti B, rovné - průměru 250mm, včetně těsnícího a spojovacího materiálu. | m | 4 |  | 0 |  | 0 |  | 0 | 21 | 0 | 0 | 0 | 0 | 0 |  | Indiv | 0 | 0 |  | Práce | Běžná |  |  |  | POL1_1
86 | H08.902 | Parotěsná tepelná izolace výfuku vzduchu ve větraném prostoru, tl. 25mm. | m2 | 4 |  | 0 |  | 0 |  | 0 | 21 | 0 | 0 | 0 | 0 | 0 |  | Indiv | 0 | 0 |  | Specifikace | Běžná |  |  |  | POL3_0
87 | H08.903 | Venkovní izolace tl. 100 mm vč. oplechování | m2 | 3 |  | 0 |  | 0 |  | 0 | 21 | 0 | 0 | 0 | 0 | 0 |  | Indiv | 0 | 0 |  | Specifikace | Běžná |  |  |  | POL3_0
88 | H08.991 | Kompletní montáž vzduchotechniky Zařízení č. H08 - WC invalidi m.č. 1.21 | soubor | 1 |  | 0 |  | 0 |  | 0 | 21 | 0 | 0 | 0 | 0 | 0 |  | Indiv | 0 | 0 |  | Práce | Běžná |  |  |  | POL1_1
89 | H08.992 | Hzs Zařízení č. H08 - WC invalidi m.č. 1.21 - zednické výpomoci vrty, prostupy, drážky, přípomoci během transportu potrubí, koordinace vůči ostatním profesím, koordinace při etapizaci prací | hod | 4 |  | 0 |  | 0 |  | 0 | 21 | 0 | 0 | 0 | 0 | 0 |  | Indiv | 0 | 0 |  | Práce | Běžná |  |  |  | POL1_1
90 | 998728102R00 | Přesun hmot pro vzduchotechniku, výšky do 12 m | t | 0.2 |  | 0 |  | 0 |  | 0 | 21 | 0 | 0 | 0 | 0 | 0 |  | RTS 23/II | 0 | 0 |  | Práce | Běžná |  |  |  | POL1_1
Díl: | H09 | Zařízení č. H09 - WC chlapci m.č. 1.24 |  |  |  | 0 |  | 0 |  | 0 |  | 0 |  | 0 |  | 0 |  |  |  | 0 | [6 empty] | DIL
91 | H09.001 | Odvodní diagonální ventilátor do kruhového potrubí DN160, vč. 2 ks tlumících manžet, vč. nastavitelného časového doběhu.Vzduchový výkon 160 m3/h, 150 Pa | kus | 1 |  | 0 |  | 0 |  | 0 | 21 | 0 | 0 | 0 | 0 | 0 |  | Indiv | 0 | 0 |  | Specifikace | Běžná |  |  |  | POL3_0
92 | H09.151 | Zpětná klapka kruhová DN160 | kus | 1 |  | 0 |  | 0 |  | 0 | 21 | 0 | 0 | 0 | 0 | 0 |  | Indiv | 0 | 0 |  | Práce | Běžná |  |  |  | POL1_1
93 | H09.152 | Regulační klapka kruhová DN160 ruční | kus | 1 |  | 0 |  | 0 |  | 0 | 21 | 0 | 0 | 0 | 0 | 0 |  | Indiv | 0 | 0 |  | Specifikace | Běžná |  |  |  | POL3_0
94 | H09.251 | Odvodní talířový ventil DN160 | kus | 3 |  | 0 |  | 0 |  | 0 | 21 | 0 | 0 | 0 | 0 | 0 |  | Indiv | 0 | 0 |  | Specifikace | Běžná |  |  |  | POL3_0
95 | H09.701 | Potrubí kruhové pozinkované - spiro, třída těsnosti B, tvarovky 30% - průměru 160mm, včetně těsnícího a spojovacího materiálu. | m | 10 |  | 0 |  | 0 |  | 0 | 21 | 0 | 0 | 0 | 0 | 0 |  | Indiv | 0 | 0 |  | Práce | Běžná |  |  |  | POL1_1
96 | H09.902 | Parotěsná tepelná izolace výfuku vzduchu, tl. 25mm. | m2 | 1 |  | 0 |  | 0 |  | 0 | 21 | 0 | 0 | 0 | 0 | 0 |  | Indiv | 0 | 0 |  | Specifikace | Běžná |  |  |  | POL3_0
97 | H09.991 | Kompletní montáž vzduchotechniky Zařízení č. H09 - WC chlapci m.č. 1.24 | soubor | 1 |  | 0 |  | 0 |  | 0 | 21 | 0 | 0 | 0 | 0 | 0 |  | Indiv | 0 | 0 |  | Práce | Běžná |  |  |  | POL1_1
98 | H09.992 | Hzs Zařízení č. H09 - WC chlapci m.č. 1.24 - zednické výpomoci vrty, prostupy, drážky, přípomoci během transportu potrubí, koordinace vůči ostatním profesím, koordinace při etapizaci prací | hod | 2 |  | 0 |  | 0 |  | 0 | 21 | 0 | 0 | 0 | 0 | 0 |  | Indiv | 0 | 0 |  | Práce | Běžná |  |  |  | POL1_1
99 | 998728102R00 | Přesun hmot pro vzduchotechniku, výšky do 12 m | t | 0.2 |  | 0 |  | 0 |  | 0 | 21 | 0 | 0 | 0 | 0 | 0 |  | RTS 23/II | 0 | 0 |  | Práce | Běžná |  |  |  | POL1_1
Díl: | H10 | Zařízení č. H10 - WC dívky m.č. 1.25 |  |  |  | 0 |  | 0 |  | 0 |  | 0 |  | 0 |  | 0 |  |  |  | 0 | [6 empty] | DIL
100 | H10.001 | Odvodní diagonální ventilátor do kruhového potrubí DN160, vč. 2 ks tlumících manžet, vč. nastavitelného časového doběhu.Vzduchový výkon 160 m3/h, 150 Pa | kus | 1 |  | 0 |  | 0 |  | 0 | 21 | 0 | 0 | 0 | 0 | 0 |  | Indiv | 0 | 0 |  | Specifikace | Běžná |  |  |  | POL3_0
101 | H10.151 | Zpětná klapka kruhová DN160 | kus | 1 |  | 0 |  | 0 |  | 0 | 21 | 0 | 0 | 0 | 0 | 0 |  | Indiv | 0 | 0 |  | Práce | Běžná |  |  |  | POL1_1
102 | H10.152 | Regulační klapka kruhová DN160 | kus | 1 |  | 0 |  | 0 |  | 0 | 21 | 0 | 0 | 0 | 0 | 0 |  | Indiv | 0 | 0 |  | Specifikace | Běžná |  |  |  | POL3_0
103 | H10.251 | Odvodní talířový ventil DN160 | kus | 3 |  | 0 |  | 0 |  | 0 | 21 | 0 | 0 | 0 | 0 | 0 |  | Indiv | 0 | 0 |  | Specifikace | Běžná |  |  |  | POL3_0
104 | H10.701 | Potrubí kruhové pozinkované - spiro, třída těsnosti B, tvarovky 30% - průměru 160mm, včetně těsnícího a spojovacího materiálu. | m | 8 |  | 0 |  | 0 |  | 0 | 21 | 0 | 0 | 0 | 0 | 0 |  | Indiv | 0 | 0 |  | Práce | Běžná |  |  |  | POL1_1
105 | H10.902 | Parotěsná tepelná izolace výfuku vzduchu, tl. 25mm. | m2 | 1 |  | 0 |  | 0 |  | 0 | 21 | 0 | 0 | 0 | 0 | 0 |  | Indiv | 0 | 0 |  | Specifikace | Běžná |  |  |  | POL3_0
106 | H10.991 | Kompletní montáž vzduchotechniky Zařízení č. H10 - WC dívky m.č. 1.25 | soubor | 1 |  | 0 |  | 0 |  | 0 | 21 | 0 | 0 | 0 | 0 | 0 |  | Indiv | 0 | 0 |  | Práce | Běžná |  |  |  | POL1_1
107 | H10.992 | Hzs Zařízení č. H10 - WC dívky m.č. 1.25 - zednické výpomoci vrty, prostupy, drážky, přípomoci během transportu potrubí, koordinace vůči ostatním profesím, koordinace při etapizaci prací | hod | 2 |  | 0 |  | 0 |  | 0 | 21 | 0 | 0 | 0 | 0 | 0 |  | Indiv | 0 | 0 |  | Práce | Běžná |  |  |  | POL1_1
108 | 998728102R00 | Přesun hmot pro vzduchotechniku, výšky do 12 m | t | 0.2 |  | 0 |  | 0 |  | 0 | 21 | 0 | 0 | 0 | 0 | 0 |  | RTS 23/II | 0 | 0 |  | Práce | Běžná |  |  |  | POL1_1
Díl: | H11 | Zařízení č. H11 - WC personál muži m.č. 1.27 |  |  |  | 0 |  | 0 |  | 0 |  | 0 |  | 0 |  | 0 |  |  |  | 0 | [6 empty] | DIL
109 | H11.001 | Odvodní diagonální ventilátor do kruhového potrubí DN160, vč. 2 ks tlumících manžet, s nastavitelným doběhem.Vzduchový výkon 260 m3/h, 180 Pa | kus | 1 |  | 0 |  | 0 |  | 0 | 21 | 0 | 0 | 0 | 0 | 0 |  | Indiv | 0 | 0 |  | Specifikace | Běžná |  |  |  | POL3_0
110 | H11.151 | Zpětná klapka kruhová DN160 | kus | 1 |  | 0 |  | 0 |  | 0 | 21 | 0 | 0 | 0 | 0 | 0 |  | Indiv | 0 | 0 |  | Práce | Běžná |  |  |  | POL1_1
111 | H11.152 | Regulační klapka kruhová DN160 | kus | 1 |  | 0 |  | 0 |  | 0 | 21 | 0 | 0 | 0 | 0 | 0 |  | Indiv | 0 | 0 |  | Specifikace | Běžná |  |  |  | POL3_0
112 | H11.251 | Odvodní talířový ventil DN160 | kus | 3 |  | 0 |  | 0 |  | 0 | 21 | 0 | 0 | 0 | 0 | 0 |  | Indiv | 0 | 0 |  | Specifikace | Běžná |  |  |  | POL3_0
113 | H11.252 | Odvodní talířový ventil DN200 | kus | 1 |  | 0 |  | 0 |  | 0 | 21 | 0 | 0 | 0 | 0 | 0 |  | Indiv | 0 | 0 |  | Specifikace | Běžná |  |  |  | POL3_0
114 | H11.701 | Potrubí kruhové pozinkované - spiro, třída těsnosti B, tvarovky 30% - průměru 160mm, včetně těsnícího a spojovacího materiálu. | m | 8 |  | 0 |  | 0 |  | 0 | 21 | 0 | 0 | 0 | 0 | 0 |  | Indiv | 0 | 0 |  | Práce | Běžná |  |  |  | POL1_1
115 | H11.702 | Potrubí kruhové pozinkované - spiro, třída těsnosti B, tvarovky 30% - průměru 200mm, včetně těsnícího a spojovacího materiálu. | m | 1 |  | 0 |  | 0 |  | 0 | 21 | 0 | 0 | 0 | 0 | 0 |  | Indiv | 0 | 0 |  | Práce | Běžná |  |  |  | POL1_1
116 | H11.902 | Parotěsná tepelná izolace výfuku vzduchu ve ve strojovně, tl. 25mm. | m2 | 1 |  | 0 |  | 0 |  | 0 | 21 | 0 | 0 | 0 | 0 | 0 |  | Indiv | 0 | 0 |  | Specifikace | Běžná |  |  |  | POL3_0
117 | H11.991 | Kompletní montáž vzduchotechniky Zařízení č. H11 - WC personál muži m.č. 1.27 | soubor | 1 |  | 0 |  | 0 |  | 0 | 21 | 0 | 0 | 0 | 0 | 0 |  | Indiv | 0 | 0 |  | Práce | Běžná |  |  |  | POL1_1
118 | H11.992 | Hzs Zařízení č. H11 - WC personál muži m.č. 1.27 - zednické výpomoci vrty, prostupy, drážky, přípomoci během transportu potrubí, koordinace vůči ostatním profesím, koordinace při etapizaci | hod | 2 |  | 0 |  | 0 |  | 0 | 21 | 0 | 0 | 0 | 0 | 0 |  | Indiv | 0 | 0 |  | Práce | Běžná |  |  |  | POL1_1
119 | 998728102R00 | Přesun hmot pro vzduchotechniku, výšky do 12 m | t | 0.2 |  | 0 |  | 0 |  | 0 | 21 | 0 | 0 | 0 | 0 | 0 |  | RTS 23/II | 0 | 0 |  | Práce | Běžná |  |  |  | POL1_1
Díl: | H12 | Zařízení č. H12 - WC personál ženy m.č. 1.33 |  |  |  | 0 |  | 0 |  | 0 |  | 0 |  | 0 |  | 0 |  |  |  | 0 | [6 empty] | DIL
120 | H12.001 | Odvodní diagonální ventilátor do kruhového potrubí DN160, vč. 2 ks tlumících manžet, s nastavitelným doběhem.Vzduchový výkon 260 m3/h, 180 Pa | kus | 1 |  | 0 |  | 0 |  | 0 | 21 | 0 | 0 | 0 | 0 | 0 |  | Indiv | 0 | 0 |  | Specifikace | Běžná |  |  |  | POL3_0
121 | H12.151 | Zpětná klapka kruhová DN160 | kus | 1 |  | 0 |  | 0 |  | 0 | 21 | 0 | 0 | 0 | 0 | 0 |  | Indiv | 0 | 0 |  | Práce | Běžná |  |  |  | POL1_1
122 | H12.152 | Regulační klapka kruhová DN160 | kus | 1 |  | 0 |  | 0 |  | 0 | 21 | 0 | 0 | 0 | 0 | 0 |  | Indiv | 0 | 0 |  | Specifikace | Běžná |  |  |  | POL3_0
123 | H12.251 | Odvodní talířový ventil DN160 | kus | 3 |  | 0 |  | 0 |  | 0 | 21 | 0 | 0 | 0 | 0 | 0 |  | Indiv | 0 | 0 |  | Specifikace | Běžná |  |  |  | POL3_0
124 | H12.252 | Odvodní talířový ventil DN200 | kus | 1 |  | 0 |  | 0 |  | 0 | 21 | 0 | 0 | 0 | 0 | 0 |  | Indiv | 0 | 0 |  | Specifikace | Běžná |  |  |  | POL3_0
125 | H12.701 | Potrubí kruhové pozinkované - spiro, třída těsnosti B, tvarovky 30% - průměru 160mm, včetně těsnícího a spojovacího materiálu. | m | 8 |  | 0 |  | 0 |  | 0 | 21 | 0 | 0 | 0 | 0 | 0 |  | Indiv | 0 | 0 |  | Práce | Běžná |  |  |  | POL1_1
126 | H12.702 | Potrubí kruhové pozinkované - spiro, třída těsnosti B, tvarovky 30% - průměru 200mm, včetně těsnícího a spojovacího materiálu. | m | 1 |  | 0 |  | 0 |  | 0 | 21 | 0 | 0 | 0 | 0 | 0 |  | Indiv | 0 | 0 |  | Práce | Běžná |  |  |  | POL1_1
127 | H12.902 | Parotěsná tepelná izolace výfuku vzduchu ve ve strojovně, tl. 25mm. | m2 | 1 |  | 0 |  | 0 |  | 0 | 21 | 0 | 0 | 0 | 0 | 0 |  | Indiv | 0 | 0 |  | Specifikace | Běžná |  |  |  | POL3_0
128 | H12.991 | Kompletní montáž vzduchotechniky Zařízení č. H12 - WC personál ženy m.č. 1.33 | soubor | 1 |  | 0 |  | 0 |  | 0 | 21 | 0 | 0 | 0 | 0 | 0 |  | Indiv | 0 | 0 |  | Práce | Běžná |  |  |  | POL1_1
129 | H12.992 | Hzs Zařízení č. H12 - WC personál ženy m.č. 1.33 - zednické výpomoci vrty, prostupy, drážky, přípomoci během transportu potrubí, koordinace vůči ostatním profesím, koordinace při etapizaci | hod | 1 |  | 0 |  | 0 |  | 0 | 21 | 0 | 0 | 0 | 0 | 0 |  | Indiv | 0 | 0 |  | Práce | Běžná |  |  |  | POL1_1
130 | 998728102R00 | Přesun hmot pro vzduchotechniku, výšky do 12 m | t | 0.2 |  | 0 |  | 0 |  | 0 | 21 | 0 | 0 | 0 | 0 | 0 |  | RTS 23/II | 0 | 0 |  | Práce | Běžná |  |  |  | POL1_1
Díl: | H13 | Zařízení č. H13 - Sklad čistících pr. m.č. 1.34 |  |  |  | 0 |  | 0 |  | 0 |  | 0 |  | 0 |  | 0 |  |  |  | 0 | [6 empty] | DIL
131 | H13.001 | Odvodní radiální ventilátor v provedení se zpětnou klapkou a nastavitelným časovým doběhem, montáž do stropu, připojení DN80Vzduchový výkon 60 m3/h, pext= 90 Pa | kus | 1 |  | 0 |  | 0 |  | 0 | 21 | 0 | 0 | 0 | 0 | 0 |  | Indiv | 0 | 0 |  | Práce | Běžná |  |  |  | POL1_1
132 | H13.601 | Flexibilní hadice DN80 s parozábranou na vnitřní straně | m | 1 |  | 0 |  | 0 |  | 0 | 21 | 0 | 0 | 0 | 0 | 0 |  | Indiv | 0 | 0 |  | Specifikace | Běžná |  |  |  | POL3_0
133 | H13.701 | Potrubí kruhové pozinkované - spiro, třída těsnosti B, tvarovky 50%- průměru 80mm, včetně těsnícího a spojovacího materiálu. | m | 3 |  | 0 |  | 0 |  | 0 | 21 | 0 | 0 | 0 | 0 | 0 |  | Indiv | 0 | 0 |  | Práce | Běžná |  |  |  | POL1_1
134 | H13.702 | Potrubí kruhové pozinkované - spiro, třída těsnosti B, tvarovky 30%- průměru 100mm, včetně těsnícího a spojovacího materiálu. | m | 4 |  | 0 |  | 0 |  | 0 | 21 | 0 | 0 | 0 | 0 | 0 |  | Indiv | 0 | 0 |  | Práce | Běžná |  |  |  | POL1_1
135 | H13.902 | Parotěsná tepelná izolace výfuku vzduchu ve větraném prostoru, tl. 25mm. | m2 | 2 |  | 0 |  | 0 |  | 0 | 21 | 0 | 0 | 0 | 0 | 0 |  | Indiv | 0 | 0 |  | Specifikace | Běžná |  |  |  | POL3_0
136 | H13.991 | Kompletní montáž vzduchotechniky Zařízení č. H13 - Sklad čistících pr. m.č. 1.34 | soubor | 1 |  | 0 |  | 0 |  | 0 | 21 | 0 | 0 | 0 | 0 | 0 |  | Indiv | 0 | 0 |  | Práce | Běžná |  |  |  | POL1_1
137 | H13.992 | Hzs Zařízení č. H13 - Sklad čistících pr. m.č. 1.34 - zednické výpomoci vrty, prostupy, drážky, přípomoci během transportu potrubí, koordinace vůči ostatním profesím, koordinace při etapizaci | hod | 2 |  | 0 |  | 0 |  | 0 | 21 | 0 | 0 | 0 | 0 | 0 |  | Indiv | 0 | 0 |  | Práce | Běžná |  |  |  | POL1_1
138 | 998728102R00 | Přesun hmot pro vzduchotechniku, výšky do 12 m | t | 0.1 |  | 0 |  | 0 |  | 0 | 21 | 0 | 0 | 0 | 0 | 0 |  | RTS 23/II | 0 | 0 |  | Práce | Běžná |  |  |  | POL1_1
Díl: | H14 | Zařízení č. H14 - Úklid m.č. 1.35 |  |  |  | 0 |  | 0 |  | 0 |  | 0 |  | 0 |  | 0 |  |  |  | 0 | [6 empty] | DIL
139 | H14.001 | Odvodní radiální ventilátor v provedení se zpětnou klapkou a nastavitelným časovým doběhem, montáž do stropu, připojení DN80Vzduchový výkon 50 m3/h, pext= 130 Pa | kus | 1 |  | 0 |  | 0 |  | 0 | 21 | 0 | 0 | 0 | 0 | 0 |  | Indiv | 0 | 0 |  | Práce | Běžná |  |  |  | POL1_1
140 | H14.601 | Flexibilní hadice DN80 s parozábranou na vnitřní straně | m | 1 |  | 0 |  | 0 |  | 0 | 21 | 0 | 0 | 0 | 0 | 0 |  | Indiv | 0 | 0 |  | Specifikace | Běžná |  |  |  | POL3_0
141 | H14.701 | Potrubí kruhové pozinkované - spiro, třída těsnosti B, tvarovky 50%- průměru 80mm, včetně těsnícího a spojovacího materiálu. | m | 3 |  | 0 |  | 0 |  | 0 | 21 | 0 | 0 | 0 | 0 | 0 |  | Indiv | 0 | 0 |  | Práce | Běžná |  |  |  | POL1_1
142 | H14.902 | Parotěsná tepelná izolace výfuku vzduchu ve větraném prostoru, tl. 25mm. | m2 | 2 |  | 0 |  | 0 |  | 0 | 21 | 0 | 0 | 0 | 0 | 0 |  | Indiv | 0 | 0 |  | Specifikace | Běžná |  |  |  | POL3_0
143 | H14.991 | Kompletní montáž vzduchotechniky Zařízení č. H14 - Úklid m.č. 1.35 | soubor | 1 |  | 0 |  | 0 |  | 0 | 21 | 0 | 0 | 0 | 0 | 0 |  | Indiv | 0 | 0 |  | Práce | Běžná |  |  |  | POL1_1
144 | H14.992 | Hzs Zařízení č. H14 - Úklid m.č. 1.35 - zednické výpomoci vrty, prostupy, drážky, přípomoci během transportu potrubí, koordinace vůči ostatním profesím, koordinace při etapizaci prací | hod | 2 |  | 0 |  | 0 |  | 0 | 21 | 0 | 0 | 0 | 0 | 0 |  | Indiv | 0 | 0 |  | Práce | Běžná |  |  |  | POL1_1
145 | 998728102R00 | Přesun hmot pro vzduchotechniku, výšky do 12 m | t | 0.1 |  | 0 |  | 0 |  | 0 | 21 | 0 | 0 | 0 | 0 | 0 |  | RTS 23/II | 0 | 0 |  | Práce | Běžná |  |  |  | POL1_1
Díl: | H15 | Zařízení č. H15 - WC chlapci m.č. 1.36 |  |  |  | 0 |  | 0 |  | 0 |  | 0 |  | 0 |  | 0 |  |  |  | 0 | [6 empty] | DIL
146 | H15.001 | Odvodní diagonální ventilátor do kruhového potrubí DN160, vč. 2 ks tlumících manžet.Vzduchový výkon 160 m3/h, 150 Pa | kus | 1 |  | 0 |  | 0 |  | 0 | 21 | 0 | 0 | 0 | 0 | 0 |  | Indiv | 0 | 0 |  | Specifikace | Běžná |  |  |  | POL3_0
147 | H15.151 | Zpětná klapka kruhová DN160 | kus | 1 |  | 0 |  | 0 |  | 0 | 21 | 0 | 0 | 0 | 0 | 0 |  | Indiv | 0 | 0 |  | Práce | Běžná |  |  |  | POL1_1
148 | H15.152 | Regulační klapka kruhová DN160 ruční | kus | 1 |  | 0 |  | 0 |  | 0 | 21 | 0 | 0 | 0 | 0 | 0 |  | Indiv | 0 | 0 |  | Specifikace | Běžná |  |  |  | POL3_0
149 | H15.251 | Odvodní talířový ventil DN160 | kus | 3 |  | 0 |  | 0 |  | 0 | 21 | 0 | 0 | 0 | 0 | 0 |  | Indiv | 0 | 0 |  | Specifikace | Běžná |  |  |  | POL3_0
150 | H15.701 | Potrubí kruhové pozinkované - spiro, třída těsnosti B, tvarovky 30% - průměru 160mm, včetně těsnícího a spojovacího materiálu. | m | 10 |  | 0 |  | 0 |  | 0 | 21 | 0 | 0 | 0 | 0 | 0 |  | Indiv | 0 | 0 |  | Práce | Běžná |  |  |  | POL1_1
151 | H15.902 | Parotěsná tepelná izolace výfuku vzduchu, tl. 25mm. | m2 | 1 |  | 0 |  | 0 |  | 0 | 21 | 0 | 0 | 0 | 0 | 0 |  | Indiv | 0 | 0 |  | Specifikace | Běžná |  |  |  | POL3_0
152 | H15.991 | Kompletní montáž vzduchotechniky Zařízení č. H15 - WC chlapci m.č. 1.36 | soubor | 1 |  | 0 |  | 0 |  | 0 | 21 | 0 | 0 | 0 | 0 | 0 |  | Indiv | 0 | 0 |  | Práce | Běžná |  |  |  | POL1_1
153 | H15.992 | Hzs Zařízení č. H15 - WC chlapci m.č. 1.36 - zednické výpomoci vrty, prostupy, drážky, přípomoci během transportu potrubí, koordinace vůči ostatním profesím, koordinace při etapizaci prací | hod | 2 |  | 0 |  | 0 |  | 0 | 21 | 0 | 0 | 0 | 0 | 0 |  | Indiv | 0 | 0 |  | Práce | Běžná |  |  |  | POL1_1
154 | 998728102R00 | Přesun hmot pro vzduchotechniku, výšky do 12 m | t | 0.2 |  | 0 |  | 0 |  | 0 | 21 | 0 | 0 | 0 | 0 | 0 |  | RTS 23/II | 0 | 0 |  | Práce | Běžná |  |  |  | POL1_1
Díl: | H16 | Zařízení č. H16 - WC dívky m.č. 1.37 |  |  |  | 0 |  | 0 |  | 0 |  | 0 |  | 0 |  | 0 |  |  |  | 0 | [6 empty] | DIL
155 | H16.001 | Odvodní diagonální ventilátor do kruhového potrubí DN160, vč. 2 ks tlumících manžet, vč. nastavitelného časového doběhu.Vzduchový výkon 160 m3/h, 150 Pa | kus | 1 |  | 0 |  | 0 |  | 0 | 21 | 0 | 0 | 0 | 0 | 0 |  | Indiv | 0 | 0 |  | Specifikace | Běžná |  |  |  | POL3_0
156 | H16.151 | Zpětná klapka kruhová DN160 | kus | 1 |  | 0 |  | 0 |  | 0 | 21 | 0 | 0 | 0 | 0 | 0 |  | Indiv | 0 | 0 |  | Práce | Běžná |  |  |  | POL1_1
157 | H16.152 | Regulační klapka kruhová DN160 | kus | 1 |  | 0 |  | 0 |  | 0 | 21 | 0 | 0 | 0 | 0 | 0 |  | Indiv | 0 | 0 |  | Specifikace | Běžná |  |  |  | POL3_0
158 | H16.251 | Odvodní talířový ventil DN160 | kus | 3 |  | 0 |  | 0 |  | 0 | 21 | 0 | 0 | 0 | 0 | 0 |  | Indiv | 0 | 0 |  | Specifikace | Běžná |  |  |  | POL3_0
159 | H16.701 | Potrubí kruhové pozinkované - spiro, třída těsnosti B, tvarovky 30% - průměru 160mm, včetně těsnícího a spojovacího materiálu. | m | 8 |  | 0 |  | 0 |  | 0 | 21 | 0 | 0 | 0 | 0 | 0 |  | Indiv | 0 | 0 |  | Práce | Běžná |  |  |  | POL1_1
160 | H16.902 | Parotěsná tepelná izolace výfuku vzduchu, tl. 25mm. | m2 | 1 |  | 0 |  | 0 |  | 0 | 21 | 0 | 0 | 0 | 0 | 0 |  | Indiv | 0 | 0 |  | Specifikace | Běžná |  |  |  | POL3_0
161 | H16.991 | Kompletní montáž vzduchotechniky Zařízení č. H16 - WC dívky m.č. 1.37 | soubor | 1 |  | 0 |  | 0 |  | 0 | 21 | 0 | 0 | 0 | 0 | 0 |  | Indiv | 0 | 0 |  | Práce | Běžná |  |  |  | POL1_1
162 | H16.992 | Hzs Zařízení č. H16 - WC dívky m.č. 1.37 - zednické výpomoci vrty, prostupy, drážky, přípomoci během transportu potrubí, koordinace vůči ostatním profesím, koordinace při etapizaci prací | hod | 2 |  | 0 |  | 0 |  | 0 | 21 | 0 | 0 | 0 | 0 | 0 |  | Indiv | 0 | 0 |  | Práce | Běžná |  |  |  | POL1_1
163 | 998728102R00 | Přesun hmot pro vzduchotechniku, výšky do 12 m | t | 0.2 |  | 0 |  | 0 |  | 0 | 21 | 0 | 0 | 0 | 0 | 0 |  | RTS 23/II | 0 | 0 |  | Práce | Běžná |  |  |  | POL1_1
Díl: | 999. | Ostatní položky |  |  |  | 0 |  | 0 |  | 0 |  | 0 |  | 0 |  | 0 |  |  |  | 0 | [6 empty] | DIL
164 | 999.971 | Montážní materiál | kg | 150 |  | 0 |  | 0 |  | 0 | 21 | 0 | 0 | 0 | 0 | 0 |  | Indiv | 0 | 0 |  | Specifikace | Běžná |  |  |  | POL3_0
165 | 999.972 | Montážní plošina, pojízdné lešení | hod | 20 |  | 0 |  | 0 |  | 0 | 21 | 0 | 0 | 0 | 0 | 0 |  | Indiv | 0 | 0 |  | Práce | Běžná |  |  |  | POL1_1
166 | 999.973 | Zprovoznění, vyregulování a seznámení s obsluhou dodaných systémů VZT, viz. D4.3.01 Technická zpráva - včetně příloh. | hod | 4 |  | 0 |  | 0 |  | 0 | 21 | 0 | 0 | 0 | 0 | 0 |  | Indiv | 0 | 0 |  | Práce | Běžná |  |  |  | POL1_1
167 | 999.974 | Štítky pro označení zařízení, plastové tabulky velikosti A5 | soubor | 1 |  | 0 |  | 0 |  | 0 | 21 | 0 | 0 | 0 | 0 | 0 |  | Indiv | 0 | 0 |  | Specifikace | Běžná |  |  |  | POL3_0
168 | 999.976 | Dokumentace skutečného stavu | soubor | 1 |  | 0 |  | 0 |  | 0 | 21 | 0 | 0 | 0 | 0 | 0 |  | Indiv | 0 | 0 |  | OPN | Běžná |  |  |  | POL13_0
169 | 999.977 | Předávací dokumentace | soubor | 1 |  | 0 |  | 0 |  | 0 | 21 | 0 | 0 | 0 | 0 | 0 |  | Indiv | 0 | 0 |  | Specifikace | Běžná |  |  |  | POL3_0
170 | 999.978 | Dodavatelská výrobní dokumentace | soubor | 1 |  | 0 |  | 0 |  | 0 | 21 | 0 | 0 | 0 | 0 | 0 |  | Indiv | 0 | 0 |  | Specifikace | Běžná |  |  |  | POL3_0
171 | 999.979 | Autorský dozor | hod | 1 |  | 0 |  | 0 |  | 0 | 21 | 0 | 0 | 0 | 0 | 0 |  | Indiv | 0 | 0 |  | Práce | Běžná |  |  |  | POL1_1
172 | 999.980 | Doprava | soubor | 1 |  | 0 |  | 0 |  | 0 | 21 | 0 | 0 | 0 | 0 | 0 |  | Indiv | 0 | 0 |  | Práce | Běžná |  |  |  | POL1_1
[25 empty] | 15 | 21 | DPH
| Celkem |  |  |  |  | 0 | [18 empty] | 0 | 0 | SUM
Poznámky uchazeče k zadání
POPUZIV
END
Note on S6: Jedná se o název CÚ, která je zadána u položky rozpočtu

## SO03 SO 03 Pol
Položkový rozpočet | [26 empty] | #TypZaznamu#
S: | 19_01_2024 | Dočasná modulární ZŠ Prušánky | [24 empty] | STA
O: | SO03 | Demontáž dočasné stavby (spodní+horní) | [21 empty] | STA |  |  | OBJ
R: | SO 03 | Demontáž dočasné stavby (spodní+horní) | [24 empty] | ROZ
P.č. | Číslo položky | Název položky | MJ | Množství | Cena / MJ | Celkem | Dodávka | Dodávka celk. | Montáž | Montáž celk. | DPH | Cena s DPH | Hmotnost / MJ | Hmotnost celk.(t) | Dem. hmotnost / MJ | Dem. hmotnost celk.(t) | Ceník | Cenová úroveň | Nhod / MJ | Nhod celk. | Dodavatel | Typ položky | Stav položky
Díl: | 1 | Zemní práce |  |  |  | 0 |  | 0 |  | 0 |  | 0 |  | 0 |  | 417.87 |  |  |  | 529.08 | [6 empty] | DIL
1 | 113107620RX1 | Odstranění podkladu nad 50 m2,kam.drcené tl.20 cm vč odvozu do 1km a složení na staveništní deponii | m2 | 1741.1073 |  | 0 |  | 0 |  | 0 | 21 | 0 | 0 | 0 | 0 | 0 |  | Indiv | 0.073 | 127.1 |  | Práce | Běžná |  |  |  | POL1_1
|  | provizorní bet plocha tl.40-120mm : 47,21*35,535 |  | 1677.61 | [22 empty] | VV | 0
|  | 254 ks patek 500x500x(80-160)mm : 254*(0,5*0,5) |  | 63.5 | [22 empty] | VV | 0
2 | 113109410R00 | Odstranění podkladu pl.nad 50 m2, beton, tl. 10 cm | m2 | 1741.1073 |  | 0 |  | 0 |  | 0 | 21 | 0 | 0 | 0 | 0.24 | 417.87 |  | RTS 23/ II | 0.12475 | 217.2 |  | Práce | Běžná |  |  |  | POL1_1
|  | provizorní bet plocha tl.40-120mm : 47,21*35,535 |  | 1677.61 | [22 empty] | VV | 0
|  | 254 ks patek 500x500x(80-160)mm : 254*(0,5*0,5) |  | 63.5 | [22 empty] | VV | 0
3 | 132201112R00 | Hloubení rýh š.do 60 cm v hor.3 nad 100 m3,STROJNĚ | m3 | 425.79 |  | 0 |  | 0 |  | 0 | 21 | 0 | 0 | 0 | 0 | 0 |  | RTS 23/ II | 0.22 | 93.67 |  | Práce | Běžná |  |  |  | POL1_1
|  | pro zákl. pasy 400x800 : (0,9*0,9/2*2+1,0*0,9)*(45,0*3+34,5*2) |  | 348.84 | [22 empty] | VV | 0
|  | pro zákl. pasy 500x800 : (0,9*0,9/2*2+1,0*0,9)*45,0 |  | 76.95 | [22 empty] | VV | 0
4 | 132201119R00 | Přípl.za lepivost,hloubení rýh 60 cm,hor.3,STROJNĚ | m3 | 212.895 |  | 0 |  | 0 |  | 0 | 21 | 0 | 0 | 0 | 0 | 0 |  | RTS 23/ II | 0 | 0 |  | Práce | Běžná |  |  |  | POL1_1
|  | 50% : 425,79*0,5 |  | 212.9 | [22 empty] | VV | 0
5 | 161101101R00 | Svislé přemístění výkopku z hor.1-4 do 2,5 m | m3 | 425.79 |  | 0 |  | 0 |  | 0 | 21 | 0 | 0 | 0 | 0 | 0 |  | RTS 23/ II | 0 | 0 |  | Práce | Běžná |  |  |  | POL1_0
6 | 162301101R00 | Vodorovné přemístění výkopku z hor.1-4 do 500 m | m3 | 342.51 |  | 0 |  | 0 |  | 0 | 21 | 0 | 0 | 0 | 0 | 0 |  | RTS 23/ II | 0.011 | 3.77 |  | Práce | Běžná |  |  |  | POL1_1
|  | zýsyp pasů z meziskládky štěrku z dočasné stavby : 342,51 |  | 342.51 | [22 empty] | VV | 0
7 | 162701105R00 | Vodorovné přemístění výkopku z hor.1-4 do 10000 m | m3 | 425.79 |  | 0 |  | 0 |  | 0 | 21 | 0 | 0 | 0 | 0 | 0 |  | RTS 23/ II | 0 | 0 |  | Práce | Běžná |  |  |  | POL1_1
8 | 167101102R00 | Nakládání výkopku z hor.1-4 v množství nad 100 m3 | m3 | 342.51 |  | 0 |  | 0 |  | 0 | 21 | 0 | 0 | 0 | 0 | 0 |  | RTS 23/ II | 0.053 | 18.15 |  | Práce | Běžná |  |  |  | POL1_1
|  | zásyp pasů z meziskládky štěrku : 342,51 |  | 342.51 | [22 empty] | VV | 0
9 | 171201201R00 | Uložení sypaniny na skl.-sypanina na výšku přes 2m | m3 | 425.79 |  | 0 |  | 0 |  | 0 | 21 | 0 | 0 | 0 | 0 | 0 |  | RTS 23/ II | 0 | 0 |  | Práce | Běžná |  |  |  | POL1_1
10 | 174101101R00 | Zásyp jam, rýh, šachet se zhutněním | m3 | 342.51 |  | 0 |  | 0 |  | 0 | 21 | 0 | 0 | 0 | 0 | 0 |  | RTS 23/ II | 0.202 | 69.19 |  | Práce | Běžná |  |  |  | POL1_1
|  | obsyp žb pasů ze stěrku pod dočasnou stavbou : | [24 empty] | VV | 0
|  | výkop : | [24 empty] | VV | 0
|  | pro zákl. pasy 400x800 : (0,9*0,9/2*2+1,0*0,9)*(45,0*3+34,5*2) |  | 348.84 | [22 empty] | VV | 0
|  | pro zákl. pasy 500x800 : (0,9*0,9/2*2+1,0*0,9)*45,0 |  | 76.95 | [22 empty] | VV | 0
|  | beton pasů : | [24 empty] | VV | 0
|  | 400x800 : -0,4*0,8*(45,0*3+34,5*2) |  | -65.28 | [22 empty] | VV | 0
|  | 500x800 : -0,5*0,8*45,0 |  | -18 | [22 empty] | VV | 0
11 | 199000002R00 | Poplatek za skládku horniny 1- 4, č. dle katal. od | m3 | 425.79 |  | 0 |  | 0 |  | 0 | 21 | 0 | 0 | 0 | 0 | 0 |  | RTS 23/ II | 0 | 0 |  | Práce | Běžná |  |  |  | POL1_1
Díl: | 381 | Demontáž pronajatých modulů |  |  |  | 0 |  | 0 |  | 0 |  | 0 |  | 0 |  | 0 |  |  |  | 0 | [6 empty] | DIL
12 | 381 M14 | Demontáž, naložení, odvoz modulů, jeřábové práce | soubor | 1 |  | 0 |  | 0 |  | 0 | 21 | 0 | 0 | 0 | 0 | 0 |  | Indiv | 0 | 0 |  | Práce | Běžná |  |  |  | POL1_1
Díl: | D96 | Přesuny suti a vybouraných hmot |  |  |  | 0 |  | 0 |  | 0 |  | 0 |  | 0 |  | 0 |  |  |  | 45.55 | [6 empty] | DIL
13 | 979082213R00 | Vodorovná doprava suti po suchu do 1 km | t | 417.8657 |  | 0 |  | 0 |  | 0 | 21 | 0 | 0 | 0 | 0 | 0 |  | RTS 23/ II | 0.01 | 4.18 |  | Přesun suti | Běžná |  |  |  | POL8_
14 | 979082219R00 | Příplatek za dopravu suti po suchu za další 1 km | t | 4178.6575 |  | 0 |  | 0 |  | 0 | 21 | 0 | 0 | 0 | 0 | 0 |  | RTS 23/ II | 0 | 0 |  | Přesun suti | Běžná |  |  |  | POL8_
15 | 979087212R00 | Nakládání suti na dopravní prostředky | t | 417.8657 |  | 0 |  | 0 |  | 0 | 21 | 0 | 0 | 0 | 0 | 0 |  | RTS 23/ II | 0.099 | 41.37 |  | Přesun suti | Běžná |  |  |  | POL8_
16 | 979990103R00 | Poplatek za skládku suti - beton | t | 417.8657 |  | 0 |  | 0 |  | 0 | 21 | 0 | 0 | 0 | 0 | 0 |  | RTS 23/ II | 0 | 0 |  | Přesun suti | Běžná |  |  |  | POL8_
[25 empty] | 15 | 21 | DPH
| Celkem |  |  |  |  | 0 | [18 empty] | 0 | 0 | SUM
Poznámky uchazeče k zadání
POPUZIV
END
Note on S6: Jedná se o název CÚ, která je zadána u položky rozpočtu

## VRN VRN 01 Naklady
Položkový rozpočet | [26 empty] | #TypZaznamu#
S: | 19_01_2024 | Dočasná modulární ZŠ Prušánky | [24 empty] | STA
O: | VRN | Vedlejší a ostatní náklady | [21 empty] | NAK |  |  | OBJ
R: | VRN 01 | Vedlejší a ostatní náklady | [24 empty] | ROZ
P.č. | Číslo položky | Název položky | MJ | Množství | Cena / MJ | Celkem | Dodávka | Dodávka celk. | Montáž | Montáž celk. | DPH | Cena s DPH | Hmotnost / MJ | Hmotnost celk.(t) | Dem. hmotnost / MJ | Dem. hmotnost celk.(t) | Ceník | Cenová úroveň | Nhod / MJ | Nhod celk. | Dodavatel | Typ položky | Stav položky
Díl: | VN | Vedlejší náklady |  |  |  | 0 |  | 0 |  | 0 |  | 0 |  | 0 |  | 0 |  |  |  | 0 | [6 empty] | DIL
1 | 00511 R | Geodetické práce | Soubor | 1 |  | 0 |  | 0 |  | 0 | 21 | 0 | 0 | 0 | 0 | 0 |  | Indiv | 0 | 0 |  | VRN | Běžná |  |  |  | POL99_8
2 | 005111020R | Vytyčení stavby | Soubor | 1 |  | 0 |  | 0 |  | 0 | 21 | 0 | 0 | 0 | 0 | 0 |  | Indiv | 0 | 0 |  | VRN | Běžná |  |  |  | POL99_8
3 | 005111021R | Vytyčení inženýrských sítí | Soubor | 1 |  | 0 |  | 0 |  | 0 | 21 | 0 | 0 | 0 | 0 | 0 |  | Indiv | 0 | 0 |  | VRN | Běžná |  |  |  | POL99_8
4 | 005121011R | Vybudování zařízení staveniště pro JKSO 801 až 803 | Soubor | 1 |  | 0 |  | 0 |  | 0 | 21 | 0 | 0 | 0 | 0 | 0 |  | Indiv | 0 | 0 |  | VRN | Běžná |  |  |  | POL99_8
5 | 005121021R | Provoz zařízení staveniště pro JKSO 801 až 803 | Soubor | 1 |  | 0 |  | 0 |  | 0 | 21 | 0 | 0 | 0 | 0 | 0 |  | Indiv | 0 | 0 |  | VRN | Běžná |  |  |  | POL99_8
6 | 005121031R | Odstranění zařízení staveniště pro JKSO 801 až 803 | Soubor | 1 |  | 0 |  | 0 |  | 0 | 21 | 0 | 0 | 0 | 0 | 0 |  | Indiv | 0 | 0 |  | VRN | Běžná |  |  |  | POL99_8
7 | 005122010R | Provoz objednatele | Soubor | 1 |  | 0 |  | 0 |  | 0 | 21 | 0 | 0 | 0 | 0 | 0 |  | Indiv | 0 | 0 |  | VRN | Běžná |  |  |  | POL99_8
Díl: | ON | Ostatní náklady |  |  |  | 0 |  | 0 |  | 0 |  | 0 |  | 0 |  | 0 |  |  |  | 0 | [6 empty] | DIL
8 | 005211010R | Předání a převzetí staveniště | Soubor | 1 |  | 0 |  | 0 |  | 0 | 21 | 0 | 0 | 0 | 0 | 0 |  | Indiv | 0 | 0 |  | VRN | Běžná |  |  |  | POL99_8
9 | 005211030R | Dočasná dopravní opatření | Soubor | 1 |  | 0 |  | 0 |  | 0 | 21 | 0 | 0 | 0 | 0 | 0 |  | Indiv | 0 | 0 |  | VRN | Běžná |  |  |  | POL99_8
10 | 005211040R | Užívání veřejných ploch a prostranství | Soubor | 1 |  | 0 |  | 0 |  | 0 | 21 | 0 | 0 | 0 | 0 | 0 |  | Indiv | 0 | 0 |  | VRN | Běžná |  |  |  | POL99_8
11 | 005211080R | Bezpečnostní a hygienická opatření na staveništi | Soubor | 1 |  | 0 |  | 0 |  | 0 | 21 | 0 | 0 | 0 | 0 | 0 |  | Indiv | 0 | 0 |  | VRN | Běžná |  |  |  | POL99_8
12 | 00523 R | Zkoušky a revize | Soubor | 1 |  | 0 |  | 0 |  | 0 | 21 | 0 | 0 | 0 | 0 | 0 |  | Indiv | 0 | 0 |  | VRN | Běžná |  |  |  | POL99_8
13 | 005231020R | Individuální a komplexní vyzkoušení | Soubor | 1 |  | 0 |  | 0 |  | 0 | 21 | 0 | 0 | 0 | 0 | 0 |  | Indiv | 0 | 0 |  | VRN | Běžná |  |  |  | POL99_8
14 | 00524 R | Předání a převzetí díla | Soubor | 1 |  | 0 |  | 0 |  | 0 | 21 | 0 | 0 | 0 | 0 | 0 |  | Indiv | 0 | 0 |  | VRN | Běžná |  |  |  | POL99_8
[25 empty] | 15 | 21 | DPH
| Celkem |  |  |  |  | 0 | [18 empty] | 0 | 0 | SUM
Poznámky uchazeče k zadání
POPUZIV
END
Note on S6: Jedná se o název CÚ, která je zadána u položky rozpočtu