## Pokyny pro vyplnění
Pokyny pro vyplnění
Ve všech listech tohoto souboru můžete měnit pouze buňky s modrým pozadím. Jedná se o tyto údaje : - údaje o firmě - jednotkové ceny položek zadané na maximálně dvě desetinná místa

## Stavba
#RTSROZP# | Soupis stavebních prací, dodávek a služeb
| Stavba: |  | IF96 | Vodovod MYSLIBOŘ-přivaděč a zásobovací řady
| Zadavatel | [5 empty] | IČO:
DIČ:
| Projektant: | [5 empty] | IČO:
DIČ:
| Zhotovitel: | [5 empty] | IČO:
DIČ:
Vypracoval:
| Rozpis ceny | [6 empty] | Celkem
HSV | HSV | [6 empty] | 0
PSV | PSV | [6 empty] | 0
MON | MON | [6 empty] | 0
VN | Vedlejší náklady | [6 empty] | 0
ON | Ostatní náklady | [6 empty] | 0
| Celkem | [6 empty] | 0
Rekapitulace daní
0 | Základ pro sníženou DPH |  |  | 15 | % | 0 |  |  | CZK
0 | Snížená DPH |  |  | 15 | % | 0 |  |  | CZK
0 | Základ pro základní DPH |  |  | 21 | % | 0 |  |  | CZK
0 | Základní DPH |  |  | 21 | % | 0 |  |  | CZK
0 | Zaokrouhlení |  |  |  |  | 0 |  |  | CZK
| Cena celkem bez DPH |  |  |  |  | 0 |  |  | CZK
0 | Cena celkem s DPH |  |  |  |  | 0 |  |  | CZK
|  | v |  |  | dne |  | 2022-12-22
|  |  | Za zhotovitele |  |  |  | Za objednatele
Rekapitulace dílčích částí
#CASTI>> | Číslo | Název |  |  | Základ pro sníženou DPH | Základ pro základní DPH | DPH celkem | Cena celkem | %
1 | Stavba |  |  |  | 0 | 0 | 0 | 0
2 | 00 | Vedlejší a ostatní náklady |  |  | 0 | 0 | 0 | 0
3 | 1 | VRN |  |  | 0 | 0 | 0 | 0
2 | SO01 | Přivaděč |  |  | 0 | 0 | 0 | 0
3 | 1 | Přivaděč |  |  | 0 | 0 | 0 | 0
3 | 2 | Armaturní šachta |  |  | 0 | 0 | 0 | 0
2 | SO02 | Zásobovací řady |  |  | 0 | 0 | 0 | 0
3 | 1 | Zásobovací řady |  |  | 0 | 0 | 0 | 0
3 | 2 | Oprava krajské komunikace |  |  | 0 | 0 | 0 | 0
3 | 3 | Oprava místní komunikace |  |  | 0 | 0 | 0 | 0
3 | 4 | Přípojky |  |  | 0 | 0 | 0 | 0
3 | 5 | Oprava místní komunikace nad přípojkami |  |  | 0 | 0 | 0 | 0
| Celkem za stavbu |  |  |  | 0 | 0 | 0 | 0 | 0
Rekapitulace dílů
| Číslo | Název |  |  | Typ dílu |  |  | Celkem | %
| 1 | Zemní práce |  |  | HSV |  |  | 0
| 4 | Vodorovné konstrukce |  |  | HSV |  |  | 0
| 5 | Komunikace |  |  | HSV |  |  | 0
| 63 | Podlahy a podlahové konstrukce |  |  | HSV |  |  | 0
| 8 | Trubní vedení |  |  | HSV |  |  | 0
| 91 | Doplňující práce na komunikaci |  |  | HSV |  |  | 0
| 93 | Dokončovací práce inženýrských staveb |  |  | HSV |  |  | 0
| 96 | Bourání konstrukcí |  |  | HSV |  |  | 0
| 99 | Staveništní přesun hmot |  |  | HSV |  |  | 0
| 711 | Izolace proti vodě |  |  | PSV |  |  | 0
| 713 | Izolace tepelné |  |  | PSV |  |  | 0
| 721 | Vnitřní kanalizace |  |  | PSV |  |  | 0
| 722 | Vnitřní vodovod |  |  | PSV |  |  | 0
| 767 | Konstrukce zámečnické |  |  | PSV |  |  | 0
| M23 | Montáže potrubí |  |  | MON |  |  | 0
| D96 | Přesuny suti a vybouraných hmot |  |  | PSU |  |  | 0
| VN | Vedlejší náklady |  |  | VN |  |  | 0
| ON | Ostatní náklady |  |  | ON |  |  | 0
| Cena celkem | [6 empty] | 0 | 0
Note on D11: Název
Note on I11: IČO
Note on D12: Ulice
Note on I12: DIČ
Note on C13: PSČ
Note on D13: Ulice

## VzorPolozky (hidden)
Položkový rozpočet
S:
O:
R:

## 00 1 Naklady
Soupis vedlejších a ostatních nákladů | [25 empty] | #TypZaznamu#
S: | IF96 | Vodovod MYSLIBOŘ-přivaděč a zásobovací řady | [23 empty] | STA
O: | 00 | Vedlejší a ostatní náklady | [20 empty] | NAK |  |  | OBJ
R: | 1 | VRN | [23 empty] | ROZ
P.č. | Číslo položky | Název položky | MJ | množství | cena / MJ | Celkem | Dodávka | Dodávka celk. | Montáž | Montáž celk. | DPH | cena s DPH | hmotnost / MJ | hmotnost celk.(t) | dem. hmotnost / MJ | dem. hmotnost celk.(t) | Ceník | Cen. soustava / platnost | Cenová úroveň | Nhod / MJ | Nhod celk. | Dodavatel
Díl: | VN | Vedlejší náklady |  |  |  | 0 |  | 0 |  | 0 |  | 0 |  | 0 |  | 0 |  |  |  |  | 0 |  |  |  |  | DIL
1 | 00411 R | Přípravné a průzkumné služby či práce | Soubor | 1 |  | 0 |  | 0 |  | 0 | 21 | 0 | 0 | 0 | 0 | 0 |  | RTS 22/ II | Indiv | 0 | 0 |  |  |  |  | POL99_8
2 | 005111021R | Vytyčení inženýrských sítí | Soubor | 1 |  | 0 |  | 0 |  | 0 | 21 | 0 | 0 | 0 | 0 | 0 |  | RTS 22/ II | Indiv | 0 | 0 |  |  |  |  | POL99_8
3 | 005111020R | Vytyčení stavby | Soubor | 1 |  | 0 |  | 0 |  | 0 | 21 | 0 | 0 | 0 | 0 | 0 |  | RTS 22/ II | Indiv | 0 | 0 |  |  |  |  | POL99_8
4 | 005,1 | Zajištění archeologického průzkumu | kompl | 1 |  | 0 |  | 0 |  | 0 | 21 | 0 | 0 | 0 | 0 | 0 |  | Vlastní | Indiv | 0 | 0 |  |  |  |  | POL99_8
5 | 005.2 | Geodetické práce při stavbě | kompl | 1 |  | 0 |  | 0 |  | 0 | 21 | 0 | 0 | 0 | 0 | 0 |  | Vlastní | Indiv | 0 | 0 |  |  |  |  | POL99_8
Díl: | ON | Ostatní náklady |  |  |  | 0 |  | 0 |  | 0 |  | 0 |  | 0 |  | 0 |  |  |  |  | 0 |  |  |  |  | DIL
6 | 005121 R | Zařízení staveniště | Soubor | 1 |  | 0 |  | 0 |  | 0 | 21 | 0 | 0 | 0 | 0 | 0 |  | RTS 22/ II | Indiv | 0 | 0 |  |  |  |  | POL99_8
7 | 005211080R | Bezpečnostní a hygienická opatření na staveništi | Soubor | 1 |  | 0 |  | 0 |  | 0 | 21 | 0 | 0 | 0 | 0 | 0 |  | RTS 22/ II | Indiv | 0 | 0 |  |  |  |  | POL99_8
8 | 005211020R | Ochrana stávaj. inženýrských sítí na staveništi | Soubor | 1 |  | 0 |  | 0 |  | 0 | 21 | 0 | 0 | 0 | 0 | 0 |  | RTS 22/ II | Indiv | 0 | 0 |  |  |  |  | POL99_8
9 | 005211040R | Užívání veřejných ploch a prostranství | Soubor | 1 |  | 0 |  | 0 |  | 0 | 21 | 0 | 0 | 0 | 0 | 0 |  | RTS 22/ II | Indiv | 0 | 0 |  |  |  |  | POL99_8
10 | 005231020R | Individuální a komplexní vyzkoušení | Soubor | 1 |  | 0 |  | 0 |  | 0 | 21 | 0 | 0 | 0 | 0 | 0 |  | RTS 22/ II | Indiv | 0 | 0 |  |  |  |  | POL99_8
11 | 005231040R | Provozní řády | Soubor | 1 |  | 0 |  | 0 |  | 0 | 21 | 0 | 0 | 0 | 0 | 0 |  | RTS 22/ II | Indiv | 0 | 0 |  |  |  |  | POL99_8
12 | 005241010R | Dokumentace skutečného provedení | Soubor | 1 |  | 0 |  | 0 |  | 0 | 21 | 0 | 0 | 0 | 0 | 0 |  | RTS 22/ II | Indiv | 0 | 0 |  |  |  |  | POL99_8
13 | 005241020R | Geodetické zaměření skutečného provedení | Soubor | 1 |  | 0 |  | 0 |  | 0 | 21 | 0 | 0 | 0 | 0 | 0 |  | RTS 22/ II | Indiv | 0 | 0 |  |  |  |  | POL99_8
14 | 00528 R | Podmínky dotačních programů | Soubor | 1 |  | 0 |  | 0 |  | 0 | 21 | 0 | 0 | 0 | 0 | 0 |  | RTS 22/ II | Indiv | 0 | 0 |  |  |  |  | POL99_8
15 | 005.3 | Pasportizace a fotodokumentace | kompl | 1 |  | 0 |  | 0 |  | 0 | 21 | 0 | 0 | 0 | 0 | 0 |  | Vlastní | Indiv | 0 | 0 |  |  |  |  | POL99_8
16 | 005.4 | Dočasná dopravní opatření, dopravní značení | komplL | 1 |  | 0 |  | 0 |  | 0 | 21 | 0 | 0 | 0 | 0 | 0 |  | Vlastní | Indiv | 0 | 0 |  |  |  |  | POL99_8
17 | 005.5 | Zkoušky na komunikacích | kompl | 1 |  | 0 |  | 0 |  | 0 | 21 | 0 | 0 | 0 | 0 | 0 |  | Vlastní | Indiv | 0 | 0 |  |  |  |  | POL99_8
18 | 005.6 | Smluvní činnost hydrogeologa | kompl | 1 |  | 0 |  | 0 |  | 0 | 21 | 0 | 0 | 0 | 0 | 0 |  | Vlastní | Indiv | 0 | 0 |  |  |  |  | POL99_8
19 | 005.7 | Vypracování harmonogramu stavby | kompl | 1 |  | 0 |  | 0 |  | 0 | 21 | 0 | 0 | 0 | 0 | 0 |  | Vlastní | Indiv | 0 | 0 |  |  |  |  | POL99_8
20 | 005.8 | Doplnující IG+HG průzkum | kompl | 1 |  | 0 |  | 0 |  | 0 | 21 | 0 | 0 | 0 | 0 | 0 |  | Vlastní | Indiv | 0 | 0 |  |  |  |  | POL99_8
21 | 005.9 | Provozní vlivy, projednání a zajištění přístup. tras | kompl | 1 |  | 0 |  | 0 |  | 0 | 21 | 0 | 0 | 0 | 0 | 0 |  | Vlastní | Indiv | 0 | 0 |  |  |  |  | POL99_8
22 | 005261010R. | Náklady na pojištění | Soubor | 1 |  | 0 |  | 0 |  | 0 | 21 | 0 | 0 | 0 | 0 | 0 |  | Vlastní | Indiv | 0 | 0 |  |  |  |  | POL99_8
23 | 005281010R. | Propagace,pořízení info tabule | Soubor | 1 |  | 0 |  | 0 |  | 0 | 21 | 0 | 0 | 0 | 0 | 0 |  | Vlastní | Indiv | 0 | 0 |  |  |  |  | POL99_8
[24 empty] | 15 | 21
| Celkem |  |  |  |  | 0 | [17 empty] | 0 | 0 | SUM
END

## SO01 1 Pol
Položkový soupis prací a dodávek | [25 empty] | #TypZaznamu#
S: | IF96 | Vodovod MYSLIBOŘ-přivaděč a zásobovací řady | [23 empty] | STA
O: | SO01 | Přivaděč | [20 empty] | STA |  |  | OBJ
R: | 1 | Přivaděč | [23 empty] | ROZ
P.č. | Číslo položky | Název položky | MJ | množství | cena / MJ | Celkem | Dodávka | Dodávka celk. | Montáž | Montáž celk. | DPH | cena s DPH | hmotnost / MJ | hmotnost celk.(t) | dem. hmotnost / MJ | dem. hmotnost celk.(t) | Ceník | Cen. soustava / platnost | Cenová úroveň | Nhod / MJ | Nhod celk. | Dodavatel
Díl: | 1 | Zemní práce |  |  |  | 0 |  | 0 |  | 0 |  | 0 |  | 1501.4 |  | 138.72 |  |  |  |  | 7765 |  |  |  |  | DIL
1 | 111201101R00 | Odstranění křovin a stromů o průměru do 10 cm při celkové ploše do 1 000 m2 | m2 | 150 |  | 0 |  | 0 |  | 0 | 21 | 0 | 0 | 0 | 0 | 0 | 800-1 | RTS 22/ II | Kalkul | 0.172 | 25.8 |  |  |  |  | POL1_
|  | s odstraněním kořenů a s případným nutným odklizením křovin a stromů na hromady na vzdálenost do 50 m nebo s naložením na dopravní prostředek, do sklonu terénu 1 : 5, | [23 empty] | SPI |  | s odstraněním kořenů a s případným nutným odklizením křovin a stromů na hromady na vzdálenost do 50 m nebo s naložením na dopravní prostředek, do sklonu terénu 1 : 5,
2 | 111201401R00 | Spálení odstraněných křovin a stromů o průměru kmene do 100 mm, na hromadách, pro jakoukoliv plochu | m2 | 150 |  | 0 |  | 0 |  | 0 | 21 | 0 | 5e-05 | 0.01 | 0 | 0 | 800-1 | RTS 22/ II | Kalkul | 0.03 | 4.5 |  |  |  |  | POL1_
|  | Včetně očištění spáleniště, uložení popela a zbytků na hromadu. | [23 empty] | SPI
3 | 113107415R00 | Odstranění podkladů nebo krytů z kameniva těženého, v ploše jednotlivě nad 50 m2, tloušťka vrstvy 150 mm | m2 | 420.352 |  | 0 |  | 0 |  | 0 | 21 | 0 | 0 | 0 | 0.33 | 138.72 | 822-1 | RTS 22/ II | Kalkul | 0.0405 | 17.02 |  |  |  |  | POL1_
|  | přivaděč : | [23 empty] | VV | 0
|  | pole +polní cesta : | [23 empty] | VV | 0
|  | km 0,99108-1,578 : 0,60*586,92 |  | 352.152 | [21 empty] | VV | 0
|  | polní cesta : | [23 empty] | VV | 0
|  | km0,81720-0,87920 : 1,10*62,00 |  | 68.2 | [21 empty] | VV | 0
4 | 115101201R00 | Čerpání vody na dopravní výšku do 10 m s uvažovaným průměrným přítokem do 500 l/min | h | 720 |  | 0 |  | 0 |  | 0 | 21 | 0 | 0 | 0 | 0 | 0 | 800-1 | RTS 22/ II | Kalkul | 0.203 | 146.16 |  |  |  |  | POL1_
|  | na vzdálenost od hladiny vody v jímce po výšku roviny proložené osou nejvyššího bodu výtlačného potrubí. Včetně odpadní potrubí v délce do 20 m. | [23 empty] | SPI |  | na vzdálenost od hladiny vody v jímce po výšku roviny proložené osou nejvyššího bodu výtlačného potrubí. Včetně odpadní potrubí v délce do 20 m.
5 | 115101301R00 | Pohotovost záložní čerpací soupravy na dopravní výšku do 10 m s uvažovaným průměrným přítokem do 500 l/min | den | 30 |  | 0 |  | 0 |  | 0 | 21 | 0 | 0 | 0 | 0 | 0 | 800-1 | RTS 22/ II | Kalkul | 0 | 0 |  |  |  |  | POL1_
|  | na vzdálenost (výšku) od hladiny vody v jímce po výšku roviny proložené osou nejvyššího bodu výtlačného potrubí. Včetně sacího a výtlačného potrubí, příp. odpadních žlabů, lešení pod čerpadlo a pod potrubí nebo pod odpadní žlaby a záložního zdroje energie. | [23 empty] | SPI |  | na vzdálenost (výšku) od hladiny vody v jímce po výšku roviny proložené osou nejvyššího bodu výtlačného potrubí. Včetně sacího a výtlačného potrubí, příp. odpadních žlabů, lešení pod čerpadlo a pod potrubí nebo pod odpadní žlaby a záložního zdroje energie.
|  | 720/24 |  | 30 | [21 empty] | VV | 0
6 | 119001401R00 | Dočasné zajištění podzemního potrubí nebo vedení ocelového potrubí DN do 200 mm | m | 8 |  | 0 |  | 0 |  | 0 | 21 | 0 | 0.00869 | 0.07 | 0 | 0 | 800-1 | RTS 22/ II | Indiv | 0.703 | 5.62 |  |  |  |  | POL1_
|  | ve výkopišti ve stavu a poloze, ve kterých byla na začátku zemních prací, a to podepřením, vzepřením nebo vyvěšením, případně s ochranným bedněním, se zřízením a odstraněním zajišťovací konstrukce a včetně opotřebení použitých materiálů, | [23 empty] | SPI |  | ve výkopišti ve stavu a poloze, ve kterých byla na začátku zemních prací, a to podepřením, vzepřením nebo vyvěšením, případně s ochranným bedněním, se zřízením a odstraněním zajišťovací konstrukce a včetně opotřebení použitých materiálů,
|  | křížení : | [23 empty] | VV | 0
|  | plynovod : 4,00*2 |  | 8 | [21 empty] | VV | 0
7 | 121101101R00 | Sejmutí ornice s přemístěním na vzdálenost do 50 m | m3 | 960.7947 |  | 0 |  | 0 |  | 0 | 21 | 0 | 0 | 0 | 0 | 0 | 800-1 | RTS 22/ II | Indiv | 0.097 | 93.2 |  |  |  |  | POL1_
|  | nebo lesní půdy, s vodorovným přemístěním na hromady v místě upotřebení nebo na dočasné či trvalé skládky se složením | [23 empty] | SPI
|  | Začátek provozního součtu | [23 empty] | VV
|  | přivaděč : | [23 empty] | VV | 2
|  | pole : | [23 empty] | VV | 2
|  | km 0,00-0,8172 : 3,50*817,20 |  | 2860.2 | [21 empty] | VV | 2
|  | km 0,8792-0,922 : 3,50*42,80 |  | 149.8 | [21 empty] | VV | 2
|  | km 0,934-0,99108 : 3,50*57,08 |  | 199.78 | [21 empty] | VV | 2
|  | km 1,538-0,6535 : 3,50*65,50 |  | 229.25 | [21 empty] | VV | 2
|  | km 1,667-2,028 : 3,50*361,20 |  | 1264.2 | [21 empty] | VV | 2
|  | pole +polní cesta : | [23 empty] | VV | 2
|  | km 0,99108-1,578 : (3,50-0,60)*586,92 |  | 1702.068 | [21 empty] | VV | 2
|  | Konec provozního součtu | [23 empty] | VV
|  | 6405,298*0,15 |  | 960.7947 | [21 empty] | VV | 0
8 | 130001101R00 | Příplatek k cenám za ztížené vykopávky v horninách jakékoliv třídy | m3 | 21.12 |  | 0 |  | 0 |  | 0 | 21 | 0 | 0 | 0 | 0 | 0 | 800-1 | RTS 22/ II | RTS 22/ II | 1.763 | 37.23 |  |  |  |  | POL1_
|  | Příplatek k cenám hloubených vykopávek za ztížení vykopávky v blízkosti podzemního vedení nebo výbušnin pro jakoukoliv třídu horniny. | [23 empty] | SPI
|  | křížení : | [23 empty] | VV | 0
|  | plynovod : 1,10*1,60*4,00*2 |  | 14.08 | [21 empty] | VV | 0
|  | kabely : 1,10*1,60*4,00 |  | 7.04 | [21 empty] | VV | 0
9 | 131201201R00 | Hloubení zapažených jam a zářezů do 100 m3, v hornině 3, převážně ručně | m3 | 40.408 |  | 0 |  | 0 |  | 0 | 21 | 0 | 0 | 0 | 0 | 0 | 800-1 | RTS 22/ II | Kalkul | 2.249 | 90.88 |  |  |  |  | POL1_
|  | s urovnáním dna do předepsaného profilu a spádu, s případně nutným přemístěním výkopku ve výkopišti a dále buď s přemístěním výkopku na přilehlém terénu na vzdálenost do 3 m od kraje jámy nebo s naložením na dopravní prostředek | [23 empty] | SPI |  | s urovnáním dna do předepsaného profilu a spádu, s případně nutným přemístěním výkopku ve výkopišti a dále buď s přemístěním výkopku na přilehlém terénu na vzdálenost do 3 m od kraje jámy nebo s naložením na dopravní prostředek
|  | Začátek provozního součtu | [23 empty] | VV
|  | startovací +montážní jámy pro protlaky : | [23 empty] | VV | 2
|  | km 0,922-0,934-pod silnicí : 2,00*2,00*1,80*2 |  | 14.4 | [21 empty] | VV | 2
|  | km 1,578-0,588-po vodotečí : 2,00*2,00*2,93*2 |  | 23.44 | [21 empty] | VV | 2
|  | km 1,6535-1,667-pod železnicí : 3,00*3,00*(3,69+3,33) |  | 63.18 | [21 empty] | VV | 2
|  | Konec provozního součtu | [23 empty] | VV
|  | 101,02*0,4 |  | 40.408 | [21 empty] | VV | 0
10 | 131301201R00 | Hloubení zapažených jam a zářezů do 100 m3, v hornině 4, převážně ručně | m3 | 35.357 |  | 0 |  | 0 |  | 0 | 21 | 0 | 0 | 0 | 0 | 0 | 800-1 | RTS 22/ II | Kalkul | 2.965 | 104.83 |  |  |  |  | POL1_
|  | s urovnáním dna do předepsaného profilu a spádu, s případně nutným přemístěním výkopku ve výkopišti a dále buď s přemístěním výkopku na přilehlém terénu na vzdálenost do 3 m od kraje jámy nebo s naložením na dopravní prostředek | [23 empty] | SPI |  | s urovnáním dna do předepsaného profilu a spádu, s případně nutným přemístěním výkopku ve výkopišti a dále buď s přemístěním výkopku na přilehlém terénu na vzdálenost do 3 m od kraje jámy nebo s naložením na dopravní prostředek
|  | Začátek provozního součtu | [23 empty] | VV
|  | startovací +montážní jámy pro protlaky : | [23 empty] | VV | 2
|  | km 0,922-0,934-pod silnicí : 2,00*2,00*1,80*2 |  | 14.4 | [21 empty] | VV | 2
|  | km 1,578-0,588-po vodotečí : 2,00*2,00*2,93*2 |  | 23.44 | [21 empty] | VV | 2
|  | km 1,6535-1,667-pod železnicí : 3,00*3,00*(3,69+3,33) |  | 63.18 | [21 empty] | VV | 2
|  | Konec provozního součtu | [23 empty] | VV
|  | 101,02*0,35 |  | 35.357 | [21 empty] | VV | 0
11 | 131401201R00 | Hloubení zapažených jam a zářezů do 100 m3, v hornině 5, převážně ručně | m3 | 20.204 |  | 0 |  | 0 |  | 0 | 21 | 0 | 0.0035 | 0.07 | 0 | 0 | 800-1 | RTS 22/ II | Kalkul | 3.264 | 65.95 |  |  |  |  | POL1_
|  | s urovnáním dna do předepsaného profilu a spádu, s případně nutným přemístěním výkopku ve výkopišti a dále buď s přemístěním výkopku na přilehlém terénu na vzdálenost do 3 m od kraje jámy nebo s naložením na dopravní prostředek | [23 empty] | SPI |  | s urovnáním dna do předepsaného profilu a spádu, s případně nutným přemístěním výkopku ve výkopišti a dále buď s přemístěním výkopku na přilehlém terénu na vzdálenost do 3 m od kraje jámy nebo s naložením na dopravní prostředek
|  | Začátek provozního součtu | [23 empty] | VV
|  | startovací +montážní jámy pro protlaky : | [23 empty] | VV | 2
|  | km 0,922-0,934-pod silnicí : 2,00*2,00*1,80*2 |  | 14.4 | [21 empty] | VV | 2
|  | km 1,578-0,588-po vodotečí : 2,00*2,00*2,93*2 |  | 23.44 | [21 empty] | VV | 2
|  | km 1,6535-1,667-pod železnicí : 3,00*3,00*(3,69+3,33) |  | 63.18 | [21 empty] | VV | 2
|  | Konec provozního součtu | [23 empty] | VV
|  | 101,02*0,2 |  | 20.204 | [21 empty] | VV | 0
12 | 131501201R00 | Hloubení zapažených jam a zářezů do 100 m3, v hornině 6, s použitím trhavin | m3 | 5.051 |  | 0 |  | 0 |  | 0 | 21 | 0 | 0.01538 | 0.08 | 0 | 0 | 800-1 | RTS 22/ II | Kalkul | 1.49 | 7.53 |  |  |  |  | POL1_
|  | s urovnáním dna do předepsaného profilu a spádu, s případně nutným přemístěním výkopku ve výkopišti a dále buď s přemístěním výkopku na přilehlém terénu na vzdálenost do 3 m od kraje jámy nebo s naložením na dopravní prostředek | [23 empty] | SPI |  | s urovnáním dna do předepsaného profilu a spádu, s případně nutným přemístěním výkopku ve výkopišti a dále buď s přemístěním výkopku na přilehlém terénu na vzdálenost do 3 m od kraje jámy nebo s naložením na dopravní prostředek
|  | Začátek provozního součtu | [23 empty] | VV
|  | startovací +montážní jámy pro protlaky : | [23 empty] | VV | 2
|  | km 0,922-0,934-pod silnicí : 2,00*2,00*1,80*2 |  | 14.4 | [21 empty] | VV | 2
|  | km 1,578-0,588-po vodotečí : 2,00*2,00*2,93*2 |  | 23.44 | [21 empty] | VV | 2
|  | km 1,6535-1,667-pod železnicí : 3,00*3,00*(3,69+3,33) |  | 63.18 | [21 empty] | VV | 2
|  | Konec provozního součtu | [23 empty] | VV
|  | 101,02*0,05 |  | 5.051 | [21 empty] | VV | 0
13 | 132201213R00 | Hloubení rýh šířky přes 60 do 200 cm do 10000 m3, v hornině 3, hloubení strojně | m3 | 1271.919 |  | 0 |  | 0 |  | 0 | 21 | 0 | 0 | 0 | 0 | 0 | 800-1 | RTS 22/ II | Kalkul | 0.12 | 152.63 |  |  |  |  | POL1_
|  | zapažených i nezapažených, s urovnáním dna do předepsaného profilu a spádu, s případně nutným přehozením výkopku na vzdálenost do 3 m ve výkopišti, s přehozením výkopku na přilehlém terénu na vzdálenost do 5 m od podélné osy rýhy nebo s naložením výkopku na dopravní prostředek. | [23 empty] | SPI |  | zapažených i nezapažených, s urovnáním dna do předepsaného profilu a spádu, s případně nutným přehozením výkopku na vzdálenost do 3 m ve výkopišti, s přehozením výkopku na přilehlém terénu na vzdálenost do 5 m od podélné osy rýhy nebo s naložením výkopku na dopravní prostředek.
|  | Začátek provozního součtu | [23 empty] | VV
|  | přivaděč : | [23 empty] | VV | 2
|  | pole : | [23 empty] | VV | 2
|  | km 0,00-0,8172 : 1,10*(1,60-0,15)*817,20 |  | 1303.434 | [21 empty] | VV | 2
|  | km 0,8792-0,922 : 1,10*(1,60-0,15)*42,80 |  | 68.266 | [21 empty] | VV | 2
|  | km 0,934-0,99108 : 1,10*(1,60-0,15)*57,08 |  | 91.0426 | [21 empty] | VV | 2
|  | km 1,538-0,6535 : 1,10*(1,62-0,15)*65,50 |  | 105.9135 | [21 empty] | VV | 2
|  | km 1,667-2,028 : 1,10*(1,60-0,15)*361,20 |  | 576.114 | [21 empty] | VV | 2
|  | pole +polní cesta : | [23 empty] | VV | 2
|  | km 0,99108-1,578 : 1,10*(1,60-0,15)*586,92 |  | 936.1374 | [21 empty] | VV | 2
|  | polní cesta : | [23 empty] | VV | 2
|  | km0,81720-0,87920 : 1,10*(1,60-0,15)*62,00 |  | 98.89 | [21 empty] | VV | 2
|  | Konec provozního součtu | [23 empty] | VV
|  | 3179,7975*0,4 |  | 1271.919 | [21 empty] | VV | 0
14 | 132301213R00 | Hloubení rýh šířky přes 60 do 200 cm do 10000 m3, v hornině 4, hloubení strojně | m3 | 1112.9291 |  | 0 |  | 0 |  | 0 | 21 | 0 | 0 | 0 | 0 | 0 | 800-1 | RTS 22/ II | Kalkul | 0.25 | 278.23 |  |  |  |  | POL1_
|  | zapažených i nezapažených, s urovnáním dna do předepsaného profilu a spádu, s případně nutným přehozením výkopku na vzdálenost do 3 m ve výkopišti, s přehozením výkopku na přilehlém terénu na vzdálenost do 5 m od podélné osy rýhy nebo s naložením výkopku na dopravní prostředek. | [23 empty] | SPI |  | zapažených i nezapažených, s urovnáním dna do předepsaného profilu a spádu, s případně nutným přehozením výkopku na vzdálenost do 3 m ve výkopišti, s přehozením výkopku na přilehlém terénu na vzdálenost do 5 m od podélné osy rýhy nebo s naložením výkopku na dopravní prostředek.
|  | Začátek provozního součtu | [23 empty] | VV
|  | přivaděč : | [23 empty] | VV | 2
|  | pole : | [23 empty] | VV | 2
|  | km 0,00-0,8172 : 1,10*(1,60-0,15)*817,20 |  | 1303.434 | [21 empty] | VV | 2
|  | km 0,8792-0,922 : 1,10*(1,60-0,15)*42,80 |  | 68.266 | [21 empty] | VV | 2
|  | km 0,934-0,99108 : 1,10*(1,60-0,15)*57,08 |  | 91.0426 | [21 empty] | VV | 2
|  | km 1,538-0,6535 : 1,10*(1,62-0,15)*65,50 |  | 105.9135 | [21 empty] | VV | 2
|  | km 1,667-2,028 : 1,10*(1,60-0,15)*361,20 |  | 576.114 | [21 empty] | VV | 2
|  | pole +polní cesta : | [23 empty] | VV | 2
|  | km 0,99108-1,578 : 1,10*(1,60-0,15)*586,92 |  | 936.1374 | [21 empty] | VV | 2
|  | polní cesta : | [23 empty] | VV | 2
|  | km0,81720-0,87920 : 1,10*(1,60-0,15)*62,00 |  | 98.89 | [21 empty] | VV | 2
|  | Konec provozního součtu | [23 empty] | VV
|  | 3179,7975*0,35 |  | 1112.9291 | [21 empty] | VV | 0
15 | 132401211R00 | Hloubení rýh šířky přes 60 do 200 cm jakékoliv množství, v hornině 5, hloubení strojně | m3 | 635.9595 |  | 0 |  | 0 |  | 0 | 21 | 0 | 0 | 0 | 0 | 0 | 800-1 | RTS 22/ II | Indiv | 0.53 | 337.06 |  |  |  |  | POL1_
|  | zapažených i nezapažených, s urovnáním dna do předepsaného profilu a spádu, s případně nutným přehozením výkopku na vzdálenost do 3 m ve výkopišti, s přehozením výkopku na přilehlém terénu na vzdálenost do 5 m od podélné osy rýhy nebo s naložením výkopku na dopravní prostředek. | [23 empty] | SPI |  | zapažených i nezapažených, s urovnáním dna do předepsaného profilu a spádu, s případně nutným přehozením výkopku na vzdálenost do 3 m ve výkopišti, s přehozením výkopku na přilehlém terénu na vzdálenost do 5 m od podélné osy rýhy nebo s naložením výkopku na dopravní prostředek.
|  | Začátek provozního součtu | [23 empty] | VV
|  | přivaděč : | [23 empty] | VV | 2
|  | pole : | [23 empty] | VV | 2
|  | km 0,00-0,8172 : 1,10*(1,60-0,15)*817,20 |  | 1303.434 | [21 empty] | VV | 2
|  | km 0,8792-0,922 : 1,10*(1,60-0,15)*42,80 |  | 68.266 | [21 empty] | VV | 2
|  | km 0,934-0,99108 : 1,10*(1,60-0,15)*57,08 |  | 91.0426 | [21 empty] | VV | 2
|  | km 1,538-0,6535 : 1,10*(1,62-0,15)*65,50 |  | 105.9135 | [21 empty] | VV | 2
|  | km 1,667-2,028 : 1,10*(1,60-0,15)*361,20 |  | 576.114 | [21 empty] | VV | 2
|  | pole +polní cesta : | [23 empty] | VV | 2
|  | km 0,99108-1,578 : 1,10*(1,60-0,15)*586,92 |  | 936.1374 | [21 empty] | VV | 2
|  | polní cesta : | [23 empty] | VV | 2
|  | km0,81720-0,87920 : 1,10*(1,60-0,15)*62,00 |  | 98.89 | [21 empty] | VV | 2
|  | Konec provozního součtu | [23 empty] | VV
|  | 3179,7975*0,20 |  | 635.9595 | [21 empty] | VV | 0
16 | 132501211R00 | Hloubení rýh šířky přes 60 do 200 cm jakékoliv množství, v hornině 6, skalní frézou | m3 | 158.9899 |  | 0 |  | 0 |  | 0 | 21 | 0 | 0 | 0 | 0 | 0 | 800-1 | RTS 22/ II | Kalkul | 0.25 | 39.75 |  |  |  |  | POL1_
|  | zapažených i nezapažených, s urovnáním dna do předepsaného profilu a spádu, s případně nutným přehozením výkopku na vzdálenost do 3 m ve výkopišti, s přehozením výkopku na přilehlém terénu na vzdálenost do 5 m od podélné osy rýhy nebo s naložením výkopku na dopravní prostředek. | [23 empty] | SPI |  | zapažených i nezapažených, s urovnáním dna do předepsaného profilu a spádu, s případně nutným přehozením výkopku na vzdálenost do 3 m ve výkopišti, s přehozením výkopku na přilehlém terénu na vzdálenost do 5 m od podélné osy rýhy nebo s naložením výkopku na dopravní prostředek.
|  | Začátek provozního součtu | [23 empty] | VV
|  | přivaděč : | [23 empty] | VV | 2
|  | pole : | [23 empty] | VV | 2
|  | km 0,00-0,8172 : 1,10*(1,60-0,15)*817,20 |  | 1303.434 | [21 empty] | VV | 2
|  | km 0,8792-0,922 : 1,10*(1,60-0,15)*42,80 |  | 68.266 | [21 empty] | VV | 2
|  | km 0,934-0,99108 : 1,10*(1,60-0,15)*57,08 |  | 91.0426 | [21 empty] | VV | 2
|  | km 1,538-0,6535 : 1,10*(1,62-0,15)*65,50 |  | 105.9135 | [21 empty] | VV | 2
|  | km 1,667-2,028 : 1,10*(1,60-0,15)*361,20 |  | 576.114 | [21 empty] | VV | 2
|  | pole +polní cesta : | [23 empty] | VV | 2
|  | km 0,99108-1,578 : 1,10*(1,60-0,15)*586,92 |  | 936.1374 | [21 empty] | VV | 2
|  | polní cesta : | [23 empty] | VV | 2
|  | km0,81720-0,87920 : 1,10*(1,60-0,15)*62,00 |  | 98.89 | [21 empty] | VV | 2
|  | Konec provozního součtu | [23 empty] | VV
|  | 3179,7975*0,05 |  | 158.9899 | [21 empty] | VV | 0
17 | 141700107R00 | Protlačování trub v hornině 1 - 4 vnějšího průměru 270 mm | m | 35.5 |  | 0 |  | 0 |  | 0 | 21 | 0 | 0.00726 | 0.26 | 0 | 0 | 800-1 | RTS 22/ II | Kalkul | 3.0938 | 109.83 |  |  |  |  | POL1_
|  | s výjimkou tekoucího písku a hornin kašovité konzistence v hloubce do 6 m a v délce do 35 m, s případným vodorovným a svislým přemístění výkopku z protlačovaného potrubí a montážní jámy na přilehlé území. Zřízení a odstranění podlahy a podpěrné konstrukce pro protlačovací zařízení, spojování protlačovaných trub, úpravu čela potrubí pro protlačení, případné vodorovné a svislé přemístění výkopku z protlačovaného potrubí a montážní jámy na přilehlé území. Včetně případného opakování protlačení v případě, že se v zemině vyskytnou překážky, pro které je nutno protlačení uskutečnit v jiném místě avšak při stejné pozici protlačovacího zařízení. | [23 empty] | SPI |  | s výjimkou tekoucího písku a hornin kašovité konzistence v hloubce do 6 m a v délce do 35 m, s případným vodorovným a svislým přemístění výkopku z protlačovaného potrubí a montážní jámy na přilehlé území. Zřízení a odstranění podlahy a podpěrné konstrukce pro protlačovací zařízení, spojování protlačovaných trub, úpravu čela potrubí pro protlačení, případné vodorovné a svislé přemístění výkopku z protlačovaného potrubí a montážní jámy na přilehlé území. Včetně případného opakování protlačení v případě, že se v zemině vyskytnou překážky, pro které je nutno protlačení uskutečnit v jiném místě avšak při stejné pozici protlačovacího zařízení.
|  | km 0,922-0,934-pod silnicí : 10,00 |  | 10 | [21 empty] | VV | 0
|  | km 1,578-0,588-po vodotečí : 12,00 |  | 12 | [21 empty] | VV | 0
|  | km 1,6535-1,667-pod železnicí : 13,50 |  | 13.5 | [21 empty] | VV | 0
18 | 151101101R00 | Zřízení pažení a rozepření stěn rýh příložné pro jakoukoliv mezerovitost, hloubky do 2 m | m2 | 6453.44 |  | 0 |  | 0 |  | 0 | 21 | 0 | 0.00099 | 6.39 | 0 | 0 | 800-1 | RTS 22/ II | RTS 22/ II | 0.236 | 1523.01 |  |  |  |  | POL1_
|  | pro podzemní vedení pro všechny šířky rýhy, | [23 empty] | SPI
|  | přivaděč : 1,60*2*(2028,20-10,00--12,00-13,50) |  | 6453.44 | [21 empty] | VV | 0
19 | 151101111R00 | Odstranění pažení a rozepření rýh příložné , hloubky do 2 m | m2 | 6453.44 |  | 0 |  | 0 |  | 0 | 21 | 0 | 0 | 0 | 0 | 0 | 800-1 | RTS 22/ II | RTS 22/ II | 0.07 | 451.74 |  |  |  |  | POL1_
|  | pro podzemní vedení s uložením materiálu na vzdálenost do 3 m od kraje výkopu, | [23 empty] | SPI
20 | 151401201R00 | Zřízení pažení stěn výkopu bez rozepření, vzepření ze štětovnic, hnané, hloubky do 4 m | m2 | 75.68 |  | 0 |  | 0 |  | 0 | 21 | 0 | 0.00117 | 0.09 | 0 | 0 | 800-1 | RTS 22/ II | Kalkul | 0.416 | 31.48 |  |  |  |  | POL1_
|  | startovací +montážní jámy pro protlaky : | [23 empty] | VV | 0
|  | km 0,922-0,934-pod silnicí : 2,00*4*1,80*2 |  | 28.8 | [21 empty] | VV | 0
|  | km 1,578-0,588-po vodotečí : 2,00*4*2,93*2 |  | 46.88 | [21 empty] | VV | 0
21 | 151401202R00 | Zřízení pažení stěn výkopu bez rozepření, vzepření ze štětovnic, hnané, hloubky do 8 m | m2 | 60 |  | 0 |  | 0 |  | 0 | 21 | 0 | 0.00117 | 0.07 | 0 | 0 | 800-1 | RTS 22/ II | Kalkul | 0.326 | 19.56 |  |  |  |  | POL1_
|  | startovací +montážní jámy pro protlaky : | [23 empty] | VV | 0
|  | km 1,6535-1,667-pod železnicí : 3,00*4*5,00 |  | 60 | [21 empty] | VV | 0
22 | 151401211R00 | Odstranění pažení stěn výkopu ze štětovnic, hnané, hloubky do 4 m | m2 | 75.68 |  | 0 |  | 0 |  | 0 | 21 | 0 | 0 | 0 | 0 | 0 | 800-1 | RTS 22/ II | Kalkul | 0.208 | 15.74 |  |  |  |  | POL1_
|  | s uložením pažin na vzdálenost do 3 m od okraje výkopu, | [23 empty] | SPI
23 | 151401212R00 | Odstranění pažení stěn výkopu ze štětovnic, hnané, hloubky do 8 m | m2 | 60 |  | 0 |  | 0 |  | 0 | 21 | 0 | 0 | 0 | 0 | 0 | 800-1 | RTS 22/ II | Kalkul | 0.163 | 9.78 |  |  |  |  | POL1_
|  | s uložením pažin na vzdálenost do 3 m od okraje výkopu, | [23 empty] | SPI
|  | startovací +montážní jámy pro protlaky : | [23 empty] | VV | 0
|  | km 1,6535-1,667-pod železnicí : 3,00*4*5,00 |  | 60 | [21 empty] | VV | 0
24 | 151301301R00 | Zřízení rozepření zapažených stěn výkopů při roubení hnaném, hloubky do 4 m | m3 | 101.02 |  | 0 |  | 0 |  | 0 | 21 | 0 | 0.00273 | 0.28 | 0 | 0 | 800-1 | RTS 22/ II | Kalkul | 0.186 | 18.79 |  |  |  |  | POL1_
|  | s potřebným přepažováním, | [23 empty] | SPI
|  | startovací +montážní jámy pro protlaky : | [23 empty] | VV | 0
|  | km 0,922-0,934-pod silnicí : 2,00*2,00*1,80*2 |  | 14.4 | [21 empty] | VV | 0
|  | km 1,578-0,588-po vodotečí : 2,00*2,00*2,93*2 |  | 23.44 | [21 empty] | VV | 0
|  | km 1,6535-1,667-pod železnicí : 3,00*3,00*(3,69+3,33) |  | 63.18 | [21 empty] | VV | 0
25 | 151301311R00 | Odstranění rozepření stěn výkopů při roubení hnaném, hloubky do 4 m | m3 | 101.02 |  | 0 |  | 0 |  | 0 | 21 | 0 | 0 | 0 | 0 | 0 | 800-1 | RTS 22/ II | Kalkul | 0.058 | 5.86 |  |  |  |  | POL1_
|  | s uložením materiálu na vzdálenost do 3 m od okraje výkopu, | [23 empty] | SPI
26 | 151601501R00 | Přepažování rozepření zapažených stěn výkopů při roubení hnaném, hloubky do 4 m | m3 | 101.02 |  | 0 |  | 0 |  | 0 | 21 | 0 | 0 | 0 | 0 | 0 | 800-1 | RTS 22/ II | Kalkul | 0.052 | 5.25 |  |  |  |  | POL1_
|  | startovací +montážní jámy pro protlaky : | [23 empty] | VV | 0
|  | km 0,922-0,934-pod silnicí : 2,00*2,00*1,80*2 |  | 14.4 | [21 empty] | VV | 0
|  | km 1,578-0,588-po vodotečí : 2,00*2,00*2,93*2 |  | 23.44 | [21 empty] | VV | 0
|  | km 1,6535-1,667-pod železnicí : 3,00*3,00*(3,69+3,33) |  | 63.18 | [21 empty] | VV | 0
27 | 161101101R00 | Svislé přemístění výkopku z horniny 1 až 4, při hloubce výkopu přes 1 do 2,5 m | m3 | 1192.4243 |  | 0 |  | 0 |  | 0 | 21 | 0 | 0 | 0 | 0 | 0 | 800-1 | RTS 22/ II | RTS 22/ II | 0.345 | 411.39 |  |  |  |  | POL1_
|  | bez naložení do dopravní nádoby, ale s vyprázdněním dopravní nádoby na hromadu nebo na dopravní prostředek, | [23 empty] | SPI
|  | 3179,798*0,75*0,5 |  | 1192.4243 | [21 empty] | VV | 0
28 | 161101102R00 | Svislé přemístění výkopku z horniny 1 až 4, při hloubce výkopu přes 2,5 do 4 m | m3 | 75.765 |  | 0 |  | 0 |  | 0 | 21 | 0 | 0 | 0 | 0 | 0 | 800-1 | RTS 22/ II | Kalkul | 0.519 | 39.32 |  |  |  |  | POL1_
|  | bez naložení do dopravní nádoby, ale s vyprázdněním dopravní nádoby na hromadu nebo na dopravní prostředek, | [23 empty] | SPI
|  | z jam : 101,02*0,75 |  | 75.765 | [21 empty] | VV | 0
29 | 161101151R00 | Svislé přemístění výkopku z horniny 5 až 7, při hloubce výkopu přes 1 do 2,5 m | m3 | 397.4747 |  | 0 |  | 0 |  | 0 | 21 | 0 | 0 | 0 | 0 | 0 | 800-1 | RTS 22/ II | Indiv | 0.484 | 192.38 |  |  |  |  | POL1_
|  | bez naložení do dopravní nádoby, ale s vyprázdněním dopravní nádoby na hromadu nebo na dopravní prostředek, | [23 empty] | SPI
|  | 3179,798*0,25*0,5 |  | 397.4747 | [21 empty] | VV | 0
30 | 161101152R00 | Svislé přemístění výkopku z horniny 5 až 7, při hloubce výkopu přes 2,5 do 4 m | m3 | 25.255 |  | 0 |  | 0 |  | 0 | 21 | 0 | 0 | 0 | 0 | 0 | 800-1 | RTS 22/ II | Kalkul | 0.729 | 18.41 |  |  |  |  | POL1_
|  | bez naložení do dopravní nádoby, ale s vyprázdněním dopravní nádoby na hromadu nebo na dopravní prostředek, | [23 empty] | SPI
|  | z jam : 101,02*0,25 |  | 25.255 | [21 empty] | VV | 0
31 | 162601102R00 | Vodorovné přemístění výkopku z horniny 1 až 4, na vzdálenost přes 4 000 do 5 000 m | m3 | 811.635 |  | 0 |  | 0 |  | 0 | 21 | 0 | 0 | 0 | 0 | 0 | 800-1 | RTS 22/ II | Kalkul | 0.011 | 8.93 |  |  |  |  | POL1_
|  | po suchu, bez naložení výkopku, avšak se složením bez rozhrnutí, zpáteční cesta vozidla. | [23 empty] | SPI
|  | Začátek provozního součtu | [23 empty] | VV
|  | vytl kubatura : | [23 empty] | VV | 2
|  | lože,potrubí DN110,obsyp : 1,10*0,50*(2028,20-10,00-12,00-13,50) |  | 1095.985 | [21 empty] | VV | 2
|  | z protlaku : 0,125*0,125*3,14*(10,00+12,00+13,50) |  | 1.7417 | [21 empty] | VV | 2
[26 empty] | VV | 2
|  | potřeba pro obsyp skruží v poli : -(1,15*1,15*3,14-0,65*0,65*3,14)*0,50*11 |  | -15.543 | [21 empty] | VV | 2
|  | Konec provozního součtu | [23 empty] | VV
|  | 1082,18*0,75 |  | 811.635 | [21 empty] | VV | 0
32 | 162601152R00 | Vodorovné přemístění výkopku z horniny 5 až 7, na vzdálenost přes 4 000 do 5 000 m | m3 | 270.545 |  | 0 |  | 0 |  | 0 | 21 | 0 | 0 | 0 | 0 | 0 | 800-1 | RTS 22/ II | Kalkul | 0.012 | 3.25 |  |  |  |  | POL1_
|  | po suchu, bez naložení výkopku, avšak se složením bez rozhrnutí, zpáteční cesta vozidla. | [23 empty] | SPI
|  | Začátek provozního součtu | [23 empty] | VV
|  | vytl kubatura : | [23 empty] | VV | 2
|  | lože,potrubí DN110,obsyp : 1,10*0,50*(2028,20-10,00-12,00-13,50) |  | 1095.985 | [21 empty] | VV | 2
|  | z protlaku : 0,125*0,125*3,14*(10,00+12,00+13,50) |  | 1.7417 | [21 empty] | VV | 2
[26 empty] | VV | 2
|  | potřeba pro obsyp skruží v poli : -(1,15*1,15*3,14-0,65*0,65*3,14)*0,50*11 |  | -15.543 | [21 empty] | VV | 2
|  | Konec provozního součtu | [23 empty] | VV
|  | 1082,18*0,25 |  | 270.545 | [21 empty] | VV | 0
33 | 171201201R00 | Uložení sypaniny na dočasnou skládku tak, že na 1 m2 plochy připadá přes 2 m3 výkopku nebo ornice | m3 | 1082.1837 |  | 0 |  | 0 |  | 0 | 21 | 0 | 0 | 0 | 0 | 0 | 800-1 | RTS 22/ II | RTS 22/ II | 0.009 | 9.74 |  |  |  |  | POL1_
|  | vytl kubatura : | [23 empty] | VV | 0
|  | lože,potrubí DN110,obsyp : 1,10*0,50*(2028,20-10,00-12,00-13,50) |  | 1095.985 | [21 empty] | VV | 0
|  | z protlaku : 0,125*0,125*3,14*(10,00+12,00+13,50) |  | 1.7417 | [21 empty] | VV | 0
[26 empty] | VV | 0
|  | potřeba pro obsyp skruží v poli : -(1,15*1,15*3,14-0,65*0,65*3,14)*0,50*11 |  | -15.543 | [21 empty] | VV | 0
34 | 174101101R00 | Zásyp sypaninou se zhutněním jam, šachet, rýh nebo kolem objektů v těchto vykopávkách | m3 | 2083.813 |  | 0 |  | 0 |  | 0 | 21 | 0 | 0 | 0 | 0 | 0 | 800-1 | RTS 22/ II | RTS 22/ II | 0.202 | 420.93 |  |  |  |  | POL1_
|  | z jakékoliv horniny s uložením výkopku po vrstvách, | [23 empty] | SPI
|  | výkop rýh : 3179,798 |  | 3179.798 | [21 empty] | VV | 0
|  | odečte se vytl kubatura : | [23 empty] | VV | 0
|  | lože,potrubí DN110,obsyp : -1,10*0,50*(2028,20-10,00-12,00-13,50) |  | -1095.985 | [21 empty] | VV | 0
35 | 175101101RT2 | Obsyp potrubí bez prohození sypaniny, s dodáním štěrkopísku frakce 0 - 22 mm | m3 | 876.788 |  | 0 |  | 0 |  | 0 | 21 | 0 | 1.7 | 1490.54 | 0 | 0 | 800-1 | RTS 22/ II | RTS 22/ II | 1.587 | 1391.46 |  |  |  |  | POL1_
|  | sypaninou z vhodných hornin tř. 1 - 4 nebo materiálem připraveným podél výkopu ve vzdálenosti do 3 m od jeho kraje, pro jakoukoliv hloubku výkopu a jakoukoliv míru zhutnění, | [23 empty] | SPI |  | sypaninou z vhodných hornin tř. 1 - 4 nebo materiálem připraveným podél výkopu ve vzdálenosti do 3 m od jeho kraje, pro jakoukoliv hloubku výkopu a jakoukoliv míru zhutnění,
|  | potrubí DN110,obsyp : 1,10*0,40*(2028,20-10,00-12,00-13,50) |  | 876.788 | [21 empty] | VV | 0
36 | 175101201R00 | Obsyp objektů bez prohození sypaniny | m3 | 15.543 |  | 0 |  | 0 |  | 0 | 21 | 0 | 0 | 0 | 0 | 0 | 800-1 | RTS 22/ II | Kalkul | 2.195 | 34.12 |  |  |  |  | POL1_
|  | sypaninou z vhodných hornin tř. 1 - 4 nebo materiálem, uloženým ve vzdálenosti do 30 m od vnějšího kraje objektu, pro jakoukoliv míru zhutnění, | [23 empty] | SPI |  | sypaninou z vhodných hornin tř. 1 - 4 nebo materiálem, uloženým ve vzdálenosti do 30 m od vnějšího kraje objektu, pro jakoukoliv míru zhutnění,
|  | potřeba pro obsyp skruží v poli : (1,15*1,15*3,14-0,65*0,65*3,14)*0,50*11 |  | 15.543 | [21 empty] | VV | 0
37 | 181301103R00 | Rozprostření a urovnání ornice v rovině v souvislé ploše do 500 m2, tloušťka vrstvy přes 150 do 200 mm | m2 | 6405.298 |  | 0 |  | 0 |  | 0 | 21 | 0 | 0 | 0 | 0 | 0 | 800-1 | RTS 22/ II | Indiv | 0.254 | 1626.95 |  |  |  |  | POL1_
|  | s případným nutným přemístěním hromad nebo dočasných skládek na místo potřeby ze vzdálenosti do 30 m, v rovině nebo ve svahu do 1 : 5, | [23 empty] | SPI
|  | přivaděč : | [23 empty] | VV | 0
|  | pole : | [23 empty] | VV | 0
|  | km 0,00-0,8172 : 3,50*817,20 |  | 2860.2 | [21 empty] | VV | 0
|  | km 0,8792-0,922 : 3,50*42,80 |  | 149.8 | [21 empty] | VV | 0
|  | km 0,934-0,99108 : 3,50*57,08 |  | 199.78 | [21 empty] | VV | 0
|  | km 1,538-0,6535 : 3,50*65,50 |  | 229.25 | [21 empty] | VV | 0
|  | km 1,667-2,028 : 3,50*361,20 |  | 1264.2 | [21 empty] | VV | 0
|  | pole +polní cesta : | [23 empty] | VV | 0
|  | km 0,99108-1,578 : (3,50-0,60)*586,92 |  | 1702.068 | [21 empty] | VV | 0
38 | 182201101R00 | Svahování násypů bez rozlišení horniny | m2 | 79.442 |  | 0 |  | 0 |  | 0 | 21 | 0 | 0 | 0 | 0 | 0 | 800-1 | RTS 22/ II | Kalkul | 0.107 | 8.5 |  |  |  |  | POL1_
|  | trvalých svahů do projektovaných profilů s potřebným přemístěním výkopku při svahování v násypech, | [23 empty] | SPI
|  | 2*3,14*1,15*1,00*11 |  | 79.442 | [21 empty] | VV | 0
39 | 119001421R00.. | Dočasné zajištění kabelů - vč dodávky a uložení do betonových kabelových žlabů vč krycí desky | m | 4 |  | 0 |  | 0 |  | 0 | 21 | 0 | 0.02478 | 0.1 | 0 | 0 |  | Vlastní | Indiv | 0.547 | 2.19 |  |  |  |  | POL1_
|  | křížení : | [23 empty] | VV | 0
|  | kabely : 4,00 |  | 4 | [21 empty] | VV | 0
40 | 180400010RA0 | Založení trávníku s dodáním osiva lučního, v rovině | m2 | 6405.298 |  | 0 |  | 0 |  | 0 | 21 | 0 | 3e-05 | 0.19 | 0 | 0 | AP-HSV | RTS 22/ II | RTS 22/ I | 0 | 0 |  |  |  |  | POL2_
|  | přivaděč : | [23 empty] | VV | 0
|  | pole : | [23 empty] | VV | 0
|  | km 0,00-0,8172 : 3,50*817,20 |  | 2860.2 | [21 empty] | VV | 0
|  | km 0,8792-0,922 : 3,50*42,80 |  | 149.8 | [21 empty] | VV | 0
|  | km 0,934-0,99108 : 3,50*57,08 |  | 199.78 | [21 empty] | VV | 0
|  | km 1,538-0,6535 : 3,50*65,50 |  | 229.25 | [21 empty] | VV | 0
|  | km 1,667-2,028 : 3,50*361,20 |  | 1264.2 | [21 empty] | VV | 0
|  | pole +polní cesta : | [23 empty] | VV | 0
|  | km 0,99108-1,578 : (3,50-0,60)*586,92 |  | 1702.068 | [21 empty] | VV | 0
41 | 13483315R | tyč ocelová profilová válcovaná za tepla S235 (11375); průřez U; výška 200 mm | t | 1.2144 |  | 0 |  | 0 |  | 0 | 21 | 0 | 1 | 1.21 | 0 | 0 | SPCM | RTS 22/ II | RTS 22/ II | 0 | 0 |  |  |  |  | POL3_
|  | pro rozepření protl a mont jámy-pro protlak 2*U200-pro protlak pod železnicí : 3,00*4*2*2*25,30*0,001 |  | 1.2144 | [21 empty] | VV | 0
42 | 14226100R | trubka bezešvá hladká kruhová 11353; svařitelnost zaručená; vnější průměr 273,0 mm; tloušťka stěny 8,0 mm | m | 39.05 |  | 0 |  | 0 |  | 0 | 21 | 0 | 0.05228 | 2.04 | 0 | 0 | SPCM | RTS 22/ II | RTS 22/ II | 0 | 0 |  |  |  |  | POL3_
|  | Začátek provozního součtu | [23 empty] | VV
|  | km 0,922-0,934-pod silnicí : 10,00 |  | 10 | [21 empty] | VV | 2
|  | km 1,578-0,588-po vodotečí : 12,00 |  | 12 | [21 empty] | VV | 2
|  | km 1,6535-1,667-pod železnicí : 13,50 |  | 13.5 | [21 empty] | VV | 2
|  | Konec provozního součtu | [23 empty] | VV
|  | 35,50*1,1 |  | 39.05 | [21 empty] | VV | 0
Díl: | 4 | Vodorovné konstrukce |  |  |  | 0 |  | 0 |  | 0 |  | 0 |  | 431.4 |  | 0 |  |  |  |  | 395.99 |  |  |  |  | DIL
43 | 451541111R00 | Lože pod potrubí, stoky a drobné objekty ze štěrkodrtě 0÷63 mm | m3 | 7.436 |  | 0 |  | 0 |  | 0 | 21 | 0 | 1.7034 | 12.67 | 0 | 0 | 827-1 | RTS 22/ II | Kalkul | 1.303 | 9.69 |  |  |  |  | POL1_
|  | v otevřeném výkopu, | [23 empty] | SPI
|  | pod betonové skruže-ochrana Š+H : 1,30*1,30*0,40*11 |  | 7.436 | [21 empty] | VV | 0
44 | 451572111R00 | Lože pod potrubí, stoky a drobné objekty z kameniva drobného těženého 0÷4 mm | m3 | 219.197 |  | 0 |  | 0 |  | 0 | 21 | 0 | 1.8908 | 414.45 | 0 | 0 | 827-1 | RTS 22/ II | RTS 22/ II | 1.695 | 371.54 |  |  |  |  | POL1_
|  | v otevřeném výkopu, | [23 empty] | SPI
|  | potrubí DN110, : 1,10*0,10*(2028,20-10,00-12,00-13,50) |  | 219.197 | [21 empty] | VV | 0
45 | 452313151R00 | Podkladní a zajišťovací konstrukce z betonu bloky pro potrubí , z betonu prostého třídy C 20/25 | m3 | 1.6825 |  | 0 |  | 0 |  | 0 | 21 | 0 | 2.5 | 4.21 | 0 | 0 | 827-1 | RTS 22/ II | RTS 22/ II | 1.192 | 2.01 |  |  |  |  | POL1_
|  | z cementu portlandského nebo struskoportlandského, v otevřeném výkopu, | [23 empty] | SPI
|  | A1 : 0,04*33 |  | 1.32 | [21 empty] | VV | 0
|  | Bb1 : 0,05*5 |  | 0.25 | [21 empty] | VV | 0
|  | bš : 0,25*0,30*0,15*10 |  | 0.1125 | [21 empty] | VV | 0
46 | 452353101R00 | Bednění podkladních a zajišťovacích konstrukcí bloků pro potrubí | m2 | 15.4525 |  | 0 |  | 0 |  | 0 | 21 | 0 | 0.0048 | 0.07 | 0 | 0 | 827-1 | RTS 22/ II | RTS 22/ II | 0.825 | 12.75 |  |  |  |  | POL1_
|  | v otevřeném výkopu, | [23 empty] | SPI
|  | A1 : (0,50+0,45)*2*0,20*33 |  | 12.54 | [21 empty] | VV | 0
|  | Bb1 : 0,40*4*0,35*5 |  | 2.8 | [21 empty] | VV | 0
|  | bš : 0,25*0,30*0,15*10 |  | 0.1125 | [21 empty] | VV | 0
Díl: | 5 | Komunikace |  |  |  | 0 |  | 0 |  | 0 |  | 0 |  | 158.89 |  | 0 |  |  |  |  | 10.93 |  |  |  |  | DIL
47 | 564851111R00 | Podklad ze štěrkodrti s rozprostřením a zhutněním frakce 0-63 mm, tloušťka po zhutnění 150 mm | m2 | 420.352 |  | 0 |  | 0 |  | 0 | 21 | 0 | 0.378 | 158.89 | 0 | 0 | 822-1 | RTS 22/ II | Indiv | 0.026 | 10.93 |  |  |  |  | POL1_1
|  | přivaděč-obnova cesty : | [23 empty] | VV | 0
|  | pole +polní cesta : | [23 empty] | VV | 0
|  | km 0,99108-1,578 : 0,60*586,92 |  | 352.152 | [21 empty] | VV | 0
|  | polní cesta : | [23 empty] | VV | 0
|  | km0,81720-0,87920 : 1,10*62,00 |  | 68.2 | [21 empty] | VV | 0
Díl: | 8 | Trubní vedení |  |  |  | 0 |  | 0 |  | 0 |  | 0 |  | 16.79 |  | 0 |  |  |  |  | 1160.16 |  |  |  |  | DIL
48 | 852242121R00 | Montáž potrubí z trub litinových tlak. přírubových abnormálních délek jednotlivě do 1 m v otevřeném výkopu, v otevřeném kanálu nebo v šachtě, DN 80 mm | kus | 7 |  | 0 |  | 0 |  | 0 | 21 | 0 | 0.00022 | 0 | 0 | 0 | 827-1 | RTS 22/ II | RTS 22/ II | 1.221 | 8.55 |  |  |  |  | POL1_
|  | TP 80/200 : 5 |  | 5 | [21 empty] | VV | 0
|  | TP 80/1000 : 1 |  | 1 | [21 empty] | VV | 0
|  | TP 80/1300 : 1 |  | 1 | [21 empty] | VV | 0
49 | 857242121R00 | Montáž litinových tvarovek na potrubí litinovém tlakovém jednoosých, na potrubí z trub přírubových v otevřeném výkopu, v otevřeném kanálu nebo v šachtě, DN 80 mm | kus | 5 |  | 0 |  | 0 |  | 0 | 21 | 0 | 0.00022 | 0 | 0 | 0 | 827-1 | RTS 22/ II | RTS 22/ II | 0.759 | 3.8 |  |  |  |  | POL1_
|  | PPK80 : 5 |  | 5 | [21 empty] | VV | 0
50 | 857264121R00 | Montáž litinových tvarovek na potrubí litinovém tlakovém odbočných, na potrubí z trub přírubových v otevřeném výkopu, v otevřeném kanálu nebo v šachtě, DN 100 mm | kus | 5 |  | 0 |  | 0 |  | 0 | 21 | 0 | 0.00062 | 0 | 0 | 0 | 827-1 | RTS 22/ II | Kalkul | 1.24 | 6.2 |  |  |  |  | POL1_
|  | T100/80 : 5 |  | 5 | [21 empty] | VV | 0
51 | 871251121R00 | Montáž potrubí z plastických hmot z tlakových trubek polyetylenových, vnějšího průměru 110 mm | m | 2028 |  | 0 |  | 0 |  | 0 | 21 | 0 | 0 | 0 | 0 | 0 | 827-1 | RTS 22/ II | Kalkul | 0.172 | 348.82 |  |  |  |  | POL1_
|  | v otevřeném výkopu, | [23 empty] | SPI
52 | 877252121R00 | Montáž elektrotvarovek přirážka za 1 spoj elektrotvarovky, vnějšího průměru 110 mm | kus | 258 |  | 0 |  | 0 |  | 0 | 21 | 0 | 0 | 0 | 0 | 0 | 827-1 | RTS 22/ II | Indiv | 0.32328 | 83.41 |  |  |  |  | POL1_
|  | v otevřeném výkopu, | [23 empty] | SPI
|  | potrubí : 2028/12 |  | 169 | [21 empty] | VV | 0
|  | LN 110 : 17 |  | 17 | [21 empty] | VV | 0
|  | K110/11 : 2*10 |  | 20 | [21 empty] | VV | 0
|  | K110/22 : 2*7 |  | 14 | [21 empty] | VV | 0
|  | K110/30 : 2*5 |  | 10 | [21 empty] | VV | 0
|  | K110/45 : 2*14 |  | 28 | [21 empty] | VV | 0
53 | 891241111R00 | Montáž vodovodních armatur na potrubí šoupátek v otevřeném výkopu nebo v šachtách s osazením zemní soupravy (bez poklopů), DN 80 mm | kus | 5 |  | 0 |  | 0 |  | 0 | 21 | 0 | 0.00022 | 0 | 0 | 0 | 827-1 | RTS 22/ II | RTS 22/ II | 1.554 | 7.77 |  |  |  |  | POL1_
54 | 891247111R00 | Montáž vodovodních armatur na potrubí hydrantů podzemních (bez osazení poklopů), DN 80 mm | kus | 5 |  | 0 |  | 0 |  | 0 | 21 | 0 | 0.00011 | 0 | 0 | 0 | 827-1 | RTS 22/ II | RTS 22/ II | 0.708 | 3.54 |  |  |  |  | POL1_
55 | 891261111R00 | Montáž vodovodních armatur na potrubí šoupátek v otevřeném výkopu nebo v šachtách s osazením zemní soupravy (bez poklopů), DN 100 mm | kus | 5 |  | 0 |  | 0 |  | 0 | 21 | 0 | 0.00041 | 0 | 0 | 0 | 827-1 | RTS 22/ II | Indiv | 1.866 | 9.33 |  |  |  |  | POL1_
56 | 891379111R00 | Montáž vodovodních armatur na potrubí navrtávacích pasů s ventilem Jt 1 Mpa na potrubí z trub osinkocementových, litinových, ocelových nebo plastických hmot, DN 300 mm | kus | 1 |  | 0 |  | 0 |  | 0 | 21 | 0 | 0 | 0 | 0 | 0 | 827-1 | RTS 22/ II | Kalkul | 3.856 | 3.86 |  |  |  |  | POL1_
57 | 892241111R00 | Tlakové zkoušky vodovodního potrubí DN do 80 mm | m | 2028 |  | 0 |  | 0 |  | 0 | 21 | 0 | 0 | 0 | 0 | 0 | 827-1 | RTS 22/ II | RTS 22/ II | 0.044 | 89.23 |  |  |  |  | POL1_
|  | přísun, montáže, demontáže a odsunu zkoušecího čerpadla, napuštění tlakovou vodou a dodání vody pro tlakovou zkoušku, | [23 empty] | SPI
58 | 892273111R00 | Proplach a desinfekce vodovodního potrubí DN od 80 do 125 mm | m | 2028 |  | 0 |  | 0 |  | 0 | 21 | 0 | 0 | 0 | 0 | 0 | 827-1 | RTS 22/ II | RTS 22/ II | 0.21 | 425.88 |  |  |  |  | POL1_
|  | napuštění a vypuštění vody, dodání vody a desinfekčního prostředku, náklady na bakteriologický rozbor vody, | [23 empty] | SPI
59 | 894403011R00 | Osazení betonových dílců pro šachty stropních jakéhokoliv druhu | kus | 11 |  | 0 |  | 0 |  | 0 | 21 | 0 | 0.03903 | 0.43 | 0 | 0 | 827-1 | RTS 22/ II | Kalkul | 0.817 | 8.99 |  |  |  |  | POL1_
|  | zákrytová deska na skruž : 6+5 |  | 11 | [21 empty] | VV | 0
60 | 894421111R00 | Osazení betonových dílců pro šachty podle DIN 4034 skruže rovné, o hmotnosti do 0,5 t | kus | 11 |  | 0 |  | 0 |  | 0 | 21 | 0 | 0 | 0 | 0 | 0 | 827-1 | RTS 22/ II | Kalkul | 0.79 | 8.69 |  |  |  |  | POL1_
|  | na kroužek, | [23 empty] | SPI
|  | osazení st skruže : 6+5 |  | 11 | [21 empty] | VV | 0
61 | 899401112R00 | Osazení poklopů litinových šoupátkových | kus | 10 |  | 0 |  | 0 |  | 0 | 21 | 0 | 0.12303 | 1.23 | 0 | 0 | 827-1 | RTS 22/ II | RTS 22/ II | 0.863 | 8.63 |  |  |  |  | POL1_
|  | včetně podezdění | [23 empty] | SPI
62 | 899401113R00 | Osazení poklopů litinových hydrantových | kus | 5 |  | 0 |  | 0 |  | 0 | 21 | 0 | 0.32906 | 1.65 | 0 | 0 | 827-1 | RTS 22/ II | RTS 22/ II | 1.182 | 5.91 |  |  |  |  | POL1_
|  | včetně podezdění | [23 empty] | SPI
63 | 899721112R00 | Výstražné fólie výstražná fólie pro vodovod, šířka 30 cm | m | 2230.8 |  | 0 |  | 0 |  | 0 | 21 | 0 | 0 | 0 | 0 | 0 | 827-1 | RTS 22/ II | RTS 22/ II | 0.026 | 58 |  |  |  |  | POL1_
|  | 2028,00*1,1 |  | 2230.8 | [21 empty] | VV | 0
64 | 899731114R00 | Signalizační vodič CYY, 6 mm2 | m | 2230.8 |  | 0 |  | 0 |  | 0 | 21 | 0 | 8e-05 | 0.18 | 0 | 0 | 827-1 | RTS 22/ II | RTS 22/ II | 0.034 | 75.85 |  |  |  |  | POL1_
|  | 2028,00*1,1 |  | 2230.8 | [21 empty] | VV | 0
65 | 8-00. | D+M Otočná příruba DN100,přírubový spoj | ks | 11 |  | 0 |  | 0 |  | 0 | 21 | 0 | 0 | 0 | 0 | 0 |  | Vlastní | Indiv | 0 | 0 |  |  |  |  | POL1_
66 | 8-01 | Napojení vodovodu na stávající řad , | kompl | 1 |  | 0 |  | 0 |  | 0 | 21 | 0 | 0 | 0 | 0 | 0 |  | Vlastní | Indiv | 0 | 0 |  |  |  |  | POL1_
67 | 8-02 | Oprava porušených melioračních systémů | kompl | 1 |  | 0 |  | 0 |  | 0 | 21 | 0 | 0 | 0 | 0 | 0 |  | Vlastní | Indiv | 0 | 0 |  |  |  |  | POL1_
68 | 899712111R00. | Orientační tabulky na zdivu,sloupku.....vč bet základku | kus | 11 |  | 0 |  | 0 |  | 0 | 21 | 0 | 0.00021 | 0 | 0 | 0 |  | Vlastní | Indiv | 0.336 | 3.7 |  |  |  |  | POL1_
|  | 6+5 |  | 11 | [21 empty] | VV | 0
69 | 286134607R | trubka plastová vodovodní hladká; s certifikací dle PAS 1075; PE 100 RC; SDR 11,0; PN 16; D = 110,0 mm; s = 10,00 mm | m | 2058.42 |  | 0 |  | 0 |  | 0 | 21 | 0 | 0.00316 | 6.5 | 0 | 0 | SPCM | RTS 22/ II | RTS 22/ II | 0 | 0 |  |  |  |  | POL3_
|  | 2028,00*1,015 |  | 2058.42 | [21 empty] | VV | 0
70 | 28653766R. | nákružek lemový PE 100; SDR 11,0; D = 110,0 mm; spoj svařovaný | kus | 11 |  | 0 |  | 0 |  | 0 | 21 | 0 | 0.00035 | 0 | 0 | 0 |  | Vlastní | RTS 22/ II | 0 | 0 |  |  |  |  | POL3_
71 | 286538008R | spojka/nátrubek PE-100; SDR 11,0; PN 10, PN 16; elektrotvarovka; D = 137,0 mm; di = 110,0 mm; spoj elektrosvařovaný | kus | 258 |  | 0 |  | 0 |  | 0 | 21 | 0 | 0.00071 | 0.18 | 0 | 0 | SPCM | RTS 22/ II | RTS 22/ II | 0 | 0 |  |  |  |  | POL3_
|  | potrubí : 2028/12 |  | 169 | [21 empty] | VV | 0
|  | LN 110 : 17 |  | 17 | [21 empty] | VV | 0
|  | K110/11 : 2*10 |  | 20 | [21 empty] | VV | 0
|  | K110/22 : 2*7 |  | 14 | [21 empty] | VV | 0
|  | K110/30 : 2*5 |  | 10 | [21 empty] | VV | 0
|  | K110/45 : 2*14 |  | 28 | [21 empty] | VV | 0
72 | 286538112R | koleno PE100; 45,0 °; SDR 11,0; PN 10, PN 16; D = 138,0 mm; di = 110,0 mm; spoj elektrosvařovaný | kus | 14 |  | 0 |  | 0 |  | 0 | 21 | 0 | 0.00132 | 0.02 | 0 | 0 | SPCM | RTS 22/ II | RTS 22/ II | 0 | 0 |  |  |  |  | POL3_
73 | 286538121R | koleno PE100; 30,0 °; SDR 11,0; PN 10, PN 16; D = 142,0 mm; di = 110,0 mm; spoj elektrosvařovaný | kus | 5 |  | 0 |  | 0 |  | 0 | 21 | 0 | 0.00126 | 0.01 | 0 | 0 | SPCM | RTS 22/ II | RTS 22/ II | 0 | 0 |  |  |  |  | POL3_
74 | 286538121R. | Elektrotvarovka - koleno 22° FRIALEN W30 d110,PN16, PE100, SDR11 | kus | 7 |  | 0 |  | 0 |  | 0 | 21 | 0 | 0.00126 | 0.01 | 0 | 0 |  | Vlastní | RTS 22/ II | 0 | 0 |  |  |  |  | POL3_
75 | 286538130R | koleno PE100; 11,0 °; SDR 11,0; PN 10, PN 16; D = 141,0 mm; di = 110,0 mm; spoj elektrosvařovaný | kus | 10 |  | 0 |  | 0 |  | 0 | 21 | 0 | 0.00092 | 0.01 | 0 | 0 | SPCM | RTS 22/ II | RTS 22/ II | 0 | 0 |  |  |  |  | POL3_
76 | 286538173R. | Elektrotvarovka - T-kus FRIALEN DAA dn100/80 s přírubou | kus | 5 |  | 0 |  | 0 |  | 0 | 21 | 0 | 0.00078 | 0 | 0 | 0 |  | Vlastní | Indiv | 0 | 0 |  |  |  |  | POL3_
77 | 42228310R | šoupátko přírubové měkcetěsnící klínové, s hladkým a rovným průtokovým kanálem; použití vhodné pro instalaci do země; médium pitná voda, neagresivní tekutina; DN 80; l = 180 mm; PN 10,0; těleso tvárná litina; povrch.ochrana vně i uvnitř epoxidovým práškem; standardní provedení bez ručního kola a zemní soupravy | kus | 5 |  | 0 |  | 0 |  | 0 | 21 | 0 | 0.0185 | 0.09 | 0 | 0 | SPCM | RTS 22/ II | RTS 22/ II | 0 | 0 |  |  |  |  | POL3_
78 | 42228312R | šoupátko přírubové měkcetěsnící klínové, s hladkým a rovným průtokovým kanálem; použití vhodné pro instalaci do země; médium pitná voda, neagresivní tekutina; DN 100; l = 190 mm; PN 10,0; těleso tvárná litina; povrch.ochrana vně i uvnitř epoxidovým práškem; standardní provedení bez ručního kola a zemní soupravy | kus | 5 |  | 0 |  | 0 |  | 0 | 21 | 0 | 0.0245 | 0.12 | 0 | 0 | SPCM | RTS 22/ II | RTS 22/ II | 0 | 0 |  |  |  |  | POL3_
79 | 42273512R. | Pás navrtávací širokoprofilový s přírubou DN300/100 | kus | 1 |  | 0 |  | 0 |  | 0 | 21 | 0 | 0.011 | 0.01 | 0 | 0 |  | Vlastní | Indiv | 0 | 0 |  |  |  |  | POL3_
80 | 422736068R | hydrant podzemní PN 16; provedení dvojitý uzávěr; DN 80; min.průtok 110 m3/hod; krycí hloubka 1,5; stavební výška 1 225 mm; těleso tvárná litina; prac. teplota do 20 °C; pro: uzávěr vody pro požární účely nebo odkalení sítě | kus | 5 |  | 0 |  | 0 |  | 0 | 21 | 0 | 0.048 | 0.24 | 0 | 0 | SPCM | RTS 22/ II | RTS 22/ II | 0 | 0 |  |  |  |  | POL3_
81 | 422911622R | souprava zemní teleskopická šoupátková; pro vodu, pro ovládání uzávěrů armatur zakopaných v zemi; DN 65 - 80 šoupátka; provedení s kluzným uložením ovlád.tyče, zavěšena v plastové nosné desce poklopu; mat. spojka z tvárné litiny nebo korozivzdorné oceli; ochrana všechny litinové a ocelové díly žárově pozinkovány; krycí hloubka Rd 1,2 až 1,8 m | kus | 5 |  | 0 |  | 0 |  | 0 | 21 | 0 | 0.0045 | 0.02 | 0 | 0 | SPCM | RTS 22/ II | RTS 22/ II | 0 | 0 |  |  |  |  | POL3_
82 | 422911623R | souprava zemní teleskopická šoupátková; pro vodu, pro ovládání uzávěrů armatur zakopaných v zemi; DN 100 - 150 šoupátka; provedení s kluzným uložením ovlád.tyče, zavěšena v plastové nosné desce poklopu; mat. spojka z tvárné litiny nebo korozivzdorné oceli; ochrana všechny litinové a ocelové díly žárově pozinkovány; krycí hloubka Rd 1,2 až 1,8 m | kus | 5 |  | 0 |  | 0 |  | 0 | 21 | 0 | 0.0042 | 0.02 | 0 | 0 | SPCM | RTS 22/ II | RTS 22/ II | 0 | 0 |  |  |  |  | POL3_
83 | 42291353R | poklop šoupátkový šedá litina; použití pro vodu, k ochraně zemních soustav osazených na šoupátkách, k zabudování do terénu a vozovek; ochrana proti korozi asfaltový nátěr vně i uvnitř; h = 210,0 mm; vnitř.pr.D = 200 mm; D = 260,0 mm | kus | 10 |  | 0 |  | 0 |  | 0 | 21 | 0 | 0.014 | 0.14 | 0 | 0 | SPCM | RTS 22/ II | RTS 22/ II | 0 | 0 |  |  |  |  | POL3_
84 | 42291452R | poklop hydrantový DN 80; použití pro vodu, k ochraně výtokového hrdla o ovládacích prvků podzemních hydrantů, k zabudování do terénu a vozovek; ochrana proti korozi asfaltový nátěr vně i uvnitř; tvárná litina; h = 310,0 mm; vnější rozměr horní ovál 367 x 262, spodní ovál 420 x 315 mm | kus | 5 |  | 0 |  | 0 |  | 0 | 21 | 0 | 0.03 | 0.15 | 0 | 0 | SPCM | RTS 22/ II | RTS 22/ II | 0 | 0 |  |  |  |  | POL3_
85 | 42291510R | deska podkladová pro ventilkové a šoupátkové poklopy; plastové | kus | 10 |  | 0 |  | 0 |  | 0 | 21 | 0 | 0.0009 | 0.01 | 0 | 0 | SPCM | RTS 22/ II | RTS 22/ II | 0 | 0 |  |  |  |  | POL3_
86 | 42291515R | deska podkladová pro hydrantové poklopy; plastové | kus | 5 |  | 0 |  | 0 |  | 0 | 21 | 0 | 0.0019 | 0.01 | 0 | 0 | SPCM | RTS 22/ II | RTS 22/ II | 0 | 0 |  |  |  |  | POL3_
87 | 552599943R | tvarovka přírubová s přírubovou odbočkou tvárná litina; DN 1 = 100 mm; DN 2 = 80 mm; povrch. úprava práškový epoxid | kus | 5 |  | 0 |  | 0 |  | 0 | 21 | 0 | 0.0178 | 0.09 | 0 | 0 | SPCM | RTS 22/ II | RTS 22/ II | 0 | 0 |  |  |  |  | POL3_
88 | 552701211R | koleno 90 °; PN 10, PN 16, PN 25, PN 40; DN 80 mm; tvárná litina; přírubové; s patkou; uvnitř práškový epoxid; vně práškový epoxid | kus | 5 |  | 0 |  | 0 |  | 0 | 21 | 0 | 0.0141 | 0.07 | 0 | 0 | SPCM | RTS 22/ II | RTS 22/ II | 0 | 0 |  |  |  |  | POL3_
89 | 552702102R | trouba litinová vodovodní; tvárná litina; přírubová; PN 10, PN 16, PN 25; DN 80,0 mm; l = 200,0 mm; uvnitř práškový epoxid; vně práškový epoxid | kus | 5 |  | 0 |  | 0 |  | 0 | 21 | 0 | 0.0092 | 0.05 | 0 | 0 | SPCM | RTS 22/ II | RTS 22/ II | 0 | 0 |  |  |  |  | POL3_
|  | 5 |  | 5 | [21 empty] | VV | 0
90 | 552702109R | trouba litinová vodovodní; tvárná litina; přírubová; PN 10, PN 16, PN 25; DN 80,0 mm; l = 1000,0 mm; uvnitř práškový epoxid; vně práškový epoxid | kus | 1 |  | 0 |  | 0 |  | 0 | 21 | 0 | 0.0187 | 0.02 | 0 | 0 | SPCM | RTS 22/ II | RTS 22/ II | 0 | 0 |  |  |  |  | POL3_
91 | 552702111R. | TP (FF) - TT DN 80 PN 10-25, L= 1300 mm | kus | 1 |  | 0 |  | 0 |  | 0 | 21 | 0 | 0.0259 | 0.03 | 0 | 0 |  | Vlastní | Indiv | 0 | 0 |  |  |  |  | POL3_
92 | 59225101R | skruž železobetonová DN = 1 000,0 mm; h = 500,0 mm; s = 90,00 mm; počet stupadel 2; ocelové s PE povlakem; Pu 47 kN/m; beton C 35/45 | kus | 11 |  | 0 |  | 0 |  | 0 | 21 | 0 | 0.37 | 4.07 | 0 | 0 | SPCM | RTS 22/ II | RTS 22/ II | 0 | 0 |  |  |  |  | POL3_
93 | 59225782R | deska zákrytová studniční betonová; dvoudílná; souprava 2 díly; TBN; d = 1 300,0 mm; tl = 75,0 mm | kus | 6 |  | 0 |  | 0 |  | 0 | 21 | 0 | 0.238 | 1.43 | 0 | 0 | SPCM | RTS 22/ II | RTS 22/ II | 0 | 0 |  |  |  |  | POL3_
Díl: | 93 | Dokončovací práce inženýrských staveb |  |  |  | 0 |  | 0 |  | 0 |  | 0 |  | 1.2 |  | 0 |  |  |  |  | 2.54 |  |  |  |  | DIL
94 | 936452114R00 | Výplň cementopopílkovou suspenzí potrubí 1,0 MPa, DN 250 | m | 13.5 |  | 0 |  | 0 |  | 0 | 21 | 0 | 0.08861 | 1.2 | 0 | 0 | 827-1 | RTS 22/ II | Kalkul | 0.18783 | 2.54 |  |  |  |  | POL1_
|  | km 1,6535-1,667-pod železnicí-meziprostor mezi potrubím : 13,50 |  | 13.5 | [21 empty] | VV | 0
Díl: | 99 | Staveništní přesun hmot |  |  |  | 0 |  | 0 |  | 0 |  | 0 |  | 0 |  | 0 |  |  |  |  | 446.16 |  |  |  |  | DIL
95 | 998276101R00 | Přesun hmot pro trubní vedení z trub plastových nebo sklolaminátových v otevřeném výkopu | t | 2109.4881 |  | 0 |  | 0 |  | 0 | 21 | 0 | 0 | 0 | 0 | 0 | 827-1 | RTS 22/ II | RTS 22/ II | 0.2115 | 446.16 |  |  |  |  | POL7_
|  | vodovodu nebo kanalizace ražené nebo hloubené (827 1.1, 827 1.9, 827 2.1, 827 2.9), drobných objektů | [23 empty] | SPI
|  | Hmotnosti z položek s pořadovými čísly: : | [23 empty] | VV | 0
|  | 2,6,11,12,17,18,20,21,24,35,39,41,42,43,44,45,46,47,48,49,50,53,54,55,59,61,62,64,68,69,70,71,72,73, : | [23 empty] | VV | 0
|  | 74,75,76,77,78,79,80,81,82,83,84,85,86,87,88,89,90,91,92,93,94, : | [23 empty] | VV | 0
|  | Součet: : 2109,48813 |  | 2109.4881 | [21 empty] | VV | 0
Díl: | M23 | Montáže potrubí |  |  |  | 0 |  | 0 |  | 0 |  | 0 |  | 0.97 |  | 0 |  |  |  |  | 26.02 |  |  |  |  | DIL
96 | 230193007R00 | Nasunutí potrubní sekce do chráničky DN 250 | m | 35.5 |  | 0 |  | 0 |  | 0 | 21 | 0 | 0.02712 | 0.96 | 0 | 0 |  | RTS 22/ II | Kalkul | 0.694 | 24.64 |  |  |  |  | POL1_
|  | km 0,922-0,934-pod silnicí : 10,00 |  | 10 | [21 empty] | VV | 0
|  | km 1,578-0,588-po vodotečí : 12,00 |  | 12 | [21 empty] | VV | 0
|  | km 1,6535-1,667-pod železnicí : 13,50 |  | 13.5 | [21 empty] | VV | 0
97 | 230194008R00 | Utěsnění chráničky manžetou DN 250 | kus | 6 |  | 0 |  | 0 |  | 0 | 21 | 0 | 0 | 0 | 0 | 0 |  | RTS 22/ II | Kalkul | 0.23 | 1.38 |  |  |  |  | POL1_
|  | km 0,922-0,934-pod silnicí : 2 |  | 2 | [21 empty] | VV | 0
|  | km 1,578-0,588-po vodotečí : 2 |  | 2 | [21 empty] | VV | 0
|  | km 1,6535-1,667-pod železnicí : 2 |  | 2 | [21 empty] | VV | 0
98 | 273443889R | manžeta těsnicí na chráničky; EPDM; D trubky = 110 mm; D chráničky = 273 mm; DN 100; DN chráničky 250 | kus | 6 |  | 0 |  | 0 |  | 0 | 21 | 0 | 0.0015 | 0.01 | 0 | 0 | SPCM | RTS 22/ II | RTS 22/ II | 0 | 0 |  |  |  |  | POL3_
Díl: | D96 | Přesuny suti a vybouraných hmot |  |  |  | 0 |  | 0 |  | 0 |  | 0 |  | 0 |  | 0 |  |  |  |  | 26.36 |  |  |  |  | DIL
99 | 979082213R00 | Vodorovná doprava suti po suchu bez naložení, ale se složením a hrubým urovnáním na vzdálenost do 1 km | t | 2635.607 |  | 0 |  | 0 |  | 0 | 21 | 0 | 0 | 0 | 0 | 0 | 822-1 | RTS 22/ II | RTS 22/ II | 0.01 | 26.36 |  |  |  |  | POL8_
|  | Demontážní hmotnosti z položek s pořadovými čísly: : | [23 empty] | VV | 0
|  | 3, : | [23 empty] | VV | 0
|  | Součet: : 2635,60704 |  | 2635.607 | [21 empty] | VV | 0
100 | 979082219R00 | Vodorovná doprava suti po suchu příplatek k ceně za každý další i započatý 1 km přes 1 km | t | 554.8646 |  | 0 |  | 0 |  | 0 | 21 | 0 | 0 | 0 | 0 | 0 | 822-1 | RTS 22/ II | Indiv | 0 | 0 |  |  |  |  | POL8_
|  | Demontážní hmotnosti z položek s pořadovými čísly: : | [23 empty] | VV | 0
|  | 3, : | [23 empty] | VV | 0
|  | Součet: : 554,86464 |  | 554.8646 | [21 empty] | VV | 0
[24 empty] | 15 | 21
| Celkem |  |  |  |  | 0 | [17 empty] | 0 | 0 | SUM
END

## SO01 2 Pol
Položkový soupis prací a dodávek | [25 empty] | #TypZaznamu#
S: | IF96 | Vodovod MYSLIBOŘ-přivaděč a zásobovací řady | [23 empty] | STA
O: | SO01 | Přivaděč | [20 empty] | STA |  |  | OBJ
R: | 2 | Armaturní šachta | [23 empty] | ROZ
P.č. | Číslo položky | Název položky | MJ | množství | cena / MJ | Celkem | Dodávka | Dodávka celk. | Montáž | Montáž celk. | DPH | cena s DPH | hmotnost / MJ | hmotnost celk.(t) | dem. hmotnost / MJ | dem. hmotnost celk.(t) | Ceník | Cen. soustava / platnost | Cenová úroveň | Nhod / MJ | Nhod celk. | Dodavatel
Díl: | 1 | Zemní práce |  |  |  | 0 |  | 0 |  | 0 |  | 0 |  | 2.31 |  | 0 |  |  |  |  | 168.5 |  |  |  |  | DIL
1 | 131201201R00 | Hloubení zapažených jam a zářezů do 100 m3, v hornině 3, převážně ručně | m3 | 14.784 |  | 0 |  | 0 |  | 0 | 21 | 0 | 0 | 0 | 0 | 0 | 800-1 | RTS 22/ II | Indiv | 2.249 | 33.25 |  |  |  |  | POL1_
|  | s urovnáním dna do předepsaného profilu a spádu, s případně nutným přemístěním výkopku ve výkopišti a dále buď s přemístěním výkopku na přilehlém terénu na vzdálenost do 3 m od kraje jámy nebo s naložením na dopravní prostředek | [23 empty] | SPI |  | s urovnáním dna do předepsaného profilu a spádu, s případně nutným přemístěním výkopku ve výkopišti a dále buď s přemístěním výkopku na přilehlém terénu na vzdálenost do 3 m od kraje jámy nebo s naložením na dopravní prostředek
|  | Začátek provozního součtu | [23 empty] | VV
|  | pro AŠ : 4,40*3,00*2,80 |  | 36.96 | [21 empty] | VV | 2
|  | Konec provozního součtu | [23 empty] | VV
|  | 36,96*0,4 |  | 14.784 | [21 empty] | VV | 0
2 | 131301201R00 | Hloubení zapažených jam a zářezů do 100 m3, v hornině 4, převážně ručně | m3 | 12.936 |  | 0 |  | 0 |  | 0 | 21 | 0 | 0 | 0 | 0 | 0 | 800-1 | RTS 22/ II | Kalkul | 2.965 | 38.36 |  |  |  |  | POL1_
|  | s urovnáním dna do předepsaného profilu a spádu, s případně nutným přemístěním výkopku ve výkopišti a dále buď s přemístěním výkopku na přilehlém terénu na vzdálenost do 3 m od kraje jámy nebo s naložením na dopravní prostředek | [23 empty] | SPI |  | s urovnáním dna do předepsaného profilu a spádu, s případně nutným přemístěním výkopku ve výkopišti a dále buď s přemístěním výkopku na přilehlém terénu na vzdálenost do 3 m od kraje jámy nebo s naložením na dopravní prostředek
|  | Začátek provozního součtu | [23 empty] | VV
|  | pro AŠ : 4,40*3,00*2,80 |  | 36.96 | [21 empty] | VV | 2
|  | Konec provozního součtu | [23 empty] | VV
|  | 36,96*0,35 |  | 12.936 | [21 empty] | VV | 0
3 | 131401201R00 | Hloubení zapažených jam a zářezů do 100 m3, v hornině 5, převážně ručně | m3 | 7.392 |  | 0 |  | 0 |  | 0 | 21 | 0 | 0.0035 | 0.03 | 0 | 0 | 800-1 | RTS 22/ II | Kalkul | 3.264 | 24.13 |  |  |  |  | POL1_
|  | s urovnáním dna do předepsaného profilu a spádu, s případně nutným přemístěním výkopku ve výkopišti a dále buď s přemístěním výkopku na přilehlém terénu na vzdálenost do 3 m od kraje jámy nebo s naložením na dopravní prostředek | [23 empty] | SPI |  | s urovnáním dna do předepsaného profilu a spádu, s případně nutným přemístěním výkopku ve výkopišti a dále buď s přemístěním výkopku na přilehlém terénu na vzdálenost do 3 m od kraje jámy nebo s naložením na dopravní prostředek
|  | Začátek provozního součtu | [23 empty] | VV
|  | pro AŠ : 4,40*3,00*2,80 |  | 36.96 | [21 empty] | VV | 2
|  | Konec provozního součtu | [23 empty] | VV
|  | 36,96*0,2 |  | 7.392 | [21 empty] | VV | 0
4 | 131501201R00 | Hloubení zapažených jam a zářezů do 100 m3, v hornině 6, s použitím trhavin | m3 | 1.848 |  | 0 |  | 0 |  | 0 | 21 | 0 | 0.01538 | 0.03 | 0 | 0 | 800-1 | RTS 22/ II | Kalkul | 1.49 | 2.75 |  |  |  |  | POL1_
|  | s urovnáním dna do předepsaného profilu a spádu, s případně nutným přemístěním výkopku ve výkopišti a dále buď s přemístěním výkopku na přilehlém terénu na vzdálenost do 3 m od kraje jámy nebo s naložením na dopravní prostředek | [23 empty] | SPI |  | s urovnáním dna do předepsaného profilu a spádu, s případně nutným přemístěním výkopku ve výkopišti a dále buď s přemístěním výkopku na přilehlém terénu na vzdálenost do 3 m od kraje jámy nebo s naložením na dopravní prostředek
|  | Začátek provozního součtu | [23 empty] | VV
|  | pro AŠ : 4,40*3,00*2,80 |  | 36.96 | [21 empty] | VV | 2
|  | Konec provozního součtu | [23 empty] | VV
|  | 36,96*0,05 |  | 1.848 | [21 empty] | VV | 0
5 | 151401201R00 | Zřízení pažení stěn výkopu bez rozepření, vzepření ze štětovnic, hnané, hloubky do 4 m | m2 | 41.44 |  | 0 |  | 0 |  | 0 | 21 | 0 | 0.00117 | 0.05 | 0 | 0 | 800-1 | RTS 22/ II | Indiv | 0.416 | 17.24 |  |  |  |  | POL1_
|  | (4,40+3,00)*2*2,80 |  | 41.44 | [21 empty] | VV | 0
6 | 151401212R00 | Odstranění pažení stěn výkopu ze štětovnic, hnané, hloubky do 8 m | m2 | 41.44 |  | 0 |  | 0 |  | 0 | 21 | 0 | 0 | 0 | 0 | 0 | 800-1 | RTS 22/ II | RTS 22/ I | 0.163 | 6.75 |  |  |  |  | POL1_
|  | s uložením pažin na vzdálenost do 3 m od okraje výkopu, | [23 empty] | SPI
7 | 151301301R00 | Zřízení rozepření zapažených stěn výkopů při roubení hnaném, hloubky do 4 m | m3 | 36.96 |  | 0 |  | 0 |  | 0 | 21 | 0 | 0.00273 | 0.1 | 0 | 0 | 800-1 | RTS 22/ II | Indiv | 0.186 | 6.87 |  |  |  |  | POL1_
|  | s potřebným přepažováním, | [23 empty] | SPI
|  | pro AŠ : 4,40*3,00*2,80 |  | 36.96 | [21 empty] | VV | 0
8 | 151301311R00 | Odstranění rozepření stěn výkopů při roubení hnaném, hloubky do 4 m | m3 | 36.96 |  | 0 |  | 0 |  | 0 | 21 | 0 | 0 | 0 | 0 | 0 | 800-1 | RTS 22/ II | Kalkul | 0.058 | 2.14 |  |  |  |  | POL1_
|  | s uložením materiálu na vzdálenost do 3 m od okraje výkopu, | [23 empty] | SPI
9 | 151401501R00 | Přepažování rozepření zapažených stěn výkopů při roubení příložném, hloubky do 4 m | m3 | 36.96 |  | 0 |  | 0 |  | 0 | 21 | 0 | 0 | 0 | 0 | 0 | 800-1 | RTS 22/ II | Kalkul | 0.039 | 1.44 |  |  |  |  | POL1_
|  | 4,40*3,00*2,80 |  | 36.96 | [21 empty] | VV | 0
10 | 161101102R00 | Svislé přemístění výkopku z horniny 1 až 4, při hloubce výkopu přes 2,5 do 4 m | m3 | 27.72 |  | 0 |  | 0 |  | 0 | 21 | 0 | 0 | 0 | 0 | 0 | 800-1 | RTS 22/ II | Kalkul | 0.519 | 14.39 |  |  |  |  | POL1_
|  | bez naložení do dopravní nádoby, ale s vyprázdněním dopravní nádoby na hromadu nebo na dopravní prostředek, | [23 empty] | SPI
|  | Začátek provozního součtu | [23 empty] | VV
|  | pro AŠ : 4,40*3,00*2,70 |  | 35.64 | [21 empty] | VV | 2
|  | Konec provozního součtu | [23 empty] | VV
|  | 36,96*0,75 |  | 27.72 | [21 empty] | VV | 0
11 | 161101102R00 | Svislé přemístění výkopku z horniny 1 až 4, při hloubce výkopu přes 2,5 do 4 m | m3 | 9.24 |  | 0 |  | 0 |  | 0 | 21 | 0 | 0 | 0 | 0 | 0 | 800-1 | RTS 22/ II | RTS 22/ I | 0.519 | 4.8 |  |  |  |  | POL1_
|  | bez naložení do dopravní nádoby, ale s vyprázdněním dopravní nádoby na hromadu nebo na dopravní prostředek, | [23 empty] | SPI
|  | Začátek provozního součtu | [23 empty] | VV
|  | pro AŠ : 4,40*3,00*2,80 |  | 36.96 | [21 empty] | VV | 2
|  | Konec provozního součtu | [23 empty] | VV
|  | 36,96*0,25 |  | 9.24 | [21 empty] | VV | 0
12 | 162601102R00 | Vodorovné přemístění výkopku z horniny 1 až 4, na vzdálenost přes 4 000 do 5 000 m | m3 | 8.13 |  | 0 |  | 0 |  | 0 | 21 | 0 | 0 | 0 | 0 | 0 | 800-1 | RTS 22/ II | Kalkul | 0.011 | 0.09 |  |  |  |  | POL1_
|  | po suchu, bez naložení výkopku, avšak se složením bez rozhrnutí, zpáteční cesta vozidla. | [23 empty] | SPI
|  | Začátek provozního součtu | [23 empty] | VV
|  | VYTL KUBATURA : | [23 empty] | VV | 2
|  | ČS : | [23 empty] | VV | 2
|  | LOŽE : 4,40*3,00*0,15 |  | 1.98 | [21 empty] | VV | 2
|  | DESKA : 2,00*3,40*0,10 |  | 0.68 | [21 empty] | VV | 2
|  | čs : 1,80*3,20*2,55+2,00*2,20*0,50 |  | 16.888 | [21 empty] | VV | 2
|  | Konec provozního součtu | [23 empty] | VV
|  | Mezisoučet | [23 empty] | VV | 1
|  | Začátek provozního součtu | [23 empty] | VV
|  | potřeba pro obsyp čs-násyp : -((5,40*4,00+4,40*3,00))/2*0,50 |  | -8.7 | [21 empty] | VV | 2
|  | Konec provozního součtu | [23 empty] | VV
|  | 10,84*0,75 |  | 8.13 | [21 empty] | VV | 0
13 | 162601152R00 | Vodorovné přemístění výkopku z horniny 5 až 7, na vzdálenost přes 4 000 do 5 000 m | m3 | 2.71 |  | 0 |  | 0 |  | 0 | 21 | 0 | 0 | 0 | 0 | 0 | 800-1 | RTS 22/ II | Kalkul | 0.012 | 0.03 |  |  |  |  | POL1_
|  | po suchu, bez naložení výkopku, avšak se složením bez rozhrnutí, zpáteční cesta vozidla. | [23 empty] | SPI
|  | Začátek provozního součtu | [23 empty] | VV
|  | VYTL KUBATURA : | [23 empty] | VV | 2
|  | ČS : | [23 empty] | VV | 2
|  | LOŽE : 4,40*3,00*0,15 |  | 1.98 | [21 empty] | VV | 2
|  | DESKA : 2,00*3,40*0,10 |  | 0.68 | [21 empty] | VV | 2
|  | čs : 1,80*3,20*2,55+2,00*2,20*0,50 |  | 16.888 | [21 empty] | VV | 2
|  | potřeba pro obsyp čs-násyp : -((5,40*4,00+4,40*3,00))/2*0,50 |  | -8.7 | [21 empty] | VV | 2
|  | Konec provozního součtu | [23 empty] | VV
|  | 10,84*0,25 |  | 2.71 | [21 empty] | VV | 0
14 | 171201201R00 | Uložení sypaniny na dočasnou skládku tak, že na 1 m2 plochy připadá přes 2 m3 výkopku nebo ornice | m3 | 19.548 |  | 0 |  | 0 |  | 0 | 21 | 0 | 0 | 0 | 0 | 0 | 800-1 | RTS 22/ II | RTS 22/ I | 0.009 | 0.18 |  |  |  |  | POL1_
|  | VYTL KUBATURA : | [23 empty] | VV | 0
|  | ČS : | [23 empty] | VV | 0
|  | LOŽE : 4,40*3,00*0,15 |  | 1.98 | [21 empty] | VV | 0
|  | DESKA : 2,00*3,40*0,10 |  | 0.68 | [21 empty] | VV | 0
|  | čs : 1,80*3,20*2,55+2,00*2,20*0,50 |  | 16.888 | [21 empty] | VV | 0
15 | 174101101R00 | Zásyp sypaninou se zhutněním jam, šachet, rýh nebo kolem objektů v těchto vykopávkách | m3 | 17.41 |  | 0 |  | 0 |  | 0 | 21 | 0 | 0 | 0 | 0 | 0 | 800-1 | RTS 22/ II | RTS 22/ I | 0.202 | 3.52 |  |  |  |  | POL1_
|  | z jakékoliv horniny s uložením výkopku po vrstvách, | [23 empty] | SPI
|  | výkop : 36,96 |  | 36.96 | [21 empty] | VV | 0
|  | odečte se vytl kubatura : -19,55 |  | -19.55 | [21 empty] | VV | 0
16 | 181301102R00 | Rozprostření a urovnání ornice v rovině v souvislé ploše do 500 m2, tloušťka vrstvy přes 100 do 150 mm | m2 | 21.6 |  | 0 |  | 0 |  | 0 | 21 | 0 | 0 | 0 | 0 | 0 | 800-1 | RTS 22/ II | RTS 22/ I | 0.177 | 3.82 |  |  |  |  | POL1_
|  | s případným nutným přemístěním hromad nebo dočasných skládek na místo potřeby ze vzdálenosti do 30 m, v rovině nebo ve svahu do 1 : 5, | [23 empty] | SPI
|  | čs : 5,40*4,00 |  | 21.6 | [21 empty] | VV | 0
17 | 182201101R00 | Svahování násypů bez rozlišení horniny | m2 | 29.4 |  | 0 |  | 0 |  | 0 | 21 | 0 | 0 | 0 | 0 | 0 | 800-1 | RTS 22/ II | RTS 22/ I | 0.107 | 3.15 |  |  |  |  | POL1_
|  | trvalých svahů do projektovaných profilů s potřebným přemístěním výkopku při svahování v násypech, | [23 empty] | SPI
|  | aš : 1,50*(5,40+4,40)*2 |  | 29.4 | [21 empty] | VV | 0
18 | 182301121R00 | Rozprostření a urovnání ornice ve svahu v souvislé ploše do 500 m2, tloušťka vrstvy do 100 mm | m2 | 29.4 |  | 0 |  | 0 |  | 0 | 21 | 0 | 0 | 0 | 0 | 0 | 800-1 | RTS 22/ II | Indiv | 0.19 | 5.59 |  |  |  |  | POL1_
|  | s případným nutným přemístěním hromad nebo dočasných skládek na místo potřeby ze vzdálenosti do 30 m, ve svahu sklonu přes 1 : 5, | [23 empty] | SPI
|  | aš : 1,50*(5,40+4,40)*2 |  | 29.4 | [21 empty] | VV | 0
19 | 1-01 | Osazení ,dodávka demontáž trouby DN500,dl 1000mm-proviz čerpací jímka | kompl | 1 |  | 0 |  | 0 |  | 0 | 21 | 0 | 0 | 0 | 0 | 0 |  | Vlastní | Indiv | 0 | 0 |  |  |  |  | POL1_
20 | 180400010RA0 | Založení trávníku s dodáním osiva lučního, v rovině | m2 | 21.6 |  | 0 |  | 0 |  | 0 | 21 | 0 | 3e-05 | 0 | 0 | 0 | AP-HSV | RTS 22/ II | RTS 22/ I | 0 | 0 |  |  |  |  | POL2_
|  | aš : 5,40*4,00 |  | 21.6 | [21 empty] | VV | 0
21 | 180400011RA0 | Založení trávníku s dodáním osiva lučního, ve svahu | m2 | 29.4 |  | 0 |  | 0 |  | 0 | 21 | 0 | 3e-05 | 0 | 0 | 0 | AP-HSV | RTS 22/ II | Součtová | 0 | 0 |  |  |  |  | POL2_
|  | aš : 1,50*(5,40+4,40)*2 |  | 29.4 | [21 empty] | VV | 0
22 | 13483315R | tyč ocelová profilová válcovaná za tepla S235 (11375); průřez U; výška 200 mm | t | 2.105 |  | 0 |  | 0 |  | 0 | 21 | 0 | 1 | 2.1 | 0 | 0 | SPCM | RTS 22/ II | RTS 22/ I | 0 | 0 |  |  |  |  | POL3_
|  | pro rozepření stav jámy-2*U200 : ((4,40+3,00)*2*2*2+1,50*2*2*4)*25,30*0,001 |  | 2.105 | [21 empty] | VV | 0
Díl: | 4 | Vodorovné konstrukce |  |  |  | 0 |  | 0 |  | 0 |  | 0 |  | 5.79 |  | 0 |  |  |  |  | 6.39 |  |  |  |  | DIL
23 | 451572111R00 | Lože pod potrubí, stoky a drobné objekty z kameniva drobného těženého 0÷4 mm | m3 | 1.98 |  | 0 |  | 0 |  | 0 | 21 | 0 | 1.8908 | 3.74 | 0 | 0 | 827-1 | RTS 22/ II | Indiv | 1.695 | 3.36 |  |  |  |  | POL1_
|  | v otevřeném výkopu, | [23 empty] | SPI
|  | pod AŠ : 4,40*3,00*0,15 |  | 1.98 | [21 empty] | VV | 0
24 | 452311131R00 | Podkladní a zajišťovací konstrukce z betonu Desky podkladní pod potrubí z betonu C 12/15, Beton čerstvý obyčejný; C 12/15; cement: CEM I; portlandský; Dmax = 22 mm; S 3 | m3 | 0.68 |  | 0 |  | 0 |  | 0 | 21 | 0 | 2.5 | 1.7 | 0 | 0 | 827-1 | RTS 22/ II | Indiv | 1.449 | 0.99 |  |  |  |  | POL1_
|  | z cementu portlandského nebo struskoportlandského, v otevřeném výkopu, | [23 empty] | SPI
|  | pod AŠ : 3,40*2,00*0,10 |  | 0.68 | [21 empty] | VV | 0
25 | 452313141R00 | Podkladní a zajišťovací konstrukce z betonu bloky pro potrubí , z betonu prostého třídy C 16/20 | m3 | 0.135 |  | 0 |  | 0 |  | 0 | 21 | 0 | 2.5 | 0.34 | 0 | 0 | 827-1 | RTS 22/ II | Indiv | 1.192 | 0.16 |  |  |  |  | POL1_
|  | z cementu portlandského nebo struskoportlandského, v otevřeném výkopu, | [23 empty] | SPI
|  | POD VĚTR POTRUBÍ : 0,30*0,30*0,50 |  | 0.045 | [21 empty] | VV | 0
|  | v AŠ : 0,30*0,30*0,50*2 |  | 0.09 | [21 empty] | VV | 0
26 | 452351101R00 | Bednění podkladních a zajišťovacích konstrukcí desek nebo sedlových loží pod potrubí, stoky a drobné objekty | m2 | 1.08 |  | 0 |  | 0 |  | 0 | 21 | 0 | 0.00441 | 0 | 0 | 0 | 827-1 | RTS 22/ II | RTS 22/ I | 0.821 | 0.89 |  |  |  |  | POL1_
|  | v otevřeném výkopu, | [23 empty] | SPI
|  | pod AŠ : (3,40+2,00)*2*0,10 |  | 1.08 | [21 empty] | VV | 0
27 | 452353101R00 | Bednění podkladních a zajišťovacích konstrukcí bloků pro potrubí | m2 | 1.2 |  | 0 |  | 0 |  | 0 | 21 | 0 | 0.0048 | 0.01 | 0 | 0 | 827-1 | RTS 22/ II | Indiv | 0.825 | 0.99 |  |  |  |  | POL1_
|  | v otevřeném výkopu, | [23 empty] | SPI
|  | POD VĚTR POTRUBÍ : 0,30*4*0,50 |  | 0.6 | [21 empty] | VV | 0
|  | v AŠ : 0,30*4*0,50 |  | 0.6 | [21 empty] | VV | 0
Díl: | 5 | Komunikace |  |  |  | 0 |  | 0 |  | 0 |  | 0 |  | 0.7 |  | 0 |  |  |  |  | 1.45 |  |  |  |  | DIL
28 | 591241111R00 | Kladení dlažby z kostek drobných z kamene, do lože z cementové malty tloušťky 50 mm | m2 | 1.2 |  | 0 |  | 0 |  | 0 | 21 | 0 | 0.31388 | 0.38 | 0 | 0 | 822-1 | RTS 22/ II | Indiv | 1.208 | 1.45 |  |  |  |  | POL1_
|  | s provedením lože do 50 mm, s vyplněním spár, s dvojím beraněním a se smetením přebytečného materiálu na krajnici | [23 empty] | SPI
|  | aš : 1,40*1,20-0,80*0,60 |  | 1.2 | [21 empty] | VV | 0
29 | 58380129R | kostka dlažební materiálová skupina I/2 (žula); 10/12 cm | t | 0.315 |  | 0 |  | 0 |  | 0 | 21 | 0 | 1 | 0.32 | 0 | 0 | SPCM | RTS 22/ II | RTS 22/ I | 0 | 0 |  |  |  |  | POL3_
|  | aš : (1,40*1,20-0,80*0,60)/4,00*1,05 |  | 0.315 | [21 empty] | VV | 0
Díl: | 63 | Podlahy a podlahové konstrukce |  |  |  | 0 |  | 0 |  | 0 |  | 0 |  | 0.13 |  | 0 |  |  |  |  | 0.17 |  |  |  |  | DIL
30 | 631312611RM1 | Mazanina z betonu prostého tl. přes 50 do 80 mm třídy C 16/20, | m3 | 0.05265 |  | 0 |  | 0 |  | 0 | 21 | 0 | 2.525 | 0.13 | 0 | 0 | 801-1 | RTS 22/ II | Indiv | 3.213 | 0.17 |  |  |  |  | POL1_
|  | (z kameniva) hlazená dřevěným hladítkem | [23 empty] | SPI
|  | AŠ dno : 2,70*1,30*0,03/2 |  | 0.05265 | [21 empty] | VV | 0
Díl: | 8 | Trubní vedení |  |  |  | 0 |  | 0 |  | 0 |  | 0 |  | 0.14 |  | 0 |  |  |  |  | 11.35 |  |  |  |  | DIL
31 | 852242121R00 | Montáž potrubí z trub litinových tlak. přírubových abnormálních délek jednotlivě do 1 m v otevřeném výkopu, v otevřeném kanálu nebo v šachtě, DN 80 mm | kus | 2 |  | 0 |  | 0 |  | 0 | 21 | 0 | 0.00022 | 0 | 0 | 0 | 827-1 | RTS 22/ II | Kalkul | 1.221 | 2.44 |  |  |  |  | POL1_
|  | V aš : | [23 empty] | VV | 0
|  | 50/200 : 2 |  | 2 | [21 empty] | VV | 0
32 | 852262121R00 | Montáž potrubí z trub litinových tlak. přírubových abnormálních délek jednotlivě do 1 m v otevřeném výkopu, v otevřeném kanálu nebo v šachtě, DN 100 mm | kus | 2 |  | 0 |  | 0 |  | 0 | 21 | 0 | 0.00041 | 0 | 0 | 0 | 827-1 | RTS 22/ II | Kalkul | 1.318 | 2.64 |  |  |  |  | POL1_
|  | V aš : | [23 empty] | VV | 0
|  | 100/1000 : 2 |  | 2 | [21 empty] | VV | 0
33 | 857262121R00 | Montáž litinových tvarovek na potrubí litinovém tlakovém jednoosých, na potrubí z trub přírubových v otevřeném výkopu, v otevřeném kanálu nebo v šachtě, DN 100 mm | kus | 2 |  | 0 |  | 0 |  | 0 | 21 | 0 | 0.00041 | 0 | 0 | 0 | 827-1 | RTS 22/ II | Kalkul | 0.856 | 1.71 |  |  |  |  | POL1_
|  | ffr100/50 : 2 |  | 2 | [21 empty] | VV | 0
34 | 891249111R00 | Montáž vodovodních armatur na potrubí navrtávacích pasů s ventilem Jt 1 Mpa na potrubí z trub osinkocementových, litinových, ocelových nebo plastických hmot, DN 80 mm | kus | 1 |  | 0 |  | 0 |  | 0 | 21 | 0 | 0 | 0 | 0 | 0 | 827-1 | RTS 22/ II | Indiv | 3.474 | 3.47 |  |  |  |  | POL1_
|  | v šachtě 80/1 : 1 |  | 1 | [21 empty] | VV | 0
35 | 8-00 | D+M DNO,stěny -prefa šachta z železobetonu C30/37-XF4 (např PREFA)3200/1800/2300 vč zákr, desky tl 250mm,vč vstupního komínku- popis př D.1.6 | KOMPL | 1 |  | 0 |  | 0 |  | 0 | 21 | 0 | 0 | 0 | 0 | 0 |  | Vlastní | Indiv | 0 | 0 |  |  |  |  | POL1_
36 | 899102111RT2. | Osazení poklopu s rámem do 100 kg vzduchotěsný,zateplený poklop, včetně dodávky poklopu lit. s rámem 800 x 600 | kus | 1 |  | 0 |  | 0 |  | 0 | 21 | 0 | 0.04762 | 0.05 | 0 | 0 |  | Vlastní | Indiv | 1.094 | 1.09 |  |  |  |  | POL1_
37 | 42273532R | pas navrtávací tvárná litina; provedení s trubkovým závitem; PN 16; vnější pr.potrubí 90 mm; závit na odbočce G 1",5/4",6/4",2"; max teplota 70 °C; pro typ potrubí z PVC, PE | kus | 1 |  | 0 |  | 0 |  | 0 | 21 | 0 | 0.0025 | 0 | 0 | 0 | SPCM | RTS 22/ II | RTS 22/ I | 0 | 0 |  |  |  |  | POL3_
|  | šachta : 1 |  | 1 | [21 empty] | VV | 0
38 | 552701045R | redukce přírubová; tvárná litina; PN 10, PN 16; DN 1 = 100 mm; DN 2 = 50 mm; uvnitř práškový epoxid; vně práškový epoxid | kus | 2 |  | 0 |  | 0 |  | 0 | 21 | 0 | 0.0086 | 0.02 | 0 | 0 | SPCM | RTS 22/ II | RTS 22/ II | 0 | 0 |  |  |  |  | POL3_
|  | v šachtě : 2 |  | 2 | [21 empty] | VV | 0
39 | 552702102R. | TP (FF) - TT DN 50 PN 10-25, L= 200 mm | kus | 2 |  | 0 |  | 0 |  | 0 | 21 | 0 | 0.0092 | 0.02 | 0 | 0 |  | Vlastní | RTS 22/ I | 0 | 0 |  |  |  |  | POL3_
|  | v šachtě : 2 |  | 2 | [21 empty] | VV | 0
40 | 552702131R | trouba litinová vodovodní; tvárná litina; přírubová; PN 10, PN 16, PN 25; DN 100,0 mm; l = 1 000,0 mm; uvnitř práškový epoxid; vně práškový epoxid | kus | 2 |  | 0 |  | 0 |  | 0 | 21 | 0 | 0.0238 | 0.05 | 0 | 0 | SPCM | RTS 22/ II | RTS 22/ II | 0 | 0 |  |  |  |  | POL3_
|  | v šachtě : 2 |  | 2 | [21 empty] | VV | 0
Díl: | 93 | Dokončovací práce inženýrských staveb |  |  |  | 0 |  | 0 |  | 0 |  | 0 |  | 0.08 |  | 0 |  |  |  |  | 1.31 |  |  |  |  | DIL
41 | 936311113R00. | Zabet. potrubí beton C25/30 XA2, otvor do 0,25 m2 vč utěsnění prostupovým těsněním | m3 | 0.03125 |  | 0 |  | 0 |  | 0 | 21 | 0 | 2.6509 | 0.08 | 0 | 0 |  | Vlastní | Indiv | 42.051 | 1.31 |  |  |  |  | POL1_
|  | technolog potrubí : 0,25*0,25*0,25 |  | 0.01563 | [21 empty] | VV | 0
|  | větr potrubí : 0,25*0,25*0,25 |  | 0.01563 | [21 empty] | VV | 0
Díl: | 96 | Bourání konstrukcí |  |  |  | 0 |  | 0 |  | 0 |  | 0 |  | 0 |  | 0.06 |  |  |  |  | 3.55 |  |  |  |  | DIL
42 | 970051250R00 | Jádrové vrtání, kruhové prostupy v železobetonu jádrové vrtání , do D 250 mm | m | 0.5 |  | 0 |  | 0 |  | 0 | 21 | 0 | 0 | 0 | 0.12266 | 0.06 | 801-3 | RTS 22/ II | Indiv | 7.1 | 3.55 |  |  |  |  | POL1_
|  | pro technol potrubí+větrací : 0,25*2 |  | 0.5 | [21 empty] | VV | 0
Díl: | 99 | Staveništní přesun hmot |  |  |  | 0 |  | 0 |  | 0 |  | 0 |  | 0 |  | 0 |  |  |  |  | 1.93 |  |  |  |  | DIL
43 | 998276101R00 | Přesun hmot pro trubní vedení z trub plastových nebo sklolaminátových v otevřeném výkopu | t | 9.1432 |  | 0 |  | 0 |  | 0 | 21 | 0 | 0 | 0 | 0 | 0 | 827-1 | RTS 22/ II | Indiv | 0.2115 | 1.93 |  |  |  |  | POL7_
|  | vodovodu nebo kanalizace ražené nebo hloubené (827 1.1, 827 1.9, 827 2.1, 827 2.9), drobných objektů | [23 empty] | SPI
|  | Hmotnosti z položek s pořadovými čísly: : | [23 empty] | VV | 0
|  | 3,4,5,7,22,23,24,25,26,27,28,29,30,31,32,33,36,37,38,39,40,41, : | [23 empty] | VV | 0
|  | Součet: : 9,14322 |  | 9.1432 | [21 empty] | VV | 0
Díl: | 711 | Izolace proti vodě |  |  |  | 0 |  | 0 |  | 0 |  | 0 |  | 0.03 |  | 0 |  |  |  |  | 4.38 |  |  |  |  | DIL
44 | 711212001RS1 | Izolace proti vodě nátěr hydroizolační proti vlhkosti a tlakové vodě | m2 | 33.66 |  | 0 |  | 0 |  | 0 | 21 | 0 | 0.00095 | 0.03 | 0 | 0 | 800-711 | RTS 22/ II | Indiv | 0.13 | 4.38 |  |  |  |  | POL1_
|  | AŠ : | [23 empty] | VV | 0
|  | stěny : (3,20+1,80)*2*2,55+(1,30+1,10)*2*0,50 |  | 27.9 | [21 empty] | VV | 0
|  | strop : 3,20*1,80 |  | 5.76 | [21 empty] | VV | 0
Díl: | 713 | Izolace tepelné |  |  |  | 0 |  | 0 |  | 0 |  | 0 |  | 0.12 |  | 0 |  |  |  |  | 5.39 |  |  |  |  | DIL
45 | 713111111R00 | Montáž tepelné izolace stropů kladené vrchem, volně, | m2 | 5.76 |  | 0 |  | 0 |  | 0 | 21 | 0 | 0 | 0 | 0 | 0 | 800-713 | RTS 22/ II | RTS 22/ I | 0.09 | 0.52 |  |  |  |  | POL1_
|  | AŠ : 3,20*1,80 |  | 5.76 | [21 empty] | VV | 0
46 | 713131131R00 | Montáž tepelné izolace stěn lepením | m2 | 17.4 |  | 0 |  | 0 |  | 0 | 21 | 0 | 0.003 | 0.05 | 0 | 0 | 800-713 | RTS 22/ II | Indiv | 0.28 | 4.87 |  |  |  |  | POL1_
|  | AŠ : (3,20+1,80)*2*1,50+(1,30+1,10)*2*0,50 |  | 17.4 | [21 empty] | VV | 0
47 | 28375460R | deska izolační tepelně izol.; extrudovaný polystyren; povrch hladký; součinitel tepelné vodivosti 0,035 W/mK; obj. hmotnost 40,00 kg/m3 | m3 | 2.3623 |  | 0 |  | 0 |  | 0 | 21 | 0 | 0.03 | 0.07 | 0 | 0 | SPCM | RTS 22/ II | RTS 22/ I | 0 | 0 |  |  |  |  | POL3_
|  | Začátek provozního součtu | [23 empty] | VV
|  | AŠ : 3,20*1,80 |  | 5.76 | [21 empty] | VV | 2
|  | AŠ : (3,20+1,80)*2*1,50+(1,30+1,10)*2*0,50 |  | 17.4 | [21 empty] | VV | 2
|  | Konec provozního součtu | [23 empty] | VV
|  | 23,16*0,10*1,02 |  | 2.3623 | [21 empty] | VV | 0
Díl: | 721 | Vnitřní kanalizace |  |  |  | 0 |  | 0 |  | 0 |  | 0 |  | 0.01 |  | 0 |  |  |  |  | 2.09 |  |  |  |  | DIL
48 | 721151208R00. | Potrubí větrací D 110 x 4,3 mm vč tvarovek-kolena DN110 | m | 4 |  | 0 |  | 0 |  | 0 | 21 | 0 | 0.002 | 0.01 | 0 | 0 |  | Vlastní | Indiv | 0.43933 | 1.76 |  |  |  |  | POL1_
49 | 721273200RT3. | Větrací nástavec s posuvným mezikružím, souprava větrací hlavice PP HL810 D 110 mm | kus | 1 |  | 0 |  | 0 |  | 0 | 21 | 0 | 0.00027 | 0 | 0 | 0 |  | Vlastní | Indiv | 0.333 | 0.33 |  |  |  |  | POL1_
Díl: | 722 | Vnitřní vodovod |  |  |  | 0 |  | 0 |  | 0 |  | 0 |  | 0.1 |  | 0 |  |  |  |  | 7.11 |  |  |  |  | DIL
50 | 722219102R00 | Montáž armatur vodovodních přírubových, DN 50 | kus | 2 |  | 0 |  | 0 |  | 0 | 21 | 0 | 0.00587 | 0.01 | 0 | 0 | 800-721 | RTS 22/ II | Indiv | 1.095 | 2.19 |  |  |  |  | POL1_
|  | v šachtě : | [23 empty] | VV | 0
|  | kompenzátor DN50 : 1 |  | 1 | [21 empty] | VV | 0
|  | ZK 50 : 1 |  | 1 | [21 empty] | VV | 0
51 | 722215216R00. | vodovodní přírubové ,PN16, DN 50 mm s navařením přírub +RK | kus | 2 |  | 0 |  | 0 |  | 0 | 21 | 0 | 0.0223 | 0.04 | 0 | 0 |  | Vlastní | Kalkul | 1.095 | 2.19 |  |  |  |  | POL1_
|  | v šachtě : 2 |  | 2 | [21 empty] | VV | 0
52 | 722266217R00. | D+M VODOMĚR průmyslovýl.přírub.DN 150 | kus | 1 |  | 0 |  | 0 |  | 0 | 21 | 0 | 0.04167 | 0.04 | 0 | 0 |  | Vlastní | Indiv | 2.73 | 2.73 |  |  |  |  | POL1_
53 | 42274512R | kompenzátor pryžový přírubový; pro průmysl.dodávky vody, topné a ventilační systémy; DN 50; l = 99 mm; stlačený vzduch a čerpací systémy; provozní tlak do 16,0 bar; provozní teplota -10 až 90 °C | kus | 1 |  | 0 |  | 0 |  | 0 | 21 | 0 | 0.0042 | 0 | 0 | 0 | SPCM | RTS 22/ II | RTS 22/ I | 0 | 0 |  |  |  |  | POL3_
|  | ŠACHTA : 1 |  | 1 | [21 empty] | VV | 0
54 | 422837810R | klapka zpětná desková, měkce těsnicí; pro vodovod, pro pitnou vodu; PN 16; DN 50; L = 200 mm; max teplota 70 °C; těleso tvárná litina; povrch.ochrana vně i uvnitř epoxidovým práškem | kus | 1 |  | 0 |  | 0 |  | 0 | 21 | 0 | 0.013 | 0.01 | 0 | 0 | SPCM | RTS 22/ II | RTS 22/ I | 0 | 0 |  |  |  |  | POL3_
|  | ŠACHTA : 1 |  | 1 | [21 empty] | VV | 0
55 | 722-01 | D+M PŘÍRUBOVÝ FILTR S HORNÍM ČIŠTĚNÍM SÍTA DN50,PN16 | ks | 1 |  | 0 |  | 0 |  | 0 | 21 | 0 | 0 | 0 | 0 | 0 |  | Vlastní | Indiv | 0 | 0 |  |  |  |  | POL3_
|  | v šachtě : 1 |  | 1 | [21 empty] | VV | 0
56 | 722-02 | D+M Ventil redukční,typ 90 G1E-Q1,DN50,PN16 | ks | 1 |  | 0 |  | 0 |  | 0 | 21 | 0 | 0 | 0 | 0 | 0 |  | Vlastní | Indiv | 0 | 0 |  |  |  |  | POL3_
|  | v ŠACHTĚ : 1 |  | 1 | [21 empty] | VV | 0
Díl: | 767 | Konstrukce zámečnické |  |  |  | 0 |  | 0 |  | 0 |  | 0 |  | 0 |  | 0 |  |  |  |  | 0 |  |  |  |  | DIL
57 | 767-01 | D+M Žebřík z nerez oceli š 0,40m,dl 2,50m do AŠ | ks | 1 |  | 0 |  | 0 |  | 0 | 21 | 0 | 0 | 0 | 0 | 0 |  | Vlastní | Indiv | 0 | 0 |  |  |  |  | POL1_
58 | 767-02 | D+M Výsuvná madla z nerez trubek v 1,1m | ks | 2 |  | 0 |  | 0 |  | 0 | 21 | 0 | 0 | 0 | 0 | 0 |  | Vlastní | Indiv | 0 | 0 |  |  |  |  | POL1_
59 | 8-03 | D+M Nerez mřížka 300/300 na jímku na úkapy | ks | 1 |  | 0 |  | 0 |  | 0 | 21 | 0 | 0 | 0 | 0 | 0 |  | Vlastní | Indiv | 0 | 0 |  |  |  |  | POL1_
60 | 8-04 | D+M Větrací mřížka nerez 150/150 pro utěsnění prostupů | ks | 1 |  | 0 |  | 0 |  | 0 | 21 | 0 | 0 | 0 | 0 | 0 |  | Vlastní | Indiv | 0 | 0 |  |  |  |  | POL1_
[24 empty] | 15 | 21
| Celkem |  |  |  |  | 0 | [17 empty] | 0 | 0 | SUM
END

## SO02 1 Pol
Položkový soupis prací a dodávek | [25 empty] | #TypZaznamu#
S: | IF96 | Vodovod MYSLIBOŘ-přivaděč a zásobovací řady | [23 empty] | STA
O: | SO02 | Zásobovací řady | [20 empty] | STA |  |  | OBJ
R: | 1 | Zásobovací řady | [23 empty] | ROZ
P.č. | Číslo položky | Název položky | MJ | množství | cena / MJ | Celkem | Dodávka | Dodávka celk. | Montáž | Montáž celk. | DPH | cena s DPH | hmotnost / MJ | hmotnost celk.(t) | dem. hmotnost / MJ | dem. hmotnost celk.(t) | Ceník | Cen. soustava / platnost | Cenová úroveň | Nhod / MJ | Nhod celk. | Dodavatel
Díl: | 1 | Zemní práce |  |  |  | 0 |  | 0 |  | 0 |  | 0 |  | 3624.44 |  | 1503.97 |  |  |  |  | 8059.82 |  |  |  |  | DIL
1 | 111201101R00 | Odstranění křovin a stromů o průměru do 10 cm při celkové ploše do 1 000 m2 | m2 | 50 |  | 0 |  | 0 |  | 0 | 21 | 0 | 0 | 0 | 0 | 0 | 800-1 | RTS 22/ II | Indiv | 0.172 | 8.6 |  |  |  |  | POL1_
|  | s odstraněním kořenů a s případným nutným odklizením křovin a stromů na hromady na vzdálenost do 50 m nebo s naložením na dopravní prostředek, do sklonu terénu 1 : 5, | [23 empty] | SPI |  | s odstraněním kořenů a s případným nutným odklizením křovin a stromů na hromady na vzdálenost do 50 m nebo s naložením na dopravní prostředek, do sklonu terénu 1 : 5,
2 | 111201401R00 | Spálení odstraněných křovin a stromů o průměru kmene do 100 mm, na hromadách, pro jakoukoliv plochu | m2 | 50 |  | 0 |  | 0 |  | 0 | 21 | 0 | 5e-05 | 0 | 0 | 0 | 800-1 | RTS 22/ II | Indiv | 0.03 | 1.5 |  |  |  |  | POL1_
|  | Včetně očištění spáleniště, uložení popela a zbytků na hromadu. | [23 empty] | SPI
3 | 113106231R00 | Rozebrání vozovek a ploch s jakoukoliv výplní spár v jakékoliv ploše, ze zámkové dlažky, kladených do lože z kameniva | m2 | 45 |  | 0 |  | 0 |  | 0 | 21 | 0 | 0 | 0 | 0.225 | 10.13 | 822-1 | RTS 22/ II | Kalkul | 0.142 | 6.39 |  |  |  |  | POL1_
|  | s přemístěním hmot na skládku na vzdálenost do 3 m nebo s naložením na dopravní prostředek | [23 empty] | SPI
|  | A1-dlažba : 0,90*50,00 |  | 45 | [21 empty] | VV | 0
4 | 113107318R00 | Odstranění podkladů nebo krytů z kameniva těženého, v ploše jednotlivě do 50 m2, tloušťka vrstvy 180 mm | m2 | 45 |  | 0 |  | 0 |  | 0 | 21 | 0 | 0 | 0 | 0.396 | 17.82 | 822-1 | RTS 22/ II | Kalkul | 0.351 | 15.8 |  |  |  |  | POL1_
|  | A1-dlažba : 0,90*50,00 |  | 45 | [21 empty] | VV | 0
5 | 113107415R00 | Odstranění podkladů nebo krytů z kameniva těženého, v ploše jednotlivě nad 50 m2, tloušťka vrstvy 150 mm | m2 | 135 |  | 0 |  | 0 |  | 0 | 21 | 0 | 0 | 0 | 0.33 | 44.55 | 822-1 | RTS 22/ II | Indiv | 0.0405 | 5.47 |  |  |  |  | POL1_
|  | štěrková plocha : 0,90*150,00 |  | 135 | [21 empty] | VV | 0
6 | 113107420R00 | Odstranění podkladů nebo krytů z kameniva těženého, v ploše jednotlivě nad 50 m2, tloušťka vrstvy 200 mm | m2 | 1084.5 |  | 0 |  | 0 |  | 0 | 21 | 0 | 0 | 0 | 0.44 | 477.18 | 822-1 | RTS 22/ II | Kalkul | 0.048 | 52.06 |  |  |  |  | POL1_
|  | MÍSTNÍ ASFALT KOMUNIKACE-rozebrání : | [23 empty] | VV | 0
|  | A : | [23 empty] | VV | 0
|  | km 0,335-0,455 : 0,90*120,00 |  | 108 | [21 empty] | VV | 0
|  | km 0,533-0,551 : 0,90*18,00 |  | 16.2 | [21 empty] | VV | 0
|  | km 0,600-0,612 : 0,90*12,00 |  | 10.8 | [21 empty] | VV | 0
|  | km 0,658-0,724 : 0,90*66,00 |  | 59.4 | [21 empty] | VV | 0
|  | km 0,782-0,787 : 0,90*5,00 |  | 4.5 | [21 empty] | VV | 0
|  | km 0,85-1,129 : 0,90*279,00 |  | 251.1 | [21 empty] | VV | 0
|  | A1 : | [23 empty] | VV | 0
|  | km 0,00-0,004 : 0,90*4,00 |  | 3.6 | [21 empty] | VV | 0
|  | km 0,407-0,135 : 0,90*128,00 |  | 115.2 | [21 empty] | VV | 0
|  | A1-1 : | [23 empty] | VV | 0
|  | km 0,00-0,045 : 0,90*45,00 |  | 40.5 | [21 empty] | VV | 0
|  | A1-2 : | [23 empty] | VV | 0
|  | km 0,00-0,012 : 0,90*12,00 |  | 10.8 | [21 empty] | VV | 0
|  | km 0,027-0,035 : 0,90*8,00 |  | 7.2 | [21 empty] | VV | 0
|  | A3 : | [23 empty] | VV | 0
|  | km 0,00-0,013 : 0,90*13,00 |  | 11.7 | [21 empty] | VV | 0
|  | km 0,114-0,483 : 0,90*369,00 |  | 332.1 | [21 empty] | VV | 0
|  | km 0,491-0,570 : 0,90*79,00 |  | 71.1 | [21 empty] | VV | 0
|  | A3-1 : | [23 empty] | VV | 0
|  | km 0,146-0,153 : 0,90*7,00 |  | 6.3 | [21 empty] | VV | 0
|  | km 0,19-0,23 : 0,90*40,00 |  | 36 | [21 empty] | VV | 0
7 | 113107420R00 | Odstranění podkladů nebo krytů z kameniva těženého, v ploše jednotlivě nad 50 m2, tloušťka vrstvy 200 mm | m2 | 193.5 |  | 0 |  | 0 |  | 0 | 21 | 0 | 0 | 0 | 0.44 | 85.14 | 822-1 | RTS 22/ II | Kalkul | 0.048 | 9.29 |  |  |  |  | POL1_
|  | krajská státní silnice-rozebrání : | [23 empty] | VV | 0
|  | A1 : | [23 empty] | VV | 0
|  | km 0,177-0,292 : 0,90*115,00 |  | 103.5 | [21 empty] | VV | 0
|  | A-3 : | [23 empty] | VV | 0
|  | km 0,483-0,491 : 0,90*8,00 |  | 7.2 | [21 empty] | VV | 0
|  | A3-2 : | [23 empty] | VV | 0
|  | km 0,00-0,064 : 0,90*64,00 |  | 57.6 | [21 empty] | VV | 0
|  | překopy : | [23 empty] | VV | 0
|  | A-1 : | [23 empty] | VV | 0
|  | km 0,172-0,177 : 0,90*5,00 |  | 4.5 | [21 empty] | VV | 0
|  | km0,292-0,297 : 0,90*5,00 |  | 4.5 | [21 empty] | VV | 0
|  | A3 : | [23 empty] | VV | 0
|  | km 0,476-0,482 : 0,90*7,00 |  | 6.3 | [21 empty] | VV | 0
|  | 0,90*5,50*2 |  | 9.9 | [21 empty] | VV | 0
8 | 113107430R00 | Odstranění podkladů nebo krytů z kameniva těženého, v ploše jednotlivě nad 50 m2, tloušťka vrstvy 300 mm | m2 | 193.5 |  | 0 |  | 0 |  | 0 | 21 | 0 | 0 | 0 | 0.66 | 127.71 | 822-1 | RTS 22/ II | Kalkul | 0.078 | 15.09 |  |  |  |  | POL1_
|  | krajská státní silnice-rozebrání : | [23 empty] | VV | 0
|  | A1 : | [23 empty] | VV | 0
|  | km 0,177-0,292 : 0,90*115,00 |  | 103.5 | [21 empty] | VV | 0
|  | A-3 : | [23 empty] | VV | 0
|  | km 0,483-0,491 : 0,90*8,00 |  | 7.2 | [21 empty] | VV | 0
|  | A3-2 : | [23 empty] | VV | 0
|  | km 0,00-0,064 : 0,90*64,00 |  | 57.6 | [21 empty] | VV | 0
|  | překopy : | [23 empty] | VV | 0
|  | A-1 : | [23 empty] | VV | 0
|  | km 0,172-0,177 : 0,90*5,00 |  | 4.5 | [21 empty] | VV | 0
|  | km0,292-0,297 : 0,90*5,00 |  | 4.5 | [21 empty] | VV | 0
|  | A3 : | [23 empty] | VV | 0
|  | km 0,476-0,482 : 0,90*7,00 |  | 6.3 | [21 empty] | VV | 0
|  | 0,90*5,50*2 |  | 9.9 | [21 empty] | VV | 0
9 | 113108405R00 | Odstranění podkladů nebo krytů živičných, v ploše jednotlivě nad 50 m2, tloušťka vrstvy 50 mm | m2 | 2169 |  | 0 |  | 0 |  | 0 | 21 | 0 | 0 | 0 | 0.11 | 238.59 | 822-1 | RTS 22/ II | Kalkul | 0.043 | 93.27 |  |  |  |  | POL1_
|  | Začátek provozního součtu | [23 empty] | VV
|  | MÍSTNÍ ASFALT KOMUNIKACE-rozebrání : | [23 empty] | VV | 2
|  | A : | [23 empty] | VV | 2
|  | km 0,335-0,455 : 0,90*120,00 |  | 108 | [21 empty] | VV | 2
|  | km 0,533-0,551 : 0,90*18,00 |  | 16.2 | [21 empty] | VV | 2
|  | km 0,600-0,612 : 0,90*12,00 |  | 10.8 | [21 empty] | VV | 2
|  | km 0,658-0,724 : 0,90*66,00 |  | 59.4 | [21 empty] | VV | 2
|  | km 0,782-0,787 : 0,90*5,00 |  | 4.5 | [21 empty] | VV | 2
|  | km 0,85-1,129 : 0,90*279,00 |  | 251.1 | [21 empty] | VV | 2
|  | A1 : | [23 empty] | VV | 2
|  | km 0,00-0,004 : 0,90*4,00 |  | 3.6 | [21 empty] | VV | 2
|  | km 0,407-0,135 : 0,90*128,00 |  | 115.2 | [21 empty] | VV | 2
|  | A1-1 : | [23 empty] | VV | 2
|  | km 0,00-0,045 : 0,90*45,00 |  | 40.5 | [21 empty] | VV | 2
|  | A1-2 : | [23 empty] | VV | 2
|  | km 0,00-0,012 : 0,90*12,00 |  | 10.8 | [21 empty] | VV | 2
|  | km 0,027-0,035 : 0,90*8,00 |  | 7.2 | [21 empty] | VV | 2
|  | A3 : | [23 empty] | VV | 2
|  | km 0,00-0,013 : 0,90*13,00 |  | 11.7 | [21 empty] | VV | 2
|  | km 0,114-0,483 : 0,90*369,00 |  | 332.1 | [21 empty] | VV | 2
|  | km 0,491-0,570 : 0,90*79,00 |  | 71.1 | [21 empty] | VV | 2
|  | A3-1 : | [23 empty] | VV | 2
|  | km 0,146-0,153 : 0,90*7,00 |  | 6.3 | [21 empty] | VV | 2
|  | km 0,19-0,23 : 0,90*40,00 |  | 36 | [21 empty] | VV | 2
|  | Konec provozního součtu | [23 empty] | VV
|  | 1084,50*2 |  | 2169 | [21 empty] | VV | 0
10 | 113108406R00 | Odstranění podkladů nebo krytů živičných, v ploše jednotlivě nad 50 m2, tloušťka vrstvy 60 mm | m2 | 193.5 |  | 0 |  | 0 |  | 0 | 21 | 0 | 0 | 0 | 0.132 | 25.54 | 822-1 | RTS 22/ II | Kalkul | 0.0484 | 9.37 |  |  |  |  | POL1_
|  | krajská státní silnice-rozebrání : | [23 empty] | VV | 0
|  | A1 : | [23 empty] | VV | 0
|  | km 0,177-0,292 : 0,90*115,00 |  | 103.5 | [21 empty] | VV | 0
|  | A-3 : | [23 empty] | VV | 0
|  | km 0,483-0,491 : 0,90*8,00 |  | 7.2 | [21 empty] | VV | 0
|  | A3-2 : | [23 empty] | VV | 0
|  | km 0,00-0,064 : 0,90*64,00 |  | 57.6 | [21 empty] | VV | 0
|  | překopy : | [23 empty] | VV | 0
|  | A-1 : | [23 empty] | VV | 0
|  | km 0,172-0,177 : 0,90*5,00 |  | 4.5 | [21 empty] | VV | 0
|  | km0,292-0,297 : 0,90*5,00 |  | 4.5 | [21 empty] | VV | 0
|  | A3 : | [23 empty] | VV | 0
|  | km 0,476-0,482 : 0,90*7,00 |  | 6.3 | [21 empty] | VV | 0
|  | 0,90*5,50*2 |  | 9.9 | [21 empty] | VV | 0
11 | 113111215R00 | Odstranění podkladů nebo krytů z kameniva zpevněného cementem, v ploše jednotlivě nad 50 m2, tloušťka vrstvy 150 mm | m2 | 1084.5 |  | 0 |  | 0 |  | 0 | 21 | 0 | 0 | 0 | 0.38314 | 415.52 | 822-1 | RTS 22/ II | Kalkul | 0.017 | 18.44 |  |  |  |  | POL1_
|  | MÍSTNÍ ASFALT KOMUNIKACE-rozebrání : | [23 empty] | VV | 0
|  | A : | [23 empty] | VV | 0
|  | km 0,335-0,455 : 0,90*120,00 |  | 108 | [21 empty] | VV | 0
|  | km 0,533-0,551 : 0,90*18,00 |  | 16.2 | [21 empty] | VV | 0
|  | km 0,600-0,612 : 0,90*12,00 |  | 10.8 | [21 empty] | VV | 0
|  | km 0,658-0,724 : 0,90*66,00 |  | 59.4 | [21 empty] | VV | 0
|  | km 0,782-0,787 : 0,90*5,00 |  | 4.5 | [21 empty] | VV | 0
|  | km 0,85-1,129 : 0,90*279,00 |  | 251.1 | [21 empty] | VV | 0
|  | A1 : | [23 empty] | VV | 0
|  | km 0,00-0,004 : 0,90*4,00 |  | 3.6 | [21 empty] | VV | 0
|  | km 0,407-0,135 : 0,90*128,00 |  | 115.2 | [21 empty] | VV | 0
|  | A1-1 : | [23 empty] | VV | 0
|  | km 0,00-0,045 : 0,90*45,00 |  | 40.5 | [21 empty] | VV | 0
|  | A1-2 : | [23 empty] | VV | 0
|  | km 0,00-0,012 : 0,90*12,00 |  | 10.8 | [21 empty] | VV | 0
|  | km 0,027-0,035 : 0,90*8,00 |  | 7.2 | [21 empty] | VV | 0
|  | A3 : | [23 empty] | VV | 0
|  | km 0,00-0,013 : 0,90*13,00 |  | 11.7 | [21 empty] | VV | 0
|  | km 0,114-0,483 : 0,90*369,00 |  | 332.1 | [21 empty] | VV | 0
|  | km 0,491-0,570 : 0,90*79,00 |  | 71.1 | [21 empty] | VV | 0
|  | A3-1 : | [23 empty] | VV | 0
|  | km 0,146-0,153 : 0,90*7,00 |  | 6.3 | [21 empty] | VV | 0
|  | km 0,19-0,23 : 0,90*40,00 |  | 36 | [21 empty] | VV | 0
12 | 113202111R00 | Vytrhání obrub z krajníků nebo obrubníků stojatých | m | 150 |  | 0 |  | 0 |  | 0 | 21 | 0 | 0 | 0 | 0.27 | 40.5 | 822-1 | RTS 22/ II | Kalkul | 0.123 | 18.45 |  |  |  |  | POL1_
|  | s vybouráním lože, s přemístěním hmot na skládku na vzdálenost do 3 m nebo naložením na dopravní prostředek | [23 empty] | SPI
13 | 115101201R00 | Čerpání vody na dopravní výšku do 10 m s uvažovaným průměrným přítokem do 500 l/min | h | 1200 |  | 0 |  | 0 |  | 0 | 21 | 0 | 0 | 0 | 0 | 0 | 800-1 | RTS 22/ II | Indiv | 0.203 | 243.6 |  |  |  |  | POL1_
|  | na vzdálenost od hladiny vody v jímce po výšku roviny proložené osou nejvyššího bodu výtlačného potrubí. Včetně odpadní potrubí v délce do 20 m. | [23 empty] | SPI |  | na vzdálenost od hladiny vody v jímce po výšku roviny proložené osou nejvyššího bodu výtlačného potrubí. Včetně odpadní potrubí v délce do 20 m.
14 | 115101301R00 | Pohotovost záložní čerpací soupravy na dopravní výšku do 10 m s uvažovaným průměrným přítokem do 500 l/min | den | 50 |  | 0 |  | 0 |  | 0 | 21 | 0 | 0 | 0 | 0 | 0 | 800-1 | RTS 22/ II | Indiv | 0 | 0 |  |  |  |  | POL1_
|  | na vzdálenost (výšku) od hladiny vody v jímce po výšku roviny proložené osou nejvyššího bodu výtlačného potrubí. Včetně sacího a výtlačného potrubí, příp. odpadních žlabů, lešení pod čerpadlo a pod potrubí nebo pod odpadní žlaby a záložního zdroje energie. | [23 empty] | SPI |  | na vzdálenost (výšku) od hladiny vody v jímce po výšku roviny proložené osou nejvyššího bodu výtlačného potrubí. Včetně sacího a výtlačného potrubí, příp. odpadních žlabů, lešení pod čerpadlo a pod potrubí nebo pod odpadní žlaby a záložního zdroje energie.
|  | 1200/24 |  | 50 | [21 empty] | VV | 0
15 | 119001401R00 | Dočasné zajištění podzemního potrubí nebo vedení ocelového potrubí DN do 200 mm | m | 50 |  | 0 |  | 0 |  | 0 | 21 | 0 | 0.00869 | 0.43 | 0 | 0 | 800-1 | RTS 22/ II | Indiv | 0.703 | 35.15 |  |  |  |  | POL1_
|  | ve výkopišti ve stavu a poloze, ve kterých byla na začátku zemních prací, a to podepřením, vzepřením nebo vyvěšením, případně s ochranným bedněním, se zřízením a odstraněním zajišťovací konstrukce a včetně opotřebení použitých materiálů, | [23 empty] | SPI |  | ve výkopišti ve stavu a poloze, ve kterých byla na začátku zemních prací, a to podepřením, vzepřením nebo vyvěšením, případně s ochranným bedněním, se zřízením a odstraněním zajišťovací konstrukce a včetně opotřebení použitých materiálů,
|  | KŘÍŽENÍ : | [23 empty] | VV | 0
|  | PLYN : 2,00*25 |  | 50 | [21 empty] | VV | 0
16 | 119001402R00 | Dočasné zajištění podzemního potrubí nebo vedení ocelového potrubí DN přes 200 do 500 mm | m | 42 |  | 0 |  | 0 |  | 0 | 21 | 0 | 0.01271 | 0.53 | 0 | 0 | 800-1 | RTS 22/ II | Kalkul | 1.153 | 48.43 |  |  |  |  | POL1_
|  | ve výkopišti ve stavu a poloze, ve kterých byla na začátku zemních prací, a to podepřením, vzepřením nebo vyvěšením, případně s ochranným bedněním, se zřízením a odstraněním zajišťovací konstrukce a včetně opotřebení použitých materiálů, | [23 empty] | SPI |  | ve výkopišti ve stavu a poloze, ve kterých byla na začátku zemních prací, a to podepřením, vzepřením nebo vyvěšením, případně s ochranným bedněním, se zřízením a odstraněním zajišťovací konstrukce a včetně opotřebení použitých materiálů,
|  | křížení : | [23 empty] | VV | 0
|  | kanalizace : 2,00*21 |  | 42 | [21 empty] | VV | 0
17 | 121101101R00 | Sejmutí ornice s přemístěním na vzdálenost do 50 m | m3 | 683.7653 |  | 0 |  | 0 |  | 0 | 21 | 0 | 0 | 0 | 0 | 0 | 800-1 | RTS 22/ II | Indiv | 0.097 | 66.33 |  |  |  |  | POL1_
|  | nebo lesní půdy, s vodorovným přemístěním na hromady v místě upotřebení nebo na dočasné či trvalé skládky se složením | [23 empty] | SPI
|  | Začátek provozního součtu | [23 empty] | VV
|  | nezpevněný -ornice : | [23 empty] | VV | 2
|  | A : | [23 empty] | VV | 2
|  | km 0,00-0,335 : 3,50*335,00 |  | 1172.5 | [21 empty] | VV | 2
|  | km 0,455-0,494 : 3,50*39,00 |  | 136.5 | [21 empty] | VV | 2
|  | km 0,503-0,533 : 3,50*30,00 |  | 105 | [21 empty] | VV | 2
|  | km 0,551-0,600 : 3,50*49,00 |  | 171.5 | [21 empty] | VV | 2
|  | km 0,612-0,658 : 3,50*46,00 |  | 161 | [21 empty] | VV | 2
|  | km 0,724-0,782 : 3,50*60,00 |  | 210 | [21 empty] | VV | 2
|  | km 0,795-0,85 : 3,50*55,00 |  | 192.5 | [21 empty] | VV | 2
|  | km 1,129-1,203 : 3,50*74,00 |  | 259 | [21 empty] | VV | 2
|  | A1 : | [23 empty] | VV | 2
|  | km 0,004-0,107 : 3,50*103,00 |  | 360.5 | [21 empty] | VV | 2
|  | km 0,135-0,177 : 3,50*42,00 |  | 147 | [21 empty] | VV | 2
|  | km 0,292-0,405 : 3,50*113,00 |  | 395.5 | [21 empty] | VV | 2
|  | A1-2 : | [23 empty] | VV | 2
|  | km 0,012-0,027 : 3,50*15,00 |  | 52.5 | [21 empty] | VV | 2
|  | km 0,035-0,063 : 3,50*48,00 |  | 168 | [21 empty] | VV | 2
|  | km 0,075-0,079 : 3,50*4,00 |  | 14 | [21 empty] | VV | 2
|  | km 0,079-0,9511 : 3,50*16,11 |  | 56.385 | [21 empty] | VV | 2
|  | A1-3 : | [23 empty] | VV | 2
|  | km 0,00-0,784 : 3,50*78,40 |  | 274.4 | [21 empty] | VV | 2
|  | A2 : | [23 empty] | VV | 2
|  | km 0,00-0,3344 : 3,50*33,40 |  | 116.9 | [21 empty] | VV | 2
|  | A-3 : | [23 empty] | VV | 2
|  | km 0,013-0,114 : 3,50*101,00 |  | 353.5 | [21 empty] | VV | 2
|  | km 0,57-0,6195 : 3,50*40,50 |  | 141.75 | [21 empty] | VV | 2
|  | A3-1 : | [23 empty] | VV | 2
|  | km 0,064-0,146 : 3,50*82,00 |  | 287 | [21 empty] | VV | 2
|  | km 0,153-0,19 : 3,50*37,00 |  | 129.5 | [21 empty] | VV | 2
|  | km 0,23-0,281 : 3,50*51,00 |  | 178.5 | [21 empty] | VV | 2
|  | odečte se štěrkový povrch : -3,50*150,00 |  | -525 | [21 empty] | VV | 2
|  | Konec provozního součtu | [23 empty] | VV
|  | 4558,435*0,15 |  | 683.7653 | [21 empty] | VV | 0
18 | 130001101R00 | Příplatek k cenám za ztížené vykopávky v horninách jakékoliv třídy | m3 | 190.08 |  | 0 |  | 0 |  | 0 | 21 | 0 | 0 | 0 | 0 | 0 | 800-1 | RTS 22/ II | RTS 22/ II | 1.763 | 335.11 |  |  |  |  | POL1_
|  | Příplatek k cenám hloubených vykopávek za ztížení vykopávky v blízkosti podzemního vedení nebo výbušnin pro jakoukoliv třídu horniny. | [23 empty] | SPI
|  | křížení : | [23 empty] | VV | 0
|  | plyn : 0,90*1,60*2,00*25 |  | 72 | [21 empty] | VV | 0
|  | kanalizace : 0,90*1,60*2,00*21 |  | 60.48 | [21 empty] | VV | 0
|  | kabely : 0,90*1,60*40,00 |  | 57.6 | [21 empty] | VV | 0
19 | 131201201R00 | Hloubení zapažených jam a zářezů do 100 m3, v hornině 3, převážně ručně | m3 | 31.728 |  | 0 |  | 0 |  | 0 | 21 | 0 | 0 | 0 | 0 | 0 | 800-1 | RTS 22/ II | Indiv | 2.249 | 71.36 |  |  |  |  | POL1_
|  | s urovnáním dna do předepsaného profilu a spádu, s případně nutným přemístěním výkopku ve výkopišti a dále buď s přemístěním výkopku na přilehlém terénu na vzdálenost do 3 m od kraje jámy nebo s naložením na dopravní prostředek | [23 empty] | SPI |  | s urovnáním dna do předepsaného profilu a spádu, s případně nutným přemístěním výkopku ve výkopišti a dále buď s přemístěním výkopku na přilehlém terénu na vzdálenost do 3 m od kraje jámy nebo s naložením na dopravní prostředek
|  | Začátek provozního součtu | [23 empty] | VV
|  | protlak pod vodotečí : | [23 empty] | VV | 2
|  | jámy startovací+montážní : | [23 empty] | VV | 2
|  | A : | [23 empty] | VV | 2
|  | km 0,494-0,503 : 2,00*2,00*(2,25+2,40) |  | 18.6 | [21 empty] | VV | 2
|  | km 0,787-0,795 : 2,00*2,00*(3,37+3,50) |  | 27.48 | [21 empty] | VV | 2
|  | A1-2 : | [23 empty] | VV | 2
|  | km 0,063-0,075 : 2,00*2,00*(4,15+4,16) |  | 33.24 | [21 empty] | VV | 2
|  | Konec provozního součtu | [23 empty] | VV
|  | 79,32*0,4 |  | 31.728 | [21 empty] | VV | 0
20 | 131301201R00 | Hloubení zapažených jam a zářezů do 100 m3, v hornině 4, převážně ručně | m3 | 27.762 |  | 0 |  | 0 |  | 0 | 21 | 0 | 0 | 0 | 0 | 0 | 800-1 | RTS 22/ II | Indiv | 2.965 | 82.31 |  |  |  |  | POL1_
|  | s urovnáním dna do předepsaného profilu a spádu, s případně nutným přemístěním výkopku ve výkopišti a dále buď s přemístěním výkopku na přilehlém terénu na vzdálenost do 3 m od kraje jámy nebo s naložením na dopravní prostředek | [23 empty] | SPI |  | s urovnáním dna do předepsaného profilu a spádu, s případně nutným přemístěním výkopku ve výkopišti a dále buď s přemístěním výkopku na přilehlém terénu na vzdálenost do 3 m od kraje jámy nebo s naložením na dopravní prostředek
|  | Začátek provozního součtu | [23 empty] | VV
|  | protlak pod vodotečí : | [23 empty] | VV | 2
|  | jámy startovací+montážní : | [23 empty] | VV | 2
|  | A : | [23 empty] | VV | 2
|  | km 0,494-0,503 : 2,00*2,00*(2,25+2,40) |  | 18.6 | [21 empty] | VV | 2
|  | km 0,787-0,795 : 2,00*2,00*(3,37+3,50) |  | 27.48 | [21 empty] | VV | 2
|  | A1-2 : | [23 empty] | VV | 2
|  | km 0,063-0,075 : 2,00*2,00*(4,15+4,16) |  | 33.24 | [21 empty] | VV | 2
|  | Konec provozního součtu | [23 empty] | VV
|  | 79,32*0,35 |  | 27.762 | [21 empty] | VV | 0
21 | 131401201R00 | Hloubení zapažených jam a zářezů do 100 m3, v hornině 5, převážně ručně | m3 | 15.864 |  | 0 |  | 0 |  | 0 | 21 | 0 | 0.0035 | 0.06 | 0 | 0 | 800-1 | RTS 22/ II | Indiv | 3.264 | 51.78 |  |  |  |  | POL1_
|  | s urovnáním dna do předepsaného profilu a spádu, s případně nutným přemístěním výkopku ve výkopišti a dále buď s přemístěním výkopku na přilehlém terénu na vzdálenost do 3 m od kraje jámy nebo s naložením na dopravní prostředek | [23 empty] | SPI |  | s urovnáním dna do předepsaného profilu a spádu, s případně nutným přemístěním výkopku ve výkopišti a dále buď s přemístěním výkopku na přilehlém terénu na vzdálenost do 3 m od kraje jámy nebo s naložením na dopravní prostředek
|  | Začátek provozního součtu | [23 empty] | VV
|  | protlak pod vodotečí : | [23 empty] | VV | 2
|  | jámy startovací+montážní : | [23 empty] | VV | 2
|  | A : | [23 empty] | VV | 2
|  | km 0,494-0,503 : 2,00*2,00*(2,25+2,40) |  | 18.6 | [21 empty] | VV | 2
|  | km 0,787-0,795 : 2,00*2,00*(3,37+3,50) |  | 27.48 | [21 empty] | VV | 2
|  | A1-2 : | [23 empty] | VV | 2
|  | km 0,063-0,075 : 2,00*2,00*(4,15+4,16) |  | 33.24 | [21 empty] | VV | 2
|  | Konec provozního součtu | [23 empty] | VV
|  | 79,32*0,2 |  | 15.864 | [21 empty] | VV | 0
22 | 131501201R00 | Hloubení zapažených jam a zářezů do 100 m3, v hornině 6, s použitím trhavin | m3 | 3.966 |  | 0 |  | 0 |  | 0 | 21 | 0 | 0.01538 | 0.06 | 0 | 0 | 800-1 | RTS 22/ II | Indiv | 1.49 | 5.91 |  |  |  |  | POL1_
|  | s urovnáním dna do předepsaného profilu a spádu, s případně nutným přemístěním výkopku ve výkopišti a dále buď s přemístěním výkopku na přilehlém terénu na vzdálenost do 3 m od kraje jámy nebo s naložením na dopravní prostředek | [23 empty] | SPI |  | s urovnáním dna do předepsaného profilu a spádu, s případně nutným přemístěním výkopku ve výkopišti a dále buď s přemístěním výkopku na přilehlém terénu na vzdálenost do 3 m od kraje jámy nebo s naložením na dopravní prostředek
|  | Začátek provozního součtu | [23 empty] | VV
|  | protlak pod vodotečí : | [23 empty] | VV | 2
|  | jámy startovací+montážní : | [23 empty] | VV | 2
|  | A : | [23 empty] | VV | 2
|  | km 0,494-0,503 : 2,00*2,00*(2,25+2,40) |  | 18.6 | [21 empty] | VV | 2
|  | km 0,787-0,795 : 2,00*2,00*(3,37+3,50) |  | 27.48 | [21 empty] | VV | 2
|  | A1-2 : | [23 empty] | VV | 2
|  | km 0,063-0,075 : 2,00*2,00*(4,15+4,16) |  | 33.24 | [21 empty] | VV | 2
|  | Konec provozního součtu | [23 empty] | VV
|  | 79,32*0,05 |  | 3.966 | [21 empty] | VV | 0
23 | 132201213R00 | Hloubení rýh šířky přes 60 do 200 cm do 10000 m3, v hornině 3, hloubení strojně | m3 | 1377.604 |  | 0 |  | 0 |  | 0 | 21 | 0 | 0 | 0 | 0 | 0 | 800-1 | RTS 22/ II | Indiv | 0.12 | 165.31 |  |  |  |  | POL1_
|  | zapažených i nezapažených, s urovnáním dna do předepsaného profilu a spádu, s případně nutným přehozením výkopku na vzdálenost do 3 m ve výkopišti, s přehozením výkopku na přilehlém terénu na vzdálenost do 5 m od podélné osy rýhy nebo s naložením výkopku na dopravní prostředek. | [23 empty] | SPI |  | zapažených i nezapažených, s urovnáním dna do předepsaného profilu a spádu, s případně nutným přehozením výkopku na vzdálenost do 3 m ve výkopišti, s přehozením výkopku na přilehlém terénu na vzdálenost do 5 m od podélné osy rýhy nebo s naložením výkopku na dopravní prostředek.
|  | Začátek provozního součtu | [23 empty] | VV
|  | nezpevněný terén : | [23 empty] | VV | 2
|  | A : | [23 empty] | VV | 2
|  | km 0,00-0,335 : 0,90*(1,60-0,15)*335,00 |  | 437.175 | [21 empty] | VV | 2
|  | km 0,455-0,494 : 0,90*(1,70-0,15)*39,00 |  | 54.405 | [21 empty] | VV | 2
|  | km 0,503-0,533 : 0,90*(1,91-0,15)*30,00 |  | 47.52 | [21 empty] | VV | 2
|  | km 0,551-0,600 : 0,90*(1,60-0,15)*49,00 |  | 63.945 | [21 empty] | VV | 2
|  | km 0,612-0,658 : 0,90*(1,60-0,15)*46,00 |  | 60.03 | [21 empty] | VV | 2
|  | km 0,724-0,782 : 0,90*(1,60-0,15)*60,00 |  | 78.3 | [21 empty] | VV | 2
|  | km 0,795-0,85 : 0,90*(1,60-0,15)*55,00 |  | 71.775 | [21 empty] | VV | 2
|  | km 1,129-1,203 : 0,90*(1,60-0,15)*74,00 |  | 96.57 | [21 empty] | VV | 2
|  | A1 : | [23 empty] | VV | 2
|  | km 0,004-0,107 : 0,90*(1,57-0,15)*103,00 |  | 131.634 | [21 empty] | VV | 2
|  | km 0,135-0,177 : 0,90*(1,60-0,15)*42,00 |  | 54.81 | [21 empty] | VV | 2
|  | km 0,292-0,405 : 0,90*(1,60-0,15)*113,00 |  | 147.465 | [21 empty] | VV | 2
|  | A1-2 : | [23 empty] | VV | 2
|  | km 0,012-0,027 : 0,90*(1,60-0,15)*15,00 |  | 19.575 | [21 empty] | VV | 2
|  | km 0,035-0,063 : 0,90*(2,00-0,15)*48,00 |  | 79.92 | [21 empty] | VV | 2
|  | km 0,075-0,079 : 0,90*(2,85-0,15)*4,00 |  | 9.72 | [21 empty] | VV | 2
|  | km 0,079-0,9511 : 0,90*(1,80-0,15)*16,11 |  | 23.9233 | [21 empty] | VV | 2
|  | A1-3 : | [23 empty] | VV | 2
|  | km 0,00-0,784 : 0,90*(1,65-0,15)*78,40 |  | 105.84 | [21 empty] | VV | 2
|  | A2 : | [23 empty] | VV | 2
|  | km 0,00-0,3344 : 0,90*(1,60-0,15)*33,40 |  | 43.587 | [21 empty] | VV | 2
|  | A-3 : | [23 empty] | VV | 2
|  | km 0,013-0,114 : 0,90*(1,60-0,15)*101,00 |  | 131.805 | [21 empty] | VV | 2
|  | km 0,57-0,6195 : 0,90*(1,65-0,15)*40,50 |  | 54.675 | [21 empty] | VV | 2
|  | A3-1 : | [23 empty] | VV | 2
|  | km 0,064-0,146 : 0,90*(1,70-0,15)*82,00 |  | 114.39 | [21 empty] | VV | 2
|  | km 0,153-0,19 : 0,90*(1,60-0,15)*37,00 |  | 48.285 | [21 empty] | VV | 2
|  | km 0,23-0,281 : 0,90*(1,60-0,15)*51,00 |  | 66.555 | [21 empty] | VV | 2
|  | dlažba : | [23 empty] | VV | 2
|  | A1 : | [23 empty] | VV | 2
|  | 0,90*(1,60-0,28)*50,00 |  | 59.4 | [21 empty] | VV | 2
|  | MÍSTNÍ ASFALT KOMUNIKACE : | [23 empty] | VV | 2
|  | A : | [23 empty] | VV | 2
|  | km 0,335-0,455 : 0,90*(1,60-0,45)*120,00 |  | 124.2 | [21 empty] | VV | 2
|  | km 0,533-0,551 : 0,90*(1,71-0,45)*18,00 |  | 20.412 | [21 empty] | VV | 2
|  | km 0,600-0,612 : 0,90*(1,62-0,45)*12,00 |  | 12.636 | [21 empty] | VV | 2
|  | km 0,658-0,724 : 0,90*(1,60-0,45)*66,00 |  | 68.31 | [21 empty] | VV | 2
|  | km 0,782-0,787 : 0,90*(2,40-0,45)*5,00 |  | 8.775 | [21 empty] | VV | 2
|  | km 0,85-1,129 : 0,90*(1,60-0,45)*279,00 |  | 288.765 | [21 empty] | VV | 2
|  | A1 : | [23 empty] | VV | 2
|  | km 0,00-0,004 : 0,90*(1,60-0,45)*4,00 |  | 4.14 | [21 empty] | VV | 2
|  | km 0,407-0,135 : 0,90*(1,60-0,45)*128,00 |  | 132.48 | [21 empty] | VV | 2
|  | A1-1 : | [23 empty] | VV | 2
|  | km 0,00-0,045 : 0,90*(1,60-0,45)*45,00 |  | 46.575 | [21 empty] | VV | 2
|  | A1-2 : | [23 empty] | VV | 2
|  | km 0,00-0,012 : 0,90*(1,60-0,45)*12,00 |  | 12.42 | [21 empty] | VV | 2
|  | km 0,027-0,035 : 0,90*(1,60-0,45)*8,00 |  | 8.28 | [21 empty] | VV | 2
|  | A3 : | [23 empty] | VV | 2
|  | km 0,00-0,013 : 0,90*(1,60-0,45)*13,00 |  | 13.455 | [21 empty] | VV | 2
|  | km 0,114-0,483 : 0,90*(1,60-0,45)*369,00 |  | 381.915 | [21 empty] | VV | 2
|  | km 0,491-0,570 : 0,90*(1,68-0,45)*79,00 |  | 87.453 | [21 empty] | VV | 2
|  | A3-1 : | [23 empty] | VV | 2
|  | km 0,146-0,153 : 0,90*(1,60-0,45)*7,00 |  | 7.245 | [21 empty] | VV | 2
|  | km 0,19-0,23 : 0,90*(1,60-0,45)*40,00 |  | 41.4 | [21 empty] | VV | 2
|  | krajská státní silnice : | [23 empty] | VV | 2
|  | A1 : | [23 empty] | VV | 2
|  | km 0,177-0,292 : 0,90*(1,60-0,60)*115,00 |  | 103.5 | [21 empty] | VV | 2
|  | A-3 : | [23 empty] | VV | 2
|  | km 0,483-0,491 : 0,90*(1,69-0,60)*8,00 |  | 7.848 | [21 empty] | VV | 2
|  | A3-2 : | [23 empty] | VV | 2
|  | km 0,00-0,064 : 0,90*(1,60-0,60)*64,00 |  | 57.6 | [21 empty] | VV | 2
|  | překopy : | [23 empty] | VV | 2
|  | A-1 : | [23 empty] | VV | 2
|  | km 0,172-0,177 : 0,90*(1,60-0,60)*5,00 |  | 4.5 | [21 empty] | VV | 2
|  | km0,292-0,297 : 0,90*(1,60-0,60)*5,00 |  | 4.5 | [21 empty] | VV | 2
|  | A3 : | [23 empty] | VV | 2
|  | km 0,476-0,482 : 0,90*(1,60-0,60)*7,00 |  | 6.3 | [21 empty] | VV | 2
|  | Konec provozního součtu | [23 empty] | VV
|  | 3444,01*0,4 |  | 1377.604 | [21 empty] | VV | 0
24 | 132301213R00 | Hloubení rýh šířky přes 60 do 200 cm do 10000 m3, v hornině 4, hloubení strojně | m3 | 1205.4035 |  | 0 |  | 0 |  | 0 | 21 | 0 | 0 | 0 | 0 | 0 | 800-1 | RTS 22/ II | Indiv | 0.25 | 301.35 |  |  |  |  | POL1_
|  | zapažených i nezapažených, s urovnáním dna do předepsaného profilu a spádu, s případně nutným přehozením výkopku na vzdálenost do 3 m ve výkopišti, s přehozením výkopku na přilehlém terénu na vzdálenost do 5 m od podélné osy rýhy nebo s naložením výkopku na dopravní prostředek. | [23 empty] | SPI |  | zapažených i nezapažených, s urovnáním dna do předepsaného profilu a spádu, s případně nutným přehozením výkopku na vzdálenost do 3 m ve výkopišti, s přehozením výkopku na přilehlém terénu na vzdálenost do 5 m od podélné osy rýhy nebo s naložením výkopku na dopravní prostředek.
|  | Začátek provozního součtu | [23 empty] | VV
|  | nezpevněný terén : | [23 empty] | VV | 2
|  | A : | [23 empty] | VV | 2
|  | km 0,00-0,335 : 0,90*(1,60-0,15)*335,00 |  | 437.175 | [21 empty] | VV | 2
|  | km 0,455-0,494 : 0,90*(1,70-0,15)*39,00 |  | 54.405 | [21 empty] | VV | 2
|  | km 0,503-0,533 : 0,90*(1,91-0,15)*30,00 |  | 47.52 | [21 empty] | VV | 2
|  | km 0,551-0,600 : 0,90*(1,60-0,15)*49,00 |  | 63.945 | [21 empty] | VV | 2
|  | km 0,612-0,658 : 0,90*(1,60-0,15)*46,00 |  | 60.03 | [21 empty] | VV | 2
|  | km 0,724-0,782 : 0,90*(1,60-0,15)*60,00 |  | 78.3 | [21 empty] | VV | 2
|  | km 0,795-0,85 : 0,90*(1,60-0,15)*55,00 |  | 71.775 | [21 empty] | VV | 2
|  | km 1,129-1,203 : 0,90*(1,60-0,15)*74,00 |  | 96.57 | [21 empty] | VV | 2
|  | A1 : | [23 empty] | VV | 2
|  | km 0,004-0,107 : 0,90*(1,57-0,15)*103,00 |  | 131.634 | [21 empty] | VV | 2
|  | km 0,135-0,177 : 0,90*(1,60-0,15)*42,00 |  | 54.81 | [21 empty] | VV | 2
|  | km 0,292-0,405 : 0,90*(1,60-0,15)*113,00 |  | 147.465 | [21 empty] | VV | 2
|  | A1-2 : | [23 empty] | VV | 2
|  | km 0,012-0,027 : 0,90*(1,60-0,15)*15,00 |  | 19.575 | [21 empty] | VV | 2
|  | km 0,035-0,063 : 0,90*(2,00-0,15)*48,00 |  | 79.92 | [21 empty] | VV | 2
|  | km 0,075-0,079 : 0,90*(2,85-0,15)*4,00 |  | 9.72 | [21 empty] | VV | 2
|  | km 0,079-0,9511 : 0,90*(1,80-0,15)*16,11 |  | 23.9233 | [21 empty] | VV | 2
|  | A1-3 : | [23 empty] | VV | 2
|  | km 0,00-0,784 : 0,90*(1,65-0,15)*78,40 |  | 105.84 | [21 empty] | VV | 2
|  | A2 : | [23 empty] | VV | 2
|  | km 0,00-0,3344 : 0,90*(1,60-0,15)*33,40 |  | 43.587 | [21 empty] | VV | 2
|  | A-3 : | [23 empty] | VV | 2
|  | km 0,013-0,114 : 0,90*(1,60-0,15)*101,00 |  | 131.805 | [21 empty] | VV | 2
|  | km 0,57-0,6195 : 0,90*(1,65-0,15)*40,50 |  | 54.675 | [21 empty] | VV | 2
|  | A3-1 : | [23 empty] | VV | 2
|  | km 0,064-0,146 : 0,90*(1,70-0,15)*82,00 |  | 114.39 | [21 empty] | VV | 2
|  | km 0,153-0,19 : 0,90*(1,60-0,15)*37,00 |  | 48.285 | [21 empty] | VV | 2
|  | km 0,23-0,281 : 0,90*(1,60-0,15)*51,00 |  | 66.555 | [21 empty] | VV | 2
|  | dlažba : | [23 empty] | VV | 2
|  | A1 : | [23 empty] | VV | 2
|  | 0,90*(1,60-0,28)*50,00 |  | 59.4 | [21 empty] | VV | 2
|  | MÍSTNÍ ASFALT KOMUNIKACE : | [23 empty] | VV | 2
|  | A : | [23 empty] | VV | 2
|  | km 0,335-0,455 : 0,90*(1,60-0,45)*120,00 |  | 124.2 | [21 empty] | VV | 2
|  | km 0,533-0,551 : 0,90*(1,71-0,45)*18,00 |  | 20.412 | [21 empty] | VV | 2
|  | km 0,600-0,612 : 0,90*(1,62-0,45)*12,00 |  | 12.636 | [21 empty] | VV | 2
|  | km 0,658-0,724 : 0,90*(1,60-0,45)*66,00 |  | 68.31 | [21 empty] | VV | 2
|  | km 0,782-0,787 : 0,90*(2,40-0,45)*5,00 |  | 8.775 | [21 empty] | VV | 2
|  | km 0,85-1,129 : 0,90*(1,60-0,45)*279,00 |  | 288.765 | [21 empty] | VV | 2
|  | A1 : | [23 empty] | VV | 2
|  | km 0,00-0,004 : 0,90*(1,60-0,45)*4,00 |  | 4.14 | [21 empty] | VV | 2
|  | km 0,407-0,135 : 0,90*(1,60-0,45)*128,00 |  | 132.48 | [21 empty] | VV | 2
|  | A1-1 : | [23 empty] | VV | 2
|  | km 0,00-0,045 : 0,90*(1,60-0,45)*45,00 |  | 46.575 | [21 empty] | VV | 2
|  | A1-2 : | [23 empty] | VV | 2
|  | km 0,00-0,012 : 0,90*(1,60-0,45)*12,00 |  | 12.42 | [21 empty] | VV | 2
|  | km 0,027-0,035 : 0,90*(1,60-0,45)*8,00 |  | 8.28 | [21 empty] | VV | 2
|  | A3 : | [23 empty] | VV | 2
|  | km 0,00-0,013 : 0,90*(1,60-0,45)*13,00 |  | 13.455 | [21 empty] | VV | 2
|  | km 0,114-0,483 : 0,90*(1,60-0,45)*369,00 |  | 381.915 | [21 empty] | VV | 2
|  | km 0,491-0,570 : 0,90*(1,68-0,45)*79,00 |  | 87.453 | [21 empty] | VV | 2
|  | A3-1 : | [23 empty] | VV | 2
|  | km 0,146-0,153 : 0,90*(1,60-0,45)*7,00 |  | 7.245 | [21 empty] | VV | 2
|  | km 0,19-0,23 : 0,90*(1,60-0,45)*40,00 |  | 41.4 | [21 empty] | VV | 2
|  | krajská státní silnice : | [23 empty] | VV | 2
|  | A1 : | [23 empty] | VV | 2
|  | km 0,177-0,292 : 0,90*(1,60-0,60)*115,00 |  | 103.5 | [21 empty] | VV | 2
|  | A-3 : | [23 empty] | VV | 2
|  | km 0,483-0,491 : 0,90*(1,69-0,60)*8,00 |  | 7.848 | [21 empty] | VV | 2
|  | A3-2 : | [23 empty] | VV | 2
|  | km 0,00-0,064 : 0,90*(1,60-0,60)*64,00 |  | 57.6 | [21 empty] | VV | 2
|  | překopy : | [23 empty] | VV | 2
|  | A-1 : | [23 empty] | VV | 2
|  | km 0,172-0,177 : 0,90*(1,60-0,60)*5,00 |  | 4.5 | [21 empty] | VV | 2
|  | km0,292-0,297 : 0,90*(1,60-0,60)*5,00 |  | 4.5 | [21 empty] | VV | 2
|  | A3 : | [23 empty] | VV | 2
|  | km 0,476-0,482 : 0,90*(1,60-0,60)*7,00 |  | 6.3 | [21 empty] | VV | 2
|  | Konec provozního součtu | [23 empty] | VV
|  | 3444,01*0,35 |  | 1205.4035 | [21 empty] | VV | 0
25 | 132401211R00 | Hloubení rýh šířky přes 60 do 200 cm jakékoliv množství, v hornině 5, hloubení strojně | m3 | 688.802 |  | 0 |  | 0 |  | 0 | 21 | 0 | 0 | 0 | 0 | 0 | 800-1 | RTS 22/ II | Indiv | 0.53 | 365.07 |  |  |  |  | POL1_
|  | zapažených i nezapažených, s urovnáním dna do předepsaného profilu a spádu, s případně nutným přehozením výkopku na vzdálenost do 3 m ve výkopišti, s přehozením výkopku na přilehlém terénu na vzdálenost do 5 m od podélné osy rýhy nebo s naložením výkopku na dopravní prostředek. | [23 empty] | SPI |  | zapažených i nezapažených, s urovnáním dna do předepsaného profilu a spádu, s případně nutným přehozením výkopku na vzdálenost do 3 m ve výkopišti, s přehozením výkopku na přilehlém terénu na vzdálenost do 5 m od podélné osy rýhy nebo s naložením výkopku na dopravní prostředek.
|  | Začátek provozního součtu | [23 empty] | VV
|  | nezpevněný terén : | [23 empty] | VV | 2
|  | A : | [23 empty] | VV | 2
|  | km 0,00-0,335 : 0,90*(1,60-0,15)*335,00 |  | 437.175 | [21 empty] | VV | 2
|  | km 0,455-0,494 : 0,90*(1,70-0,15)*39,00 |  | 54.405 | [21 empty] | VV | 2
|  | km 0,503-0,533 : 0,90*(1,91-0,15)*30,00 |  | 47.52 | [21 empty] | VV | 2
|  | km 0,551-0,600 : 0,90*(1,60-0,15)*49,00 |  | 63.945 | [21 empty] | VV | 2
|  | km 0,612-0,658 : 0,90*(1,60-0,15)*46,00 |  | 60.03 | [21 empty] | VV | 2
|  | km 0,724-0,782 : 0,90*(1,60-0,15)*60,00 |  | 78.3 | [21 empty] | VV | 2
|  | km 0,795-0,85 : 0,90*(1,60-0,15)*55,00 |  | 71.775 | [21 empty] | VV | 2
|  | km 1,129-1,203 : 0,90*(1,60-0,15)*74,00 |  | 96.57 | [21 empty] | VV | 2
|  | A1 : | [23 empty] | VV | 2
|  | km 0,004-0,107 : 0,90*(1,57-0,15)*103,00 |  | 131.634 | [21 empty] | VV | 2
|  | km 0,135-0,177 : 0,90*(1,60-0,15)*42,00 |  | 54.81 | [21 empty] | VV | 2
|  | km 0,292-0,405 : 0,90*(1,60-0,15)*113,00 |  | 147.465 | [21 empty] | VV | 2
|  | A1-2 : | [23 empty] | VV | 2
|  | km 0,012-0,027 : 0,90*(1,60-0,15)*15,00 |  | 19.575 | [21 empty] | VV | 2
|  | km 0,035-0,063 : 0,90*(2,00-0,15)*48,00 |  | 79.92 | [21 empty] | VV | 2
|  | km 0,075-0,079 : 0,90*(2,85-0,15)*4,00 |  | 9.72 | [21 empty] | VV | 2
|  | km 0,079-0,9511 : 0,90*(1,80-0,15)*16,11 |  | 23.9233 | [21 empty] | VV | 2
|  | A1-3 : | [23 empty] | VV | 2
|  | km 0,00-0,784 : 0,90*(1,65-0,15)*78,40 |  | 105.84 | [21 empty] | VV | 2
|  | A2 : | [23 empty] | VV | 2
|  | km 0,00-0,3344 : 0,90*(1,60-0,15)*33,40 |  | 43.587 | [21 empty] | VV | 2
|  | A-3 : | [23 empty] | VV | 2
|  | km 0,013-0,114 : 0,90*(1,60-0,15)*101,00 |  | 131.805 | [21 empty] | VV | 2
|  | km 0,57-0,6195 : 0,90*(1,65-0,15)*40,50 |  | 54.675 | [21 empty] | VV | 2
|  | A3-1 : | [23 empty] | VV | 2
|  | km 0,064-0,146 : 0,90*(1,70-0,15)*82,00 |  | 114.39 | [21 empty] | VV | 2
|  | km 0,153-0,19 : 0,90*(1,60-0,15)*37,00 |  | 48.285 | [21 empty] | VV | 2
|  | km 0,23-0,281 : 0,90*(1,60-0,15)*51,00 |  | 66.555 | [21 empty] | VV | 2
|  | dlažba : | [23 empty] | VV | 2
|  | A1 : | [23 empty] | VV | 2
|  | 0,90*(1,60-0,28)*50,00 |  | 59.4 | [21 empty] | VV | 2
|  | MÍSTNÍ ASFALT KOMUNIKACE : | [23 empty] | VV | 2
|  | A : | [23 empty] | VV | 2
|  | km 0,335-0,455 : 0,90*(1,60-0,45)*120,00 |  | 124.2 | [21 empty] | VV | 2
|  | km 0,533-0,551 : 0,90*(1,71-0,45)*18,00 |  | 20.412 | [21 empty] | VV | 2
|  | km 0,600-0,612 : 0,90*(1,62-0,45)*12,00 |  | 12.636 | [21 empty] | VV | 2
|  | km 0,658-0,724 : 0,90*(1,60-0,45)*66,00 |  | 68.31 | [21 empty] | VV | 2
|  | km 0,782-0,787 : 0,90*(2,40-0,45)*5,00 |  | 8.775 | [21 empty] | VV | 2
|  | km 0,85-1,129 : 0,90*(1,60-0,45)*279,00 |  | 288.765 | [21 empty] | VV | 2
|  | A1 : | [23 empty] | VV | 2
|  | km 0,00-0,004 : 0,90*(1,60-0,45)*4,00 |  | 4.14 | [21 empty] | VV | 2
|  | km 0,407-0,135 : 0,90*(1,60-0,45)*128,00 |  | 132.48 | [21 empty] | VV | 2
|  | A1-1 : | [23 empty] | VV | 2
|  | km 0,00-0,045 : 0,90*(1,60-0,45)*45,00 |  | 46.575 | [21 empty] | VV | 2
|  | A1-2 : | [23 empty] | VV | 2
|  | km 0,00-0,012 : 0,90*(1,60-0,45)*12,00 |  | 12.42 | [21 empty] | VV | 2
|  | km 0,027-0,035 : 0,90*(1,60-0,45)*8,00 |  | 8.28 | [21 empty] | VV | 2
|  | A3 : | [23 empty] | VV | 2
|  | km 0,00-0,013 : 0,90*(1,60-0,45)*13,00 |  | 13.455 | [21 empty] | VV | 2
|  | km 0,114-0,483 : 0,90*(1,60-0,45)*369,00 |  | 381.915 | [21 empty] | VV | 2
|  | km 0,491-0,570 : 0,90*(1,68-0,45)*79,00 |  | 87.453 | [21 empty] | VV | 2
|  | A3-1 : | [23 empty] | VV | 2
|  | km 0,146-0,153 : 0,90*(1,60-0,45)*7,00 |  | 7.245 | [21 empty] | VV | 2
|  | km 0,19-0,23 : 0,90*(1,60-0,45)*40,00 |  | 41.4 | [21 empty] | VV | 2
|  | krajská státní silnice : | [23 empty] | VV | 2
|  | A1 : | [23 empty] | VV | 2
|  | km 0,177-0,292 : 0,90*(1,60-0,60)*115,00 |  | 103.5 | [21 empty] | VV | 2
|  | A-3 : | [23 empty] | VV | 2
|  | km 0,483-0,491 : 0,90*(1,69-0,60)*8,00 |  | 7.848 | [21 empty] | VV | 2
|  | A3-2 : | [23 empty] | VV | 2
|  | km 0,00-0,064 : 0,90*(1,60-0,60)*64,00 |  | 57.6 | [21 empty] | VV | 2
|  | překopy : | [23 empty] | VV | 2
|  | A-1 : | [23 empty] | VV | 2
|  | km 0,172-0,177 : 0,90*(1,60-0,60)*5,00 |  | 4.5 | [21 empty] | VV | 2
|  | km0,292-0,297 : 0,90*(1,60-0,60)*5,00 |  | 4.5 | [21 empty] | VV | 2
|  | A3 : | [23 empty] | VV | 2
|  | km 0,476-0,482 : 0,90*(1,60-0,60)*7,00 |  | 6.3 | [21 empty] | VV | 2
|  | Konec provozního součtu | [23 empty] | VV
|  | 3444,01*0,2 |  | 688.802 | [21 empty] | VV | 0
26 | 132501211R00 | Hloubení rýh šířky přes 60 do 200 cm jakékoliv množství, v hornině 6, skalní frézou | m3 | 172.2005 |  | 0 |  | 0 |  | 0 | 21 | 0 | 0 | 0 | 0 | 0 | 800-1 | RTS 22/ II | Indiv | 0.25 | 43.05 |  |  |  |  | POL1_
|  | zapažených i nezapažených, s urovnáním dna do předepsaného profilu a spádu, s případně nutným přehozením výkopku na vzdálenost do 3 m ve výkopišti, s přehozením výkopku na přilehlém terénu na vzdálenost do 5 m od podélné osy rýhy nebo s naložením výkopku na dopravní prostředek. | [23 empty] | SPI |  | zapažených i nezapažených, s urovnáním dna do předepsaného profilu a spádu, s případně nutným přehozením výkopku na vzdálenost do 3 m ve výkopišti, s přehozením výkopku na přilehlém terénu na vzdálenost do 5 m od podélné osy rýhy nebo s naložením výkopku na dopravní prostředek.
|  | Začátek provozního součtu | [23 empty] | VV
|  | nezpevněný terén : | [23 empty] | VV | 2
|  | A : | [23 empty] | VV | 2
|  | km 0,00-0,335 : 0,90*(1,60-0,15)*335,00 |  | 437.175 | [21 empty] | VV | 2
|  | km 0,455-0,494 : 0,90*(1,70-0,15)*39,00 |  | 54.405 | [21 empty] | VV | 2
|  | km 0,503-0,533 : 0,90*(1,91-0,15)*30,00 |  | 47.52 | [21 empty] | VV | 2
|  | km 0,551-0,600 : 0,90*(1,60-0,15)*49,00 |  | 63.945 | [21 empty] | VV | 2
|  | km 0,612-0,658 : 0,90*(1,60-0,15)*46,00 |  | 60.03 | [21 empty] | VV | 2
|  | km 0,724-0,782 : 0,90*(1,60-0,15)*60,00 |  | 78.3 | [21 empty] | VV | 2
|  | km 0,795-0,85 : 0,90*(1,60-0,15)*55,00 |  | 71.775 | [21 empty] | VV | 2
|  | km 1,129-1,203 : 0,90*(1,60-0,15)*74,00 |  | 96.57 | [21 empty] | VV | 2
|  | A1 : | [23 empty] | VV | 2
|  | km 0,004-0,107 : 0,90*(1,57-0,15)*103,00 |  | 131.634 | [21 empty] | VV | 2
|  | km 0,135-0,177 : 0,90*(1,60-0,15)*42,00 |  | 54.81 | [21 empty] | VV | 2
|  | km 0,292-0,405 : 0,90*(1,60-0,15)*113,00 |  | 147.465 | [21 empty] | VV | 2
|  | A1-2 : | [23 empty] | VV | 2
|  | km 0,012-0,027 : 0,90*(1,60-0,15)*15,00 |  | 19.575 | [21 empty] | VV | 2
|  | km 0,035-0,063 : 0,90*(2,00-0,15)*48,00 |  | 79.92 | [21 empty] | VV | 2
|  | km 0,075-0,079 : 0,90*(2,85-0,15)*4,00 |  | 9.72 | [21 empty] | VV | 2
|  | km 0,079-0,9511 : 0,90*(1,80-0,15)*16,11 |  | 23.9233 | [21 empty] | VV | 2
|  | A1-3 : | [23 empty] | VV | 2
|  | km 0,00-0,784 : 0,90*(1,65-0,15)*78,40 |  | 105.84 | [21 empty] | VV | 2
|  | A2 : | [23 empty] | VV | 2
|  | km 0,00-0,3344 : 0,90*(1,60-0,15)*33,40 |  | 43.587 | [21 empty] | VV | 2
|  | A-3 : | [23 empty] | VV | 2
|  | km 0,013-0,114 : 0,90*(1,60-0,15)*101,00 |  | 131.805 | [21 empty] | VV | 2
|  | km 0,57-0,6195 : 0,90*(1,65-0,15)*40,50 |  | 54.675 | [21 empty] | VV | 2
|  | A3-1 : | [23 empty] | VV | 2
|  | km 0,064-0,146 : 0,90*(1,70-0,15)*82,00 |  | 114.39 | [21 empty] | VV | 2
|  | km 0,153-0,19 : 0,90*(1,60-0,15)*37,00 |  | 48.285 | [21 empty] | VV | 2
|  | km 0,23-0,281 : 0,90*(1,60-0,15)*51,00 |  | 66.555 | [21 empty] | VV | 2
|  | dlažba : | [23 empty] | VV | 2
|  | A1 : | [23 empty] | VV | 2
|  | 0,90*(1,60-0,28)*50,00 |  | 59.4 | [21 empty] | VV | 2
|  | MÍSTNÍ ASFALT KOMUNIKACE : | [23 empty] | VV | 2
|  | A : | [23 empty] | VV | 2
|  | km 0,335-0,455 : 0,90*(1,60-0,45)*120,00 |  | 124.2 | [21 empty] | VV | 2
|  | km 0,533-0,551 : 0,90*(1,71-0,45)*18,00 |  | 20.412 | [21 empty] | VV | 2
|  | km 0,600-0,612 : 0,90*(1,62-0,45)*12,00 |  | 12.636 | [21 empty] | VV | 2
|  | km 0,658-0,724 : 0,90*(1,60-0,45)*66,00 |  | 68.31 | [21 empty] | VV | 2
|  | km 0,782-0,787 : 0,90*(2,40-0,45)*5,00 |  | 8.775 | [21 empty] | VV | 2
|  | km 0,85-1,129 : 0,90*(1,60-0,45)*279,00 |  | 288.765 | [21 empty] | VV | 2
|  | A1 : | [23 empty] | VV | 2
|  | km 0,00-0,004 : 0,90*(1,60-0,45)*4,00 |  | 4.14 | [21 empty] | VV | 2
|  | km 0,407-0,135 : 0,90*(1,60-0,45)*128,00 |  | 132.48 | [21 empty] | VV | 2
|  | A1-1 : | [23 empty] | VV | 2
|  | km 0,00-0,045 : 0,90*(1,60-0,45)*45,00 |  | 46.575 | [21 empty] | VV | 2
|  | A1-2 : | [23 empty] | VV | 2
|  | km 0,00-0,012 : 0,90*(1,60-0,45)*12,00 |  | 12.42 | [21 empty] | VV | 2
|  | km 0,027-0,035 : 0,90*(1,60-0,45)*8,00 |  | 8.28 | [21 empty] | VV | 2
|  | A3 : | [23 empty] | VV | 2
|  | km 0,00-0,013 : 0,90*(1,60-0,45)*13,00 |  | 13.455 | [21 empty] | VV | 2
|  | km 0,114-0,483 : 0,90*(1,60-0,45)*369,00 |  | 381.915 | [21 empty] | VV | 2
|  | km 0,491-0,570 : 0,90*(1,68-0,45)*79,00 |  | 87.453 | [21 empty] | VV | 2
|  | A3-1 : | [23 empty] | VV | 2
|  | km 0,146-0,153 : 0,90*(1,60-0,45)*7,00 |  | 7.245 | [21 empty] | VV | 2
|  | km 0,19-0,23 : 0,90*(1,60-0,45)*40,00 |  | 41.4 | [21 empty] | VV | 2
|  | krajská státní silnice : | [23 empty] | VV | 2
|  | A1 : | [23 empty] | VV | 2
|  | km 0,177-0,292 : 0,90*(1,60-0,60)*115,00 |  | 103.5 | [21 empty] | VV | 2
|  | A-3 : | [23 empty] | VV | 2
|  | km 0,483-0,491 : 0,90*(1,69-0,60)*8,00 |  | 7.848 | [21 empty] | VV | 2
|  | A3-2 : | [23 empty] | VV | 2
|  | km 0,00-0,064 : 0,90*(1,60-0,60)*64,00 |  | 57.6 | [21 empty] | VV | 2
|  | překopy : | [23 empty] | VV | 2
|  | A-1 : | [23 empty] | VV | 2
|  | km 0,172-0,177 : 0,90*(1,60-0,60)*5,00 |  | 4.5 | [21 empty] | VV | 2
|  | km0,292-0,297 : 0,90*(1,60-0,60)*5,00 |  | 4.5 | [21 empty] | VV | 2
|  | A3 : | [23 empty] | VV | 2
|  | km 0,476-0,482 : 0,90*(1,60-0,60)*7,00 |  | 6.3 | [21 empty] | VV | 2
|  | Konec provozního součtu | [23 empty] | VV
|  | 3444,01*0,05 |  | 172.2005 | [21 empty] | VV | 0
27 | 141700107R00 | Protlačování trub v hornině 1 - 4 vnějšího průměru 270 mm | m | 29 |  | 0 |  | 0 |  | 0 | 21 | 0 | 0.00726 | 0.21 | 0 | 0 | 800-1 | RTS 22/ II | Indiv | 3.0938 | 89.72 |  |  |  |  | POL1_
|  | s výjimkou tekoucího písku a hornin kašovité konzistence v hloubce do 6 m a v délce do 35 m, s případným vodorovným a svislým přemístění výkopku z protlačovaného potrubí a montážní jámy na přilehlé území. Zřízení a odstranění podlahy a podpěrné konstrukce pro protlačovací zařízení, spojování protlačovaných trub, úpravu čela potrubí pro protlačení, případné vodorovné a svislé přemístění výkopku z protlačovaného potrubí a montážní jámy na přilehlé území. Včetně případného opakování protlačení v případě, že se v zemině vyskytnou překážky, pro které je nutno protlačení uskutečnit v jiném místě avšak při stejné pozici protlačovacího zařízení. | [23 empty] | SPI |  | s výjimkou tekoucího písku a hornin kašovité konzistence v hloubce do 6 m a v délce do 35 m, s případným vodorovným a svislým přemístění výkopku z protlačovaného potrubí a montážní jámy na přilehlé území. Zřízení a odstranění podlahy a podpěrné konstrukce pro protlačovací zařízení, spojování protlačovaných trub, úpravu čela potrubí pro protlačení, případné vodorovné a svislé přemístění výkopku z protlačovaného potrubí a montážní jámy na přilehlé území. Včetně případného opakování protlačení v případě, že se v zemině vyskytnou překážky, pro které je nutno protlačení uskutečnit v jiném místě avšak při stejné pozici protlačovacího zařízení.
|  | protlak pod vodotečí : | [23 empty] | VV | 0
|  | A : | [23 empty] | VV | 0
|  | km 0,494-0,503 : 9,00 |  | 9 | [21 empty] | VV | 0
|  | km 0,787-0,795 : 8,00 |  | 8 | [21 empty] | VV | 0
|  | A1-2 : | [23 empty] | VV | 0
|  | km 0,063-0,075 : 12,00 |  | 12 | [21 empty] | VV | 0
28 | 151101101R00 | Zřízení pažení a rozepření stěn rýh příložné pro jakoukoliv mezerovitost, hloubky do 2 m | m2 | 9399.586 |  | 0 |  | 0 |  | 0 | 21 | 0 | 0.00099 | 9.31 | 0 | 0 | 800-1 | RTS 22/ II | RTS 22/ II | 0.236 | 2218.3 |  |  |  |  | POL1_
|  | pro podzemní vedení pro všechny šířky rýhy, | [23 empty] | SPI
|  | nezpevněný terén : | [23 empty] | VV | 0
|  | A : | [23 empty] | VV | 0
|  | km 0,00-0,335 : 1,60*335,00*2 |  | 1072 | [21 empty] | VV | 0
|  | km 0,455-0,494 : 1,70*39,00*2 |  | 132.6 | [21 empty] | VV | 0
|  | km 0,503-0,533 : 1,91*30,00*2 |  | 114.6 | [21 empty] | VV | 0
|  | km 0,551-0,600 : 1,60*49,00*2 |  | 156.8 | [21 empty] | VV | 0
|  | km 0,612-0,658 : 1,60*46,00*2 |  | 147.2 | [21 empty] | VV | 0
|  | km 0,724-0,782 : 1,60*60,00*2 |  | 192 | [21 empty] | VV | 0
|  | km 0,795-0,85 : 1,60*55,00*2 |  | 176 | [21 empty] | VV | 0
|  | km 1,129-1,203 : 1,60*74,00*2 |  | 236.8 | [21 empty] | VV | 0
|  | A1 : | [23 empty] | VV | 0
|  | km 0,004-0,107 : 1,57*103,00*2 |  | 323.42 | [21 empty] | VV | 0
|  | km 0,135-0,177 : 1,60*42,00*2 |  | 134.4 | [21 empty] | VV | 0
|  | km 0,292-0,405 : 1,60*113,00*2 |  | 361.6 | [21 empty] | VV | 0
|  | A1-2 : | [23 empty] | VV | 0
|  | km 0,012-0,027 : 1,60*15,00*2 |  | 48 | [21 empty] | VV | 0
|  | km 0,035-0,063 : 2,00*48,00*2 |  | 192 | [21 empty] | VV | 0
|  | km 0,079-0,9511 : 1,80*16,11*2 |  | 57.996 | [21 empty] | VV | 0
|  | A1-3 : | [23 empty] | VV | 0
|  | km 0,00-0,784 : 1,65*78,40*2 |  | 258.72 | [21 empty] | VV | 0
|  | A2 : | [23 empty] | VV | 0
|  | km 0,00-0,3344 : 1,60*33,40*2 |  | 106.88 | [21 empty] | VV | 0
|  | A-3 : | [23 empty] | VV | 0
|  | km 0,013-0,114 : 1,60*101,00*2 |  | 323.2 | [21 empty] | VV | 0
|  | km 0,57-0,6195 : 1,65*40,50*2 |  | 133.65 | [21 empty] | VV | 0
|  | A3-1 : | [23 empty] | VV | 0
|  | km 0,064-0,146 : 1,70*82,00*2 |  | 278.8 | [21 empty] | VV | 0
|  | km 0,153-0,19 : 1,60*37,00*2 |  | 118.4 | [21 empty] | VV | 0
|  | km 0,23-0,281 : 1,60*51,00*2 |  | 163.2 | [21 empty] | VV | 0
|  | dlažba : | [23 empty] | VV | 0
|  | A1 : | [23 empty] | VV | 0
|  | 1,60*50,00*2 |  | 160 | [21 empty] | VV | 0
|  | MÍSTNÍ ASFALT KOMUNIKACE : | [23 empty] | VV | 0
|  | A : | [23 empty] | VV | 0
|  | km 0,335-0,455 : 1,60*120,00*2 |  | 384 | [21 empty] | VV | 0
|  | km 0,533-0,551 : 1,71*18,00*2 |  | 61.56 | [21 empty] | VV | 0
|  | km 0,600-0,612 : 1,62*12,00*2 |  | 38.88 | [21 empty] | VV | 0
|  | km 0,658-0,724 : 1,60*66,00*2 |  | 211.2 | [21 empty] | VV | 0
|  | km 0,85-1,129 : 1,60*279,00*2 |  | 892.8 | [21 empty] | VV | 0
|  | A1 : | [23 empty] | VV | 0
|  | km 0,00-0,004 : 1,60*4,00*2 |  | 12.8 | [21 empty] | VV | 0
|  | km 0,407-0,135 : 1,60*128,00*2 |  | 409.6 | [21 empty] | VV | 0
|  | A1-1 : | [23 empty] | VV | 0
|  | km 0,00-0,045 : 1,60*45,00*2 |  | 144 | [21 empty] | VV | 0
|  | A1-2 : | [23 empty] | VV | 0
|  | km 0,00-0,012 : 1,60*12,00*2 |  | 38.4 | [21 empty] | VV | 0
|  | km 0,027-0,035 : 1,60*8,00*2 |  | 25.6 | [21 empty] | VV | 0
|  | A3 : | [23 empty] | VV | 0
|  | km 0,00-0,013 : 1,60*13,00*2 |  | 41.6 | [21 empty] | VV | 0
|  | km 0,114-0,483 : 1,60*369,00*2 |  | 1180.8 | [21 empty] | VV | 0
|  | km 0,491-0,570 : 1,68*79,00*2 |  | 265.44 | [21 empty] | VV | 0
|  | A3-1 : | [23 empty] | VV | 0
|  | km 0,146-0,153 : 1,60*7,00*2 |  | 22.4 | [21 empty] | VV | 0
|  | km 0,19-0,23 : 1,60*40,00*2 |  | 128 | [21 empty] | VV | 0
|  | krajská státní silnice : | [23 empty] | VV | 0
|  | A1 : | [23 empty] | VV | 0
|  | km 0,177-0,292 : 1,60*115,00*2 |  | 368 | [21 empty] | VV | 0
|  | A-3 : | [23 empty] | VV | 0
|  | km 0,483-0,491 : 1,69*8,00*2 |  | 27.04 | [21 empty] | VV | 0
|  | A3-2 : | [23 empty] | VV | 0
|  | km 0,00-0,064 : 1,60*64,00*2 |  | 204.8 | [21 empty] | VV | 0
|  | překopy : | [23 empty] | VV | 0
|  | A-1 : | [23 empty] | VV | 0
|  | km 0,172-0,177 : 1,60*5,00*2 |  | 16 | [21 empty] | VV | 0
|  | km0,292-0,297 : 1,60*5,00*2 |  | 16 | [21 empty] | VV | 0
|  | A3 : | [23 empty] | VV | 0
|  | km 0,476-0,482 : 1,60*7,00*2 |  | 22.4 | [21 empty] | VV | 0
29 | 151101102R00 | Zřízení pažení a rozepření stěn rýh příložné pro jakoukoliv mezerovitost, hloubky do 4 m | m2 | 46.8 |  | 0 |  | 0 |  | 0 | 21 | 0 | 0.00086 | 0.04 | 0 | 0 | 800-1 | RTS 22/ II | Kalkul | 0.479 | 22.42 |  |  |  |  | POL1_
|  | pro podzemní vedení pro všechny šířky rýhy, | [23 empty] | SPI
|  | A1-2 : | [23 empty] | VV | 0
|  | km 0,075-0,079 : 2,85*4,00*2 |  | 22.8 | [21 empty] | VV | 0
|  | A : | [23 empty] | VV | 0
|  | km 0,782-0,787 : 2,40*5,00*2 |  | 24 | [21 empty] | VV | 0
30 | 151101111R00 | Odstranění pažení a rozepření rýh příložné , hloubky do 2 m | m2 | 9399.58 |  | 0 |  | 0 |  | 0 | 21 | 0 | 0 | 0 | 0 | 0 | 800-1 | RTS 22/ II | RTS 22/ II | 0.07 | 657.97 |  |  |  |  | POL1_
|  | pro podzemní vedení s uložením materiálu na vzdálenost do 3 m od kraje výkopu, | [23 empty] | SPI
31 | 151101112R00 | Odstranění pažení a rozepření rýh příložné , hloubky do 4 m | m2 | 46.8 |  | 0 |  | 0 |  | 0 | 21 | 0 | 0 | 0 | 0 | 0 | 800-1 | RTS 22/ II | Kalkul | 0.327 | 15.3 |  |  |  |  | POL1_
|  | pro podzemní vedení s uložením materiálu na vzdálenost do 3 m od kraje výkopu, | [23 empty] | SPI
32 | 151401201R00 | Zřízení pažení stěn výkopu bez rozepření, vzepření ze štětovnic, hnané, hloubky do 4 m | m2 | 158.64 |  | 0 |  | 0 |  | 0 | 21 | 0 | 0.00117 | 0.19 | 0 | 0 | 800-1 | RTS 22/ II | Indiv | 0.416 | 65.99 |  |  |  |  | POL1_
|  | protlak pod vodotečí : | [23 empty] | VV | 0
|  | jámy startovací+montážní : | [23 empty] | VV | 0
|  | A : | [23 empty] | VV | 0
|  | km 0,494-0,503 : 2,00*4*(2,25+2,40) |  | 37.2 | [21 empty] | VV | 0
|  | km 0,787-0,795 : 2,00*4*(3,37+3,50) |  | 54.96 | [21 empty] | VV | 0
|  | A1-2 : | [23 empty] | VV | 0
|  | km 0,063-0,075 : 2,00*4*(4,15+4,16) |  | 66.48 | [21 empty] | VV | 0
33 | 151401211R00 | Odstranění pažení stěn výkopu ze štětovnic, hnané, hloubky do 4 m | m2 | 158.64 |  | 0 |  | 0 |  | 0 | 21 | 0 | 0 | 0 | 0 | 0 | 800-1 | RTS 22/ II | Indiv | 0.208 | 33 |  |  |  |  | POL1_
|  | s uložením pažin na vzdálenost do 3 m od okraje výkopu, | [23 empty] | SPI
34 | 151301301R00 | Zřízení rozepření zapažených stěn výkopů při roubení hnaném, hloubky do 4 m | m3 | 79.32 |  | 0 |  | 0 |  | 0 | 21 | 0 | 0.00273 | 0.22 | 0 | 0 | 800-1 | RTS 22/ II | Indiv | 0.186 | 14.75 |  |  |  |  | POL1_
|  | s potřebným přepažováním, | [23 empty] | SPI
|  | protlak pod vodotečí : | [23 empty] | VV | 0
|  | jámy startovací+montážní : | [23 empty] | VV | 0
|  | A : | [23 empty] | VV | 0
|  | km 0,494-0,503 : 2,00*2,00*(2,25+2,40) |  | 18.6 | [21 empty] | VV | 0
|  | km 0,787-0,795 : 2,00*2,00*(3,37+3,50) |  | 27.48 | [21 empty] | VV | 0
|  | A1-2 : | [23 empty] | VV | 0
|  | km 0,063-0,075 : 2,00*2,00*(4,15+4,16) |  | 33.24 | [21 empty] | VV | 0
35 | 151301311R00 | Odstranění rozepření stěn výkopů při roubení hnaném, hloubky do 4 m | m3 | 79.32 |  | 0 |  | 0 |  | 0 | 21 | 0 | 0 | 0 | 0 | 0 | 800-1 | RTS 22/ II | Indiv | 0.058 | 4.6 |  |  |  |  | POL1_
|  | s uložením materiálu na vzdálenost do 3 m od okraje výkopu, | [23 empty] | SPI
36 | 151601501R00 | Přepažování rozepření zapažených stěn výkopů při roubení hnaném, hloubky do 4 m | m3 | 79.32 |  | 0 |  | 0 |  | 0 | 21 | 0 | 0 | 0 | 0 | 0 | 800-1 | RTS 22/ II | Indiv | 0.052 | 4.12 |  |  |  |  | POL1_
37 | 161101101R00 | Svislé přemístění výkopku z horniny 1 až 4, při hloubce výkopu přes 1 do 2,5 m | m3 | 1291.5038 |  | 0 |  | 0 |  | 0 | 21 | 0 | 0 | 0 | 0 | 0 | 800-1 | RTS 22/ II | RTS 22/ II | 0.345 | 445.57 |  |  |  |  | POL1_
|  | bez naložení do dopravní nádoby, ale s vyprázdněním dopravní nádoby na hromadu nebo na dopravní prostředek, | [23 empty] | SPI
|  | z rýh : 3444,01*0,5*0,75 |  | 1291.5038 | [21 empty] | VV | 0
38 | 161101102R00 | Svislé přemístění výkopku z horniny 1 až 4, při hloubce výkopu přes 2,5 do 4 m | m3 | 59.49 |  | 0 |  | 0 |  | 0 | 21 | 0 | 0 | 0 | 0 | 0 | 800-1 | RTS 22/ II | Indiv | 0.519 | 30.88 |  |  |  |  | POL1_
|  | bez naložení do dopravní nádoby, ale s vyprázdněním dopravní nádoby na hromadu nebo na dopravní prostředek, | [23 empty] | SPI
|  | z jam : 79,32*0,75 |  | 59.49 | [21 empty] | VV | 0
39 | 161101151R00 | Svislé přemístění výkopku z horniny 5 až 7, při hloubce výkopu přes 1 do 2,5 m | m3 | 430.5013 |  | 0 |  | 0 |  | 0 | 21 | 0 | 0 | 0 | 0 | 0 | 800-1 | RTS 22/ II | Indiv | 0.484 | 208.36 |  |  |  |  | POL1_
|  | bez naložení do dopravní nádoby, ale s vyprázdněním dopravní nádoby na hromadu nebo na dopravní prostředek, | [23 empty] | SPI
|  | z rýh : 3444,01*0,5*0,25 |  | 430.5013 | [21 empty] | VV | 0
40 | 161101152R00 | Svislé přemístění výkopku z horniny 5 až 7, při hloubce výkopu přes 2,5 do 4 m | m3 | 19.83 |  | 0 |  | 0 |  | 0 | 21 | 0 | 0 | 0 | 0 | 0 | 800-1 | RTS 22/ II | Indiv | 0.729 | 14.46 |  |  |  |  | POL1_
|  | bez naložení do dopravní nádoby, ale s vyprázdněním dopravní nádoby na hromadu nebo na dopravní prostředek, | [23 empty] | SPI
|  | z jam : 79,32*0,25 |  | 19.83 | [21 empty] | VV | 0
41 | 162401102R00 | Vodorovné přemístění výkopku z horniny 1 až 4, na vzdálenost přes 1 500 do 2 000 m | m3 | 1589.0918 |  | 0 |  | 0 |  | 0 | 21 | 0 | 0 | 0 | 0 | 0 | 800-1 | RTS 22/ II | Kalkul | 0.011 | 17.48 |  |  |  |  | POL1_
|  | po suchu, bez naložení výkopku, avšak se složením bez rozhrnutí, zpáteční cesta vozidla. | [23 empty] | SPI
|  | Začátek provozního součtu | [23 empty] | VV
|  | nezpevněný terén : | [23 empty] | VV | 2
|  | vytlačená kubatura-plože,potrubí ,obsyp : 0,90*0,50*(335,00+39,00+30,00+49,00+46,00+60,00+55,00+74,00+103,00+42,00+113,00+15,00+48,00+4,00+16,10+78,40+33,40+101,00+40,50+82,00+37,00+51,00) |  | 653.58 | [21 empty] | VV | 2
|  | dlažba : | [23 empty] | VV | 2
|  | A1 : | [23 empty] | VV | 2
|  | vytl kubatura lože,potrubí,obsyp : 0,90*0,50*50,00 |  | 22.5 | [21 empty] | VV | 2
|  | MÍSTNÍ ASFALT KOMUNIKACE-celý výkop : | [23 empty] | VV | 2
|  | A : | [23 empty] | VV | 2
|  | km 0,335-0,455 : 0,90*(1,60-0,45)*120,00 |  | 124.2 | [21 empty] | VV | 2
|  | km 0,533-0,551 : 0,90*(1,71-0,45)*18,00 |  | 20.412 | [21 empty] | VV | 2
|  | km 0,600-0,612 : 0,90*(1,62-0,45)*12,00 |  | 12.636 | [21 empty] | VV | 2
|  | km 0,658-0,724 : 0,90*(1,60-0,45)*66,00 |  | 68.31 | [21 empty] | VV | 2
|  | km 0,782-0,787 : 0,90*(2,40-0,45)*5,00 |  | 8.775 | [21 empty] | VV | 2
|  | km 0,85-1,129 : 0,90*(1,60-0,45)*279,00 |  | 288.765 | [21 empty] | VV | 2
|  | A1 : | [23 empty] | VV | 2
|  | km 0,00-0,004 : 0,90*(1,60-0,45)*4,00 |  | 4.14 | [21 empty] | VV | 2
|  | km 0,407-0,135 : 0,90*(1,60-0,45)*128,00 |  | 132.48 | [21 empty] | VV | 2
|  | A1-1 : | [23 empty] | VV | 2
|  | km 0,00-0,045 : 0,90*(1,60-0,45)*45,00 |  | 46.575 | [21 empty] | VV | 2
|  | A1-2 : | [23 empty] | VV | 2
|  | km 0,00-0,012 : 0,90*(1,60-0,45)*12,00 |  | 12.42 | [21 empty] | VV | 2
|  | km 0,027-0,035 : 0,90*(1,60-0,45)*8,00 |  | 8.28 | [21 empty] | VV | 2
|  | A3 : | [23 empty] | VV | 2
|  | km 0,00-0,013 : 0,90*(1,60-0,45)*13,00 |  | 13.455 | [21 empty] | VV | 2
|  | km 0,114-0,483 : 0,90*(1,60-0,45)*369,00 |  | 381.915 | [21 empty] | VV | 2
|  | km 0,491-0,570 : 0,90*(1,68-0,45)*79,00 |  | 87.453 | [21 empty] | VV | 2
|  | A3-1 : | [23 empty] | VV | 2
|  | km 0,146-0,153 : 0,90*(1,60-0,45)*7,00 |  | 7.245 | [21 empty] | VV | 2
|  | km 0,19-0,23 : 0,90*(1,60-0,45)*40,00 |  | 41.4 | [21 empty] | VV | 2
|  | krajská státní silnice-celý výkop : | [23 empty] | VV | 2
|  | A1 : | [23 empty] | VV | 2
|  | km 0,177-0,292 : 0,90*(1,60-0,60)*115,00 |  | 103.5 | [21 empty] | VV | 2
|  | A-3 : | [23 empty] | VV | 2
|  | km 0,483-0,491 : 0,90*(1,69-0,60)*8,00 |  | 7.848 | [21 empty] | VV | 2
|  | A3-2 : | [23 empty] | VV | 2
|  | km 0,00-0,064 : 0,90*(1,60-0,60)*64,00 |  | 57.6 | [21 empty] | VV | 2
|  | překopy : | [23 empty] | VV | 2
|  | A-1 : | [23 empty] | VV | 2
|  | km 0,172-0,177 : 0,90*(1,60-0,60)*5,00 |  | 4.5 | [21 empty] | VV | 2
|  | km0,292-0,297 : 0,90*(1,60-0,60)*5,00 |  | 4.5 | [21 empty] | VV | 2
|  | A3 : | [23 empty] | VV | 2
|  | km 0,476-0,482 : 0,90*(1,60-0,60)*7,00 |  | 6.3 | [21 empty] | VV | 2
|  | Konec provozního součtu | [23 empty] | VV
|  | 2118,789*0,75 |  | 1589.0918 | [21 empty] | VV | 0
42 | 162401152R00 | Vodorovné přemístění výkopku z horniny 5 až 7, na vzdálenost přes 1 500 do 2 000 m | m3 | 529.6973 |  | 0 |  | 0 |  | 0 | 21 | 0 | 0 | 0 | 0 | 0 | 800-1 | RTS 22/ II | Kalkul | 0.012 | 6.36 |  |  |  |  | POL1_
|  | po suchu, bez naložení výkopku, avšak se složením bez rozhrnutí, zpáteční cesta vozidla. | [23 empty] | SPI
|  | Začátek provozního součtu | [23 empty] | VV
|  | nezpevněný terén : | [23 empty] | VV | 2
|  | vytlačená kubatura-plože,potrubí ,obsyp : 0,90*0,50*(335,00+39,00+30,00+49,00+46,00+60,00+55,00+74,00+103,00+42,00+113,00+15,00+48,00+4,00+16,10+78,40+33,40+101,00+40,50+82,00+37,00+51,00) |  | 653.58 | [21 empty] | VV | 2
|  | dlažba : | [23 empty] | VV | 2
|  | A1 : | [23 empty] | VV | 2
|  | vytl kubatura lože,potrubí,obsyp : 0,90*0,50*50,00 |  | 22.5 | [21 empty] | VV | 2
|  | MÍSTNÍ ASFALT KOMUNIKACE-celý výkop : | [23 empty] | VV | 2
|  | A : | [23 empty] | VV | 2
|  | km 0,335-0,455 : 0,90*(1,60-0,45)*120,00 |  | 124.2 | [21 empty] | VV | 2
|  | km 0,533-0,551 : 0,90*(1,71-0,45)*18,00 |  | 20.412 | [21 empty] | VV | 2
|  | km 0,600-0,612 : 0,90*(1,62-0,45)*12,00 |  | 12.636 | [21 empty] | VV | 2
|  | km 0,658-0,724 : 0,90*(1,60-0,45)*66,00 |  | 68.31 | [21 empty] | VV | 2
|  | km 0,782-0,787 : 0,90*(2,40-0,45)*5,00 |  | 8.775 | [21 empty] | VV | 2
|  | km 0,85-1,129 : 0,90*(1,60-0,45)*279,00 |  | 288.765 | [21 empty] | VV | 2
|  | A1 : | [23 empty] | VV | 2
|  | km 0,00-0,004 : 0,90*(1,60-0,45)*4,00 |  | 4.14 | [21 empty] | VV | 2
|  | km 0,407-0,135 : 0,90*(1,60-0,45)*128,00 |  | 132.48 | [21 empty] | VV | 2
|  | A1-1 : | [23 empty] | VV | 2
|  | km 0,00-0,045 : 0,90*(1,60-0,45)*45,00 |  | 46.575 | [21 empty] | VV | 2
|  | A1-2 : | [23 empty] | VV | 2
|  | km 0,00-0,012 : 0,90*(1,60-0,45)*12,00 |  | 12.42 | [21 empty] | VV | 2
|  | km 0,027-0,035 : 0,90*(1,60-0,45)*8,00 |  | 8.28 | [21 empty] | VV | 2
|  | A3 : | [23 empty] | VV | 2
|  | km 0,00-0,013 : 0,90*(1,60-0,45)*13,00 |  | 13.455 | [21 empty] | VV | 2
|  | km 0,114-0,483 : 0,90*(1,60-0,45)*369,00 |  | 381.915 | [21 empty] | VV | 2
|  | km 0,491-0,570 : 0,90*(1,68-0,45)*79,00 |  | 87.453 | [21 empty] | VV | 2
|  | A3-1 : | [23 empty] | VV | 2
|  | km 0,146-0,153 : 0,90*(1,60-0,45)*7,00 |  | 7.245 | [21 empty] | VV | 2
|  | km 0,19-0,23 : 0,90*(1,60-0,45)*40,00 |  | 41.4 | [21 empty] | VV | 2
|  | krajská státní silnice-celý výkop : | [23 empty] | VV | 2
|  | A1 : | [23 empty] | VV | 2
|  | km 0,177-0,292 : 0,90*(1,60-0,60)*115,00 |  | 103.5 | [21 empty] | VV | 2
|  | A-3 : | [23 empty] | VV | 2
|  | km 0,483-0,491 : 0,90*(1,69-0,60)*8,00 |  | 7.848 | [21 empty] | VV | 2
|  | A3-2 : | [23 empty] | VV | 2
|  | km 0,00-0,064 : 0,90*(1,60-0,60)*64,00 |  | 57.6 | [21 empty] | VV | 2
|  | překopy : | [23 empty] | VV | 2
|  | A-1 : | [23 empty] | VV | 2
|  | km 0,172-0,177 : 0,90*(1,60-0,60)*5,00 |  | 4.5 | [21 empty] | VV | 2
|  | km0,292-0,297 : 0,90*(1,60-0,60)*5,00 |  | 4.5 | [21 empty] | VV | 2
|  | A3 : | [23 empty] | VV | 2
|  | km 0,476-0,482 : 0,90*(1,60-0,60)*7,00 |  | 6.3 | [21 empty] | VV | 2
|  | Konec provozního součtu | [23 empty] | VV
|  | 2118,789*0,25 |  | 529.6973 | [21 empty] | VV | 0
43 | 171201201R00 | Uložení sypaniny na dočasnou skládku tak, že na 1 m2 plochy připadá přes 2 m3 výkopku nebo ornice | m3 | 2118.689 |  | 0 |  | 0 |  | 0 | 21 | 0 | 0 | 0 | 0 | 0 | 800-1 | RTS 22/ II | RTS 22/ II | 0.009 | 19.07 |  |  |  |  | POL1_
|  | bez popolatku na obecní skládku : 2118,689 |  | 2118.689 | [21 empty] | VV | 0
44 | 174101101R00 | Zásyp sypaninou se zhutněním jam, šachet, rýh nebo kolem objektů v těchto vykopávkách | m3 | 2071.6312 |  | 0 |  | 0 |  | 0 | 21 | 0 | 0 | 0 | 0 | 0 | 800-1 | RTS 22/ II | RTS 22/ II | 0.202 | 418.47 |  |  |  |  | POL1_
|  | z jakékoliv horniny s uložením výkopku po vrstvách, | [23 empty] | SPI
|  | nezpevněný terén-zásyp vykopanou zeminou : | [23 empty] | VV | 0
|  | výkop : | [23 empty] | VV | 0
|  | A : | [23 empty] | VV | 0
|  | km 0,00-0,335 : 0,90*(1,60-0,15)*335,00 |  | 437.175 | [21 empty] | VV | 0
|  | km 0,455-0,494 : 0,90*(1,70-0,15)*39,00 |  | 54.405 | [21 empty] | VV | 0
|  | km 0,503-0,533 : 0,90*(1,91-0,15)*30,00 |  | 47.52 | [21 empty] | VV | 0
|  | km 0,551-0,600 : 0,90*(1,60-0,15)*49,00 |  | 63.945 | [21 empty] | VV | 0
|  | km 0,612-0,658 : 0,90*(1,60-0,15)*46,00 |  | 60.03 | [21 empty] | VV | 0
|  | km 0,724-0,782 : 0,90*(1,60-0,15)*60,00 |  | 78.3 | [21 empty] | VV | 0
|  | km 0,795-0,85 : 0,90*(1,60-0,15)*55,00 |  | 71.775 | [21 empty] | VV | 0
|  | km 1,129-1,203 : 0,90*(1,60-0,15)*74,00 |  | 96.57 | [21 empty] | VV | 0
|  | A1 : | [23 empty] | VV | 0
|  | km 0,004-0,107 : 0,90*(1,57-0,15)*103,00 |  | 131.634 | [21 empty] | VV | 0
|  | km 0,135-0,177 : 0,90*(1,60-0,15)*42,00 |  | 54.81 | [21 empty] | VV | 0
|  | km 0,292-0,405 : 0,90*(1,60-0,15)*113,00 |  | 147.465 | [21 empty] | VV | 0
|  | A1-2 : | [23 empty] | VV | 0
|  | km 0,012-0,027 : 0,90*(1,60-0,15)*15,00 |  | 19.575 | [21 empty] | VV | 0
|  | km 0,035-0,063 : 0,90*(2,00-0,15)*48,00 |  | 79.92 | [21 empty] | VV | 0
|  | km 0,075-0,079 : 0,90*(2,85-0,15)*4,00 |  | 9.72 | [21 empty] | VV | 0
|  | km 0,079-0,9511 : 0,90*(1,80-0,15)*16,11 |  | 23.9233 | [21 empty] | VV | 0
|  | A1-3 : | [23 empty] | VV | 0
|  | km 0,00-0,784 : 0,90*(1,65-0,15)*78,40 |  | 105.84 | [21 empty] | VV | 0
|  | A2 : | [23 empty] | VV | 0
|  | km 0,00-0,3344 : 0,90*(1,60-0,15)*33,40 |  | 43.587 | [21 empty] | VV | 0
|  | A-3 : | [23 empty] | VV | 0
|  | km 0,013-0,114 : 0,90*(1,60-0,15)*101,00 |  | 131.805 | [21 empty] | VV | 0
|  | km 0,57-0,6195 : 0,90*(1,65-0,15)*40,50 |  | 54.675 | [21 empty] | VV | 0
|  | A3-1 : | [23 empty] | VV | 0
|  | km 0,064-0,146 : 0,90*(1,70-0,15)*82,00 |  | 114.39 | [21 empty] | VV | 0
|  | km 0,153-0,19 : 0,90*(1,60-0,15)*37,00 |  | 48.285 | [21 empty] | VV | 0
|  | km 0,23-0,281 : 0,90*(1,60-0,15)*51,00 |  | 66.555 | [21 empty] | VV | 0
|  | odečte se vytlačená kubatura-plože,potrubí ,obsyp : -0,90*0,50*(335,00+39,00+30,00+49,00+46,00+60,00+55,00+74,00+103,00+42,00+113,00+15,00+48,00+4,00+16,10+78,40+33,40+101,00+40,50+82,00+37,00+51,00) |  | -653.58 | [21 empty] | VV | 0
|  | dlažba-vykopanou zeminou : | [23 empty] | VV | 0
|  | A1-výkop : 0,90*(1,60-0,25)*5,00 |  | 6.075 | [21 empty] | VV | 0
|  | odečte se : | [23 empty] | VV | 0
|  | vytl kubatura lože,potrubí,obsyp : -0,90*0,50*50,00 |  | -22.5 | [21 empty] | VV | 0
|  | MÍSTNÍ ASFALT KOMUNIKACE-zásyp štěrkopískem : | [23 empty] | VV | 0
|  | výkop : | [23 empty] | VV | 0
|  | A : | [23 empty] | VV | 0
|  | km 0,335-0,455 : 0,90*(1,60-0,45)*120,00 |  | 124.2 | [21 empty] | VV | 0
|  | km 0,533-0,551 : 0,90*(1,71-0,45)*18,00 |  | 20.412 | [21 empty] | VV | 0
|  | km 0,600-0,612 : 0,90*(1,62-0,45)*12,00 |  | 12.636 | [21 empty] | VV | 0
|  | km 0,658-0,724 : 0,90*(1,60-0,45)*66,00 |  | 68.31 | [21 empty] | VV | 0
|  | km 0,782-0,787 : 0,90*(2,40-0,45)*5,00 |  | 8.775 | [21 empty] | VV | 0
|  | km 0,85-1,129 : 0,90*(1,60-0,45)*279,00 |  | 288.765 | [21 empty] | VV | 0
|  | A1 : | [23 empty] | VV | 0
|  | km 0,00-0,004 : 0,90*(1,60-0,45)*4,00 |  | 4.14 | [21 empty] | VV | 0
|  | km 0,407-0,135 : 0,90*(1,60-0,45)*128,00 |  | 132.48 | [21 empty] | VV | 0
|  | A1-1 : | [23 empty] | VV | 0
|  | km 0,00-0,045 : 0,90*(1,60-0,45)*45,00 |  | 46.575 | [21 empty] | VV | 0
|  | A1-2 : | [23 empty] | VV | 0
|  | km 0,00-0,012 : 0,90*(1,60-0,45)*12,00 |  | 12.42 | [21 empty] | VV | 0
|  | km 0,027-0,035 : 0,90*(1,60-0,45)*8,00 |  | 8.28 | [21 empty] | VV | 0
|  | A3 : | [23 empty] | VV | 0
|  | km 0,00-0,013 : 0,90*(1,60-0,45)*13,00 |  | 13.455 | [21 empty] | VV | 0
|  | km 0,114-0,483 : 0,90*(1,60-0,45)*369,00 |  | 381.915 | [21 empty] | VV | 0
|  | km 0,491-0,570 : 0,90*(1,68-0,45)*79,00 |  | 87.453 | [21 empty] | VV | 0
|  | A3-1 : | [23 empty] | VV | 0
|  | km 0,146-0,153 : 0,90*(1,60-0,45)*7,00 |  | 7.245 | [21 empty] | VV | 0
|  | km 0,19-0,23 : 0,90*(1,60-0,45)*40,00 |  | 41.4 | [21 empty] | VV | 0
|  | odečte se vytl kubatura-lože,potrubí,obsyp : -0,90*0,50*(120,00+18,00+12,00+66,00+5,00+279,00+4,00+128,00+45,00+12,00+8,00+13,00+369,00+91,00+7,00+40,00) |  | -547.65 | [21 empty] | VV | 0
|  | krajská státní silnice-zásyp štěrkopískem : | [23 empty] | VV | 0
|  | výkop : | [23 empty] | VV | 0
|  | A1 : | [23 empty] | VV | 0
|  | km 0,177-0,292 : 0,90*(1,60-0,60)*115,00 |  | 103.5 | [21 empty] | VV | 0
|  | A-3 : | [23 empty] | VV | 0
|  | km 0,483-0,491 : 0,90*(1,69-0,60)*8,00 |  | 7.848 | [21 empty] | VV | 0
|  | A3-2 : | [23 empty] | VV | 0
|  | km 0,00-0,064 : 0,90*(1,60-0,60)*64,00 |  | 57.6 | [21 empty] | VV | 0
|  | překopy : | [23 empty] | VV | 0
|  | A-1 : | [23 empty] | VV | 0
|  | km 0,172-0,177 : 0,90*(1,60-0,60)*5,00 |  | 4.5 | [21 empty] | VV | 0
|  | km0,292-0,297 : 0,90*(1,60-0,60)*5,00 |  | 4.5 | [21 empty] | VV | 0
|  | A3 : | [23 empty] | VV | 0
|  | km 0,476-0,482 : 0,90*(1,60-0,60)*7,00 |  | 6.3 | [21 empty] | VV | 0
|  | odečte se vytl kubatura-lože,potrubí,obsyp : -0,90*0,50*(115,00+8,00+64,00+10,00+7,00+11,00) |  | -96.75 | [21 empty] | VV | 0
|  | kubatura z protlaku : 0,125*0,125*3,14*29,00 |  | 1.4228 | [21 empty] | VV | 0
45 | 175101101RT2 | Obsyp potrubí bez prohození sypaniny, s dodáním štěrkopísku frakce 0 - 22 mm | m3 | 1000.44 |  | 0 |  | 0 |  | 0 | 21 | 0 | 1.7 | 1700.75 | 0 | 0 | 800-1 | RTS 22/ II | RTS 22/ II | 1.587 | 1587.7 |  |  |  |  | POL1_
|  | sypaninou z vhodných hornin tř. 1 - 4 nebo materiálem připraveným podél výkopu ve vzdálenosti do 3 m od jeho kraje, pro jakoukoliv hloubku výkopu a jakoukoliv míru zhutnění, | [23 empty] | SPI |  | sypaninou z vhodných hornin tř. 1 - 4 nebo materiálem připraveným podél výkopu ve vzdálenosti do 3 m od jeho kraje, pro jakoukoliv hloubku výkopu a jakoukoliv míru zhutnění,
|  | A : 0,90*0,40*(1066,00+144,00) |  | 435.6 | [21 empty] | VV | 0
|  | -0,90*0,40*(9,00+8,00) |  | -6.12 | [21 empty] | VV | 0
|  | A1 : 0,90*0,40*456,00 |  | 164.16 | [21 empty] | VV | 0
|  | A1-1 : 0,90*0,40*45,00 |  | 16.2 | [21 empty] | VV | 0
|  | A1-2 : 0,90*0,40*95,00-0,90*0,40*12,00 |  | 29.88 | [21 empty] | VV | 0
|  | A1-3 : 0,90*0,40*78,00 |  | 28.08 | [21 empty] | VV | 0
|  | A2 : 0,90*0,40*33,00 |  | 11.88 | [21 empty] | VV | 0
|  | A3 : 0,90*0,40*610,00 |  | 219.6 | [21 empty] | VV | 0
|  | A3-1 : 0,90*0,40*281,00 |  | 101.16 | [21 empty] | VV | 0
46 | 181301112R00 | Rozprostření a urovnání ornice v rovině v souvislé ploše přes 500 m2, tloušťka vrstvy přes 100 do 150 mm | m2 | 4558.435 |  | 0 |  | 0 |  | 0 | 21 | 0 | 0 | 0 | 0 | 0 | 800-1 | RTS 22/ II | Kalkul | 0.019 | 86.61 |  |  |  |  | POL1_
|  | s případným nutným přemístěním hromad nebo dočasných skládek na místo potřeby ze vzdálenosti do 30 m, v rovině nebo ve svahu do 1 : 5, | [23 empty] | SPI
|  | nezpevněný -ornice-zpětné rozprostření : | [23 empty] | VV | 0
|  | A : | [23 empty] | VV | 0
|  | km 0,00-0,335 : 3,50*335,00 |  | 1172.5 | [21 empty] | VV | 0
|  | km 0,455-0,494 : 3,50*39,00 |  | 136.5 | [21 empty] | VV | 0
|  | km 0,503-0,533 : 3,50*30,00 |  | 105 | [21 empty] | VV | 0
|  | km 0,551-0,600 : 3,50*49,00 |  | 171.5 | [21 empty] | VV | 0
|  | km 0,612-0,658 : 3,50*46,00 |  | 161 | [21 empty] | VV | 0
|  | km 0,724-0,782 : 3,50*60,00 |  | 210 | [21 empty] | VV | 0
|  | km 0,795-0,85 : 3,50*55,00 |  | 192.5 | [21 empty] | VV | 0
|  | km 1,129-1,203 : 3,50*74,00 |  | 259 | [21 empty] | VV | 0
|  | A1 : | [23 empty] | VV | 0
|  | km 0,004-0,107 : 3,50*103,00 |  | 360.5 | [21 empty] | VV | 0
|  | km 0,135-0,177 : 3,50*42,00 |  | 147 | [21 empty] | VV | 0
|  | km 0,292-0,405 : 3,50*113,00 |  | 395.5 | [21 empty] | VV | 0
|  | A1-2 : | [23 empty] | VV | 0
|  | km 0,012-0,027 : 3,50*15,00 |  | 52.5 | [21 empty] | VV | 0
|  | km 0,035-0,063 : 3,50*48,00 |  | 168 | [21 empty] | VV | 0
|  | km 0,075-0,079 : 3,50*4,00 |  | 14 | [21 empty] | VV | 0
|  | km 0,079-0,9511 : 3,50*16,11 |  | 56.385 | [21 empty] | VV | 0
|  | A1-3 : | [23 empty] | VV | 0
|  | km 0,00-0,784 : 3,50*78,40 |  | 274.4 | [21 empty] | VV | 0
|  | A2 : | [23 empty] | VV | 0
|  | km 0,00-0,3344 : 3,50*33,40 |  | 116.9 | [21 empty] | VV | 0
|  | A-3 : | [23 empty] | VV | 0
|  | km 0,013-0,114 : 3,50*101,00 |  | 353.5 | [21 empty] | VV | 0
|  | km 0,57-0,6195 : 3,50*40,50 |  | 141.75 | [21 empty] | VV | 0
|  | A3-1 : | [23 empty] | VV | 0
|  | km 0,064-0,146 : 3,50*82,00 |  | 287 | [21 empty] | VV | 0
|  | km 0,153-0,19 : 3,50*37,00 |  | 129.5 | [21 empty] | VV | 0
|  | km 0,23-0,281 : 3,50*51,00 |  | 178.5 | [21 empty] | VV | 0
|  | odečte se štěrkový povrch : -3,50*150,00 |  | -525 | [21 empty] | VV | 0
47 | 113108405R00. | Odstranění asfaltové vrstvy pl.nad 50 m2, tl. 4 cm | m2 | 193.5 |  | 0 |  | 0 |  | 0 | 21 | 0 | 0 | 0 | 0.11 | 21.29 |  | Vlastní | Kalkul | 0.043 | 8.32 |  |  |  |  | POL1_
|  | krajská státní silnice-rozebrání : | [23 empty] | VV | 0
|  | A1 : | [23 empty] | VV | 0
|  | km 0,177-0,292 : 0,90*115,00 |  | 103.5 | [21 empty] | VV | 0
|  | A-3 : | [23 empty] | VV | 0
|  | km 0,483-0,491 : 0,90*8,00 |  | 7.2 | [21 empty] | VV | 0
|  | A3-2 : | [23 empty] | VV | 0
|  | km 0,00-0,064 : 0,90*64,00 |  | 57.6 | [21 empty] | VV | 0
|  | překopy : | [23 empty] | VV | 0
|  | A-1 : | [23 empty] | VV | 0
|  | km 0,172-0,177 : 0,90*5,00 |  | 4.5 | [21 empty] | VV | 0
|  | km0,292-0,297 : 0,90*5,00 |  | 4.5 | [21 empty] | VV | 0
|  | A3 : | [23 empty] | VV | 0
|  | km 0,476-0,482 : 0,90*7,00 |  | 6.3 | [21 empty] | VV | 0
|  | pro přípojky : 0,90*5,50*2 |  | 9.9 | [21 empty] | VV | 0
48 | 119001421R00.. | Dočasné zajištění kabelů - vč dodávky a uložení do kabelových chrániček | m | 40 |  | 0 |  | 0 |  | 0 | 21 | 0 | 0.02478 | 0.99 | 0 | 0 |  | Vlastní | Indiv | 0.547 | 21.88 |  |  |  |  | POL1_
49 | 180400020RA0 | Založení trávníku s dodáním osiva parkového, v rovině | m2 | 4558.435 |  | 0 |  | 0 |  | 0 | 21 | 0 | 3e-05 | 0.14 | 0 | 0 | AP-HSV | RTS 22/ II | Součtová | 0 | 0 |  |  |  |  | POL2_
|  | nezpevněný -ornice-zpětné rozprostření : | [23 empty] | VV | 0
|  | A : | [23 empty] | VV | 0
|  | km 0,00-0,335 : 3,50*335,00 |  | 1172.5 | [21 empty] | VV | 0
|  | km 0,455-0,494 : 3,50*39,00 |  | 136.5 | [21 empty] | VV | 0
|  | km 0,503-0,533 : 3,50*30,00 |  | 105 | [21 empty] | VV | 0
|  | km 0,551-0,600 : 3,50*49,00 |  | 171.5 | [21 empty] | VV | 0
|  | km 0,612-0,658 : 3,50*46,00 |  | 161 | [21 empty] | VV | 0
|  | km 0,724-0,782 : 3,50*60,00 |  | 210 | [21 empty] | VV | 0
|  | km 0,795-0,85 : 3,50*55,00 |  | 192.5 | [21 empty] | VV | 0
|  | km 1,129-1,203 : 3,50*74,00 |  | 259 | [21 empty] | VV | 0
|  | A1 : | [23 empty] | VV | 0
|  | km 0,004-0,107 : 3,50*103,00 |  | 360.5 | [21 empty] | VV | 0
|  | km 0,135-0,177 : 3,50*42,00 |  | 147 | [21 empty] | VV | 0
|  | km 0,292-0,405 : 3,50*113,00 |  | 395.5 | [21 empty] | VV | 0
|  | A1-2 : | [23 empty] | VV | 0
|  | km 0,012-0,027 : 3,50*15,00 |  | 52.5 | [21 empty] | VV | 0
|  | km 0,035-0,063 : 3,50*48,00 |  | 168 | [21 empty] | VV | 0
|  | km 0,075-0,079 : 3,50*4,00 |  | 14 | [21 empty] | VV | 0
|  | km 0,079-0,9511 : 3,50*16,11 |  | 56.385 | [21 empty] | VV | 0
|  | A1-3 : | [23 empty] | VV | 0
|  | km 0,00-0,784 : 3,50*78,40 |  | 274.4 | [21 empty] | VV | 0
|  | A2 : | [23 empty] | VV | 0
|  | km 0,00-0,3344 : 3,50*33,40 |  | 116.9 | [21 empty] | VV | 0
|  | A-3 : | [23 empty] | VV | 0
|  | km 0,013-0,114 : 3,50*101,00 |  | 353.5 | [21 empty] | VV | 0
|  | km 0,57-0,6195 : 3,50*40,50 |  | 141.75 | [21 empty] | VV | 0
|  | A3-1 : | [23 empty] | VV | 0
|  | km 0,064-0,146 : 3,50*82,00 |  | 287 | [21 empty] | VV | 0
|  | km 0,153-0,19 : 3,50*37,00 |  | 129.5 | [21 empty] | VV | 0
|  | km 0,23-0,281 : 3,50*51,00 |  | 178.5 | [21 empty] | VV | 0
|  | odečte se štěrkový povrch : -3,50*150,00 |  | -525 | [21 empty] | VV | 0
50 | 14226100R | trubka bezešvá hladká kruhová 11353; svařitelnost zaručená; vnější průměr 273,0 mm; tloušťka stěny 8,0 mm | m | 31.9 |  | 0 |  | 0 |  | 0 | 21 | 0 | 0.05228 | 1.67 | 0 | 0 | SPCM | RTS 22/ II | RTS 22/ II | 0 | 0 |  |  |  |  | POL3_
|  | Začátek provozního součtu | [23 empty] | VV
|  | protlak pod vodotečí : | [23 empty] | VV | 2
|  | A : | [23 empty] | VV | 2
|  | km 0,494-0,503 : 9,00 |  | 9 | [21 empty] | VV | 2
|  | km 0,787-0,795 : 8,00 |  | 8 | [21 empty] | VV | 2
|  | A1-2 : | [23 empty] | VV | 2
|  | km 0,063-0,075 : 12,00 |  | 12 | [21 empty] | VV | 2
|  | Konec provozního součtu | [23 empty] | VV
|  | 29,00*1,1 |  | 31.9 | [21 empty] | VV | 0
51 | 58337213R | štěrkopísek frakce 0,0 až 32,0 mm; třída MN | m3 | 1143.6139 |  | 0 |  | 0 |  | 0 | 21 | 0 | 1.67 | 1909.84 | 0 | 0 | SPCM | RTS 22/ I | RTS 22/ I | 0 | 0 |  |  |  |  | POL3_
|  | Začátek provozního součtu | [23 empty] | VV
|  | MÍSTNÍ ASFALT KOMUNIKACE-zásyp štěrkopískem : | [23 empty] | VV | 2
|  | výkop : | [23 empty] | VV | 2
|  | A : | [23 empty] | VV | 2
|  | km 0,335-0,455 : 0,90*(1,60-0,45)*120,00 |  | 124.2 | [21 empty] | VV | 2
|  | km 0,533-0,551 : 0,90*(1,71-0,45)*18,00 |  | 20.412 | [21 empty] | VV | 2
|  | km 0,600-0,612 : 0,90*(1,62-0,45)*12,00 |  | 12.636 | [21 empty] | VV | 2
|  | km 0,658-0,724 : 0,90*(1,60-0,45)*66,00 |  | 68.31 | [21 empty] | VV | 2
|  | km 0,782-0,787 : 0,90*(2,40-0,45)*5,00 |  | 8.775 | [21 empty] | VV | 2
|  | km 0,85-1,129 : 0,90*(1,60-0,45)*279,00 |  | 288.765 | [21 empty] | VV | 2
|  | A1 : | [23 empty] | VV | 2
|  | km 0,00-0,004 : 0,90*(1,60-0,45)*4,00 |  | 4.14 | [21 empty] | VV | 2
|  | km 0,407-0,135 : 0,90*(1,60-0,45)*128,00 |  | 132.48 | [21 empty] | VV | 2
|  | A1-1 : | [23 empty] | VV | 2
|  | km 0,00-0,045 : 0,90*(1,60-0,45)*45,00 |  | 46.575 | [21 empty] | VV | 2
|  | A1-2 : | [23 empty] | VV | 2
|  | km 0,00-0,012 : 0,90*(1,60-0,45)*12,00 |  | 12.42 | [21 empty] | VV | 2
|  | km 0,027-0,035 : 0,90*(1,60-0,45)*8,00 |  | 8.28 | [21 empty] | VV | 2
|  | A3 : | [23 empty] | VV | 2
|  | km 0,00-0,013 : 0,90*(1,60-0,45)*13,00 |  | 13.455 | [21 empty] | VV | 2
|  | km 0,114-0,483 : 0,90*(1,60-0,45)*369,00 |  | 381.915 | [21 empty] | VV | 2
|  | km 0,491-0,570 : 0,90*(1,68-0,45)*79,00 |  | 87.453 | [21 empty] | VV | 2
|  | A3-1 : | [23 empty] | VV | 2
|  | km 0,146-0,153 : 0,90*(1,60-0,45)*7,00 |  | 7.245 | [21 empty] | VV | 2
|  | km 0,19-0,23 : 0,90*(1,60-0,45)*40,00 |  | 41.4 | [21 empty] | VV | 2
|  | odečte se vytl kubatura-lože,potrubí,obsyp : -0,90*0,50*(120,00+18,00+12,00+66,00+5,00+279,00+4,00+128,00+45,00+12,00+8,00+13,00+369,00+91,00+7,00+40,00) |  | -547.65 | [21 empty] | VV | 2
|  | krajská státní silnice-zásyp štěrkopískem : | [23 empty] | VV | 2
|  | výkop : | [23 empty] | VV | 2
|  | A1 : | [23 empty] | VV | 2
|  | km 0,177-0,292 : 0,90*(1,60-0,60)*115,00 |  | 103.5 | [21 empty] | VV | 2
|  | A-3 : | [23 empty] | VV | 2
|  | km 0,483-0,491 : 0,90*(1,69-0,60)*8,00 |  | 7.848 | [21 empty] | VV | 2
|  | A3-2 : | [23 empty] | VV | 2
|  | km 0,00-0,064 : 0,90*(1,60-0,60)*64,00 |  | 57.6 | [21 empty] | VV | 2
|  | překopy : | [23 empty] | VV | 2
|  | A-1 : | [23 empty] | VV | 2
|  | km 0,172-0,177 : 0,90*(1,60-0,60)*5,00 |  | 4.5 | [21 empty] | VV | 2
|  | km0,292-0,297 : 0,90*(1,60-0,60)*5,00 |  | 4.5 | [21 empty] | VV | 2
|  | A3 : | [23 empty] | VV | 2
|  | km 0,476-0,482 : 0,90*(1,60-0,60)*7,00 |  | 6.3 | [21 empty] | VV | 2
|  | odečte se vytl kubatura-lože,potrubí,obsyp : -0,90*0,50*(115,00+8,00+64,00+10,00+7,00+11,00) |  | -96.75 | [21 empty] | VV | 2
|  | kubatura z protlaku : 0,125*0,125*3,14*29,00 |  | 1.4228 | [21 empty] | VV | 2
|  | Konec provozního součtu | [23 empty] | VV
|  | 799,73*1,1*1,3 |  | 1143.6139 | [21 empty] | VV | 0
Díl: | 4 | Vodorovné konstrukce |  |  |  | 0 |  | 0 |  | 0 |  | 0 |  | 487.09 |  | 0 |  |  |  |  | 472.92 |  |  |  |  | DIL
52 | 451572111R00 | Lože pod potrubí, stoky a drobné objekty z kameniva drobného těženého 0÷4 mm | m3 | 250.11 |  | 0 |  | 0 |  | 0 | 21 | 0 | 1.8908 | 472.9 | 0 | 0 | 827-1 | RTS 22/ II | RTS 22/ II | 1.695 | 423.94 |  |  |  |  | POL1_
|  | v otevřeném výkopu, | [23 empty] | SPI
|  | A : 0,90*0,10*(1066,00+144,00) |  | 108.9 | [21 empty] | VV | 0
|  | -0,90*0,10*(9,00+8,00) |  | -1.53 | [21 empty] | VV | 0
|  | A1 : 0,90*0,10*456,00 |  | 41.04 | [21 empty] | VV | 0
|  | A1-1 : 0,90*0,10*45,00 |  | 4.05 | [21 empty] | VV | 0
|  | A1-2 : 0,90*0,10*95,00-0,90*0,10*12,00 |  | 7.47 | [21 empty] | VV | 0
|  | A1-3 : 0,90*0,10*78,00 |  | 7.02 | [21 empty] | VV | 0
|  | A2 : 0,90*0,10*33,00 |  | 2.97 | [21 empty] | VV | 0
|  | A3 : 0,90*0,10*610,00 |  | 54.9 | [21 empty] | VV | 0
|  | A3-1 : 0,90*0,10*281,00 |  | 25.29 | [21 empty] | VV | 0
53 | 452313151R00 | Podkladní a zajišťovací konstrukce z betonu bloky pro potrubí , z betonu prostého třídy C 20/25 | m3 | 5.575 |  | 0 |  | 0 |  | 0 | 21 | 0 | 2.5 | 13.94 | 0 | 0 | 827-1 | RTS 22/ II | RTS 22/ II | 1.192 | 6.65 |  |  |  |  | POL1_
|  | z cementu portlandského nebo struskoportlandského, v otevřeném výkopu, | [23 empty] | SPI
|  | A1 : 0,04*103 |  | 4.12 | [21 empty] | VV | 0
|  | Bb1 : 0,05*21 |  | 1.05 | [21 empty] | VV | 0
|  | bš : 0,25*0,30*0,15*36 |  | 0.405 | [21 empty] | VV | 0
54 | 452353101R00 | Bednění podkladních a zajišťovacích konstrukcí bloků pro potrubí | m2 | 51.305 |  | 0 |  | 0 |  | 0 | 21 | 0 | 0.0048 | 0.25 | 0 | 0 | 827-1 | RTS 22/ II | RTS 22/ II | 0.825 | 42.33 |  |  |  |  | POL1_
|  | v otevřeném výkopu, | [23 empty] | SPI
|  | A1 : (0,50+0,45)*2*0,20*103 |  | 39.14 | [21 empty] | VV | 0
|  | Bb1 : 0,40*4*0,35*21 |  | 11.76 | [21 empty] | VV | 0
|  | bš : 0,25*0,30*0,15*36 |  | 0.405 | [21 empty] | VV | 0
Díl: | 5 | Komunikace |  |  |  | 0 |  | 0 |  | 0 |  | 0 |  | 1407.82 |  | 0 |  |  |  |  | 103.81 |  |  |  |  | DIL
55 | 564751114R00 | Podklad nebo kryt z kameniva hrubého drceného tloušťka po zhutnění 180 mm | m2 | 45 |  | 0 |  | 0 |  | 0 | 21 | 0 | 0.387 | 17.42 | 0 | 0 | 822-1 | RTS 22/ II | Kalkul | 0.027 | 1.22 |  |  |  |  | POL1_
|  | velikost 32 - 63 mm s rozprostřením a zhutněním | [23 empty] | SPI
|  | A1-dlažba-obnova : 0,90*50,00 |  | 45 | [21 empty] | VV | 0
56 | 564851111R00 | Podklad ze štěrkodrti s rozprostřením a zhutněním frakce 0-63 mm, tloušťka po zhutnění 150 mm | m2 | 135 |  | 0 |  | 0 |  | 0 | 21 | 0 | 0.378 | 51.03 | 0 | 0 | 822-1 | RTS 22/ II | Indiv | 0.026 | 3.51 |  |  |  |  | POL1_1
|  | štěrková plocha-obnova : 0,90*150,00 |  | 135 | [21 empty] | VV | 0
57 | 564861111R00 | Podklad ze štěrkodrti s rozprostřením a zhutněním frakce 0-63 mm, tloušťka po zhutnění 200 mm | m2 | 1665 |  | 0 |  | 0 |  | 0 | 21 | 0 | 0.441 | 734.27 | 0 | 0 | 822-1 | RTS 22/ II | Kalkul | 0.029 | 48.29 |  |  |  |  | POL1_
|  | MÍSTNÍ ASFALT KOMUNIKACE-provizorní vrstva-zřízení : | [23 empty] | VV | 0
|  | A : | [23 empty] | VV | 0
|  | km 0,335-0,455 : 0,90*120,00 |  | 108 | [21 empty] | VV | 0
|  | km 0,533-0,551 : 0,90*18,00 |  | 16.2 | [21 empty] | VV | 0
|  | km 0,600-0,612 : 0,90*12,00 |  | 10.8 | [21 empty] | VV | 0
|  | km 0,658-0,724 : 0,90*66,00 |  | 59.4 | [21 empty] | VV | 0
|  | km 0,782-0,787 : 0,90*5,00 |  | 4.5 | [21 empty] | VV | 0
|  | km 0,85-1,129 : 0,90*279,00 |  | 251.1 | [21 empty] | VV | 0
|  | A1 : | [23 empty] | VV | 0
|  | km 0,00-0,004 : 0,90*4,00 |  | 3.6 | [21 empty] | VV | 0
|  | km 0,407-0,135 : 0,90*128,00 |  | 115.2 | [21 empty] | VV | 0
|  | A1-1 : | [23 empty] | VV | 0
|  | km 0,00-0,045 : 0,90*45,00 |  | 40.5 | [21 empty] | VV | 0
|  | A1-2 : | [23 empty] | VV | 0
|  | km 0,00-0,012 : 0,90*12,00 |  | 10.8 | [21 empty] | VV | 0
|  | km 0,027-0,035 : 0,90*8,00 |  | 7.2 | [21 empty] | VV | 0
|  | A3 : | [23 empty] | VV | 0
|  | km 0,00-0,013 : 0,90*13,00 |  | 11.7 | [21 empty] | VV | 0
|  | km 0,114-0,483 : 0,90*369,00 |  | 332.1 | [21 empty] | VV | 0
|  | km 0,491-0,570 : 0,90*79,00 |  | 71.1 | [21 empty] | VV | 0
|  | A3-1 : | [23 empty] | VV | 0
|  | km 0,146-0,153 : 0,90*7,00 |  | 6.3 | [21 empty] | VV | 0
|  | km 0,19-0,23 : 0,90*40,00 |  | 36 | [21 empty] | VV | 0
|  | Začátek provozního součtu | [23 empty] | VV
|  | krajská státní silnice-zřízení provizorní vrstvy : | [23 empty] | VV | 2
|  | A1 : | [23 empty] | VV | 2
|  | km 0,177-0,292 : 0,90*115,00 |  | 103.5 | [21 empty] | VV | 2
|  | A-3 : | [23 empty] | VV | 2
|  | km 0,483-0,491 : 0,90*8,00 |  | 7.2 | [21 empty] | VV | 2
|  | A3-2 : | [23 empty] | VV | 2
|  | km 0,00-0,064 : 0,90*64,00 |  | 57.6 | [21 empty] | VV | 2
|  | překopy : | [23 empty] | VV | 2
|  | A-1 : | [23 empty] | VV | 2
|  | km 0,172-0,177 : 0,90*5,00 |  | 4.5 | [21 empty] | VV | 2
|  | km0,292-0,297 : 0,90*5,00 |  | 4.5 | [21 empty] | VV | 2
|  | A3 : | [23 empty] | VV | 2
|  | km 0,476-0,482 : 0,90*7,00 |  | 6.3 | [21 empty] | VV | 2
|  | 0,90*5,50*2 |  | 9.9 | [21 empty] | VV | 2
|  | Konec provozního součtu | [23 empty] | VV
|  | 193,50*3 |  | 580.5 | [21 empty] | VV | 0
58 | 564871111R00 | Podklad ze štěrkodrti s rozprostřením a zhutněním frakce 0-63 mm, tloušťka po zhutnění 250 mm | m2 | 1084.5 |  | 0 |  | 0 |  | 0 | 21 | 0 | 0.55125 | 597.83 | 0 | 0 | 822-1 | RTS 22/ II | Kalkul | 0.027 | 29.28 |  |  |  |  | POL1_
|  | MÍSTNÍ ASFALT KOMUNIKACE-provizorní vrstva-zřízení : | [23 empty] | VV | 0
|  | A : | [23 empty] | VV | 0
|  | km 0,335-0,455 : 0,90*120,00 |  | 108 | [21 empty] | VV | 0
|  | km 0,533-0,551 : 0,90*18,00 |  | 16.2 | [21 empty] | VV | 0
|  | km 0,600-0,612 : 0,90*12,00 |  | 10.8 | [21 empty] | VV | 0
|  | km 0,658-0,724 : 0,90*66,00 |  | 59.4 | [21 empty] | VV | 0
|  | km 0,782-0,787 : 0,90*5,00 |  | 4.5 | [21 empty] | VV | 0
|  | km 0,85-1,129 : 0,90*279,00 |  | 251.1 | [21 empty] | VV | 0
|  | A1 : | [23 empty] | VV | 0
|  | km 0,00-0,004 : 0,90*4,00 |  | 3.6 | [21 empty] | VV | 0
|  | km 0,407-0,135 : 0,90*128,00 |  | 115.2 | [21 empty] | VV | 0
|  | A1-1 : | [23 empty] | VV | 0
|  | km 0,00-0,045 : 0,90*45,00 |  | 40.5 | [21 empty] | VV | 0
|  | A1-2 : | [23 empty] | VV | 0
|  | km 0,00-0,012 : 0,90*12,00 |  | 10.8 | [21 empty] | VV | 0
|  | km 0,027-0,035 : 0,90*8,00 |  | 7.2 | [21 empty] | VV | 0
|  | A3 : | [23 empty] | VV | 0
|  | km 0,00-0,013 : 0,90*13,00 |  | 11.7 | [21 empty] | VV | 0
|  | km 0,114-0,483 : 0,90*369,00 |  | 332.1 | [21 empty] | VV | 0
|  | km 0,491-0,570 : 0,90*79,00 |  | 71.1 | [21 empty] | VV | 0
|  | A3-1 : | [23 empty] | VV | 0
|  | km 0,146-0,153 : 0,90*7,00 |  | 6.3 | [21 empty] | VV | 0
|  | km 0,19-0,23 : 0,90*40,00 |  | 36 | [21 empty] | VV | 0
59 | 596215040R00 | Kladení zámkové dlažby do drtě tloušťka dlažby 80 mm, tloušťka lože 40 mm | m2 | 45 |  | 0 |  | 0 |  | 0 | 21 | 0 | 0.0739 | 3.33 | 0 | 0 | 822-1 | RTS 22/ II | Kalkul | 0.478 | 21.51 |  |  |  |  | POL1_
|  | s provedením lože z kameniva drceného, s vyplněním spár, s dvojitým hutněním a se smetením přebytečného materiálu na krajnici. S dodáním hmot pro lože a výplň spár. | [23 empty] | SPI |  | s provedením lože z kameniva drceného, s vyplněním spár, s dvojitým hutněním a se smetením přebytečného materiálu na krajnici. S dodáním hmot pro lože a výplň spár.
|  | A1-dlažba-obnova : 0,90*50,00 |  | 45 | [21 empty] | VV | 0
60 | 5924511910R | dlažba betonová dvouvrstvá; čtverec; šedá; l = 200 mm; š = 200 mm; tl. 80,0 mm | m2 | 22.5 |  | 0 |  | 0 |  | 0 | 21 | 0 | 0.175 | 3.94 | 0 | 0 | SPCM | RTS 22/ II | RTS 22/ II | 0 | 0 |  |  |  |  | POL3_
|  | A1-dlažba-obnova-cca 50% nových : 0,90*50,00*0,5 |  | 22.5 | [21 empty] | VV | 0
Díl: | 8 | Trubní vedení |  |  |  | 0 |  | 0 |  | 0 |  | 0 |  | 31.75 |  | 0 |  |  |  |  | 2120.78 |  |  |  |  | DIL
61 | 852242121R00 | Montáž potrubí z trub litinových tlak. přírubových abnormálních délek jednotlivě do 1 m v otevřeném výkopu, v otevřeném kanálu nebo v šachtě, DN 80 mm | kus | 21 |  | 0 |  | 0 |  | 0 | 21 | 0 | 0.00022 | 0 | 0 | 0 | 827-1 | RTS 22/ II | RTS 22/ II | 1.221 | 25.64 |  |  |  |  | POL1_
|  | TP80/200 : 21 |  | 21 | [21 empty] | VV | 0
62 | 857242121R00 | Montáž litinových tvarovek na potrubí litinovém tlakovém jednoosých, na potrubí z trub přírubových v otevřeném výkopu, v otevřeném kanálu nebo v šachtě, DN 80 mm | kus | 21 |  | 0 |  | 0 |  | 0 | 21 | 0 | 0.00022 | 0 | 0 | 0 | 827-1 | RTS 22/ II | RTS 22/ II | 0.759 | 15.94 |  |  |  |  | POL1_
|  | N80 : 21 |  | 21 | [21 empty] | VV | 0
63 | 857244121R00 | Montáž litinových tvarovek na potrubí litinovém tlakovém odbočných, na potrubí z trub přírubových v otevřeném výkopu, v otevřeném kanálu nebo v šachtě, DN 80 mm | kus | 5 |  | 0 |  | 0 |  | 0 | 21 | 0 | 0.00032 | 0 | 0 | 0 | 827-1 | RTS 22/ II | Kalkul | 1.094 | 5.47 |  |  |  |  | POL1_
|  | T80/80 : 5 |  | 5 | [21 empty] | VV | 0
64 | 857264121R00 | Montáž litinových tvarovek na potrubí litinovém tlakovém odbočných, na potrubí z trub přírubových v otevřeném výkopu, v otevřeném kanálu nebo v šachtě, DN 100 mm | kus | 3 |  | 0 |  | 0 |  | 0 | 21 | 0 | 0.00062 | 0 | 0 | 0 | 827-1 | RTS 22/ II | Indiv | 1.24 | 3.72 |  |  |  |  | POL1_
|  | T100/80 : 1 |  | 1 | [21 empty] | VV | 0
|  | T100/100 : 2 |  | 2 | [21 empty] | VV | 0
65 | 871241121R00 | Montáž potrubí z plastických hmot z tlakových trubek polyetylenových, vnějšího průměru 90 mm | m | 1742 |  | 0 |  | 0 |  | 0 | 21 | 0 | 0 | 0 | 0 | 0 | 827-1 | RTS 22/ II | Kalkul | 0.126 | 219.49 |  |  |  |  | POL1_
|  | v otevřeném výkopu, | [23 empty] | SPI
|  | A : 144,00 |  | 144 | [21 empty] | VV | 0
|  | A1 : 456,00 |  | 456 | [21 empty] | VV | 0
|  | A1-1 : 45,00 |  | 45 | [21 empty] | VV | 0
|  | A1-2 : 95,00 |  | 95 | [21 empty] | VV | 0
|  | A1-3 : 78,00 |  | 78 | [21 empty] | VV | 0
|  | A2 : 33,00 |  | 33 | [21 empty] | VV | 0
|  | A3 : 610,00 |  | 610 | [21 empty] | VV | 0
|  | A3-1 : 281,00 |  | 281 | [21 empty] | VV | 0
66 | 871251121R00 | Montáž potrubí z plastických hmot z tlakových trubek polyetylenových, vnějšího průměru 110 mm | m | 1066 |  | 0 |  | 0 |  | 0 | 21 | 0 | 0 | 0 | 0 | 0 | 827-1 | RTS 22/ II | Indiv | 0.172 | 183.35 |  |  |  |  | POL1_
|  | v otevřeném výkopu, | [23 empty] | SPI
|  | A : 1066,00 |  | 1066 | [21 empty] | VV | 0
67 | 877242121R00 | Montáž elektrotvarovek přirážka za 1 spoj elektrotvarovky, vnějšího průměru 90 mm | kus | 333.1667 |  | 0 |  | 0 |  | 0 | 21 | 0 | 0 | 0 | 0 | 0 | 827-1 | RTS 22/ II | Kalkul | 0.2832 | 94.35 |  |  |  |  | POL1_
|  | v otevřeném výkopu, | [23 empty] | SPI
|  | potrubí : 1742,00/12 |  | 145.1667 | [21 empty] | VV | 0
|  | LN : 1+3+2+4+2+1+6+2 |  | 21 | [21 empty] | VV | 0
|  | K11/90 : 8*2 |  | 16 | [21 empty] | VV | 0
|  | K22/90 : 6*2 |  | 12 | [21 empty] | VV | 0
|  | K30/90 : 7*2 |  | 14 | [21 empty] | VV | 0
|  | K45/90 : 2*42 |  | 84 | [21 empty] | VV | 0
|  | T90/90 : 3*10 |  | 30 | [21 empty] | VV | 0
|  | T110/90 : 2*4 |  | 8 | [21 empty] | VV | 0
|  | R110/90 : 3 |  | 3 | [21 empty] | VV | 0
68 | 877252121R00 | Montáž elektrotvarovek přirážka za 1 spoj elektrotvarovky, vnějšího průměru 110 mm | kus | 175.8333 |  | 0 |  | 0 |  | 0 | 21 | 0 | 0 | 0 | 0 | 0 | 827-1 | RTS 22/ II | Indiv | 0.32328 | 56.84 |  |  |  |  | POL1_
|  | v otevřeném výkopu, | [23 empty] | SPI
|  | POTRUBÍ : 1066,00/12,00 |  | 88.8333 | [21 empty] | VV | 0
|  | LN110 : 6+1+1 |  | 8 | [21 empty] | VV | 0
|  | K11/110 : 11*2 |  | 22 | [21 empty] | VV | 0
|  | K22/110 : 10*2 |  | 20 | [21 empty] | VV | 0
|  | 30/110 : 2*2 |  | 4 | [21 empty] | VV | 0
|  | 45/110 : 13*2 |  | 26 | [21 empty] | VV | 0
|  | T110/90 : 4 |  | 4 | [21 empty] | VV | 0
|  | R110/90 : 3 |  | 3 | [21 empty] | VV | 0
69 | 891181111R00 | Montáž vodovodních armatur na potrubí šoupátek v otevřeném výkopu nebo v šachtách s osazením zemní soupravy (bez poklopů), DN 40 mm | kus | 86 |  | 0 |  | 0 |  | 0 | 21 | 0 | 0.00023 | 0.02 | 0 | 0 | 827-1 | RTS 22/ II | Indiv | 1.182 | 101.65 |  |  |  |  | POL1_
|  | pro vodo přípojky : 86 |  | 86 | [21 empty] | VV | 0
70 | 891241111R00 | Montáž vodovodních armatur na potrubí šoupátek v otevřeném výkopu nebo v šachtách s osazením zemní soupravy (bez poklopů), DN 80 mm | kus | 29 |  | 0 |  | 0 |  | 0 | 21 | 0 | 0.00022 | 0.01 | 0 | 0 | 827-1 | RTS 22/ II | RTS 22/ II | 1.554 | 45.07 |  |  |  |  | POL1_
71 | 891247111R00 | Montáž vodovodních armatur na potrubí hydrantů podzemních (bez osazení poklopů), DN 80 mm | kus | 21 |  | 0 |  | 0 |  | 0 | 21 | 0 | 0.00011 | 0 | 0 | 0 | 827-1 | RTS 22/ II | RTS 22/ II | 0.708 | 14.87 |  |  |  |  | POL1_
72 | 891249111R00 | Montáž vodovodních armatur na potrubí navrtávacích pasů s ventilem Jt 1 Mpa na potrubí z trub osinkocementových, litinových, ocelových nebo plastických hmot, DN 80 mm | kus | 55 |  | 0 |  | 0 |  | 0 | 21 | 0 | 0 | 0 | 0 | 0 | 827-1 | RTS 22/ II | Kalkul | 3.474 | 191.07 |  |  |  |  | POL1_
|  | PRO NAPOJENÍ PŘÍPOJEK : 55 |  | 55 | [21 empty] | VV | 0
73 | 891261111R00 | Montáž vodovodních armatur na potrubí šoupátek v otevřeném výkopu nebo v šachtách s osazením zemní soupravy (bez poklopů), DN 100 mm | kus | 7 |  | 0 |  | 0 |  | 0 | 21 | 0 | 0.00041 | 0 | 0 | 0 | 827-1 | RTS 22/ II | Indiv | 1.866 | 13.06 |  |  |  |  | POL1_
74 | 891269111R00 | Montáž vodovodních armatur na potrubí navrtávacích pasů s ventilem Jt 1 Mpa na potrubí z trub osinkocementových, litinových, ocelových nebo plastických hmot, DN 100 mm | kus | 31 |  | 0 |  | 0 |  | 0 | 21 | 0 | 0 | 0 | 0 | 0 | 827-1 | RTS 22/ II | Kalkul | 3.51 | 108.81 |  |  |  |  | POL1_
|  | PRO NAPOJENÍ PŘÍPOJEK : 31 |  | 31 | [21 empty] | VV | 0
75 | 892241111R00 | Tlakové zkoušky vodovodního potrubí DN do 80 mm | m | 1742 |  | 0 |  | 0 |  | 0 | 21 | 0 | 0 | 0 | 0 | 0 | 827-1 | RTS 22/ II | RTS 22/ II | 0.044 | 76.65 |  |  |  |  | POL1_
|  | přísun, montáže, demontáže a odsunu zkoušecího čerpadla, napuštění tlakovou vodou a dodání vody pro tlakovou zkoušku, | [23 empty] | SPI
|  | A : 144,00 |  | 144 | [21 empty] | VV | 0
|  | A1 : 456,00 |  | 456 | [21 empty] | VV | 0
|  | A1-1 : 45,00 |  | 45 | [21 empty] | VV | 0
|  | A1-2 : 95,00 |  | 95 | [21 empty] | VV | 0
|  | A1-3 : 78,00 |  | 78 | [21 empty] | VV | 0
|  | A2 : 33,00 |  | 33 | [21 empty] | VV | 0
|  | A3 : 610,00 |  | 610 | [21 empty] | VV | 0
|  | A3-1 : 281,00 |  | 281 | [21 empty] | VV | 0
76 | 892271111R00 | Tlakové zkoušky vodovodního potrubí DN 100 nebo 125 mm | m | 1066 |  | 0 |  | 0 |  | 0 | 21 | 0 | 0 | 0 | 0 | 0 | 827-1 | RTS 22/ II | Kalkul | 0.044 | 46.9 |  |  |  |  | POL1_
|  | přísun, montáže, demontáže a odsunu zkoušecího čerpadla, napuštění tlakovou vodou a dodání vody pro tlakovou zkoušku, | [23 empty] | SPI
|  | A : 1066,00 |  | 1066 | [21 empty] | VV | 0
77 | 892273111R00 | Proplach a desinfekce vodovodního potrubí DN od 80 do 125 mm | m | 2808 |  | 0 |  | 0 |  | 0 | 21 | 0 | 0 | 0 | 0 | 0 | 827-1 | RTS 22/ II | RTS 22/ II | 0.21 | 589.68 |  |  |  |  | POL1_
|  | napuštění a vypuštění vody, dodání vody a desinfekčního prostředku, náklady na bakteriologický rozbor vody, | [23 empty] | SPI
|  | A : 144,00 |  | 144 | [21 empty] | VV | 0
|  | A1 : 456,00 |  | 456 | [21 empty] | VV | 0
|  | A1-1 : 45,00 |  | 45 | [21 empty] | VV | 0
|  | A1-2 : 95,00 |  | 95 | [21 empty] | VV | 0
|  | A1-3 : 78,00 |  | 78 | [21 empty] | VV | 0
|  | A2 : 33,00 |  | 33 | [21 empty] | VV | 0
|  | A3 : 610,00 |  | 610 | [21 empty] | VV | 0
|  | A3-1 : 281,00 |  | 281 | [21 empty] | VV | 0
|  | A : 1066,00 |  | 1066 | [21 empty] | VV | 0
78 | 894403011R00 | Osazení betonových dílců pro šachty stropních jakéhokoliv druhu | kus | 3 |  | 0 |  | 0 |  | 0 | 21 | 0 | 0.03903 | 0.12 | 0 | 0 | 827-1 | RTS 22/ II | Indiv | 0.817 | 2.45 |  |  |  |  | POL1_
|  | OCHRANA ARMATUR V NEZP TERÉNU : 3 |  | 3 | [21 empty] | VV | 0
79 | 894421111R00 | Osazení betonových dílců pro šachty podle DIN 4034 skruže rovné, o hmotnosti do 0,5 t | kus | 3 |  | 0 |  | 0 |  | 0 | 21 | 0 | 0 | 0 | 0 | 0 | 827-1 | RTS 22/ II | Indiv | 0.79 | 2.37 |  |  |  |  | POL1_
|  | na kroužek, | [23 empty] | SPI
|  | OCHRANA ARMATUR V NEZP TERÉNU : 3 |  | 3 | [21 empty] | VV | 0
80 | 899401111R00 | Osazení poklopů litinových ventilových | kus | 86 |  | 0 |  | 0 |  | 0 | 21 | 0 | 0.06383 | 5.49 | 0 | 0 | 827-1 | RTS 22/ II | Kalkul | 0.772 | 66.39 |  |  |  |  | POL1_
|  | včetně podezdění | [23 empty] | SPI
|  | pro vodovodní přípojky : 86 |  | 86 | [21 empty] | VV | 0
81 | 899401112R00 | Osazení poklopů litinových šoupátkových | kus | 36 |  | 0 |  | 0 |  | 0 | 21 | 0 | 0.12303 | 4.43 | 0 | 0 | 827-1 | RTS 22/ II | RTS 22/ II | 0.863 | 31.07 |  |  |  |  | POL1_
|  | včetně podezdění | [23 empty] | SPI
|  | 7+29 |  | 36 | [21 empty] | VV | 0
82 | 899401113R00 | Osazení poklopů litinových hydrantových | kus | 21 |  | 0 |  | 0 |  | 0 | 21 | 0 | 0.32906 | 6.91 | 0 | 0 | 827-1 | RTS 22/ II | RTS 22/ II | 1.182 | 24.82 |  |  |  |  | POL1_
|  | včetně podezdění | [23 empty] | SPI
83 | 899721112R00 | Výstražné fólie výstražná fólie pro vodovod, šířka 30 cm | m | 3088.8 |  | 0 |  | 0 |  | 0 | 21 | 0 | 0 | 0 | 0 | 0 | 827-1 | RTS 22/ II | RTS 22/ II | 0.026 | 80.31 |  |  |  |  | POL1_
|  | Začátek provozního součtu | [23 empty] | VV
|  | A : 144,00 |  | 144 | [21 empty] | VV | 2
|  | A1 : 456,00 |  | 456 | [21 empty] | VV | 2
|  | A1-1 : 45,00 |  | 45 | [21 empty] | VV | 2
|  | A1-2 : 95,00 |  | 95 | [21 empty] | VV | 2
|  | A1-3 : 78,00 |  | 78 | [21 empty] | VV | 2
|  | A2 : 33,00 |  | 33 | [21 empty] | VV | 2
|  | A3 : 610,00 |  | 610 | [21 empty] | VV | 2
|  | A3-1 : 281,00 |  | 281 | [21 empty] | VV | 2
|  | A : 1066,00 |  | 1066 | [21 empty] | VV | 2
|  | Konec provozního součtu | [23 empty] | VV
|  | 2808,00*1,1 |  | 3088.8 | [21 empty] | VV | 0
84 | 899731114R00 | Signalizační vodič CYY, 6 mm2 | m | 3088.8 |  | 0 |  | 0 |  | 0 | 21 | 0 | 8e-05 | 0.25 | 0 | 0 | 827-1 | RTS 22/ II | RTS 22/ II | 0.034 | 105.02 |  |  |  |  | POL1_
|  | Začátek provozního součtu | [23 empty] | VV
|  | A : 144,00 |  | 144 | [21 empty] | VV | 2
|  | A1 : 456,00 |  | 456 | [21 empty] | VV | 2
|  | A1-1 : 45,00 |  | 45 | [21 empty] | VV | 2
|  | A1-2 : 95,00 |  | 95 | [21 empty] | VV | 2
|  | A1-3 : 78,00 |  | 78 | [21 empty] | VV | 2
|  | A2 : 33,00 |  | 33 | [21 empty] | VV | 2
|  | A3 : 610,00 |  | 610 | [21 empty] | VV | 2
|  | A3-1 : 281,00 |  | 281 | [21 empty] | VV | 2
|  | A : 1066,00 |  | 1066 | [21 empty] | VV | 2
|  | Konec provozního součtu | [23 empty] | VV
|  | 2808,00*1,1 |  | 3088.8 | [21 empty] | VV | 0
85 | 8-00. | D+M Otočná příruba DN100,přírubový spoj | ks | 8 |  | 0 |  | 0 |  | 0 | 21 | 0 | 0 | 0 | 0 | 0 |  | Vlastní | Indiv | 0 | 0 |  |  |  |  | POL1_
|  | A+A1+A2 : 6+1+1 |  | 8 | [21 empty] | VV | 0
86 | 8-00.. | D+M Otočná příruba DN80,přírubový spoj | ks | 21 |  | 0 |  | 0 |  | 0 | 21 | 0 | 0 | 0 | 0 | 0 |  | Vlastní | Indiv | 0 | 0 |  |  |  |  | POL1_
|  | 1+3+2+4+2+1+6+2 |  | 21 | [21 empty] | VV | 0
87 | 899712111R00. | Orientační tabulky na zdivu,sloupku.....vč bet základku | kus | 47 |  | 0 |  | 0 |  | 0 | 21 | 0 | 0.00021 | 0.01 | 0 | 0 |  | Vlastní | Indiv | 0.336 | 15.79 |  |  |  |  | POL1_
|  | 7+19+21 |  | 47 | [21 empty] | VV | 0
88 | 286134606R | trubka plastová vodovodní hladká; s certifikací dle PAS 1075; PE 100 RC; SDR 11,0; PN 16; D = 90,0 mm; s = 8,20 mm | m | 1768.13 |  | 0 |  | 0 |  | 0 | 21 | 0 | 0.00213 | 3.77 | 0 | 0 | SPCM | RTS 22/ II | RTS 22/ II | 0 | 0 |  |  |  |  | POL3_
|  | Začátek provozního součtu | [23 empty] | VV
|  | A : 144,00 |  | 144 | [21 empty] | VV | 2
|  | A1 : 456,00 |  | 456 | [21 empty] | VV | 2
|  | A1-1 : 45,00 |  | 45 | [21 empty] | VV | 2
|  | A1-2 : 95,00 |  | 95 | [21 empty] | VV | 2
|  | A1-3 : 78,00 |  | 78 | [21 empty] | VV | 2
|  | A2 : 33,00 |  | 33 | [21 empty] | VV | 2
|  | A3 : 610,00 |  | 610 | [21 empty] | VV | 2
|  | A3-1 : 281,00 |  | 281 | [21 empty] | VV | 2
|  | Konec provozního součtu | [23 empty] | VV
|  | 1742,00*1,015 |  | 1768.13 | [21 empty] | VV | 0
89 | 286134607R | trubka plastová vodovodní hladká; s certifikací dle PAS 1075; PE 100 RC; SDR 11,0; PN 16; D = 110,0 mm; s = 10,00 mm | m | 1081.99 |  | 0 |  | 0 |  | 0 | 21 | 0 | 0.00316 | 3.42 | 0 | 0 | SPCM | RTS 22/ II | RTS 22/ II | 0 | 0 |  |  |  |  | POL3_
|  | A : 1066,00*1,015 |  | 1081.99 | [21 empty] | VV | 0
90 | 28653765R. | nákružek lemový PE 100; SDR 11,0; D = 90,0 mm; spoj svařovaný | kus | 21 |  | 0 |  | 0 |  | 0 | 21 | 0 | 0.00024 | 0.01 | 0 | 0 |  | Vlastní | RTS 22/ II | 0 | 0 |  |  |  |  | POL3_
|  | 1+3+2+4+2+1+6+2 |  | 21 | [21 empty] | VV | 0
91 | 28653766R. | nákružek lemový PE 100; SDR 11,0; D = 110,0 mm; spoj svařovaný | kus | 8 |  | 0 |  | 0 |  | 0 | 21 | 0 | 0.00035 | 0 | 0 | 0 |  | Vlastní | RTS 22/ II | 0 | 0 |  |  |  |  | POL3_
|  | A+A1+A2 : 6+1+1 |  | 8 | [21 empty] | VV | 0
92 | 286538007R | spojka/nátrubek PE-100; SDR 11,0; PN 10, PN 16; elektrotvarovka; D = 114,0 mm; di = 90,0 mm; spoj elektrosvařovaný | kus | 338.1635 |  | 0 |  | 0 |  | 0 | 21 | 0 | 0.00044 | 0.15 | 0 | 0 | SPCM | RTS 22/ II | RTS 22/ II | 0 | 0 |  |  |  |  | POL3_
|  | Začátek provozního součtu | [23 empty] | VV
|  | potrubí : 1742,00/12 |  | 145.1667 | [21 empty] | VV | 2
|  | LN : 1+3+2+4+2+1+6+2 |  | 21 | [21 empty] | VV | 2
|  | K11/90 : 8*2 |  | 16 | [21 empty] | VV | 2
|  | K22/90 : 6*2 |  | 12 | [21 empty] | VV | 2
|  | K30/90 : 7*2 |  | 14 | [21 empty] | VV | 2
|  | K45/90 : 2*42 |  | 84 | [21 empty] | VV | 2
|  | T90/90 : 3*10 |  | 30 | [21 empty] | VV | 2
|  | T110/90 : 2*4 |  | 8 | [21 empty] | VV | 2
|  | R110/90 : 3 |  | 3 | [21 empty] | VV | 2
|  | Konec provozního součtu | [23 empty] | VV
|  | 333,166*1,015 |  | 338.1635 | [21 empty] | VV | 0
93 | 286538008R | spojka/nátrubek PE-100; SDR 11,0; PN 10, PN 16; elektrotvarovka; D = 137,0 mm; di = 110,0 mm; spoj elektrosvařovaný | kus | 177.6334 |  | 0 |  | 0 |  | 0 | 21 | 0 | 0.00071 | 0.13 | 0 | 0 | SPCM | RTS 22/ II | RTS 22/ II | 0 | 0 |  |  |  |  | POL3_
|  | Začátek provozního součtu | [23 empty] | VV
|  | POTRUBÍ : 1066,00/12,00 |  | 88.8333 | [21 empty] | VV | 2
|  | LN110 : 6+1+1 |  | 8 | [21 empty] | VV | 2
|  | K11/110 : 11*2 |  | 22 | [21 empty] | VV | 2
|  | K22/110 : 10*2 |  | 20 | [21 empty] | VV | 2
|  | 30/110 : 2*2 |  | 4 | [21 empty] | VV | 2
|  | 45/110 : 13*2 |  | 26 | [21 empty] | VV | 2
|  | T110/90 : 4 |  | 4 | [21 empty] | VV | 2
|  | R110/90 : 3 |  | 3 | [21 empty] | VV | 2
|  | Konec provozního součtu | [23 empty] | VV
|  | 175,0083*1,015 |  | 177.6334 | [21 empty] | VV | 0
94 | 286538081R | redukce PE100; SDR 11,0; PN 10, PN 16; D = 110,0 mm; D2 = 90,0 mm; d = 140,0 mm; d2 = 115 mm; l = 180 mm; elektrotvarovka; spoj elektrosvařovaný | kus | 3 |  | 0 |  | 0 |  | 0 | 21 | 0 | 0.0009 | 0 | 0 | 0 | SPCM | RTS 22/ II | RTS 22/ II | 0 | 0 |  |  |  |  | POL3_
95 | 286538111R | koleno PE100; 45,0 °; SDR 11,0; PN 10, PN 16; D = 115,0 mm; di = 90,0 mm; spoj elektrosvařovaný | kus | 42 |  | 0 |  | 0 |  | 0 | 21 | 0 | 0.00081 | 0.03 | 0 | 0 | SPCM | RTS 22/ II | RTS 22/ II | 0 | 0 |  |  |  |  | POL3_
96 | 286538112R | koleno PE100; 45,0 °; SDR 11,0; PN 10, PN 16; D = 138,0 mm; di = 110,0 mm; spoj elektrosvařovaný | kus | 13 |  | 0 |  | 0 |  | 0 | 21 | 0 | 0.00132 | 0.02 | 0 | 0 | SPCM | RTS 22/ II | RTS 22/ II | 0 | 0 |  |  |  |  | POL3_
97 | 286538120R | koleno PE100; 30,0 °; SDR 11,0; PN 10, PN 16; D = 115,0 mm; di = 90,0 mm; spoj elektrosvařovaný | kus | 7 |  | 0 |  | 0 |  | 0 | 21 | 0 | 0.00078 | 0.01 | 0 | 0 | SPCM | RTS 22/ II | RTS 22/ II | 0 | 0 |  |  |  |  | POL3_
98 | 286538120R. | Elektrotvarovka - koleno 22° FRIALEN W30 d90, PE100, SDR11 | kus | 6 |  | 0 |  | 0 |  | 0 | 21 | 0 | 0.00078 | 0 | 0 | 0 |  | Vlastní | RTS 22/ II | 0 | 0 |  |  |  |  | POL3_
99 | 286538121R | koleno PE100; 30,0 °; SDR 11,0; PN 10, PN 16; D = 142,0 mm; di = 110,0 mm; spoj elektrosvařovaný | kus | 2 |  | 0 |  | 0 |  | 0 | 21 | 0 | 0.00126 | 0 | 0 | 0 | SPCM | RTS 22/ II | RTS 22/ II | 0 | 0 |  |  |  |  | POL3_
100 | 286538121R. | Elektrotvarovka - koleno 22° FRIALEN W30 d110,PN16, PE100, SDR11 | kus | 10 |  | 0 |  | 0 |  | 0 | 21 | 0 | 0.00126 | 0.01 | 0 | 0 |  | Vlastní | RTS 22/ II | 0 | 0 |  |  |  |  | POL3_
101 | 286538130R | koleno PE100; 11,0 °; SDR 11,0; PN 10, PN 16; D = 141,0 mm; di = 110,0 mm; spoj elektrosvařovaný | kus | 11 |  | 0 |  | 0 |  | 0 | 21 | 0 | 0.00092 | 0.01 | 0 | 0 | SPCM | RTS 22/ II | RTS 22/ II | 0 | 0 |  |  |  |  | POL3_
102 | 286538130R. | Elektrotvarovka - koleno 11° FRIALEN W11 d 90, PE100, SDR11 | kus | 8 |  | 0 |  | 0 |  | 0 | 21 | 0 | 0.00092 | 0.01 | 0 | 0 |  | Vlastní | RTS 22/ II | 0 | 0 |  |  |  |  | POL3_
103 | 286538168R. | Elektrotvarovka - T-kus FRIALEN DAA d90/90 s přírubou | kus | 10 |  | 0 |  | 0 |  | 0 | 21 | 0 | 0.00062 | 0.01 | 0 | 0 |  | Vlastní | RTS 22/ II | 0 | 0 |  |  |  |  | POL3_
104 | 286538173R. | Elektrotvarovka - T-kus FRIALEN DAA dn100/90 s přírubou | kus | 4 |  | 0 |  | 0 |  | 0 | 21 | 0 | 0.00078 | 0 | 0 | 0 |  | Vlastní | Indiv | 0 | 0 |  |  |  |  | POL3_
105 | 42228310R | šoupátko přírubové měkcetěsnící klínové, s hladkým a rovným průtokovým kanálem; použití vhodné pro instalaci do země; médium pitná voda, neagresivní tekutina; DN 80; l = 180 mm; PN 10,0; těleso tvárná litina; povrch.ochrana vně i uvnitř epoxidovým práškem; standardní provedení bez ručního kola a zemní soupravy | kus | 29 |  | 0 |  | 0 |  | 0 | 21 | 0 | 0.0185 | 0.54 | 0 | 0 | SPCM | RTS 22/ II | RTS 22/ II | 0 | 0 |  |  |  |  | POL3_
106 | 42228312R | šoupátko přírubové měkcetěsnící klínové, s hladkým a rovným průtokovým kanálem; použití vhodné pro instalaci do země; médium pitná voda, neagresivní tekutina; DN 100; l = 190 mm; PN 10,0; těleso tvárná litina; povrch.ochrana vně i uvnitř epoxidovým práškem; standardní provedení bez ručního kola a zemní soupravy | kus | 7 |  | 0 |  | 0 |  | 0 | 21 | 0 | 0.0245 | 0.17 | 0 | 0 | SPCM | RTS 22/ II | RTS 22/ II | 0 | 0 |  |  |  |  | POL3_
107 | 42273532R | pas navrtávací tvárná litina; provedení s trubkovým závitem; PN 16; vnější pr.potrubí 90 mm; závit na odbočce G 1",5/4",6/4",2"; max teplota 70 °C; pro typ potrubí z PVC, PE | kus | 55 |  | 0 |  | 0 |  | 0 | 21 | 0 | 0.0025 | 0.14 | 0 | 0 | SPCM | RTS 22/ II | RTS 22/ II | 0 | 0 |  |  |  |  | POL3_
|  | pro napojení přípojek : 55 |  | 55 | [21 empty] | VV | 0
108 | 42273533R | pas navrtávací tvárná litina; provedení s trubkovým závitem; PN 16; vnější pr.potrubí 110 mm; závit na odbočce G 1",5/4",6/4",2"; max teplota 70 °C; pro typ potrubí z PVC, PE | kus | 31 |  | 0 |  | 0 |  | 0 | 21 | 0 | 0.0034 | 0.11 | 0 | 0 | SPCM | RTS 22/ II | RTS 22/ II | 0 | 0 |  |  |  |  | POL3_
|  | pro napojení přípojek : 31 |  | 31 | [21 empty] | VV | 0
109 | 422736068R | hydrant podzemní PN 16; provedení dvojitý uzávěr; DN 80; min.průtok 110 m3/hod; krycí hloubka 1,5; stavební výška 1 225 mm; těleso tvárná litina; prac. teplota do 20 °C; pro: uzávěr vody pro požární účely nebo odkalení sítě | kus | 21 |  | 0 |  | 0 |  | 0 | 21 | 0 | 0.048 | 1.01 | 0 | 0 | SPCM | RTS 22/ II | RTS 22/ II | 0 | 0 |  |  |  |  | POL3_
110 | 422911622R | souprava zemní teleskopická šoupátková; pro vodu, pro ovládání uzávěrů armatur zakopaných v zemi; DN 65 - 80 šoupátka; provedení s kluzným uložením ovlád.tyče, zavěšena v plastové nosné desce poklopu; mat. spojka z tvárné litiny nebo korozivzdorné oceli; ochrana všechny litinové a ocelové díly žárově pozinkovány; krycí hloubka Rd 1,2 až 1,8 m | kus | 29 |  | 0 |  | 0 |  | 0 | 21 | 0 | 0.0045 | 0.13 | 0 | 0 | SPCM | RTS 22/ II | RTS 22/ II | 0 | 0 |  |  |  |  | POL3_
111 | 422911623R | souprava zemní teleskopická šoupátková; pro vodu, pro ovládání uzávěrů armatur zakopaných v zemi; DN 100 - 150 šoupátka; provedení s kluzným uložením ovlád.tyče, zavěšena v plastové nosné desce poklopu; mat. spojka z tvárné litiny nebo korozivzdorné oceli; ochrana všechny litinové a ocelové díly žárově pozinkovány; krycí hloubka Rd 1,2 až 1,8 m | kus | 7 |  | 0 |  | 0 |  | 0 | 21 | 0 | 0.0042 | 0.03 | 0 | 0 | SPCM | RTS 22/ II | RTS 22/ II | 0 | 0 |  |  |  |  | POL3_
112 | 422913332R | souprava zemní teleskopická přípojková; pro ruční ovládání šoupat a domovních šoupátek; DN 1"-2"; rozsah min.1,05m max. 1,75m; provedení dvoudílné; mat. vnější chránička z PE, ovl.čtyřhran z litiny, vnitřní teleskop ze zink.oceli | kus | 86 |  | 0 |  | 0 |  | 0 | 21 | 0 | 0.0045 | 0.39 | 0 | 0 | SPCM | RTS 22/ II | RTS 22/ II | 0 | 0 |  |  |  |  | POL3_
|  | pro dom přípojky : 86,00 |  | 86 | [21 empty] | VV | 0
113 | 42291353R | poklop šoupátkový šedá litina; použití pro vodu, k ochraně zemních soustav osazených na šoupátkách, k zabudování do terénu a vozovek; ochrana proti korozi asfaltový nátěr vně i uvnitř; h = 210,0 mm; vnitř.pr.D = 200 mm; D = 260,0 mm | kus | 36 |  | 0 |  | 0 |  | 0 | 21 | 0 | 0.014 | 0.5 | 0 | 0 | SPCM | RTS 22/ II | RTS 22/ II | 0 | 0 |  |  |  |  | POL3_
|  | 29+7 |  | 36 | [21 empty] | VV | 0
114 | 42291405R | poklop ventilový šedá litina; použití pro vodu, k ochraně zemních souprav osazených na šoupátkách nebo na navrtávacích pasech se šoupátkem či kul.kohoutem, k zabudování do terénu a vozovek; ochrana proti korozi asfaltový nátěr vně i uvnitř; h = 210,0 mm; vnitř.pr.D = 135 mm; D = 180,0 mm | kus | 86 |  | 0 |  | 0 |  | 0 | 21 | 0 | 0.008 | 0.69 | 0 | 0 | SPCM | RTS 22/ II | RTS 22/ II | 0 | 0 |  |  |  |  | POL3_
115 | 42291452R | poklop hydrantový DN 80; použití pro vodu, k ochraně výtokového hrdla o ovládacích prvků podzemních hydrantů, k zabudování do terénu a vozovek; ochrana proti korozi asfaltový nátěr vně i uvnitř; tvárná litina; h = 310,0 mm; vnější rozměr horní ovál 367 x 262, spodní ovál 420 x 315 mm | kus | 21 |  | 0 |  | 0 |  | 0 | 21 | 0 | 0.03 | 0.63 | 0 | 0 | SPCM | RTS 22/ II | RTS 22/ II | 0 | 0 |  |  |  |  | POL3_
116 | 42291510R | deska podkladová pro ventilkové a šoupátkové poklopy; plastové | kus | 122 |  | 0 |  | 0 |  | 0 | 21 | 0 | 0.0009 | 0.11 | 0 | 0 | SPCM | RTS 22/ II | RTS 22/ II | 0 | 0 |  |  |  |  | POL3_
|  | pod šoupátka : 29+7 |  | 36 | [21 empty] | VV | 0
|  | pod dom šoupátka : 86 |  | 86 | [21 empty] | VV | 0
117 | 42291515R | deska podkladová pro hydrantové poklopy; plastové | kus | 21 |  | 0 |  | 0 |  | 0 | 21 | 0 | 0.0019 | 0.04 | 0 | 0 | SPCM | RTS 22/ II | RTS 22/ II | 0 | 0 |  |  |  |  | POL3_
118 | 552599939R | tvarovka přírubová s přírubovou odbočkou tvárná litina; DN 1 = 80 mm; DN 2 = 80 mm; povrch. úprava práškový epoxid | kus | 5 |  | 0 |  | 0 |  | 0 | 21 | 0 | 0.0149 | 0.07 | 0 | 0 | SPCM | RTS 22/ II | RTS 22/ II | 0 | 0 |  |  |  |  | POL3_
119 | 552599943R | tvarovka přírubová s přírubovou odbočkou tvárná litina; DN 1 = 100 mm; DN 2 = 80 mm; povrch. úprava práškový epoxid | kus | 1 |  | 0 |  | 0 |  | 0 | 21 | 0 | 0.0178 | 0.02 | 0 | 0 | SPCM | RTS 22/ II | RTS 22/ II | 0 | 0 |  |  |  |  | POL3_
120 | 552599944R | tvarovka přírubová s přírubovou odbočkou tvárná litina; DN 1 = 100 mm; DN 2 = 100 mm; povrch. úprava práškový epoxid | kus | 2 |  | 0 |  | 0 |  | 0 | 21 | 0 | 0.0197 | 0.04 | 0 | 0 | SPCM | RTS 22/ II | RTS 22/ II | 0 | 0 |  |  |  |  | POL3_
121 | 552701211R | koleno 90 °; PN 10, PN 16, PN 25, PN 40; DN 80 mm; tvárná litina; přírubové; s patkou; uvnitř práškový epoxid; vně práškový epoxid | kus | 21 |  | 0 |  | 0 |  | 0 | 21 | 0 | 0.0141 | 0.3 | 0 | 0 | SPCM | RTS 22/ II | RTS 22/ II | 0 | 0 |  |  |  |  | POL3_
122 | 552702102R | trouba litinová vodovodní; tvárná litina; přírubová; PN 10, PN 16, PN 25; DN 80,0 mm; l = 200,0 mm; uvnitř práškový epoxid; vně práškový epoxid | kus | 21 |  | 0 |  | 0 |  | 0 | 21 | 0 | 0.0092 | 0.19 | 0 | 0 | SPCM | RTS 22/ II | RTS 22/ II | 0 | 0 |  |  |  |  | POL3_
123 | 59225101R | skruž železobetonová DN = 1 000,0 mm; h = 500,0 mm; s = 90,00 mm; počet stupadel 2; ocelové s PE povlakem; Pu 47 kN/m; beton C 35/45 | kus | 3 |  | 0 |  | 0 |  | 0 | 21 | 0 | 0.37 | 1.11 | 0 | 0 | SPCM | RTS 22/ II | RTS 22/ II | 0 | 0 |  |  |  |  | POL3_
|  | OCHRANA ARMATUR V NEZP TERÉNU : 3 |  | 3 | [21 empty] | VV | 0
124 | 59225782R | deska zákrytová studniční betonová; dvoudílná; souprava 2 díly; TBN; d = 1 300,0 mm; tl = 75,0 mm | kus | 3 |  | 0 |  | 0 |  | 0 | 21 | 0 | 0.238 | 0.71 | 0 | 0 | SPCM | RTS 22/ II | RTS 22/ II | 0 | 0 |  |  |  |  | POL3_
|  | OCHRANA ARMATUR V NEZP TERÉNU : 3 |  | 3 | [21 empty] | VV | 0
Díl: | 91 | Doplňující práce na komunikaci |  |  |  | 0 |  | 0 |  | 0 |  | 0 |  | 0 |  | 0 |  |  |  |  | 183.91 |  |  |  |  | DIL
125 | 919735111R00 | Řezání stávajících krytů nebo podkladů živičných, hloubky do 50 mm | m | 5250 |  | 0 |  | 0 |  | 0 | 21 | 0 | 0 | 0 | 0 | 0 | 822-1 | RTS 22/ II | Kalkul | 0.032 | 168 |  |  |  |  | POL1_
|  | včetně spotřeby vody | [23 empty] | SPI
|  | Začátek provozního součtu | [23 empty] | VV
|  | MÍSTNÍ ASFALT KOMUNIKACE-rozebrání : | [23 empty] | VV | 2
|  | A : | [23 empty] | VV | 2
|  | km 0,335-0,455 : 120,00*2 |  | 240 | [21 empty] | VV | 2
|  | km 0,533-0,551 : 18,00*2 |  | 36 | [21 empty] | VV | 2
|  | km 0,600-0,612 : 12,00*2 |  | 24 | [21 empty] | VV | 2
|  | km 0,658-0,724 : 66,00*2 |  | 132 | [21 empty] | VV | 2
|  | km 0,782-0,787 : 5,00*2 |  | 10 | [21 empty] | VV | 2
|  | km 0,85-1,129 : 279,00*2 |  | 558 | [21 empty] | VV | 2
|  | A1 : | [23 empty] | VV | 2
|  | km 0,00-0,004 : 4,00*2 |  | 8 | [21 empty] | VV | 2
|  | km 0,407-0,135 : 128,00*2 |  | 256 | [21 empty] | VV | 2
|  | A1-1 : | [23 empty] | VV | 2
|  | km 0,00-0,045 : 45,00*2 |  | 90 | [21 empty] | VV | 2
|  | A1-2 : | [23 empty] | VV | 2
|  | km 0,00-0,012 : 12,00*2 |  | 24 | [21 empty] | VV | 2
|  | km 0,027-0,035 : 8,00*2 |  | 16 | [21 empty] | VV | 2
|  | A3 : | [23 empty] | VV | 2
|  | km 0,00-0,013 : 13,00*2 |  | 26 | [21 empty] | VV | 2
|  | km 0,114-0,483 : 369,00*2 |  | 738 | [21 empty] | VV | 2
|  | km 0,491-0,570 : 79,00*2 |  | 158 | [21 empty] | VV | 2
|  | A3-1 : | [23 empty] | VV | 2
|  | km 0,146-0,153 : 7,00*2 |  | 14 | [21 empty] | VV | 2
|  | km 0,19-0,23 : 40,00*2 |  | 80 | [21 empty] | VV | 2
|  | Konec provozního součtu | [23 empty] | VV
|  | 2410,00*2 |  | 4820 | [21 empty] | VV | 0
|  | krajská státní silnice-rozebrání : | [23 empty] | VV | 0
|  | A1 : | [23 empty] | VV | 0
|  | km 0,177-0,292 : 115,00*2 |  | 230 | [21 empty] | VV | 0
|  | A-3 : | [23 empty] | VV | 0
|  | km 0,483-0,491 : 8,00*2 |  | 16 | [21 empty] | VV | 0
|  | A3-2 : | [23 empty] | VV | 0
|  | km 0,00-0,064 : 64,00*2 |  | 128 | [21 empty] | VV | 0
|  | překopy : | [23 empty] | VV | 0
|  | A-1 : | [23 empty] | VV | 0
|  | km 0,172-0,177 : 5,00*2 |  | 10 | [21 empty] | VV | 0
|  | km0,292-0,297 : 5,00*2 |  | 10 | [21 empty] | VV | 0
|  | A3 : | [23 empty] | VV | 0
|  | km 0,476-0,482 : 7,00*2 |  | 14 | [21 empty] | VV | 0
|  | 5,50*2*2 |  | 22 | [21 empty] | VV | 0
126 | 919735112R00 | Řezání stávajících krytů nebo podkladů živičných, hloubky přes 50 do 100 mm | m | 430 |  | 0 |  | 0 |  | 0 | 21 | 0 | 0 | 0 | 0 | 0 | 822-1 | RTS 22/ II | Kalkul | 0.037 | 15.91 |  |  |  |  | POL1_
|  | včetně spotřeby vody | [23 empty] | SPI
|  | krajská státní silnice-rozebrání : | [23 empty] | VV | 0
|  | A1 : | [23 empty] | VV | 0
|  | km 0,177-0,292 : 115,00*2 |  | 230 | [21 empty] | VV | 0
|  | A-3 : | [23 empty] | VV | 0
|  | km 0,483-0,491 : 8,00*2 |  | 16 | [21 empty] | VV | 0
|  | A3-2 : | [23 empty] | VV | 0
|  | km 0,00-0,064 : 64,00*2 |  | 128 | [21 empty] | VV | 0
|  | překopy : | [23 empty] | VV | 0
|  | A-1 : | [23 empty] | VV | 0
|  | km 0,172-0,177 : 5,00*2 |  | 10 | [21 empty] | VV | 0
|  | km0,292-0,297 : 5,00*2 |  | 10 | [21 empty] | VV | 0
|  | A3 : | [23 empty] | VV | 0
|  | km 0,476-0,482 : 7,00*2 |  | 14 | [21 empty] | VV | 0
|  | 5,50*2*2 |  | 22 | [21 empty] | VV | 0
Díl: | 96 | Bourání konstrukcí |  |  |  | 0 |  | 0 |  | 0 |  | 0 |  | 0 |  | 0 |  |  |  |  | 2.59 |  |  |  |  | DIL
127 | 979054441R00 | Očištění vybouraných obrubníků, dlaždic dlaždic, desek nebo tvarovek s původním vyplněním spár kamenivem těženým | m2 | 22.5 |  | 0 |  | 0 |  | 0 | 21 | 0 | 0 | 0 | 0 | 0 | 822-1 | RTS 22/ II | Kalkul | 0.115 | 2.59 |  |  |  |  | POL1_
|  | krajníků, desek nebo panelů od spojovacího materiálu s odklizením a uložením očištěných hmot a spojovacího materiálu na skládku na vzdálenost do 10 m | [23 empty] | SPI |  | krajníků, desek nebo panelů od spojovacího materiálu s odklizením a uložením očištěných hmot a spojovacího materiálu na skládku na vzdálenost do 10 m
|  | A1-dlažba-obnova-pro další použití cca 50% : 0,90*50,00*0,5 |  | 22.5 | [21 empty] | VV | 0
Díl: | 99 | Staveništní přesun hmot |  |  |  | 0 |  | 0 |  | 0 |  | 0 |  | 0 |  | 0 |  |  |  |  | 1174.02 |  |  |  |  | DIL
128 | 998276101R00 | Přesun hmot pro trubní vedení z trub plastových nebo sklolaminátových v otevřeném výkopu | t | 5550.9191 |  | 0 |  | 0 |  | 0 | 21 | 0 | 0 | 0 | 0 | 0 | 827-1 | RTS 22/ II | RTS 22/ II | 0.2115 | 1174.02 |  |  |  |  | POL7_
|  | vodovodu nebo kanalizace ražené nebo hloubené (827 1.1, 827 1.9, 827 2.1, 827 2.9), drobných objektů | [23 empty] | SPI
|  | Hmotnosti z položek s pořadovými čísly: : | [23 empty] | VV | 0
|  | 2,15,16,21,22,27,28,29,32,34,45,48,50,51,52,53,54,55,56,57,58,59,60,61,62,63,64,69,70,71,73,78,80, : | [23 empty] | VV | 0
|  | 81,82,84,87,88,89,90,91,92,93,94,95,96,97,98,99,100,101,102,103,104,105,106,107,108,109,110,111,112, : | [23 empty] | VV | 0
|  | 113,114,115,116,117,118,119,120,121,122,123,124, : | [23 empty] | VV | 0
|  | Součet: : 5550,91911 |  | 5550.9191 | [21 empty] | VV | 0
Díl: | M23 | Montáže potrubí |  |  |  | 0 |  | 0 |  | 0 |  | 0 |  | 0.8 |  | 0 |  |  |  |  | 21.51 |  |  |  |  | DIL
129 | 230193007R00 | Nasunutí potrubní sekce do chráničky DN 250 | m | 29 |  | 0 |  | 0 |  | 0 | 21 | 0 | 0.02712 | 0.79 | 0 | 0 |  | RTS 22/ II | Kalkul | 0.694 | 20.13 |  |  |  |  | POL1_
|  | protlak pod vodotečí : | [23 empty] | VV | 0
|  | A : | [23 empty] | VV | 0
|  | km 0,494-0,503 : 9,00 |  | 9 | [21 empty] | VV | 0
|  | km 0,787-0,795 : 8,00 |  | 8 | [21 empty] | VV | 0
|  | A1-2 : | [23 empty] | VV | 0
|  | km 0,063-0,075 : 12,00 |  | 12 | [21 empty] | VV | 0
130 | 230194008R00 | Utěsnění chráničky manžetou DN 250 | kus | 6 |  | 0 |  | 0 |  | 0 | 21 | 0 | 0 | 0 | 0 | 0 |  | RTS 22/ II | Indiv | 0.23 | 1.38 |  |  |  |  | POL1_
|  | protlak pod vodotečí : | [23 empty] | VV | 0
|  | A : | [23 empty] | VV | 0
|  | km 0,494-0,503 : 2 |  | 2 | [21 empty] | VV | 0
|  | km 0,787-0,795 : 2 |  | 2 | [21 empty] | VV | 0
|  | A1-2 : | [23 empty] | VV | 0
|  | km 0,063-0,075 : 2 |  | 2 | [21 empty] | VV | 0
131 | 273443889R | manžeta těsnicí na chráničky; EPDM; D trubky = 110 mm; D chráničky = 273 mm; DN 100; DN chráničky 250 | kus | 6 |  | 0 |  | 0 |  | 0 | 21 | 0 | 0.0015 | 0.01 | 0 | 0 | SPCM | RTS 22/ II | RTS 22/ II | 0 | 0 |  |  |  |  | POL3_
|  | protlak pod vodotečí : | [23 empty] | VV | 0
|  | A : | [23 empty] | VV | 0
|  | km 0,494-0,503 : 2 |  | 2 | [21 empty] | VV | 0
|  | km 0,787-0,795 : 2 |  | 2 | [21 empty] | VV | 0
|  | A1-2 : | [23 empty] | VV | 0
|  | km 0,063-0,075 : 2 |  | 2 | [21 empty] | VV | 0
Díl: | D96 | Přesuny suti a vybouraných hmot |  |  |  | 0 |  | 0 |  | 0 |  | 0 |  | 0 |  | 0 |  |  |  |  | 285.75 |  |  |  |  | DIL
132 | 979082219R00 | Vodorovná doprava suti po suchu Příplatek za dopravu suti po suchu za další 1 km | t | 63932.902 |  | 0 |  | 0 |  | 0 | 21 | 0 | 0 | 0 | 0 | 0 | 822-1 | RTS 22/ II | Indiv | 0 | 0 |  |  |  |  | POL1_
|  | kamenivo-podkladní vrstvy bez asfaltu-2km : 28575,189 |  | 28575.189 | [21 empty] | VV | 0
|  | -193,50*0,11 |  | -21.285 | [21 empty] | VV | 0
|  | -2169,*0,11 |  | -238.59 | [21 empty] | VV | 0
|  | -193,50*0,132 |  | -25.542 | [21 empty] | VV | 0
|  | státní silnice podklad tl 0,20m : -193,50*0,44 |  | -85.14 | [21 empty] | VV | 0
|  | místní silnice KZC 150MM : -1084,00*0,383 |  | -415.172 | [21 empty] | VV | 0
|  | asfalty do 47km-MK+KK : (21,285+238,59+25,54)*46 |  | 13129.09 | [21 empty] | VV | 0
|  | podkl vrstva KK tl 0,20m-47km : 193,50*0,44*46 |  | 3916.44 | [21 empty] | VV | 0
|  | podkl KZC mk TL 150MM-47KM : 1084,00*0,383*46 |  | 19097.912 | [21 empty] | VV | 0
133 | 979990112R00 | Poplatek za skládku za uložení, obalované kamenivo, asfalt, kusovost do 300 x 300 mm, , skupina 17 03 02 z Katalogu odpadů | t | 285.415 |  | 0 |  | 0 |  | 0 | 21 | 0 | 0 | 0 | 0 | 0 | 801-3 | RTS 22/ II | Kalkul | 0 | 0 |  |  |  |  | POL1_
|  | asfalty do 47km : (21,285+238,59+25,54) |  | 285.415 | [21 empty] | VV | 0
134 | 979999973R00 | Poplatek za skládku za uložení, zemina a kamení, (skup.170504) | t | 500.312 |  | 0 |  | 0 |  | 0 | 21 | 0 | 0 | 0 | 0 | 0 | 801-3 | RTS 22/ II | Kalkul | 0 | 0 |  |  |  |  | POL1_
|  | podkl vrstva KK tl 0,20m-47km : 193,50*0,44 |  | 85.14 | [21 empty] | VV | 0
|  | podkl KZC mk TL 150MM-47KM : 1084,00*0,383 |  | 415.172 | [21 empty] | VV | 0
135 | 979082213R00 | Vodorovná doprava suti po suchu bez naložení, ale se složením a hrubým urovnáním na vzdálenost do 1 km | t | 28575.1893 |  | 0 |  | 0 |  | 0 | 21 | 0 | 0 | 0 | 0 | 0 | 822-1 | RTS 22/ II | RTS 22/ II | 0.01 | 285.75 |  |  |  |  | POL8_
|  | Demontážní hmotnosti z položek s pořadovými čísly: : | [23 empty] | VV | 0
|  | 3,4,5,6,7,8,9,10,11,12,47, : | [23 empty] | VV | 0
|  | Součet: : 28575,18927 |  | 28575.1893 | [21 empty] | VV | 0
[24 empty] | 15 | 21
| Celkem |  |  |  |  | 0 | [17 empty] | 0 | 0 | SUM
END

## SO02 2 Pol
Položkový soupis prací a dodávek | [25 empty] | #TypZaznamu#
S: | IF96 | Vodovod MYSLIBOŘ-přivaděč a zásobovací řady | [23 empty] | STA
O: | SO02 | Zásobovací řady | [20 empty] | STA |  |  | OBJ
R: | 2 | Oprava krajské komunikace | [23 empty] | ROZ
P.č. | Číslo položky | Název položky | MJ | množství | cena / MJ | Celkem | Dodávka | Dodávka celk. | Montáž | Montáž celk. | DPH | cena s DPH | hmotnost / MJ | hmotnost celk.(t) | dem. hmotnost / MJ | dem. hmotnost celk.(t) | Ceník | Cen. soustava / platnost | Cenová úroveň | Nhod / MJ | Nhod celk. | Dodavatel
Díl: | 1 | Zemní práce |  |  |  | 0 |  | 0 |  | 0 |  | 0 |  | 0 |  | 748.61 |  |  |  |  | 110.08 |  |  |  |  | DIL
1 | 113107420R00 | Odstranění podkladů nebo krytů z kameniva těženého, v ploše jednotlivě nad 50 m2, tloušťka vrstvy 200 mm | m2 | 367.5 |  | 0 |  | 0 |  | 0 | 21 | 0 | 0 | 0 | 0.44 | 161.7 | 822-1 | RTS 22/ II | Indiv | 0.048 | 17.64 |  |  |  |  | POL1_
|  | krajská státní silnice-rozebrání : | [23 empty] | VV | 0
|  | A1 : | [23 empty] | VV | 0
|  | km 0,177-0,292 : (2,60-0,90)*115,00 |  | 195.5 | [21 empty] | VV | 0
|  | A-3 : | [23 empty] | VV | 0
|  | km 0,483-0,491 : (3,70-0,90)*8,00 |  | 22.4 | [21 empty] | VV | 0
|  | A3-2 : | [23 empty] | VV | 0
|  | km 0,00-0,064 : (2,80-0,90)*64,00 |  | 121.6 | [21 empty] | VV | 0
|  | překopy : | [23 empty] | VV | 0
|  | A-1 : | [23 empty] | VV | 0
|  | km 0,172-0,177 : 1,00*5,00 |  | 5 | [21 empty] | VV | 0
|  | km0,292-0,297 : 1,00*5,00 |  | 5 | [21 empty] | VV | 0
|  | A3 : | [23 empty] | VV | 0
|  | km 0,476-0,482 : 1,00*7,00 |  | 7 | [21 empty] | VV | 0
|  | 1,00*5,50*2 |  | 11 | [21 empty] | VV | 0
2 | 113107430R00 | Odstranění podkladů nebo krytů z kameniva těženého, v ploše jednotlivě nad 50 m2, tloušťka vrstvy 300 mm | m2 | 754.5 |  | 0 |  | 0 |  | 0 | 21 | 0 | 0 | 0 | 0.66 | 497.97 | 822-1 | RTS 22/ II | Indiv | 0.078 | 58.85 |  |  |  |  | POL1_
|  | krajská státní silnice-rozebrání-mimo rýhu-podkl vrstva tl 0,30m : | [23 empty] | VV | 0
|  | A1 : | [23 empty] | VV | 0
|  | km 0,177-0,292 : (2,60-0,90)*115,00 |  | 195.5 | [21 empty] | VV | 0
|  | A-3 : | [23 empty] | VV | 0
|  | km 0,483-0,491 : (3,70-0,90)*8,00 |  | 22.4 | [21 empty] | VV | 0
|  | A3-2 : | [23 empty] | VV | 0
|  | km 0,00-0,064 : (2,80-0,90)*64,00 |  | 121.6 | [21 empty] | VV | 0
|  | překopy : | [23 empty] | VV | 0
|  | A-1 : | [23 empty] | VV | 0
|  | km 0,172-0,177 : 1,00*5,00 |  | 5 | [21 empty] | VV | 0
|  | km0,292-0,297 : 1,00*5,00 |  | 5 | [21 empty] | VV | 0
|  | A3 : | [23 empty] | VV | 0
|  | km 0,476-0,482 : 1,00*7,00 |  | 7 | [21 empty] | VV | 0
|  | 1,00*5,50*2 |  | 11 | [21 empty] | VV | 0
|  | Začátek provozního součtu | [23 empty] | VV
|  | krajská státní silnice-odstranění provizorní vrstvy-tl 0,60m : | [23 empty] | VV | 2
|  | A1 : | [23 empty] | VV | 2
|  | km 0,177-0,292 : 0,90*115,00 |  | 103.5 | [21 empty] | VV | 2
|  | A-3 : | [23 empty] | VV | 2
|  | km 0,483-0,491 : 0,90*8,00 |  | 7.2 | [21 empty] | VV | 2
|  | A3-2 : | [23 empty] | VV | 2
|  | km 0,00-0,064 : 0,90*64,00 |  | 57.6 | [21 empty] | VV | 2
|  | překopy : | [23 empty] | VV | 2
|  | A-1 : | [23 empty] | VV | 2
|  | km 0,172-0,177 : 0,90*5,00 |  | 4.5 | [21 empty] | VV | 2
|  | km0,292-0,297 : 0,90*5,00 |  | 4.5 | [21 empty] | VV | 2
|  | A3 : | [23 empty] | VV | 2
|  | km 0,476-0,482 : 0,90*7,00 |  | 6.3 | [21 empty] | VV | 2
|  | 0,90*5,50*2 |  | 9.9 | [21 empty] | VV | 2
|  | Konec provozního součtu | [23 empty] | VV
|  | 193,50*2 |  | 387 | [21 empty] | VV | 0
3 | 113108406R00 | Odstranění podkladů nebo krytů živičných, v ploše jednotlivě nad 50 m2, tloušťka vrstvy 60 mm | m2 | 367.5 |  | 0 |  | 0 |  | 0 | 21 | 0 | 0 | 0 | 0.132 | 48.51 | 822-1 | RTS 22/ II | Indiv | 0.0484 | 17.79 |  |  |  |  | POL1_
|  | krajská státní silnice-rozebrání : | [23 empty] | VV | 0
|  | A1 : | [23 empty] | VV | 0
|  | km 0,177-0,292 : (2,60-0,90)*115,00 |  | 195.5 | [21 empty] | VV | 0
|  | A-3 : | [23 empty] | VV | 0
|  | km 0,483-0,491 : (3,70-0,90)*8,00 |  | 22.4 | [21 empty] | VV | 0
|  | A3-2 : | [23 empty] | VV | 0
|  | km 0,00-0,064 : (2,80-0,90)*64,00 |  | 121.6 | [21 empty] | VV | 0
|  | překopy : | [23 empty] | VV | 0
|  | A-1 : | [23 empty] | VV | 0
|  | km 0,172-0,177 : 1,00*5,00 |  | 5 | [21 empty] | VV | 0
|  | km0,292-0,297 : 1,00*5,00 |  | 5 | [21 empty] | VV | 0
|  | A3 : | [23 empty] | VV | 0
|  | km 0,476-0,482 : 1,00*7,00 |  | 7 | [21 empty] | VV | 0
|  | 1,00*5,50*2 |  | 11 | [21 empty] | VV | 0
4 | 113108405R00. | Odstranění asfaltové vrstvy pl.nad 50 m2, tl. 4 cm | m2 | 367.5 |  | 0 |  | 0 |  | 0 | 21 | 0 | 0 | 0 | 0.11 | 40.43 |  | Vlastní | Indiv | 0.043 | 15.8 |  |  |  |  | POL1_
|  | krajská státní silnice-rozebrání : | [23 empty] | VV | 0
|  | A1 : | [23 empty] | VV | 0
|  | km 0,177-0,292 : (2,60-0,90)*115,00 |  | 195.5 | [21 empty] | VV | 0
|  | A-3 : | [23 empty] | VV | 0
|  | km 0,483-0,491 : (3,70-0,90)*8,00 |  | 22.4 | [21 empty] | VV | 0
|  | A3-2 : | [23 empty] | VV | 0
|  | km 0,00-0,064 : (2,80-0,90)*64,00 |  | 121.6 | [21 empty] | VV | 0
|  | překopy : | [23 empty] | VV | 0
|  | A-1 : | [23 empty] | VV | 0
|  | km 0,172-0,177 : 1,00*5,00 |  | 5 | [21 empty] | VV | 0
|  | km0,292-0,297 : 1,00*5,00 |  | 5 | [21 empty] | VV | 0
|  | A3 : | [23 empty] | VV | 0
|  | km 0,476-0,482 : 1,00*7,00 |  | 7 | [21 empty] | VV | 0
|  | 1,00*5,50*2 |  | 11 | [21 empty] | VV | 0
Díl: | 5 | Komunikace |  |  |  | 0 |  | 0 |  | 0 |  | 0 |  | 747.3 |  | 0 |  |  |  |  | 106.51 |  |  |  |  | DIL
5 | 564681111R00 | Podklad z kameniva hrubého drceného vel. 63-125 mm tloušťka po zhutnění 300 mm | m2 | 561 |  | 0 |  | 0 |  | 0 | 21 | 0 | 0.645 | 361.85 | 0 | 0 | 822-1 | RTS 22/ II | Kalkul | 0.024 | 13.46 |  |  |  |  | POL1_
|  | s rozprostřením a zhutněním | [23 empty] | SPI
|  | krajská státní silnice-obnova : | [23 empty] | VV | 0
|  | A1 : | [23 empty] | VV | 0
|  | km 0,177-0,292 : 2,60*115,00 |  | 299 | [21 empty] | VV | 0
|  | A-3 : | [23 empty] | VV | 0
|  | km 0,483-0,491 : 3,70*8,00 |  | 29.6 | [21 empty] | VV | 0
|  | A3-2 : | [23 empty] | VV | 0
|  | km 0,00-0,064 : 2,80*64,00 |  | 179.2 | [21 empty] | VV | 0
|  | překopy : | [23 empty] | VV | 0
|  | A-1 : | [23 empty] | VV | 0
|  | km 0,172-0,177 : 1,90*5,00 |  | 9.5 | [21 empty] | VV | 0
|  | km0,292-0,297 : 1,90*5,00 |  | 9.5 | [21 empty] | VV | 0
|  | A3 : | [23 empty] | VV | 0
|  | km 0,476-0,482 : 1,90*7,00 |  | 13.3 | [21 empty] | VV | 0
|  | 1,90*5,50*2 |  | 20.9 | [21 empty] | VV | 0
6 | 573111123R00 | Postřik živičný infiltrační s posypem kamenivem množství zbytkového asfaltu 0,8 kg/m2 | m2 | 561 |  | 0 |  | 0 |  | 0 | 21 | 0 | 0.00081 | 0.45 | 0 | 0 | 822-1 | RTS 22/ II | Kalkul | 0.004 | 2.24 |  |  |  |  | POL1_
|  | z asfaltu silničního | [23 empty] | SPI
|  | krajská státní silnice-obnova : | [23 empty] | VV | 0
|  | A1 : | [23 empty] | VV | 0
|  | km 0,177-0,292 : 2,60*115,00 |  | 299 | [21 empty] | VV | 0
|  | A-3 : | [23 empty] | VV | 0
|  | km 0,483-0,491 : 3,70*8,00 |  | 29.6 | [21 empty] | VV | 0
|  | A3-2 : | [23 empty] | VV | 0
|  | km 0,00-0,064 : 2,80*64,00 |  | 179.2 | [21 empty] | VV | 0
|  | překopy : | [23 empty] | VV | 0
|  | A-1 : | [23 empty] | VV | 0
|  | km 0,172-0,177 : 1,90*5,00 |  | 9.5 | [21 empty] | VV | 0
|  | km0,292-0,297 : 1,90*5,00 |  | 9.5 | [21 empty] | VV | 0
|  | A3 : | [23 empty] | VV | 0
|  | km 0,476-0,482 : 1,90*7,00 |  | 13.3 | [21 empty] | VV | 0
|  | 1,90*5,50*2 |  | 20.9 | [21 empty] | VV | 0
7 | 573231123R00 | Postřik živičný spojovací bez posypu kamenivem , množství zbytkového asfaltu 0,30 kg/m2 | m2 | 561 |  | 0 |  | 0 |  | 0 | 21 | 0 | 0.0003 | 0.17 | 0 | 0 | 822-1 | RTS 22/ II | Kalkul | 0.002 | 1.12 |  |  |  |  | POL1_
|  | krajská státní silnice-obnova : | [23 empty] | VV | 0
|  | A1 : | [23 empty] | VV | 0
|  | km 0,177-0,292 : 2,60*115,00 |  | 299 | [21 empty] | VV | 0
|  | A-3 : | [23 empty] | VV | 0
|  | km 0,483-0,491 : 3,70*8,00 |  | 29.6 | [21 empty] | VV | 0
|  | A3-2 : | [23 empty] | VV | 0
|  | km 0,00-0,064 : 2,80*64,00 |  | 179.2 | [21 empty] | VV | 0
|  | překopy : | [23 empty] | VV | 0
|  | A-1 : | [23 empty] | VV | 0
|  | km 0,172-0,177 : 1,90*5,00 |  | 9.5 | [21 empty] | VV | 0
|  | km0,292-0,297 : 1,90*5,00 |  | 9.5 | [21 empty] | VV | 0
|  | A3 : | [23 empty] | VV | 0
|  | km 0,476-0,482 : 1,90*7,00 |  | 13.3 | [21 empty] | VV | 0
|  | 1,90*5,50*2 |  | 20.9 | [21 empty] | VV | 0
8 | 577115125R00 | Beton asfaltový z modifikovaného asfaltu v pruhu šířky přes 3 m, ACL 22 S , tloušťky 60 mm, plochy přes 1000 m2 | m2 | 561 |  | 0 |  | 0 |  | 0 | 21 | 0 | 0.15559 | 87.29 | 0 | 0 | 822-1 | RTS 22/ II | Kalkul | 0.022 | 12.34 |  |  |  |  | POL1_
|  | krajská státní silnice-obnova : | [23 empty] | VV | 0
|  | A1 : | [23 empty] | VV | 0
|  | km 0,177-0,292 : 2,60*115,00 |  | 299 | [21 empty] | VV | 0
|  | A-3 : | [23 empty] | VV | 0
|  | km 0,483-0,491 : 3,70*8,00 |  | 29.6 | [21 empty] | VV | 0
|  | A3-2 : | [23 empty] | VV | 0
|  | km 0,00-0,064 : 2,80*64,00 |  | 179.2 | [21 empty] | VV | 0
|  | překopy : | [23 empty] | VV | 0
|  | A-1 : | [23 empty] | VV | 0
|  | km 0,172-0,177 : 1,90*5,00 |  | 9.5 | [21 empty] | VV | 0
|  | km0,292-0,297 : 1,90*5,00 |  | 9.5 | [21 empty] | VV | 0
|  | A3 : | [23 empty] | VV | 0
|  | km 0,476-0,482 : 1,90*7,00 |  | 13.3 | [21 empty] | VV | 0
|  | 1,90*5,50*2 |  | 20.9 | [21 empty] | VV | 0
9 | 599142111R00 | Úprava zálivky dilatačních nebo pracovních spár šířky přes 20 do 40 mm | m | 430 |  | 0 |  | 0 |  | 0 | 21 | 0 | 0.00224 | 0.96 | 0 | 0 | 822-1 | RTS 22/ II | RTS 22/ II | 0.129 | 55.47 |  |  |  |  | POL1_
|  | v cementobetonovém krytu hloubky do 40 mm | [23 empty] | SPI
|  | krajská státní silnice-obnova : | [23 empty] | VV | 0
|  | A1 : | [23 empty] | VV | 0
|  | km 0,177-0,292 : 115,00*2 |  | 230 | [21 empty] | VV | 0
|  | A-3 : | [23 empty] | VV | 0
|  | km 0,483-0,491 : 8,00*2 |  | 16 | [21 empty] | VV | 0
|  | A3-2 : | [23 empty] | VV | 0
|  | km 0,00-0,064 : 64,00*2 |  | 128 | [21 empty] | VV | 0
|  | překopy : | [23 empty] | VV | 0
|  | A-1 : | [23 empty] | VV | 0
|  | km 0,172-0,177 : 5,00*2 |  | 10 | [21 empty] | VV | 0
|  | km0,292-0,297 : 5,00*2 |  | 10 | [21 empty] | VV | 0
|  | A3 : | [23 empty] | VV | 0
|  | km 0,476-0,482 : 7,00*2 |  | 14 | [21 empty] | VV | 0
|  | 5,50*2*2 |  | 22 | [21 empty] | VV | 0
10 | 564-01 | Podklad z recyklátu na místě za studena RSCA 0/45 (0/63) po zhutn.tl.20 cm | m2 | 561 |  | 0 |  | 0 |  | 0 | 21 | 0 | 0.399 | 223.84 | 0 | 0 |  | Vlastní | Kalkul | 0.019 | 10.66 |  |  |  |  | POL1_
|  | krajská státní silnice-obnova : | [23 empty] | VV | 0
|  | A1 : | [23 empty] | VV | 0
|  | km 0,177-0,292 : 2,60*115,00 |  | 299 | [21 empty] | VV | 0
|  | A-3 : | [23 empty] | VV | 0
|  | km 0,483-0,491 : 3,70*8,00 |  | 29.6 | [21 empty] | VV | 0
|  | A3-2 : | [23 empty] | VV | 0
|  | km 0,00-0,064 : 2,80*64,00 |  | 179.2 | [21 empty] | VV | 0
|  | překopy : | [23 empty] | VV | 0
|  | A-1 : | [23 empty] | VV | 0
|  | km 0,172-0,177 : 1,90*5,00 |  | 9.5 | [21 empty] | VV | 0
|  | km0,292-0,297 : 1,90*5,00 |  | 9.5 | [21 empty] | VV | 0
|  | A3 : | [23 empty] | VV | 0
|  | km 0,476-0,482 : 1,90*7,00 |  | 13.3 | [21 empty] | VV | 0
|  | 1,90*5,50*2 |  | 20.9 | [21 empty] | VV | 0
11 | 577112124RT2. | Beton asfalt. ACO 11 S modifik. š.nad 3 m, tl.4 cm, plochy 201-1000 m2 | m2 | 561 |  | 0 |  | 0 |  | 0 | 21 | 0 | 0.12966 | 72.74 | 0 | 0 |  | Vlastní | Kalkul | 0.02 | 11.22 |  |  |  |  | POL1_
|  | krajská státní silnice-obnova : | [23 empty] | VV | 0
|  | A1 : | [23 empty] | VV | 0
|  | km 0,177-0,292 : 2,60*115,00 |  | 299 | [21 empty] | VV | 0
|  | A-3 : | [23 empty] | VV | 0
|  | km 0,483-0,491 : 3,70*8,00 |  | 29.6 | [21 empty] | VV | 0
|  | A3-2 : | [23 empty] | VV | 0
|  | km 0,00-0,064 : 2,80*64,00 |  | 179.2 | [21 empty] | VV | 0
|  | překopy : | [23 empty] | VV | 0
|  | A-1 : | [23 empty] | VV | 0
|  | km 0,172-0,177 : 1,90*5,00 |  | 9.5 | [21 empty] | VV | 0
|  | km0,292-0,297 : 1,90*5,00 |  | 9.5 | [21 empty] | VV | 0
|  | A3 : | [23 empty] | VV | 0
|  | km 0,476-0,482 : 1,90*7,00 |  | 13.3 | [21 empty] | VV | 0
|  | 1,90*5,50*2 |  | 20.9 | [21 empty] | VV | 0
Díl: | 99 | Staveništní přesun hmot |  |  |  | 0 |  | 0 |  | 0 |  | 0 |  | 0 |  | 0 |  |  |  |  | 11.96 |  |  |  |  | DIL
12 | 998225111R00 | Přesun hmot komunikací a letišť, kryt živičný jakékoliv délky objektu | t | 747.2952 |  | 0 |  | 0 |  | 0 | 21 | 0 | 0 | 0 | 0 | 0 | 822-1 | RTS 22/ II | Kalkul | 0.016 | 11.96 |  |  |  |  | POL7_
|  | vodorovně do 200 m | [23 empty] | SPI
|  | Hmotnosti z položek s pořadovými čísly: : | [23 empty] | VV | 0
|  | 5,6,7,8,9,10,11, : | [23 empty] | VV | 0
|  | Součet: : 747,29516 |  | 747.2952 | [21 empty] | VV | 0
Díl: | D96 | Přesuny suti a vybouraných hmot |  |  |  | 0 |  | 0 |  | 0 |  | 0 |  | 0 |  | 0 |  |  |  |  | 142.23 |  |  |  |  | DIL
13 | 979082219R00 | Vodorovná doprava suti po suchu Příplatek za dopravu suti po suchu za další 1 km | t | 28056.27 |  | 0 |  | 0 |  | 0 | 21 | 0 | 0 | 0 | 0 | 0 | 822-1 | RTS 22/ II | Indiv | 0 | 0 |  |  |  |  | POL1_
|  | kamenivo-podkladní vrstvy bez asfaltu-2km : 16649,985 |  | 16649.985 | [21 empty] | VV | 0
|  | -367,50*0,11 |  | -40.425 | [21 empty] | VV | 0
|  | -367,50*0,132 |  | -48.51 | [21 empty] | VV | 0
|  | PODKLADNÍ VRSTVA TL 0,20M : -367,50*0,44 |  | -161.7 | [21 empty] | VV | 0
|  | provizorní vrstva tl 0,60m-2km : 193,50*0,66 |  | 127.71 | [21 empty] | VV | 0
|  | asfalty do 47km : (40,425+48,51)*46 |  | 4091.01 | [21 empty] | VV | 0
|  | PODKL VRSTVA TL 0,20M-47KM : 367,50*0,44*46 |  | 7438.2 | [21 empty] | VV | 0
14 | 979990112R00 | Poplatek za skládku za uložení suti - obal. kamenivo, asfalt, skupina odpadu 170302 | t | 88.935 |  | 0 |  | 0 |  | 0 | 21 | 0 | 0 | 0 | 0 | 0 | 801-3 | RTS 22/ II | Indiv | 0 | 0 |  |  |  |  | POL1_
|  | asfalty do 47km : (40,425+48,51) |  | 88.935 | [21 empty] | VV | 0
15 | 979999973R00 | Poplatek za skládku za uložení, zemina a kamení, (skup.170504) | t | 161.7 |  | 0 |  | 0 |  | 0 | 21 | 0 | 0 | 0 | 0 | 0 | 801-3 | RTS 22/ II | Indiv | 0 | 0 |  |  |  |  | POL1_
|  | PODKL VRSTVA TL 0,20M-47KM : 367,50*0,44 |  | 161.7 | [21 empty] | VV | 0
16 | 979082213R00 | Vodorovná doprava suti po suchu bez naložení, ale se složením a hrubým urovnáním na vzdálenost do 1 km | t | 14223.495 |  | 0 |  | 0 |  | 0 | 21 | 0 | 0 | 0 | 0 | 0 | 822-1 | RTS 22/ II | RTS 22/ II | 0.01 | 142.23 |  |  |  |  | POL8_
|  | Demontážní hmotnosti z položek s pořadovými čísly: : | [23 empty] | VV | 0
|  | 1,2,3,4, : | [23 empty] | VV | 0
|  | Součet: : 14223,49500 |  | 14223.495 | [21 empty] | VV | 0
[24 empty] | 15 | 21
| Celkem |  |  |  |  | 0 | [17 empty] | 0 | 0 | SUM
END

## SO02 3 Pol
Položkový soupis prací a dodávek | [25 empty] | #TypZaznamu#
S: | IF96 | Vodovod MYSLIBOŘ-přivaděč a zásobovací řady | [23 empty] | STA
O: | SO02 | Zásobovací řady | [20 empty] | STA |  |  | OBJ
R: | 3 | Oprava místní komunikace | [23 empty] | ROZ
P.č. | Číslo položky | Název položky | MJ | množství | cena / MJ | Celkem | Dodávka | Dodávka celk. | Montáž | Montáž celk. | DPH | cena s DPH | hmotnost / MJ | hmotnost celk.(t) | dem. hmotnost / MJ | dem. hmotnost celk.(t) | Ceník | Cen. soustava / platnost | Cenová úroveň | Nhod / MJ | Nhod celk. | Dodavatel
Díl: | 1 | Zemní práce |  |  |  | 0 |  | 0 |  | 0 |  | 0 |  | 0 |  | 1206.21 |  |  |  |  | 216.78 |  |  |  |  | DIL
1 | 113107420R00 | Odstranění podkladů nebo krytů z kameniva těženého, v ploše jednotlivě nad 50 m2, tloušťka vrstvy 200 mm | m2 | 1084.5 |  | 0 |  | 0 |  | 0 | 21 | 0 | 0 | 0 | 0.44 | 477.18 | 822-1 | RTS 22/ II | Indiv | 0.048 | 52.06 |  |  |  |  | POL1_
|  | MÍSTNÍ ASFALT KOMUNIKACE-rozebrání-provizorní vrstvy : | [23 empty] | VV | 0
|  | A : | [23 empty] | VV | 0
|  | km 0,335-0,455 : 0,90*120,00 |  | 108 | [21 empty] | VV | 0
|  | km 0,533-0,551 : 0,90*18,00 |  | 16.2 | [21 empty] | VV | 0
|  | km 0,600-0,612 : 0,90*12,00 |  | 10.8 | [21 empty] | VV | 0
|  | km 0,658-0,724 : 0,90*66,00 |  | 59.4 | [21 empty] | VV | 0
|  | km 0,782-0,787 : 0,90*5,00 |  | 4.5 | [21 empty] | VV | 0
|  | km 0,85-1,129 : 0,90*279,00 |  | 251.1 | [21 empty] | VV | 0
|  | A1 : | [23 empty] | VV | 0
|  | km 0,00-0,004 : 0,90*4,00 |  | 3.6 | [21 empty] | VV | 0
|  | km 0,407-0,135 : 0,90*128,00 |  | 115.2 | [21 empty] | VV | 0
|  | A1-1 : | [23 empty] | VV | 0
|  | km 0,00-0,045 : 0,90*45,00 |  | 40.5 | [21 empty] | VV | 0
|  | A1-2 : | [23 empty] | VV | 0
|  | km 0,00-0,012 : 0,90*12,00 |  | 10.8 | [21 empty] | VV | 0
|  | km 0,027-0,035 : 0,90*8,00 |  | 7.2 | [21 empty] | VV | 0
|  | A3 : | [23 empty] | VV | 0
|  | km 0,00-0,013 : 0,90*13,00 |  | 11.7 | [21 empty] | VV | 0
|  | km 0,114-0,483 : 0,90*369,00 |  | 332.1 | [21 empty] | VV | 0
|  | km 0,491-0,570 : 0,90*79,00 |  | 71.1 | [21 empty] | VV | 0
|  | A3-1 : | [23 empty] | VV | 0
|  | km 0,146-0,153 : 0,90*7,00 |  | 6.3 | [21 empty] | VV | 0
|  | km 0,19-0,23 : 0,90*40,00 |  | 36 | [21 empty] | VV | 0
2 | 113107425R00 | Odstranění podkladů nebo krytů z kameniva těženého, v ploše jednotlivě nad 50 m2, tloušťka vrstvy 250 mm | m2 | 1084.5 |  | 0 |  | 0 |  | 0 | 21 | 0 | 0 | 0 | 0.55 | 596.48 | 822-1 | RTS 22/ II | Kalkul | 0.063 | 68.32 |  |  |  |  | POL1_
|  | MÍSTNÍ ASFALT KOMUNIKACE-rozebrání-provizorní vrstvy : | [23 empty] | VV | 0
|  | A : | [23 empty] | VV | 0
|  | km 0,335-0,455 : 0,90*120,00 |  | 108 | [21 empty] | VV | 0
|  | km 0,533-0,551 : 0,90*18,00 |  | 16.2 | [21 empty] | VV | 0
|  | km 0,600-0,612 : 0,90*12,00 |  | 10.8 | [21 empty] | VV | 0
|  | km 0,658-0,724 : 0,90*66,00 |  | 59.4 | [21 empty] | VV | 0
|  | km 0,782-0,787 : 0,90*5,00 |  | 4.5 | [21 empty] | VV | 0
|  | km 0,85-1,129 : 0,90*279,00 |  | 251.1 | [21 empty] | VV | 0
|  | A1 : | [23 empty] | VV | 0
|  | km 0,00-0,004 : 0,90*4,00 |  | 3.6 | [21 empty] | VV | 0
|  | km 0,407-0,135 : 0,90*128,00 |  | 115.2 | [21 empty] | VV | 0
|  | A1-1 : | [23 empty] | VV | 0
|  | km 0,00-0,045 : 0,90*45,00 |  | 40.5 | [21 empty] | VV | 0
|  | A1-2 : | [23 empty] | VV | 0
|  | km 0,00-0,012 : 0,90*12,00 |  | 10.8 | [21 empty] | VV | 0
|  | km 0,027-0,035 : 0,90*8,00 |  | 7.2 | [21 empty] | VV | 0
|  | A3 : | [23 empty] | VV | 0
|  | km 0,00-0,013 : 0,90*13,00 |  | 11.7 | [21 empty] | VV | 0
|  | km 0,114-0,483 : 0,90*369,00 |  | 332.1 | [21 empty] | VV | 0
|  | km 0,491-0,570 : 0,90*79,00 |  | 71.1 | [21 empty] | VV | 0
|  | A3-1 : | [23 empty] | VV | 0
|  | km 0,146-0,153 : 0,90*7,00 |  | 6.3 | [21 empty] | VV | 0
|  | km 0,19-0,23 : 0,90*40,00 |  | 36 | [21 empty] | VV | 0
3 | 113151114R00 | Odstranění podkladu, krytu frézováním povrch živičný, plochy do 500 m2 na jednom objektu nebo při provádění pruhu šířky do 750 mm, tloušťky 50 mm | m2 | 1205 |  | 0 |  | 0 |  | 0 | 21 | 0 | 0 | 0 | 0.11 | 132.55 | 822-1 | RTS 22/ II | Kalkul | 0.08 | 96.4 |  |  |  |  | POL1_
|  | s naložením na dopravní prostředek, očištění povrchu od frézované plochy, opotřebování frézovacích nástrojů (nožů, upínacích kroužků, držáků) nutné ruční odstranění (vybourání) živičného krytu kolem překážek, | [23 empty] | SPI |  | s naložením na dopravní prostředek, očištění povrchu od frézované plochy, opotřebování frézovacích nástrojů (nožů, upínacích kroužků, držáků) nutné ruční odstranění (vybourání) živičného krytu kolem překážek,
|  | MÍSTNÍ ASFALT KOMUNIKACE-2*0,50nad rýhou : | [23 empty] | VV | 0
|  | A : | [23 empty] | VV | 0
|  | km 0,335-0,455 : 1,00*120,00 |  | 120 | [21 empty] | VV | 0
|  | km 0,533-0,551 : 1,00*18,00 |  | 18 | [21 empty] | VV | 0
|  | km 0,600-0,612 : 1,00*12,00 |  | 12 | [21 empty] | VV | 0
|  | km 0,658-0,724 : 1,00*66,00 |  | 66 | [21 empty] | VV | 0
|  | km 0,782-0,787 : 1,00*5,00 |  | 5 | [21 empty] | VV | 0
|  | km 0,85-1,129 : 1,00*279,00 |  | 279 | [21 empty] | VV | 0
|  | A1 : | [23 empty] | VV | 0
|  | km 0,00-0,004 : 1,00*4,00 |  | 4 | [21 empty] | VV | 0
|  | km 0,407-0,135 : 1,00*128,00 |  | 128 | [21 empty] | VV | 0
|  | A1-1 : | [23 empty] | VV | 0
|  | km 0,00-0,045 : 1,00*45,00 |  | 45 | [21 empty] | VV | 0
|  | A1-2 : | [23 empty] | VV | 0
|  | km 0,00-0,012 : 1,00*12,00 |  | 12 | [21 empty] | VV | 0
|  | km 0,027-0,035 : 1,00*8,00 |  | 8 | [21 empty] | VV | 0
|  | A3 : | [23 empty] | VV | 0
|  | km 0,00-0,013 : 1,00*13,00 |  | 13 | [21 empty] | VV | 0
|  | km 0,114-0,483 : 1,00*369,00 |  | 369 | [21 empty] | VV | 0
|  | km 0,491-0,570 : 1,00*79,00 |  | 79 | [21 empty] | VV | 0
|  | A3-1 : | [23 empty] | VV | 0
|  | km 0,146-0,153 : 1,00*7,00 |  | 7 | [21 empty] | VV | 0
|  | km 0,19-0,23 : 1,00*40,00 |  | 40 | [21 empty] | VV | 0
Díl: | 5 | Komunikace |  |  |  | 0 |  | 0 |  | 0 |  | 0 |  | 1325.95 |  | 0 |  |  |  |  | 490.08 |  |  |  |  | DIL
4 | 564661111R00 | Podklad z kameniva hrubého drceného vel. 63-125 mm tloušťka po zhutnění 200 mm | m2 | 1084.5 |  | 0 |  | 0 |  | 0 | 21 | 0 | 0.43 | 466.34 | 0 | 0 | 822-1 | RTS 22/ II | Kalkul | 0.019 | 20.61 |  |  |  |  | POL1_
|  | s rozprostřením a zhutněním | [23 empty] | SPI
|  | MÍSTNÍ ASFALT KOMUNIKACE-obnova : | [23 empty] | VV | 0
|  | A : | [23 empty] | VV | 0
|  | km 0,335-0,455 : 0,90*120,00 |  | 108 | [21 empty] | VV | 0
|  | km 0,533-0,551 : 0,90*18,00 |  | 16.2 | [21 empty] | VV | 0
|  | km 0,600-0,612 : 0,90*12,00 |  | 10.8 | [21 empty] | VV | 0
|  | km 0,658-0,724 : 0,90*66,00 |  | 59.4 | [21 empty] | VV | 0
|  | km 0,782-0,787 : 0,90*5,00 |  | 4.5 | [21 empty] | VV | 0
|  | km 0,85-1,129 : 0,90*279,00 |  | 251.1 | [21 empty] | VV | 0
|  | A1 : | [23 empty] | VV | 0
|  | km 0,00-0,004 : 0,90*4,00 |  | 3.6 | [21 empty] | VV | 0
|  | km 0,407-0,135 : 0,90*128,00 |  | 115.2 | [21 empty] | VV | 0
|  | A1-1 : | [23 empty] | VV | 0
|  | km 0,00-0,045 : 0,90*45,00 |  | 40.5 | [21 empty] | VV | 0
|  | A1-2 : | [23 empty] | VV | 0
|  | km 0,00-0,012 : 0,90*12,00 |  | 10.8 | [21 empty] | VV | 0
|  | km 0,027-0,035 : 0,90*8,00 |  | 7.2 | [21 empty] | VV | 0
|  | A3 : | [23 empty] | VV | 0
|  | km 0,00-0,013 : 0,90*13,00 |  | 11.7 | [21 empty] | VV | 0
|  | km 0,114-0,483 : 0,90*369,00 |  | 332.1 | [21 empty] | VV | 0
|  | km 0,491-0,570 : 0,90*79,00 |  | 71.1 | [21 empty] | VV | 0
|  | A3-1 : | [23 empty] | VV | 0
|  | km 0,146-0,153 : 0,90*7,00 |  | 6.3 | [21 empty] | VV | 0
|  | km 0,19-0,23 : 0,90*40,00 |  | 36 | [21 empty] | VV | 0
5 | 567122114R00 | Podklad z kameniva zpevněného cementem SC C8/10, tloušťka po zhutnění 150 mm | m2 | 1084.5 |  | 0 |  | 0 |  | 0 | 21 | 0 | 0.38314 | 415.52 | 0 | 0 | 822-1 | RTS 22/ II | Kalkul | 0.026 | 28.2 |  |  |  |  | POL1_
|  | bez dilatačních spár, s rozprostřením a zhutněním, ošetřením povrchu podkladu vodou | [23 empty] | SPI
|  | MÍSTNÍ ASFALT KOMUNIKACE-obnova : | [23 empty] | VV | 0
|  | A : | [23 empty] | VV | 0
|  | km 0,335-0,455 : 0,90*120,00 |  | 108 | [21 empty] | VV | 0
|  | km 0,533-0,551 : 0,90*18,00 |  | 16.2 | [21 empty] | VV | 0
|  | km 0,600-0,612 : 0,90*12,00 |  | 10.8 | [21 empty] | VV | 0
|  | km 0,658-0,724 : 0,90*66,00 |  | 59.4 | [21 empty] | VV | 0
|  | km 0,782-0,787 : 0,90*5,00 |  | 4.5 | [21 empty] | VV | 0
|  | km 0,85-1,129 : 0,90*279,00 |  | 251.1 | [21 empty] | VV | 0
|  | A1 : | [23 empty] | VV | 0
|  | km 0,00-0,004 : 0,90*4,00 |  | 3.6 | [21 empty] | VV | 0
|  | km 0,407-0,135 : 0,90*128,00 |  | 115.2 | [21 empty] | VV | 0
|  | A1-1 : | [23 empty] | VV | 0
|  | km 0,00-0,045 : 0,90*45,00 |  | 40.5 | [21 empty] | VV | 0
|  | A1-2 : | [23 empty] | VV | 0
|  | km 0,00-0,012 : 0,90*12,00 |  | 10.8 | [21 empty] | VV | 0
|  | km 0,027-0,035 : 0,90*8,00 |  | 7.2 | [21 empty] | VV | 0
|  | A3 : | [23 empty] | VV | 0
|  | km 0,00-0,013 : 0,90*13,00 |  | 11.7 | [21 empty] | VV | 0
|  | km 0,114-0,483 : 0,90*369,00 |  | 332.1 | [21 empty] | VV | 0
|  | km 0,491-0,570 : 0,90*79,00 |  | 71.1 | [21 empty] | VV | 0
|  | A3-1 : | [23 empty] | VV | 0
|  | km 0,146-0,153 : 0,90*7,00 |  | 6.3 | [21 empty] | VV | 0
|  | km 0,19-0,23 : 0,90*40,00 |  | 36 | [21 empty] | VV | 0
6 | 573111123R00 | Postřik živičný infiltrační s posypem kamenivem množství zbytkového asfaltu 0,8 kg/m2 | m2 | 1084.5 |  | 0 |  | 0 |  | 0 | 21 | 0 | 0.00081 | 0.88 | 0 | 0 | 822-1 | RTS 22/ II | Indiv | 0.004 | 4.34 |  |  |  |  | POL1_
|  | z asfaltu silničního | [23 empty] | SPI
|  | MÍSTNÍ ASFALT KOMUNIKACE-obnova : | [23 empty] | VV | 0
|  | A : | [23 empty] | VV | 0
|  | km 0,335-0,455 : 0,90*120,00 |  | 108 | [21 empty] | VV | 0
|  | km 0,533-0,551 : 0,90*18,00 |  | 16.2 | [21 empty] | VV | 0
|  | km 0,600-0,612 : 0,90*12,00 |  | 10.8 | [21 empty] | VV | 0
|  | km 0,658-0,724 : 0,90*66,00 |  | 59.4 | [21 empty] | VV | 0
|  | km 0,782-0,787 : 0,90*5,00 |  | 4.5 | [21 empty] | VV | 0
|  | km 0,85-1,129 : 0,90*279,00 |  | 251.1 | [21 empty] | VV | 0
|  | A1 : | [23 empty] | VV | 0
|  | km 0,00-0,004 : 0,90*4,00 |  | 3.6 | [21 empty] | VV | 0
|  | km 0,407-0,135 : 0,90*128,00 |  | 115.2 | [21 empty] | VV | 0
|  | A1-1 : | [23 empty] | VV | 0
|  | km 0,00-0,045 : 0,90*45,00 |  | 40.5 | [21 empty] | VV | 0
|  | A1-2 : | [23 empty] | VV | 0
|  | km 0,00-0,012 : 0,90*12,00 |  | 10.8 | [21 empty] | VV | 0
|  | km 0,027-0,035 : 0,90*8,00 |  | 7.2 | [21 empty] | VV | 0
|  | A3 : | [23 empty] | VV | 0
|  | km 0,00-0,013 : 0,90*13,00 |  | 11.7 | [21 empty] | VV | 0
|  | km 0,114-0,483 : 0,90*369,00 |  | 332.1 | [21 empty] | VV | 0
|  | km 0,491-0,570 : 0,90*79,00 |  | 71.1 | [21 empty] | VV | 0
|  | A3-1 : | [23 empty] | VV | 0
|  | km 0,146-0,153 : 0,90*7,00 |  | 6.3 | [21 empty] | VV | 0
|  | km 0,19-0,23 : 0,90*40,00 |  | 36 | [21 empty] | VV | 0
7 | 573231123R00 | Postřik živičný spojovací bez posypu kamenivem , množství zbytkového asfaltu 0,30 kg/m2 | m2 | 1084.5 |  | 0 |  | 0 |  | 0 | 21 | 0 | 0.0003 | 0.33 | 0 | 0 | 822-1 | RTS 22/ II | Indiv | 0.002 | 2.17 |  |  |  |  | POL1_
|  | MÍSTNÍ ASFALT KOMUNIKACE-obnova : | [23 empty] | VV | 0
|  | A : | [23 empty] | VV | 0
|  | km 0,335-0,455 : 0,90*120,00 |  | 108 | [21 empty] | VV | 0
|  | km 0,533-0,551 : 0,90*18,00 |  | 16.2 | [21 empty] | VV | 0
|  | km 0,600-0,612 : 0,90*12,00 |  | 10.8 | [21 empty] | VV | 0
|  | km 0,658-0,724 : 0,90*66,00 |  | 59.4 | [21 empty] | VV | 0
|  | km 0,782-0,787 : 0,90*5,00 |  | 4.5 | [21 empty] | VV | 0
|  | km 0,85-1,129 : 0,90*279,00 |  | 251.1 | [21 empty] | VV | 0
|  | A1 : | [23 empty] | VV | 0
|  | km 0,00-0,004 : 0,90*4,00 |  | 3.6 | [21 empty] | VV | 0
|  | km 0,407-0,135 : 0,90*128,00 |  | 115.2 | [21 empty] | VV | 0
|  | A1-1 : | [23 empty] | VV | 0
|  | km 0,00-0,045 : 0,90*45,00 |  | 40.5 | [21 empty] | VV | 0
|  | A1-2 : | [23 empty] | VV | 0
|  | km 0,00-0,012 : 0,90*12,00 |  | 10.8 | [21 empty] | VV | 0
|  | km 0,027-0,035 : 0,90*8,00 |  | 7.2 | [21 empty] | VV | 0
|  | A3 : | [23 empty] | VV | 0
|  | km 0,00-0,013 : 0,90*13,00 |  | 11.7 | [21 empty] | VV | 0
|  | km 0,114-0,483 : 0,90*369,00 |  | 332.1 | [21 empty] | VV | 0
|  | km 0,491-0,570 : 0,90*79,00 |  | 71.1 | [21 empty] | VV | 0
|  | A3-1 : | [23 empty] | VV | 0
|  | km 0,146-0,153 : 0,90*7,00 |  | 6.3 | [21 empty] | VV | 0
|  | km 0,19-0,23 : 0,90*40,00 |  | 36 | [21 empty] | VV | 0
8 | 577112124RT2 | Beton asfaltový z modifikovaného asfaltu v pruhu šířky přes 3 m, ACO 11 S , tloušťky 50 mm, plochy od 201 do 1000 m2 | m2 | 2289.5 |  | 0 |  | 0 |  | 0 | 21 | 0 | 0.12966 | 296.86 | 0 | 0 | 822-1 | RTS 22/ II | Kalkul | 0.02 | 45.79 |  |  |  |  | POL1_
|  | MÍSTNÍ ASFALT KOMUNIKACE-obnova+2*050m nad rýhou : | [23 empty] | VV | 0
|  | A : | [23 empty] | VV | 0
|  | km 0,335-0,455 : 1,90*120,00 |  | 228 | [21 empty] | VV | 0
|  | km 0,533-0,551 : 1,90*18,00 |  | 34.2 | [21 empty] | VV | 0
|  | km 0,600-0,612 : 1,90*12,00 |  | 22.8 | [21 empty] | VV | 0
|  | km 0,658-0,724 : 1,90*66,00 |  | 125.4 | [21 empty] | VV | 0
|  | km 0,782-0,787 : 1,90*5,00 |  | 9.5 | [21 empty] | VV | 0
|  | km 0,85-1,129 : 1,90*279,00 |  | 530.1 | [21 empty] | VV | 0
|  | A1 : | [23 empty] | VV | 0
|  | km 0,00-0,004 : 1,90*4,00 |  | 7.6 | [21 empty] | VV | 0
|  | km 0,407-0,135 : 1,90*128,00 |  | 243.2 | [21 empty] | VV | 0
|  | A1-1 : | [23 empty] | VV | 0
|  | km 0,00-0,045 : 1,90*45,00 |  | 85.5 | [21 empty] | VV | 0
|  | A1-2 : | [23 empty] | VV | 0
|  | km 0,00-0,012 : 1,90*12,00 |  | 22.8 | [21 empty] | VV | 0
|  | km 0,027-0,035 : 1,90*8,00 |  | 15.2 | [21 empty] | VV | 0
|  | A3 : | [23 empty] | VV | 0
|  | km 0,00-0,013 : 1,90*13,00 |  | 24.7 | [21 empty] | VV | 0
|  | km 0,114-0,483 : 1,90*369,00 |  | 701.1 | [21 empty] | VV | 0
|  | km 0,491-0,570 : 1,90*79,00 |  | 150.1 | [21 empty] | VV | 0
|  | A3-1 : | [23 empty] | VV | 0
|  | km 0,146-0,153 : 1,90*7,00 |  | 13.3 | [21 empty] | VV | 0
|  | km 0,19-0,23 : 1,90*40,00 |  | 76 | [21 empty] | VV | 0
9 | 577114114RT3 | Beton asfaltový z modifikovaného asfaltu v pruhu šířky do 3 m, ACL 16 S , tloušťky 50 mm, plochy do 200 m2 | m2 | 1084.5 |  | 0 |  | 0 |  | 0 | 21 | 0 | 0.12966 | 140.62 | 0 | 0 | 822-1 | RTS 22/ II | Kalkul | 0.072 | 78.08 |  |  |  |  | POL1_
|  | MÍSTNÍ ASFALT KOMUNIKACE-obnova : | [23 empty] | VV | 0
|  | A : | [23 empty] | VV | 0
|  | km 0,335-0,455 : 0,90*120,00 |  | 108 | [21 empty] | VV | 0
|  | km 0,533-0,551 : 0,90*18,00 |  | 16.2 | [21 empty] | VV | 0
|  | km 0,600-0,612 : 0,90*12,00 |  | 10.8 | [21 empty] | VV | 0
|  | km 0,658-0,724 : 0,90*66,00 |  | 59.4 | [21 empty] | VV | 0
|  | km 0,782-0,787 : 0,90*5,00 |  | 4.5 | [21 empty] | VV | 0
|  | km 0,85-1,129 : 0,90*279,00 |  | 251.1 | [21 empty] | VV | 0
|  | A1 : | [23 empty] | VV | 0
|  | km 0,00-0,004 : 0,90*4,00 |  | 3.6 | [21 empty] | VV | 0
|  | km 0,407-0,135 : 0,90*128,00 |  | 115.2 | [21 empty] | VV | 0
|  | A1-1 : | [23 empty] | VV | 0
|  | km 0,00-0,045 : 0,90*45,00 |  | 40.5 | [21 empty] | VV | 0
|  | A1-2 : | [23 empty] | VV | 0
|  | km 0,00-0,012 : 0,90*12,00 |  | 10.8 | [21 empty] | VV | 0
|  | km 0,027-0,035 : 0,90*8,00 |  | 7.2 | [21 empty] | VV | 0
|  | A3 : | [23 empty] | VV | 0
|  | km 0,00-0,013 : 0,90*13,00 |  | 11.7 | [21 empty] | VV | 0
|  | km 0,114-0,483 : 0,90*369,00 |  | 332.1 | [21 empty] | VV | 0
|  | km 0,491-0,570 : 0,90*79,00 |  | 71.1 | [21 empty] | VV | 0
|  | A3-1 : | [23 empty] | VV | 0
|  | km 0,146-0,153 : 0,90*7,00 |  | 6.3 | [21 empty] | VV | 0
|  | km 0,19-0,23 : 0,90*40,00 |  | 36 | [21 empty] | VV | 0
10 | 599142111R00 | Úprava zálivky dilatačních nebo pracovních spár šířky přes 20 do 40 mm | m | 2410 |  | 0 |  | 0 |  | 0 | 21 | 0 | 0.00224 | 5.4 | 0 | 0 | 822-1 | RTS 22/ II | RTS 22/ II | 0.129 | 310.89 |  |  |  |  | POL1_
|  | v cementobetonovém krytu hloubky do 40 mm | [23 empty] | SPI
|  | MÍSTNÍ ASFALT KOMUNIKACE-obnova : | [23 empty] | VV | 0
|  | A : | [23 empty] | VV | 0
|  | km 0,335-0,455 : 120,00*2 |  | 240 | [21 empty] | VV | 0
|  | km 0,533-0,551 : 18,00*2 |  | 36 | [21 empty] | VV | 0
|  | km 0,600-0,612 : 12,00*2 |  | 24 | [21 empty] | VV | 0
|  | km 0,658-0,724 : 66,00*2 |  | 132 | [21 empty] | VV | 0
|  | km 0,782-0,787 : 5,00*2 |  | 10 | [21 empty] | VV | 0
|  | km 0,85-1,129 : 279,00*2 |  | 558 | [21 empty] | VV | 0
|  | A1 : | [23 empty] | VV | 0
|  | km 0,00-0,004 : 4,00*2 |  | 8 | [21 empty] | VV | 0
|  | km 0,407-0,135 : 128,00*2 |  | 256 | [21 empty] | VV | 0
|  | A1-1 : | [23 empty] | VV | 0
|  | km 0,00-0,045 : 45,00*2 |  | 90 | [21 empty] | VV | 0
|  | A1-2 : | [23 empty] | VV | 0
|  | km 0,00-0,012 : 12,00*2 |  | 24 | [21 empty] | VV | 0
|  | km 0,027-0,035 : 8,00*2 |  | 16 | [21 empty] | VV | 0
|  | A3 : | [23 empty] | VV | 0
|  | km 0,00-0,013 : 13,00*2 |  | 26 | [21 empty] | VV | 0
|  | km 0,114-0,483 : 369,00*2 |  | 738 | [21 empty] | VV | 0
|  | km 0,491-0,570 : 79,00*2 |  | 158 | [21 empty] | VV | 0
|  | A3-1 : | [23 empty] | VV | 0
|  | km 0,146-0,153 : 7,00*2 |  | 14 | [21 empty] | VV | 0
|  | km 0,19-0,23 : 40,00*2 |  | 80 | [21 empty] | VV | 0
Díl: | 91 | Doplňující práce na komunikaci |  |  |  | 0 |  | 0 |  | 0 |  | 0 |  | 27.94 |  | 0 |  |  |  |  | 356.7 |  |  |  |  | DIL
11 | 917832111R00 | Osazení silničního nebo chodníkového betonového obrubníku stojatého, bez boční opěry, do lože z betonu prostého C 12/15 | m | 150 |  | 0 |  | 0 |  | 0 | 21 | 0 | 0.1025 | 15.38 | 0 | 0 | 822-1 | RTS 22/ II | Kalkul | 0.22504 | 33.76 |  |  |  |  | POL1_
|  | S dodáním hmot pro lože tl. 80-100 mm. | [23 empty] | SPI
12 | 919731121R00 | Zarovnání styčné plochy podkladu nebo krytu živičné, tloušťky do 50 mm | m | 4820 |  | 0 |  | 0 |  | 0 | 21 | 0 | 0 | 0 | 0 | 0 | 822-1 | RTS 22/ II | Kalkul | 0.067 | 322.94 |  |  |  |  | POL1_
|  | podél vybourané části komunikace nebo zpevněné plochy | [23 empty] | SPI
|  | Začátek provozního součtu | [23 empty] | VV
|  | MÍSTNÍ ASFALT KOMUNIKACE-obnova : | [23 empty] | VV | 2
|  | A : | [23 empty] | VV | 2
|  | km 0,335-0,455 : 120,00*2 |  | 240 | [21 empty] | VV | 2
|  | km 0,533-0,551 : 18,00*2 |  | 36 | [21 empty] | VV | 2
|  | km 0,600-0,612 : 12,00*2 |  | 24 | [21 empty] | VV | 2
|  | km 0,658-0,724 : 66,00*2 |  | 132 | [21 empty] | VV | 2
|  | km 0,782-0,787 : 5,00*2 |  | 10 | [21 empty] | VV | 2
|  | km 0,85-1,129 : 279,00*2 |  | 558 | [21 empty] | VV | 2
|  | A1 : | [23 empty] | VV | 2
|  | km 0,00-0,004 : 4,00*2 |  | 8 | [21 empty] | VV | 2
|  | km 0,407-0,135 : 128,00*2 |  | 256 | [21 empty] | VV | 2
|  | A1-1 : | [23 empty] | VV | 2
|  | km 0,00-0,045 : 45,00*2 |  | 90 | [21 empty] | VV | 2
|  | A1-2 : | [23 empty] | VV | 2
|  | km 0,00-0,012 : 12,00*2 |  | 24 | [21 empty] | VV | 2
|  | km 0,027-0,035 : 8,00*2 |  | 16 | [21 empty] | VV | 2
|  | A3 : | [23 empty] | VV | 2
|  | km 0,00-0,013 : 13,00*2 |  | 26 | [21 empty] | VV | 2
|  | km 0,114-0,483 : 369,00*2 |  | 738 | [21 empty] | VV | 2
|  | km 0,491-0,570 : 79,00*2 |  | 158 | [21 empty] | VV | 2
|  | A3-1 : | [23 empty] | VV | 2
|  | km 0,146-0,153 : 7,00*2 |  | 14 | [21 empty] | VV | 2
|  | km 0,19-0,23 : 40,00*2 |  | 80 | [21 empty] | VV | 2
|  | Konec provozního součtu | [23 empty] | VV
|  | 2410,00*2 |  | 4820 | [21 empty] | VV | 0
13 | 59217472R | obrubník silniční materiál beton; l = 1000,0 mm; š = 150,0 mm; h = 250,0 mm; barva šedá | kus | 153 |  | 0 |  | 0 |  | 0 | 21 | 0 | 0.0821 | 12.56 | 0 | 0 | SPCM | RTS 22/ II | RTS 22/ II | 0 | 0 |  |  |  |  | POL3_
|  | 150,00*1,02 |  | 153 | [21 empty] | VV | 0
Díl: | 99 | Staveništní přesun hmot |  |  |  | 0 |  | 0 |  | 0 |  | 0 |  | 0 |  | 0 |  |  |  |  | 21.66 |  |  |  |  | DIL
14 | 998225111R00 | Přesun hmot komunikací a letišť, kryt živičný jakékoliv délky objektu | t | 1353.8617 |  | 0 |  | 0 |  | 0 | 21 | 0 | 0 | 0 | 0 | 0 | 822-1 | RTS 22/ II | Indiv | 0.016 | 21.66 |  |  |  |  | POL7_
|  | vodorovně do 200 m | [23 empty] | SPI
|  | Hmotnosti z položek s pořadovými čísly: : | [23 empty] | VV | 0
|  | 4,5,6,7,8,9,10,11,13, : | [23 empty] | VV | 0
|  | Součet: : 1353,86167 |  | 1353.8617 | [21 empty] | VV | 0
Díl: | D96 | Přesuny suti a vybouraných hmot |  |  |  | 0 |  | 0 |  | 0 |  | 0 |  | 0 |  | 0 |  |  |  |  | 229.18 |  |  |  |  | DIL
15 | 979082219R00 | Vodorovná doprava suti po suchu Příplatek za dopravu suti po suchu za další 1 km | t | 29956.3 |  | 0 |  | 0 |  | 0 | 21 | 0 | 0 | 0 | 0 | 0 | 822-1 | RTS 22/ II | Indiv | 0 | 0 |  |  |  |  | POL1_
|  | kamenivo do 2km : 22917,895 |  | 22917.895 | [21 empty] | VV | 0
|  | PROVIZORNÍ VRSTVA TL 0,45M : 1084,50*(0,44+0,55) |  | 1073.655 | [21 empty] | VV | 0
|  | -1205,00*0,11 |  | -132.55 | [21 empty] | VV | 0
|  | asfalt do 47kmm : 1205,00*0,11*46 |  | 6097.3 | [21 empty] | VV | 0
16 | 979990112R00 | Poplatek za skládku za uložení suti - obal. kamenivo, asfalt, skupina odpadu 170302 | t | 132.55 |  | 0 |  | 0 |  | 0 | 21 | 0 | 0 | 0 | 0 | 0 | 801-3 | RTS 22/ II | Indiv | 0 | 0 |  |  |  |  | POL1_
|  | asfalt do 47kmm : 1205,00*0,11 |  | 132.55 | [21 empty] | VV | 0
17 | 979082213R00 | Vodorovná doprava suti po suchu bez naložení, ale se složením a hrubým urovnáním na vzdálenost do 1 km | t | 22917.895 |  | 0 |  | 0 |  | 0 | 21 | 0 | 0 | 0 | 0 | 0 | 822-1 | RTS 22/ II | RTS 22/ II | 0.01 | 229.18 |  |  |  |  | POL8_
|  | Demontážní hmotnosti z položek s pořadovými čísly: : | [23 empty] | VV | 0
|  | 1,2,3, : | [23 empty] | VV | 0
|  | Součet: : 22917,89500 |  | 22917.895 | [21 empty] | VV | 0
[24 empty] | 15 | 21
| Celkem |  |  |  |  | 0 | [17 empty] | 0 | 0 | SUM
END

## SO02 4 Pol
Položkový soupis prací a dodávek | [25 empty] | #TypZaznamu#
S: | IF96 | Vodovod MYSLIBOŘ-přivaděč a zásobovací řady | [23 empty] | STA
O: | SO02 | Zásobovací řady | [20 empty] | STA |  |  | OBJ
R: | 4 | Přípojky | [23 empty] | ROZ
P.č. | Číslo položky | Název položky | MJ | množství | cena / MJ | Celkem | Dodávka | Dodávka celk. | Montáž | Montáž celk. | DPH | cena s DPH | hmotnost / MJ | hmotnost celk.(t) | dem. hmotnost / MJ | dem. hmotnost celk.(t) | Ceník | Cen. soustava / platnost | Cenová úroveň | Nhod / MJ | Nhod celk. | Dodavatel
Díl: | 1 | Zemní práce |  |  |  | 0 |  | 0 |  | 0 |  | 0 |  | 151.7 |  | 62.42 |  |  |  |  | 612.11 |  |  |  |  | DIL
1 | 113107420R00 | Odstranění podkladů nebo krytů z kameniva těženého, v ploše jednotlivě nad 50 m2, tloušťka vrstvy 200 mm | m2 | 58.8 |  | 0 |  | 0 |  | 0 | 21 | 0 | 0 | 0 | 0.44 | 25.87 | 822-1 | RTS 22/ II | Indiv | 0.048 | 2.82 |  |  |  |  | POL1_
|  | pro přípojky : | [23 empty] | VV | 0
|  | místní komunikace-rozebrání : 0,70*84,00 |  | 58.8 | [21 empty] | VV | 0
2 | 113108405R00 | Odstranění podkladů nebo krytů živičných, v ploše jednotlivě nad 50 m2, tloušťka vrstvy 50 mm | m2 | 117.6 |  | 0 |  | 0 |  | 0 | 21 | 0 | 0 | 0 | 0.11 | 12.94 | 822-1 | RTS 22/ II | Indiv | 0.043 | 5.06 |  |  |  |  | POL1_
|  | pro přípojky : | [23 empty] | VV | 0
|  | místní komunikace-rozebrání : 0,70*84,00*2 |  | 117.6 | [21 empty] | VV | 0
3 | 113111215R00 | Odstranění podkladů nebo krytů z kameniva zpevněného cementem, v ploše jednotlivě nad 50 m2, tloušťka vrstvy 150 mm | m2 | 58.8 |  | 0 |  | 0 |  | 0 | 21 | 0 | 0 | 0 | 0.38314 | 22.53 | 822-1 | RTS 22/ II | Indiv | 0.017 | 1 |  |  |  |  | POL1_
|  | pro přípojky : | [23 empty] | VV | 0
|  | místní komunikace-rozebrání : 0,70*84,00 |  | 58.8 | [21 empty] | VV | 0
4 | 121101101R00 | Sejmutí ornice s přemístěním na vzdálenost do 50 m | m3 | 138.6 |  | 0 |  | 0 |  | 0 | 21 | 0 | 0 | 0 | 0 | 0 | 800-1 | RTS 22/ II | Indiv | 0.097 | 13.44 |  |  |  |  | POL1_
|  | nebo lesní půdy, s vodorovným přemístěním na hromady v místě upotřebení nebo na dočasné či trvalé skládky se složením | [23 empty] | SPI
|  | pro přípojky : | [23 empty] | VV | 0
|  | nezpevněno : 3,50*264,00*0,15 |  | 138.6 | [21 empty] | VV | 0
5 | 132201212R00 | Hloubení rýh šířky přes 60 do 200 cm do 1000 m3, v hornině 3, hloubení strojně | m3 | 102.676 |  | 0 |  | 0 |  | 0 | 21 | 0 | 0 | 0 | 0 | 0 | 800-1 | RTS 22/ II | Indiv | 0.16 | 16.43 |  |  |  |  | POL1_
|  | zapažených i nezapažených, s urovnáním dna do předepsaného profilu a spádu, s případně nutným přehozením výkopku na vzdálenost do 3 m ve výkopišti, s přehozením výkopku na přilehlém terénu na vzdálenost do 5 m od podélné osy rýhy nebo s naložením výkopku na dopravní prostředek. | [23 empty] | SPI |  | zapažených i nezapažených, s urovnáním dna do předepsaného profilu a spádu, s případně nutným přehozením výkopku na vzdálenost do 3 m ve výkopišti, s přehozením výkopku na přilehlém terénu na vzdálenost do 5 m od podélné osy rýhy nebo s naložením výkopku na dopravní prostředek.
|  | Začátek provozního součtu | [23 empty] | VV
|  | pro přípojky : | [23 empty] | VV | 2
|  | nezpevněno : 0,70*(1,25-0,15)*264,00 |  | 203.28 | [21 empty] | VV | 2
|  | místní komunikace : 0,70*(1,25-0,45)*84,00 |  | 47.04 | [21 empty] | VV | 2
|  | krajská komunikace : 0,70*(1,25-0,60)*14,00 |  | 6.37 | [21 empty] | VV | 2
|  | Konec provozního součtu | [23 empty] | VV
|  | 256,69*0,4 |  | 102.676 | [21 empty] | VV | 0
6 | 132301212R00 | Hloubení rýh šířky přes 60 do 200 cm do 1000 m3, v hornině 4, hloubení strojně | m3 | 89.8415 |  | 0 |  | 0 |  | 0 | 21 | 0 | 0 | 0 | 0 | 0 | 800-1 | RTS 22/ II | Indiv | 0.3 | 26.95 |  |  |  |  | POL1_
|  | zapažených i nezapažených, s urovnáním dna do předepsaného profilu a spádu, s případně nutným přehozením výkopku na vzdálenost do 3 m ve výkopišti, s přehozením výkopku na přilehlém terénu na vzdálenost do 5 m od podélné osy rýhy nebo s naložením výkopku na dopravní prostředek. | [23 empty] | SPI |  | zapažených i nezapažených, s urovnáním dna do předepsaného profilu a spádu, s případně nutným přehozením výkopku na vzdálenost do 3 m ve výkopišti, s přehozením výkopku na přilehlém terénu na vzdálenost do 5 m od podélné osy rýhy nebo s naložením výkopku na dopravní prostředek.
|  | Začátek provozního součtu | [23 empty] | VV
|  | pro přípojky : | [23 empty] | VV | 2
|  | nezpevněno : 0,70*(1,25-0,15)*264,00 |  | 203.28 | [21 empty] | VV | 2
|  | místní komunikace : 0,70*(1,25-0,45)*84,00 |  | 47.04 | [21 empty] | VV | 2
|  | krajská komunikace : 0,70*(1,25-0,60)*14,00 |  | 6.37 | [21 empty] | VV | 2
|  | Konec provozního součtu | [23 empty] | VV
|  | 256,69*0,35 |  | 89.8415 | [21 empty] | VV | 0
7 | 132401211R00 | Hloubení rýh šířky přes 60 do 200 cm jakékoliv množství, v hornině 5, hloubení strojně | m3 | 51.338 |  | 0 |  | 0 |  | 0 | 21 | 0 | 0 | 0 | 0 | 0 | 800-1 | RTS 22/ II | Indiv | 0.53 | 27.21 |  |  |  |  | POL1_
|  | zapažených i nezapažených, s urovnáním dna do předepsaného profilu a spádu, s případně nutným přehozením výkopku na vzdálenost do 3 m ve výkopišti, s přehozením výkopku na přilehlém terénu na vzdálenost do 5 m od podélné osy rýhy nebo s naložením výkopku na dopravní prostředek. | [23 empty] | SPI |  | zapažených i nezapažených, s urovnáním dna do předepsaného profilu a spádu, s případně nutným přehozením výkopku na vzdálenost do 3 m ve výkopišti, s přehozením výkopku na přilehlém terénu na vzdálenost do 5 m od podélné osy rýhy nebo s naložením výkopku na dopravní prostředek.
|  | Začátek provozního součtu | [23 empty] | VV
|  | pro přípojky : | [23 empty] | VV | 2
|  | nezpevněno : 0,70*(1,25-0,15)*264,00 |  | 203.28 | [21 empty] | VV | 2
|  | místní komunikace : 0,70*(1,25-0,45)*84,00 |  | 47.04 | [21 empty] | VV | 2
|  | krajská komunikace : 0,70*(1,25-0,60)*14,00 |  | 6.37 | [21 empty] | VV | 2
|  | Konec provozního součtu | [23 empty] | VV
|  | 256,69*0,2 |  | 51.338 | [21 empty] | VV | 0
8 | 132501211R00 | Hloubení rýh šířky přes 60 do 200 cm jakékoliv množství, v hornině 6, skalní frézou | m3 | 12.8345 |  | 0 |  | 0 |  | 0 | 21 | 0 | 0 | 0 | 0 | 0 | 800-1 | RTS 22/ II | Indiv | 0.25 | 3.21 |  |  |  |  | POL1_
|  | zapažených i nezapažených, s urovnáním dna do předepsaného profilu a spádu, s případně nutným přehozením výkopku na vzdálenost do 3 m ve výkopišti, s přehozením výkopku na přilehlém terénu na vzdálenost do 5 m od podélné osy rýhy nebo s naložením výkopku na dopravní prostředek. | [23 empty] | SPI |  | zapažených i nezapažených, s urovnáním dna do předepsaného profilu a spádu, s případně nutným přehozením výkopku na vzdálenost do 3 m ve výkopišti, s přehozením výkopku na přilehlém terénu na vzdálenost do 5 m od podélné osy rýhy nebo s naložením výkopku na dopravní prostředek.
|  | Začátek provozního součtu | [23 empty] | VV
|  | pro přípojky : | [23 empty] | VV | 2
|  | nezpevněno : 0,70*(1,25-0,15)*264,00 |  | 203.28 | [21 empty] | VV | 2
|  | místní komunikace : 0,70*(1,25-0,45)*84,00 |  | 47.04 | [21 empty] | VV | 2
|  | krajská komunikace : 0,70*(1,25-0,60)*14,00 |  | 6.37 | [21 empty] | VV | 2
|  | Konec provozního součtu | [23 empty] | VV
|  | 256,69*0,05 |  | 12.8345 | [21 empty] | VV | 0
9 | 151101101R00 | Zřízení pažení a rozepření stěn rýh příložné pro jakoukoliv mezerovitost, hloubky do 2 m | m2 | 905 |  | 0 |  | 0 |  | 0 | 21 | 0 | 0.00099 | 0.9 | 0 | 0 | 800-1 | RTS 22/ II | RTS 22/ II | 0.236 | 213.58 |  |  |  |  | POL1_
|  | pro podzemní vedení pro všechny šířky rýhy, | [23 empty] | SPI
|  | pro přípojky : | [23 empty] | VV | 0
|  | nezpevněno : 1,25*264,00*2 |  | 660 | [21 empty] | VV | 0
|  | místní komunikace : 1,25*84,00*2 |  | 210 | [21 empty] | VV | 0
|  | krajská komunikace : 1,25*14,00*2 |  | 35 | [21 empty] | VV | 0
10 | 151101111R00 | Odstranění pažení a rozepření rýh příložné , hloubky do 2 m | m2 | 905 |  | 0 |  | 0 |  | 0 | 21 | 0 | 0 | 0 | 0 | 0 | 800-1 | RTS 22/ II | RTS 22/ II | 0.07 | 63.35 |  |  |  |  | POL1_
|  | pro podzemní vedení s uložením materiálu na vzdálenost do 3 m od kraje výkopu, | [23 empty] | SPI
11 | 161101101R00 | Svislé přemístění výkopku z horniny 1 až 4, při hloubce výkopu přes 1 do 2,5 m | m3 | 96.2588 |  | 0 |  | 0 |  | 0 | 21 | 0 | 0 | 0 | 0 | 0 | 800-1 | RTS 22/ II | RTS 22/ II | 0.345 | 33.21 |  |  |  |  | POL1_
|  | bez naložení do dopravní nádoby, ale s vyprázdněním dopravní nádoby na hromadu nebo na dopravní prostředek, | [23 empty] | SPI
|  | 256,69*0,5*0,75 |  | 96.2588 | [21 empty] | VV | 0
12 | 161101151R00 | Svislé přemístění výkopku z horniny 5 až 7, při hloubce výkopu přes 1 do 2,5 m | m3 | 32.0862 |  | 0 |  | 0 |  | 0 | 21 | 0 | 0 | 0 | 0 | 0 | 800-1 | RTS 22/ II | Indiv | 0.484 | 15.53 |  |  |  |  | POL1_
|  | bez naložení do dopravní nádoby, ale s vyprázdněním dopravní nádoby na hromadu nebo na dopravní prostředek, | [23 empty] | SPI
|  | 256,69*0,5*0,25 |  | 32.0862 | [21 empty] | VV | 0
13 | 162401102R00 | Vodorovné přemístění výkopku z horniny 1 až 4, na vzdálenost přes 1 500 do 2 000 m | m3 | 102.4275 |  | 0 |  | 0 |  | 0 | 21 | 0 | 0 | 0 | 0 | 0 | 800-1 | RTS 22/ II | Indiv | 0.011 | 1.13 |  |  |  |  | POL1_
|  | po suchu, bez naložení výkopku, avšak se složením bez rozhrnutí, zpáteční cesta vozidla. | [23 empty] | SPI
|  | Začátek provozního součtu | [23 empty] | VV
|  | pro přípojky : | [23 empty] | VV | 2
|  | nezpevněno-VYTL KUBATURA-lože,potrubí,obsyp : 0,70*0,45*264,00 |  | 83.16 | [21 empty] | VV | 2
|  | místní komunikace-celý výkop : 0,70*(1,25-0,45)*84,00 |  | 47.04 | [21 empty] | VV | 2
|  | krajská komunikace-celý výkop : 0,70*(1,25-0,60)*14,00 |  | 6.37 | [21 empty] | VV | 2
|  | Konec provozního součtu | [23 empty] | VV
|  | 136,57*0,75 |  | 102.4275 | [21 empty] | VV | 0
14 | 162401152R00 | Vodorovné přemístění výkopku z horniny 5 až 7, na vzdálenost přes 1 500 do 2 000 m | m3 | 34.1425 |  | 0 |  | 0 |  | 0 | 21 | 0 | 0 | 0 | 0 | 0 | 800-1 | RTS 22/ II | Indiv | 0.012 | 0.41 |  |  |  |  | POL1_
|  | po suchu, bez naložení výkopku, avšak se složením bez rozhrnutí, zpáteční cesta vozidla. | [23 empty] | SPI
|  | Začátek provozního součtu | [23 empty] | VV
|  | pro přípojky : | [23 empty] | VV | 2
|  | nezpevněno-VYTL KUBATURA-lože,potrubí,obsyp : 0,70*0,45*264,00 |  | 83.16 | [21 empty] | VV | 2
|  | místní komunikace-celý výkop : 0,70*(1,25-0,45)*84,00 |  | 47.04 | [21 empty] | VV | 2
|  | krajská komunikace-celý výkop : 0,70*(1,25-0,60)*14,00 |  | 6.37 | [21 empty] | VV | 2
|  | Konec provozního součtu | [23 empty] | VV
|  | 136,57*0,25 |  | 34.1425 | [21 empty] | VV | 0
15 | 171201201R00 | Uložení sypaniny na dočasnou skládku tak, že na 1 m2 plochy připadá přes 2 m3 výkopku nebo ornice | m3 | 136.57 |  | 0 |  | 0 |  | 0 | 21 | 0 | 0 | 0 | 0 | 0 | 800-1 | RTS 22/ II | RTS 22/ II | 0.009 | 1.23 |  |  |  |  | POL1_
|  | pro přípojky : | [23 empty] | VV | 0
|  | nezpevněno-VYTL KUBATURA-lože,potrubí,obsyp : 0,70*0,45*264,00 |  | 83.16 | [21 empty] | VV | 0
|  | místní komunikace-celý výkop : 0,70*(1,25-0,45)*84,00 |  | 47.04 | [21 empty] | VV | 0
|  | krajská komunikace-celý výkop : 0,70*(1,25-0,60)*14,00 |  | 6.37 | [21 empty] | VV | 0
16 | 174101101R00 | Zásyp sypaninou se zhutněním jam, šachet, rýh nebo kolem objektů v těchto vykopávkách | m3 | 142.66 |  | 0 |  | 0 |  | 0 | 21 | 0 | 0 | 0 | 0 | 0 | 800-1 | RTS 22/ II | RTS 22/ II | 0.202 | 28.82 |  |  |  |  | POL1_
|  | z jakékoliv horniny s uložením výkopku po vrstvách, | [23 empty] | SPI
|  | pro přípojky : | [23 empty] | VV | 0
|  | nezpevněno-vykopanou zeminou : | [23 empty] | VV | 0
|  | výkop : 0,70*(1,25-0,15)*264,00 |  | 203.28 | [21 empty] | VV | 0
|  | odečte se lože,potrubí,obsyp : -0,70*0,45*264,00 |  | -83.16 | [21 empty] | VV | 0
|  | Mezisoučet |  | 120.12 | [21 empty] | VV | 1
|  | zásyp štěrkopískem : | [23 empty] | VV | 0
|  | místní komunikace-celý výkop : 0,70*(1,25-0,45)*84,00 |  | 47.04 | [21 empty] | VV | 0
|  | odečte se vytl kubatura : -0,70*0,45*84,00 |  | -26.46 | [21 empty] | VV | 0
[26 empty] | VV | 0
|  | krajská komunikace-celý výkop : 0,70*(1,25-0,60)*14,00 |  | 6.37 | [21 empty] | VV | 0
|  | odečte se vytl kubatura : -0,70*0,45*14,00 |  | -4.41 | [21 empty] | VV | 0
|  | vykopanou zeminou : | [23 empty] | VV | 0
|  | Mezisoučet |  | 22.54 | [21 empty] | VV | 1
17 | 175101101RT2 | Obsyp potrubí bez prohození sypaniny, s dodáním štěrkopísku frakce 0 - 22 mm | m3 | 88.69 |  | 0 |  | 0 |  | 0 | 21 | 0 | 1.7 | 150.77 | 0 | 0 | 800-1 | RTS 22/ II | RTS 22/ II | 1.587 | 140.75 |  |  |  |  | POL1_
|  | sypaninou z vhodných hornin tř. 1 - 4 nebo materiálem připraveným podél výkopu ve vzdálenosti do 3 m od jeho kraje, pro jakoukoliv hloubku výkopu a jakoukoliv míru zhutnění, | [23 empty] | SPI |  | sypaninou z vhodných hornin tř. 1 - 4 nebo materiálem připraveným podél výkopu ve vzdálenosti do 3 m od jeho kraje, pro jakoukoliv hloubku výkopu a jakoukoliv míru zhutnění,
|  | přípojky : 0,70*0,35*362,00 |  | 88.69 | [21 empty] | VV | 0
18 | 181301112R00 | Rozprostření a urovnání ornice v rovině v souvislé ploše přes 500 m2, tloušťka vrstvy přes 100 do 150 mm | m2 | 924 |  | 0 |  | 0 |  | 0 | 21 | 0 | 0 | 0 | 0 | 0 | 800-1 | RTS 22/ II | Indiv | 0.019 | 17.56 |  |  |  |  | POL1_
|  | s případným nutným přemístěním hromad nebo dočasných skládek na místo potřeby ze vzdálenosti do 30 m, v rovině nebo ve svahu do 1 : 5, | [23 empty] | SPI
|  | pro přípojky : | [23 empty] | VV | 0
|  | nezpevněno : 3,50*264,00 |  | 924 | [21 empty] | VV | 0
19 | 113108405R00. | Odstranění asfaltové vrstvy pl.nad 50 m2, tl. 4 cm | m2 | 9.8 |  | 0 |  | 0 |  | 0 | 21 | 0 | 0 | 0 | 0.11 | 1.08 |  | Vlastní | Indiv | 0.043 | 0.42 |  |  |  |  | POL1_
|  | pro přípojky : | [23 empty] | VV | 0
|  | krajská komunikace : 0,70*14,00 |  | 9.8 | [21 empty] | VV | 0
20 | 180400020RA0 | Založení trávníku s dodáním osiva parkového, v rovině | m2 | 924 |  | 0 |  | 0 |  | 0 | 21 | 0 | 3e-05 | 0.03 | 0 | 0 | AP-HSV | RTS 22/ II | Součtová | 0 | 0 |  |  |  |  | POL2_
|  | pro přípojky : | [23 empty] | VV | 0
|  | nezpevněno : 3,50*264,00 |  | 924 | [21 empty] | VV | 0
Díl: | 4 | Vodorovné konstrukce |  |  |  | 0 |  | 0 |  | 0 |  | 0 |  | 47.91 |  | 0 |  |  |  |  | 42.95 |  |  |  |  | DIL
21 | 451572111R00 | Lože pod potrubí, stoky a drobné objekty z kameniva drobného těženého 0÷4 mm | m3 | 25.34 |  | 0 |  | 0 |  | 0 | 21 | 0 | 1.8908 | 47.91 | 0 | 0 | 827-1 | RTS 22/ II | RTS 22/ II | 1.695 | 42.95 |  |  |  |  | POL1_
|  | v otevřeném výkopu, | [23 empty] | SPI
|  | přípojky : 0,70*0,10*362,00 |  | 25.34 | [21 empty] | VV | 0
Díl: | 5 | Komunikace |  |  |  | 0 |  | 0 |  | 0 |  | 0 |  | 58.34 |  | 0 |  |  |  |  | 3.3 |  |  |  |  | DIL
22 | 564861111R00 | Podklad ze štěrkodrti s rozprostřením a zhutněním frakce 0-63 mm, tloušťka po zhutnění 200 mm | m2 | 58.8 |  | 0 |  | 0 |  | 0 | 21 | 0 | 0.441 | 25.93 | 0 | 0 | 822-1 | RTS 22/ II | Indiv | 0.029 | 1.71 |  |  |  |  | POL1_
|  | pro přípojky : | [23 empty] | VV | 0
|  | místní komunikace-provizorní vrstva-tl0,45m : 0,70*84,00 |  | 58.8 | [21 empty] | VV | 0
23 | 564871111R00 | Podklad ze štěrkodrti s rozprostřením a zhutněním frakce 0-63 mm, tloušťka po zhutnění 250 mm | m2 | 58.8 |  | 0 |  | 0 |  | 0 | 21 | 0 | 0.55125 | 32.41 | 0 | 0 | 822-1 | RTS 22/ II | Indiv | 0.027 | 1.59 |  |  |  |  | POL1_
|  | pro přípojky : | [23 empty] | VV | 0
|  | místní komunikace-provizorní vrstva : 0,70*84,00 |  | 58.8 | [21 empty] | VV | 0
Díl: | 8 | Trubní vedení |  |  |  | 0 |  | 0 |  | 0 |  | 0 |  | 0.14 |  | 0 |  |  |  |  | 160.36 |  |  |  |  | DIL
24 | 871161121R00 | Montáž potrubí z plastických hmot z tlakových trubek polyetylenových, vnějšího průměru 32 mm | m | 395 |  | 0 |  | 0 |  | 0 | 21 | 0 | 0 | 0 | 0 | 0 | 827-1 | RTS 22/ II | Indiv | 0.034 | 13.43 |  |  |  |  | POL1_
|  | v otevřeném výkopu, | [23 empty] | SPI
|  | PŘÍPOJKY : 395,00 |  | 395 | [21 empty] | VV | 0
25 | 891181111R00 | Montáž vodovodních armatur na potrubí šoupátek v otevřeném výkopu nebo v šachtách s osazením zemní soupravy (bez poklopů), DN 40 mm | kus | 2 |  | 0 |  | 0 |  | 0 | 21 | 0 | 0.00023 | 0 | 0 | 0 | 827-1 | RTS 22/ II | Indiv | 1.182 | 2.36 |  |  |  |  | POL1_
|  | PRO odběrné místo : 2 |  | 2 | [21 empty] | VV | 0
26 | 892233111R00 | Proplach a desinfekce vodovodního potrubí DN od 40 do 70 mm | m | 395 |  | 0 |  | 0 |  | 0 | 21 | 0 | 0 | 0 | 0 | 0 | 827-1 | RTS 22/ II | Indiv | 0.15 | 59.25 |  |  |  |  | POL1_
|  | napuštění a vypuštění vody, dodání vody a desinfekčního prostředku, náklady na bakteriologický rozbor vody, | [23 empty] | SPI
27 | 892233111R00 | Proplach a desinfekce vodovodního potrubí DN od 40 do 70 mm | m | 395 |  | 0 |  | 0 |  | 0 | 21 | 0 | 0 | 0 | 0 | 0 | 827-1 | RTS 22/ II | Indiv | 0.15 | 59.25 |  |  |  |  | POL1_
|  | napuštění a vypuštění vody, dodání vody a desinfekčního prostředku, náklady na bakteriologický rozbor vody, | [23 empty] | SPI
28 | 899721112R00 | Výstražné fólie výstražná fólie pro vodovod, šířka 30 cm | m | 434.5 |  | 0 |  | 0 |  | 0 | 21 | 0 | 0 | 0 | 0 | 0 | 827-1 | RTS 22/ II | RTS 22/ II | 0.026 | 11.3 |  |  |  |  | POL1_
|  | 395,00*1,1 |  | 434.5 | [21 empty] | VV | 0
29 | 899731114R00 | Signalizační vodič CYY, 6 mm2 | m | 434.5 |  | 0 |  | 0 |  | 0 | 21 | 0 | 8e-05 | 0.03 | 0 | 0 | 827-1 | RTS 22/ II | RTS 22/ II | 0.034 | 14.77 |  |  |  |  | POL1_
|  | 395,00*1,1 |  | 434.5 | [21 empty] | VV | 0
30 | 286134601R | trubka plastová vodovodní hladká; s certifikací dle PAS 1075; PE 100 RC; SDR 11,0; PN 16; D = 32,0 mm; s = 3,00 mm | m | 400.925 |  | 0 |  | 0 |  | 0 | 21 | 0 | 0.00028 | 0.11 | 0 | 0 | SPCM | RTS 22/ II | RTS 22/ II | 0 | 0 |  |  |  |  | POL3_
|  | 395,00*1,015 |  | 400.925 | [21 empty] | VV | 0
Díl: | 91 | Doplňující práce na komunikaci |  |  |  | 0 |  | 0 |  | 0 |  | 0 |  | 0 |  | 0 |  |  |  |  | 5.38 |  |  |  |  | DIL
31 | 919735111R00 | Řezání stávajících krytů nebo podkladů živičných, hloubky do 50 mm | m | 168 |  | 0 |  | 0 |  | 0 | 21 | 0 | 0 | 0 | 0 | 0 | 822-1 | RTS 22/ II | Indiv | 0.032 | 5.38 |  |  |  |  | POL1_
|  | včetně spotřeby vody | [23 empty] | SPI
|  | pro přípojky : | [23 empty] | VV | 0
|  | místní komunikace : 84,00*2 |  | 168 | [21 empty] | VV | 0
Díl: | 99 | Staveništní přesun hmot |  |  |  | 0 |  | 0 |  | 0 |  | 0 |  | 0 |  | 0 |  |  |  |  | 54.58 |  |  |  |  | DIL
32 | 998276101R00 | Přesun hmot pro trubní vedení z trub plastových nebo sklolaminátových v otevřeném výkopu | t | 258.0728 |  | 0 |  | 0 |  | 0 | 21 | 0 | 0 | 0 | 0 | 0 | 827-1 | RTS 22/ II | RTS 22/ II | 0.2115 | 54.58 |  |  |  |  | POL7_
|  | vodovodu nebo kanalizace ražené nebo hloubené (827 1.1, 827 1.9, 827 2.1, 827 2.9), drobných objektů | [23 empty] | SPI
|  | Hmotnosti z položek s pořadovými čísly: : | [23 empty] | VV | 0
|  | 9,17,21,22,23,25,29,30, : | [23 empty] | VV | 0
|  | Součet: : 258,07284 |  | 258.0728 | [21 empty] | VV | 0
Díl: | D96 | Přesuny suti a vybouraných hmot |  |  |  | 0 |  | 0 |  | 0 |  | 0 |  | 0 |  | 0 |  |  |  |  | 11.86 |  |  |  |  | DIL
33 | 979082219R00 | Vodorovná doprava suti po suchu Příplatek za dopravu suti po suchu za další 1 km | t | 2803.9364 |  | 0 |  | 0 |  | 0 | 21 | 0 | 0 | 0 | 0 | 0 | 822-1 | RTS 22/ II | Indiv | 0 | 0 |  |  |  |  | POL1_
|  | podkl vrstvy-2km : 1185,878 |  | 1185.878 | [21 empty] | VV | 0
|  | -117,60*0,11 |  | -12.936 | [21 empty] | VV | 0
|  | asfalty-47KM : | [23 empty] | VV | 0
|  | MK : 117,60*0,11*46 |  | 595.056 | [21 empty] | VV | 0
|  | podklad MK KZC 0,15M : 58,80*0,383*46 |  | 1035.9384 | [21 empty] | VV | 0
34 | 979990112R00 | Poplatek za skládku za uložení, obalované kamenivo, asfalt, kusovost do 300 x 300 mm, , skupina 17 03 02 z Katalogu odpadů | t | 12.936 |  | 0 |  | 0 |  | 0 | 21 | 0 | 0 | 0 | 0 | 0 | 801-3 | RTS 22/ II | Indiv | 0 | 0 |  |  |  |  | POL1_
|  | MK : 117,60*0,11 |  | 12.936 | [21 empty] | VV | 0
35 | 979999973R00 | Poplatek za skládku za uložení, zemina a kamení, (skup.170504) | t | 22.5204 |  | 0 |  | 0 |  | 0 | 21 | 0 | 0 | 0 | 0 | 0 | 801-3 | RTS 22/ II | Indiv | 0 | 0 |  |  |  |  | POL1_
|  | kzc MK 0,15M : 58,80*0,383 |  | 22.5204 | [21 empty] | VV | 0
36 | 979082213R00 | Vodorovná doprava suti po suchu bez naložení, ale se složením a hrubým urovnáním na vzdálenost do 1 km | t | 1185.878 |  | 0 |  | 0 |  | 0 | 21 | 0 | 0 | 0 | 0 | 0 | 822-1 | RTS 22/ II | RTS 22/ II | 0.01 | 11.86 |  |  |  |  | POL8_
|  | Demontážní hmotnosti z položek s pořadovými čísly: : | [23 empty] | VV | 0
|  | 1,2,3,19, : | [23 empty] | VV | 0
|  | Součet: : 1185,87801 |  | 1185.878 | [21 empty] | VV | 0
[24 empty] | 15 | 21
| Celkem |  |  |  |  | 0 | [17 empty] | 0 | 0 | SUM
END

## SO02 5 Pol
Položkový soupis prací a dodávek | [25 empty] | #TypZaznamu#
S: | IF96 | Vodovod MYSLIBOŘ-přivaděč a zásobovací řady | [23 empty] | STA
O: | SO02 | Zásobovací řady | [20 empty] | STA |  |  | OBJ
R: | 5 | Oprava místní komunikace nad přípojkami | [23 empty] | ROZ
P.č. | Číslo položky | Název položky | MJ | množství | cena / MJ | Celkem | Dodávka | Dodávka celk. | Montáž | Montáž celk. | DPH | cena s DPH | hmotnost / MJ | hmotnost celk.(t) | dem. hmotnost / MJ | dem. hmotnost celk.(t) | Ceník | Cen. soustava / platnost | Cenová úroveň | Nhod / MJ | Nhod celk. | Dodavatel
Díl: | 1 | Zemní práce |  |  |  | 0 |  | 0 |  | 0 |  | 0 |  | 0 |  | 67.45 |  |  |  |  | 13.24 |  |  |  |  | DIL
1 | 113107420R00 | Odstranění podkladů nebo krytů z kameniva těženého, v ploše jednotlivě nad 50 m2, tloušťka vrstvy 200 mm | m2 | 58.8 |  | 0 |  | 0 |  | 0 | 21 | 0 | 0 | 0 | 0.44 | 25.87 | 822-1 | RTS 22/ II | Indiv | 0.048 | 2.82 |  |  |  |  | POL1_
|  | pro přípojky-odstrnění provizorní vrstvy : | [23 empty] | VV | 0
|  | místní komunikace-provizorní vrstva-tl0,45m : 0,70*84,00 |  | 58.8 | [21 empty] | VV | 0
2 | 113107425R00 | Odstranění podkladů nebo krytů z kameniva těženého, v ploše jednotlivě nad 50 m2, tloušťka vrstvy 250 mm | m2 | 58.8 |  | 0 |  | 0 |  | 0 | 21 | 0 | 0 | 0 | 0.55 | 32.34 | 822-1 | RTS 22/ II | Indiv | 0.063 | 3.7 |  |  |  |  | POL1_
|  | pro přípojky-odstrnění provizorní vrstvy : | [23 empty] | VV | 0
|  | místní komunikace-provizorní vrstva-tl0,45m : 0,70*84,00 |  | 58.8 | [21 empty] | VV | 0
3 | 113151114R00 | Odstranění podkladu, krytu frézováním povrch živičný, plochy do 500 m2 na jednom objektu nebo při provádění pruhu šířky do 750 mm, tloušťky 50 mm | m2 | 84 |  | 0 |  | 0 |  | 0 | 21 | 0 | 0 | 0 | 0.11 | 9.24 | 822-1 | RTS 22/ II | Indiv | 0.08 | 6.72 |  |  |  |  | POL1_
|  | s naložením na dopravní prostředek, očištění povrchu od frézované plochy, opotřebování frézovacích nástrojů (nožů, upínacích kroužků, držáků) nutné ruční odstranění (vybourání) živičného krytu kolem překážek, | [23 empty] | SPI |  | s naložením na dopravní prostředek, očištění povrchu od frézované plochy, opotřebování frézovacích nástrojů (nožů, upínacích kroužků, držáků) nutné ruční odstranění (vybourání) živičného krytu kolem překážek,
|  | pro přípojky-odfrézování 2*0,50 vedle rýhy : | [23 empty] | VV | 0
|  | místní komunikace- : 2*0,50*84,00 |  | 84 | [21 empty] | VV | 0
Díl: | 5 | Komunikace |  |  |  | 0 |  | 0 |  | 0 |  | 0 |  | 74.4 |  | 0 |  |  |  |  | 31.77 |  |  |  |  | DIL
4 | 564661111R00 | Podklad z kameniva hrubého drceného vel. 63-125 mm tloušťka po zhutnění 200 mm | m2 | 58.8 |  | 0 |  | 0 |  | 0 | 21 | 0 | 0.43 | 25.28 | 0 | 0 | 822-1 | RTS 22/ II | Indiv | 0.019 | 1.12 |  |  |  |  | POL1_
|  | s rozprostřením a zhutněním | [23 empty] | SPI
|  | pro přípojky-obnova místní komunikace : 0,70*84,00 |  | 58.8 | [21 empty] | VV | 0
5 | 567122114R00 | Podklad z kameniva zpevněného cementem SC C8/10, tloušťka po zhutnění 150 mm | m2 | 58.8 |  | 0 |  | 0 |  | 0 | 21 | 0 | 0.38314 | 22.53 | 0 | 0 | 822-1 | RTS 22/ II | Indiv | 0.026 | 1.53 |  |  |  |  | POL1_
|  | bez dilatačních spár, s rozprostřením a zhutněním, ošetřením povrchu podkladu vodou | [23 empty] | SPI
|  | pro přípojky-obnova místní komunikace : 0,70*84,00 |  | 58.8 | [21 empty] | VV | 0
6 | 573111123R00 | Postřik živičný infiltrační s posypem kamenivem množství zbytkového asfaltu 0,8 kg/m2 | m2 | 58.8 |  | 0 |  | 0 |  | 0 | 21 | 0 | 0.00081 | 0.05 | 0 | 0 | 822-1 | RTS 22/ II | Indiv | 0.004 | 0.24 |  |  |  |  | POL1_
|  | z asfaltu silničního | [23 empty] | SPI
|  | pro přípojky-obnova místní komunikace : 0,70*84,00 |  | 58.8 | [21 empty] | VV | 0
7 | 573231123R00 | Postřik živičný spojovací bez posypu kamenivem , množství zbytkového asfaltu 0,30 kg/m2 | m2 | 58.8 |  | 0 |  | 0 |  | 0 | 21 | 0 | 0.0003 | 0.02 | 0 | 0 | 822-1 | RTS 22/ II | Indiv | 0.002 | 0.12 |  |  |  |  | POL1_
|  | pro přípojky-obnova místní komunikace : 0,70*84,00 |  | 58.8 | [21 empty] | VV | 0
8 | 577112124RT2 | Beton asfaltový z modifikovaného asfaltu v pruhu šířky přes 3 m, ACO 11 S , tloušťky 50 mm, plochy od 201 do 1000 m2 | m2 | 142.8 |  | 0 |  | 0 |  | 0 | 21 | 0 | 0.12966 | 18.52 | 0 | 0 | 822-1 | RTS 22/ II | Indiv | 0.02 | 2.86 |  |  |  |  | POL1_
|  | místní komunikace- : (0,70+2*0,50)*84,00 |  | 142.8 | [21 empty] | VV | 0
9 | 577114114RT3 | Beton asfaltový z modifikovaného asfaltu v pruhu šířky do 3 m, ACL 16 S , tloušťky 50 mm, plochy do 200 m2 | m2 | 58.8 |  | 0 |  | 0 |  | 0 | 21 | 0 | 0.12966 | 7.62 | 0 | 0 | 822-1 | RTS 22/ II | Indiv | 0.072 | 4.23 |  |  |  |  | POL1_
|  | pro přípojky-obnova místní komunikace : 0,70*84,00 |  | 58.8 | [21 empty] | VV | 0
10 | 599142111R00 | Úprava zálivky dilatačních nebo pracovních spár šířky přes 20 do 40 mm | m | 168 |  | 0 |  | 0 |  | 0 | 21 | 0 | 0.00224 | 0.38 | 0 | 0 | 822-1 | RTS 22/ II | RTS 22/ II | 0.129 | 21.67 |  |  |  |  | POL1_
|  | v cementobetonovém krytu hloubky do 40 mm | [23 empty] | SPI
|  | pro přípojky-obnova místní komunikace : 84,00*2 |  | 168 | [21 empty] | VV | 0
Díl: | 91 | Doplňující práce na komunikaci |  |  |  | 0 |  | 0 |  | 0 |  | 0 |  | 0 |  | 0 |  |  |  |  | 22.51 |  |  |  |  | DIL
11 | 919731121R00 | Zarovnání styčné plochy podkladu nebo krytu živičné, tloušťky do 50 mm | m | 336 |  | 0 |  | 0 |  | 0 | 21 | 0 | 0 | 0 | 0 | 0 | 822-1 | RTS 22/ II | Indiv | 0.067 | 22.51 |  |  |  |  | POL1_
|  | podél vybourané části komunikace nebo zpevněné plochy | [23 empty] | SPI
|  | pro přípojky-obnova místní komunikace : 84,00*2*2 |  | 336 | [21 empty] | VV | 0
Díl: | 99 | Staveništní přesun hmot |  |  |  | 0 |  | 0 |  | 0 |  | 0 |  | 0 |  | 0 |  |  |  |  | 1.19 |  |  |  |  | DIL
12 | 998225111R00 | Přesun hmot komunikací a letišť, kryt živičný jakékoliv délky objektu | t | 74.3937 |  | 0 |  | 0 |  | 0 | 21 | 0 | 0 | 0 | 0 | 0 | 822-1 | RTS 22/ II | Indiv | 0.016 | 1.19 |  |  |  |  | POL7_
|  | vodorovně do 200 m | [23 empty] | SPI
|  | Hmotnosti z položek s pořadovými čísly: : | [23 empty] | VV | 0
|  | 4,5,6,7,8,9,10, : | [23 empty] | VV | 0
|  | Součet: : 74,39368 |  | 74.3937 | [21 empty] | VV | 0
Díl: | D96 | Přesuny suti a vybouraných hmot |  |  |  | 0 |  | 0 |  | 0 |  | 0 |  | 0 |  | 0 |  |  |  |  | 12.82 |  |  |  |  | DIL
13 | 979082219R00 | Vodorovná doprava suti po suchu Příplatek za dopravu suti po suchu za další 1 km | t | 1697.388 |  | 0 |  | 0 |  | 0 | 21 | 0 | 0 | 0 | 0 | 0 | 822-1 | RTS 22/ II | Indiv | 0 | 0 |  |  |  |  | POL1_
|  | provizorní vrstvy-2km : 1281,588 |  | 1281.588 | [21 empty] | VV | 0
|  | -84,00*0,11 |  | -9.24 | [21 empty] | VV | 0
|  | asfalt po odfrétování-47kmm : 84,00*0,11*46 |  | 425.04 | [21 empty] | VV | 0
14 | 979990112R00 | Poplatek za skládku za uložení suti - obal. kamenivo, asfalt, skupina odpadu 170302 | t | 9.24 |  | 0 |  | 0 |  | 0 | 21 | 0 | 0 | 0 | 0 | 0 | 801-3 | RTS 22/ II | Indiv | 0 | 0 |  |  |  |  | POL1_
|  | asfalt po odfrétování-47kmm : 84,00*0,11 |  | 9.24 | [21 empty] | VV | 0
15 | 979082213R00 | Vodorovná doprava suti po suchu bez naložení, ale se složením a hrubým urovnáním na vzdálenost do 1 km | t | 1281.588 |  | 0 |  | 0 |  | 0 | 21 | 0 | 0 | 0 | 0 | 0 | 822-1 | RTS 22/ II | RTS 22/ II | 0.01 | 12.82 |  |  |  |  | POL8_
|  | Demontážní hmotnosti z položek s pořadovými čísly: : | [23 empty] | VV | 0
|  | 1,2,3, : | [23 empty] | VV | 0
|  | Součet: : 1281,58800 |  | 1281.588 | [21 empty] | VV | 0
[24 empty] | 15 | 21
| Celkem |  |  |  |  | 0 | [17 empty] | 0 | 0 | SUM
END