## reka
Stavba : Vzdělávání aktivně par.č.153,284,285/1 k.ú. Brniště
Investor : ZOD Brniště a.s. Jáchymov 1
Rekapitulace nákladů
| 001: Zemní práce | 0
| 002: Základy | 0
| 003: Svislé konstrukce | 0
| 004: Vodorovné konstrukce | 0
| 005: Komunikace | 0
| 006: Úpravy povrchu | 0
| 008: Trubní vedení | 0
| 009: Ostatní konstrukce a práce | 0
| 099: Přesun hmot HSV | 0
| 711: Izolace proti vodě | 0
| 712: Povlakové krytiny | 0
| 713: Izolace tepelné | 0
| 762: Konstrukce tesařské | 0
| 763: Konstrukce montované | 0
| 764: Konstrukce klempířské | 0
| 765: Krytiny tvrdé | 0
| 766: Konstrukce truhlářské | 0
| 767: Konstrukce zámečnické | 0
| 771: Podlahy z dlaždic | 0
| 775: Podlahy dřevěné | 0
| 781: Obklady keramické | 0
| 783: Nátěry | 0
| 784: Malby | 0
| 721 : Zdravotechnika - vnitřní kanalizace | 0
| 722 : Zdravotechnika - Vnitřní vodovod | 0
| 731 : Ústřední vytápění | 0
| 741 : Elektroinstalace - silnoproud | 0
| 742 : Elektroinstalace - slaboproud | 0
| 751 : Vzduchotechnika | 0
| součet A | 0
Vedlejší náklady
V03: Zařízení staveniště
V04: Kompletační činnost
| součet B | 0
| Celkem (bez DPH) A + B | 0
| DPH 21% | 0
| Celkem včetně DPH | 0

## položky
|  | stavba : | Vzdělávání aktivně par.č.153,284,285/1 k.ú. Brniště | Rozpočet | [6 empty] | březen 2018
|  | investor : | ZOD Brniště a.s. Jáchymov 1 | Stavební práce
pol.č. | kod |  | popis | m.j. | počet | jed.cena | Celkem | tun/mj | celkem t | sut t /mj | celkem t | CS
|  |  | 001: Zemní práce |  |  |  | 0 |  | 0 |  | 100.8
1 | SP | 139711101/00 | Vykopávky v uzavřených prostorách v hornině tř. 1 až 4 | m3 | 84.866 |  | 0 |  | 0 |  | 0 | URS
| m2 | 752.76 | dle bourání podlah - beton+zemina =0,5-0,05=hl.0,45 | m3 | 37.638
| m2 | 136.64 | Beton + dlažba =0,5-0,15=hl.0,35 | m3 | 13.664
| m2 | 31.8 | cemen.dlažba = 0,5-0,2= hl.0,3 | m3 | 9.54
| m2 | 240.24 | beton+PVC =0,5-0,1= hl.0,4 | m3 | 24.024
2 | SP | 113105111/00 | Rozebrání dlažeb z lomového kamene kladených na sucho | m2 | 210 |  | 0 |  | 0 | 0.48 | 100.8 | URS
3 | SP | 121101101/00 | Sejmutí ornice s přemístěním na vzdálenost do 50 m | m3 | 84 |  | 0 |  | 0 |  | 0 | URS
4 | SP | 122101102/00 | Odkopávky a prokopávky nezapažené v hornině tř. 1 a 2 objem do 1000 m3 | m3 | 133 |  | 0 |  | 0 |  | 0 | URS
5 | SP | 122201109/00 | Příplatek za lepivost u odkopávek v hornině tř. 1 až 3 | m3 | 66.5 |  | 0 |  | 0 |  | 0 | URS
6 | SP | 131201101/00 | Hloubení jam nezapažených v hornině tř. 3 objemu do 100 m3 | m3 | 74 |  | 0 |  | 0 |  | 0 | URS
7 | SP | 131201109/00 | Příplatek za lepivost u hloubení jam nezapažených v hornině tř. 3 | m3 | 37 |  | 0 |  | 0 |  | 0 | URS
8 | SP | 132201101/00 | Hloubení rýh š do 600 mm v hornině tř. 3 objemu do 100 m3 | m3 | 155.8 |  | 0 |  | 0 |  | 0 | URS
9 | SP | 132201109/00 | Příplatek za lepivost k hloubení rýh š do 600 mm v hornině tř. 3 | m3 | 77.9 |  | 0 |  | 0 |  | 0 | URS
10 | SP | 175111101/00 | Obsypání potrubí ručně sypaninou bez prohození, uloženou do 3 m | m3 | 108 |  | 0 |  | 0 |  | 0 | URS
11 | SP | 181111111/00 | Plošná úprava terénu do 500 m2 zemina tř 1 až 4 nerovnosti do 100 mm v rovinně a svahu do 1:5 | m2 | 315 |  | 0 |  | 0 |  | 0 | URS
12 | SP | 181301103/00 | Rozprostření ornice tl vrstvy do 200 mm pl do 500 m2 v rovině nebo ve svahu do 1:5 | m2 | 420 |  | 0 |  | 0 |  | 0 | URS
13 | SP | 181411141/00 | Založení parterového trávníku výsevem plochy do 1000 m2 v rovině a ve svahu do 1:5 | m2 | 315 |  | 0 |  | 0 |  | 0 | URS
14 | M | 181001 | Parková směs | kg | 7.875 |  | 0 |  | 0 |  | 0
15 | SP | 162701103/00 | Vodorovné přemístění do 8000 m výkopku/sypaniny z horniny tř. 1 až 4 | m3 | 339.666 |  | 0 |  | 0 |  | 0 | URS
16 | SP | 162701109/00 | Příplatek k vodorovnému přemístění výkopku/sypaniny z horniny tř. 1 až 4 ZKD 1000 m přes 10000 m 7x | m3 | 2377.662 |  | 0 |  | 0 |  | 0 | URS
17 | SP | 171201201/00 | Uložení sypaniny na skládky | m3 | 339.666 |  | 0 |  | 0 |  | 0 | URS
18 | SP | 171201211/00 | Poplatek za uložení odpadu ze sypaniny na skládce (skládkovné) | t | 611.3988 |  | 0 |  | 0 |  | 0 | URS
|  |  | 002: Základy |  |  |  | 0 |  | 25.0023 |  | 0
19 | SP | 274313711/00 | Základové patky,pásy z betonu tř. C 20/25 | m3 | 2.7 |  | 0 | 2.4533 | 6.6239 |  | 0 | URS
základ sloupu 1,5*1,5*1,2
20 | SP | 275362021/00 | Výztuž základových patek svařovanými sítěmi Kari | t | 0.0046956 |  | 0 | 1.0531 | 0.0049447 |  | 0 | URS
21 | SP | 274351215/00 | Zřízení bednění stěn základových patek,pasů | m2 | 1.8 |  | 0 | 0.00103 | 0.001854 |  | 0 | URS
22 | SP | 274351216/00 | Odstranění bednění stěn základových patek, pasů | m2 | 1.8 |  | 0 |  | 0 |  | 0 | URS
23 | SP | 212752212/00 | Trativod z drenážních trubek plastových flexibilních D do 100 mm včetně lože otevřený výkop | m | 81 |  | 0 | 0.22657 | 18.3522 |  | 0 | URS
24 | SP | 213141111/00 | Zřízení vrstvy z geotextilie v rovině nebo ve sklonu do 1:5 š do 3 m | m2 | 194.4 |  | 0 | 0.0001 | 0.01944 |  | 0 | URS
|  |  | 003: Svislé konstrukce |  |  |  | 0 |  | 20.537 |  | 0
25 | SP | 311272223/00 | Zdivo nosné tl 250 mm z pórobetonových přesných hladkých tvárnic Ytong hmotnosti 500 kg/m3 | m3 | 22 |  | 0 | 0.70068 | 15.415 |  | 0 | URS
26 | SP | 317944323/00 | Válcované nosníky č.14 až 22 dodatečně osazované do připravených otvorů | t | 0.6201 |  | 0 | 1.09 | 0.67591 |  | 0 | URS
27 | SP | 317141214/00 | Překlady ploché z pórobetonu Ytong š 125 mm pro světlost otvoru do 1250 mm | kus | 10 |  | 0 | 0.02443 | 0.2443 |  | 0 | URS
28 | SP | 317141217/00 | Překlady ploché z pórobetonu Ytong š 125 mm pro světlost otvoru do 2000 mm | kus | 2 |  | 0 | 0.03548 | 0.07096 |  | 0 | URS
29 | SP | 317143525/00 | Překlady nosné z pórobetonu Ytong ve zdech tl 250 mm pro světlost otvoru do 1750 mm | kus | 1 |  | 0 | 0.12084 | 0.12084 |  | 0 | URS
30 | SP | 342241162/00 | Příčky tl 140 mm z cihel plných dl 290 mm pevnosti P 15 na MC | m2 | 8.5 |  | 0 | 0.23458 | 1.9939 |  | 0 | URS
31 | SP | 342273323/00 | Příčky tl 100 mm z pórobetonových přesných příčkovek na pero a drážku objemové hmotnosti 500 kg/m3 | m2 | 4.6 |  | 0 | 0.06951 | 0.31975 |  | 0 | URS
32 | SP | 310238411/00 | Zazdívka otvorů pl do 1 m2 ve zdivu nadzákladovém cihlami pálenými na MC | m3 | 0.8 |  | 0 | 1.8775 | 1.502 |  | 0 | URS
33 | SP | 310278842/00 | Zazdívka otvorů pl do 1 m2 ve zdivu nadzákladovém z nepálených tvárnic tl do 300 mm | m3 | 0.18 |  | 0 | 1.0796 | 0.19434 |  | 0 | URS
|  |  | 004: Vodorovné konstrukce |  |  |  | 0 |  | 172.4347 |  | 0
34 | SP | 417321515/00 | Ztužující pásy a věnce ze ŽB tř. C 25/30 | m3 | 2.8 |  | 0 | 2.4534 | 6.8695 |  | 0 | URS
35 | SP | 417351115/00 | Zřízení bednění ztužujících věnců | m2 | 22.452 |  | 0 | 0.00519 | 0.11653 |  | 0 | URS
36 | SP | 417351116/00 | Odstranění bednění ztužujících věnců | m2 | 22.452 |  | 0 |  | 0 |  | 0 | URS
37 | SP | 417361821/00 | Výztuž ztužujících pásů a věnců betonářskou ocelí 10 505 | t | 0.37825 |  | 0 | 1.0526 | 0.39813 |  | 0 | URS
38 | SP | 451573111/00 | Lože pod potrubí otevřený výkop ze štěrkopísku | m3 | 63 |  | 0 | 1.8908 | 119.1185 |  | 0 | URS
39 | SP | 451541111/00 | Lože pod potrubí otevřený výkop ze štěrkodrtě | m3 | 19.3 |  | 0 | 1.7034 | 32.8756 |  | 0 | URS
40 | SP | 452311141/00 | Podkladní desky z betonu prostého tř. C 16/20 otevřený výkop | m3 | 1.35 |  | 0 | 2.234 | 3.0159 |  | 0 | URS
41 | SP | 441171131/00 | Montáž ocelových kcí zastřešení vazníky nebo krovy hmotnosti prvku do 80 kg/m dl do 12 m | t | 1.4586 |  | 0 | 0 | 0 |  | 0 | URS
42 | SP | 441171133/00 | Montáž ocelových kcí zastřešení vazníky nebo krovy hmotnosti prvku do 80 kg/m dl do 24 m | t | 0.7575 |  | 0 | 0 | 0 |  | 0 | URS
43 | M | 441001 | Dodávka ocel.konstrukcí z válcovaných nosníků - NO1-5 | kg | 2216.1 |  | 0 |  | 2.2161 |  | 0
44 | SP | 413232221/00 | Zazdívka zhlaví válcovaných nosníků v do 300 mm | kus | 76 |  | 0 | 0.059 | 4.484 |  | 0 | URS
45 | SP | 413941123/00 | Osazování ocelových válcovaných nosníků stropů I, IE, U, UE nebo L do č. 22 | t | 2.3157 |  | 0 | 0.01709 | 0.039575 |  | 0 | URS
46 | SP | 413941125/00 | Osazování ocelových válcovaných nosníků stropů I, IE, U, UE nebo L č. 24 a vyšší | t | 0.8184 |  | 0 | 0.01221 | 0.0099927 |  | 0 | URS
47 | M | 441001 | Stropní ocelový nosník HEA 220 | kg | 360.36 |  | 0 |  | 0.36036 |  | 0
48 | M | 441002 | Stropní ocelový nosník HEA 240 | kg | 859.32 |  | 0 |  | 0.85932 |  | 0
49 | M | 441003 | Stropní ocelový nosník IPE 140 | kg | 2071.125 |  | 0 |  | 2.0711 |  | 0
|  |  | 005: Komunikace |  |  |  | 0 |  | 339.8016 |  | 0
50 | SP | 564851111/00 | Podklad ze štěrkodrtě ŠD tl 150 mm | m2 | 320 |  | 0 | 0.27994 | 89.5808 |  | 0 | URS
51 | SP | 564811111/00 | Podklad ze štěrkodrtě ŠD tl 50 mm | m2 | 320 |  | 0 | 0.0982 | 31.424 |  | 0 | URS
52 | SP | 594111111/00 | Dlažba z lomového kamene s provedením lože z kameniva těženého tl.50 mm - čedičové štěpky | m2 | 320 |  | 0 | 0.5802 | 185.664 |  | 0 | URS
53 | SP | 599432111/00 | Vyplnění spár dlažby z lomového kamene drobným kamenivem | m2 | 320 |  | 0 | 0.10354 | 33.1328 |  | 0 | URS
|  |  | 006: Úpravy povrchu |  |  |  | 0 |  | 122.684 |  | 0
54 | SP | 631311116/00 | Mazanina tl do 80 mm z betonu prostého bez zvýšených nároků na prostředí tř. C 25/30 | m3 | 19.18 |  | 0 | 2.4533 | 47.0541 |  | 0 | URS
dle tabulky podlah = 65,9*0,06+289,8*0,05+9,2*0,08
55 | SP | 631311126/00 | Mazanina tl do 120 mm z betonu prostého bez zvýšených nároků na prostředí tř. C 25/30 | m3 | 5.5575 |  | 0 | 2.4533 | 13.6342 |  | 0 | URS
dle tabulky podlah = 58,5*0,095
56 | SP | 631319171/00 | Příplatek k mazanině tl do 80 mm za stržení povrchu spodní vrstvy před vložením výztuže | m3 | 19.18 |  | 0 |  | 0 |  | 0 | URS
57 | SP | 631319173/00 | Příplatek k mazanině tl do 120 mm za stržení povrchu spodní vrstvy před vložením výztuže | m3 | 5.5575 |  | 0 |  | 0 |  | 0 | URS
58 | SP | 631362021/00 | Výztuž mazanin svařovanými sítěmi Kari | t | 1.4842 |  | 0 | 1.0531 | 1.563 |  | 0 | URS
dle tabulky podlah = 100/100/5=3,12kg*211,7 +2,11kg*390,4=150/150/5
59 | SP | 632459000 | Příplatek k potěrům za plastifikátor P | m3 | 5.5575 |  | 0 | 0.00041 | 0.0022786 |  | 0
60 | SP | 632481212/00 | Separační vrstva z asfaltové lepenky | m2 | 74.3 |  | 0 | 0.0007 | 0.05201 |  | 0 | URS
61 | SP | 632481213/00 | Separační vrstva z PE fólie | m2 | 78.1 |  | 0 | 0.00012 | 0.009372 |  | 0 | URS
62 | SP | 635111241/00 | Násyp pod podlahy z hrubého kameniva 8-16 se zhutněním | m3 | 20.44 |  | 0 | 2.16 | 44.1504 |  | 0 | URS
dle tabulky podlah = tl.100=190,6m2 tl.150=9,2m2
63 | SP | 635211121/sr | Násyp pod podlahy z liaporu | m3 | 2.972 |  | 0 | 0.42 | 1.2482 |  | 0
dle tabulky podlah = tl.40mm = 74,3m2
64 | SP | 631341000 | Násyp pod podlahy z liaporu zpevněného cementem | m3 | 1.19 |  | 0 | 0.2025 | 0.24098 |  | 0
dle tabulky podlah = tl.100mm = 11,9 3m2
65 | SP | 633111111/00 | Povrchová úprava průmyslových podlah vsypovou směsí tl 2 mm s přísadou křemíku lehký provoz | m2 | 67.7 |  | 0 | 0.0032 | 0.21664 |  | 0 | URS
dle tabulky podlah = 58,5+9,2 m2
66 | SP | 612821012/00 | Vnitřní sanační štuková omítka pro vlhké a zasolené zdivo prováděná ručně | m2 | 41 |  | 0 | 0.0345 | 1.4145 |  | 0 | URS
67 | SP | 612821051/00 | Příplatek k vnitřní sanační omítce pro vlhké zdivo ZKD 10 mm omítky prováděné ručně ve více vrstvách | m2 | 41 |  | 0 | 0.0155 | 0.6355 |  | 0 | URS
68 | SP | 611325422/00 | Oprava vnitřní vápenocementové štukové omítky stropů v rozsahu plochy do 30% | m2 | 149 |  | 0 | 0.017 | 2.533 |  | 0 | URS
69 | SP | 612325422/00 | Oprava vnitřní vápenocementové štukové omítky stěn v rozsahu plochy do 30% | m2 | 218 |  | 0 | 0.017 | 3.706 |  | 0 | URS
70 | SP | 612631011/00 | Spárování spárovací maltou vnitřních pohledových ploch stěn z kamene - pískovec | m2 | 60 |  | 0 | 0.0014 | 0.084 |  | 0 | URS
71 | SP | 612341121/00 | Sádrová nebo vápenosádrová omítka hladká jednovrstvá vnitřních stěn nanášená ručně - stěrka na Ytong | m2 | 112 |  | 0 | 0.01103 | 1.2354 |  | 0 | URS
72 | SP | 612311141/00 | Vápenná omítka štuková dvouvrstvá vnitřních stěn nanášená ručně | m2 | 70 |  | 0 | 0.01733 | 1.2131 |  | 0 | URS
73 | SP | 612600000 | Vyspravení spárování (vymazávka hlínou), nátěr dřeva - Roubené stěny | m2 | 49 |  | 0 | 0.0015 | 0.0735 |  | 0
74 | SP | 622211021/00 | Montáž kontaktního zateplení vnějších stěn z polystyrénových desek tl do 120 mm - F3 | m2 | 61.5 |  | 0 | 0.00832 | 0.51168 |  | 0 | URS
75 | M | 622001 | Dodávka fasádního polystyrenu např.Baumit open plus tl. 120mm | m2 | 64.575 |  | 0 | 0.0018 | 0.11624
76 | SP | 622252001/00 | Montáž zakládacích soklových lišt kontaktního zateplení | m | 31.38 |  | 0 | 6e-05 | 0.0018828 |  | 0 | URS
77 | SP | 622252002/00 | Montáž ostatních lišt kontaktního zateplení | m | 30.53 |  | 0 | 0.00025 | 0.0076325 |  | 0 | URS
78 | M | 622002 | Dodávka soklová lišta Al s okapničkou 12cm | m | 32.6352 |  | 0
79 | M | 622003 | Dodávka ukončovací profil omítky zateplení, pro omítky 3mm | m | 31.7512 |  | 0
80 | SP | 622321141/00 | Vápenocementová omítka štuková dvouvrstvá vnějších stěn nanášená ručně - komín | m2 | 3 |  | 0 | 0.02636 | 0.07908 |  | 0 | URS
81 | SP | 622381031/00 | Tenkovrstvá minerální zrnitá omítka tl. 3,0 mm včetně penetrace vnějších stěn - F3 např.Baumit Nanopor Top | m2 | 61.5 |  | 0 | 0.004 | 0.246 |  | 0 | URS
82 | SP | 629991011/00 | Zakrytí výplní otvorů a svislých ploch fólií přilepenou lepící páskou | m2 | 0 |  | 0 | 0.00012 | 0 |  | 0 | URS
83 | SP | 629900000 | Oprava stáv.ající roubené stěny (po otlučení omítky) spárování,nátěr F5 | m2 | 48 |  | 0
84 | SP | 622325312/00 | Oprava vnější vápenocementové štukové omítky složitosti 2 v rozsahu do 30% - F1 | m2 | 182.5 |  | 0 | 0.01455 | 2.6554 |  | 0 | URS
85 | SP | 629995101/00 | Očištění vnějších ploch tlakovou vodou - F1 sokl | m2 | 22 |  | 0 | 0 | 0 |  | 0 | URS
| 622325312/00 | Oprava vnější vápenocementové štukové omítky složitosti 2 v rozsahu do 30% - F1 | m2 | 182,50 | 239,00 |  | 0,01455 | 2,7 |  | – |  | –
|  |  | 008: Trubní vedení |  |  |  | 0 |  | 23.8194 |  | 0
86 | SP | 895170303/00 | Drenážní šachta z PP DN 400 šachtové prodloužení s drážkou světlé hloubky 1200 mm | kus | 3 |  | 0 | 0.0199 | 0.0597 |  | 0 | URS
87 | SP | 894201213/00 | Stěny šachet tl nad 200 mm z prostého betonu bez zvýšených nároků na prostředí tř. C 16/20 | m3 | 7.6 |  | 0 | 2.2787 | 17.318 |  | 0 | URS
88 | SP | 894302251/00 | Strop šachet ze ŽB bez zvýšených nároků na prostředí tř. C 20/25 | m3 | 2.6 |  | 0 | 2.4776 | 6.4417 |  | 0 | URS
|  |  | 009: Ostatní konstrukce a práce |  |  |  | 0 |  | 104.6739 |  | 0
89 | SP | 941211111/00 | Montáž lešení řadového rámového lehkého zatížení do 200 kg/m2 š do 0,9 m v do 10 m | m2 | 500.33 |  | 0 |  | 0 |  | 0 | URS
90 | SP | 941111211/00 | Příplatek k lešení řadovému trubkovému lehkému s podlahami š 0,9 m v 10 m za první a ZKD den použití 50dnů | m2 | 25016.5 |  | 0 |  | 0 |  | 0 | URS
91 | SP | 941111811/00 | Demontáž lešení řadového trubkového lehkého s podlahami zatížení do 200 kg/m2 š do 0,9 m v do 10 m | m2 | 500.33 |  | 0 |  | 0 |  | 0 | URS
92 | SP | 949101112/00 | Lešení pomocné pro objekty pozemních staveb s lešeňovou podlahou v do 3,5 m zatížení do 150 kg/m2 | m2 | 597.6 |  | 0 | 0.00021 | 0.1255 |  | 0 | URS
93 | SP | 953946121/00 | Montáž atypických ocelových kcí hmotnosti do 1 t z profilů hmotnosti do 30 kg/m - konstrukce sloupů SLO1 - 06 | t | 1.3114 |  | 0 |  | 0 |  | 0 | URS
94 | SP | 952901111/00 | Vyčištění budov bytové a občanské výstavby při výšce podl.do 4 m | m2 | 597.6 |  | 0 | 4e-05 | 0.023904 |  | 0 | URS
95 | M | 953001 | Dodávka ocel.konstrukce sloupů | kg | 1311.42 |  | 0 |  | 1.3114 |  | 0
96 | M | 953002 | Dodávka cel.nosník 7 x UPE 180 dl. 640 mm vyvařené mezi sloupy z UPE 180 | kg | 98.112 |  | 0 | 1.05 | 103.0176 |  | 0
97 | SP | 953735112/sr | Odvětrání vodorovné plastovými troubami DN do 80 mm vč. 18 kolen | m | 11 |  | 0 | 0.012 | 0.132 |  | 0
98 | SP | 979071121/sr | Očištění dlažebních čedičových štěpků | m2 | 210 |  | 0 |  | 0 |  | 0
99 | SP | 985131311/00 | Ruční dočištění ploch stěn (sokl z pískovce) ocelových kartáči | m2 | 22 |  | 0 |  | 0 |  | 0 | URS
100 | SP | 9970000 | Likvidace azbestové krytinay dle příslušného předpisu | kpl | 1 |  | 0 |  | 0 |  | 0
101 | SP | 226121111x | Zpracování dokumentace pro provádění vrtů hornickým způsobem, vyhl. č. 239/1998 příloha č. 1 | kpl | 1 |  | 0 |  | 3e-05 |  | 0
102 | SP | 226121112x | Hlášení prací na OBÚ | kpl | 1 |  | 0 |  | 3e-05 |  | 0
103 | SP | 226121113x | Doprava materiálu, techniky na stavbu, ubytování pracovníků, spotřeba pomocných energií | kpl | 1 |  | 0 |  | 3e-05 |  | 0
104 | SP | 226121114x | Autorský dozor projektanta, hydrogeologický dozor (pasport, monitoring) - bude účtováno dle skutečnosti | kpl | 1 |  | 0 |  | 4e-05 |  | 0
105 | SP | 226121211x | Vrtné práce - 5 x 100m - vrtaný průměr cca do 200mm s dočasným Fe pažením, instalace geotermální vertikální sondy, tlaková a průt zkouška ,vystrojení vrtů - sonda 5x100m, litin závaží (12,5;5ks) , injekční potrubí 5x102m, tlak. injektáž vrtu(500m) | m | 500 |  | 0 |  | 0.015 |  | 0
106 | SP | 226121212x | Redukce počtu větví vrtů (redukce HOSE 2x32 - 1 x 40 mm, PE 100 RC, SRD 11, PN16 | ks | 10 |  | 0 |  | 0.0003 |  | 0
107 | SP | 226121213x | POtrubí pro napojení vrtu PE 100 RC (40x3,7 mm, odolnost 16 bar, vnější ochr. vrstva zelené barvy, dle normy PAS 1075 typ 2 | m | 200 |  | 0 |  | 0.008 |  | 0
108 | SP | 226121214x | Elektrotvarovka - spojka 40mm, PE 100, SDR 11 | ks | 10 |  | 0 |  | 0.0004 |  | 0
109 | SP | 226121215x | Jímka s vývody 5/5 - 410x835 mm, varianta nevodotěsná, zelený poklop s protiskluz. úpravou, pochůzný, rozdělovač 90x19,5mm, sběrač 90x19,5mm, 5x PVC vyvažovací ventil, ,2x napouštěcí / odvzduš. ventil, 10x vývod z jímky potrubí 40mm + 2x63 mm, | ks | 1 |  | 0 |  | 5e-05 |  | 0
110 | SP | 226121216x | Potrubí RC Protect (63x5,8 mm, odolnost 16 bar, SDR11, PN16, dle normy PAS 1075 typ 2, 6m tyč, | m | 42 |  | 0 |  | 0.00294 |  | 0
111 | SP | 226122111x | Elektrospojka 63mm, PE 100, SDR 11 | ks | 10 |  | 0 |  | 0.0003 |  | 0
112 | SP | 226122112x | Elektrokoleno 90° 63mm, PE100, SDR11 | ks | 2 |  | 0 |  | 6e-05 |  | 0
113 | SP | 226122113x | Vložka k přechodce 63 - 2", PE 100 - mosaz, vnější závit, SDR 11 | ks | 2 |  | 0 |  | 6e-05 |  | 0
114 | SP | 226122114x | Nemrznoucí směs - koncentrát, monoethylenglykol, 1:2,2 (koncentrát/voda), teplonosná antikorozní kapalina, pro primární okruh | l | 425 |  | 0 |  | 0.017 |  | 0
115 | SP | 226122115x | Izolace potrubí 60x13 mm, kaučuková izolace s komůrkovou strukturou | m | 20 |  | 0 |  | 0.001 |  | 0
116 | SP | 226122117x | Chránička izolace potrubí 125mm, vnější, PEHD | m | 20 |  | 0 |  | 0.001 |  | 0
117 | SP | 226225111x | Zemní práce - strojní výkopy - rýhy š. do 500-600mm, hl. 1,2-1,5 m pro horizontální potrubí a sběrnou jímku | m | 55 |  | 0 |  | 0.0066 |  | 0
118 | SP | 226225112x | Zemní práce- zásyp rýh vytříděným výkopem do fr. 63mm, základná hutnění | m | 55 |  | 0 |  | 0.0066 |  | 0
119 | SP | 226225113x | Pokládka a elektrosvařování potrubí, horizontální rozvody od vrtu k jímce, napojení na sběrnou jímku, vedení a svařování páteřního vedení od jímky do technické místnosti | kpl | 1 |  | 0 |  | 0.00012 |  | 0
120 | SP | 226225114x | Osazení sběrné jímky, vč. zhutnění podkladní vrstvy 150mm, hutněný obsyp potrubních výstupů pískem | kpl | 1 |  | 0 |  | 0.00014 |  | 0
121 | SP | 226225211x | Tlaková zkouška systému po napojení na sběrnou jímku - před záhrnem a po záhrnu výkopů | kpl | 2 |  | 0 |  | 0.00026 |  | 0
122 | SP | 226225212x | Tepelné izolační potrubí, osazení chráničky | m | 20 |  | 0 |  | 0.0026 |  | 0
123 | SP | 226225213x | Plnění celého systému vč. sběrné jímky a páteřního vedení nemrznoucí kapalinou | kpl | 1 |  | 0 |  | 0.00013 |  | 0
124 | SP | 226225214x | Odvoz a likvidace vytěženého materiálu z provádění vrtů, skládkovné, 5 kontejnerů x 4 m3 | kontejner | 5 |  | 0 |  | 0.00075 |  | 0
|  |  | 009: A Bourací práce |  |  |  | 0 |  | 0 |  | 104.7338
125 | SP | 965042141/00 | Bourání podkladů pod dlažby nebo mazanin betonových nebo z litého asfaltu tl do 100 mm pl přes 4 m2 | m3 | 14.092 |  | 0 |  | 0 | 2.2 | 31.0024 | URS
| m2 | 83.64 | dle bourání podlah - beton+zemina =(24,13+42,21+17,3)*0,05 | m3 | 4.182
| m2 | 39.04 | Beton + dlažba =(13,61+13,53+11,9)*0,1 | m3 | 3.904
| m2 | 31.8 | cemen.dlažba = 0 | m3 | 0
| m2 | 60.06 | beton+PVC =(43,81+16,25)*0,1 | m3 | 6.006
126 | SP | 965082923/00 | Odstranění násypů pod podlahami tl do 100 mm pl přes 2 m2 | m3 | 4.77 |  | 0 |  | 0 | 1.4 | 6.678 | URS
|  |  | cemen.dlažba = 31,8*0,15 | m3 | 4.77
127 | SP | 962031132/00 | Bourání příček z cihel pálených na MVC tl do 100 mm | m2 | 18.466 |  | 0 |  | 0 | 0.131 | 2.419 | URS
2,5*(1,83+0,93+1,6)+2,6*(1,8+1,11)
128 | SP | 962031133/00 | Bourání příček z cihel pálených na MVC tl do 150 mm | m2 | 28.244 |  | 0 |  | 0 | 0.261 | 7.3717 | URS
2,6*5,74+3*(3,24+1,2)
129 | SP | 962032230/00 | Bourání zdiva z cihel pálených nebo vápenopískových na MV nebo MVC do 1 m3 | m3 | 6.9281 |  | 0 |  | 0 | 1.8 | 12.4705 | URS
1,83*3*0,3+(1,45+1,83)*0,5*0,85*2,6+1,13*2*0,386+1,1*2,3*0,31
130 | SP | 963031532/00 | Bourání cihelných kleneb na MVC tl do 150 mm do ocelových nosníků | m2 | 23.34 |  | 0 |  | 0 | 0.279 | 6.5119 | URS
|  |  | dle bourání 23,34 m2 | [8 empty] | URS
131 | SP | 964072221/00 | Vybourání válcovaných nosníků ze zdiva smíšeného dl do 4 m hmotnosti do 20 kg/m | t | 0.4027 |  | 0 |  | 0 | 1.258 | 0.50659 | URS
odhadem I č 160 =( (3,4+0,5)*2+(4,04+0,5)*3)*0,0188
132 | SP | 978012191/00 | Otlučení vnitřní vápenné nebo vápenocementové omítky stropů rákosových v rozsahu do 100 % | m2 | 8.92 |  | 0 |  | 0 | 0.05 | 0.446 | URS
133 | SP | 962022491/00 | Bourání zdiva nadzákladového kamenného na MC přes 1 m3 | m3 | 2.835 |  | 0 |  | 0 | 2.5 | 7.0875 | URS
|  |  | dle bourání 6,3m3*0,45 | [8 empty] | URS
134 | SP | 965081213/00 | Bourání podlah z dlaždic keramických nebo xylolitových tl do 10 mm plochy přes 1 m2 | m2 | 39.04 |  | 0 |  | 0 | 0.035 | 1.3664 | URS
135 | SP | 965081353/00 | Bourání podlah z dlaždic betonových, teracových nebo čedičových tl přes 40 mm plochy přes 1 m2 | m2 | 31.8 |  | 0 |  | 0 | 0.19 | 6.042 | URS
136 | SP | 985131311/00 | Ruční dočištění ploch stěn ocelových kartáči | m2 | 109 |  | 0 |  | 0 |  | 0 | URS
|  |  | Pískovcové stěny =60 roubené = 49 | [8 empty] | URS
137 | SP | 981011316/00 | Demolice budov zděných na MVC podíl konstrukcí do 35 % postupným rozebíráním | m3 | 13.057 |  | 0 |  | 0 | 0.65 | 8.487 | URS
|  | přístavek | 2,32*2,01*(2,5+0,3)
138 | SP | 978011141/00 | Otlučení vnitřní vápenné nebo vápenocementové omítky stropů v rozsahu do 30 % | m2 | 149 |  | 0 |  | 0 | 0.01 | 1.49 | URS
139 | SP | 978013141/00 | Otlučení vnitřní vápenné nebo vápenocementové omítky stěn v rozsahu do 30 % | m2 | 218 |  | 0 |  | 0 | 0.01 | 2.18 | URS
140 | SP | 978013191/00 | Otlučení vnitřní vápenné nebo vápenocementové omítky stěn v rozsahu do 100 % | m2 | 49 |  | 0 |  |  | 0.046 | 2.254 | URS
141 | SP | 968062354/00 | Vybourání dřevěných rámů oken dvojitých včetně křídel pl do 1 m2 | m2 | 23.9846 |  | 0 |  | 0 | 0.075 | 1.7988 | URS
|  |  | 03 0,74*0,67 | m2 | 0.4958
|  |  | 06 0,57*1,1 | m2 | 0.627
|  |  | 09 1,1*1,56*5 | m2 | 8.58
|  |  | 015 1,04*1,17*2 | m2 | 2.4336
|  |  | 016 1,03*1,38*3 | m2 | 4.2642
|  |  | 017 0,92*1,25*3 | m2 | 3.45
|  |  | 018 0,9*1,23*2 | m2 | 2.214
|  |  | 022 1,1*0,6 | m2 | 0.66
|  |  | 023 0,7*0,9*2 | m2 | 1.26
142 | SP | 968062356/00 | Vybourání dřevěných rámů oken dvojitých včetně křídel pl do 4 m2 - stěna | m2 | 9.145 |  | 0 |  | 0 | 0.054 | 0.49383 | URS
|  | stěna | 04 3,1*2,95 stě | m2 | 9.145
143 | SP | 968062455/00 | Vybourání dřevěných dveřních zárubní pl do 2 m2 | m2 | 7.6964 |  | 0 |  | 0 | 0.088 | 0.67728 | URS
|  | dv | 07 1,185*1,89 d | m2 | 2.2397
|  | dv | 08 0,99*1,11*3 d | m2 | 3.2967
|  | dv | 010 1,08*2 d | m2 | 2.16
144 | SP | 978015341/00 | Otlučení vnější vápenné nebo vápenocementové vnější omítky stupně členitosti 1 a 2 rozsahu do 30% - F1 | m2 | 182.5 |  | 0 |  | 0 | 0.016 | 2.92 | URS
145 | SP | 978015391/00 | Otlučení vnější vápenné nebo vápenocementové vnější omítky stupně členitosti 1 a 2 rozsahu do 100% - F5 | m2 | 48 |  | 0 |  | 0 | 0.048 | 2.304 | URS
146 | SP | 968072455/00 | Vybourání kovových dveřních zárubní pl do 2 m2 | m2 | 1.8 |  | 0 |  | 0 | 0.076 | 0.1368 | URS
147 | SP | 973031151/00 | Vysekání výklenků ve zdivu cihelném na MV nebo MVC pl přes 0,25 m2 | m3 | 0.05 |  | 0 |  | 0 | 1.8 | 0.09 | URS
148 | SP | 941211111/00 | Montáž lešení řadového rámového lehkého zatížení do 200 kg/m2 š do 0,9 m v do 10 m | m2 | 0 |  | 0 |  | 0 |  | 0 | URS
149 | SP | 949101112/00 | Lešení pomocné pro objekty pozemních staveb s lešeňovou podlahou v do 3,5 m zatížení do 150 kg/m2 | m2 | 0 |  | 0 |  | 0 |  | 0 | URS
150 | SP | 941111211/00 | Příplatek k lešení řadovému trubkovému lehkému s podlahami š 0,9 m v 10 m za první a ZKD den použití 50dnů | m2 | 0 |  | 0 |  | 0 |  | 0 | URS
151 | SP | 941111811/00 | Demontáž lešení řadového trubkového lehkého s podlahami zatížení do 200 kg/m2 š do 0,9 m v do 10 m | m2 | 0 |  | 0 |  | 0 |  | 0 | URS
152 | SP | 953946121/00 | Montáž atypických ocelových kcí hmotnosti do 1 t z profilů hmotnosti do 30 kg/m - konstrukce sloupů SLO1 - 06 | t | 0 |  | 0 |  | 0 |  | 0 | URS
153 | M | 953001 | Dodávka ocel.konstrukce sloupů | kg | 0 |  | 0 |  | 0 |  | 0
154 | M | 953002 | Dodávka cel.nosník 7 x UPE 180 dl. 640 mm vyvařené mezi sloupy z UPE 180 | kg | 0 |  | 0 |  | 0 |  | 0
| SP | 953735112/sr | Odvětrání vodorovné plastovými troubami DN do 80 mm vč. 18 kolen | m | 0 |  | 0 |  | 0 |  | 0
154 | SP | 979071121/sr | Očištění dlažebních čedičových štěpků | m2 | 0 |  | 0 |  | 0 |  | 0
155 | SP | 985131311/00 | Ruční dočištění ploch stěn (sokl z pískovce) ocelových kartáči | m2 | 0 |  | 0 |  | 0 |  | 0 | URS
156 | SP | 9970000 | Likvidace azbestové krytiny dle příslušného předpisu | kpl | 0 |  | 0 |  | 0 |  | 0
|  |  | 099: Přesun hmot HSV |  |  |  | 0 |  | 0 |  | 0
157 | SP | 997013151/00 | Vnitrostaveništní doprava suti a vybouraných hmot pro budovy v do 6 m s omezením mechanizace - 50% | t | 68.8569 |  | 0 |  | 0 |  | 0 | URS
|  |  | HSV | t | 104.7338
|  |  | Krytiny | t | 12.4984
|  |  | Klempířské konstr, | t | 0.50364
|  |  | Tesařské konstr. | t | 19.978
158 | SP | 997013211/00 | Vnitrostaveništní doprava suti a vybouraných hmot pro budovy v do 6 m ručně - 50% | t | 68.8569 |  | 0 |  | 0 |  | 0 | URS
159 | SP | 997013501/00 | Odvoz suti a vybouraných hmot na skládku nebo meziskládku do 1 km se složením | t | 137.7138 |  | 0 |  | 0 |  | 0 | URS
160 | SP | 997013509/00 | Příplatek k odvozu suti a vybouraných hmot na skládku ZKD 1 km přes 1 km 14x | t | 1927.9931 |  | 0 |  | 0 |  | 0 | URS
161 | SP | 997013803/00 | Poplatek za uložení stavebního odpadu z keramických materiálů na skládce (skládkovné) | t | 117.2292 |  | 0 |  | 0 |  | 0 | URS
162 | SP | 997013831/00 | Poplatek za uložení stavebního směsného odpadu na skládce (skládkovné) | t | 6.9835 |  | 0 |  | 0 |  | 0 | URS
163 | SP | 997013811/00 | Poplatek za uložení stavebního dřevěného odpadu na skládce (skládkovné) | t | 19.978 |  | 0 |  | 0 |  | 0 | URS
|  |  | 711: Izolace proti vodě |  |  |  | 0 |  | 34.6668 |  | 0
1 | SP | 711111001/00 | Provedení izolace proti zemní vlhkosti vodorovné za studena nátěrem penetračním - dle bourání podlah 214,54m2 | m2 | 214.54 |  | 0 |  | 0 |  | 0 | URS
2 | SP | 711112001/00 | Provedení izolace proti zemní vlhkosti svislé za studena nátěrem penetračním - odhadem 55m2 | m2 | 55 |  | 0 |  | 0 |  | 0 | URS
3 | M | 711001 | Dodávka za studena zpracovatelná asfaltová penetrační emulze na beton | kg | 80.862 |  | 0 | 0.001 | 0.080862 |  | 0
4 | SP | 711141559/00 | Provedení izolace proti zemní vlhkosti pásy přitavením vodorovné NAIP | m2 | 214.54 |  | 0 | 0.0004 | 0.085816 |  | 0 | URS
5 | SP | 711142559/00 | Provedení izolace proti zemní vlhkosti pásy přitavením svislé NAIP | m2 | 55 |  | 0 | 0.0004 | 0.022 |  | 0 | URS
6 | M | 711002 | Dodávka modifik.asfal. pás s vložkou ze skelné tkaniny | m2 | 312.721 |  | 0 | 0.00019 | 0.059417 |  | 0
7 | SP | 711211115/00 | Izolace proti zemní vlhkosti a radonu provětrávaná z plastových segmentů v 200 mm se zabetonováním - P1+2+4+5 | m2 | 190.6 |  | 0 | 0.17993 | 34.2947 |  | 0 | URS
8 | SP | 711193121/00 | Izolace proti zemní vlhkosti na vodorovné ploše těsnicí kaší AQUAFIN 2K - P4 | m2 | 24.2 |  | 0 | 0.0035 | 0.0847 |  | 0 | URS
9 | SP | 711193131/00 | Izolace proti zemní vlhkosti na svislé ploše těsnicí kaší AQUAFIN 2K - vytažení 30cm na stěnu | m2 | 11.232 |  | 0 | 0.0035 | 0.039312 |  | 0 | URS
((2,37+1,1+1,45+3,4-1,03+0,97+0,94+1,84+1,2+1,3+1,31+0,2+2,17+3,4+1,9)*2-0,7*4-0,8*6)*0,3
10 | SP | 998711102/00 | Přesun hmot tonážní pro izolace proti vodě, vlhkosti a plynům v objektech výšky do 12 m | t | 34.6668 |  | 0 |  | 0 |  | 0 | URS
|  |  | 712: Povlakové krytiny |  |  |  | 0 |  | 1.0928 |  | 0
11 | SP | 712631111/00 | Provedení povlakové krytiny střech přes 30° podkladní vrstvy pásy na sucho samolepící - parozábrana | m2 | 378 |  | 0 |  | 0 |  | 0 | URS
12 | SP | 712631101/00 | Provedení povlakové krytiny střech přes 30° pásy na sucho AIP nebo NAIP - pojistná | m2 | 385 |  | 0 |  | 0 |  | 0 | URS
13 | M | 712001 | Dodávka difuzně propustná folie (faktor odporu 105,210 g/m2) | m2 | 442.75 |  | 0 | 0.00021 | 0.092977
14 | M | 712002 | Dodávka samolepicí pás z modif.asfaltu s AL vložkou | m2 | 434.7 |  | 0 | 0.0023 | 0.99981
15 | SP | 998712102/00 | Přesun hmot tonážní tonážní pro krytiny povlakové v objektech v do 12 m | t | 1.0928 |  | 0 |  | 0 |  | 0 | URS
|  |  | 713: Izolace tepelné |  |  |  | 0 |  | 13.6317 |  | 0
16 | SP | 713121111/00 | Montáž izolace tepelné podlah volně kladenými rohožemi, pásy, dílci, deskami 1 vrstva | m2 | 474.6 |  | 0 |  | 0 |  | 0 | URS
|  | tabulka podlah | polystyren EPS 100 S tl.140 mm | m2 | 34.3 |  | 0 |  | 0 |  | 0
|  | tabulka podlah | polystyren EPS 100 S tl.80 mm | m2 | 124.4 |  | 0 |  | 0 |  | 0
|  | tabulka podlah | polystyren EPS 100 S tl.100 mm | m2 | 43.8 |  | 0 |  | 0 |  | 0
|  | tabulka podlah | Kročejová izolace 30 mm | m2 | 102.8 |  | 0 |  | 0 |  | 0
|  | tabulka podlah | Kročejová izolace 20 mm | m2 | 74.3 |  | 0 |  | 0 |  | 0
|  | P7 (učebny) | Kročejová izolace 80 mm | m2 | 95
17 | M | 713001 | Dodávka polystyren EPS 100 S tl.140 mm | m2 | 35.672 |  | 0 | 0.0028 | 0.099882 |  | 0
18 | M | 713002 | Dodávka polystyren EPS 100 S tl.80 mm | m2 | 129.376 |  | 0 | 0.0016 | 0.207 |  | 0
19 | M | 713003 | Dodávka polystyren EPS 100 S tl.100 mm | m2 | 45.552 |  | 0 | 0.002 | 0.091104 |  | 0
20 | M | 713004 | Dodávka kročejová izolace z minerál.vlny např.ISOVER 30 mm | m2 | 106.912 |  | 0 | 0.012 | 1.2829 |  | 0
21 | M | 713005 | Dodávka kročejová izolace z minerál.vlny např.ISOVER 20 mm | m2 | 77.272 |  | 0 | 0.012 | 0.92726 |  | 0
| M | 713006 | Dodávka minerální vata – zvuková izolace tl. 80 mm | m2 | 98.8 |  | 0 | 0.0096 | 0.94848 |  | 0
22 | SP | 713151154/00 | Montáž izolace tepelné střech šikmých přišroubované nad krokve z desek sklonu do 30° tl do 140 mm | m2 | 378 |  | 0 |  | 0 |  | 0 | URS
23 | M | 713005 | Dodávka izolace PIR 140 mm, pero/drážka (2400x1200 mm) | m2 | 396.9 |  | 0 | 0.021 | 8.3349 |  | 0
24 | SP | 713131141/00 | Montáž izolace tepelné stěn a základů lepením celoplošně rohoží, pásů, dílců, desek - F4 | m2 | 126 |  | 0 | 0.006 | 0.756 |  | 0 | URS
25 | M | 713006 | Dodávka minerální vlna fasádní tl.80 mm - 2x | m2 | 264.6 |  | 0 | 0.00256 | 0.67738 |  | 0
26 | SP | 713291222/00 | Montáž izolace tepelné parotěsné zábrany stěn a sloupů fólií | m2 | 389.5 |  | 0 | 4e-05 | 0.01558 |  | 0 | URS
|  |  | Difuzní folie +parotěsná folie =126*2m2+parotěsná folie SDK přestěny 137,5m2 |  |  |  | 0 |  |  |  | 0
27 | M | 713006 | Dodávka - Difuzní fólie Guttafol DO 135 Plus | m2 | 144.9 |  | 0 | 0.00065 | 0.094185 |  | 0
28 | M | 713007 | Dodávka - Polyethylenová fólie armovaná výztužnou mřížkou | m2 | 303.025 |  | 0 | 0.00065 | 0.19697 |  | 0
29 | SP | 998713102/00 | Přesun hmot tonážní tonážní pro izolace tepelné v objektech v do 12 m | t | 13.6317 |  | 0 | 0 | 0 |  | 0 | URS
|  |  | 762: Konstrukce tesařské |  |  |  | 0 |  | 12.4034 |  | 19.978
30 | SP | 762511282/00 | Podlahové kce podkladové dvouvrstvé z desek OSB tl 2x12 mm broušených na pero a drážku lepených - dle podlah | m2 | 177.1 |  | 0 | 0.01567 | 2.7752 |  | 0 | URS
31 | SP | 762810013/00 | Záklop stropů z desek OSB tl 15 mm na sraz šroubovaných na trámy - dle podlah | m2 | 102.8 |  | 0 | 0.00978 | 1.0054 |  | 0 | URS
32 | SP | 762523104/00 | Položení podlahy z hoblovaných prken na sraz | m2 | 52 |  | 0 |  | 0 |  |  | URS
33 | M | 762001 | Dodávka hoblovaných prken tl. 25 mm 52*1,1 | m2 | 57.2 |  | 0 | 0.01375 | 0.7865
34 | SP | 762595001/00 | Spojovací prostředky pro položení dřevěných podlah a zakrytí kanálů | m2 | 331.9 |  | 0 | 0.00019 | 0.063061 |  | 0 | URS
35 | SP | 762822110/00 | Montáž stropního trámu z hraněného řeziva průřezové plochy do 144 cm2 s výměnami | m | 224.5 |  | 0 |  | 0 |  | 0 | URS
36 | M | 762002 | Dodávka hranolů 80/80 mm | m | 246.95 |  | 0 | 0.00352 | 0.86926 |  | 0
| M | 762003 | Dodávka řeziva - fošen 60/240 mm 1,9*1,1 | m3 | 2.09 |  | 0 | 0.55 | 1.1495
37 | SP | 762332131/00 | Montáž vázaných kcí krovů pravidelných z hraněného řeziva průřezové plochy do 120 cm2 | m | 21.7 |  | 0 |  | 0 |  | 0 | URS
38 | SP | 762332132/00 | Montáž vázaných kcí krovů pravidelných z hraněného řeziva průřezové plochy do 224 cm2 | m | 301.6 |  | 0 |  | 0 |  | 0 | URS
39 | SP | 762332133/00 | Montáž vázaných kcí krovů pravidelných z hraněného řeziva průřezové plochy do 288 cm2 | m | 116.8 |  | 0 |  | 0 |  | 0 | URS
40 | SP | 762332134/00 | Montáž vázaných kcí krovů pravidelných z hraněného řeziva průřezové plochy do 450 cm2 | m | 10 |  | 0 |  | 0 |  | 0 | URS
41 | SP | 762332135/00 | Montáž vázaných kcí krovů pravidelných z hraněného řeziva průřezové plochy přes 450 cm2 | m | 74.8 |  | 0 |  | 0 |  | 0 | URS
42 | M | 762004 | Dodávka řeziva - hranolů 5,114*1,1 | m3 | 5.6254 |  | 0 | 0.55 | 3.094
43 | M | 762005 | Dodávka hranolů KVH 120/160 mm | bm | 216.48 |  | 0 | 0.01056 | 2.286
44 | SP | 762081150/00 | Hoblování hraněného řeziva ve staveništní dílně | m3 | 5.6254 |  | 0 |  | 0 |  | 0 | URS
45 | SP | 762083111/00 | Impregnace řeziva proti dřevokaznému hmyzu a houbám máčením třída ohrožení 1 a 2 | m3 | 0.3 |  | 0 | 0.00122 | 0.000366 |  | 0 | URS
46 | SP | 762081410/00 | Vícestranné hoblování hraněného řeziva na staveništi | m2 | 1 |  | 0 |  | 0 |  | 0 | URS
47 | SP | 762395000/00 | Spojovací prostředky pro montáž krovu, bednění, laťování, světlíky, klíny | m3 | 9.7818 |  | 0 | 0.02337 | 0.2286 |  |  | URS
48 | SP | 762341260/00 | Montáž bednění střech rovných a šikmých sklonu do 60° z palubek - záklop střechy | m2 | 385 |  | 0 |  | 0 |  | 0 | URS
49 | SP | 762342214/00 | Montáž laťování na střechách jednoduchých sklonu do 60° osové vzdálenosti do 360 mm | m2 | 385 |  | 0 |  | 0 |  | 0 | URS
50 | SP | 762342441/00 | Montáž kontralatí na střechách sklonu do 60° | m | 416.4 |  | 0 |  | 0 |  | 0 | URS
51 | M | 762001 | Dodávka latí 60/40 mm impegnovaných | m3 | 6.1813 |  | 0
52 | SP | 762086112/00 | Montáž KDK hmotnosti prvku do 10 kg - Z16 =7,1*7 | kg | 49.7 |  | 0 |  | 0 |  | 0 | URS
53 | SP | 762086113/00 | Montáž KDK hmotnosti prvku do 15 kg - Z17=13,7*7 | kg | 95.9 |  | 0 |  | 0 |  | 0 | URS
54 | M | 762901 | Ocelový prvek kotvení krokve Z16 - 7,1kg | ks | 7 |  | 0 | 0.0071 | 0.0497
55 | M | 762902 | Ocelový prvek kotvení krokve Z17 - 13,7kg | ks | 7 |  | 0 | 0.0137 | 0.0959
56 | SP | 998762102/00 | Přesun hmot tonážní pro kce tesařské v objektech v do 12 m | t | 12.4034 |  | 0 |  | 0 |  | 0 | URS
57 | SP | 762085811/00 | Demontáž kotevních želez hmotnosti do 5 kg | kus | 8 |  | 0 |  | 0 | 0.005 | 0.04 | URS
58 | SP | 762331813/00 | Demontáž vázaných kcí krovů z hranolů průřezové plochy do 288 cm2 - sloupky+pásky 150/150 mm =57bm | m | 57 |  | 0 |  | 0 | 0.024 | 1.368 | URS
59 | SP | 762331813/00 | Dtto , ale krokve,kleštiny pro další použití - 150/150 mm =145 bm | m | 145 |  | 0 |  | 0 | 0.024 | 3.48 | URS
60 | SP | 762331814/00 | Demontáž vázaných kcí krovů z hranolů průřezové plochy do 450 cm2 - vaznice,vaz.trámy 180/220mm = 174mb | m | 174 |  | 0 |  | 0 | 0.032 | 5.568 | URS
61 | SP | 762341811/00 | Demontáž bednění střech z prken | m2 | 15 |  | 0 |  | 0 | 0.015 | 0.225 | URS
62 | SP | 762342811/00 | Demontáž laťování střech z latí osové vzdálenosti do 0,22 m | m2 | 325 |  | 0 |  | 0 | 0.007 | 2.275 | URS
63 | SP | 762811811/00 | Demontáž záklopů stropů z hrubých prken tl do 32 mm | m2 | 23.404 |  | 0 |  | 0 | 0.014 | 0.32766 | URS
odhadem 40% z 41,21+17,3 m2
64 | SP | 762822830/00 | Demontáž stropních trámů z hraněného řeziva průřezové plochy do 450 cm2 | m | 57.89 |  | 0 |  | 0 | 0.025 | 1.4473 | URS
4,8*3+(3,78+2,74+1,28+0,53+3,04+0,71+0,3)*3+2,4+3,95
65 | SP | 762841812/00 | Demontáž podbíjení obkladů stropů a střech sklonu do 60° z hrubých prken s omítkou - podhled | m2 | 8.92 |  | 0 |  | 0 | 0.04 | 0.3568 | URS
66 | SP | 762132811/00 | Demontáž bednění svislých stěn z prken hoblovaných jednostranně | m2 | 136 |  | 0 |  | 0 | 0.014 | 1.904 | URS
67 | SP | 762751820/00 | Demontáž prostorových vázaných kcí na hladko z hraněného řeziva průřezové plochy do 224 cm2 | m | 255.102 |  | 0 |  | 0 | 0.01 | 2.551 | URS
68 | SP | 762112000 | Vyřezání otvoru v roubené stěně tl.307 mm- 1,11*2,3 | m2 | 2.553 |  | 0 |  | 0 | 0.1705 | 0.43529 | URS
URS
|  |  | 764: Konstrukce klempířské |  |  |  | 0 |  | 0.71252 |  | 0.50364 | URS
69 | SP | 764212607/00 | Oplechování úžlabí z Pz s povrchovou úpravou rš 560 mm -označ. K18 | m | 15.2 |  | 0 | 0.00586 | 0.089072 |  | 0 | URS
70 | SP | 764212633/00 | Oplechování štítu závětrnou lištou z Pz s povrchovou úpravou rš 215 mm -označ. K16 | m | 36 |  | 0 | 0.00218 | 0.07848 |  | 0 | URS
71 | SP | 764212662/00 | Oplechování rovné okapové hrany z Pz s povrchovou úpravou rš 175 mm -označ. K17 | m | 49 |  | 0 | 0.00184 | 0.09016 |  | 0 | URS
72 | SP | 764216600/00 | Oplechování rovných parapetů mechanicky kotvené z Pz s povrchovou úpravou rš 100 mm -označ. K11 | m | 1.85 |  | 0 | 0.00093 | 0.0017205 |  | 0 | URS
73 | SP | 764216601/00 | Oplechování rovných parapetů mechanicky kotvené z Pz s povrchovou úpravou rš 150 mm -označ. K12 | m | 1.3 |  | 0 | 0.00136 | 0.001768 |  | 0 | URS
74 | SP | 764216602/00 | Oplechování rovných parapetů mechanicky kotvené z Pz s povrchovou úpravou rš 200 mm -označ. K13 | m | 1.4 |  | 0 | 0.00179 | 0.002506 |  | 0 | URS
74 | SP | 764216603/00 | Oplechování rovných parapetů mechanicky kotvené z Pz s povrchovou úpravou rš 220 mm -označ. K1+2 | m | 1.47 |  | 0 | 0.00222 | 0.0032634 |  | 0 | URS
75 | SP | 764216603/00 | Oplechování rovných parapetů mechanicky kotvené z Pz s povrchovou úpravou rš 250 mm -označ. K3+4+6+7+8 | m | 12.82 |  | 0 | 0.00222 | 0.02846 |  | 0 | URS
76 | SP | 764216604/00 | Oplechování rovných parapetů mechanicky kotvené z Pz s povrchovou úpravou rš 270 mm -označ. K9 | m | 3 |  | 0 | 0.00291 | 0.00873 |  | 0 | URS
77 | SP | 764216604/00 | Oplechování rovných parapetů mechanicky kotvené z Pz s povrchovou úpravou rš 320 mm -označ. K5 | m | 5.35 |  | 0 | 0.00291 | 0.015569 |  | 0 | URS
78 | SP | 764218605/00 | Oplechování rovné římsy mechanicky kotvené z Pz s upraveným povrchem rš 350 mm K24 | m | 7.2 |  | 0 | 0.004 | 0.0288 |  | 0 | URS
79 | SP | 764218626/00 | Oplechování rovné římsy celoplošně lepené z Pz s upraveným povrchem rš 500 mm -označ. K14+15 | m | 14 |  | 0 | 0.00538 | 0.07532 |  | 0 | URS
80 | SP | 764311617/00 | Lemování komínů střech s krytinou skládanou z Pz s povrchovou úpravou rš 560 mm-označ. K19 | m | 7 |  | 0 | 0.00582 | 0.04074 |  | 0 | URS
81 | SP | 764314654/00 | Lemování sloupků komín lávek z Pz s povrch úprav střech s krytinou skládanou, plechovou rš 330x500mm-označ. K23 | kus | 14 |  | 0 | 0.00196 | 0.02744 |  | 0 | URS
82 | SP | 764511602/00 | Žlab podokapní půlkruhový z Pz s povrchovou úpravou rš 330 mm-označ. K20 | m | 49 |  | 0 | 0.00174 | 0.08526 |  | 0 | URS
83 | SP | 764518623/00 | Svody kruhové včetně objímek, kolen, odskoků z Pz s povrchovou úpravou průměru 120 mm-označ. K21 | m | 29 |  | 0 | 0.00286 | 0.08294 |  | 0 | URS
84 | SP | 764990000 | Mřížka proti hmyzu a hlodavcům hliník tahokov rš = 120 mm -označ. K22 | m | 83 |  | 0 | 0.00063 | 0.05229 |  | 0 | URS
85 | SP | 764511632/00 | Roh nebo kout hranatého podokapního žlabu z Pz s povrchovou úpravou rš 330 mm | kus | 2 |  | 0 |  | 0 |  | 0 | URS
86 | SP | 764511643/00 | Kotlík oválný (trychtýřový) pro podokapní žlaby z Pz s povrchovou úpravou 330/120 mm | kus | 5 |  | 0 |  | 0 |  | 0 | URS
87 | SP | 998764102/00 | Přesun hmot tonážní pro konstrukce klempířské v objektech v do 12 m | t | 0.06233 |  | 0 |  | 0 |  | 0 | URS
88 | SP | 764002801/00 | Demontáž závětrné lišty do suti | m | 36 |  | 0 |  | 0 | 0.0017 | 0.0612 | URS
89 | SP | 764001891/00 | Demontáž úžlabí do suti | m | 13 |  | 0 |  | 0 | 0.00348 | 0.04524 | URS
90 | SP | 764002812/00 | Demontáž okapového plechu do suti v krytině skládané | m | 49 |  | 0 |  | 0 | 0.00177 | 0.08673 | URS
91 | SP | 764002851/00 | Demontáž oplechování parapetů do suti | m | 27.19 |  | 0 |  | 0 | 0.00167 | 0.045407 | URS
92 | SP | 764002871/00 | Demontáž lemování zdí do suti | m | 7 |  | 0 |  | 0 | 0.00175 | 0.01225 | URS
93 | SP | 764002861/00 | Demontáž oplechování říms a ozdobných prvků do suti | m | 5 |  | 0 |  | 0 | 0.00223 | 0.01115 | URS
94 | SP | 764004801/00 | Demontáž podokapního žlabu do suti | m | 49 |  | 0 |  | 0 | 0.0026 | 0.1274 | URS
95 | SP | 764004861/00 | Demontáž svodu do suti | m | 29 |  | 0 |  | 0 | 0.00394 | 0.11426 | URS
|  |  | 763: Konstrukce montované |  |  |  | 0 |  | 9.4504 |  | 0
69 | SP | 763153000 | SDK deska tl 12,5 mm na podsyp Liaporem 1-4/500 tl.40 mm - podlaha P9 | m2 | 74.3 |  | 0 | 0.03088 | 2.2944 |  | 0 | URS
70 | SP | 763111421/00 | SDK příčka tl 100 mm profil CW+UW 50 desky 2xDF 12,5 TI 40 mm EI 90 Rw 50 dB | m2 | 10.4 |  | 0 | 0.0504 | 0.52416 |  | 0 | URS
71 | SP | 763112325/sr | SDK příčka mezibytová tl 205 mm zdvojený profil CW+UW 75 desky 2xDF 12,5 TI 60+60 mm EI 90 Rw 64 dB | m2 | 37.66 |  | 0 | 0.05593 | 2.1063 |  | 0
72 | SP | 763111441/00 | SDK příčka tl 100 mm profil CW+UW 50 desky 2xH2DF 12,5 TI 40 mm EI 90 Rw 50 dB | m2 | 26.02 |  | 0 | 0.0504 | 1.3114 |  | 0 | URS
73 | SP | 763111445/00 | SDK příčka tl 125 mm profil CW+UW 75 desky 2xH2DF 12,5 TI 40 mm 100 kg/m3 EI 90 Rw 53 dB | m2 | 10.48 |  | 0 | 0.05372 | 0.56299 |  | 0 | URS
74 | SP | 763111447/sr | SDK příčka tl 150 mm profil CW+UW 100 desky 2xH2DF 12,5 TI 60 mm EI 90 Rw 55 dB | m2 | 9.02 |  | 0 | 0.05249 | 0.47346 |  | 0
75 | SP | 763112315/sr | SDK příčka mezibytová tl 185 mm zdvojený profil CW+UW 75 desky 2xA 12,5 TI 50+50 mm EI 60 Rw 64 dB | m2 | 5.18 |  | 0 | 0.04963 | 0.25708 |  | 0
76 | SP | 763121473/00 | SDK stěna předsazená tl 130 mm profil CW+UW 75 desky 2xH2DF 15 bez TI EI 60 | m2 | 11.2 |  | 0 | 0.03116 | 0.34899 |  | 0 | URS
77 | SP | 763121411/sr | SDK stěna předsazená tl 65 mm profil CW+UW 50 deska 2xA 12,5 bez TI EI 15 - předstěna v podkroví | m2 | 26.1 |  | 0 | 0.01181 | 0.30824 |  | 0
78 | SP | 763131471/00 | SDK podhled deska 1xH2DF 12,5 bez TI dvouvrstvá spodní kce profil CD+UD | m2 | 28.2 |  | 0 | 0.01379 | 0.38888 |  | 0 | URS
79 | SP | 763131411/00 | SDK podhled desky 1xA 12,5 bez TI dvouvrstvá spodní kce profil CD+UD | m2 | 71.5 |  | 0 | 0.01223 | 0.87444 |  | 0 | URS
80 | SP | 998763302/00 | Přesun hmot tonážní pro sádrokartonové konstrukce v objektech v do 12 m | t | 9.4504 |  | 0 |  | 0 |  | 0 | URS
|  |  | 765: Krytiny tvrdé |  |  |  | 0 |  | 6.6198 |  | 12.4984
81 | SP | 765133001/00 | Krytina vláknocementová sklonu do 30° skládaná ze šablon s povrchem hladkým | m2 | 385 |  | 0 | 0.0135 | 5.1975 |  | 0 | URS
82 | SP | 765133091/00 | Příplatek k cenám vláknocementové krytiny ze šablon na laťování | m2 | 385 |  | 0 |  | 0 |  | 0 | URS
83 | SP | 765133011/00 | Okapová hrana vláknocementové krytiny jednoduché krytí ze šablon povrchem hladkým | m | 42.76 |  | 0 | 0.00401 | 0.17147 |  | 0 | URS
|  |  | 22,7+2,93+2,1+15,03 | [7 empty] | 0
84 | SP | 765133021/00 | Nároží vláknocementové krytiny jednoduché ze šablon povrchem hladkým | m | 24.472 |  | 0 | 0.00401 | 0.098133 |  | 0 | URS
|  |  | (2,4*2+3,8*2+1,4*2)*1,61 | [7 empty] | 0
85 | SP | 765133029/00 | Nároží vláknocementové krytiny z hřebenáčů s větracím pásem | m | 52.47 |  | 0 | 0.00571 | 0.2996 |  | 0 | URS
|  |  | 24,47+18,5+5,2+4,3 | [7 empty] | 0
86 | SP | 765133043/00 | Úžlabí vláknocementové krytiny vložené ze šablon s povrchem hladkým | m | 16.8 |  | 0 | 0.05078 | 0.8531 |  | 0 | URS
|  |  | (4,2+6,3)*1,6 | [7 empty] | 0
87 | SP | 998765102/00 | Přesun hmot tonážní pro krytiny skládané v objektech v do 12 m | t | 6.6198 |  | 0 |  | 0 |  | 0 | URS
88 | SP | 765131801/00 | Demontáž vláknocementové skládané krytiny sklonu do 30° do suti | m2 | 325 |  | 0 |  | 0 | 0.01778 | 5.7785 | URS
89 | SP | 765131821/00 | Demontáž hřebene nebo nároží z hřebenáčů vláknocementové skládané krytiny sklonu do 30° do suti | m | 52.47 |  | 0 |  | 0 | 0.00463 | 0.24294 | URS
90 | SP | 765162801/00 | Demontáž krytiny z dřevěných šindelů sklon do 45° do suti | m2 | 379 |  | 0 |  | 0 | 0.01536 | 5.8214 | URS
91 | SP | 765151801/00 | Demontáž krytiny bitumenové ze šindelů do suti | m2 | 69 |  | 0 |  | 0 | 0.0095 | 0.6555 | URS
|  |  | 766: Konstrukce truhlářské |  |  |  | 0 |  | 0 |  | 0
Jednotková cena = kompletní cena za dodávku,montáž či osazení včetně všech nutných pomocných konstrukcí ,prací a přesunů.
Podrobná specifikace prvku je uvedená v příslušné tabulce výrobků.
92 | SP | 76660001 | Nová prosklená stěna“euro“ se vstupními dveřmi 3300/2950 mm označ.O1 | ks | 1 |  | 0 | 0 | 0 |  | 0
93 | SP | 76660002 | Nová prosklená stěna “euro“ se vstupními dveřmi 2870/2460 mm označ.O2 | ks | 1 |  | 0 | 0 | 0 |  | 0
94 | SP | 76660003 | Nové okno “euro“ jednokřídlé 740/670 mm označ.O3 | ks | 1 |  | 0 | 0 | 0 |  | 0
95 | SP | 76660004 | Nové okno “euro“ jednokřídlé 530/670 mm označ.O4 | ks | 1 |  | 0 | 0 | 0 |  | 0
96 | SP | 76660005 | Nová prosklená stěna“euro“ se vstupními dveřmi 3100/2950 mm označ.O5 | ks | 1 |  | 0 | 0 | 0 |  | 0
97 | SP | 76660006 | Nové dvojité špaletové dřevěné okno jednokřídlé 570/1100 mm označ.O6 | ks | 1 |  | 0 | 0 | 0 |  | 0
98 | SP | 76660007 | Nové dvojkřídlé vstupní dveře 1185/1890 mm označ.O7 | ks | 1 |  | 0 | 0 | 0 |  | 0
99 | SP | 76660008 | Nové dvojité špaletové dřevěné okno dvoukřídlé 990/1100 mm označ.O8 | ks | 3 |  | 0 | 0 | 0 |  | 0
100 | SP | 76660009 | Nové dvojité špaletové dřevěné okno dvoukřídlé 1100/1560 mm označ.O9 | ks | 5 |  | 0 | 0 | 0 |  | 0
101 | SP | 76660010 | Nové vstupní dveře 1080/2000 mm do stáv.dřev.zárubně označ.O10 | ks | 1 |  | 0 | 0 | 0 |  | 0
102 | SP | 76660011 | Doplnění stávajícího jednokřídlého okna 300/840 mm druhým vnitřním oknem označ.O11 | ks | 1 |  | 0 | 0 | 0 |  | 0
103 | SP | 76660012 | Doplnění stávajícího jednokřídlého okna 850/880 mm druhým vnitřním oknem označ.O12 | ks | 1 |  | 0 | 0 | 0 |  | 0
104 | SP | 76660013 | Nové okno “euro“ jednokřídlé 1100/1450 mm označ.O13 | ks | 5 |  | 0 | 0 | 0 |  | 0
105 | SP | 76660014 | Nové okno “euro“ jednokřídlé 700/800 mm označ.O14 | ks | 2 |  | 0 | 0 | 0 |  | 0
106 | SP | 76660015 | Nové dvojité špaletové dřevěné okno dvoukřídlé 1040/1170 mm označ.O15 | ks | 2 |  | 0 | 0 | 0 |  | 0
107 | SP | 76660016 | Nové dvojité špaletové dřevěné okno dvoukřídlé 1030/1380 mm označ.O16 | ks | 3 |  | 0 | 0 | 0 |  | 0
108 | SP | 76660017 | Nové dvojité špaletové dřevěné okno dvoukřídlé 920/1250 mm označ.O17 | ks | 3 |  | 0 | 0 | 0 |  | 0
109 | SP | 76660018 | Nové dvojité špaletové dřevěné okno dvoukřídlé 900/1230 mm označ.O18 | ks | 2 |  | 0 | 0 | 0 |  | 0
110 | SP | 76660019 | Repase - dvojité špaletové dřevěné okno dvoukřídlé 950/1250 mm označ.O19 | ks | 1 |  | 0 | 0 | 0 |  | 0
111 | SP | 76660020 | Repase - dvojité špaletové dřevěné okno dvoukřídlé 970/1250 mm označ.O20 | ks | 1 |  | 0 | 0 | 0 |  | 0
112 | SP | 76660021 | Nové okno s pevným zasklením 1800/2400 mm označ.O21 | ks | 1 |  | 0 | 0 | 0 |  | 0
113 | SP | 76660022 | Nové okno dvoukřídlé okno obloukové 1200/600 mm označ.O22 | ks | 1 |  | 0 | 0 | 0 |  | 0
114 | SP | 76660023 | Nové dvoukřídlé okno 700/900 mm označ.O23 | ks | 2 |  | 0 | 0 | 0 |  | 0
115 | SP | 76660024 | Sestava 2x střešní okno 780/1180 mm označ.O24+25 | ks | 4 |  | 0 | 0 | 0 |  | 0
116 | SP | 76660025 | Střešní okno 780/1180 mm označ.O24+25 | ks | 1 |  | 0 | 0 | 0 |  | 0
117 | SP | 76660026 | Parapet vnitřní dřevěný, spárovka, š = 220 mm, tl. 24 mm dl.570 mm O6 | ks | 1 |  | 0 | 0 | 0 |  | 0
118 | SP | 76660027 | Dtto,ale š = 350 mm, tl. 24 mm dl. 1100 mm O8 | ks | 3 |  | 0 | 0 | 0 |  | 0
119 | SP | 76660028 | Dtto,ale š = 220 mm, tl. 24 mm dl. 1100 mm O9 | ks | 5 |  | 0 | 0 | 0 |  | 0
120 | SP | 76660029 | Dtto,ale š = 50 mm, tl. 24 mm dl. 300 mm O11 | ks | 1 |  | 0 | 0 | 0 |  | 0
121 | SP | 76660030 | Dtto,ale š = 50 mm, tl. 24 mm dl. 850 mm O12 | ks | 1 |  | 0 | 0 | 0 |  | 0
122 | SP | 76660031 | Dtto,ale š = 270 mm, tl. 24 mm dl. 1100 mm O13 | ks | 5 |  | 0 | 0 | 0 |  | 0
123 | SP | 76660032 | Dtto,ale š = 270 mm, tl. 24 mm dl. 700 mm O14 | ks | 2 |  | 0 | 0 | 0 |  | 0
124 | SP | 76660033 | Dtto,ale š = 200 mm, tl. 24 mm dl. 1040 mm O15 | ks | 2 |  | 0 | 0 | 0 |  | 0
125 | SP | 76660034 | Dtto,ale š = 200 mm, tl. 24 mm dl. 1030 mm O16 | ks | 3 |  | 0 | 0 | 0 |  | 0
126 | SP | 76660035 | Dtto,ale š = 260 mm, tl. 24 mm dl. 920 mm O17 | ks | 3 |  | 0 | 0 | 0 |  | 0
127 | SP | 76660036 | Dtto,ale š = 50 mm, tl. 24 mm dl. 900 mm O18 | ks | 2 |  | 0 | 0 | 0 |  | 0
128 | SP | 76660037 | Dtto,ale š = 400 mm, tl. 24 mm dl. 1800 mm O21 | ks | 1 |  | 0 | 0 | 0 |  | 0
129 | SP | 76660038 | Dtto,ale š = 250 mm, tl. 24 mm dl. 1200 mm O22 | ks | 1 |  | 0 | 0 | 0 |  | 0
130 | SP | 76660039 | Dtto,ale š = 150 mm, tl. 24 mm dl. 1700 mm O23 | ks | 2 |  | 0 | 0 | 0 |  | 0
131 | SP | 766412214/sr | Montáž obložení stěn plochy přes 1 m2 prkny z měkkého dřeva přes 100 mm | m2 | 126 |  | 0 |  | 0 |  | 0
132 | SP | 766417211/00 | Montáž obložení stěn podkladového roštu | m | 252 |  | 0 |  | 0 |  | 0 | URS
133 | M | 76660040 | Dodávka obkladu z prken SM jemně řezaná tl.25mm š.min.180 mm | m2 | 132.3 |  | 0 |  | 0 |  | 0
134 | M | 76660041 | Dodávka prken SM tl.25mm š.100 mm | m3 | 0.8316 |  | 0 |  | 0 |  | 0
135 | M | 76660042 | Dodávka latí SM 40/60 mm | m3 | 0.79834 |  | 0 |  | 0 |  | 0
136 | M | 76660043 | Nové jednokřídlé dveře 800/1970 mm označ.D1+D2 | ks | 2 |  | 0 | 0 | 0 |  | 0
137 | M | 76660044 | Nové jednokřídlé dveře 800/1970 mm označ.D3+D4 | ks | 2 |  | 0 | 0 | 0 |  | 0
138 | M | 76660045 | Nové jednokřídlé dveře 700/1970 mm označ.D5+D6 | ks | 2 |  | 0 | 0 | 0 |  | 0
139 | M | 76660046 | Nové svlakové dveře do původního kamenného ostění 1050/1860 mm označ.D7 | ks | 1 |  | 0 | 0 | 0 |  | 0
140 | M | 76660047 | Dtto , ale 1030/1820 mm označ.D9 | ks | 1 |  | 0 | 0 | 0 |  | 0
141 | M | 76660048 | Nové svlakové dveře replika,tesař.zárubeň 860/1800 mm označ.D10 | ks | 1 |  | 0 | 0 | 0 |  | 0
142 | M | 76660049 | Repase stávající dřevěné dveře 750/1850 mm označ.D11 | ks | 1 |  | 0 | 0 | 0 |  | 0
143 | M | 76660050 | Repase stávající dřevěné dveře 800/1960 mm označ.D13 | ks | 1 |  | 0 | 0 | 0 |  | 0
144 | M | 76660051 | Repase stávající dřevěné dveře 1020/1860 mm označ.D12 | ks | 1 |  | 0 | 0 | 0 |  | 0
145 | M | 76660052 | Repase stávající svlakové dveře 895/1780 mm označ.D14 | ks | 1 |  | 0 | 0 | 0 |  | 0
146 | M | 76660053 | Nové svlakové dveře tesař.zárubeň 800/1970 mm označ.D15+D16 | ks | 2 |  | 0 | 0 | 0 |  | 0
147 | M | 76660054 | Nové jednokřídlé dveře 700/1970 mm označ.D17 | ks | 1 |  | 0 | 0 | 0 |  | 0
148 | M | 76660055 | Nové svlakové dveře tesař.zárubeň 800/1970 mm označ.D18 | ks | 1 |  | 0 | 0 | 0 |  | 0
149 | M | 76660056 | Nové jednokřídlé dveře 800/1970 mm označ.D19 | ks | 1 |  | 0 | 0 | 0 |  | 0
150 | M | 76660057 | Nové jednokřídlé dveře 900/1970 mm označ.D20 | ks | 1 |  | 0 | 0 | 0 |  | 0
151 | M | 76660058 | Posuvná vrata 3500/2900 mm označ.T1 | ks | 1 |  | 0 | 0 | 0 |  | 0
152 | M | 76660059 | Posuvná vrata 3100/2900 mm označ.T2 | ks | 1 |  | 0 | 0 | 0 |  | 0
153 | M | 76660060 | Posuvná vrata 3400/2900 mm označ.T3 | ks | 1 |  | 0 | 0 | 0 |  | 0
154 | M | 76660061 | Okenice v rámci fasády F6 1000/1450 mm označ.T4 | ks | 5 |  | 0 | 0 | 0 |  | 0
155 | M | 76660062 | Krycí dvířka rozvaděče RE 800/500 mm označ.T5 | ks | 1 |  | 0 | 0 | 0 |  | 0
156 | M | 76660063 | Madlo zábradlí - dub kulatina prům. 40 mm označ.T6 | bm | 12 |  | 0 | 0 | 0 |  | 0
157 | M | 76660064 | Parapetní deska zábradlí spárovka smrk tl. 24 mm š.180 mm dl. 1100 + 3900 mm označ.T21 | ks | 1 |  | 0 | 0 | 0 |  | 0
158 | M | 76660065 | Parapetní deska zábradlí spárovka smrk tl. 24 mm š.230 mm dl. 690 mm označ.T22 | ks | 1 |  | 0 | 0 | 0 |  | 0
159 | M | 76660066 | Parapetní deska zábradlí spárovka smrk tl. 24 mm š.100 mm, délka 2700 mm označ.T23 | ks | 1 |  | 0 | 0 | 0 |  | 0
160 | M | 76660067 | Parapetní deska zábradlí spárovka smrk tl. 24 š. 100 mm, délka 1200 mm v označ.T24 | ks | 1 |  | 0 | 0 | 0 |  | 0
161 | M | 76660068 | Dřevěná zástěna niky s výlevkou 1165/2300 mm označ.T25 | ks | 1 |  | 0 | 0 | 0 |  | 0
162 | M | 76660069 | WC příčka 2 x dveře + mezistěna - dvt laminovaná deska tl. 30 mm označ.T26 | ks | 1 |  | 0 | 0 | 0 |  | 0
163 | M | 76660070 | Výlez na střechu izolovaný 500/550 mm označ. O27 | ks | 1
164 | M | 76660071 | Nové svlakové dveře 1030/1920 mm označ.D8 | ks | 1 |  | 0
165 | M | 76660072 | Čajová kuchyňka, délka 1800 mm označ.T27 | ks | 1 |  | 0 | 0 | 0 |  | 0
|  |  | 767: Konstrukce zámečnické |  |  |  | 0 |  | 0 |  | 0
Jednotková cena = kompletní cena za dodávku,montáž či osazení včetně všech nutných pomocných konstrukcí ,prací a přesunů.
Podrobná specifikace prvku je uvedená v příslušné tabulce výrobků.
166 | SP | 7670001 | Stávající předokenní mříž 700/800 mm – repase označ.Z1 | ks | 1 |  | 0 | 0 | 0 |  | 0
167 | M | 7670002 | Krycí plech výplně D21 tl. 5 mm, š 240, v 2450 mm označ.Z2 | ks | 1 |  | 0 | 0 | 0 |  | 0
168 | M | 7670003 | Krycí plech výplně D22 tl. 5 mm, š 240, v 2590mm označ.Z3 | ks | 1 |  | 0 | 0 | 0 |  | 0
169 | M | 7670004 | Krycí plech výplně D22 tl. 5 mm, š 640, v 2590mm označ.Z4 | ks | 1 |  | 0 | 0 | 0 |  | 0
170 | M | 7670005 | Krycí plech výplně D23 tl. 5 mm, š 240, v 2090mm označ.Z5 | ks | 5 |  | 0 | 0 | 0 |  | 0
171 | M | 7670006 | Krycí plech výplně D23 tl. 5 mm, š 640, v 2590mm označ.Z6 | ks | 1 |  | 0 | 0 | 0 |  | 0
172 | M | 7670007 | Krycí plech výplně D23 tl.5 mm v 240 dl. 7235mm označ.Z7 | ks | 1 |  | 0 | 0 | 0 |  | 0
173 | M | 7670008 | Ventilační fasádní hliníková mřížka 100/100 mm označ.Z8 | ks | 6 |  | 0 | 0 | 0 |  | 0
174 | M | 7670009 | Ventilační fasádní hliníková mřížka 200/200 mm označ.9 | ks | 2 |  | 0 | 0 | 0 |  | 0
175 | M | 7670010 | Tyčový zachytávač sněhu označ.Z10 | m | 47 |  | 0 | 0 | 0 |  | 0
176 | M | 7670011 | Komínová lávka rám z L profilů 40/40/5 + pororošt označ.Z11 | ks | 1 |  | 0 | 0 | 0 |  | 0
177 | M | 7670012 | Ocelové jednoramenné schodiště označ.Z12 | ks | 1 |  | 0 | 0 | 0 |  | 0
178 | M | 7670013 | Ocelové dvouramenné schodiště označ.Z13 | ks | 1 |  | 0 | 0 | 0 |  | 0
179 | M | 7670014 | Ocelové zábradlí označ.Z14 | ks | 1 |  | 0 | 0 | 0 |  | 0
180 | M | 7670015 | Zdvihací plošina pro invalidy označ.Z15 | ks | 1 |  | 0 | 0 | 0 |  | 0
|  |  | 771: Podlahy z dlaždic |  |  |  | 0 |  | 5.9283 |  | 0
181 | SP | 771531047/00 | Montáž podlahy z cihelných dlaždic lepením flexibilním lepidlem do 25 ks/m2 | m2 | 65.9 |  | 0 | 0.00737 | 0.48568 |  | 0 | URS
182 | SP | 771531105/00 | Příplatek k cenám montáže podlahy z cihelných dlaždic za dvojnásobný ochranný voskový nátěr | m2 | 65.9 |  | 0 | 0.0002 | 0.01318 |  | 0 | URS
183 | M | 771001 | Dodávka Ruční cihelná dlažba | m2 | 69.195 |  | 0 | 0.054 | 3.7365
184 | SP | 771574112/00 | Montáž podlah keramických režných hladkých lepených flexibilním lepidlem do 9 ks/m2 | m2 | 24.2 |  | 0 | 0.00366 | 0.088572 |  | 0 | URS
185 | M | 771002 | Dodávka Slinutá dlažba 600x600 mm tl.10 mm | m2 | 29.516 |  | 0 | 0.054 | 1.5939
186 | SP | 771591185/00 | Podlahy řezání keramických dlaždic rovné | kus | 25 |  | 0 |  | 0 |  | 0 | URS
187 | SP | 771474113/00 | Montáž soklíků z dlaždic keramických rovných flexibilní lepidlo v do 120 mm | m | 16.9 |  | 0 | 0.00062 | 0.010478 |  | 0 | URS
188 | SP | 998771102/00 | Přesun hmot tonážní pro podlahy z dlaždic v objektech v do 12 m | t | 5.9283 |  | 0 |  | 0 |  | 0 | URS
|  |  | 775: Podlahy dřevěné |  |  |  | 0 |  | 4.5185 |  | 0
189 | SP | 775530003/00 | Montáž podlahy masivní z palubek celoplošně lepených šířky do 120 mm - dle podlah | m2 | 231 |  | 0 | 0.01109 | 2.5618 |  | 0 | URS
190 | SP | 775591411/00 | Podlahy dřevěné, nátěr olejem a voskování | m2 | 130 |  | 0 | 0.0001 | 0.013 |  | 0 | URS
191 | M | 775001 | Dodávka podlahové prkno smrk tl. 15 mm | m2 | 140.4 |  | 0 | 0.00825 | 1.1583
192 | M | 775002 | Dodávka podlahová lamela bělený dub tl. 15 mm | m2 | 109.08 |  | 0 | 0.0072 | 0.78538
193 | SP | 998775102/00 | Přesun hmot tonážní pro podlahy dřevěné v objektech v do 12 m | t | 4.5185 |  | 0 |  | 0 |  | 0 | URS
|  |  | 781: Obklady keramické |  |  |  | 0 |  | 1.3722 |  | 0
194 | SP | 781474119/00 | Montáž obkladů vnitřních keramických hladkých do 85 ks/m2 lepených flexibilním lepidlem | m2 | 75 |  | 0 | 0.00295 | 0.22125 |  | 0 | URS
195 | SP | 781494511/00 | Plastové profily ukončovací lepené flexibilním lepidlem | m | 45 |  | 0 | 0.00026 | 0.0117 |  | 0 | URS
196 | SP | 781495141/00 | Průnik obkladem kruhový do DN 30 bez izolace | kus | 6 |  | 0 |  | 0 |  | 0 | URS
197 | SP | 781495185/00 | Řezání rovné keramických obkládaček | kus | 30 |  | 0 |  | 0 |  | 0 | URS
198 | SP | 781674113/00 | Montáž obkladů parapetů šířky do 200 mm z dlaždic keramických lepených flexibilním lepidlem | m | 0.3175 |  | 0 | 0.00104 | 0.0003302 |  | 0 | URS
199 | M | 781001 | Dodávka obkladu 100/100 mm bílý | m2 | 79.0929 |  | 0 | 0.0144 | 1.1389 |  | 0
200 | SP | 998781102/00 | Přesun hmot tonážní pro obklady keramické v objektech v do 12 m | t | 1.3722 |  | 0 |  | 0 |  | 0 | URS
|  |  | 783: Nátěry |  |  |  | 0 |  | 0.15326 |  | 0
201 | SP | 783228111/00 | Lazurovací dvojnásobný akrylátový nátěr tesařských konstrukcí | m2 | 128 |  | 0 | 0.00033 | 0.04224 |  | 0 | URS
202 | SP | 783267101/00 | Krycí jednonásobný olejový nátěr tesařských konstrukcí | m2 | 136 |  | 0 | 0.00013 | 0.01768 |  | 0 | URS
203 | SP | 783263101/00 | Napouštěcí jednonásobný olejový nátěr tesařských konstrukcí zabudovaných do konstrukce | m2 | 136 |  | 0 | 0.00016 | 0.02176 |  | 0 | URS
204 | SP | 783324101/00 | Základní jednonásobný akrylátový nátěr zámečnických konstrukcí | m2 | 195 |  | 0 | 0.00017 | 0.03315 |  | 0 | URS
205 | SP | 783327101/00 | Krycí jednonásobný akrylátový nátěr zámečnických konstrukcí | m2 | 195 |  | 0 | 0.00017 | 0.03315 |  | 0 | URS
206 | SP | 783201201/00 | Obroušení tesařských konstrukcí před provedením nátěru | m2 | 264 |  | 0 | 2e-05 | 0.00528 |  | 0 | URS
207 | SP | 783201403/00 | Oprášení tesařských konstrukcí před provedením nátěru | m2 | 264 |  | 0 |  | 0 |  | 0 | URS
208 | SP | 783827427/00 | Krycí dvojnásobný vápenný nátěr omítek stupně členitosti 1 a 2 F1+F2 | m2 | 244 |  | 0 |  |  |  |  | URS
|  |  | 784: Malby |  |  |  | 0 |  | 0.26387 |  | 0
209 | SP | 784211101/00 | Dvojnásobné bílé malby ze směsí za mokra otěruvzdorných v místnostech výšky do 3,80 m | m2 | 799.6 |  | 0 | 0.00033 | 0.26387 |  | 0 | URS

## kanal.
|  | stavba : | Vzdělávání aktivně par.č.153,284,285/1 k.ú. Brniště | Rozpočet |  |  |  |  | březen 2018
|  | investor : | ZOD Brniště a.s. Jáchymov 1 | Vnitřní kanalizace
Č. | KCN | Kód položky | Popis | MJ | počet | Cena jednotková | Dodávka | Montáž | Cena celkem | Hmotnost celkem
1 | 2 | 3 | 4 | 5 | 6 | 7 | 8 | 9 | 10 | 11
|  | HSV | Práce a dodávky HSV | [5 empty] | 0
|  | 1 | Zemní práce | [5 empty] | 0 | 0
33 | 001 | 131101201 | Hloubení jam zapažených v hornině tř. 1 a 2 objemu do 100 m3 včetně pažení | m3 | 54.204 |  | 0 |  |  | 0
34 | 001 | 161101101 | Svislé přemístění výkopku z horniny tř. 1 až 4 hl výkopu do 2,5 m | m3 | 54.204 |  | 0 |  |  | 0
35 | 001 | 174101101 | Zásyp jam, šachet rýh nebo kolem objektů sypaninou se zhutněním | m3 | 46.611 |  | 0 |  |  | 0
37 | 001 | 175101201 | Uvedení terénu do původního stavu | m2 | 120.3 |  | 0 |  |  | 0
|  | 2 | Zakládání | [5 empty] | 0
36 | 011 | 271532213 | Podsyp pod základové konstrukce se zhutněním pískem | m3 | 5.688 |  |  |  |  | 12.2861
|  | 8 | Trubní vedení | [5 empty] | 0
41 | 271 | 871270310 | Montáž kanalizačního potrubí hladkého plnostěnného SN 8 z polypropylenu DN 160 | m | 33.4 |  |  |  |  | 0.000334
38 | 271 | 871310310 | Montáž kanalizačního potrubí hladkého plnostěnného SN 4 z polypropylenu DN 160 | m | 74.4 |  |  |  |  | 0.000744
39 | 286 | 28611130.OSM | KGEM trouba DN160x4,0/ 500 SN4 | m | 74.4 |  |  |  |  | 0.23808
40 | 286 | 28611165.OSM | KGEM troubaDN160x4,7/3000 SN8 | m | 33.4 |  |  |  |  | 0.089178
48 | 271 | 871350310 | Montáž kanalizačního potrubí hladkého plnostěnného SN 8 z polypropylenu DN 200 | m | 12.5 |  |  |  |  | 0.000125
49 | 286 | 28617004 | trubka kanalizační PP plnostěnná třívrstvá DN 200x1000 mm SN 8 | m | 12.5 |  |  |  |  | 0.0575
27 | 271 | 877181112 | Montáž elektrokolen 90° na vodovodním potrubí z PE trub d 50 | kus | 7 |  |  |  |  | 0
28 | 271 | 877260330 | Redukce DN110 a DN50 | kus | 1 |  |  |  |  | 0
31 | 426 | 42610403 | čerpadlo ponorné kalové | kus | 1 |  |  |  |  | 0.014
32 | 551 | 55161772 | vpusť podlahová DN 110 | kus | 1 |  |  |  |  | 0.0026
29 | 286 | 28615637.OSM | HTR redukce dlouhá DN110/ 50 | kus | 1 |  |  |  |  | 0.00012
30 | 286 | 28615638.OSM | HTR redukce dlouhá DN110/75 | kus | 1 |  |  |  |  | 0.00019
24 | 271 | 877261112 | Montáž elektrokolen 90° na vodovodním potrubí z PE trub d 110 | kus | 9 |  |  |  |  | 0
25 | 286 | 28615619.OSM | HTB koleno110/87st | kus | 9 |  |  |  |  | 0.00216
26 | 286 | 28615617.OSM | HTB koleno 50/87st | kus | 7 |  |  |  |  | 0.00035
18 | 271 | 877265212 | Montáž elektrokolen 90° na kanalizačním potrubí z PE trub d 110 | kus | 1 |  |  |  |  | 0
19 | 286 | 28615698 | připojovací koleno dvojité HTDSW | kus | 1 |  |  |  |  | 0.00057
20 | 271 | 877265223 | Montáž odboček | kus | 12 |  |  |  |  | 0
23 | 286 | 28615572 | odbočka HTEA úhel 87° DN 110/50 | kus | 2 |  |  |  |  | 0.00046
21 | 286 | 28615592 | odbočka dvojitá HTDA úhel 87° DN110/50/50 | kus | 2 |  |  |  |  | 0.00054
22 | 286 | 28615575 | odbočka HTEA úhel 87° DN 110/110 | kus | 8 |  |  |  |  | 0.00328
46 | 271 | 877265271 | Montáž lapače střešních splavenin z tvrdého PVC-systém KG DN 125 | kus | 5 |  |  |  |  | 0
47 | 552 | 55244101.TPS | lapač střešních splavenin - geiger DN 125 mm | kus | 5 |  |  |  |  | 0.1275
6 | 271 | 877275210 | Montáž elektrokolen 45° na kanalizačním potrubí z PE trub d 125 | kus | 13 |  |  |  |  | 0
7 | 286 | 28614843 | koleno 45° SDR 11 PE 100 PN 16 D 125mm | kus | 13 |  |  |  |  | 0.01677
8 | 286 | 28614828 | koleno 90° SDR 17 PE 100 PN 10 D 125mm | kus | 8 |  |  |  |  | 0.00432
9 | 271 | 877275212 | Montáž elektrokolen 90° na kanalizačním potrubí z PE trub d 125 | kus | 8 |  |  |  |  | 0
42 | 271 | 877310310 | Montáž kolen na kanalizačním potrubí z PP trub hladkých plnostěnných DN 160 | kus | 12 |  |  |  |  | 0
43 | 286 | 28611361 | koleno kanalizační PVC KGB 160x45° | kus | 12 |  |  |  |  | 0.0078
3 | 271 | 877310320 | Montáž odboček na kanalizačním potrubí z PP trub hladkých plnostěnných DN 150 | kus | 8 |  |  |  |  | 0
4 | 286 | 28611914 | odbočka kanalizační plastová s hrdlem KG 160/125/45° | kus | 7 |  |  |  |  | 0.01001
5 | 286 | 28611910 | odbočka kanalizační plastová PP s hrdlem KG 125/125/45° | kus | 1 |  |  |  |  | 0.00097
44 | 271 | 877310320 | Montáž odboček na kanalizačním potrubí z PP trub hladkých plnostěnných DN 150 | kus | 9 |  |  |  |  | 0
45 | 286 | 28612221 | odbočka kanalizační plastová PVC KG DN 160/45° SN 12/16 | kus | 9 |  |  |  |  | 0.0198
10 | 271 | 877325217 | Montáž elektroredukcí na kanalizačním potrubí z PE trub d 125/110 | kus | 8 |  |  |  |  | 0
11 | 286 | 28614979 | elektroredukce PE 100 PN 16 d 125-110 | kus | 8 |  |  |  |  | 0.00288
13 | 271 | 894812111 | Čistící kus | kus | 3 |  |  |  |  | 0.11718
50 | 271 | 894812411x | Revizní a čistící šachta z PP typ DN 1000/160 - Š1 | kus | 1 |  |  |  |  | 0.16174
51 | 271 | 894812435x | Revizní a čistící šachta z PP DN 1000 - Š2 | kus | 1 |  |  |  |  | 0.04766
52 | 271 | 894812451x | Revizní a čistící šachta - Š3 | kus | 1 |  |  |  |  | 0.29722
53 | 271 | 894812461x | Revizní a čistící šachta - Š4 | kus | 1 |  |  |  |  | 0.29722
54 | 271 | 894812471x | Revizní a čistící šachta - Š5 | kus | 1 |  |  |  |  | 0.29722
55 | 271 | 894812481x | Přednátoková nádrž NK6-EK | soub | 1 |  |  |  |  | 0.29722
56 | 426 | 42611925.PMPx | ponorné kalové čerpadlo SIGMONA V750F | kus | 1 |  |  |  |  | 0.032
57 | 562 | 56241091x | ČOV z polypropylenu - domovní, 9-12 osob, komplet vč. vystrojení a dmychadla | kus | 1 |  |  |  |  | 0.185
58 | 562 | 56241101x | Bilogický filtr BF3-EK | kus | 1 |  |  |  |  | 0.185
|  | PSV | Práce a dodávky PSV | [5 empty] | 0
|  | 721 | Zdravotechnika - vnitřní kanalizace | [5 empty] | 0
2 | 721 | 721173402.OSM | Potrubí kanalizační plastové svodné systém KG DN 125 | m | 24 |  |  |  |  | 0.04224
1 | 721 | 721173403.OSM | Potrubí kanalizační plastové svodné systém KG DN 160 | m | 24 |  |  |  |  | 0.06648
16 | 721 | 721174024.OSM | Potrubí kanalizační z PP odpadní systém HT DN 75 | m | 1 |  |  |  |  | 0.00059
15 | 721 | 721174025.OSM | Potrubí kanalizační z PP odpadní systém HT DN 110 | m | 33 |  |  |  |  | 0.03993
17 | 721 | 721174043.OSM | Potrubí kanalizační z PP připojovací systém HT DN 50 | m | 10 |  |  |  |  | 0.0035
14 | 721 | 721273152 | Hlavice ventilační polypropylen PP DN 75 | kus | 1 |  |  |  |  | 0.00016
12 | 721 | 721273153 | Hlavice ventilační polypropylen PP DN 110 | kus | 2 |  |  |  |  | 0.00058
|  |  | Celkem | [5 empty] | 0

## vodovod
|  | stavba : | Vzdělávání aktivně par.č.153,284,285/1 k.ú. Brniště | Rozpočet |  |  |  |  | březen 2018
|  | investor : | ZOD Brniště a.s. Jáchymov 1 | Vnitřní vodovod
Č. | KCN | Kód položky | Popis | MJ | počet | Cena jednotková | Dodávka | Montáž | Cena celkem | Hmotnost celkem
1 | 2 | 3 | 4 | 5 | 6 | 7 | 8 | 9 | 10 | 11
|  | PSV | Práce a dodávky PSV | [5 empty] | 0 | 0.54666
|  | 713 | Izolace tepelné | [5 empty] | 0 | 0.033625
7 | 713 | 713463411 | Montáž izolace tepelné potrubí a ohybů návlekovými izolačními pouzdry | m | 93.5 |  |  |  |  | 0
10 | 283 | 28377105 | izolace tepelná potrubí z pěnového polyetylenu 20 x 13 mm | m | 36 |  |  |  |  | 0.00144
11 | 283 | 28377095 | izolace tepelná potrubí z pěnového polyetylenu 15 x 13 mm | m | 4 |  |  |  |  | 0.00012
8 | 283 | 28377052 | izolace tepelná potrubí z pěnového polyetylenu 32 x 13 mm | m | 36.5 |  |  |  |  | 0.020075
9 | 283 | 28377112 | izolace tepelná potrubí z pěnového polyetylenu 25 x 13 mm | m | 17 |  |  |  |  | 0.00085
15 | 713 | 713463411 | Montáž izolace tepelné potrubí a ohybů návlekovými izolačními pouzdry | m | 113 |  |  |  |  | 0
16 | 283 | 28377049 | izolace tepelná potrubí z pěnového polyetylenu 25 x 25 mm | m | 43 |  |  |  |  | 0.00516
17 | 283 | 28377046 | izolace tepelná potrubí z pěnového polyetylenu 20 x 25 mm | m | 27 |  |  |  |  | 0.00297
18 | 283 | 28377096 | izolace tepelná potrubí z pěnového polyetylenu 15 x 25 mm | m | 43 |  |  |  |  | 0.00301
|  | 722 | Zdravotechnika - vnitřní vodovod | [5 empty] | 0 | 0.29904
6 | 721 | 722174001 | Potrubí vodovodní plastové PPR svar polyfuze PN 16 D 15 x 2,2 mm | m | 4 |  |  |  |  | 0.0016
5 | 721 | 722174002 | Potrubí vodovodní plastové PPR svar polyfuze PN 16 D 20 x 2,8 mm | m | 36 |  |  |  |  | 0.02376
4 | 721 | 722174003 | Potrubí vodovodní plastové PPR svar polyfuze PN 16 D 25 x 3,5 mm | m | 17 |  |  |  |  | 0.01547
3 | 721 | 722174004 | Potrubí vodovodní plastové PPR svar polyfuze PN 16 D 32 x 4,4 mm | m | 36.5 |  |  |  |  | 0.043435
14 | 721 | 722174021 | Potrubí vodovodní plastové PPR svar polyfuze PN 20 D 15 x 2,7 mm | m | 43 |  |  |  |  | 0.0301
13 | 721 | 722174022 | Potrubí vodovodní plastové PPR svar polyfuze PN 20 D 20 x 3,4 mm | m | 27 |  |  |  |  | 0.02106
12 | 721 | 722174023 | Potrubí vodovodní plastové PPR svar polyfuze PN 20 D 25 x 4,2 mm | m | 43 |  |  |  |  | 0.04128
23 | 721 | 722221134 | Ventil výtokový KK20 | soubor | 1 |  |  |  |  | 0.00057
24 | 721 | 722221135 | Ventil výtokový Kemper DN20 | soubor | 1 |  |  |  |  | 0.0009
20 | 721 | 722231083 | Ventil zpětný ZV 15 | kus | 1 |  |  |  |  | 0.00035
21 | 721 | 722231084 | Ventil zpětný ZV 25 | kus | 1 |  |  |  |  | 0.00056
26 | 721 | 722231281 | Regulátor výstupního tlaku membránový G 1/2 PN 16 do 70°C se dvěma závity | kus | 2 |  |  |  |  | 0.00446
19 | 721 | 722240122 | Kohout kulový plastový KK 15 | kus | 1 |  |  |  |  | 0.00075
22 | 721 | 722240123 | Kohout kulový plastový ZV 25 | kus | 2 |  |  |  |  | 0.00194
2 | 721 | 722250132 | Hydrantový systém s tvarově stálou hadicí D 25 x 20 m celoplechový | soubor | 1 |  |  |  |  | 0.02814
40 | 721 | 722290215 | Zkouška těsnosti vodovodního potrubí hrdlového nebo přírubového do DN 100 | m | 206.5 |  |  |  |  | 0.0826
38 | 721 | 722290234 | Proplach a dezinfekce vodovodního potrubí do DN 80 | m | 206.5 |  |  |  |  | 0.002065
39 | 721 | 998722101 | Přesun hmot tonážní pro vnitřní vodovod v objektech v do 6 m | t | 0.299 |  |  |  |  | 0
|  | 723 | Zdravotechnika - vnitřní plynovod | [5 empty] | 0 | 0.0351
1 | 721 | 723111204 | Potrubí ocelové závitové černé bezešvé svařované běžné DN 25 | m | 13 |  |  |  |  | 0.0351
|  | 725 | Zdravotechnika - zařizovací předměty | [5 empty] | 0 | 0.16362
29 | 721 | 725119125 | Montáž klozetových mís závěsných na nosné stěny | kus | 4 |  |  |  |  | 0.00968
30 | 552 | 55281717.GBT | kombifix montážní prvek pro závěsné WC 82cm s nádrží Omega 12 cm, horní/přední ovládání pro zděné stěny | kus | 4 |  |  |  |  | 0.036
28 | 721 | 725121013 | Splachovač automatický pisoáru s montážní krabicí bateriový | soubor | 1 |  |  |  |  | 0.00108
31 | 721 | 725211603 | Umyvadlo keramické připevněné na stěnu šrouby bílé bez krytu na sifon 600 mm | soubor | 4 |  |  |  |  | 0.061
32 | 721 | 725311121 | Dřez jednoduchý nerezový se zápachovou uzávěrkou s odkapávací plochou 560x480 mm a miskou | soubor | 4 |  |  |  |  | 0.01972
27 | 721 | 725331111 | Výlevka bez výtokových armatur keramická se sklopnou plastovou mřížkou 500 mm | soubor | 1 |  |  |  |  | 0.0147
36 | 721 | 725813111 | Ventil rohový | soubor | 16 |  |  |  |  | 0.0048
33 | 721 | 725821311 | Baterie výlevková nástěnná páková s otáčivým kulatým ústím a délkou ramínka 200 mm | soubor | 1 |  |  |  |  | 0.00208
35 | 721 | 725821326 | Baterie dřezová stojánková páková s otáčivým kulatým ústím a délkou ramínka 265 mm | soubor | 4 |  |  |  |  | 0.0072
34 | 721 | 725822612 | Baterie umyvadlová stojánková páková s výpustí | soubor | 4 |  |  |  |  | 0.00736
|  | 726 | Zdravotechnika - předstěnové instalace | [6 empty] | 0.012
37 | 721 | 726131002 | Příslušenství pro tělesně postižené WC | soubor | 1 |  |  |  |  | 0.012
|  | 732 | Ústřední vytápění - strojovny | [6 empty] | 0.00328
25 | 731 | 732421213 | Čerpadlo teplovodní závitové cirkulační | soubor | 1 |  |  |  |  | 0.00328
|  |  | Celkem | [5 empty] | 0 | 0.54666

## UT
|  | stavba : | Vzdělávání aktivně par.č.153,284,285/1 k.ú. Brniště | Rozpočet |  |  |  |  | březen 2018
|  | investor : | ZOD Brniště a.s. Jáchymov 1 | Vytápění
Č. | KCN | Kód položky | Popis | MJ | počet | Cena jednotková | Dodávka | Montáž | Cena celkem | Hmotnost celkem
1 | 2 | 3 | 4 | 5 | 6 | 7 | 8 | 9 | 10 | 11
|  | HSV | Práce a dodávky HSV | [5 empty] | 0 | 0
|  | 8 | Trubní vedení | [5 empty] | 0 | 0
43 | 271 | 892241111 | Tlaková zkouška vodou potrubí do 80 | m | 1156 |  |  |  |  | 0
|  | PSV | Práce a dodávky PSV | [5 empty] | 0
|  | 731 | Ústřední vytápění - kotelny | [5 empty] | 0 | 0.07183
14 | 731 | 731259617 | Montáž kotlů ocelových elektrických závěsných přímotopných o výkonu do 60 kW | soubor | 1 |  |  |  |  | 0.03183
15 | 484 | 48417006 | elektrokotel závěsný přímotopný 18kW | kus | 1 |  |  |  |  | 0.04
|  | 732 | Ústřední vytápění - strojovny | [5 empty] | 0 | 0.84316
16 | 731 | 732115104 | Rozdělovač a sběrač - 4 okruhy | kus | 1 |  |  |  |  | 0.00823
17 | 484 | 48491005x | sestava čerpadlová bez směšovače DN25 | sada | 1 |  |  |  |  | 0.01076
18 | 484 | 48491010x | sestava čerpadlová se směšovačem Kvs=6,3 m3/h | sada | 2 |  |  |  |  | 0.03364
4 | 731 | 732211225x | Elektrická topná tyč pro ohřívač TUV | soubor | 1 |  |  |  |  | 0.27179
2 | 731 | 732231131 | Akumulační nádrž topné vody objemu 500 | soubor | 1 |  |  |  |  | 0.16812
8 | 731 | 732331618 | Nádoba tlaková expanzní s membránou závitové připojení PN 0,6 o objemu 100 l | soubor | 1 |  |  |  |  | 0.01207
9 | 731 | 732331717 | Nádoba tlaková expanzní s membránou závitové připojení PN 1,0 o objemu 80 l | soubor | 1 |  |  |  |  | 0.01281
1 | 731 | 732521117.IVT | Tepelné čerpadlo země/voda - dva kompresory, dva oddělené chladivové okruhy,výkon 21,6 kW, příkon 4,7 kW | soubor | 1 |  |  |  |  | 0.23961
3 | 731 | 732525173 | Akumulační zásobník topné vody o objemu 399 l | soubor | 1 |  |  |  |  | 0.08613
|  | 733 | Ústřední vytápění - rozvodné potrubí | [5 empty] | 0 | 0.10096
37 | 731 | 733222103 | Potrubí měděné polotvrdé spojované měkkým pájením D 18x1 | m | 2 | 318 |  |  |  | 0.00112
38 | 731 | 733222104 | Potrubí měděné polotvrdé spojované měkkým pájením D 22x1 | m | 12 | 365 |  |  |  | 0.00828
39 | 731 | 733222105 | Potrubí měděné polotvrdé spojované měkkým pájením D 28x1,5 | m | 14 | 568 |  |  |  | 0.01456
40 | 731 | 733222206 | Potrubí měděné polotvrdé spojované tvrdým pájením D 35x1,5 | m | 10 | 694 |  |  |  | 0.016
41 | 731 | 733223107 | Potrubí měděné tvrdé spojované měkkým pájením D 42x1,5 | m | 22 | 987 |  |  |  | 0.04268
42 | 731 | 733291101 | Zkouška těsnosti potrubí měděné do D 35x1,5 | m | 60 | 16 |  |  |  | 0
64 | 731 | 733811211 | Ochrana potrubí ústředního vytápění termoizolačními trubicemi z PE tl do 6 mm DN do 22 mm | m | 448 | 45.3 |  |  |  | 0.01792
65 | 731 | 733811212 | Ochrana potrubí ústředního vytápění - syntetický kaučuk | m | 10 | 176 |  |  |  | 0.0004
|  | 734 | Ústřední vytápění - armatury | [5 empty] | 0 | 0.02573
36 | 731 | 734261402 | Armatura připojovací rohová G 1/2x18 PN 10 do 110°C radiátorů typu VK | kus | 8 | 700 |  |  |  | 0.0056
35 | 731 | 734261406 | Armatura připojovací přímá G 1/2x18 PN 10 do 110°C radiátorů typu VK | kus | 15 | 727 |  |  |  | 0.0129
59 | 286 | 28617070x | Tvarovka T-kus pro připojení otopného tělesa z podlahy 16/300mm systému rozvodů vytápění a vody | soub | 1 | 8175.3 |  |  |  | 0.00018
60 | 286 | 28616121x | Násuvná objímka - 16,2x2,6 (102ks), 20x2,9 (36ks), 25x3,7 (64ks), 32x4,7 (74ks), 40x6,0 (10ks) | soub | 1 | 11532.48 |  |  |  | 2e-05
61 | 286 | 28616312x | Ostatní materiál - spojka redikovaná 20-16(2ks), kolena 90° 25(18ks), 32(30ks), 40(4ks), sada svěrného šroubení 16,2x2,6xG3/4" (21párů), 20x2,9xG3/4" (2 páry) | soub | 1 | 3611 |  |  |  | 0
62 | 551 | 55124389x | Armatury - vypouštěcí kohout kulový DN15(17ks), ozdušňovací ventil automatický (10ks), uzavírací kohout kulový mosaz, závit - DN25 (2ks), DN32 (4ks), DN40 (6ks), DN50 (2ks) | soub | 1 | 13819 |  |  |  | 0.00019
63 | 551 | 55124399x | Armatury - ostatní - filtry závitové Ms s nerez sítkem DN40 (1ks), ventily zpětné Ms (1ks), ventily pojistné 3/4"x1" KD otv. tlak 3,0bar (1ks), mosaz šroubení DN25 (2ks), DN32 (4ks), DN40 (6ks), DN50 (2ks) | soub | 1 | 6359 |  |  |  | 0.00019
5 | 731 | 734295021 | Směšovací armatura | kus | 2 | 3610 |  |  |  | 0.00308
6 | 484 | 48410331 | příslušenství - teplotní čidlo | kus | 3 | 389 |  |  |  | 0.003
7 | 551 | 55121216 | termostat havarijní | kus | 1 | 564 |  |  |  | 0.00057
|  | 735 | Ústřední vytápění - otopná tělesa | [5 empty] | 0 | 0.75622
47 | 731 | 735152171.KRD | Otopné těleso panel VK jednodeskové bez přídavné přestupní plochy KORADO Radik VK typ 10 výška/délka 900/400 mm výkon 242 W | kus | 1 | 2917.61 |  |  |  | 0.0072
46 | 731 | 735152172.KRD | Otopné těleso panel VK jednodeskové bez přídavné přestupní plochy KORADO Radik VK typ 10 výška/délka 600/500 mm výkon 302 W | kus | 1 | 2836.19 |  |  |  | 0.0084
57 | 731 | 735152351 | Otopné těleso panelové VK dvoudeskové bez přídavné přestupní plochy výška/délka 500/800mm výkon 335W | kus | 5 | 6080 |  |  |  | 0.061
48 | 731 | 735152472.KRD | Otopné těleso panelové VK dvoudeskové 1 přídavná přestupní plocha KORADO Radik VK typ 21 výška/délka 600/500 mm výkon 644 W | kus | 1 | 3712.66 |  |  |  | 0.01655
49 | 731 | 735152476.KRD | Otopné těleso panelové VK dvoudeskové 1 přídavná přestupní plocha KORADO Radik VK typ 21 výška/délka 600/900 mm výkon 1159 W | kus | 1 | 4605.08 |  |  |  | 0.02803
50 | 731 | 735152492.KRD | Otopné těleso panelové VK dvoudeskové 1 přídavná přestupní plocha KORADO Radik VK typ 21výška/délka 900/500 mm výkon 877 W | kus | 1 | 4561.31 |  |  |  | 0.0257
51 | 731 | 735152515.KRD | Otopné těleso panelové VK dvoudeskové 2 přídavné přestupní plochy KORADO Radik VK typ 22 výška/délka 300/800 mm výkon 773 W | kus | 1 | 3888.66 |  |  |  | 0.01652
52 | 731 | 735152520.KRD | Otopné těleso panelové VK dvoudeskové 2 přídavné přestupní plochy KORADO Radik VK typ 22 výška/délka 300/1400mm výkon 1352W | kus | 2 | 5091.29 |  |  |  | 0.05452
53 | 731 | 735152523.KRD | Otopné těleso panelové VK dvoudeskové 2 přídavné přestupní plochy KORADO Radik VK typ 22 výška/délka 300/2000mm výkon 1932W | kus | 1 | 6384.91 |  |  |  | 0.0391
54 | 731 | 735152577.KRD | Otopné těleso panelové VK dvoudeskové 2 přídavné přestupní plochy KORADO Radik VK typ 22 výška/délka 600/1000mm výkon 1679W | kus | 1 | 5356.36 |  |  |  | 0.0348
55 | 731 | 735152593.KRD | Otopné těleso panelové VK dvoudeskové 2 přídavné přestupní plochy KORADO Radik VK typ 22 výška/délka 900/600mm výkon 1388 W | kus | 1 | 5502.97 |  |  |  | 0.03454
56 | 731 | 735152596.KRD | Otopné těleso panelové VK dvoudeskové 2 přídavné přestupní plochy KORADO Radik VK typ 22 výška/délka 900/900mm výkon 2082 W | kus | 1 | 6758.9 |  |  |  | 0.05071
10 | 731 | 735511006 | Podlahové vytápění polyethylen PE-Xa rozvodné potrubí 17x2 mm rozteč 50 mm pro systémovou desku | m | 760 | 61.7 |  |  |  | 0.0836
31 | 731 | 735511007x | Potrubí rozvodné PEXa/AI/PE 16,2x2,6 mm | m | 124 | 60 |  |  |  | 0.01364
11 | 731 | 735511026 | Podlahové vytápění polyethylen PE-Xa | m2 | 123.2 | 307 |  |  |  | 0.21437
32 | 731 | 735511031 | Potrubí 20x2,9 mm | m | 61 | 77.7 |  |  |  | 0.00732
33 | 731 | 735511045 | Potrubí rozvodné 25x3,7 mm | m | 113 | 134 |  |  |  | 0.01356
34 | 731 | 735511046 | Potrubí rozvodné 32x4,7 mm | m | 90 | 191 |  |  |  | 0.0108
58 | 731 | 735511046x | Potrubí rozvodné 40x6,0 mm | m | 8 | 346 |  |  |  | 0.00096
22 | 731 | 735511062 | Podlahové vytápění polyethylen PE-Xa okrajový izolační pruh | m | 150 | 39.6 |  |  |  | 0.0105
23 | 731 | 735511064 | Podlahové vytápění polyethylen PE-Xa spárový profil | m | 3.6 | 224 |  |  |  | 0.000144
12 | 731 | 735511087 | Podlahové vytápění polyethylen PE-Xa rozdělovač osmiokruhový | kus | 1 | 8950 |  |  |  | 0.0059
13 | 731 | 735511135 | Ochranná trubka 16/17 | m | 40 | 18 |  |  |  | 0.0028
21 | 731 | 735511135.RHU | Podlahové vytápění polyethylen PE-Xa REHAU připojovací šroubení svěrné 17x2,0 | kus | 16 | 130.89 |  |  |  | 0.00112
24 | 731 | 735511141 | Podlahové vytápění polyethylen PE-Xa prostorový termostat | kus | 6 | 856 |  |  |  | 0.00042
28 | 731 | 735511220 | Spojovací pás | kus | 12 | 30.1 |  |  |  | 0
29 | 731 | 735511221 | Ukončovací pás | kus | 24 | 39 |  |  |  | 0
30 | 731 | 735511222 | Upevňovací skoba | kus | 50 | 4.3 |  |  |  | 0
20 | 731 | 735511252 | Skříňka rozdělovače š 750 mm | kus | 1 | 2440 |  |  |  | 0.0133
25 | 731 | 735511286 | Podlahové vytápění polybutylen termopohon | kus | 8 | 880 |  |  |  | 0.0004
26 | 286 | 28616342 | oblouk vodící podlahového topení, trubky 16/17/20 mm | ks | 16 | 19.1 |  |  |  | 0.00032
27 | 731 | 735531046 | Rozvaděč regulace | soub | 1 | 2465 |  |  |  | 0
|  |  | Celkem | [5 empty] | 0 | 1.7979

## silno
|  | stavba : | Vzdělávání aktivně par.č.153,284,285/1 k.ú. Brniště | Rozpočet |  |  |  |  | březen 2018
|  | investor : | ZOD Brniště a.s. Jáchymov 1 | Elektroinstalace - silnoproud
Č. | KCN | Kód položky | Popis | MJ | počet | Cena jednotková | Dodávka | Montáž | Cena celkem | Hmotnost celkem
1 | 2 | 3 | 4 | 5 | 6 | 7 | 8 | 9 | 10 | 11
|  | PSV | Práce a dodávky PSV | [5 empty] | 0
|  | 741 | Elektroinstalace - silnoproud | [5 empty] | 0 | 0.80137
33 | 741 | 741112061 | Montáž krabice přístrojová zapuštěná plastová kruhová | kus | 134 | 28.6 |  |  |  | 0
34 | 345 | 34571511 | krabice přístrojová | kus | 134 | 5.72 |  |  |  | 0.00402
60 | 741 | 741120001 | Montáž vodič Cu 0,35-6 mm2 | m | 20 | 23.3 |  |  |  | 0
61 | 341 | 34142158.PKB | vodič 4 mm2 | m | 20 | 23.17 |  |  |  | 0.0022
58 | 741 | 741120103 | Montáž vodič 2,5 mm2 | m | 30 | 11.3 |  |  |  | 0
59 | 341 | 34142154.PKB | vodič 2,50 mm2 | m | 30 | 3.34 |  |  |  | 0.0006
54 | 741 | 741120403 | Montáž vodič Cu izolovaný drátovací plný žíla 10-16 mm2 v rozváděči (CY) | m | 50 | 61.2 |  |  |  | 0
55 | 341 | 34142159.PKB | vodič 16 mm2 | m | 50 | 35.26 |  |  |  | 0.009
42 | 741 | 741122025 | Montáž kabel Cu bez ukončení uložený pod omítku plný kulatý 4x16 až 25 mm2 (CYKY) | m | 3705 | 35.3 |  |  |  | 0
50 | 341 | 34111090 | kabel 5x1,5mm2 | m | 225 | 20.7 |  |  |  | 0.036
51 | 341 | 34111005 | kabel 2x1,5mm2 | m | 70 | 9.94 |  |  |  | 0.007
43 | 341 | 34112316 | kabel4x16mm2 | m | 60 | 42.7 |  |  |  | 0.0366
44 | 341 | 34110298 | kabel 5x10mm2 | m | 70 | 210 |  |  |  | 0.0945
45 | 341 | 34111094 | kabel 5x2,5mm2 | m | 100 | 33.4 |  |  |  | 0.025
46 | 341 | 34109517 | kabel 3x2,5mm2 | m | 1880 | 21.1 |  |  |  | 0.2068
47 | 341 | 34109515 | kabel 3x1,5mm2 | m | 1300 | 12.9 |  |  |  | 0.091
48 | 741 | 741122102 | Montáž kabel Cu plný plochý 3x1,5 až 2,5 mm2 zatažený v trubkách (CYKYLo) | m | 40 | 9.34 |  |  |  | 0
49 | 341 | 34111036 | kabel silový s Cu jádrem 1 kV 3x1,5mm2 | m | 40 | 20.5 |  |  |  | 0.0068
52 | 741 | 741127013x | Ochranné přípojnice objektu EP - D+M | kus | 1 | 963 |  |  |  | 0
53 | 354 | 35441072 | Pás FeZn D 30/4mm | kg | 90 | 41.3 |  |  |  | 0.09
57 | 354 | 35441073 | drát D 10mm FeZn | kg | 15.5 | 41.3 |  |  |  | 0.0155
64 | 741 | 741210003 | Montáž rozvodnice oceloplechová nebo plastová běžná | kus | 1 | 458 |  |  |  | 0
65 | 357 | 35713112x | rozvodnice | kus | 1 | 1350 |  |  |  | 0.00353
68 | 741 | 741210102 | Montáž rozváděčů RT | kus | 1 | 1500 |  |  |  | 0
69 | 357 | 35713850x | rozvodnice RT | kus | 1 | 2140 |  |  |  | 0.0169
70 | 741 | 741210102 | Montáž rozváděčů RT | kus | 1 | 1500 |  |  |  | 0
71 | 357 | 35711651x | rozvaděč R2 | kus | 1 | 4170 |  |  |  | 0.008
66 | 741 | 741210702 | Montáž rozváděč | kus | 1 | 1710 |  |  |  | 0
67 | 357 | 35711671x | rozvaděč elektroměrový | kus | 1 | 5970 |  |  |  | 0.039
1 | 741 | 741310001 | Montáž vypínač nástěnný 1-jednopólový prostředí normální | kus | 14 | 96.3 |  |  |  | 0
2 | 345 | 34535514 | spínač jednopólový 10A barevný | kus | 14 | 88.3 |  |  |  | 0.0007
35 | 741 | 741310001 | Montáž vypínač nástěnný 1-jednopólový prostředí normální | kus | 90 | 96.3 |  |  |  | 0
36 | 345 | 34536700 | rámeček pro spínače a zásuvky 3901A-B10 jednonásobný | kus | 56 | 19.2 |  |  |  | 0.0028
37 | 345 | 34536705 | rámeček pro spínače a zásuvky 3901A-B20 dvojnásobný, vodorovný | kus | 22 | 34.7 |  |  |  | 0
38 | 345 | 34536710 | rámeček pro spínače a zásuvky 3901A-B30 trojnásobný, vodorovný | kus | 12 | 50.2 |  |  |  | 0
39 | 345 | 34571022 | trubka elektroinstalační ohebná D 23/28,9 mm | m | 10 | 139 |  |  |  | 0.0033
19 | 741 | 741310011 | Montáž ovladač nástěnný 1/0-tlačítkový zapínací prostředí normální | kus | 2 | 123 |  |  |  | 0
20 | 345 | 34535801 | tlačítko STOP | kus | 2 | 479 |  |  |  | 0.0002
3 | 741 | 741310021 | Montáž přepínač nástěnný 5-sériový prostředí normální | kus | 4 | 103 |  |  |  | 0
4 | 345 | 34535714 | přepínač křížový 10A řazení 7 ostatní barvy | kus | 4 | 238 |  |  |  | 0.0002
15 | 741 | 741310021 | Montáž přepínač nástěnný 5-sériový prostředí normální | kus | 1 | 103 |  |  |  | 0
16 | 345 | 34535623 | přepínač sériový | kus | 1 | 76.2 |  |  |  | 8e-05
5 | 741 | 741310122 | Montáž přepínač (polo)zapuštěný bezšroubové připojení 6-střídavý | kus | 18 | 48.4 |  |  |  | 0
6 | 345 | 34535556 | přepínač střídavý 10A řazení 6 ostatní barvy | kus | 18 | 188 |  |  |  | 0.0009
7 | 741 | 741310126 | Montáž přepínač (polo)zapuštěný bezšroubové připojení 7-křížový | kus | 3 | 54.4 |  |  |  | 0
8 | 345 | 34535714 | přepínač křížový 10A řazení 7 ostatní barvy | kus | 3 | 238 |  |  |  | 0.00015
13 | 741 | 741310233 | Montáž přepínač střídavého | kus | 2 | 53.2 |  |  |  | 0
14 | 345 | 34535556 | přepínač střídavý 10A řazení 6 ostatní barvy | kus | 2 | 188 |  |  |  | 0.0001
11 | 741 | 741311003 | Montáž čidlo pohybu vestavné se zapojením vodičů | kus | 1 | 42.2 |  |  |  | 0
12 | 345 | 34551842 | pohybový spínač IP20 | kus | 1 | 53.4 |  |  |  | 4e-05
17 | 741 | 741311003 | Montáž čidlo pohybu vestavné se zapojením vodičů | kus | 4 | 42.2 |  |  |  | 0
18 | 345 | 34551841 | pohybový spínač IP54 | kus | 4 | 83.4 |  |  |  | 0.00016
73 | 741 | 741311013 | Montáž vypínač hl. | kus | 2 | 130 |  |  |  | 0
74 | 358 | 35822916 | vypínač 100A | kus | 1 | 1574 |  |  |  | 0.00014
89 | 358 | 35822917x | vypínač 32A/400V | kus | 1 | 1120 |  |  |  | 0.00014
21 | 741 | 741311021 | Montáž přípojka sporáková s doutnavkou se zapojením vodičů | kus | 2 | 126 |  |  |  | 0
22 | 358 | 35835100x | sporáková přípojka | kus | 2 | 380 |  |  |  | 0.0003
23 | 741 | 741313001 | Montáž zásuvka (polo)zapuštěná | kus | 88 | 78.3 |  |  |  | 0
24 | 345 | 34555104 | zásuvka 1násobná 16A ostatní barvy | kus | 88 | 140 |  |  |  | 0.00528
25 | 741 | 741313005 | Montáž zásuvka s přepěťovou ochranou | kus | 1 | 84.9 |  |  |  | 0
26 | 345 | 34551485x | zásuvka s přepěťovou ochranou | kus | 1 | 119 |  |  |  | 0.00022
27 | 741 | 741313012x | Montáž zásuvka IP54 | kus | 8 | 138 |  |  |  | 0
28 | 374 | 37451231x | zásuvka 16A/250V IP54 | kus | 8 | 262 |  |  |  | 0.00048
29 | 741 | 741313425 | Montáž zásuvka 16A/400V | kus | 1 | 178 |  |  |  | 0
30 | 358 | 35811253 | zásuvka nástěnná 32 A, 400 V, 4pólová | kus | 1 | 214 |  |  |  | 0.00038
77 | 741 | 741320103 | Montáž jistič jednopólový nn do 25 A s krytem | kus | 1 | 66.4 |  |  |  | 0
78 | 358 | 35822107x | jistič 1pólový-6B/1 | kus | 1 | 264 |  |  |  | 0.0004
83 | 741 | 741320103 | Montáž jističů | kus | 68 | 66.4 |  |  |  | 0
84 | 358 | 35822109 | jistič 1pólový-charakteristika B 10A | kus | 12 | 138 |  |  |  | 0.0048
85 | 358 | 35822111 | jistič 1pólový-charakteristika B 16A | kus | 47 | 118 |  |  |  | 0.0188
86 | 358 | 35822403 | jistič 3pólový-charakteristika B 25A | kus | 8 | 582 |  |  |  | 0.0032
90 | 358 | 35822402x | jistič 3pólový-charakteristika B 10A | kus | 1 | 559 |  |  |  | 0.0004
75 | 741 | 741320162 | Montáž jistič třípólový nn do 25 A | kus | 2 | 163 |  |  |  | 0
76 | 358 | 35822602 | jistič 3, Ir = 20-25 A | kus | 2 | 3320 |  |  |  | 0.00208
79 | 741 | 741320163 | Montáž jistič chrán. | kus | 1 | 113 |  |  |  | 0
80 | 358 | 35889206 | chránič | kus | 1 | 913 |  |  |  | 0.00047
87 | 741 | 741321002 | Montáž proudových chráničů dvoupólových nn do 25 A s krytem | kus | 8 | 98.1 |  |  |  | 0
88 | 358 | 35889206x | chránič proudový 25A/30mA | kus | 8 | 913 |  |  |  | 0.00376
72 | 741 | 741322011x | Svodiče přepětí - D+M | kus | 1 | 528 |  |  |  | 0
9 | 741 | 741330351 | Montáž ovladač tlačítkový domovní bez doutnavky | kus | 5 | 52.1 |  |  |  | 0
10 | 345 | 34535802 | ovladač zapínací tlačítkový s orientační doutnavkou velkoplošný 10A 3553-93280 | kus | 5 | 88.9 |  |  |  | 0.00025
81 | 741 | 741330741 | Montáž relé nezávislé paměťové | kus | 1 | 299 |  |  |  | 0
82 | 358 | 35835102x | relé | kus | 1 | 156 |  |  |  | 0.00015
91 | 741 | 741372152 | Montáž svítidlo LED | kus | 77 | 465 |  |  |  | 0
92 | 347 | 34774100x | Q-line do 1700 závěsné 40W | kus | 17 | 9120 |  |  |  | 0.0034
94 | 347 | 34774200x | N-line 500 LED 20W | kus | 11 | 2245 |  |  |  | 0.04488
95 | 347 | 34774210 | Qvadro Solitér 845 závěsné LED 124W | kus | 1 | 3910 |  |  |  | 0.00408
96 | 347 | 34774220 | Ostatní osvětlení - K, M, S, T, Z, venkovní nástěnné | soub | 1 | 61000 |  |  |  | 0.00408
93 | 347 | 34774102x | Q-line do 2250mm 48W | kus | 13 | 10610 |  |  |  | 0.0026
56 | 741 | 741420001 | Montáž drát nebo lano hromosvodné svodové D do 10 mm | m | 25 | 156 |  |  |  | 0
62 | 741 | 741420022 | Montáž svorka hromosvodná | kus | 5 | 111 |  |  |  | 0
63 | 345 | 34562207 | svorkovnice | kus | 5 | 9 |  |  |  | 0
|  | 742 | Elektroinstalace - slaboproud | [5 empty] | 0 | 0.8562
40 | 742 | 742110107 | Montáž kabelového žlabu pro slaboproud drátěného 400 mm | m | 15 | 178 |  |  |  | 0
41 | 592 | 59213002 | žlab kabelový betonový 40 cm | m | 15 | 279 |  |  |  | 0.855
31 | 742 | 742110501 | Montáž krabic pro slaboproud zapuštěných plastových odbočných kruhových s víčkem a se zasekáním | kus | 24 | 47.3 |  |  |  | 0
32 | 345 | 34571519 | krabice univerzální odbočná | kus | 24 | 10.5 |  |  |  | 0.0012
|  |  | Celkem | [5 empty] | 0 | 1.6576
|  | 741 | Elektroinstalace - hromosvod | [5 empty] | 0 | 0.23883
2 | 741 | 741420001 | Montáž drát nebo lano hromosvodné svodové D do 10 mm s podpěrou | m | 120 | 156 |  |  |  | 0
3 | 354 | 35441073 | drát D 8mm FeZn | kg | 74.4 | 41.3 |  |  |  | 0.0744
14 | 741 | 741420002 | Montáž drát nebo lano hromosvodné svodové | m | 100 | 161 |  |  |  | 0
15 | 354 | 354410910 | zemnící pásek 30 mm2 FeZn | kg | 105 | 101 |  |  |  | 0.105
Hmotnost: 0,280 kg/m
6 | 741 | 741420021 | Montáž svorka hromosvodná se 2 šrouby | kus | 29 | 74.7 |  |  |  | 0
7 | 354 | 354418750 | svorka křížová SK pro vodič D6-10 mm | kus | 7 | 23 |  |  |  | 0.00112
8 | 354 | 354418850 | svorka spojovací SS pro lano D8-10 mm | kus | 10 | 9.42 |  |  |  | 0.0023
9 | 354 | 354418600 | svorka SJ 1 | kus | 10 | 34.2 |  |  |  | 0.0043
10 | 354 | 354419050 | svorka připojovací SO | kus | 7 | 16.5 |  |  |  | 0.00091
11 | 354 | 354419250 | svorka zkušební SZ pro lano D6-12 mm FeZn | kus | 7 | 30.5 |  |  |  | 0.0014
12 | 741 | 741420051 | Montáž vedení hromosvodné-úhelník nebo trubka s držáky do zdiva | kus | 7 | 258 |  |  |  | 0
13 | 354 | 354418310 | úhelník ochranný | kus | 7 | 185 |  |  |  | 0.0294
4 | 741 | 741430002 | Montáž tyč jímací délky do 3 m | kus | 5 | 282 |  |  |  | 0
5 | 354 | 354410700 | tyč jímací 2000 mm | kus | 5 | 255 |  |  |  | 0.02
|  |  | Celkem | [5 empty] | 0 | 0.23883
|  |  | Elektroinstalace - silnoproud celkem | [5 empty] | 0

## slabo
|  | stavba : | Vzdělávání aktivně par.č.153,284,285/1 k.ú. Brniště | Rozpočet | [6 empty] | březen 2018
|  | investor : | ZOD Brniště a.s. Jáchymov 1 | Elektroinstalace - slaboproud
pol.č. | kod |  | popis | m.j. | počet | jed.cena | Celkem | tun/mj | celkem t | sut t /mj | celkem t | CS
|  |  | 742 : Elektroinstalace - slaboproud |  |  |  | 0 |  | 0 |  | 0
1 |  | 742420001x | Wifi aténa | kus | 2 |  |  | 0 | 0 |  | 0
2 |  | 742420011x | RACK skříň | kus | 1 |  |  | 0 | 0 |  | 0
3 |  | 742420061x | Dat SWITCH | kus | 1 |  |  | 0 | 0 |  | 0
4 |  | 742420071x | kabel | m | 300 |  |  | 0 | 0 |  | 0
5 |  | 742420081x | Zásuvky | kus | 15 |  |  | 0 | 0 |  | 0
6 |  | 742420101x | WIFI router | kus | 3 |  |  | 0 | 0 |  | 0
7 |  | 742420111x | Systémy pro přenos obrazu / zvuku - montáž | kpl | 1 |  |  | 0 | 0 |  | 0

## VZT
|  | stavba : | Vzdělávání aktivně par.č.153,284,285/1 k.ú. Brniště | Rozpočet | [6 empty] | březen 2018
|  | investor : | ZOD Brniště a.s. Jáchymov 1 | Vzduchotechnika
pol.č. | kod |  | popis | m.j. | počet | jed.cena | Celkem | tun/mj | celkem t | sut t /mj | celkem t | CS
|  |  | 751 : Vzduchotechnika |  |  |  | 0 |  | 0.009252 |  | 0
1 |  | 751111081 | Mtž ventilátoru závěsného | kus | 3 |  |  | 0 | 0 |  | 0
2 |  | 42914118x | ventilátor 200 | kus | 3 |  |  | 0.0027 | 0.0027 |  | 0
3 |  | 751510042 | Vzduchotechnické potrubí pozink kruhové spirálně vinuté D do 200 mm | m | 2.1 |  |  | 0.006552 | 0.006552 |  | 0

## podlahy (hidden)
podlahy |  | P1 | P2 | P3 | P4 | P5 | P6 | P7 | P8 | P9 | P10 | P11
SOUČET | 597.6 | 65.9 | 58.5 | 9.2 | 22.4 | 43.8 | 11.9 | 101 | 1.8 | 74.3 | 168 | 40.8
Ruční cihelná dlažba + impregnace 30mm+Flexibilní lepidlo | 65.9 | P1: 65.9
Slinutá dlažba 600x600 mm tl.10 mm+flexi.lepidlo | 24.2 | P4: 22.4; P8: 1.8
Podlahové prkno smrk tl. 15 mm + olej , lepené | 231 | P5: 43.8; P6: 11.9; P7: 101; P9: 74.3
Betonová mazanina s plastifikátorem P dilatovaná 45+15mm | 65.9 | P1: 65.9
síť Kari 100x100x5 mm | 211.7 | P1: 65.9; P2: 58.5; P3: 9.2; P4: 22.4; P5: 43.8; P6: 11.9
síť Kari 150x150x5 mm | 390.4 | P1: 131.8; P2: 117; P3: 9.2; P4: 44.8; P5: 87.6
Systémová deska podl.topení např. Rehau Varionova 30-2, (tl. EPS 30 mm) | 124.4 | P1: 65.9; P2: 58.5
Tepelná izolace z polystyrenu EPS 100 S 80mm | 124.4 | P1: 65.9; P2: 58.5
Tepelná izolace z polystyrenu EPS 100 S 100mm | 43.8 | P5: 43.8
Hydroizolace z pásů z modifikovaného asfaltu s vložkou ze skelné tkaniny 5mm | 211.7 | P1: 65.9; P2: 58.5; P3: 9.2; P4: 22.4; P5: 43.8; P6: 11.9
Nabetonávka na provětrávací tvarovky 50 mm | 190.6 | P1: 65.9; P2: 58.5; P4: 22.4; P5: 43.8
Plastové provětrávací tvarovky např. MODULO H9 90mm | 190.6 | P1: 65.9; P2: 58.5; P4: 22.4; P5: 43.8
Betonová mazanina 50 mm | 289.8 | P1: 65.9; P2: 58.5; P3: 9.2; P4: 44.8; P5: 87.6; P6: 23.8
Hutněný štěrkový podsyp na 40 Mpa 100 mm | 190.6 | P1: 65.9; P2: 58.5; P4: 22.4; P5: 43.8
Hutněný štěrkový podsyp na 40 Mpa 150 mm | 9.2 | P3: 9.2
Strojně hlazená betonová mazanina s plastifikátorem P, se vsypem 80+15mm | 58.5 | P2: 58.5
Strojně hlazená betonová mazanina se vsypem 80mm | 9.2 | P3: 9.2
Hydroizolační stěrka | 24.2 | P4: 22.4; P8: 1.8
Tepelná izolace z polystyrenu EPS 100 S tl.140 mm | 34.3 | P4: 22.4; P6: 11.9
separační folie | 78.1 | P4: 22.4; P5: 43.8; P6: 11.9
Zásyp klenby z liaporu zpevněného cementem | 11.9 | P6: 11.9
2x OSB deska tl. 12 mm (slepeno, sešroubováno) | 177.1 | P7: 101; P8: 1.8; P9: 74.3
Kročejová izolace z minerální vlny např. ISOVER 30 mm | 102.8 | P7: 101; P8: 1.8
Kročejová izolace z minerální vlny např. ISOVER 20 mm | 74.3 | P9: 74.3
OSB deska 15 mm záklop | 102.8 | P7: 101; P8: 1.8
Nosná konstrukce z dřevěných hranolů | 102.8 | P7: 101; P8: 1.8
SDK deska | 74.3 | P9: 74.3
Suchý podsyp Liapor 1-4/500 tl.40 mm | 74.3 | P9: 74.3
Papírová lepenka na stávající prkenný záklop | 74.3 | P9: 74.3
Stávající dřevěná podlaha ze smrkových prken | 168 | P10: 168
Stávající podlaha z cihelné dlažby | 40.8 | P11: 40.8
bm 50-80 | 184.44

## omítky (hidden)
OMÍTKY |  |  | P1 | P2 | P3 | P4 | P5 | P6 | P7 | P8 | P9 | P10 | P11 | sdk podhled
1. | 1 | 22.4 | P1: 22.4
1. | 2 | 43.8 | P5: 43.8
1. | 3 | 16.3 | P1: 16.3
1. | 4 | 13.6 | P1: 13.6
1. | 5 | 13.6 | P1: 13.6
1. | 6 | 11.9 | P6: 11.9
1. | 7 | 41.2 | P2: 41.2
1. | 8 | 17.3 | P2: 17.3
1. | 9 | 3.5 | P4: 3.5 | 3.5
1. | 10 | 4.5 | P4: 4.5 | 4.5
1. | 11 | 4.7 | P4: 4.7 | 4.7
1. | 12 | 3.2 | P4: 3.2 | 3.2
1. | 13 | 6.5 | P4: 6.5 | 6.5
0. | 1 | 9.2 | P3: 9.2
|  | 211.7 | 65.9 | 58.5 | 9.2 | 22.4 | 43.8 | 11.9 | 0
2. | 1 | 5.9 | P7: 5.9 | 5.9
2. | 2 | 38.9 | P7: 38.9 | 38.9
2. | 3 | 4.5 | P7: 4.5 | 4.5
2. | 4 | 1.8 | P8: 1.8 | 1.8
2. | 5 | 24.2 | P11: 24.2
2. | 6 | 10 | P10: 10
2. | 7 | 7.8 | P11: 7.8
2. | 8 | 19 | P10: 19
2. | 9 | 49.6 | P10: 49.6
2. | 10 | 13.2 | P10: 13.2
2. | 11 | 8.8 | P11: 8.8
|  | 183.7 | P7: 49.3; P8: 1.8; P9: 0; P10: 91.8; P11: 40.8 |  | 183.7
3. | 1 | 6 | P7: 6
3. | 2 | 45.7 | P7: 45.7
3. | 3 | 70.4 | P9: 70.4
3. | 4 | 3.9 | P9: 3.9
3. | 5 | 76.2 | P10: 76.2
|  | 202.2 | 0 | 0 | 0 | 0 | 0 | 0 | 51.7 | 0 | 74.3 | 76.2 | 0 | 73.5 | 202.2
sdk podhled
|  |  | P1 | P2 | P3 | P4 | P5 | P6 | P7 | P8 | P9 | P10 | P11
|  | 597.6 | 65.9 | 58.5 | 9.2 | 22.4 | 43.8 | 11.9 | 101 | 1.8 | 74.3 | 168 | 40.8
597.6