## Krycí List
Beskyd Fryčovice, a.s.
0 | čp. 606
21 | 73945 Fryčovice | CENOVÁ NABÍDKA
#N/A
#N/A
0
0 |  |  | ZAKÁZKA |  |  |  | Set Column width to
0 | [6 empty] | 56
0 |  | Číslo: |  |  |  |  | 0
|  | Zakázka: | Přístavba a stavební úpravy bramborárny |  |  |  | Přístavba a stavební úpravy bramborárny
|  | Komentář: |  |  |  |  | 0
FIRMY
0 |  | Objednatell: | Beskyd Fryčovice a.s.
|  | Zhotovitel: | Dle výběrového řízení
REALIZAČNÍ TÝM
|  | ---: | ---
ROZPOČET
|  | Celkem (bez DPH): | 0 | Kč | Datum: | 2021-07-08
|  | DPH: | 0 | Kč
|  | Celkem včetně DPH: | 0 | Kč
Jméno, příjmení oprávněné osoby za zájemce
funkce oprávněné osoby za zájemce
Dle výběrového řízení

## Rekapitulace
Přístavba a stavební úpravy bramborárny
| Popis | Cena | Hmotnost | DPH | Cena s DPH
Kód 003 | Kód 003: Výstavba, rekonstrukce a stavební investice do zpracovatelského provozu, včetně nezbytných manipulač | 0 | 1256.4939 | 0 | 0
Kód 003/SO01 | SO01: Stavební úpravy bramborárny | 0 | 1151.4714 | 0 | 0
Kód 003/SO01/SO01-D.1.1 | SO01-D.1.1: Architektonicko-stavební řešení | 0 | 1084.8347 | 0 | 0
Kód 003/SO01/SO01-D.1.1/001 | 001: Zemní práce | 0 | 0 | 0 | 0
Kód 003/SO01/SO01-D.1.1/001/001. | 001.: Zemní práce | 0 | 0 | 0 | 0
Kód 003/SO01/SO01-D.1.1/002 | 002: Základy | 0 | 256.8319 | 0 | 0
Kód 003/SO01/SO01-D.1.1/002/0021 | 0021: Úprava podloží a základové spáry | 0 | 44.153 | 0 | 0
Kód 003/SO01/SO01-D.1.1/002/0027 | 0027: Základy | 0 | 212.6789 | 0 | 0
Kód 003/SO01/SO01-D.1.1/003 | 003: Svislé konstrukce | 0 | 128.7429 | 0 | 0
Kód 003/SO01/SO01-D.1.1/003/003. | 003.: Svislé konstrukce | 0 | 110 | 0 | 0
Kód 003/SO01/SO01-D.1.1/003/0031 | 0031: Zdi pozemních staveb | 0 | 14.8187 | 0 | 0
Kód 003/SO01/SO01-D.1.1/003/0034 | 0034: Stěny a příčky | 0 | 3.9242 | 0 | 0
Kód 003/SO01/SO01-D.1.1/004 | 004: Vodorovné konstrukce | 0 | 4.7918 | 0 | 0
Kód 003/SO01/SO01-D.1.1/004/0044 | 0044: Zastřešení | 0 | 4.7918 | 0 | 0
Kód 003/SO01/SO01-D.1.1/006 | 006: Úpravy povrchu | 0 | 644.9589 | 0 | 0
Kód 003/SO01/SO01-D.1.1/006/0061 | 0061: Úprava povrchů vnitřní | 0 | 5.2039 | 0 | 0
Kód 003/SO01/SO01-D.1.1/006/0063 | 0063: Podlahy a podlahové konstrukce | 0 | 639.755 | 0 | 0
Kód 003/SO01/SO01-D.1.1/009 | 009: Ostatní konstrukce a práce | 0 | 16.1845 | 0 | 0
Kód 003/SO01/SO01-D.1.1/009/0093 | 0093: Dokončovací konstrukce a práce inženýrských staveb | 0 | 16.0208 | 0 | 0
Kód 003/SO01/SO01-D.1.1/009/0094 | 0094: Lešení a stavební výtahy | 0 | 0.12964 | 0 | 0
Kód 003/SO01/SO01-D.1.1/009/0095 | 0095: Dokončovací konstrukce a práce pozemních staveb | 0 | 0.029917 | 0 | 0
Kód 003/SO01/SO01-D.1.1/009/0096 | 0096: Bourání konstrukcí | 0 | 0 | 0 | 0
Kód 003/SO01/SO01-D.1.1/009/0097 | 0097: Prorážení otvorů a ostatní bourací práce | 0 | 0 | 0 | 0
Kód 003/SO01/SO01-D.1.1/009/0098 | 0098: Demolice a sanace | 0 | 0.004128 | 0 | 0
Kód 003/SO01/SO01-D.1.1/099 | 099: Přesun hmot HSV | 0 | 0 | 0 | 0
Kód 003/SO01/SO01-D.1.1/099/099. | 099.: Přesun hmot HSV | 0 | 0 | 0 | 0
Kód 003/SO01/SO01-D.1.1/711 | 711: Izolace proti vodě a vlhkosti | 0 | 2.099 | 0 | 0
Kód 003/SO01/SO01-D.1.1/711/711. | 711.: Izolace proti vodě a vlhkosti | 0 | 2.099 | 0 | 0
Kód 003/SO01/SO01-D.1.1/713 | 713: Izolace tepelné | 0 | 0 | 0 | 0
Kód 003/SO01/SO01-D.1.1/713/7131 | 7131: Izolace tepelné - stavební konstrukce | 0 | 0 | 0 | 0
Kód 003/SO01/SO01-D.1.1/764 | 764: Konstrukce klempířské | 0 | 1.0163 | 0 | 0
Kód 003/SO01/SO01-D.1.1/764/764. | 764.: Konstrukce klempířské | 0 | 1.0163 | 0 | 0
Kód 003/SO01/SO01-D.1.1/766 | 766: Konstrukce truhlářské | 0 | 1.1184 | 0 | 0
Kód 003/SO01/SO01-D.1.1/766/766. | 766.: Konstrukce truhlářské | 0 | 1.1184 | 0 | 0
Kód 003/SO01/SO01-D.1.1/767 | 767: Konstrukce zámečnické | 0 | 9.1429 | 0 | 0
Kód 003/SO01/SO01-D.1.1/767/767. | 767.: Konstrukce zámečnické | 0 | 9.1429 | 0 | 0
Kód 003/SO01/SO01-D.1.1/777 | 777: Podlahy lité | 0 | 18.1758 | 0 | 0
Kód 003/SO01/SO01-D.1.1/777/777. | 777.: Podlahy lité | 0 | 18.1758 | 0 | 0
Kód 003/SO01/SO01-D.1.1/781 | 781: Obklady | 0 | 1.686 | 0 | 0
Kód 003/SO01/SO01-D.1.1/781/781. | 781.: Obklady | 0 | 1.686 | 0 | 0
Kód 003/SO01/SO01-D.1.1/783 | 783: Nátěry | 0 | 0.059839 | 0 | 0
Kód 003/SO01/SO01-D.1.1/783/7833 | 7833: Nátěry otopných těles | 0 | 0.059839 | 0 | 0
Kód 003/SO01/SO01-D.1.1/784 | 784: Malby | 0 | 0.026387 | 0 | 0
Kód 003/SO01/SO01-D.1.1/784/7842 | 7842: Malby ze standardních nátěrových hmot | 0 | 0.026387 | 0 | 0
Kód 003/SO01/SO01-D.1.1/NUS | NUS: Náklady spojené s umístěním stavby | 0 | 0 | 0 | 0
Kód 003/SO01/SO01-D.1.1/NUS/NUS.. | NUS..: Náklady spojené s umístěním stavby | 0 | 0 | 0 | 0
Kód 003/SO01/SO01-D.1.4.a | SO01-D.1.4.a: Zdravotně technické instalace | 0 | 62.8962 | 0 | 0
Kód 003/SO01/SO01-D.1.4.a/001 | 001: Zemní práce | 0 | 42.8275 | 0 | 0
Kód 003/SO01/SO01-D.1.4.a/001/001. | 001.: Zemní práce | 0 | 42.8275 | 0 | 0
Kód 003/SO01/SO01-D.1.4.a/004 | 004: Vodorovné konstrukce | 0 | 13.4774 | 0 | 0
Kód 003/SO01/SO01-D.1.4.a/004/0045 | 0045: Podkladní a vedlejší konstrukce (inž. stavby kromě vozovek a železnič. svršku) | 0 | 13.4774 | 0 | 0
Kód 003/SO01/SO01-D.1.4.a/008 | 008: Vedení dálková a přípojná | 0 | 6.2719 | 0 | 0
Kód 003/SO01/SO01-D.1.4.a/008/0087 | 0087: Potrubí z trub plastických a skleněných | 0 | 0.40682 | 0 | 0
Kód 003/SO01/SO01-D.1.4.a/008/0089 | 0089: Ostatní konstrukce | 0 | 5.8651 | 0 | 0
Kód 003/SO01/SO01-D.1.4.a/009 | 009: Ostatní konstrukce a práce | 0 | 0 | 0 | 0
Kód 003/SO01/SO01-D.1.4.a/009/0094 | 0094: Lešení a stavební výtahy | 0 | 0 | 0 | 0
Kód 003/SO01/SO01-D.1.4.a/009/0097 | 0097: Prorážení otvorů a ostatní bourací práce | 0 | 0 | 0 | 0
Kód 003/SO01/SO01-D.1.4.a/721 | 721: Vnitřní kanalizace | 0 | 0.04036 | 0 | 0
Kód 003/SO01/SO01-D.1.4.a/721/721. | 721.: Vnitřní kanalizace | 0 | 0 | 0 | 0
Kód 003/SO01/SO01-D.1.4.a/721/7211 | 7211: Kanalizace - potrubí | 0 | 0.03436 | 0 | 0
Kód 003/SO01/SO01-D.1.4.a/721/7212 | 7212: Kanalizace - příslušenství | 0 | 0.006 | 0 | 0
Kód 003/SO01/SO01-D.1.4.a/722 | 722: Vnitřní vodovod | 0 | 0.1137 | 0 | 0
Kód 003/SO01/SO01-D.1.4.a/722/722. | 722.: Vnitřní vodovod | 0 | 0.0095 | 0 | 0
Kód 003/SO01/SO01-D.1.4.a/722/7221 | 7221: Vodovod - potrubí | 0 | 0.075002 | 0 | 0
Kód 003/SO01/SO01-D.1.4.a/722/7222 | 7222: Vodovod - příslušenství | 0 | 0.0292 | 0 | 0
Kód 003/SO01/SO01-D.1.4.a/722a | 722a: Tlakový vzduch | 0 | 0.14851 | 0 | 0
Kód 003/SO01/SO01-D.1.4.a/722a/722a. | 722a.: Tlakový vzduch | 0 | 0.14851 | 0 | 0
Kód 003/SO01/SO01-D.1.4.a/725 | 725: Zařizovací předměty | 0 | 0.01677 | 0 | 0
Kód 003/SO01/SO01-D.1.4.a/725/7252 | 7252: Zařízení koupelen | 0 | 0.01497 | 0 | 0
Kód 003/SO01/SO01-D.1.4.a/725/7258 | 7258: Zařizovací armatury | 0 | 0.0018 | 0 | 0
Kód 003/SO01/SO01-D.1.4.b | SO01-D.1.4.b: Odběrné plynové zařízení | 0 | 0.13725 | 0 | 0
Kód 003/SO01/SO01-D.1.4.b/723 | 723: Vnitřní plynovod | 0 | 0.13525 | 0 | 0
Kód 003/SO01/SO01-D.1.4.b/723/723. | 723.: Vnitřní plynovod | 0 | 0.13525 | 0 | 0
Kód 003/SO01/SO01-D.1.4.b/783 | 783: Nátěry | 0 | 0.002 | 0 | 0
Kód 003/SO01/SO01-D.1.4.b/783/783. | 783.: Nátěry | 0 | 0.002 | 0 | 0
Kód 003/SO01/SO01-D.1.4.c | SO01-D.1.4.c: Vzduchotechnika | 0 | 0 | 0 | 0
Kód 003/SO01/SO01-D.1.4.c/751 | 751: Vzduchotechnika | 0 | 0 | 0 | 0
Kód 003/SO01/SO01-D.1.4.c/751/751. | 751.: Vzduchotechnika | 0 | 0 | 0 | 0
Kód 003/SO01/SO01-D.1.4.d | SO01-D.1.4.d: Vytápění | 0 | 0.04202 | 0 | 0
Kód 003/SO01/SO01-D.1.4.d/733 | 733: Ústřední vytápění - rozvodné potrubí | 0 | 0.0001 | 0 | 0
Kód 003/SO01/SO01-D.1.4.d/733/7331 | 7331: Ústřední vytápění - rozvodné potrubí - ocelové | 0 | 0.0001 | 0 | 0
Kód 003/SO01/SO01-D.1.4.d/734 | 734: Ústřední vytápění - armatury | 0 | 0.00037 | 0 | 0
Kód 003/SO01/SO01-D.1.4.d/734/734. | 734.: Armatury | 0 | 0.00037 | 0 | 0
Kód 003/SO01/SO01-D.1.4.d/735 | 735: Ústřední vytápění - otopná tělesa | 0 | 0.04155 | 0 | 0
Kód 003/SO01/SO01-D.1.4.d/735/735. | 735.: Otopná tělesa | 0 | 0.04155 | 0 | 0
Kód 003/SO01/SO01-D.1.4.d/736 | 736: Ústřední vytápění - regulace | 0 | 0 | 0 | 0
Kód 003/SO01/SO01-D.1.4.d/736/736. | 736.: Regulace | 0 | 0 | 0 | 0
Kód 003/SO01/SO01-D.1.4.d/795 | 795: Lokální vytápění | 0 | 0 | 0 | 0
Kód 003/SO01/SO01-D.1.4.d/795/795. | 795.: Lokální vytápění | 0 | 0 | 0 | 0
Kód 003/SO01/SO01-D.1.4.e | SO01-D.1.4.e: Chlazení | 0 | 3.5612 | 0 | 0
Kód 003/SO01/SO01-D.1.4.e/769 | 769: Chlazení | 0 | 3.5612 | 0 | 0
Kód 003/SO01/SO01-D.1.4.e/769/769a | 769a: Chlazení expedice - montáž chladící technologie v sestavě | 0 | 1.8287 | 0 | 0
Kód 003/SO01/SO01-D.1.4.e/769/769b | 769b: Přístavba bramborárny - montáž chladící technologie v sestavě | 0 | 1.0038 | 0 | 0
Kód 003/SO01/SO01-D.1.4.e/769/769c | 769c: Přístavba bramborárny - přemístění chladící technologie za budovou | 0 | 0.72875 | 0 | 0
Kód 003/SO01/SO01-D.1.4.g | SO01-D.1.4.g: Silnoproudá elektroinstalace | 0 | 0 | 0 | 0
Kód 003/SO01/SO01-D.1.4.g/S01_1.4.g_01 | S01_1.4.g_01: Materiál pro elektromontáže dle 21-M | 0 | 0 | 0 | 0
Kód 003/SO01/SO01-D.1.4.g/S01_1.4.g_01/S01_1.4.g_001 | S01_1.4.g_001: 210 01 Trubková vedení, instalační krabice a svorkovnice | 0 | 0 | 0 | 0
Kód 003/SO01/SO01-D.1.4.g/S01_1.4.g_01/S01_1.4.g_002 | S01_1.4.g_002: 210 02 Ocelové konstrukce pro vnitřní rozvod a přístroje | 0 | 0 | 0 | 0
Kód 003/SO01/SO01-D.1.4.g/S01_1.4.g_01/S01_1.4.g_003 | S01_1.4.g_003: 210 08 Vodiče, šňůry a kabely měděné | 0 | 0 | 0 | 0
Kód 003/SO01/SO01-D.1.4.g/S01_1.4.g_01/S01_1.4.g_004 | S01_1.4.g_004: 210 10 Ukončení a propojení vodičů, kabelů a šňůr, podpěrky a průchodky, soubory pro kabely | 0 | 0 | 0 | 0
Kód 003/SO01/SO01-D.1.4.g/S01_1.4.g_01/S01_1.4.g_005 | S01_1.4.g_005: 210 11 Spínací, spouštěcí a regulační ústrojí, zásuvky, vidlice, odpojovače | 0 | 0 | 0 | 0
Kód 003/SO01/SO01-D.1.4.g/S01_1.4.g_01/S01_1.4.g_006 | S01_1.4.g_006: 210 12 Ústrojí jistící | 0 | 0 | 0 | 0
Kód 003/SO01/SO01-D.1.4.g/S01_1.4.g_01/S01_1.4.g_007 | S01_1.4.g_007: 210 14 Ovládací, návěštní a signální přístroje | 0 | 0 | 0 | 0
Kód 003/SO01/SO01-D.1.4.g/S01_1.4.g_01/S01_1.4.g_008 | S01_1.4.g_008: 210 19 Rozváděče, rozvodné skříně, desky a svorkovnice | 0 | 0 | 0 | 0
Kód 003/SO01/SO01-D.1.4.g/S01_1.4.g_01/S01_1.4.g_009 | S01_1.4.g_009: 210 20 Svítidla a osvětlovací zařízení, předměty a elektrická zařízení | 0 | 0 | 0 | 0
Kód 003/SO01/SO01-D.1.4.g/S01_1.4.g_01/S01_1.4.g_010 | S01_1.4.g_010: 210 22 Vedení uzemňovací, ochrana před bleskem | 0 | 0 | 0 | 0
Kód 003/SO01/SO01-D.1.4.g/S01_1.4.g_02 | S01_1.4.g_02: Elektromontáže dle 21-M | 0 | 0 | 0 | 0
Kód 003/SO01/SO01-D.1.4.g/S01_1.4.g_02/S01_1.4.g_011 | S01_1.4.g_011: 210 01 Trubková vedení, instalační krabice a svorkovnice | 0 | 0 | 0 | 0
Kód 003/SO01/SO01-D.1.4.g/S01_1.4.g_02/S01_1.4.g_012 | S01_1.4.g_012: 210 02 Ocelové konstrukce pro vnitřní rozvod a přístroje | 0 | 0 | 0 | 0
Kód 003/SO01/SO01-D.1.4.g/S01_1.4.g_02/S01_1.4.g_013 | S01_1.4.g_013: 210 08 Vodiče, šňůry a kabely měděné | 0 | 0 | 0 | 0
Kód 003/SO01/SO01-D.1.4.g/S01_1.4.g_02/S01_1.4.g_014 | S01_1.4.g_014: 210 10 Ukončení a propojení vodičů, kabelů a šňůr, podpěrky a průchodky, soubory pro kabely | 0 | 0 | 0 | 0
Kód 003/SO01/SO01-D.1.4.g/S01_1.4.g_02/S01_1.4.g_015 | S01_1.4.g_015: 210 11 Spínací, spouštěcí a regulační ústrojí, zásuvky, vidlice, odpojovače | 0 | 0 | 0 | 0
Kód 003/SO01/SO01-D.1.4.g/S01_1.4.g_02/S01_1.4.g_016 | S01_1.4.g_016: 210 12 Ústrojí jistící | 0 | 0 | 0 | 0
Kód 003/SO01/SO01-D.1.4.g/S01_1.4.g_02/S01_1.4.g_017 | S01_1.4.g_017: 210 14 Ovládací, návěštní a signální přístroje | 0 | 0 | 0 | 0
Kód 003/SO01/SO01-D.1.4.g/S01_1.4.g_02/S01_1.4.g_018 | S01_1.4.g_018: 210 15 Relé a ochrany | 0 | 0 | 0 | 0
Kód 003/SO01/SO01-D.1.4.g/S01_1.4.g_02/S01_1.4.g_019 | S01_1.4.g_019: 210 19 Rozváděče, rozvodné skříně, desky a svorkovnice | 0 | 0 | 0 | 0
Kód 003/SO01/SO01-D.1.4.g/S01_1.4.g_02/S01_1.4.g_020 | S01_1.4.g_020: 210 20 Svítidla a osvětlovací zařízení, předměty a elektrická zařízení | 0 | 0 | 0 | 0
Kód 003/SO01/SO01-D.1.4.g/S01_1.4.g_02/S01_1.4.g_021 | S01_1.4.g_021: 210 22 Vedení uzemňovací, ochrana před bleskem | 0 | 0 | 0 | 0
Kód 003/SO01/SO01-D.1.4.g/S01_1.4.g_03 | S01_1.4.g_03: Revize vyhrazených technických zařízení dle 58-M | 0 | 0 | 0 | 0
Kód 003/SO01/SO01-D.1.4.g/S01_1.4.g_03/S01_1.4.g_022 | S01_1.4.g_022: Revize vyhrazených technických zařízení dle 58-M | 0 | 0 | 0 | 0
Kód 003/SO01/SO01-D.1.4.g/S01_1.4.g_04 | S01_1.4.g_04: Globální zůčtovací sazby | 0 | 0 | 0 | 0
Kód 003/SO01/SO01-D.1.4.g/S01_1.4.g_04/S01_1.4.g_023 | S01_1.4.g_023: Globální zůčtovací sazby | 0 | 0 | 0 | 0
Kód 003/SO01/SO01-D.1.4.g/S01_1.4.g_05 | S01_1.4.g_05: Hodinové zůčtovací stavby | 0 | 0 | 0 | 0
Kód 003/SO01/SO01-D.1.4.g/S01_1.4.g_05/S01_1.4.g_024 | S01_1.4.g_024: Hodinové zůčtovací stavby | 0 | 0 | 0 | 0
Kód 003/SO01/SO01-D.1.4.g/S01_1.4.g_06 | S01_1.4.g_06: Vedlejší rozpočtové náklady | 0 | 0 | 0 | 0
Kód 003/SO01/SO01-D.1.4.g/S01_1.4.g_06/S01_1.4.g_025 | S01_1.4.g_025: Vedlejší rozpočtové náklady | 0 | 0 | 0 | 0
Kód 003/SO01/SO01-D.1.4.g/S01_1.4.g_07 | S01_1.4.g_07: Zemní a pomocné stavební práce při elektromontážích dle 46-M | 0 | 0 | 0 | 0
Kód 003/SO01/SO01-D.1.4.g/S01_1.4.g_07/S01_1.4.g_026 | S01_1.4.g_026: 460 08 Betonové základy | 0 | 0 | 0 | 0
Kód 003/SO01/SO01-D.1.4.g/S01_1.4.g_07/S01_1.4.g_027 | S01_1.4.g_027: 460 26 Ostatní práce při stavbě kabelových vedení | 0 | 0 | 0 | 0
Kód 003/SO01/SO01-D.1.4.g/S01_1.4.g_07/S01_1.4.g_028 | S01_1.4.g_028: 460 68 Prorážení otvorů a ostatní bourací práce | 0 | 0 | 0 | 0
Kód 003/SO01/SO01-D.1.4.g/S01_1.4.g_08 | S01_1.4.g_08: Lešení dle 800-3 | 0 | 0 | 0 | 0
Kód 003/SO01/SO01-D.1.4.g/S01_1.4.g_08/S01_1.4.g_029 | S01_1.4.g_029: 941 95-5 Lešení lehké pomocné | 0 | 0 | 0 | 0
Kód 003/SO03a | SO03a: Stavební úpravy ve výrobě | 0 | 20.5387 | 0 | 0
Kód 003/SO03a/SO03a-D.1.1. | SO03a-D.1.1.: Architektonicko-stavební řešení | 0 | 20.3727 | 0 | 0
Kód 003/SO03a/SO03a-D.1.1./003 | 003: Svislé konstrukce | 0 | 9.6879 | 0 | 0
Kód 003/SO03a/SO03a-D.1.1./003/003. | 003.: Svislé konstrukce | 0 | 9.6879 | 0 | 0
Kód 003/SO03a/SO03a-D.1.1./006 | 006: Úpravy povrchu | 0 | 7.0318 | 0 | 0
Kód 003/SO03a/SO03a-D.1.1./006/0061 | 0061: Úprava povrchů vnitřní | 0 | 7.0318 | 0 | 0
Kód 003/SO03a/SO03a-D.1.1./009 | 009: Ostatní konstrukce a práce | 0 | 0.022372 | 0 | 0
Kód 003/SO03a/SO03a-D.1.1./009/009. | 009.: Ostatní konstrukce a práce na potrubí | 0 | 0 | 0 | 0
Kód 003/SO03a/SO03a-D.1.1./009/0094 | 0094: Lešení a stavební výtahy | 0 | 0.014187 | 0 | 0
Kód 003/SO03a/SO03a-D.1.1./009/0095 | 0095: Dokončovací konstrukce a práce pozemních staveb | 0 | 0.0081847 | 0 | 0
Kód 003/SO03a/SO03a-D.1.1./009/0096 | 0096: Bourání konstrukcí | 0 | 0 | 0 | 0
Kód 003/SO03a/SO03a-D.1.1./099 | 099: Přesun hmot HSV | 0 | 0 | 0 | 0
Kód 003/SO03a/SO03a-D.1.1./099/099. | 099.: Přesun hmot HSV | 0 | 0 | 0 | 0
Kód 003/SO03a/SO03a-D.1.1./777 | 777: Podlahy lité | 0 | 0.19032 | 0 | 0
Kód 003/SO03a/SO03a-D.1.1./777/777. | 777.: Podlahy lité | 0 | 0.19032 | 0 | 0
Kód 003/SO03a/SO03a-D.1.1./781 | 781: Obklady | 0 | 3.4063 | 0 | 0
Kód 003/SO03a/SO03a-D.1.1./781/781. | 781.: Obklady | 0 | 3.4063 | 0 | 0
Kód 003/SO03a/SO03a-D.1.1./784 | 784: Malby | 0 | 0.034111 | 0 | 0
Kód 003/SO03a/SO03a-D.1.1./784/784. | 784.: Malby | 0 | 0.034111 | 0 | 0
Kód 003/SO03a/SO03a-D.1.1./NUS | NUS: Náklady spojené s umístěním stavby | 0 | 0 | 0 | 0
Kód 003/SO03a/SO03a-D.1.1./NUS/NUS.. | NUS..: Náklady spojené s umístěním stavby | 0 | 0 | 0 | 0
Kód 003/SO03a/SO03a-D.1.4.a | SO03a-D.1.4.a: Zdravotně technické instalace | 0 | 0.166 | 0 | 0
Kód 003/SO03a/SO03a-D.1.4.a/722 | 722: Vnitřní vodovod | 0 | 0.166 | 0 | 0
Kód 003/SO03a/SO03a-D.1.4.a/722/722. | 722.: Vnitřní vodovod | 0 | 0.166 | 0 | 0
Kód 003/SO03a/SO03a-D.1.4.g | SO03a-D.1.4.g: Silnoproudá elektroinstalace | 0 | 0 | 0 | 0
Kód 003/SO03a/SO03a-D.1.4.g/021 | 021: Silnoproud | 0 | 0 | 0 | 0
Kód 003/SO03a/SO03a-D.1.4.g/021/021. | 021.: Silnoproud | 0 | 0 | 0 | 0
Kód 003/SO03b | SO03b: Stavební úpravy sociálního zázemí | 0 | 84.4837 | 0 | 0
Kód 003/SO03b/SO03b-D.1.1. | SO03b-D.1.1.: Architektonicko-stavební řešení | 0 | 82.5342 | 0 | 0
Kód 003/SO03b/SO03b-D.1.1./003 | 003: Svislé konstrukce | 0 | 19.4655 | 0 | 0
Kód 003/SO03b/SO03b-D.1.1./003/003. | 003.: Svislé konstrukce | 0 | 19.4655 | 0 | 0
Kód 003/SO03b/SO03b-D.1.1./006 | 006: Úpravy povrchu | 0 | 48.2051 | 0 | 0
Kód 003/SO03b/SO03b-D.1.1./006/0061 | 0061: Úprava povrchů vnitřní | 0 | 27.626 | 0 | 0
Kód 003/SO03b/SO03b-D.1.1./006/0063 | 0063: Podlahy a podlahové konstrukce | 0 | 20.2164 | 0 | 0
Kód 003/SO03b/SO03b-D.1.1./006/0064 | 0064: Osazování výplní otvorů | 0 | 0.36258 | 0 | 0
Kód 003/SO03b/SO03b-D.1.1./009 | 009: Ostatní konstrukce a práce | 0 | 0.035341 | 0 | 0
Kód 003/SO03b/SO03b-D.1.1./009/009. | 009.: Ostatní konstrukce a práce na potrubí | 0 | 0 | 0 | 0
Kód 003/SO03b/SO03b-D.1.1./009/0094 | 0094: Lešení a stavební výtahy | 0 | 0.020792 | 0 | 0
Kód 003/SO03b/SO03b-D.1.1./009/0095 | 0095: Dokončovací konstrukce a práce pozemních staveb | 0 | 0.013589 | 0 | 0
Kód 003/SO03b/SO03b-D.1.1./009/0096 | 0096: Bourání konstrukcí | 0 | 0.00096 | 0 | 0
Kód 003/SO03b/SO03b-D.1.1./099 | 099: Přesun hmot HSV | 0 | 0 | 0 | 0
Kód 003/SO03b/SO03b-D.1.1./099/099. | 099.: Přesun hmot HSV | 0 | 0 | 0 | 0
Kód 003/SO03b/SO03b-D.1.1./713 | 713: Izolace tepelné | 0 | 0.19667 | 0 | 0
Kód 003/SO03b/SO03b-D.1.1./713/713. | 713.: Izolace tepelné | 0 | 0.19667 | 0 | 0
Kód 003/SO03b/SO03b-D.1.1./763 | 763: Konstrukce montované | 0 | 1.9375 | 0 | 0
Kód 003/SO03b/SO03b-D.1.1./763/763. | 763.: Konstrukce montované | 0 | 1.9375 | 0 | 0
Kód 003/SO03b/SO03b-D.1.1./766 | 766: Konstrukce truhlářské | 0 | 0.64974 | 0 | 0
Kód 003/SO03b/SO03b-D.1.1./766/766. | 766.: Konstrukce truhlářské | 0 | 0.64974 | 0 | 0
Kód 003/SO03b/SO03b-D.1.1./767 | 767: Konstrukce zámečnické | 0 | 0.35816 | 0 | 0
Kód 003/SO03b/SO03b-D.1.1./767/767. | 767.: Konstrukce zámečnické | 0 | 0.35816 | 0 | 0
Kód 003/SO03b/SO03b-D.1.1./771 | 771: Podlahy z dlaždic | 0 | 7.1867 | 0 | 0
Kód 003/SO03b/SO03b-D.1.1./771/771. | 771.: Podlahy z dlaždic | 0 | 7.1867 | 0 | 0
Kód 003/SO03b/SO03b-D.1.1./781 | 781: Obklady | 0 | 4.1675 | 0 | 0
Kód 003/SO03b/SO03b-D.1.1./781/781. | 781.: Obklady | 0 | 4.1675 | 0 | 0
Kód 003/SO03b/SO03b-D.1.1./783 | 783: Nátěry | 0 | 0.022068 | 0 | 0
Kód 003/SO03b/SO03b-D.1.1./783/783. | 783.: Nátěry | 0 | 0.022068 | 0 | 0
Kód 003/SO03b/SO03b-D.1.1./784 | 784: Malby | 0 | 0.2971 | 0 | 0
Kód 003/SO03b/SO03b-D.1.1./784/784. | 784.: Malby | 0 | 0.2971 | 0 | 0
Kód 003/SO03b/SO03b-D.1.1./787 | 787: Zasklívání | 0 | 0.012988 | 0 | 0
Kód 003/SO03b/SO03b-D.1.1./787/787. | 787.: Zasklívání | 0 | 0.012988 | 0 | 0
Kód 003/SO03b/SO03b-D.1.1./NUS | NUS: Náklady spojené s umístěním stavby | 0 | 0 | 0 | 0
Kód 003/SO03b/SO03b-D.1.1./NUS/NUS.. | NUS..: Náklady spojené s umístěním stavby | 0 | 0 | 0 | 0
Kód 003/SO03b/SO03b-D.1.4.a | SO03b-D.1.4.a: Zdravotně technické instalace | 0 | 0.9316 | 0 | 0
Kód 003/SO03b/SO03b-D.1.4.a/006 | 006: Úpravy povrchu | 0 | 0.028 | 0 | 0
Kód 003/SO03b/SO03b-D.1.4.a/006/0061 | 0061: Úprava povrchů vnitřní | 0 | 0.028 | 0 | 0
Kód 003/SO03b/SO03b-D.1.4.a/009 | 009: Ostatní konstrukce a práce | 0 | 0 | 0 | 0
Kód 003/SO03b/SO03b-D.1.4.a/009/0096 | 0096: Bourání konstrukcí | 0 | 0 | 0 | 0
Kód 003/SO03b/SO03b-D.1.4.a/099 | 099: Přesun hmot HSV | 0 | 0 | 0 | 0
Kód 003/SO03b/SO03b-D.1.4.a/099/099. | 099.: Přesun hmot HSV | 0 | 0 | 0 | 0
Kód 003/SO03b/SO03b-D.1.4.a/721 | 721: Vnitřní kanalizace | 0 | 0.03734 | 0 | 0
Kód 003/SO03b/SO03b-D.1.4.a/721/721. | 721.: Vnitřní kanalizace | 0 | 0.03734 | 0 | 0
Kód 003/SO03b/SO03b-D.1.4.a/722 | 722: Vnitřní vodovod | 0 | 0.3193 | 0 | 0
Kód 003/SO03b/SO03b-D.1.4.a/722/722. | 722.: Vnitřní vodovod | 0 | 0.3193 | 0 | 0
Kód 003/SO03b/SO03b-D.1.4.a/725 | 725: Zařizovací předměty | 0 | 0.46471 | 0 | 0
Kód 003/SO03b/SO03b-D.1.4.a/725/725. | 725.: Zařizovací předměty | 0 | 0.46471 | 0 | 0
Kód 003/SO03b/SO03b-D.1.4.a/726 | 726: Předstěnové instalace | 0 | 0.08225 | 0 | 0
Kód 003/SO03b/SO03b-D.1.4.a/726/726. | 726.: Instalační prefabrikáty | 0 | 0.08225 | 0 | 0
Kód 003/SO03b/SO03b-D.1.4.c | SO03b-D.1.4.c: Vzduchotechnika | 0 | 0 | 0 | 0
Kód 003/SO03b/SO03b-D.1.4.c/751.1 | 751.1: Větrání hygienického zázemí | 0 | 0 | 0 | 0
Kód 003/SO03b/SO03b-D.1.4.c/751.1/751.1. | 751.1.: Větrání hygienického zázemí | 0 | 0 | 0 | 0
Kód 003/SO03b/SO03b-D.1.4.g | SO03b-D.1.4.g: Silnoproudá elektroinstalace | 0 | 0 | 0 | 0
Kód 003/SO03b/SO03b-D.1.4.g/210H | 210H: Materiál pro elektromontáže dle 21-M | 0 | 0 | 0 | 0
Kód 003/SO03b/SO03b-D.1.4.g/210H/210 01H | 210 01H: Trubková vedení, instalační krabice a svorkovnice | 0 | 0 | 0 | 0
Kód 003/SO03b/SO03b-D.1.4.g/210H/210 02H | 210 02H: Ocelové konstrukce pro vnitřní rozvod a přístroje | 0 | 0 | 0 | 0
Kód 003/SO03b/SO03b-D.1.4.g/210H/210 08H | 210 08H: Vodiče, šňůry a kabely měděné | 0 | 0 | 0 | 0
Kód 003/SO03b/SO03b-D.1.4.g/210H/210 11H | 210 11H: Spínací, spouštěcí a regulační ústrojí, zásuvky, vidlice, odpojovače | 0 | 0 | 0 | 0
Kód 003/SO03b/SO03b-D.1.4.g/210H/210 12H | 210 12H: Ústrojí jistící | 0 | 0 | 0 | 0
Kód 003/SO03b/SO03b-D.1.4.g/210H/210 19H | 210 19H: Rozváděče, rozvodné skříně, desky a svorkovnice | 0 | 0 | 0 | 0
Kód 003/SO03b/SO03b-D.1.4.g/210H/210 20H | 210 20H: Svítidla a osvětlovací zařízení, předměty a elektrická zařízení | 0 | 0 | 0 | 0
Kód 003/SO03b/SO03b-D.1.4.g/210M | 210M: Elektromontáže dle 21-M | 0 | 0 | 0 | 0
Kód 003/SO03b/SO03b-D.1.4.g/210M/210 01M | 210 01M: Trubková vedení, instalační krabice a svorkovnice | 0 | 0 | 0 | 0
Kód 003/SO03b/SO03b-D.1.4.g/210M/210 02M | 210 02M: Ocelové konstrukce pro vnitřní rozvod a přístroje | 0 | 0 | 0 | 0
Kód 003/SO03b/SO03b-D.1.4.g/210M/210 08M | 210 08M: Vodiče, šňůry a kabely měděné | 0 | 0 | 0 | 0
Kód 003/SO03b/SO03b-D.1.4.g/210M/210 10M | 210 10M: Ukončení a propojení vodičů, kabelů a šňůr, podpěrky a průchodky, soubory pro kabely | 0 | 0 | 0 | 0
Kód 003/SO03b/SO03b-D.1.4.g/210M/210 11M | 210 11M: Spínací, spouštěcí a regulační ústrojí, zásuvky, vidlice, odpojovače | 0 | 0 | 0 | 0
Kód 003/SO03b/SO03b-D.1.4.g/210M/210 12M | 210 12M: Ústrojí jistící | 0 | 0 | 0 | 0
Kód 003/SO03b/SO03b-D.1.4.g/210M/210 19M | 210 19M: Rozváděče, rozvodné skříně, desky a svorkovnice | 0 | 0 | 0 | 0
Kód 003/SO03b/SO03b-D.1.4.g/210M/210 20M | 210 20M: Svítidla a osvětlovací zařízení, předměty a elektrická zařízení | 0 | 0 | 0 | 0
Kód 003/SO03b/SO03b-D.1.4.g/210M/210 96M | 210 96M: Revize vyhrazených technických zařízení dle 58-M | 0 | 0 | 0 | 0
Kód 003/SO03b/SO03b-D.1.4.g/210M/210 97M | 210 97M: Globální zůčtovací sazby | 0 | 0 | 0 | 0
Kód 003/SO03b/SO03b-D.1.4.g/210M/210 98M | 210 98M: Hodinové zůčtovací stavby | 0 | 0 | 0 | 0
Kód 003/SO03b/SO03b-D.1.4.g/210M/210 99M | 210 99M: Vedlejší rozpočtové náklady | 0 | 0 | 0 | 0
Kód 003/SO03b/SO03b-D.1.4.g/46-M | 46-M: Zemní a pomocné stavební práce při elektromontážích dle 46-M | 0 | 0 | 0 | 0
Kód 003/SO03b/SO03b-D.1.4.g/46-M/460 68 | 460 68: Prorážení otvorů a ostatní bourací práce | 0 | 0 | 0 | 0
Kód 003/SO03b/SO03b-D.1.4.g/94M | 94M: Lešení dle 800-3 | 0 | 0 | 0 | 0
Kód 003/SO03b/SO03b-D.1.4.g/94M/941 95-5 | 941 95-5: Lešení lehké pomocné | 0 | 0 | 0 | 0
Kód 003/SO03b/SO03b-D1.4.d | SO03b-D1.4.d: Vytápění | 0 | 1.0179 | 0 | 0
Kód 003/SO03b/SO03b-D1.4.d/006 | 006: Úpravy povrchu | 0 | 0.216 | 0 | 0
Kód 003/SO03b/SO03b-D1.4.d/006/0061 | 0061: Úprava povrchů vnitřní | 0 | 0.216 | 0 | 0
Kód 003/SO03b/SO03b-D1.4.d/009 | 009: Ostatní konstrukce a práce | 0 | 0 | 0 | 0
Kód 003/SO03b/SO03b-D1.4.d/009/0096 | 0096: Bourání konstrukcí | 0 | 0 | 0 | 0
Kód 003/SO03b/SO03b-D1.4.d/099 | 099: Přesun hmot HSV | 0 | 0 | 0 | 0
Kód 003/SO03b/SO03b-D1.4.d/099/099. | 099.: Přesun hmot HSV | 0 | 0 | 0 | 0
Kód 003/SO03b/SO03b-D1.4.d/732 | 732: Ústřední vytápění - strojovny | 0 | 0.13307 | 0 | 0
Kód 003/SO03b/SO03b-D1.4.d/732/732. | 732.: Strojovny | 0 | 0.13307 | 0 | 0
Kód 003/SO03b/SO03b-D1.4.d/733 | 733: Ústřední vytápění - rozvodné potrubí | 0 | 0.26214 | 0 | 0
Kód 003/SO03b/SO03b-D1.4.d/733/733. | 733.: Rozvodné potrubí | 0 | 0.26214 | 0 | 0
Kód 003/SO03b/SO03b-D1.4.d/734 | 734: Ústřední vytápění - armatury | 0 | 0.01678 | 0 | 0
Kód 003/SO03b/SO03b-D1.4.d/734/734. | 734.: Armatury | 0 | 0.01678 | 0 | 0
Kód 003/SO03b/SO03b-D1.4.d/735 | 735: Ústřední vytápění - otopná tělesa | 0 | 0.38995 | 0 | 0
Kód 003/SO03b/SO03b-D1.4.d/735/735. | 735.: Otopná tělesa | 0 | 0.38995 | 0 | 0
NN | NN: Neuznatelné náklady | 0 | 569.8261 | 0 | 0
NN/SO02 | SO02: Zpevněné plochy | 0 | 569.8261 | 0 | 0
NN/SO02/SO02-D.1.1 | SO02-D.1.1: Architektonicko-stavební řešení | 0 | 569.8261 | 0 | 0
NN/SO02/SO02-D.1.1/001 | 001: Zemní práce | 0 | 0 | 0 | 0
NN/SO02/SO02-D.1.1/001/001. | 001.: Zemní práce | 0 | 0 | 0 | 0
NN/SO02/SO02-D.1.1/005 | 005: Komunikace | 0 | 560.1888 | 0 | 0
NN/SO02/SO02-D.1.1/005/0056 | 0056: Podkladní vrstvy komunikací, letišť a ploch | 0 | 431.1792 | 0 | 0
NN/SO02/SO02-D.1.1/005/0057 | 0057: Kryty pozemních komunikací letišť a ploch z kameniva nebo živičné | 0 | 129.0096 | 0 | 0
NN/SO02/SO02-D.1.1/008 | 008: Vedení dálková a přípojná | 0 | 0.18638 | 0 | 0
NN/SO02/SO02-D.1.1/008/0089 | 0089: Ostatní konstrukce | 0 | 0.18638 | 0 | 0
NN/SO02/SO02-D.1.1/009 | 009: Ostatní konstrukce a práce | 0 | 9.451 | 0 | 0
NN/SO02/SO02-D.1.1/009/0091 | 0091: Doplňující konstrukce a práce pozemních komunikací, letišť a ploch | 0 | 9.451 | 0 | 0
NN/SO02/SO02-D.1.1/009/0096 | 0096: Bourání konstrukcí | 0 | 0 | 0 | 0
NN/SO02/SO02-D.1.1/099 | 099: Přesun hmot HSV | 0 | 0 | 0 | 0
NN/SO02/SO02-D.1.1/099/0998 | 0998: Přesun hmot | 0 | 0 | 0 | 0
NN/SO02/SO02-D.1.1/NUS | NUS: Náklady spojené s umístěním stavby | 0 | 0 | 0 | 0
NN/SO02/SO02-D.1.1/NUS/VRN. | VRN.: Vedlejší rozpočtové náklady | 0 | 0 | 0 | 0
| Celkem (bez DPH) | 0
| DPH | 0
| Celkem (včetně DPH) | 0

## Zakázka
Přístavba a stavební úpravy bramborárny
|  | Poř. | Typ | Kód | Popis | MJ | Výměra | Jedn. Cena | Cena | Jedn. hmotn. | Hmotnost | Jedn. suť | Suť | Sazba DPH | DPH | Cena s DPH
Kód 003 | 1 |  | Finance |  | Kód 003: Výstavba, rekonstrukce a stavební investice do zpracovatelského provozu, včetně nezbytných manipulač |  |  |  | 0 |  | 1256.4939 |  | 441.815 |  | 0 | 0
Kód 003/SO01 | 2 |  | Objekt |  | SO01: Stavební úpravy bramborárny |  |  |  | 0 |  | 1151.4714 |  | 310.9798 |  | 0 | 0
Kód 003/SO01/SO01-D.1.1 | 3 |  | Podobjekt |  | SO01-D.1.1: Architektonicko-stavební řešení |  |  |  | 0 |  | 1084.8347 |  | 310.6216 |  | 0 | 0
Kód 003/SO01/SO01-D.1.1/001 | 4 |  | Oddíl |  | 001: Zemní práce |  |  |  | 0 |  | 0 |  | 0 |  | 0 | 0
Kód 003/SO01/SO01-D.1.1/001/001. | 5 |  | Pododdíl |  | 001.: Zemní práce |  |  |  | 0 |  | 0 |  | 0 |  | 0 | 0
|  | 1 | SP | 121151113 | Sejmutí ornice plochy do 500 m2 tl vrstvy do 200 mm strojně | m2 | 456 |  | 0 |  | 0 |  | 0 | 21 | 0 | 0
|  | 2 | SP | 122251102 | Odkopávky a prokopávky nezapažené v hornině třídy těžitelnosti I, skupiny 3 objem do 50 m3 strojně | m3 | 35.6728 |  | 0 |  | 0 |  | 0 | 21 | 0 | 0
|  | 3 | SP | 122351102 | Odkopávky a prokopávky nezapažené v hornině třídy těžitelnosti II, skupiny 4 objem do 50 m3 strojně | m3 | 91.73 |  | 0 |  | 0 |  | 0 | 21 | 0 | 0
|  | 4 | SP | 131251102 | Hloubení jam nezapažených v hornině třídy těžitelnosti I, skupiny 3 objem do 50 m3 strojně | m3 | 38.7839 |  | 0 |  | 0 |  | 0 | 21 | 0 | 0
|  | 5 | SP | 131351104 | Hloubení jam nezapažených v hornině třídy těžitelnosti II, skupiny 4 objem do 500 m3 strojně | m3 | 115.2446 |  | 0 |  | 0 |  | 0 | 21 | 0 | 0
|  | 6 | SP | 132251251 | Hloubení rýh nezapažených š do 2000 mm v hornině třídy těžitelnosti I, skupiny 3 objem do 20 m3 strojně | m3 | 9.949 |  | 0 |  | 0 |  | 0 | 21 | 0 | 0
|  | 7 | SP | 132351252 | Hloubení rýh nezapažených š do 2000 mm v hornině třídy těžitelnosti II, skupiny 4 objem do 50 m3 strojně | m3 | 34.331 |  | 0 |  | 0 |  | 0 | 21 | 0 | 0
|  | 8 | SP | 161101101 | Svislé přemístění výkopku z horniny tř. 1 až 4 hl výkopu do 2,5 m | m3 | 325.712 |  | 0 |  | 0 |  | 0 | 21 | 0 | 0
|  | 9 | SP | 162351103 | Vodorovné přemístění do 500 m výkopku/sypaniny z horniny třídy těžitelnosti I, skupiny 1 až 3 | m3 | 107.2789 |  | 0 |  | 0 |  | 0 | 21 | 0 | 0
|  | 10 | SP | 162351123 | Vodorovné přemístění do 500 m výkopku/sypaniny z hornin třídy těžitelnosti II, skupiny 4 a 5 | m3 | 300.1221 |  | 0 |  | 0 |  | 0 | 21 | 0 | 0
|  | 11 | SP | 162451106 | Vodorovné přemístění do 2000 m výkopku/sypaniny z horniny třídy těžitelnosti I, skupiny 1 až 3 | m3 | 85.9151 |  | 0 |  | 0 |  | 0 | 21 | 0 | 0
|  | 12 | SP | 162451126 | Vodorovné přemístění do 2000 m výkopku/sypaniny z horniny třídy těžitelnosti II, skupiny 4 a 5 | m3 | 182.4899 |  | 0 |  | 0 |  | 0 | 21 | 0 | 0
|  | 13 | SP | 167151101 | Nakládání výkopku z hornin třídy těžitelnosti I, skupiny 1 až 3 do 100 m3 | m3 | 84.406 |  | 0 |  | 0 |  | 0 | 21 | 0 | 0
|  | 14 | SP | 167151112 | Nakládání výkopku z hornin třídy těžitelnosti II, skupiny 4 a 5 přes 100 m3 | m3 | 241.306 |  | 0 |  | 0 |  | 0 | 21 | 0 | 0
|  | 15 | SP | 171201221 | Poplatek za uložení na skládce (skládkovné) zeminy a kamení kód odpadu 17 05 04 | t | 580.8816 |  | 0 |  | 0 |  | 0 | 21 | 0 | 0
|  | 16 | SP | 171251201 | Uložení sypaniny na skládky nebo meziskládky | m3 | 322.995 |  | 0 |  | 0 |  | 0 | 21 | 0 | 0
|  | 17 | SP | 174151101 | Zásyp jam, šachet rýh nebo kolem objektů sypaninou se zhutněním | m3 | 81.6888 |  | 0 |  | 0 |  | 0 | 21 | 0 | 0
|  | 18 | SP | 181913112 | Úprava pláně v hornině třídy těžitelnosti II, skupiny 4 se zhutněním ručně | m2 | 514.61 |  | 0 |  | 0 |  | 0 | 21 | 0 | 0
Kód 003/SO01/SO01-D.1.1/002 | 4 |  | Oddíl |  | 002: Základy |  |  |  | 0 |  | 256.8319 |  | 0 |  | 0 | 0
Kód 003/SO01/SO01-D.1.1/002/0021 | 5 |  | Pododdíl |  | 0021: Úprava podloží a základové spáry |  |  |  | 0 |  | 44.153 |  | 0 |  | 0 | 0
|  | 19 | SP | 211561111 | Výplň odvodňovacích žeber nebo trativodů kamenivem hrubým drceným frakce 4 až 16 mm | m3 | 19.02 |  | 0 | 1.665 | 31.6683 |  | 0 | 21 | 0 | 0
|  | 20 | SP | 212532111 | Lože pro trativody z kameniva hrubého drceného | m3 | 7.608 |  | 0 | 1.63 | 12.401 |  | 0 | 21 | 0 | 0
|  | 21 | SP | 212755216 | Trativody z drenážních trubek plastových flexibilních D 160 mm bez lože | m | 63.4 |  | 0 | 0.00116 | 0.073544 |  | 0 | 21 | 0 | 0
|  | 22 | SP | 212972113 | Opláštění drenážních trub filtrační textilií DN 160 | m | 63.4 |  | 0 | 0.00016 | 0.010144 |  | 0 | 21 | 0 | 0
Kód 003/SO01/SO01-D.1.1/002/0027 | 5 |  | Pododdíl |  | 0027: Základy |  |  |  | 0 |  | 212.6789 |  | 0 |  | 0 | 0
|  | 23 | SP | 273313611 | Základové desky z betonu tř. C 16/20 | m3 | 2.6095 |  | 0 | 2.2563 | 5.8879 |  | 0 | 21 | 0 | 0
|  | 24 | SP | 273313811 | Základové desky z betonu tř. C 25/30 | m3 | 8.0587 |  | 0 | 2.4533 | 19.7705 |  | 0 | 21 | 0 | 0
|  | 25 | SP | 273351121 | Zřízení bednění základových desek | m2 | 9.435 |  | 0 | 0.00247 | 0.023304 |  | 0 | 21 | 0 | 0
|  | 26 | SP | 273351122 | Odstranění bednění základových desek | m2 | 9.435 |  | 0 |  | 0 |  | 0 | 21 | 0 | 0
|  | 27 | SP | 273362021 | Výztuž základových desek svařovanými sítěmi Kari | t | 0.63664 |  | 0 | 1.0628 | 0.6766 |  | 0 | 21 | 0 | 0
|  | 28 | SP | 274321511 | Základové pasy ze ŽB bez zvýšených nároků na prostředí tř. C 25/30 | m3 | 21.3826 |  | 0 | 2.4533 | 52.4577 |  | 0 | 21 | 0 | 0
|  | 29 | SP | 274351121 | Zřízení bednění základových pasů rovného | m2 | 142.5506 |  | 0 | 0.00269 | 0.38346 |  | 0 | 21 | 0 | 0
|  | 30 | SP | 274351122 | Odstranění bednění základových pasů rovného | m2 | 142.5506 |  | 0 |  | 0 |  | 0 | 21 | 0 | 0
|  | 31 | SP | 274361821 | Výztuž základových pasů betonářskou ocelí 10 505 (R) | t | 1.9031 |  | 0 | 1.0606 | 2.0185 |  | 0 | 21 | 0 | 0
|  | 32 | SP | 2753_01 | D+M Kování pro osazení prefabrikovaných prvků do základových konstrukcí | kus | 12 |  | 0 | 0.02277 | 0.27324 |  | 0 | 21 | 0 | 0
|  | 33 | SP | 275321511 | Základové patky ze ŽB bez zvýšených nároků na prostředí tř. C 25/30 | m3 | 37.0025 |  | 0 | 2.4533 | 90.7779 |  | 0 | 21 | 0 | 0
|  | 34 | SP | 275351121 | Zřízení bednění základových patek | m2 | 73.975 |  | 0 | 0.00264 | 0.19529 |  | 0 | 21 | 0 | 0
|  | 35 | SP | 275351122 | Odstranění bednění základových patek | m2 | 73.975 |  | 0 |  | 0 |  | 0 | 21 | 0 | 0
|  | 36 | SP | 275361821 | Výztuž základových patek betonářskou ocelí 10 505 (R) | t | 4.0702 |  | 0 | 1.0606 | 4.317 |  | 0 | 21 | 0 | 0
|  | 37 | SP | 279113134 | Základová zeď tl do 300 mm z tvárnic ztraceného bednění včetně výplně z betonu tř. C 16/20 | m2 | 16.2855 |  | 0 | 0.67489 | 10.9909 |  | 0 | 21 | 0 | 0
|  | 38 | SP | 279322511 | Základová zeď ze ŽB se zvýšenými nároky na prostředí tř. C 25/30 bez výztuže | m3 | 8.844 |  | 0 | 2.4533 | 21.6969 |  | 0 | 21 | 0 | 0
|  | 39 | SP | 279351121 | Zřízení oboustranného bednění základových zdí | m2 | 64.8559 |  | 0 | 0.00275 | 0.17835 |  | 0 | 21 | 0 | 0
|  | 40 | SP | 279351122 | Odstranění oboustranného bednění základových zdí | m2 | 64.8559 |  | 0 |  | 0 |  | 0 | 21 | 0 | 0
|  | 41 | SP | 279361821 | Výztuž základových zdí nosných betonářskou ocelí 10 505 | t | 2.8615 |  | 0 | 1.0594 | 3.0315 |  | 0 | 21 | 0 | 0
Kód 003/SO01/SO01-D.1.1/003 | 4 |  | Oddíl |  | 003: Svislé konstrukce |  |  |  | 0 |  | 128.7429 |  | 0 |  | 0 | 0
Kód 003/SO01/SO01-D.1.1/003/003. | 5 |  | Pododdíl |  | 003.: Svislé konstrukce |  |  |  | 0 |  | 110 |  | 0 |  | 0 | 0
|  | 42 | SP | 31054846 | Jeřáb pro montáž skeletu | hod | 132 |  | 0 |  | 0 |  | 0 | 21 | 0 | 0
|  | 43 | SP | 310654PC1 | Dodávka a montáž ŽB skeletu (sloupy, základové nosníky, vazníky ) | ks | 1 |  | 0 | 110 | 110 |  | 0 | 21 | 0 | 0
Kód 003/SO01/SO01-D.1.1/003/0031 | 5 |  | Pododdíl |  | 0031: Zdi pozemních staveb |  |  |  | 0 |  | 14.8187 |  | 0 |  | 0 | 0
|  | 44 | SP | 310239411 | Zazdívka otvorů pl do 4 m2 ve zdivu nadzákladovém cihlami pálenými na MC | m3 | 6.6598 |  | 0 | 1.8775 | 12.5039 |  | 0 | 21 | 0 | 0
|  | 45 | SP | 317234410 | Vyzdívka mezi nosníky z cihel pálených na MC | m3 | 0.8825 |  | 0 | 1.943 | 1.7147 |  | 0 | 21 | 0 | 0
|  | 46 | SP | 317944323 | Válcované nosníky č.14 až 22 dodatečně osazované do připravených otvorů | t | 0.53639 |  | 0 | 1.09 | 0.58467 |  | 0 | 21 | 0 | 0
|  | 47 | SP | 319201321 | Vyrovnání nerovného povrchu zdiva tl do 30 mm maltou | m2 | 0.54 |  | 0 | 0.02857 | 0.015428 |  | 0 | 21 | 0 | 0
Kód 003/SO01/SO01-D.1.1/003/0034 | 5 |  | Pododdíl |  | 0034: Stěny a příčky |  |  |  | 0 |  | 3.9242 |  | 0 |  | 0 | 0
|  | 48 | SP | 342151113 | Montáž opláštění stěn ocelových kcí ze sendvičových panelů šroubovaných budov v do 24 m | m2 | 1254.11 |  | 0 |  | 0 |  | 0 | 21 | 0 | 0
|  | 49 | SP | 3421511PC10 | Panel sendvičový stěnový tl.100 mm, s jádrem z PUR, | m2 | 1158.6456 |  | 0 |  | 0 |  | 0 | 21 | 0 | 0
|  | 50 | SP | 3421511PC11 | Panel sendvičový stěnový tl.120 mm, s jádrem z PUR, | m2 | 92.61 |  | 0 |  | 0 |  | 0 | 21 | 0 | 0
|  | 51 | SP | 3421511PC11 | Panel sendvičový stěnový tl.100 mm, s jádrem z minerální vlny | m2 | 103.1832 |  | 0 |  | 0 |  | 0 | 21 | 0 | 0
|  | 52 | SP | 342151PC06 | Tmelení sendvičových panelů | m2 | 837.45 |  | 0 |  | 0 |  | 0 | 21 | 0 | 0
|  | 53 | SP | 342244211 | Příčka z cihel broušených na tenkovrstvou maltu tloušťky 115 mm | m2 | 12.507 |  | 0 | 0.08731 | 1.092 |  | 0 | 21 | 0 | 0
|  | 54 | SP | 342272245 | Příčka z pórobetonových hladkých tvárnic na tenkovrstvou maltu tl 150 mm | m2 | 23.5 |  | 0 | 0.07571 | 1.7792 |  | 0 | 21 | 0 | 0
|  | 55 | SP | 346244381 | Plentování jednostranné v do 200 mm válcovaných nosníků cihlami | m2 | 5.91 |  | 0 | 0.17818 | 1.053 |  | 0 | 21 | 0 | 0
Kód 003/SO01/SO01-D.1.1/004 | 4 |  | Oddíl |  | 004: Vodorovné konstrukce |  |  |  | 0 |  | 4.7918 |  | 0 |  | 0 | 0
Kód 003/SO01/SO01-D.1.1/004/0044 | 5 |  | Pododdíl |  | 0044: Zastřešení |  |  |  | 0 |  | 4.7918 |  | 0 |  | 0 | 0
|  | 56 | SP | 3421511PC10 | Panel sendvičový stěnový tl.100 mm, s jádrem z PUR, | m2 | 277.4412 |  | 0 |  | 0 |  | 0 | 21 | 0 | 0
|  | 57 | SP | 3421511PC11 | Panel sendvičový stěnový tl.120 mm, s jádrem z PUR, | m2 | 35.9856 |  | 0 |  | 0 |  | 0 | 21 | 0 | 0
|  | 58 | SP | 342151PC06 | Tmelení sendvičových panelů | m2 | 290.21 |  | 0 |  | 0 |  | 0 | 21 | 0 | 0
|  | 59 | SP | 444151111 | Montáž krytiny ocelových střech ze sendvičových panelů šroubovaných budov v do 6 m | m2 | 396.15 |  | 0 |  | 0 |  | 0 | 21 | 0 | 0
|  | 60 | SP | 444151111 | Montáž opláštění podhledů ze sendvičových panelů šroubovaných budov v do 6 m | m2 | 290.21 |  | 0 |  | 0 |  | 0 | 21 | 0 | 0
|  | 61 | H | 553247_06 | panel sendvičový střešní, izol.minerál, celk.š.1100/1120mm, tl 100/135 mm | m2 | 427.842 |  | 0 | 0.0112 | 4.7918 |  | 0 | 21 | 0 | 0
Kód 003/SO01/SO01-D.1.1/006 | 4 |  | Oddíl |  | 006: Úpravy povrchu |  |  |  | 0 |  | 644.9589 |  | 0.3396 |  | 0 | 0
Kód 003/SO01/SO01-D.1.1/006/0061 | 5 |  | Pododdíl |  | 0061: Úprava povrchů vnitřní |  |  |  | 0 |  | 5.2039 |  | 0.3396 |  | 0 | 0
|  | 62 | H | 55343021 | profil rohový Pz s kulatou hlavou pro vnitřní omítky tl 12mm | m | 73.1515 |  | 0 | 0.0001 | 0.0073151 |  | 0 | 21 | 0 | 0
|  | 63 | H | 56284233 | omítník PVC tl omítky tl 10mm | m | 108.3752 |  | 0 | 5e-05 | 0.0054188 |  | 0 | 21 | 0 | 0
|  | 64 | H | 59051476 | profil začišťovací PVC 9mm s výztužnou tkaninou pro ostění ETICS | m | 21.7235 |  | 0 | 4e-05 | 0.00086894 |  | 0 | 21 | 0 | 0
|  | 65 | SP | 612131101 | Cementový postřik vnitřních stěn nanášený celoplošně ručně | m2 | 65.6423 |  | 0 | 0.00735 | 0.48247 |  | 0 | 21 | 0 | 0
|  | 66 | SP | 612142001 | Potažení vnitřních stěn sklovláknitým pletivem vtlačeným do tenkovrstvé hmoty | m2 | 16.2855 |  | 0 | 0.00438 | 0.07133 |  | 0 | 21 | 0 | 0
|  | 67 | SP | 612321121 | Vápenocementová omítka hladká jednovrstvá vnitřních stěn nanášená ručně | m2 | 32.75 |  | 0 | 0.0154 | 0.50435 |  | 0 | 21 | 0 | 0
|  | 68 | SP | 612321141 | Vápenocementová omítka štuková dvouvrstvá vnitřních stěn nanášená ručně | m2 | 65.6423 |  | 0 | 0.01838 | 1.2065 |  | 0 | 21 | 0 | 0
|  | 69 | SP | 612321191 | Příplatek k vápenocementové omítce vnitřních stěn za každých dalších 5 mm tloušťky ručně | m2 | 115.0923 |  | 0 | 0.0079 | 0.90923 |  | 0 | 21 | 0 | 0
|  | 70 | SP | 61232530_01 | Příplatek k vápenocementové omítce vnitřních pohledů za každých dalších 5 mm tloušťky ručně | m2 | 62.4344 |  | 0 | 0.0079 | 0.49323 |  | 0 | 21 | 0 | 0
|  | 71 | SP | 612325302 | Vápenocementová štuková omítka ostění nebo nadpraží | m2 | 31.2172 |  | 0 | 0.03358 | 1.0483 |  | 0 | 21 | 0 | 0
|  | 72 | SP | 6131311_01 | Cementový postřik vnitřních podhledů nanášený celoplošně ručně | m2 | 31.2172 |  | 0 | 0.00735 | 0.22945 |  | 0 | 21 | 0 | 0
|  | 73 | SP | 619995001 | Začištění omítek kolem oken, dveří, podlah nebo obkladů | m | 138.723 |  | 0 | 0.0015 | 0.20808 |  | 0 | 21 | 0 | 0
|  | 74 | SP | 619996145 | Ochrana konstrukcí nebo samostatných prvků obalením geotextilií | m2 | 169.8 |  | 0 | 0.00022 | 0.037356 | 0.002 | 0.3396 | 21 | 0 | 0
|  | 75 | SP | 622143003 | Montáž omítkových plastových nebo pozinkovaných rohových profilů s tkaninou | m | 63.61 |  | 0 |  | 0 |  | 0 | 21 | 0 | 0
|  | 76 | SP | 622143004 | Montáž omítkových samolepících začišťovacích profilů pro spojení s okenním rámem | m | 18.89 |  | 0 |  | 0 |  | 0 | 21 | 0 | 0
|  | 77 | SP | 622143005 | Montáž omítníků plastových nebo pozinkovaných | m | 94.2393 |  | 0 |  | 0 |  | 0 | 21 | 0 | 0
|  | 78 | SP | 629991011 | Zakrytí výplní otvorů a svislých ploch fólií přilepenou lepící páskou | m2 | 23.909 |  | 0 |  | 0 |  | 0 | 21 | 0 | 0
Kód 003/SO01/SO01-D.1.1/006/0063 | 5 |  | Pododdíl |  | 0063: Podlahy a podlahové konstrukce |  |  |  | 0 |  | 639.755 |  | 0 |  | 0 | 0
|  | 79 | SP | 45157_01 | Lože pod dlažby ze štěrkopísku vrstva tl do 100 mm | m2 | 47.5475 |  | 0 | 0.21252 | 10.1048 |  | 0 | 21 | 0 | 0
|  | 80 | SP | 63131_01 | Příplatek za kartáčování | m2 | 102.58 |  | 0 |  | 0 |  | 0 | 21 | 0 | 0
|  | 81 | SP | 631311126 | Mazanina tl do 120 mm z betonu prostého bez zvýšených nároků na prostředí tř. C 25/30 | m3 | 3.6031 |  | 0 | 2.4533 | 8.8394 |  | 0 | 21 | 0 | 0
|  | 82 | SP | 631311136 | Mazanina tl do 240 mm z betonu prostého bez zvýšených nároků na prostředí tř. C 25/30 | m3 | 124.152 |  | 0 | 2.4533 | 304.5809 |  | 0 | 21 | 0 | 0
|  | 83 | SP | 631319013 | Příplatek k mazanině tl do 240 mm za přehlazení povrchu | m3 | 124.152 |  | 0 |  | 0 |  | 0 | 21 | 0 | 0
|  | 84 | SP | 631319175 | Příplatek k mazanině tl do 240 mm za stržení povrchu spodní vrstvy před vložením výztuže | m3 | 124.152 |  | 0 |  | 0 |  | 0 | 21 | 0 | 0
|  | 85 | SP | 631319203 | Příplatek k mazaninám za přidání ocelových vláken (drátkobeton) pro objemové vyztužení 25 kg/m3 | m3 | 124.152 |  | 0 | 0.02525 | 3.1348 |  | 0 | 21 | 0 | 0
|  | 86 | SP | 631362021 | Výztuž mazanin svařovanými sítěmi Kari | t | 6.13 |  | 0 | 1.0628 | 6.5148 |  | 0 | 21 | 0 | 0
|  | 87 | SP | 633991111 | Nástřik betonových povrchů proti odpařování vody | m2 | 620.76 |  | 0 | 0.00022 | 0.13657 |  | 0 | 21 | 0 | 0
|  | 88 | SP | 634111116 | Obvodová dilatace pružnou těsnicí páskou mezi stěnou a mazaninou nebo potěrem v 150 mm | m | 134.1 |  | 0 | 4e-05 | 0.005364 |  | 0 | 21 | 0 | 0
|  | 89 | SP | 635111_01 | Násyp pod podlahy z hrubého kameniva 32-63 se zhutněním | m3 | 75.176 |  | 0 | 2.16 | 162.3802 |  | 0 | 21 | 0 | 0
|  | 90 | SP | 635111215 | Násyp pod podlahy ze štěrkopísku se zhutněním | m3 | 61.539 |  | 0 | 1.98 | 121.8473 |  | 0 | 21 | 0 | 0
|  | 91 | SP | 635111241 | Násyp pod podlahy z hrubého kameniva 8-16 se zhutněním | m3 | 10.258 |  | 0 | 2.16 | 22.1573 |  | 0 | 21 | 0 | 0
|  | 92 | SP | 6371211PC12 | Zapravení podlahy po demontovaných zdech, betonová mazanina | m2 | 10.224 |  | 0 | 0.00524 | 0.053574 |  | 0 | 21 | 0 | 0
Kód 003/SO01/SO01-D.1.1/009 | 4 |  | Oddíl |  | 009: Ostatní konstrukce a práce |  |  |  | 0 |  | 16.1845 |  | 308.7659 |  | 0 | 0
Kód 003/SO01/SO01-D.1.1/009/0093 | 5 |  | Pododdíl |  | 0093: Dokončovací konstrukce a práce inženýrských staveb |  |  |  | 0 |  | 16.0208 |  | 0 |  | 0 | 0
|  | 93 | H | 59227016 | žlabovka příkopová betonová s lomenými stěnami 300x650x245mm | m | 51.051 |  | 0 | 0.15332 | 7.8271 |  | 0 | 21 | 0 | 0
|  | 94 | SP | 935112211 | Osazení příkopového žlabu do betonu tl 100 mm z betonových tvárnic š 800 mm | m | 50.05 |  | 0 | 0.16371 | 8.1937 |  | 0 | 21 | 0 | 0
Kód 003/SO01/SO01-D.1.1/009/0094 | 5 |  | Pododdíl |  | 0094: Lešení a stavební výtahy |  |  |  | 0 |  | 0.12964 |  | 0 |  | 0 | 0
|  | 95 | SP | 945412111 | Teleskopická hydraulická montážní plošina výška zdvihu do 8 m | den | 38 |  | 0 |  | 0 |  | 0 | 21 | 0 | 0
|  | 96 | SP | 949101111 | Lešení pomocné pro objekty pozemních staveb s lešeňovou podlahou v do 1,9 m zatížení do 150 kg/m2 | m2 | 997.23 |  | 0 | 0.00013 | 0.12964 |  | 0 | 21 | 0 | 0
Kód 003/SO01/SO01-D.1.1/009/0095 | 5 |  | Pododdíl |  | 0095: Dokončovací konstrukce a práce pozemních staveb |  |  |  | 0 |  | 0.029917 |  | 0 |  | 0 | 0
|  | 97 | SP | 952901221 | Vyčištění budov průmyslových objektů při jakékoliv výšce podlaží | m2 | 997.23 |  | 0 | 3e-05 | 0.029917 |  | 0 | 21 | 0 | 0
Kód 003/SO01/SO01-D.1.1/009/0096 | 5 |  | Pododdíl |  | 0096: Bourání konstrukcí |  |  |  | 0 |  | 0 |  | 308.6759 |  | 0 | 0
|  | 98 | SP | 961055111 | Bourání základů ze ŽB | m3 | 5.5866 |  | 0 |  | 0 | 2.4 | 13.4078 | 21 | 0 | 0
|  | 99 | SP | 962032254 | Bourání zdiva z tvárnic cementových na jakoukoli maltu přes 1 m3 | m3 | 31.1206 |  | 0 |  | 0 | 2 | 62.2413 | 21 | 0 | 0
|  | 100 | SP | 96203PC31 | Bourání sendvičových příček - rámové stěnové panely tl do 100 mm | m2 | 19.95 |  | 0 |  | 0 | 0.131 | 2.6135 | 21 | 0 | 0
|  | 101 | SP | 963051113 | Bourání ŽB stropů deskových tl přes 80 mm | m3 | 16.0986 |  | 0 |  | 0 | 2.4 | 38.6366 | 21 | 0 | 0
|  | 102 | SP | 964072221 | Vybourání válcovaných nosníků ze zdiva smíšeného dl do 4 m hmotnosti do 20 kg/m | t | 0.66 |  | 0 |  | 0 | 1.258 | 0.83028 | 21 | 0 | 0
|  | 103 | SP | 965042241 | Bourání podkladů pod dlažby nebo mazanin betonových nebo z litého asfaltu tl přes 100 mm pl přes 4 m2 | m3 | 62.1484 |  | 0 |  | 0 | 2.2 | 136.7264 | 21 | 0 | 0
|  | 104 | SP | 965049112 | Příplatek k bourání betonových mazanin za bourání mazanin se svařovanou sítí tl přes 100 mm | m3 | 46.4689 |  | 0 |  | 0 | 0.029 | 1.3476 | 21 | 0 | 0
|  | 105 | SP | 965082923 | Odstranění násypů pod podlahami tl do 100 mm pl přes 2 m2 | m3 | 19.229 |  | 0 |  | 0 | 1.4 | 26.9206 | 21 | 0 | 0
|  | 106 | SP | 965082933 | Odstranění násypů pod podlahami tl do 200 mm pl přes 2 m2 | m3 | 5.9828 |  | 0 |  | 0 | 1.4 | 8.3759 | 21 | 0 | 0
|  | 107 | SP | 966008211 | Bourání odvodňovacího žlabu z betonových příkopových tvárnic š do 500 mm | m | 51.895 |  | 0 |  | 0 | 0.25 | 12.9738 | 21 | 0 | 0
|  | 108 | SP | 966072121 | Demontáž opláštění stěn ocelových kcí z tvarovaných ocelových plechů budov v do 6 m | m2 | 277.5045 |  | 0 |  | 0 | 0.009 | 2.4975 | 21 | 0 | 0
|  | 109 | SP | 968072455 | Vybourání kovových dveřních zárubní pl do 2 m2 | m2 | 4.925 |  | 0 |  | 0 | 0.076 | 0.3743 | 21 | 0 | 0
|  | 110 | SP | 968072456 | Vybourání kovových dveřních zárubní pl přes 2 m2 | m2 | 19.4635 |  | 0 |  | 0 | 0.063 | 1.2262 | 21 | 0 | 0
|  | 111 | SP | 96807PC01 | Demontáž dveří | ks | 8 |  | 0 |  | 0 | 0.063 | 0.504 | 21 | 0 | 0
|  | 112 | SP | 997002519 | Příplatek ZKD 1 km přemístění suti a vybouraných hmot | t | 9318.66 |  | 0 |  | 0 |  | 0 | 21 | 0 | 0
|  | 113 | SP | 997013211 | Vnitrostaveništní doprava suti a vybouraných hmot pro budovy v do 6 m ručně | t | 310.6216 |  | 0 |  | 0 |  | 0 | 21 | 0 | 0
|  | 114 | SP | 997013501 | Odvoz suti a vybouraných hmot na skládku nebo meziskládku do 1 km se složením | t | 310.622 |  | 0 |  | 0 |  | 0 | 21 | 0 | 0
|  | 115 | SP | 997013601 | Poplatek za uložení na skládce (skládkovné) stavebního odpadu betonového kód odpadu 17 01 01 | t | 47.4678 |  | 0 |  | 0 |  | 0 | 21 | 0 | 0
|  | 116 | SP | 997013601 | Poplatek za uložení na skládce (skládkovné) stavebního odpadu betonového kód odpadu 17 01 01 | t | 47.4678 |  | 0 |  | 0 |  | 0 | 21 | 0 | 0
|  | 117 | SP | 997013602 | Poplatek za uložení na skládce (skládkovné) stavebního odpadu železobetonového kód odpadu 17 01 01 | t | 155.6244 |  | 0 |  | 0 |  | 0 | 21 | 0 | 0
|  | 118 | SP | 997013607 | Poplatek za uložení na skládce (skládkovné) stavebního odpadu keramického kód odpadu 17 01 03 | t | 62.241 |  | 0 |  | 0 |  | 0 | 21 | 0 | 0
|  | 119 | SP | 997013631 | Poplatek za uložení na skládce (skládkovné) stavebního odpadu směsného kód odpadu 17 09 04 | t | 45.289 |  | 0 |  | 0 |  | 0 | 21 | 0 | 0
Kód 003/SO01/SO01-D.1.1/009/0097 | 5 |  | Pododdíl |  | 0097: Prorážení otvorů a ostatní bourací práce |  |  |  | 0 |  | 0 |  | 0.09 |  | 0 | 0
|  | 120 | SP | 919735113 | Řezání stávajícího živičného krytu hl do 150 mm | m | 15.708 |  | 0 |  | 0 |  | 0 | 21 | 0 | 0
|  | 121 | SP | 973031813 | Vysekání kapes ve zdivu cihelném na MV nebo MVC pro zavázání příček tl do 150 mm | m | 10 |  | 0 |  | 0 | 0.009 | 0.09 | 21 | 0 | 0
|  | 122 | SP | 977311113 | Řezání stávajících betonových mazanin nevyztužených hl do 150 mm | m | 15.893 |  | 0 |  | 0 |  | 0 | 21 | 0 | 0
Kód 003/SO01/SO01-D.1.1/009/0098 | 5 |  | Pododdíl |  | 0098: Demolice a sanace |  |  |  | 0 |  | 0.004128 |  | 0 |  | 0 | 0
|  | 123 | SP | 985331213 | Dodatečné vlepování betonářské výztuže D 12 mm do chemické malty včetně vyvrtání otvoru | m | 9.6 |  | 0 | 0.00043 | 0.004128 |  | 0 | 21 | 0 | 0
Kód 003/SO01/SO01-D.1.1/099 | 4 |  | Oddíl |  | 099: Přesun hmot HSV |  |  |  | 0 |  | 0 |  | 0 |  | 0 | 0
Kód 003/SO01/SO01-D.1.1/099/099. | 5 |  | Pododdíl |  | 099.: Přesun hmot HSV |  |  |  | 0 |  | 0 |  | 0 |  | 0 | 0
|  | 124 | SP | 998017001 | Přesun hmot s omezením mechanizace pro budovy v do 6 m | t | 1051.2403 |  | 0 |  | 0 |  | 0 | 21 | 0 | 0
Kód 003/SO01/SO01-D.1.1/711 | 4 |  | Oddíl |  | 711: Izolace proti vodě a vlhkosti |  |  |  | 0 |  | 2.099 |  | 0.76916 |  | 0 | 0
Kód 003/SO01/SO01-D.1.1/711/711. | 5 |  | Pododdíl |  | 711.: Izolace proti vodě a vlhkosti |  |  |  | 0 |  | 2.099 |  | 0.76916 |  | 0 | 0
|  | 125 | H | 28322004 | fólie hydroizolační pro spodní stavbu mPVC tl 1,5mm | m2 | 653.4374 |  | 0 | 0.0021 | 1.3722 |  | 0 | 21 | 0 | 0
|  | 126 | H | 28323005 | fólie profilovaná (nopová) drenážní HDPE s výškou nopů 8mm | m2 | 96.8891 |  | 0 | 0.0003 | 0.029067 |  | 0 | 21 | 0 | 0
|  | 127 | H | 69311082 | geotextilie netkaná separační, ochranná, filtrační, drenážní PP 500g/m2 | m2 | 1306.8748 |  | 0 | 0.0005 | 0.65344 |  | 0 | 21 | 0 | 0
|  | 128 | SP | 711131811 | Odstranění izolace proti zemní vlhkosti vodorovné | m2 | 192.29 |  | 0 |  | 0 | 0.004 | 0.76916 | 21 | 0 | 0
|  | 129 | SP | 711161273 | Provedení izolace proti zemní vlhkosti svislé z nopové fólie | m2 | 88.081 |  | 0 | 4e-05 | 0.0035232 |  | 0 | 21 | 0 | 0
|  | 130 | SP | 711161384 | Izolace proti zemní vlhkosti nopovou fólií ukončení provětrávací lištou | m | 125.83 |  | 0 | 0.00016 | 0.020133 |  | 0 | 21 | 0 | 0
|  | 131 | SP | 711471051 | Provedení vodorovné izolace proti tlakové vodě termoplasty lepenou fólií PVC | m2 | 518.18 |  | 0 | 3e-05 | 0.015545 |  | 0 | 21 | 0 | 0
|  | 132 | SP | 711472051 | Provedení svislé izolace proti tlakové vodě termoplasty lepenou fólií PVC | m2 | 75.8536 |  | 0 | 5e-05 | 0.0037927 |  | 0 | 21 | 0 | 0
|  | 133 | SP | 711491171 | Provedení doplňků izolace proti vodě na vodorovné ploše z textilií vrstva podkladní | m2 | 518.18 |  | 0 |  | 0 |  | 0 | 21 | 0 | 0
|  | 134 | SP | 711491172 | Provedení doplňků izolace proti vodě na vodorovné ploše z textilií vrstva ochranná | m2 | 518.18 |  | 0 |  | 0 |  | 0 | 21 | 0 | 0
|  | 135 | SP | 711491271 | Provedení doplňků izolace proti vodě na ploše svislé z textilií vrstva podkladní | m2 | 75.8536 |  | 0 |  | 0 |  | 0 | 21 | 0 | 0
|  | 136 | SP | 711491272 | Provedení doplňků izolace proti vodě na ploše svislé z textilií vrstva ochranná | m2 | 75.8536 |  | 0 |  | 0 |  | 0 | 21 | 0 | 0
|  | 137 | SP | 711767278 | Izolace proti vodě opracování trubních prostupů folie s dotmelením na přírubu průměru do 200 mm | kus | 5 |  | 0 | 0.00026 | 0.0013 |  | 0 | 21 | 0 | 0
|  | 138 | SP | 998711102 | Přesun hmot tonážní pro izolace proti vodě, vlhkosti a plynům v objektech výšky do 12 m | t | 2.099 |  | 0 |  | 0 |  | 0 | 21 | 0 | 0
Kód 003/SO01/SO01-D.1.1/713 | 4 |  | Oddíl |  | 713: Izolace tepelné |  |  |  | 0 |  | 0 |  | 0.39406 |  | 0 | 0
Kód 003/SO01/SO01-D.1.1/713/7131 | 5 |  | Pododdíl |  | 7131: Izolace tepelné - stavební konstrukce |  |  |  | 0 |  | 0 |  | 0.39406 |  | 0 | 0
|  | 139 | SP | 713130831 | Odstranění tepelné izolace stěn přibité nebo nastřelené z vláknitých materiálů tl do 100 mm | m2 | 277.5045 |  | 0 |  | 0 | 0.00142 | 0.39406 | 21 | 0 | 0
Kód 003/SO01/SO01-D.1.1/764 | 4 |  | Oddíl |  | 764: Konstrukce klempířské |  |  |  | 0 |  | 1.0163 |  | 0.10287 |  | 0 | 0
Kód 003/SO01/SO01-D.1.1/764/764. | 5 |  | Pododdíl |  | 764.: Konstrukce klempířské |  |  |  | 0 |  | 1.0163 |  | 0.10287 |  | 0 | 0
|  | 140 | H | 55344241 | kotlík závěsný půlkulatý Pz 250x80mm | kus | 1 |  | 0 | 0.00271 | 0.00271 |  | 0 | 21 | 0 | 0
|  | 141 | H | 55344264 | kotlík závěsný půlkulatý Pz 330x120mm | kus | 4 |  | 0 | 0.00311 | 0.01244 |  | 0 | 21 | 0 | 0
|  | 142 | SP | 764002851 | Demontáž oplechování parapetů do suti | m | 61.6 |  | 0 |  | 0 | 0.00167 | 0.10287 | 21 | 0 | 0
|  | 143 | SP | 764501108 | Montáž kotlíku oválného (trychtýřového) pro podokapní žlab | kus | 5 |  | 0 |  | 0 |  | 0 | 21 | 0 | 0
|  | 144 | SP | 764511403 | Žlab podokapní půlkruhový z Pz plechu rš 250 mm | m | 5 |  | 0 | 0.0026 | 0.013 |  | 0 | 21 | 0 | 0
|  | 145 | SP | 764511404 | Žlab podokapní půlkruhový z Pz plechu rš 330 mm | m | 50.1 |  | 0 | 0.00322 | 0.16132 |  | 0 | 21 | 0 | 0
|  | 146 | SP | 764518622 | Svody kruhové včetně objímek, kolen, odskoků z Pz s povrchovou úpravou průměru 100 mm | m | 5.3 |  | 0 | 0.00217 | 0.011501 |  | 0 | 21 | 0 | 0
|  | 147 | SP | 764518623 | Svody kruhové včetně objímek, kolen, odskoků z Pz s povrchovou úpravou průměru 120 mm | m | 20.8 |  | 0 | 0.0021 | 0.04368 |  | 0 | 21 | 0 | 0
|  | 148 | SP | 764-PC-01 | D+M těsnící pásek pro střešní krytinu | m2 | 366.739 |  | 0 | 0.0001 | 0.036674 |  | 0 | 21 | 0 | 0
|  | 149 | SP | 764-PC03 | Lemování štítu, rohů,otvorů, spoje panelů, zakládací profily | m | 1469.856 |  | 0 | 0.0005 | 0.73493 |  | 0 | 21 | 0 | 0
|  | 150 | SP | 998764102 | Přesun hmot tonážní pro konstrukce klempířské v objektech v do 12 m | t | 0.899 |  | 0 |  | 0 |  | 0 | 21 | 0 | 0
Kód 003/SO01/SO01-D.1.1/766 | 4 |  | Oddíl |  | 766: Konstrukce truhlářské |  |  |  | 0 |  | 1.1184 |  | 0 |  | 0 | 0
Kód 003/SO01/SO01-D.1.1/766/766. | 5 |  | Pododdíl |  | 766.: Konstrukce truhlářské |  |  |  | 0 |  | 1.1184 |  | 0 |  | 0 | 0
|  | 151 | SP | 766321_P1 | D+M Plastové jednokřídlé dveře 1000x1970 mm, panikové kování, tříbodový zámek, bílá/bílá, včetně kování, viz. výpisy prvků OZN. P1 | ks | 1 |  | 0 | 0.0985 | 0.0985 |  | 0 | 21 | 0 | 0
|  | 152 | SP | 766321_P2 | D+M Plastové jednokřídlé dveře 800 x1970 mm, panikové kování, 2/3 zasklení, tříbodový zámek,včetně kování, bílá/bílá viz. výpisy prvků OZN. P2 | ks | 1 |  | 0 | 0.089 | 0.089 |  | 0 | 21 | 0 | 0
|  | 153 | SP | 766321_P3 | D+M Plastové jednokřídlé dveře 800 x1970 mm, + nadsvětlík, celková výška 2650 mm, panikové kování, 2/3 zasklení, tříbodový zámek, bílá/bílá, včetně kování, viz. výpisy prvků OZN. P3 | ks | 1 |  | 0 | 0.106 | 0.106 |  | 0 | 21 | 0 | 0
|  | 154 | SP | 766321_P4 | D+M Sendvičové dvoukřídlé dveře 2000x2500 mm, nerezová obložková zárubeň, bílá/bílá, plné bez zasklení,včetně kování, viz. výpisy prvků OZN. P4 | ks | 2 |  | 0 | 0.245 | 0.49 |  | 0 | 21 | 0 | 0
|  | 155 | SP | 766321_P6 | D+M Sendvičové jednokřídlé dveře 1000x1970 mm, bílá/bílá, plné bez zasklení, nerezová obložka, včetně kování, viz. výpisy prvků OZN. P6 | ks | 1 |  | 0 | 0.0985 | 0.0985 |  | 0 | 21 | 0 | 0
|  | 156 | SP | 766321_P7 | D+M Plastové dvoukřídlé dveře 1500x1970 mm, bílá/bílá, plné bez zasklení,včetně kování, viz. výpisy prvků OZN. P7 | ks | 1 |  | 0 | 0.14777 | 0.14777 |  | 0 | 21 | 0 | 0
|  | 157 | SP | 766321_P8 | D+M Plastové jednokřídlé dveře 900 x1970 mm, bílá/bílá, plné bez zasklení,včetně kování, viz. výpisy prvků OZN. P8 | ks | 1 |  | 0 | 0.08865 | 0.08865 |  | 0 | 21 | 0 | 0
|  | 158 | SP | 998766101 | Přesun hmot tonážní pro konstrukce truhlářské v objektech v do 6 m | t | 1.1184 |  | 0 |  | 0 |  | 0 | 21 | 0 | 0
Kód 003/SO01/SO01-D.1.1/767 | 4 |  | Oddíl |  | 767: Konstrukce zámečnické |  |  |  | 0 |  | 9.1429 |  | 0.25 |  | 0 | 0
Kód 003/SO01/SO01-D.1.1/767/767. | 5 |  | Pododdíl |  | 767.: Konstrukce zámečnické |  |  |  | 0 |  | 9.1429 |  | 0.25 |  | 0 | 0
|  | 159 | H | 13010328 | tyč ocelová plochá jakost 11 375 200x10mm | t | 0.13215 |  | 0 | 1 | 0.13215 |  | 0 | 21 | 0 | 0
|  | 160 | H | 14550302 | profil ocelový čtvercový svařovaný 100x100x6mm | t | 4.2646 |  | 0 | 1 | 4.2646 |  | 0 | 21 | 0 | 0
|  | 161 | H | 14550PC3 | profil ocelový čtvercový svařovaný 100x150x6mm | t | 1.0624 |  | 0 | 1 | 1.0624 |  | 0 | 21 | 0 | 0
|  | 162 | H | 14550PC4 | profil ocelový čtvercový svařovaný 150x150x6mm | t | 1.5056 |  | 0 | 1 | 1.5056 |  | 0 | 21 | 0 | 0
|  | 163 | SP | 767_CH01 | D+M Chladírenské posuvné dveře 2000x2000 mm, křídlo tl. 80 mm, Výplň PUR, viz. výpis prvků CH01 | ks | 1 |  | 0 | 0.068 | 0.068 |  | 0 | 21 | 0 | 0
|  | 164 | SP | 767_CH02 | D+M Chladírenské posuvné dveře 1000x2000 mm, křídlo tl. 80 mm, Výplň PUR, viz. výpis prvků CH01 | ks | 1 |  | 0 | 0.053 | 0.053 |  | 0 | 21 | 0 | 0
|  | 165 | SP | 767_PO01 | D+M Textilní požární roleta 3000x3000 EW - C2 15 DP3, kouřové čidlo, viz. výpis prvků PO01 | ks | 1 |  | 0 | 0.043 | 0.043 |  | 0 | 21 | 0 | 0
|  | 166 | SP | 767_PO02 | D+M Textilní požární roleta 2500x3000 EW - C2 15 DP3, kouřové čidlo, viz. výpis prvků PO02 | ks | 1 |  | 0 | 0.04 | 0.04 |  | 0 | 21 | 0 | 0
|  | 167 | SP | 767_PO03 | D+M Textilní požární roleta 1200x2100 EW - C2 15 DP3, kouřové čidlo, viz. výpis prvků PO03 | ks | 1 |  | 0 | 0.034 | 0.034 |  | 0 | 21 | 0 | 0
|  | 168 | SP | 767_PO04 | D+M Sestava požárních dveří 800x1970 mm a okna 1100x1350 mm, EW - C5 15 DP3, viz. výpis prvků PO04 | ks | 1 |  | 0 | 0.043 | 0.043 |  | 0 | 21 | 0 | 0
|  | 169 | SP | 767_V1_01 | D+M Průmyslová sekční vrata , 2700x3000 mm, viz výpis prvků V1 | ks | 1 |  | 0 | 0.065 | 0.065 |  | 0 | 21 | 0 | 0
|  | 170 | SP | 767_V1_02 | D+M Elektrohydraulický stacionární vyrovnávací můstek 2000x2500 mm, včetně nárazníků, viz. výpis prvků V1 | ks | 1 |  | 0 | 0.123 | 0.123 |  | 0 | 21 | 0 | 0
|  | 171 | SP | 767_V1_03 | D+M Plachtový těsnící límec 3500x3500 mm, konstrukční hloubka 500 mm, viz. výpis prvků V1 | ks | 1 |  | 0 | 0.048 | 0.048 |  | 0 | 21 | 0 | 0
|  | 172 | SP | 767_V2_01 | D+M Průmyslová sekční vrata , 2500x3000 mm, viz výpis prvků V2 | ks | 2 |  | 0 | 0.063 | 0.126 |  | 0 | 21 | 0 | 0
|  | 173 | SP | 767_V3_01 | D+M Průmyslová sekční vrata , 3000x3000 mm,včetně integrovaných dveří 800x2000 mm, viz výpis prvků V3 | ks | 2 |  | 0 | 0.056 | 0.112 |  | 0 | 21 | 0 | 0
|  | 174 | SP | 767_V4_01 | D+M Průmyslová sekční vrata , 3000x3000 mm,včetně integrovaných dveří 800x2000 mm, tl. lamel 67 mm, viz výpis prvků V3 | ks | 1 |  | 0 | 0.048 | 0.048 |  | 0 | 21 | 0 | 0
|  | 175 | SP | 767_V5_01 | D+M Průmyslová sekční vrata , 3400x3600 mm, tl. lamel 67 mm, viz výpis prvků V5 | ks | 1 |  | 0 | 0.067 | 0.067 |  | 0 | 21 | 0 | 0
|  | 176 | SP | 767_X01 | D+M Demontáž a zpětná montáž chladírenských dveří 2980x2700 mm | ks | 1 |  | 0 | 0.03 | 0.03 |  | 0 | 21 | 0 | 0
|  | 177 | SP | 767_X02 | D+M Demontáž a zpětná montáž chladírenských dveří 2900x2700 mm | ks | 1 |  | 0 | 0.03 | 0.03 |  | 0 | 21 | 0 | 0
|  | 178 | SP | 767161814 | Demontáž zábradlí rovného nerozebíratelného hmotnosti 1 m zábradlí přes 20 kg do suti | m | 8 |  | 0 |  | 0 | 0.025 | 0.2 | 21 | 0 | 0
|  | 179 | SP | 767232PC98 | D+M Lemování betonové mazaniny z UPN 200 mm s navařenými pracnami | bm | 30.855 |  | 0 | 0.03 | 0.92565 |  | 0 | 21 | 0 | 0
|  | 180 | SP | 767833802 | Demontáž vnitřních kovových žebříků přímých délky do 5 m kotvených do zdiva | kus | 1 |  | 0 |  | 0 | 0.05 | 0.05 | 21 | 0 | 0
|  | 181 | SP | 767995114 | Montáž atypických zámečnických konstrukcí hmotnosti do 50 kg | kg | 6448.8791 |  | 0 | 5e-05 | 0.32244 |  | 0 | 21 | 0 | 0
|  | 182 | SP | 998767101 | Přesun hmot tonážní pro zámečnické konstrukce v objektech v do 6 m | t | 9.143 |  | 0 |  | 0 |  | 0 | 21 | 0 | 0
Kód 003/SO01/SO01-D.1.1/777 | 4 |  | Oddíl |  | 777: Podlahy lité |  |  |  | 0 |  | 18.1758 |  | 0 |  | 0 | 0
Kód 003/SO01/SO01-D.1.1/777/777. | 5 |  | Pododdíl |  | 777.: Podlahy lité |  |  |  | 0 |  | 18.1758 |  | 0 |  | 0 | 0
|  | 183 | SP | 777111141 | Otryskání podkladu před provedením lité podlahy | m2 | 596.017 |  | 0 | 0.024 | 14.3044 |  | 0 | 21 | 0 | 0
|  | 184 | SP | 7772176-PC | Soklíky - zhotovení fabiónů r=60mm z polyuretanu UCRETE RG | m | 392.828 |  | 0 | 0.005 | 1.9641 |  | 0 | 21 | 0 | 0
|  | 185 | SP | 77752PC01 | Polyuretanová stěrka tloušťky do 6 mm lité podlahy | m2 | 596.017 |  | 0 | 0.0032 | 1.9073 |  | 0 | 21 | 0 | 0
|  | 186 | SP | 998777102 | Přesun hmot tonážní pro podlahy lité v objektech v do 12 m | t | 18.176 |  | 0 |  | 0 |  | 0 | 21 | 0 | 0
Kód 003/SO01/SO01-D.1.1/781 | 4 |  | Oddíl |  | 781: Obklady |  |  |  | 0 |  | 1.686 |  | 0 |  | 0 | 0
Kód 003/SO01/SO01-D.1.1/781/781. | 5 |  | Pododdíl |  | 781.: Obklady |  |  |  | 0 |  | 1.686 |  | 0 |  | 0 | 0
|  | 187 | H | 597610PC4 | Obkládačky keramické (bílé i barevné)-dle výběru investora | m2 | 92.6805 |  | 0 | 0.0118 | 1.0936 |  | 0 | 21 | 0 | 0
|  | 188 | SP | 781131112 | Izolace pod obklad nátěrem nebo stěrkou ve dvou vrstvách | m2 | 15.755 |  | 0 | 0.0015 | 0.023633 |  | 0 | 21 | 0 | 0
|  | 189 | SP | 781131264 | Izolace pod obklad těsnícími pásy mezi podlahou a stěnou | m | 4.7 |  | 0 | 0.00032 | 0.001504 |  | 0 | 21 | 0 | 0
|  | 190 | SP | 781474113 | Montáž obkladů vnitřních keramických hladkých do 19 ks/m2 lepených flexibilním lepidlem | m2 | 84.255 |  | 0 | 0.00605 | 0.50974 |  | 0 | 21 | 0 | 0
|  | 191 | SP | 781494PC36 | Nerezové profily rohové lepené flexibilním lepidlem | m | 65.67 |  | 0 | 0.00031 | 0.020358 |  | 0 | 21 | 0 | 0
|  | 192 | SP | 781495111 | Penetrace podkladu vnitřních obkladů | m2 | 84.255 |  | 0 | 0.0003 | 0.025276 |  | 0 | 21 | 0 | 0
|  | 193 | SP | 781495115 | Spárování vnitřních obkladů silikonem | m | 74.24 |  | 0 | 3e-05 | 0.0022272 |  | 0 | 21 | 0 | 0
|  | 194 | SP | 781495133 | Izolace ve spojení s obkladem - pás lepený ve vnitřním koutu | m | 14.7 |  | 0 | 0.00049 | 0.007203 |  | 0 | 21 | 0 | 0
|  | 195 | SP | 781495134 | Izolace ve spojení s obkladem - pás lepený ve vnějším rohu | m | 5.04 |  | 0 | 0.00049 | 0.0024696 |  | 0 | 21 | 0 | 0
|  | 196 | SP | 998781101 | Přesun hmot tonážní pro obklady keramické v objektech v do 6 m | t | 1.686 |  | 0 |  | 0 |  | 0 | 21 | 0 | 0
Kód 003/SO01/SO01-D.1.1/783 | 4 |  | Oddíl |  | 783: Nátěry |  |  |  | 0 |  | 0.059839 |  | 0 |  | 0 | 0
Kód 003/SO01/SO01-D.1.1/783/7833 | 5 |  | Pododdíl |  | 7833: Nátěry otopných těles |  |  |  | 0 |  | 0.059839 |  | 0 |  | 0 | 0
|  | 197 | SP | 783314101 | Základní jednonásobný syntetický nátěr zámečnických konstrukcí | m2 | 157.4702 |  | 0 | 0.00014 | 0.022046 |  | 0 | 21 | 0 | 0
|  | 198 | SP | 783315101 | Mezinátěr jednonásobný syntetický standardní zámečnických konstrukcí | m2 | 157.4702 |  | 0 | 0.00012 | 0.018896 |  | 0 | 21 | 0 | 0
|  | 199 | SP | 783317101 | Krycí jednonásobný syntetický standardní nátěr zámečnických konstrukcí | m2 | 157.4702 |  | 0 | 0.00012 | 0.018896 |  | 0 | 21 | 0 | 0
Kód 003/SO01/SO01-D.1.1/784 | 4 |  | Oddíl |  | 784: Malby |  |  |  | 0 |  | 0.026387 |  | 0 |  | 0 | 0
Kód 003/SO01/SO01-D.1.1/784/7842 | 5 |  | Pododdíl |  | 7842: Malby ze standardních nátěrových hmot |  |  |  | 0 |  | 0.026387 |  | 0 |  | 0 | 0
|  | 200 | SP | 784211123 | Dvojnásobné bílé malby ze směsí za mokra středně otěruvzdorných v místnostech výšky do 5,00 m | m2 | 94.2393 |  | 0 | 0.00028 | 0.026387 |  | 0 | 21 | 0 | 0
Kód 003/SO01/SO01-D.1.1/NUS | 4 |  | Oddíl |  | NUS: Náklady spojené s umístěním stavby |  |  |  | 0 |  | 0 |  | 0 |  | 0 | 0
Kód 003/SO01/SO01-D.1.1/NUS/NUS.. | 5 |  | Pododdíl |  | NUS..: Náklady spojené s umístěním stavby |  |  |  | 0 |  | 0 |  | 0 |  | 0 | 0
|  | 201 | ON | 013254000_SO01 | Dokumentace skutečného provedení stavby | ks | 1 |  | 0 |  | 0 |  | 0 | 21 | 0 | 0
|  | 202 | ON | 030001000_SO01 | Zařízení staveniště | ks | 1 |  | 0 |  | 0 |  | 0 | 21 | 0 | 0
|  | 203 | ON | 065002000_SO01 | Mimostaveništní doprava materiálů | ks | 1 |  | 0 |  | 0 |  | 0 | 21 | 0 | 0
Kód 003/SO01/SO01-D.1.4.a | 3 |  | Podobjekt |  | SO01-D.1.4.a: Zdravotně technické instalace |  |  |  | 0 |  | 62.8962 |  | 0.26295 |  | 0 | 0
Kód 003/SO01/SO01-D.1.4.a/001 | 4 |  | Oddíl |  | 001: Zemní práce |  |  |  | 0 |  | 42.8275 |  | 0 |  | 0 | 0
Kód 003/SO01/SO01-D.1.4.a/001/001. | 5 |  | Pododdíl |  | 001.: Zemní práce |  |  |  | 0 |  | 42.8275 |  | 0 |  | 0 | 0
|  | 204 | SP | 115201512 | Demontáž odpadního potrubí DN 200 | m | 51 |  | 0 |  | 0 |  | 0 | 21 | 0 | 0
|  | 205 | SP | 132251252 | Hloubení rýh nezapažených š do 2000 mm v hornině třídy těžitelnosti I, skupiny 3 objem do 50 m3 strojně | m3 | 66.066 |  | 0 |  | 0 |  | 0 | 21 | 0 | 0
|  | 206 | SP | 132351251 | Hloubení rýh nezapažených š do 2000 mm v hornině třídy těžitelnosti II, skupiny 4 objem do 20 m3 strojně | m3 | 44.814 |  | 0 |  | 0 |  | 0 | 21 | 0 | 0
|  | 207 | SP | 161102111 | Svislé přemístění výkopku do 2,5 m z kamenouhelných hlušin | m3 | 110.88 |  | 0 |  | 0 |  | 0 | 21 | 0 | 0
|  | 208 | SP | 162251101 | Vodorovné přemístění do 20 m výkopku/sypaniny z horniny třídy těžitelnosti I, skupiny 1 až 3 | m3 | 92.4924 |  | 0 |  | 0 |  | 0 | 21 | 0 | 0
|  | 209 | SP | 162251121 | Vodorovné přemístění do 20 m výkopku/sypaniny z horniny třídy těžitelnosti II, skupiny 4 a 5 | m3 | 60.0996 |  | 0 |  | 0 |  | 0 | 21 | 0 | 0
|  | 210 | SP | 162751117 | Vodorovné přemístění do 10000 m výkopku/sypaniny z horniny třídy těžitelnosti I, skupiny 1 až 3 | m3 | 19.8198 |  | 0 |  | 0 |  | 0 | 21 | 0 | 0
|  | 211 | SP | 162751137 | Vodorovné přemístění do 10000 m výkopku/sypaniny z horniny třídy těžitelnosti II, skupiny 4 a 5 | m3 | 14.7642 |  | 0 |  | 0 |  | 0 | 21 | 0 | 0
|  | 212 | SP | 167103101 | Nakládání výkopku ze zemin schopných zúrodnění | m3 | 110.88 |  | 0 |  | 0 |  | 0 | 21 | 0 | 0
|  | 213 | SP | 171201221 | Poplatek za uložení na skládce (skládkovné) zeminy a kamení kód odpadu 17 05 04 | t | 62.2512 |  | 0 |  | 0 |  | 0 | 21 | 0 | 0
|  | 214 | SP | 171251201 | Uložení sypaniny na skládky nebo meziskládky | m3 | 76.296 |  | 0 |  | 0 |  | 0 | 21 | 0 | 0
|  | 215 | SP | 174151101 | Zásyp jam, šachet rýh nebo kolem objektů sypaninou se zhutněním | m3 | 76.296 |  | 0 |  | 0 |  | 0 | 21 | 0 | 0
|  | 216 | SP | 175111101 | Obsypání potrubí ručně sypaninou bez prohození, uloženou do 3 m | m3 | 23.7931 |  | 0 |  | 0 |  | 0 | 21 | 0 | 0
|  | 217 | H | 58337331 | štěrkopísek frakce 0/22 | t | 42.8275 |  | 0 | 1 | 42.8275 |  | 0 | 21 | 0 | 0
Kód 003/SO01/SO01-D.1.4.a/004 | 4 |  | Oddíl |  | 004: Vodorovné konstrukce |  |  |  | 0 |  | 13.4774 |  | 0 |  | 0 | 0
Kód 003/SO01/SO01-D.1.4.a/004/0045 | 5 |  | Pododdíl |  | 0045: Podkladní a vedlejší konstrukce (inž. stavby kromě vozovek a železnič. svršku) |  |  |  | 0 |  | 13.4774 |  | 0 |  | 0 | 0
|  | 218 | SP | 451573111 | Lože pod potrubí otevřený výkop ze štěrkopísku | m3 | 7.128 |  | 0 | 1.8908 | 13.4774 |  | 0 | 21 | 0 | 0
Kód 003/SO01/SO01-D.1.4.a/008 | 4 |  | Oddíl |  | 008: Vedení dálková a přípojná |  |  |  | 0 |  | 6.2719 |  | 0 |  | 0 | 0
Kód 003/SO01/SO01-D.1.4.a/008/0087 | 5 |  | Pododdíl |  | 0087: Potrubí z trub plastických a skleněných |  |  |  | 0 |  | 0.40682 |  | 0 |  | 0 | 0
|  | 219 | H | 28611356 | koleno kanalizační PVC KG 125x45° | kus | 16 |  | 0 | 0.00035 | 0.0056 |  | 0 | 21 | 0 | 0
|  | 220 | H | 28611393 | odbočka kanalizační plastová s hrdlem KG 200/100/45° | kus | 2 |  | 0 | 0.00237 | 0.00474 |  | 0 | 21 | 0 | 0
|  | 221 | H | 28611394 | odbočka kanalizační plastová s hrdlem KG 200/125/45° | kus | 2 |  | 0 | 0.00247 | 0.00494 |  | 0 | 21 | 0 | 0
|  | 222 | SP | 871275211 | Kanalizační potrubí z tvrdého PVC jednovrstvé tuhost třídy SN4 DN 125 | m | 22.4 |  | 0 | 0.00746 | 0.1671 |  | 0 | 21 | 0 | 0
|  | 223 | SP | 871355221 | Kanalizační potrubí z tvrdého PVC jednovrstvé tuhost třídy SN8 DN 200 | m | 51 |  | 0 | 0.0044 | 0.2244 |  | 0 | 21 | 0 | 0
|  | 224 | SP | 877275211 | Montáž tvarovek z tvrdého PVC-systém KG nebo z polypropylenu-systém KG 2000 jednoosé DN 125 | kus | 16 |  | 0 |  | 0 |  | 0 | 21 | 0 | 0
|  | 225 | SP | 877355221 | Montáž tvarovek z tvrdého PVC-systém KG nebo z polypropylenu-systém KG 2000 dvouosé DN 200 | kus | 4 |  | 0 | 1e-05 | 4e-05 |  | 0 | 21 | 0 | 0
Kód 003/SO01/SO01-D.1.4.a/008/0089 | 5 |  | Pododdíl |  | 0089: Ostatní konstrukce |  |  |  | 0 |  | 5.8651 |  | 0 |  | 0 | 0
|  | 226 | SP | 894811253 | Revizní šachta z PVC typ pravý/přímý/levý, DN 400/200 tlak 12,5 t hl od 1410 do 1780 mm | kus | 2 |  | 0 | 0.04113 | 0.08226 |  | 0 | 21 | 0 | 0
|  | 227 | SP | 899623141 | Obetonování potrubí nebo zdiva stok betonem prostým tř. C 12/15 otevřený výkop | m3 | 2.5629 |  | 0 | 2.2563 | 5.7828 |  | 0 | 21 | 0 | 0
Kód 003/SO01/SO01-D.1.4.a/009 | 4 |  | Oddíl |  | 009: Ostatní konstrukce a práce |  |  |  | 0 |  | 0 |  | 0.108 |  | 0 | 0
Kód 003/SO01/SO01-D.1.4.a/009/0094 | 5 |  | Pododdíl |  | 0094: Lešení a stavební výtahy |  |  |  | 0 |  | 0 |  | 0 |  | 0 | 0
|  | 228 | SP | 945412111 | Teleskopická hydraulická montážní plošina výška zdvihu do 8 m | den | 2 |  | 0 |  | 0 |  | 0 | 21 | 0 | 0
Kód 003/SO01/SO01-D.1.4.a/009/0097 | 5 |  | Pododdíl |  | 0097: Prorážení otvorů a ostatní bourací práce |  |  |  | 0 |  | 0 |  | 0.108 |  | 0 | 0
|  | 229 | SP | 974031153 | Vysekání rýh ve zdivu cihelném hl do 100 mm š do 100 mm | m | 6 |  | 0 |  | 0 | 0.018 | 0.108 | 21 | 0 | 0
|  | 230 | SP | 977312113 | Řezání stávajících betonových mazanin vyztužených hl do 150 mm | m | 32 |  | 0 |  | 0 |  | 0 | 21 | 0 | 0
|  | 231 | SP | 997013211 | Vnitrostaveništní doprava suti a vybouraných hmot pro budovy v do 6 m ručně | t | 0.26295 |  | 0 |  | 0 |  | 0 | 21 | 0 | 0
|  | 232 | SP | 997013501 | Odvoz suti a vybouraných hmot na skládku nebo meziskládku do 1 km se složením | t | 0.26295 |  | 0 |  | 0 |  | 0 | 21 | 0 | 0
Kód 003/SO01/SO01-D.1.4.a/721 | 4 |  | Oddíl |  | 721: Vnitřní kanalizace |  |  |  | 0 |  | 0.04036 |  | 0 |  | 0 | 0
Kód 003/SO01/SO01-D.1.4.a/721/721. | 5 |  | Pododdíl |  | 721.: Vnitřní kanalizace |  |  |  | 0 |  | 0 |  | 0 |  | 0 | 0
|  | 233 | SP | 998721101 | Přesun hmot tonážní pro vnitřní kanalizace v objektech v do 6 m | t | 0.04036 |  | 0 |  | 0 |  | 0 | 21 | 0 | 0
Kód 003/SO01/SO01-D.1.4.a/721/7211 | 5 |  | Pododdíl |  | 7211: Kanalizace - potrubí |  |  |  | 0 |  | 0.03436 |  | 0 |  | 0 | 0
|  | 234 | SP | 721173401 | Potrubí kanalizační z PVC SN 4 svodné DN 110 | m | 19 |  | 0 | 0.00142 | 0.02698 |  | 0 | 21 | 0 | 0
|  | 235 | SP | 721174042 | Potrubí kanalizační z PP připojovací DN 40 | m | 18 |  | 0 | 0.00041 | 0.00738 |  | 0 | 21 | 0 | 0
|  | 236 | SP | 721194104 | Vyvedení a upevnění odpadních výpustek DN 40 | kus | 2 |  | 0 |  | 0 |  | 0 | 21 | 0 | 0
|  | 237 | SP | 721194109 | Vyvedení a upevnění odpadních výpustek DN 110 | kus | 2 |  | 0 |  | 0 |  | 0 | 21 | 0 | 0
Kód 003/SO01/SO01-D.1.4.a/721/7212 | 5 |  | Pododdíl |  | 7212: Kanalizace - příslušenství |  |  |  | 0 |  | 0.006 |  | 0 |  | 0 | 0
|  | 238 | SP | 721242106 | Lapač střešních splavenin z PP se zápachovou klapkou a lapacím košem DN 125 | kus | 4 |  | 0 | 0.0015 | 0.006 |  | 0 | 21 | 0 | 0
|  | 239 | SUB | X1639 | Trubková zápachová uzávěrka | kus | 1 |  | 0 |  | 0 |  | 0 | 21 | 0 | 0
|  | 240 | SUB | X1641 | Podlahový žlab hyg. nerezový DN110, 300x4000mm, boční, mříž zatížení R50, protiskluz | kus | 1 |  | 0 |  | 0 |  | 0 | 21 | 0 | 0
Kód 003/SO01/SO01-D.1.4.a/722 | 4 |  | Oddíl |  | 722: Vnitřní vodovod |  |  |  | 0 |  | 0.1137 |  | 0.0959 |  | 0 | 0
Kód 003/SO01/SO01-D.1.4.a/722/722. | 5 |  | Pododdíl |  | 722.: Vnitřní vodovod |  |  |  | 0 |  | 0.0095 |  | 0 |  | 0 | 0
|  | 241 | SP | 722290226 | Zkouška těsnosti vodovodního potrubí do DN 50 | m | 50 |  | 0 | 0.00019 | 0.0095 |  | 0 | 21 | 0 | 0
|  | 242 | SP | 998722101 | Přesun hmot tonážní pro vnitřní vodovod v objektech v do 6 m | t | 0.1137 |  | 0 |  | 0 |  | 0 | 21 | 0 | 0
|  | 243 | SP | PC43635 | Nosný systém potrubí | m | 42 |  | 0 |  | 0 |  | 0 | 21 | 0 | 0
Kód 003/SO01/SO01-D.1.4.a/722/7221 | 5 |  | Pododdíl |  | 7221: Vodovod - potrubí |  |  |  | 0 |  | 0.075002 |  | 0.0959 |  | 0 | 0
|  | 244 | SP | 722130233 | Potrubí vodovodní ocelové závitové pozinkované svařované běžné DN 25 | m | 13 |  | 0 | 0.00309 | 0.04017 |  | 0 | 21 | 0 | 0
|  | 245 | SP | 722130804 | Demontáž potrubí ocelové závitové do DN 65 | m | 10 |  | 0 |  | 0 | 0.00959 | 0.0959 | 21 | 0 | 0
|  | 246 | SP | 722131913 | Potrubí pozinkované závitové vsazení odbočky do potrubí DN 25 | soubor | 1 |  | 0 | 0.00524 | 0.00524 |  | 0 | 21 | 0 | 0
|  | 247 | SP | 722174002 | Potrubí vodovodní plastové PPR svar polyfúze PN 16 D 20x2,8 mm | m | 21 |  | 0 | 0.00084 | 0.01764 |  | 0 | 21 | 0 | 0
|  | 248 | SP | 722174004 | Potrubí vodovodní plastové PPR svar polyfúze PN 16 D 32x4,4 mm | m | 8.3 |  | 0 | 0.00144 | 0.011952 |  | 0 | 21 | 0 | 0
|  | 249 | SP | 722190401 | Vyvedení a upevnění výpustku do DN 25 | kus | 3 |  | 0 |  | 0 |  | 0 | 21 | 0 | 0
|  | 250 | SUB | X1640 | Zaslepení stávajících odboček na stávajícím vodovodním potrubí | kus | 4 |  | 0 |  | 0 |  | 0 | 21 | 0 | 0
Kód 003/SO01/SO01-D.1.4.a/722/7222 | 5 |  | Pododdíl |  | 7222: Vodovod - příslušenství |  |  |  | 0 |  | 0.0292 |  | 0 |  | 0 | 0
|  | 251 | SP | 722250133 | Hydrantový systém s tvarově stálou hadicí D 25 x 30 m celoplechový | soubor | 1 |  | 0 | 0.0292 | 0.0292 |  | 0 | 21 | 0 | 0
Kód 003/SO01/SO01-D.1.4.a/722a | 4 |  | Oddíl |  | 722a: Tlakový vzduch |  |  |  | 0 |  | 0.14851 |  | 0.05905 |  | 0 | 0
Kód 003/SO01/SO01-D.1.4.a/722a/722a. | 5 |  | Pododdíl |  | 722a.: Tlakový vzduch |  |  |  | 0 |  | 0.14851 |  | 0.05905 |  | 0 | 0
|  | 252 | SP | 722130801 | Demontáž potrubí ocelové závitové do DN 25 | m | 25 |  | 0 |  | 0 | 0.00213 | 0.05325 | 21 | 0 | 0
|  | 253 | SP | 722170804 | Demontáž rozvodů z plastů do D 50 | m | 20 |  | 0 |  | 0 | 0.00029 | 0.0058 | 21 | 0 | 0
|  | 254 | SP | 722174006 | Potrubí vodovodní plastové PPR svar polyfúze PN 16 D 50x6,9 mm | m | 23 |  | 0 | 0.00362 | 0.08326 |  | 0 | 21 | 0 | 0
|  | 255 | SP | 722182015 | Podpůrný žlab pro potrubí D 50 | m | 12 |  | 0 | 0.00394 | 0.04728 |  | 0 | 21 | 0 | 0
|  | 256 | SP | 722219102 | Montáž armatur vodovodních přírubových DN 50 ostatní typ | kus | 2 |  | 0 | 0.0072 | 0.0144 |  | 0 | 21 | 0 | 0
|  | 257 | SP | 722232126 | Kohout kulový přímý G 6/4" PN 42 do 185°C plnoprůtokový vnitřní závit | kus | 3 |  | 0 | 0.00119 | 0.00357 |  | 0 | 21 | 0 | 0
|  | 258 | SP | PC43633 | Tlaková zkouška potrubí a profuk | m | 23 |  | 0 |  | 0 |  | 0 | 21 | 0 | 0
|  | 259 | SUB | X1637 | Přesun kompresorové stanice vč. opětovného zapojení (2x kompresor , Vzdušník 1m3, sušička, filtry) | kus | 1 |  | 0 |  | 0 |  | 0 | 21 | 0 | 0
|  | 260 | SUB | X1638 | Demontáž a zpětná montáž rozvodů kompresorové stanice | kus | 1 |  | 0 |  | 0 |  | 0 | 21 | 0 | 0
Kód 003/SO01/SO01-D.1.4.a/725 | 4 |  | Oddíl |  | 725: Zařizovací předměty |  |  |  | 0 |  | 0.01677 |  | 0 |  | 0 | 0
Kód 003/SO01/SO01-D.1.4.a/725/7252 | 5 |  | Pododdíl |  | 7252: Zařízení koupelen |  |  |  | 0 |  | 0.01497 |  | 0 |  | 0 | 0
|  | 261 | SP | 725211602 | Umyvadlo keramické bílé šířky 550 mm bez krytu na sifon připevněné na stěnu šrouby | soubor | 1 |  | 0 | 0.01497 | 0.01497 |  | 0 | 21 | 0 | 0
Kód 003/SO01/SO01-D.1.4.a/725/7258 | 5 |  | Pododdíl |  | 7258: Zařizovací armatury |  |  |  | 0 |  | 0.0018 |  | 0 |  | 0 | 0
|  | 262 | SP | 725822611 | Baterie umyvadlová stojánková páková bez výpusti | soubor | 1 |  | 0 | 0.0018 | 0.0018 |  | 0 | 21 | 0 | 0
Kód 003/SO01/SO01-D.1.4.b | 3 |  | Podobjekt |  | SO01-D.1.4.b: Odběrné plynové zařízení |  |  |  | 0 |  | 0.13725 |  | 0.0172 |  | 0 | 0
Kód 003/SO01/SO01-D.1.4.b/723 | 4 |  | Oddíl |  | 723: Vnitřní plynovod |  |  |  | 0 |  | 0.13525 |  | 0.0172 |  | 0 | 0
Kód 003/SO01/SO01-D.1.4.b/723/723. | 5 |  | Pododdíl |  | 723.: Vnitřní plynovod |  |  |  | 0 |  | 0.13525 |  | 0.0172 |  | 0 | 0
|  | 263 | SP | 723111203 | Potrubí ocelové závitové černé bezešvé svařované běžné DN 20 | m | 9 |  | 0 | 0.00185 | 0.01665 |  | 0 | 21 | 0 | 0
|  | 264 | SP | 723111204 | Potrubí ocelové závitové černé bezešvé svařované běžné DN 25 | m | 41 |  | 0 | 0.0027 | 0.1107 |  | 0 | 21 | 0 | 0
|  | 265 | SP | 723120804 | Demontáž potrubí ocelové závitové svařované do DN 25 | m | 8 |  | 0 | 0.00011 | 0.00088 | 0.00215 | 0.0172 | 21 | 0 | 0
|  | 266 | SP | 723150366 | Chránička D 44,5x3,2 mm | m | 1 |  | 0 | 0.00378 | 0.00378 |  | 0 | 21 | 0 | 0
|  | 267 | SP | 723190909 | Zkouška těsnosti potrubí plynovodního | kus | 1 |  | 0 |  | 0 |  | 0 | 21 | 0 | 0
|  | 268 | SP | 723190913 | Navaření odbočky na potrubí plynovodní DN 20 | kus | 1 |  | 0 | 0.00025 | 0.00025 |  | 0 | 21 | 0 | 0
|  | 269 | SP | 723190914 | Navaření odbočky na potrubí plynovodní DN 25 | kus | 1 |  | 0 | 0.00025 | 0.00025 |  | 0 | 21 | 0 | 0
|  | 270 | SP | 723231163 | Kohout kulový přímý G 3/4" PN 42 do 185°C plnoprůtokový vnitřní závit těžká řada | kus | 4 |  | 0 | 0.00038 | 0.00152 |  | 0 | 21 | 0 | 0
|  | 271 | SP | 723231164 | Kohout kulový přímý G 1" PN 42 do 185°C plnoprůtokový vnitřní závit těžká řada | kus | 2 |  | 0 | 0.00061 | 0.00122 |  | 0 | 21 | 0 | 0
|  | 272 | SP | 998723101 | Přesun hmot tonážní pro vnitřní plynovod v objektech v do 6 m | t | 0.13525 |  | 0 |  | 0 |  | 0 | 21 | 0 | 0
|  | 273 | SUB | X161 | Revize plynovodu | kus | 1 |  | 0 |  | 0 |  | 0 | 21 | 0 | 0
|  | 274 | SUB | X1633 | Plynová hadice - Flexigas DN 20 | kus | 3 |  | 0 |  | 0 |  | 0 | 21 | 0 | 0
|  | 275 | SUB | X1634 | Ostatní pomocný materiál | kus | 1 |  | 0 |  | 0 |  | 0 | 21 | 0 | 0
|  | 276 | SUB | X1635 | Stavební práce - prostup konstrukcí do d40 | kus | 3 |  | 0 |  | 0 |  | 0 | 21 | 0 | 0
Kód 003/SO01/SO01-D.1.4.b/783 | 4 |  | Oddíl |  | 783: Nátěry |  |  |  | 0 |  | 0.002 |  | 0 |  | 0 | 0
Kód 003/SO01/SO01-D.1.4.b/783/783. | 5 |  | Pododdíl |  | 783.: Nátěry |  |  |  | 0 |  | 0.002 |  | 0 |  | 0 | 0
|  | 277 | SP | 783614551 | Základní jednonásobný syntetický nátěr potrubí DN do 50 mm | m | 50 |  | 0 | 2e-05 | 0.001 |  | 0 | 21 | 0 | 0
|  | 278 | SP | 783617601 | Krycí jednonásobný syntetický nátěr potrubí DN do 50 mm | m | 50 |  | 0 | 2e-05 | 0.001 |  | 0 | 21 | 0 | 0
Kód 003/SO01/SO01-D.1.4.c | 3 |  | Podobjekt |  | SO01-D.1.4.c: Vzduchotechnika |  |  |  | 0 |  | 0 |  | 0 |  | 0 | 0
Kód 003/SO01/SO01-D.1.4.c/751 | 4 |  | Oddíl |  | 751: Vzduchotechnika |  |  |  | 0 |  | 0 |  | 0 |  | 0 | 0
Kód 003/SO01/SO01-D.1.4.c/751/751. | 5 |  | Pododdíl |  | 751.: Vzduchotechnika |  |  |  | 0 |  | 0 |  | 0 |  | 0 | 0
|  | 279 | SUB | X1613 | D+ M Odtahový ventilátor 1600m3/h, RM 355 N | kus | 1 |  | 0 |  | 0 |  | 0 | 21 | 0 | 0
|  | 280 | SUB | X1614 | D+M Pružná manžeta 355 | kus | 2 |  | 0 |  | 0 |  | 0 | 21 | 0 | 0
|  | 281 | SUB | X1615 | D+ M Tlumič hluku 355/900 | kus | 2 |  | 0 |  | 0 |  | 0 | 21 | 0 | 0
|  | 282 | SUB | X1616 | D+ M Zpětná klapka RSK 355 | kus | 1 |  | 0 |  | 0 |  | 0 | 21 | 0 | 0
|  | 283 | SUB | X1617 | D+ M Odvodní anemostat 600x600 | kus | 3 |  | 0 |  | 0 |  | 0 | 21 | 0 | 0
|  | 284 | SUB | X1618 | D+ M Žaluzie samotížná 355 | kus | 2 |  | 0 |  | 0 |  | 0 | 21 | 0 | 0
|  | 285 | SUB | X1619 | D+ M Izolavaná hadice 200 | m | 3 |  | 0 |  | 0 |  | 0 | 21 | 0 | 0
|  | 286 | SUB | X1620 | D+M Spiro potrubí do pr.355 včetně tvarovek | m | 16 |  | 0 |  | 0 |  | 0 | 21 | 0 | 0
|  | 287 | SUB | X1621 | D+M Sací ochranné síto 355 | kus | 2 |  | 0 |  | 0 |  | 0 | 21 | 0 | 0
|  | 288 | SUB | X1622 | D+ M Perforované potrubí 355/1000 | kus | 2 |  | 0 |  | 0 |  | 0 | 21 | 0 | 0
|  | 289 | SUB | X1623 | D+ M Regulační klapka 355 | kus | 2 |  | 0 |  | 0 |  | 0 | 21 | 0 | 0
|  | 290 | SUB | X1624 | D+ M Spiro potrubí do pr.355 včetně tvarovek | m | 8 |  | 0 |  | 0 |  | 0 | 21 | 0 | 0
|  | 291 | SUB | X1625 | D Montážní materiál | kus | 1 |  | 0 |  | 0 |  | 0 | 21 | 0 | 0
|  | 292 | SUB | X1626 | D+ M Zaregulování | kus | 1 |  | 0 |  | 0 |  | 0 | 21 | 0 | 0
|  | 293 | SUB | X1627 | D+ M Dopravní a režijní náklady | kus | 1 |  | 0 |  | 0 |  | 0 | 21 | 0 | 0
|  | 294 | SUB | X1628 | D+ M Nástěnný axiální ventilátor d355mm 2600 m3/h např.: HXBR/4-355 | kus | 1 |  | 0 |  | 0 |  | 0 | 21 | 0 | 0
|  | 295 | SUB | X1629 | D+ M Nástěnný axiální ventilátor d200mm 780 m3/h např.: HXBR/2-200 | kus | 1 |  | 0 |  | 0 |  | 0 | 21 | 0 | 0
|  | 296 | SUB | X1630 | D+ M Žaluzie samotížná 200 | kus | 1 |  | 0 |  | 0 |  | 0 | 21 | 0 | 0
|  | 297 | SUB | X1631 | D+ M Protidešťová žaluzie plastová 400 | kus | 1 |  | 0 |  | 0 |  | 0 | 21 | 0 | 0
|  | 298 | SUB | X1632 | D+ M Nástěnný termostat | kus | 1 |  | 0 |  | 0 |  | 0 | 21 | 0 | 0
|  | 299 | SUB | X1636 | D+ M Stavební práce - prostup konstrukcí do d400mm | kus | 5 |  | 0 |  | 0 |  | 0 | 21 | 0 | 0
Kód 003/SO01/SO01-D.1.4.d | 3 |  | Podobjekt |  | SO01-D.1.4.d: Vytápění |  |  |  | 0 |  | 0.04202 |  | 0.07812 |  | 0 | 0
Kód 003/SO01/SO01-D.1.4.d/733 | 4 |  | Oddíl |  | 733: Ústřední vytápění - rozvodné potrubí |  |  |  | 0 |  | 0.0001 |  | 0.005 |  | 0 | 0
Kód 003/SO01/SO01-D.1.4.d/733/7331 | 5 |  | Pododdíl |  | 7331: Ústřední vytápění - rozvodné potrubí - ocelové |  |  |  | 0 |  | 0.0001 |  | 0.005 |  | 0 | 0
|  | 300 | SP | 733110803 | Demontáž potrubí ocelového závitového do DN 15 | m | 5 |  | 0 | 2e-05 | 0.0001 | 0.001 | 0.005 | 21 | 0 | 0
Kód 003/SO01/SO01-D.1.4.d/734 | 4 |  | Oddíl |  | 734: Ústřední vytápění - armatury |  |  |  | 0 |  | 0.00037 |  | 0 |  | 0 | 0
Kód 003/SO01/SO01-D.1.4.d/734/734. | 5 |  | Pododdíl |  | 734.: Armatury |  |  |  | 0 |  | 0.00037 |  | 0 |  | 0 | 0
|  | 301 | SP | 734221545 | Ventil závitový termostatický přímý jednoregulační G 1/2 PN 16 do 110°C bez hlavice ovládání | kus | 1 |  | 0 | 0.00026 | 0.00026 |  | 0 | 21 | 0 | 0
|  | 302 | SP | 734221686 | Termostatická hlavice vosková PN 10 do 110°C otopných těles VK | kus | 1 |  | 0 | 0.00011 | 0.00011 |  | 0 | 21 | 0 | 0
Kód 003/SO01/SO01-D.1.4.d/735 | 4 |  | Oddíl |  | 735: Ústřední vytápění - otopná tělesa |  |  |  | 0 |  | 0.04155 |  | 0.07312 |  | 0 | 0
Kód 003/SO01/SO01-D.1.4.d/735/735. | 5 |  | Pododdíl |  | 735.: Otopná tělesa |  |  |  | 0 |  | 0.04155 |  | 0.07312 |  | 0 | 0
|  | 303 | SP | 735151579 | Otopné těleso panelové dvoudeskové 2 přídavné přestupní plochy výška/délka 600/1200 mm výkon 2015 W | kus | 1 |  | 0 | 0.04132 | 0.04132 |  | 0 | 21 | 0 | 0
|  | 304 | SP | 735151812 | Demontáž otopného tělesa panelového jednořadého délka do 2820 mm | kus | 1 |  | 0 | 5e-05 | 5e-05 | 0.02326 | 0.02326 | 21 | 0 | 0
|  | 305 | SP | 735151821 | Demontáž otopného tělesa panelového dvouřadého délka do 1500 mm | kus | 2 |  | 0 | 8e-05 | 0.00016 | 0.02493 | 0.04986 | 21 | 0 | 0
|  | 306 | SP | 735192923 | Zpětná montáž otopného tělesa panelového dvouřadého do 1500 mm | kus | 1 |  | 0 | 2e-05 | 2e-05 |  | 0 | 21 | 0 | 0
|  | 307 | SP | 998735101 | Přesun hmot tonážní pro otopná tělesa v objektech v do 6 m | t | 0.04155 |  | 0 |  | 0 |  | 0 | 21 | 0 | 0
Kód 003/SO01/SO01-D.1.4.d/736 | 4 |  | Oddíl |  | 736: Ústřední vytápění - regulace |  |  |  | 0 |  | 0 |  | 0 |  | 0 | 0
Kód 003/SO01/SO01-D.1.4.d/736/736. | 5 |  | Pododdíl |  | 736.: Regulace |  |  |  | 0 |  | 0 |  | 0 |  | 0 | 0
|  | 308 | SUB | X163 | Termostat nástěnný | kus | 1 |  | 0 |  | 0 |  | 0 | 21 | 0 | 0
Kód 003/SO01/SO01-D.1.4.d/795 | 4 |  | Oddíl |  | 795: Lokální vytápění |  |  |  | 0 |  | 0 |  | 0 |  | 0 | 0
Kód 003/SO01/SO01-D.1.4.d/795/795. | 5 |  | Pododdíl |  | 795.: Lokální vytápění |  |  |  | 0 |  | 0 |  | 0 |  | 0 | 0
|  | 309 | SUB | X1610 | Uvedení do provozu plynové teplovzdušné jednotky | kus | 3 |  | 0 |  | 0 |  | 0 | 21 | 0 | 0
|  | 310 | SUB | X1611 | Revize spalinové cesty | kus | 3 |  | 0 |  | 0 |  | 0 | 21 | 0 | 0
|  | 311 | SUB | X1612 | Demontáž a zpětná montáž stávající teplovzdušné jednotky | kus | 2 |  | 0 |  | 0 |  | 0 | 21 | 0 | 0
|  | 312 | SUB | X162 | Elektrický přímotop 2000W s akumulací | kus | 1 |  | 0 |  | 0 |  | 0 | 21 | 0 | 0
|  | 313 | SUB | X164 | Plynová teplovzdušná jednotka s axiálním ventilátorem 28 kw např.: R30 Next | kus | 1 |  | 0 |  | 0 |  | 0 | 21 | 0 | 0
|  | 314 | SUB | X165 | Konzole prodloužená pro teplovzdušnou jednotku 1100mm | kus | 1 |  | 0 |  | 0 |  | 0 | 21 | 0 | 0
|  | 315 | SUB | X166 | Směšovací komora vč. protidešťové žaluzie, prodlužovacího kusu a ruční ovládání | kus | 1 |  | 0 |  | 0 |  | 0 | 21 | 0 | 0
|  | 316 | SUB | X167 | Sestava koaxiálního odkouření na střechu 2,5m 80/125 T300 | kus | 1 |  | 0 |  | 0 |  | 0 | 21 | 0 | 0
|  | 317 | SUB | X1671 | Sestava nového odkouření na stěnu haly d80 T300 | kus | 1 |  | 0 |  | 0 |  | 0 | 21 | 0 | 0
|  | 318 | SUB | X1671 | Sestava koaxiálního odkouření na střechu 3,2m 80/125 T300 | kus | 1 |  | 0 |  | 0 |  | 0 | 21 | 0 | 0
|  | 319 | SUB | X168 | Montáž teplovzdušné jednotky vč. odkouření | kus | 1 |  | 0 |  | 0 |  | 0 | 21 | 0 | 0
|  | 320 | SUB | X169 | Montáž odtahu spalin | kus | 2 |  | 0 |  | 0 |  | 0 | 21 | 0 | 0
Kód 003/SO01/SO01-D.1.4.e | 3 |  | Podobjekt |  | SO01-D.1.4.e: Chlazení |  |  |  | 0 |  | 3.5612 |  | 0 |  | 0 | 0
Kód 003/SO01/SO01-D.1.4.e/769 | 4 |  | Oddíl |  | 769: Chlazení |  |  |  | 0 |  | 3.5612 |  | 0 |  | 0 | 0
Kód 003/SO01/SO01-D.1.4.e/769/769a | 5 |  | Pododdíl |  | 769a: Chlazení expedice - montáž chladící technologie v sestavě |  |  |  | 0 |  | 1.8287 |  | 0 |  | 0 | 0
|  | 321 | SP | CHL_769a_01 | D Výparník vč. TEV 3C - E 4264R(SKB 10 R) | ks | 2 |  | 0 | 0.01375 | 0.0275 |  | 0 | 21 | 0 | 0
|  | 322 | SP | CHL_769a_02 | D Kondenzační jednotka - CH-25-S-AC/037 | ks | 2 |  | 0 | 0.01375 | 0.0275 |  | 0 | 21 | 0 | 0
|  | 323 | SP | CHL_769a_03 | D Potrubí včetně odboček kolen apod. 28/12 | m | 20 |  | 0 | 0.01375 | 0.275 |  | 0 | 21 | 0 | 0
|  | 324 | SP | CHL_769a_04 | D Rozvaděč včetně regulace | ks | 1 |  | 0 | 0.01375 | 0.01375 |  | 0 | 21 | 0 | 0
|  | 325 | SP | CHL_769a_05 | D Ostatní montážní materiál | ks | 1 |  | 0 | 0.01375 | 0.01375 |  | 0 | 21 | 0 | 0
|  | 326 | SP | CHL_769a_06 | D Odpady kondenzátu | ks | 2 |  | 0 | 0.01375 | 0.0275 |  | 0 | 21 | 0 | 0
|  | 327 | SP | CHL_769a_07 | D revize elektro | ks | 1 |  | 0 | 0.01375 | 0.01375 |  | 0 | 21 | 0 | 0
|  | 328 | SP | CHL_769a_08 | D Freon R449A | ks | 24 |  | 0 | 0.01375 | 0.33 |  | 0 | 21 | 0 | 0
|  | 329 | SP | CHL_769a_09 | M Montáž | hod | 79 |  | 0 | 0.01375 | 1.0862 |  | 0 | 21 | 0 | 0
|  | 330 | SP | CHL_769a_10 | D Doprava pracovníků | ks | 1 |  | 0 | 0.01375 | 0.01375 |  | 0 | 21 | 0 | 0
Kód 003/SO01/SO01-D.1.4.e/769/769b | 5 |  | Pododdíl |  | 769b: Přístavba bramborárny - montáž chladící technologie v sestavě |  |  |  | 0 |  | 1.0038 |  | 0 |  | 0 | 0
|  | 331 | SP | CHL_769b_01 | D výparník s el. odtáváním vč. TEV 3C - E 3445 - R | ks | 1 |  | 0 | 0.01375 | 0.01375 |  | 0 | 21 | 0 | 0
|  | 332 | SP | CHL_769b_02 | D kondenzační jednotka CM-14-S.AE/12 | ks | 1 |  | 0 | 0.01375 | 0.01375 |  | 0 | 21 | 0 | 0
|  | 333 | SP | CHL_769b_03 | D Potrubí včetně odboček kolen apod. 28/12 | m | 8 |  | 0 | 0.01375 | 0.11 |  | 0 | 21 | 0 | 0
|  | 334 | SP | CHL_769b_04 | D Rozvaděč včetně regulace | ks | 1 |  | 0 | 0.01375 | 0.01375 |  | 0 | 21 | 0 | 0
|  | 335 | SP | CHL_769b_05 | D Ostatní montážní materiál | ks | 1 |  | 0 | 0.01375 | 0.01375 |  | 0 | 21 | 0 | 0
|  | 336 | SP | CHL_769b_06 | D Odpady kondenzátu | ks | 1 |  | 0 | 0.01375 | 0.01375 |  | 0 | 21 | 0 | 0
|  | 337 | SP | CHL_769b_07 | D Revize elektro | ks | 1 |  | 0 | 0.01375 | 0.01375 |  | 0 | 21 | 0 | 0
|  | 338 | SP | CHL_769b_08 | D Freon R449A | ks | 10 |  | 0 | 0.01375 | 0.1375 |  | 0 | 21 | 0 | 0
|  | 339 | SP | CHL_769b_09 | M Montáž | hod | 48 |  | 0 | 0.01375 | 0.66 |  | 0 | 21 | 0 | 0
|  | 340 | SP | CHL_769b_10 | D Doprava pracovníků | ks | 1 |  | 0 | 0.01375 | 0.01375 |  | 0 | 21 | 0 | 0
Kód 003/SO01/SO01-D.1.4.e/769/769c | 5 |  | Pododdíl |  | 769c: Přístavba bramborárny - přemístění chladící technologie za budovou |  |  |  | 0 |  | 0.72875 |  | 0 |  | 0 | 0
|  | 341 | SP | CHL_769c_01 | M Demontáž jednotky TME-ZB75/002 | ks | 2 |  | 0 | 0.01375 | 0.0275 |  | 0 | 21 | 0 | 0
|  | 342 | SP | CHL_769c_02 | M Montáž jednotky - dočasná na box | ks | 1 |  | 0 | 0.01375 | 0.01375 |  | 0 | 21 | 0 | 0
|  | 343 | SP | CHL_769c_03 | M Montáž jednotky - konečná na konzoly | ks | 1 |  | 0 | 0.01375 | 0.01375 |  | 0 | 21 | 0 | 0
|  | 344 | SP | CHL_769c_04 | D Potrubí včetně odboček a kolen apod. 35/15 | m | 10 |  | 0 | 0.01375 | 0.1375 |  | 0 | 21 | 0 | 0
|  | 345 | SP | CHL_769c_05 | D Ostatní montážní materiál | ks | 1 |  | 0 | 0.01375 | 0.01375 |  | 0 | 21 | 0 | 0
|  | 346 | SP | CHL_769c_06 | D Výměna chladiva za ekologické R449A | ks | 18 |  | 0 | 0.01375 | 0.2475 |  | 0 | 21 | 0 | 0
|  | 347 | SP | CHL_769c_07 | D Revize elektro | ks | 1 |  | 0 | 0.01375 | 0.01375 |  | 0 | 21 | 0 | 0
|  | 348 | SP | CHL_769c_08 | D Odsátí R404 a k likvidaci | ks | 19 |  | 0 | 0.01375 | 0.26125 |  | 0 | 21 | 0 | 0
Kód 003/SO01/SO01-D.1.4.g | 3 |  | Podobjekt |  | SO01-D.1.4.g: Silnoproudá elektroinstalace |  |  |  | 0 |  | 0 |  | 0 |  | 0 | 0
Kód 003/SO01/SO01-D.1.4.g/S01_1.4.g_01 | 4 |  | Oddíl |  | S01_1.4.g_01: Materiál pro elektromontáže dle 21-M |  |  |  | 0 |  | 0 |  | 0 |  | 0 | 0
Kód 003/SO01/SO01-D.1.4.g/S01_1.4.g_01/S01_1.4.g_001 | 5 |  | Pododdíl |  | S01_1.4.g_001: 210 01 Trubková vedení, instalační krabice a svorkovnice |  |  |  | 0 |  | 0 |  | 0 |  | 0 | 0
|  | 349 | H | SO_01_1.4.g:01 | elektroinstalační trubky ohebné PVC/PP/PE A1-F 125N/320N/750N-kolena/spojky/vývodky/příchytky/rozpěrky/těsnící kroužky/uzavírací zátky | kus | 1 |  | 0 |  | 0 |  | 0 | 21 | 0 | 0
|  | 350 | H | SO_01_1.4.g:02 | elektroinstalační trubky ohebné PVC/PP/PE A1-F 125N/320N/750N-DN13 | m | 85 |  | 0 |  | 0 |  | 0 | 21 | 0 | 0
|  | 351 | H | SO_01_1.4.g:03 | elektroinstalační trubky ohebné PVC/PP/PE A1-F 125N/320N/750N-DN16 | m | 35 |  | 0 |  | 0 |  | 0 | 21 | 0 | 0
|  | 352 | H | SO_01_1.4.g:04 | elektroinstalační trubky ohebné PVC/PP/PE A1-F 125N/320N/750N-DN32 | m | 30 |  | 0 |  | 0 |  | 0 | 21 | 0 | 0
|  | 353 | H | SO_01_1.4.g:05 | elektroinstalační trubky tuhé PVC/PC/ABS A1-F 320N/750N/1250N - kolena/spojky/vývodky/příchytky/rozpěrky/těsnící kroužky/uzavírací zátky | kus | 1 |  | 0 |  | 0 |  | 0 | 21 | 0 | 0
|  | 354 | H | SO_01_1.4.g:06 | elektroinstalační trubky tuhé PVC/PC/ABS A1-F 320N/750N/1250N - DN13 | bm | 245 |  | 0 |  | 0 |  | 0 | 21 | 0 | 0
|  | 355 | H | SO_01_1.4.g:07 | elektroinstalační trubky tuhé PVC/PC/ABS A1-F 320N/750N/1250N - DN16 | bm | 65 |  | 0 |  | 0 |  | 0 | 21 | 0 | 0
|  | 356 | H | SO_01_1.4.g:08 | elektroinstalační trubky tuhé PVC/PC/ABS A1-F 320N/750N/1250N - DN20 | bm | 10 |  | 0 |  | 0 |  | 0 | 21 | 0 | 0
|  | 357 | H | SO_01_1.4.g:09 | lišty vkládací s víkem hranaté/oblé/rohové/podlahové/neoddělitelným víkem PVC A1-F IP40 (IK06/IK07) - kryty koncové/spojovací/ohybové/odbočné rohy vnější/vnitřní rozpěrky/přepážky/příčky/stínící kanály/přístrojové nosiče/podložky/instalační krabice | ks | 1 |  | 0 |  | 0 |  | 0 | 21 | 0 | 0
|  | 358 | H | SO_01_1.4.g:10 | lišty vkládací s víkem hranaté/oblé/rohové/podlahové/neoddělitelným víkem PVC A1-F IP40 (IK06/IK07) - 15x10mm | m | 45 |  | 0 |  | 0 |  | 0 | 21 | 0 | 0
|  | 359 | H | SO_01_1.4.g:11 | lišty vkládací s víkem hranaté/oblé/rohové/podlahové/neoddělitelným víkem PVC A1-F IP40 (IK06/IK07) - 24x22mm | m | 65 |  | 0 |  | 0 |  | 0 | 21 | 0 | 0
|  | 360 | H | SO_01_1.4.g:12 | lišty vkládací hranaté s víkem HF A1-F IP40 (IK06) bezhalogenové -kryty koncové/spojovací/ohybové/odbočné rohy vnější/vnitřní rozpěrky/přepážky/příčky/stínící kanály/přístrojové nosiče/podložky/instalační krabice | ks | 1 |  | 0 |  | 0 |  | 0 | 21 | 0 | 0
|  | 361 | H | SO_01_1.4.g:13 | lišty vkládací hranaté s víkem HF A1-F IP40 (IK06) bezhalogenové - 20x20mm | m | 35 |  | 0 |  | 0 |  | 0 | 21 | 0 | 0
|  | 362 | H | SO_01_1.4.g:14 | lišty vkládací hranaté s víkem HF A1-F IP40 (IK06) bezhalogenové - 40x20mm | m | 85 |  | 0 |  | 0 |  | 0 | 21 | 0 | 0
|  | 363 | H | SO_01_1.4.g:15 | krabice univerzální/přístrojové/hranaté/horizontální/vertikální/hluboké/dvou a více násobné PVC A1-D IP20 pod omítku - KU68-1901 | ks | 18 |  | 0 |  | 0 |  | 0 | 21 | 0 | 0
|  | 364 | H | SO_01_1.4.g:16 | krabice univerzální/přístrojové/hranaté/horizontální/vertikální/hluboké/dvou a více násobné PVC A1-D IP20 pod omítku - KPR 68 | ks | 24 |  | 0 |  | 0 |  | 0 | 21 | 0 | 0
|  | 365 | H | SO_01_1.4.g:17 | krabice rozvodné/odbočné s víčkem/svorkovnicí PVC A1-D IP20 pod omítku - KU68-1903 | KS | 6 |  | 0 |  | 0 |  | 0 | 21 | 0 | 0
|  | 366 | H | SO_01_1.4.g:18 | krabice rozvodné/odbočné s víčkem/svorkovnicí PVC A1-D IP20 pod omítku - KU97/5 | KS | 2 |  | 0 |  | 0 |  | 0 | 21 | 0 | 0
|  | 367 | H | SO_01_1.4.g:19 | krabice rozvodné s víčkem/svorkovnicí PVC/PP/PE A1-D IP54 (IP65/IP66) IK06 uzavřené pro průchodky/s průchodkami - svorkovnice (dělené, bezšroubové, vícepolové), průchodky | KS | 1 |  | 0 |  | 0 |  | 0 | 21 | 0 | 0
|  | 368 | H | SO_01_1.4.g:20 | krabice rozvodné s víčkem/svorkovnicí PVC/PP/PE A1-D IP54 (IP65/IP66) IK06 uzavřené pro průchodky/s průchodkami - 003.CS.K | KS | 20 |  | 0 |  | 0 |  | 0 | 21 | 0 | 0
|  | 369 | H | SO_01_1.4.g:21 | krabice rozvodné s víčkem/svorkovnicí PVC/PP/PE A1-D IP54 (IP65/IP66) IK06 uzavřené pro průchodky/s průchodkami - 005.CS.K | KS | 18 |  | 0 |  | 0 |  | 0 | 21 | 0 | 0
|  | 370 | H | SO_01_1.4.g:22 | krabice rozvodné s víčkem/svorkovnicí PVC/PP/PE A1-D IP54 (IP65/IP66) IK06 uzavřené pro průchodky/s průchodkami - 8107 | KS | 11 |  | 0 |  | 0 |  | 0 | 21 | 0 | 0
|  | 371 | H | SO_01_1.4.g:23 | krabice rozvodné s víčkem/svorkovnicí PVC/PP/PE A1-D IP54 (IP65/IP66) IK06 uzavřené pro průchodky/s průchodkami - 8111 | KS | 4 |  | 0 |  | 0 |  | 0 | 21 | 0 | 0
Kód 003/SO01/SO01-D.1.4.g/S01_1.4.g_01/S01_1.4.g_002 | 5 |  | Pododdíl |  | S01_1.4.g_002: 210 02 Ocelové konstrukce pro vnitřní rozvod a přístroje |  |  |  | 0 |  | 0 |  | 0 |  | 0 | 0
|  | 372 | H | SO_01_1.4.g:24 | žlaby kabelové perforované s/bez integrované spojky Zn - víka kabelových žlabů a tvarovek | kus | 1 |  | 0 |  | 0 |  | 0 | 21 | 0 | 0
|  | 373 | H | SO_01_1.4.g:25 | žlaby kabelové perforované s/bez integrované spojky Zn - spojky/úchyty víka/oblouky rovinné stoupací klesací/odbočky horizontální a vertikální/T kusy/kříže/redukce/koncovky/přepážky/montážní desky | kus | 1 |  | 0 |  | 0 |  | 0 | 21 | 0 | 0
|  | 374 | H | SO_01_1.4.g:26 | žlaby kabelové perforované s/bez integrované spojky Zn - držáky/třmeny/výstuhy/stojiny/závěsy/nosné profily/příchytky/závitové tyče/šrouby/matice/podložky/svorky/průchodky/kotvy/hmoždinky | kus | 1 |  | 0 |  | 0 |  | 0 | 21 | 0 | 0
|  | 375 | H | SO_01_1.4.g:27 | žlaby kabelové perforované s/bez integrované spojky Zn - 35x50mm | bm | 25 |  | 0 |  | 0 |  | 0 | 21 | 0 | 0
|  | 376 | H | SO_01_1.4.g:28 | žlaby kabelové perforované s/bez integrované spojky Zn - 35x100mm | bm | 55 |  | 0 |  | 0 |  | 0 | 21 | 0 | 0
|  | 377 | H | SO_01_1.4.g:29 | žlaby kabelové drátěné Zn - spojky, výstuže,držáky/třmeny/výstuhy/stojiny/závěsy/nosné profily/příchytky/závitové tyče/šrouby/matice/podložky/svorky/kotvy/hmoždinky | kus | 1 |  | 0 |  | 0 |  | 0 | 21 | 0 | 0
|  | 378 | H | SO_01_1.4.g:30 | žlaby kabelové drátěné Zn - 35x100mm | bm | 25 |  | 0 |  | 0 |  | 0 | 21 | 0 | 0
|  | 379 | H | SO_01_1.4.g:31 | žlaby kabelové drátěné Zn - 60x100mm | bm | 15 |  | 0 |  | 0 |  | 0 | 21 | 0 | 0
|  | 380 | H | SO_01_1.4.g:32 | žlaby kabelové drátěné Zn - 110x200mm | bm | 25 |  | 0 |  | 0 |  | 0 | 21 | 0 | 0
|  | 381 | H | SO_01_1.4.g:33 | protipožární přepážky/předěly/ucpávky - tmely a nástřiky | ks | 1 |  | 0 |  | 0 |  | 0 | 21 | 0 | 0
|  | 382 | H | SO_01_1.4.g:34 | výstražné/označovací tabulky - samolepící | ks | 1 |  | 0 |  | 0 |  | 0 | 21 | 0 | 0
Kód 003/SO01/SO01-D.1.4.g/S01_1.4.g_01/S01_1.4.g_003 | 5 |  | Pododdíl |  | S01_1.4.g_003: 210 08 Vodiče, šňůry a kabely měděné |  |  |  | 0 |  | 0 |  | 0 |  | 0 | 0
|  | 383 | H | SO_01_1.4.g:35 | vodiče instalační CY/CYA/CYY/CYO/CYOY/CMA/CSA/H05V-x/H07V-x/1-YY - 6mm2 | m | 215 |  | 0 |  | 0 |  | 0 | 21 | 0 | 0
|  | 384 | H | SO_01_1.4.g:36 | vodiče instalační CY/CYA/CYY/CYO/CYOY/CMA/CSA/H05V-x/H07V-x/1-YY - 10mm2 | m | 115 |  | 0 |  | 0 |  | 0 | 21 | 0 | 0
|  | 385 | H | SO_01_1.4.g:37 | vodiče instalační CY/CYA/CYY/CYO/CYOY/CMA/CSA/H05V-x/H07V-x/1-YY - 16mm2 | m | 35 |  | 0 |  | 0 |  | 0 | 21 | 0 | 0
|  | 386 | H | SO_01_1.4.g:38 | kabely instalační CYKY/CYKYLo/NYM/1-CYKY- 3x1,5mm2 | m | 1880 |  | 0 |  | 0 |  | 0 | 21 | 0 | 0
|  | 387 | H | SO_01_1.4.g:39 | kabely instalační CYKY/CYKYLo/NYM/1-CYKY- 4x1,5mm2 | m | 85 |  | 0 |  | 0 |  | 0 | 21 | 0 | 0
|  | 388 | H | SO_01_1.4.g:40 | kabely instalační CYKY/CYKYLo/NYM/1-CYKY- 5x1,5mm2 | m | 330 |  | 0 |  | 0 |  | 0 | 21 | 0 | 0
|  | 389 | H | SO_01_1.4.g:41 | kabely instalační CYKY/CYKYLo/NYM/1-CYKY- 3x2,5mm2 | m | 1390 |  | 0 |  | 0 |  | 0 | 21 | 0 | 0
|  | 390 | H | SO_01_1.4.g:42 | kabely instalační CYKY/CYKYLo/NYM/1-CYKY- 5x2,5mm2 | m | 445 |  | 0 |  | 0 |  | 0 | 21 | 0 | 0
|  | 391 | H | SO_01_1.4.g:43 | kabely instalační CYKY/CYKYLo/NYM/1-CYKY- 5x4mm2 | m | 165 |  | 0 |  | 0 |  | 0 | 21 | 0 | 0
|  | 392 | H | SO_01_1.4.g:44 | kabely instalační CYKY/CYKYLo/NYM/1-CYKY- 5x6mm2 | m | 635 |  | 0 |  | 0 |  | 0 | 21 | 0 | 0
|  | 393 | H | SO_01_1.4.g:45 | kabely instalační CYKY/CYKYLo/NYM/1-CYKY- 5x10mm2 | m | 115 |  | 0 |  | 0 |  | 0 | 21 | 0 | 0
|  | 394 | H | SO_01_1.4.g:46 | kabely instalační CYKY/CYKYLo/NYM/1-CYKY- 4x120mm2 | m | 45 |  | 0 |  | 0 |  | 0 | 21 | 0 | 0
Kód 003/SO01/SO01-D.1.4.g/S01_1.4.g_01/S01_1.4.g_004 | 5 |  | Pododdíl |  | S01_1.4.g_004: 210 10 Ukončení a propojení vodičů, kabelů a šňůr, podpěrky a průchodky, soubory pro kabely |  |  |  | 0 |  | 0 |  | 0 |  | 0 | 0
|  | 395 | H | SO_01_1.4.g:47 | příslušenství kabelová vedení a vodiče - izolační trubice | ks | 56 |  | 0 |  | 0 |  | 0 | 21 | 0 | 0
|  | 396 | H | SO_01_1.4.g:48 | příslušenství pro rozvaděče a přístroje - vývodky/průchodky/ucpávky/matice | ks | 2 |  | 0 |  | 0 |  | 0 | 21 | 0 | 0
|  | 397 | H | SO_01_1.4.g:49 | oka kabelová lisovací Cu/Al se smrštitelnou koncovkou - 185-240 | ks | 8 |  | 0 |  | 0 |  | 0 | 21 | 0 | 0
Kód 003/SO01/SO01-D.1.4.g/S01_1.4.g_01/S01_1.4.g_005 | 5 |  | Pododdíl |  | S01_1.4.g_005: 210 11 Spínací, spouštěcí a regulační ústrojí, zásuvky, vidlice, odpojovače |  |  |  | 0 |  | 0 |  | 0 |  | 0 | 0
|  | 398 | H | SO_01_1.4.g:50 | spínače/přepínače/vypínače/ovladače polozapuštěné/zapuštěné/profil 45 jedno/vícerámečkové šroubové/bezšroubové IP20- řazení 1 / 1So IP20 přístroj/sestava | ks | 2 |  | 0 |  | 0 |  | 0 | 21 | 0 | 0
|  | 399 | H | SO_01_1.4.g:51 | spínače/přepínače/vypínače/ovladače polozapuštěné/zapuštěné/profil 45 jedno/vícerámečkové šroubové/bezšroubové IP20- řazení 6 / 6So IP20 přístroj/sestava | ks | 4 |  | 0 |  | 0 |  | 0 | 21 | 0 | 0
|  | 400 | H | SO_01_1.4.g:52 | spínače/přepínače/vypínače/ovladače polozapuštěné/zapuštěné/profil 45 jedno/vícerámečkové šroubové/bezšroubové IP20- řazení 7 / 7So IP20 přístroj/sestava | ks | 1 |  | 0 |  | 0 |  | 0 | 21 | 0 | 0
|  | 401 | H | SO_01_1.4.g:53 | spínače/přepínače/vypínače/ovladače polozapuštěné/zapuštěné/profil 45 jedno/vícerámečkové šroubové/bezšroubové IP20- rámeček jednonásobný | ks | 3 |  | 0 |  | 0 |  | 0 | 21 | 0 | 0
|  | 402 | H | SO_01_1.4.g:54 | spínače/přepínače/vypínače/ovladače polozapuštěné/zapuštěné/profil 45 jedno/vícerámečkové šroubové/bezšroubové IP20 - rámeček dvounásobný vodorovný/svislý | ks | 2 |  | 0 |  | 0 |  | 0 | 21 | 0 | 0
|  | 403 | H | SO_01_1.4.g:55 | spínače/přepínače/vypínače/ovladače na povrch normální/do vlhka/na hořlavé povrchy šroubové IP44/IP54 -řazení 1 IP54 sestava/pro hořlavé podklady | ks | 10 |  | 0 |  | 0 |  | 0 | 21 | 0 | 0
|  | 404 | H | SO_01_1.4.g:56 | spínače/přepínače/vypínače/ovladače na povrch normální/do vlhka/na hořlavé povrchy šroubové IP44/IP54 řazení 6 IP54 sestava/pro hořlavé podklady | ks | 26 |  | 0 |  | 0 |  | 0 | 21 | 0 | 0
|  | 405 | H | SO_01_1.4.g:57 | spínače/přepínače/vypínače/ovladače na povrch normální/do vlhka/na hořlavé povrchy šroubové IP44/IP54 řazení 7 IP54 sestava/pro hořlavé podklady | ks | 1 |  | 0 |  | 0 |  | 0 | 21 | 0 | 0
|  | 406 | H | SO_01_1.4.g:58 | termostaty/časové spínače/stmívače a regulátory/snímače pohybu/žaluziové spínače/LED osvětlení polozapuštěné/zapuštěné jedno/vícerámečkové šroubové IP20 - prostorový termostat s otočnám ovladačem IP44 přístroj/sestava | ks | 4 |  | 0 |  | 0 |  | 0 | 21 | 0 | 0
|  | 407 | H | SO_01_1.4.g:59 | termostaty/časové spínače/stmívače a regulátory/snímače pohybu/žaluziové spínače/LED osvětlení polozapuštěné/zapuštěné jedno/vícerámečkové šroubové IP20 - hygrostat s otočnám ovladačem IP44 přístroj/sestava | ks | 1 |  | 0 |  | 0 |  | 0 | 21 | 0 | 0
|  | 408 | H | SO_01_1.4.g:60 | zásuvky polozapuštěné/zapuštěné jedno/vícerámečkové/dvojité/profil 45 s/bez SPD/RCD šroubové/bezšroubové IP20/IP4x - řazení 2P+PE IP20 přístroj/sestava | ks | 10 |  | 0 |  | 0 |  | 0 | 21 | 0 | 0
|  | 409 | H | SO_01_1.4.g:61 | zásuvky polozapuštěné/zapuštěné jedno/vícerámečkové/dvojité/profil 45 s/bez SPD/RCD šroubové/bezšroubové IP20/IP4x -rámeček jednonásobný | ks | 2 |  | 0 |  | 0 |  | 0 | 21 | 0 | 0
|  | 410 | H | SO_01_1.4.g:62 | zásuvky polozapuštěné/zapuštěné jedno/vícerámečkové/dvojité/profil 45 s/bez SPD/RCD šroubové/bezšroubové IP20/IP4x - rámeček dvounásobný vodorovný/svislý | ks | 4 |  | 0 |  | 0 |  | 0 | 21 | 0 | 0
|  | 411 | H | SO_01_1.4.g:63 | zásuvky na povrch pro prostory normální/do vlhka/na hořlavé povrchy jednoduché/dvojité šroubové IP44/IP54 - řazení 2P+PE IP44 sestava/pro hořlavé podklady | ks | 2 |  | 0 |  | 0 |  | 0 | 21 | 0 | 0
|  | 412 | H | SO_01_1.4.g:66 | zásuvky/přívodky průmyslové vestavné/na povrch CEE 230V/400V/500V do vlhka/venkovní/do mokra šroubové/bezšroubové IP44/IP67 - řazení 3P+N+PE / 3P+PE 16A IP44 sestava/nástěnná zásuvka | ks | 2 |  | 0 |  | 0 |  | 0 | 21 | 0 | 0
|  | 413 | H | SO_01_1.4.g:67 | zásuvky/přívodky průmyslové vestavné/na povrch CEE 230V/400V/500V do vlhka/venkovní/do mokra šroubové/bezšroubové IP44/IP67 - řazení 3P+N+PE / 3P+PE 32A IP44 sestava/nástěnná zásuvka | ks | 10 |  | 0 |  | 0 |  | 0 | 21 | 0 | 0
|  | 414 | H | SO_01_1.4.g:68 | zásuvkové skříně 400/230V zásuvky CEE/PCE/prázdné s/bez RCD/24V na povrch do vlhka/venkovní/do mokra IP44/IP54 - řazení 1x CEE32/5P 1x CEE16/5P 2x PCE16/2P+PE 1x 25C/3 1x 16C/3 2x 16B/1 | ks | 6 |  | 0 |  | 0 |  | 0 | 21 | 0 | 0
Kód 003/SO01/SO01-D.1.4.g/S01_1.4.g_01/S01_1.4.g_006 | 5 |  | Pododdíl |  | S01_1.4.g_006: 210 12 Ústrojí jistící |  |  |  | 0 |  | 0 |  | 0 |  | 0 | 0
|  | 415 | H | SO_01_1.4.g:69 | jističe/odpínače kompaktní s nastavitelnou charakteristikou - pomocné spínače/signalizační spínače/napěťové spouště/podpěťové spouště/ruční pohony/motorové pohony/připojovací lišty/připojovací sady | ks | 1 |  | 0 |  | 0 |  | 0 | 21 | 0 | 0
|  | 416 | H | SO_01_1.4.g:70 | jističe/odpínače kompaktní s nastavitelnou charakteristikou - 630A char.D distribuční 0250-DTV3 | ks | 1 |  | 0 |  | 0 |  | 0 | 21 | 0 | 0
|  | 417 | H | SO_01_1.4.g:71 | jističe/odpínače kompaktní s nastavitelnou charakteristikou - 250A char.D distribuční 0100-DTV3 | ks | 2 |  | 0 |  | 0 |  | 0 | 21 | 0 | 0
|  | 418 | H | SO_01_1.4.g:72 | jističe/odpínače kompaktní s nastavitelnou charakteristikou - 160A char.D distribuční 16-D | ks | 2 |  | 0 |  | 0 |  | 0 | 21 | 0 | 0
|  | 419 | H | SO_01_1.4.g:73 | jističe jednopolové/dvoupolové/třípolové/s N pólem/DC 6/10kA char.B/C/D - pomocné spínače/signalizační spínače/napěťové spouště/podpěťové spouště/připojovací lišty/připojovací sady | ks | 1 |  | 0 |  | 0 |  | 0 | 21 | 0 | 0
|  | 420 | H | SO_01_1.4.g:74 | jističe jednopolové/dvoupolové/třípolové/s N pólem/DC 6/10kA char.B/C/D -2B/1 | ks | 1 |  | 0 |  | 0 |  | 0 | 21 | 0 | 0
|  | 421 | H | SO_01_1.4.g:75 | jističe jednopolové/dvoupolové/třípolové/s N pólem/DC 6/10kA char.B/C/D - 10C/1 | ks | 3 |  | 0 |  | 0 |  | 0 | 21 | 0 | 0
|  | 422 | H | SO_01_1.4.g:76 | jističe jednopolové/dvoupolové/třípolové/s N pólem/DC 6/10kA char.B/C/D - 10B/1 | ks | 12 |  | 0 |  | 0 |  | 0 | 21 | 0 | 0
|  | 423 | H | SO_01_1.4.g:77 | jističe jednopolové/dvoupolové/třípolové/s N pólem/DC 6/10kA char.B/C/D - 16B/1 | ks | 12 |  | 0 |  | 0 |  | 0 | 21 | 0 | 0
|  | 424 | H | SO_01_1.4.g:78 | jističe jednopolové/dvoupolové/třípolové/s N pólem/DC 6/10kA char.B/C/D - 50C/3 | ks | 1 |  | 0 |  | 0 |  | 0 | 21 | 0 | 0
|  | 425 | H | SO_01_1.4.g:79 | jističe jednopolové/dvoupolové/třípolové/s N pólem/DC 6/10kA char.B/C/D - 50B/3 | ks | 1 |  | 0 |  | 0 |  | 0 | 21 | 0 | 0
|  | 426 | H | SO_01_1.4.g:80 | jističe jednopolové/dvoupolové/třípolové/s N pólem/DC 6/10kA char.B/C/D - 40B/3 | ks | 1 |  | 0 |  | 0 |  | 0 | 21 | 0 | 0
|  | 427 | H | SO_01_1.4.g:81 | jističe jednopolové/dvoupolové/třípolové/s N pólem/DC 6/10kA char.B/C/D - 32B/3 | ks | 2 |  | 0 |  | 0 |  | 0 | 21 | 0 | 0
|  | 428 | H | SO_01_1.4.g:82 | jističe jednopolové/dvoupolové/třípolové/s N pólem/DC 6/10kA char.B/C/D - 25D/3 | ks | 2 |  | 0 |  | 0 |  | 0 | 21 | 0 | 0
|  | 429 | H | SO_01_1.4.g:83 | jističe jednopolové/dvoupolové/třípolové/s N pólem/DC 6/10kA char.B/C/D - 25C/3 | ks | 1 |  | 0 |  | 0 |  | 0 | 21 | 0 | 0
|  | 430 | H | SO_01_1.4.g:84 | jističe jednopolové/dvoupolové/třípolové/s N pólem/DC 6/10kA char.B/C/D - 25B/3 | ks | 5 |  | 0 |  | 0 |  | 0 | 21 | 0 | 0
|  | 431 | H | SO_01_1.4.g:85 | jističe jednopolové/dvoupolové/třípolové/s N pólem/DC 6/10kA char.B/C/D - 20B/3 | ks | 1 |  | 0 |  | 0 |  | 0 | 21 | 0 | 0
|  | 432 | H | SO_01_1.4.g:86 | jističe jednopolové/dvoupolové/třípolové/s N pólem/DC 6/10kA char.B/C/D - 16B/3 | ks | 5 |  | 0 |  | 0 |  | 0 | 21 | 0 | 0
|  | 433 | H | SO_01_1.4.g:87 | proudové chrániče dvoupolové/čtyřpolové/s nadproudovou ochranou 6/10kA - pomocné spínače/signalizační spínače/napěťové spouště/podpěťové spouště/připojovací lišty/připojovací sady | ks | 1 |  | 0 |  | 0 |  | 0 | 21 | 0 | 0
|  | 434 | H | SO_01_1.4.g:88 | proudové chrániče dvoupolové/čtyřpolové/s nadproudovou ochranou 6/10kA - 10B-1N-030AC | ks | 1 |  | 0 |  | 0 |  | 0 | 21 | 0 | 0
|  | 435 | H | SO_01_1.4.g:89 | proudové chrániče dvoupolové/čtyřpolové/s nadproudovou ochranou 6/10kA - 16B-1N-030AC | ks | 2 |  | 0 |  | 0 |  | 0 | 21 | 0 | 0
|  | 436 | H | SO_01_1.4.g:90 | proudové chrániče dvoupolové/čtyřpolové/s nadproudovou ochranou 6/10kA - 63-4-030AC | ks | 2 |  | 0 |  | 0 |  | 0 | 21 | 0 | 0
|  | 437 | H | SO_01_1.4.g:91 | proudové chrániče dvoupolové/čtyřpolové/s nadproudovou ochranou 6/10kA - 40-4-030AC | ks | 1 |  | 0 |  | 0 |  | 0 | 21 | 0 | 0
|  | 438 | H | SO_01_1.4.g:92 | proudové chrániče dvoupolové/čtyřpolové/s nadproudovou ochranou 6/10kA - 25-4-030AC | ks | 2 |  | 0 |  | 0 |  | 0 | 21 | 0 | 0
|  | 439 | H | SO_01_1.4.g:93 | odpínače/odpojovače řadové nožových pojistek jednopolové/dvoupolové/třípolové/se signalizací - propojovací lišty/připojovací nástavce/přípojnicové adaptéry/kryty/krycí rámy/zábrany | ks | 1 |  | 0 |  | 0 |  | 0 | 21 | 0 | 0
|  | 440 | H | SO_01_1.4.g:94 | odpínače/odpojovače řadové nožových pojistek jednopolové/dvoupolové/třípolové/se signalizací - FH000-3/A/T | ks | 1 |  | 0 |  | 0 |  | 0 | 21 | 0 | 0
|  | 441 | H | SO_01_1.4.g:95 | odpínače/odpojovače/držáky válcových pojistek jednopolové/dvoupolové/třípolové/s N pólem - OPVP14-3 | ks | 5 |  | 0 |  | 0 |  | 0 | 21 | 0 | 0
|  | 442 | H | SO_01_1.4.g:96 | pojistkové vložky závitové/válcové/nožové - PV14 63gG | ks | 6 |  | 0 |  | 0 |  | 0 | 21 | 0 | 0
|  | 443 | H | SO_01_1.4.g:97 | pojistkové vložky závitové/válcové/nožové - PV14 40gG | ks | 3 |  | 0 |  | 0 |  | 0 | 21 | 0 | 0
|  | 444 | H | SO_01_1.4.g:98 | pojistkové vložky závitové/válcové/nožové - PV14 25gG | ks | 6 |  | 0 |  | 0 |  | 0 | 21 | 0 | 0
|  | 445 | H | SO_01_1.4.g:99 | přepěťové ochrany/svodiče bleskových proudů typ T1/T1+T2/T2/T3/s výměnnou vložkou pro jednofázové/třífázové soustavy -SJBC-25E-3N T1+T2 | ks | 1 |  | 0 |  | 0 |  | 0 | 21 | 0 | 0
Kód 003/SO01/SO01-D.1.4.g/S01_1.4.g_01/S01_1.4.g_007 | 5 |  | Pododdíl |  | S01_1.4.g_007: 210 14 Ovládací, návěštní a signální přístroje |  |  |  | 0 |  | 0 |  | 0 |  | 0 | 0
|  | 446 | H | SO_01_1.4.g:100 | ovladače tlačítkové/spínačové s /bez optické signalizace do panelu/do skříňky na povrch | ks | 1 |  | 0 |  | 0 |  | 0 | 21 | 0 | 0
|  | 447 | H | SO_01_1.4.g:101 | MKA-S | ks | 2 |  | 0 |  | 0 |  | 0 | 21 | 0 | 0
Kód 003/SO01/SO01-D.1.4.g/S01_1.4.g_01/S01_1.4.g_008 | 5 |  | Pododdíl |  | S01_1.4.g_008: 210 19 Rozváděče, rozvodné skříně, desky a svorkovnice |  |  |  | 0 |  | 0 |  | 0 |  | 0 | 0
|  | 448 | H | SO_01_1.4.g:102 | rozvaděče kompletní s výzbrojí s popisem technických parametrů uvedené v TD do vlhka/na hořlavé povrchy IP20 IP20/IP4x tř.I/II v rámci dodávky elektro - RM1 | ks | 1 |  | 0 |  | 0 |  | 0 | 21 | 0 | 0
|  | 449 | H | SO_01_1.4.g:103 | rozvaděče kompletní s výzbrojí s popisem technických parametrů uvedené v TD do vlhka/na hořlavé povrchy IP20 IP20/IP4x tř.I/II v rámci dodávky elektro - RS2 | ks | 1 |  | 0 |  | 0 |  | 0 | 21 | 0 | 0
Kód 003/SO01/SO01-D.1.4.g/S01_1.4.g_01/S01_1.4.g_009 | 5 |  | Pododdíl |  | S01_1.4.g_009: 210 20 Svítidla a osvětlovací zařízení, předměty a elektrická zařízení |  |  |  | 0 |  | 0 |  | 0 |  | 0 | 0
|  | 450 | H | SO_01_1.4.g:104 | svítidla LED bodové/plošné/liniové/reflektor otevřené/kryt/mřížka IP20/IPx4 tř.I/II - dle projektové dokumentace | ks | 6 |  | 0 |  | 0 |  | 0 | 21 | 0 | 0
|  | 451 | H | SO_01_1.4.g:105 | svítidla LED bodové/plošné/liniové/reflektor kryt/mřížka do vlhka/na hořlavé povrchy IP20 tř.I/III - dle projektové dokumentace | ks | 2 |  | 0 |  | 0 |  | 0 | 21 | 0 | 0
|  | 452 | H | SO_01_1.4.g:106 | svítidla LED bodové/plošné/liniové/reflektor kryt/mřížka do vlhka/na hořlavé povrchy IP20/IP4x tř.I/II - dle projektové dokumentace | ks | 15 |  | 0 |  | 0 |  | 0 | 21 | 0 | 0
|  | 453 | H | SO_01_1.4.g:107 | svítidla LED bodové/plošné/reflektor kryt venkovní/do mokra IP4x/IP54/IP65 tř.I/II - dle projektové dokumentace | ks | 20 |  | 0 |  | 0 |  | 0 | 21 | 0 | 0
|  | 454 | H | SO_01_1.4.g:108 | svítidla nouzová/evakuační/nouzový modul pro zářivky/LED kryt venkovní/do mokra včetně zdrojů IP65 tř.II - HELIOS IP65 tř.II jednozdrojové 8W/11W/18W T5/G5 polykarbonát 1/2/3hod Ni-Cd při výpadku | ks | 4 |  | 0 |  | 0 |  | 0 | 21 | 0 | 0
Kód 003/SO01/SO01-D.1.4.g/S01_1.4.g_01/S01_1.4.g_010 | 5 |  | Pododdíl |  | S01_1.4.g_010: 210 22 Vedení uzemňovací, ochrana před bleskem |  |  |  | 0 |  | 0 |  | 0 |  | 0 | 0
|  | 455 | H | SO_01_1.4.g:109 | páska/drát FeZn/držáky - držáky pásky | ks | 1 |  | 0 |  | 0 |  | 0 | 21 | 0 | 0
|  | 456 | H | SO_01_1.4.g:110 | páska/drát FeZn/držáky - 30x4mm | ks | 215 |  | 0 |  | 0 |  | 0 | 21 | 0 | 0
|  | 457 | H | SO_01_1.4.g:111 | páska/drát FeZn/držáky - D10mm | ks | 15 |  | 0 |  | 0 |  | 0 | 21 | 0 | 0
|  | 458 | H | SO_01_1.4.g:112 | páska/drát FeZn/držáky - D8mm | ks | 25 |  | 0 |  | 0 |  | 0 | 21 | 0 | 0
|  | 459 | H | SO_01_1.4.g:113 | páska/drát AlMgSi/Cu/NIX - AlMgSi D8mm T/2 | m | 165 |  | 0 |  | 0 |  | 0 | 21 | 0 | 0
|  | 460 | H | SO_01_1.4.g:114 | svorky univerzální/spojovací/zkušební/připojovací/křížové/k jímací tyči/okapové/na svody/na potrubí FeZn/Cu/NIX - SS | ks | 15 |  | 0 |  | 0 |  | 0 | 21 | 0 | 0
|  | 461 | H | SO_01_1.4.g:115 | svorky univerzální/spojovací/zkušební/připojovací/křížové/k jímací tyči/okapové/na svody/na potrubí FeZn/Cu/NIX - SK | ks | 2 |  | 0 |  | 0 |  | 0 | 21 | 0 | 0
|  | 462 | H | SO_01_1.4.g:116 | svorky univerzální/spojovací/zkušební/připojovací/křížové/k jímací tyči/okapové/na svody/na potrubí FeZn/Cu/NIX - Soa | ks | 5 |  | 0 |  | 0 |  | 0 | 21 | 0 | 0
|  | 463 | H | SO_01_1.4.g:117 | podpěry vedení na hřebenáče/na plochou střechu/na plechovou střechu/na konstrukce FeZn/Cu/NIX/plast - PV21d | ks | 96 |  | 0 |  | 0 |  | 0 | 21 | 0 | 0
|  | 464 | H | SO_01_1.4.g:118 | podpěry vedení na hřebenáče/na plochou střechu/na plechovou střechu/na konstrukce FeZn/Cu/NIX/plast - PV32 | ks | 18 |  | 0 |  | 0 |  | 0 | 21 | 0 | 0
|  | 465 | H | SO_01_1.4.g:119 | ochranné úhelníky/ochranné trubky/zaváděcí tyče/držáky FeZn/Cu/NIX -OU1,7 | ks | 5 |  | 0 |  | 0 |  | 0 | 21 | 0 | 0
|  | 466 | H | SO_01_1.4.g:120 | ochranné úhelníky/ochranné trubky/zaváděcí tyče/držáky FeZn/Cu/NIX - DUS | ks | 10 |  | 0 |  | 0 |  | 0 | 21 | 0 | 0
|  | 467 | H | SO_01_1.4.g:121 | štítky označení/podložky/krytky/svorkovnice HOP/lanové svorky/napínací šrouby/hmoždinky do zdiva/hmoždinky do polystyrenu/bezpečnostní tabulky/přípravky zlepšení uzemnění - štítek0÷9 | ks | 5 |  | 0 |  | 0 |  | 0 | 21 | 0 | 0
|  | 468 | H | SO_01_1.4.g:122 | štítky označení/podložky/krytky/svorkovnice HOP/lanové svorky/napínací šrouby/hmoždinky do zdiva/hmoždinky do polystyrenu/bezpečnostní tabulky/přípravky zlepšení uzemnění - svorkovnice HOP | ks | 1 |  | 0 |  | 0 |  | 0 | 21 | 0 | 0
|  | 469 | H | SO_01_1.4.g:123 | štítky označení/podložky/krytky/svorkovnice HOP/lanové svorky/napínací šrouby/hmoždinky do zdiva/hmoždinky do polystyrenu/bezpečnostní tabulky/přípravky zlepšení uzemnění - bezpečnostní tabulky BT P A5/BT S A5 | ks | 1 |  | 0 |  | 0 |  | 0 | 21 | 0 | 0
Kód 003/SO01/SO01-D.1.4.g/S01_1.4.g_02 | 4 |  | Oddíl |  | S01_1.4.g_02: Elektromontáže dle 21-M |  |  |  | 0 |  | 0 |  | 0 |  | 0 | 0
Kód 003/SO01/SO01-D.1.4.g/S01_1.4.g_02/S01_1.4.g_011 | 5 |  | Pododdíl |  | S01_1.4.g_011: 210 01 Trubková vedení, instalační krabice a svorkovnice |  |  |  | 0 |  | 0 |  | 0 |  | 0 | 0
|  | 470 | MP | SO_01_1.4.g:124 | Trubky elektroinstalační ohebné/tuhé z PVC/kovové uložené pevně/volně/pod omítkou s nasunutím do krabic | hod | 39.6 |  | 0 |  | 0 |  | 0 | 21 | 0 | 0
|  | 471 | MP | SO_01_1.4.g:125 | Lišty a kanály elektroinstalační z PH protahovací/vkládací/bez víčka vč. spojek/ohybů/rohů bez krabic uložené pevně | hod | 16.8 |  | 0 |  | 0 |  | 0 | 21 | 0 | 0
|  | 472 | MP | SO_01_1.4.g:126 | Trubky ochranné z PE/novoduru uložené pevně/volně s nasunutím nebo ukončením | hod | 1.8 |  | 0 |  | 0 |  | 0 | 21 | 0 | 0
|  | 473 | MP | SO_01_1.4.g:127 | Krabice přístrojové kruhové/čtyřhrané/lištové/pro SDK bez zapojení | hod | 4.2 |  | 0 |  | 0 |  | 0 | 21 | 0 | 0
|  | 474 | MP | SO_01_1.4.g:128 | Krabice odbočné s víčkem a svorkovnicí kruhové/čtyřhrané/lištové/pro SDK včetně zapojení | hod | 3.6 |  | 0 |  | 0 |  | 0 | 21 | 0 | 0
|  | 475 | MP | SO_01_1.4.g:129 | Krabice odbočné a protahovací z lisovaného izolantu s vývodkami bez zapojení vodičů | hod | 5.8 |  | 0 |  | 0 |  | 0 | 21 | 0 | 0
|  | 476 | MP | SO_01_1.4.g:130 | Krabice odbočné a protahovací a rozvodky s řadovými svorkami z lisovaného izolantu bezvývodkové s/bez zapojení vodičů | hod | 16.6 |  | 0 |  | 0 |  | 0 | 21 | 0 | 0
|  | 477 | MP | SO_01_1.4.g:131 | Odvíčkování nebo zavíčkování krabic na závit/šroub | hod | 4.8 |  | 0 |  | 0 |  | 0 | 21 | 0 | 0
|  | 478 | MP | SO_01_1.4.g:132 | Osazení hmoždinek s vyvrtáváním a vyčištěním otvoru v cihlovém zdivu/kameni/prostém betonu/železobetonu | hod | 12.4 |  | 0 |  | 0 |  | 0 | 21 | 0 | 0
|  | 479 | MP | SO_01_1.4.g:133 | Příchytky distanční plastové/kovové/řadové a stahovací pásky | hod | 6.8 |  | 0 |  | 0 |  | 0 | 21 | 0 | 0
Kód 003/SO01/SO01-D.1.4.g/S01_1.4.g_02/S01_1.4.g_012 | 5 |  | Pododdíl |  | S01_1.4.g_012: 210 02 Ocelové konstrukce pro vnitřní rozvod a přístroje |  |  |  | 0 |  | 0 |  | 0 |  | 0 | 0
|  | 480 | MP | SO_01_1.4.g:134 | Kabelový žlab plný/perforovaný Zn/NIX nástěnný/závěsný včetně víka a kolen/T kusů/prodlužovacích dílů/spojek a nosného systému | hod | 27.4 |  | 0 |  | 0 |  | 0 | 21 | 0 | 0
|  | 481 | MP | SO_01_1.4.g:135 | Kabelový žlab drátěný Zn/NIX nástěnný/závěsný včetně kolen/T kusů/prodlužovacích dílů/spojek a nosného systému | hod | 29.8 |  | 0 |  | 0 |  | 0 | 21 | 0 | 0
|  | 482 | MP | SO_01_1.4.g:136 | Protipožární přepážky/předěly/ucpávky | hod | 3.8 |  | 0 |  | 0 |  | 0 | 21 | 0 | 0
|  | 483 | MP | SO_01_1.4.g:137 | Výstražné a označovací tabulky pro rozvodny a elektrická zařízení | hod | 1.6 |  | 0 |  | 0 |  | 0 | 21 | 0 | 0
Kód 003/SO01/SO01-D.1.4.g/S01_1.4.g_02/S01_1.4.g_013 | 5 |  | Pododdíl |  | S01_1.4.g_013: 210 08 Vodiče, šňůry a kabely měděné |  |  |  | 0 |  | 0 |  | 0 |  | 0 | 0
|  | 484 | MP | SO_01_1.4.g:138 | Vodič izolovaný 1kV uložený pod omítkou/v trubkách/v lištách/pevně/volně | hod | 11.9 |  | 0 |  | 0 |  | 0 | 21 | 0 | 0
|  | 485 | MP | SO_01_1.4.g:139 | Kabel izolovaný 1kV o počtu a průřezu žil uložený pod omítkou/v trubkách/v lištách/pevně/volně | hod | 56.1 |  | 0 |  | 0 |  | 0 | 21 | 0 | 0
Kód 003/SO01/SO01-D.1.4.g/S01_1.4.g_02/S01_1.4.g_014 | 5 |  | Pododdíl |  | S01_1.4.g_014: 210 10 Ukončení a propojení vodičů, kabelů a šňůr, podpěrky a průchodky, soubory pro kabely |  |  |  | 0 |  | 0 |  | 0 |  | 0 | 0
|  | 486 | MP | SO_01_1.4.g:140 | Ukončení vodičů izolovaných na svorkovnici s otevřením/uzavřením krytu s označením a zapojením v rozvaděči/na přístroji | hod | 19.4 |  | 0 |  | 0 |  | 0 | 21 | 0 | 0
|  | 487 | MP | SO_01_1.4.g:141 | Ukončení vodičů/kabelů do 1kV koncovkou/vývodkou/přírubou | hod | 8.8 |  | 0 |  | 0 |  | 0 | 21 | 0 | 0
Kód 003/SO01/SO01-D.1.4.g/S01_1.4.g_02/S01_1.4.g_015 | 5 |  | Pododdíl |  | S01_1.4.g_015: 210 11 Spínací, spouštěcí a regulační ústrojí, zásuvky, vidlice, odpojovače |  |  |  | 0 |  | 0 |  | 0 |  | 0 | 0
|  | 488 | MP | SO_01_1.4.g:142 | Spínače/vypínače/ovladače polozapuštěné pro prostory normální/vlhké/do hořlavých povrchů jedno/vícerámečkové včetně zapojení vodičů | hod | 16.8 |  | 0 |  | 0 |  | 0 | 21 | 0 | 0
|  | 489 | MP | SO_01_1.4.g:143 | Spínače/vypínače/ovladače na povrch pro prostory normální/vlhké/na hořlavé povrchy včetně zapojení vodičů | hod | 24.3 |  | 0 |  | 0 |  | 0 | 21 | 0 | 0
|  | 490 | MP | SO_01_1.4.g:144 | Zásuvky polozapuštěné/zapuštěné jedno/vícerámečkové/dvojité/profil 45 s/bez SPD/RCD včetně zapojení vodičů a/nebo průběžného připojení | hod | 6.8 |  | 0 |  | 0 |  | 0 | 21 | 0 | 0
|  | 491 | MP | SO_01_1.4.g:145 | Zásuvky na povrch pro prostory pro prostory normální/vlhké/na hořlavé povrchy jednoduché/dvojité včetně zapojení vodičů a/nebo průběžného připojení | hod | 4.4 |  | 0 |  | 0 |  | 0 | 21 | 0 | 0
|  | 492 | MP | SO_01_1.4.g:146 | Zásuvky/přívodky průmyslové spojovací/vestavné/na povrch CEE 230V/400V/500V pro prostory vlhké/venkovní/mokré včetně zapojení vodičů | hod | 18.6 |  | 0 |  | 0 |  | 0 | 21 | 0 | 0
|  | 493 | MP | SO_01_1.4.g:147 | Zásuvkové skříně/boxy v konfiguraci 400/230V CEE/PCE zásuvky jištěné s/bez RCD/24V na povrch/na sloupek/volně pro prostory vlhké/venkovní/mokré včetně zapojení vodičů | hod | 8.2 |  | 0 |  | 0 |  | 0 | 21 | 0 | 0
Kód 003/SO01/SO01-D.1.4.g/S01_1.4.g_02/S01_1.4.g_016 | 5 |  | Pododdíl |  | S01_1.4.g_016: 210 12 Ústrojí jistící |  |  |  | 0 |  | 0 |  | 0 |  | 0 | 0
|  | 494 | MP | SO_01_1.4.g:148 | Jističe výkonové se zapojením vodičů s/bez napěťové/podpěťové spouště signální/pomocné kontakty/signalizace stavu LED/elektromotorický pohon | hod | 8.4 |  | 0 |  | 0 |  | 0 | 21 | 0 | 0
|  | 495 | MP | SO_01_1.4.g:149 | Jističe jedno/vícepolové se zapojením vodičů bez krytu/s krytem/ve skříni s/bez napěťové/podpěťové spouště signální/pomocné kontakty/signalizace stavu LED | hod | 36.8 |  | 0 |  | 0 |  | 0 | 21 | 0 | 0
|  | 496 | MP | SO_01_1.4.g:150 | Pojistky závitové a pojistkové spodky kompletní se zapojením vodičů | hod | 4.5 |  | 0 |  | 0 |  | 0 | 21 | 0 | 0
|  | 497 | MP | SO_01_1.4.g:151 | Proudové chrániče dvou/čtyřpolové se zapojením vodičů bez krytu/s krytem/ve skříni | hod | 12.6 |  | 0 |  | 0 |  | 0 | 21 | 0 | 0
|  | 498 | MP | SO_01_1.4.g:152 | Přepěťové ochrany a svodiče bleskových proudů typu 1/2/3/1+2/2+3 se zapojením vodičů bez krytu/s krytem/ve skříni/výměnný modul | hod | 8.8 |  | 0 |  | 0 |  | 0 | 21 | 0 | 0
Kód 003/SO01/SO01-D.1.4.g/S01_1.4.g_02/S01_1.4.g_017 | 5 |  | Pododdíl |  | S01_1.4.g_017: 210 14 Ovládací, návěštní a signální přístroje |  |  |  | 0 |  | 0 |  | 0 |  | 0 | 0
|  | 499 | MP | SO_01_1.4.g:153 | Tlačítkové/spínačové ovladače nástěnné v krabici s/bez optické signalizace pro prostory venkovní včetně zapojení vodičů | hod | 1.5 |  | 0 |  | 0 |  | 0 | 21 | 0 | 0
Kód 003/SO01/SO01-D.1.4.g/S01_1.4.g_02/S01_1.4.g_018 | 5 |  | Pododdíl |  | S01_1.4.g_018: 210 15 Relé a ochrany |  |  |  | 0 |  | 0 |  | 0 |  | 0 | 0
|  | 500 | MP | SO_01_1.4.g:154 | Časové relé a časové ventilátorové na DIN/do instalační krabice se zapojením vodičů | hod | 2.5 |  | 0 |  | 0 |  | 0 | 21 | 0 | 0
|  | 501 | MP | SO_01_1.4.g:155 | Signální přístroje optické/akustické pro prostory normální/do vlhka včetně zapojení vodičů | hod | 3.5 |  | 0 |  | 0 |  | 0 | 21 | 0 | 0
Kód 003/SO01/SO01-D.1.4.g/S01_1.4.g_02/S01_1.4.g_019 | 5 |  | Pododdíl |  | S01_1.4.g_019: 210 19 Rozváděče, rozvodné skříně, desky a svorkovnice |  |  |  | 0 |  | 0 |  | 0 |  | 0 | 0
|  | 502 | MP | SO_01_1.4.g:156 | Rozváděče/rozvodnice oceloplechové/plastové/kombinované bez zapojení vodičů RM1 | hod | 8.6 |  | 0 |  | 0 |  | 0 | 21 | 0 | 0
|  | 503 | MP | SO_01_1.4.g:157 | Rozváděče/rozvodnice oceloplechové/plastové/kombinované bez zapojení vodičů RS2 | hod | 9.2 |  | 0 |  | 0 |  | 0 | 21 | 0 | 0
|  | 504 | MP | SO_01_1.4.g:158 | Rozvaděče skříňové/panelové/dělitelné/nedělitelné bez zapojení vodičů RH | hod | 36.4 |  | 0 |  | 0 |  | 0 | 21 | 0 | 0
Kód 003/SO01/SO01-D.1.4.g/S01_1.4.g_02/S01_1.4.g_020 | 5 |  | Pododdíl |  | S01_1.4.g_020: 210 20 Svítidla a osvětlovací zařízení, předměty a elektrická zařízení |  |  |  | 0 |  | 0 |  | 0 |  | 0 | 0
|  | 505 | MP | SO_01_1.4.g:159 | Svítidla LED bodové/plošné/liniové/reflektor kryt/mřížka na povrch/vestavné/závěsné včetně zapojení vodičů | hod | 13.8 |  | 0 |  | 0 |  | 0 | 21 | 0 | 0
|  | 506 | MP | SO_01_1.4.g:160 | Svítidla LED bodové/plošné/liniové/reflektor kryt/mřížka pro prostory normální/do vlhka/na hořlavé povrchy na povrch/závěsné včetně zapojení vodičů | hod | 43.7 |  | 0 |  | 0 |  | 0 | 21 | 0 | 0
|  | 507 | MP | SO_01_1.4.g:161 | Svítidla LED bodové/plošné/reflektor kryt pro prostory venkovní/do mokra na povrch/závěsné včetně zapojení vodičů | hod | 56.8 |  | 0 |  | 0 |  | 0 | 21 | 0 | 0
|  | 508 | MP | SO_01_1.4.g:162 | Svítidla pro zářivky/LED nouzové/evakuační/nouzový modul/ostatní pro prostory normální/do vlhka/na hořlavé povrchy na povrch/závěsné včetně zdrojů a zapojení | hod | 8.3 |  | 0 |  | 0 |  | 0 | 21 | 0 | 0
|  | 509 | MP | SO_01_1.4.g:163 | Elektrické zařízení 230V s popisem názvu/technických parametrů/účelu/funkce uvedené v TD včetně zapojení vodičů | hod | 44.6 |  | 0 |  | 0 |  | 0 | 21 | 0 | 0
|  | 510 | MP | SO_01_1.4.g:164 | Elektrické zařízení 400V s popisem názvu/technických parametrů/účelu/funkce uvedené v TD včetně zapojení vodičů | hod | 108.4 |  | 0 |  | 0 |  | 0 | 21 | 0 | 0
Kód 003/SO01/SO01-D.1.4.g/S01_1.4.g_02/S01_1.4.g_021 | 5 |  | Pododdíl |  | S01_1.4.g_021: 210 22 Vedení uzemňovací, ochrana před bleskem |  |  |  | 0 |  | 0 |  | 0 |  | 0 | 0
|  | 511 | MP | SO_01_1.4.g:165 | Uzemňovací vedení na povrchu/v zemi lanem/dráte/páskou/zemní tyčí/zemní deskou s propojením/připojením pomocí svorek/svárů | hod | 56.2 |  | 0 |  | 0 |  | 0 | 21 | 0 | 0
|  | 512 | MP | SO_01_1.4.g:166 | Jímací a svodové vedení s podpěrami/bez podpěr s propojením/připojením pomocí svorek a jímači/jiskřišti/tvarováním prvků/ochrannými prvky/označením | hod | 24.8 |  | 0 |  | 0 |  | 0 | 21 | 0 | 0
|  | 513 | MP | SO_01_1.4.g:167 | Ochranné pospojování volně/pevně/pod omítku a prostředky pro zlepšení uzemnění | hod | 28.3 |  | 0 |  | 0 |  | 0 | 21 | 0 | 0
Kód 003/SO01/SO01-D.1.4.g/S01_1.4.g_03 | 4 |  | Oddíl |  | S01_1.4.g_03: Revize vyhrazených technických zařízení dle 58-M |  |  |  | 0 |  | 0 |  | 0 |  | 0 | 0
Kód 003/SO01/SO01-D.1.4.g/S01_1.4.g_03/S01_1.4.g_022 | 5 |  | Pododdíl |  | S01_1.4.g_022: Revize vyhrazených technických zařízení dle 58-M |  |  |  | 0 |  | 0 |  | 0 |  | 0 | 0
|  | 514 | MP | SO_01_1.4.g:168 | Celková prohlídka a vyhotovení revizní zprávy | hod | 8 |  | 0 |  | 0 |  | 0 | 21 | 0 | 0
|  | 515 | MP | SO_01_1.4.g:169 | Rozvodná zařízení/přípojkové skříně/rozpojovací a jistiíc skříně/rozváděče/rozvodny nn kontrola stavu | hod | 8 |  | 0 |  | 0 |  | 0 | 21 | 0 | 0
|  | 516 | MP | SO_01_1.4.g:170 | Elektrická instalace kontrola stavu včetně instalačních/ovládacích/jistících prvků bez spotřebičů v normálním/nebezpečném prostoru | hod | 10 |  | 0 |  | 0 |  | 0 | 21 | 0 | 0
|  | 517 | MP | SO_01_1.4.g:171 | Elektrická instalace kontrola stavu včetně instalačních/ovládacích/jistících prvků bez spotřebičů ve zvlášť nebezpečném prosotru/prostoru SNV | hod | 8 |  | 0 |  | 0 |  | 0 | 21 | 0 | 0
|  | 518 | MP | SO_01_1.4.g:172 | Hromosvody kontrola stavu tyčového jímače/mřížové soustavy/svodů | hod | 10 |  | 0 |  | 0 |  | 0 | 21 | 0 | 0
|  | 519 | MP | SO_01_1.4.g:173 | Měření při revizích U/I/P/A/cos fi/Riso/Rp/Ra/Zs/RCD/SPD v přípojové skříni/rozváděči/na spotřebičích včetně příplatků | hod | 8 |  | 0 |  | 0 |  | 0 | 21 | 0 | 0
Kód 003/SO01/SO01-D.1.4.g/S01_1.4.g_04 | 4 |  | Oddíl |  | S01_1.4.g_04: Globální zůčtovací sazby |  |  |  | 0 |  | 0 |  | 0 |  | 0 | 0
Kód 003/SO01/SO01-D.1.4.g/S01_1.4.g_04/S01_1.4.g_023 | 5 |  | Pododdíl |  | S01_1.4.g_023: Globální zůčtovací sazby |  |  |  | 0 |  | 0 |  | 0 |  | 0 | 0
|  | 520 | MP | SO_01_1.4.g:174 | zajištění přívodu elektrické energie a ostatních médií včetně míst odběru mimo hranici montážní zóny | hod | 8 |  | 0 |  | 0 |  | 0 | 21 | 0 | 0
|  | 521 | MP | SO_01_1.4.g:175 | přidružené výkony, osvětlení pracoviště, skladů a přístupových ploch, zapůjčení materiálu na pomocné lešení | hod | 11 |  | 0 |  | 0 |  | 0 | 21 | 0 | 0
Kód 003/SO01/SO01-D.1.4.g/S01_1.4.g_05 | 4 |  | Oddíl |  | S01_1.4.g_05: Hodinové zůčtovací stavby |  |  |  | 0 |  | 0 |  | 0 |  | 0 | 0
Kód 003/SO01/SO01-D.1.4.g/S01_1.4.g_05/S01_1.4.g_024 | 5 |  | Pododdíl |  | S01_1.4.g_024: Hodinové zůčtovací stavby |  |  |  | 0 |  | 0 |  | 0 |  | 0 | 0
|  | 522 | MP | SO_01_1.4.g:176 | demontáže | hod | 64 |  | 0 |  | 0 |  | 0 | 21 | 0 | 0
|  | 523 | MP | SO_01_1.4.g:177 | práce nezměřitelné a související s provedením prací | hod | 42 |  | 0 |  | 0 |  | 0 | 21 | 0 | 0
|  | 524 | MP | SO_01_1.4.g:178 | mimo ceníkové položky (vč. příplatků a montáží zvláštního charakteru) | hod | 28 |  | 0 |  | 0 |  | 0 | 21 | 0 | 0
|  | 525 | MP | SO_01_1.4.g:179 | komplexní zkouška smontovaného zařízení a zaučení obsluhy | hod | 14 |  | 0 |  | 0 |  | 0 | 21 | 0 | 0
|  | 526 | MP | SO_01_1.4.g:180 | inženýrská činnost, technický dozor investora | hod | 16 |  | 0 |  | 0 |  | 0 | 21 | 0 | 0
Kód 003/SO01/SO01-D.1.4.g/S01_1.4.g_06 | 4 |  | Oddíl |  | S01_1.4.g_06: Vedlejší rozpočtové náklady |  |  |  | 0 |  | 0 |  | 0 |  | 0 | 0
Kód 003/SO01/SO01-D.1.4.g/S01_1.4.g_06/S01_1.4.g_025 | 5 |  | Pododdíl |  | S01_1.4.g_025: Vedlejší rozpočtové náklady |  |  |  | 0 |  | 0 |  | 0 |  | 0 | 0
|  | 527 | MP | SO_01_1.4.g:181 | prořez délkového materiálu při zpracování, podružný a režijní materiál pro montáže, recyklace elektrozařízení | ks | 1 |  | 0 |  | 0 |  | 0 | 21 | 0 | 0
|  | 528 | MP | SO_01_1.4.g:182 | mimostaveništní doprava a přesun strojů a zařízení a nosného materiálu | ks | 1 |  | 0 |  | 0 |  | 0 | 21 | 0 | 0
|  | 529 | MP | SO_01_1.4.g:183 | zednické výpomoci pro elektromontáže, kabelová vedení ve výkopu, venkovní osvětlení | hod | 12.1 |  | 0 |  | 0 |  | 0 | 21 | 0 | 0
|  | 530 | MP | SO_01_1.4.g:184 | zednické výpomoci pro hromosvody a uzemnění v zemi | hod | 9.6014 |  | 0 |  | 0 |  | 0 | 21 | 0 | 0
Kód 003/SO01/SO01-D.1.4.g/S01_1.4.g_07 | 4 |  | Oddíl |  | S01_1.4.g_07: Zemní a pomocné stavební práce při elektromontážích dle 46-M |  |  |  | 0 |  | 0 |  | 0 |  | 0 | 0
Kód 003/SO01/SO01-D.1.4.g/S01_1.4.g_07/S01_1.4.g_026 | 5 |  | Pododdíl |  | S01_1.4.g_026: 460 08 Betonové základy |  |  |  | 0 |  | 0 |  | 0 |  | 0 | 0
|  | 531 | MP | SO_01_1.4.g:185 | Prostý beton včetně dopravy směsi uložení do výkopu/bednění ve výkopu a výstuží z betonářské oceli/kari sítí včetně základnových konstrukcí s případnými vzpěrami | m3 | 1.25 |  | 0 |  | 0 |  | 0 | 21 | 0 | 0
|  | 532 | MP | SO_01_1.4.g:186 | Rozbourání kamenného/cihelného základu rozrušením a přemístěním materiálu zához jámy a úprava povrchu | hod | 8.6 |  | 0 |  | 0 |  | 0 | 21 | 0 | 0
Kód 003/SO01/SO01-D.1.4.g/S01_1.4.g_07/S01_1.4.g_027 | 5 |  | Pododdíl |  | S01_1.4.g_027: 460 26 Ostatní práce při stavbě kabelových vedení |  |  |  | 0 |  | 0 |  | 0 |  | 0 | 0
|  | 533 | MP | SO_01_1.4.g:187 | Pevné spojení páskových zemničů svaření a ošetřením | hod | 6.8 |  | 0 |  | 0 |  | 0 | 21 | 0 | 0
Kód 003/SO01/SO01-D.1.4.g/S01_1.4.g_07/S01_1.4.g_028 | 5 |  | Pododdíl |  | S01_1.4.g_028: 460 68 Prorážení otvorů a ostatní bourací práce |  |  |  | 0 |  | 0 |  | 0 |  | 0 | 0
|  | 534 | MP | SO_01_1.4.g:188 | Otvory ve zdivu z lehkého betonu/cihelném/kamenném/betonovém/železobetonovém v libolné ploše/tloušťce zdiva | hod | 8.4 |  | 0 |  | 0 |  | 0 | 21 | 0 | 0
|  | 535 | MP | SO_01_1.4.g:189 | Rýhy pro vodiče/trubky ve stěnách/stropě/podlahách v omítce MC/MVC/zdivu cihelném/kamenném/betonovém/železobetonovém/mazaninách libovolné šířky | hod | 14.3 |  | 0 |  | 0 |  | 0 | 21 | 0 | 0
|  | 536 | MP | SO_01_1.4.g:190 | Bourání podlah/mazanin v libolné ploše/tloušťce zdiva | hod | 8.8 |  | 0 |  | 0 |  | 0 | 21 | 0 | 0
Kód 003/SO01/SO01-D.1.4.g/S01_1.4.g_08 | 4 |  | Oddíl |  | S01_1.4.g_08: Lešení dle 800-3 |  |  |  | 0 |  | 0 |  | 0 |  | 0 | 0
Kód 003/SO01/SO01-D.1.4.g/S01_1.4.g_08/S01_1.4.g_029 | 5 |  | Pododdíl |  | S01_1.4.g_029: 941 95-5 Lešení lehké pomocné |  |  |  | 0 |  | 0 |  | 0 |  | 0 | 0
|  | 537 | MP | SO_01_1.4.g:191 | V místnostech/na schodištích/v šachtě s následnou demontáži libovolné výšky/plochy | hod | 13.8 |  | 0 |  | 0 |  | 0 | 21 | 0 | 0
Kód 003/SO03a | 2 |  | Objekt |  | SO03a: Stavební úpravy ve výrobě |  |  |  | 0 |  | 20.5387 |  | 18.0983 |  | 0 | 0
Kód 003/SO03a/SO03a-D.1.1. | 3 |  | Podobjekt |  | SO03a-D.1.1.: Architektonicko-stavební řešení |  |  |  | 0 |  | 20.3727 |  | 18.0983 |  | 0 | 0
Kód 003/SO03a/SO03a-D.1.1./003 | 4 |  | Oddíl |  | 003: Svislé konstrukce |  |  |  | 0 |  | 9.6879 |  | 0 |  | 0 | 0
Kód 003/SO03a/SO03a-D.1.1./003/003. | 5 |  | Pododdíl |  | 003.: Svislé konstrukce |  |  |  | 0 |  | 9.6879 |  | 0 |  | 0 | 0
|  | 538 | SP | 310239411 | Zazdívka otvorů pl do 4 m2 ve zdivu nadzákladovém cihlami pálenými na MC | m3 | 5.16 |  | 0 | 1.8775 | 9.6879 |  | 0 | 21 | 0 | 0
Kód 003/SO03a/SO03a-D.1.1./006 | 4 |  | Oddíl |  | 006: Úpravy povrchu |  |  |  | 0 |  | 7.0318 |  | 0.21826 |  | 0 | 0
Kód 003/SO03a/SO03a-D.1.1./006/0061 | 5 |  | Pododdíl |  | 0061: Úprava povrchů vnitřní |  |  |  | 0 |  | 7.0318 |  | 0.21826 |  | 0 | 0
|  | 539 | SP | 612131101 | Cementový postřik vnitřních stěn nanášený celoplošně ručně | m2 | 110.19 |  | 0 | 0.00735 | 0.8099 |  | 0 | 21 | 0 | 0
|  | 540 | SP | 612321121 | Vápenocementová omítka hladká jednovrstvá vnitřních stěn nanášená ručně | m2 | 125.6145 |  | 0 | 0.0154 | 1.9345 |  | 0 | 21 | 0 | 0
|  | 541 | SP | 612321141 | Vápenocementová omítka štuková dvouvrstvá vnitřních stěn nanášená ručně | m2 | 18.4 |  | 0 | 0.01838 | 0.33819 |  | 0 | 21 | 0 | 0
|  | 542 | SP | 612321191 | Příplatek k vápenocementové omítce vnitřních stěn za každých dalších 5 mm tloušťky ručně | m2 | 446.895 |  | 0 | 0.0079 | 3.5305 |  | 0 | 21 | 0 | 0
|  | 543 | SP | 612325422 | Oprava vnitřní vápenocementové štukové omítky stěn v rozsahu plochy do 30% | m2 | 16.5 |  | 0 | 0.017 | 0.2805 |  | 0 | 21 | 0 | 0
|  | 544 | SP | 619995001 | Začištění omítek kolem oken, dveří, podlah nebo obkladů | m | 76.165 |  | 0 | 0.0015 | 0.11425 |  | 0 | 21 | 0 | 0
|  | 545 | SP | 619996145 | Ochrana konstrukcí nebo samostatných prvků obalením geotextilií | m2 | 109.13 |  | 0 | 0.00022 | 0.024009 | 0.002 | 0.21826 | 21 | 0 | 0
|  | 546 | SP | 629991011 | Zakrytí výplní otvorů a svislých ploch fólií přilepenou lepící páskou | m2 | 23.04 |  | 0 |  | 0 |  | 0 | 21 | 0 | 0
Kód 003/SO03a/SO03a-D.1.1./009 | 4 |  | Oddíl |  | 009: Ostatní konstrukce a práce |  |  |  | 0 |  | 0.022372 |  | 17.88 |  | 0 | 0
Kód 003/SO03a/SO03a-D.1.1./009/009. | 5 |  | Pododdíl |  | 009.: Ostatní konstrukce a práce na potrubí |  |  |  | 0 |  | 0 |  | 0 |  | 0 | 0
|  | 547 | SP | HZS1300 | Hodinová zúčtovací sazba - demontáž stávajícího nepotřebného zařízení | hod | 24 |  | 0 |  | 0 |  | 0 | 21 | 0 | 0
Kód 003/SO03a/SO03a-D.1.1./009/0094 | 5 |  | Pododdíl |  | 0094: Lešení a stavební výtahy |  |  |  | 0 |  | 0.014187 |  | 0 |  | 0 | 0
|  | 548 | SP | 945412111 | Teleskopická hydraulická montážní plošina výška zdvihu do 8 m | den | 10 |  | 0 |  | 0 |  | 0 | 21 | 0 | 0
|  | 549 | SP | 949101111 | Lešení pomocné pro objekty pozemních staveb s lešeňovou podlahou v do 1,9 m zatížení do 150 kg/m2 | m2 | 109.13 |  | 0 | 0.00013 | 0.014187 |  | 0 | 21 | 0 | 0
Kód 003/SO03a/SO03a-D.1.1./009/0095 | 5 |  | Pododdíl |  | 0095: Dokončovací konstrukce a práce pozemních staveb |  |  |  | 0 |  | 0.0081847 |  | 0 |  | 0 | 0
|  | 550 | SP | 952901221 | Vyčištění budov průmyslových objektů při jakékoliv výšce podlaží | m2 | 272.825 |  | 0 | 3e-05 | 0.0081847 |  | 0 | 21 | 0 | 0
Kód 003/SO03a/SO03a-D.1.1./009/0096 | 5 |  | Pododdíl |  | 0096: Bourání konstrukcí |  |  |  | 0 |  | 0 |  | 17.88 |  | 0 | 0
|  | 551 | SP | 962081141 | Bourání příček ze skleněných tvárnic tl do 150 mm | m2 | 16 |  | 0 |  | 0 | 0.082 | 1.312 | 21 | 0 | 0
|  | 552 | SP | 9650433PC | Vybourání fabionů, hran nebo koutů | m | 38.065 |  | 0 |  | 0 | 0.0067 | 0.25504 | 21 | 0 | 0
|  | 553 | SP | 978013141 | Otlučení (osekání) vnitřní vápenné nebo vápenocementové omítky stěn v rozsahu do 30 % | m2 | 16.5 |  | 0 |  | 0 | 0.01 | 0.165 | 21 | 0 | 0
|  | 554 | SP | 978013191 | Otlučení (osekání) vnitřní vápenné nebo vápenocementové omítky stěn v rozsahu do 100 % | m2 | 125.6145 |  | 0 |  | 0 | 0.046 | 5.7783 | 21 | 0 | 0
|  | 555 | SP | 978023411 | Vyškrabání spár zdiva cihelného mimo komínového | m2 | 130.565 |  | 0 |  | 0 | 0.014 | 1.8279 | 21 | 0 | 0
|  | 556 | SP | 978059541 | Odsekání a odebrání obkladů stěn z vnitřních obkládaček plochy přes 1 m2 | m2 | 125.6145 |  | 0 |  | 0 | 0.068 | 8.5418 | 21 | 0 | 0
|  | 557 | SP | 985131411 | Vysušení ploch stěn, rubu kleneb a podlah | m2 | 158.6145 |  | 0 |  | 0 |  | 0 | 21 | 0 | 0
|  | 558 | SP | 997013211 | Vnitrostaveništní doprava suti a vybouraných hmot pro budovy v do 6 m ručně | t | 18.0983 |  | 0 |  | 0 |  | 0 | 21 | 0 | 0
|  | 559 | SP | 997013219 | Příplatek k vnitrostaveništní dopravě suti a vybouraných hmot za zvětšenou dopravu suti ZKD 10 m | t | 18.0983 |  | 0 |  | 0 |  | 0 | 21 | 0 | 0
|  | 560 | SP | 997013509 | Příplatek k odvozu suti a vybouraných hmot na skládku ZKD 1 km přes 1 km | t | 541.53 |  | 0 |  | 0 |  | 0 | 21 | 0 | 0
|  | 561 | SP | 997013511 | Odvoz suti a vybouraných hmot z meziskládky na skládku do 1 km s naložením a se složením | t | 18.0983 |  | 0 |  | 0 |  | 0 | 21 | 0 | 0
|  | 562 | SP | 997013631 | Poplatek za uložení na skládce (skládkovné) stavebního odpadu směsného kód odpadu 17 09 04 | t | 18.0983 |  | 0 |  | 0 |  | 0 | 21 | 0 | 0
Kód 003/SO03a/SO03a-D.1.1./099 | 4 |  | Oddíl |  | 099: Přesun hmot HSV |  |  |  | 0 |  | 0 |  | 0 |  | 0 | 0
Kód 003/SO03a/SO03a-D.1.1./099/099. | 5 |  | Pododdíl |  | 099.: Přesun hmot HSV |  |  |  | 0 |  | 0 |  | 0 |  | 0 | 0
|  | 563 | SP | 998018001 | Přesun hmot ruční pro budovy v do 6 m | t | 16.7421 |  | 0 |  | 0 |  | 0 | 21 | 0 | 0
Kód 003/SO03a/SO03a-D.1.1./777 | 4 |  | Oddíl |  | 777: Podlahy lité |  |  |  | 0 |  | 0.19032 |  | 0 |  | 0 | 0
Kód 003/SO03a/SO03a-D.1.1./777/777. | 5 |  | Pododdíl |  | 777.: Podlahy lité |  |  |  | 0 |  | 0.19032 |  | 0 |  | 0 | 0
|  | 564 | SP | 7772176-PC | Soklíky - zhotovení fabiónů r=60mm z polyuretanu UCRETE RG | m | 38.065 |  | 0 | 0.005 | 0.19032 |  | 0 | 21 | 0 | 0
|  | 565 | SP | 998777101 | Přesun hmot tonážní pro podlahy lité v objektech v do 6 m | t | 0.19032 |  | 0 |  | 0 |  | 0 | 21 | 0 | 0
Kód 003/SO03a/SO03a-D.1.1./781 | 4 |  | Oddíl |  | 781: Obklady |  |  |  | 0 |  | 3.4063 |  | 0 |  | 0 | 0
Kód 003/SO03a/SO03a-D.1.1./781/781. | 5 |  | Pododdíl |  | 781.: Obklady |  |  |  | 0 |  | 3.4063 |  | 0 |  | 0 | 0
|  | 566 | H | 597610PC4 | Obkládačky keramické (bílé i barevné)-dle výběru investora | m2 | 138.1765 |  | 0 | 0.0118 | 1.6305 |  | 0 | 21 | 0 | 0
|  | 567 | SP | 781121011 | Nátěr penetrační na stěnu | m2 | 125.615 |  | 0 | 0.0003 | 0.037684 |  | 0 | 21 | 0 | 0
|  | 568 | SP | 781131112 | Izolace pod obklad nátěrem nebo stěrkou ve dvou vrstvách | m2 | 125.6145 |  | 0 | 0.0015 | 0.18842 |  | 0 | 21 | 0 | 0
|  | 569 | SP | 781131241 | Izolace pod obklad těsnícími pásy vnitřní kout | kus | 33 |  | 0 | 0.00021 | 0.00693 |  | 0 | 21 | 0 | 0
|  | 570 | SP | 781131242 | Izolace pod obklad těsnícími pásy vnější roh | kus | 27 |  | 0 | 0.0002 | 0.0054 |  | 0 | 21 | 0 | 0
|  | 571 | SP | 781131264 | Izolace pod obklad těsnícími pásy mezi podlahou a stěnou | m | 38.065 |  | 0 | 0.00032 | 0.012181 |  | 0 | 21 | 0 | 0
|  | 572 | SP | 781151031 | Celoplošné vyrovnání podkladu stěrkou tl 3 mm | m2 | 125.615 |  | 0 | 0.0045 | 0.56527 |  | 0 | 21 | 0 | 0
|  | 573 | SP | 781151041 | Příplatek k cenám celoplošné vyrovnání stěrkou za každý další 1 mm přes tl 3 mm | m2 | 125.615 |  | 0 | 0.00145 | 0.18214 |  | 0 | 21 | 0 | 0
|  | 574 | SP | 781474113 | Montáž obkladů vnitřních keramických hladkých do 19 ks/m2 lepených flexibilním lepidlem | m2 | 125.6145 |  | 0 | 0.00605 | 0.75997 |  | 0 | 21 | 0 | 0
|  | 575 | SP | 781477114 | Příplatek k montáži obkladů vnitřních keramických hladkých za spárování tmelem dvousložkovým | m2 | 125.615 |  | 0 |  | 0 |  | 0 | 21 | 0 | 0
|  | 576 | SP | 781494PC36 | Nerezové profily rohové lepené flexibilním lepidlem | m | 51.3 |  | 0 | 0.00031 | 0.015903 |  | 0 | 21 | 0 | 0
|  | 577 | SP | 781495115 | Spárování vnitřních obkladů silikonem | m | 62.7 |  | 0 | 3e-05 | 0.001881 |  | 0 | 21 | 0 | 0
|  | 578 | SP | 998781101 | Přesun hmot tonážní pro obklady keramické v objektech v do 6 m | t | 3.4063 |  | 0 |  | 0 |  | 0 | 21 | 0 | 0
Kód 003/SO03a/SO03a-D.1.1./784 | 4 |  | Oddíl |  | 784: Malby |  |  |  | 0 |  | 0.034111 |  | 0 |  | 0 | 0
Kód 003/SO03a/SO03a-D.1.1./784/784. | 5 |  | Pododdíl |  | 784.: Malby |  |  |  | 0 |  | 0.034111 |  | 0 |  | 0 | 0
|  | 579 | SP | 619991001 | Zakrytí podlah fólií přilepenou lepící páskou | m2 | 109.13 |  | 0 |  | 0 |  | 0 | 21 | 0 | 0
|  | 580 | SP | 784181121 | Hloubková jednonásobná bezbarvá penetrace podkladu v místnostech výšky do 3,80 m | m2 | 71.065 |  | 0 | 0.0002 | 0.014213 |  | 0 | 21 | 0 | 0
|  | 581 | SP | 784211123 | Dvojnásobné bílé malby ze směsí za mokra středně otěruvzdorných v místnostech výšky do 5,00 m | m2 | 71.065 |  | 0 | 0.00028 | 0.019898 |  | 0 | 21 | 0 | 0
Kód 003/SO03a/SO03a-D.1.1./NUS | 4 |  | Oddíl |  | NUS: Náklady spojené s umístěním stavby |  |  |  | 0 |  | 0 |  | 0 |  | 0 | 0
Kód 003/SO03a/SO03a-D.1.1./NUS/NUS.. | 5 |  | Pododdíl |  | NUS..: Náklady spojené s umístěním stavby |  |  |  | 0 |  | 0 |  | 0 |  | 0 | 0
|  | 582 | ON | 013254000_SO03a | Dokumentace skutečného provedení stavby | ks | 1 |  | 0 |  | 0 |  | 0 | 21 | 0 | 0
|  | 583 | ON | 030001000_SO03a | Zařízení staveniště | ks | 1 |  | 0 |  | 0 |  | 0 | 21 | 0 | 0
|  | 584 | ON | 065002000_SO03a | Mimostaveništní doprava materiálů | ks | 1 |  | 0 |  | 0 |  | 0 | 21 | 0 | 0
Kód 003/SO03a/SO03a-D.1.4.a | 3 |  | Podobjekt |  | SO03a-D.1.4.a: Zdravotně technické instalace |  |  |  | 0 |  | 0.166 |  | 0 |  | 0 | 0
Kód 003/SO03a/SO03a-D.1.4.a/722 | 4 |  | Oddíl |  | 722: Vnitřní vodovod |  |  |  | 0 |  | 0.166 |  | 0 |  | 0 | 0
Kód 003/SO03a/SO03a-D.1.4.a/722/722. | 5 |  | Pododdíl |  | 722.: Vnitřní vodovod |  |  |  | 0 |  | 0.166 |  | 0 |  | 0 | 0
|  | 585 | SP | 998722102 | Přesun hmot tonážní pro vnitřní vodovod v objektech v do 12 m | t | 0.166 |  | 0 |  | 0 |  | 0 | 21 | 0 | 0
|  | 586 | SP | X2111 | Demontáž a montáž nového autoklávu vč. dopojení | hod | 80 |  | 0 | 0.002 | 0.16 |  | 0 | 21 | 0 | 0
|  | 587 | SP | X2117 | Demontáž a zpětná montáž PPR d25 | m | 4 |  | 0 | 0.0015 | 0.006 |  | 0 | 21 | 0 | 0
Kód 003/SO03a/SO03a-D.1.4.g | 3 |  | Podobjekt |  | SO03a-D.1.4.g: Silnoproudá elektroinstalace |  |  |  | 0 |  | 0 |  | 0 |  | 0 | 0
Kód 003/SO03a/SO03a-D.1.4.g/021 | 4 |  | Oddíl |  | 021: Silnoproud |  |  |  | 0 |  | 0 |  | 0 |  | 0 | 0
Kód 003/SO03a/SO03a-D.1.4.g/021/021. | 5 |  | Pododdíl |  | 021.: Silnoproud |  |  |  | 0 |  | 0 |  | 0 |  | 0 | 0
|  | 588 | MP | 210_SO03a_001 | Rozvaděč RS2 přeložení a osazení nového rozvaděče pro dané obvody + demontáž staré elektroinstalace | hod | 51 |  | 0 |  | 0 |  | 0 | 21 | 0 | 0
|  | 589 | MP | 210_SO03a_002 | Demontáž osvětlení a staré elektroinstalace | hod | 17 |  | 0 |  | 0 |  | 0 | 21 | 0 | 0
|  | 590 | MP | 210_SO03a_003 | Nový autokláv přívod jištění, vypínač, pospojování, atd. | hod | 34 |  | 0 |  | 0 |  | 0 | 21 | 0 | 0
|  | 591 | MP | 210_SO03a_004 | Přeložit přívod-přívody pro kompresory | hod | 17 |  | 0 |  | 0 |  | 0 | 21 | 0 | 0
|  | 592 | MP | 210_SO03a_005 | Skříň JORGENSEN demontáž, montáž | hod | 17 |  | 0 |  | 0 |  | 0 | 21 | 0 | 0
|  | 593 | MP | 210_SO03a_006 | Rozvaděč váhy demontáž, zajištění nového montáž | hod | 34 |  | 0 |  | 0 |  | 0 | 21 | 0 | 0
|  | 594 | MP | 210_SO03a_007 | Demontáž rozvaděčů a skříní vně zdi dílen | hod | 17 |  | 0 |  | 0 |  | 0 | 21 | 0 | 0
|  | 595 | MP | 210_SO03a_008 | Demontáž solícího zařízení a nová montáž,demontáž přívodního kabelu z rozvodny | hod | 34 |  | 0 |  | 0 |  | 0 | 21 | 0 | 0
|  | 596 | MP | 210_SO03a_009 | Demontáž kovových žlabů po celé hale pr.strany zjišťování kabelů možnost demontáže | hod | 51 |  | 0 |  | 0 |  | 0 | 21 | 0 | 0
|  | 597 | MP | 210_SO03a_010 | Demontáž, montáž rozvaděčů pro systém TOMRA, demontáž a montáž drát. žlabů před opravovanou zdí (nové držáky nerez, kabely krabice) | hod | 85 |  | 0 |  | 0 |  | 0 | 21 | 0 | 0
|  | 598 | H | 210_SO03a_011 | Elektromateriál pro montážní práce (dodávku 2ks rozvaděčů zajišťuje investor) | soubor | 1 |  | 0 |  | 0 |  | 0 | 21 | 0 | 0
Kód 003/SO03b | 2 |  | Objekt |  | SO03b: Stavební úpravy sociálního zázemí |  |  |  | 0 |  | 84.4837 |  | 112.737 |  | 0 | 0
Kód 003/SO03b/SO03b-D.1.1. | 3 |  | Podobjekt |  | SO03b-D.1.1.: Architektonicko-stavební řešení |  |  |  | 0 |  | 82.5342 |  | 111.1581 |  | 0 | 0
Kód 003/SO03b/SO03b-D.1.1./003 | 4 |  | Oddíl |  | 003: Svislé konstrukce |  |  |  | 0 |  | 19.4655 |  | 0 |  | 0 | 0
Kód 003/SO03b/SO03b-D.1.1./003/003. | 5 |  | Pododdíl |  | 003.: Svislé konstrukce |  |  |  | 0 |  | 19.4655 |  | 0 |  | 0 | 0
|  | 599 | SP | 310239411 | Zazdívka otvorů pl do 4 m2 ve zdivu nadzákladovém cihlami pálenými na MC | m3 | 3.522 |  | 0 | 1.8775 | 6.6126 |  | 0 | 21 | 0 | 0
|  | 600 | SP | 311235121 | Zdivo jednovrstvé z cihel broušených do P10 na tenkovrstvou maltu tl 200 mm | m2 | 16.483 |  | 0 | 0.13709 | 2.2597 |  | 0 | 21 | 0 | 0
|  | 601 | SP | 317168012 | Překlad keramický plochý š 115 mm dl 1250 mm | kus | 12 |  | 0 | 0.02278 | 0.27336 |  | 0 | 21 | 0 | 0
|  | 602 | SP | 317168015 | Překlad keramický plochý š 115 mm dl 2000 mm | kus | 2 |  | 0 | 0.03564 | 0.07128 |  | 0 | 21 | 0 | 0
|  | 603 | SP | 340231035 | Zazdívka otvorů v příčkách nebo stěnách plochy do 4 m2 cihlami děrovanými tl 140 mm | m2 | 4.2 |  | 0 | 0.155 | 0.651 |  | 0 | 21 | 0 | 0
|  | 604 | SP | 342244221 | Příčka z cihel broušených na tenkovrstvou maltu tloušťky 140 mm | m2 | 7.5425 |  | 0 | 0.10445 | 0.78781 |  | 0 | 21 | 0 | 0
|  | 605 | SP | 342244241 | Příčka z cihel broušených na zdicí PUR pěnu tloušťky 115 mm | m2 | 100.7755 |  | 0 | 0.08731 | 8.7987 |  | 0 | 21 | 0 | 0
|  | 606 | SP | 342291112 | Ukotvení příček montážní polyuretanovou pěnou tl příčky přes 100 mm | m | 39.525 |  | 0 | 0.00012 | 0.004743 |  | 0 | 21 | 0 | 0
|  | 607 | SP | 342291121 | Ukotvení příček k cihelným konstrukcím plochými kotvami | m | 49 |  | 0 | 0.00013 | 0.00637 |  | 0 | 21 | 0 | 0
Kód 003/SO03b/SO03b-D.1.1./006 | 4 |  | Oddíl |  | 006: Úpravy povrchu |  |  |  | 0 |  | 48.2051 |  | 0.31988 |  | 0 | 0
Kód 003/SO03b/SO03b-D.1.1./006/0061 | 5 |  | Pododdíl |  | 0061: Úprava povrchů vnitřní |  |  |  | 0 |  | 27.626 |  | 0.31988 |  | 0 | 0
|  | 608 | SP | 612131101 | Cementový postřik vnitřních stěn nanášený celoplošně ručně | m2 | 603.718 |  | 0 | 0.00735 | 4.4373 |  | 0 | 21 | 0 | 0
|  | 609 | SP | 612321121 | Vápenocementová omítka hladká jednovrstvá vnitřních stěn nanášená ručně | m2 | 162.18 |  | 0 | 0.0154 | 2.4976 |  | 0 | 21 | 0 | 0
|  | 610 | SP | 612321141 | Vápenocementová omítka štuková dvouvrstvá vnitřních stěn nanášená ručně | m2 | 365.497 |  | 0 | 0.01838 | 6.7178 |  | 0 | 21 | 0 | 0
|  | 611 | SP | 612321191 | Příplatek k vápenocementové omítce vnitřních stěn za každých dalších 5 mm tloušťky ručně | m2 | 1177.316 |  | 0 | 0.0079 | 9.3008 |  | 0 | 21 | 0 | 0
|  | 612 | SP | 612325422 | Oprava vnitřní vápenocementové štukové omítky stěn v rozsahu plochy do 30% | m2 | 253.47 |  | 0 | 0.017 | 4.309 |  | 0 | 21 | 0 | 0
|  | 613 | SP | 619995001 | Začištění omítek kolem oken, dveří, podlah nebo obkladů | m | 218.882 |  | 0 | 0.0015 | 0.32832 |  | 0 | 21 | 0 | 0
|  | 614 | SP | 619996145 | Ochrana konstrukcí nebo samostatných prvků obalením geotextilií | m2 | 159.9394 |  | 0 | 0.00022 | 0.035187 | 0.002 | 0.31988 | 21 | 0 | 0
|  | 615 | SP | 629991011 | Zakrytí výplní otvorů a svislých ploch fólií přilepenou lepící páskou | m2 | 11.64 |  | 0 |  | 0 |  | 0 | 21 | 0 | 0
Kód 003/SO03b/SO03b-D.1.1./006/0063 | 5 |  | Pododdíl |  | 0063: Podlahy a podlahové konstrukce |  |  |  | 0 |  | 20.2164 |  | 0 |  | 0 | 0
|  | 616 | SP | 631362024 | Výztuž mazanin z kompozitních sítí D drátu 8 mm velikost ok 150 x 150 mm | m2 | 90.7 |  | 0 | 0.00086 | 0.078002 |  | 0 | 21 | 0 | 0
|  | 617 | SP | 632450124 | Vyrovnávací cementový potěr tl do 50 mm ze suchých směsí provedený v pásu | m2 | 0.6465 |  | 0 | 0.105 | 0.067882 |  | 0 | 21 | 0 | 0
|  | 618 | SP | 632451254 | Potěr cementový samonivelační litý C30 tl do 50 mm | m2 | 90.7004 |  | 0 | 0.11 | 9.977 |  | 0 | 21 | 0 | 0
|  | 619 | SP | 632451293 | Příplatek k cementovému samonivelačnímu litému potěru C30 ZKD 5 mm tloušťky přes 50 mm | m2 | 907 |  | 0 | 0.011 | 9.977 |  | 0 | 21 | 0 | 0
|  | 620 | SP | 632451491 | Příplatek k potěrům za přehlazení povrchu | m2 | 90.7 |  | 0 | 0.001 | 0.0907 |  | 0 | 21 | 0 | 0
|  | 621 | SP | 632459177 | Příplatek k potěrům tl do 70 mm za plochu do 5 m2 | m2 | 23.305 |  | 0 |  | 0 |  | 0 | 21 | 0 | 0
|  | 622 | SP | 633811111 | Broušení nerovností betonových podlah do 2 mm - stržení šlemu | m2 | 90.7 |  | 0 |  | 0 |  | 0 | 21 | 0 | 0
|  | 623 | SP | 633991111 | Nástřik betonových povrchů proti odpařování vody | m2 | 90.7 |  | 0 | 0.00022 | 0.019954 |  | 0 | 21 | 0 | 0
|  | 624 | SP | 634111116 | Obvodová dilatace pružnou těsnicí páskou mezi stěnou a mazaninou nebo potěrem v 150 mm | m | 146.462 |  | 0 | 4e-05 | 0.0058585 |  | 0 | 21 | 0 | 0
Kód 003/SO03b/SO03b-D.1.1./006/0064 | 5 |  | Pododdíl |  | 0064: Osazování výplní otvorů |  |  |  | 0 |  | 0.36258 |  | 0 |  | 0 | 0
|  | 625 | H | 55331436 | zárubeň jednokřídlá ocelová pro dodatečnou montáž tl stěny 110-150mm rozměru 700/1970, 2100mm | kus | 5 |  | 0 | 0.01489 | 0.07445 |  | 0 | 21 | 0 | 0
|  | 626 | H | 55331437 | zárubeň jednokřídlá ocelová pro dodatečnou montáž tl stěny 110-150mm rozměru 800/1970, 2100mm | kus | 7 |  | 0 | 0.01521 | 0.10647 |  | 0 | 21 | 0 | 0
|  | 627 | H | 55331700 | zárubeň jednokřídlá ocelová pro sádrokartonové příčky tl stěny 160-200mm rozměru 800/1970, 2100mm | kus | 2 |  | 0 | 0.01793 | 0.03586 |  | 0 | 21 | 0 | 0
|  | 628 | SP | 642942611 | Osazování zárubní nebo rámů dveřních kovových do 2,5 m2 na montážní pěnu | kus | 11 |  | 0 | 0.00048 | 0.00528 |  | 0 | 21 | 0 | 0
|  | 629 | SP | 642944121 | Osazování ocelových zárubní dodatečné pl do 2,5 m2 | kus | 3 |  | 0 | 0.04684 | 0.14052 |  | 0 | 21 | 0 | 0
Kód 003/SO03b/SO03b-D.1.1./009 | 4 |  | Oddíl |  | 009: Ostatní konstrukce a práce |  |  |  | 0 |  | 0.035341 |  | 110.8382 |  | 0 | 0
Kód 003/SO03b/SO03b-D.1.1./009/009. | 5 |  | Pododdíl |  | 009.: Ostatní konstrukce a práce na potrubí |  |  |  | 0 |  | 0 |  | 0 |  | 0 | 0
|  | 630 | SP | HZS1300 | Hodinová zúčtovací sazba - demontáž stávajícího nepotřebného zařízení | hod | 64 |  | 0 |  | 0 |  | 0 | 21 | 0 | 0
Kód 003/SO03b/SO03b-D.1.1./009/0094 | 5 |  | Pododdíl |  | 0094: Lešení a stavební výtahy |  |  |  | 0 |  | 0.020792 |  | 0 |  | 0 | 0
|  | 631 | SP | 945412111 | Teleskopická hydraulická montážní plošina výška zdvihu do 8 m | den | 5 |  | 0 |  | 0 |  | 0 | 21 | 0 | 0
|  | 632 | SP | 949101111 | Lešení pomocné pro objekty pozemních staveb s lešeňovou podlahou v do 1,9 m zatížení do 150 kg/m2 | m2 | 159.9394 |  | 0 | 0.00013 | 0.020792 |  | 0 | 21 | 0 | 0
Kód 003/SO03b/SO03b-D.1.1./009/0095 | 5 |  | Pododdíl |  | 0095: Dokončovací konstrukce a práce pozemních staveb |  |  |  | 0 |  | 0.013589 |  | 0 |  | 0 | 0
|  | 633 | SP | 952901111 | Vyčištění budov bytové a občanské výstavby při výšce podlaží do 4 m | m2 | 339.7148 |  | 0 | 4e-05 | 0.013589 |  | 0 | 21 | 0 | 0
Kód 003/SO03b/SO03b-D.1.1./009/0096 | 5 |  | Pododdíl |  | 0096: Bourání konstrukcí |  |  |  | 0 |  | 0.00096 |  | 110.8382 |  | 0 | 0
|  | 634 | SP | 766441821 | Demontáž parapetních desek dřevěných nebo plastových šířky do 30 cm délky přes 1,0 m | kus | 1 |  | 0 |  | 0 | 0.005 | 0.005 | 21 | 0 | 0
|  | 635 | SP | 766622861 | Vyvěšení křídel dřevěných nebo plastových okenních do 1,5 m2 | kus | 1 |  | 0 |  | 0 |  | 0 | 21 | 0 | 0
|  | 636 | SP | 767581802 | Demontáž podhledu lamel | m2 | 198.7972 |  | 0 |  | 0 | 0.004 | 0.79519 | 21 | 0 | 0
|  | 637 | SP | 767691822 | Vyvěšení nebo zavěšení kovových křídel dveří do 2 m2 | kus | 22 |  | 0 |  | 0 |  | 0 | 21 | 0 | 0
|  | 638 | SP | 776201812 | Demontáž lepených povlakových podlah s podložkou ručně | m2 | 69.239 |  | 0 |  | 0 | 0.003 | 0.20772 | 21 | 0 | 0
|  | 639 | SP | 776410811 | Odstranění soklíků a lišt pryžových nebo plastových | m | 72.42 |  | 0 |  | 0 | 0.0003 | 0.021726 | 21 | 0 | 0
|  | 640 | SP | 96001-PC | Demontáž stávajících rozvodů a zařízení (ZTI, UT, EL, VZT, apod.) | hod | 48 |  | 0 |  | 0 |  | 0 | 21 | 0 | 0
|  | 641 | SP | 96002-PC | Demontáž a vyklizení stávajícího vybavení | hod | 32 |  | 0 |  | 0 |  | 0 | 21 | 0 | 0
|  | 642 | SP | 96004-PC | Likvidace hmot z demontáží (HZS) | kus | 1 |  | 0 |  | 0 |  | 0 | 21 | 0 | 0
|  | 643 | SP | 962031133 | Bourání příček z cihel pálených na MVC tl do 150 mm | m2 | 173.075 |  | 0 |  | 0 | 0.261 | 45.1726 | 21 | 0 | 0
|  | 644 | SP | 962081141 | Bourání příček ze skleněných tvárnic tl do 150 mm | m2 | 13.02 |  | 0 |  | 0 | 0.082 | 1.0676 | 21 | 0 | 0
|  | 645 | SP | 965043441 | Bourání podkladů pod dlažby betonových s potěrem nebo teracem tl do 150 mm pl přes 4 m2 | m3 | 14.2365 |  | 0 |  | 0 | 2.2 | 31.3204 | 21 | 0 | 0
|  | 646 | SP | 965046111 | Broušení stávajících betonových podlah úběr do 3 mm | m2 | 69.239 |  | 0 |  | 0 |  | 0 | 21 | 0 | 0
|  | 647 | SP | 965046119 | Příplatek k broušení stávajících betonových podlah za každý další 1 mm úběru | m2 | 69.239 |  | 0 |  | 0 |  | 0 | 21 | 0 | 0
|  | 648 | SP | 965049112 | Příplatek k bourání betonových mazanin za bourání mazanin se svařovanou sítí tl přes 100 mm | m3 | 14.237 |  | 0 |  | 0 | 0.029 | 0.41287 | 21 | 0 | 0
|  | 649 | SP | 965081223 | Bourání podlah z dlaždic keramických nebo xylolitových tl přes 10 mm plochy přes 1 m2 | m2 | 94.9102 |  | 0 |  | 0 | 0.057 | 5.4099 | 21 | 0 | 0
|  | 650 | SP | 968072455 | Vybourání kovových dveřních zárubní pl do 2 m2 | m2 | 18.912 |  | 0 |  | 0 | 0.076 | 1.4373 | 21 | 0 | 0
|  | 651 | SP | 968082016 | Vybourání plastových rámů oken včetně křídel plochy přes 1 do 2 m2 | m2 | 2.04 |  | 0 |  | 0 | 0.059 | 0.12036 | 21 | 0 | 0
|  | 652 | SP | 971033631 | Vybourání otvorů ve zdivu cihelném pl do 4 m2 na MVC nebo MV tl do 150 mm | m2 | 4.545 |  | 0 |  | 0 | 0.27 | 1.2271 | 21 | 0 | 0
|  | 653 | SP | 974031666 | Vysekání rýh ve zdivu cihelném pro vtahování nosníků hl do 150 mm v do 250 mm | m | 4.2 |  | 0 |  | 0 | 0.065 | 0.273 | 21 | 0 | 0
|  | 654 | SP | 977211121 | Řezání stěnovou pilou kcí z cihel nebo tvárnic hl do 200 mm | m | 12 |  | 0 | 8e-05 | 0.00096 |  | 0 | 21 | 0 | 0
|  | 655 | SP | 977312113 | Řezání stávajících betonových mazanin vyztužených hl do 150 mm | m | 62.16 |  | 0 |  | 0 |  | 0 | 21 | 0 | 0
|  | 656 | SP | 978013141 | Otlučení (osekání) vnitřní vápenné nebo vápenocementové omítky stěn v rozsahu do 30 % | m2 | 253.47 |  | 0 |  | 0 | 0.01 | 2.5347 | 21 | 0 | 0
|  | 657 | SP | 978013191 | Otlučení (osekání) vnitřní vápenné nebo vápenocementové omítky stěn v rozsahu do 100 % | m2 | 193.69 |  | 0 |  | 0 | 0.046 | 8.9097 | 21 | 0 | 0
|  | 658 | SP | 978023411 | Vyškrabání spár zdiva cihelného mimo komínového | m2 | 269.731 |  | 0 |  | 0 | 0.014 | 3.7762 | 21 | 0 | 0
|  | 659 | SP | 978059541 | Odsekání a odebrání obkladů stěn z vnitřních obkládaček plochy přes 1 m2 | m2 | 119.805 |  | 0 |  | 0 | 0.068 | 8.1467 | 21 | 0 | 0
|  | 660 | SP | 997013213 | Vnitrostaveništní doprava suti a vybouraných hmot pro budovy v do 12 m ručně | t | 111.1581 |  | 0 |  | 0 |  | 0 | 21 | 0 | 0
|  | 661 | SP | 997013219 | Příplatek k vnitrostaveništní dopravě suti a vybouraných hmot za zvětšenou dopravu suti ZKD 10 m | t | 111.1581 |  | 0 |  | 0 |  | 0 | 21 | 0 | 0
|  | 662 | SP | 997013311 | Montáž a demontáž shozu suti v do 10 m | m | 6 |  | 0 |  | 0 |  | 0 | 21 | 0 | 0
|  | 663 | SP | 997013321 | Příplatek k shozu suti v do 10 m za první a ZKD den použití | m | 120 |  | 0 |  | 0 |  | 0 | 21 | 0 | 0
|  | 664 | SP | 997013509 | Příplatek k odvozu suti a vybouraných hmot na skládku ZKD 1 km přes 1 km | t | 3334.74 |  | 0 |  | 0 |  | 0 | 21 | 0 | 0
|  | 665 | SP | 997013511 | Odvoz suti a vybouraných hmot z meziskládky na skládku do 1 km s naložením a se složením | t | 111.1581 |  | 0 |  | 0 |  | 0 | 21 | 0 | 0
|  | 666 | SP | 997013631 | Poplatek za uložení na skládce (skládkovné) stavebního odpadu směsného kód odpadu 17 09 04 | t | 111.1581 |  | 0 |  | 0 |  | 0 | 21 | 0 | 0
Kód 003/SO03b/SO03b-D.1.1./099 | 4 |  | Oddíl |  | 099: Přesun hmot HSV |  |  |  | 0 |  | 0 |  | 0 |  | 0 | 0
Kód 003/SO03b/SO03b-D.1.1./099/099. | 5 |  | Pododdíl |  | 099.: Přesun hmot HSV |  |  |  | 0 |  | 0 |  | 0 |  | 0 | 0
|  | 667 | SP | 998018002 | Přesun hmot ruční pro budovy v do 12 m | t | 67.7059 |  | 0 |  | 0 |  | 0 | 21 | 0 | 0
Kód 003/SO03b/SO03b-D.1.1./713 | 4 |  | Oddíl |  | 713: Izolace tepelné |  |  |  | 0 |  | 0.19667 |  | 0 |  | 0 | 0
Kód 003/SO03b/SO03b-D.1.1./713/713. | 5 |  | Pododdíl |  | 713.: Izolace tepelné |  |  |  | 0 |  | 0.19667 |  | 0 |  | 0 | 0
|  | 668 | H | 28323053 | fólie PE (500 kg/m3) separační podlahová oddělující tepelnou izolaci tl 0,6mm | m2 | 125.166 |  | 0 | 0.0004 | 0.050066 |  | 0 | 21 | 0 | 0
|  | 669 | H | 28323131 | páska oboustranně lepící butylkaučuková | m | 135.5965 |  | 0 | 2e-05 | 0.0027119 |  | 0 | 21 | 0 | 0
|  | 670 | H | 28376417 | deska z polystyrénu XPS, hrana polodrážková a hladký povrch 300kPa tl 50mm | m2 | 95.235 |  | 0 | 0.0015 | 0.14285 |  | 0 | 21 | 0 | 0
|  | 671 | SP | 713121111 | Montáž izolace tepelné podlah volně kladenými rohožemi, pásy, dílci, deskami 1 vrstva | m2 | 90.7004 |  | 0 |  | 0 |  | 0 | 21 | 0 | 0
|  | 672 | SP | 713191133 | Montáž izolace tepelné podlah, stropů vrchem nebo střech překrytí fólií s přelepeným spojem | m2 | 104.305 |  | 0 | 1e-05 | 0.0010431 |  | 0 | 21 | 0 | 0
|  | 673 | SP | 998713102 | Přesun hmot tonážní pro izolace tepelné v objektech v do 12 m | t | 0.19667 |  | 0 |  | 0 |  | 0 | 21 | 0 | 0
Kód 003/SO03b/SO03b-D.1.1./763 | 4 |  | Oddíl |  | 763: Konstrukce montované |  |  |  | 0 |  | 1.9375 |  | 0 |  | 0 | 0
Kód 003/SO03b/SO03b-D.1.1./763/763. | 5 |  | Pododdíl |  | 763.: Konstrukce montované |  |  |  | 0 |  | 1.9375 |  | 0 |  | 0 | 0
|  | 674 | H | 55331622 | pouzdro stavební posuvných dveří jednopouzdrové 800mm | kus | 2 |  | 0 | 0.045 | 0.09 |  | 0 | 21 | 0 | 0
|  | 675 | H | 59030570 | podhled kazetový bez děrování viditelný rastr tl 10mm 600x600mm | m2 | 192.4824 |  | 0 | 0.008 | 1.5399 |  | 0 | 21 | 0 | 0
|  | 676 | SP | 763135101 | Montáž SDK kazetového podhledu z kazet 600x600 mm na zavěšenou viditelnou nosnou konstrukci | m2 | 174.9844 |  | 0 | 0.00125 | 0.21873 |  | 0 | 21 | 0 | 0
|  | 677 | SP | 763164712 | SDK obklad kcí uzavřeného tvaru š do 0,8 m desky 1xA 15 | m | 8 |  | 0 | 0.01111 | 0.08888 |  | 0 | 21 | 0 | 0
|  | 678 | SP | 763183111 | Montáž pouzdra posuvných dveří s jednou kapsou pro jedno křídlo šířky do 800 mm do SDK příčky | kus | 2 |  | 0 |  | 0 |  | 0 | 21 | 0 | 0
|  | 679 | SP | 998763101 | Přesun hmot tonážní pro dřevostavby v objektech v do 12 m | t | 1.9375 |  | 0 |  | 0 |  | 0 | 21 | 0 | 0
Kód 003/SO03b/SO03b-D.1.1./766 | 4 |  | Oddíl |  | 766: Konstrukce truhlářské |  |  |  | 0 |  | 0.64974 |  | 0 |  | 0 | 0
Kód 003/SO03b/SO03b-D.1.1./766/766. | 5 |  | Pododdíl |  | 766.: Konstrukce truhlářské |  |  |  | 0 |  | 0.64974 |  | 0 |  | 0 | 0
|  | 680 | H | 54914620 | kování dveřní vrchní klika včetně rozet a montážního materiálu R PZ nerez PK | kus | 24 |  | 0 | 0.0012 | 0.0288 |  | 0 | 21 | 0 | 0
|  | 681 | H | 54964110 | vložka zámková cylindrická oboustranná | kus | 24 |  | 0 | 0.00015 | 0.0036 |  | 0 | 21 | 0 | 0
|  | 682 | H | 61162084 | dveře jednokřídlé dřevotřískové povrch laminátový plné 600x1970-2100mm | kus | 2 |  | 0 | 0.016 | 0.032 |  | 0 | 21 | 0 | 0
|  | 683 | H | 61162085 | dveře jednokřídlé dřevotřískové povrch laminátový plné 700x1970-2100mm | kus | 6 |  | 0 | 0.0175 | 0.105 |  | 0 | 21 | 0 | 0
|  | 684 | H | 61162086 | dveře jednokřídlé dřevotřískové povrch laminátový plné 800x1970-2100mm | kus | 10 |  | 0 | 0.0195 | 0.195 |  | 0 | 21 | 0 | 0
|  | 685 | H | 61162092 | dveře jednokřídlé dřevotřískové povrch laminátový částečně prosklené 800x1970-2100mm | kus | 6 |  | 0 | 0.021 | 0.126 |  | 0 | 21 | 0 | 0
|  | 686 | H | 61162-PC | příplatek za bezpečnostní sklo | kus | 6 |  | 0 | 0.02546 | 0.15276 |  | 0 | 21 | 0 | 0
|  | 687 | SP | 766660001 | Montáž dveřních křídel otvíravých jednokřídlových š do 0,8 m do ocelové zárubně | kus | 24 |  | 0 |  | 0 |  | 0 | 21 | 0 | 0
|  | 688 | SP | 766660311 | Montáž posuvných dveří jednokřídlových průchozí šířky do 800 mm do pouzdra s jednou kapsou | kus | 2 |  | 0 |  | 0 |  | 0 | 21 | 0 | 0
|  | 689 | SP | 766660728 | Montáž dveřního interiérového kování - zámku | kus | 24 |  | 0 |  | 0 |  | 0 | 21 | 0 | 0
|  | 690 | SP | 766660729 | Montáž dveřního interiérového kování - štítku s klikou | kus | 24 |  | 0 |  | 0 |  | 0 | 21 | 0 | 0
|  | 691 | SP | 766682111 | Montáž zárubní obložkových pro dveře jednokřídlové tl stěny do 170 mm | kus | 12 |  | 0 | 0.00047 | 0.00564 |  | 0 | 21 | 0 | 0
|  | 692 | SP | 766682122 | Montáž zárubní obložkových pro dveře dvoukřídlové tl stěny do 350 mm | kus | 2 |  | 0 | 0.00047 | 0.00094 |  | 0 | 21 | 0 | 0
|  | 693 | SP | 998766101 | Přesun hmot tonážní pro konstrukce truhlářské v objektech v do 6 m | t | 0.64974 |  | 0 |  | 0 |  | 0 | 21 | 0 | 0
Kód 003/SO03b/SO03b-D.1.1./767 | 4 |  | Oddíl |  | 767: Konstrukce zámečnické |  |  |  | 0 |  | 0.35816 |  | 0 |  | 0 | 0
Kód 003/SO03b/SO03b-D.1.1./767/767. | 5 |  | Pododdíl |  | 767.: Konstrukce zámečnické |  |  |  | 0 |  | 0.35816 |  | 0 |  | 0 | 0
|  | 694 | SP | 7675833PC | Montáž podhledů lamelových (zpětná montáž stávajícího lamelového podhledu) | m2 | 17.908 |  | 0 | 0.02 | 0.35816 |  | 0 | 21 | 0 | 0
|  | 695 | SP | 998767102 | Přesun hmot tonážní pro zámečnické konstrukce v objektech v do 12 m | t | 0.35816 |  | 0 |  | 0 |  | 0 | 21 | 0 | 0
Kód 003/SO03b/SO03b-D.1.1./771 | 4 |  | Oddíl |  | 771: Podlahy z dlaždic |  |  |  | 0 |  | 7.1867 |  | 0 |  | 0 | 0
Kód 003/SO03b/SO03b-D.1.1./771/771. | 5 |  | Pododdíl |  | 771.: Podlahy z dlaždic |  |  |  | 0 |  | 7.1867 |  | 0 |  | 0 | 0
|  | 696 | H | 59761409 | dlažba keramická slinutá protiskluzná do interiéru i exteriéru pro vysoké mechanické namáhání přes 9 do 12ks/m2 | m2 | 207.699 |  | 0 | 0.0192 | 3.9878 |  | 0 | 21 | 0 | 0
|  | 697 | SP | 771111011 | Vysátí podkladu před pokládkou dlažby | m2 | 159.939 |  | 0 |  | 0 |  | 0 | 21 | 0 | 0
|  | 698 | SP | 771121011 | Nátěr penetrační na podlahu | m2 | 159.939 |  | 0 | 0.0003 | 0.047982 |  | 0 | 21 | 0 | 0
|  | 699 | SP | 771151022 | Samonivelační stěrka podlah pevnosti 30 MPa tl 5 mm | m2 | 159.939 |  | 0 | 0.0075 | 1.1995 |  | 0 | 21 | 0 | 0
|  | 700 | SP | 771474113 | Montáž soklů z dlaždic keramických rovných flexibilní lepidlo v do 120 mm | m | 137.792 |  | 0 | 0.00058 | 0.079919 |  | 0 | 21 | 0 | 0
|  | 701 | SP | 771574112 | Montáž podlah keramických hladkých lepených flexibilním lepidlem do 12 ks/ m2 | m2 | 159.9394 |  | 0 | 0.0063 | 1.0076 |  | 0 | 21 | 0 | 0
|  | 702 | SP | 771577111 | Příplatek k montáži podlah keramických lepených flexibilním lepidlem za plochu do 5 m2 | m2 | 28.885 |  | 0 |  | 0 |  | 0 | 21 | 0 | 0
|  | 703 | SP | 771591112 | Izolace pod dlažbu nátěrem nebo stěrkou ve dvou vrstvách | m2 | 17.953 |  | 0 | 0.0015 | 0.02693 |  | 0 | 21 | 0 | 0
|  | 704 | SP | 771591115 | Podlahy spárování silikonem | m | 218.882 |  | 0 | 3e-05 | 0.0065665 |  | 0 | 21 | 0 | 0
|  | 705 | SP | 771591211 | Rohož lepená roznášecí a separační do podlah ve spojení s dlažbou | m2 | 159.939 |  | 0 | 0.0051 | 0.81569 |  | 0 | 21 | 0 | 0
|  | 706 | SP | 771591241 | Izolace těsnícími pásy vnitřní kout | kus | 14 |  | 0 | 0.00021 | 0.00294 |  | 0 | 21 | 0 | 0
|  | 707 | SP | 771591242 | Izolace těsnícími pásy vnější roh | kus | 6 |  | 0 | 0.0002 | 0.0012 |  | 0 | 21 | 0 | 0
|  | 708 | SP | 771591264 | Izolace těsnícími pásy mezi podlahou a stěnou | m | 32.7 |  | 0 | 0.00032 | 0.010464 |  | 0 | 21 | 0 | 0
|  | 709 | SP | 998771101 | Přesun hmot tonážní pro podlahy z dlaždic v objektech v do 6 m | t | 7.1867 |  | 0 |  | 0 |  | 0 | 21 | 0 | 0
Kód 003/SO03b/SO03b-D.1.1./781 | 4 |  | Oddíl |  | 781: Obklady |  |  |  | 0 |  | 4.1675 |  | 0 |  | 0 | 0
Kód 003/SO03b/SO03b-D.1.1./781/781. | 5 |  | Pododdíl |  | 781.: Obklady |  |  |  | 0 |  | 4.1675 |  | 0 |  | 0 | 0
|  | 710 | H | 597610PC4 | Obkládačky keramické (bílé i barevné)-dle výběru investora | m2 | 178.398 |  | 0 | 0.0118 | 2.1051 |  | 0 | 21 | 0 | 0
|  | 711 | SP | 781121011 | Nátěr penetrační na stěnu | m2 | 162.18 |  | 0 | 0.0003 | 0.048654 |  | 0 | 21 | 0 | 0
|  | 712 | SP | 781131112 | Izolace pod obklad nátěrem nebo stěrkou ve dvou vrstvách | m2 | 27.36 |  | 0 | 0.0015 | 0.04104 |  | 0 | 21 | 0 | 0
|  | 713 | SP | 781131241 | Izolace pod obklad těsnícími pásy vnitřní kout | kus | 16 |  | 0 | 0.00021 | 0.00336 |  | 0 | 21 | 0 | 0
|  | 714 | SP | 781131242 | Izolace pod obklad těsnícími pásy vnější roh | kus | 12 |  | 0 | 0.0002 | 0.0024 |  | 0 | 21 | 0 | 0
|  | 715 | SP | 781131264 | Izolace pod obklad těsnícími pásy mezi podlahou a stěnou | m | 32.7 |  | 0 | 0.00032 | 0.010464 |  | 0 | 21 | 0 | 0
|  | 716 | SP | 781151031 | Celoplošné vyrovnání podkladu stěrkou tl 3 mm | m2 | 162.18 |  | 0 | 0.0045 | 0.72981 |  | 0 | 21 | 0 | 0
|  | 717 | SP | 781151041 | Příplatek k cenám celoplošné vyrovnání stěrkou za každý další 1 mm přes tl 3 mm | m2 | 162.18 |  | 0 | 0.00145 | 0.23516 |  | 0 | 21 | 0 | 0
|  | 718 | SP | 781474113 | Montáž obkladů vnitřních keramických hladkých do 19 ks/m2 lepených flexibilním lepidlem | m2 | 162.18 |  | 0 | 0.00605 | 0.98119 |  | 0 | 21 | 0 | 0
|  | 719 | SP | 781477114 | Příplatek k montáži obkladů vnitřních keramických hladkých za spárování tmelem dvousložkovým | m2 | 162.18 |  | 0 |  | 0 |  | 0 | 21 | 0 | 0
|  | 720 | SP | 781494PC36 | Nerezové profily rohové lepené flexibilním lepidlem | m | 24.25 |  | 0 | 0.00031 | 0.0075175 |  | 0 | 21 | 0 | 0
|  | 721 | SP | 781495115 | Spárování vnitřních obkladů silikonem | m | 92 |  | 0 | 3e-05 | 0.00276 |  | 0 | 21 | 0 | 0
|  | 722 | SP | 998781101 | Přesun hmot tonážní pro obklady keramické v objektech v do 6 m | t | 4.1675 |  | 0 |  | 0 |  | 0 | 21 | 0 | 0
Kód 003/SO03b/SO03b-D.1.1./783 | 4 |  | Oddíl |  | 783: Nátěry |  |  |  | 0 |  | 0.022068 |  | 0 |  | 0 | 0
Kód 003/SO03b/SO03b-D.1.1./783/783. | 5 |  | Pododdíl |  | 783.: Nátěry |  |  |  | 0 |  | 0.022068 |  | 0 |  | 0 | 0
|  | 723 | SP | 783301313 | Odmaštění zámečnických konstrukcí ředidlovým odmašťovačem | m2 | 45.976 |  | 0 | 7e-05 | 0.0032183 |  | 0 | 21 | 0 | 0
|  | 724 | SP | 783314201 | Základní antikorozní jednonásobný syntetický standardní nátěr zámečnických konstrukcí | m2 | 45.976 |  | 0 | 0.00017 | 0.0078159 |  | 0 | 21 | 0 | 0
|  | 725 | SP | 783315101 | Mezinátěr jednonásobný syntetický standardní zámečnických konstrukcí | m2 | 45.976 |  | 0 | 0.00012 | 0.0055171 |  | 0 | 21 | 0 | 0
|  | 726 | SP | 783317101 | Krycí jednonásobný syntetický standardní nátěr zámečnických konstrukcí | m2 | 45.976 |  | 0 | 0.00012 | 0.0055171 |  | 0 | 21 | 0 | 0
Kód 003/SO03b/SO03b-D.1.1./784 | 4 |  | Oddíl |  | 784: Malby |  |  |  | 0 |  | 0.2971 |  | 0 |  | 0 | 0
Kód 003/SO03b/SO03b-D.1.1./784/784. | 5 |  | Pododdíl |  | 784.: Malby |  |  |  | 0 |  | 0.2971 |  | 0 |  | 0 | 0
|  | 727 | SP | 619991001 | Zakrytí podlah fólií přilepenou lepící páskou | m2 | 90.7004 |  | 0 |  | 0 |  | 0 | 21 | 0 | 0
|  | 728 | SP | 784181121 | Hloubková jednonásobná bezbarvá penetrace podkladu v místnostech výšky do 3,80 m | m2 | 618.967 |  | 0 | 0.0002 | 0.12379 |  | 0 | 21 | 0 | 0
|  | 729 | SP | 784211123 | Dvojnásobné bílé malby ze směsí za mokra středně otěruvzdorných v místnostech výšky do 5,00 m | m2 | 618.967 |  | 0 | 0.00028 | 0.17331 |  | 0 | 21 | 0 | 0
Kód 003/SO03b/SO03b-D.1.1./787 | 4 |  | Oddíl |  | 787: Zasklívání |  |  |  | 0 |  | 0.012988 |  | 0 |  | 0 | 0
Kód 003/SO03b/SO03b-D.1.1./787/787. | 5 |  | Pododdíl |  | 787.: Zasklívání |  |  |  | 0 |  | 0.012988 |  | 0 |  | 0 | 0
|  | 730 | H | 63479-PC | fólie na sklo ochranné a bezpečnostní čirá (např. bezpečnostní fólie 80/23) | m2 | 21.6465 |  | 0 | 0.0006 | 0.012988 |  | 0 | 21 | 0 | 0
|  | 731 | SP | 787911111 | Montáž bezpečnostní fólie na sklo | m2 | 21.0156 |  | 0 |  | 0 |  | 0 | 21 | 0 | 0
|  | 732 | SP | 998787102 | Přesun hmot tonážní pro zasklívání v objektech v do 12 m | t | 0.012988 |  | 0 |  | 0 |  | 0 | 21 | 0 | 0
Kód 003/SO03b/SO03b-D.1.1./NUS | 4 |  | Oddíl |  | NUS: Náklady spojené s umístěním stavby |  |  |  | 0 |  | 0 |  | 0 |  | 0 | 0
Kód 003/SO03b/SO03b-D.1.1./NUS/NUS.. | 5 |  | Pododdíl |  | NUS..: Náklady spojené s umístěním stavby |  |  |  | 0 |  | 0 |  | 0 |  | 0 | 0
|  | 733 | ON | 013254000_SO03b | Dokumentace skutečného provedení stavby | ks | 1 |  | 0 |  | 0 |  | 0 | 21 | 0 | 0
|  | 734 | ON | 030001000_SO03b | Zařízení staveniště | ks | 1 |  | 0 |  | 0 |  | 0 | 21 | 0 | 0
|  | 735 | ON | 065002000_SO03b | Mimostaveništní doprava materiálů | ks | 1 |  | 0 |  | 0 |  | 0 | 21 | 0 | 0
Kód 003/SO03b/SO03b-D.1.4.a | 3 |  | Podobjekt |  | SO03b-D.1.4.a: Zdravotně technické instalace |  |  |  | 0 |  | 0.9316 |  | 0.3837 |  | 0 | 0
Kód 003/SO03b/SO03b-D.1.4.a/006 | 4 |  | Oddíl |  | 006: Úpravy povrchu |  |  |  | 0 |  | 0.028 |  | 0 |  | 0 | 0
Kód 003/SO03b/SO03b-D.1.4.a/006/0061 | 5 |  | Pododdíl |  | 0061: Úprava povrchů vnitřní |  |  |  | 0 |  | 0.028 |  | 0 |  | 0 | 0
|  | 736 | SP | 612135101 | Hrubá výplň rýh ve stěnách maltou jakékoli šířky rýhy | m2 | 0.7 |  | 0 | 0.04 | 0.028 |  | 0 | 21 | 0 | 0
Kód 003/SO03b/SO03b-D.1.4.a/009 | 4 |  | Oddíl |  | 009: Ostatní konstrukce a práce |  |  |  | 0 |  | 0 |  | 0.126 |  | 0 | 0
Kód 003/SO03b/SO03b-D.1.4.a/009/0096 | 5 |  | Pododdíl |  | 0096: Bourání konstrukcí |  |  |  | 0 |  | 0 |  | 0.126 |  | 0 | 0
|  | 737 | SP | 974031153 | Vysekání rýh ve zdivu cihelném hl do 100 mm š do 100 mm | m | 7 |  | 0 |  | 0 | 0.018 | 0.126 | 21 | 0 | 0
|  | 738 | SP | 997013213 | Vnitrostaveništní doprava suti a vybouraných hmot pro budovy v do 12 m ručně | t | 0.3837 |  | 0 |  | 0 |  | 0 | 21 | 0 | 0
|  | 739 | SP | 997013219 | Příplatek k vnitrostaveništní dopravě suti a vybouraných hmot za zvětšenou dopravu suti ZKD 10 m | t | 0.3837 |  | 0 |  | 0 |  | 0 | 21 | 0 | 0
|  | 740 | SP | 997013501 | Odvoz suti a vybouraných hmot na skládku nebo meziskládku do 1 km se složením | t | 0.3837 |  | 0 |  | 0 |  | 0 | 21 | 0 | 0
|  | 741 | SP | 997013509 | Příplatek k odvozu suti a vybouraných hmot na skládku ZKD 1 km přes 1 km | t | 11.52 |  | 0 |  | 0 |  | 0 | 21 | 0 | 0
|  | 742 | SP | 997013511 | Odvoz suti a vybouraných hmot z meziskládky na skládku do 1 km s naložením a se složením | t | 0.3837 |  | 0 |  | 0 |  | 0 | 21 | 0 | 0
|  | 743 | SP | 997013631 | Poplatek za uložení na skládce (skládkovné) stavebního odpadu směsného kód odpadu 17 09 04 | t | 0.3837 |  | 0 |  | 0 |  | 0 | 21 | 0 | 0
Kód 003/SO03b/SO03b-D.1.4.a/099 | 4 |  | Oddíl |  | 099: Přesun hmot HSV |  |  |  | 0 |  | 0 |  | 0 |  | 0 | 0
Kód 003/SO03b/SO03b-D.1.4.a/099/099. | 5 |  | Pododdíl |  | 099.: Přesun hmot HSV |  |  |  | 0 |  | 0 |  | 0 |  | 0 | 0
|  | 744 | SP | 998018002 | Přesun hmot ruční pro budovy v do 12 m | t | 0.028 |  | 0 |  | 0 |  | 0 | 21 | 0 | 0
Kód 003/SO03b/SO03b-D.1.4.a/721 | 4 |  | Oddíl |  | 721: Vnitřní kanalizace |  |  |  | 0 |  | 0.03734 |  | 0 |  | 0 | 0
Kód 003/SO03b/SO03b-D.1.4.a/721/721. | 5 |  | Pododdíl |  | 721.: Vnitřní kanalizace |  |  |  | 0 |  | 0.03734 |  | 0 |  | 0 | 0
|  | 745 | SP | 721173722 | Potrubí kanalizační z PE připojovací DN 40 | m | 17 |  | 0 | 0.00036 | 0.00612 |  | 0 | 21 | 0 | 0
|  | 746 | SP | 721173723 | Potrubí kanalizační z PE připojovací DN 50 | m | 10 |  | 0 | 0.00047 | 0.0047 |  | 0 | 21 | 0 | 0
|  | 747 | SP | 721173723 | Potrubí kanalizační z PE připojovací DN 50 | m | 6 |  | 0 | 0.00047 | 0.00282 |  | 0 | 21 | 0 | 0
|  | 748 | SP | 721173726 | Potrubí kanalizační z PE připojovací DN 100 | m | 15 |  | 0 | 0.00157 | 0.02355 |  | 0 | 21 | 0 | 0
|  | 749 | SP | 721194104 | Vyvedení a upevnění odpadních výpustek DN 40 | kus | 8 |  | 0 |  | 0 |  | 0 | 21 | 0 | 0
|  | 750 | SP | 721194105 | Vyvedení a upevnění odpadních výpustek DN 50 | kus | 5 |  | 0 |  | 0 |  | 0 | 21 | 0 | 0
|  | 751 | SP | 721194109 | Vyvedení a upevnění odpadních výpustek DN 110 | kus | 5 |  | 0 |  | 0 |  | 0 | 21 | 0 | 0
|  | 752 | SP | 721274126 | Přivzdušňovací ventil vnitřní odpadních potrubí DN 110 | kus | 1 |  | 0 | 0.00015 | 0.00015 |  | 0 | 21 | 0 | 0
|  | 753 | SP | 998721102 | Přesun hmot tonážní pro vnitřní kanalizace v objektech v do 12 m | t | 0.03734 |  | 0 |  | 0 |  | 0 | 21 | 0 | 0
|  | 754 | SP | X2116 | Napojení do stávajícího odpadního potrubí - litina DN100 | kus | 2 |  | 0 |  | 0 |  | 0 | 21 | 0 | 0
Kód 003/SO03b/SO03b-D.1.4.a/722 | 4 |  | Oddíl |  | 722: Vnitřní vodovod |  |  |  | 0 |  | 0.3193 |  | 0 |  | 0 | 0
Kód 003/SO03b/SO03b-D.1.4.a/722/722. | 5 |  | Pododdíl |  | 722.: Vnitřní vodovod |  |  |  | 0 |  | 0.3193 |  | 0 |  | 0 | 0
|  | 755 | SP | 722174002 | Potrubí vodovodní plastové PPR svar polyfúze PN 16 D 20x2,8 mm | m | 56 |  | 0 | 0.00084 | 0.04704 |  | 0 | 21 | 0 | 0
|  | 756 | SP | 722174003 | Potrubí vodovodní plastové PPR svar polyfúze PN 16 D 25x3,5 mm | m | 28 |  | 0 | 0.00116 | 0.03248 |  | 0 | 21 | 0 | 0
|  | 757 | SP | 722174004 | Potrubí vodovodní plastové PPR svar polyfúze PN 16 D 32x4,4 mm | m | 54 |  | 0 | 0.00144 | 0.07776 |  | 0 | 21 | 0 | 0
|  | 758 | SP | 722181231 | Ochrana vodovodního potrubí přilepenými termoizolačními trubicemi z PE tl do 13 mm DN do 22 mm | m | 32 |  | 0 | 7e-05 | 0.00224 |  | 0 | 21 | 0 | 0
|  | 759 | SP | 722181232 | Ochrana vodovodního potrubí přilepenými termoizolačními trubicemi z PE tl do 13 mm DN do 45 mm | m | 82 |  | 0 | 9e-05 | 0.00738 |  | 0 | 21 | 0 | 0
|  | 760 | SP | 722182011 | Podpůrný žlab pro potrubí D 20 | m | 25 |  | 0 | 0.00162 | 0.0405 |  | 0 | 21 | 0 | 0
|  | 761 | SP | 722182012 | Podpůrný žlab pro potrubí D 25 | m | 12 |  | 0 | 0.00192 | 0.02304 |  | 0 | 21 | 0 | 0
|  | 762 | SP | 722182013 | Podpůrný žlab pro potrubí D 32 | m | 22 |  | 0 | 0.00242 | 0.05324 |  | 0 | 21 | 0 | 0
|  | 763 | SP | 722220152 | Nástěnka závitová plastová PPR PN 20 DN 20 x G 1/2" | kus | 28 |  | 0 | 0.00017 | 0.00476 |  | 0 | 21 | 0 | 0
|  | 764 | SP | 722224116 | Kohout plnicí nebo vypouštěcí G 3/4" PN 10 s jedním závitem | kus | 1 |  | 0 | 0.00027 | 0.00027 |  | 0 | 21 | 0 | 0
|  | 765 | SP | 722231074 | Ventil zpětný mosazný G 1" PN 10 do 110°C se dvěma závity | kus | 1 |  | 0 | 0.00052 | 0.00052 |  | 0 | 21 | 0 | 0
|  | 766 | SP | 722231222 | Ventil pojistný mosazný G 3/4" PN 6 do 100°C k bojleru s vnitřním x vnějším závitem | kus | 1 |  | 0 | 0.00012 | 0.00012 |  | 0 | 21 | 0 | 0
|  | 767 | SP | 722232043 | Kohout kulový přímý G 1/2" PN 42 do 185°C vnitřní závit | kus | 3 |  | 0 | 0.00021 | 0.00063 |  | 0 | 21 | 0 | 0
|  | 768 | SP | 722232155 | Kohout kulový přímý G 1" PN 42 do 185°C plnoprůtokový vnitřní závit těžká řada | kus | 2 |  | 0 | 0.00063 | 0.00126 |  | 0 | 21 | 0 | 0
|  | 769 | SP | 722234263 | Filtr mosazný G 1/2" PN 20 do 80°C s 2x vnitřním závitem | kus | 1 |  | 0 | 0.00015 | 0.00015 |  | 0 | 21 | 0 | 0
|  | 770 | SP | 722234265 | Filtr mosazný G 1" PN 20 do 80°C s 2x vnitřním závitem | kus | 1 |  | 0 | 0.00031 | 0.00031 |  | 0 | 21 | 0 | 0
|  | 771 | SP | 722290226 | Zkouška těsnosti vodovodního potrubí závitového do DN 50 | m | 138 |  | 0 | 0.00019 | 0.02622 |  | 0 | 21 | 0 | 0
|  | 772 | SP | 722290234 | Proplach a dezinfekce vodovodního potrubí do DN 80 | m | 138 |  | 0 | 1e-05 | 0.00138 |  | 0 | 21 | 0 | 0
|  | 773 | SP | 998722102 | Přesun hmot tonážní pro vnitřní vodovod v objektech v do 12 m | t | 0.3193 |  | 0 |  | 0 |  | 0 | 21 | 0 | 0
|  | 774 | SP | X2110 | Manometr | kus | 1 |  | 0 |  | 0 |  | 0 | 21 | 0 | 0
|  | 775 | SP | X2112 | Montážní materiál pro dopojení autoklávu - 2xpříruba do DN100,PPR do d32 lmax 20m | kus | 1 |  | 0 |  | 0 |  | 0 | 21 | 0 | 0
|  | 776 | SP | X2113 | Demontáž stávajícího rozvodu PPR do d25 vč. zaslepení v podlaze | kus | 1 |  | 0 |  | 0 |  | 0 | 21 | 0 | 0
|  | 777 | SP | X2114 | Kompaktní přečerpávací stanice např.: Sololift 2 C-3 | kus | 1 |  | 0 |  | 0 |  | 0 | 21 | 0 | 0
|  | 778 | SP | X219 | Automatický vyvyžovací ventil cirkualce např.: HS TemCon DN15 | kus | 2 |  | 0 |  | 0 |  | 0 | 21 | 0 | 0
Kód 003/SO03b/SO03b-D.1.4.a/725 | 4 |  | Oddíl |  | 725: Zařizovací předměty |  |  |  | 0 |  | 0.46471 |  | 0.2577 |  | 0 | 0
Kód 003/SO03b/SO03b-D.1.4.a/725/725. | 5 |  | Pododdíl |  | 725.: Zařizovací předměty |  |  |  | 0 |  | 0.46471 |  | 0.2577 |  | 0 | 0
|  | 779 | SP | 725110811 | Demontáž klozetů splachovací s nádrží | soubor | 3 |  | 0 |  | 0 | 0.01933 | 0.05799 | 21 | 0 | 0
|  | 780 | SP | 725112022 | Klozet keramický závěsný na nosné stěny s hlubokým splachováním odpad vodorovný | soubor | 4 |  | 0 | 0.01697 | 0.06788 |  | 0 | 21 | 0 | 0
|  | 781 | SP | 725121527 | Pisoárový záchodek automatický s integrovaným napájecím zdrojem | soubor | 1 |  | 0 | 0.01908 | 0.01908 |  | 0 | 21 | 0 | 0
|  | 782 | SP | 725210821 | Demontáž umyvadel bez výtokových armatur | soubor | 5 |  | 0 |  | 0 | 0.01946 | 0.0973 | 21 | 0 | 0
|  | 783 | SP | 725211602 | Umyvadlo keramické bílé šířky 550 mm bez krytu na sifon připevněné na stěnu šrouby | soubor | 8 |  | 0 | 0.01497 | 0.11976 |  | 0 | 21 | 0 | 0
|  | 784 | SP | 725240812 | Demontáž vaniček sprchových bez výtokových armatur | soubor | 4 |  | 0 |  | 0 | 0.0245 | 0.098 | 21 | 0 | 0
|  | 785 | SP | 725241213 | Vanička sprchová z litého polymermramoru čtvercová 900x900 mm | soubor | 4 |  | 0 | 0.03503 | 0.14012 |  | 0 | 21 | 0 | 0
|  | 786 | SP | 725244123 | Dveře sprchové rámové se skleněnou výplní tl. 5 mm otvíravé dvoukřídlové do niky na vaničku šířky 900 mm | soubor | 4 |  | 0 | 0.02037 | 0.08148 |  | 0 | 21 | 0 | 0
|  | 787 | SP | 725331111 | Výlevka bez výtokových armatur keramická se sklopnou plastovou mřížkou 500 mm | soubor | 1 |  | 0 | 0.01475 | 0.01475 |  | 0 | 21 | 0 | 0
|  | 788 | SP | 725810811 | Demontáž ventilů výtokových nástěnných | kus | 9 |  | 0 |  | 0 | 0.00049 | 0.00441 | 21 | 0 | 0
|  | 789 | SP | 725821316 | Baterie dřezová nástěnná páková s otáčivým plochým ústím a délkou ramínka do300 mm | soubor | 1 |  | 0 | 0.00196 | 0.00196 |  | 0 | 21 | 0 | 0
|  | 790 | SP | 725822632 | Baterie umyvadlová stojánková klasická bez výpusti | soubor | 8 |  | 0 | 0.00154 | 0.01232 |  | 0 | 21 | 0 | 0
|  | 791 | SP | 725841312 | Baterie sprchová nástěnná páková | soubor | 4 |  | 0 | 0.00184 | 0.00736 |  | 0 | 21 | 0 | 0
|  | 792 | SP | 998725102 | Přesun hmot tonážní pro zařizovací předměty v objektech v do 12 m | t | 0.46471 |  | 0 |  | 0 |  | 0 | 21 | 0 | 0
|  | 793 | SP | X2118 | Sprchový set se sprchovou růžicí a sprchovou tyčí | kus | 1 |  | 0 |  | 0 |  | 0 | 21 | 0 | 0
Kód 003/SO03b/SO03b-D.1.4.a/726 | 4 |  | Oddíl |  | 726: Předstěnové instalace |  |  |  | 0 |  | 0.08225 |  | 0 |  | 0 | 0
Kód 003/SO03b/SO03b-D.1.4.a/726/726. | 5 |  | Pododdíl |  | 726.: Instalační prefabrikáty |  |  |  | 0 |  | 0.08225 |  | 0 |  | 0 | 0
|  | 794 | SP | 726131041 | Instalační předstěna - klozet závěsný v 1120 mm s ovládáním zepředu do lehkých stěn s kovovou kcí | soubor | 4 |  | 0 | 0.01665 | 0.0666 |  | 0 | 21 | 0 | 0
|  | 795 | SP | 726191001 | Zvukoizolační souprava pro klozet a bidet | soubor | 4 |  | 0 | 0.00015 | 0.0006 |  | 0 | 21 | 0 | 0
|  | 796 | SP | 7261X2115 | Instalační předstěna -Výlevka s ovládáním zepředu s nádržkou | soubor | 1 |  | 0 | 0.01505 | 0.01505 |  | 0 | 21 | 0 | 0
Kód 003/SO03b/SO03b-D.1.4.c | 3 |  | Podobjekt |  | SO03b-D.1.4.c: Vzduchotechnika |  |  |  | 0 |  | 0 |  | 0 |  | 0 | 0
Kód 003/SO03b/SO03b-D.1.4.c/751.1 | 4 |  | Oddíl |  | 751.1: Větrání hygienického zázemí |  |  |  | 0 |  | 0 |  | 0 |  | 0 | 0
Kód 003/SO03b/SO03b-D.1.4.c/751.1/751.1. | 5 |  | Pododdíl |  | 751.1.: Větrání hygienického zázemí |  |  |  | 0 |  | 0 |  | 0 |  | 0 | 0
|  | 797 | SP | 1.10 | Tichý diagonální ventilátor do kruhového potrubí 125mm s doběhem např.: TD 350/125 SILENT T průtok vzduchu 150m3, (80Pa) | ks | 3 |  | 0 |  | 0 |  | 0 | 21 | 0 | 0
|  | 798 | SP | 1.11 | Tichý diagonální ventilátor do kruhového potrubí 160mm s doběhem např.: TD 500/160 SILENT T průtok vzduchu 350m3, (150Pa) | ks | 3 |  | 0 |  | 0 |  | 0 | 21 | 0 | 0
|  | 799 | SP | 1.30 | Talířový ventil univerzální - d100 | ks | 6 |  | 0 |  | 0 |  | 0 | 21 | 0 | 0
|  | 800 | SP | 1.31 | Talířový ventil univerzální - d125 | ks | 14 |  | 0 |  | 0 |  | 0 | 21 | 0 | 0
|  | 801 | SP | 1.40 | Větrací mřížka do dveří - hliníková | ks | 10 |  | 0 |  | 0 |  | 0 | 21 | 0 | 0
|  | 802 | SP | 1.50 | Žlauziová klapka plastová d=125mm | ks | 3 |  | 0 |  | 0 |  | 0 | 21 | 0 | 0
|  | 803 | SP | 1.51 | Žlauziová klapka plastová d=160mm | ks | 3 |  | 0 |  | 0 |  | 0 | 21 | 0 | 0
|  | 804 | SP | 1.60 | Zpětná klapka těsná do potrubí např.: RSKW125 | ks | 3 |  | 0 |  | 0 |  | 0 | 21 | 0 | 0
|  | 805 | SP | 1.61 | Zpětná klapka těsná do potrubí např.: RSKW160 | ks | 3 |  | 0 |  | 0 |  | 0 | 21 | 0 | 0
|  | 806 | SP | 1.70 | Kruhové potrubí plastové s hrdly s těsněním d 110 mm , vč. tvarovek, montážního, závěsového, spojovacího a těsnícího materiálu, viz. TZ a výkresová dokumentace | m | 6 |  | 0 |  | 0 |  | 0 | 21 | 0 | 0
|  | 807 | SP | 1.71 | Kruhové potrubí plastové s hrdly s těsněním d 125 mm , vč. tvarovek, montážního, závěsového, spojovacího a těsnícího materiálu, viz. TZ a výkresová dokumentace | m | 34 |  | 0 |  | 0 |  | 0 | 21 | 0 | 0
|  | 808 | SP | 1.72 | Kruhové potrubí plastové s hrdly s těsněním d 160 mm , vč. tvarovek, montážního, závěsového, spojovacího a těsnícího materiálu, viz. TZ a výkresová dokumentace | m | 15 |  | 0 |  | 0 |  | 0 | 21 | 0 | 0
|  | 809 | SP | 1.80 | Izolace tepelná z minerální vaty o tl. min. 4cm s Al polepem, vč. upevňovacího materiálu | m2 | 4.5 |  | 0 |  | 0 |  | 0 | 21 | 0 | 0
|  | 810 | SP | 1.90 | Ohebné al potrubí s kostrou z ocelového drát vícevrstvé d102 např.: ALUFLEX MO | m | 14 |  | 0 |  | 0 |  | 0 | 21 | 0 | 0
|  | 811 | SP | 1.91 | Ohebné al potrubí s kostrou z ocelového drát vícevrstvé d127 např.: ALUFLEX MO | m | 10 |  | 0 |  | 0 |  | 0 | 21 | 0 | 0
|  | 812 | SP | X211 | Doprava, stavební práce, pomocný montážní materiál | kus | 1 |  | 0 |  | 0 |  | 0 | 21 | 0 | 0
|  | 813 | SP | X212 | Časovač podomítkový | kus | 1 |  | 0 |  | 0 |  | 0 | 21 | 0 | 0
|  | 814 | SP | X213 | Pohybové čidlo | kus | 4 |  | 0 |  | 0 |  | 0 | 21 | 0 | 0
Kód 003/SO03b/SO03b-D.1.4.g | 3 |  | Podobjekt |  | SO03b-D.1.4.g: Silnoproudá elektroinstalace |  |  |  | 0 |  | 0 |  | 0 |  | 0 | 0
Kód 003/SO03b/SO03b-D.1.4.g/210H | 4 |  | Oddíl |  | 210H: Materiál pro elektromontáže dle 21-M |  |  |  | 0 |  | 0 |  | 0 |  | 0 | 0
Kód 003/SO03b/SO03b-D.1.4.g/210H/210 01H | 5 |  | Pododdíl |  | 210 01H: Trubková vedení, instalační krabice a svorkovnice |  |  |  | 0 |  | 0 |  | 0 |  | 0 | 0
|  | 815 | H | 210H_SO03b_01 | elektroinstalační trubky ohebné PVC/PP/PE A1-F 125N/320N/750N, DN13 | bm | 10 |  | 0 |  | 0 |  | 0 | 21 | 0 | 0
|  | 816 | H | 210H_SO03b_02 | elektroinstalační trubky ohebné PVC/PP/PE A1-F 125N/320N/750N, DN16 | bm | 55 |  | 0 |  | 0 |  | 0 | 21 | 0 | 0
|  | 817 | H | 210H_SO03b_03 | elektroinstalační trubky tuhé PVC/PC/ABS A1-F 320N/750N/1250N, kolena/spojky/vývodky/příchytky/rozpěrky/těsnící kroužky/uzavírací zátky | set | 1 |  | 0 |  | 0 |  | 0 | 21 | 0 | 0
|  | 818 | H | 210H_SO03b_04 | elektroinstalační trubky tuhé PVC/PC/ABS A1-F 320N/750N/1250N, DN13 | bm | 5 |  | 0 |  | 0 |  | 0 | 21 | 0 | 0
|  | 819 | H | 210H_SO03b_05 | lišty vkládací s víkem hranaté/oblé/rohové/podlahové/neoddělitelným víkem PVC A1-F IP40 (IK06/IK07), kryty koncové/spojovací/ohybové/odbočné rohy vnější/vnitřní rozpěrky/přepážky/příčky/stínící kanály/přístrojové nosiče/podložky/instalační krabice | set | 1 |  | 0 |  | 0 |  | 0 | 21 | 0 | 0
|  | 820 | H | 210H_SO03b_06 | lišty vkládací s víkem hranaté/oblé/rohové/podlahové/neoddělitelným víkem PVC A1-F IP40 (IK06/IK07), 15x10mm | bm | 15 |  | 0 |  | 0 |  | 0 | 21 | 0 | 0
|  | 821 | H | 210H_SO03b_07 | lišty vkládací s víkem hranaté/oblé/rohové/podlahové/neoddělitelným víkem PVC A1-F IP40 (IK06/IK07), 24x22mm | bm | 25 |  | 0 |  | 0 |  | 0 | 21 | 0 | 0
|  | 822 | H | 210H_SO03b_08 | lišty vkládací hranaté s víkem HF A1-F IP40 (IK06) bezhalogenové, kryty koncové/spojovací/ohybové/odbočné rohy vnější/vnitřní rozpěrky/přepážky/příčky/stínící kanály/přístrojové nosiče/podložky/instalační krabice | set | 1 |  | 0 |  | 0 |  | 0 | 21 | 0 | 0
|  | 823 | H | 210H_SO03b_09 | lišty vkládací hranaté s víkem HF A1-F IP40 (IK06) bezhalogenové, 20x20mm | bm | 25 |  | 0 |  | 0 |  | 0 | 21 | 0 | 0
|  | 824 | H | 210H_SO03b_10 | lišty vkládací hranaté s víkem HF A1-F IP40 (IK06) bezhalogenové, 40x20mm | bm | 45 |  | 0 |  | 0 |  | 0 | 21 | 0 | 0
|  | 825 | H | 210H_SO03b_11 | krabice univerzální/přístrojové/hranaté/horizontální/vertikální/hluboké/dvou a více násobné PVC A1-D IP20 pod omítku, KU68-1901 | ks | 9 |  | 0 |  | 0 |  | 0 | 21 | 0 | 0
|  | 826 | H | 210H_SO03b_12 | krabice univerzální/přístrojové/hranaté/horizontální/vertikální/hluboké/dvou a více násobné PVC A1-D IP20 pod omítku, KPR68 | ks | 29 |  | 0 |  | 0 |  | 0 | 21 | 0 | 0
|  | 827 | H | 210H_SO03b_13 | krabice rozvodné/odbočné s víčkem/svorkovnicí PVC A1-D IP20 pod omítku, KU68-1903 | ks | 3 |  | 0 |  | 0 |  | 0 | 21 | 0 | 0
|  | 828 | H | 210H_SO03b_14 | krabice rozvodné/odbočné s víčkem/svorkovnicí PVC A1-D IP20 pod omítku, KR97/5 | ks | 1 |  | 0 |  | 0 |  | 0 | 21 | 0 | 0
|  | 829 | H | 210H_SO03b_15 | krabice rozvodné s víčkem/svorkovnicí PVC/PP/PE A1-D IP54 (IP65/IP66) IK06 uzavřené pro průchodky/s průchodkami, svorkovnice (dělené, bezšroubové, vícepolové), průchodky | set | 1 |  | 0 |  | 0 |  | 0 | 21 | 0 | 0
|  | 830 | H | 210H_SO03b_16 | krabice rozvodné s víčkem/svorkovnicí PVC/PP/PE A1-D IP54 (IP65/IP66) IK06 uzavřené pro průchodky/s průchodkami, 003.CS.K | ks | 5 |  | 0 |  | 0 |  | 0 | 21 | 0 | 0
Kód 003/SO03b/SO03b-D.1.4.g/210H/210 02H | 5 |  | Pododdíl |  | 210 02H: Ocelové konstrukce pro vnitřní rozvod a přístroje |  |  |  | 0 |  | 0 |  | 0 |  | 0 | 0
|  | 831 | H | 210H_SO03b_17 | žlaby kabelové drátěné Zn , spojky, výstuže,držáky/třmeny/výstuhy/stojiny/závěsy/nosné profily/příchytky/závitové tyče/šrouby/matice/podložky/svorky/kotvy/hmoždinky | set | 1 |  | 0 |  | 0 |  | 0 | 21 | 0 | 0
|  | 832 | H | 210H_SO03b_18 | žlaby kabelové drátěné Zn , 35x100mm | bm | 18 |  | 0 |  | 0 |  | 0 | 21 | 0 | 0
|  | 833 | H | 210H_SO03b_19 | protipožární přepážky/předěly/ucpávky, tmely a nástřiky | set | 1 |  | 0 |  | 0 |  | 0 | 21 | 0 | 0
|  | 834 | H | 210H_SO03b_20 | výstražné/označovací tabulky, samolepící | ks | 3 |  | 0 |  | 0 |  | 0 | 21 | 0 | 0
Kód 003/SO03b/SO03b-D.1.4.g/210H/210 08H | 5 |  | Pododdíl |  | 210 08H: Vodiče, šňůry a kabely měděné |  |  |  | 0 |  | 0 |  | 0 |  | 0 | 0
|  | 835 | H | 210H_SO03b_21 | vodiče instalační CY/CYA/CYY/CYO/CYOY/CMA/CSA/H05V-x/H07V-x/1-YY, 6mm2 | bm | 135 |  | 0 |  | 0 |  | 0 | 21 | 0 | 0
|  | 836 | H | 210H_SO03b_22 | kabely instalační CYKY/CYKYLo/NYM/1-CYKY, 3x1,5mm2 | bm | 485 |  | 0 |  | 0 |  | 0 | 21 | 0 | 0
|  | 837 | H | 210H_SO03b_23 | kabely instalační CYKY/CYKYLo/NYM/1-CYKY, 4x1,5mm2 | bm | 120 |  | 0 |  | 0 |  | 0 | 21 | 0 | 0
|  | 838 | H | 210H_SO03b_24 | kabely instalační CYKY/CYKYLo/NYM/1-CYKY, 3x2,5mm2 | bm | 365 |  | 0 |  | 0 |  | 0 | 21 | 0 | 0
Kód 003/SO03b/SO03b-D.1.4.g/210H/210 11H | 5 |  | Pododdíl |  | 210 11H: Spínací, spouštěcí a regulační ústrojí, zásuvky, vidlice, odpojovače |  |  |  | 0 |  | 0 |  | 0 |  | 0 | 0
|  | 839 | H | 210H_SO03b_25 | spínače/přepínače/vypínače/ovladače polozapuštěné/zapuštěné/profil 45 jedno/vícerámečkové šroubové/bezšroubové IP20, řazení 1 / 1So IP20 přístroj/sestava | ks | 6 |  | 0 |  | 0 |  | 0 | 21 | 0 | 0
|  | 840 | H | 210H_SO03b_26 | spínače/přepínače/vypínače/ovladače polozapuštěné/zapuštěné/profil 45 jedno/vícerámečkové šroubové/bezšroubové IP20, řazení 5 IP20 přístroj/sestava | ks | 1 |  | 0 |  | 0 |  | 0 | 21 | 0 | 0
|  | 841 | H | 210H_SO03b_27 | spínače/přepínače/vypínače/ovladače polozapuštěné/zapuštěné/profil 45 jedno/vícerámečkové šroubové/bezšroubové IP20, řazení 6 / 6So IP20 přístroj/sestava | ks | 16 |  | 0 |  | 0 |  | 0 | 21 | 0 | 0
|  | 842 | H | 210H_SO03b_28 | spínače/přepínače/vypínače/ovladače polozapuštěné/zapuštěné/profil 45 jedno/vícerámečkové šroubové/bezšroubové IP20, řazení 7 / 7So IP20 přístroj/sestava | ks | 3 |  | 0 |  | 0 |  | 0 | 21 | 0 | 0
|  | 843 | H | 210H_SO03b_29 | spínače/přepínače/vypínače/ovladače polozapuštěné/zapuštěné/profil 45 jedno/vícerámečkové šroubové/bezšroubové IP20, kryt jednoduchý | ks | 25 |  | 0 |  | 0 |  | 0 | 21 | 0 | 0
|  | 844 | H | 210H_SO03b_30 | spínače/přepínače/vypínače/ovladače polozapuštěné/zapuštěné/profil 45 jedno/vícerámečkové šroubové/bezšroubové IP20, kryt dělený | ks | 1 |  | 0 |  | 0 |  | 0 | 21 | 0 | 0
|  | 845 | H | 210H_SO03b_31 | spínače/přepínače/vypínače/ovladače polozapuštěné/zapuštěné/profil 45 jedno/vícerámečkové šroubové/bezšroubové IP20, rámeček jednonásobný | ks | 18 |  | 0 |  | 0 |  | 0 | 21 | 0 | 0
|  | 846 | H | 210H_SO03b_32 | spínače/přepínače/vypínače/ovladače polozapuštěné/zapuštěné/profil 45 jedno/vícerámečkové šroubové/bezšroubové IP20, rámeček dvounásobný vodorovný/svislý | ks | 4 |  | 0 |  | 0 |  | 0 | 21 | 0 | 0
|  | 847 | H | 210H_SO03b_33 | termostaty/časové spínače/stmívače a regulátory/snímače pohybu/žaluziové spínače/LED osvětlení polozapuštěné/zapuštěné jedno/vícerámečkové šroubové IP20, snímač pohybu vestavný IP23/IP40 sestava | ks | 3 |  | 0 |  | 0 |  | 0 | 21 | 0 | 0
|  | 848 | H | 210H_SO03b_34 | termostaty/časové spínače/stmívače a regulátory/snímače pohybu/žaluziové spínače/LED osvětlení polozapuštěné/zapuštěné jedno/vícerámečkové šroubové IP20, snímač pohybu průmyslový IP67 sestava/relé/triak | ks | 2 |  | 0 |  | 0 |  | 0 | 21 | 0 | 0
|  | 849 | H | 210H_SO03b_35 | termostaty/časové spínače/stmívače a regulátory/snímače pohybu/žaluziové spínače/LED osvětlení polozapuštěné/zapuštěné jedno/vícerámečkové šroubové IP20, rámeček jednonásobný | ks | 3 |  | 0 |  | 0 |  | 0 | 21 | 0 | 0
|  | 850 | H | 210H_SO03b_36 | zásuvky polozapuštěné/zapuštěné jedno/vícerámečkové/dvojité/profil 45 s/bez SPD/RCD šroubové/bezšroubové IP20/IP4x, řazení 2P+PE IP20 přístroj/sestava | ks | 9 |  | 0 |  | 0 |  | 0 | 21 | 0 | 0
|  | 851 | H | 210H_SO03b_37 | zásuvky polozapuštěné/zapuštěné jedno/vícerámečkové/dvojité/profil 45 s/bez SPD/RCD šroubové/bezšroubové IP20/IP4x, rámeček jednonásobný | ks | 9 |  | 0 |  | 0 |  | 0 | 21 | 0 | 0
Kód 003/SO03b/SO03b-D.1.4.g/210H/210 12H | 5 |  | Pododdíl |  | 210 12H: Ústrojí jistící |  |  |  | 0 |  | 0 |  | 0 |  | 0 | 0
|  | 852 | H | 210H_SO03b_38 | jističe jednopolové/dvoupolové/třípolové/s N pólem/DC 6/10kA char.B/C/D, 10B/1 | ks | 6 |  | 0 |  | 0 |  | 0 | 21 | 0 | 0
|  | 853 | H | 210H_SO03b_39 | jističe jednopolové/dvoupolové/třípolové/s N pólem/DC 6/10kA char.B/C/D, 16B/1 | ks | 6 |  | 0 |  | 0 |  | 0 | 21 | 0 | 0
|  | 854 | H | 210H_SO03b_40 | proudové chrániče dvoupolové/čtyřpolové/s nadproudovou ochranou 6/10kA, 40-4-030AC | ks | 1 |  | 0 |  | 0 |  | 0 | 21 | 0 | 0
|  | 855 | H | 210H_SO03b_41 | proudové chrániče dvoupolové/čtyřpolové/s nadproudovou ochranou 6/10kA, 16-4-030AC | ks | 2 |  | 0 |  | 0 |  | 0 | 21 | 0 | 0
Kód 003/SO03b/SO03b-D.1.4.g/210H/210 19H | 5 |  | Pododdíl |  | 210 19H: Rozváděče, rozvodné skříně, desky a svorkovnice |  |  |  | 0 |  | 0 |  | 0 |  | 0 | 0
|  | 856 | H | 210H_SO03b_42 | rozvaděče kompletní s výzbrojí s popisem technických parametrů uvedené v TD do vlhka/na hořlavé povrchy IP20 IP20/IP4x tř.I/II v rámci dodávky elektro, doplnění rozvaděče RS3 | kpl | 1 |  | 0 |  | 0 |  | 0 | 21 | 0 | 0
Kód 003/SO03b/SO03b-D.1.4.g/210H/210 20H | 5 |  | Pododdíl |  | 210 20H: Svítidla a osvětlovací zařízení, předměty a elektrická zařízení |  |  |  | 0 |  | 0 |  | 0 |  | 0 | 0
|  | 857 | H | 210H_SO03b_43 | svítidla pro žárovky/halogenové žárovky/kompaktní zářivky/LED včetně zdrojů IP20 tř.I/II, BRLK375 IP20/IP40 tř.I jedno/dvouzdrojové LED/60W/2x60W/2x11W/2x18W/1x22W/1x36W/1x40W 2xE27/TC-S/TC-D/TC-F/T5 R KO přisazené PMMA D375mm | ks | 14 |  | 0 |  | 0 |  | 0 | 21 | 0 | 0
|  | 858 | H | 210H_SO03b_44 | svítidla pro lineární zářivky/LED kryt/mřížka do vlhka/na hořlavé povrchy včetně zdrojů IP20/IP4x tř.I/II, KS IP40 tř.I jedno/dvouzdrojové 18W/36W/58W T8/G13 KO PET/KP PET/KO PMMA přisazené | ks | 4 |  | 0 |  | 0 |  | 0 | 21 | 0 | 0
|  | 859 | H | 210H_SO03b_45 | svítidla pro lineární zářivky/LED kryt venkovní/do mokra včetně zdrojů IP54/IP65 tř.I/II, V3 IP65 tř.I jedno/dvoudrojové 18W/36W/58W T8/G13 KC PC přisazené | ks | 2 |  | 0 |  | 0 |  | 0 | 21 | 0 | 0
|  | 860 | H | 210H_SO03b_46 | svítidla nouzová/evakuační/nouzový modul pro zářivky/LED kryt do vlhka/na hořlavé povrchy včetně zdrojů IP20/IP4x tř.II, HELIOS IP42 tř.II jednozdrojové 8W/11W/18W T5/G5 polykarbonát 1/2/3hod Ni-Cd při výpadku | ks | 8 |  | 0 |  | 0 |  | 0 | 21 | 0 | 0
|  | 861 | H | 210H_SO03b_47 | svítidla nouzová/evakuační/nouzový modul pro zářivky/LED kryt venkovní/do mokra včetně zdrojů IP65 tř.II, HELIOS IP65 tř.II jednozdrojové 8W/11W/18W T5/G5 polykarbonát 1/2/3hod Ni-Cd při výpadku | ks | 2 |  | 0 |  | 0 |  | 0 | 21 | 0 | 0
Kód 003/SO03b/SO03b-D.1.4.g/210M | 4 |  | Oddíl |  | 210M: Elektromontáže dle 21-M |  |  |  | 0 |  | 0 |  | 0 |  | 0 | 0
Kód 003/SO03b/SO03b-D.1.4.g/210M/210 01M | 5 |  | Pododdíl |  | 210 01M: Trubková vedení, instalační krabice a svorkovnice |  |  |  | 0 |  | 0 |  | 0 |  | 0 | 0
|  | 862 | MP | 210M_SO03b_01 | Trubky elektroinstalační ohebné/tuhé z PVC/kovové uložené pevně/volně/pod omítkou s nasunutím do krabic | hod | 1.8 |  | 0 |  | 0 |  | 0 | 21 | 0 | 0
|  | 863 | MP | 210M_SO03b_02 | Lišty a kanály elektroinstalační z PH protahovací/vkládací/bez víčka vč. spojek/ohybů/rohů bez krabic uložené pevně | hod | 2.1 |  | 0 |  | 0 |  | 0 | 21 | 0 | 0
|  | 864 | MP | 210M_SO03b_03 | Krabice přístrojové kruhové/čtyřhrané/lištové/pro SDK bez zapojení | hod | 5.8 |  | 0 |  | 0 |  | 0 | 21 | 0 | 0
|  | 865 | MP | 210M_SO03b_04 | Krabice odbočné s víčkem a svorkovnicí kruhové/čtyřhrané/lištové/pro SDK včetně zapojení | hod | 1.1 |  | 0 |  | 0 |  | 0 | 21 | 0 | 0
|  | 866 | MP | 210M_SO03b_05 | Krabice odbočné a protahovací z lisovaného izolantu s vývodkami bez zapojení vodičů | hod | 1.6 |  | 0 |  | 0 |  | 0 | 21 | 0 | 0
|  | 867 | MP | 210M_SO03b_06 | Odvíčkování nebo zavíčkování krabic na závit/šroub | hod | 0.8 |  | 0 |  | 0 |  | 0 | 21 | 0 | 0
|  | 868 | MP | 210M_SO03b_07 | Osazení hmoždinek s vyvrtáváním a vyčištěním otvoru v cihlovém zdivu/kameni/prostém betonu/železobetonu | hod | 3.4 |  | 0 |  | 0 |  | 0 | 21 | 0 | 0
|  | 869 | MP | 210M_SO03b_08 | Příchytky distanční plastové/kovové/řadové a stahovací pásky | hod | 0.6 |  | 0 |  | 0 |  | 0 | 21 | 0 | 0
Kód 003/SO03b/SO03b-D.1.4.g/210M/210 02M | 5 |  | Pododdíl |  | 210 02M: Ocelové konstrukce pro vnitřní rozvod a přístroje |  |  |  | 0 |  | 0 |  | 0 |  | 0 | 0
|  | 870 | MP | 210M_SO03b_09 | Kabelový žlab drátěný Zn/NIX nástěnný/závěsný včetně kolen/T kusů/prodlužovacích dílů/spojek a nosného systému | hod | 6.8 |  | 0 |  | 0 |  | 0 | 21 | 0 | 0
|  | 871 | MP | 210M_SO03b_10 | Protipožární přepážky/předěly/ucpávky | hod | 5.4 |  | 0 |  | 0 |  | 0 | 21 | 0 | 0
|  | 872 | MP | 210M_SO03b_11 | Výstražné a označovací tabulky pro rozvodny a elektrická zařízení | hod | 0.4 |  | 0 |  | 0 |  | 0 | 21 | 0 | 0
Kód 003/SO03b/SO03b-D.1.4.g/210M/210 08M | 5 |  | Pododdíl |  | 210 08M: Vodiče, šňůry a kabely měděné |  |  |  | 0 |  | 0 |  | 0 |  | 0 | 0
|  | 873 | MP | 210M_SO03b_12 | Vodič izolovaný 1kV uložený pod omítkou/v trubkách/v lištách/pevně/volně | hod | 8.7 |  | 0 |  | 0 |  | 0 | 21 | 0 | 0
|  | 874 | MP | 210M_SO03b_13 | Kabel izolovaný 1kV o počtu a průřezu žil uložený pod omítkou/v trubkách/v lištách/pevně/volně | hod | 33.2 |  | 0 |  | 0 |  | 0 | 21 | 0 | 0
Kód 003/SO03b/SO03b-D.1.4.g/210M/210 10M | 5 |  | Pododdíl |  | 210 10M: Ukončení a propojení vodičů, kabelů a šňůr, podpěrky a průchodky, soubory pro kabely |  |  |  | 0 |  | 0 |  | 0 |  | 0 | 0
|  | 875 | MP | 210M_SO03b_14 | Ukončení vodičů izolovaných na svorkovnici s otevřením/uzavřením krytu s označením a zapojením v rozvaděči/na přístroji | hod | 7.2 |  | 0 |  | 0 |  | 0 | 21 | 0 | 0
|  | 876 | MP | 210M_SO03b_15 | Ukončení vodičů/kabelů do 1kV koncovkou/vývodkou/přírubou | hod | 1.3 |  | 0 |  | 0 |  | 0 | 21 | 0 | 0
Kód 003/SO03b/SO03b-D.1.4.g/210M/210 11M | 5 |  | Pododdíl |  | 210 11M: Spínací, spouštěcí a regulační ústrojí, zásuvky, vidlice, odpojovače |  |  |  | 0 |  | 0 |  | 0 |  | 0 | 0
|  | 877 | MP | 210M_SO03b_16 | Spínače/vypínače/ovladače polozapuštěné pro prostory normální/vlhké/do hořlavých povrchů jedno/vícerámečkové včetně zapojení vodičů | hod | 7.6 |  | 0 |  | 0 |  | 0 | 21 | 0 | 0
|  | 878 | MP | 210M_SO03b_17 | Spínače/vypínače/ovladače na povrch pro prostory normální/vlhké/na hořlavé povrchy včetně zapojení vodičů | hod | 3.2 |  | 0 |  | 0 |  | 0 | 21 | 0 | 0
|  | 879 | MP | 210M_SO03b_18 | Přístroje speciální polozapuštěné/zapuštěné jedno/vícerámečkové včetně zapojení vodičů | hod | 5.8 |  | 0 |  | 0 |  | 0 | 21 | 0 | 0
|  | 880 | MP | 210M_SO03b_19 | Zásuvky polozapuštěné/zapuštěné jedno/vícerámečkové/dvojité/profil 45 s/bez SPD/RCD včetně zapojení vodičů a/nebo průběžného připojení | hod | 6.7 |  | 0 |  | 0 |  | 0 | 21 | 0 | 0
Kód 003/SO03b/SO03b-D.1.4.g/210M/210 12M | 5 |  | Pododdíl |  | 210 12M: Ústrojí jistící |  |  |  | 0 |  | 0 |  | 0 |  | 0 | 0
|  | 881 | MP | 210M_SO03b_20 | Jističe jedno/vícepolové se zapojením vodičů bez krytu/s krytem/ve skříni s/bez napěťové/podpěťové spouště signální/pomocné kontakty/signalizace stavu LED | hod | 4.8 |  | 0 |  | 0 |  | 0 | 21 | 0 | 0
|  | 882 | MP | 210M_SO03b_21 | Proudové chrániče dvou/čtyřpolové se zapojením vodičů bez krytu/s krytem/ve skříni | hod | 6.2 |  | 0 |  | 0 |  | 0 | 21 | 0 | 0
Kód 003/SO03b/SO03b-D.1.4.g/210M/210 19M | 5 |  | Pododdíl |  | 210 19M: Rozváděče, rozvodné skříně, desky a svorkovnice |  |  |  | 0 |  | 0 |  | 0 |  | 0 | 0
|  | 883 | MP | 210M_SO03b_22 | Rozváděče/rozvodnice oceloplechové/plastové/kombinované bez zapojení vodičů doplnění RS3 | hod | 11.8 |  | 0 |  | 0 |  | 0 | 21 | 0 | 0
Kód 003/SO03b/SO03b-D.1.4.g/210M/210 20M | 5 |  | Pododdíl |  | 210 20M: Svítidla a osvětlovací zařízení, předměty a elektrická zařízení |  |  |  | 0 |  | 0 |  | 0 |  | 0 | 0
|  | 884 | MP | 210M_SO03b_23 | Svítidla LED bodové/plošné/liniové/reflektor kryt/mřížka na povrch/vestavné/závěsné včetně zapojení vodičů | hod | 8.7 |  | 0 |  | 0 |  | 0 | 21 | 0 | 0
|  | 885 | MP | 210M_SO03b_24 | Svítidla LED bodové/plošné/liniové/reflektor kryt/mřížka pro prostory normální/do vlhka/na hořlavé povrchy na povrch/závěsné včetně zapojení vodičů | hod | 11.3 |  | 0 |  | 0 |  | 0 | 21 | 0 | 0
|  | 886 | MP | 210M_SO03b_25 | Svítidla LED bodové/plošné/reflektor kryt pro prostory venkovní/do mokra na povrch/závěsné včetně zapojení vodičů | hod | 2.2 |  | 0 |  | 0 |  | 0 | 21 | 0 | 0
|  | 887 | MP | 210M_SO03b_26 | Svítidla pro zářivky/LED nouzové/evakuační/nouzový modul/ostatní pro prostory normální/do vlhka/na hořlavé povrchy na povrch/závěsné včetně zdrojů a zapojení | hod | 6.4 |  | 0 |  | 0 |  | 0 | 21 | 0 | 0
|  | 888 | MP | 210M_SO03b_27 | Elektrické zařízení 230V s popisem názvu/technických parametrů/účelu/funkce uvedené v TD včetně zapojení vodičů | hod | 8.8 |  | 0 |  | 0 |  | 0 | 21 | 0 | 0
Kód 003/SO03b/SO03b-D.1.4.g/210M/210 96M | 5 |  | Pododdíl |  | 210 96M: Revize vyhrazených technických zařízení dle 58-M |  |  |  | 0 |  | 0 |  | 0 |  | 0 | 0
|  | 889 | MP | 210M_SO03b_28 | Celková prohlídka a vyhotovení revizní zprávy | hod | 3.6 |  | 0 |  | 0 |  | 0 | 21 | 0 | 0
|  | 890 | MP | 210M_SO03b_29 | Rozvodná zařízení/přípojkové skříně/rozpojovací a jistiíc skříně/rozváděče/rozvodny nn kontrola stavu | hod | 2.2 |  | 0 |  | 0 |  | 0 | 21 | 0 | 0
|  | 891 | MP | 210M_SO03b_30 | Elektrická instalace kontrola stavu včetně instalačních/ovládacích/jistících prvků bez spotřebičů v normálním/nebezpečném prostoru | hod | 3.8 |  | 0 |  | 0 |  | 0 | 21 | 0 | 0
|  | 892 | MP | 210M_SO03b_31 | Elektrická instalace kontrola stavu včetně instalačních/ovládacích/jistících prvků bez spotřebičů ve zvlášť nebezpečném prosotru/prostoru SNV | hod | 1.2 |  | 0 |  | 0 |  | 0 | 21 | 0 | 0
|  | 893 | MP | 210M_SO03b_32 | Měření při revizích U/I/P/A/cos fi/Riso/Rp/Ra/Zs/RCD/SPD v přípojové skříni/rozváděči/na spotřebičích včetně příplatků | hod | 2.4 |  | 0 |  | 0 |  | 0 | 21 | 0 | 0
Kód 003/SO03b/SO03b-D.1.4.g/210M/210 97M | 5 |  | Pododdíl |  | 210 97M: Globální zůčtovací sazby |  |  |  | 0 |  | 0 |  | 0 |  | 0 | 0
|  | 894 | MP | 210M_SO03b_33 | zajištění přívodu elektrické energie a ostatních médií včetně míst odběru mimo hranici montážní zóny | hod | 1.2 |  | 0 |  | 0 |  | 0 | 21 | 0 | 0
|  | 895 | MP | 210M_SO03b_34 | přidružené výkony, osvětlení pracoviště, skladů a přístupových ploch, zapůjčení materiálu na pomocné lešení | hod | 1.8 |  | 0 |  | 0 |  | 0 | 21 | 0 | 0
Kód 003/SO03b/SO03b-D.1.4.g/210M/210 98M | 5 |  | Pododdíl |  | 210 98M: Hodinové zůčtovací stavby |  |  |  | 0 |  | 0 |  | 0 |  | 0 | 0
|  | 896 | MP | 210M_SO03b_35 | demontáže | hod | 24.6 |  | 0 |  | 0 |  | 0 | 21 | 0 | 0
|  | 897 | MP | 210M_SO03b_36 | práce nezměřitelné a související s provedením prací | hod | 8.4 |  | 0 |  | 0 |  | 0 | 21 | 0 | 0
|  | 898 | MP | 210M_SO03b_37 | mimo ceníkové položky (vč. příplatků a montáží zvláštního charakteru) | hod | 6.2 |  | 0 |  | 0 |  | 0 | 21 | 0 | 0
|  | 899 | MP | 210M_SO03b_38 | komplexní zkouška smontovaného zařízení a zaučení obsluhy | hod | 2.4 |  | 0 |  | 0 |  | 0 | 21 | 0 | 0
|  | 900 | MP | 210M_SO03b_39 | inženýrská činnost, technický dozor investora | hod | 4 |  | 0 |  | 0 |  | 0 | 21 | 0 | 0
Kód 003/SO03b/SO03b-D.1.4.g/210M/210 99M | 5 |  | Pododdíl |  | 210 99M: Vedlejší rozpočtové náklady |  |  |  | 0 |  | 0 |  | 0 |  | 0 | 0
|  | 901 | MP | 210M_SO03b_40 | prořez délkového materiálu při zpracování, podružný a režijní materiál pro montáže, recyklace elektrozařízení | hod | 2.7 |  | 0 |  | 0 |  | 0 | 21 | 0 | 0
|  | 902 | MP | 210M_SO03b_41 | mimostaveništní doprava a přesun strojů a zařízení a nosného materiálu | hod | 7.8 |  | 0 |  | 0 |  | 0 | 21 | 0 | 0
|  | 903 | MP | 210M_SO03b_42 | zednické výpomoci pro elektromontáže, kabelová vedení ve výkopu, venkovní osvětlení | hod | 3.3 |  | 0 |  | 0 |  | 0 | 21 | 0 | 0
Kód 003/SO03b/SO03b-D.1.4.g/46-M | 4 |  | Oddíl |  | 46-M: Zemní a pomocné stavební práce při elektromontážích dle 46-M |  |  |  | 0 |  | 0 |  | 0 |  | 0 | 0
Kód 003/SO03b/SO03b-D.1.4.g/46-M/460 68 | 5 |  | Pododdíl |  | 460 68: Prorážení otvorů a ostatní bourací práce |  |  |  | 0 |  | 0 |  | 0 |  | 0 | 0
|  | 904 | MP | 460M_SO03b_01 | Otvory ve zdivu z lehkého betonu/cihelném/kamenném/betonovém/železobetonovém v libolné ploše/tloušťce zdiva | hod | 6.2 |  | 0 |  | 0 |  | 0 | 21 | 0 | 0
|  | 905 | MP | 460M_SO03b_02 | Rýhy pro vodiče/trubky ve stěnách/stropě/podlahách v omítce MC/MVC/zdivu cihelném/kamenném/betonovém/železobetonovém/mazaninách libovolné šířky | hod | 8.4 |  | 0 |  | 0 |  | 0 | 21 | 0 | 0
|  | 906 | MP | 460M_SO03b_03 | Bourání podlah/mazanin v libolné ploše/tloušťce zdiva | hod | 1.2 |  | 0 |  | 0 |  | 0 | 21 | 0 | 0
Kód 003/SO03b/SO03b-D.1.4.g/94M | 4 |  | Oddíl |  | 94M: Lešení dle 800-3 |  |  |  | 0 |  | 0 |  | 0 |  | 0 | 0
Kód 003/SO03b/SO03b-D.1.4.g/94M/941 95-5 | 5 |  | Pododdíl |  | 941 95-5: Lešení lehké pomocné |  |  |  | 0 |  | 0 |  | 0 |  | 0 | 0
|  | 907 | MP | 94195-5 | V místnostech/na schodištích/v šachtě s následnou demontáži libovolné výšky/plochy | hod | 6.7 |  | 0 |  | 0 |  | 0 | 21 | 0 | 0
Kód 003/SO03b/SO03b-D1.4.d | 3 |  | Podobjekt |  | SO03b-D1.4.d: Vytápění |  |  |  | 0 |  | 1.0179 |  | 1.1952 |  | 0 | 0
Kód 003/SO03b/SO03b-D1.4.d/006 | 4 |  | Oddíl |  | 006: Úpravy povrchu |  |  |  | 0 |  | 0.216 |  | 0 |  | 0 | 0
Kód 003/SO03b/SO03b-D1.4.d/006/0061 | 5 |  | Pododdíl |  | 0061: Úprava povrchů vnitřní |  |  |  | 0 |  | 0.216 |  | 0 |  | 0 | 0
|  | 908 | SP | 612135101 | Hrubá výplň rýh ve stěnách maltou jakékoli šířky rýhy | m2 | 5.4 |  | 0 | 0.04 | 0.216 |  | 0 | 21 | 0 | 0
Kód 003/SO03b/SO03b-D1.4.d/009 | 4 |  | Oddíl |  | 009: Ostatní konstrukce a práce |  |  |  | 0 |  | 0 |  | 0.486 |  | 0 | 0
Kód 003/SO03b/SO03b-D1.4.d/009/0096 | 5 |  | Pododdíl |  | 0096: Bourání konstrukcí |  |  |  | 0 |  | 0 |  | 0.486 |  | 0 | 0
|  | 909 | SP | 974031153 | Vysekání rýh ve zdivu cihelném hl do 100 mm š do 100 mm | m | 27 |  | 0 |  | 0 | 0.018 | 0.486 | 21 | 0 | 0
|  | 910 | SP | 997013213 | Vnitrostaveništní doprava suti a vybouraných hmot pro budovy v do 12 m ručně | t | 1.1952 |  | 0 |  | 0 |  | 0 | 21 | 0 | 0
|  | 911 | SP | 997013219 | Příplatek k vnitrostaveništní dopravě suti a vybouraných hmot za zvětšenou dopravu suti ZKD 10 m | t | 1.1952 |  | 0 |  | 0 |  | 0 | 21 | 0 | 0
|  | 912 | SP | 997013501 | Odvoz suti a vybouraných hmot na skládku nebo meziskládku do 1 km se složením | t | 1.1952 |  | 0 |  | 0 |  | 0 | 21 | 0 | 0
|  | 913 | SP | 997013509 | Příplatek k odvozu suti a vybouraných hmot na skládku ZKD 1 km přes 1 km | t | 11.52 |  | 0 |  | 0 |  | 0 | 21 | 0 | 0
|  | 914 | SP | 997013511 | Odvoz suti a vybouraných hmot z meziskládky na skládku do 1 km s naložením a se složením | t | 1.1952 |  | 0 |  | 0 |  | 0 | 21 | 0 | 0
|  | 915 | SP | 997013631 | Poplatek za uložení na skládce (skládkovné) stavebního odpadu směsného kód odpadu 17 09 04 | t | 1.1952 |  | 0 |  | 0 |  | 0 | 21 | 0 | 0
Kód 003/SO03b/SO03b-D1.4.d/099 | 4 |  | Oddíl |  | 099: Přesun hmot HSV |  |  |  | 0 |  | 0 |  | 0 |  | 0 | 0
Kód 003/SO03b/SO03b-D1.4.d/099/099. | 5 |  | Pododdíl |  | 099.: Přesun hmot HSV |  |  |  | 0 |  | 0 |  | 0 |  | 0 | 0
|  | 916 | SP | 998018002 | Přesun hmot ruční pro budovy v do 12 m | t | 0.216 |  | 0 |  | 0 |  | 0 | 21 | 0 | 0
Kód 003/SO03b/SO03b-D1.4.d/732 | 4 |  | Oddíl |  | 732: Ústřední vytápění - strojovny |  |  |  | 0 |  | 0.13307 |  | 0.51196 |  | 0 | 0
Kód 003/SO03b/SO03b-D1.4.d/732/732. | 5 |  | Pododdíl |  | 732.: Strojovny |  |  |  | 0 |  | 0.13307 |  | 0.51196 |  | 0 | 0
|  | 917 | SP | 732211122 | Ohřívač stacionární zásobníkový s jedním výměníkem PN 1,0/1,6 o objemu 400 l v.pl. 1,80 m2 | soubor | 1 |  | 0 | 0.13307 | 0.13307 |  | 0 | 21 | 0 | 0
|  | 918 | SP | 732212815 | Demontáž ohříváku zásobníkového stojatého obsah do 1600 litrů | kus | 1 |  | 0 |  | 0 | 0.51196 | 0.51196 | 21 | 0 | 0
Kód 003/SO03b/SO03b-D1.4.d/733 | 4 |  | Oddíl |  | 733: Ústřední vytápění - rozvodné potrubí |  |  |  | 0 |  | 0.26214 |  | 0.0975 |  | 0 | 0
Kód 003/SO03b/SO03b-D1.4.d/733/733. | 5 |  | Pododdíl |  | 733.: Rozvodné potrubí |  |  |  | 0 |  | 0.26214 |  | 0.0975 |  | 0 | 0
|  | 919 | SP | 733222302 | Potrubí měděné polotvrdé spojované lisováním D 15x1 mm | m | 71 |  | 0 | 0.00046 | 0.03266 |  | 0 | 21 | 0 | 0
|  | 920 | SP | 733222303 | Potrubí měděné polotvrdé spojované lisováním D 18x1 mm | m | 21 |  | 0 | 0.00056 | 0.01176 |  | 0 | 21 | 0 | 0
|  | 921 | SP | 733222304 | Potrubí měděné polotvrdé spojované lisováním D 22x1 mm | m | 143 |  | 0 | 0.00071 | 0.10153 |  | 0 | 21 | 0 | 0
|  | 922 | SP | 733223304 | Potrubí měděné tvrdé spojované lisováním D 28x1,5 mm | m | 62 |  | 0 | 0.00125 | 0.0775 |  | 0 | 21 | 0 | 0
|  | 923 | SP | 733223305 | Potrubí měděné tvrdé spojované lisováním D 35x1,5 mm | m | 8 |  | 0 | 0.00162 | 0.01296 |  | 0 | 21 | 0 | 0
|  | 924 | SP | 733291101 | Zkouška těsnosti potrubí měděné do D 35x1,5 | m | 293 |  | 0 |  | 0 |  | 0 | 21 | 0 | 0
|  | 925 | SP | 733390801 | Demontáž potrubí plastového do D 25x2,3 mm | m | 195 |  | 0 |  | 0 | 0.0005 | 0.0975 | 21 | 0 | 0
|  | 926 | SP | 733811231 | Ochrana potrubí ústředního vytápění termoizolačními trubicemi z PE tl do 13 mm DN do 22 mm | m | 235 |  | 0 | 7e-05 | 0.01645 |  | 0 | 21 | 0 | 0
|  | 927 | SP | 733811242 | Ochrana potrubí ústředního vytápění termoizolačními trubicemi z PE tl do 20 mm DN do 45 mm | m | 58 |  | 0 | 0.00016 | 0.00928 |  | 0 | 21 | 0 | 0
|  | 928 | SP | 998733102 | Přesun hmot tonážní pro rozvody potrubí v objektech v do 12 m | t | 0.26214 |  | 0 |  | 0 |  | 0 | 21 | 0 | 0
|  | 929 | SP | X2119 | nosný systém potrubí | m | 45 |  | 0 |  | 0 |  | 0 | 21 | 0 | 0
Kód 003/SO03b/SO03b-D1.4.d/734 | 4 |  | Oddíl |  | 734: Ústřední vytápění - armatury |  |  |  | 0 |  | 0.01678 |  | 0 |  | 0 | 0
Kód 003/SO03b/SO03b-D1.4.d/734/734. | 5 |  | Pododdíl |  | 734.: Armatury |  |  |  | 0 |  | 0.01678 |  | 0 |  | 0 | 0
|  | 930 | SP | 734211120 | Ventil závitový odvzdušňovací G 1/2 PN 14 do 120°C automatický | kus | 12 |  | 0 | 0.00024 | 0.00288 |  | 0 | 21 | 0 | 0
|  | 931 | SP | 734221682 | Termostatická hlavice kapalinová PN 10 do 110°C otopných těles VK | kus | 11 |  | 0 | 0.00014 | 0.00154 |  | 0 | 21 | 0 | 0
|  | 932 | SP | 734261413 | Šroubení radiátorové rohové G 3/4 bez vypouštění | kus | 22 |  | 0 | 0.00039 | 0.00858 |  | 0 | 21 | 0 | 0
|  | 933 | SP | 734291264 | Filtr závitový přímý G 1 PN 30 do 110°C s vnitřními závity | kus | 4 |  | 0 | 0.00057 | 0.00228 |  | 0 | 21 | 0 | 0
|  | 934 | SP | 734292724 | Kohout kulový přímý G 3/4 PN 42 do 185°C vnitřní závit s vypouštěním | kus | 1 |  | 0 | 0.0004 | 0.0004 |  | 0 | 21 | 0 | 0
|  | 935 | SP | 734292774 | Kohout kulový přímý G 1 PN 42 do 185°C plnoprůtokový s koulí DADO vnitřní závit | kus | 2 |  | 0 | 0.00055 | 0.0011 |  | 0 | 21 | 0 | 0
|  | 936 | SP | 998734102 | Přesun hmot tonážní pro armatury v objektech v do 12 m | t | 0.01678 |  | 0 |  | 0 |  | 0 | 21 | 0 | 0
|  | 937 | SP | X214 | Rozdělovač kompaktní 3 topné okruhy | kus | 1 |  | 0 |  | 0 |  | 0 | 21 | 0 | 0
|  | 938 | SP | X215 | Čerpadlová skupina - přímá např.: MeiFlow S UC DN25 Yonos PICO 25/1-6 | kus | 3 |  | 0 |  | 0 |  | 0 | 21 | 0 | 0
|  | 939 | SP | X216 | Hydraulický vyrovnávač dynamických tlaků DN32 např.: Flamco S BG s magnetickým odlučovačem | kus | 1 |  | 0 |  | 0 |  | 0 | 21 | 0 | 0
|  | 940 | SP | X217 | Znovu spustění kotle vč. dopojení MaR | kus | 1 |  | 0 |  | 0 |  | 0 | 21 | 0 | 0
|  | 941 | SP | X218 | Demontáž stávajícího zapojení kotelny vč. čerpadel | kus | 1 |  | 0 |  | 0 |  | 0 | 21 | 0 | 0
Kód 003/SO03b/SO03b-D1.4.d/735 | 4 |  | Oddíl |  | 735: Ústřední vytápění - otopná tělesa |  |  |  | 0 |  | 0.38995 |  | 0.09972 |  | 0 | 0
Kód 003/SO03b/SO03b-D1.4.d/735/735. | 5 |  | Pododdíl |  | 735.: Otopná tělesa |  |  |  | 0 |  | 0.38995 |  | 0.09972 |  | 0 | 0
|  | 942 | SP | 735151821 | Demontáž otopného tělesa panelového dvouřadého délka do 1500 mm | kus | 4 |  | 0 | 8e-05 | 0.00032 | 0.02493 | 0.09972 | 21 | 0 | 0
|  | 943 | SP | 735152251 | Otopné těleso panelové VK jednodeskové 1 přídavná přestupní plocha výška/délka 500/400 mm výkon 343 W | kus | 2 |  | 0 | 0.0084 | 0.0168 |  | 0 | 21 | 0 | 0
|  | 944 | SP | 735152255 | Otopné těleso panelové VK jednodeskové 1 přídavná přestupní plocha výška/délka 500/800 mm výkon 686 W | kus | 1 |  | 0 | 0.01588 | 0.01588 |  | 0 | 21 | 0 | 0
|  | 945 | SP | 735152499 | Otopné těleso panelové VK dvoudeskové 1 přídavná přestupní plocha výška/délka 900/1200 mm výkon 2105 W | kus | 1 |  | 0 | 0.0586 | 0.0586 |  | 0 | 21 | 0 | 0
|  | 946 | SP | 735152595 | Otopné těleso panelové VK dvoudeskové 2 přídavné přestupní plochy výška/délka 900/800 mm výkon 1850 W | kus | 4 |  | 0 | 0.04532 | 0.18128 |  | 0 | 21 | 0 | 0
|  | 947 | SP | 735152596 | Otopné těleso panelové VK dvoudeskové 2 přídavné přestupní plochy výška/délka 900/900 mm výkon 2082 W | kus | 1 |  | 0 | 0.05071 | 0.05071 |  | 0 | 21 | 0 | 0
|  | 948 | SP | 735152661 | Otopné těleso panelové VK třídeskové 3 přídavné přestupní plochy výška/délka 500/1600 mm výkon 3326 W | kus | 1 |  | 0 | 0.06636 | 0.06636 |  | 0 | 21 | 0 | 0
|  | 949 | SP | 998735102 | Přesun hmot tonážní pro otopná tělesa v objektech v do 12 m | t | 0.38995 |  | 0 |  | 0 |  | 0 | 21 | 0 | 0
NN | 1 |  | Finance |  | NN: Neuznatelné náklady |  |  |  | 0 |  | 569.8261 |  | 68.82 |  | 0 | 0
NN/SO02 | 2 |  | Objekt |  | SO02: Zpevněné plochy |  |  |  | 0 |  | 569.8261 |  | 68.82 |  | 0 | 0
NN/SO02/SO02-D.1.1 | 3 |  | Podobjekt |  | SO02-D.1.1: Architektonicko-stavební řešení |  |  |  | 0 |  | 569.8261 |  | 68.82 |  | 0 | 0
NN/SO02/SO02-D.1.1/001 | 4 |  | Oddíl |  | 001: Zemní práce |  |  |  | 0 |  | 0 |  | 43.2133 |  | 0 | 0
NN/SO02/SO02-D.1.1/001/001. | 5 |  | Pododdíl |  | 001.: Zemní práce |  |  |  | 0 |  | 0 |  | 43.2133 |  | 0 | 0
|  | 950 | SP | 113107163 | Odstranění podkladu z kameniva drceného tl 300 mm strojně pl přes 50 do 200 m2 | m2 | 77.596 |  | 0 |  | 0 | 0.44 | 34.1422 | 21 | 0 | 0
|  | 951 | SP | 113202111 | Vytrhání obrub krajníků obrubníků stojatých | m | 44.249 |  | 0 |  | 0 | 0.205 | 9.071 | 21 | 0 | 0
|  | 952 | SP | 121151113 | Sejmutí ornice plochy do 500 m2 tl vrstvy do 200 mm strojně | m2 | 360 |  | 0 |  | 0 |  | 0 | 21 | 0 | 0
|  | 953 | SP | 122251102 | Odkopávky a prokopávky nezapažené v hornině třídy těžitelnosti I, skupiny 3 objem do 50 m3 strojně | m3 | 35.28 |  | 0 |  | 0 |  | 0 | 21 | 0 | 0
|  | 954 | SP | 122351103 | Odkopávky a prokopávky nezapažené v hornině třídy těžitelnosti II, skupiny 4 objem do 100 m3 strojně | m3 | 90.72 |  | 0 |  | 0 |  | 0 | 21 | 0 | 0
|  | 955 | SP | 162451106 | Vodorovné přemístění do 2000 m výkopku/sypaniny z horniny třídy těžitelnosti I, skupiny 1 až 3 | m3 | 35.28 |  | 0 |  | 0 |  | 0 | 21 | 0 | 0
|  | 956 | SP | 162451126 | Vodorovné přemístění do 2000 m výkopku/sypaniny z horniny třídy těžitelnosti II, skupiny 4 a 5 | m3 | 90.72 |  | 0 |  | 0 |  | 0 | 21 | 0 | 0
|  | 957 | SP | 171201221 | Poplatek za uložení na skládce (skládkovné) zeminy a kamení kód odpadu 17 05 04 | t | 226.8 |  | 0 |  | 0 |  | 0 | 21 | 0 | 0
|  | 958 | SP | 171251201 | Uložení sypaniny na skládky nebo meziskládky | m3 | 126 |  | 0 |  | 0 |  | 0 | 21 | 0 | 0
|  | 959 | SP | 181913112 | Úprava pláně v hornině třídy těžitelnosti II, skupiny 4 se zhutněním ručně | m2 | 480 |  | 0 |  | 0 |  | 0 | 21 | 0 | 0
NN/SO02/SO02-D.1.1/005 | 4 |  | Oddíl |  | 005: Komunikace |  |  |  | 0 |  | 560.1888 |  | 0 |  | 0 | 0
NN/SO02/SO02-D.1.1/005/0056 | 5 |  | Pododdíl |  | 0056: Podkladní vrstvy komunikací, letišť a ploch |  |  |  | 0 |  | 431.1792 |  | 0 |  | 0 | 0
|  | 960 | SP | 564761111 | Podklad z kameniva hrubého drceného vel. 32-63 mm tl 200 mm | m2 | 480 |  | 0 | 0.387 | 185.76 |  | 0 | 21 | 0 | 0
|  | 961 | SP | 5647611PC11 | Podklad z kameniva hrubého drceného vel. 32-63 mm tl 270 mm | m2 | 480 |  | 0 | 0.38625 | 185.4 |  | 0 | 21 | 0 | 0
|  | 962 | SP | 5671141PC | Zakalení podkladu betonem C16/20 | m2 | 480 |  | 0 | 0.12504 | 60.0192 |  | 0 | 21 | 0 | 0
NN/SO02/SO02-D.1.1/005/0057 | 5 |  | Pododdíl |  | 0057: Kryty pozemních komunikací letišť a ploch z kameniva nebo živičné |  |  |  | 0 |  | 129.0096 |  | 0 |  | 0 | 0
|  | 963 | SP | 565135121 | Asfaltový beton vrstva podkladní ACP 16 (obalované kamenivo OKS) tl 50 mm š přes 3 m | m2 | 480 |  | 0 | 0.13188 | 63.3024 |  | 0 | 21 | 0 | 0
|  | 964 | SP | 573111113 | Postřik živičný infiltrační s posypem z asfaltu množství 1,5 kg/m2 | m2 | 480 |  | 0 | 0.00652 | 3.1296 |  | 0 | 21 | 0 | 0
|  | 965 | SP | 573211112 | Postřik živičný spojovací z asfaltu v množství 0,70 kg/m2 | m2 | 480 |  | 0 | 0.00071 | 0.3408 |  | 0 | 21 | 0 | 0
|  | 966 | SP | 577144141 | Asfaltový beton vrstva obrusná ACO 11 (ABS) tř. I tl 50 mm š přes 3 m z modifikovaného asfaltu | m2 | 480 |  | 0 | 0.12966 | 62.2368 |  | 0 | 21 | 0 | 0
NN/SO02/SO02-D.1.1/008 | 4 |  | Oddíl |  | 008: Vedení dálková a přípojná |  |  |  | 0 |  | 0.18638 |  | 0 |  | 0 | 0
NN/SO02/SO02-D.1.1/008/0089 | 5 |  | Pododdíl |  | 0089: Ostatní konstrukce |  |  |  | 0 |  | 0.18638 |  | 0 |  | 0 | 0
|  | 967 | H | 55241014 | poklop šachtový třída D400, kruhový rám 785, vstup 600mm, bez ventilace | kus | 1 |  | 0 | 0.0546 | 0.0546 |  | 0 | 21 | 0 | 0
|  | 968 | H | 59224010 | prstenec šachtový vyrovnávací betonový 625x100x40mm | kus | 4 |  | 0 | 0.021 | 0.084 |  | 0 | 21 | 0 | 0
|  | 969 | SP | 894411311 | Osazení betonových nebo železobetonových dílců pro šachty skruží rovných | kus | 4 |  | 0 | 0.01019 | 0.04076 |  | 0 | 21 | 0 | 0
|  | 970 | SP | 899102111 | Osazení poklopů litinových nebo ocelových včetně rámů hmotnosti nad 50 do 100 kg | kus | 1 |  | 0 | 0.00702 | 0.00702 |  | 0 | 21 | 0 | 0
NN/SO02/SO02-D.1.1/009 | 4 |  | Oddíl |  | 009: Ostatní konstrukce a práce |  |  |  | 0 |  | 9.451 |  | 25.6067 |  | 0 | 0
NN/SO02/SO02-D.1.1/009/0091 | 5 |  | Pododdíl |  | 0091: Doplňující konstrukce a práce pozemních komunikací, letišť a ploch |  |  |  | 0 |  | 9.451 |  | 0 |  | 0 | 0
|  | 971 | H | 59217031 | obrubník betonový silniční 1000x150x250mm | m | 27.3 |  | 0 | 0.08 | 2.184 |  | 0 | 21 | 0 | 0
|  | 972 | SP | 916131213 | Osazení silničního obrubníku betonového stojatého s boční opěrou do lože z betonu prostého | m | 26 |  | 0 | 0.1554 | 4.0404 |  | 0 | 21 | 0 | 0
|  | 973 | SP | 916991121 | Lože pod obrubníky, krajníky nebo obruby z dlažebních kostek z betonu prostého | m3 | 1.43 |  | 0 | 2.2563 | 3.2266 |  | 0 | 21 | 0 | 0
|  | 974 | SP | 919735113 | Řezání stávajícího živičného krytu hl do 150 mm | m | 59.228 |  | 0 |  | 0 |  | 0 | 21 | 0 | 0
NN/SO02/SO02-D.1.1/009/0096 | 5 |  | Pododdíl |  | 0096: Bourání konstrukcí |  |  |  | 0 |  | 0 |  | 25.6067 |  | 0 | 0
|  | 975 | SP | 171201221 | Poplatek za uložení na skládce (skládkovné) zeminy a kamení kód odpadu 17 05 04 | t | 34.142 |  | 0 |  | 0 |  | 0 | 21 | 0 | 0
|  | 976 | SP | 965042241 | Bourání podkladů pod dlažby nebo mazanin betonových nebo z litého asfaltu tl přes 100 mm pl přes 4 m2 | m3 | 11.6394 |  | 0 |  | 0 | 2.2 | 25.6067 | 21 | 0 | 0
|  | 977 | SP | 997002519 | Příplatek ZKD 1 km přemístění suti a vybouraných hmot | t | 2064.6 |  | 0 |  | 0 |  | 0 | 21 | 0 | 0
|  | 978 | SP | 997013501 | Odvoz suti a vybouraných hmot na skládku nebo meziskládku do 1 km se složením | t | 68.82 |  | 0 |  | 0 |  | 0 | 21 | 0 | 0
|  | 979 | SP | 997013601 | Poplatek za uložení na skládce (skládkovné) stavebního odpadu betonového kód odpadu 17 01 01 | t | 9.071 |  | 0 |  | 0 |  | 0 | 21 | 0 | 0
|  | 980 | SP | 997013645 | Poplatek za uložení na skládce (skládkovné) odpadu asfaltového bez dehtu kód odpadu 17 03 02 | t | 25.607 |  | 0 |  | 0 |  | 0 | 21 | 0 | 0
NN/SO02/SO02-D.1.1/099 | 4 |  | Oddíl |  | 099: Přesun hmot HSV |  |  |  | 0 |  | 0 |  | 0 |  | 0 | 0
NN/SO02/SO02-D.1.1/099/0998 | 5 |  | Pododdíl |  | 0998: Přesun hmot |  |  |  | 0 |  | 0 |  | 0 |  | 0 | 0
|  | 981 | SP | 998225111 | Přesun hmot pro pozemní komunikace s krytem z kamene, monolitickým betonovým nebo živičným | t | 667.1029 |  | 0 |  | 0 |  | 0 | 21 | 0 | 0
NN/SO02/SO02-D.1.1/NUS | 4 |  | Oddíl |  | NUS: Náklady spojené s umístěním stavby |  |  |  | 0 |  | 0 |  | 0 |  | 0 | 0
NN/SO02/SO02-D.1.1/NUS/VRN. | 5 |  | Pododdíl |  | VRN.: Vedlejší rozpočtové náklady |  |  |  | 0 |  | 0 |  | 0 |  | 0 | 0
|  | 982 | ON | 013254000_SO02 | Dokumentace skutečného provedení stavby | ks | 1 |  | 0 |  | 0 |  | 0 | 21 | 0 | 0
|  | 983 | ON | 030001000_SO02 | Zařízení staveniště | ks | 1 |  | 0 |  | 0 |  | 0 | 21 | 0 | 0
|  | 984 | ON | 065002000_SO02 | Mimostaveništní doprava materiálů | ks | 1 |  | 0 |  | 0 |  | 0 | 21 | 0 | 0