## Rekapitulace stavby
Export Komplet | [27 empty] | 2.0 | ZAMOK |  |  |  |  | False | False | {164f5dfe-f42b-480d-9029-f125a3686c1d}
[33 empty] | 0,01 | 21
[33 empty] | 0,01 | 15
|  | REKAPITULACE STAVBY | [17 empty] | v --- níže se nacházejí doplnkové a pomocné údaje k sestavám --- v | [11 empty] | Návod na vyplnění | 0,001
|  | Kód: |  |  |  |  | jilemnice_detsky_baz | [24 empty] | Měnit lze pouze buňky se žlutým podbarvením! 1) na prvním listu Rekapitulace stavby vyplňte v sestavě a) Souhrnný list - údaje o Uchazeči (přenesou se do ostatních sestav i v jiných listech) b) Rekapitulace objektů - potřebné Ostatní náklady 2) na vybraných listech vyplňte v sestavě a) Krycí list - údaje o Uchazeči, pokud se liší od údajů o Uchazeči na Souhrnném listu (údaje se přenesou do ostatních sestav v daném listu) b) Rekapitulace rozpočtu - potřebné Ostatní náklady c) Celkové náklady za stavbu - ceny u položek - množství, pokud má žluté podbarvení - a v případě potřeby poznámku (ta je ve skrytém sloupci) | 0,01
|  | Stavba: |  |  |  |  | Stavební úpravy haly a vany dětského bazénu plaveckého bazénu | [25 empty] | 0,01
|  | KSO: | [13 empty] | CC-CZ: | [16 empty] | 0,01
|  | Místo: |  |  |  |  | Jilemnice, Jungmannova 146 | [8 empty] | Datum: |  | 31. 10. 2019 | [14 empty] | 0,01
0,01
|  | Zadavatel: | [13 empty] | IČ: | [16 empty] | 0,01
[16 empty] | DIČ: | [16 empty] | 0,01
0,01
|  | Uchazeč: | [13 empty] | IČ: |  | Vyplň údaj | [14 empty] | 0,01
|  |  | Vyplň údaj | [12 empty] | DIČ: |  | Vyplň údaj | [14 empty] | 0,01
False
|  | Projektant: | [13 empty] | IČ: | [16 empty] | False
[16 empty] | DIČ: | [16 empty] | True
0,01
|  | Zpracovatel: | [13 empty] | IČ: | [16 empty] | 0,01
[16 empty] | DIČ: | [16 empty] | True
Poznámka:
|  | Cena bez DPH | [13 empty] | 0
[8 empty] | Sazba daně |  |  | Základ daně |  |  |  |  | Výše daně
|  | DPH |  | základní |  |  |  | 21% |  |  | 0 |  |  |  |  | 0
|  |  |  | snížená |  |  |  | 15% |  |  | 0 |  |  |  |  | 0
|  |  |  | zákl. přenesená |  |  |  | 21% |  |  | 0 |  |  |  |  | 0
|  |  |  | sníž. přenesená |  |  |  | 15% |  |  | 0 |  |  |  |  | 0
|  |  |  | nulová |  |  |  | 0% |  |  | 0 |  |  |  |  | 0
|  | Cena s DPH | [6 empty] | v |  |  | CZK |  |  |  | 0
|  | Projektant | [11 empty] | Zpracovatel
|  | Datum a podpis: | [7 empty] | Razítko |  |  |  | Datum a podpis: |  |  | Razítko
|  | Objednavatel | [11 empty] | Uchazeč
|  | Datum a podpis: | [7 empty] | Razítko |  |  |  | Datum a podpis: |  |  | Razítko
REKAPITULACE OBJEKTŮ STAVBY A SOUPISŮ PRACÍ
| Kód: | [6 empty] | jilemnice_detsky_baz
| Stavba: | [6 empty] | Stavební úpravy haly a vany dětského bazénu plaveckého bazénu
| Místo: | [6 empty] | Jilemnice, Jungmannova 146 | [6 empty] | Datum: |  | 31. 10. 2019
| Zadavatel: | [13 empty] | Projektant: |  |  |  |  | Informatívní údaje z listů zakázek
| Uchazeč: | [13 empty] | Zpracovatel:
| Kód |  |  |  | Popis | [7 empty] | Cena bez DPH [CZK] |  |  |  |  | Cena s DPH [CZK] | Typ | z toho Ostat. náklady [CZK] | DPH [CZK] | Normohodiny [h] | DPH základní [CZK] | DPH snížená [CZK] | DPH základní přenesená [CZK] | DPH snížená přenesená [CZK] | Základna DPH základní | Základna DPH snížená | Základna DPH zákl. přenesená | Základna DPH sníž. přenesená | Základna DPH nulová
| Náklady z rozpočtů | [11 empty] | 0 |  |  |  |  | 0 |  | 0 | 0 | 0 | 0 | 0 | 0 | 0 | 0 | 0 | 0 | 0 | 0 |  | D | 0 | ###NOIMPORT### | IMPORT | {164f5dfe-f42b-480d-9029-f125a3686c1d} | {00000000-0000-0000-0000-000000000000}
/ |  | stav |  |  |  | Stavební část | [6 empty] | 0 |  |  |  |  | 0 | STA | 0 | 0 | 0 | 0 | 0 | 0 | 0 | 0 | 0 | 0 | 0 | 0 |  |  | 1 |  | IMPORT | {99182242-636d-4bb3-96c5-d127e551f4b9} | {164f5dfe-f42b-480d-9029-f125a3686c1d} | 2
/ |  | zt |  |  |  | Zdravotní technika | [6 empty] | 0 |  |  |  |  | 0 | STA | 0 | 0 | 0 | 0 | 0 | 0 | 0 | 0 | 0 | 0 | 0 | 0 |  |  | 1 |  | IMPORT | {cde660e0-84d6-4268-96e1-da0e105c706f} | {164f5dfe-f42b-480d-9029-f125a3686c1d} | 2
/ |  | ut |  |  |  | Ústřední vytápění | [6 empty] | 0 |  |  |  |  | 0 | STA | 0 | 0 | 0 | 0 | 0 | 0 | 0 | 0 | 0 | 0 | 0 | 0 |  |  | 1 |  | IMPORT | {68a0dd42-7b5d-440f-bfd7-3022ccc1c193} | {164f5dfe-f42b-480d-9029-f125a3686c1d} | 2
/ |  | el |  |  |  | Elektroinstalace | [6 empty] | 0 |  |  |  |  | 0 | STA | 0 | 0 | 0 | 0 | 0 | 0 | 0 | 0 | 0 | 0 | 0 | 0 |  |  | 1 |  | IMPORT | {fb1f4c13-d045-495f-afac-4645ae100b86} | {164f5dfe-f42b-480d-9029-f125a3686c1d} | 2
/ |  | mr |  |  |  | MaR | [6 empty] | 0 |  |  |  |  | 0 | STA | 0 | 0 | 0 | 0 | 0 | 0 | 0 | 0 | 0 | 0 | 0 | 0 |  |  | 1 |  | IMPORT | {9fcad071-d2ec-42d8-a833-84fbff3e170b} | {164f5dfe-f42b-480d-9029-f125a3686c1d} | 2
/ |  | VZD |  |  |  | Vzduchotechnika | [6 empty] | 0 |  |  |  |  | 0 | STA | 0 | 0 | 0 | 0 | 0 | 0 | 0 | 0 | 0 | 0 | 0 | 0 |  |  | 1 |  | IMPORT | {5533b4d1-7db2-4698-b1e5-0db981f77d51} | {164f5dfe-f42b-480d-9029-f125a3686c1d} | 2
/ |  | bt |  |  |  | Bazénová technologie | [6 empty] | 0 |  |  |  |  | 0 | STA | 0 | 0 | 0 | 0 | 0 | 0 | 0 | 0 | 0 | 0 | 0 | 0 |  |  | 1 |  | IMPORT | {b72cba9d-2c7b-443c-968d-d4c514cfc7d2} | {164f5dfe-f42b-480d-9029-f125a3686c1d} | 2
/ |  | nr |  |  |  | Nerezový bazén | [6 empty] | 0 |  |  |  |  | 0 | STA | 0 | 0 | 0 | 0 | 0 | 0 | 0 | 0 | 0 | 0 | 0 | 0 |  |  | 1 |  | IMPORT | {6f684433-5a87-4835-8f9b-3f0e92794cb5} | {164f5dfe-f42b-480d-9029-f125a3686c1d} | 2
/ |  | pk |  |  |  | Parní kabina | [6 empty] | 0 |  |  |  |  | 0 | STA | 0 | 0 | 0 | 0 | 0 | 0 | 0 | 0 | 0 | 0 | 0 | 0 |  |  | 1 |  | IMPORT | {705ccfa6-6d72-45fe-b1f4-7a66e5440bb1} | {164f5dfe-f42b-480d-9029-f125a3686c1d} | 2
/ |  | vrn |  |  |  | Vedlejší a ostatní náklady | [6 empty] | 0 |  |  |  |  | 0 | STA | 0 | 0 | 0 | 0 | 0 | 0 | 0 | 0 | 0 | 0 | 0 | 0 |  |  | 1 |  | IMPORT | {9fb0b063-1eae-4fbb-88af-26acfd9388a3} | {164f5dfe-f42b-480d-9029-f125a3686c1d} | 2

## stav - Stavební část
[18 empty] | {99182242-636d-4bb3-96c5-d127e551f4b9} | [5 empty] | a1 | 74,58 | 2
[18 empty] | 2 | [5 empty] | a10 | 14,906 | 2
| KRYCÍ LIST SOUPISU PRACÍ | [7 empty] | v --- níže se nacházejí doplnkové a pomocné údaje k sestavám --- v | [8 empty] | False | [5 empty] | a12 | 6,988 | 2
[24 empty] | a13 | 12,48 | 2
| Stavba: | [22 empty] | a14 | 3,994 | 2
|  | Stavební úpravy haly a vany dětského bazénu plaveckého bazénu | [21 empty] | a15 | 76,548 | 2
| Objekt: | [22 empty] | a19 | 25,45 | 2
|  | stav - Stavební část | [21 empty] | a2 | 109,916 | 2
[24 empty] | a20 | 3,6 | 2
| KSO: |  |  |  |  | CC-CZ: | [17 empty] | a21 | 8,48 | 2
| Místo: |  | Jilemnice, Jungmannova 146 |  |  | Datum: | 31. 10. 2019 | [16 empty] | a23 | 25,45 | 2
[24 empty] | a24 | 14,318 | 2
| Zadavatel: |  |  |  |  | IČ: | [17 empty] | a25 | 10,85 | 2
[6 empty] | DIČ: | [17 empty] | a28 | 38,61 | 2
[24 empty] | a29 | 17,098 | 2
| Uchazeč: |  |  |  |  | IČ: | Vyplň údaj | [16 empty] | a3 | 28,198 | 2
|  | Vyplň údaj |  |  |  | DIČ: | Vyplň údaj | [16 empty] | a4 | 85,789 | 2
[24 empty] | a42 | 0,84 | 2
| Projektant: |  |  |  |  | IČ: | [17 empty] | a5 | 474,78 | 2
[6 empty] | DIČ: | [17 empty] | a6 | 73,309 | 2
[24 empty] | a7 | 20,45 | 2
| Zpracovatel: |  |  |  |  | IČ: | [17 empty] | a8 | 4 | 2
[6 empty] | DIČ: | [17 empty] | a9 | 179,735 | 2
[24 empty] | ok | 17,4 | 2
Poznámka:
| Cena bez DPH | [5 empty] | 0
|  |  | Základ daně |  |  | Sazba daně | Výše daně
| DPH | základní | 0 |  |  | 21% | 0
|  | snížená | 0 |  |  | 15% | 0
|  | zákl. přenesená | 0 |  |  | 21% | 0
|  | sníž. přenesená | 0 |  |  | 15% | 0
|  | nulová | 0 |  |  | 0% | 0
| Cena s DPH |  |  | v | CZK |  | 0
| Projektant |  |  | Zpracovatel
| Datum a podpis: |  | Razítko | Datum a podpis: |  |  | Razítko
| Objednavatel |  |  | Uchazeč
| Datum a podpis: |  | Razítko | Datum a podpis: |  |  | Razítko
REKAPITULACE ČLENĚNÍ SOUPISU PRACÍ
Stavba:
Stavební úpravy haly a vany dětského bazénu plaveckého bazénu
Objekt:
stav - Stavební část
Místo: |  |  | Jilemnice, Jungmannova 146 |  |  | Datum: | 31. 10. 2019
Zadavatel: | [5 empty] | Projektant:
Uchazeč: |  |  | Vyplň údaj |  |  | Zpracovatel:
Kód dílu - Popis | [6 empty] | Cena celkem [CZK]
Náklady ze soupisu prací | [6 empty] | 0 | [11 empty] | -1
| HSV - Práce a dodávky HSV | [5 empty] | 0
| 3 - Svislé a kompletní konstrukce | [5 empty] | 0
| 4 - Vodorovné konstrukce | [5 empty] | 0
| 6 - Úpravy povrchů, podlahy a osazování výplní | [5 empty] | 0
| 9 - Ostatní konstrukce a práce, bourání | [5 empty] | 0
| 997 - Přesun sutě | [5 empty] | 0
| 998 - Přesun hmot | [5 empty] | 0
| PSV - Práce a dodávky PSV | [5 empty] | 0
| 713 - Izolace tepelné | [5 empty] | 0
| 714 - Akustická a protiotřesová opatření | [5 empty] | 0
| 725 - Zdravotechnika - zařizovací předměty | [5 empty] | 0
| 763 - Konstrukce suché výstavby | [5 empty] | 0
| 766 - Konstrukce truhlářské | [5 empty] | 0
| 767 - Konstrukce zámečnické | [5 empty] | 0
| 771 - Podlahy z dlaždic | [5 empty] | 0
| 776 - Podlahy povlakové | [5 empty] | 0
| 781 - Dokončovací práce - obklady | [5 empty] | 0
| 783 - Dokončovací práce - nátěry | [5 empty] | 0
| 784 - Dokončovací práce - malby a tapety | [5 empty] | 0
| 786 - Dokončovací práce - čalounické úpravy | [5 empty] | 0
| 787 - Dokončovací práce - zasklívání | [5 empty] | 0
| 789 - Povrchové úpravy ocelových konstrukcí a technologických zařízení | [5 empty] | 0
SOUPIS PRACÍ
Stavba:
Stavební úpravy haly a vany dětského bazénu plaveckého bazénu
Objekt:
stav - Stavební část
Místo: |  |  | Jilemnice, Jungmannova 146 |  |  | Datum: | 31. 10. 2019
Zadavatel: | [5 empty] | Projektant:
Uchazeč: |  |  | Vyplň údaj |  |  | Zpracovatel:
PČ | Typ | Kód | Popis | MJ | Množství | J.cena [CZK] | Cena celkem [CZK] | Cenová soustava |  | DPH | J. Nh [h] | Nh celkem [h] | J. hmotnost [t] | Hmotnost celkem [t] | J. suť [t] | Suť Celkem [t]
Náklady soupisu celkem | [6 empty] | 0 |  |  |  |  | 0 |  | 64.4952 |  | 36.8181 |  | D | -1 | [13 empty] | 0
| D | HSV | Práce a dodávky HSV |  |  |  | 0 |  |  |  |  | 0 |  | 53.4787 |  | 36.0868 | 1 | D | 0 |  |  |  | ROZPOCET | [9 empty] | 0
| D | 3 | Svislé a kompletní konstrukce |  |  |  | 0 |  |  |  |  | 0 |  | 12.6241 |  | 0 | 1 | D | 1 |  |  |  | ROZPOCET | [9 empty] | 0
1 | K | 310238211 | Zazdívka otvorů pl do 1 m2 ve zdivu nadzákladovém cihlami pálenými na MVC | m3 | 0.24 |  | 0 | CS ÚRS 2019 01 |  | základní |  | 0 | 1.8775 | 0.4506 | 0 | 0 | 4 | K | 2 |  |  |  | ROZPOCET |  |  |  | 0 | 0 | 0 | 0 | 0 | 1 | 0 | 4 | 77675410
| PP |  | Zazdívka otvorů ve zdivu nadzákladovém cihlami pálenými plochy přes 0,25 m2 do 1 m2 na maltu vápenocementovou | [14 empty] | PP | 2
| VV |  | 0,4*2*0,3 |  | 0.24 | [12 empty] | VV | 2 | 2 | True | 1 | ROZPOCET
2 | K | 310239211 | Zazdívka otvorů pl do 4 m2 ve zdivu nadzákladovém cihlami pálenými na MVC | m3 | 1.311 |  | 0 | CS ÚRS 2019 01 |  | základní |  | 0 | 1.8775 | 2.4614 | 0 | 0 | 4 | K | 2 |  |  |  | ROZPOCET |  |  |  | 0 | 0 | 0 | 0 | 0 | 1 | 0 | 4 | -634436758
| PP |  | Zazdívka otvorů ve zdivu nadzákladovém cihlami pálenými plochy přes 1 m2 do 4 m2 na maltu vápenocementovou | [14 empty] | PP | 2
| VV |  | 0,95*4,6*0,3 |  | 1.311 | [12 empty] | VV | 2 | 2 | True | 1 | ROZPOCET
3 | K | 311234021 | Zdivo jednovrstvé z cihel děrovaných do P10 na maltu M5 tl 200 mm | m2 | 0.9 |  | 0 | CS ÚRS 2019 01 |  | základní |  | 0 | 0.16519 | 0.14867 | 0 | 0 | 4 | K | 2 |  |  |  | ROZPOCET |  |  |  | 0 | 0 | 0 | 0 | 0 | 1 | 0 | 4 | -1773969393
| PP |  | Zdivo jednovrstvé z cihel děrovaných nebroušených klasických spojených na pero a drážku na maltu M5, pevnost cihel do P10, tl. zdiva 200 mm | [14 empty] | PP | 2
| VV |  | 0,3*3 |  | 0.9 | [12 empty] | VV | 2 | 2 | True | 1 | ROZPOCET
4 | K | 317121151 | Montáž ŽB překladů prefabrikovaných do rýh světlosti otvoru do 1050 mm | kus | 4 |  | 0 | CS ÚRS 2019 01 |  | základní |  | 0 | 0.02588 | 0.10352 | 0 | 0 | 4 | K | 2 |  |  |  | ROZPOCET |  |  |  | 0 | 0 | 0 | 0 | 0 | 1 | 0 | 4 | 819175207
| PP |  | Montáž překladů ze železobetonových prefabrikátů dodatečně do připravených rýh, světlosti otvoru do 1050 mm | [14 empty] | PP | 2
5 | M | 59321071 | překlad železobetonový RZP 1490x140x140mm | kus | 4.04 |  | 0 | CS ÚRS 2019 01 |  | základní |  | 0 | 0.07 | 0.2828 | 0 | 0 | 8 | M | 2 |  |  |  | ROZPOCET |  |  |  | 0 | 0 | 0 | 0 | 0 | 1 | 0 | 4 | -1701504621
| PP |  | překlad železobetonový RZP 1490x140x140mm | [14 empty] | PP | 2
| P |  | Poznámka k položce: nad montážní otvory | [14 empty] | P | 2
6 | K | 317142420 | Překlad nenosný pórobetonový š 100 mm v do 250 mm na tenkovrstvou maltu dl do 1000 mm | kus | 7 |  | 0 | CS ÚRS 2019 01 |  | základní |  | 0 | 0.02228 | 0.15596 | 0 | 0 | 4 | K | 2 |  |  |  | ROZPOCET |  |  |  | 0 | 0 | 0 | 0 | 0 | 1 | 0 | 4 | 1500160020
| PP |  | Překlady nenosné z pórobetonu osazené do tenkého maltového lože, výšky do 250 mm, šířky překladu 100 mm, délky překladu do 1000 mm | [14 empty] | PP | 2
7 | K | 317234410 | Vyzdívka mezi nosníky z cihel pálených na MC | m3 | 0.075 |  | 0 | CS ÚRS 2019 01 |  | základní |  | 0 | 1.943 | 0.14573 | 0 | 0 | 4 | K | 2 |  |  |  | ROZPOCET |  |  |  | 0 | 0 | 0 | 0 | 0 | 1 | 0 | 4 | -255481162
| PP |  | Vyzdívka mezi nosníky cihlami pálenými na maltu cementovou | [14 empty] | PP | 2
| VV |  | 0,3*0,1*1,25*2 |  | 0.075 | [12 empty] | VV | 2 | 2 | True | 1 | ROZPOCET
8 | K | 317944321 | Válcované nosníky do č.12 dodatečně osazované do připravených otvorů | t | 0.111 |  | 0 | CS ÚRS 2019 01 |  | základní |  | 0 | 1.09 | 0.12099 | 0 | 0 | 4 | K | 2 |  |  |  | ROZPOCET |  |  |  | 0 | 0 | 0 | 0 | 0 | 1 | 0 | 4 | -1711827098
| PP |  | Válcované nosníky dodatečně osazované do připravených otvorů bez zazdění hlav do č. 12 | [14 empty] | PP | 2
| VV |  | "i120" 1,25*4*2*0,001*11,1 |  | 0.111 | [12 empty] | VV | 2 | 2 | True | 1 | ROZPOCET
9 | K | 319201321 | Vyrovnání nerovného povrchu zdiva tl do 30 mm maltou | m2 | 109.916 |  | 0 | CS ÚRS 2019 01 |  | základní |  | 0 | 0.02857 | 3.1403 | 0 | 0 | 4 | K | 2 |  |  |  | ROZPOCET |  |  |  | 0 | 0 | 0 | 0 | 0 | 1 | 0 | 4 | -1138480544
| PP |  | Vyrovnání nerovného povrchu vnitřního i vnějšího zdiva bez odsekání vadných cihel, maltou (s dodáním hmot) tl. do 30 mm | [14 empty] | PP | 2
| VV |  | a2 |  | 109.916 | [12 empty] | VV | 2 | 2 | True | 1 | ROZPOCET
10 | K | 342272225 | Příčka z pórobetonových hladkých tvárnic na tenkovrstvou maltu tl 100 mm | m2 | 73.309 |  | 0 | CS ÚRS 2019 01 |  | základní |  | 0 | 0.06917 | 5.0708 | 0 | 0 | 4 | K | 2 |  |  |  | ROZPOCET |  |  |  | 0 | 0 | 0 | 0 | 0 | 1 | 0 | 4 | 1363719143
| PP |  | Příčky z pórobetonových tvárnic hladkých na tenké maltové lože objemová hmotnost do 500 kg/m3, tloušťka příčky 100 mm | [14 empty] | PP | 2
| VV |  | (9,3+3,73*2+2,6+2,1+1,65+1,22+0,8*2+0,7)*3,18-1*2*2-0,8*2-3,14*0,175*0,175*2 |  | 78.891 | [12 empty] | VV | 2 | 2 | True | 0 | ROZPOCET
| VV |  | -0,8*2-0,7*2*2-0,6*1,97 |  | -5.582 | [12 empty] | VV | 2 | 2 | True | 0 | ROZPOCET
| VV | a6 | Součet |  | 73.309 | [12 empty] | VV | 2 | 4 | True | 1 | ROZPOCET
11 | K | 342272245 | Příčka z pórobetonových hladkých tvárnic na tenkovrstvou maltu tl 150 mm | m2 | 3.96 |  | 0 | CS ÚRS 2019 01 |  | základní |  | 0 | 0.10325 | 0.40887 | 0 | 0 | 4 | K | 2 |  |  |  | ROZPOCET |  |  |  | 0 | 0 | 0 | 0 | 0 | 1 | 0 | 4 | 57848911
| PP |  | Příčky z pórobetonových tvárnic hladkých na tenké maltové lože objemová hmotnost do 500 kg/m3, tloušťka příčky 150 mm | [14 empty] | PP | 2
| VV |  | 1,32*3 |  | 3.96 | [12 empty] | VV | 2 | 2 | True | 1 | ROZPOCET
12 | K | 342291121 | Ukotvení příček k cihelným konstrukcím plochými kotvami | m | 15.9 |  | 0 | CS ÚRS 2019 01 |  | základní |  | 0 | 0.00012 | 0.001908 | 0 | 0 | 4 | K | 2 |  |  |  | ROZPOCET |  |  |  | 0 | 0 | 0 | 0 | 0 | 1 | 0 | 4 | 1897357696
| PP |  | Ukotvení příček plochými kotvami, do konstrukce cihelné | [14 empty] | PP | 2
| VV |  | 3,18*5 |  | 15.9 | [12 empty] | VV | 2 | 2 | True | 1 | ROZPOCET
13 | K | 346244381 | Plentování jednostranné v do 200 mm válcovaných nosníků cihlami | m2 | 0.6 |  | 0 | CS ÚRS 2019 01 |  | základní |  | 0 | 0.17818 | 0.10691 | 0 | 0 | 4 | K | 2 |  |  |  | ROZPOCET |  |  |  | 0 | 0 | 0 | 0 | 0 | 1 | 0 | 4 | -1553498318
| PP |  | Plentování ocelových válcovaných nosníků jednostranné cihlami na maltu, výška stojiny do 200 mm | [14 empty] | PP | 2
| VV |  | 1,25*0,12*4 |  | 0.6 | [12 empty] | VV | 2 | 2 | True | 1 | ROZPOCET
14 | K | 346481121 | Zaplentování rýh, potrubí, výklenků nebo nik ve stropu rabicovým pletivem | m2 | 3.052 |  | 0 | CS ÚRS 2019 01 |  | základní |  | 0 | 0.00841 | 0.025667 | 0 | 0 | 4 | K | 2 |  |  |  | ROZPOCET |  |  |  | 0 | 0 | 0 | 0 | 0 | 1 | 0 | 4 | 1023726496
| PP |  | Zaplentování rýh, potrubí, válcovaných nosníků, výklenků nebo nik jakéhokoliv tvaru, na maltu pod stropy rabicovým pletivem | [14 empty] | PP | 2
| VV |  | 1,25*0,5*4+0,92*0,3*2 |  | 3.052 | [12 empty] | VV | 2 | 2 | True | 1 | ROZPOCET
| D | 4 | Vodorovné konstrukce |  |  |  | 0 |  |  |  |  | 0 |  | 3.211 |  | 0 | 1 | D | 1 |  |  |  | ROZPOCET | [9 empty] | 0
15 | K | 411171121 | Montáž ocelových kcí podlah a plošin hmotnosti do 30 kg/m2 pokrytých plechy | t | 17.4 |  | 0 | CS ÚRS 2019 01 |  | základní |  | 0 | 0 | 0 | 0 | 0 | 4 | K | 2 |  |  |  | ROZPOCET |  |  |  | 0 | 0 | 0 | 0 | 0 | 1 | 0 | 4 | -1429647570
| PP |  | Montáž ocelové konstrukce podlah a plošin pokrytou plechy hmotnosti konstrukce podlahy do 30 kg/m2 | [14 empty] | PP | 2
| VV | ok | "dle pd" 17,4 |  | 17.4 | [12 empty] | VV | 2 | 2 | True | 1 | ROZPOCET
16 | M | 5539902 | Ocelová konstrukce dle výpisu materiálu v PD vč plechů, pomocného materiálu, kotvení, dopravy na místo uložení | kg | 17400 |  | 0 |  |  | základní |  | 0 | 0 | 0 | 0 | 0 | 8 | M | 2 |  |  |  | ROZPOCET |  |  |  | 0 | 0 | 0 | 0 | 0 | 1 | 0 | 4 | -457900272
| PP |  | Ocelová konstrukce dle výpisu materiálu v PD vč plechů, pomocného materiálu, kotvení, dopravy na místo uložení | [14 empty] | PP | 2
| VV |  | ok/0,001 |  | 17400 | [12 empty] | VV | 2 | 2 | True | 1 | ROZPOCET
17 | K | 413232221 | Zazdívka zhlaví válcovaných nosníků v do 300 mm | kus | 24 |  | 0 | CS ÚRS 2019 01 |  | základní |  | 0 | 0.059 | 1.416 | 0 | 0 | 4 | K | 2 |  |  |  | ROZPOCET |  |  |  | 0 | 0 | 0 | 0 | 0 | 1 | 0 | 4 | -2035864829
| PP |  | Zazdívka zhlaví stropních trámů nebo válcovaných nosníků pálenými cihlami válcovaných nosníků, výšky přes 150 do 300 mm | [14 empty] | PP | 2
18 | K | 4343111 | Úprava schodišťových stupňů ocelových | m | 16.25 |  | 0 |  |  | základní |  | 0 | 0.11046 | 1.795 | 0 | 0 | 4 | K | 2 |  |  |  | ROZPOCET |  |  |  | 0 | 0 | 0 | 0 | 0 | 1 | 0 | 4 | -1177740815
| PP |  | Úprava schodišťových stupňů ocelových | [14 empty] | PP | 2
| P |  | Poznámka k položce: přeřešení stávajícího schodiště z důvodů navýšení podesty | [14 empty] | P | 2
| VV |  | 1,25*13 |  | 16.25 | [12 empty] | VV | 2 | 2 | True | 1 | ROZPOCET
| D | 6 | Úpravy povrchů, podlahy a osazování výplní |  |  |  | 0 |  |  |  |  | 0 |  | 37.4738 |  | 0 | 1 | D | 1 |  |  |  | ROZPOCET | [9 empty] | 0
19 | K | 612142001 | Potažení vnitřních stěn sklovláknitým pletivem vtlačeným do tenkovrstvé hmoty | m2 | 146.618 |  | 0 | CS ÚRS 2019 01 |  | základní |  | 0 | 0.00438 | 0.64219 | 0 | 0 | 4 | K | 2 |  |  |  | ROZPOCET |  |  |  | 0 | 0 | 0 | 0 | 0 | 1 | 0 | 4 | -541905088
| PP |  | Potažení vnitřních ploch pletivem v ploše nebo pruzích, na plném podkladu sklovláknitým vtlačením do tmelu stěn | [14 empty] | PP | 2
| VV |  | a6*2 |  | 146.618 | [12 empty] | VV | 2 | 2 | True | 1 | ROZPOCET
20 | K | 612321141 | Vápenocementová omítka štuková dvouvrstvá vnitřních stěn nanášená ručně | m2 | 8.74 |  | 0 | CS ÚRS 2019 01 |  | základní |  | 0 | 0.01838 | 0.16064 | 0 | 0 | 4 | K | 2 |  |  |  | ROZPOCET |  |  |  | 0 | 0 | 0 | 0 | 0 | 1 | 0 | 4 | -967834328
| PP |  | Omítka vápenocementová vnitřních ploch nanášená ručně dvouvrstvá, tloušťky jádrové omítky do 10 mm a tloušťky štuku do 3 mm štuková svislých konstrukcí stěn | [14 empty] | PP | 2
| VV |  | "na zazdívce" 0,95*4,6*2 |  | 8.74 | [12 empty] | VV | 2 | 2 | True | 1 | ROZPOCET
21 | K | 612323111 | Vápenocementová omítka hladkých vnitřních stěn tloušťky do 5 mm nanášená ručně | m2 | 146.618 |  | 0 | CS ÚRS 2019 01 |  | základní |  | 0 | 0.00656 | 0.96181 | 0 | 0 | 4 | K | 2 |  |  |  | ROZPOCET |  |  |  | 0 | 0 | 0 | 0 | 0 | 1 | 0 | 4 | 1072811199
| PP |  | Omítka vápenocementová vnitřních ploch hladkých nanášená ručně jednovrstvá hladká, na neomítnutý bezesparý podklad, tloušťky do 5 mm stěn | [14 empty] | PP | 2
| VV |  | a6*2 |  | 146.618 | [12 empty] | VV | 2 | 2 | True | 1 | ROZPOCET
22 | K | 612325302 | Vápenocementová štuková omítka ostění nebo nadpraží | m2 | 3.1 |  | 0 | CS ÚRS 2019 01 |  | základní |  | 0 | 0.03358 | 0.1041 | 0 | 0 | 4 | K | 2 |  |  |  | ROZPOCET |  |  |  | 0 | 0 | 0 | 0 | 0 | 1 | 0 | 4 | 1475312116
| PP |  | Vápenocementová omítka ostění nebo nadpraží štuková | [14 empty] | PP | 2
| VV |  | 1,5*0,25*4+0,4*2*2 |  | 3.1 | [12 empty] | VV | 2 | 2 | True | 1 | ROZPOCET
23 | K | 612325422 | Oprava vnitřní vápenocementové štukové omítky stěn v rozsahu plochy do 30% | m2 | 28.198 |  | 0 | CS ÚRS 2019 01 |  | základní |  | 0 | 0.017 | 0.47937 | 0 | 0 | 4 | K | 2 |  |  |  | ROZPOCET |  |  |  | 0 | 0 | 0 | 0 | 0 | 1 | 0 | 4 | 421339768
| PP |  | Oprava vápenocementové omítky vnitřních ploch štukové dvouvrstvé, tloušťky do 20 mm a tloušťky štuku do 3 mm stěn, v rozsahu opravované plochy přes 10 do 30% | [14 empty] | PP | 2
| VV |  | a3 |  | 28.198 | [12 empty] | VV | 2 | 2 | True | 1 | ROZPOCET
24 | K | 619995001 | Začištění omítek kolem oken, dveří, podlah nebo obkladů | m | 11.6 |  | 0 | CS ÚRS 2019 01 |  | základní |  | 0 | 0.0015 | 0.0174 | 0 | 0 | 4 | K | 2 |  |  |  | ROZPOCET |  |  |  | 0 | 0 | 0 | 0 | 0 | 1 | 0 | 4 | -556743506
| PP |  | Začištění omítek (s dodáním hmot) kolem oken, dveří, podlah, obkladů apod. | [14 empty] | PP | 2
| VV |  | "1pp" (1,8+2*2)*2 |  | 11.6 | [12 empty] | VV | 2 | 2 | True | 1 | ROZPOCET
25 | K | 631311214 | Mazanina tl do 80 mm z betonu prostého se zvýšenými nároky na prostředí tř. C 25/30 | m3 | 4.53 |  | 0 | CS ÚRS 2019 01 |  | základní |  | 0 | 2.4533 | 11.1134 | 0 | 0 | 4 | K | 2 |  |  |  | ROZPOCET |  |  |  | 0 | 0 | 0 | 0 | 0 | 1 | 0 | 4 | 1292729694
| PP |  | Mazanina z betonu prostého se zvýšenými nároky na prostředí tl. přes 50 do 80 mm tř. C 25/30 | [14 empty] | PP | 2
| VV |  | (a14+a15-a25)*0,065 |  | 4.53 | [12 empty] | VV | 2 | 2 | True | 1 | ROZPOCET
26 | K | 631311224 | Mazanina tl do 120 mm z betonu prostého se zvýšenými nároky na prostředí tř. C 25/30 | m3 | 0.879 |  | 0 | CS ÚRS 2019 01 |  | základní |  | 0 | 2.4533 | 2.1564 | 0 | 0 | 4 | K | 2 |  |  |  | ROZPOCET |  |  |  | 0 | 0 | 0 | 0 | 0 | 1 | 0 | 4 | 1041177994
| PP |  | Mazanina z betonu prostého se zvýšenými nároky na prostředí tl. přes 80 do 120 mm tř. C 25/30 | [14 empty] | PP | 2
| VV |  | a25*0,081 |  | 0.879 | [12 empty] | VV | 2 | 2 | True | 1 | ROZPOCET
27 | K | 631311234 | Mazanina tl do 240 mm z betonu prostého se zvýšenými nároky na prostředí tř. C 25/30 | m3 | 6.839 |  | 0 | CS ÚRS 2019 01 |  | základní |  | 0 | 2.4533 | 16.7781 | 0 | 0 | 4 | K | 2 |  |  |  | ROZPOCET |  |  |  | 0 | 0 | 0 | 0 | 0 | 1 | 0 | 4 | -321206500
| PP |  | Mazanina z betonu prostého se zvýšenými nároky na prostředí tl. přes 120 do 240 mm tř. C 25/30 | [14 empty] | PP | 2
| VV |  | "pod bazénem" | [14 empty] | VV | 2 | 1 | True | 0 | ROZPOCET
| VV |  | ((9,28-1,61-0,65)*2+6,8)*0,64*0,24+1,61*0,24*6,8+(9,28-1,61-0,65)*0,6*0,24 |  | 6.839 | [12 empty] | VV | 2 | 2 | True | 1 | ROZPOCET
28 | K | 631319171 | Příplatek k mazanině tl do 80 mm za stržení povrchu spodní vrstvy před vložením výztuže | m3 | 4.53 |  | 0 | CS ÚRS 2019 01 |  | základní |  | 0 | 0 | 0 | 0 | 0 | 4 | K | 2 |  |  |  | ROZPOCET |  |  |  | 0 | 0 | 0 | 0 | 0 | 1 | 0 | 4 | 1711426387
| PP |  | Příplatek k cenám mazanin za stržení povrchu spodní vrstvy mazaniny latí před vložením výztuže nebo pletiva pro tl. obou vrstev mazaniny přes 50 do 80 mm | [14 empty] | PP | 2
| VV |  | (a14+a15-a25)*0,065 |  | 4.53 | [12 empty] | VV | 2 | 2 | True | 1 | ROZPOCET
29 | K | 631319173 | Příplatek k mazanině tl do 120 mm za stržení povrchu spodní vrstvy před vložením výztuže | m3 | 0.879 |  | 0 | CS ÚRS 2019 01 |  | základní |  | 0 | 0 | 0 | 0 | 0 | 4 | K | 2 |  |  |  | ROZPOCET |  |  |  | 0 | 0 | 0 | 0 | 0 | 1 | 0 | 4 | -1945749361
| PP |  | Příplatek k cenám mazanin za stržení povrchu spodní vrstvy mazaniny latí před vložením výztuže nebo pletiva pro tl. obou vrstev mazaniny přes 80 do 120 mm | [14 empty] | PP | 2
| VV |  | a25*0,081 |  | 0.879 | [12 empty] | VV | 2 | 2 | True | 1 | ROZPOCET
30 | K | 631351101 | Zřízení bednění rýh a hran v podlahách | m2 | 17.098 |  | 0 | CS ÚRS 2019 01 |  | základní |  | 0 | 0.01352 | 0.23116 | 0 | 0 | 4 | K | 2 |  |  |  | ROZPOCET |  |  |  | 0 | 0 | 0 | 0 | 0 | 1 | 0 | 4 | 1420002053
| PP |  | Bednění v podlahách rýh a hran zřízení | [14 empty] | PP | 2
| VV |  | (9,28+6,8)*2*0,24+(9,28-1,61-0,65)*0,24*2 |  | 11.088 | [12 empty] | VV | 2 | 2 | True | 0 | ROZPOCET
| VV |  | (9,28-1,61-0,65+6,8-0,65*2)*2*0,24 |  | 6.01 | [12 empty] | VV | 2 | 2 | True | 0 | ROZPOCET
| VV | a29 | Součet |  | 17.098 | [12 empty] | VV | 2 | 4 | True | 1 | ROZPOCET
31 | K | 631351102 | Odstranění bednění rýh a hran v podlahách | m2 | 17.098 |  | 0 | CS ÚRS 2019 01 |  | základní |  | 0 | 0 | 0 | 0 | 0 | 4 | K | 2 |  |  |  | ROZPOCET |  |  |  | 0 | 0 | 0 | 0 | 0 | 1 | 0 | 4 | -906817573
| PP |  | Bednění v podlahách rýh a hran odstranění | [14 empty] | PP | 2
| VV |  | a29 |  | 17.098 | [12 empty] | VV | 2 | 2 | True | 1 | ROZPOCET
32 | K | 631362021 | Výztuž mazanin svařovanými sítěmi Kari | t | 0.411 |  | 0 | CS ÚRS 2019 01 |  | základní |  | 0 | 1.0628 | 0.4368 | 0 | 0 | 4 | K | 2 |  |  |  | ROZPOCET |  |  |  | 0 | 0 | 0 | 0 | 0 | 1 | 0 | 4 | 29102248
| PP |  | Výztuž mazanin ze svařovaných sítí z drátů typu KARI | [14 empty] | PP | 2
| VV |  | (a14+a15)*2*0,001*1,15*2,22 |  | 0.411 | [12 empty] | VV | 2 | 2 | True | 1 | ROZPOCET
33 | K | 632451456 | Potěr pískocementový tl do 50 mm tř. C 25 běžný | m2 | 38.61 |  | 0 | CS ÚRS 2019 01 |  | základní |  | 0 | 0.1117 | 4.3127 | 0 | 0 | 4 | K | 2 |  |  |  | ROZPOCET |  |  |  | 0 | 0 | 0 | 0 | 0 | 1 | 0 | 4 | -1965255045
| PP |  | Potěr pískocementový běžný tl. přes 40 do 50 mm tř. C 25 | [14 empty] | PP | 2
| VV | a28 | "pod bazénem" (9,28-1,61-0,65)*(6,8-0,65*2) |  | 38.61 | [12 empty] | VV | 2 | 2 | True | 1 | ROZPOCET
34 | K | 632481213 | Separační vrstva z PE fólie | m2 | 10.85 |  | 0 | CS ÚRS 2019 01 |  | základní |  | 0 | 0.00013 | 0.0014105 | 0 | 0 | 4 | K | 2 |  |  |  | ROZPOCET |  |  |  | 0 | 0 | 0 | 0 | 0 | 1 | 0 | 4 | 726669589
| PP |  | Separační vrstva k oddělení podlahových vrstev z polyetylénové fólie | [14 empty] | PP | 2
| VV |  | a25 |  | 10.85 | [12 empty] | VV | 2 | 2 | True | 1 | ROZPOCET
35 | K | 634111114 | Obvodová dilatace pružnou těsnicí páskou mezi stěnou a mazaninou nebo potěremv 100 mm | m | 80.542 |  | 0 | CS ÚRS 2019 01 |  | základní |  | 0 | 8e-05 | 0.0064434 | 0 | 0 | 16 | K | 2 |  |  |  | ROZPOCET |  |  |  | 0 | 0 | 0 | 0 | 0 | 1 | 0 | 16 | 2132393850
| PP |  | Obvodová dilatace mezi stěnou a mazaninou nebo potěrem pružnou těsnicí páskou na bázi syntetického kaučuku výšky 100 mm | [14 empty] | PP | 2
| VV |  | a14+a15 |  | 80.542 | [12 empty] | VV | 2 | 2 | True | 1 | ROZPOCET
36 | K | 642942611 | Osazování zárubní nebo rámů dveřních kovových do 2,5 m2 na montážní pěnu | kus | 4 |  | 0 | CS ÚRS 2019 01 |  | základní |  | 0 | 0.00048 | 0.00192 | 0 | 0 | 4 | K | 2 |  |  |  | ROZPOCET |  |  |  | 0 | 0 | 0 | 0 | 0 | 1 | 0 | 4 | -1779870542
| PP |  | Osazování zárubní nebo rámů kovových dveřních lisovaných nebo z úhelníků bez dveřních křídel na montážní pěnu, plochy otvoru do 2,5 m2 | [14 empty] | PP | 2
| VV |  | "d1" 1 |  | 1 | [12 empty] | VV | 2 | 2 | True | 0 | ROZPOCET
| VV |  | "d2" 1 |  | 1 | [12 empty] | VV | 2 | 2 | True | 0 | ROZPOCET
| VV |  | "d4" 1 |  | 1 | [12 empty] | VV | 2 | 2 | True | 0 | ROZPOCET
| VV |  | "d6" 1 |  | 1 | [12 empty] | VV | 2 | 2 | True | 0 | ROZPOCET
| VV |  | Součet |  | 4 | [12 empty] | VV | 2 | 4 | True | 1 | ROZPOCET
37 | M | 5533140 | zárubeň AL pro pórobeton s drážkou 100 700 levá,pravá | kus | 1 |  | 0 |  |  | základní |  | 0 | 0.01936 | 0.01936 | 0 | 0 | 8 | M | 2 |  |  |  | ROZPOCET |  |  |  | 0 | 0 | 0 | 0 | 0 | 1 | 0 | 4 | 1135903461
| PP |  | zárubeň AL pro pórobeton s drážkou 100 700 levá,pravá | [14 empty] | PP | 2
| VV |  | "d4" 1 |  | 1 | [12 empty] | VV | 2 | 2 | True | 1 | ROZPOCET
38 | M | 5533141 | zárubeň AL pro pórobeton s drážkou 100 600 levá,pravá | kus | 1 |  | 0 |  |  | základní |  | 0 | 0.01936 | 0.01936 | 0 | 0 | 8 | M | 2 |  |  |  | ROZPOCET |  |  |  | 0 | 0 | 0 | 0 | 0 | 1 | 0 | 4 | -607901003
| PP |  | zárubeň AL pro pórobeton s drážkou 100 700 levá,pravá | [14 empty] | PP | 2
| VV |  | "d6" 1 |  | 1 | [12 empty] | VV | 2 | 2 | True | 1 | ROZPOCET
39 | K | 642942721 | Osazování zárubní nebo rámů dveřních kovových do 4 m2 na montážní pěnu | kus | 1 |  | 0 | CS ÚRS 2019 01 |  | základní |  | 0 | 0.00096 | 0.00096 | 0 | 0 | 4 | K | 2 |  |  |  | ROZPOCET |  |  |  | 0 | 0 | 0 | 0 | 0 | 1 | 0 | 4 | 1018684186
| PP |  | Osazování zárubní nebo rámů kovových dveřních lisovaných nebo z úhelníků bez dveřních křídel na montážní pěnu, plochy otvoru přes 2,5 do 4,5 m2 | [14 empty] | PP | 2
| VV |  | "d7" 1 |  | 1 | [12 empty] | VV | 2 | 2 | True | 1 | ROZPOCET
40 | M | 553312 | zárubeň ocelová pro běžné zdění hranatý profil s drážkou 160 1800 dvoukřídlá POŽ | kus | 1 |  | 0 |  |  | základní |  | 0 | 0.03024 | 0.03024 | 0 | 0 | 8 | M | 2 |  |  |  | ROZPOCET |  |  |  | 0 | 0 | 0 | 0 | 0 | 1 | 0 | 4 | -1759030864
| PP |  | zárubeň ocelová pro běžné zdění hranatý profil s drážkou 160 1800 dvoukřídlá POŽ | [14 empty] | PP | 2
| D | 9 | Ostatní konstrukce a práce, bourání |  |  |  | 0 |  |  |  |  | 0 |  | 0.16977 |  | 36.0868 | 1 | D | 1 |  |  |  | ROZPOCET | [9 empty] | 0
41 | K | 941111131 | Montáž lešení řadového trubkového lehkého s podlahami zatížení do 200 kg/m2 š do 1,5 m v do 10 m | m2 | 85.789 |  | 0 | CS ÚRS 2019 01 |  | základní |  | 0 | 0 | 0 | 0 | 0 | 4 | K | 2 |  |  |  | ROZPOCET |  |  |  | 0 | 0 | 0 | 0 | 0 | 1 | 0 | 4 | 1978112404
| PP |  | Montáž lešení řadového trubkového lehkého pracovního s podlahami s provozním zatížením tř. 3 do 200 kg/m2 šířky tř. W12 přes 1,2 do 1,5 m, výšky do 10 m | [14 empty] | PP | 2
| VV | a4 | (9,1+1,5*2)*(8,89-1,8) |  | 85.789 | [12 empty] | VV | 2 | 2 | True | 1 | ROZPOCET
42 | K | 941111231 | Příplatek k lešení řadovému trubkovému lehkému s podlahami š 1,5 m v 10 m za první a ZKD den použití | m2 | 2573.67 |  | 0 | CS ÚRS 2019 01 |  | základní |  | 0 | 0 | 0 | 0 | 0 | 4 | K | 2 |  |  |  | ROZPOCET |  |  |  | 0 | 0 | 0 | 0 | 0 | 1 | 0 | 4 | 1141559705
| PP |  | Montáž lešení řadového trubkového lehkého pracovního s podlahami s provozním zatížením tř. 3 do 200 kg/m2 Příplatek za první a každý další den použití lešení k ceně -1131 | [14 empty] | PP | 2
| VV |  | a4*30 |  | 2573.67 | [12 empty] | VV | 2 | 2 | True | 1 | ROZPOCET
43 | K | 941111831 | Demontáž lešení řadového trubkového lehkého s podlahami zatížení do 200 kg/m2 š do 1,5 m v do 10 m | m2 | 85.789 |  | 0 | CS ÚRS 2019 01 |  | základní |  | 0 | 0 | 0 | 0 | 0 | 4 | K | 2 |  |  |  | ROZPOCET |  |  |  | 0 | 0 | 0 | 0 | 0 | 1 | 0 | 4 | -142525273
| PP |  | Demontáž lešení řadového trubkového lehkého pracovního s podlahami s provozním zatížením tř. 3 do 200 kg/m2 šířky tř. W12 přes 1,2 do 1,5 m, výšky do 10 m | [14 empty] | PP | 2
| VV |  | a4 |  | 85.789 | [12 empty] | VV | 2 | 2 | True | 1 | ROZPOCET
44 | K | 949101111 | Lešení pomocné pro objekty pozemních staveb s lešeňovou podlahou v do 1,9 m zatížení do 150 kg/m2 | m2 | 25.45 |  | 0 | CS ÚRS 2019 01 |  | základní |  | 0 | 0.00013 | 0.0033085 | 0 | 0 | 4 | K | 2 |  |  |  | ROZPOCET |  |  |  | 0 | 0 | 0 | 0 | 0 | 1 | 0 | 4 | 1663709705
| PP |  | Lešení pomocné pracovní pro objekty pozemních staveb pro zatížení do 150 kg/m2, o výšce lešeňové podlahy do 1,9 m | [14 empty] | PP | 2
| VV |  | a19 |  | 25.45 | [12 empty] | VV | 2 | 2 | True | 1 | ROZPOCET
45 | K | 949101112 | Lešení pomocné pro objekty pozemních staveb s lešeňovou podlahou v do 3,5 m zatížení do 150 kg/m2 | m2 | 109.7 |  | 0 | CS ÚRS 2019 01 |  | základní |  | 0 | 0.00021 | 0.023037 | 0 | 0 | 4 | K | 2 |  |  |  | ROZPOCET |  |  |  | 0 | 0 | 0 | 0 | 0 | 1 | 0 | 4 | 1218534758
| PP |  | Lešení pomocné pracovní pro objekty pozemních staveb pro zatížení do 150 kg/m2, o výšce lešeňové podlahy přes 1,9 do 3,5 m | [14 empty] | PP | 2
| VV |  | "201" 109,7 |  | 109.7 | [12 empty] | VV | 2 | 2 | True | 1 | ROZPOCET
46 | K | 952901111 | Vyčištění budov bytové a občanské výstavby při výšce podlaží do 4 m | m2 | 161.19 |  | 0 | CS ÚRS 2019 01 |  | základní |  | 0 | 4e-05 | 0.0064476 | 0 | 0 | 4 | K | 2 |  |  |  | ROZPOCET |  |  |  | 0 | 0 | 0 | 0 | 0 | 1 | 0 | 4 | 198217542
| PP |  | Vyčištění budov nebo objektů před předáním do užívání budov bytové nebo občanské výstavby, světlé výšky podlaží do 4 m | [14 empty] | PP | 2
| VV |  | 16,2*9,95 |  | 161.19 | [12 empty] | VV | 2 | 2 | True | 1 | ROZPOCET
47 | K | 9539501 | Dmtž stáv vybavení, vypuštění vody z bazénu apod | hr | 25 |  | 0 |  |  | základní |  | 0 | 0 | 0 | 0 | 0 | 4 | K | 2 |  |  |  | ROZPOCET |  |  |  | 0 | 0 | 0 | 0 | 0 | 1 | 0 | 4 | 565044748
| PP |  | Dmtž stáv vybavení, vypuštění vody z bazénu apod | [14 empty] | PP | 2
48 | K | 9539502 | Stavební výpomoce profesím - dle skut | hr | 40 |  | 0 |  |  | základní |  | 0 | 0 | 0 | 0 | 0 | 4 | K | 2 |  |  |  | ROZPOCET |  |  |  | 0 | 0 | 0 | 0 | 0 | 1 | 0 | 4 | -168265336
| PP |  | Stavební výpomoce profesím - dle skut | [14 empty] | PP | 2
49 | K | 9539503 | Ověření založení nosných sloupů, kontrola statického výpočtu dle zjištění skutečného založení | kč | 1 |  | 0 |  |  | základní |  | 0 | 0 | 0 | 0 | 0 | 4 | K | 2 |  |  |  | ROZPOCET |  |  |  | 0 | 0 | 0 | 0 | 0 | 1 | 0 | 4 | 83013176
| PP |  | Ověření založení nosných sloupů, kontrola statického výpočtu dle zjištění skutečného založení | [14 empty] | PP | 2
50 | K | 9539504 | D+M PHP dle PBŘ - práškový s hasící schopností 21A | kus | 2 |  | 0 |  |  | základní |  | 0 | 0 | 0 | 0 | 0 | 4 | K | 2 |  |  |  | ROZPOCET |  |  |  | 0 | 0 | 0 | 0 | 0 | 1 | 0 | 4 | -1866678917
| PP |  | D+M PHP dle PBŘ - práškový s hasící schopností 21A | [14 empty] | PP | 2
51 | K | 9539505 | D+M výstražných a bezpečnostních fluorescenčních tabulek dle PBŘ | kus | 8 |  | 0 |  |  | základní |  | 0 | 0 | 0 | 0 | 0 | 4 | K | 2 |  |  |  | ROZPOCET |  |  |  | 0 | 0 | 0 | 0 | 0 | 1 | 0 | 4 | -1211640125
| PP |  | D+M výstražných a bezpečnostních fluorescenčních tabulek dle PBŘ | [14 empty] | PP | 2
52 | K | 962031132 | Bourání příček z cihel pálených na MVC tl do 100 mm | m2 | 75.088 |  | 0 | CS ÚRS 2019 01 |  | základní |  | 0 | 0 | 0 | 0.131 | 9.8365 | 4 | K | 2 |  |  |  | ROZPOCET |  |  |  | 0 | 0 | 0 | 0 | 0 | 1 | 0 | 4 | 1879417302
| PP |  | Bourání příček z cihel, tvárnic nebo příčkovek z cihel pálených, plných nebo dutých na maltu vápennou nebo vápenocementovou, tl. do 100 mm | [14 empty] | PP | 2
| VV |  | (9,3+3,66*3+2,2+2,21+0,45+0,4)*2,94 |  | 75.088 | [12 empty] | VV | 2 | 2 | True | 1 | ROZPOCET
53 | K | 964011211 | Vybourání ŽB překladů prefabrikovaných dl do 3 m hmotnosti do 50 kg/m | m3 | 0.108 |  | 0 | CS ÚRS 2019 01 |  | základní |  | 0 | 0 | 0 | 2.4 | 0.2592 | 4 | K | 2 |  |  |  | ROZPOCET |  |  |  | 0 | 0 | 0 | 0 | 0 | 1 | 0 | 4 | -382992280
| PP |  | Vybourání železobetonových prefabrikovaných překladů uložených ve zdivu, délky do 3 m, hmotnosti do 50 kg/m | [14 empty] | PP | 2
| VV |  | 0,3*0,15*1,2*2 |  | 0.108 | [12 empty] | VV | 2 | 2 | True | 1 | ROZPOCET
54 | K | 965081213 | Bourání podlah z dlaždic keramických nebo xylolitových tl do 10 mm plochy přes 1 m2 | m2 | 42.398 |  | 0 | CS ÚRS 2019 01 |  | základní |  | 0 | 0 | 0 | 0.035 | 1.4839 | 4 | K | 2 |  |  |  | ROZPOCET |  |  |  | 0 | 0 | 0 | 0 | 0 | 1 | 0 | 4 | -1434609542
| PP |  | Bourání podlah z dlaždic bez podkladního lože nebo mazaniny, s jakoukoliv výplní spár keramických nebo xylolitových tl. do 10 mm, plochy přes 1 m2 | [14 empty] | PP | 2
| VV |  | "ochoz" 9,3*11,91-6*18 |  | 2.763 | [12 empty] | VV | 2 | 2 | True | 0 | ROZPOCET
| VV |  | "šatny" 4,8+2,9+2,6+4,9+4,8+9,4 |  | 29.4 | [12 empty] | VV | 2 | 2 | True | 0 | ROZPOCET
| VV |  | "podesty a schody" (0,91+0,92)*0,3+1,25*1,5+1,4*1,5+(1,36+0,725)*1,2+(1,2+0,87)*1,55 |  | 10.235 | [12 empty] | VV | 2 | 2 | True | 0 | ROZPOCET
| VV |  | Součet |  | 42.398 | [12 empty] | VV | 2 | 4 | True | 1 | ROZPOCET
55 | K | 966071121 | Demontáž ocelových kcí hmotnosti do 5 t z profilů hmotnosti do 30 kg/m | t | 11.76 |  | 0 | CS ÚRS 2019 01 |  | základní |  | 0 | 0 | 0 | 1 | 11.76 | 4 | K | 2 |  |  |  | ROZPOCET |  |  |  | 0 | 0 | 0 | 0 | 0 | 1 | 0 | 4 | -1811503181
| PP |  | Demontáž ocelových konstrukcí profilů hmotnosti přes 13 do 30 kg/m, hmotnosti konstrukce do 5 t | [14 empty] | PP | 2
| P |  | Poznámka k položce: platí pro všechny ocelové a zámečnické konstrukce | [14 empty] | P | 2
| VV |  | 9,3*(0,14+0,45+0,6+1,356+8+1,5+3,76)*80*0,001 |  | 11.76 | [12 empty] | VV | 2 | 2 | True | 1 | ROZPOCET
56 | K | 968062747 | Vybourání stěn dřevěných plných, zasklených nebo výkladních pl přes 4 m2 | m2 | 53.69 |  | 0 | CS ÚRS 2019 01 |  | základní |  | 0 | 0 | 0 | 0 | 0 | 4 | K | 2 |  |  |  | ROZPOCET |  |  |  | 0 | 0 | 0 | 0 | 0 | 1 | 0 | 4 | -1684937417
| PP |  | Vybourání dřevěných rámů oken s křídly, dveřních zárubní, vrat, stěn, ostění nebo obkladů stěn plných, zasklených nebo výkladních pevných nebo otevíratelných, plochy přes 4 m2 | [14 empty] | PP | 2
| P |  | Poznámka k položce: plastová stěna pro mtž ocelových prvků, pro další použití | [14 empty] | P | 2
| VV |  | 9,1*5,9 |  | 53.69 | [12 empty] | VV | 2 | 2 | True | 1 | ROZPOCET
57 | K | 968072456 | Vybourání kovových dveřních zárubní pl přes 2 m2 | m2 | 3.6 |  | 0 | CS ÚRS 2019 01 |  | základní |  | 0 | 0 | 0 | 0.063 | 0.2268 | 4 | K | 2 |  |  |  | ROZPOCET |  |  |  | 0 | 0 | 0 | 0 | 0 | 1 | 0 | 4 | -239833083
| PP |  | Vybourání kovových rámů oken s křídly, dveřních zárubní, vrat, stěn, ostění nebo obkladů dveřních zárubní, plochy přes 2 m2 | [14 empty] | PP | 2
| VV |  | 1,8*2 |  | 3.6 | [12 empty] | VV | 2 | 2 | True | 1 | ROZPOCET
58 | K | 971033341 | Vybourání otvorů ve zdivu cihelném pl do 0,09 m2 na MVC nebo MV tl do 300 mm | kus | 4 |  | 0 | CS ÚRS 2019 01 |  | základní |  | 0 | 0 | 0 | 0.054 | 0.216 | 4 | K | 2 |  |  |  | ROZPOCET |  |  |  | 0 | 0 | 0 | 0 | 0 | 1 | 0 | 4 | 1338981824
| PP |  | Vybourání otvorů ve zdivu základovém nebo nadzákladovém z cihel, tvárnic, příčkovek z cihel pálených na maltu vápennou nebo vápenocementovou plochy do 0,09 m2, tl. do 300 mm | [14 empty] | PP | 2
59 | K | 971033521 | Vybourání otvorů ve zdivu cihelném pl do 1 m2 na MVC nebo MV tl do 100 mm | m2 | 0.8 |  | 0 | CS ÚRS 2019 01 |  | základní |  | 0 | 0 | 0 | 0.187 | 0.1496 | 4 | K | 2 |  |  |  | ROZPOCET |  |  |  | 0 | 0 | 0 | 0 | 0 | 1 | 0 | 4 | -183758288
| PP |  | Vybourání otvorů ve zdivu základovém nebo nadzákladovém z cihel, tvárnic, příčkovek z cihel pálených na maltu vápennou nebo vápenocementovou plochy do 1 m2, tl. do 100 mm | [14 empty] | PP | 2
| VV |  | 0,4*2 |  | 0.8 | [12 empty] | VV | 2 | 2 | True | 1 | ROZPOCET
60 | K | 971033541 | Vybourání otvorů ve zdivu cihelném pl do 1 m2 na MVC nebo MV tl do 300 mm | m3 | 0.24 |  | 0 | CS ÚRS 2019 01 |  | základní |  | 0 | 0 | 0 | 1.8 | 0.432 | 4 | K | 2 |  |  |  | ROZPOCET |  |  |  | 0 | 0 | 0 | 0 | 0 | 1 | 0 | 4 | 1568331956
| PP |  | Vybourání otvorů ve zdivu základovém nebo nadzákladovém z cihel, tvárnic, příčkovek z cihel pálených na maltu vápennou nebo vápenocementovou plochy do 1 m2, tl. do 300 mm | [14 empty] | PP | 2
| VV |  | 0,4*2*0,3 |  | 0.24 | [12 empty] | VV | 2 | 2 | True | 1 | ROZPOCET
61 | K | 971033641 | Vybourání otvorů ve zdivu cihelném pl do 4 m2 na MVC nebo MV tl do 300 mm | m3 | 1.311 |  | 0 | CS ÚRS 2019 01 |  | základní |  | 0 | 0 | 0 | 1.8 | 2.3598 | 4 | K | 2 |  |  |  | ROZPOCET |  |  |  | 0 | 0 | 0 | 0 | 0 | 1 | 0 | 4 | -2038741281
| PP |  | Vybourání otvorů ve zdivu základovém nebo nadzákladovém z cihel, tvárnic, příčkovek z cihel pálených na maltu vápennou nebo vápenocementovou plochy do 4 m2, tl. do 300 mm | [14 empty] | PP | 2
| VV |  | 0,95*4,6*0,3 |  | 1.311 | [12 empty] | VV | 2 | 2 | True | 1 | ROZPOCET
62 | K | 972054241 | Vybourání otvorů v ŽB stropech nebo klenbách pl do 0,09 m2 tl do 150 mm | kus | 2 |  | 0 | CS ÚRS 2019 01 |  | základní |  | 0 | 0 | 0 | 0.032 | 0.064 | 4 | K | 2 |  |  |  | ROZPOCET |  |  |  | 0 | 0 | 0 | 0 | 0 | 1 | 0 | 4 | -456549159
| PP |  | Vybourání otvorů ve stropech nebo klenbách železobetonových bez odstranění podlahy a násypu, plochy do 0,09 m2, tl. do 150 mm | [14 empty] | PP | 2
63 | K | 973031325 | Vysekání kapes ve zdivu cihelném na MV nebo MVC pl do 0,10 m2 hl do 300 mm | kus | 24 |  | 0 | CS ÚRS 2019 01 |  | základní |  | 0 | 0 | 0 | 0.031 | 0.744 | 4 | K | 2 |  |  |  | ROZPOCET |  |  |  | 0 | 0 | 0 | 0 | 0 | 1 | 0 | 4 | -1310486989
| PP |  | Vysekání výklenků nebo kapes ve zdivu z cihel na maltu vápennou nebo vápenocementovou kapes, plochy do 0,10 m2, hl. do 300 mm | [14 empty] | PP | 2
64 | K | 974031664 | Vysekání rýh ve zdivu cihelném pro vtahování nosníků hl do 150 mm v do 150 mm | m | 11 |  | 0 | CS ÚRS 2019 01 |  | základní |  | 0 | 0 | 0 | 0.042 | 0.462 | 4 | K | 2 |  |  |  | ROZPOCET |  |  |  | 0 | 0 | 0 | 0 | 0 | 1 | 0 | 4 | 1793503491
| PP |  | Vysekání rýh ve zdivu cihelném na maltu vápennou nebo vápenocementovou pro vtahování nosníků do zdí, před vybouráním otvoru do hl. 150 mm, při v. nosníku do 150 mm | [14 empty] | PP | 2
| VV |  | 1,25*2*2+1,5*4 |  | 11 | [12 empty] | VV | 2 | 2 | True | 1 | ROZPOCET
65 | K | 975032241 | Podchycení příček tl do 150 mm dřevěnou výztuhou v do 3 m dl podchycení do 3 m | m | 6 |  | 0 | CS ÚRS 2019 01 |  | základní |  | 0 | 0.02283 | 0.13698 | 0 | 0 | 4 | K | 2 |  |  |  | ROZPOCET |  |  |  | 0 | 0 | 0 | 0 | 0 | 1 | 0 | 4 | 541490499
| PP |  | Podchycení příček dřevěnou výztuhou v. podchycení do 3 m, při tl. zdiva do 150 mm a délce podchycení do 3 m | [14 empty] | PP | 2
| P |  | Poznámka k položce: podepření při stěhování vzd | [14 empty] | P | 2
| VV |  | 3*2 |  | 6 | [12 empty] | VV | 2 | 2 | True | 1 | ROZPOCET
66 | K | 976071111 | Vybourání kovových madel a zábradlí | m | 9.1 |  | 0 | CS ÚRS 2019 01 |  | základní |  | 0 | 0 | 0 | 0.037 | 0.3367 | 4 | K | 2 |  |  |  | ROZPOCET |  |  |  | 0 | 0 | 0 | 0 | 0 | 1 | 0 | 4 | -309891708
| PP |  | Vybourání kovových madel, zábradlí, dvířek, zděří, kotevních želez madel a zábradlí | [14 empty] | PP | 2
67 | K | 978013141 | Otlučení (osekání) vnitřní vápenné nebo vápenocementové omítky stěn v rozsahu do 30 % | m2 | 28.198 |  | 0 | CS ÚRS 2019 01 |  | základní |  | 0 | 0 | 0 | 0.01 | 0.28198 | 4 | K | 2 |  |  |  | ROZPOCET |  |  |  | 0 | 0 | 0 | 0 | 0 | 1 | 0 | 4 | -1052939563
| PP |  | Otlučení vápenných nebo vápenocementových omítek vnitřních ploch stěn s vyškrabáním spar, s očištěním zdiva, v rozsahu přes 10 do 30 % | [14 empty] | PP | 2
| VV | a3 | "sklady" (1,72+3,66+0,2)*2,7-1,18*1,46+(2,48+3,66)*2,7-1,18*1,46 |  | 28.198 | [12 empty] | VV | 2 | 2 | True | 1 | ROZPOCET
68 | K | 978059541 | Odsekání a odebrání obkladů stěn z vnitřních obkládaček plochy přes 1 m2 | m2 | 109.916 |  | 0 | CS ÚRS 2019 01 |  | základní |  | 0 | 0 | 0 | 0.068 | 7.4743 | 4 | K | 2 |  |  |  | ROZPOCET |  |  |  | 0 | 0 | 0 | 0 | 0 | 1 | 0 | 4 | -644866706
| PP |  | Odsekání obkladů stěn včetně otlučení podkladní omítky až na zdivo z obkládaček vnitřních, z jakýchkoliv materiálů, plochy přes 1 m2 | [14 empty] | PP | 2
| VV |  | "bazén" | [14 empty] | VV | 2 | 1 | True | 0 | ROZPOCET
| VV |  | 9,3*2,94-0,8*1,97*4-0,9*0,9+2*0,3*2*2+11,91*0,5*(2,94+3,7)+0,75*1*2 |  | 63.669 | [12 empty] | VV | 2 | 2 | True | 0 | ROZPOCET
| VV |  | (11,91+0,2*3)*0,5*(2,94+3,7)-0,8*1,97 |  | 39.957 | [12 empty] | VV | 2 | 2 | True | 0 | ROZPOCET
| VV |  | "wc" (2,2*2-0,7)*1,7 |  | 6.29 | [12 empty] | VV | 2 | 2 | True | 0 | ROZPOCET
| VV | a2 | Součet |  | 109.916 | [12 empty] | VV | 2 | 4 | True | 1 | ROZPOCET
69 | K | 985131411 | Vysušení ploch stěn, rubu kleneb a podlah stlačeným vzduchem | m2 | 10.112 |  | 0 | CS ÚRS 2018 01 |  | základní |  | 0 | 0 | 0 | 0 | 0 | 4 | K | 2 |  |  |  | ROZPOCET |  |  |  | 0 | 0 | 0 | 0 | 0 | 1 | 0 | 4 | -1292671105
| PP |  | Očištění ploch stěn, rubu kleneb a podlah vysušení stlačeným vzduchem | [14 empty] | PP | 2
| VV |  | "schodiště a podesta" (0,91+0,92)*0,3+1,25*(2,7+3)+1,25*(0,9+1,05) |  | 10.112 | [12 empty] | VV | 2 | 2 | True | 1 | ROZPOCET
| D | 997 | Přesun sutě |  |  |  | 0 |  |  |  |  | 0 |  | 0 |  | 0 | 1 | D | 1 |  |  |  | ROZPOCET | [9 empty] | 0
70 | K | 997013112 | Vnitrostaveništní doprava suti a vybouraných hmot pro budovy v do 9 m s použitím mechanizace | t | 36.818 |  | 0 | CS ÚRS 2019 01 |  | základní |  | 0 | 0 | 0 | 0 | 0 | 4 | K | 2 |  |  |  | ROZPOCET |  |  |  | 0 | 0 | 0 | 0 | 0 | 1 | 0 | 4 | -1335221888
| PP |  | Vnitrostaveništní doprava suti a vybouraných hmot vodorovně do 50 m svisle s použitím mechanizace pro budovy a haly výšky přes 6 do 9 m | [14 empty] | PP | 2
71 | K | 997013501 | Odvoz suti a vybouraných hmot na skládku nebo meziskládku do 1 km se složením | t | 36.818 |  | 0 | CS ÚRS 2019 01 |  | základní |  | 0 | 0 | 0 | 0 | 0 | 4 | K | 2 |  |  |  | ROZPOCET |  |  |  | 0 | 0 | 0 | 0 | 0 | 1 | 0 | 4 | 1626590604
| PP |  | Odvoz suti a vybouraných hmot na skládku nebo meziskládku se složením, na vzdálenost do 1 km | [14 empty] | PP | 2
72 | K | 997013509 | Příplatek k odvozu suti a vybouraných hmot na skládku ZKD 1 km přes 1 km | t | 552.27 |  | 0 | CS ÚRS 2019 01 |  | základní |  | 0 | 0 | 0 | 0 | 0 | 4 | K | 2 |  |  |  | ROZPOCET |  |  |  | 0 | 0 | 0 | 0 | 0 | 1 | 0 | 4 | -240941984
| PP |  | Odvoz suti a vybouraných hmot na skládku nebo meziskládku se složením, na vzdálenost Příplatek k ceně za každý další i započatý 1 km přes 1 km | [14 empty] | PP | 2
| VV |  | 36,818*15 'Přepočtené koeficientem množství |  | 552.27 | [12 empty] | VV | 2 | 2 | False | 1 | ROZPOCET
73 | K | 997013831 | Poplatek za uložení na skládce (skládkovné) stavebního odpadu směsného kód odpadu 170 904 | t | 33.34 |  | 0 | CS ÚRS 2019 01 |  | základní |  | 0 | 0 | 0 | 0 | 0 | 4 | K | 2 |  |  |  | ROZPOCET |  |  |  | 0 | 0 | 0 | 0 | 0 | 1 | 0 | 4 | 1465002785
| PP |  | Poplatek za uložení stavebního odpadu na skládce (skládkovné) směsného stavebního a demoličního zatříděného do Katalogu odpadů pod kódem 170 904 | [14 empty] | PP | 2
| D | 998 | Přesun hmot |  |  |  | 0 |  |  |  |  | 0 |  | 0 |  | 0 | 1 | D | 1 |  |  |  | ROZPOCET | [9 empty] | 0
74 | K | 998011002 | Přesun hmot pro budovy zděné v do 12 m | t | 53.472 |  | 0 | CS ÚRS 2019 01 |  | základní |  | 0 | 0 | 0 | 0 | 0 | 4 | K | 2 |  |  |  | ROZPOCET |  |  |  | 0 | 0 | 0 | 0 | 0 | 1 | 0 | 4 | -1437496812
| PP |  | Přesun hmot pro budovy občanské výstavby, bydlení, výrobu a služby s nosnou svislou konstrukcí zděnou z cihel, tvárnic nebo kamene vodorovná dopravní vzdálenost do 100 m pro budovy výšky přes 6 do 12 m | [14 empty] | PP | 2
| D | PSV | Práce a dodávky PSV |  |  |  | 0 |  |  |  |  | 0 |  | 11.0166 |  | 0.73129 | 2 | D | 0 |  |  |  | ROZPOCET | [9 empty] | 0
| D | 713 | Izolace tepelné |  |  |  | 0 |  |  |  |  | 0 |  | 1.3438 |  | 0 | 2 | D | 1 |  |  |  | ROZPOCET | [9 empty] | 0
75 | K | 713111111 | Montáž izolace tepelné vrchem stropů volně kladenými rohožemi, pásy, dílci, deskami | m2 | 25.45 |  | 0 | CS ÚRS 2019 01 |  | základní |  | 0 | 0 | 0 | 0 | 0 | 16 | K | 2 |  |  |  | ROZPOCET |  |  |  | 0 | 0 | 0 | 0 | 0 | 1 | 0 | 16 | 1501890867
| PP |  | Montáž tepelné izolace stropů rohožemi, pásy, dílci, deskami, bloky (izolační materiál ve specifikaci) vrchem bez překrytí lepenkou kladenými volně | [14 empty] | PP | 2
| VV | a23 | 4,4+5,2+2,6+2,1+10,6+0,55 |  | 25.45 | [12 empty] | VV | 2 | 2 | True | 1 | ROZPOCET
76 | M | 63152184 | pás tepelně izolační suchá výstavba λ=0,042 tl 100mm | m2 | 25.959 |  | 0 | CS ÚRS 2019 01 |  | základní |  | 0 | 0.002 | 0.051918 | 0 | 0 | 32 | M | 2 |  |  |  | ROZPOCET |  |  |  | 0 | 0 | 0 | 0 | 0 | 1 | 0 | 16 | -844986731
| PP |  | pás tepelně izolační suchá výstavba λ=0,042 tl 100mm | [14 empty] | PP | 2
| VV |  | a23*1,02 |  | 25.959 | [12 empty] | VV | 2 | 2 | True | 1 | ROZPOCET
77 | K | 713121111 | Montáž izolace tepelné podlah volně kladenými rohožemi, pásy, dílci, deskami 1 vrstva | m2 | 80.542 |  | 0 | CS ÚRS 2019 01 |  | základní |  | 0 | 0 | 0 | 0 | 0 | 16 | K | 2 |  |  |  | ROZPOCET |  |  |  | 0 | 0 | 0 | 0 | 0 | 1 | 0 | 16 | 1618866750
| PP |  | Montáž tepelné izolace podlah rohožemi, pásy, deskami, dílci, bloky (izolační materiál ve specifikaci) kladenými volně jednovrstvá | [14 empty] | PP | 2
| VV |  | a14+a15 |  | 80.542 | [12 empty] | VV | 2 | 2 | True | 1 | ROZPOCET
| VV | a25 | 5,6+2,6+2,1+0,55 |  | 10.85 | [12 empty] | VV | 2 | 2 | True | 0 | ROZPOCET
78 | M | 59052104 | deska tepelně izolační z tvrzené PU pěny vnitřní, kapilárně aktivní, prodyšná tl 50mm | m2 | 72.508 |  | 0 | CS ÚRS 2019 01 |  | základní |  | 0 | 0.001 | 0.072508 | 0 | 0 | 32 | M | 2 |  |  |  | ROZPOCET |  |  |  | 0 | 0 | 0 | 0 | 0 | 1 | 0 | 16 | 1150931395
| PP |  | deska tepelně izolační z tvrzené PU pěny vnitřní, kapilárně aktivní, prodyšná tl 50mm | [14 empty] | PP | 2
| VV |  | (a14+a15-a25)*1,02 |  | 71.086 | [12 empty] | VV | 2 | 2 | True | 1 | ROZPOCET
| VV |  | 71,086*1,02 'Přepočtené koeficientem množství |  | 72.508 | [12 empty] | VV | 2 | 2 | False | 1 | ROZPOCET
79 | M | 28372308 | deska EPS 100 pro trvalé zatížení v tlaku (max. 2000 kg/m2) tl 80mm | m2 | 11.067 |  | 0 | CS ÚRS 2019 01 |  | základní |  | 0 | 0.002 | 0.022134 | 0 | 0 | 32 | M | 2 |  |  |  | ROZPOCET |  |  |  | 0 | 0 | 0 | 0 | 0 | 1 | 0 | 16 | -1814142060
| PP |  | deska EPS 100 pro trvalé zatížení v tlaku (max. 2000 kg/m2) tl 80mm | [14 empty] | PP | 2
| VV |  | a25*1,02 |  | 11.067 | [12 empty] | VV | 2 | 2 | True | 1 | ROZPOCET
80 | K | 713121313 | Montáž izolace tepelné podlah izolačním zásypem volně sypaným tl vrstvy přes 100 mm | m2 | 38.61 |  | 0 | CS ÚRS 2019 01 |  | základní |  | 0 | 0 | 0 | 0 | 0 | 16 | K | 2 |  |  |  | ROZPOCET |  |  |  | 0 | 0 | 0 | 0 | 0 | 1 | 0 | 16 | 1074657537
| PP |  | Montáž tepelné izolace podlah izolačním zásypem volně sypaným, tloušťky vrstvy přes 100 mm | [14 empty] | PP | 2
| VV |  | a28 |  | 38.61 | [12 empty] | VV | 2 | 2 | True | 1 | ROZPOCET
81 | M | 58765103 | štěrk z pěnového skla frakce 4/8 | m3 | 7.483 |  | 0 | CS ÚRS 2019 01 |  | základní |  | 0 | 0.16 | 1.1973 | 0 | 0 | 32 | M | 2 |  |  |  | ROZPOCET |  |  |  | 0 | 0 | 0 | 0 | 0 | 1 | 0 | 16 | -729237968
| PP |  | štěrk z pěnového skla frakce 4/8 | [14 empty] | PP | 2
| VV |  | a28*0,19*1,02 |  | 7.483 | [12 empty] | VV | 2 | 2 | True | 1 | ROZPOCET
82 | K | 998713102 | Přesun hmot tonážní pro izolace tepelné v objektech v do 12 m | t | 1.344 |  | 0 | CS ÚRS 2019 01 |  | základní |  | 0 | 0 | 0 | 0 | 0 | 16 | K | 2 |  |  |  | ROZPOCET |  |  |  | 0 | 0 | 0 | 0 | 0 | 1 | 0 | 16 | 1272676137
| PP |  | Přesun hmot pro izolace tepelné stanovený z hmotnosti přesunovaného materiálu vodorovná dopravní vzdálenost do 50 m v objektech výšky přes 6 m do 12 m | [14 empty] | PP | 2
| D | 714 | Akustická a protiotřesová opatření |  |  |  | 0 |  |  |  |  | 0 |  | 0.062366 |  | 0 | 2 | D | 1 |  |  |  | ROZPOCET | [9 empty] | 0
83 | K | 714121011 | Montáž podstropních panelů s rozšířenou zvukovou pohltivostí zavěšených na viditelný rošt | m2 | 25.45 |  | 0 | CS ÚRS 2019 01 |  | základní |  | 0 | 0.00118 | 0.030031 | 0 | 0 | 16 | K | 2 |  |  |  | ROZPOCET |  |  |  | 0 | 0 | 0 | 0 | 0 | 1 | 0 | 16 | 1745346508
| PP |  | Montáž akustických minerálních panelů podstropních s rozšířenou pohltivostí zvuku zavěšených na rošt viditelný | [14 empty] | PP | 2
| VV |  | "202" 4,4 |  | 4.4 | [12 empty] | VV | 2 | 2 | True | 0 | ROZPOCET
| VV |  | "203" 5,2 |  | 5.2 | [12 empty] | VV | 2 | 2 | True | 0 | ROZPOCET
| VV |  | "205" 2,6 |  | 2.6 | [12 empty] | VV | 2 | 2 | True | 0 | ROZPOCET
| VV |  | "206" 2,1 |  | 2.1 | [12 empty] | VV | 2 | 2 | True | 0 | ROZPOCET
| VV |  | "207" 10,6 |  | 10.6 | [12 empty] | VV | 2 | 2 | True | 0 | ROZPOCET
| VV |  | "208" 0,55 |  | 0.55 | [12 empty] | VV | 2 | 2 | True | 0 | ROZPOCET
| VV | a19 | Součet |  | 25.45 | [12 empty] | VV | 2 | 4 | True | 1 | ROZPOCET
84 | M | 59036010 | panel akustický nebarvená hrana viditelný rošt bílá rastr š.24, tl 20mm | m2 | 26.723 |  | 0 | CS ÚRS 2019 01 |  | základní |  | 0 | 0.00121 | 0.032335 | 0 | 0 | 32 | M | 2 |  |  |  | ROZPOCET |  |  |  | 0 | 0 | 0 | 0 | 0 | 1 | 0 | 16 | -247739540
| PP |  | panel akustický nebarvená hrana viditelný rošt bílá rastr š.24, tl 20mm, odolnost proti vlhkosti | [14 empty] | PP | 2
| P |  | Poznámka k položce: specifikace viz podhled P2, vč. AR4 | [14 empty] | P | 2
| VV |  | a19*1,05 |  | 26.723 | [12 empty] | VV | 2 | 2 | True | 1 | ROZPOCET
85 | K | 998714102 | Přesun hmot tonážní pro akustická a protiotřesová opatření v objektech v do 12 m | t | 0.062 |  | 0 | CS ÚRS 2019 01 |  | základní |  | 0 | 0 | 0 | 0 | 0 | 16 | K | 2 |  |  |  | ROZPOCET |  |  |  | 0 | 0 | 0 | 0 | 0 | 1 | 0 | 16 | -471273680
| PP |  | Přesun hmot pro akustická a protiotřesová opatření stanovený z hmotnosti přesunovaného materiálu vodorovná dopravní vzdálenost do 50 m v objektech výšky přes 6 do 12 m | [14 empty] | PP | 2
| D | 725 | Zdravotechnika - zařizovací předměty |  |  |  | 0 |  |  |  |  | 0 |  | 0.00364 |  | 0 | 2 | D | 1 |  |  |  | ROZPOCET | [9 empty] | 0
86 | K | 725291511 | Doplňky zařízení koupelen a záchodů plastové dávkovač tekutého mýdla na 350 ml | soubor | 2 |  | 0 | CS ÚRS 2018 01 |  | základní |  | 0 | 0.00052 | 0.00104 | 0 | 0 | 16 | K | 2 |  |  |  | ROZPOCET |  |  |  | 0 | 0 | 0 | 0 | 0 | 1 | 0 | 16 | -1561950747
| PP |  | Doplňky zařízení koupelen a záchodů plastové dávkovač tekutého mýdla na 350 ml | [14 empty] | PP | 2
87 | K | 725291521 | Doplňky zařízení koupelen a záchodů plastové zásobník toaletních papírů | soubor | 3 |  | 0 | CS ÚRS 2018 01 |  | základní |  | 0 | 0.00052 | 0.00156 | 0 | 0 | 16 | K | 2 |  |  |  | ROZPOCET |  |  |  | 0 | 0 | 0 | 0 | 0 | 1 | 0 | 16 | -1381761681
| PP |  | Doplňky zařízení koupelen a záchodů plastové zásobník toaletních papírů | [14 empty] | PP | 2
88 | K | 725291531 | Doplňky zařízení koupelen a záchodů plastové zásobník papírových ručníků | soubor | 2 |  | 0 | CS ÚRS 2018 01 |  | základní |  | 0 | 0.00052 | 0.00104 | 0 | 0 | 16 | K | 2 |  |  |  | ROZPOCET |  |  |  | 0 | 0 | 0 | 0 | 0 | 1 | 0 | 16 | -101820980
| PP |  | Doplňky zařízení koupelen a záchodů plastové zásobník papírových ručníků | [14 empty] | PP | 2
89 | K | 725301 | WC souprava závěsná | kus | 2 |  | 0 |  |  | základní |  | 0 | 0 | 0 | 0 | 0 | 16 | K | 2 |  |  |  | ROZPOCET |  |  |  | 0 | 0 | 0 | 0 | 0 | 1 | 0 | 16 | -2094320342
| PP |  | WC souprava závěsná | [14 empty] | PP | 2
90 | K | 725302 | 2 háček plastový | kus | 4 |  | 0 |  |  | základní |  | 0 | 0 | 0 | 0 | 0 | 16 | K | 2 |  |  |  | ROZPOCET |  |  |  | 0 | 0 | 0 | 0 | 0 | 1 | 0 | 16 | 1386835074
| PP |  | 2 háček plastový | [14 empty] | PP | 2
91 | K | 725303 | D+M přebalovací pult sklopný vel. 670x770x785mm | kus | 1 |  | 0 |  |  | základní |  | 0 | 0 | 0 | 0 | 0 | 16 | K | 2 |  |  |  | ROZPOCET |  |  |  | 0 | 0 | 0 | 0 | 0 | 1 | 0 | 16 | -1719426384
| PP |  | D+M přebalovací pult sklopný vel. 670x770x785mm | [14 empty] | PP | 2
92 | K | 998725102 | Přesun hmot tonážní pro zařizovací předměty v objektech v do 12 m | t | 0.004 |  | 0 | CS ÚRS 2019 01 |  | základní |  | 0 | 0 | 0 | 0 | 0 | 16 | K | 2 |  |  |  | ROZPOCET |  |  |  | 0 | 0 | 0 | 0 | 0 | 1 | 0 | 16 | 202594843
| PP |  | Přesun hmot pro zařizovací předměty stanovený z hmotnosti přesunovaného materiálu vodorovná dopravní vzdálenost do 50 m v objektech výšky přes 6 do 12 m | [14 empty] | PP | 2
| D | 763 | Konstrukce suché výstavby |  |  |  | 0 |  |  |  |  | 0 |  | 0.061834 |  | 0.11623 | 2 | D | 1 |  |  |  | ROZPOCET | [9 empty] | 0
93 | K | 763121812 | Demontáž SDK předsazené/šachtové stěny s jednoduchou nosnou kcí opláštění dvojité | m2 | 4.1 |  | 0 | CS ÚRS 2019 01 |  | základní |  | 0 | 0 | 0 | 0.02835 | 0.11623 | 16 | K | 2 |  |  |  | ROZPOCET |  |  |  | 0 | 0 | 0 | 0 | 0 | 1 | 0 | 16 | -1176240371
| PP |  | Demontáž předsazených nebo šachtových stěn ze sádrokartonových desek s nosnou konstrukcí z ocelových profilů jednoduchých, opláštění dvojité | [14 empty] | PP | 2
| VV |  | (0,5+0,4+0,65+0,5)*2 |  | 4.1 | [12 empty] | VV | 2 | 2 | True | 1 | ROZPOCET
94 | K | 763131751 | Montáž parotěsné zábrany do SDK podhledu | m2 | 25.45 |  | 0 | CS ÚRS 2019 01 |  | základní |  | 0 | 0 | 0 | 0 | 0 | 16 | K | 2 |  |  |  | ROZPOCET |  |  |  | 0 | 0 | 0 | 0 | 0 | 1 | 0 | 16 | -1113464389
| PP |  | Podhled ze sádrokartonových desek ostatní práce a konstrukce na podhledech ze sádrokartonových desek montáž parotěsné zábrany | [14 empty] | PP | 2
| VV |  | a23 |  | 25.45 | [12 empty] | VV | 2 | 2 | True | 1 | ROZPOCET
95 | M | 28329276 | fólie PE vyztužená pro parotěsnou vrstvu (reakce na oheň - třída E) 140g/m2 | m2 | 27.995 |  | 0 | CS ÚRS 2019 01 |  | základní |  | 0 | 0.00014 | 0.0039193 | 0 | 0 | 32 | M | 2 |  |  |  | ROZPOCET |  |  |  | 0 | 0 | 0 | 0 | 0 | 1 | 0 | 16 | -2060979441
| PP |  | fólie PE vyztužená pro parotěsnou vrstvu (reakce na oheň - třída E) 140g/m2 | [14 empty] | PP | 2
| VV |  | a23*1,1 |  | 27.995 | [12 empty] | VV | 2 | 2 | True | 1 | ROZPOCET
96 | K | 763321113 | Cementovláknitá stěna předsazená tl 150 mm CW+UW 75 desky 1x12,5 TI 60 mm 27 kg/m3 | m2 | 1.782 |  | 0 | CS ÚRS 2019 01 |  | základní |  | 0 | 0.0325 | 0.057915 | 0 | 0 | 16 | K | 2 |  |  |  | ROZPOCET |  |  |  | 0 | 0 | 0 | 0 | 0 | 1 | 0 | 16 | 1646621066
| PP |  | Stěna předsazená z cementovláknitých nebo cementových desek s nosnou konstrukcí z jednoduchých ocelových profilů UW, CW jednoduše opláštěná deskou tl. 12,5 mm, příčka tl. 150 mm, profil 75, TI tl. 60 mm 27 kg/m3 | [14 empty] | PP | 2
| VV |  | "202" (0,41+0,25)*2,7 |  | 1.782 | [12 empty] | VV | 2 | 2 | True | 1 | ROZPOCET
97 | K | 998763302 | Přesun hmot tonážní pro sádrokartonové konstrukce v objektech v do 12 m | t | 0.062 |  | 0 | CS ÚRS 2019 01 |  | základní |  | 0 | 0 | 0 | 0 | 0 | 16 | K | 2 |  |  |  | ROZPOCET |  |  |  | 0 | 0 | 0 | 0 | 0 | 1 | 0 | 16 | 1033606549
| PP |  | Přesun hmot pro konstrukce montované z desek sádrokartonových, sádrovláknitých, cementovláknitých nebo cementových stanovený z hmotnosti přesunovaného materiálu vodorovná dopravní vzdálenost do 50 m v objektech výšky přes 6 do 12 m | [14 empty] | PP | 2
| D | 766 | Konstrukce truhlářské |  |  |  | 0 |  |  |  |  | 0 |  | 0.137 |  | 0 | 2 | D | 1 |  |  |  | ROZPOCET | [9 empty] | 0
98 | K | 766123520 | Montáž stěn celozasklených v do 3,50 m | m2 | 53.69 |  | 0 | CS ÚRS 2019 01 |  | základní |  | 0 | 0 | 0 | 0 | 0 | 16 | K | 2 |  |  |  | ROZPOCET |  |  |  | 0 | 0 | 0 | 0 | 0 | 1 | 0 | 16 | -942877325
| PP |  | Montáž dřevěných stěn celozasklených, výšky přes 2,75 do 3,50 m | [14 empty] | PP | 2
| P |  | Poznámka k položce: zpětná mtž stávající stěny - dle skut | [14 empty] | P | 2
| VV |  | 9,1*5,9 |  | 53.69 | [12 empty] | VV | 2 | 2 | True | 1 | ROZPOCET
99 | K | 766660001 | Montáž dveřních křídel otvíravých jednokřídlových š do 0,8 m do ocelové zárubně | kus | 2 |  | 0 | CS ÚRS 2019 01 |  | základní |  | 0 | 0 | 0 | 0 | 0 | 16 | K | 2 |  |  |  | ROZPOCET |  |  |  | 0 | 0 | 0 | 0 | 0 | 1 | 0 | 16 | -1543417878
| PP |  | Montáž dveřních křídel dřevěných nebo plastových otevíravých do ocelové zárubně povrchově upravených jednokřídlových, šířky do 800 mm | [14 empty] | PP | 2
| VV |  | "d4" 1 |  | 1 | [12 empty] | VV | 2 | 2 | True | 0 | ROZPOCET
| VV |  | "d6" 1 |  | 1 | [12 empty] | VV | 2 | 2 | True | 0 | ROZPOCET
| VV |  | Součet |  | 2 | [12 empty] | VV | 2 | 4 | True | 1 | ROZPOCET
100 | M | 6116111 | dveře dřevěné ozn d4 vel 70x197cm, 1kř plné hpl laminát kompakt, kování, zámek, povrchová úprava | kus | 1 |  | 0 |  |  | základní |  | 0 | 0.0155 | 0.0155 | 0 | 0 | 32 | M | 2 |  |  |  | ROZPOCET |  |  |  | 0 | 0 | 0 | 0 | 0 | 1 | 0 | 16 | 676410690
| PP |  | dveře dřevěné ozn d4 vel 70x197cm, 1kř plné hpl laminát kompakt, kování, zámek, povrchová úprava | [14 empty] | PP | 2
101 | M | 6116112 | dveře dřevěné ozn d6 vel 60x197cm, 1kř plné hpl laminát kompakt, kování, zámek, povrchová úprava | kus | 1 |  | 0 |  |  | základní |  | 0 | 0.0155 | 0.0155 | 0 | 0 | 32 | M | 2 |  |  |  | ROZPOCET |  |  |  | 0 | 0 | 0 | 0 | 0 | 1 | 0 | 16 | -1258978554
| PP |  | dveře dřevěné ozn d6 vel 60x197cm, 1kř plné hpl laminát kompakt, kování, zámek, povrchová úprava | [14 empty] | PP | 2
102 | K | 766660352 | Montáž posuvných dveří jednokřídlových průchozí výšky do 2,5 m a šířky do 1200 mm do pojezdu na stěnu | kus | 1 |  | 0 | CS ÚRS 2019 01 |  | základní |  | 0 | 0 | 0 | 0 | 0 | 16 | K | 2 |  |  |  | ROZPOCET |  |  |  | 0 | 0 | 0 | 0 | 0 | 1 | 0 | 16 | 256118382
| PP |  | Montáž dveřních křídel dřevěných nebo plastových posuvných dveří do pojezdu na stěnu výšky do 2,5 m jednokřídlových, průchozí šířky přes 800 do 1200 mm | [14 empty] | PP | 2
| VV |  | "d5" 1 |  | 1 | [12 empty] | VV | 2 | 2 | True | 1 | ROZPOCET
103 | M | 6116110 | Dveře ozn d5 1kř posuvné plné, vel. 107x200cm, výplň laminát HPL kompakt, kruhové okénko, kování, zámek, posun na stěně | kus | 1 |  | 0 |  |  | základní |  | 0 | 0.02 | 0.02 | 0 | 0 | 32 | M | 2 |  |  |  | ROZPOCET |  |  |  | 0 | 0 | 0 | 0 | 0 | 1 | 0 | 16 | 982026883
| VV |  | 1 |  | 1 | [12 empty] | VV | 2 | 2 | True | 1 | ROZPOCET
104 | K | 76689002 | D+M vestavná deska umyvadel, vel. 1700x550x30mm, litý umělý kámen | kus | 1 |  | 0 |  |  | základní |  | 0 | 0.08 | 0.08 | 0 | 0 | 16 | K | 2 |  |  |  | ROZPOCET |  |  |  | 0 | 0 | 0 | 0 | 0 | 1 | 0 | 16 | -167123139
| PP |  | D+M vestavná deska umyvadel, vel. 1700x550x30mm, litý umělý kámen | [14 empty] | PP | 2
105 | K | 7668901 | D+M polička vel. 1000x180x30mm, vysokotlaký laminát, skryté kotvení | kus | 1 |  | 0 |  |  | základní |  | 0 | 0.006 | 0.006 | 0 | 0 | 16 | K | 2 |  |  |  | ROZPOCET |  |  |  | 0 | 0 | 0 | 0 | 0 | 1 | 0 | 16 | 566652558
| PP |  | D+M polička vel. 1000x180x30mm, vysokotlaký laminát, skryté kotvení | [14 empty] | PP | 2
106 | K | 7668903 | D+M dělící příčka mezi pisoáry vel 400x600mm, kotvení ke stěně, nožičky, povrch úprava, rámeček, vysokotlaký laminát hpl kompakt | kus | 1 |  | 0 |  |  | základní |  | 0 | 0 | 0 | 0 | 0 | 16 | K | 2 |  |  |  | ROZPOCET |  |  |  | 0 | 0 | 0 | 0 | 0 | 1 | 0 | 16 | 1366226155
| PP |  | D+M dělící příčka mezi pisoáry vel 400x600mm, kotvení ke stěně, nožičky, povrch úprava, rámeček | [14 empty] | PP | 2
107 | K | 7668904 | Zúžení stáv rampy v 1pp dle pd vzd | kus | 1 |  | 0 |  |  | základní |  | 0 | 0 | 0 | 0 | 0 | 16 | K | 2 |  |  |  | ROZPOCET |  |  |  | 0 | 0 | 0 | 0 | 0 | 1 | 0 | 16 | 1541774950
| PP |  | Zúžení stáv rampy v 1pp dle pd vzd | [14 empty] | PP | 2
108 | K | 998766102 | Přesun hmot tonážní pro konstrukce truhlářské v objektech v do 12 m | t | 0.137 |  | 0 | CS ÚRS 2019 01 |  | základní |  | 0 | 0 | 0 | 0 | 0 | 16 | K | 2 |  |  |  | ROZPOCET |  |  |  | 0 | 0 | 0 | 0 | 0 | 1 | 0 | 16 | 1175832767
| PP |  | Přesun hmot pro konstrukce truhlářské stanovený z hmotnosti přesunovaného materiálu vodorovná dopravní vzdálenost do 50 m v objektech výšky přes 6 do 12 m | [14 empty] | PP | 2
| D | 767 | Konstrukce zámečnické |  |  |  | 0 |  |  |  |  | 0 |  | 0.74942 |  | 0.56065 | 2 | D | 1 |  |  |  | ROZPOCET | [9 empty] | 0
109 | K | 7671601 | D+M zábradlí celoskleněného, bezp sklo lepené, v 100mm, kotvení systémovou boční lištou, nerez madlo | m | 9.1 |  | 0 |  |  | základní |  | 0 | 0.05 | 0.455 | 0 | 0 | 16 | K | 2 |  |  |  | ROZPOCET |  |  |  | 0 | 0 | 0 | 0 | 0 | 1 | 0 | 16 | -1095337723
| PP |  | D+M zábradlí celoskleněného, bezp sklo lepené, v 100mm, kotvení systémovou boční lištou, nerez madlo | [14 empty] | PP | 2
110 | K | 767161211 | Montáž zábradlí rovného z profilové oceli do zdi do hmotnosti 20 kg | m | 1.3 |  | 0 | CS ÚRS 2019 01 |  | základní |  | 0 | 6e-05 | 7.8e-05 | 0 | 0 | 16 | K | 2 |  |  |  | ROZPOCET |  |  |  | 0 | 0 | 0 | 0 | 0 | 1 | 0 | 16 | -1729058336
| PP |  | Montáž zábradlí rovného z profilové oceli do zdiva, hmotnosti 1 m zábradlí do 20 kg | [14 empty] | PP | 2
111 | M | 5535530 | Nerez zábradlí pr 8mm odnímatelné pro zabránění plného otevírání okna, kotvení, zámek | m | 1.3 |  | 0 |  |  | základní |  | 0 | 0.002 | 0.0026 | 0 | 0 | 32 | M | 2 |  |  |  | ROZPOCET |  |  |  | 0 | 0 | 0 | 0 | 0 | 1 | 0 | 16 | -816460
| PP |  | Nerez zábradlí pr 8mm odnímatelné pro zabránění plného otevírání okna, kotvení, zámek | [14 empty] | PP | 2
112 | K | 767581802 | Demontáž podhledu lamel | m2 | 140.163 |  | 0 | CS ÚRS 2019 01 |  | základní |  | 0 | 0 | 0 | 0.004 | 0.56065 | 16 | K | 2 |  |  |  | ROZPOCET |  |  |  | 0 | 0 | 0 | 0 | 0 | 1 | 0 | 16 | -269706710
| PP |  | Demontáž podhledů lamel | [14 empty] | PP | 2
| VV |  | 9,3*11,91+4,8+2,9+4,9+2,6+4,8+9,4 |  | 140.163 | [12 empty] | VV | 2 | 2 | True | 1 | ROZPOCET
113 | K | 767630111 | Montáž hliníkových zdvižně posuvných dveří výšky do 2200 mm a šířky do 2000 mm | m2 | 2 |  | 0 | CS ÚRS 2019 01 |  | základní |  | 0 | 0.00094 | 0.00188 | 0 | 0 | 16 | K | 2 |  |  |  | ROZPOCET |  |  |  | 0 | 0 | 0 | 0 | 0 | 1 | 0 | 16 | 372389608
| PP |  | Montáž posuvných dveří z hliníkových profilů s utěsněním připojovací spáry impregnovanou komprimační páskou zdvižně posuvných výšky do 2200 mm celkové šířky do 2000 mm | [14 empty] | PP | 2
| VV |  | "d1" 1 |  | 1 | [12 empty] | VV | 2 | 2 | True | 0 | ROZPOCET
| VV |  | "d2" 1 |  | 1 | [12 empty] | VV | 2 | 2 | True | 0 | ROZPOCET
| VV |  | Součet |  | 2 | [12 empty] | VV | 2 | 4 | True | 1 | ROZPOCET
114 | M | 5532914 | dveře posuvné celoprosklené ozn d1, d2, rám AL, průchod 910(920)mm, zasklení dvojité bezpečnostní, POŽ EW15 DP3 C2, posuv na stěně, kování, zámek | m2 | 4.28 |  | 0 |  |  | základní |  | 0 | 0.03 | 0.1284 | 0 | 0 | 32 | M | 2 |  |  |  | ROZPOCET |  |  |  | 0 | 0 | 0 | 0 | 0 | 1 | 0 | 16 | 397295898
| PP |  | dveře posuvné celoprosklené ozn d1, d2, rám AL, průchod 910(920)mm, zasklení dvojité bezpečnostní, POŽ EW15 DP3 C2, posuv na stěně, kování, zámek | [14 empty] | PP | 2
| P |  | Poznámka k položce: dle VD | [14 empty] | P | 2
| VV |  | 1,07*2*2 |  | 4.28 | [12 empty] | VV | 2 | 2 | True | 1 | ROZPOCET
115 | K | 7676408 | Dmtž+zpětná mtž požárních dveří vel. 800x1970mm vč zárubně, povrchová úprava - 1pp, pro nastěhování vzd | kus | 1 |  | 0 |  |  | základní |  | 0 | 0 | 0 | 0 | 0 | 16 | K | 2 |  |  |  | ROZPOCET |  |  |  | 0 | 0 | 0 | 0 | 0 | 1 | 0 | 16 | -1293550519
| PP |  | Dmtž+zpětná mtž požárních dveří vel. 800x1970mm vč zárubně, povrchová úprava - 1pp, pro nastěhování vzd | [14 empty] | PP | 2
116 | K | 7676409 | Dmtž+zpětná mtž dveří v příčce vel. 800x1970mm vč zárubně, povrchová úprava - 1pp, pro nastěhování vzd | kus | 1 |  | 0 |  |  | základní |  | 0 | 0 | 0 | 0 | 0 | 16 | K | 2 |  |  |  | ROZPOCET |  |  |  | 0 | 0 | 0 | 0 | 0 | 1 | 0 | 16 | -686623804
| PP |  | Dmtž+zpětná mtž dveří v příčce vel. 800x1970mm vč zárubně, povrchová úprava - 1pp, pro nastěhování vzd | [14 empty] | PP | 2
117 | K | 767646521 | Montáž dveří protipožárního uzávěru dvoukřídlového výšky do 1970 mm | kus | 1 |  | 0 | CS ÚRS 2019 01 |  | základní |  | 0 | 0.00056 | 0.00056 | 0 | 0 | 16 | K | 2 |  |  |  | ROZPOCET |  |  |  | 0 | 0 | 0 | 0 | 0 | 1 | 0 | 16 | -1797937016
| PP |  | Montáž dveří ocelových protipožárních uzávěrů dvoukřídlových, výšky do 1970 mm | [14 empty] | PP | 2
| VV |  | "d7" 1 |  | 1 | [12 empty] | VV | 2 | 2 | True | 1 | ROZPOCET
118 | M | 5534110 | dveře ocelové ozn d7 protipožární EW 15 DP1 C2 speciální zárubeň 2křídlé 1800x2000mm, kování, zámek, povrchová úprava | kus | 1 |  | 0 |  |  | základní |  | 0 | 0.153 | 0.153 | 0 | 0 | 32 | M | 2 |  |  |  | ROZPOCET |  |  |  | 0 | 0 | 0 | 0 | 0 | 1 | 0 | 16 | 1169587305
| PP |  | dveře ocelové ozn d7 protipožární EW 15 DP1 C2 speciální zárubeň 2křídlé 1800x2000mm, kování, zámek, povrchová úprava | [14 empty] | PP | 2
119 | K | 767649191 | Montáž dveří - samozavírače hydraulického | kus | 3 |  | 0 | CS ÚRS 2019 01 |  | základní |  | 0 | 0 | 0 | 0 | 0 | 16 | K | 2 |  |  |  | ROZPOCET |  |  |  | 0 | 0 | 0 | 0 | 0 | 1 | 0 | 16 | 204381246
| PP |  | Montáž dveří ocelových doplňků dveří samozavírače hydraulického | [14 empty] | PP | 2
| VV |  | 3 |  | 3 | [12 empty] | VV | 2 | 2 | True | 1 | ROZPOCET
120 | M | 54917 | samozavírač dveří požární pro dveře 2kř | kus | 1 |  | 0 |  |  | základní |  | 0 | 0.0047 | 0.0047 | 0 | 0 | 32 | M | 2 |  |  |  | ROZPOCET |  |  |  | 0 | 0 | 0 | 0 | 0 | 1 | 0 | 16 | -492846475
| PP |  | samozavírač dveří požární pro dveře 2kř | [14 empty] | PP | 2
121 | M | 61182351 | kování posuvné pro dveře posuvné na stěnu do garnyže pro š 60,70,80,90mm | kus | 2 |  | 0 | CS ÚRS 2019 01 |  | základní |  | 0 | 0.0016 | 0.0032 | 0 | 0 | 32 | M | 2 |  |  |  | ROZPOCET |  |  |  | 0 | 0 | 0 | 0 | 0 | 1 | 0 | 16 | 1937014183
| PP |  | kování posuvné pro dveře posuvné na stěnu do garnyže pro š 60,70,80,90mm | [14 empty] | PP | 2
122 | K | 767691822 | Vyvěšení nebo zavěšení kovových křídel dveří do 2 m2 | kus | 2 |  | 0 | CS ÚRS 2019 01 |  | základní |  | 0 | 0 | 0 | 0 | 0 | 16 | K | 2 |  |  |  | ROZPOCET |  |  |  | 0 | 0 | 0 | 0 | 0 | 1 | 0 | 16 | 385753991
| PP |  | Ostatní práce - vyvěšení nebo zavěšení kovových křídel s případným uložením a opětovným zavěšením po provedení stavebních změn dveří, plochy do 2 m2 | [14 empty] | PP | 2
123 | K | 7678901 | D+M ochranných rohů L 50/50/2000mm nerez, dle skut | kus | 20 |  | 0 |  |  | základní |  | 0 | 0 | 0 | 0 | 0 | 16 | K | 2 |  |  |  | ROZPOCET |  |  |  | 0 | 0 | 0 | 0 | 0 | 1 | 0 | 16 | 28680726
| PP |  | D+M ochranných rohů L 50/50/2000mm nerez, dle skut | [14 empty] | PP | 2
124 | K | 998767102 | Přesun hmot tonážní pro zámečnické konstrukce v objektech v do 12 m | t | 0.749 |  | 0 | CS ÚRS 2019 01 |  | základní |  | 0 | 0 | 0 | 0 | 0 | 16 | K | 2 |  |  |  | ROZPOCET |  |  |  | 0 | 0 | 0 | 0 | 0 | 1 | 0 | 16 | -548438951
| PP |  | Přesun hmot pro zámečnické konstrukce stanovený z hmotnosti přesunovaného materiálu vodorovná dopravní vzdálenost do 50 m v objektech výšky přes 6 do 12 m | [14 empty] | PP | 2
| D | 771 | Podlahy z dlaždic |  |  |  | 0 |  |  |  |  | 0 |  | 3.3919 |  | 0 | 2 | D | 1 |  |  |  | ROZPOCET | [9 empty] | 0
125 | K | 771121011 | Nátěr penetrační na podlahu | m2 | 87.53 |  | 0 | CS ÚRS 2019 01 |  | základní |  | 0 | 0.0003 | 0.026259 | 0 | 0 | 16 | K | 2 |  |  |  | ROZPOCET |  |  |  | 0 | 0 | 0 | 0 | 0 | 1 | 0 | 16 | -312113289
| PP |  | Příprava podkladu před provedením dlažby nátěr penetrační na podlahu | [14 empty] | PP | 2
| VV |  | a12+a14+a15 |  | 87.53 | [12 empty] | VV | 2 | 2 | True | 1 | ROZPOCET
126 | K | 771151012 | Samonivelační stěrka podlah pevnosti 20 MPa tl 5 mm | m2 | 87.53 |  | 0 | CS ÚRS 2019 01 |  | základní |  | 0 | 0.00758 | 0.66348 | 0 | 0 | 16 | K | 2 |  |  |  | ROZPOCET |  |  |  | 0 | 0 | 0 | 0 | 0 | 1 | 0 | 16 | 555743165
| PP |  | Příprava podkladu před provedením dlažby samonivelační stěrka min.pevnosti 20 MPa, tloušťky přes 3 do 5 mm | [14 empty] | PP | 2
| VV |  | a12+a14+a15 |  | 87.53 | [12 empty] | VV | 2 | 2 | True | 1 | ROZPOCET
127 | K | 771161011 | Montáž profilu dilatační spáry bez izolace v rovině dlažby | m | 14.318 |  | 0 | CS ÚRS 2019 01 |  | základní |  | 0 | 0 | 0 | 0 | 0 | 16 | K | 2 |  |  |  | ROZPOCET |  |  |  | 0 | 0 | 0 | 0 | 0 | 1 | 0 | 16 | -1442561468
| PP |  | Příprava podkladu před provedením dlažby montáž profilu dilatační spáry v rovině dlažby | [14 empty] | PP | 2
| VV | a24 | 1,28*4+0,986*3+0,81*4+1*3 |  | 14.318 | [12 empty] | VV | 2 | 2 | True | 1 | ROZPOCET
128 | M | 5905401 | profil dilatační podlahový dle VD | m | 15.75 |  | 0 |  |  | základní |  | 0 | 4e-05 | 0.00063 | 0 | 0 | 32 | M | 2 |  |  |  | ROZPOCET |  |  |  | 0 | 0 | 0 | 0 | 0 | 1 | 0 | 16 | 554252363
| PP |  | profil dilatační podlahový dle VD | [14 empty] | PP | 2
| VV |  | a24*1,1 |  | 15.75 | [12 empty] | VV | 2 | 2 | True | 1 | ROZPOCET
129 | K | 771474113 | Montáž soklů z dlaždic keramických rovných flexibilní lepidlo v do 120 mm | m | 12.48 |  | 0 | CS ÚRS 2019 01 |  | základní |  | 0 | 0.00058 | 0.0072384 | 0 | 0 | 16 | K | 2 |  |  |  | ROZPOCET |  |  |  | 0 | 0 | 0 | 0 | 0 | 1 | 0 | 16 | 905276918
| PP |  | Montáž soklů z dlaždic keramických lepených flexibilním lepidlem rovných, výšky přes 90 do 120 mm | [14 empty] | PP | 2
| VV |  | "schodiště" 0,9*2+1,68*2+1,05*2+1,96*2 |  | 11.18 | [12 empty] | VV | 2 | 2 | True | 0 | ROZPOCET
| VV |  | "podesta" 1,3 |  | 1.3 | [12 empty] | VV | 2 | 2 | True | 0 | ROZPOCET
| VV | a13 | Součet |  | 12.48 | [12 empty] | VV | 2 | 4 | True | 1 | ROZPOCET
130 | K | 771574262 | Montáž podlah keramických velkoformát pro mechanické zatížení protiskluzných lepených flexibilním lepidlem do 6 ks/ m2 | m2 | 80.542 |  | 0 | CS ÚRS 2019 01 |  | základní |  | 0 | 0.009 | 0.72488 | 0 | 0 | 16 | K | 2 |  |  |  | ROZPOCET |  |  |  | 0 | 0 | 0 | 0 | 0 | 1 | 0 | 16 | -106489836
| PP |  | Montáž podlah z dlaždic keramických lepených flexibilním lepidlem velkoformátových pro vysoké mechanické zatížení protiskluzných nebo reliéfních (bezbariérových) přes 4 do 6 ks/m2 | [14 empty] | PP | 2
| VV |  | "podesta" (0,91+0,92)*0,3+1,25*1,3+1,4*1,3 |  | 3.994 | [12 empty] | VV | 2 | 2 | True | 0 | ROZPOCET
| VV | a14 | Mezisoučet |  | 3.994 | [12 empty] | VV | 2 | 3 | True | 0 | ROZPOCET
| VV |  | "201" 109,7-6,868*(8,48+0,434*2) |  | 45.498 | [12 empty] | VV | 2 | 2 | True | 0 | ROZPOCET
| VV |  | "202" 4,4 |  | 4.4 | [12 empty] | VV | 2 | 2 | True | 0 | ROZPOCET
| VV |  | "203" 5,2 |  | 5.2 | [12 empty] | VV | 2 | 2 | True | 0 | ROZPOCET
| VV |  | "204" 5,6 |  | 5.6 | [12 empty] | VV | 2 | 2 | True | 0 | ROZPOCET
| VV |  | "205" 2,6 |  | 2.6 | [12 empty] | VV | 2 | 2 | True | 0 | ROZPOCET
| VV |  | "206" 2,1 |  | 2.1 | [12 empty] | VV | 2 | 2 | True | 0 | ROZPOCET
| VV |  | "207" 10,6 |  | 10.6 | [12 empty] | VV | 2 | 2 | True | 0 | ROZPOCET
| VV |  | "208" 0,55 |  | 0.55 | [12 empty] | VV | 2 | 2 | True | 0 | ROZPOCET
| VV | a15 | Mezisoučet |  | 76.548 | [12 empty] | VV | 2 | 3 | True | 0 | ROZPOCET
| VV |  | Součet |  | 80.542 | [12 empty] | VV | 2 | 4 | True | 1 | ROZPOCET
131 | M | 59761420 | dlažba velkoformátová keramická slinutá protiskluzná do interiéru i exteriéru pro vysoké mechanické namáhání přes 4 do 6 ks/m2 | m2 | 94.059 |  | 0 | CS ÚRS 2019 01 |  | základní |  | 0 | 0.0192 | 1.8059 | 0 | 0 | 32 | M | 2 |  |  |  | ROZPOCET |  |  |  | 0 | 0 | 0 | 0 | 0 | 1 | 0 | 16 | 450002386
| PP |  | dlažba velkoformátová keramická slinutá protiskluzná do interiéru i exteriéru pro vysoké mechanické namáhání přes 4 do 6 ks/m2 | [14 empty] | PP | 2
| P |  | Poznámka k položce: protiskluzná bosá noha, vč soklíku, dle VD | [14 empty] | P | 2
| VV |  | (a13*0,1+a14+a15)*1,15 |  | 94.059 | [12 empty] | VV | 2 | 2 | True | 1 | ROZPOCET
132 | K | 771577114 | Příplatek k montáž podlah keramických za spárování tmelem dvousložkovým | m2 | 80.542 |  | 0 | CS ÚRS 2019 01 |  | základní |  | 0 | 0 | 0 | 0 | 0 | 16 | K | 2 |  |  |  | ROZPOCET |  |  |  | 0 | 0 | 0 | 0 | 0 | 1 | 0 | 16 | 535163718
| PP |  | Montáž podlah z dlaždic keramických lepených flexibilním lepidlem Příplatek k cenám za dvousložkový spárovací tmel | [14 empty] | PP | 2
| VV |  | a14+a15 |  | 80.542 | [12 empty] | VV | 2 | 2 | True | 1 | ROZPOCET
133 | K | 771591112 | Izolace pod dlažbu nátěrem nebo stěrkou ve dvou vrstvách | m2 | 87.53 |  | 0 | CS ÚRS 2019 01 |  | základní |  | 0 | 0.0015 | 0.13129 | 0 | 0 | 16 | K | 2 |  |  |  | ROZPOCET |  |  |  | 0 | 0 | 0 | 0 | 0 | 1 | 0 | 16 | 1183166647
| PP |  | Izolace podlahy pod dlažbu nátěrem nebo stěrkou ve dvou vrstvách | [14 empty] | PP | 2
| VV |  | a12+a14+a15 |  | 87.53 | [12 empty] | VV | 2 | 2 | True | 1 | ROZPOCET
134 | K | 771591264 | Izolace těsnícími pásy mezi podlahou a stěnou | m | 80.542 |  | 0 | CS ÚRS 2019 01 |  | základní |  | 0 | 0.0004 | 0.032217 | 0 | 0 | 16 | K | 2 |  |  |  | ROZPOCET |  |  |  | 0 | 0 | 0 | 0 | 0 | 1 | 0 | 16 | -1132660456
| PP |  | Izolace podlahy pod dlažbu těsnícími izolačními pásy mezi podlahou a stěnu | [14 empty] | PP | 2
| VV |  | a14+a15 |  | 80.542 | [12 empty] | VV | 2 | 2 | True | 1 | ROZPOCET
135 | K | 998771102 | Přesun hmot tonážní pro podlahy z dlaždic v objektech v do 12 m | t | 3.392 |  | 0 | CS ÚRS 2019 01 |  | základní |  | 0 | 0 | 0 | 0 | 0 | 16 | K | 2 |  |  |  | ROZPOCET |  |  |  | 0 | 0 | 0 | 0 | 0 | 1 | 0 | 16 | -787969090
| PP |  | Přesun hmot pro podlahy z dlaždic stanovený z hmotnosti přesunovaného materiálu vodorovná dopravní vzdálenost do 50 m v objektech výšky přes 6 do 12 m | [14 empty] | PP | 2
| D | 776 | Podlahy povlakové |  |  |  | 0 |  |  |  |  | 0 |  | 0.055088 |  | 0.049778 | 2 | D | 1 |  |  |  | ROZPOCET | [9 empty] | 0
136 | K | 776201811 | Demontáž lepených povlakových podlah bez podložky ručně | m2 | 19.911 |  | 0 | CS ÚRS 2019 01 |  | základní |  | 0 | 0 | 0 | 0.0025 | 0.049778 | 16 | K | 2 |  |  |  | ROZPOCET |  |  |  | 0 | 0 | 0 | 0 | 0 | 1 | 0 | 16 | -962709567
| PP |  | Demontáž povlakových podlahovin lepených ručně bez podložky | [14 empty] | PP | 2
| VV |  | "sklady" 4,8+9,4 |  | 14.2 | [12 empty] | VV | 2 | 2 | True | 0 | ROZPOCET
| VV |  | "schody" (1,36+0,725)*1,2+(1,2+0,87)*1,55 |  | 5.711 | [12 empty] | VV | 2 | 2 | True | 0 | ROZPOCET
| VV |  | Součet |  | 19.911 | [12 empty] | VV | 2 | 4 | True | 1 | ROZPOCET
137 | K | 776262111 | Lepení pásů z pryže 2-složkovým lepidlem | m2 | 6.988 |  | 0 | CS ÚRS 2019 01 |  | základní |  | 0 | 0.0007 | 0.0048916 | 0 | 0 | 16 | K | 2 |  |  |  | ROZPOCET |  |  |  | 0 | 0 | 0 | 0 | 0 | 1 | 0 | 16 | 1569830437
| PP |  | Montáž podlahovin z pryže lepením 2-složkovým lepidlem (do vlhkých prostor) z pásů | [14 empty] | PP | 2
| VV |  | "schodiště" a12 |  | 6.988 | [12 empty] | VV | 2 | 2 | True | 1 | ROZPOCET
138 | M | 272510 | podlahovina foliová dle stávající na schodiště, protiskluzová, pásek schodiště | m2 | 7.687 |  | 0 |  |  | základní |  | 0 | 0.00653 | 0.050196 | 0 | 0 | 32 | M | 2 |  |  |  | ROZPOCET |  |  |  | 0 | 0 | 0 | 0 | 0 | 1 | 0 | 16 | -2050686098
| PP |  | podlahovina foliová dle stávající na schodiště, protiskluzová, pásek schodiště | [14 empty] | PP | 2
| VV |  | a12*1,1 |  | 7.687 | [12 empty] | VV | 2 | 2 | True | 1 | ROZPOCET
| D | 781 | Dokončovací práce - obklady |  |  |  | 0 |  |  |  |  | 0 |  | 4.2144 |  | 0 | 2 | D | 1 |  |  |  | ROZPOCET | [9 empty] | 0
139 | K | 781121011 | Nátěr penetrační na stěnu | m2 | 204.185 |  | 0 | CS ÚRS 2019 01 |  | základní |  | 0 | 0.0003 | 0.061255 | 0 | 0 | 16 | K | 2 |  |  |  | ROZPOCET |  |  |  | 0 | 0 | 0 | 0 | 0 | 1 | 0 | 16 | -1376464182
| PP |  | Příprava podkladu před provedením obkladu nátěr penetrační na stěnu | [14 empty] | PP | 2
| VV |  | a7+a8+a9 |  | 204.185 | [12 empty] | VV | 2 | 2 | True | 1 | ROZPOCET
140 | K | 781131112 | Izolace pod obklad nátěrem nebo stěrkou ve dvou vrstvách | m2 | 204.185 |  | 0 | CS ÚRS 2019 01 |  | základní |  | 0 | 0.0015 | 0.30628 | 0 | 0 | 16 | K | 2 |  |  |  | ROZPOCET |  |  |  | 0 | 0 | 0 | 0 | 0 | 1 | 0 | 16 | -215462126
| PP |  | Izolace stěny pod obklad izolace nátěrem nebo stěrkou ve dvou vrstvách | [14 empty] | PP | 2
| VV |  | a7+a8+a9 |  | 204.185 | [12 empty] | VV | 2 | 2 | True | 1 | ROZPOCET
141 | K | 781161012 | Montáž profilu dilatační spáry koutové bez izolace dlažeb | m | 13 |  | 0 | CS ÚRS 2019 01 |  | základní |  | 0 | 0 | 0 | 0 | 0 | 16 | K | 2 |  |  |  | ROZPOCET |  |  |  | 0 | 0 | 0 | 0 | 0 | 1 | 0 | 16 | -196502381
| PP |  | Příprava podkladu před provedením obkladu montáž profilu dilatační spáry koutové (při styku podlahy se stěnou) | [14 empty] | PP | 2
142 | M | 5905420 | profil dilatační stěnový dle VD | m | 14.3 |  | 0 |  |  | základní |  | 0 | 7e-05 | 0.001001 | 0 | 0 | 32 | M | 2 |  |  |  | ROZPOCET |  |  |  | 0 | 0 | 0 | 0 | 0 | 1 | 0 | 16 | 338345139
| PP |  | profil dilatační stěnový dle VD | [14 empty] | PP | 2
| VV |  | 13,000*1,1 |  | 14.3 | [12 empty] | VV | 2 | 2 | True | 1 | ROZPOCET
143 | K | 781474115 | Montáž obkladů vnitřních keramických hladkých do 25 ks/m2 lepených flexibilním lepidlem | m2 | 179.735 |  | 0 | CS ÚRS 2019 01 |  | základní |  | 0 | 0.0052 | 0.93462 | 0 | 0 | 16 | K | 2 |  |  |  | ROZPOCET |  |  |  | 0 | 0 | 0 | 0 | 0 | 1 | 0 | 16 | -554150007
| PP |  | Montáž obkladů vnitřních stěn z dlaždic keramických lepených flexibilním lepidlem maloformátových hladkých přes 22 do 25 ks/m2 | [14 empty] | PP | 2
| VV |  | "201" | [14 empty] | VV | 2 | 1 | True | 0 | ROZPOCET
| VV |  | 11,86*0,5*(3+3,75)-0,9*2+0,35*0,3 |  | 38.333 | [12 empty] | VV | 2 | 2 | True | 0 | ROZPOCET
| VV |  | 11,86*0,5*(3+3,75)-(0,91+0,92)*2+0,3*(2*2+0,92)*2 |  | 39.32 | [12 empty] | VV | 2 | 2 | True | 0 | ROZPOCET
| VV |  | 9,25*3-1*2-0,8*2-2*3-a7 |  | -2.3 | [12 empty] | VV | 2 | 2 | True | 0 | ROZPOCET
| VV |  | "202" (1,65+1,22)*2*2,7-0,7*1,97 |  | 14.119 | [12 empty] | VV | 2 | 2 | True | 0 | ROZPOCET
| VV |  | "203" (2,1+1,22)*2*2,7-0,8*2-0,7*2-0,7*1,97 |  | 13.549 | [12 empty] | VV | 2 | 2 | True | 0 | ROZPOCET
| VV |  | "205" (2,8+1,92)*2*2,7-1*2-0,8*2 |  | 21.888 | [12 empty] | VV | 2 | 2 | True | 0 | ROZPOCET
| VV |  | "206" (1,73+2,6)*2*2,7-0,8*2-1,18*1,46+(1,18+1,46)*2*0,15 |  | 20.851 | [12 empty] | VV | 2 | 2 | True | 0 | ROZPOCET
| VV |  | "207" (3,34+3,73)*2*2,1-1*2-0,6*1,97-1,18*1,01+(1,18+1,01*2)*0,15 |  | 25.8 | [12 empty] | VV | 2 | 2 | True | 0 | ROZPOCET
| VV |  | "208" (0,766+0,7)*2*2,1-0,6*1,97 |  | 4.975 | [12 empty] | VV | 2 | 2 | True | 0 | ROZPOCET
| VV |  | "1pp" 1,6*1,6+0,4*1,6 |  | 3.2 | [12 empty] | VV | 2 | 2 | True | 0 | ROZPOCET
| VV | a9 | Součet |  | 179.735 | [12 empty] | VV | 2 | 4 | True | 1 | ROZPOCET
144 | M | 59761039 | obklad keramický hladký přes 22 do 25ks/m2 | m2 | 197.709 |  | 0 | CS ÚRS 2019 01 |  | základní |  | 0 | 0.0126 | 2.4911 | 0 | 0 | 32 | M | 2 |  |  |  | ROZPOCET |  |  |  | 0 | 0 | 0 | 0 | 0 | 1 | 0 | 16 | 25295642
| PP |  | obklad keramický hladký přes 22 do 25ks/m2 | [14 empty] | PP | 2
| P |  | Poznámka k položce: vč nerez lišt | [14 empty] | P | 2
| VV |  | a9*1,1 |  | 197.709 | [12 empty] | VV | 2 | 2 | True | 1 | ROZPOCET
145 | K | 781474118 | Montáž obkladů vnitřních keramických hladkých do 50 ks/m2 lepených flexibilním lepidlem | m2 | 4 |  | 0 | CS ÚRS 2019 01 |  | základní |  | 0 | 0.005 | 0.02 | 0 | 0 | 16 | K | 2 |  |  |  | ROZPOCET |  |  |  | 0 | 0 | 0 | 0 | 0 | 1 | 0 | 16 | -632446383
| PP |  | Montáž obkladů vnitřních stěn z dlaždic keramických lepených flexibilním lepidlem maloformátových hladkých přes 45 do 50 ks/m2 | [14 empty] | PP | 2
| VV | a8 | "201 - imitace komína" 2*3-1*2 |  | 4 | [12 empty] | VV | 2 | 2 | True | 1 | ROZPOCET
146 | M | 59761255 | obklad keramický hladký přes 35 do 45ks/m2 | m2 | 4.4 |  | 0 | CS ÚRS 2019 01 |  | základní |  | 0 | 0.0098 | 0.04312 | 0 | 0 | 32 | M | 2 |  |  |  | ROZPOCET |  |  |  | 0 | 0 | 0 | 0 | 0 | 1 | 0 | 16 | -1041212902
| PP |  | obklad keramický hladký přes 35 do 45ks/m2 | [14 empty] | PP | 2
| P |  | Poznámka k položce: vel. 100x200mm, barva dle VD, vč nerez lišt | [14 empty] | P | 2
| VV |  | a8*1,1 |  | 4.4 | [12 empty] | VV | 2 | 2 | True | 1 | ROZPOCET
147 | K | 781477111 | Příplatek k montáži obkladů vnitřních keramických hladkých za plochu do 10 m2 | m2 | 8.5 |  | 0 | CS ÚRS 2019 01 |  | základní |  | 0 | 0 | 0 | 0 | 0 | 16 | K | 2 |  |  |  | ROZPOCET |  |  |  | 0 | 0 | 0 | 0 | 0 | 1 | 0 | 16 | 931588577
| PP |  | Montáž obkladů vnitřních stěn z dlaždic keramických Příplatek k cenám za plochu do 10 m2 jednotlivě | [14 empty] | PP | 2
| P |  | Poznámka k položce: za ztíženou práci při ztvárnění obrazů v obkladu - loď, komín apod | [14 empty] | P | 2
| VV |  | a8+3*1,5 |  | 8.5 | [12 empty] | VV | 2 | 2 | True | 1 | ROZPOCET
148 | K | 781477112 | Příplatek k montáži obkladů vnitřních keramických hladkých za omezený prostor | m2 | 4.975 |  | 0 | CS ÚRS 2019 01 |  | základní |  | 0 | 0 | 0 | 0 | 0 | 16 | K | 2 |  |  |  | ROZPOCET |  |  |  | 0 | 0 | 0 | 0 | 0 | 1 | 0 | 16 | -412187582
| PP |  | Montáž obkladů vnitřních stěn z dlaždic keramických Příplatek k cenám za obklady v omezeném prostoru | [14 empty] | PP | 2
| VV |  | "208" (0,766+0,7)*2*2,1-0,6*1,97 |  | 4.975 | [12 empty] | VV | 2 | 2 | True | 1 | ROZPOCET
149 | K | 781477114 | Příplatek k montáži obkladů vnitřních keramických hladkých za spárování tmelem dvousložkovým | m2 | 204.185 |  | 0 | CS ÚRS 2019 01 |  | základní |  | 0 | 0 | 0 | 0 | 0 | 16 | K | 2 |  |  |  | ROZPOCET |  |  |  | 0 | 0 | 0 | 0 | 0 | 1 | 0 | 16 | -1368001910
| PP |  | Montáž obkladů vnitřních stěn z dlaždic keramických Příplatek k cenám za dvousložkový spárovací tmel | [14 empty] | PP | 2
| VV |  | a7+a8+a9 |  | 204.185 | [12 empty] | VV | 2 | 2 | True | 1 | ROZPOCET
150 | K | 781484116 | Montáž obkladů vnitřních z mozaiky 300x300 mm lepených flexibilním lepidlem | m2 | 20.45 |  | 0 | CS ÚRS 2019 01 |  | základní |  | 0 | 0.0028 | 0.05726 | 0 | 0 | 16 | K | 2 |  |  |  | ROZPOCET |  |  |  | 0 | 0 | 0 | 0 | 0 | 1 | 0 | 16 | 270039773
| PP |  | Montáž obkladů vnitřních stěn z mozaikových lepenců keramických nebo skleněných lepených flexibilním lepidlem dílce vel. 300 x 300 mm | [14 empty] | PP | 2
| VV |  | "201" | [14 empty] | VV | 2 | 1 | True | 0 | ROZPOCET
| VV |  | (11,86-0,9+0,15+0,25*2)*0,6+0,35*0,3 |  | 7.071 | [12 empty] | VV | 2 | 2 | True | 0 | ROZPOCET
| VV |  | (11,86-0,91-0,92)*0,85 |  | 8.526 | [12 empty] | VV | 2 | 2 | True | 0 | ROZPOCET
| VV |  | (9,25-1-0,8-2)*0,85 |  | 4.633 | [12 empty] | VV | 2 | 2 | True | 0 | ROZPOCET
| VV |  | 2*3,14*0,175*0,1*2 |  | 0.22 | [12 empty] | VV | 2 | 2 | True | 0 | ROZPOCET
| VV | a7 | Součet |  | 20.45 | [12 empty] | VV | 2 | 4 | True | 1 | ROZPOCET
151 | M | 59761170 | mozaika keramická hladká na podlahu i stěnu pro interiér i exteriér (2,5x2,5)-set 300x300mm | kus | 249.944 |  | 0 | CS ÚRS 2019 01 |  | základní |  | 0 | 0.00116 | 0.28994 | 0 | 0 | 32 | M | 2 |  |  |  | ROZPOCET |  |  |  | 0 | 0 | 0 | 0 | 0 | 1 | 0 | 16 | 1995717969
| PP |  | mozaika keramická hladká na podlahu i stěnu pro interiér i exteriér (2,5x2,5)-set 300x300mm | [14 empty] | PP | 2
| P |  | Poznámka k položce: podrobnosti VD | [14 empty] | P | 2
| VV |  | (a7/0,09)*1,1 |  | 249.944 | [12 empty] | VV | 2 | 2 | True | 1 | ROZPOCET
152 | K | 781491021 | Montáž zrcadel plochy do 1 m2 lepených silikonovým tmelem na keramický obklad | m2 | 0.84 |  | 0 | CS ÚRS 2018 01 |  | základní |  | 0 | 0.00063 | 0.0005292 | 0 | 0 | 16 | K | 2 |  |  |  | ROZPOCET |  |  |  | 0 | 0 | 0 | 0 | 0 | 1 | 0 | 16 | 1680511554
| PP |  | Montáž zrcadel lepených silikonovým tmelem na keramický obklad, plochy do 1 m2 | [14 empty] | PP | 2
| VV | a42 | 1*0,6+0,6*0,4 |  | 0.84 | [12 empty] | VV | 2 | 2 | True | 1 | ROZPOCET
153 | M | 63465124 | zrcadlo nemontované čiré tl 4mm max. rozměr 3210x2250mm | m2 | 0.924 |  | 0 | CS ÚRS 2018 01 |  | základní |  | 0 | 0.01 | 0.00924 | 0 | 0 | 32 | M | 2 |  |  |  | ROZPOCET |  |  |  | 0 | 0 | 0 | 0 | 0 | 1 | 0 | 16 | -1070593213
| PP |  | zrcadlo nemontované čiré tl 4mm max. rozměr 3210x2250mm | [14 empty] | PP | 2
| P |  | Poznámka k položce: do olištování v keramickém obkladu | [14 empty] | P | 2
| VV |  | a42*1,1 |  | 0.924 | [12 empty] | VV | 2 | 2 | True | 1 | ROZPOCET
154 | K | 998781102 | Přesun hmot tonážní pro obklady keramické v objektech v do 12 m | t | 4.214 |  | 0 | CS ÚRS 2019 01 |  | základní |  | 0 | 0 | 0 | 0 | 0 | 16 | K | 2 |  |  |  | ROZPOCET |  |  |  | 0 | 0 | 0 | 0 | 0 | 1 | 0 | 16 | -1637497188
| PP |  | Přesun hmot pro obklady keramické stanovený z hmotnosti přesunovaného materiálu vodorovná dopravní vzdálenost do 50 m v objektech výšky přes 6 do 12 m | [14 empty] | PP | 2
| D | 783 | Dokončovací práce - nátěry |  |  |  | 0 |  |  |  |  | 0 |  | 0.0034768 |  | 0 | 2 | D | 1 |  |  |  | ROZPOCET | [9 empty] | 0
155 | K | 783306811 | Odstranění nátěru ze zámečnických konstrukcí oškrábáním | m2 | 74.58 |  | 0 | CS ÚRS 2019 01 |  | základní |  | 0 | 0 | 0 | 0 | 0 | 16 | K | 2 |  |  |  | ROZPOCET |  |  |  | 0 | 0 | 0 | 0 | 0 | 1 | 0 | 16 | -1625293947
| PP |  | Odstranění nátěrů ze zámečnických konstrukcí oškrábáním | [14 empty] | PP | 2
| VV |  | "nosné sloupy" (0,25+0,15)*2*6,2*4 |  | 19.84 | [12 empty] | VV | 2 | 2 | True | 0 | ROZPOCET
| VV |  | "nosné ostatní" (0,41+0,4+0,1*2)*32+(0,35+0,4+0,1*2)*2*5,9*2 |  | 54.74 | [12 empty] | VV | 2 | 2 | True | 0 | ROZPOCET
| VV | a1 | Součet |  | 74.58 | [12 empty] | VV | 2 | 4 | True | 1 | ROZPOCET
156 | K | 783314201 | Základní antikorozní jednonásobný syntetický standardní nátěr zámečnických konstrukcí | m2 | 8.48 |  | 0 | CS ÚRS 2019 01 |  | základní |  | 0 | 0.00017 | 0.0014416 | 0 | 0 | 16 | K | 2 |  |  |  | ROZPOCET |  |  |  | 0 | 0 | 0 | 0 | 0 | 1 | 0 | 16 | -693150574
| PP |  | Základní antikorozní nátěr zámečnických konstrukcí jednonásobný syntetický standardní | [14 empty] | PP | 2
| VV | a21 | (1,8+2*1,97)*(0,16+0,1)+a12 |  | 8.48 | [12 empty] | VV | 2 | 2 | True | 1 | ROZPOCET
157 | K | 783315101 | Mezinátěr jednonásobný syntetický standardní zámečnických konstrukcí | m2 | 8.48 |  | 0 | CS ÚRS 2019 01 |  | základní |  | 0 | 0.00012 | 0.0010176 | 0 | 0 | 16 | K | 2 |  |  |  | ROZPOCET |  |  |  | 0 | 0 | 0 | 0 | 0 | 1 | 0 | 16 | -1454661472
| PP |  | Mezinátěr zámečnických konstrukcí jednonásobný syntetický standardní | [14 empty] | PP | 2
| VV |  | a21 |  | 8.48 | [12 empty] | VV | 2 | 2 | True | 1 | ROZPOCET
158 | K | 783317101 | Krycí jednonásobný syntetický standardní nátěr zámečnických konstrukcí | m2 | 8.48 |  | 0 | CS ÚRS 2019 01 |  | základní |  | 0 | 0.00012 | 0.0010176 | 0 | 0 | 16 | K | 2 |  |  |  | ROZPOCET |  |  |  | 0 | 0 | 0 | 0 | 0 | 1 | 0 | 16 | -1712421631
| PP |  | Krycí nátěr (email) zámečnických konstrukcí jednonásobný syntetický standardní | [14 empty] | PP | 2
| VV |  | a21 |  | 8.48 | [12 empty] | VV | 2 | 2 | True | 1 | ROZPOCET
| D | 784 | Dokončovací práce - malby a tapety |  |  |  | 0 |  |  |  |  | 0 |  | 0.019857 |  | 0.0046209 | 2 | D | 1 |  |  |  | ROZPOCET | [9 empty] | 0
159 | K | 784121001 | Oškrabání malby v mísnostech výšky do 3,80 m | m2 | 14.906 |  | 0 | CS ÚRS 2019 01 |  | základní |  | 0 | 0.001 | 0.014906 | 0.00031 | 0.0046209 | 16 | K | 2 |  |  |  | ROZPOCET |  |  |  | 0 | 0 | 0 | 0 | 0 | 1 | 0 | 16 | -1642862937
| PP |  | Oškrabání malby v místnostech výšky do 3,80 m | [14 empty] | PP | 2
| VV | a10 | (3,34+3,73)*2*(3,1-2,1)+0,766*1 |  | 14.906 | [12 empty] | VV | 2 | 2 | True | 1 | ROZPOCET
160 | K | 784221101 | Dvojnásobné bílé malby ze směsí za sucha dobře otěruvzdorných v místnostech do 3,80 m | m2 | 17.072 |  | 0 | CS ÚRS 2019 01 |  | základní |  | 0 | 0.00029 | 0.0049509 | 0 | 0 | 16 | K | 2 |  |  |  | ROZPOCET |  |  |  | 0 | 0 | 0 | 0 | 0 | 1 | 0 | 16 | -1059565437
| PP |  | Malby z malířských směsí otěruvzdorných za sucha dvojnásobné, bílé za sucha otěruvzdorné dobře v místnostech výšky do 3,80 m | [14 empty] | PP | 2
| VV |  | a10+(0,766+0,7*2)*1 |  | 17.072 | [12 empty] | VV | 2 | 2 | True | 1 | ROZPOCET
| D | 786 | Dokončovací práce - čalounické úpravy |  |  |  | 0 |  |  |  |  | 0 |  | 0.2194 |  | 0 | 2 | D | 1 |  |  |  | ROZPOCET | [9 empty] | 0
161 | K | 7861101 | D+M podhledu designového z translucentní folie, akustický, upevnění do systémových lišt na stěny, podsvícení, certifikace pro použití | m2 | 109.7 |  | 0 |  |  | základní |  | 0 | 0.002 | 0.2194 | 0 | 0 | 16 | K | 2 |  |  |  | ROZPOCET |  |  |  | 0 | 0 | 0 | 0 | 0 | 1 | 0 | 16 | -403925883
| PP |  | D+M podhledu designového z translucentní folie, akustický, upevnění do systémových lišt na stěny, podsvícení, certifikace pro použití | [14 empty] | PP | 2
| P |  | Poznámka k položce: dle VD | [14 empty] | P | 2
| VV |  | "201" 109,700 |  | 109.7 | [12 empty] | VV | 2 | 2 | True | 1 | ROZPOCET
162 | K | 7866261 | Demontáž a zpětná montáž lamelové žaluzie vnitřní nebo do oken dvojitých kovových | m2 | 36.4 |  | 0 |  |  | základní |  | 0 | 0 | 0 | 0 | 0 | 16 | K | 2 |  |  |  | ROZPOCET |  |  |  | 0 | 0 | 0 | 0 | 0 | 1 | 0 | 16 | 1314680697
| PP |  | Demontáž a zpětná montáž lamelové žaluzie vnitřní | [14 empty] | PP | 2
| P |  | Poznámka k položce: stávající | [14 empty] | P | 2
| VV | a11 | 9,1*4 |  | 36.4 | [12 empty] | VV | 2 | 2 | True | 1 | ROZPOCET
163 | K | 998786102 | Přesun hmot tonážní pro čalounické úpravy v objektech v do 12 m | t | 0.219 |  | 0 | CS ÚRS 2019 01 |  | základní |  | 0 | 0 | 0 | 0 | 0 | 16 | K | 2 |  |  |  | ROZPOCET |  |  |  | 0 | 0 | 0 | 0 | 0 | 1 | 0 | 16 | -1545093534
| PP |  | Přesun hmot pro čalounické úpravy stanovený z hmotnosti přesunovaného materiálu vodorovná dopravní vzdálenost do 50 m v objektech výšky (hloubky) přes 6 do 12 m | [14 empty] | PP | 2
| D | 787 | Dokončovací práce - zasklívání |  |  |  | 0 |  |  |  |  | 0 |  | 0.0003708 |  | 0 | 2 | D | 1 |  |  |  | ROZPOCET | [9 empty] | 0
164 | K | 787911115 | Montáž neprůhledné fólie na sklo | m2 | 3.6 |  | 0 | CS ÚRS 2019 01 |  | základní |  | 0 | 0 | 0 | 0 | 0 | 16 | K | 2 |  |  |  | ROZPOCET |  |  |  | 0 | 0 | 0 | 0 | 0 | 1 | 0 | 16 | 1953797070
| PP |  | Zasklívání – ostatní práce montáž fólie na sklo neprůhledné | [14 empty] | PP | 2
| VV | a20 | 1,2*1,5*2 |  | 3.6 | [12 empty] | VV | 2 | 2 | True | 1 | ROZPOCET
165 | M | 63479013 | fólie na sklo nereflexní kouřová 50% | m2 | 3.708 |  | 0 | CS ÚRS 2019 01 |  | základní |  | 0 | 0.0001 | 0.0003708 | 0 | 0 | 32 | M | 2 |  |  |  | ROZPOCET |  |  |  | 0 | 0 | 0 | 0 | 0 | 1 | 0 | 16 | 837134035
| PP |  | fólie na sklo nereflexní kouřová 50% | [14 empty] | PP | 2
| VV |  | a20*1,03 |  | 3.708 | [12 empty] | VV | 2 | 2 | True | 1 | ROZPOCET
| D | 789 | Povrchové úpravy ocelových konstrukcí a technologických zařízení |  |  |  | 0 |  |  |  |  | 0 |  | 0.75397 |  | 0 | 2 | D | 1 |  |  |  | ROZPOCET | [9 empty] | 0
166 | K | 789326210 | Nátěr ocelových konstrukcí třídy II dvousložkový epoxidový základní tl do 40 µm | m2 | 474.78 |  | 0 | CS ÚRS 2019 01 |  | základní |  | 0 | 0.00047 | 0.22315 | 0 | 0 | 16 | K | 2 |  |  |  | ROZPOCET |  |  |  | 0 | 0 | 0 | 0 | 0 | 1 | 0 | 16 | -361133699
| PP |  | Nátěr ocelových konstrukcí třídy II dvousložkový epoxidový základní, tloušťky do 40 μm | [14 empty] | PP | 2
| VV |  | "stáv ok" a1 |  | 74.58 | [12 empty] | VV | 2 | 2 | True | 0 | ROZPOCET
| VV |  | "nová ok" ok*23 |  | 400.2 | [12 empty] | VV | 2 | 2 | True | 0 | ROZPOCET
| VV | a5 | Součet |  | 474.78 | [12 empty] | VV | 2 | 4 | True | 1 | ROZPOCET
167 | K | 789326215 | Nátěr ocelových konstrukcí třídy II dvousložkový epoxidový mezivrstva tl do 40 µm | m2 | 474.78 |  | 0 | CS ÚRS 2019 01 |  | základní |  | 0 | 0.0002 | 0.094956 | 0 | 0 | 16 | K | 2 |  |  |  | ROZPOCET |  |  |  | 0 | 0 | 0 | 0 | 0 | 1 | 0 | 16 | 1630586233
| PP |  | Nátěr ocelových konstrukcí třídy II dvousložkový epoxidový mezivrstva, tloušťky do 40 μm | [14 empty] | PP | 2
| VV |  | a5 |  | 474.78 | [12 empty] | VV | 2 | 2 | True | 1 | ROZPOCET
168 | K | 789326220 | Nátěr ocelových konstrukcí třídy II dvousložkový epoxidový krycí (vrchní) tl do 40 µm | m2 | 474.78 |  | 0 | CS ÚRS 2019 01 |  | základní |  | 0 | 0.00021 | 0.099704 | 0 | 0 | 16 | K | 2 |  |  |  | ROZPOCET |  |  |  | 0 | 0 | 0 | 0 | 0 | 1 | 0 | 16 | -1069116166
| PP |  | Nátěr ocelových konstrukcí třídy II dvousložkový epoxidový krycí (vrchní), tloušťky do 40 μm | [14 empty] | PP | 2
| VV |  | a5 |  | 474.78 | [12 empty] | VV | 2 | 2 | True | 1 | ROZPOCET
169 | K | 789326433 | Protipožární jednosložkový vodou ředitelný nátěr ocelových konstrukcí třídy II tl přes 200 do 350 μm | m2 | 400.2 |  | 0 | CS ÚRS 2019 01 |  | základní |  | 0 | 0.00084 | 0.33617 | 0 | 0 | 16 | K | 2 |  |  |  | ROZPOCET |  |  |  | 0 | 0 | 0 | 0 | 0 | 1 | 0 | 16 | -111546270
| PP |  | Protipožární zpěňující nátěr ocelových konstrukcí třídy II jednosložkový vodou ředitelný, funkční tloušťky přes 200 do 350 μm | [14 empty] | PP | 2
| VV |  | ok*23 |  | 400.2 | [12 empty] | VV | 2 | 2 | True | 1 | ROZPOCET

## zt - Zdravotní technika
{cde660e0-84d6-4268-96e1-da0e105c706f}
2
| KRYCÍ LIST SOUPISU PRACÍ | [7 empty] | v --- níže se nacházejí doplnkové a pomocné údaje k sestavám --- v | [8 empty] | False
Stavba:
Stavební úpravy haly a vany dětského bazénu plaveckého bazénu
Objekt:
zt - Zdravotní technika
| KSO: |  |  |  |  | CC-CZ:
| Místo: |  |  |  |  | Datum: | 31. 10. 2019
| Zadavatel: |  |  |  |  | IČ:
DIČ:
| Uchazeč: |  |  |  |  | IČ: | Vyplň údaj
|  | Vyplň údaj |  |  |  | DIČ: | Vyplň údaj
| Projektant: |  |  |  |  | IČ:
DIČ:
| Zpracovatel: |  |  |  |  | IČ:
DIČ:
Poznámka:
| Cena bez DPH | [5 empty] | 0
|  |  | Základ daně |  |  | Sazba daně | Výše daně
| DPH | základní | 0 |  |  | 21% | 0
|  | snížená | 0 |  |  | 15% | 0
|  | zákl. přenesená | 0 |  |  | 21% | 0
|  | sníž. přenesená | 0 |  |  | 15% | 0
|  | nulová | 0 |  |  | 0% | 0
| Cena s DPH |  |  | v | CZK |  | 0
| Projektant |  |  | Zpracovatel
| Datum a podpis: |  | Razítko | Datum a podpis: |  |  | Razítko
| Objednavatel |  |  | Uchazeč
| Datum a podpis: |  | Razítko | Datum a podpis: |  |  | Razítko
REKAPITULACE ČLENĚNÍ SOUPISU PRACÍ
Stavba:
Stavební úpravy haly a vany dětského bazénu plaveckého bazénu
Objekt:
zt - Zdravotní technika
Místo: | [5 empty] | Datum: | 31. 10. 2019
Zadavatel: | [5 empty] | Projektant:
Uchazeč: |  |  | Vyplň údaj |  |  | Zpracovatel:
Kód dílu - Popis | [6 empty] | Cena celkem [CZK]
Náklady ze soupisu prací | [6 empty] | 0 | [11 empty] | -1
| PSV - Práce a dodávky PSV | [5 empty] | 0
| 721 - Zdravotechnika - vnitřní kanalizace | [5 empty] | 0
| 722 - Zdravotechnika - vnitřní vodovod | [5 empty] | 0
| 724 - Zdravotechnika - strojní vybavení | [5 empty] | 0
| 725 - Zdravotechnika - zařizovací předměty | [5 empty] | 0
| 726 - Zdravotechnika - předstěnové instalace | [5 empty] | 0
SOUPIS PRACÍ
Stavba:
Stavební úpravy haly a vany dětského bazénu plaveckého bazénu
Objekt:
zt - Zdravotní technika
Místo: | [5 empty] | Datum: | 31. 10. 2019
Zadavatel: | [5 empty] | Projektant:
Uchazeč: |  |  | Vyplň údaj |  |  | Zpracovatel:
PČ | Typ | Kód | Popis | MJ | Množství | J.cena [CZK] | Cena celkem [CZK] | Cenová soustava |  | DPH | J. Nh [h] | Nh celkem [h] | J. hmotnost [t] | Hmotnost celkem [t] | J. suť [t] | Suť Celkem [t]
Náklady soupisu celkem | [6 empty] | 0 |  |  |  |  | 0 |  | 0.48826 |  | 0 |  | D | -1 | [7 empty] | 0
| D | PSV | Práce a dodávky PSV |  |  |  | 0 |  |  |  |  | 0 |  | 0.48826 |  | 0 | 2 | D | 0 | ROZPOCET | [6 empty] | 0
| D | 721 | Zdravotechnika - vnitřní kanalizace |  |  |  | 0 |  |  |  |  | 0 |  | 0.15381 |  | 0 | 2 | D | 1 | ROZPOCET | [6 empty] | 0
1 | K | 721140802 | Demontáž potrubí litinové do DN 100 | m | 10 |  | 0 |  |  | základní |  | 0 | 0 | 0 | 0 | 0 | 16 | K | 2 | ROZPOCET | 0 | 0 | 0 | 0 | 0 | 1 | 0 | 16 | 2
| PP |  | Demontáž potrubí litinové do DN 100 | [14 empty] | PP | 2
2 | K | 721140915 | Potrubí litinové propojení potrubí DN 100 | kus | 2 |  | 0 |  |  | základní |  | 0 | 0.00202 | 0.00404 | 0 | 0 | 16 | K | 2 | ROZPOCET | 0 | 0 | 0 | 0 | 0 | 1 | 0 | 16 | 4
| PP |  | Potrubí litinové propojení potrubí DN 100 | [14 empty] | PP | 2
3 | K | 721140925 | Potrubí litinové odpadní krácení trub DN 100 | kus | 2 |  | 0 |  |  | základní |  | 0 | 0 | 0 | 0 | 0 | 16 | K | 2 | ROZPOCET | 0 | 0 | 0 | 0 | 0 | 1 | 0 | 16 | 6
| PP |  | Potrubí litinové odpadní krácení trub DN 100 | [14 empty] | PP | 2
4 | K | 721171808 | Demontáž potrubí z PVC do D 114 | m | 30 |  | 0 |  |  | základní |  | 0 | 0 | 0 | 0 | 0 | 16 | K | 2 | ROZPOCET | 0 | 0 | 0 | 0 | 0 | 1 | 0 | 16 | 8
| PP |  | Demontáž potrubí z PVC do D 114 | [14 empty] | PP | 2
5 | K | 721171904 | Potrubí z PP vsazení odbočky do hrdla DN 75 | kus | 1 |  | 0 |  |  | základní |  | 0 | 0.0009 | 0.0009 | 0 | 0 | 16 | K | 2 | ROZPOCET | 0 | 0 | 0 | 0 | 0 | 1 | 0 | 16 | 10
| PP |  | Potrubí z PP vsazení odbočky do hrdla DN 75 | [14 empty] | PP | 2
6 | K | 721171914 | Potrubí z PP propojení potrubí DN 75 | kus | 1 |  | 0 |  |  | základní |  | 0 | 0.00053 | 0.00053 | 0 | 0 | 16 | K | 2 | ROZPOCET | 0 | 0 | 0 | 0 | 0 | 1 | 0 | 16 | 12
| PP |  | Potrubí z PP propojení potrubí DN 75 | [14 empty] | PP | 2
7 | K | 721174024 | Potrubí kanalizační z PP odpadní systém HT DN 70 | m | 100 |  | 0 |  |  | základní |  | 0 | 0.00059 | 0.059 | 0 | 0 | 16 | K | 2 | ROZPOCET | 0 | 0 | 0 | 0 | 0 | 1 | 0 | 16 | 14
| PP |  | Potrubí kanalizační z PP odpadní systém HT DN 70 | [14 empty] | PP | 2
| P |  | Poznámka k položce: číslo výkresu - 05 řezy kanalizace | [14 empty] | P | 2
8 | K | 721174025 | Potrubí kanalizační z PP odpadní systém HT DN 100 | m | 30 |  | 0 |  |  | základní |  | 0 | 0.0012 | 0.036 | 0 | 0 | 16 | K | 2 | ROZPOCET | 0 | 0 | 0 | 0 | 0 | 1 | 0 | 16 | 16
| PP |  | Potrubí kanalizační z PP odpadní systém HT DN 100 | [14 empty] | PP | 2
| P |  | Poznámka k položce: číslo výkresu - 05 řezy kanalizace | [14 empty] | P | 2
9 | K | 721174042 | Potrubí kanalizační z PP připojovací systém HT DN 32-40 | m | 10 |  | 0 |  |  | základní |  | 0 | 0.00029 | 0.0029 | 0 | 0 | 16 | K | 2 | ROZPOCET | 0 | 0 | 0 | 0 | 0 | 1 | 0 | 16 | 18
| PP |  | Potrubí kanalizační z PP připojovací systém HT DN 32-40 | [14 empty] | PP | 2
10 | K | 721174043 | Potrubí kanalizační z PP připojovací systém HT DN 50 | m | 11 |  | 0 |  |  | základní |  | 0 | 0.00035 | 0.00385 | 0 | 0 | 16 | K | 2 | ROZPOCET | 0 | 0 | 0 | 0 | 0 | 1 | 0 | 16 | 20
| PP |  | Potrubí kanalizační z PP připojovací systém HT DN 50 | [14 empty] | PP | 2
11 | K | 721174045 | Potrubí kanalizační z PP připojovací systém HT DN 100 | m | 3 |  | 0 |  |  | základní |  | 0 | 0.00114 | 0.00342 | 0 | 0 | 16 | K | 2 | ROZPOCET | 0 | 0 | 0 | 0 | 0 | 1 | 0 | 16 | 22
| PP |  | Potrubí kanalizační z PP připojovací systém HT DN 100 | [14 empty] | PP | 2
| P |  | Poznámka k položce: číslo výkresu - 05 řezy kanalizace | [14 empty] | P | 2
12 | K | 721194104 | Vyvedení a upevnění odpadních výpustek DN 40 | kus | 4 |  | 0 |  |  | základní |  | 0 | 0 | 0 | 0 | 0 | 16 | K | 2 | ROZPOCET | 0 | 0 | 0 | 0 | 0 | 1 | 0 | 16 | 24
| PP |  | Vyvedení a upevnění odpadních výpustek DN 40 | [14 empty] | PP | 2
13 | K | 721194107 | Vyvedení a upevnění odpadních výpustek DN 70 | kus | 8 |  | 0 |  |  | základní |  | 0 | 0 | 0 | 0 | 0 | 16 | K | 2 | ROZPOCET | 0 | 0 | 0 | 0 | 0 | 1 | 0 | 16 | 26
| PP |  | Vyvedení a upevnění odpadních výpustek DN 70 | [14 empty] | PP | 2
14 | K | 721194109 | Vyvedení a upevnění odpadních výpustek DN 100 | kus | 3 |  | 0 |  |  | základní |  | 0 | 0 | 0 | 0 | 0 | 16 | K | 2 | ROZPOCET | 0 | 0 | 0 | 0 | 0 | 1 | 0 | 16 | 28
| PP |  | Vyvedení a upevnění odpadních výpustek DN 100 | [14 empty] | PP | 2
15 | K | 721210813 | Demontáž vpustí podlahových DN 100 | kus | 2 |  | 0 |  |  | základní |  | 0 | 0 | 0 | 0 | 0 | 16 | K | 2 | ROZPOCET | 0 | 0 | 0 | 0 | 0 | 1 | 0 | 16 | 30
| PP |  | Demontáž vpustí podlahových DN 100 | [14 empty] | PP | 2
16 | K | 721211421 | Vpusť podlahová se svislým odtokem DN 50/75/110 mřížka nerez 115x115 těsnost i bez vody | kus | 2 |  | 0 |  |  | základní |  | 0 | 0.00101 | 0.00202 | 0 | 0 | 16 | K | 2 | ROZPOCET | 0 | 0 | 0 | 0 | 0 | 1 | 0 | 16 | 32
| PP |  | Vpusť podlahová se svislým odtokem DN 50/75/110 mřížka nerez 115x115 těsnost i bez vody | [14 empty] | PP | 2
17 | K | 721212111 | Ž1 - dtokový sprchový žlab délky 650 mm s krycím roštem a zápachovou uzávěrkou | kus | 5 |  | 0 |  |  | základní |  | 0 | 0.0054 | 0.027 | 0 | 0 | 16 | K | 2 | ROZPOCET | 0 | 0 | 0 | 0 | 0 | 1 | 0 | 16 | 34
| PP |  | Ž1 - dtokový sprchový žlab délky 650 mm s krycím roštem a zápachovou uzávěrkou | [14 empty] | PP | 2
| P |  | Poznámka k položce: Spodní díl vpusti DN70, horizontální s těsnícím kroužkem Odtok pro koupelnový žlab se sifonem v. 5 cm – svislý R 8070 MICRO koupelnový žlab š. 90 mm, pro rošt 80 mm s ukončením hran pro dlažbu R 8070 MICRO rošt nerezový š. 80 mm – příčné drážky šířky 8 mm, výška 20 mm Vytvoření otvoru pro odtok a přikotvení PP vpusti | [14 empty] | P | 2
18 | K | 721212113 | Ž3 - odtokový sprchový žlab délky 900 mm s krycím roštem a zápachovou uzávěrkou | kus | 1 |  | 0 |  |  | základní |  | 0 | 0.0064 | 0.0064 | 0 | 0 | 16 | K | 2 | ROZPOCET | 0 | 0 | 0 | 0 | 0 | 1 | 0 | 16 | 36
| PP |  | Ž3 - odtokový sprchový žlab délky 900 mm s krycím roštem a zápachovou uzávěrkou | [14 empty] | PP | 2
| P |  | Poznámka k položce: Spodní díl vpusti DN70, horizontální s těsnícím kroužkem Odtok pro koupelnový žlab se sifonem v. 5 cm – svislý R 8070 MICRO koupelnový žlab š. 90 mm, pro rošt 80 mm s ukončením hran pro dlažbu R 8070 MICRO rošt nerezový š. 80 mm – příčné drážky šířky 8 mm, výška 20 mm Vytvoření otvoru pro odtok a přikotvení PP vpusti | [14 empty] | P | 2
19 | K | 721212113pc1 | Ž4 - odtokový sprchový žlab délky 1300 mm s krycím roštem a zápachovou uzávěrkou | kus | 1 |  | 0 |  |  | základní |  | 0 | 0 | 0 | 0 | 0 | 16 | K | 2 | ROZPOCET | 0 | 0 | 0 | 0 | 0 | 1 | 0 | 16 | 38
| PP |  | Ž4 - odtokový sprchový žlab délky 1300 mm s krycím roštem a zápachovou uzávěrkou | [14 empty] | PP | 2
| P |  | Poznámka k položce: Spodní díl vpusti DN70, horizontální s těsnícím kroužkem Odtok pro koupelnový žlab se sifonem v. 5 cm – svislý R 8070 MICRO koupelnový žlab š. 90 mm, pro rošt 80 mm s ukončením hran pro dlažbu R 8070 MICRO rošt nerezový š. 80 mm – příčné drážky šířky 8 mm, výška 20 mm Vytvoření otvoru pro odtok a přikotvení PP vpusti | [14 empty] | P | 2
20 | K | 721212114 | Ž2 - Odtokový sprchový žlab délky 1100 mm s krycím roštem a zápachovou uzávěrkou | kus | 1 |  | 0 |  |  | základní |  | 0 | 0.0069 | 0.0069 | 0 | 0 | 16 | K | 2 | ROZPOCET | 0 | 0 | 0 | 0 | 0 | 1 | 0 | 16 | 40
| PP |  | Ž2 - Odtokový sprchový žlab délky 1100 mm s krycím roštem a zápachovou uzávěrkou | [14 empty] | PP | 2
| P |  | Poznámka k položce: Spodní díl vpusti DN70, horizontální s těsnícím kroužkem Odtok pro koupelnový žlab se sifonem v. 5 cm – svislý R 8070 MICRO koupelnový žlab š. 90 mm, pro rošt 80 mm s ukončením hran pro dlažbu R 8070 MICRO rošt nerezový š. 80 mm – příčné drážky šířky 8 mm, výška 20 mm Vytvoření otvoru pro odtok a přikotvení PP vpusti | [14 empty] | P | 2
21 | K | 721226511 | Podomítková vodní záp.uzávěrka PP DN 32 | kus | 1 |  | 0 |  |  | základní |  | 0 | 0.00034 | 0.00034 | 0 | 0 | 16 | K | 2 | ROZPOCET | 0 | 0 | 0 | 0 | 0 | 1 | 0 | 16 | 42
| PP |  | Podomítková vodní záp.uzávěrka PP DN 32 | [14 empty] | PP | 2
22 | K | 721274103 | Přivzdušňovací ventil odpadních potrubí DN 110 | kus | 1 |  | 0 |  |  | základní |  | 0 | 0.00051 | 0.00051 | 0 | 0 | 16 | K | 2 | ROZPOCET | 0 | 0 | 0 | 0 | 0 | 1 | 0 | 16 | 44
| PP |  | Přivzdušňovací ventil odpadních potrubí DN 110 | [14 empty] | PP | 2
23 | K | 721274103pc1 | PE trubková zápach uzávěrka s převlečnými maticemi z PP DN70, PE koleno s dlouhým hrdlem DN70/90, PE zásuvné hrdlo DN 70 | ks | 3 |  | 0 |  |  | základní |  | 0 | 0 | 0 | 0 | 0 | 16 | K | 2 | ROZPOCET | 0 | 0 | 0 | 0 | 0 | 1 | 0 | 16 | 46
| PP |  | PE trubková zápach uzávěrka s převlečnými maticemi z PP DN70, PE koleno s dlouhým hrdlem DN70/90, PE zásuvné hrdlo DN 70 | [14 empty] | PP | 2
24 | K | 721290123 | Zkouška těsnosti potrubí kanalizace kouřem do DN 300 | m | 146 |  | 0 |  |  | základní |  | 0 | 0 | 0 | 0 | 0 | 16 | K | 2 | ROZPOCET | 0 | 0 | 0 | 0 | 0 | 1 | 0 | 16 | 48
| PP |  | Zkouška těsnosti potrubí kanalizace kouřem do DN 300 | [14 empty] | PP | 2
25 | K | 721300922 | Pročištění svodů ležatých do DN 300 | m | 10 |  | 0 |  |  | základní |  | 0 | 0 | 0 | 0 | 0 | 16 | K | 2 | ROZPOCET | 0 | 0 | 0 | 0 | 0 | 1 | 0 | 16 | 50
| PP |  | Pročištění svodů ležatých do DN 300 | [14 empty] | PP | 2
26 | K | 998721102 | Přesun hmot tonážní pro vnitřní kanalizace v objektech v do 12 m | t | 0.154 |  | 0 |  |  | základní |  | 0 | 0 | 0 | 0 | 0 | 16 | K | 2 | ROZPOCET | 0 | 0 | 0 | 0 | 0 | 1 | 0 | 16 | 52
| PP |  | Přesun hmot tonážní pro vnitřní kanalizace v objektech v do 12 m | [14 empty] | PP | 2
| D | 722 | Zdravotechnika - vnitřní vodovod |  |  |  | 0 |  |  |  |  | 0 |  | 0.18522 |  | 0 | 2 | D | 1 | ROZPOCET | [6 empty] | 0
27 | K | 722170804 | Demontáž rozvodů vody z plastů do D 50 | m | 30 |  | 0 |  |  | základní |  | 0 | 0 | 0 | 0 | 0 | 16 | K | 2 | ROZPOCET | 0 | 0 | 0 | 0 | 0 | 1 | 0 | 16 | 54
| PP |  | Demontáž rozvodů vody z plastů do D 50 | [14 empty] | PP | 2
28 | K | 722171913 | Potrubí plastové odříznutí trubky D do 25 mm | kus | 2 |  | 0 |  |  | základní |  | 0 | 0 | 0 | 0 | 0 | 16 | K | 2 | ROZPOCET | 0 | 0 | 0 | 0 | 0 | 1 | 0 | 16 | 56
| PP |  | Potrubí plastové odříznutí trubky D do 25 mm | [14 empty] | PP | 2
29 | K | 722171933 | Potrubí plastové výměna trub nebo tvarovek D do 25 mm | kus | 1 |  | 0 |  |  | základní |  | 0 | 4e-05 | 4e-05 | 0 | 0 | 16 | K | 2 | ROZPOCET | 0 | 0 | 0 | 0 | 0 | 1 | 0 | 16 | 58
| PP |  | Potrubí plastové výměna trub nebo tvarovek D do 25 mm | [14 empty] | PP | 2
30 | K | 722173913 | Potrubí plastové spoje svar polyfuze D do 25 mm | kus | 2 |  | 0 |  |  | základní |  | 0 | 0 | 0 | 0 | 0 | 16 | K | 2 | ROZPOCET | 0 | 0 | 0 | 0 | 0 | 1 | 0 | 16 | 60
| PP |  | Potrubí plastové spoje svar polyfuze D do 25 mm | [14 empty] | PP | 2
31 | K | 722174022 | Potrubí vodovodní plastové PPR svar polyfuze PN 20 D 20 x 3,4 mm | m | 83 |  | 0 |  |  | základní |  | 0 | 0.00078 | 0.06474 | 0 | 0 | 16 | K | 2 | ROZPOCET | 0 | 0 | 0 | 0 | 0 | 1 | 0 | 16 | 62
| PP |  | Potrubí vodovodní plastové PPR svar polyfuze PN 20 D 20 x 3,4 mm | [14 empty] | PP | 2
| P |  | Poznámka k položce: číslo výkresu - 06 schema vody | [14 empty] | P | 2
32 | K | 722174023 | Potrubí vodovodní plastové PPR svar polyfuze PN 20 D 25 x 4,2 mm | m | 41 |  | 0 |  |  | základní |  | 0 | 0.00096 | 0.03936 | 0 | 0 | 16 | K | 2 | ROZPOCET | 0 | 0 | 0 | 0 | 0 | 1 | 0 | 16 | 64
| PP |  | Potrubí vodovodní plastové PPR svar polyfuze PN 20 D 25 x 4,2 mm | [14 empty] | PP | 2
| P |  | Poznámka k položce: číslo výkresu - 06 schema vody | [14 empty] | P | 2
33 | K | 722174024 | Potrubí vodovodní plastové PPR svar polyfuze PN 20 D 32 x5,4 mm | m | 10 |  | 0 |  |  | základní |  | 0 | 0.00125 | 0.0125 | 0 | 0 | 16 | K | 2 | ROZPOCET | 0 | 0 | 0 | 0 | 0 | 1 | 0 | 16 | 66
| PP |  | Potrubí vodovodní plastové PPR svar polyfuze PN 20 D 32 x5,4 mm | [14 empty] | PP | 2
| P |  | Poznámka k položce: číslo výkresu - 06 schema vody | [14 empty] | P | 2
34 | K | 722174030pc1 | Pozinkovaný žlab + upevňovací materiál | m | 145 |  | 0 |  |  | základní |  | 0 | 0 | 0 | 0 | 0 | 16 | K | 2 | ROZPOCET | 0 | 0 | 0 | 0 | 0 | 1 | 0 | 16 | 68
| PP |  | Pozinkovaný žlab + upevňovací materiál | [14 empty] | PP | 2
35 | K | 722181231 | Ochrana vodovodního potrubí přilepenými tepelně izolačními trubicemi z PE tl do 15 mm DN do 22 mm | m | 39 |  | 0 |  |  | základní |  | 0 | 7e-05 | 0.00273 | 0 | 0 | 16 | K | 2 | ROZPOCET | 0 | 0 | 0 | 0 | 0 | 1 | 0 | 16 | 70
| PP |  | Ochrana vodovodního potrubí přilepenými tepelně izolačními trubicemi z PE tl do 15 mm DN do 22 mm | [14 empty] | PP | 2
36 | K | 722181232 | Ochrana vodovodního potrubí přilepenými termoizolačními trubicemi z PE tl do 13 mm DN do 45 mm | m | 8 |  | 0 |  |  | základní |  | 0 | 9e-05 | 0.00072 | 0 | 0 | 16 | K | 2 | ROZPOCET | 0 | 0 | 0 | 0 | 0 | 1 | 0 | 16 | 72
| PP |  | Ochrana vodovodního potrubí přilepenými termoizolačními trubicemi z PE tl do 13 mm DN do 45 mm | [14 empty] | PP | 2
37 | K | 722181243pc1 | Izolační pouzdra d 21 tl. 40 mm s povrchovou úpravou AL fólií |  | 44 |  | 0 |  |  | základní |  | 0 | 0 | 0 | 0 | 0 | 16 | K | 2 | ROZPOCET | 0 | 0 | 0 | 0 | 0 | 1 | 0 | 16 | 74
| PP |  | Izolační pouzdra d 21 tl. 40 mm s povrchovou úpravou AL fólií | [14 empty] | PP | 2
38 | K | 722181243pc2 | Izolační pouzdra d 27 tl. 40 mm s povrchovou úpravou Al fólií | m | 33 |  | 0 |  |  | základní |  | 0 | 0 | 0 | 0 | 0 | 16 | K | 2 | ROZPOCET | 0 | 0 | 0 | 0 | 0 | 1 | 0 | 16 | 76
| PP |  | Izolační pouzdra d 27 tl. 40 mm s povrchovou úpravou Al fólií | [14 empty] | PP | 2
39 | K | 722181243pc3 | Izolační pouzdra d 34 tl. 40 mm s povrchovou úpravou AL fólií | m | 10 |  | 0 |  |  | základní |  | 0 | 0 | 0 | 0 | 0 | 16 | K | 2 | ROZPOCET | 0 | 0 | 0 | 0 | 0 | 1 | 0 | 16 | 78
| PP |  | Izolační pouzdra d 34 tl. 40 mm s povrchovou úpravou AL fólií | [14 empty] | PP | 2
40 | K | 722181244 | Ochrana kanalizačního potrubí přilepenými termoizolačními trubicemi z PE tl do 20 mm DN do 89 mm | m | 111 |  | 0 |  |  | základní |  | 0 | 0.00024 | 0.02664 | 0 | 0 | 16 | K | 2 | ROZPOCET | 0 | 0 | 0 | 0 | 0 | 1 | 0 | 16 | 80
| PP |  | Ochrana kanalizačního potrubí přilepenými termoizolačními trubicemi z PE tl do 20 mm DN do 89 mm | [14 empty] | PP | 2
41 | K | 722181245 | Ochrana kanalizačního potrubí přilepenými tepelně izolačními trubicemi z PE tl do 20 mm DN přes 92 mm | m | 30 |  | 0 |  |  | základní |  | 0 | 0.00031 | 0.0093 | 0 | 0 | 16 | K | 2 | ROZPOCET | 0 | 0 | 0 | 0 | 0 | 1 | 0 | 16 | 82
| PP |  | Ochrana kanalizačního potrubí přilepenými tepelně izolačními trubicemi z PE tl do 20 mm DN přes 92 mm | [14 empty] | PP | 2
42 | K | 722190401 | Vyvedení a upevnění výpustku do DN 25 | kus | 22 |  | 0 |  |  | základní |  | 0 | 0 | 0 | 0 | 0 | 16 | K | 2 | ROZPOCET | 0 | 0 | 0 | 0 | 0 | 1 | 0 | 16 | 84
| PP |  | Vyvedení a upevnění výpustku do DN 25 | [14 empty] | PP | 2
43 | K | 722190901 | Uzavření nebo otevření vodovodního potrubí při opravách | kus | 8 |  | 0 |  |  | základní |  | 0 | 0 | 0 | 0 | 0 | 16 | K | 2 | ROZPOCET | 0 | 0 | 0 | 0 | 0 | 1 | 0 | 16 | 86
| PP |  | Uzavření nebo otevření vodovodního potrubí při opravách | [14 empty] | PP | 2
44 | K | 722224151pc1 | Ventil výtokový 1/2" se zpětnou klapkou se šroubením na hadici 3/4" | kus | 4 |  | 0 |  |  | základní |  | 0 | 0 | 0 | 0 | 0 | 16 | K | 2 | ROZPOCET | 0 | 0 | 0 | 0 | 0 | 1 | 0 | 16 | 88
| PP |  | Ventil výtokový 1/2" se zpětnou klapkou se šroubením na hadici 3/4" | [14 empty] | PP | 2
| P |  | Poznámka k položce: číslo výkresu - 06 schema vody | [14 empty] | P | 2
45 | K | 7222262226pc3 | bezpečnostní sprcha pro oplach očí s hadicí 2,4m, instalace na zeď | ks | 1 |  | 0 |  |  | základní |  | 0 | 0 | 0 | 0 | 0 | 16 | K | 2 | ROZPOCET | 0 | 0 | 0 | 0 | 0 | 1 | 0 | 16 | 90
| PP |  | bezpečnostní sprcha pro oplach očí s hadicí 2,4m, instalace na zeď | [14 empty] | PP | 2
| P |  | Poznámka k položce: Projektová specifikace Splnění podmínek norem EN 15154 a ANSI Z 358.1, použité materiály a povrchová úprava odolné proti chemikáliím, typ oplachu AXION, výrobce i dodavatel certifikován dle normy ISO 9001. Certifikát TÜV. | [14 empty] | P | 2
46 | K | 722232043 | Ventilý G 1/2 PN 42 do 185°C vnitřní závit | kus | 1 |  | 0 |  |  | základní |  | 0 | 0.00021 | 0.00021 | 0 | 0 | 16 | K | 2 | ROZPOCET | 0 | 0 | 0 | 0 | 0 | 1 | 0 | 16 | 92
| PP |  | Ventilý G 1/2 PN 42 do 185°C vnitřní závit | [14 empty] | PP | 2
47 | K | 722232044 | Kohout kulový přímý G 1/2 PN 42 do 185°C vnitřní závit | kus | 2 |  | 0 |  |  | základní |  | 0 | 0.00034 | 0.00068 | 0 | 0 | 16 | K | 2 | ROZPOCET | 0 | 0 | 0 | 0 | 0 | 1 | 0 | 16 | 94
| PP |  | Kohout kulový přímý G 1/2 PN 42 do 185°C vnitřní závit | [14 empty] | PP | 2
48 | K | 722232045 | Kohout kulový přímý G 1 PN 42 do 185°C vnitřní závit | kus | 3 |  | 0 |  |  | základní |  | 0 | 0.0005 | 0.0015 | 0 | 0 | 16 | K | 2 | ROZPOCET | 0 | 0 | 0 | 0 | 0 | 1 | 0 | 16 | 96
| PP |  | Kohout kulový přímý G 1 PN 42 do 185°C vnitřní závit | [14 empty] | PP | 2
| P |  | Poznámka k položce: číslo výkresu - 06 schema vody | [14 empty] | P | 2
49 | K | 722290226 | Zkouška těsnosti vodovodního potrubí závitového do DN 50 | m | 134 |  | 0 |  |  | základní |  | 0 | 0.00019 | 0.02546 | 0 | 0 | 16 | K | 2 | ROZPOCET | 0 | 0 | 0 | 0 | 0 | 1 | 0 | 16 | 98
| PP |  | Zkouška těsnosti vodovodního potrubí závitového do DN 50 | [14 empty] | PP | 2
50 | K | 722290234 | Proplach a dezinfekce vodovodního potrubí do DN 80 | m | 134 |  | 0 |  |  | základní |  | 0 | 1e-05 | 0.00134 | 0 | 0 | 16 | K | 2 | ROZPOCET | 0 | 0 | 0 | 0 | 0 | 1 | 0 | 16 | 100
| PP |  | Proplach a dezinfekce vodovodního potrubí do DN 80 | [14 empty] | PP | 2
51 | K | 998722102 | Přesun hmot tonážní pro vnitřní vodovod v objektech v do 12 m | t | 0.185 |  | 0 |  |  | základní |  | 0 | 0 | 0 | 0 | 0 | 16 | K | 2 | ROZPOCET | 0 | 0 | 0 | 0 | 0 | 1 | 0 | 16 | 102
| PP |  | Přesun hmot tonážní pro vnitřní vodovod v objektech v do 12 m | [14 empty] | PP | 2
| D | 724 | Zdravotechnika - strojní vybavení |  |  |  | 0 |  |  |  |  | 0 |  | 0 |  | 0 | 2 | D | 1 | ROZPOCET | [6 empty] | 0
52 | K | 724234108pc1 | skupinový termoskopický ventil 3/4", přesnost směšování+- 1+2 C | kus | 1 |  | 0 |  |  | základní |  | 0 | 0 | 0 | 0 | 0 | 16 | K | 2 | ROZPOCET | 0 | 0 | 0 | 0 | 0 | 1 | 0 | 16 | 104
| PP |  | skupinový termoskopický ventil 3/4", přesnost směšování+- 1+2 C | [14 empty] | PP | 2
| P |  | Poznámka k položce: Projektová specifikace Směšování vody řízeno termoskopickým systémem, přesnost směšování +/– 1 °C, bezpečnostní uzávěra teplé vody při výpadku studené do 1 sec, spolehlivá funkce při podílu tlakových ztrát na přívodech teplé a studené vody až 10:1, integrovány zpětné ventily na přívodech teplé a studené vody, systém splňuje normu TMV3/ DO8, výrobce i dodavatel certifikován dle normy ISO 9001. | [14 empty] | P | 2
53 | K | 724234108pc2 | Saunové dřevěné ochlazovací vědro 29 l, d 43 cm, v. 31 cm | kus | 1 |  | 0 |  |  | základní |  | 0 | 0 | 0 | 0 | 0 | 16 | K | 2 | ROZPOCET | 0 | 0 | 0 | 0 | 0 | 1 | 0 | 16 | 106
| PP |  | Saunové dřevěné ochlazovací vědro 29 l, d 43 cm, v. 31 cm | [14 empty] | PP | 2
54 | K | 724234108pc3 | Fontánka pro mateřské školy nerezová | kus | 1 |  | 0 |  |  | základní |  | 0 | 0 | 0 | 0 | 0 | 16 | K | 2 | ROZPOCET | 0 | 0 | 0 | 0 | 0 | 1 | 0 | 16 | 108
| PP |  | Fontánka pro mateřské školy nerezová | [14 empty] | PP | 2
| D | 725 | Zdravotechnika - zařizovací předměty |  |  |  | 0 |  |  |  |  | 0 |  | 0.12953 |  | 0 | 2 | D | 1 | ROZPOCET | [6 empty] | 0
55 | K | 725110811 | Demontáž klozetů splachovací s nádrží | soubor | 4 |  | 0 |  |  | základní |  | 0 | 0 | 0 | 0 | 0 | 16 | K | 2 | ROZPOCET | 0 | 0 | 0 | 0 | 0 | 1 | 0 | 16 | 110
| PP |  | Demontáž klozetů splachovací s nádrží | [14 empty] | PP | 2
56 | K | 725112022 | Klozet detský keramický závěsný na nosné stěny s hlubokým splachováním odpad vodorovný | soubor | 2 |  | 0 |  |  | základní |  | 0 | 0.01692 | 0.03384 | 0 | 0 | 16 | K | 2 | ROZPOCET | 0 | 0 | 0 | 0 | 0 | 1 | 0 | 16 | 112
| PP |  | Klozet detský keramický závěsný na nosné stěny s hlubokým splachováním odpad vodorovný | [14 empty] | PP | 2
57 | K | 725112171 | Kombi klozet s hlubokým splachováním odpad vodorovný | soubor | 1 |  | 0 |  |  | základní |  | 0 | 0.0232 | 0.0232 | 0 | 0 | 16 | K | 2 | ROZPOCET | 0 | 0 | 0 | 0 | 0 | 1 | 0 | 16 | 114
| PP |  | Kombi klozet s hlubokým splachováním odpad vodorovný | [14 empty] | PP | 2
58 | K | 725210821 | Demontáž umyvadel bez výtokových armatur | soubor | 2 |  | 0 |  |  | základní |  | 0 | 0 | 0 | 0 | 0 | 16 | K | 2 | ROZPOCET | 0 | 0 | 0 | 0 | 0 | 1 | 0 | 16 | 116
| PP |  | Demontáž umyvadel bez výtokových armatur | [14 empty] | PP | 2
59 | K | 725211603 | Umyvadlo keramické připevněné na stěnu šrouby bílé bez krytu na sifon 600 mm | soubor | 1 |  | 0 |  |  | základní |  | 0 | 0.01726 | 0.01726 | 0 | 0 | 16 | K | 2 | ROZPOCET | 0 | 0 | 0 | 0 | 0 | 1 | 0 | 16 | 118
| PP |  | Umyvadlo keramické připevněné na stěnu šrouby bílé bez krytu na sifon 600 mm | [14 empty] | PP | 2
60 | K | 725211621pc1 | tlačný samouzavírací ventil sprchový, připojení 3/4" |  | 4 |  | 0 |  |  | základní |  | 0 | 0 | 0 | 0 | 0 | 16 | K | 2 | ROZPOCET | 0 | 0 | 0 | 0 | 0 | 1 | 0 | 16 | 120
| PP |  | tlačný samouzavírací ventil sprchový, připojení 3/4" | [14 empty] | PP | 2
| P |  | Poznámka k položce: Projektová specifikace Rubínový samočistící mechanismus, materiál kartuše zabraňující usazování vodního kamene, s blokovacím systémem, výrobce i dodavatel certifikován dle normy ISO 9001. | [14 empty] | P | 2
61 | K | 725211621pc2 | náklopná sprchová hlavice s připojením na zeď 1/2" |  | 4 |  | 0 |  |  | základní |  | 0 | 0 | 0 | 0 | 0 | 16 | K | 2 | ROZPOCET | 0 | 0 | 0 | 0 | 0 | 1 | 0 | 16 | 122
| PP |  | náklopná sprchová hlavice s připojením na zeď 1/2" | [14 empty] | PP | 2
| P |  | Poznámka k položce: Projektová specifikace Odolné/vandaluvzdorné provedení, výrobce i dodavatel certifikován dle normy ISO 9000. | [14 empty] | P | 2
62 | K | 725211621pc3 | tlačný samouzavírací ventil umyvadlový stojánkový 1/2" na míchanou vodu |  | 2 |  | 0 |  |  | základní |  | 0 | 0 | 0 | 0 | 0 | 16 | K | 2 | ROZPOCET | 0 | 0 | 0 | 0 | 0 | 1 | 0 | 16 | 124
| PP |  | tlačný samouzavírací ventil umyvadlový stojánkový 1/2" na míchanou vodu | [14 empty] | PP | 2
| P |  | Poznámka k položce: Projektová specifikace Rubínový samočistící mechanismus, materiál kartuše zabraňující usazování vodního kamene, výrobce i dodavatel certifikován dle normy ISO 9001. | [14 empty] | P | 2
63 | K | 725211661 | Umyvadlo keramické zápustné bílé bez skříňky | soubor | 2 |  | 0 |  |  | základní |  | 0 | 0.00976 | 0.01952 | 0 | 0 | 16 | K | 2 | ROZPOCET | 0 | 0 | 0 | 0 | 0 | 1 | 0 | 16 | 126
| PP |  | Umyvadlo keramické zápustné bílé bez skříňky | [14 empty] | PP | 2
64 | K | 725211701 | Umývátko keramické stěnové 400 mm | soubor | 1 |  | 0 |  |  | základní |  | 0 | 0.01076 | 0.01076 | 0 | 0 | 16 | K | 2 | ROZPOCET | 0 | 0 | 0 | 0 | 0 | 1 | 0 | 16 | 128
| PP |  | Umývátko keramické stěnové 400 mm | [14 empty] | PP | 2
65 | K | 725211705 | Umývátko keramické rohové | soubor | 1 |  | 0 |  |  | základní |  | 0 | 0.01276 | 0.01276 | 0 | 0 | 16 | K | 2 | ROZPOCET | 0 | 0 | 0 | 0 | 0 | 1 | 0 | 16 | 130
| PP |  | Umývátko keramické rohové | [14 empty] | PP | 2
66 | K | 725812215 | Ventil stojánkový klasický G 1/2 | kus | 1 |  | 0 |  |  | základní |  | 0 | 0.001 | 0.001 | 0 | 0 | 16 | K | 2 | ROZPOCET | 0 | 0 | 0 | 0 | 0 | 1 | 0 | 16 | 132
| PP |  | Ventil stojánkový klasický G 1/2 | [14 empty] | PP | 2
67 | K | 725813111 | Ventil rohový bez připojovací trubičky nebo flexi hadičky G 1/2 | soubor | 10 |  | 0 |  |  | základní |  | 0 | 0.0003 | 0.003 | 0 | 0 | 16 | K | 2 | ROZPOCET | 0 | 0 | 0 | 0 | 0 | 1 | 0 | 16 | 134
| PP |  | Ventil rohový bez připojovací trubičky nebo flexi hadičky G 1/2 | [14 empty] | PP | 2
68 | K | 725820801 | Demontáž baterie nástěnné do G 3 / 4 | soubor | 2 |  | 0 |  |  | základní |  | 0 | 0 | 0 | 0 | 0 | 16 | K | 2 | ROZPOCET | 0 | 0 | 0 | 0 | 0 | 1 | 0 | 16 | 136
| PP |  | Demontáž baterie nástěnné do G 3 / 4 | [14 empty] | PP | 2
69 | K | 725821312 | Baterie dřezové nástěnné pákové s otáčivým kulatým ústím a délkou ramínka 300 mm | soubor | 1 |  | 0 |  |  | základní |  | 0 | 0.00196 | 0.00196 | 0 | 0 | 16 | K | 2 | ROZPOCET | 0 | 0 | 0 | 0 | 0 | 1 | 0 | 16 | 138
| PP |  | Baterie dřezové nástěnné pákové s otáčivým kulatým ústím a délkou ramínka 300 mm | [14 empty] | PP | 2
| P |  | Poznámka k položce: č. místnosti 07 | [14 empty] | P | 2
70 | K | 725822612 | Baterie umyvadlové stojánkové pákové s výpustí | soubor | 2 |  | 0 |  |  | základní |  | 0 | 0.00184 | 0.00368 | 0 | 0 | 16 | K | 2 | ROZPOCET | 0 | 0 | 0 | 0 | 0 | 1 | 0 | 16 | 140
| PP |  | Baterie umyvadlové stojánkové pákové s výpustí | [14 empty] | PP | 2
71 | K | 725841311 | Baterie sprchové nástěnné pákové | soubor | 1 |  | 0 |  |  | základní |  | 0 | 0.00184 | 0.00184 | 0 | 0 | 16 | K | 2 | ROZPOCET | 0 | 0 | 0 | 0 | 0 | 1 | 0 | 16 | 142
| PP |  | Baterie sprchové nástěnné pákové | [14 empty] | PP | 2
72 | K | 725860811 | Demontáž uzávěrů zápachu jednoduchých | kus | 2 |  | 0 |  |  | základní |  | 0 | 0 | 0 | 0 | 0 | 16 | K | 2 | ROZPOCET | 0 | 0 | 0 | 0 | 0 | 1 | 0 | 16 | 144
| PP |  | Demontáž uzávěrů zápachu jednoduchých | [14 empty] | PP | 2
73 | K | 725980122 | Větrací dvířka 30/30 | kus | 1 |  | 0 |  |  | základní |  | 0 | 9e-05 | 9e-05 | 0 | 0 | 16 | K | 2 | ROZPOCET | 0 | 0 | 0 | 0 | 0 | 1 | 0 | 16 | 146
| PP |  | Větrací dvířka 30/30 | [14 empty] | PP | 2
74 | K | 725980123 | Dvířka 20/20 | kus | 2 |  | 0 |  |  | základní |  | 0 | 0.00031 | 0.00062 | 0 | 0 | 16 | K | 2 | ROZPOCET | 0 | 0 | 0 | 0 | 0 | 1 | 0 | 16 | 148
| PP |  | Dvířka 20/20 | [14 empty] | PP | 2
75 | K | 998725102 | Přesun hmot tonážní pro zařizovací předměty v objektech v do 12 m | t | 0.13 |  | 0 |  |  | základní |  | 0 | 0 | 0 | 0 | 0 | 16 | K | 2 | ROZPOCET | 0 | 0 | 0 | 0 | 0 | 1 | 0 | 16 | 150
| PP |  | Přesun hmot tonážní pro zařizovací předměty v objektech v do 12 m | [14 empty] | PP | 2
| D | 726 | Zdravotechnika - předstěnové instalace |  |  |  | 0 |  |  |  |  | 0 |  | 0.0197 |  | 0 | 2 | D | 1 | ROZPOCET | [6 empty] | 0
76 | K | 726111031 | Instalační předstěna - klozet s ovládáním zepředu v 1080 mm závěsný do masivní zděné kce | soubor | 2 |  | 0 |  |  | základní |  | 0 | 0.0092 | 0.0184 | 0 | 0 | 16 | K | 2 | ROZPOCET | 0 | 0 | 0 | 0 | 0 | 1 | 0 | 16 | 152
| PP |  | Instalační předstěna - klozet s ovládáním zepředu v 1080 mm závěsný do masivní zděné kce | [14 empty] | PP | 2
77 | K | 726191001 | Zvukoizolační souprava pro klozet a bidet | soubor | 2 |  | 0 |  |  | základní |  | 0 | 0.00015 | 0.0003 | 0 | 0 | 16 | K | 2 | ROZPOCET | 0 | 0 | 0 | 0 | 0 | 1 | 0 | 16 | 154
| PP |  | Zvukoizolační souprava pro klozet a bidet | [14 empty] | PP | 2
78 | K | 726191002 | Souprava pro předstěnovou montáž | soubor | 2 |  | 0 |  |  | základní |  | 0 | 0.0005 | 0.001 | 0 | 0 | 16 | K | 2 | ROZPOCET | 0 | 0 | 0 | 0 | 0 | 1 | 0 | 16 | 156
| PP |  | Souprava pro předstěnovou montáž | [14 empty] | PP | 2

## ut - Ústřední vytápění
{68a0dd42-7b5d-440f-bfd7-3022ccc1c193}
2
| KRYCÍ LIST SOUPISU PRACÍ | [7 empty] | v --- níže se nacházejí doplnkové a pomocné údaje k sestavám --- v | [8 empty] | False
Stavba:
Stavební úpravy haly a vany dětského bazénu plaveckého bazénu
Objekt:
ut - Ústřední vytápění
| KSO: |  |  |  |  | CC-CZ:
| Místo: |  |  |  |  | Datum: | 31. 10. 2019
| Zadavatel: |  |  |  |  | IČ:
DIČ:
| Uchazeč: |  |  |  |  | IČ: | Vyplň údaj
|  | Vyplň údaj |  |  |  | DIČ: | Vyplň údaj
| Projektant: |  |  |  |  | IČ:
DIČ:
| Zpracovatel: |  |  |  |  | IČ:
DIČ:
Poznámka:
| Cena bez DPH | [5 empty] | 0
|  |  | Základ daně |  |  | Sazba daně | Výše daně
| DPH | základní | 0 |  |  | 21% | 0
|  | snížená | 0 |  |  | 15% | 0
|  | zákl. přenesená | 0 |  |  | 21% | 0
|  | sníž. přenesená | 0 |  |  | 15% | 0
|  | nulová | 0 |  |  | 0% | 0
| Cena s DPH |  |  | v | CZK |  | 0
| Projektant |  |  | Zpracovatel
| Datum a podpis: |  | Razítko | Datum a podpis: |  |  | Razítko
| Objednavatel |  |  | Uchazeč
| Datum a podpis: |  | Razítko | Datum a podpis: |  |  | Razítko
REKAPITULACE ČLENĚNÍ SOUPISU PRACÍ
Stavba:
Stavební úpravy haly a vany dětského bazénu plaveckého bazénu
Objekt:
ut - Ústřední vytápění
Místo: | [5 empty] | Datum: | 31. 10. 2019
Zadavatel: | [5 empty] | Projektant:
Uchazeč: |  |  | Vyplň údaj |  |  | Zpracovatel:
Kód dílu - Popis | [6 empty] | Cena celkem [CZK]
Náklady ze soupisu prací | [6 empty] | 0 | [11 empty] | -1
| 800-731 - Rekapitulace nákladů - vytápění | [5 empty] | 0
| 732 - Strojovny | [5 empty] | 0
| D1 - 732 - Strojovny | [5 empty] | 0
| D2 - 733 - Rozvod potrubí | [5 empty] | 0
| D3 - 734 - Armatury | [5 empty] | 0
| D4 - 736 - Podlahové vytápění | [5 empty] | 0
| D5 - 736 - Podlahové vytápění celkem | [5 empty] | 0
| D6 - 800 - 713 Izolace tepelné | [5 empty] | 0
| D7 - 800 - 783 Nátěry | [5 empty] | 0
SOUPIS PRACÍ
Stavba:
Stavební úpravy haly a vany dětského bazénu plaveckého bazénu
Objekt:
ut - Ústřední vytápění
Místo: | [5 empty] | Datum: | 31. 10. 2019
Zadavatel: | [5 empty] | Projektant:
Uchazeč: |  |  | Vyplň údaj |  |  | Zpracovatel:
PČ | Typ | Kód | Popis | MJ | Množství | J.cena [CZK] | Cena celkem [CZK] | Cenová soustava |  | DPH | J. Nh [h] | Nh celkem [h] | J. hmotnost [t] | Hmotnost celkem [t] | J. suť [t] | Suť Celkem [t]
Náklady soupisu celkem | [6 empty] | 0 |  |  |  |  | 0 |  | 0 |  | 0 |  | D | -1 | [7 empty] | 0
| D | 800-731 | Rekapitulace nákladů - vytápění |  |  |  | 0 |  |  |  |  | 0 |  | 0 |  | 0 | 1 | D | 0 | ROZPOCET | [6 empty] | 0
| D | 732 | Strojovny |  |  |  | 0 |  |  |  |  | 0 |  | 0 |  | 0 | 2 | D | 0 | ROZPOCET | [6 empty] | 0
1 | K | 73299 | Přesun hmot | kč | 1 |  | 0 |  |  | základní |  | 0 | 0 | 0 | 0 | 0 | 16 | K | 1 | ROZPOCET | 0 | 0 | 0 | 0 | 0 | 1 | 0 | 16 | -171152025
| PP |  | Přesun hmot | [14 empty] | PP | 1
2 | K | HZS | Demontáže stávajícího topného systému | hr | 34 |  | 0 |  |  | základní |  | 0 | 0 | 0 | 0 | 0 | 16 | K | 1 | ROZPOCET | 0 | 0 | 0 | 0 | 0 | 1 | 0 | 16 | 2
| PP |  | Demontáže stávajícího topného systému | [14 empty] | PP | 1
3 | K | HZS.1 | Nepředvídané (rekonstrukce) | hr | 25 |  | 0 |  |  | základní |  | 0 | 0 | 0 | 0 | 0 | 16 | K | 1 | ROZPOCET | 0 | 0 | 0 | 0 | 0 | 1 | 0 | 16 | 4
| PP |  | Nepředvídané (rekonstrukce) | [14 empty] | PP | 1
4 | K | HZS.2 | Vyregulování a topná zkouška | hr | 42 |  | 0 |  |  | základní |  | 0 | 0 | 0 | 0 | 0 | 16 | K | 1 | ROZPOCET | 0 | 0 | 0 | 0 | 0 | 1 | 0 | 16 | 6
| PP |  | Vyregulování a topná zkouška | [14 empty] | PP | 1
| D | D1 | 732 - Strojovny |  |  |  | 0 |  |  |  |  | 0 |  | 0 |  | 0 | 1 | D | 0 | ROZPOCET | [6 empty] | 0
5 | K | 73201 | Oběhové čerpadlo teplovodní, elektronicky řízené, Q=1 m3/hod. H= 3m v.sl., P=9-40 W, 230 V/50 Hz | ks | 1 |  | 0 |  |  | základní |  | 0 | 0 | 0 | 0 | 0 | 4 | K | 1 | ROZPOCET | 0 | 0 | 0 | 0 | 0 | 1 | 0 | 4 | 10
| PP |  | Oběhové čerpadlo teplovodní, elektronicky řízené, Q=1 m3/hod. H= 3m v.sl., P=9-40 W, 230 V/50 Hz | [14 empty] | PP | 1
6 | K | 73202 | Oběhové čerpadlo teplovodní, elektronicky řízené Q=1,5 m3/hod. H= 4 m v.sl., P=9-91 W, 230 V/50 Hz | ks | 1 |  | 0 |  |  | základní |  | 0 | 0 | 0 | 0 | 0 | 4 | K | 1 | ROZPOCET | 0 | 0 | 0 | 0 | 0 | 1 | 0 | 4 | 12
| PP |  | Oběhové čerpadlo teplovodní, elektronicky řízené, Q=1,5 m3/hod. H= 4 m v.sl., P=9-91 W, 230 V/50 Hz | [14 empty] | PP | 1
| P |  | Poznámka k položce: | [14 empty] | P | 1
7 | K | 73203 | Oběhové čerpadlo teplovodní, elektronicky řízené, Q=4,6 m3/hod., H= 4 m v.sl., P=12-100 W, 230 V/50 Hz | ks | 1 |  | 0 |  |  | základní |  | 0 | 0 | 0 | 0 | 0 | 4 | K | 1 | ROZPOCET | 0 | 0 | 0 | 0 | 0 | 1 | 0 | 4 | 14
| PP |  | Oběhové čerpadlo teplovodní, elektronicky řízené, Q=4,6 m3/hod., H= 4 m v.sl., P=12-100 W, 230 V/50 Hz | [14 empty] | PP | 1
| P |  | Poznámka k položce: | [14 empty] | P | 1
| D | D2 | 733 - Rozvod potrubí |  |  |  | 0 |  |  |  |  | 0 |  | 0 |  | 0 | 1 | D | 0 | ROZPOCET | [6 empty] | 0
8 | K | 73311-1122 | Potrubí z trubek ocelových bezešvých závitových DN 10 | m | 2 |  | 0 |  |  | základní |  | 0 | 0 | 0 | 0 | 0 | 4 | K | 1 | ROZPOCET | 0 | 0 | 0 | 0 | 0 | 1 | 0 | 4 | 16
| PP |  | Potrubí z trubek ocelových bezešvých závitových DN 10 | [14 empty] | PP | 1
9 | K | -1123 | dtto DN 15 | m | 2 |  | 0 |  |  | základní |  | 0 | 0 | 0 | 0 | 0 | 4 | K | 1 | ROZPOCET | 0 | 0 | 0 | 0 | 0 | 1 | 0 | 4 | 18
| PP |  | dtto DN 15 | [14 empty] | PP | 1
10 | K | -1124 | dtto DN 20 | m | 52 |  | 0 |  |  | základní |  | 0 | 0 | 0 | 0 | 0 | 4 | K | 1 | ROZPOCET | 0 | 0 | 0 | 0 | 0 | 1 | 0 | 4 | 20
| PP |  | dtto DN 20 | [14 empty] | PP | 1
11 | K | -1125 | dtto DN 25 | m | 34 |  | 0 |  |  | základní |  | 0 | 0 | 0 | 0 | 0 | 4 | K | 1 | ROZPOCET | 0 | 0 | 0 | 0 | 0 | 1 | 0 | 4 | 22
| PP |  | dtto DN 25 | [14 empty] | PP | 1
12 | K | -1126 | dtto DN 32 | m | 6 |  | 0 |  |  | základní |  | 0 | 0 | 0 | 0 | 0 | 4 | K | 1 | ROZPOCET | 0 | 0 | 0 | 0 | 0 | 1 | 0 | 4 | 24
| PP |  | dtto DN 32 | [14 empty] | PP | 1
13 | K | -1127 | dtto DN 40 | m | 6 |  | 0 |  |  | základní |  | 0 | 0 | 0 | 0 | 0 | 4 | K | 1 | ROZPOCET | 0 | 0 | 0 | 0 | 0 | 1 | 0 | 4 | 26
| PP |  | dtto DN 40 | [14 empty] | PP | 1
14 | K | 73312-1158 | Potrubí z trubek ocelových bezešvých hladkých 57/3 | m | 4 |  | 0 |  |  | základní |  | 0 | 0 | 0 | 0 | 0 | 4 | K | 1 | ROZPOCET | 0 | 0 | 0 | 0 | 0 | 1 | 0 | 4 | 28
| PP |  | Potrubí z trubek ocelových bezešvých hladkých 57/3 | [14 empty] | PP | 1
15 | K | 73319-0107 | Zkoušky těsnosti potrubí z trubek ocelových závitových do DN 40 | m | 102 |  | 0 |  |  | základní |  | 0 | 0 | 0 | 0 | 0 | 4 | K | 1 | ROZPOCET | 0 | 0 | 0 | 0 | 0 | 1 | 0 | 4 | 30
| PP |  | Zkoušky těsnosti potrubí z trubek ocelových závitových do DN 40 | [14 empty] | PP | 1
16 | K | -0225 | dtto hladkých do DN 50 | m | 4 |  | 0 |  |  | základní |  | 0 | 0 | 0 | 0 | 0 | 4 | K | 1 | ROZPOCET | 0 | 0 | 0 | 0 | 0 | 1 | 0 | 4 | 32
| PP |  | dtto hladkých do DN 50 | [14 empty] | PP | 1
17 | K | 73314-1102 | Odvzdušňovací nádoby DN 40 | ks | 4 |  | 0 |  |  | základní |  | 0 | 0 | 0 | 0 | 0 | 4 | K | 1 | ROZPOCET | 0 | 0 | 0 | 0 | 0 | 1 | 0 | 4 | 34
| PP |  | Odvzdušňovací nádoby DN 40 | [14 empty] | PP | 1
18 | K | M | Napojení potrubí na stávající rozvod v rozvodně tepla-vyt. | ks | 1 |  | 0 |  |  | základní |  | 0 | 0 | 0 | 0 | 0 | 4 | K | 1 | ROZPOCET | 0 | 0 | 0 | 0 | 0 | 1 | 0 | 4 | 36
| PP |  | Napojení potrubí na stávající rozvod v rozvodně tepla-vyt. | [14 empty] | PP | 1
19 | K | M.1 | Napojení potrubí na stávající rozvod pro VZT a ohřev BV | ks | 2 |  | 0 |  |  | základní |  | 0 | 0 | 0 | 0 | 0 | 4 | K | 1 | ROZPOCET | 0 | 0 | 0 | 0 | 0 | 1 | 0 | 4 | 38
| PP |  | Napojení potrubí na stávající rozvod pro VZT a ohřev BV | [14 empty] | PP | 1
| D | D3 | 734 - Armatury |  |  |  | 0 |  |  |  |  | 0 |  | 0 |  | 0 | 1 | D | 0 | ROZPOCET | [6 empty] | 0
20 | K | 734 20-9113 | Montáž armatur se třemi závity do DN 25 | ks | 2 |  | 0 |  |  | základní |  | 0 | 0 | 0 | 0 | 0 | 4 | K | 1 | ROZPOCET | 0 | 0 | 0 | 0 | 0 | 1 | 0 | 4 | 40
| PP |  | Montáž armatur se třemi závity do DN 25 | [14 empty] | PP | 1
21 | K | -9113 | dtto DN 40 | ks | 1 |  | 0 |  |  | základní |  | 0 | 0 | 0 | 0 | 0 | 4 | K | 1 | ROZPOCET | 0 | 0 | 0 | 0 | 0 | 1 | 0 | 4 | 42
| PP |  | dtto DN 40 | [14 empty] | PP | 1
22 | K | 734 29-1113 | Kohouty kulové uzavírací PN 10-G 1/2 | ks | 2 |  | 0 |  |  | základní |  | 0 | 0 | 0 | 0 | 0 | 4 | K | 1 | ROZPOCET | 0 | 0 | 0 | 0 | 0 | 1 | 0 | 4 | 44
| PP |  | Kohouty kulové uzavírací PN 10-G 1/2 | [14 empty] | PP | 1
23 | K | 734 29-1113.1 | dtto G 1" | ks | 2 |  | 0 |  |  | základní |  | 0 | 0 | 0 | 0 | 0 | 4 | K | 1 | ROZPOCET | 0 | 0 | 0 | 0 | 0 | 1 | 0 | 4 | 46
| PP |  | dtto G 1" | [14 empty] | PP | 1
24 | K | 734 29-1113.2 | dtto G 5/1" | ks | 2 |  | 0 |  |  | základní |  | 0 | 0 | 0 | 0 | 0 | 4 | K | 1 | ROZPOCET | 0 | 0 | 0 | 0 | 0 | 1 | 0 | 4 | 48
| PP |  | dtto G 5/1" | [14 empty] | PP | 1
25 | K | 734 29-1113.3 | dtto G 2" | ks | 2 |  | 0 |  |  | základní |  | 0 | 0 | 0 | 0 | 0 | 4 | K | 1 | ROZPOCET | 0 | 0 | 0 | 0 | 0 | 1 | 0 | 4 | 50
| PP |  | dtto G 2" | [14 empty] | PP | 1
26 | K | 734 21-1113 | Ventily zpětné G 1" | ks | 1 |  | 0 |  |  | základní |  | 0 | 0 | 0 | 0 | 0 | 4 | K | 1 | ROZPOCET | 0 | 0 | 0 | 0 | 0 | 1 | 0 | 4 | 52
| PP |  | Ventily zpětné G 1" | [14 empty] | PP | 1
27 | K | -119 | dtto G 5/4" | ks | 1 |  | 0 |  |  | základní |  | 0 | 0 | 0 | 0 | 0 | 4 | K | 1 | ROZPOCET | 0 | 0 | 0 | 0 | 0 | 1 | 0 | 4 | 54
| PP |  | dtto G 5/4" | [14 empty] | PP | 1
28 | K | -118 | dtto G 6/4" | ks | 1 |  | 0 |  |  | základní |  | 0 | 0 | 0 | 0 | 0 | 4 | K | 1 | ROZPOCET | 0 | 0 | 0 | 0 | 0 | 1 | 0 | 4 | 56
| PP |  | dtto G 6/4" | [14 empty] | PP | 1
29 | K | 734 21-1113.1 | Filtr závitový G 1" | ks | 1 |  | 0 |  |  | základní |  | 0 | 0 | 0 | 0 | 0 | 4 | K | 1 | ROZPOCET | 0 | 0 | 0 | 0 | 0 | 1 | 0 | 4 | 58
| PP |  | Filtr závitový G 1" | [14 empty] | PP | 1
30 | K | -1113 | dtto G 5/4" | ks | 1 |  | 0 |  |  | základní |  | 0 | 0 | 0 | 0 | 0 | 4 | K | 1 | ROZPOCET | 0 | 0 | 0 | 0 | 0 | 1 | 0 | 4 | 60
| PP |  | dtto G 5/4" | [14 empty] | PP | 1
31 | K | -1113.1 | dtto G 6/4" | ks | 1 |  | 0 |  |  | základní |  | 0 | 0 | 0 | 0 | 0 | 4 | K | 1 | ROZPOCET | 0 | 0 | 0 | 0 | 0 | 1 | 0 | 4 | 62
| PP |  | dtto G 6/4" | [14 empty] | PP | 1
32 | K | 734 21-1113.2 | Šroubení černé G 1" | ks | 2 |  | 0 |  |  | základní |  | 0 | 0 | 0 | 0 | 0 | 4 | K | 1 | ROZPOCET | 0 | 0 | 0 | 0 | 0 | 1 | 0 | 4 | 64
| PP |  | Šroubení černé G 1" | [14 empty] | PP | 1
33 | K | -1113.2 | dtto G 5/4" | ks | 2 |  | 0 |  |  | základní |  | 0 | 0 | 0 | 0 | 0 | 4 | K | 1 | ROZPOCET | 0 | 0 | 0 | 0 | 0 | 1 | 0 | 4 | 66
| PP |  | dtto G 5/4" | [14 empty] | PP | 1
34 | K | -1113.3 | dtto G 6/4" | ks | 2 |  | 0 |  |  | základní |  | 0 | 0 | 0 | 0 | 0 | 4 | K | 1 | ROZPOCET | 0 | 0 | 0 | 0 | 0 | 1 | 0 | 4 | 68
| PP |  | dtto G 6/4" | [14 empty] | PP | 1
35 | K | 734 21-1113.3 | Ventily odvzdušňovací G 3/8" | ks | 4 |  | 0 |  |  | základní |  | 0 | 0 | 0 | 0 | 0 | 4 | K | 1 | ROZPOCET | 0 | 0 | 0 | 0 | 0 | 1 | 0 | 4 | 70
| PP |  | Ventily odvzdušňovací G 3/8" | [14 empty] | PP | 1
36 | K | 734 29-1113.4 | Kohouty vypoštěcí kulové PN 10-G 1/2 | ks | 6 |  | 0 |  |  | základní |  | 0 | 0 | 0 | 0 | 0 | 4 | K | 1 | ROZPOCET | 0 | 0 | 0 | 0 | 0 | 1 | 0 | 4 | 72
| PP |  | Kohouty vypoštěcí kulové PN 10-G 1/2 | [14 empty] | PP | 1
37 | K | 734 21-1113.4 | Teploměr kruhový d100-0-100°C | ks | 6 |  | 0 |  |  | základní |  | 0 | 0 | 0 | 0 | 0 | 4 | K | 1 | ROZPOCET | 0 | 0 | 0 | 0 | 0 | 1 | 0 | 4 | 74
| PP |  | Teploměr kruhový d100-0-100°C | [14 empty] | PP | 1
| D | D4 | 736 - Podlahové vytápění |  |  |  | 0 |  |  |  |  | 0 |  | 0 |  | 0 | 1 | D | 0 | ROZPOCET | [6 empty] | 0
38 | K | 73611011 | Montáž podlahového vytápění | hr | 82 |  | 0 |  |  | základní |  | 0 | 0 | 0 | 0 | 0 | 4 | K | 1 | ROZPOCET | 0 | 0 | 0 | 0 | 0 | 1 | 0 | 4 | 76
| PP |  | Montáž podlahového vytápění | [14 empty] | PP | 1
39 | K | 4240111 | Polyetylenová trubka 17x2 s kyslíkovou bariérou | m | 600 |  | 0 |  |  | základní |  | 0 | 0 | 0 | 0 | 0 | 4 | K | 1 | ROZPOCET | 0 | 0 | 0 | 0 | 0 | 1 | 0 | 4 | 78
| PP |  | Polyetylenová trubka 17x2 s kyslíkovou bariérou | [14 empty] | PP | 1
40 | K | 4240112 | Ochranná trubka 25 | m | 29 |  | 0 |  |  | základní |  | 0 | 0 | 0 | 0 | 0 | 4 | K | 1 | ROZPOCET | 0 | 0 | 0 | 0 | 0 | 1 | 0 | 4 | 80
| PP |  | Ochranná trubka 25 | [14 empty] | PP | 1
41 | K | 4240113 | Rozdělovací stanice 7 okruhů - 1" | ks | 1 |  | 0 |  |  | základní |  | 0 | 0 | 0 | 0 | 0 | 4 | K | 1 | ROZPOCET | 0 | 0 | 0 | 0 | 0 | 1 | 0 | 4 | 82
| PP |  | Rozdělovací stanice 7 okruhů - 1" | [14 empty] | PP | 1
42 | K | 4240114 | Rozdělovací stanice 5 okruhů - 1" | ks | 1 |  | 0 |  |  | základní |  | 0 | 0 | 0 | 0 | 0 | 4 | K | 1 | ROZPOCET | 0 | 0 | 0 | 0 | 0 | 1 | 0 | 4 | 84
| PP |  | Rozdělovací stanice 5 okruhů - 1" | [14 empty] | PP | 1
43 | K | 4240115 | Skříň rozdělovací stanice pod omítku - 7 okruhů | ks | 1 |  | 0 |  |  | základní |  | 0 | 0 | 0 | 0 | 0 | 4 | K | 1 | ROZPOCET | 0 | 0 | 0 | 0 | 0 | 1 | 0 | 4 | 86
| PP |  | Skříň rozdělovací stanice pod omítku - 7 okruhů | [14 empty] | PP | 1
44 | K | 4240116 | Skříň rozdělovací stanice pod omítku - 5 okruhů | ks | 1 |  | 0 |  |  | základní |  | 0 | 0 | 0 | 0 | 0 | 4 | K | 1 | ROZPOCET | 0 | 0 | 0 | 0 | 0 | 1 | 0 | 4 | 88
| PP |  | Skříň rozdělovací stanice pod omítku - 5 okruhů | [14 empty] | PP | 1
45 | K | 4240117 | Opěrné pouzdro 1" | ks | 28 |  | 0 |  |  | základní |  | 0 | 0 | 0 | 0 | 0 | 4 | K | 1 | ROZPOCET | 0 | 0 | 0 | 0 | 0 | 1 | 0 | 4 | 90
| PP |  | Opěrné pouzdro 1" | [14 empty] | PP | 1
46 | K | 4240118 | Uzavírací kohout 1" | ks | 4 |  | 0 |  |  | základní |  | 0 | 0 | 0 | 0 | 0 | 4 | K | 1 | ROZPOCET | 0 | 0 | 0 | 0 | 0 | 1 | 0 | 4 | 92
| PP |  | Uzavírací kohout 1" | [14 empty] | PP | 1
47 | K | 4240119 | Systémová deska - 35/32 | m2 | 60 |  | 0 |  |  | základní |  | 0 | 0 | 0 | 0 | 0 | 4 | K | 1 | ROZPOCET | 0 | 0 | 0 | 0 | 0 | 1 | 0 | 4 | 94
| PP |  | Systémová deska - 35/32 | [14 empty] | PP | 1
48 | K | 4240120 | Dilatační pás - 25 m | m | 300 |  | 0 |  |  | základní |  | 0 | 0 | 0 | 0 | 0 | 4 | K | 1 | ROZPOCET | 0 | 0 | 0 | 0 | 0 | 1 | 0 | 4 | 96
| PP |  | Dilatační pás - 25 m | [14 empty] | PP | 1
49 | K | 4240121 | Dilatační pás T při přechodech-/např.dveří/ | m | 17 |  | 0 |  |  | základní |  | 0 | 0 | 0 | 0 | 0 | 4 | K | 1 | ROZPOCET | 0 | 0 | 0 | 0 | 0 | 1 | 0 | 4 | 98
| PP |  | Dilatační pás T při přechodech-/např.dveří/ | [14 empty] | PP | 1
50 | K | 4240122 | Plastifikátor | kg | 40 |  | 0 |  |  | základní |  | 0 | 0 | 0 | 0 | 0 | 4 | K | 1 | ROZPOCET | 0 | 0 | 0 | 0 | 0 | 1 | 0 | 4 | 100
| PP |  | Plastifikátor | [14 empty] | PP | 1
| D | D5 | 736 - Podlahové vytápění celkem |  |  |  | 0 |  |  |  |  | 0 |  | 0 |  | 0 | 1 | D | 0 | ROZPOCET | [6 empty] | 0
| D | D6 | 800 - 713 Izolace tepelné |  |  |  | 0 |  |  |  |  | 0 |  | 0 |  | 0 | 1 | D | 0 | ROZPOCET | [6 empty] | 0
51 | K | DM.1 | Izolace potrubí návleková tl.23 mm - do DN 25 | m | 76 |  | 0 |  |  | základní |  | 0 | 0 | 0 | 0 | 0 | 4 | K | 1 | ROZPOCET | 0 | 0 | 0 | 0 | 0 | 1 | 0 | 4 | 102
| PP |  | Izolace potrubí návleková tl.23 mm - do DN 25 | [14 empty] | PP | 1
52 | K | DM.2 | Izolace rohožemi v tl.3 cm s hl. folií - do DN 50 | m | 12 |  | 0 |  |  | základní |  | 0 | 0 | 0 | 0 | 0 | 4 | K | 1 | ROZPOCET | 0 | 0 | 0 | 0 | 0 | 1 | 0 | 4 | 104
| PP |  | Izolace rohožemi v tl.3 cm s hl. folií - do DN 50 | [14 empty] | PP | 1
| D | D7 | 800 - 783 Nátěry |  |  |  | 0 |  |  |  |  | 0 |  | 0 |  | 0 | 1 | D | 0 | ROZPOCET | [6 empty] | 0
53 | K | 783 | Nátěry ocel. potrubí do DN 50 dvojnásobné prosté | m | 96 |  | 0 |  |  | základní |  | 0 | 0 | 0 | 0 | 0 | 4 | K | 1 | ROZPOCET | 0 | 0 | 0 | 0 | 0 | 1 | 0 | 4 | 106
| PP |  | Nátěry ocel. potrubí do DN 50 dvojnásobné prosté | [14 empty] | PP | 1

## el - Elektroinstalace
{fb1f4c13-d045-495f-afac-4645ae100b86}
2
| KRYCÍ LIST SOUPISU PRACÍ | [7 empty] | v --- níže se nacházejí doplnkové a pomocné údaje k sestavám --- v | [8 empty] | False
Stavba:
Stavební úpravy haly a vany dětského bazénu plaveckého bazénu
Objekt:
el - Elektroinstalace
| KSO: |  |  |  |  | CC-CZ:
| Místo: |  |  |  |  | Datum: | 31. 10. 2019
| Zadavatel: |  |  |  |  | IČ:
DIČ:
| Uchazeč: |  |  |  |  | IČ: | Vyplň údaj
|  | Vyplň údaj |  |  |  | DIČ: | Vyplň údaj
| Projektant: |  |  |  |  | IČ:
DIČ:
| Zpracovatel: |  |  |  |  | IČ:
DIČ:
Poznámka:
| Cena bez DPH | [5 empty] | 0
|  |  | Základ daně |  |  | Sazba daně | Výše daně
| DPH | základní | 0 |  |  | 21% | 0
|  | snížená | 0 |  |  | 15% | 0
|  | zákl. přenesená | 0 |  |  | 21% | 0
|  | sníž. přenesená | 0 |  |  | 15% | 0
|  | nulová | 0 |  |  | 0% | 0
| Cena s DPH |  |  | v | CZK |  | 0
| Projektant |  |  | Zpracovatel
| Datum a podpis: |  | Razítko | Datum a podpis: |  |  | Razítko
| Objednavatel |  |  | Uchazeč
| Datum a podpis: |  | Razítko | Datum a podpis: |  |  | Razítko
REKAPITULACE ČLENĚNÍ SOUPISU PRACÍ
Stavba:
Stavební úpravy haly a vany dětského bazénu plaveckého bazénu
Objekt:
el - Elektroinstalace
Místo: | [5 empty] | Datum: | 31. 10. 2019
Zadavatel: | [5 empty] | Projektant:
Uchazeč: |  |  | Vyplň údaj |  |  | Zpracovatel:
Kód dílu - Popis | [6 empty] | Cena celkem [CZK]
Náklady ze soupisu prací | [6 empty] | 0 | [11 empty] | -1
| D1 - 1. Elektroinstalace | [5 empty] | 0
| D2 - 2. Rozvaděče | [5 empty] | 0
| D3 - 3. Ukončení vodičů | [5 empty] | 0
| D4 - 4. Hromosvod doplnění jímací soustavy | [5 empty] | 0
| D5 - 5. Svítidla | [5 empty] | 0
| D6 - 6. HZS | [5 empty] | 0
SOUPIS PRACÍ
Stavba:
Stavební úpravy haly a vany dětského bazénu plaveckého bazénu
Objekt:
el - Elektroinstalace
Místo: | [5 empty] | Datum: | 31. 10. 2019
Zadavatel: | [5 empty] | Projektant:
Uchazeč: |  |  | Vyplň údaj |  |  | Zpracovatel:
PČ | Typ | Kód | Popis | MJ | Množství | J.cena [CZK] | Cena celkem [CZK] | Cenová soustava |  | DPH | J. Nh [h] | Nh celkem [h] | J. hmotnost [t] | Hmotnost celkem [t] | J. suť [t] | Suť Celkem [t]
Náklady soupisu celkem | [6 empty] | 0 |  |  |  |  | 0 |  | 0 |  | 0 |  | D | -1 | [7 empty] | 0
| D | D1 | 1. Elektroinstalace |  |  |  | 0 |  |  |  |  | 0 |  | 0 |  | 0 | 1 | D | 0 | ROZPOCET | [6 empty] | 0
1 | K | Pol69 | Vodič CY4 žl.zel. | m | 550 |  | 0 |  |  | základní |  | 0 | 0 | 0 | 0 | 0 | 4 | K | 1 | ROZPOCET | 0 | 0 | 0 | 0 | 0 | 1 | 0 | 4 | 2
| PP |  | Vodič CY4 žl.zel. | [14 empty] | PP | 1
2 | K | Pol70 | Vodič CY6 žl.zel. | m | 440 |  | 0 |  |  | základní |  | 0 | 0 | 0 | 0 | 0 | 4 | K | 1 | ROZPOCET | 0 | 0 | 0 | 0 | 0 | 1 | 0 | 4 | 4
| PP |  | Vodič CY6 žl.zel. | [14 empty] | PP | 1
3 | K | Pol71 | Vodič CY10 žl.zel. | m | 180 |  | 0 |  |  | základní |  | 0 | 0 | 0 | 0 | 0 | 4 | K | 1 | ROZPOCET | 0 | 0 | 0 | 0 | 0 | 1 | 0 | 4 | 6
| PP |  | Vodič CY10 žl.zel. | [14 empty] | PP | 1
4 | K | Pol72 | Vodič CYA25 žl.zel. | m | 60 |  | 0 |  |  | základní |  | 0 | 0 | 0 | 0 | 0 | 4 | K | 1 | ROZPOCET | 0 | 0 | 0 | 0 | 0 | 1 | 0 | 4 | 8
| PP |  | Vodič CYA25 žl.zel. | [14 empty] | PP | 1
5 | K | Pol73 | Kabel CYKY 3Ox1,5 | m | 120 |  | 0 |  |  | základní |  | 0 | 0 | 0 | 0 | 0 | 4 | K | 1 | ROZPOCET | 0 | 0 | 0 | 0 | 0 | 1 | 0 | 4 | 10
| PP |  | Kabel CYKY 3Ox1,5 | [14 empty] | PP | 1
6 | K | Pol74 | Kabel CYKY 3Jx1,5 | m | 350 |  | 0 |  |  | základní |  | 0 | 0 | 0 | 0 | 0 | 4 | K | 1 | ROZPOCET | 0 | 0 | 0 | 0 | 0 | 1 | 0 | 4 | 12
| PP |  | Kabel CYKY 3Jx1,5 | [14 empty] | PP | 1
7 | K | Pol75 | Kabel CYKY 3Jx2,5 | m | 10 |  | 0 |  |  | základní |  | 0 | 0 | 0 | 0 | 0 | 4 | K | 1 | ROZPOCET | 0 | 0 | 0 | 0 | 0 | 1 | 0 | 4 | 14
| PP |  | Kabel CYKY 3Jx2,5 | [14 empty] | PP | 1
8 | K | Pol76 | Kabel CYKY 3Jx4 | m | 150 |  | 0 |  |  | základní |  | 0 | 0 | 0 | 0 | 0 | 4 | K | 1 | ROZPOCET | 0 | 0 | 0 | 0 | 0 | 1 | 0 | 4 | 16
| PP |  | Kabel CYKY 3Jx4 | [14 empty] | PP | 1
9 | K | Pol77 | Kabel CYKY 5Jx1,5 | m | 360 |  | 0 |  |  | základní |  | 0 | 0 | 0 | 0 | 0 | 4 | K | 1 | ROZPOCET | 0 | 0 | 0 | 0 | 0 | 1 | 0 | 4 | 18
| PP |  | Kabel CYKY 5Jx1,5 | [14 empty] | PP | 1
10 | K | Pol78 | Kabel CYKY 5Jx2,5 | m | 90 |  | 0 |  |  | základní |  | 0 | 0 | 0 | 0 | 0 | 4 | K | 1 | ROZPOCET | 0 | 0 | 0 | 0 | 0 | 1 | 0 | 4 | 20
| PP |  | Kabel CYKY 5Jx2,5 | [14 empty] | PP | 1
11 | K | Pol79 | Kabel CYKY 5Jx4 | m | 5 |  | 0 |  |  | základní |  | 0 | 0 | 0 | 0 | 0 | 4 | K | 1 | ROZPOCET | 0 | 0 | 0 | 0 | 0 | 1 | 0 | 4 | 22
| PP |  | Kabel CYKY 5Jx4 | [14 empty] | PP | 1
12 | K | Pol80 | Kabel CYKY 5Jx16 | m | 50 |  | 0 |  |  | základní |  | 0 | 0 | 0 | 0 | 0 | 4 | K | 1 | ROZPOCET | 0 | 0 | 0 | 0 | 0 | 1 | 0 | 4 | 24
| PP |  | Kabel CYKY 5Jx16 | [14 empty] | PP | 1
13 | K | Pol81 | Kabel CYKY 5Jx25 | m | 60 |  | 0 |  |  | základní |  | 0 | 0 | 0 | 0 | 0 | 4 | K | 1 | ROZPOCET | 0 | 0 | 0 | 0 | 0 | 1 | 0 | 4 | 26
| PP |  | Kabel CYKY 5Jx25 | [14 empty] | PP | 1
14 | K | Pol82 | Kabel CXKH-R-J 3x1,5 B2ca s1 d0 | m | 650 |  | 0 |  |  | základní |  | 0 | 0 | 0 | 0 | 0 | 4 | K | 1 | ROZPOCET | 0 | 0 | 0 | 0 | 0 | 1 | 0 | 4 | 28
| PP |  | Kabel CXKH-R-J 3x1,5 B2ca s1 d0 | [14 empty] | PP | 1
15 | K | Pol83 | Kabel CXKH-R-J 5x1,5 B2ca s1 d0 | m | 40 |  | 0 |  |  | základní |  | 0 | 0 | 0 | 0 | 0 | 4 | K | 1 | ROZPOCET | 0 | 0 | 0 | 0 | 0 | 1 | 0 | 4 | 30
| PP |  | Kabel CXKH-R-J 5x1,5 B2ca s1 d0 | [14 empty] | PP | 1
16 | K | Pol84 | Kabel CXKH-R-O 24x1,5 B2ca s1 d0 | m | 50 |  | 0 |  |  | základní |  | 0 | 0 | 0 | 0 | 0 | 4 | K | 1 | ROZPOCET | 0 | 0 | 0 | 0 | 0 | 1 | 0 | 4 | 32
| PP |  | Kabel CXKH-R-O 24x1,5 B2ca s1 d0 | [14 empty] | PP | 1
17 | K | Pol85 | Kabel CXKH-R-J 5x2,5 B2ca s1 d0 | m | 40 |  | 0 |  |  | základní |  | 0 | 0 | 0 | 0 | 0 | 4 | K | 1 | ROZPOCET | 0 | 0 | 0 | 0 | 0 | 1 | 0 | 4 | 34
| PP |  | Kabel CXKH-R-J 5x2,5 B2ca s1 d0 | [14 empty] | PP | 1
18 | K | Pol86 | Kabel CXKH-R-J 3x4 B2ca s1 d0 | m | 50 |  | 0 |  |  | základní |  | 0 | 0 | 0 | 0 | 0 | 4 | K | 1 | ROZPOCET | 0 | 0 | 0 | 0 | 0 | 1 | 0 | 4 | 36
| PP |  | Kabel CXKH-R-J 3x4 B2ca s1 d0 | [14 empty] | PP | 1
19 | K | Pol87 | Kabel CXKH-R-J 5x4 B2ca s1 d0 | m | 80 |  | 0 |  |  | základní |  | 0 | 0 | 0 | 0 | 0 | 4 | K | 1 | ROZPOCET | 0 | 0 | 0 | 0 | 0 | 1 | 0 | 4 | 38
| PP |  | Kabel CXKH-R-J 5x4 B2ca s1 d0 | [14 empty] | PP | 1
20 | K | Pol88 | Kabel JYTY 4x1 | m | 70 |  | 0 |  |  | základní |  | 0 | 0 | 0 | 0 | 0 | 4 | K | 1 | ROZPOCET | 0 | 0 | 0 | 0 | 0 | 1 | 0 | 4 | 40
| PP |  | Kabel JYTY 4x1 | [14 empty] | PP | 1
21 | K | Pol89 | Trubka tuhá PVC o20 včetně příchytek | m | 250 |  | 0 |  |  | základní |  | 0 | 0 | 0 | 0 | 0 | 4 | K | 1 | ROZPOCET | 0 | 0 | 0 | 0 | 0 | 1 | 0 | 4 | 42
| PP |  | Trubka tuhá PVC o20 včetně příchytek | [14 empty] | PP | 1
22 | K | Pol90 | Trubka tuhá PVC o25 včetně příchytek | m | 320 |  | 0 |  |  | základní |  | 0 | 0 | 0 | 0 | 0 | 4 | K | 1 | ROZPOCET | 0 | 0 | 0 | 0 | 0 | 1 | 0 | 4 | 44
| PP |  | Trubka tuhá PVC o25 včetně příchytek | [14 empty] | PP | 1
23 | K | Pol91 | Trubka tuhá PVC o40 včetně příchytek | m | 140 |  | 0 |  |  | základní |  | 0 | 0 | 0 | 0 | 0 | 4 | K | 1 | ROZPOCET | 0 | 0 | 0 | 0 | 0 | 1 | 0 | 4 | 46
| PP |  | Trubka tuhá PVC o40 včetně příchytek | [14 empty] | PP | 1
24 | K | Pol92 | Trubka ohebná PVC o20, vysoká pevnost | m | 40 |  | 0 |  |  | základní |  | 0 | 0 | 0 | 0 | 0 | 4 | K | 1 | ROZPOCET | 0 | 0 | 0 | 0 | 0 | 1 | 0 | 4 | 48
| PP |  | Trubka ohebná PVC o20, vysoká pevnost | [14 empty] | PP | 1
25 | K | Pol93 | Trubka ohebná PVC o25, vysoká pevnost | m | 60 |  | 0 |  |  | základní |  | 0 | 0 | 0 | 0 | 0 | 4 | K | 1 | ROZPOCET | 0 | 0 | 0 | 0 | 0 | 1 | 0 | 4 | 50
| PP |  | Trubka ohebná PVC o25, vysoká pevnost | [14 empty] | PP | 1
26 | K | Pol94 | Trubka ohebná PVC o40, vysoká pevnost | m | 10 |  | 0 |  |  | základní |  | 0 | 0 | 0 | 0 | 0 | 4 | K | 1 | ROZPOCET | 0 | 0 | 0 | 0 | 0 | 1 | 0 | 4 | 52
| PP |  | Trubka ohebná PVC o40, vysoká pevnost | [14 empty] | PP | 1
27 | K | Pol95 | Kabelový žlab drátěný, žárově zinkovaný 50/50 včetně podpěr, držáků, výložníků a příslušenství | m | 10 |  | 0 |  |  | základní |  | 0 | 0 | 0 | 0 | 0 | 4 | K | 1 | ROZPOCET | 0 | 0 | 0 | 0 | 0 | 1 | 0 | 4 | 54
| PP |  | Kabelový žlab drátěný, žárově zinkovaný 50/50 včetně podpěr, držáků, výložníků a příslušenství | [14 empty] | PP | 1
28 | K | Pol96 | Kabelový žlab drátěný, žárově zinkovaný 100/50 včetně podpěr, držáků, výložníků a příslušenství | m | 40 |  | 0 |  |  | základní |  | 0 | 0 | 0 | 0 | 0 | 4 | K | 1 | ROZPOCET | 0 | 0 | 0 | 0 | 0 | 1 | 0 | 4 | 56
| PP |  | Kabelový žlab drátěný, žárově zinkovaný 100/50 včetně podpěr, držáků, výložníků a příslušenství | [14 empty] | PP | 1
29 | K | Pol97 | MARS žlab 125/50 včetně podpěr, držáků, výložníků, víka a příslušenství | m | 40 |  | 0 |  |  | základní |  | 0 | 0 | 0 | 0 | 0 | 4 | K | 1 | ROZPOCET | 0 | 0 | 0 | 0 | 0 | 1 | 0 | 4 | 58
| PP |  | MARS žlab 125/50 včetně podpěr, držáků, výložníků, víka a příslušenství | [14 empty] | PP | 1
30 | K | Pol98 | Krabice přístrojová KP68 | ks | 5 |  | 0 |  |  | základní |  | 0 | 0 | 0 | 0 | 0 | 4 | K | 1 | ROZPOCET | 0 | 0 | 0 | 0 | 0 | 1 | 0 | 4 | 60
| PP |  | Krabice přístrojová KP68 | [14 empty] | PP | 1
31 | K | Pol99 | Krabice rozvodná KR 68 | ks | 10 |  | 0 |  |  | základní |  | 0 | 0 | 0 | 0 | 0 | 4 | K | 1 | ROZPOCET | 0 | 0 | 0 | 0 | 0 | 1 | 0 | 4 | 62
| PP |  | Krabice rozvodná KR 68 | [14 empty] | PP | 1
32 | K | Pol100 | Zdroj 150W 230/24V, včetně krabice | ks | 3 |  | 0 |  |  | základní |  | 0 | 0 | 0 | 0 | 0 | 4 | K | 1 | ROZPOCET | 0 | 0 | 0 | 0 | 0 | 1 | 0 | 4 | 64
| PP |  | Zdroj 150W 230/24V, včetně krabice | [14 empty] | PP | 1
33 | K | Pol101 | spínač č.1, bílý, IP55 | ks | 1 |  | 0 |  |  | základní |  | 0 | 0 | 0 | 0 | 0 | 4 | K | 1 | ROZPOCET | 0 | 0 | 0 | 0 | 0 | 1 | 0 | 4 | 66
| PP |  | spínač č.1, bílý, IP55 | [14 empty] | PP | 1
34 | K | Pol102 | zásuvka 230V/16A bílá, IP55 | ks | 4 |  | 0 |  |  | základní |  | 0 | 0 | 0 | 0 | 0 | 4 | K | 1 | ROZPOCET | 0 | 0 | 0 | 0 | 0 | 1 | 0 | 4 | 68
| PP |  | zásuvka 230V/16A bílá, IP55 | [14 empty] | PP | 1
35 | K | Pol103 | Infrapasivní čidlo | ks | 4 |  | 0 |  |  | základní |  | 0 | 0 | 0 | 0 | 0 | 4 | K | 1 | ROZPOCET | 0 | 0 | 0 | 0 | 0 | 1 | 0 | 4 | 70
| PP |  | Infrapasivní čidlo | [14 empty] | PP | 1
36 | K | Pol104 | Zásuvka 400V/16A 5. pól. IP55 | ks | 1 |  | 0 |  |  | základní |  | 0 | 0 | 0 | 0 | 0 | 4 | K | 1 | ROZPOCET | 0 | 0 | 0 | 0 | 0 | 1 | 0 | 4 | 72
| PP |  | Zásuvka 400V/16A 5. pól. IP55 | [14 empty] | PP | 1
37 | K | Pol105 | Požární ucpávka, utěsnění kompletní s odolností dle PBŘS | m2 | 2 |  | 0 |  |  | základní |  | 0 | 0 | 0 | 0 | 0 | 4 | K | 1 | ROZPOCET | 0 | 0 | 0 | 0 | 0 | 1 | 0 | 4 | 74
| PP |  | Požární ucpávka, utěsnění kompletní s odolností dle PBŘS | [14 empty] | PP | 1
| P |  | Poznámka k položce: Podružný materiál, PPV | [14 empty] | P | 1
38 | K | 101 | Podružný materiál, PPV | kč | 1 |  | 0 |  |  | základní |  | 0 | 0 | 0 | 0 | 0 | 4 | K | 1 | ROZPOCET | 0 | 0 | 0 | 0 | 0 | 1 | 0 | 4 | 1855200905
| PP |  | Podružný materiál, PPV | [14 empty] | PP | 1
| D | D2 | 2. Rozvaděče |  |  |  | 0 |  |  |  |  | 0 |  | 0 |  | 0 | 1 | D | 0 | ROZPOCET | [6 empty] | 0
39 | K | Pol106 | Rozvaděč R doplnění jistič 3/63A | ks | 1 |  | 0 |  |  | základní |  | 0 | 0 | 0 | 0 | 0 | 4 | K | 1 | ROZPOCET | 0 | 0 | 0 | 0 | 0 | 1 | 0 | 4 | 76
| PP |  | Rozvaděč R doplnění jistič 3/63A | [14 empty] | PP | 1
40 | K | Pol107 | Rozvaděč RM doplnění jistič 3/100A | ks | 1 |  | 0 |  |  | základní |  | 0 | 0 | 0 | 0 | 0 | 4 | K | 1 | ROZPOCET | 0 | 0 | 0 | 0 | 0 | 1 | 0 | 4 | 78
| PP |  | Rozvaděč RM doplnění jistič 3/100A | [14 empty] | PP | 1
41 | K | Pol108 | Rozvaděč RBT dle schéma | ks | 1 |  | 0 |  |  | základní |  | 0 | 0 | 0 | 0 | 0 | 4 | K | 1 | ROZPOCET | 0 | 0 | 0 | 0 | 0 | 1 | 0 | 4 | 80
| PP |  | Rozvaděč RBT dle schéma | [14 empty] | PP | 1
42 | K | Pol109 | Rozvaděč RB dle schéma | ks | 1 |  | 0 |  |  | základní |  | 0 | 0 | 0 | 0 | 0 | 4 | K | 1 | ROZPOCET | 0 | 0 | 0 | 0 | 0 | 1 | 0 | 4 | 82
| PP |  | Rozvaděč RB dle schéma | [14 empty] | PP | 1
43 | K | Pol110 | Rozvaděč ovládání osvětlení – plavčík – 4 tlačítka | ks | 1 |  | 0 |  |  | základní |  | 0 | 0 | 0 | 0 | 0 | 4 | K | 1 | ROZPOCET | 0 | 0 | 0 | 0 | 0 | 1 | 0 | 4 | 84
| PP |  | Rozvaděč ovládání osvětlení – plavčík – 4 tlačítka | [14 empty] | PP | 1
44 | K | Pol111 | Svorkovnice hl. pospojování | ks | 1 |  | 0 |  |  | základní |  | 0 | 0 | 0 | 0 | 0 | 4 | K | 1 | ROZPOCET | 0 | 0 | 0 | 0 | 0 | 1 | 0 | 4 | 86
| PP |  | Svorkovnice hl. pospojování | [14 empty] | PP | 1
| P |  | Poznámka k položce: Podružný materiál, PPV | [14 empty] | P | 1
45 | K | 102 | Podružný materiál, PPV | kč | 1 |  | 0 |  |  | základní |  | 0 | 0 | 0 | 0 | 0 | 4 | K | 1 | ROZPOCET | 0 | 0 | 0 | 0 | 0 | 1 | 0 | 4 | -853286197
| PP |  | Podružný materiál, PPV | [14 empty] | PP | 1
| D | D3 | 3. Ukončení vodičů |  |  |  | 0 |  |  |  |  | 0 |  | 0 |  | 0 | 1 | D | 0 | ROZPOCET | [6 empty] | 0
46 | K | Pol112 | Ukončení vodičů v rozvaděči – do 3x2,5 | ks | 20 |  | 0 |  |  | základní |  | 0 | 0 | 0 | 0 | 0 | 4 | K | 1 | ROZPOCET | 0 | 0 | 0 | 0 | 0 | 1 | 0 | 4 | 88
| PP |  | Ukončení vodičů v rozvaděči – do 3x2,5 | [14 empty] | PP | 1
47 | K | Pol113 | Ukončení vodičů v rozvaděči – do 3x6 | ks | 2 |  | 0 |  |  | základní |  | 0 | 0 | 0 | 0 | 0 | 4 | K | 1 | ROZPOCET | 0 | 0 | 0 | 0 | 0 | 1 | 0 | 4 | 90
| PP |  | Ukončení vodičů v rozvaděči – do 3x6 | [14 empty] | PP | 1
48 | K | Pol114 | Ukončení vodičů v rozvaděči – do 5x4 | ks | 28 |  | 0 |  |  | základní |  | 0 | 0 | 0 | 0 | 0 | 4 | K | 1 | ROZPOCET | 0 | 0 | 0 | 0 | 0 | 1 | 0 | 4 | 92
| PP |  | Ukončení vodičů v rozvaděči – do 5x4 | [14 empty] | PP | 1
49 | K | Pol115 | Ukončení vodičů v rozvaděči – do 5x25 | ks | 2 |  | 0 |  |  | základní |  | 0 | 0 | 0 | 0 | 0 | 4 | K | 1 | ROZPOCET | 0 | 0 | 0 | 0 | 0 | 1 | 0 | 4 | 94
| PP |  | Ukončení vodičů v rozvaděči – do 5x25 | [14 empty] | PP | 1
50 | K | Pol116 | Ukončení vodičů v rozvaděči – do 24x1,5 | ks | 1 |  | 0 |  |  | základní |  | 0 | 0 | 0 | 0 | 0 | 4 | K | 1 | ROZPOCET | 0 | 0 | 0 | 0 | 0 | 1 | 0 | 4 | 96
| PP |  | Ukončení vodičů v rozvaděči – do 24x1,5 | [14 empty] | PP | 1
| P |  | Poznámka k položce: Podružný materiál, PPV | [14 empty] | P | 1
| D | D4 | 4. Hromosvod doplnění jímací soustavy |  |  |  | 0 |  |  |  |  | 0 |  | 0 |  | 0 | 1 | D | 0 | ROZPOCET | [6 empty] | 0
51 | K | Pol117 | Vodič FeZn 10 včetně svorek | m | 10 |  | 0 |  |  | základní |  | 0 | 0 | 0 | 0 | 0 | 4 | K | 1 | ROZPOCET | 0 | 0 | 0 | 0 | 0 | 1 | 0 | 4 | 98
| PP |  | Vodič FeZn 10 včetně svorek | [14 empty] | PP | 1
52 | K | Pol118 | Vodič AlMgSi o8 včetně podpěr | m | 10 |  | 0 |  |  | základní |  | 0 | 0 | 0 | 0 | 0 | 4 | K | 1 | ROZPOCET | 0 | 0 | 0 | 0 | 0 | 1 | 0 | 4 | 100
| PP |  | Vodič AlMgSi o8 včetně podpěr | [14 empty] | PP | 1
53 | K | Pol119 | Jímací tyč dl.2,5m vč.podstavce | ks | 1 |  | 0 |  |  | základní |  | 0 | 0 | 0 | 0 | 0 | 4 | K | 1 | ROZPOCET | 0 | 0 | 0 | 0 | 0 | 1 | 0 | 4 | 102
| PP |  | Jímací tyč dl.2,5m vč.podstavce | [14 empty] | PP | 1
54 | K | Pol120 | Svorka SS | ks | 10 |  | 0 |  |  | základní |  | 0 | 0 | 0 | 0 | 0 | 4 | K | 1 | ROZPOCET | 0 | 0 | 0 | 0 | 0 | 1 | 0 | 4 | 104
| PP |  | Svorka SS | [14 empty] | PP | 1
| P |  | Poznámka k položce: Podružný materiál, PPV | [14 empty] | P | 1
55 | K | 104 | Podružný materiál, PPV | kč | 1 |  | 0 |  |  | základní |  | 0 | 0 | 0 | 0 | 0 | 4 | K | 1 | ROZPOCET | 0 | 0 | 0 | 0 | 0 | 1 | 0 | 4 | 144006159
| PP |  | Podružný materiál, PPV | [14 empty] | PP | 1
| D | D5 | 5. Svítidla |  |  |  | 0 |  |  |  |  | 0 |  | 0 |  | 0 | 1 | D | 0 | ROZPOCET | [6 empty] | 0
56 | K | Pol121 | Svítidlo A – LED 30-50W, IP66, přisazené, EVG, včetně příslušenství | ks | 2 |  | 0 |  |  | základní |  | 0 | 0 | 0 | 0 | 0 | 4 | K | 1 | ROZPOCET | 0 | 0 | 0 | 0 | 0 | 1 | 0 | 4 | 106
| PP |  | Svítidlo A – LED 30-50W, IP66, přisazené, EVG, včetně příslušenství | [14 empty] | PP | 1
57 | K | Pol122 | Svítidlo B – LED 20-40W, přisazené, IP55 | ks | 9 |  | 0 |  |  | základní |  | 0 | 0 | 0 | 0 | 0 | 4 | K | 1 | ROZPOCET | 0 | 0 | 0 | 0 | 0 | 1 | 0 | 4 | 108
| PP |  | Svítidlo B – LED 20-40W, přisazené, IP55 | [14 empty] | PP | 1
58 | K | Pol123 | Svítidlo B1 – LED 20-40W, 12V přisazené, IP55, včetně trafa na 230V( celkem 3ks) | ks | 12 |  | 0 |  |  | základní |  | 0 | 0 | 0 | 0 | 0 | 4 | K | 1 | ROZPOCET | 0 | 0 | 0 | 0 | 0 | 1 | 0 | 4 | 110
| PP |  | Svítidlo B1 – LED 20-40W, 12V přisazené, IP55, včetně trafa na 230V( celkem 3ks) | [14 empty] | PP | 1
59 | K | Pol124 | Svítido bazén LED, IP44, 43W/5517lm/4000K, speciální, designové, 133x1480x75, hlinikové, samozhášecí UV, (např.: DISANLENS 601 LED 43W CLD CELL BIA) | ks | 8 |  | 0 |  |  | základní |  | 0 | 0 | 0 | 0 | 0 | 4 | K | 1 | ROZPOCET | 0 | 0 | 0 | 0 | 0 | 1 | 0 | 4 | 112
| PP |  | Svítido bazén LED, IP44, 43W/5517lm/4000K, speciální, designové, 133x1480x75, hlinikové, samozhášecí UV, (např.: DISANLENS 601 LED 43W CLD CELL BIA) | [14 empty] | PP | 1
60 | K | Pol125 | Svítido bazén LED, IP44, 43W/5517lm/4000K, speciální, designové, 133x1480x75, hlinikové, samozhášecí UV, (např.: DISANLENS 601 LED 43W CLD CELL-E BIA) | ks | 4 |  | 0 |  |  | základní |  | 0 | 0 | 0 | 0 | 0 | 4 | K | 1 | ROZPOCET | 0 | 0 | 0 | 0 | 0 | 1 | 0 | 4 | 114
| PP |  | Svítido bazén LED, IP44, 43W/5517lm/4000K, speciální, designové, 133x1480x75, hlinikové, samozhášecí UV, (např.: DISANLENS 601 LED 43W CLD CELL-E BIA) | [14 empty] | PP | 1
61 | K | Pol126 | Příslušenství (např.: ATTACCO A PARETE 588 BIANCO) | ks | 12 |  | 0 |  |  | základní |  | 0 | 0 | 0 | 0 | 0 | 4 | K | 1 | ROZPOCET | 0 | 0 | 0 | 0 | 0 | 1 | 0 | 4 | 116
| PP |  | Příslušenství (např.: ATTACCO A PARETE 588 BIANCO) | [14 empty] | PP | 1
62 | K | Pol127 | Svítidlo nástěnné vekovní LED 10-15W, IP44, EVG | ks | 5 |  | 0 |  |  | základní |  | 0 | 0 | 0 | 0 | 0 | 4 | K | 1 | ROZPOCET | 0 | 0 | 0 | 0 | 0 | 1 | 0 | 4 | 118
| PP |  | Svítidlo nástěnné vekovní LED 10-15W, IP44, EVG | [14 empty] | PP | 1
63 | K | Pol128 | Led pásek RGBW 18W/m IP65, 24V, včetně chladící lišty, zdroje, uchycení, 3x dálkového ovladače, celková délka vedení 20m, rozdělení na dvě části | m | 20 |  | 0 |  |  | základní |  | 0 | 0 | 0 | 0 | 0 | 4 | K | 1 | ROZPOCET | 0 | 0 | 0 | 0 | 0 | 1 | 0 | 4 | 120
| PP |  | Led pásek RGBW 18W/m IP65, 24V, včetně chladící lišty, zdroje, uchycení, 3x dálkového ovladače, celková délka vedení 20m, rozdělení na dvě části | [14 empty] | PP | 1
64 | K | Pol129 | Svítidlo NO – LED 3W/1hod, včetně piktogramu IP44, prostor bazénu | ks | 7 |  | 0 |  |  | základní |  | 0 | 0 | 0 | 0 | 0 | 4 | K | 1 | ROZPOCET | 0 | 0 | 0 | 0 | 0 | 1 | 0 | 4 | 122
| PP |  | Svítidlo NO – LED 3W/1hod, včetně piktogramu IP44, prostor bazénu | [14 empty] | PP | 1
65 | K | Pol130 | Svítidlo NO – LED 3W/1hod, včetně piktogramu IP44 | ks | 7 |  | 0 |  |  | základní |  | 0 | 0 | 0 | 0 | 0 | 4 | K | 1 | ROZPOCET | 0 | 0 | 0 | 0 | 0 | 1 | 0 | 4 | 124
| PP |  | Svítidlo NO – LED 3W/1hod, včetně piktogramu IP44 | [14 empty] | PP | 1
66 | K | 105 | Podružný materiál, PPV | kč | 1 |  | 0 |  |  | základní |  | 0 | 0 | 0 | 0 | 0 | 4 | K | 1 | ROZPOCET | 0 | 0 | 0 | 0 | 0 | 1 | 0 | 4 | 1978109299
| PP |  | Podružný materiál, PPV | [14 empty] | PP | 1
| D | D6 | 6. HZS |  |  |  | 0 |  |  |  |  | 0 |  | 0 |  | 0 | 1 | D | 0 | ROZPOCET | [6 empty] | 0
67 | K | Pol131 | Koordinace kabelových tras a ostatních profesí | hod | 10 |  | 0 |  |  | základní |  | 0 | 0 | 0 | 0 | 0 | 4 | K | 1 | ROZPOCET | 0 | 0 | 0 | 0 | 0 | 1 | 0 | 4 | 126
| PP |  | Koordinace kabelových tras a ostatních profesí | [14 empty] | PP | 1
68 | K | Pol132 | Koordinace s VZT, ÚT, MR, ZI, Chlazení, bazenova technologie | hod | 20 |  | 0 |  |  | základní |  | 0 | 0 | 0 | 0 | 0 | 4 | K | 1 | ROZPOCET | 0 | 0 | 0 | 0 | 0 | 1 | 0 | 4 | 128
| PP |  | Koordinace s VZT, ÚT, MR, ZI, Chlazení, bazenova technologie | [14 empty] | PP | 1
69 | K | Pol133 | Atyp. osazení svítidel na nosníky | hod | 8 |  | 0 |  |  | základní |  | 0 | 0 | 0 | 0 | 0 | 4 | K | 1 | ROZPOCET | 0 | 0 | 0 | 0 | 0 | 1 | 0 | 4 | 130
| PP |  | Atyp. osazení svítidel na nosníky | [14 empty] | PP | 1
70 | K | Pol134 | Koordinace rozvodů ve stávajících prostorech, napojení na na stáv.instalace,úprava, posuny | hod | 15 |  | 0 |  |  | základní |  | 0 | 0 | 0 | 0 | 0 | 4 | K | 1 | ROZPOCET | 0 | 0 | 0 | 0 | 0 | 1 | 0 | 4 | 132
| PP |  | Koordinace rozvodů ve stávajících prostorech, napojení na na stáv.instalace,úprava, posuny | [14 empty] | PP | 1
71 | K | Pol135 | Certitikované měření osvětlení – všech prostor | hod | 40 |  | 0 |  |  | základní |  | 0 | 0 | 0 | 0 | 0 | 4 | K | 1 | ROZPOCET | 0 | 0 | 0 | 0 | 0 | 1 | 0 | 4 | 134
| PP |  | Certitikované měření osvětlení – všech prostor | [14 empty] | PP | 1
72 | K | Pol136 | Napojení zařízení VZT, ÚT, MAR, apod (připojení kabelových přívodů na svorky zařízení – dodavatelé zaríření musí dodat instalační manuály | hod | 20 |  | 0 |  |  | základní |  | 0 | 0 | 0 | 0 | 0 | 4 | K | 1 | ROZPOCET | 0 | 0 | 0 | 0 | 0 | 1 | 0 | 4 | 136
| PP |  | Napojení zařízení VZT, ÚT, MAR, apod (připojení kabelových přívodů na svorky zařízení – dodavatelé zaríření musí dodat instalační manuály | [14 empty] | PP | 1
73 | K | Pol137 | Vyhotovení provozní dokumentace, harmonogram údržby, revize, apod. | hod | 10 |  | 0 |  |  | základní |  | 0 | 0 | 0 | 0 | 0 | 4 | K | 1 | ROZPOCET | 0 | 0 | 0 | 0 | 0 | 1 | 0 | 4 | 138
| PP |  | Vyhotovení provozní dokumentace, harmonogram údržby, revize, apod. | [14 empty] | PP | 1
74 | K | Pol138 | Demontáže | hod | 30 |  | 0 |  |  | základní |  | 0 | 0 | 0 | 0 | 0 | 4 | K | 1 | ROZPOCET | 0 | 0 | 0 | 0 | 0 | 1 | 0 | 4 | 140
| PP |  | Demontáže | [14 empty] | PP | 1
75 | K | Pol139 | Vzorkování (předložení, odsouhlasení) pohledových a designových prvků, vč. zařízení vzorkovacího prostoru. | hod | 10 |  | 0 |  |  | základní |  | 0 | 0 | 0 | 0 | 0 | 4 | K | 1 | ROZPOCET | 0 | 0 | 0 | 0 | 0 | 1 | 0 | 4 | 142
| PP |  | Vzorkování (předložení, odsouhlasení) pohledových a designových prvků, vč. zařízení vzorkovacího prostoru. | [14 empty] | PP | 1
76 | K | Pol140 | Ekologická likvidace odpadového materiálu | ks | 1 |  | 0 |  |  | základní |  | 0 | 0 | 0 | 0 | 0 | 4 | K | 1 | ROZPOCET | 0 | 0 | 0 | 0 | 0 | 1 | 0 | 4 | 144
| PP |  | Ekologická likvidace odpadového materiálu | [14 empty] | PP | 1
77 | K | Pol141 | Značení systémů – štítky, popisky | hod | 4 |  | 0 |  |  | základní |  | 0 | 0 | 0 | 0 | 0 | 4 | K | 1 | ROZPOCET | 0 | 0 | 0 | 0 | 0 | 1 | 0 | 4 | 146
| PP |  | Značení systémů – štítky, popisky | [14 empty] | PP | 1
78 | K | Pol142 | Vypracování VDD – Výrobní a dílenská dokumentace dodavatele stavby, tištěná paré a digitální verze v otevřené (dwg, doc, xls) a uzavřené (pdf) formě | hod | 15 |  | 0 |  |  | základní |  | 0 | 0 | 0 | 0 | 0 | 4 | K | 1 | ROZPOCET | 0 | 0 | 0 | 0 | 0 | 1 | 0 | 4 | 148
| PP |  | Vypracování VDD – Výrobní a dílenská dokumentace dodavatele stavby, tištěná paré a digitální verze v otevřené (dwg, doc, xls) a uzavřené (pdf) formě | [14 empty] | PP | 1
79 | K | Pol143 | Zakreslení skutečného provedení el.instalace | hod | 10 |  | 0 |  |  | základní |  | 0 | 0 | 0 | 0 | 0 | 4 | K | 1 | ROZPOCET | 0 | 0 | 0 | 0 | 0 | 1 | 0 | 4 | 150
| PP |  | Zakreslení skutečného provedení el.instalace | [14 empty] | PP | 1
80 | K | Pol144 | Oznámení o zahájení prací dle vyhlášky č.73/2010 sb, stavonisko | hod | 30 |  | 0 |  |  | základní |  | 0 | 0 | 0 | 0 | 0 | 4 | K | 1 | ROZPOCET | 0 | 0 | 0 | 0 | 0 | 1 | 0 | 4 | 152
| PP |  | Oznámení o zahájení prací dle vyhlášky č.73/2010 sb, stavonisko | [14 empty] | PP | 1
81 | K | Pol145 | Revize uzemnění | hod | 20 |  | 0 |  |  | základní |  | 0 | 0 | 0 | 0 | 0 | 4 | K | 1 | ROZPOCET | 0 | 0 | 0 | 0 | 0 | 1 | 0 | 4 | 154
| PP |  | Revize uzemnění | [14 empty] | PP | 1
82 | K | Pol146 | Revize elektroinstalace dle ČSN 33 1500, ČSN 33 2000-6 | hod | 40 |  | 0 |  |  | základní |  | 0 | 0 | 0 | 0 | 0 | 4 | K | 1 | ROZPOCET | 0 | 0 | 0 | 0 | 0 | 1 | 0 | 4 | 156
| PP |  | Revize elektroinstalace dle ČSN 33 1500, ČSN 33 2000-6 | [14 empty] | PP | 1
83 | K | Pol147 | Revize zařízení pro ochranu před bleskem dle ČSN 33 1500 a ČSN EN 62305 | hod | 10 |  | 0 |  |  | základní |  | 0 | 0 | 0 | 0 | 0 | 4 | K | 1 | ROZPOCET | 0 | 0 | 0 | 0 | 0 | 1 | 0 | 4 | 158
| PP |  | Revize zařízení pro ochranu před bleskem dle ČSN 33 1500 a ČSN EN 62305 | [14 empty] | PP | 1

## mr - MaR
{9fcad071-d2ec-42d8-a833-84fbff3e170b}
2
| KRYCÍ LIST SOUPISU PRACÍ | [7 empty] | v --- níže se nacházejí doplnkové a pomocné údaje k sestavám --- v | [8 empty] | False
Stavba:
Stavební úpravy haly a vany dětského bazénu plaveckého bazénu
Objekt:
mr - MaR
| KSO: |  |  |  |  | CC-CZ:
| Místo: |  |  |  |  | Datum: | 31. 10. 2019
| Zadavatel: |  |  |  |  | IČ:
DIČ:
| Uchazeč: |  |  |  |  | IČ: | Vyplň údaj
|  | Vyplň údaj |  |  |  | DIČ: | Vyplň údaj
| Projektant: |  |  |  |  | IČ:
DIČ:
| Zpracovatel: |  |  |  |  | IČ:
DIČ:
Poznámka:
| Cena bez DPH | [5 empty] | 0
|  |  | Základ daně |  |  | Sazba daně | Výše daně
| DPH | základní | 0 |  |  | 21% | 0
|  | snížená | 0 |  |  | 15% | 0
|  | zákl. přenesená | 0 |  |  | 21% | 0
|  | sníž. přenesená | 0 |  |  | 15% | 0
|  | nulová | 0 |  |  | 0% | 0
| Cena s DPH |  |  | v | CZK |  | 0
| Projektant |  |  | Zpracovatel
| Datum a podpis: |  | Razítko | Datum a podpis: |  |  | Razítko
| Objednavatel |  |  | Uchazeč
| Datum a podpis: |  | Razítko | Datum a podpis: |  |  | Razítko
REKAPITULACE ČLENĚNÍ SOUPISU PRACÍ
Stavba:
Stavební úpravy haly a vany dětského bazénu plaveckého bazénu
Objekt:
mr - MaR
Místo: | [5 empty] | Datum: | 31. 10. 2019
Zadavatel: | [5 empty] | Projektant:
Uchazeč: |  |  | Vyplň údaj |  |  | Zpracovatel:
Kód dílu - Popis | [6 empty] | Cena celkem [CZK]
Náklady ze soupisu prací | [6 empty] | 0 | [11 empty] | -1
| D1 - ŘÍDÍCÍ SYSTÉM (MR1) | [5 empty] | 0
| D2 - PERIFERIE | [5 empty] | 0
| D3 - ROZVADĚČ MR1 | [5 empty] | 0
| D4 - ROZVADĚČ MS1 | [5 empty] | 0
| D5 - MONTÁŽ VČETNĚ DODÁVKY KABELŮ A KABELOVÝCH TRAS | [5 empty] | 0
| D8 - Ostatní | [5 empty] | 0
SOUPIS PRACÍ
Stavba:
Stavební úpravy haly a vany dětského bazénu plaveckého bazénu
Objekt:
mr - MaR
Místo: | [5 empty] | Datum: | 31. 10. 2019
Zadavatel: | [5 empty] | Projektant:
Uchazeč: |  |  | Vyplň údaj |  |  | Zpracovatel:
PČ | Typ | Kód | Popis | MJ | Množství | J.cena [CZK] | Cena celkem [CZK] | Cenová soustava |  | DPH | J. Nh [h] | Nh celkem [h] | J. hmotnost [t] | Hmotnost celkem [t] | J. suť [t] | Suť Celkem [t]
Náklady soupisu celkem | [6 empty] | 0 |  |  |  |  | 0 |  | 0 |  | 0 |  | D | -1 | [7 empty] | 0
| D | D1 | ŘÍDÍCÍ SYSTÉM (MR1) |  |  |  | 0 |  |  |  |  | 0 |  | 0 |  | 0 | 1 | D | 0 | ROZPOCET | [6 empty] | 0
1 | K | HT200 | Operátorský panel s kapacitním dotykovým displejem 7“, 800x480, ARM, 256MB RAM, Ethernet, mikroSD (není součástí dodávky), Linux, 24 V ss, bez zdroje | ks | 1 |  | 0 |  |  | základní |  | 0 | 0 | 0 | 0 | 0 | 4 | K | 1 | ROZPOCET | 0 | 0 | 0 | 0 | 0 | 1 | 0 | 4 | 2
| PP |  | Operátorský panel s kapacitním dotykovým displejem 7“, 800x480, ARM, 256MB RAM, Ethernet, mikroSD (není součástí dodávky), Linux, 24 V ss, bez zdroje | [14 empty] | PP | 1
2 | K | markMX | Kombinovaný I/O modul s řídící deskou MiniPLC 88 I/O (16 AI, 8 AO, 32 DI, 32 DO), bez displeje | ks | 1 |  | 0 |  |  | základní |  | 0 | 0 | 0 | 0 | 0 | 4 | K | 1 | ROZPOCET | 0 | 0 | 0 | 0 | 0 | 1 | 0 | 4 | 4
| PP |  | Kombinovaný I/O modul s řídící deskou MiniPLC 88 I/O (16 AI, 8 AO, 32 DI, 32 DO), bez displeje | [14 empty] | PP | 1
3 | K | M420 | MODUL 16 DI 24V | ks | 2 |  | 0 |  |  | základní |  | 0 | 0 | 0 | 0 | 0 | 4 | K | 1 | ROZPOCET | 0 | 0 | 0 | 0 | 0 | 1 | 0 | 4 | 6
| PP |  | MODUL 16 DI 24V | [14 empty] | PP | 1
4 | K | IES-150B - SWITCH | Průmyslový switch 5x10/100TX (RJ-45), neřízený, rozšířený rozsah prac.teploty | ks | 1 |  | 0 |  |  | základní |  | 0 | 0 | 0 | 0 | 0 | 4 | K | 1 | ROZPOCET | 0 | 0 | 0 | 0 | 0 | 1 | 0 | 4 | 8
| PP |  | Průmyslový switch 5x10/100TX (RJ-45), neřízený, rozšířený rozsah prac.teploty | [14 empty] | PP | 1
5 | K | Pol35 | SOFTWAROVÉ OŽIVENÍ (VYTVOŘENÍ APLIKAČNÍHO SW VČETNĚ VIZUALIZACE – WEBSERVER) | db | 101 |  | 0 |  |  | základní |  | 0 | 0 | 0 | 0 | 0 | 4 | K | 1 | ROZPOCET | 0 | 0 | 0 | 0 | 0 | 1 | 0 | 4 | 10
| PP |  | SOFTWAROVÉ OŽIVENÍ (VYTVOŘENÍ APLIKAČNÍHO SW VČETNĚ VIZUALIZACE – WEBSERVER) | [14 empty] | PP | 1
6 | K | Pol36 | SOFTWAROVÉ OŽIVENÍ (ROZŠÍŘENÍ SW O ZAŘÍZENÍ S MODBUS) – VZT2.01, VZT10.01 | ks | 2 |  | 0 |  |  | základní |  | 0 | 0 | 0 | 0 | 0 | 4 | K | 1 | ROZPOCET | 0 | 0 | 0 | 0 | 0 | 1 | 0 | 4 | 12
| PP |  | SOFTWAROVÉ OŽIVENÍ (ROZŠÍŘENÍ SW O ZAŘÍZENÍ S MODBUS) – VZT2.01, VZT10.01 | [14 empty] | PP | 1
| D | D2 | PERIFERIE |  |  |  | 0 |  |  |  |  | 0 |  | 0 |  | 0 | 1 | D | 0 | ROZPOCET | [6 empty] | 0
7 | K | LMP307i | NEREZOVÁ PONORNÁ SONDA VÝŠKY HLADINY 4-20mA + PUR kabel (20m) – SHL1 | ks | 1 |  | 0 |  |  | základní |  | 0 | 0 | 0 | 0 | 0 | 4 | K | 1 | ROZPOCET | 0 | 0 | 0 | 0 | 0 | 1 | 0 | 4 | 14
| PP |  | NEREZOVÁ PONORNÁ SONDA VÝŠKY HLADINY 4-20mA + PUR kabel (20m) – SHL1 | [14 empty] | PP | 1
8 | K | QAE2120.010 | PONORNÉ TEPLOTNÍ ČIDLO Ni1000 – TB1.1, TB1.2 | ks | 2 |  | 0 |  |  | základní |  | 0 | 0 | 0 | 0 | 0 | 4 | K | 1 | ROZPOCET | 0 | 0 | 0 | 0 | 0 | 1 | 0 | 4 | 16
| PP |  | PONORNÉ TEPLOTNÍ ČIDLO Ni1000 – TB1.1, TB1.2 | [14 empty] | PP | 1
9 | K | Pol37 | TERMOSTAT 70-140 stC – STH1 | ks | 1 |  | 0 |  |  | základní |  | 0 | 0 | 0 | 0 | 0 | 4 | K | 1 | ROZPOCET | 0 | 0 | 0 | 0 | 0 | 1 | 0 | 4 | 18
| PP |  | TERMOSTAT 70-140 stC – STH1 | [14 empty] | PP | 1
10 | K | ZVA82.3 | ČIDLO ZAPLAVENÍ, 24V – SHL10, SHL20 | ks | 2 |  | 0 |  |  | základní |  | 0 | 0 | 0 | 0 | 0 | 4 | K | 1 | ROZPOCET | 0 | 0 | 0 | 0 | 0 | 1 | 0 | 4 | 20
| PP |  | ČIDLO ZAPLAVENÍ, 24V – SHL10, SHL20 | [14 empty] | PP | 1
11 | K | Pol38 | EL.MAGN. VENTIL DN../230V – SRVD1 (DODÁVKA ZTI) | ks | 1 |  | 0 |  |  | základní |  | 0 | 0 | 0 | 0 | 0 | 4 | K | 1 | ROZPOCET | 0 | 0 | 0 | 0 | 0 | 1 | 0 | 4 | 22
| PP |  | EL.MAGN. VENTIL DN../230V – SRVD1 (DODÁVKA ZTI) | [14 empty] | PP | 1
12 | K | QAC22 | VENKOVNÍ TEPLOTNÍ ČIDLO Ni1000 - TES1 | ks | 1 |  | 0 |  |  | základní |  | 0 | 0 | 0 | 0 | 0 | 4 | K | 1 | ROZPOCET | 0 | 0 | 0 | 0 | 0 | 1 | 0 | 4 | 24
| PP |  | VENKOVNÍ TEPLOTNÍ ČIDLO Ni1000 - TES1 | [14 empty] | PP | 1
13 | K | VXG44.15-1,6 | TROJCESTNÝ SMĚŠ. VENTIL DN15, KV1,6 - SRVT1 | ks | 1 |  | 0 |  |  | základní |  | 0 | 0 | 0 | 0 | 0 | 4 | K | 1 | ROZPOCET | 0 | 0 | 0 | 0 | 0 | 1 | 0 | 4 | 26
| PP |  | TROJCESTNÝ SMĚŠ. VENTIL DN15, KV1,6 - SRVT1 | [14 empty] | PP | 1
14 | K | ALG153 | ZÁVITOVÉ ŠROUBENÍ S PLOCHÝM TĚSNĚNÍM, TEMPEROVANÁ LITINA – SRVT1 | ks | 1 |  | 0 |  |  | základní |  | 0 | 0 | 0 | 0 | 0 | 4 | K | 1 | ROZPOCET | 0 | 0 | 0 | 0 | 0 | 1 | 0 | 4 | 28
| PP |  | ZÁVITOVÉ ŠROUBENÍ S PLOCHÝM TĚSNĚNÍM, TEMPEROVANÁ LITINA – SRVT1 | [14 empty] | PP | 1
15 | K | VXG44.25-10 | TROJCESTNÝ SMĚŠ. VENTIL DN25, KV10 - SRVT2 | ks | 1 |  | 0 |  |  | základní |  | 0 | 0 | 0 | 0 | 0 | 4 | K | 1 | ROZPOCET | 0 | 0 | 0 | 0 | 0 | 1 | 0 | 4 | 30
| PP |  | TROJCESTNÝ SMĚŠ. VENTIL DN25, KV10 - SRVT2 | [14 empty] | PP | 1
16 | K | ALG253 | ZÁVITOVÉ ŠROUBENÍ S PLOCHÝM TĚSNĚNÍM, TEMPEROVANÁ LITINA – SRVT2 | ks | 1 |  | 0 |  |  | základní |  | 0 | 0 | 0 | 0 | 0 | 4 | K | 1 | ROZPOCET | 0 | 0 | 0 | 0 | 0 | 1 | 0 | 4 | 32
| PP |  | ZÁVITOVÉ ŠROUBENÍ S PLOCHÝM TĚSNĚNÍM, TEMPEROVANÁ LITINA – SRVT2 | [14 empty] | PP | 1
17 | K | SSC61 | SERVOPOHON 24V 0-10V SIG. 300N – SRVT1, SRVT2 | ks | 2 |  | 0 |  |  | základní |  | 0 | 0 | 0 | 0 | 0 | 4 | K | 1 | ROZPOCET | 0 | 0 | 0 | 0 | 0 | 1 | 0 | 4 | 34
| PP |  | SERVOPOHON 24V 0-10V SIG. 300N – SRVT1, SRVT2 | [14 empty] | PP | 1
18 | K | Pol39 | REGULÁTOR TLAKU 63-630 kPa - BPH1 | ks | 1 |  | 0 |  |  | základní |  | 0 | 0 | 0 | 0 | 0 | 4 | K | 1 | ROZPOCET | 0 | 0 | 0 | 0 | 0 | 1 | 0 | 4 | 36
| PP |  | REGULÁTOR TLAKU 63-630 kPa - BPH1 | [14 empty] | PP | 1
19 | K | Pol40 | SMYČKA + KOHOUT – BPH1 | ks | 1 |  | 0 |  |  | základní |  | 0 | 0 | 0 | 0 | 0 | 4 | K | 1 | ROZPOCET | 0 | 0 | 0 | 0 | 0 | 1 | 0 | 4 | 38
| PP |  | SMYČKA + KOHOUT – BPH1 | [14 empty] | PP | 1
20 | K | QAD22 | PŘÍLOŽNÉ TEPLOTNÍ ČIDLO Ni1000 – TV1, TV2 | ks | 2 |  | 0 |  |  | základní |  | 0 | 0 | 0 | 0 | 0 | 4 | K | 1 | ROZPOCET | 0 | 0 | 0 | 0 | 0 | 1 | 0 | 4 | 40
| PP |  | PŘÍLOŽNÉ TEPLOTNÍ ČIDLO Ni1000 – TV1, TV2 | [14 empty] | PP | 1
21 | K | GCA321.1E | KLAP. POHON 18Nm 230V, 2BOD. havarijní (8.03 klapka pro odtah parní kabiny) | ks | 1 |  | 0 |  |  | základní |  | 0 | 0 | 0 | 0 | 0 | 4 | K | 1 | ROZPOCET | 0 | 0 | 0 | 0 | 0 | 1 | 0 | 4 | 42
| PP |  | KLAP. POHON 18Nm 230V, 2BOD. havarijní (8.03 klapka pro odtah parní kabiny) | [14 empty] | PP | 1
22 | K | Pol41 | FREKVENČNÍ MĚNIČ – FM1.2.1, FM1.2.2, FM1.21 (DODÁVKA BAZEN.TECHNOLOGIE) | ks | 3 |  | 0 |  |  | základní |  | 0 | 0 | 0 | 0 | 0 | 4 | K | 1 | ROZPOCET | 0 | 0 | 0 | 0 | 0 | 1 | 0 | 4 | 44
| PP |  | FREKVENČNÍ MĚNIČ – FM1.2.1, FM1.2.2, FM1.21 (DODÁVKA BAZEN.TECHNOLOGIE) | [14 empty] | PP | 1
| D | D3 | ROZVADĚČ MR1 |  |  |  | 0 |  |  |  |  | 0 |  | 0 |  | 0 | 1 | D | 0 | ROZPOCET | [6 empty] | 0
23 | K | KS168030 | ROZVADĚČ 1600x800x300 +PODSTAVEC | ks | 1 |  | 0 |  |  | základní |  | 0 | 0 | 0 | 0 | 0 | 4 | K | 1 | ROZPOCET | 0 | 0 | 0 | 0 | 0 | 1 | 0 | 4 | 46
| PP |  | ROZVADĚČ 1600x800x300 +PODSTAVEC | [14 empty] | PP | 1
24 | K | Pol42 | VÝVODKA PG.. S MATICÍ | ks | 45 |  | 0 |  |  | základní |  | 0 | 0 | 0 | 0 | 0 | 4 | K | 1 | ROZPOCET | 0 | 0 | 0 | 0 | 0 | 1 | 0 | 4 | 48
| PP |  | VÝVODKA PG.. S MATICÍ | [14 empty] | PP | 1
25 | K | SB115 | SVÍTIDLO 15W S VYPÍNAČEM | ks | 1 |  | 0 |  |  | základní |  | 0 | 0 | 0 | 0 | 0 | 4 | K | 1 | ROZPOCET | 0 | 0 | 0 | 0 | 0 | 1 | 0 | 4 | 50
| PP |  | SVÍTIDLO 15W S VYPÍNAČEM | [14 empty] | PP | 1
26 | K | Pol43 | ZÁSUVKA SOKLOVÁ 230V | ks | 2 |  | 0 |  |  | základní |  | 0 | 0 | 0 | 0 | 0 | 4 | K | 1 | ROZPOCET | 0 | 0 | 0 | 0 | 0 | 1 | 0 | 4 | 52
| PP |  | ZÁSUVKA SOKLOVÁ 230V | [14 empty] | PP | 1
27 | K | LTS25A | Vypínač LTS25A, 3.pól., červený, 25A, panel | ks | 1 |  | 0 |  |  | základní |  | 0 | 0 | 0 | 0 | 0 | 4 | K | 1 | ROZPOCET | 0 | 0 | 0 | 0 | 0 | 1 | 0 | 4 | 54
| PP |  | Vypínač LTS25A, 3.pól., červený, 25A, panel | [14 empty] | PP | 1
28 | K | DF10A | SALTEK OCHRANA DA-275 DF 10A | ks | 1 |  | 0 |  |  | základní |  | 0 | 0 | 0 | 0 | 0 | 4 | K | 1 | ROZPOCET | 0 | 0 | 0 | 0 | 0 | 1 | 0 | 4 | 56
| PP |  | SALTEK OCHRANA DA-275 DF 10A | [14 empty] | PP | 1
29 | K | DR-60-24 | SÍŤOVÝ ZDROJ SPÍNANÝ, 60W, 88÷264V~/24V/2.5A=, NA DIN35 | ks | 1 |  | 0 |  |  | základní |  | 0 | 0 | 0 | 0 | 0 | 4 | K | 1 | ROZPOCET | 0 | 0 | 0 | 0 | 0 | 1 | 0 | 4 | 58
| PP |  | SÍŤOVÝ ZDROJ SPÍNANÝ, 60W, 88÷264V~/24V/2.5A=, NA DIN35 | [14 empty] | PP | 1
30 | K | LP822012 | TRANSFORMÁTOR 230/24 125VA | ks | 1 |  | 0 |  |  | základní |  | 0 | 0 | 0 | 0 | 0 | 4 | K | 1 | ROZPOCET | 0 | 0 | 0 | 0 | 0 | 1 | 0 | 4 | 60
| PP |  | TRANSFORMÁTOR 230/24 125VA | [14 empty] | PP | 1
31 | K | B10/1 | JISTIČ 10A 1POL. | ks | 4 |  | 0 |  |  | základní |  | 0 | 0 | 0 | 0 | 0 | 4 | K | 1 | ROZPOCET | 0 | 0 | 0 | 0 | 0 | 1 | 0 | 4 | 62
| PP |  | JISTIČ 10A 1POL. | [14 empty] | PP | 1
32 | K | B6/1 | JISTIČ 6A 1POL. | ks | 2 |  | 0 |  |  | základní |  | 0 | 0 | 0 | 0 | 0 | 4 | K | 1 | ROZPOCET | 0 | 0 | 0 | 0 | 0 | 1 | 0 | 4 | 64
| PP |  | JISTIČ 6A 1POL. | [14 empty] | PP | 1
33 | K | BM900001 | POMOCNÝ KONT. | ks | 2 |  | 0 |  |  | základní |  | 0 | 0 | 0 | 0 | 0 | 4 | K | 1 | ROZPOCET | 0 | 0 | 0 | 0 | 0 | 1 | 0 | 4 | 66
| PP |  | POMOCNÝ KONT. | [14 empty] | PP | 1
34 | K | PT570730 | MINIATURNÍ RELÉ PT, CÍVKA 230V AC | ks | 21 |  | 0 |  |  | základní |  | 0 | 0 | 0 | 0 | 0 | 4 | K | 1 | ROZPOCET | 0 | 0 | 0 | 0 | 0 | 1 | 0 | 4 | 68
| PP |  | MINIATURNÍ RELÉ PT, CÍVKA 230V AC | [14 empty] | PP | 1
35 | K | YPT78704 | PATICE, 4 PÓL.,6A | ks | 21 |  | 0 |  |  | základní |  | 0 | 0 | 0 | 0 | 0 | 4 | K | 1 | ROZPOCET | 0 | 0 | 0 | 0 | 0 | 1 | 0 | 4 | 70
| PP |  | PATICE, 4 PÓL.,6A | [14 empty] | PP | 1
36 | K | MM216774 | HLAVICE PRO SIGNÁLKY NÍZKÉ - ŽLUTÁ | ks | 1 |  | 0 |  |  | základní |  | 0 | 0 | 0 | 0 | 0 | 4 | K | 1 | ROZPOCET | 0 | 0 | 0 | 0 | 0 | 1 | 0 | 4 | 72
| PP |  | HLAVICE PRO SIGNÁLKY NÍZKÉ - ŽLUTÁ | [14 empty] | PP | 1
37 | K | MM216374 | UPEVŇOVACÍ ADAPTÉR 3 POZICE | ks | 1 |  | 0 |  |  | základní |  | 0 | 0 | 0 | 0 | 0 | 4 | K | 1 | ROZPOCET | 0 | 0 | 0 | 0 | 0 | 1 | 0 | 4 | 74
| PP |  | UPEVŇOVACÍ ADAPTÉR 3 POZICE | [14 empty] | PP | 1
38 | K | MM216557 | LED 12-30V AC/DC BÍLÁ | ks | 1 |  | 0 |  |  | základní |  | 0 | 0 | 0 | 0 | 0 | 4 | K | 1 | ROZPOCET | 0 | 0 | 0 | 0 | 0 | 1 | 0 | 4 | 76
| PP |  | LED 12-30V AC/DC BÍLÁ | [14 empty] | PP | 1
39 | K | MM216773 | HLAVICE PRO SIGNÁLKY NÍZKÉ - ZELENÁ | ks | 1 |  | 0 |  |  | základní |  | 0 | 0 | 0 | 0 | 0 | 4 | K | 1 | ROZPOCET | 0 | 0 | 0 | 0 | 0 | 1 | 0 | 4 | 78
| PP |  | HLAVICE PRO SIGNÁLKY NÍZKÉ - ZELENÁ | [14 empty] | PP | 1
40 | K | MM216374 | UPEVŇOVACÍ ADAPTÉR 3 POZICE | ks | 1 |  | 0 |  |  | základní |  | 0 | 0 | 0 | 0 | 0 | 4 | K | 1 | ROZPOCET | 0 | 0 | 0 | 0 | 0 | 1 | 0 | 4 | 80
| PP |  | UPEVŇOVACÍ ADAPTÉR 3 POZICE | [14 empty] | PP | 1
41 | K | MM216559 | LED 12-30V AC/DC ZELENÁ | ks | 1 |  | 0 |  |  | základní |  | 0 | 0 | 0 | 0 | 0 | 4 | K | 1 | ROZPOCET | 0 | 0 | 0 | 0 | 0 | 1 | 0 | 4 | 82
| PP |  | LED 12-30V AC/DC ZELENÁ | [14 empty] | PP | 1
42 | K | MM216855 | OVLÁDAČ 2-POLOHOVY, S ARETACÍ ČERNÝ I-0, OTOČNÝ | ks | 1 |  | 0 |  |  | základní |  | 0 | 0 | 0 | 0 | 0 | 4 | K | 1 | ROZPOCET | 0 | 0 | 0 | 0 | 0 | 1 | 0 | 4 | 84
| PP |  | OVLÁDAČ 2-POLOHOVY, S ARETACÍ ČERNÝ I-0, OTOČNÝ | [14 empty] | PP | 1
43 | K | MM216374 | UPEVŇOVACÍ ADAPTÉR 3 POZICE | ks | 1 |  | 0 |  |  | základní |  | 0 | 0 | 0 | 0 | 0 | 4 | K | 1 | ROZPOCET | 0 | 0 | 0 | 0 | 0 | 1 | 0 | 4 | 86
| PP |  | UPEVŇOVACÍ ADAPTÉR 3 POZICE | [14 empty] | PP | 1
44 | K | MM216376 | ZAPÍNACÍ KONTAKT | ks | 1 |  | 0 |  |  | základní |  | 0 | 0 | 0 | 0 | 0 | 4 | K | 1 | ROZPOCET | 0 | 0 | 0 | 0 | 0 | 1 | 0 | 4 | 88
| PP |  | ZAPÍNACÍ KONTAKT | [14 empty] | PP | 1
45 | K | MM216863 | OVLÁDAČ 3-POLOHOVY, S ARETACÍ ČERNÝ I-0-II, OTOČNÝ | ks | 2 |  | 0 |  |  | základní |  | 0 | 0 | 0 | 0 | 0 | 4 | K | 1 | ROZPOCET | 0 | 0 | 0 | 0 | 0 | 1 | 0 | 4 | 90
| PP |  | OVLÁDAČ 3-POLOHOVY, S ARETACÍ ČERNÝ I-0-II, OTOČNÝ | [14 empty] | PP | 1
46 | K | MM216374 | UPEVŇOVACÍ ADAPTÉR 3 POZICE | ks | 2 |  | 0 |  |  | základní |  | 0 | 0 | 0 | 0 | 0 | 4 | K | 1 | ROZPOCET | 0 | 0 | 0 | 0 | 0 | 1 | 0 | 4 | 92
| PP |  | UPEVŇOVACÍ ADAPTÉR 3 POZICE | [14 empty] | PP | 1
47 | K | MM216376 | ZAPÍNACÍ KONTAKT | ks | 4 |  | 0 |  |  | základní |  | 0 | 0 | 0 | 0 | 0 | 4 | K | 1 | ROZPOCET | 0 | 0 | 0 | 0 | 0 | 1 | 0 | 4 | 94
| PP |  | ZAPÍNACÍ KONTAKT | [14 empty] | PP | 1
48 | K | CBD 4 | SVORKA ŘADOVÁ 0,5 - 4 | ks | 160 |  | 0 |  |  | základní |  | 0 | 0 | 0 | 0 | 0 | 4 | K | 1 | ROZPOCET | 0 | 0 | 0 | 0 | 0 | 1 | 0 | 4 | 96
| PP |  | SVORKA ŘADOVÁ 0,5 - 4 | [14 empty] | PP | 1
49 | K | SFR.4 | POJISTKOVÁ SVORKA | ks | 15 |  | 0 |  |  | základní |  | 0 | 0 | 0 | 0 | 0 | 4 | K | 1 | ROZPOCET | 0 | 0 | 0 | 0 | 0 | 1 | 0 | 4 | 98
| PP |  | POJISTKOVÁ SVORKA | [14 empty] | PP | 1
50 | K | Pol44 | POMOCNÝ MATERIÁL | ks | 1 |  | 0 |  |  | základní |  | 0 | 0 | 0 | 0 | 0 | 4 | K | 1 | ROZPOCET | 0 | 0 | 0 | 0 | 0 | 1 | 0 | 4 | 100
| PP |  | POMOCNÝ MATERIÁL | [14 empty] | PP | 1
51 | K | Pol45 | VÝROBA ROZVADĚČE | ks | 1 |  | 0 |  |  | základní |  | 0 | 0 | 0 | 0 | 0 | 4 | K | 1 | ROZPOCET | 0 | 0 | 0 | 0 | 0 | 1 | 0 | 4 | 102
| PP |  | VÝROBA ROZVADĚČE | [14 empty] | PP | 1
| D | D4 | ROZVADĚČ MS1 |  |  |  | 0 |  |  |  |  | 0 |  | 0 |  | 0 | 1 | D | 0 | ROZPOCET | [6 empty] | 0
52 | K | CSAS-65 | ROZVODNICE 380x300x120 | ks | 1 |  | 0 |  |  | základní |  | 0 | 0 | 0 | 0 | 0 | 4 | K | 1 | ROZPOCET | 0 | 0 | 0 | 0 | 0 | 1 | 0 | 4 | 104
| PP |  | ROZVODNICE 380x300x120 | [14 empty] | PP | 1
53 | K | Pol42 | VÝVODKA PG.. S MATICÍ | ks | 3 |  | 0 |  |  | základní |  | 0 | 0 | 0 | 0 | 0 | 4 | K | 1 | ROZPOCET | 0 | 0 | 0 | 0 | 0 | 1 | 0 | 4 | 106
| PP |  | VÝVODKA PG.. S MATICÍ | [14 empty] | PP | 1
54 | K | MM216773 | HLAVICE PRO SIGNÁLKY NÍZKÉ - ZELENÁ | ks | 3 |  | 0 |  |  | základní |  | 0 | 0 | 0 | 0 | 0 | 4 | K | 1 | ROZPOCET | 0 | 0 | 0 | 0 | 0 | 1 | 0 | 4 | 108
| PP |  | HLAVICE PRO SIGNÁLKY NÍZKÉ - ZELENÁ | [14 empty] | PP | 1
55 | K | MM216374 | UPEVŇOVACÍ ADAPTÉR 3 POZICE | ks | 3 |  | 0 |  |  | základní |  | 0 | 0 | 0 | 0 | 0 | 4 | K | 1 | ROZPOCET | 0 | 0 | 0 | 0 | 0 | 1 | 0 | 4 | 110
| PP |  | UPEVŇOVACÍ ADAPTÉR 3 POZICE | [14 empty] | PP | 1
56 | K | MM216559 | LED 12-30V AC/DC ZELENÁ | ks | 3 |  | 0 |  |  | základní |  | 0 | 0 | 0 | 0 | 0 | 4 | K | 1 | ROZPOCET | 0 | 0 | 0 | 0 | 0 | 1 | 0 | 4 | 112
| PP |  | LED 12-30V AC/DC ZELENÁ | [14 empty] | PP | 1
57 | K | MM216855 | OVLÁDAČ 2-POLOHOVY, S ARETACÍ ČERNÝ I-0, OTOČNÝ | ks | 3 |  | 0 |  |  | základní |  | 0 | 0 | 0 | 0 | 0 | 4 | K | 1 | ROZPOCET | 0 | 0 | 0 | 0 | 0 | 1 | 0 | 4 | 114
| PP |  | OVLÁDAČ 2-POLOHOVY, S ARETACÍ ČERNÝ I-0, OTOČNÝ | [14 empty] | PP | 1
58 | K | MM216374 | UPEVŇOVACÍ ADAPTÉR 3 POZICE | ks | 3 |  | 0 |  |  | základní |  | 0 | 0 | 0 | 0 | 0 | 4 | K | 1 | ROZPOCET | 0 | 0 | 0 | 0 | 0 | 1 | 0 | 4 | 116
| PP |  | UPEVŇOVACÍ ADAPTÉR 3 POZICE | [14 empty] | PP | 1
59 | K | MM216376 | ZAPÍNACÍ KONTAKT | ks | 6 |  | 0 |  |  | základní |  | 0 | 0 | 0 | 0 | 0 | 4 | K | 1 | ROZPOCET | 0 | 0 | 0 | 0 | 0 | 1 | 0 | 4 | 118
| PP |  | ZAPÍNACÍ KONTAKT | [14 empty] | PP | 1
60 | K | MM216745 | HŘIBOVÉ TLAČÍTKO S ARETACÍ ČERVENÉ | ks | 1 |  | 0 |  |  | základní |  | 0 | 0 | 0 | 0 | 0 | 4 | K | 1 | ROZPOCET | 0 | 0 | 0 | 0 | 0 | 1 | 0 | 4 | 120
| PP |  | HŘIBOVÉ TLAČÍTKO S ARETACÍ ČERVENÉ | [14 empty] | PP | 1
61 | K | MM216374 | UPEVŇOVACÍ ADAPTÉR 3 POZICE | ks | 1 |  | 0 |  |  | základní |  | 0 | 0 | 0 | 0 | 0 | 4 | K | 1 | ROZPOCET | 0 | 0 | 0 | 0 | 0 | 1 | 0 | 4 | 122
| PP |  | UPEVŇOVACÍ ADAPTÉR 3 POZICE | [14 empty] | PP | 1
62 | K | MM216376 | ZAPÍNACÍ KONTAKT | ks | 1 |  | 0 |  |  | základní |  | 0 | 0 | 0 | 0 | 0 | 4 | K | 1 | ROZPOCET | 0 | 0 | 0 | 0 | 0 | 1 | 0 | 4 | 124
| PP |  | ZAPÍNACÍ KONTAKT | [14 empty] | PP | 1
63 | K | MM229491 | Potenciometr 10kOhm | ks | 1 |  | 0 |  |  | základní |  | 0 | 0 | 0 | 0 | 0 | 4 | K | 1 | ROZPOCET | 0 | 0 | 0 | 0 | 0 | 1 | 0 | 4 | 126
| PP |  | Potenciometr 10kOhm | [14 empty] | PP | 1
64 | K | CBD 4 | SVORKA ŘADOVÁ 0,5 - 4 | ks | 20 |  | 0 |  |  | základní |  | 0 | 0 | 0 | 0 | 0 | 4 | K | 1 | ROZPOCET | 0 | 0 | 0 | 0 | 0 | 1 | 0 | 4 | 128
| PP |  | SVORKA ŘADOVÁ 0,5 - 4 | [14 empty] | PP | 1
65 | K | Pol46 | POMOCNÝ MATERIÁL | ks | 1 |  | 0 |  |  | základní |  | 0 | 0 | 0 | 0 | 0 | 4 | K | 1 | ROZPOCET | 0 | 0 | 0 | 0 | 0 | 1 | 0 | 4 | 130
| PP |  | POMOCNÝ MATERIÁL | [14 empty] | PP | 1
66 | K | Pol47 | VÝROBA ROZVADĚČE | ks | 1 |  | 0 |  |  | základní |  | 0 | 0 | 0 | 0 | 0 | 4 | K | 1 | ROZPOCET | 0 | 0 | 0 | 0 | 0 | 1 | 0 | 4 | 132
| PP |  | VÝROBA ROZVADĚČE | [14 empty] | PP | 1
| D | D5 | MONTÁŽ VČETNĚ DODÁVKY KABELŮ A KABELOVÝCH TRAS |  |  |  | 0 |  |  |  |  | 0 |  | 0 |  | 0 | 1 | D | 0 | ROZPOCET | [6 empty] | 0
67 | K | Pol48 | kabel CYKY 19x1.5 | m | 50 |  | 0 |  |  | základní |  | 0 | 0 | 0 | 0 | 0 | 4 | K | 1 | ROZPOCET | 0 | 0 | 0 | 0 | 0 | 1 | 0 | 4 | 134
| PP |  | kabel CYKY 19x1.5 | [14 empty] | PP | 1
68 | K | Pol49 | kabel CYKY 12x1.5 | m | 10 |  | 0 |  |  | základní |  | 0 | 0 | 0 | 0 | 0 | 4 | K | 1 | ROZPOCET | 0 | 0 | 0 | 0 | 0 | 1 | 0 | 4 | 136
| PP |  | kabel CYKY 12x1.5 | [14 empty] | PP | 1
69 | K | Pol50 | kabel CYKY 5x1.5 | m | 10 |  | 0 |  |  | základní |  | 0 | 0 | 0 | 0 | 0 | 4 | K | 1 | ROZPOCET | 0 | 0 | 0 | 0 | 0 | 1 | 0 | 4 | 138
| PP |  | kabel CYKY 5x1.5 | [14 empty] | PP | 1
70 | K | Pol51 | kabel CYKY 3x1.5 | m | 65 |  | 0 |  |  | základní |  | 0 | 0 | 0 | 0 | 0 | 4 | K | 1 | ROZPOCET | 0 | 0 | 0 | 0 | 0 | 1 | 0 | 4 | 140
| PP |  | kabel CYKY 3x1.5 | [14 empty] | PP | 1
71 | K | Pol52 | kabel JYTY 19x1 | m | 10 |  | 0 |  |  | základní |  | 0 | 0 | 0 | 0 | 0 | 4 | K | 1 | ROZPOCET | 0 | 0 | 0 | 0 | 0 | 1 | 0 | 4 | 142
| PP |  | kabel JYTY 19x1 | [14 empty] | PP | 1
72 | K | Pol53 | kabel JYTY 14x1 | m | 10 |  | 0 |  |  | základní |  | 0 | 0 | 0 | 0 | 0 | 4 | K | 1 | ROZPOCET | 0 | 0 | 0 | 0 | 0 | 1 | 0 | 4 | 144
| PP |  | kabel JYTY 14x1 | [14 empty] | PP | 1
73 | K | Pol54 | kabel JYTY 4x1 | m | 440 |  | 0 |  |  | základní |  | 0 | 0 | 0 | 0 | 0 | 4 | K | 1 | ROZPOCET | 0 | 0 | 0 | 0 | 0 | 1 | 0 | 4 | 146
| PP |  | kabel JYTY 4x1 | [14 empty] | PP | 1
74 | K | Pol55 | POKLÁDKA KABELŮ | m | 595 |  | 0 |  |  | základní |  | 0 | 0 | 0 | 0 | 0 | 4 | K | 1 | ROZPOCET | 0 | 0 | 0 | 0 | 0 | 1 | 0 | 4 | 148
| PP |  | POKLÁDKA KABELŮ | [14 empty] | PP | 1
75 | K | Pol56 | ZAPOJENÍ A OZNAČENÍ KABELŮ | ks | 42 |  | 0 |  |  | základní |  | 0 | 0 | 0 | 0 | 0 | 4 | K | 1 | ROZPOCET | 0 | 0 | 0 | 0 | 0 | 1 | 0 | 4 | 150
| PP |  | ZAPOJENÍ A OZNAČENÍ KABELŮ | [14 empty] | PP | 1
76 | K | Pol57 | ŽLAB DRÁTĚNÝ MERKUR M2 50/50 VČETNĚ KONSTRUKČNÍCH DÍLŮ NA ZEĎ | m | 15 |  | 0 |  |  | základní |  | 0 | 0 | 0 | 0 | 0 | 4 | K | 1 | ROZPOCET | 0 | 0 | 0 | 0 | 0 | 1 | 0 | 4 | 152
| PP |  | ŽLAB DRÁTĚNÝ MERKUR M2 50/50 VČETNĚ KONSTRUKČNÍCH DÍLŮ NA ZEĎ | [14 empty] | PP | 1
77 | K | Pol58 | LIŠTA VKLÁDACÍ PVC 40x40 | m | 10 |  | 0 |  |  | základní |  | 0 | 0 | 0 | 0 | 0 | 4 | K | 1 | ROZPOCET | 0 | 0 | 0 | 0 | 0 | 1 | 0 | 4 | 154
| PP |  | LIŠTA VKLÁDACÍ PVC 40x40 | [14 empty] | PP | 1
78 | K | Pol59 | LIŠTA VKLÁDACÍ PVC 20x20 | m | 10 |  | 0 |  |  | základní |  | 0 | 0 | 0 | 0 | 0 | 4 | K | 1 | ROZPOCET | 0 | 0 | 0 | 0 | 0 | 1 | 0 | 4 | 156
| PP |  | LIŠTA VKLÁDACÍ PVC 20x20 | [14 empty] | PP | 1
79 | K | Pol60 | TRUBKA OHEBNÁ PVC P35 | m | 50 |  | 0 |  |  | základní |  | 0 | 0 | 0 | 0 | 0 | 4 | K | 1 | ROZPOCET | 0 | 0 | 0 | 0 | 0 | 1 | 0 | 4 | 158
| PP |  | TRUBKA OHEBNÁ PVC P35 | [14 empty] | PP | 1
80 | K | Pol61 | DROBNÝ INSTALAČNÍ MATERIÁL | ks | 1 |  | 0 |  |  | základní |  | 0 | 0 | 0 | 0 | 0 | 4 | K | 1 | ROZPOCET | 0 | 0 | 0 | 0 | 0 | 1 | 0 | 4 | 160
| PP |  | DROBNÝ INSTALAČNÍ MATERIÁL | [14 empty] | PP | 1
81 | K | Pol62 | MONTÁŽNÍ PRÁCE | ks | 1 |  | 0 |  |  | základní |  | 0 | 0 | 0 | 0 | 0 | 4 | K | 1 | ROZPOCET | 0 | 0 | 0 | 0 | 0 | 1 | 0 | 4 | 162
| PP |  | MONTÁŽNÍ PRÁCE | [14 empty] | PP | 1
| D | D8 | Ostatní |  |  |  | 0 |  |  |  |  | 0 |  | 0 |  | 0 | 1 | D | 0 | ROZPOCET | [6 empty] | 0
82 | K | Pol63 | DOPRAVA | ks | 1 |  | 0 |  |  | základní |  | 0 | 0 | 0 | 0 | 0 | 4 | K | 1 | ROZPOCET | 0 | 0 | 0 | 0 | 0 | 1 | 0 | 4 | 164
| PP |  | DOPRAVA | [14 empty] | PP | 1
83 | K | Pol64 | REVIZE | ks | 1 |  | 0 |  |  | základní |  | 0 | 0 | 0 | 0 | 0 | 4 | K | 1 | ROZPOCET | 0 | 0 | 0 | 0 | 0 | 1 | 0 | 4 | 166
| PP |  | REVIZE | [14 empty] | PP | 1
84 | K | Pol65 | KOORDINACE, INŽENÝRSKÁ ČINNOST | ks | 1 |  | 0 |  |  | základní |  | 0 | 0 | 0 | 0 | 0 | 4 | K | 1 | ROZPOCET | 0 | 0 | 0 | 0 | 0 | 1 | 0 | 4 | 168
| PP |  | KOORDINACE, INŽENÝRSKÁ ČINNOST | [14 empty] | PP | 1
85 | K | Pol66 | OŽIVENÍ A ZKUŠEBNÍ PROVOZ | ks | 1 |  | 0 |  |  | základní |  | 0 | 0 | 0 | 0 | 0 | 4 | K | 1 | ROZPOCET | 0 | 0 | 0 | 0 | 0 | 1 | 0 | 4 | 170
| PP |  | OŽIVENÍ A ZKUŠEBNÍ PROVOZ | [14 empty] | PP | 1
86 | K | Pol67 | ZAŠKOLENÍ OBSLUHY | ks | 1 |  | 0 |  |  | základní |  | 0 | 0 | 0 | 0 | 0 | 4 | K | 1 | ROZPOCET | 0 | 0 | 0 | 0 | 0 | 1 | 0 | 4 | 172
| PP |  | ZAŠKOLENÍ OBSLUHY | [14 empty] | PP | 1
87 | K | Pol68 | PROJEKTOVÁ DOKUMENTACE (dílenské výkresy, DSPS) | ks | 1 |  | 0 |  |  | základní |  | 0 | 0 | 0 | 0 | 0 | 4 | K | 1 | ROZPOCET | 0 | 0 | 0 | 0 | 0 | 1 | 0 | 4 | 174
| PP |  | PROJEKTOVÁ DOKUMENTACE (dílenské výkresy, DSPS) | [14 empty] | PP | 1

## VZD - Vzduchotechnika
{5533b4d1-7db2-4698-b1e5-0db981f77d51}
2
| KRYCÍ LIST SOUPISU PRACÍ | [7 empty] | v --- níže se nacházejí doplnkové a pomocné údaje k sestavám --- v | [8 empty] | False
Stavba:
Stavební úpravy haly a vany dětského bazénu plaveckého bazénu
Objekt:
VZD - Vzduchotechnika
| KSO: |  |  |  |  | CC-CZ:
| Místo: |  |  |  |  | Datum: | 31. 10. 2019
| Zadavatel: |  |  |  |  | IČ:
DIČ:
| Uchazeč: |  |  |  |  | IČ: | Vyplň údaj
|  | Vyplň údaj |  |  |  | DIČ: | Vyplň údaj
| Projektant: |  |  |  |  | IČ:
DIČ:
| Zpracovatel: |  |  |  |  | IČ:
DIČ:
Poznámka:
| Cena bez DPH | [5 empty] | 0
|  |  | Základ daně |  |  | Sazba daně | Výše daně
| DPH | základní | 0 |  |  | 21% | 0
|  | snížená | 0 |  |  | 15% | 0
|  | zákl. přenesená | 0 |  |  | 21% | 0
|  | sníž. přenesená | 0 |  |  | 15% | 0
|  | nulová | 0 |  |  | 0% | 0
| Cena s DPH |  |  | v | CZK |  | 0
| Projektant |  |  | Zpracovatel
| Datum a podpis: |  | Razítko | Datum a podpis: |  |  | Razítko
| Objednavatel |  |  | Uchazeč
| Datum a podpis: |  | Razítko | Datum a podpis: |  |  | Razítko
REKAPITULACE ČLENĚNÍ SOUPISU PRACÍ
Stavba:
Stavební úpravy haly a vany dětského bazénu plaveckého bazénu
Objekt:
VZD - Vzduchotechnika
Místo: | [5 empty] | Datum: | 31. 10. 2019
Zadavatel: | [5 empty] | Projektant:
Uchazeč: |  |  | Vyplň údaj |  |  | Zpracovatel:
Kód dílu - Popis | [6 empty] | Cena celkem [CZK]
Náklady ze soupisu prací | [6 empty] | 0 | [11 empty] | -1
| HSV - HSV | [5 empty] | 0
| D1 - Zařízení č. 2 - Hala dětského bazénu - přívod a odvod vzduchu, vytápění, odvlhčování | [5 empty] | 0
| D2 - Zařízení č. 7 - WC - odvod vzduchu | [5 empty] | 0
| D3 - Zařízení č. 8 - Technologie wellness - chlazení, odvod vzduchu | [5 empty] | 0
| D4 - Zařízení č. 9 - Sklad - odvod vzduchu | [5 empty] | 0
| D5 - Zařízení č. 10 - Strojovna technologie dětského bazénu - odvod vzduchu | [5 empty] | 0
| D8 - Ostatní | [5 empty] | 0
SOUPIS PRACÍ
Stavba:
Stavební úpravy haly a vany dětského bazénu plaveckého bazénu
Objekt:
VZD - Vzduchotechnika
Místo: | [5 empty] | Datum: | 31. 10. 2019
Zadavatel: | [5 empty] | Projektant:
Uchazeč: |  |  | Vyplň údaj |  |  | Zpracovatel:
PČ | Typ | Kód | Popis | MJ | Množství | J.cena [CZK] | Cena celkem [CZK] | Cenová soustava |  | DPH | J. Nh [h] | Nh celkem [h] | J. hmotnost [t] | Hmotnost celkem [t] | J. suť [t] | Suť Celkem [t]
Náklady soupisu celkem | [6 empty] | 0 |  |  |  |  | 0 |  | 0 |  | 0 |  | D | -1 | [7 empty] | 0
| D | HSV | HSV |  |  |  | 0 |  |  |  |  | 0 |  | 0 |  | 0 | 1 | D | 0 | ROZPOCET | [6 empty] | 0
| D | D1 | Zařízení č. 2 - Hala dětského bazénu - přívod a odvod vzduchu, vytápění, odvlhčování |  |  |  | 0 |  |  |  |  | 0 |  | 0 |  | 0 | 1 | D | 0 | ROZPOCET | [6 empty] | 0
1 | K | 2.01 | Klimatizační jednotka pro přívod a odvod vzduchu, vytápění a odvlhčování, kompaktní, vnitřní provedení, tl.panelu 60 mm | ks | 1 |  | 0 |  |  | základní |  | 0 | 0 | 0 | 0 | 0 | 4 | K | 1 | ROZPOCET | 0 | 0 | 0 | 0 | 0 | 1 | 0 | 4 | 2
| PP |  | Klimatizační jednotka pro přívod a odvod vzduchu, vytápění a odvlhčování, kompaktní, vnitřní provedení, tl.panelu 60 mm, ochrana proti agresívní vodě, vnitřní a vnější panel práškový nátěr zvenku i zevnitř, vlastnosti pláště jednotky dle E 1886 - mechanická stabilita D2, netěsnost skříně L2, termická izolace T2, faktor tepelných mostů TB2, složená v přívodní sekci z tlumících vložek, uzavírací klapky, filtru panelového tř.M5, dvojitého deskového rekuperátoru s obtokem (účinnost 74%), ventilátoru s EC motorem, V = 4658 m3/h, pext = 500 Pa, 3 kW, 4.6 A, 400 V/50 Hz, hluk sání/výtlak/okolí 83/91/62 dB(A), kondenzátoru tepelného čerpadla a teplovodního dohřívače - Qt = 26 kW, spád 70/55°C, a v odvodní sekci z tlumících vložek, filtru panelového tř. M5, ventilátoru s EC motorem, V = 4658 m3/h, pext = 300 Pa, 3 kW, 4.6 A, 400 V/50 Hz, hluk sání/výtlak/okolí 79/86/57 dB(A), výparníku a kompresoru tepelného čerpadla, příkon 1.94 kW, 3.8 A, 400 V, 50 Hz, směšovacích klapek a výstupní klapky, odvlhčovací výkon dle VDI 2089 29.6 kg/h, vč.základového rámu, sifonu a odvodu kondenzátu a vč.kompletního systému měření a regulace vč. rozvaděče v jednotce, 3-cestného motorického ventilu, periférií, kabelových tras, odzkoušení, uvedení do provozu a zaškolení obsluhy, vč.rozhraní MODBUS pro komunikaci s BMS, hmotnost 1012 kg, rozměry jednotky 2760/1080/2080 mm (délka/šířka/výška), jednotku dodat v rozloženém stavu na 2 díly o max.rozměru 1380x1080x2080 z důvodu transportu do strojovny a sestavit na místě, pružné uložení | [14 empty] | PP | 1
2 | K | 2.02 | Protidešťová žaluzie vč.ochranného síta, rozměry 2100x1000, lakovaná | ks | 1 |  | 0 |  |  | základní |  | 0 | 0 | 0 | 0 | 0 | 4 | K | 1 | ROZPOCET | 0 | 0 | 0 | 0 | 0 | 1 | 0 | 4 | 4
| PP |  | Protidešťová žaluzie vč.ochranného síta, rozměry 2100x1000, lakovaná | [14 empty] | PP | 1
3 | K | 2.03 | Buňka tlumiče hluku 200x500/1000, vložný útlum 26 dB na 500 Hz | ks | 4 |  | 0 |  |  | základní |  | 0 | 0 | 0 | 0 | 0 | 4 | K | 1 | ROZPOCET | 0 | 0 | 0 | 0 | 0 | 1 | 0 | 4 | 6
| PP |  | Buňka tlumiče hluku 200x500/1000, vložný útlum 26 dB na 500 Hz | [14 empty] | PP | 1
4 | K | 2.04 | Buňka tlumiče hluku 200x500/1500, vložný útlum 38 dB na 500 Hz | ks | 4 |  | 0 |  |  | základní |  | 0 | 0 | 0 | 0 | 0 | 4 | K | 1 | ROZPOCET | 0 | 0 | 0 | 0 | 0 | 1 | 0 | 4 | 8
| PP |  | Buňka tlumiče hluku 200x500/1500, vložný útlum 38 dB na 500 Hz | [14 empty] | PP | 1
5 | K | 2.05 | Buňka tlumiče hluku 200x500/1000, vložný útlum 26 dB na 500 Hz | ks | 8 |  | 0 |  |  | základní |  | 0 | 0 | 0 | 0 | 0 | 4 | K | 1 | ROZPOCET | 0 | 0 | 0 | 0 | 0 | 1 | 0 | 4 | 10
| PP |  | Buňka tlumiče hluku 200x500/1000, vložný útlum 26 dB na 500 Hz | [14 empty] | PP | 1
6 | K | 2.06 | Požární klapka s ručním a teplotním spouštěním a 2 koncovými spínači, požární odolnost EIS90D1, rozměry 200x450 | ks | 1 |  | 0 |  |  | základní |  | 0 | 0 | 0 | 0 | 0 | 4 | K | 1 | ROZPOCET | 0 | 0 | 0 | 0 | 0 | 1 | 0 | 4 | 12
| PP |  | Požární klapka s ručním a teplotním spouštěním a 2 koncovými spínači, požární odolnost EIS90D1, rozměry 200x450 | [14 empty] | PP | 1
7 | K | 2.07 | Požární klapka s ručním a teplotním spouštěním a 2 koncovými spínači, požární odolnost EIS90D1, rozměry 200x450 | ks | 1 |  | 0 |  |  | základní |  | 0 | 0 | 0 | 0 | 0 | 4 | K | 1 | ROZPOCET | 0 | 0 | 0 | 0 | 0 | 1 | 0 | 4 | 14
| PP |  | Požární klapka s ručním a teplotním spouštěním a 2 koncovými spínači, požární odolnost EIS90D1, rozměry 200x450 | [14 empty] | PP | 1
8 | K | 2.08 | Požární klapka s ručním a teplotním spouštěním a 2 koncovými spínači, požární odolnost EIS90D1, rozměry 450x450 | ks | 1 |  | 0 |  |  | základní |  | 0 | 0 | 0 | 0 | 0 | 4 | K | 1 | ROZPOCET | 0 | 0 | 0 | 0 | 0 | 1 | 0 | 4 | 16
| PP |  | Požární klapka s ručním a teplotním spouštěním a 2 koncovými spínači, požární odolnost EIS90D1, rozměry 450x450 | [14 empty] | PP | 1
9 | K | 2.09 | Vyústka obdélníková pro odvod vzduchu, 1-řadá, materiál hliník, s regulací, rozměry 425x325, lakovaná | ks | 3 |  | 0 |  |  | základní |  | 0 | 0 | 0 | 0 | 0 | 4 | K | 1 | ROZPOCET | 0 | 0 | 0 | 0 | 0 | 1 | 0 | 4 | 18
| PP |  | Vyústka obdélníková pro odvod vzduchu, 1-řadá, materiál hliník, s regulací, rozměry 425x325, lakovaná | [14 empty] | PP | 1
10 | K | 2.10 | Vyústka obdélníková pro odvod vzduchu, 1-řadá, materiál hliník, s regulací, rozměry 825x325, lakovaná | ks | 1 |  | 0 |  |  | základní |  | 0 | 0 | 0 | 0 | 0 | 4 | K | 1 | ROZPOCET | 0 | 0 | 0 | 0 | 0 | 1 | 0 | 4 | 20
| PP |  | Vyústka obdélníková pro odvod vzduchu, 1-řadá, materiál hliník, s regulací, rozměry 825x325, lakovaná | [14 empty] | PP | 1
11 | K | 2.11 | Vyústka obdélníková pro přívod vzduchu, 2-řadá, materiál hliník, s regulací, rozměry 825x75, lakovaná | ks | 4 |  | 0 |  |  | základní |  | 0 | 0 | 0 | 0 | 0 | 4 | K | 1 | ROZPOCET | 0 | 0 | 0 | 0 | 0 | 1 | 0 | 4 | 22
| PP |  | Vyústka obdélníková pro přívod vzduchu, 2-řadá, materiál hliník, s regulací, rozměry 825x75, lakovaná | [14 empty] | PP | 1
12 | K | 2.12 | Vyústka obdélníková pro přívod vzduchu, 2-řadá, materiál hliník, s regulací, rozměry 1025x125, lakovaná | ks | 6 |  | 0 |  |  | základní |  | 0 | 0 | 0 | 0 | 0 | 4 | K | 1 | ROZPOCET | 0 | 0 | 0 | 0 | 0 | 1 | 0 | 4 | 24
| PP |  | Vyústka obdélníková pro přívod vzduchu, 2-řadá, materiál hliník, s regulací, rozměry 1025x125, lakovaná | [14 empty] | PP | 1
13 | K | 2.13 | Vyústka na kruhové potrubí pro přívod vzduchu, 2-řadá, s regulací, rozměry 325x75, lakovaná | ks | 4 |  | 0 |  |  | základní |  | 0 | 0 | 0 | 0 | 0 | 4 | K | 1 | ROZPOCET | 0 | 0 | 0 | 0 | 0 | 1 | 0 | 4 | 26
| PP |  | Vyústka na kruhové potrubí pro přívod vzduchu, 2-řadá, s regulací, rozměry 325x75, lakovaná | [14 empty] | PP | 1
14 | K | 2.14 | Talířový ventil odvodní, kovový, lakovaný, bílý DN 200 vč.zděře | ks | 5 |  | 0 |  |  | základní |  | 0 | 0 | 0 | 0 | 0 | 4 | K | 1 | ROZPOCET | 0 | 0 | 0 | 0 | 0 | 1 | 0 | 4 | 28
| PP |  | Talířový ventil odvodní, kovový, lakovaný, bílý DN 200 vč.zděře | [14 empty] | PP | 1
15 | K | 2.15 | Regulační klapka 200x450 ruční ovládání | ks | 2 |  | 0 |  |  | základní |  | 0 | 0 | 0 | 0 | 0 | 4 | K | 1 | ROZPOCET | 0 | 0 | 0 | 0 | 0 | 1 | 0 | 4 | 30
| PP |  | Regulační klapka 200x450 ruční ovládání | [14 empty] | PP | 1
16 | K | 2.16 | Regulační klapka 160x250 ruční ovládání | ks | 1 |  | 0 |  |  | základní |  | 0 | 0 | 0 | 0 | 0 | 4 | K | 1 | ROZPOCET | 0 | 0 | 0 | 0 | 0 | 1 | 0 | 4 | 32
| PP |  | Regulační klapka 160x250 ruční ovládání | [14 empty] | PP | 1
17 | K | Pol1 | Ohebné potrubí hlukově izolační DN 200 | bm | 23 |  | 0 |  |  | základní |  | 0 | 0 | 0 | 0 | 0 | 4 | K | 1 | ROZPOCET | 0 | 0 | 0 | 0 | 0 | 1 | 0 | 4 | 34
| PP |  | Ohebné potrubí hlukově izolační DN 200 | [14 empty] | PP | 1
18 | K | Pol2 | Potrubí sk. I - ocel.pozink.plech, běžné provedení | m2 | 102 |  | 0 |  |  | základní |  | 0 | 0 | 0 | 0 | 0 | 4 | K | 1 | ROZPOCET | 0 | 0 | 0 | 0 | 0 | 1 | 0 | 4 | 36
| PP |  | Potrubí sk. I - ocel.pozink.plech, běžné provedení | [14 empty] | PP | 1
19 | K | Pol3 | Potrubí sk. I - ocel.pozink.plech, vodotěsné provedení | m2 | 66 |  | 0 |  |  | základní |  | 0 | 0 | 0 | 0 | 0 | 4 | K | 1 | ROZPOCET | 0 | 0 | 0 | 0 | 0 | 1 | 0 | 4 | 38
| PP |  | Potrubí sk. I - ocel.pozink.plech, vodotěsné provedení | [14 empty] | PP | 1
20 | K | Pol4 | Potrubí SPIRO ocel.pozink.plech vč.30% tvarovek souhrnem, DN 160 | bm | 7 |  | 0 |  |  | základní |  | 0 | 0 | 0 | 0 | 0 | 4 | K | 1 | ROZPOCET | 0 | 0 | 0 | 0 | 0 | 1 | 0 | 4 | 40
| PP |  | Potrubí SPIRO ocel.pozink.plech vč.30% tvarovek souhrnem, DN 160 | [14 empty] | PP | 1
21 | K | Pol5 | Potrubí SPIRO ocel.pozink.plech vč.30% tvarovek souhrnem, DN 200 | bm | 9 |  | 0 |  |  | základní |  | 0 | 0 | 0 | 0 | 0 | 4 | K | 1 | ROZPOCET | 0 | 0 | 0 | 0 | 0 | 1 | 0 | 4 | 42
| PP |  | Potrubí SPIRO ocel.pozink.plech vč.30% tvarovek souhrnem, DN 200 | [14 empty] | PP | 1
22 | K | Pol6 | Potrubí SPIRO ocel.pozink.plech vč.30% tvarovek souhrnem, DN 225 | bm | 10 |  | 0 |  |  | základní |  | 0 | 0 | 0 | 0 | 0 | 4 | K | 1 | ROZPOCET | 0 | 0 | 0 | 0 | 0 | 1 | 0 | 4 | 44
| PP |  | Potrubí SPIRO ocel.pozink.plech vč.30% tvarovek souhrnem, DN 225 | [14 empty] | PP | 1
23 | K | Pol7 | Potrubí SPIRO ocel.pozink.plech vč.30% tvarovek souhrnem, DN 250 | bm | 3 |  | 0 |  |  | základní |  | 0 | 0 | 0 | 0 | 0 | 4 | K | 1 | ROZPOCET | 0 | 0 | 0 | 0 | 0 | 1 | 0 | 4 | 46
| PP |  | Potrubí SPIRO ocel.pozink.plech vč.30% tvarovek souhrnem, DN 250 | [14 empty] | PP | 1
24 | K | Pol8 | Potrubí SPIRO ocel.pozink.plech vč.100% tvarovek souhrnem, DN 355 | bm | 1 |  | 0 |  |  | základní |  | 0 | 0 | 0 | 0 | 0 | 4 | K | 1 | ROZPOCET | 0 | 0 | 0 | 0 | 0 | 1 | 0 | 4 | 48
| PP |  | Potrubí SPIRO ocel.pozink.plech vč.100% tvarovek souhrnem, DN 355 | [14 empty] | PP | 1
25 | K | Pol9 | Tepelné izolace potrubí deskami nebo rohožemi z minerálních vláken, tl. 40 mm, s hliníkovou fólií | m2 | 140 |  | 0 |  |  | základní |  | 0 | 0 | 0 | 0 | 0 | 4 | K | 1 | ROZPOCET | 0 | 0 | 0 | 0 | 0 | 1 | 0 | 4 | 50
| PP |  | Tepelné izolace potrubí deskami nebo rohožemi z minerálních vláken, tl. 40 mm, s hliníkovou fólií | [14 empty] | PP | 1
26 | K | Pol10 | Tepelné izolace potrubí deskami ze syntetického kaučuku, tl. 25 mm, s hliníkovou fólií | m2 | 37 |  | 0 |  |  | základní |  | 0 | 0 | 0 | 0 | 0 | 4 | K | 1 | ROZPOCET | 0 | 0 | 0 | 0 | 0 | 1 | 0 | 4 | 52
| PP |  | Tepelné izolace potrubí deskami ze syntetického kaučuku, tl. 25 mm, s hliníkovou fólií | [14 empty] | PP | 1
27 | K | Pol11 | Spojovací, těsnící a montážní materiál, pomocné ocelové konstrukce | kg | 224 |  | 0 |  |  | základní |  | 0 | 0 | 0 | 0 | 0 | 4 | K | 1 | ROZPOCET | 0 | 0 | 0 | 0 | 0 | 1 | 0 | 4 | 54
| PP |  | Spojovací, těsnící a montážní materiál, pomocné ocelové konstrukce | [14 empty] | PP | 1
28 | K | Pol12 | Odvod kondenzátu od jednotky | ks | 1 |  | 0 |  |  | základní |  | 0 | 0 | 0 | 0 | 0 | 4 | K | 1 | ROZPOCET | 0 | 0 | 0 | 0 | 0 | 1 | 0 | 4 | 56
| PP |  | Odvod kondenzátu od jednotky | [14 empty] | PP | 1
29 | K | Pol13 | Přeložka stávajícího plastového vodovodního potrubí do DN40 | bm | 12 |  | 0 |  |  | základní |  | 0 | 0 | 0 | 0 | 0 | 4 | K | 1 | ROZPOCET | 0 | 0 | 0 | 0 | 0 | 1 | 0 | 4 | 58
| PP |  | Přeložka stávajícího plastového vodovodního potrubí do DN40 | [14 empty] | PP | 1
30 | K | Pol14 | Nátěry potrubí a pomocných konstrukcí epoxidovým nátěrovým systémem, vhodným pro bazénové haly, odstín dle HIP, vč.přípravy potrubí | m2 | 36 |  | 0 |  |  | základní |  | 0 | 0 | 0 | 0 | 0 | 4 | K | 1 | ROZPOCET | 0 | 0 | 0 | 0 | 0 | 1 | 0 | 4 | 60
| PP |  | Nátěry potrubí a pomocných konstrukcí epoxidovým nátěrovým systémem, vhodným pro bazénové haly, odstín dle HIP, vč.přípravy potrubí | [14 empty] | PP | 1
| D | D2 | Zařízení č. 7 - WC - odvod vzduchu |  |  |  | 0 |  |  |  |  | 0 |  | 0 |  | 0 | 1 | D | 0 | ROZPOCET | [6 empty] | 0
31 | K | 7.01 | Potrubní radiální ventilátor, skříň z ocel.pozink.plechu, oběžné kolo radiální s dozadu zahnutými lopatkami, pracovní teplota do +40°C, EC motor s tepelnou a elektronickou ochranou proti přetížení, s potenciometrem pro nastavení požadovaného napětí, kryt | ks | 1 |  | 0 |  |  | základní |  | 0 | 0 | 0 | 0 | 0 | 4 | K | 1 | ROZPOCET | 0 | 0 | 0 | 0 | 0 | 1 | 0 | 4 | 62
| PP |  | Potrubní radiální ventilátor, skříň z ocel.pozink.plechu, oběžné kolo radiální s dozadu zahnutými lopatkami, pracovní teplota do +40°C, EC motor s tepelnou a elektronickou ochranou proti přetížení, s potenciometrem pro nastavení požadovaného napětí, krytí IP 44, DN 125, V = 160 m3/h, 180 Pa, 0.065 kW, 0.5 A, 230 V, 50 Hz, vč.spojovacích manžet DN 125 a samočinné klapky do potrubí DN 125 | [14 empty] | PP | 1
32 | K | 7.02 | dtto 7.01, V=80 m3/h, 160 Pa | ks | 1 |  | 0 |  |  | základní |  | 0 | 0 | 0 | 0 | 0 | 4 | K | 1 | ROZPOCET | 0 | 0 | 0 | 0 | 0 | 1 | 0 | 4 | 64
| PP |  | dtto 7.01, V=80 m3/h, 160 Pa | [14 empty] | PP | 1
33 | K | 7.03 | Talířový ventil odvodní, kovový, lakovaný, bílý DN 125 vč.zděře | ks | 4 |  | 0 |  |  | základní |  | 0 | 0 | 0 | 0 | 0 | 4 | K | 1 | ROZPOCET | 0 | 0 | 0 | 0 | 0 | 1 | 0 | 4 | 66
| PP |  | Talířový ventil odvodní, kovový, lakovaný, bílý DN 125 vč.zděře | [14 empty] | PP | 1
34 | K | 7.04 | Protidešťová žaluzie vč.ochranného síta, rozměry 300x300, lakovaná | ks | 1 |  | 0 |  |  | základní |  | 0 | 0 | 0 | 0 | 0 | 4 | K | 1 | ROZPOCET | 0 | 0 | 0 | 0 | 0 | 1 | 0 | 4 | 68
| PP |  | Protidešťová žaluzie vč.ochranného síta, rozměry 300x300, lakovaná | [14 empty] | PP | 1
35 | K | 7.05 | Stěnová mřížka 300x100, rozteč lamel 20 mm, materiál hliník, vč.upev.rámu | ks | 2 |  | 0 |  |  | základní |  | 0 | 0 | 0 | 0 | 0 | 4 | K | 1 | ROZPOCET | 0 | 0 | 0 | 0 | 0 | 1 | 0 | 4 | 70
| PP |  | Stěnová mřížka 300x100, rozteč lamel 20 mm, materiál hliník, vč.upev.rámu | [14 empty] | PP | 1
36 | K | Pol15 | Ohebné potrubí hlukově izolační DN 125 | bm | 6 |  | 0 |  |  | základní |  | 0 | 0 | 0 | 0 | 0 | 4 | K | 1 | ROZPOCET | 0 | 0 | 0 | 0 | 0 | 1 | 0 | 4 | 72
| PP |  | Ohebné potrubí hlukově izolační DN 125 | [14 empty] | PP | 1
37 | K | Pol2 | Potrubí sk. I - ocel.pozink.plech, běžné provedení | m2 | 1 |  | 0 |  |  | základní |  | 0 | 0 | 0 | 0 | 0 | 4 | K | 1 | ROZPOCET | 0 | 0 | 0 | 0 | 0 | 1 | 0 | 4 | 74
| PP |  | Potrubí sk. I - ocel.pozink.plech, běžné provedení | [14 empty] | PP | 1
38 | K | Pol16 | Potrubí SPIRO ocel.pozink.plech vč.30% tvarovek souhrnem, DN 125 | bm | 7 |  | 0 |  |  | základní |  | 0 | 0 | 0 | 0 | 0 | 4 | K | 1 | ROZPOCET | 0 | 0 | 0 | 0 | 0 | 1 | 0 | 4 | 76
| PP |  | Potrubí SPIRO ocel.pozink.plech vč.30% tvarovek souhrnem, DN 125 | [14 empty] | PP | 1
39 | K | Pol4 | Potrubí SPIRO ocel.pozink.plech vč.30% tvarovek souhrnem, DN 160 | bm | 2 |  | 0 |  |  | základní |  | 0 | 0 | 0 | 0 | 0 | 4 | K | 1 | ROZPOCET | 0 | 0 | 0 | 0 | 0 | 1 | 0 | 4 | 78
| PP |  | Potrubí SPIRO ocel.pozink.plech vč.30% tvarovek souhrnem, DN 160 | [14 empty] | PP | 1
40 | K | Pol11 | Spojovací, těsnící a montážní materiál, pomocné ocelové konstrukce | kg | 26 |  | 0 |  |  | základní |  | 0 | 0 | 0 | 0 | 0 | 4 | K | 1 | ROZPOCET | 0 | 0 | 0 | 0 | 0 | 1 | 0 | 4 | 80
| PP |  | Spojovací, těsnící a montážní materiál, pomocné ocelové konstrukce | [14 empty] | PP | 1
| D | D3 | Zařízení č. 8 - Technologie wellness - chlazení, odvod vzduchu |  |  |  | 0 |  |  |  |  | 0 |  | 0 |  | 0 | 1 | D | 0 | ROZPOCET | [6 empty] | 0
41 | K | 8.01 | Venkovní klimatizační jednotka vč.konzoly na stěnu, Qch=2.5 kW, akust.tlak v 1m max. 47 dB(A), příkon 0,65 kW, 230 V, jištění do 16 A vč.žárově pozinkované konzoly pro montáž na stěnu, opatřené práškovým nátěrem | ks | 1 |  | 0 |  |  | základní |  | 0 | 0 | 0 | 0 | 0 | 4 | K | 1 | ROZPOCET | 0 | 0 | 0 | 0 | 0 | 1 | 0 | 4 | 82
| PP |  | Venkovní klimatizační jednotka vč.konzoly na stěnu, Qch=2.5 kW, akust.tlak v 1m max. 47 dB(A), příkon 0,65 kW, 230 V, jištění do 16 A vč.žárově pozinkované konzoly pro montáž na stěnu, opatřené práškovým nátěrem | [14 empty] | PP | 1
42 | K | 8.02 | Nástěnná klimatizační jednotka vč.ovladače, Qch=2.5 kW, max.rozměry jednotky 770/283/216 (délka/výška/hloubka) | ks | 1 |  | 0 |  |  | základní |  | 0 | 0 | 0 | 0 | 0 | 4 | K | 1 | ROZPOCET | 0 | 0 | 0 | 0 | 0 | 1 | 0 | 4 | 84
| PP |  | Nástěnná klimatizační jednotka vč.ovladače, Qch=2.5 kW, max.rozměry jednotky 770/283/216 (délka/výška/hloubka) | [14 empty] | PP | 1
43 | K | 8.03 | Regulační klapka plastová těsná DN 100 včetně servopohonu 230 V otevřeno-zavřeno | ks | 1 |  | 0 |  |  | základní |  | 0 | 0 | 0 | 0 | 0 | 4 | K | 1 | ROZPOCET | 0 | 0 | 0 | 0 | 0 | 1 | 0 | 4 | 86
| PP |  | Regulační klapka plastová těsná DN 100 včetně servopohonu 230 V otevřeno-zavřeno | [14 empty] | PP | 1
44 | K | Pol17 | Potrubí plastové DN 100, materiál PVC (odolné chloru) vč.tvarovek souhrnem | bm | 3 |  | 0 |  |  | základní |  | 0 | 0 | 0 | 0 | 0 | 4 | K | 1 | ROZPOCET | 0 | 0 | 0 | 0 | 0 | 1 | 0 | 4 | 88
| PP |  | Potrubí plastové DN 100, materiál PVC (odolné chloru) vč.tvarovek souhrnem | [14 empty] | PP | 1
45 | K | Pol9 | Tepelné izolace potrubí deskami nebo rohožemi z minerálních vláken, tl. 40 mm, s hliníkovou fólií | m2 | 2 |  | 0 |  |  | základní |  | 0 | 0 | 0 | 0 | 0 | 4 | K | 1 | ROZPOCET | 0 | 0 | 0 | 0 | 0 | 1 | 0 | 4 | 90
| PP |  | Tepelné izolace potrubí deskami nebo rohožemi z minerálních vláken, tl. 40 mm, s hliníkovou fólií | [14 empty] | PP | 1
46 | K | Pol11 | Spojovací, těsnící a montážní materiál, pomocné ocelové konstrukce | kg | 12 |  | 0 |  |  | základní |  | 0 | 0 | 0 | 0 | 0 | 4 | K | 1 | ROZPOCET | 0 | 0 | 0 | 0 | 0 | 1 | 0 | 4 | 92
| PP |  | Spojovací, těsnící a montážní materiál, pomocné ocelové konstrukce | [14 empty] | PP | 1
| D | D4 | Zařízení č. 9 - Sklad - odvod vzduchu |  |  |  | 0 |  |  |  |  | 0 |  | 0 |  | 0 | 1 | D | 0 | ROZPOCET | [6 empty] | 0
47 | K | 9.01 | Potrubní radiální ventilátor, skříň z ocel.pozink.plechu, oběžné kolo radiální s dozadu zahnutými lopatkami, pracovní teplota do +40°C, EC motor s tepelnou a elektronickou ochranou proti přetížení, s potenciometrem pro nastavení požadovaného napětí, kryt | ks | 1 |  | 0 |  |  | základní |  | 0 | 0 | 0 | 0 | 0 | 4 | K | 1 | ROZPOCET | 0 | 0 | 0 | 0 | 0 | 1 | 0 | 4 | 94
| PP |  | Potrubní radiální ventilátor, skříň z ocel.pozink.plechu, oběžné kolo radiální s dozadu zahnutými lopatkami, pracovní teplota do +40°C, EC motor s tepelnou a elektronickou ochranou proti přetížení, s potenciometrem pro nastavení požadovaného napětí, krytí IP 44, DN 125, V = 160 m3/h, 180 Pa, 0.065 kW, 0.5 A, 230 V, 50 Hz, vč.spojovacích manžet DN 125, samočinné klapky do potrubí DN 125 a regulátoru výkonu | [14 empty] | PP | 1
48 | K | 9.02 | Talířový ventil odvodní, kovový, lakovaný, bílý DN 200 vč.zděře | ks | 1 |  | 0 |  |  | základní |  | 0 | 0 | 0 | 0 | 0 | 4 | K | 1 | ROZPOCET | 0 | 0 | 0 | 0 | 0 | 1 | 0 | 4 | 96
| PP |  | Talířový ventil odvodní, kovový, lakovaný, bílý DN 200 vč.zděře | [14 empty] | PP | 1
49 | K | 9.03 | Stěnová mřížka 400x100, rozteč lamel 20 mm, materiál hliník, vč.upev.rámu | ks | 2 |  | 0 |  |  | základní |  | 0 | 0 | 0 | 0 | 0 | 4 | K | 1 | ROZPOCET | 0 | 0 | 0 | 0 | 0 | 1 | 0 | 4 | 98
| PP |  | Stěnová mřížka 400x100, rozteč lamel 20 mm, materiál hliník, vč.upev.rámu | [14 empty] | PP | 1
50 | K | Pol15 | Ohebné potrubí hlukově izolační DN 125 | bm | 2 |  | 0 |  |  | základní |  | 0 | 0 | 0 | 0 | 0 | 4 | K | 1 | ROZPOCET | 0 | 0 | 0 | 0 | 0 | 1 | 0 | 4 | 100
| PP |  | Ohebné potrubí hlukově izolační DN 125 | [14 empty] | PP | 1
51 | K | Pol2 | Potrubí sk. I - ocel.pozink.plech, běžné provedení | m2 | 1 |  | 0 |  |  | základní |  | 0 | 0 | 0 | 0 | 0 | 4 | K | 1 | ROZPOCET | 0 | 0 | 0 | 0 | 0 | 1 | 0 | 4 | 102
| PP |  | Potrubí sk. I - ocel.pozink.plech, běžné provedení | [14 empty] | PP | 1
52 | K | Pol16 | Potrubí SPIRO ocel.pozink.plech vč.30% tvarovek souhrnem, DN 125 | bm | 2 |  | 0 |  |  | základní |  | 0 | 0 | 0 | 0 | 0 | 4 | K | 1 | ROZPOCET | 0 | 0 | 0 | 0 | 0 | 1 | 0 | 4 | 104
| PP |  | Potrubí SPIRO ocel.pozink.plech vč.30% tvarovek souhrnem, DN 125 | [14 empty] | PP | 1
53 | K | Pol11 | Spojovací, těsnící a montážní materiál, pomocné ocelové konstrukce | kg | 14 |  | 0 |  |  | základní |  | 0 | 0 | 0 | 0 | 0 | 4 | K | 1 | ROZPOCET | 0 | 0 | 0 | 0 | 0 | 1 | 0 | 4 | 106
| PP |  | Spojovací, těsnící a montážní materiál, pomocné ocelové konstrukce | [14 empty] | PP | 1
| D | D5 | Zařízení č. 10 - Strojovna technologie dětského bazénu - odvod vzduchu |  |  |  | 0 |  |  |  |  | 0 |  | 0 |  | 0 | 1 | D | 0 | ROZPOCET | [6 empty] | 0
54 | K | 10.01 | Kompaktní jednotka pro přívod a odvod vzduchu, vnitřní provedení, s tepelně izolovaným pláštěm, pro zavěšení na stěnu, složená v přívodní části z pružných manžet, filtru tř.G4, rekuperačního deskového výměníku s obtokovou klapkou, účinnost min. 94%, vesta | ks | 1 |  | 0 |  |  | základní |  | 0 | 0 | 0 | 0 | 0 | 4 | K | 1 | ROZPOCET | 0 | 0 | 0 | 0 | 0 | 1 | 0 | 4 | 108
| PP |  | Kompaktní jednotka pro přívod a odvod vzduchu, vnitřní provedení, s tepelně izolovaným pláštěm, pro zavěšení na stěnu, složená v přívodní části z pružných manžet, filtru tř.G4, rekuperačního deskového výměníku s obtokovou klapkou, účinnost min. 94%, vestavěného elektrického ohřívače - Qt = 0.6 kW, a ventilátoru s EC motorem, V = 350 m3/h, pext = 300 Pa, 0.17 kW, 1.4 A, 230 V/50 Hz, Lw 49/73/50 dB(A) (sání/výtlak/okolí) a v odvodní části z pružných manžet, filtru tř.EU4, deskového rekuperačního výměníku a ventilátoru s EC motorem, V = 350 m3/h, 300 Pa, 0.17 kW, 1.4 A, 400 V, Lw 50/73/50 dB(A) (sání/výtlak/okolí) vč.kuličkového sifonu, rozměry jednotky 928/509/1080 mm (délka/šířka/výška), hmotnost do 75 kg, jednotku dodat včetně automatické regulace vč.vzdáleného ovladače a jeho propojení s jednotkou a komunikačního rozhraní MODBUS pro komunikaci s BMS, jednotku pružně uložit, a vč. 2 ks zpětných klapek do potrubí DN 160 a vč.kuličkového sifonu a odvodu kondenzátu | [14 empty] | PP | 1
55 | K | 10.02 | Krycí mřížka DN 160 z ocel.svař.sítě, oka 10x10 mm, lakovaná | ks | 1 |  | 0 |  |  | základní |  | 0 | 0 | 0 | 0 | 0 | 4 | K | 1 | ROZPOCET | 0 | 0 | 0 | 0 | 0 | 1 | 0 | 4 | 110
| PP |  | Krycí mřížka DN 160 z ocel.svař.sítě, oka 10x10 mm, lakovaná | [14 empty] | PP | 1
56 | K | 10.03 | Vyústka na kruhové potrubí pro přívod vzduchu, 2-řadá, s regulací, rozměry 425x75, lakovaná | ks | 2 |  | 0 |  |  | základní |  | 0 | 0 | 0 | 0 | 0 | 4 | K | 1 | ROZPOCET | 0 | 0 | 0 | 0 | 0 | 1 | 0 | 4 | 112
| PP |  | Vyústka na kruhové potrubí pro přívod vzduchu, 2-řadá, s regulací, rozměry 425x75, lakovaná | [14 empty] | PP | 1
57 | K | Pol4 | Potrubí SPIRO ocel.pozink.plech vč.30% tvarovek souhrnem, DN 160 | bm | 34 |  | 0 |  |  | základní |  | 0 | 0 | 0 | 0 | 0 | 4 | K | 1 | ROZPOCET | 0 | 0 | 0 | 0 | 0 | 1 | 0 | 4 | 114
| PP |  | Potrubí SPIRO ocel.pozink.plech vč.30% tvarovek souhrnem, DN 160 | [14 empty] | PP | 1
58 | K | Pol10 | Tepelné izolace potrubí deskami ze syntetického kaučuku, tl. 25 mm, s hliníkovou fólií | m2 | 12 |  | 0 |  |  | základní |  | 0 | 0 | 0 | 0 | 0 | 4 | K | 1 | ROZPOCET | 0 | 0 | 0 | 0 | 0 | 1 | 0 | 4 | 116
| PP |  | Tepelné izolace potrubí deskami ze syntetického kaučuku, tl. 25 mm, s hliníkovou fólií | [14 empty] | PP | 1
59 | K | Pol11 | Spojovací, těsnící a montážní materiál, pomocné ocelové konstrukce | kg | 38 |  | 0 |  |  | základní |  | 0 | 0 | 0 | 0 | 0 | 4 | K | 1 | ROZPOCET | 0 | 0 | 0 | 0 | 0 | 1 | 0 | 4 | 118
| PP |  | Spojovací, těsnící a montážní materiál, pomocné ocelové konstrukce | [14 empty] | PP | 1
60 | K | Pol14 | Nátěry potrubí a pomocných konstrukcí epoxidovým nátěrovým systémem, vhodným pro bazénové haly, odstín dle HIP, vč.přípravy potrubí | m2 | 10 |  | 0 |  |  | základní |  | 0 | 0 | 0 | 0 | 0 | 4 | K | 1 | ROZPOCET | 0 | 0 | 0 | 0 | 0 | 1 | 0 | 4 | 120
| PP |  | Nátěry potrubí a pomocných konstrukcí epoxidovým nátěrovým systémem, vhodným pro bazénové haly, odstín dle HIP, vč.přípravy potrubí | [14 empty] | PP | 1
61 | K | Pol18 | Demontáže stávajících zařízení, úprava stávajícího potrubí pro napojení nového, přemístění stávajících zařízení | Nh | 160 |  | 0 |  |  | základní |  | 0 | 0 | 0 | 0 | 0 | 4 | K | 1 | ROZPOCET | 0 | 0 | 0 | 0 | 0 | 1 | 0 | 4 | 122
| PP |  | Demontáže stávajících zařízení, úprava stávajícího potrubí pro napojení nového, přemístění stávajících zařízení | [14 empty] | PP | 1
| D | D8 | Ostatní |  |  |  | 0 |  |  |  |  | 0 |  | 0 |  | 0 | 1 | D | 1 | ROZPOCET | [6 empty] | 0
62 | K | 001001 | Lešení, zvedací mechanismy | kč | 1 |  | 0 |  |  | základní |  | 0 | 0 | 0 | 0 | 0 | 4 | K | 2 | ROZPOCET | 0 | 0 | 0 | 0 | 0 | 1 | 0 | 4 | -1452465629
| PP |  | Lešení, zvedací mechanismy | [14 empty] | PP | 2
63 | K | 001002 | Doprava | kč | 1 |  | 0 |  |  | základní |  | 0 | 0 | 0 | 0 | 0 | 4 | K | 2 | ROZPOCET | 0 | 0 | 0 | 0 | 0 | 1 | 0 | 4 | -900221724
| PP |  | Doprava | [14 empty] | PP | 2
64 | K | 01003 | Komplexní zkoušky, revize, zaregulování, zprovoznění | kč | 1 |  | 0 |  |  | základní |  | 0 | 0 | 0 | 0 | 0 | 4 | K | 2 | ROZPOCET | 0 | 0 | 0 | 0 | 0 | 1 | 0 | 4 | 984783211
| PP |  | Komplexní zkoušky, revize, zaregulování, zprovoznění | [14 empty] | PP | 2

## bt - Bazénová technologie
{b72cba9d-2c7b-443c-968d-d4c514cfc7d2}
2
| KRYCÍ LIST SOUPISU PRACÍ | [7 empty] | v --- níže se nacházejí doplnkové a pomocné údaje k sestavám --- v | [8 empty] | False
Stavba:
Stavební úpravy haly a vany dětského bazénu plaveckého bazénu
Objekt:
bt - Bazénová technologie
| KSO: |  |  |  |  | CC-CZ:
| Místo: |  | Jilemnice, Jungmannova 146 |  |  | Datum: | 31. 10. 2019
| Zadavatel: |  |  |  |  | IČ:
DIČ:
| Uchazeč: |  |  |  |  | IČ: | Vyplň údaj
|  | Vyplň údaj |  |  |  | DIČ: | Vyplň údaj
| Projektant: |  |  |  |  | IČ:
DIČ:
| Zpracovatel: |  |  |  |  | IČ:
DIČ:
Poznámka:
| Cena bez DPH | [5 empty] | 0
|  |  | Základ daně |  |  | Sazba daně | Výše daně
| DPH | základní | 0 |  |  | 21% | 0
|  | snížená | 0 |  |  | 15% | 0
|  | zákl. přenesená | 0 |  |  | 21% | 0
|  | sníž. přenesená | 0 |  |  | 15% | 0
|  | nulová | 0 |  |  | 0% | 0
| Cena s DPH |  |  | v | CZK |  | 0
| Projektant |  |  | Zpracovatel
| Datum a podpis: |  | Razítko | Datum a podpis: |  |  | Razítko
| Objednavatel |  |  | Uchazeč
| Datum a podpis: |  | Razítko | Datum a podpis: |  |  | Razítko
REKAPITULACE ČLENĚNÍ SOUPISU PRACÍ
Stavba:
Stavební úpravy haly a vany dětského bazénu plaveckého bazénu
Objekt:
bt - Bazénová technologie
Místo: |  |  | Jilemnice, Jungmannova 146 |  |  | Datum: | 31. 10. 2019
Zadavatel: | [5 empty] | Projektant:
Uchazeč: |  |  | Vyplň údaj |  |  | Zpracovatel:
Kód dílu - Popis | [6 empty] | Cena celkem [CZK]
Náklady ze soupisu prací | [6 empty] | 0 | [11 empty] | -1
| HSV - Práce a dodávky HSV | [5 empty] | 0
| 9 - Ostatní konstrukce a práce, bourání | [5 empty] | 0
SOUPIS PRACÍ
Stavba:
Stavební úpravy haly a vany dětského bazénu plaveckého bazénu
Objekt:
bt - Bazénová technologie
Místo: |  |  | Jilemnice, Jungmannova 146 |  |  | Datum: | 31. 10. 2019
Zadavatel: | [5 empty] | Projektant:
Uchazeč: |  |  | Vyplň údaj |  |  | Zpracovatel:
PČ | Typ | Kód | Popis | MJ | Množství | J.cena [CZK] | Cena celkem [CZK] | Cenová soustava |  | DPH | J. Nh [h] | Nh celkem [h] | J. hmotnost [t] | Hmotnost celkem [t] | J. suť [t] | Suť Celkem [t]
Náklady soupisu celkem | [6 empty] | 0 |  |  |  |  | 0 |  | 0 |  | 0 |  | D | -1 | [7 empty] | 0
| D | HSV | Práce a dodávky HSV |  |  |  | 0 |  |  |  |  | 0 |  | 0 |  | 0 | 1 | D | 0 | ROZPOCET | [6 empty] | 0
| D | 9 | Ostatní konstrukce a práce, bourání |  |  |  | 0 |  |  |  |  | 0 |  | 0 |  | 0 | 1 | D | 1 | ROZPOCET | [6 empty] | 0
1 | K | 9539501 | Bazénová technologie dle samostatného výkazu výměr | kč | 1 |  | 0 |  |  | základní |  | 0 | 0 | 0 | 0 | 0 | 4 | K | 2 | ROZPOCET | 0 | 0 | 0 | 0 | 0 | 1 | 0 | 4 | 1161167667
| PP |  | Bazénová technologie dle samostatného výkazu výměr | [14 empty] | PP | 2

## nr - Nerezový bazén
{6f684433-5a87-4835-8f9b-3f0e92794cb5}
2
| KRYCÍ LIST SOUPISU PRACÍ | [7 empty] | v --- níže se nacházejí doplnkové a pomocné údaje k sestavám --- v | [8 empty] | False
Stavba:
Stavební úpravy haly a vany dětského bazénu plaveckého bazénu
Objekt:
nr - Nerezový bazén
| KSO: |  |  |  |  | CC-CZ:
| Místo: |  | Jilemnice, Jungmannova 146 |  |  | Datum: | 31. 10. 2019
| Zadavatel: |  |  |  |  | IČ:
DIČ:
| Uchazeč: |  |  |  |  | IČ: | Vyplň údaj
|  | Vyplň údaj |  |  |  | DIČ: | Vyplň údaj
| Projektant: |  |  |  |  | IČ:
DIČ:
| Zpracovatel: |  |  |  |  | IČ:
DIČ:
Poznámka:
| Cena bez DPH | [5 empty] | 0
|  |  | Základ daně |  |  | Sazba daně | Výše daně
| DPH | základní | 0 |  |  | 21% | 0
|  | snížená | 0 |  |  | 15% | 0
|  | zákl. přenesená | 0 |  |  | 21% | 0
|  | sníž. přenesená | 0 |  |  | 15% | 0
|  | nulová | 0 |  |  | 0% | 0
| Cena s DPH |  |  | v | CZK |  | 0
| Projektant |  |  | Zpracovatel
| Datum a podpis: |  | Razítko | Datum a podpis: |  |  | Razítko
| Objednavatel |  |  | Uchazeč
| Datum a podpis: |  | Razítko | Datum a podpis: |  |  | Razítko
REKAPITULACE ČLENĚNÍ SOUPISU PRACÍ
Stavba:
Stavební úpravy haly a vany dětského bazénu plaveckého bazénu
Objekt:
nr - Nerezový bazén
Místo: |  |  | Jilemnice, Jungmannova 146 |  |  | Datum: | 31. 10. 2019
Zadavatel: | [5 empty] | Projektant:
Uchazeč: |  |  | Vyplň údaj |  |  | Zpracovatel:
Kód dílu - Popis | [6 empty] | Cena celkem [CZK]
Náklady ze soupisu prací | [6 empty] | 0 | [11 empty] | -1
| HSV - Práce a dodávky HSV | [5 empty] | 0
| 9 - Ostatní konstrukce a práce, bourání | [5 empty] | 0
SOUPIS PRACÍ
Stavba:
Stavební úpravy haly a vany dětského bazénu plaveckého bazénu
Objekt:
nr - Nerezový bazén
Místo: |  |  | Jilemnice, Jungmannova 146 |  |  | Datum: | 31. 10. 2019
Zadavatel: | [5 empty] | Projektant:
Uchazeč: |  |  | Vyplň údaj |  |  | Zpracovatel:
PČ | Typ | Kód | Popis | MJ | Množství | J.cena [CZK] | Cena celkem [CZK] | Cenová soustava |  | DPH | J. Nh [h] | Nh celkem [h] | J. hmotnost [t] | Hmotnost celkem [t] | J. suť [t] | Suť Celkem [t]
Náklady soupisu celkem | [6 empty] | 0 |  |  |  |  | 0 |  | 0 |  | 0 |  | D | -1 | [7 empty] | 0
| D | HSV | Práce a dodávky HSV |  |  |  | 0 |  |  |  |  | 0 |  | 0 |  | 0 | 1 | D | 0 | ROZPOCET | [6 empty] | 0
| D | 9 | Ostatní konstrukce a práce, bourání |  |  |  | 0 |  |  |  |  | 0 |  | 0 |  | 0 | 1 | D | 1 | ROZPOCET | [6 empty] | 0
1 | K | 9539401 | Nerezové konstrukce dle samostatného výkazu výměr | kč | 1 |  | 0 |  |  | základní |  | 0 | 0 | 0 | 0 | 0 | 4 | K | 2 | ROZPOCET | 0 | 0 | 0 | 0 | 0 | 1 | 0 | 4 | 965072489
| PP |  | Nerezové konstrukce dle samostatného výkazu výměr | [14 empty] | PP | 2

## pk - Parní kabina
{705ccfa6-6d72-45fe-b1f4-7a66e5440bb1}
2
| KRYCÍ LIST SOUPISU PRACÍ | [7 empty] | v --- níže se nacházejí doplnkové a pomocné údaje k sestavám --- v | [8 empty] | False
Stavba:
Stavební úpravy haly a vany dětského bazénu plaveckého bazénu
Objekt:
pk - Parní kabina
| KSO: |  |  |  |  | CC-CZ:
| Místo: |  |  |  |  | Datum: | 31. 10. 2019
| Zadavatel: |  |  |  |  | IČ:
DIČ:
| Uchazeč: |  |  |  |  | IČ: | Vyplň údaj
|  | Vyplň údaj |  |  |  | DIČ: | Vyplň údaj
| Projektant: |  |  |  |  | IČ:
DIČ:
| Zpracovatel: |  |  |  |  | IČ:
DIČ:
Poznámka:
| Cena bez DPH | [5 empty] | 0
|  |  | Základ daně |  |  | Sazba daně | Výše daně
| DPH | základní | 0 |  |  | 21% | 0
|  | snížená | 0 |  |  | 15% | 0
|  | zákl. přenesená | 0 |  |  | 21% | 0
|  | sníž. přenesená | 0 |  |  | 15% | 0
|  | nulová | 0 |  |  | 0% | 0
| Cena s DPH |  |  | v | CZK |  | 0
| Projektant |  |  | Zpracovatel
| Datum a podpis: |  | Razítko | Datum a podpis: |  |  | Razítko
| Objednavatel |  |  | Uchazeč
| Datum a podpis: |  | Razítko | Datum a podpis: |  |  | Razítko
REKAPITULACE ČLENĚNÍ SOUPISU PRACÍ
Stavba:
Stavební úpravy haly a vany dětského bazénu plaveckého bazénu
Objekt:
pk - Parní kabina
Místo: | [5 empty] | Datum: | 31. 10. 2019
Zadavatel: | [5 empty] | Projektant:
Uchazeč: |  |  | Vyplň údaj |  |  | Zpracovatel:
Kód dílu - Popis | [6 empty] | Cena celkem [CZK]
Náklady ze soupisu prací | [6 empty] | 0 | [11 empty] | -1
| HSV - HSV | [5 empty] | 0
| 1 - PARNÍ LÁZEŇ | [5 empty] | 0
| D1 - technologie lázně | [5 empty] | 0
| D2 - obklady a obkladačské práce | [5 empty] | 0
SOUPIS PRACÍ
Stavba:
Stavební úpravy haly a vany dětského bazénu plaveckého bazénu
Objekt:
pk - Parní kabina
Místo: | [5 empty] | Datum: | 31. 10. 2019
Zadavatel: | [5 empty] | Projektant:
Uchazeč: |  |  | Vyplň údaj |  |  | Zpracovatel:
PČ | Typ | Kód | Popis | MJ | Množství | J.cena [CZK] | Cena celkem [CZK] | Cenová soustava |  | DPH | J. Nh [h] | Nh celkem [h] | J. hmotnost [t] | Hmotnost celkem [t] | J. suť [t] | Suť Celkem [t]
Náklady soupisu celkem | [6 empty] | 0 |  |  |  |  | 0 |  | 0 |  | 0 |  | D | -1 | [7 empty] | 0
| D | HSV | HSV |  |  |  | 0 |  |  |  |  | 0 |  | 0 |  | 0 | 1 | D | 0 | ROZPOCET | [6 empty] | 0
| D | 1 | PARNÍ LÁZEŇ |  |  |  | 0 |  |  |  |  | 0 |  | 0 |  | 0 | 1 | D | 1 | ROZPOCET | [6 empty] | 0
1 | K | Pol19 | Konstrukce lázně z EB Systemu se síťovinou a stěrkovým povrchem (Připraveno pro hydroizolaci a následnou pokládku) - tj. stěny, sedáky, strop. Výrobní dokumentace | kompl. | 1 |  | 0 |  |  | základní |  | 0 | 0 | 0 | 0 | 0 | 4 | K | 2 | ROZPOCET | 0 | 0 | 0 | 0 | 0 | 1 | 0 | 4 | 4
| PP |  | Konstrukce lázně z EB Systemu se síťovinou a stěrkovým povrchem (Připraveno pro hydroizolaci a následnou pokládku) - tj. stěny, sedáky, strop. Výrobní dokumentace | [14 empty] | PP | 2
| P |  | Poznámka k položce: Rozměry (š x h x v): 2700 x 2550 x 2300/2100 mm | [14 empty] | P | 2
2 | K | pol02 | elektrické topení pro sedáky a podlahu - 150W/m2 s teplotním čidlem a řízením teploty | ks | 1 |  | 0 |  |  | základní |  | 0 | 0 | 0 | 0 | 0 | 4 | K | 2 | ROZPOCET | 0 | 0 | 0 | 0 | 0 | 1 | 0 | 4 | -846976974
| PP |  | elektrické topení pro sedáky a podlahu - 150W/m2 s teplotním čidlem a řízením teploty | [14 empty] | PP | 2
3 | K | Pol20 | dveře parní lázně 80 x 200 cm, včetně AL zárubně pantů a skla 8mm, barva BRONZ | kompl. | 1 |  | 0 |  |  | základní |  | 0 | 0 | 0 | 0 | 0 | 4 | K | 2 | ROZPOCET | 0 | 0 | 0 | 0 | 0 | 1 | 0 | 4 | 6
| PP |  | dveře parní lázně 80 x 200 cm, včetně AL zárubně pantů a skla 8mm, barva BRONZ | [14 empty] | PP | 2
4 | K | Pol21 | dodávka a stavba (montáž) lázně včetně spotřebního materiálu | kompl. | 1 |  | 0 |  |  | základní |  | 0 | 0 | 0 | 0 | 0 | 4 | K | 2 | ROZPOCET | 0 | 0 | 0 | 0 | 0 | 1 | 0 | 4 | 8
| PP |  | dodávka a stavba (montáž) lázně včetně spotřebního materiálu | [14 empty] | PP | 2
5 | K | Pol22 | Kompletační čínnost (doprava, ubytování a spojené náklady) | kompl. | 1 |  | 0 |  |  | základní |  | 0 | 0 | 0 | 0 | 0 | 4 | K | 2 | ROZPOCET | 0 | 0 | 0 | 0 | 0 | 1 | 0 | 4 | 10
| PP |  | Kompletační čínnost (doprava, ubytování a spojené náklady) | [14 empty] | PP | 2
| D | D1 | technologie lázně |  |  |  | 0 |  |  |  |  | 0 |  | 0 |  | 0 | 1 | D | 1 | ROZPOCET | [6 empty] | 0
6 | K | pol03 | montáž technologie, vodoinstalace, elektroinstalace a spotřební materiál | ks | 1 |  | 0 |  |  | základní |  | 0 | 0 | 0 | 0 | 0 | 4 | K | 2 | ROZPOCET | 0 | 0 | 0 | 0 | 0 | 1 | 0 | 4 | 1815234489
| PP |  | montáž technologie, vodoinstalace, elektroinstalace a spotřební materiál | [14 empty] | PP | 2
7 | K | Pol23 | parní generátor elektrodový 17,3 kW | ks | 1 |  | 0 |  |  | základní |  | 0 | 0 | 0 | 0 | 0 | 4 | K | 2 | ROZPOCET | 0 | 0 | 0 | 0 | 0 | 1 | 0 | 4 | 12
| PP |  | parní generátor elektrodový 17,3 kW | [14 empty] | PP | 2
8 | K | Pol24 | dávkování esencí pro 1 druh vonné esence | ks | 1 |  | 0 |  |  | základní |  | 0 | 0 | 0 | 0 | 0 | 4 | K | 2 | ROZPOCET | 0 | 0 | 0 | 0 | 0 | 1 | 0 | 4 | 14
| PP |  | dávkování esencí pro 1 druh vonné esence | [14 empty] | PP | 2
9 | K | Pol25 | Esence 3l - dle výběru | ks | 1 |  | 0 |  |  | základní |  | 0 | 0 | 0 | 0 | 0 | 4 | K | 2 | ROZPOCET | 0 | 0 | 0 | 0 | 0 | 1 | 0 | 4 | 16
| PP |  | Esence 3l - dle výběru | [14 empty] | PP | 2
10 | K | Pol26 | ventilace | ks | 1 |  | 0 |  |  | základní |  | 0 | 0 | 0 | 0 | 0 | 4 | K | 2 | ROZPOCET | 0 | 0 | 0 | 0 | 0 | 1 | 0 | 4 | 18
| PP |  | ventilace | [14 empty] | PP | 2
11 | K | Pol27 | reproduktory do vlhkého prostředí (pár, bez zdroje hudby) | kompl. | 1 |  | 0 |  |  | základní |  | 0 | 0 | 0 | 0 | 0 | 4 | K | 2 | ROZPOCET | 0 | 0 | 0 | 0 | 0 | 1 | 0 | 4 | 20
| PP |  | reproduktory do vlhkého prostředí (pár, bez zdroje hudby) | [14 empty] | PP | 2
12 | K | Pol28 | bodové osvětlení včetně trafa | ks | 5 |  | 0 |  |  | základní |  | 0 | 0 | 0 | 0 | 0 | 4 | K | 2 | ROZPOCET | 0 | 0 | 0 | 0 | 0 | 1 | 0 | 4 | 22
| PP |  | bodové osvětlení včetně trafa | [14 empty] | PP | 2
13 | K | Pol29 | hadice pro oplach včetně armatur | ks | 2 |  | 0 |  |  | základní |  | 0 | 0 | 0 | 0 | 0 | 4 | K | 2 | ROZPOCET | 0 | 0 | 0 | 0 | 0 | 1 | 0 | 4 | 24
| PP |  | hadice pro oplach včetně armatur | [14 empty] | PP | 2
14 | K | Pol30 | podružný rozvaděč včetně rozvodů a instalace | kompl. | 1 |  | 0 |  |  | základní |  | 0 | 0 | 0 | 0 | 0 | 4 | K | 2 | ROZPOCET | 0 | 0 | 0 | 0 | 0 | 1 | 0 | 4 | 26
| PP |  | podružný rozvaděč včetně rozvodů a instalace | [14 empty] | PP | 2
| P |  | Poznámka k položce: montáž technologie, vodoinstalace, elektroinstalace a spotřební materiál | [14 empty] | P | 2
| D | D2 | obklady a obkladačské práce |  |  |  | 0 |  |  |  |  | 0 |  | 0 |  | 0 | 1 | D | 1 | ROZPOCET | [6 empty] | 0
15 | K | Pol31 | keramický mozaikový obklad (materiál dle výběru) - uvnitř lázně | m2 | 35 |  | 0 |  |  | základní |  | 0 | 0 | 0 | 0 | 0 | 4 | K | 2 | ROZPOCET | 0 | 0 | 0 | 0 | 0 | 1 | 0 | 4 | 28
| PP |  | keramický mozaikový obklad (materiál dle výběru) - uvnitř lázně | [14 empty] | PP | 2
| P |  | Poznámka k položce: stavební chemie - polyuretanová lepidla, epoxidová spárovací hmota, hydroizolace | [14 empty] | P | 2
16 | K | Pol32 | stavební chemie - polyuretanová lepidla, epoxidová spárovací hmota, hydroizolace apod. | m2 | 35 |  | 0 |  |  | základní |  | 0 | 0 | 0 | 0 | 0 | 4 | K | 2 | ROZPOCET | 0 | 0 | 0 | 0 | 0 | 1 | 0 | 4 | 30
| PP |  | stavební chemie - polyuretanová lepidla, epoxidová spárovací hmota, hydroizolace apod. | [14 empty] | PP | 2
17 | K | Pol33 | kompletní obkladačské práce uvnitř kabiny | m2 | 35 |  | 0 |  |  | základní |  | 0 | 0 | 0 | 0 | 0 | 4 | K | 2 | ROZPOCET | 0 | 0 | 0 | 0 | 0 | 1 | 0 | 4 | 32
| PP |  | kompletní obkladačské práce uvnitř kabiny | [14 empty] | PP | 2
18 | K | Pol34 | finální stěrka + barva stropu - dle výběru RAL | m2 | 9 |  | 0 |  |  | základní |  | 0 | 0 | 0 | 0 | 0 | 4 | K | 2 | ROZPOCET | 0 | 0 | 0 | 0 | 0 | 1 | 0 | 4 | 34
| PP |  | finální stěrka + barva stropu - dle výběru RAL | [14 empty] | PP | 2

## vrn - Vedlejší a ostatní ...
{9fb0b063-1eae-4fbb-88af-26acfd9388a3}
2
| KRYCÍ LIST SOUPISU PRACÍ | [7 empty] | v --- níže se nacházejí doplnkové a pomocné údaje k sestavám --- v | [8 empty] | False
Stavba:
Stavební úpravy haly a vany dětského bazénu plaveckého bazénu
Objekt:
vrn - Vedlejší a ostatní náklady
| KSO: |  |  |  |  | CC-CZ:
| Místo: |  | Jilemnice, Jungmannova 146 |  |  | Datum: | 31. 10. 2019
| Zadavatel: |  |  |  |  | IČ:
DIČ:
| Uchazeč: |  |  |  |  | IČ: | Vyplň údaj
|  | Vyplň údaj |  |  |  | DIČ: | Vyplň údaj
| Projektant: |  |  |  |  | IČ:
DIČ:
| Zpracovatel: |  |  |  |  | IČ:
DIČ:
Poznámka:
| Cena bez DPH | [5 empty] | 0
|  |  | Základ daně |  |  | Sazba daně | Výše daně
| DPH | základní | 0 |  |  | 21% | 0
|  | snížená | 0 |  |  | 15% | 0
|  | zákl. přenesená | 0 |  |  | 21% | 0
|  | sníž. přenesená | 0 |  |  | 15% | 0
|  | nulová | 0 |  |  | 0% | 0
| Cena s DPH |  |  | v | CZK |  | 0
| Projektant |  |  | Zpracovatel
| Datum a podpis: |  | Razítko | Datum a podpis: |  |  | Razítko
| Objednavatel |  |  | Uchazeč
| Datum a podpis: |  | Razítko | Datum a podpis: |  |  | Razítko
REKAPITULACE ČLENĚNÍ SOUPISU PRACÍ
Stavba:
Stavební úpravy haly a vany dětského bazénu plaveckého bazénu
Objekt:
vrn - Vedlejší a ostatní náklady
Místo: |  |  | Jilemnice, Jungmannova 146 |  |  | Datum: | 31. 10. 2019
Zadavatel: | [5 empty] | Projektant:
Uchazeč: |  |  | Vyplň údaj |  |  | Zpracovatel:
Kód dílu - Popis | [6 empty] | Cena celkem [CZK]
Náklady ze soupisu prací | [6 empty] | 0 | [11 empty] | -1
| VRN - Vedlejší rozpočtové náklady | [5 empty] | 0
| VRN1 - Průzkumné, geodetické a projektové práce | [5 empty] | 0
| VRN3 - Zařízení staveniště | [5 empty] | 0
| VRN4 - Inženýrská činnost | [5 empty] | 0
| VRN9 - Ostatní náklady | [5 empty] | 0
SOUPIS PRACÍ
Stavba:
Stavební úpravy haly a vany dětského bazénu plaveckého bazénu
Objekt:
vrn - Vedlejší a ostatní náklady
Místo: |  |  | Jilemnice, Jungmannova 146 |  |  | Datum: | 31. 10. 2019
Zadavatel: | [5 empty] | Projektant:
Uchazeč: |  |  | Vyplň údaj |  |  | Zpracovatel:
PČ | Typ | Kód | Popis | MJ | Množství | J.cena [CZK] | Cena celkem [CZK] | Cenová soustava |  | DPH | J. Nh [h] | Nh celkem [h] | J. hmotnost [t] | Hmotnost celkem [t] | J. suť [t] | Suť Celkem [t]
Náklady soupisu celkem | [6 empty] | 0 |  |  |  |  | 0 |  | 0 |  | 0 |  | D | -1 | [7 empty] | 0
| D | VRN | Vedlejší rozpočtové náklady |  |  |  | 0 |  |  |  |  | 0 |  | 0 |  | 0 | 5 | D | 0 | ROZPOCET | [6 empty] | 0
| D | VRN1 | Průzkumné, geodetické a projektové práce |  |  |  | 0 |  |  |  |  | 0 |  | 0 |  | 0 | 5 | D | 1 | ROZPOCET | [6 empty] | 0
1 | K | 013254000 | Dokumentace skutečného provedení stavby | kč | 1 |  | 0 | CS ÚRS 2018 01 |  | základní |  | 0 | 0 | 0 | 0 | 0 | 1024 | K | 2 | ROZPOCET | 0 | 0 | 0 | 0 | 0 | 1 | 0 | 1024 | -1246459350
| PP |  | Dokumentace skutečného provedení stavby | [14 empty] | PP | 2
2 | K | 013294000 | Ostatní dokumentace | kč | 1 |  | 0 | CS ÚRS 2018 01 |  | základní |  | 0 | 0 | 0 | 0 | 0 | 1024 | K | 2 | ROZPOCET | 0 | 0 | 0 | 0 | 0 | 1 | 0 | 1024 | -1453157218
| PP |  | Ostatní dokumentace | [14 empty] | PP | 2
| P |  | Poznámka k položce: Jedná se především o: - výrobně technickou dokumentaci - dokumentace pro pomocné práce a konstrukce - dokumentace výrobků dodaných na stavbu, včetně jejich výrobních názvů, parametrů, schémat zapojení a umístění v objektu - výkresy prefabrikátů - výrobní výkresy ocelových konstrukcí - výrobní výkresy výztuže monolitických konstrukcí - technologické postupy betonáží - výkresy spárořezů dlažeb a obkladů, včetně dilatací - výkresy podhledů včetně umístění výdechů VZT a osvětlení - výkresy jednotlivých rozvaděčů a schémat zapojení v části elektro a MaR - výkresy rozmístění zásuvek, vypínačů, svítidel apod. - výpočet osvětlení pro konkrétní svítidla | [14 empty] | P | 2
| D | VRN3 | Zařízení staveniště |  |  |  | 0 |  |  |  |  | 0 |  | 0 |  | 0 | 5 | D | 1 | ROZPOCET | [6 empty] | 0
3 | K | 030001000 | Zařízení staveniště | kč | 1 |  | 0 | CS ÚRS 2018 01 |  | základní |  | 0 | 0 | 0 | 0 | 0 | 1024 | K | 2 | ROZPOCET | 0 | 0 | 0 | 0 | 0 | 1 | 0 | 1024 | 1789023326
| PP |  | Zařízení staveniště | [14 empty] | PP | 2
| D | VRN4 | Inženýrská činnost |  |  |  | 0 |  |  |  |  | 0 |  | 0 |  | 0 | 5 | D | 1 | ROZPOCET | [6 empty] | 0
4 | K | 043103000 | Zkoušky bez rozlišení | kč | 1 |  | 0 | CS ÚRS 2018 01 |  | základní |  | 0 | 0 | 0 | 0 | 0 | 1024 | K | 2 | ROZPOCET | 0 | 0 | 0 | 0 | 0 | 1 | 0 | 1024 | 1007823222
| PP |  | Zkoušky bez rozlišení | [14 empty] | PP | 2
| D | VRN9 | Ostatní náklady |  |  |  | 0 |  |  |  |  | 0 |  | 0 |  | 0 | 5 | D | 1 | ROZPOCET | [6 empty] | 0
5 | K | 09000100x | Zátopová zkouška | Kč | 1 |  | 0 |  |  | základní |  | 0 | 0 | 0 | 0 | 0 | 4 | K | 2 | ROZPOCET | 0 | 0 | 0 | 0 | 0 | 1 | 0 | 4 | -1242229424
| PP |  | Zátopová zkouška | [14 empty] | PP | 2
6 | K | 091003000 | Ostatní náklady bez rozlišení - fotografická dokumentace a videodokumentace průběhu stavby | kč | 1 |  | 0 | CS ÚRS 2018 01 |  | základní |  | 0 | 0 | 0 | 0 | 0 | 1024 | K | 2 | ROZPOCET | 0 | 0 | 0 | 0 | 0 | 1 | 0 | 1024 | 502253030
| PP |  | Ostatní náklady bez rozlišení | [14 empty] | PP | 2
7 | K | 092103001 | Náklady na zkušební provoz | kč | 1 |  | 0 | CS ÚRS 2018 01 |  | základní |  | 0 | 0 | 0 | 0 | 0 | 1024 | K | 2 | ROZPOCET | 0 | 0 | 0 | 0 | 0 | 1 | 0 | 1024 | -2030918314
| PP |  | Náklady na zkušební provoz | [14 empty] | PP | 2

## Seznam figur
SEZNAM FIGUR
Kód: | jilemnice_detsky_baz
Stavba: | Stavební úpravy haly a vany dětského bazénu plaveckého bazénu
Datum: | 31. 10. 2019
Kód | Popis | MJ | Výměra
stav | Stavební část
a1 |  |  | 74.58
| "nosné sloupy" (0,25+0,15)*2*6,2*4 |  | 19.84
| "nosné ostatní" (0,41+0,4+0,1*2)*32+(0,35+0,4+0,1*2)*2*5,9*2 |  | 54.74
a1 | Součet |  | 74.58
Použití figury:
783306811 | Odstranění nátěru ze zámečnických konstrukcí oškrábáním | m2 | 74.58
789326210 | Nátěr ocelových konstrukcí třídy II dvousložkový epoxidový základní tl do 40 µm | m2 | 474.78
a10 |  |  | 14.906
a10 | (3,34+3,73)*2*(3,1-2,1)+0,766*1 |  | 14.906
Použití figury:
784121001 | Oškrabání malby v mísnostech výšky do 3,80 m | m2 | 14.906
784221101 | Dvojnásobné bílé malby ze směsí za sucha dobře otěruvzdorných v místnostech do 3,80 m | m2 | 17.072
a11 |  |  | 36.4
a11 | 9,1*4 |  | 36.4
a12 |  |  | 6.988
a12 | (0,9+1,68)*1,25+(1,05+1,96)*1,25 |  | 6.988
Použití figury:
771121011 | Nátěr penetrační na podlahu | m2 | 87.53
771151012 | Samonivelační stěrka podlah pevnosti 20 MPa tl 5 mm | m2 | 87.53
771591112 | Izolace pod dlažbu nátěrem nebo stěrkou ve dvou vrstvách | m2 | 87.53
776262111 | Lepení pásů z pryže 2-složkovým lepidlem | m2 | 6.988
783314201 | Základní antikorozní jednonásobný syntetický standardní nátěr zámečnických konstrukcí | m2 | 8.48
272510 | podlahovina foliová dle stávající na schodiště, protiskluzová, pásek schodiště | m2 | 7.687
a13 |  |  | 12.48
| "schodiště" 0,9*2+1,68*2+1,05*2+1,96*2 |  | 11.18
| "podesta" 1,3 |  | 1.3
a13 | Součet |  | 12.48
Použití figury:
771474113 | Montáž soklů z dlaždic keramických rovných flexibilní lepidlo v do 120 mm | m | 12.48
59761420 | dlažba velkoformátová keramická slinutá protiskluzná do interiéru i exteriéru pro vysoké mechanické namáhání přes 4 do 6 ks/m2 | m2 | 94.059
a14 |  |  | 3.994
| "podesta" (0,91+0,92)*0,3+1,25*1,3+1,4*1,3 |  | 3.994
a14 | Mezisoučet |  | 3.994
Použití figury:
771574262 | Montáž podlah keramických velkoformát pro mechanické zatížení protiskluzných lepených flexibilním lepidlem do 6 ks/ m2 | m2 | 80.542
631311214 | Mazanina tl do 80 mm z betonu prostého se zvýšenými nároky na prostředí tř. C 25/30 | m3 | 4.53
631319171 | Příplatek k mazanině tl do 80 mm za stržení povrchu spodní vrstvy před vložením výztuže | m3 | 4.53
631362021 | Výztuž mazanin svařovanými sítěmi Kari | t | 0.411
634111114 | Obvodová dilatace pružnou těsnicí páskou mezi stěnou a mazaninou nebo potěremv 100 mm | m | 80.542
713121111 | Montáž izolace tepelné podlah volně kladenými rohožemi, pásy, dílci, deskami 1 vrstva | m2 | 80.542
771121011 | Nátěr penetrační na podlahu | m2 | 87.53
771151012 | Samonivelační stěrka podlah pevnosti 20 MPa tl 5 mm | m2 | 87.53
771577114 | Příplatek k montáž podlah keramických za spárování tmelem dvousložkovým | m2 | 80.542
771591112 | Izolace pod dlažbu nátěrem nebo stěrkou ve dvou vrstvách | m2 | 87.53
771591264 | Izolace těsnícími pásy mezi podlahou a stěnou | m | 80.542
59052104 | deska tepelně izolační z tvrzené PU pěny vnitřní, kapilárně aktivní, prodyšná tl 50mm | m2 | 72.508
59761420 | dlažba velkoformátová keramická slinutá protiskluzná do interiéru i exteriéru pro vysoké mechanické namáhání přes 4 do 6 ks/m2 | m2 | 94.059
a15 |  |  | 76.548
| "201" 109,7-6,868*(8,48+0,434*2) |  | 45.498
| "202" 4,4 |  | 4.4
| "203" 5,2 |  | 5.2
| "204" 5,6 |  | 5.6
| "205" 2,6 |  | 2.6
| "206" 2,1 |  | 2.1
| "207" 10,6 |  | 10.6
| "208" 0,55 |  | 0.55
a15 | Mezisoučet |  | 76.548
Použití figury:
771574262 | Montáž podlah keramických velkoformát pro mechanické zatížení protiskluzných lepených flexibilním lepidlem do 6 ks/ m2 | m2 | 80.542
631311214 | Mazanina tl do 80 mm z betonu prostého se zvýšenými nároky na prostředí tř. C 25/30 | m3 | 4.53
631319171 | Příplatek k mazanině tl do 80 mm za stržení povrchu spodní vrstvy před vložením výztuže | m3 | 4.53
631362021 | Výztuž mazanin svařovanými sítěmi Kari | t | 0.411
634111114 | Obvodová dilatace pružnou těsnicí páskou mezi stěnou a mazaninou nebo potěremv 100 mm | m | 80.542
713121111 | Montáž izolace tepelné podlah volně kladenými rohožemi, pásy, dílci, deskami 1 vrstva | m2 | 80.542
771121011 | Nátěr penetrační na podlahu | m2 | 87.53
771151012 | Samonivelační stěrka podlah pevnosti 20 MPa tl 5 mm | m2 | 87.53
771577114 | Příplatek k montáž podlah keramických za spárování tmelem dvousložkovým | m2 | 80.542
771591112 | Izolace pod dlažbu nátěrem nebo stěrkou ve dvou vrstvách | m2 | 87.53
771591264 | Izolace těsnícími pásy mezi podlahou a stěnou | m | 80.542
59052104 | deska tepelně izolační z tvrzené PU pěny vnitřní, kapilárně aktivní, prodyšná tl 50mm | m2 | 72.508
59761420 | dlažba velkoformátová keramická slinutá protiskluzná do interiéru i exteriéru pro vysoké mechanické namáhání přes 4 do 6 ks/m2 | m2 | 94.059
a19 |  |  | 25.45
| "202" 4,4 |  | 4.4
| "203" 5,2 |  | 5.2
| "205" 2,6 |  | 2.6
| "206" 2,1 |  | 2.1
| "207" 10,6 |  | 10.6
| "208" 0,55 |  | 0.55
a19 | Součet |  | 25.45
Použití figury:
714121011 | Montáž podstropních panelů s rozšířenou zvukovou pohltivostí zavěšených na viditelný rošt | m2 | 25.45
949101111 | Lešení pomocné pro objekty pozemních staveb s lešeňovou podlahou v do 1,9 m zatížení do 150 kg/m2 | m2 | 25.45
59036010 | panel akustický nebarvená hrana viditelný rošt bílá rastr š.24, tl 20mm | m2 | 26.723
a2 |  |  | 109.916
| "bazén" |  | 0
| 9,3*2,94-0,8*1,97*4-0,9*0,9+2*0,3*2*2+11,91*0,5*(2,94+3,7)+0,75*1*2 |  | 63.669
| (11,91+0,2*3)*0,5*(2,94+3,7)-0,8*1,97 |  | 39.957
| "wc" (2,2*2-0,7)*1,7 |  | 6.29
a2 | Součet |  | 109.916
Použití figury:
978059541 | Odsekání a odebrání obkladů stěn z vnitřních obkládaček plochy přes 1 m2 | m2 | 109.916
319201321 | Vyrovnání nerovného povrchu zdiva tl do 30 mm maltou | m2 | 109.916
a20 |  |  | 3.6
a20 | 1,2*1,5*2 |  | 3.6
Použití figury:
787911115 | Montáž neprůhledné fólie na sklo | m2 | 3.6
63479013 | fólie na sklo nereflexní kouřová 50% | m2 | 3.708
a21 |  |  | 8.48
a21 | (1,8+2*1,97)*(0,16+0,1)+a12 |  | 8.48
Použití figury:
783314201 | Základní antikorozní jednonásobný syntetický standardní nátěr zámečnických konstrukcí | m2 | 8.48
783315101 | Mezinátěr jednonásobný syntetický standardní zámečnických konstrukcí | m2 | 8.48
783317101 | Krycí jednonásobný syntetický standardní nátěr zámečnických konstrukcí | m2 | 8.48
a23 |  |  | 25.45
a23 | 4,4+5,2+2,6+2,1+10,6+0,55 |  | 25.45
Použití figury:
713111111 | Montáž izolace tepelné vrchem stropů volně kladenými rohožemi, pásy, dílci, deskami | m2 | 25.45
763131751 | Montáž parotěsné zábrany do SDK podhledu | m2 | 25.45
28329276 | fólie PE vyztužená pro parotěsnou vrstvu (reakce na oheň - třída E) 140g/m2 | m2 | 27.995
63152184 | pás tepelně izolační suchá výstavba λ=0,042 tl 100mm | m2 | 25.959
a24 |  |  | 14.318
a24 | 1,28*4+0,986*3+0,81*4+1*3 |  | 14.318
Použití figury:
771161011 | Montáž profilu dilatační spáry bez izolace v rovině dlažby | m | 14.318
5905401 | profil dilatační podlahový dle VD | m | 15.75
a25 |  |  | 10.85
a25 | 5,6+2,6+2,1+0,55 |  | 10.85
Použití figury:
713121111 | Montáž izolace tepelné podlah volně kladenými rohožemi, pásy, dílci, deskami 1 vrstva | m2 | 80.542
631311214 | Mazanina tl do 80 mm z betonu prostého se zvýšenými nároky na prostředí tř. C 25/30 | m3 | 4.53
631311224 | Mazanina tl do 120 mm z betonu prostého se zvýšenými nároky na prostředí tř. C 25/30 | m3 | 0.879
631319171 | Příplatek k mazanině tl do 80 mm za stržení povrchu spodní vrstvy před vložením výztuže | m3 | 4.53
631319173 | Příplatek k mazanině tl do 120 mm za stržení povrchu spodní vrstvy před vložením výztuže | m3 | 0.879
632481213 | Separační vrstva z PE fólie | m2 | 10.85
28372308 | deska EPS 100 pro trvalé zatížení v tlaku (max. 2000 kg/m2) tl 80mm | m2 | 11.067
59052104 | deska tepelně izolační z tvrzené PU pěny vnitřní, kapilárně aktivní, prodyšná tl 50mm | m2 | 72.508
a28 |  |  | 38.61
a28 | "pod bazénem" (9,28-1,61-0,65)*(6,8-0,65*2) |  | 38.61
Použití figury:
632451456 | Potěr pískocementový tl do 50 mm tř. C 25 běžný | m2 | 38.61
713121313 | Montáž izolace tepelné podlah izolačním zásypem volně sypaným tl vrstvy přes 100 mm | m2 | 38.61
58765103 | štěrk z pěnového skla frakce 4/8 | m3 | 7.483
a29 |  |  | 17.098
| (9,28+6,8)*2*0,24+(9,28-1,61-0,65)*0,24*2 |  | 11.088
| (9,28-1,61-0,65+6,8-0,65*2)*2*0,24 |  | 6.01
a29 | Součet |  | 17.098
Použití figury:
631351101 | Zřízení bednění rýh a hran v podlahách | m2 | 17.098
631351102 | Odstranění bednění rýh a hran v podlahách | m2 | 17.098
a3 |  |  | 28.198
a3 | "sklady" (1,72+3,66+0,2)*2,7-1,18*1,46+(2,48+3,66)*2,7-1,18*1,46 |  | 28.198
Použití figury:
978013141 | Otlučení (osekání) vnitřní vápenné nebo vápenocementové omítky stěn v rozsahu do 30 % | m2 | 28.198
612325422 | Oprava vnitřní vápenocementové štukové omítky stěn v rozsahu plochy do 30% | m2 | 28.198
a4 |  |  | 85.789
a4 | (9,1+1,5*2)*(8,89-1,8) |  | 85.789
Použití figury:
941111131 | Montáž lešení řadového trubkového lehkého s podlahami zatížení do 200 kg/m2 š do 1,5 m v do 10 m | m2 | 85.789
941111231 | Příplatek k lešení řadovému trubkovému lehkému s podlahami š 1,5 m v 10 m za první a ZKD den použití | m2 | 2573.67
941111831 | Demontáž lešení řadového trubkového lehkého s podlahami zatížení do 200 kg/m2 š do 1,5 m v do 10 m | m2 | 85.789
a42 |  |  | 0.84
a42 | 1*0,6+0,6*0,4 |  | 0.84
Použití figury:
781491021 | Montáž zrcadel plochy do 1 m2 lepených silikonovým tmelem na keramický obklad | m2 | 0.84
63465124 | zrcadlo nemontované čiré tl 4mm max. rozměr 3210x2250mm | m2 | 0.924
a5 |  |  | 474.78
| "stáv ok" a1 |  | 74.58
| "nová ok" ok*23 |  | 400.2
a5 | Součet |  | 474.78
Použití figury:
789326210 | Nátěr ocelových konstrukcí třídy II dvousložkový epoxidový základní tl do 40 µm | m2 | 474.78
789326215 | Nátěr ocelových konstrukcí třídy II dvousložkový epoxidový mezivrstva tl do 40 µm | m2 | 474.78
789326220 | Nátěr ocelových konstrukcí třídy II dvousložkový epoxidový krycí (vrchní) tl do 40 µm | m2 | 474.78
a6 |  |  | 73.309
| (9,3+3,73*2+2,6+2,1+1,65+1,22+0,8*2+0,7)*3,18-1*2*2-0,8*2-3,14*0,175*0,175*2 |  | 78.891
| -0,8*2-0,7*2*2-0,6*1,97 |  | -5.582
a6 | Součet |  | 73.309
Použití figury:
342272225 | Příčka z pórobetonových hladkých tvárnic na tenkovrstvou maltu tl 100 mm | m2 | 73.309
612142001 | Potažení vnitřních stěn sklovláknitým pletivem vtlačeným do tenkovrstvé hmoty | m2 | 146.618
612323111 | Vápenocementová omítka hladkých vnitřních stěn tloušťky do 5 mm nanášená ručně | m2 | 146.618
a7 |  |  | 20.45
| "201" |  | 0
| (11,86-0,9+0,15+0,25*2)*0,6+0,35*0,3 |  | 7.071
| (11,86-0,91-0,92)*0,85 |  | 8.526
| (9,25-1-0,8-2)*0,85 |  | 4.633
| 2*3,14*0,175*0,1*2 |  | 0.22
a7 | Součet |  | 20.45
Použití figury:
781484116 | Montáž obkladů vnitřních z mozaiky 300x300 mm lepených flexibilním lepidlem | m2 | 20.45
781121011 | Nátěr penetrační na stěnu | m2 | 204.185
781131112 | Izolace pod obklad nátěrem nebo stěrkou ve dvou vrstvách | m2 | 204.185
781474115 | Montáž obkladů vnitřních keramických hladkých do 25 ks/m2 lepených flexibilním lepidlem | m2 | 179.735
781477114 | Příplatek k montáži obkladů vnitřních keramických hladkých za spárování tmelem dvousložkovým | m2 | 204.185
59761170 | mozaika keramická hladká na podlahu i stěnu pro interiér i exteriér (2,5x2,5)-set 300x300mm | kus | 249.944
a8 |  |  | 4
a8 | "201 - imitace komína" 2*3-1*2 |  | 4
Použití figury:
781474118 | Montáž obkladů vnitřních keramických hladkých do 50 ks/m2 lepených flexibilním lepidlem | m2 | 4
781121011 | Nátěr penetrační na stěnu | m2 | 204.185
781131112 | Izolace pod obklad nátěrem nebo stěrkou ve dvou vrstvách | m2 | 204.185
781477111 | Příplatek k montáži obkladů vnitřních keramických hladkých za plochu do 10 m2 | m2 | 8.5
781477114 | Příplatek k montáži obkladů vnitřních keramických hladkých za spárování tmelem dvousložkovým | m2 | 204.185
59761255 | obklad keramický hladký přes 35 do 45ks/m2 | m2 | 4.4
a9 |  |  | 179.735
| "201" |  | 0
| 11,86*0,5*(3+3,75)-0,9*2+0,35*0,3 |  | 38.333
| 11,86*0,5*(3+3,75)-(0,91+0,92)*2+0,3*(2*2+0,92)*2 |  | 39.32
| 9,25*3-1*2-0,8*2-2*3-a7 |  | -2.3
| "202" (1,65+1,22)*2*2,7-0,7*1,97 |  | 14.119
| "203" (2,1+1,22)*2*2,7-0,8*2-0,7*2-0,7*1,97 |  | 13.549
| "205" (2,8+1,92)*2*2,7-1*2-0,8*2 |  | 21.888
| "206" (1,73+2,6)*2*2,7-0,8*2-1,18*1,46+(1,18+1,46)*2*0,15 |  | 20.851
| "207" (3,34+3,73)*2*2,1-1*2-0,6*1,97-1,18*1,01+(1,18+1,01*2)*0,15 |  | 25.8
| "208" (0,766+0,7)*2*2,1-0,6*1,97 |  | 4.975
| "1pp" 1,6*1,6+0,4*1,6 |  | 3.2
a9 | Součet |  | 179.735
Použití figury:
781474115 | Montáž obkladů vnitřních keramických hladkých do 25 ks/m2 lepených flexibilním lepidlem | m2 | 179.735
781121011 | Nátěr penetrační na stěnu | m2 | 204.185
781131112 | Izolace pod obklad nátěrem nebo stěrkou ve dvou vrstvách | m2 | 204.185
781477114 | Příplatek k montáži obkladů vnitřních keramických hladkých za spárování tmelem dvousložkovým | m2 | 204.185
59761039 | obklad keramický hladký přes 22 do 25ks/m2 | m2 | 197.709
ok |  |  | 17.4
ok | "dle pd" 17,4 |  | 17.4
Použití figury:
411171121 | Montáž ocelových kcí podlah a plošin hmotnosti do 30 kg/m2 pokrytých plechy | t | 17.4
789326210 | Nátěr ocelových konstrukcí třídy II dvousložkový epoxidový základní tl do 40 µm | m2 | 474.78
789326433 | Protipožární jednosložkový vodou ředitelný nátěr ocelových konstrukcí třídy II tl přes 200 do 350 μm | m2 | 400.2
5539902 | Ocelová konstrukce dle výpisu materiálu v PD vč plechů, pomocného materiálu, kotvení, dopravy na místo uložení | kg | 17400