## Stavba
#RTSROZP# | Soupis stavebních prací, dodávek a služeb
| Stavba: |  | 4477 | Zajištění kvality pitné vody pro obec Strachotice
| Zadavatel |  | Obec Strachotice |  |  |  | IČO: | 00293521
|  |  | 79 |  |  |  | DIČ: | CZ00293521
|  |  | 67129 | Strachotice
| Projektant: |  | AQUA PROCON s.r.o. |  |  |  | IČO: | 46964371
|  |  | Palackého třída 768/12 |  |  |  | DIČ: | CZ46964371
|  |  | 61200 | Brno-Královo Pole
| Zhotovitel: | [5 empty] | IČO:
DIČ:
Vypracoval:
| Rozpis ceny | [6 empty] | Celkem
HSV | HSV | [6 empty] | 0
PSV | PSV | [6 empty] | 0
MON | MON | [6 empty] | 0
VN | Vedlejší náklady | [6 empty] | 0
ON | Ostatní náklady | [6 empty] | 0
| Celkem | [6 empty] | 0
Rekapitulace daní
0 | Základ pro sníženou DPH |  |  | 15 | % | 0 |  |  | CZK
0 | Snížená DPH |  |  | 15 | % | 0 |  |  | CZK
0 | Základ pro základní DPH |  |  | 21 | % | 0 |  |  | CZK
0 | Základní DPH |  |  | 21 | % | 0 |  |  | CZK
0 | Zaokrouhlení |  |  |  |  | 0 |  |  | CZK
| Cena celkem bez DPH |  |  |  |  | 0 |  |  | CZK
0 | Cena celkem s DPH |  |  |  |  | 0 |  |  | CZK
|  | v |  |  | dne
|  |  | Za zhotovitele |  |  |  | Za objednatele
Rekapitulace dílčích částí
#CASTI>> | Číslo | Název |  |  | Základ pro sníženou DPH | Základ pro základní DPH | DPH celkem | Cena celkem | %
1 | Stavba |  |  |  | 0 | 0 | 0 | 0
2 |  | Ostatní a vedlejší náklady |  |  | 0 | 0 | 0 | 0
3 | 1 | Ostatní a vedlejší náklady |  |  | 0 | 0 | 0 | 0
2 |  | Inženýrský objekt |  |  |  |  | 0
2 | SO 01 | ÚV Strachotice - stavební část |  |  | 0 | 0 | 0 | 0
3 | 1 | ÚV Strachotice - stavební část |  |  | 0 | 0 | 0 | 0
3 | 2 | ZTI |  |  | 0 | 0 | 0 | 0
3 | 3 | VZT |  |  | 0 | 0 | 0 | 0
2 | SO 02 | ÚV - areálové rozvody |  |  | 0 | 0 | 0 | 0
3 | 1 | ÚV - areálové rozvody |  |  | 0 | 0 | 0 | 0
2 | SO 03 | ÚV - úprava areálu |  |  | 0 | 0 | 0 | 0
3 | 1 | ÚV - úprava areálu |  |  | 0 | 0 | 0 | 0
2 | SO 04 | Úprava zdroje Strachotice |  |  | 0 | 0 | 0 | 0
3 | SO 04.1 | Vrty |  |  | 0 | 0 | 0 | 0
3 | SO 04.2 | Šachty v areálu zdroje |  |  | 0 | 0 | 0 | 0
3 | SO 04.3 | Výtlačná potrubí |  |  | 0 | 0 | 0 | 0
3 | SO 04.4 | Rušení nepotřebných objektů |  |  | 0 | 0 | 0 | 0
2 | SO 05 | Věžový VDJ Strachotice |  |  | 0 | 0 | 0 | 0
3 | SO 05.1 | Věžový VDJ Strachotice - demolice |  |  | 0 | 0 | 0 | 0
3 | SO 05.2 | Věžový VDJ Strachotice - stavební část |  |  | 0 | 0 | 0 | 0
2 |  | Provozní soubor |  |  |  |  | 0
2 | PS 01 | Strojní technologie objektů |  |  | 0 | 0 | 0 | 0
3 | PS 01.1-1 | Zdroj Strachotice - šachty nad vrty HV11, HV11A, HV11B |  |  | 0 | 0 | 0 | 0
3 | PS 01.1-2 | Zdroj Strachotice - vodoměrná šachta ve zdroji |  |  | 0 | 0 | 0 | 0
3 | PS 01.2 | ÚV Strachotice |  |  | 0 | 0 | 0 | 0
3 | PS 01.3 | VDJ Strachotice |  |  | 0 | 0 | 0 | 0
2 | PS 02 | Elektrotechnická a elektrotechnologická část |  |  | 0 | 0 | 0 | 0
3 | PS 02.1 | Zdroj Strachotice |  |  | 0 | 0 | 0 | 0
3 | PS 02.2-1 | ÚV Strachotice - elektrotechnologická část |  |  | 0 | 0 | 0 | 0
3 | PS 02.2-2 | ÚV Strachotice - stavební elektroinstalace |  |  | 0 | 0 | 0 | 0
3 | PS 02.3 | VDJ Strachotice |  |  | 0 | 0 | 0 | 0
2 | PS 03 | Systém řízení provozu a přenos |  |  | 0 | 0 | 0 | 0
3 | 1 | Systém řízení provozu a přenos |  |  | 0 | 0 | 0 | 0
| Celkem za stavbu |  |  |  | 0 | 0 | 0 | 0 | 0
#POPS | Popis stavby: 4477 - Zajištění kvality pitné vody pro obec Strachotice
| 1. PODMÍNKY PRO ZPRACOVÁNÍ NABÍDKOVÉ CENY | [8 empty] | 1. PODMÍNKY PRO ZPRACOVÁNÍ NABÍDKOVÉ CENY
| Preambule | [8 empty] | Preambule
| Tento soupis stavebních prací, dodávek a služeb je sestaven jako podklad pro zpracování nabídek dodavatelů na veřejnou zakázku na stavební práce a obsahuje podmínky a požadavky zadavatele, za kterých má být zpracována nabídková cena dodavatelů. Účelem tohoto soupisu je zabezpečit obsahovou shodu všech nabídkových cen a usnadnit následné posouzení předložených cenových nabídek. | [8 empty] | Tento soupis stavebních prací, dodávek a služeb je sestaven jako podklad pro zpracování nabídek dodavatelů na veřejnou zakázku na stavební práce a obsahuje podmínky a požadavky zadavatele, za kterých má být zpracována nabídková cena dodavatelů. Účelem tohoto soupisu je zabezpečit obsahovou shodu všech nabídkových cen a usnadnit následné posouzení předložených cenových nabídek.
| Předpokládá se, že dodavatel před zpracováním cenové nabídky pečlivě prostuduje všechny pokyny a podmínky pro zpracování nabídkové ceny obsažené v zadávacích podmínkách a bude se jimi při zpracování nabídkové ceny řídit. Soupis stavebních prací, dodávek a služeb je sestaven v souladu s podmínkami vyhlášky Ministerstva pro místní rozvoj č.169/2016 Sb. | [8 empty] | Předpokládá se, že dodavatel před zpracováním cenové nabídky pečlivě prostuduje všechny pokyny a podmínky pro zpracování nabídkové ceny obsažené v zadávacích podmínkách a bude se jimi při zpracování nabídkové ceny řídit. Soupis stavebních prací, dodávek a služeb je sestaven v souladu s podmínkami vyhlášky Ministerstva pro místní rozvoj č.169/2016 Sb.
| Vymezení některých pojmů | [8 empty] | Vymezení některých pojmů
| Pro účely zpracování nabídkové ceny jsou použity některé pojmy, pod kterými se rozumí: | [8 empty] | Pro účely zpracování nabídkové ceny jsou použity některé pojmy, pod kterými se rozumí:
| Soupisem stavebních prací dodávek a služeb dokument, ve kterém jsou definovány zadavatelem požadované stavební práce, dodávky a služby v podrobnostech nezbytných pro zpracování cenové nabídky dodavatele. Soupis obsahuje i vymezení požadovaného množství stavebních prací, dodávek a služeb. | [8 empty] | Soupisem stavebních prací dodávek a služeb dokument, ve kterém jsou definovány zadavatelem požadované stavební práce, dodávky a služby v podrobnostech nezbytných pro zpracování cenové nabídky dodavatele. Soupis obsahuje i vymezení požadovaného množství stavebních prací, dodávek a služeb.
| Cenovou soustavou uspořádaný soubor informací o stavebních a montážních pracích, materiálech a výrobcích obsahující zatřídění položek, podrobný popis a měrnou jednotku, způsob měření a další technické a cenové podmínky pro možnost stanovení jednotkové ceny. | [8 empty] | Cenovou soustavou uspořádaný soubor informací o stavebních a montážních pracích, materiálech a výrobcích obsahující zatřídění položek, podrobný popis a měrnou jednotku, způsob měření a další technické a cenové podmínky pro možnost stanovení jednotkové ceny.
| Ostatními náklady náklady dodavatele spojené se splněním povinností dodavatele vyplývajících z obchodních či jiných podmínek zadávací dokumentace. Patří do nich zejména náklady na vyhotovení dokumentace skutečného provedení stavby, náklady na geodetické zaměření dokončeného díla, náklady spojené s podmínkami pro publicitu projektu, náklady na dílenskou či výrobní dokumentaci apod. | [8 empty] | Ostatními náklady náklady dodavatele spojené se splněním povinností dodavatele vyplývajících z obchodních či jiných podmínek zadávací dokumentace. Patří do nich zejména náklady na vyhotovení dokumentace skutečného provedení stavby, náklady na geodetické zaměření dokončeného díla, náklady spojené s podmínkami pro publicitu projektu, náklady na dílenskou či výrobní dokumentaci apod.
| Položkovým rozpočtem dokument odpovídající svým obsahem a strukturou soupisu stavebních prací, dodávek a služeb, předaného zadavatelem dodavateli ke zpracování nabídky, v němž dodavatel doplní k jednotlivým položkám stavebních prací, dodávek nebo služeb svoje nabídkové jednotkové ceny a stanoví i celkovou nabídkovou cenu příslušné položky a dále stanoví nabídkové ceny dle struktury soupisu až po celkovou nabídkovou cenu za veškeré stavební práce, dodávky nebo služby, které jsou obsahem soupisu stavebních prací, dodávek a služeb. | [8 empty] | Položkovým rozpočtem dokument odpovídající svým obsahem a strukturou soupisu stavebních prací, dodávek a služeb, předaného zadavatelem dodavateli ke zpracování nabídky, v němž dodavatel doplní k jednotlivým položkám stavebních prací, dodávek nebo služeb svoje nabídkové jednotkové ceny a stanoví i celkovou nabídkovou cenu příslušné položky a dále stanoví nabídkové ceny dle struktury soupisu až po celkovou nabídkovou cenu za veškeré stavební práce, dodávky nebo služby, které jsou obsahem soupisu stavebních prací, dodávek a služeb.
| Vedlejšími náklady náklady na činnosti zhotovitele, které nejsou zahrnuty v položkách soupisu stavebních prací, dodávek nebo služeb, ale se zhotovením stav-by souvisí a jsou pro realizaci stavby nezbytné. Někdy se definují jako vedlejší rozpočtové náklady a zahrnují zejména náklady na vybudování, provoz a odstranění zařízení staveniště. | [8 empty] | Vedlejšími náklady náklady na činnosti zhotovitele, které nejsou zahrnuty v položkách soupisu stavebních prací, dodávek nebo služeb, ale se zhotovením stav-by souvisí a jsou pro realizaci stavby nezbytné. Někdy se definují jako vedlejší rozpočtové náklady a zahrnují zejména náklady na vybudování, provoz a odstranění zařízení staveniště.
| Cenová soustava | [8 empty] | Cenová soustava
| Použitá cenová soustava | [8 empty] | Použitá cenová soustava
| Soupisy stavebních prací, dodávek a služeb jsou zpracovány s použitím cenové soustavy zpracované společností RTS, a.s.. Položky z cenové soustavy mají uveden odkaz na cenovou soustavu včetně označení příslušného ceníku. | [8 empty] | Soupisy stavebních prací, dodávek a služeb jsou zpracovány s použitím cenové soustavy zpracované společností RTS, a.s.. Položky z cenové soustavy mají uveden odkaz na cenovou soustavu včetně označení příslušného ceníku.
| Technické podmínky | [8 empty] | Technické podmínky
| Obsah jednotlivých položek, způsob měření a ostatní další podmínky definující obsah a použití jednotlivých položek jsou obsaženy v cenových a technických podmínkách příslušných ceníků (viz zařazení u položky), které jsou volně dostupné na elektronické adrese www.cenovasoustava.cz | [8 empty] | Obsah jednotlivých položek, způsob měření a ostatní další podmínky definující obsah a použití jednotlivých položek jsou obsaženy v cenových a technických podmínkách příslušných ceníků (viz zařazení u položky), které jsou volně dostupné na elektronické adrese www.cenovasoustava.cz
| Individuální položky | [8 empty] | Individuální položky
| Položky soupisu prací, které cenová soustava neobsahuje, jsou označeny popisem „vlastní“. Pro tyto položky jsou cenové a technické podmínky definovány jejich popisem, případně odkazem na konkrétní část příslušné dokumentace. | [8 empty] | Položky soupisu prací, které cenová soustava neobsahuje, jsou označeny popisem „vlastní“. Pro tyto položky jsou cenové a technické podmínky definovány jejich popisem, případně odkazem na konkrétní část příslušné dokumentace.
| Je-li popsaná individuální položka stavebních prací v textu označena popisem D+M, rozumí se tím vždy dodávka a montáž materiálů, prvků či zařízení definovaných popisem položky. | [8 empty] | Je-li popsaná individuální položka stavebních prací v textu označena popisem D+M, rozumí se tím vždy dodávka a montáž materiálů, prvků či zařízení definovaných popisem položky.
| Pokud podle ocenění některých specializovaných řemesel je obvyklé dopočítávat do nabídkové ceny podíly na přidružené výkony, doplňkové náklady nebo zednické výpomoci či podružný materiál, pak je dodavatel povinen kalkulovat tyto „doplňkové“ náklady přímo do položek soupisu stavebních prací. Soupisy neobsahují pro tyto „doplňkové" náklady žádný samostatný popis. | [8 empty] | Pokud podle ocenění některých specializovaných řemesel je obvyklé dopočítávat do nabídkové ceny podíly na přidružené výkony, doplňkové náklady nebo zednické výpomoci či podružný materiál, pak je dodavatel povinen kalkulovat tyto „doplňkové“ náklady přímo do položek soupisu stavebních prací. Soupisy neobsahují pro tyto „doplňkové" náklady žádný samostatný popis.
| Položky v provozních souborech zahrnují i náklady na montáž daných položek a testy až do úrovně komplexního vyzkoušení (pokud montážní práce nejsou zvlášť uváděny). | [8 empty] | Položky v provozních souborech zahrnují i náklady na montáž daných položek a testy až do úrovně komplexního vyzkoušení (pokud montážní práce nejsou zvlášť uváděny).
| Závaznost a změna soupisu | [8 empty] | Závaznost a změna soupisu
| Závaznost soupisu | [8 empty] | Závaznost soupisu
| Poskytnuté soupisy jsou pro zpracování nabídkové ceny závazné. Je vyloučeno jakékoliv vyřazení položek ze soupisu, doplnění položek do soupisu, slučování položek a jakýkoliv zásah do popisu položky, množství měrných jednotek nebo jakkoliv měnit či upravovat jakýkoliv jiný údaj v soupisu. | [8 empty] | Poskytnuté soupisy jsou pro zpracování nabídkové ceny závazné. Je vyloučeno jakékoliv vyřazení položek ze soupisu, doplnění položek do soupisu, slučování položek a jakýkoliv zásah do popisu položky, množství měrných jednotek nebo jakkoliv měnit či upravovat jakýkoliv jiný údaj v soupisu.
| Kontrola soupisu | [8 empty] | Kontrola soupisu
| Zadavatel si je vědom své zákonné odpovědnosti za správnost a úplnost zadávací dokumentace. Přesto, s ohledem na reálný stav a složitost zpracování soupisu doporučuje dodavatelům, aby při zpracování nabídkové ceny prováděli přiměřenou kontrolu soupisu, zda odpovídá ostatním částem zadávací dokumentace. Jakékoliv zjištěné nejasnosti, chyby či doplnění si vyjasnili ještě před podáním nabídky. | [8 empty] | Zadavatel si je vědom své zákonné odpovědnosti za správnost a úplnost zadávací dokumentace. Přesto, s ohledem na reálný stav a složitost zpracování soupisu doporučuje dodavatelům, aby při zpracování nabídkové ceny prováděli přiměřenou kontrolu soupisu, zda odpovídá ostatním částem zadávací dokumentace. Jakékoliv zjištěné nejasnosti, chyby či doplnění si vyjasnili ještě před podáním nabídky.
| Požadavky na způsob zpracování nabídkové ceny | [8 empty] | Požadavky na způsob zpracování nabídkové ceny
| Nabídková cena za splnění veřejné zakázky | [8 empty] | Nabídková cena za splnění veřejné zakázky
| Nabídkovou cenou za splnění veřejné zakázky se rozumí celková cena za každou dílčí část veřejné zakázky samostatně. Nabídková cena musí obsahovat veškeré nutné náklady dodavatele k řádnému provedení stavby včetně ostatních a vedlejších nákladů. | [8 empty] | Nabídkovou cenou za splnění veřejné zakázky se rozumí celková cena za každou dílčí část veřejné zakázky samostatně. Nabídková cena musí obsahovat veškeré nutné náklady dodavatele k řádnému provedení stavby včetně ostatních a vedlejších nákladů.
| Položkový rozpočet | [8 empty] | Položkový rozpočet
| Za soulad položkového rozpočtu s předaným soupisem stavebních prací, dodávek a služeb je odpovědný dodavatel (má se na mysli soulad jak v množství, tak v definované kvalitě). Povinností dodavatele související s položkovými rozpočty předkládanými v nabídce je, že musí být obsahově, textově a formátem shodné jako předané soupisy stavebních prací, dodávek a služeb. | [8 empty] | Za soulad položkového rozpočtu s předaným soupisem stavebních prací, dodávek a služeb je odpovědný dodavatel (má se na mysli soulad jak v množství, tak v definované kvalitě). Povinností dodavatele související s položkovými rozpočty předkládanými v nabídce je, že musí být obsahově, textově a formátem shodné jako předané soupisy stavebních prací, dodávek a služeb.
| Zvláštní podmínky pro stanovení nabídkové ceny | [8 empty] | Zvláštní podmínky pro stanovení nabídkové ceny
| Přeprava vybouraných hmot, suti a vytěžené zeminy | [8 empty] | Přeprava vybouraných hmot, suti a vytěžené zeminy
| Pokud soupis obsahuje i některé položky vztahující se k uložení vytěžené zeminy nebo vybouraných hmot, vodorovné přesuny zeminy nebo vybouraných hmot pak v takových případech zpracovatel soupisu předpokládá určitou přepravní vzdálenost. Pokud z technologického postupu dodavatele vyplývá jiná přepravní vzdálenost, je povinností dodavatele stanovit takovou jednotkovou cenu, aby celková cena položky odpovídala jeho konkrétním technologickým podmínkám a konkrétní přepravní vzdálenosti, při soupisem vymezeném množství měrných jednotek. | [8 empty] | Pokud soupis obsahuje i některé položky vztahující se k uložení vytěžené zeminy nebo vybouraných hmot, vodorovné přesuny zeminy nebo vybouraných hmot pak v takových případech zpracovatel soupisu předpokládá určitou přepravní vzdálenost. Pokud z technologického postupu dodavatele vyplývá jiná přepravní vzdálenost, je povinností dodavatele stanovit takovou jednotkovou cenu, aby celková cena položky odpovídala jeho konkrétním technologickým podmínkám a konkrétní přepravní vzdálenosti, při soupisem vymezeném množství měrných jednotek.
| Poplatky za uskladnění | [8 empty] | Poplatky za uskladnění
| Pokud soupis definuje i položky pro uložení vytěžené zeminy nebo vybouraných hmot a za toto uložení musí dodavatel hradit příslušné poplatky, je povinností dodavatele zakalkulovat do své nabídkové ceny i tyto poplatky, a to bez ohledu na to, zda soupis obsahuje nebo neobsahuje samostatnou položku „poplatek za skládku“. Pokud je v soupisu obsažena samostatně položka „poplatek za skládku“ nebo jí textem odpovídající položka, pak cena poplatku za uložení bude definována v této položce. Pouze v případě, pokud by samostatná položka „poplatek za skládku“ soupisem definována nebyla, pak cena za poplatek za skládku musí být obsažena v ceně za vodorovné přemístění takového ukládaného materiálu. Zadavatel v době sestavení soupisu nezná a znát nemůže, jaký technologický postup zhotovitel pro ukládání zeminy nebo vybourané suti či materiálu zvolí a jaké místo pro uložení zeminy nebo vybouraných hmot zajistí a z tohoto důvodu nemůže přesně určit ani nutnost poplatku za uložení těchto hmot. Proto v případě, kdy soupis položku takového poplatku neobsahuje a podle zjištění dodavatele je nutno poplatek uhradit, započte dodavatel jeho hodnotu do položky vodorovného přesunu. | [8 empty] | Pokud soupis definuje i položky pro uložení vytěžené zeminy nebo vybouraných hmot a za toto uložení musí dodavatel hradit příslušné poplatky, je povinností dodavatele zakalkulovat do své nabídkové ceny i tyto poplatky, a to bez ohledu na to, zda soupis obsahuje nebo neobsahuje samostatnou položku „poplatek za skládku“. Pokud je v soupisu obsažena samostatně položka „poplatek za skládku“ nebo jí textem odpovídající položka, pak cena poplatku za uložení bude definována v této položce. Pouze v případě, pokud by samostatná položka „poplatek za skládku“ soupisem definována nebyla, pak cena za poplatek za skládku musí být obsažena v ceně za vodorovné přemístění takového ukládaného materiálu. Zadavatel v době sestavení soupisu nezná a znát nemůže, jaký technologický postup zhotovitel pro ukládání zeminy nebo vybourané suti či materiálu zvolí a jaké místo pro uložení zeminy nebo vybouraných hmot zajistí a z tohoto důvodu nemůže přesně určit ani nutnost poplatku za uložení těchto hmot. Proto v případě, kdy soupis položku takového poplatku neobsahuje a podle zjištění dodavatele je nutno poplatek uhradit, započte dodavatel jeho hodnotu do položky vodorovného přesunu.
| Vnitrostaveništní přesun stavebního materiálu | [8 empty] | Vnitrostaveništní přesun stavebního materiálu
| Pokud soupis obsahuje i položky vztahující se ke vnitrostaveništnímu přesunu materiálů (položky označené jako přesun hmot), pak v takových případech je povinností dodavatele stanovit takovou jednotkovou cenu, aby celková cena položky odpovídala jeho konkrétním technologickým podmínkám a konkrétní přepravní vzdálenosti, při soupisem vymezeném množství měrných jednotek. | [8 empty] | Pokud soupis obsahuje i položky vztahující se ke vnitrostaveništnímu přesunu materiálů (položky označené jako přesun hmot), pak v takových případech je povinností dodavatele stanovit takovou jednotkovou cenu, aby celková cena položky odpovídala jeho konkrétním technologickým podmínkám a konkrétní přepravní vzdálenosti, při soupisem vymezeném množství měrných jednotek.
| Vnitrostaveništní přesun hmot prací PSV (pomocná stavební výroba) může být v soupisu stanoven procenticky z hodnoty ceny za provedení příslušných řemeslných prací, dodávek a služeb. V takovém případě není v soupisu uvedeno množství měrných jednotek. Dodavatel ocení celkovou cenu u takové položky přesunu hmot vždy konkrétní částkou v Kč, bez ohledu na to, jakým způsobem k jejímu výpočtu dospěl. | [8 empty] | Vnitrostaveništní přesun hmot prací PSV (pomocná stavební výroba) může být v soupisu stanoven procenticky z hodnoty ceny za provedení příslušných řemeslných prací, dodávek a služeb. V takovém případě není v soupisu uvedeno množství měrných jednotek. Dodavatel ocení celkovou cenu u takové položky přesunu hmot vždy konkrétní částkou v Kč, bez ohledu na to, jakým způsobem k jejímu výpočtu dospěl.
| Příplatky za ztížené podmínky prací | [8 empty] | Příplatky za ztížené podmínky prací
| Pokud soupis položku příplatku za ztížené podmínky obsahuje, je dodavatel povinen ji ocenit bez ohledu na to, že tento příplatek dodavatel standardně neuplatňuje. | [8 empty] | Pokud soupis položku příplatku za ztížené podmínky obsahuje, je dodavatel povinen ji ocenit bez ohledu na to, že tento příplatek dodavatel standardně neuplatňuje.
| Vedlejší a ostatní náklady | [8 empty] | Vedlejší a ostatní náklady
| V souvislosti s provedením stavby je povinností dodavatele provést nebo zabezpečit další související činnosti vyplývající z druhu a charakteru prováděné stavby, jejího umístění, specifických podmínek provádění, zejména s nutnou koordinací provedení všech částí stavby a rovněž z obchodních podmínek stanovených zadavatelem. Tyto náklady jsou popsány v soupisu stavebních prací, dodávek a služeb s tím, že dodavatel je povinen v rámci těchto nákladů ocenit všechny definované náklady souhrnně pro celou stavbu. | [8 empty] | V souvislosti s provedením stavby je povinností dodavatele provést nebo zabezpečit další související činnosti vyplývající z druhu a charakteru prováděné stavby, jejího umístění, specifických podmínek provádění, zejména s nutnou koordinací provedení všech částí stavby a rovněž z obchodních podmínek stanovených zadavatelem. Tyto náklady jsou popsány v soupisu stavebních prací, dodávek a služeb s tím, že dodavatel je povinen v rámci těchto nákladů ocenit všechny definované náklady souhrnně pro celou stavbu.
| 2. SPECIFICKÉ PODMÍNKY PRO ZPRACOVÁNÍ NABÍDKOVÉ CENY | [8 empty] | 2. SPECIFICKÉ PODMÍNKY PRO ZPRACOVÁNÍ NABÍDKOVÉ CENY
| Obnova vodorovného značení při opravách komunikací | [8 empty] | Obnova vodorovného značení při opravách komunikací
| Obnova vodorovného značení při opravách komunikací není samostatně vykazována. Náklady na tuto obnovu budou dodavatelem započteny do ostatních položek oprav komunikací. | [8 empty] | Obnova vodorovného značení při opravách komunikací není samostatně vykazována. Náklady na tuto obnovu budou dodavatelem započteny do ostatních položek oprav komunikací.
| Příplatky za ztížené podmínky prací | [8 empty] | Příplatky za ztížené podmínky prací
| V cenových soustavách využívaných pro sestavení soupisu stavebních prací, dodávek a služeb jsou obsaženy podle zásad tvorby cen i položky vyjadřující příplatky k cenám stavebních prací vyjadřující jejich ztížené provádění či jiné specifické podmínky. Jde např. o příplatky za lepivost, příplatky za malé plochy, příplatky za požadavky na odlišný způsob provedení, příplatky za používání lešení apod. Pokud soupis takovouto položku definuje, je dodavatel povinen ji ocenit i bez ohledu na to, že tento příplatek standardně neuplatňuje. V takovém případě musí nabídková cena položky stavebních prací a s ní souvisejícího příplatku v součtu definovat nabídkovou cenu za provedení popsané stavební práce. | [8 empty] | V cenových soustavách využívaných pro sestavení soupisu stavebních prací, dodávek a služeb jsou obsaženy podle zásad tvorby cen i položky vyjadřující příplatky k cenám stavebních prací vyjadřující jejich ztížené provádění či jiné specifické podmínky. Jde např. o příplatky za lepivost, příplatky za malé plochy, příplatky za požadavky na odlišný způsob provedení, příplatky za používání lešení apod. Pokud soupis takovouto položku definuje, je dodavatel povinen ji ocenit i bez ohledu na to, že tento příplatek standardně neuplatňuje. V takovém případě musí nabídková cena položky stavebních prací a s ní souvisejícího příplatku v součtu definovat nabídkovou cenu za provedení popsané stavební práce.
| Bezvýkopová technologie | [8 empty] | Bezvýkopová technologie
| U dodávky potrubí pro bezvýkopové technologie je uvažováno ztratné 10%. V případě použití technologie, která vyžaduje větší množství ztratného zahrne uchazeč tyto náklady do jednotkové ceny protlačeného potrubí. | [8 empty] | U dodávky potrubí pro bezvýkopové technologie je uvažováno ztratné 10%. V případě použití technologie, která vyžaduje větší množství ztratného zahrne uchazeč tyto náklady do jednotkové ceny protlačeného potrubí.
| Obchodní názvy obsažené v soupisech stavebních prací a dodávek a služeb | [8 empty] | Obchodní názvy obsažené v soupisech stavebních prací a dodávek a služeb
| Příslušná dokumentace a soupisy stavebních prací, dodávek a služeb jsou zpracovány s maximální snahou na vymezení technických standardů prací, dodávek a služeb, jejichž splnění zadavatel požaduje. Protože však běžně používané cenové soustavy mají ve svých databázích definovány i položky, u nichž je v textu použit i popis a označení reprezentativního materiálu, umožňuje zadavatel v takovém případě použít pro plnění veřejné zakázky i jiných, kvalitativně a technicky obdobných řešení, pokud zadávací podmínky výslovně nestanoví z objektivních důvodů jinak. | [8 empty] | Příslušná dokumentace a soupisy stavebních prací, dodávek a služeb jsou zpracovány s maximální snahou na vymezení technických standardů prací, dodávek a služeb, jejichž splnění zadavatel požaduje. Protože však běžně používané cenové soustavy mají ve svých databázích definovány i položky, u nichž je v textu použit i popis a označení reprezentativního materiálu, umožňuje zadavatel v takovém případě použít pro plnění veřejné zakázky i jiných, kvalitativně a technicky obdobných řešení, pokud zadávací podmínky výslovně nestanoví z objektivních důvodů jinak.
| Hloubkové odvodnění, čerpání | [8 empty] | Hloubkové odvodnění, čerpání
| V cenách položek hloubkového odvodnění a čerpání budou započteny mimo jiné i následující náklady: | [8 empty] | V cenách položek hloubkového odvodnění a čerpání budou započteny mimo jiné i následující náklady:
| • náklady na odvedení čerpaných vod do recipientu, do dostatečné vzdálenosti od odvodňovaného úseku, včetně zajištění příslušných povolení, poplatků za vypouštění nebo čištění | [8 empty] | • náklady na odvedení čerpaných vod do recipientu, do dostatečné vzdálenosti od odvodňovaného úseku, včetně zajištění příslušných povolení, poplatků za vypouštění nebo čištění
| • náklady na zřízení a obsluhu systému čerpadel, hydrogeologické sledování stavby, údržbu systému, včetně čištění hydrovrtů a zajištění dostatečného příkonu pro provoz čerpadel | [8 empty] | • náklady na zřízení a obsluhu systému čerpadel, hydrogeologické sledování stavby, údržbu systému, včetně čištění hydrovrtů a zajištění dostatečného příkonu pro provoz čerpadel
| • náklady na průzkum ohrožených nemovitostí a dalších konstrukcí, vodohospodářských děl a dalších chráněných zájmů, včetně nápravných opatření a škod způsobených činností odvodňovacího systému | [8 empty] | • náklady na průzkum ohrožených nemovitostí a dalších konstrukcí, vodohospodářských děl a dalších chráněných zájmů, včetně nápravných opatření a škod způsobených činností odvodňovacího systému
| 3. ELEKTRONICKÁ PODOBA SOUPISU | [8 empty] | 3. ELEKTRONICKÁ PODOBA SOUPISU
| Elektronická podoba soupisu | [8 empty] | Elektronická podoba soupisu
| V souladu se zákonem jsou předložené soupisy zpracovány i v elektronické podobě. Elektronickou podobou soupisu stavebních prací, dodávek a služeb je formát MS EXCEL. | [8 empty] | V souladu se zákonem jsou předložené soupisy zpracovány i v elektronické podobě. Elektronickou podobou soupisu stavebních prací, dodávek a služeb je formát MS EXCEL.
| Popis formátu soupisu odpovídá svou strukturou vzorovému soupisu volně dostupnému na internetové adrese: | [8 empty] | Popis formátu soupisu odpovídá svou strukturou vzorovému soupisu volně dostupnému na internetové adrese:
| www.stavebnionline.cz/soupis | [8 empty] | www.stavebnionline.cz/soupis
| Zpracování elektronické podoby soupisu | [8 empty] | Zpracování elektronické podoby soupisu
| Předaný formát MS EXCEL je nepřístupným (uzamčeným) souborem, do kterého dodavatel doplňuje pouze jednotkové ceny ke všem položkám. Ostatní cenové údaje, jako celková cena položky, mezisoučty za stavební či funkční díly nebo součty celkové ceny stavebního objektu, jakož i cena stavby jsou výsledkem vložených matematických vzorců v příslušných pozicích souboru. | [8 empty] | Předaný formát MS EXCEL je nepřístupným (uzamčeným) souborem, do kterého dodavatel doplňuje pouze jednotkové ceny ke všem položkám. Ostatní cenové údaje, jako celková cena položky, mezisoučty za stavební či funkční díly nebo součty celkové ceny stavebního objektu, jakož i cena stavby jsou výsledkem vložených matematických vzorců v příslušných pozicích souboru.
| Jiný formát soupisu | [8 empty] | Jiný formát soupisu
| Pokud by kterýkoliv dodavatel měl problémy s předaným formátem, lze na požádání poskytnout soupis stavebních prací také ve formátu *.xml, což je standardní formát používaný pro přenosy dat. Dokumentace tohoto formátu je volně přístupná na webových stránkách MMR. | [8 empty] | Pokud by kterýkoliv dodavatel měl problémy s předaným formátem, lze na požádání poskytnout soupis stavebních prací také ve formátu *.xml, což je standardní formát používaný pro přenosy dat. Dokumentace tohoto formátu je volně přístupná na webových stránkách MMR.
| Závěrečné ustanovení | [8 empty] | Závěrečné ustanovení
| Ostatní podmínky vztahující se ke zpracování nabídkové ceny jsou uvedeny v zadávací dokumentaci. | [8 empty] | Ostatní podmínky vztahující se ke zpracování nabídkové ceny jsou uvedeny v zadávací dokumentaci.
Rekapitulace dílů
| Číslo | Název |  |  | Typ dílu |  |  | Celkem | %
| 1 | Zemní práce |  |  | HSV |  |  | 0
| 11 | Přípravné a přidružené práce |  |  | HSV |  |  | 0
| 2 | Základy a zvláštní zakládání |  |  | HSV |  |  | 0
| 24 | Studny |  |  | HSV |  |  | 0
| 26 | Vrty |  |  | HSV |  |  | 0
| 27 | Základy |  |  | HSV |  |  | 0
| 3 | Svislé a kompletní konstrukce |  |  | HSV |  |  | 0
| 34 | Stěny a příčky |  |  | HSV |  |  | 0
| 38 | Kompletní konstrukce |  |  | HSV |  |  | 0
| 4 | Vodorovné konstrukce |  |  | HSV |  |  | 0
| 43 | Schodiště |  |  | HSV |  |  | 0
| 45 | Podkladní a vedlejší konstrukce |  |  | HSV |  |  | 0
| 5 | Komunikace |  |  | HSV |  |  | 0
| 6 | Úpravy povrchu, podlahy |  |  | HSV |  |  | 0
| 62 | Úpravy povrchů vnější |  |  | HSV |  |  | 0
| 63 | Podlahy a podlahové konstrukce |  |  | HSV |  |  | 0
| 8 | Trubní vedení |  |  | HSV |  |  | 0
| 9 | Ostatní konstrukce, bourání |  |  | HSV |  |  | 0
| 93 | Dokončovací práce inženýrských staveb |  |  | HSV |  |  | 0
| 95 | Dokončovací konstrukce na pozemních stavbách |  |  | HSV |  |  | 0
| 96 | Bourání konstrukcí |  |  | HSV |  |  | 0
| 961 | Prostupy |  |  | HSV |  |  | 0
| 97 | Přesuny suti a vybouraných hmot |  |  | HSV |  |  | 0
| 98 | Demolice |  |  | HSV |  |  | 0
| 99 | Staveništní přesun hmot |  |  | HSV |  |  | 0
| 711 | Izolace proti vodě |  |  | PSV |  |  | 0
| 712 | Živičné krytiny |  |  | PSV |  |  | 0
| 713 | Izolace tepelné |  |  | PSV |  |  | 0
| 721 | Vnitřní kanalizace |  |  | PSV |  |  | 0
| 722 | Vnitřní vodovod |  |  | PSV |  |  | 0
| 725 | Zařizovací předměty |  |  | PSV |  |  | 0
| 764 | Konstrukce klempířské |  |  | PSV |  |  | 0
| 766 | Konstrukce truhlářské |  |  | PSV |  |  | 0
| 767 | Konstrukce zámečnické |  |  | PSV |  |  | 0
| 771 | Podlahy z dlaždic a obklady |  |  | PSV |  |  | 0
| 776 | Podlahy povlakové |  |  | PSV |  |  | 0
| 781 | Obklady keramické |  |  | PSV |  |  | 0
| 783 | Nátěry |  |  | PSV |  |  | 0
| D1 | ÚPRAVNA VODY |  |  | MON |  |  | 0
| D2 | CHEMICKÉ HOSPODÁŘSTVÍ |  |  | MON |  |  | 0
| D3 | DMYCHÁRNA |  |  | MON |  |  | 0
| D4 | VĚTRÁNÍ ROZVODNY |  |  | MON |  |  | 0
| D5 | WC |  |  | MON |  |  | 0
| D6 | OSTATNÍ |  |  | MON |  |  | 0
| M01.1 | Rozvaděč RE1 |  |  | MON |  |  | 0
| M01.10 | Rozvaděč RMD3 |  |  | MON |  |  | 0
| M01.11 | Dozbrojení rozvaděče DT1 |  |  | MON |  |  | 0
| M01.12 | Dozbrojení rozvaděče RMD2 |  |  | MON |  |  | 0
| M01.2 | Pojistková skříň MP1 |  |  | MON |  |  | 0
| M01.3 | Pojistková skříň MP2 |  |  | MON |  |  | 0
| M01.4 | Rozvaděč RM1 |  |  | MON |  |  | 0
| M01.5 | Rozvaděč RK1 |  |  | MON |  |  | 0
| M01.6 | Rozvaděč DT1 |  |  | MON |  |  | 0
| M01.7 | Rozvaděč RS1 |  |  | MON |  |  | 0
| M01.8 | Pojistková skříň MP3 |  |  | MON |  |  | 0
| M01.9 | Rozvaděč RMD2 |  |  | MON |  |  | 0
| M02 | Montážní materiál |  |  | MON |  |  | 0
| M03 | Polní instrumentace |  |  | MON |  |  | 0
| M05 | Dispečerské pracoviště |  |  | MON |  |  | 0
| M07 | Uzemnění a hromosvod |  |  | MON |  |  | 0
| M08 | Poplachový zabezpečovací a tísňový systém |  |  | MON |  |  | 0
| M15 | Zemní práce |  |  | MON |  |  | 0
| M23 | Montáže potrubí |  |  | MON |  |  | 0
| M30 | Přidružené práce |  |  | MON |  |  | 0
| M46 | Zemní práce při montážích |  |  | MON |  |  | 0
| MT01.1 | Potrubí |  |  | MON |  |  | 0
| MT01.2 | Potrubí nerez1.4404 |  |  | MON |  |  | 0
| MT02.1 | Tvarovky |  |  | MON |  |  | 0
| MT02.2 | Tvarovky nerez 1.4404 |  |  | MON |  |  | 0
| MT02.3 | Tvarovky a armatury PN 10 |  |  | MON |  |  | 0
| MT03.1 | Armatury PN10 |  |  | MON |  |  | 0
| MT03.2 | Armatury PN 10 |  |  | MON |  |  | 0
| MT04.1 | Stroje a technol. zařízení |  |  | MON |  |  | 0
| MT05 | Ostatní dodávky |  |  | MON |  |  | 0
| VN | Vedlejší náklady |  |  | VN |  |  | 0
| ON | Ostatní náklady |  |  | ON |  |  | 0
| Cena celkem | [6 empty] | 0 | 0
Note on D11: Název
Note on I11: IČO
Note on D12: Ulice
Note on I12: DIČ
Note on D13: PSČ
Note on E13: Místo

## VzorPolozky (hidden)
Položkový rozpočet
S:
O:
R:

## Pokyny pro vyplnění
Pokyny pro vyplnění
Ve všech listech tohoto souboru můžete měnit pouze buňky s modrým pozadím. Jedná se o tyto údaje : - údaje o firmě - jednotkové ceny položek zadané na maximálně dvě desetinná místa

## VON 1 Naklady
Soupis vedlejších a ostatních nákladů | [26 empty] | #TypZaznamu#
S: | 4477 | Zajištění kvality pitné vody pro obec Strachotice | [24 empty] | STA
O: | VON | Vedlejší a ostatní náklady | [21 empty] | NAK |  |  | OBJ
R: | 1 | Ostatní a vedlejší náklady | [24 empty] | ROZ
P.č. | Číslo položky | Název položky | MJ | Množství | Cena / MJ | Celkem | Dodávka | Dodávka celk. | Montáž | Montáž celk. | DPH | Cena s DPH | Hmotnost / MJ | Hmotnost celk.(t) | Dem. hmotnost / MJ | Dem. hmotnost celk.(t) | Ceník | Cen. soustava / platnost | Cenová úroveň | Nhod / MJ | Nhod celk. | Dodavatel | Typ položky
Díl: | VN | Vedlejší náklady |  |  |  | 0 |  | 0 |  | 0 |  | 0 |  | 0 |  | 0 |  |  |  |  | 0 | [5 empty] | DIL
1 | 005111020R | Vytyčení stavby | Soubor | 1 |  | 0 |  | 0 |  | 0 | 21 | 0 | 0 | 0 | 0 | 0 |  | RTS 20/ II | Indiv | 0 | 0 |  | VRN |  |  |  | POL99_8
|  | viz. příloha Všeobecné podmínky a všeobecné položky : 1 |  | 1 | [22 empty] | VV | 0
2 | 005121 R | Zařízení staveniště | Soubor | 1 |  | 0 |  | 0 |  | 0 | 21 | 0 | 0 | 0 | 0 | 0 |  | RTS 20/ II | Indiv | 0 | 0 |  | VRN |  |  |  | POL99_1
|  | viz. příloha Všeobecné podmínky a všeobecné položky : 1 |  | 1 | [22 empty] | VV | 0
Díl: | ON | Ostatní náklady |  |  |  | 0 |  | 0 |  | 0 |  | 0 |  | 0 |  | 0 |  |  |  |  | 0 | [5 empty] | DIL
3 | 004111012T | Hydrogeologický průzkum pro hloubkové odvodňování stavby | Soubor | 1 |  | 0 |  | 0 |  | 0 | 21 | 0 | 0 | 0 | 0 | 0 |  | Vlastní | Indiv | 0 | 0 |  | VRN |  |  |  | POL99_8
|  | viz. příloha Všeobecné podmínky a všeobecné položky : 1 |  | 1 | [22 empty] | VV | 0
4 | 004111013T | Hydrogeologické sledování stavby včetně posouzení přilehlé zástavby | Soubor | 1 |  | 0 |  | 0 |  | 0 | 21 | 0 | 0 | 0 | 0 | 0 |  | Vlastní | Indiv | 0 | 0 |  | VRN |  |  |  | POL99_8
|  | průzkum okolní zástavby v perimetru cca 70 m... | [24 empty] | POP
|  | viz. příloha Všeobecné podmínky a všeobecné položky : 1 |  | 1 | [22 empty] | VV | 0
5 | 004111901T | Upřesněná dokumentace pro provedení stavby | Soubor | 1 |  | 0 |  | 0 |  | 0 | 21 | 0 | 0 | 0 | 0 | 0 |  | Vlastní | Indiv | 0 | 0 |  | VRN |  |  |  | POL99_8
|  | viz. příloha Všeobecné podmínky a všeobecné položky : 1 |  | 1 | [22 empty] | VV | 0
6 | 004111904T | Pasportizace objektů | Soubor | 1 |  | 0 |  | 0 |  | 0 | 21 | 0 | 0 | 0 | 0 | 0 |  | Vlastní | Indiv | 0 | 0 |  | VRN |  |  |  | POL99_8
|  | náklady na pasportizaci stávajících ploch, budov, studní a dalších konstrukcí v okolí stavby před započetím výstavby | [24 empty] | POP |  | náklady na pasportizaci stávajících ploch, budov, studní a dalších konstrukcí v okolí stavby před započetím výstavby
|  | viz. příloha Všeobecné podmínky a všeobecné položky : 1 |  | 1 | [22 empty] | VV | 0
7 | 005211030R | Dočasná dopravní opatření | Soubor | 1 |  | 0 |  | 0 |  | 0 | 21 | 0 | 0 | 0 | 0 | 0 |  | RTS 20/ II | Indiv | 0 | 0 |  | VRN |  |  |  | POL99_8
|  | viz. příloha Všeobecné podmínky a všeobecné položky : 1 |  | 1 | [22 empty] | VV | 0
8 | 005211903T | Provizorní rozvody elektrické energie | Soubor | 1 |  | 0 |  | 0 |  | 0 | 21 | 0 | 0 | 0 | 0 | 0 |  | Vlastní | Indiv | 0 | 0 |  | VRN |  |  |  | POL99_8
|  | viz. příloha Všeobecné podmínky a všeobecné položky : 1 |  | 1 | [22 empty] | VV | 0
9 | 00523 R | Zkoušky a revize | Soubor | 1 |  | 0 |  | 0 |  | 0 | 21 | 0 | 0 | 0 | 0 | 0 |  | RTS 20/ II | Indiv | 0 | 0 |  | VRN |  |  |  | POL99_8
|  | viz. příloha Všeobecné podmínky a všeobecné položky : 1 |  | 1 | [22 empty] | VV | 0
10 | 005231020R | Individuální a komplexní vyzkoušení | Soubor | 1 |  | 0 |  | 0 |  | 0 | 21 | 0 | 0 | 0 | 0 | 0 |  | RTS 20/ II | Indiv | 0 | 0 |  | VRN |  |  |  | POL99_8
|  | viz. příloha Všeobecné podmínky a všeobecné položky : 1 |  | 1 | [22 empty] | VV | 0
11 | 005231030R | Zkušební provoz | Soubor | 1 |  | 0 |  | 0 |  | 0 | 21 | 0 | 0 | 0 | 0 | 0 |  | RTS 20/ II | Indiv | 0 | 0 |  | VRN |  |  |  | POL99_8
|  | viz. příloha Všeobecné podmínky a všeobecné položky : 1 |  | 1 | [22 empty] | VV | 0
12 | 005231902T | Havarijní plán | Soubor | 1 |  | 0 |  | 0 |  | 0 | 21 | 0 | 0 | 0 | 0 | 0 |  | Vlastní | Indiv | 0 | 0 |  | VRN |  |  |  | POL99_8
|  | viz. příloha Všeobecné podmínky a všeobecné položky : 1 |  | 1 | [22 empty] | VV | 0
13 | 005241010R | Dokumentace skutečného provedení | Soubor | 1 |  | 0 |  | 0 |  | 0 | 21 | 0 | 0 | 0 | 0 | 0 |  | RTS 20/ II | Indiv | 0 | 0 |  | VRN |  |  |  | POL99_8
|  | viz. příloha Všeobecné podmínky a všeobecné položky : 1 |  | 1 | [22 empty] | VV | 0
14 | 005241020R | Geodetické zaměření skutečného provedení | Soubor | 1 |  | 0 |  | 0 |  | 0 | 21 | 0 | 0 | 0 | 0 | 0 |  | RTS 20/ II | Indiv | 0 | 0 |  | VRN |  |  |  | POL99_8
|  | viz. příloha Všeobecné podmínky a všeobecné položky : 1 |  | 1 | [22 empty] | VV | 0
15 | 005281010R | Propagace | Soubor | 1 |  | 0 |  | 0 |  | 0 | 21 | 0 | 0 | 0 | 0 | 0 |  | RTS 20/ II | Indiv | 0 | 0 |  | VRN |  |  |  | POL99_8
|  | viz. příloha Všeobecné podmínky a všeobecné položky : 1 |  | 1 | [22 empty] | VV | 0
16 | 00523PC01 | Odstávky vodovodů, provizorní zařízení po dobu odstávek a náhradní zásobování vodou | Soubor | 1 |  | 0 |  | 0 |  | 0 | 21 | 0 | 0 | 0 | 0 | 0 |  | Vlastní | Indiv | 0 | 0 |  | VRN |  |  |  | POL99_8
|  | viz. příloha Všeobecné podmínky a všeobecné položky : 1 |  | 1 | [22 empty] | VV | 0
17 | 00523PC02 | Provozní řád | Soubor | 1 |  | 0 |  | 0 |  | 0 | 21 | 0 | 0 | 0 | 0 | 0 |  | Vlastní | Indiv | 0 | 0 |  | VRN |  |  |  | POL99_8
|  | viz. příloha Všeobecné podmínky a všeobecné položky : 1 |  | 1 | [22 empty] | VV | 0
18 | 00523PC03 | Technolog zhotovitele | Soubor | 1 |  | 0 |  | 0 |  | 0 | 21 | 0 | 0 | 0 | 0 | 0 |  | Vlastní | Indiv | 0 | 0 |  | VRN |  |  |  | POL99_8
|  | viz. příloha Všeobecné podmínky a všeobecné položky : 1 |  | 1 | [22 empty] | VV | 0
19 | 00523PC04 | Hydrogeolog zhotovitele | Soubor | 1 |  | 0 |  | 0 |  | 0 | 21 | 0 | 0 | 0 | 0 | 0 |  | Vlastní | Indiv | 0 | 0 |  | VRN |  |  |  | POL99_8
|  | viz. příloha Všeobecné podmínky a všeobecné položky : 1 |  | 1 | [22 empty] | VV | 0
[25 empty] | 15 | 21 | DPH
| Celkem |  |  |  |  | 0 | [18 empty] | 0 | 0 | SUM
END
Note on S6: Jedná se o informaci, zda se jedná o položku, která je do rozpočtu zadána z cenové soustavy RTS, nebo vlastní.
Note on T6: Jedná se o název CÚ, která je zadána u položky rozpočtu

## SO 01 1 Pol
Položkový soupis prací a dodávek | [26 empty] | #TypZaznamu#
S: | 4477 | Zajištění kvality pitné vody pro obec Strachotice | [24 empty] | STA
O: | SO 01 | ÚV Strachotice - stavební část | [21 empty] | ING |  |  | OBJ
R: | 1 | ÚV Strachotice - stavební část | [24 empty] | ROZ
P.č. | Číslo položky | Název položky | MJ | Množství | Cena / MJ | Celkem | Dodávka | Dodávka celk. | Montáž | Montáž celk. | DPH | Cena s DPH | Hmotnost / MJ | Hmotnost celk.(t) | Dem. hmotnost / MJ | Dem. hmotnost celk.(t) | Ceník | Cen. soustava / platnost | Cenová úroveň | Nhod / MJ | Nhod celk. | Dodavatel | Typ položky
Díl: | 1 | Zemní práce |  |  |  | 0 |  | 0 |  | 0 |  | 0 |  | 17.07 |  | 0 |  |  |  |  | 1013.53 | [5 empty] | DIL
1 | 115101201R00 | Čerpání vody na dopravní výšku do 10 m s uvažovaným průměrným přítokem do 500 l/min | h | 2976 |  | 0 |  | 0 |  | 0 | 21 | 0 | 0 | 0 | 0 | 0 | 800-1 | RTS 20/ II | RTS 20/ II | 0.2 | 595.2 |  | Práce |  |  |  | POL1_
|  | na vzdálenost od hladiny vody v jímce po výšku roviny proložené osou nejvyššího bodu výtlačného potrubí. Včetně odpadní potrubí v délce do 20 m. | [24 empty] | SPI |  | na vzdálenost od hladiny vody v jímce po výšku roviny proložené osou nejvyššího bodu výtlačného potrubí. Včetně odpadní potrubí v délce do 20 m.
|  | odvodnění stavební jámy : 24*31*4 |  | 2976 | [22 empty] | VV | 0
2 | 115101301R00 | Pohotovost záložní čerpací soupravy na dopravní výšku do 10 m s uvažovaným průměrným přítokem do 500 l/min | den | 124 |  | 0 |  | 0 |  | 0 | 21 | 0 | 0 | 0 | 0 | 0 | 800-1 | RTS 20/ II | RTS 20/ II | 0 | 0 |  | Práce |  |  |  | POL1_
|  | na vzdálenost (výšku) od hladiny vody v jímce po výšku roviny proložené osou nejvyššího bodu výtlačného potrubí. Včetně sacího a výtlačného potrubí, příp. odpadních žlabů, lešení pod čerpadlo a pod potrubí nebo pod odpadní žlaby a záložního zdroje energie. | [24 empty] | SPI |  | na vzdálenost (výšku) od hladiny vody v jímce po výšku roviny proložené osou nejvyššího bodu výtlačného potrubí. Včetně sacího a výtlačného potrubí, příp. odpadních žlabů, lešení pod čerpadlo a pod potrubí nebo pod odpadní žlaby a záložního zdroje energie.
|  | odvodnění stavební jámy : 31*4 |  | 124 | [22 empty] | VV | 0
3 | 121101101R00 | Sejmutí ornice s přemístěním na vzdálenost do 50 m | m3 | 5.5 |  | 0 |  | 0 |  | 0 | 21 | 0 | 0 | 0 | 0 | 0 | 800-1 | RTS 20/ II | RTS 20/ II | 0.1 | 0.55 |  | Práce |  |  |  | POL1_1
|  | nebo lesní půdy, s vodorovným přemístěním na hromady v místě upotřebení nebo na dočasné či trvalé skládky se složením | [24 empty] | SPI |  | nebo lesní půdy, s vodorovným přemístěním na hromady v místě upotřebení nebo na dočasné či trvalé skládky se složením
|  | nezp. : | [24 empty] | VV | 0
|  | dešťová kanalizace : 8,0*5,0*0,1 |  | 4 | [22 empty] | VV | 0
|  | bourání kalových polí : 6,0*5,0/2*0,1 |  | 1.5 | [22 empty] | VV | 0
4 | 131201110R00 | Hloubení nezapažených jam a zářezů do 50 m3, v hornině 3, hloubení strojně | m3 | 32.1 |  | 0 |  | 0 |  | 0 | 21 | 0 | 0 | 0 | 0 | 0 | 800-1 | RTS 20/ II | RTS 20/ II | 0.26666 | 8.56 |  | Práce |  |  |  | POL1_
|  | kromě zářezů se šikmými stěnami pro podzemní vedení, s urovnáním dna do předepsaného profilu a spádu, s případným nutným přemístěním ve výkopišti a dále buď s přemístěním výkopku na přilehlém terénu na vzdálenost do 3 m od okraje jámy nebo s naložením na dopravní prostředek, | [24 empty] | SPI |  | kromě zářezů se šikmými stěnami pro podzemní vedení, s urovnáním dna do předepsaného profilu a spádu, s případným nutným přemístěním ve výkopišti a dále buď s přemístěním výkopku na přilehlém terénu na vzdálenost do 3 m od okraje jámy nebo s naložením na dopravní prostředek,
|  | viz přílohy TZ, Koordinační situace ÚV : | [24 empty] | VV | 0
|  | dešťová kanalizace : | [24 empty] | VV | 0
|  | PVC d160mm (mimo výkop ÚV) : 3,0*1,0*1,1 |  | 3.3 | [22 empty] | VV | 0
|  | vsakovací objekt : 6,0*3,0*1,7 |  | 30.6 | [22 empty] | VV | 0
|  | nezp. : -6,0*3,0*0,1 |  | -1.8 | [22 empty] | VV | 0
5 | 131201112R00 | Hloubení nezapažených jam a zářezů do 1000 m3, v hornině 3, hloubení strojně | m3 | 456.2604 |  | 0 |  | 0 |  | 0 | 21 | 0 | 0 | 0 | 0 | 0 | 800-1 | RTS 20/ II | RTS 20/ II | 0.11 | 50.19 |  | Práce |  |  |  | POL1_1
|  | kromě zářezů se šikmými stěnami pro podzemní vedení, s urovnáním dna do předepsaného profilu a spádu, s případným nutným přemístěním ve výkopišti a dále buď s přemístěním výkopku na přilehlém terénu na vzdálenost do 3 m od okraje jámy nebo s naložením na dopravní prostředek, | [24 empty] | SPI |  | kromě zářezů se šikmými stěnami pro podzemní vedení, s urovnáním dna do předepsaného profilu a spádu, s případným nutným přemístěním ve výkopišti a dále buď s přemístěním výkopku na přilehlém terénu na vzdálenost do 3 m od okraje jámy nebo s naložením na dopravní prostředek,
|  | Začátek provozního součtu | [24 empty] | VV
|  | viz přílohy TZ, Výkopový plán : | [24 empty] | VV | 2
|  | 2,8/3*(12,75*9,7+(12,75*9,7*18,35*15,3)^(1/2)+18,35*15,3) |  | 551.3848 | [22 empty] | VV | 2
|  | prohloubení výkopu pro jímku : 0,8/3*(3,8*2,75+(3,8*2,75*5,4*4,35)^(1/2)+5,4*4,35) |  | 13.2287 | [22 empty] | VV | 2
|  | 2,55*2,8*0,8 |  | 5.712 | [22 empty] | VV | 2
|  | Mezisoučet |  | 570.3255 | [22 empty] | VV | 3
|  | Konec provozního součtu | [24 empty] | VV
|  | hor.tř. III - 80% : 570,32545*0,80 |  | 456.2604 | [22 empty] | VV | 0
6 | 131201119R00 | Hloubení nezapažených jam a zářezů příplatek za lepivost, v hornině 3, | m3 | 90.3638 |  | 0 |  | 0 |  | 0 | 21 | 0 | 0 | 0 | 0 | 0 | 800-1 | RTS 20/ II | RTS 20/ II | 0.04 | 3.61 |  | Práce |  |  |  | POL1_1
|  | kromě zářezů se šikmými stěnami pro podzemní vedení, s urovnáním dna do předepsaného profilu a spádu, s případným nutným přemístěním ve výkopišti a dále buď s přemístěním výkopku na přilehlém terénu na vzdálenost do 3 m od okraje jámy nebo s naložením na dopravní prostředek, | [24 empty] | SPI |  | kromě zářezů se šikmými stěnami pro podzemní vedení, s urovnáním dna do předepsaného profilu a spádu, s případným nutným přemístěním ve výkopišti a dále buď s přemístěním výkopku na přilehlém terénu na vzdálenost do 3 m od okraje jámy nebo s naložením na dopravní prostředek,
|  | hor.tř. III + lepivost 15% : (570,32545+32,1)*0,15 |  | 90.3638 | [22 empty] | VV | 0
7 | 131301112R00 | Hloubení nezapažených jam a zářezů do 1000 m3, v hornině 4, hloubení strojně | m3 | 114.0651 |  | 0 |  | 0 |  | 0 | 21 | 0 | 0 | 0 | 0 | 0 | 800-1 | RTS 20/ II | RTS 20/ II | 0.16 | 18.25 |  | Práce |  |  |  | POL1_
|  | kromě zářezů se šikmými stěnami pro podzemní vedení, s urovnáním dna do předepsaného profilu a spádu, s případným nutným přemístěním ve výkopišti a dále buď s přemístěním výkopku na přilehlém terénu na vzdálenost do 3 m od okraje jámy nebo s naložením na dopravní prostředek, | [24 empty] | SPI |  | kromě zářezů se šikmými stěnami pro podzemní vedení, s urovnáním dna do předepsaného profilu a spádu, s případným nutným přemístěním ve výkopišti a dále buď s přemístěním výkopku na přilehlém terénu na vzdálenost do 3 m od okraje jámy nebo s naložením na dopravní prostředek,
|  | hor.tř. IV - 20% : 570,32545*0,20 |  | 114.0651 | [22 empty] | VV | 0
8 | 139601103R00 | Ruční výkop jam, rýh a šachet v hornině 4 | m3 | 10.739 |  | 0 |  | 0 |  | 0 | 21 | 0 | 0 | 0 | 0 | 0 | 800-1 | RTS 20/ II | RTS 20/ II | 4.66 | 50.04 |  | Práce |  |  |  | POL1_
|  | s přehozením na vzdálenost do 5 m nebo s naložením na ruční dopravní prostředek | [24 empty] | SPI
|  | viz přílohy TZ, Výkopový plán : | [24 empty] | VV | 0
|  | drenáž : | [24 empty] | VV | 0
|  | rýhy pro trativody : | [24 empty] | VV | 0
|  | d 160 : (2*(12,1+9,1)+12,5)*(0,7+0,3)/2*0,35 |  | 9.6075 | [22 empty] | VV | 0
|  | čerpací jímka DN 800 : 3,1416*0,49*0,49*1,5 |  | 1.1315 | [22 empty] | VV | 0
9 | 161101101R00 | Svislé přemístění výkopku z horniny 1 až 4, při hloubce výkopu přes 1 do 2,5 m | m3 | 32.1 |  | 0 |  | 0 |  | 0 | 21 | 0 | 0 | 0 | 0 | 0 | 800-1 | RTS 20/ II | RTS 20/ II | 0.35 | 11.24 |  | Práce |  |  |  | POL1_
|  | bez naložení do dopravní nádoby, ale s vyprázdněním dopravní nádoby na hromadu nebo na dopravní prostředek, | [24 empty] | SPI |  | bez naložení do dopravní nádoby, ale s vyprázdněním dopravní nádoby na hromadu nebo na dopravní prostředek,
|  | nepaž.jáma do 100m3 - 100% : | [24 empty] | VV | 0
|  | dešťová kanalizace : 32,1 |  | 32.1 | [22 empty] | VV | 0
10 | 161101102R00 | Svislé přemístění výkopku z horniny 1 až 4, při hloubce výkopu přes 2,5 do 4 m | m3 | 101.991 |  | 0 |  | 0 |  | 0 | 21 | 0 | 0 | 0 | 0 | 0 | 800-1 | RTS 20/ II | RTS 20/ II | 0.52 | 53.04 |  | Práce |  |  |  | POL1_
|  | bez naložení do dopravní nádoby, ale s vyprázdněním dopravní nádoby na hromadu nebo na dopravní prostředek, | [24 empty] | SPI |  | bez naložení do dopravní nádoby, ale s vyprázdněním dopravní nádoby na hromadu nebo na dopravní prostředek,
|  | nepaž.jáma - 16% : 570,32545*0,16 |  | 91.2521 | [22 empty] | VV | 0
|  | drenáž - ruční výkop - 100% : 10,73895 |  | 10.739 | [22 empty] | VV | 0
11 | 162201102R00 | Vodorovné přemístění výkopku z horniny 1 až 4, na vzdálenost přes 20 do 50 m | m3 | 5.5 |  | 0 |  | 0 |  | 0 | 21 | 0 | 0 | 0 | 0 | 0 | 800-1 | RTS 20/ II | RTS 20/ II | 0.07 | 0.39 |  | Práce |  |  |  | POL1_1
|  | po suchu, bez naložení výkopku, avšak se složením bez rozhrnutí, zpáteční cesta vozidla. | [24 empty] | SPI
|  | ornice : | [24 empty] | VV | 0
|  | Odkaz na mn. položky pořadí 3 : 5,50000 |  | 5.5 | [22 empty] | VV | 5
12 | 162701105R00 | Vodorovné přemístění výkopku z horniny 1 až 4, na vzdálenost přes 9 000 do 10 000 m | m3 | 384.9353 |  | 0 |  | 0 |  | 0 | 21 | 0 | 0 | 0 | 0 | 0 | 800-1 | RTS 20/ II | RTS 20/ II | 0.01 | 3.85 |  | Práce |  |  |  | POL1_
|  | po suchu, bez naložení výkopku, avšak se složením bez rozhrnutí, zpáteční cesta vozidla. | [24 empty] | SPI
|  | vytěžená zemina : | [24 empty] | VV | 0
|  | strojní výkop : 570,32545+32,1 |  | 602.4254 | [22 empty] | VV | 0
|  | ruční výkop : 10,73895 |  | 10.739 | [22 empty] | VV | 0
|  | Mezisoučet |  | 613.1644 | [22 empty] | VV | 1
|  | zásyp : -228,22906 |  | -228.2291 | [22 empty] | VV | 0
|  | Mezisoučet |  | -228.2291 | [22 empty] | VV | 1
13 | 174101101R00 | Zásyp sypaninou se zhutněním jam, šachet, rýh nebo kolem objektů v těchto vykopávkách | m3 | 228.2291 |  | 0 |  | 0 |  | 0 | 21 | 0 | 0 | 0 | 0 | 0 | 800-1 | RTS 20/ II | RTS 20/ II | 0.2 | 45.65 |  | Práce |  |  |  | POL1_
|  | z jakékoliv horniny s uložením výkopku po vrstvách, | [24 empty] | SPI
|  | vytěžená zemina : | [24 empty] | VV | 0
|  | strojní výkop : 570,32545+32,1 |  | 602.4254 | [22 empty] | VV | 0
|  | ruční výkop : 10,73895 |  | 10.739 | [22 empty] | VV | 0
|  | Mezisoučet |  | 613.1644 | [22 empty] | VV | 1
|  | vytlačená zemina : | [24 empty] | VV | 0
|  | trativody a ČJ : -10,73895 |  | -10.739 | [22 empty] | VV | 0
|  | ŠP lože : -(15,22732+29,06757) |  | -44.2949 | [22 empty] | VV | 0
|  | podkladní bet. : -22,5555 |  | -22.5555 | [22 empty] | VV | 0
|  | dno : -12,55*9,5*0,4 |  | -47.69 | [22 empty] | VV | 0
|  | jímka - dno+kce nad dnem : -(4,85*3,35-1,8*2,55)*0,8 |  | -9.326 | [22 empty] | VV | 0
|  | kce ÚV nad dnem : -12,15*9,1*2,0 |  | -221.13 | [22 empty] | VV | 0
|  | dešťová kanalizace : | [24 empty] | VV | 0
|  | štěrkový vsakovací objekt : -6,0*3,0*1,0 |  | -18 | [22 empty] | VV | 0
|  | PVC d160mm : -20,0*1,0*(0,1+0,16+0,3) |  | -11.2 | [22 empty] | VV | 0
|  | Mezisoučet |  | -384.9353 | [22 empty] | VV | 1
14 | 175101101R00 | Obsyp potrubí bez prohození sypaniny, bez dodávky obsypového materiálu | m3 | 9.2 |  | 0 |  | 0 |  | 0 | 21 | 0 | 0 | 0 | 0 | 0 | 800-1 | RTS 20/ II | RTS 20/ II | 1.59 | 14.63 |  | Práce |  |  |  | POL1_1
|  | sypaninou z vhodných hornin tř. 1 - 4 nebo materiálem připraveným podél výkopu ve vzdálenosti do 3 m od jeho kraje, pro jakoukoliv hloubku výkopu a jakoukoliv míru zhutnění, | [24 empty] | SPI |  | sypaninou z vhodných hornin tř. 1 - 4 nebo materiálem připraveným podél výkopu ve vzdálenosti do 3 m od jeho kraje, pro jakoukoliv hloubku výkopu a jakoukoliv míru zhutnění,
|  | dešťová kanalizace : | [24 empty] | VV | 0
|  | PVC d160mm : 20,0*1,0*(0,16+0,3) |  | 9.2 | [22 empty] | VV | 0
15 | 175101201R00 | Obsyp objektů bez prohození sypaniny | m3 | 46.5 |  | 0 |  | 0 |  | 0 | 21 | 0 | 0 | 0 | 0 | 0 | 800-1 | RTS 20/ II | RTS 20/ II | 2.2 | 102.3 |  | Práce |  |  |  | POL1_
|  | sypaninou z vhodných hornin tř. 1 - 4 nebo materiálem, uloženým ve vzdálenosti do 30 m od vnějšího kraje objektu, pro jakoukoliv míru zhutnění, | [24 empty] | SPI |  | sypaninou z vhodných hornin tř. 1 - 4 nebo materiálem, uloženým ve vzdálenosti do 30 m od vnějšího kraje objektu, pro jakoukoliv míru zhutnění,
|  | viz přílohy TZ, půdorysy, řezy : | [24 empty] | VV | 0
|  | okolo kce ÚV nad dnem : (14,15*11,1-12,15*9,1)*1,0 |  | 46.5 | [22 empty] | VV | 0
16 | 175101209R00 | Obsyp objektů příplatek za prohození sypaniny | m3 | 46.5 |  | 0 |  | 0 |  | 0 | 21 | 0 | 0 | 0 | 0 | 0 | 800-1 | RTS 20/ II | RTS 20/ II | 1 | 46.5 |  | Práce |  |  |  | POL1_
|  | sypaninou z vhodných hornin tř. 1 - 4 nebo materiálem, uloženým ve vzdálenosti do 30 m od vnějšího kraje objektu, pro jakoukoliv míru zhutnění, | [24 empty] | SPI |  | sypaninou z vhodných hornin tř. 1 - 4 nebo materiálem, uloženým ve vzdálenosti do 30 m od vnějšího kraje objektu, pro jakoukoliv míru zhutnění,
|  | Odkaz na mn. položky pořadí 15 : 46,50000 |  | 46.5 | [22 empty] | VV | 5
17 | 180401211R00 | Založení trávníku luční trávník, výsevem, v rovině nebo na svahu do 1:5 | m2 | 59.5 |  | 0 |  | 0 |  | 0 | 21 | 0 | 0 | 0 | 0 | 0 | 823-1 | RTS 20/ II | RTS 20/ II | 0.02 | 1.19 |  | Práce |  |  |  | POL1_
|  | na půdě předem připravené s pokosením, naložením, odvozem odpadu do 20 km a se složením, | [24 empty] | SPI
|  | Odkaz na mn. položky pořadí 18 : 59,50000 |  | 59.5 | [22 empty] | VV | 5
18 | 181101101R00 | Úprava pláně v zářezech v hornině 1 až 4, bez zhutnění | m2 | 59.5 |  | 0 |  | 0 |  | 0 | 21 | 0 | 0 | 0 | 0 | 0 | 800-1 | RTS 20/ II | RTS 20/ II | 0.01 | 0.6 |  | Práce |  |  |  | POL1_
|  | vyrovnáním výškových rozdílů, ploch vodorovných a ploch do sklonu 1 : 5. | [24 empty] | SPI
|  | nezp. : | [24 empty] | VV | 0
|  | okolo vsakování (dešť. kan.) : 8,0*5,0-5,0*3,0 |  | 25 | [22 empty] | VV | 0
|  | okolo ÚV : (14,0+9,0)*1,5 |  | 34.5 | [22 empty] | VV | 0
19 | 181301101R00 | Rozprostření a urovnání ornice v rovině v souvislé ploše do 500 m2, tloušťka vrstvy do 100 mm | m2 | 59.5 |  | 0 |  | 0 |  | 0 | 21 | 0 | 0 | 0 | 0 | 0 | 800-1 | RTS 20/ II | RTS 20/ II | 0.13 | 7.74 |  | Práce |  |  |  | POL1_
|  | s případným nutným přemístěním hromad nebo dočasných skládek na místo potřeby ze vzdálenosti do 30 m, v rovině nebo ve svahu do 1 : 5, | [24 empty] | SPI |  | s případným nutným přemístěním hromad nebo dočasných skládek na místo potřeby ze vzdálenosti do 30 m, v rovině nebo ve svahu do 1 : 5,
|  | Odkaz na mn. položky pořadí 18 : 59,50000 |  | 59.5 | [22 empty] | VV | 5
20 | 199000002R00 | Poplatky za skládku horniny 1- 4, skupina 17 05 04 z Katalogu odpadů | m3 | 384.9353 |  | 0 |  | 0 |  | 0 | 21 | 0 | 0 | 0 | 0 | 0 | 800-1 | RTS 20/ II | RTS 20/ II | 0 | 0 |  | Práce |  |  |  | POL1_
|  | nepotřebná zemina : | [24 empty] | VV | 0
|  | Odkaz na mn. položky pořadí 12 : 384,93534 |  | 384.9353 | [22 empty] | VV | 5
21 | 00572465R | směs travní standard | kg | 2.4633 |  | 0 |  | 0 |  | 0 | 21 | 0 | 0.001 | 0 | 0 | 0 | SPCM | RTS 20/ II | RTS 20/ II | 0 | 0 |  | Specifikace |  |  |  | POL3_
|  | zatravnění : 59,5*0,04*1,035 |  | 2.4633 | [22 empty] | VV | 0
22 | 58337330R | štěrkopísek frakce 0,0 až 22,0 mm; třída A | t | 17.0694 |  | 0 |  | 0 |  | 0 | 21 | 0 | 1 | 17.07 | 0 | 0 | SPCM | RTS 20/ II | RTS 20/ II | 0 | 0 |  | Specifikace |  |  |  | POL3_1
|  | dešťová kanalizace : | [24 empty] | VV | 0
|  | obsyp ŠP PVC d160mm : 9,2*1,67*1,1*1,01 |  | 17.0694 | [22 empty] | VV | 0
Díl: | 2 | Základy a zvláštní zakládání |  |  |  | 0 |  | 0 |  | 0 |  | 0 |  | 17.68 |  | 0 |  |  |  |  | 24.51 | [5 empty] | DIL
23 | 212561111R00 | Výplň trativodů kamenivem hrubým drceným, frakce 4-16 mm | m3 | 9.6075 |  | 0 |  | 0 |  | 0 | 21 | 0 | 1.665 | 16 | 0 | 0 | 800-2 | RTS 20/ II | RTS 20/ II | 0.92 | 8.84 |  | Práce |  |  |  | POL1_
|  | do rýh bez zhutnění s úpravou povrchu výplně, | [24 empty] | SPI
|  | trativody PVC d160 : (2*(12,1+9,1)+12,5)*(0,7+0,3)/2*0,35 |  | 9.6075 | [22 empty] | VV | 0
24 | 212753116R00 | Plastové drenážní trubky montáž ohebné plastové drenážní trubky do rýhy, DN 160, bez lože | m | 54.9 |  | 0 |  | 0 |  | 0 | 21 | 0 | 0 | 0 | 0 | 0 | 827-1 | RTS 20/ II | RTS 20/ II | 0.06 | 3.29 |  | Práce |  |  |  | POL1_
|  | trativody PVC d160 : 2*(12,1+9,1)+12,5 |  | 54.9 | [22 empty] | VV | 0
25 | 212971110R00 | Zřízení opláštění odvod. trativodů z geotextilie o sklonu do 2,5, | m2 | 98.82 |  | 0 |  | 0 |  | 0 | 21 | 0 | 0.00018 | 0.02 | 0 | 0 | 800-2 | RTS 20/ II | RTS 20/ II | 0.08 | 7.91 |  | Práce |  |  |  | POL1_1
|  | v rýze nebo v zářezu se stěnami, | [24 empty] | SPI
|  | trativody PVC d160 : (2*(12,1+9,1)+12,5)*(0,7+0,4+0,3+0,4) |  | 98.82 | [22 empty] | VV | 0
26 | 242111111R00 | Osazení pláště studny ze skruží studna z betonových skruží celých, DN 800 mm, | m | 2 |  | 0 |  | 0 |  | 0 | 21 | 0 | 0.01916 | 0.04 | 0 | 0 | 825-1 | RTS 20/ II | RTS 20/ II | 1.95 | 3.9 |  | Práce |  |  |  | POL1_0
|  | vodárenské kopané studny z betonových skruží na cementovou maltu MC 10, celokruhových, dílcových | [24 empty] | SPI
|  | příplatek za každý další i započatý 1 m hloubky studny přes 4 m, | [24 empty] | SPI
|  | čerpací jímka DN800 : 2,0 |  | 2 | [22 empty] | VV | 0
27 | 243571112R00 | Výplň na dně studny výplň dna studny z kameniva hrubého drceného frakce 16-32 mm, | m3 | 0.25133 |  | 0 |  | 0 |  | 0 | 21 | 0 | 2.004 | 0.5 | 0 | 0 | 825-1 | RTS 20/ II | RTS 20/ II | 2.28 | 0.57 |  | Práce |  |  |  | POL1_
|  | z betonu nebo kameniva, příplatek za každých dalších i započatých 10 m hloubky přes 10 m | [24 empty] | SPI
|  | čerpací jímka DN800 : 3,1416*0,4*0,4*0,5 |  | 0.25133 | [22 empty] | VV | 0
28 | 242PC01 | Demontáž čerpací studny vč.odvozu a likvidace | kus | 1 |  | 0 |  | 0 |  | 0 | 21 | 0 | 0 | 0 | 0 | 0 |  | Vlastní | Indiv | 0 | 0 |  | Práce |  |  |  | POL1_
|  | čerpací jímka DN800 : 1 |  | 1 | [22 empty] | VV | 0
29 | 28611225.AR | trubka plastová drenážní PVC; ohebná; perforovaná po celém obvodu; DN 160,0 mm | m | 56.547 |  | 0 |  | 0 |  | 0 | 21 | 0 | 0.0008 | 0.05 | 0 | 0 | SPCM | RTS 20/ II | RTS 20/ II | 0 | 0 |  | Specifikace |  |  |  | POL3_1
|  | trativody PVC d160 : 54,9*1,03 |  | 56.547 | [22 empty] | VV | 0
30 | 59225330R | skruž železobetonová TBH; DN = 800,0 mm; h = 990,0 mm; s = 80,00 mm | kus | 2.04 |  | 0 |  | 0 |  | 0 | 21 | 0 | 0.51 | 1.04 | 0 | 0 | SPCM | RTS 20/ II | RTS 20/ II | 0 | 0 |  | Specifikace |  |  |  | POL3_1
|  | čerpací jímka DN800 : 2*1,02 |  | 2.04 | [22 empty] | VV | 0
31 | 67390526R | geotextilie PP, PES; funkce drenážní, separační, ochranná, výztužná, filtrační; plošná hmotnost 300 g/m2; tl. při 2 kPa 2,80 mm | m2 | 100.7964 |  | 0 |  | 0 |  | 0 | 21 | 0 | 0.0003 | 0.03 | 0 | 0 | SPCM | RTS 20/ II | RTS 20/ II | 0 | 0 |  | Specifikace |  |  |  | POL3_
|  | opláštění trativodů : 98,82*1,02 |  | 100.7964 | [22 empty] | VV | 0
Díl: | 26 | Vrty |  |  |  | 0 |  | 0 |  | 0 |  | 0 |  | 0 |  | 0 |  |  |  |  | 6.13 | [5 empty] | DIL
32 | 26PC01 | Hloubkové odvodnění podloží v areálu úpravny vody (předpoklad 4x hydrovrt prům. hl. 7,5 m), včetně čerpání z odvodňovacího systému | kpl | 1 |  | 0 |  | 0 |  | 0 | 21 | 0 | 0 | 0 | 0 | 0 |  | Vlastní | Indiv | 6.13 | 6.13 |  | Práce |  |  |  | POL1_
|  | - předem vybudovat čtyři hydrovrty pro hloubkové odvodnění | [24 empty] | POP
|  | - předpokládá se provedení čtyř hydrovrtů o hloubce cca 7,5 m, vnitřní výpažnice je navržena 160 mm se štěrkovým filtrem (frakce 1-4 mm), vnější vrtný profil bude 400 mm | [24 empty] | POP |  | - předpokládá se provedení čtyř hydrovrtů o hloubce cca 7,5 m, vnitřní výpažnice je navržena 160 mm se štěrkovým filtrem (frakce 1-4 mm), vnější vrtný profil bude 400 mm
|  | - je nutné počítat s čerpaným množstvím x.1,01 . s-1 (stálé čerpání), čerpané množství z odvodňovacího systému 5,0 - 10,4 l/s | [24 empty] | POP |  | - je nutné počítat s čerpaným množstvím x.1,01 . s-1 (stálé čerpání), čerpané množství z odvodňovacího systému 5,0 - 10,4 l/s
|  | - pro případ výpadku el. energie je třeba počítat s rezervní elektrocentrálou s dostatečným výkonem | [24 empty] | POP
|  | - detailní návrh hloubkového odvodnění provede zhotovitel tohoto odvodnění v rámci své dílenské dokumentace | [24 empty] | POP |  | - detailní návrh hloubkového odvodnění provede zhotovitel tohoto odvodnění v rámci své dílenské dokumentace
|  | - všechny vrtné a čerpací práce bude nutné průběžně hydrogeologicky dozorovat | [24 empty] | POP
|  | viz.příloha D.1.1.1.1 : | [24 empty] | VV | 0
|  | hloubkové odvodnění : 1 |  | 1 | [22 empty] | VV | 0
Díl: | 27 | Základy |  |  |  | 0 |  | 0 |  | 0 |  | 0 |  | 135.59 |  | 0 |  |  |  |  | 77.15 | [5 empty] | DIL
33 | 271531113R00 | Polštáře zhutněné pod základy kamenivo hrubé, drcené, frakce 16 - 32 mm | m3 | 18 |  | 0 |  | 0 |  | 0 | 21 | 0 | 2.16 | 38.88 | 0 | 0 | 800-2 | RTS 20/ II | RTS 20/ II | 1.09 | 19.62 |  | Práce |  |  |  | POL1_
|  | viz přílohy TZ, Koordinační situace ÚV : | [24 empty] | VV | 0
|  | dešťová kanalizace : | [24 empty] | VV | 0
|  | štěrkový vsakovací objekt : 6,0*3,0*1,0 |  | 18 | [22 empty] | VV | 0
34 | 271531114R00 | Polštáře zhutněné pod základy kamenivo drcené, frakce 8 - 16 mm | m3 | 15.2273 |  | 0 |  | 0 |  | 0 | 21 | 0 | 2.16 | 32.89 | 0 | 0 | 800-2 | RTS 20/ II | RTS 20/ II | 1.09 | 16.6 |  | Práce |  |  |  | POL1_
|  | štěrkodrť frakce 0/8/16 mm | [24 empty] | POP
|  | viz přílohy TZ, Půdorysy, Řezy : | [24 empty] | VV | 0
|  | štěrk.polštář - finální vrstva : | [24 empty] | VV | 0
|  | 0,1/3*(13,15*10,1+(13,15*10,1*13,35*10,3)^(1/2)+13,35*10,3) |  | 13.5153 | [22 empty] | VV | 0
|  | 2*(6,1+4,6)*0,8*0,1 |  | 1.712 | [22 empty] | VV | 0
35 | 271571112R00 | Polštáře zhutněné pod základy štěrkopísek netříděný, | m3 | 29.0676 |  | 0 |  | 0 |  | 0 | 21 | 0 | 2.1 | 61.04 | 0 | 0 | 800-2 | RTS 20/ II | RTS 20/ II | 0.97 | 28.2 |  | Práce |  |  |  | POL1_
|  | frakce max. do 63mm | [24 empty] | POP
|  | viz přílohy TZ, Půdorysy, Řezy : | [24 empty] | VV | 0
|  | hutněný štěrkový polštář : | [24 empty] | VV | 0
|  | spodní vrstvy - ŠP fr. max. do 63 mm : | [24 empty] | VV | 0
|  | 0,2/3*(12,75*9,7+(12,75*9,7*13,15*10,1)^(1/2)+13,15*10,1) |  | 25.6436 | [22 empty] | VV | 0
|  | 2*(6,1+4,6)*0,8*0,2 |  | 3.424 | [22 empty] | VV | 0
36 | 274313711R00 | Beton základových pasů prostý třídy C 25/30 | m3 | 0.66 |  | 0 |  | 0 |  | 0 | 21 | 0 | 2.525 | 1.67 | 0 | 0 | 801-1 | RTS 20/ II | RTS 20/ II | 0.48 | 0.32 |  | Práce |  |  |  | POL1_
|  | viz přílohy TZ, Půdorysy, Řezy : | [24 empty] | VV | 0
|  | venkovní schodiště - základ : 1,5*0,55*0,8 |  | 0.66 | [22 empty] | VV | 0
37 | 274351215R00 | Bednění stěn základových pasů zřízení | m2 | 3.28 |  | 0 |  | 0 |  | 0 | 21 | 0 | 0.03916 | 0.13 | 0 | 0 | 801-1 | RTS 20/ II | RTS 20/ II | 1.05 | 3.44 |  | Práce |  |  |  | POL1_
|  | svislé nebo šikmé (odkloněné), půdorysně přímé nebo zalomené, stěn základových pasů ve volných nebo zapažených jámách, rýhách, šachtách, včetně případných vzpěr, | [24 empty] | SPI |  | svislé nebo šikmé (odkloněné), půdorysně přímé nebo zalomené, stěn základových pasů ve volných nebo zapažených jámách, rýhách, šachtách, včetně případných vzpěr,
|  | viz přílohy TZ, Půdorysy, Řezy : | [24 empty] | VV | 0
|  | venkovní schodiště - základ : 2*(1,5+0,55)*0,8 |  | 3.28 | [22 empty] | VV | 0
38 | 274351216R00 | Bednění stěn základových pasů odstranění | m2 | 3.28 |  | 0 |  | 0 |  | 0 | 21 | 0 | 0 | 0 | 0 | 0 | 801-1 | RTS 20/ II | RTS 20/ II | 0.32 | 1.05 |  | Práce |  |  |  | POL1_
|  | svislé nebo šikmé (odkloněné), půdorysně přímé nebo zalomené, stěn základových pasů ve volných nebo zapažených jámách, rýhách, šachtách, včetně případných vzpěr, | [24 empty] | SPI |  | svislé nebo šikmé (odkloněné), půdorysně přímé nebo zalomené, stěn základových pasů ve volných nebo zapažených jámách, rýhách, šachtách, včetně případných vzpěr,
|  | Odkaz na mn. položky pořadí 37 : 3,28000 |  | 3.28 | [22 empty] | VV | 5
39 | 278381145R00 | Základy z betonu pod zařízení půdorysná plocha základu přes 0,25 do 0,50 m2, z betonu C 20/25 | m3 | 0.12376 |  | 0 |  | 0 |  | 0 | 21 | 0 | 2.9944 | 0.37 | 0 | 0 | 801-1 | RTS 20/ II | RTS 20/ II | 21.85 | 2.7 |  | Práce |  |  |  | POL1_
|  | (ventilátory, čerpadla, ohřívače, motorová zařízení, odstředivky, ždímačky, pračky apod.) z betonu prostého včetně potřebného bednění, s hladkou cementovou omítkou stěn, s potěrem, s vynecháním otvorů pro kotvení železa, bez zemních prací a izolace, | [24 empty] | SPI |  | (ventilátory, čerpadla, ohřívače, motorová zařízení, odstředivky, ždímačky, pračky apod.) z betonu prostého včetně potřebného bednění, s hladkou cementovou omítkou stěn, s potěrem, s vynecháním otvorů pro kotvení železa, bez zemních prací a izolace,
|  | vč. výztuže | [24 empty] | POP
|  | viz přílohy TZ, Půdorysy, Řezy : | [24 empty] | VV | 0
|  | místn. 01 : | [24 empty] | VV | 0
|  | 0,56*0,65*0,17*2 |  | 0.12376 | [22 empty] | VV | 0
40 | 278381155R00 | Základy z betonu pod zařízení půdorysná plocha základu přes 0,50 do 1,00 m2, z betonu C 20/25 | m3 | 0.20295 |  | 0 |  | 0 |  | 0 | 21 | 0 | 2.9235 | 0.59 | 0 | 0 | 801-1 | RTS 20/ II | RTS 20/ II | 17.72 | 3.6 |  | Práce |  |  |  | POL1_
|  | (ventilátory, čerpadla, ohřívače, motorová zařízení, odstředivky, ždímačky, pračky apod.) z betonu prostého včetně potřebného bednění, s hladkou cementovou omítkou stěn, s potěrem, s vynecháním otvorů pro kotvení železa, bez zemních prací a izolace, | [24 empty] | SPI |  | (ventilátory, čerpadla, ohřívače, motorová zařízení, odstředivky, ždímačky, pračky apod.) z betonu prostého včetně potřebného bednění, s hladkou cementovou omítkou stěn, s potěrem, s vynecháním otvorů pro kotvení železa, bez zemních prací a izolace,
|  | vč. výztuže | [24 empty] | POP
|  | viz přílohy TZ, Půdorysy, Řezy : | [24 empty] | VV | 0
|  | místn. 01 : | [24 empty] | VV | 0
|  | 1,15*0,5*0,18 |  | 0.1035 | [22 empty] | VV | 0
|  | 0,85*0,65*0,18 |  | 0.09945 | [22 empty] | VV | 0
41 | 289971212R00 | Zřízení vrstvy z geotextilie na upraveném povrchu sklon do 1:5, šířka přes 3 do 6 m | m2 | 54 |  | 0 |  | 0 |  | 0 | 21 | 0 | 3e-05 | 0 | 0 | 0 | 800-2 | RTS 20/ II | RTS 20/ II | 0.03 | 1.62 |  | Práce |  |  |  | POL1_
|  | viz přílohy TZ, Koordinační situace ÚV : | [24 empty] | VV | 0
|  | dešťová kanalizace : | [24 empty] | VV | 0
|  | štěrkový vsakovací objekt - obal geotextílií : 2*(6,0+3,0)*1,0+6,0*3,0*2 |  | 54 | [22 empty] | VV | 0
42 | 67390526R | geotextilie PP, PES; funkce drenážní, separační, ochranná, výztužná, filtrační; plošná hmotnost 300 g/m2; tl. při 2 kPa 2,80 mm | m2 | 55.08 |  | 0 |  | 0 |  | 0 | 21 | 0 | 0.0003 | 0.02 | 0 | 0 | SPCM | RTS 20/ II | RTS 20/ II | 0 | 0 |  | Specifikace |  |  |  | POL3_
|  | štěrkový vsakovací objekt - obal geotextílií : 54,0*1,02 |  | 55.08 | [22 empty] | VV | 0
Díl: | 3 | Svislé a kompletní konstrukce |  |  |  | 0 |  | 0 |  | 0 |  | 0 |  | 0 |  | 0 |  |  |  |  | 0 | [5 empty] | DIL
43 | 347PC01 | Předstěna z impregnovaných sádrokartonových desek určených do vlhkého prostředí, vč. nosného roštu z pozinkovaných ocelových profilů | m2 | 3 |  | 0 |  | 0 |  | 0 | 21 | 0 | 0 | 0 | 0 | 0 |  | Vlastní | Indiv | 0 | 0 |  | Práce |  |  |  | POL1_
|  | kolem odpadního kanalizačního potrubí : | [24 empty] | VV | 0
|  | míst. 21 (WC) : 1,2*2,5 |  | 3 | [22 empty] | VV | 0
Díl: | 34 | Stěny a příčky |  |  |  | 0 |  | 0 |  | 0 |  | 0 |  | 0 |  | 0 |  |  |  |  | 0 | [5 empty] | DIL
44 | 34PC01 | Systémová provětrávaná fasáda z vlnitého ocelového plechu v horizontálním kladení, D+M | m2 | 250.535 |  | 0 |  | 0 |  | 0 | 21 | 0 | 0 | 0 | 0 | 0 |  | Vlastní | Indiv | 0 | 0 |  | Práce |  |  |  | POL1_
|  | Budou použity plechové profily z ocelového pozinkovaného vlnitého plechu sinusového průřezu a výškou vlny 40 mm, tloušťky 0,63 mm a povrchovou úpravou polyesterovým lakem 35 µm. | [24 empty] | POP |  | Budou použity plechové profily z ocelového pozinkovaného vlnitého plechu sinusového průřezu a výškou vlny 40 mm, tloušťky 0,63 mm a povrchovou úpravou polyesterovým lakem 35 µm.
|  | Fasádní plechové dílce budou vynášeny nosným systémovým roštěm – jednosměrný rošt svislý z ocelových pozinkovaných profilů, vynášený konzolami kotvenými do obvodového zdiva. | [24 empty] | POP |  | Fasádní plechové dílce budou vynášeny nosným systémovým roštěm – jednosměrný rošt svislý z ocelových pozinkovaných profilů, vynášený konzolami kotvenými do obvodového zdiva.
|  | Bude použit kompletní ucelený fasádní systém včetně kotevních prvků, nosného roštu, systémových lemovacích a ukončovacích profilů – nároží, lemování dveřních a okenních otvorů. | [24 empty] | POP |  | Bude použit kompletní ucelený fasádní systém včetně kotevních prvků, nosného roštu, systémových lemovacích a ukončovacích profilů – nároží, lemování dveřních a okenních otvorů.
|  | vč.všech souvisejících prací | [24 empty] | POP
|  | obvodové stěny - nadzemní části : | [24 empty] | VV | 0
|  | (12,55+2*9,5)*6,5+12,55*5,8+0,5*0,7*2 |  | 278.565 | [22 empty] | VV | 0
|  | -(4,1*2,6+4,9*0,3+5,15*0,2) |  | -13.16 | [22 empty] | VV | 0
|  | -(6,5*0,7+1,8*0,7) |  | -5.81 | [22 empty] | VV | 0
|  | -(6,5*1,2+1,8*0,7) |  | -9.06 | [22 empty] | VV | 0
Díl: | 38 | Kompletní konstrukce |  |  |  | 0 |  | 0 |  | 0 |  | 0 |  | 753.28 |  | 0 |  |  |  |  | 3966.5 | [5 empty] | DIL
45 | 380316333T00 | Kompletní konstrukce z betonu C 30/37 , tloušťky konstrukce přes 300 mm | m3 | 4.6301 |  | 0 |  | 0 |  | 0 | 21 | 0 | 2.6292 | 12.17 | 0 | 0 |  | Vlastní | v2020 | 1.92 | 8.89 |  | Práce |  |  |  | POL1_
|  | C 30/37 - XC4, XA1 | [24 empty] | POP
|  | viz přílohy TZ, Půdorysy, Řezy : | [24 empty] | VV | 0
|  | výplňový beton : | [24 empty] | VV | 0
|  | AN (jímka) : | [24 empty] | VV | 0
|  | dno : 1,45*1,45*0,2 |  | 0.4205 | [22 empty] | VV | 0
|  | schody : (0,25*0,1625*0,7+0,5*0,1625*0,7+0,75*0,1625*0,7) |  | 0.17063 | [22 empty] | VV | 0
|  | boky : 0,75*0,75/2*0,65/2 |  | 0.09141 | [22 empty] | VV | 0
|  | (1,45+0,7)/2*0,65*0,75/2 |  | 0.26203 | [22 empty] | VV | 0
|  | Mezisoučet |  | 0.94456 | [22 empty] | VV | 1
|  | KAL : 5,2*3,15*(0,4+0,05)/2 |  | 3.6855 | [22 empty] | VV | 0
46 | 380321343R00 | Kompletní konstrukce z betonu železového třídy C 20/25, tloušťky konstrukce přes 300 mm | m3 | 13.032 |  | 0 |  | 0 |  | 0 | 21 | 0 | 2.5772 | 33.59 | 0 | 0 | 801-5 | RTS 20/ II | RTS 20/ II | 1.054 | 13.74 |  | Práce |  |  |  | POL1_
|  | čistíren odpadních vod (mimo budovy), nádrží, vodojemů, žlabů nebo kanálů, včetně pomocného pracovního lešení o výšce podlahy do 1900 mm a pro zatížení do 1,5 kPa, | [24 empty] | SPI |  | čistíren odpadních vod (mimo budovy), nádrží, vodojemů, žlabů nebo kanálů, včetně pomocného pracovního lešení o výšce podlahy do 1900 mm a pro zatížení do 1,5 kPa,
|  | viz přílohy TZ, Půdorysy, Řezy : | [24 empty] | VV | 0
|  | místn. 11 : | [24 empty] | VV | 0
|  | beton. bloky pod filtry : | [24 empty] | VV | 0
|  | 4,3*2,4*0,9 |  | 9.288 | [22 empty] | VV | 0
|  | 2,4*2,4*0,5 |  | 2.88 | [22 empty] | VV | 0
|  | 2,4*1,8*0,2 |  | 0.864 | [22 empty] | VV | 0
47 | 380326141T03 | Kompletní konstrukce ze ŽB třídy C 30/37, tloušťky konstrukce do 150 mm, vliv prostředí XC4, XF1, XA1 | m3 | 2.448 |  | 0 |  | 0 |  | 0 | 21 | 0 | 2.6103 | 6.39 | 0 | 0 |  | Vlastní | v2020 | 6.83 | 16.72 |  | Práce |  |  |  | POL1_
|  | C 30/37 - XC4, XF1, XA1 (F1) | [24 empty] | POP
|  | viz přílohy TZ, Půdorysy, Řezy : | [24 empty] | VV | 0
|  | stěny v 1.NP, 2.NK, atiky, střešní deska : | [24 empty] | VV | 0
|  | vnitř.stěny 1.NP : 2,4*0,15*2,5 |  | 0.9 | [22 empty] | VV | 0
|  | vnitř.stěny 2.NP : 2,4*0,15*2,5*2 |  | 1.8 | [22 empty] | VV | 0
|  | otvory dveřní : -0,8*2,1*0,15 |  | -0.252 | [22 empty] | VV | 0
48 | 380326142T02 | Kompletní konstrukce ze ŽB třídy C 30/37, tloušťky konstrukce přes 150 do 300 mm, vliv prostředí XC4, XA1 | m3 | 25.089 |  | 0 |  | 0 |  | 0 | 21 | 0 | 2.5914 | 65.02 | 0 | 0 |  | Vlastní | v2020 | 4.19 | 105.12 |  | Práce |  |  |  | POL1_
|  | C 30/37 - XC4, XA1 (F1) | [24 empty] | POP
|  | viz přílohy TZ, Půdorysy, Řezy : | [24 empty] | VV | 0
|  | stropní kce nad 1.PP : 11,55*8,5*0,2 |  | 19.635 | [22 empty] | VV | 0
|  | otvory : -(1,5*1,0+0,9*0,7*2)*0,2 |  | -0.552 | [22 empty] | VV | 0
|  | stropní kce nad 1.NP : 11,55*8,5*0,2 |  | 19.635 | [22 empty] | VV | 0
|  | otvor : -11,55*5,9*0,2 |  | -13.629 | [22 empty] | VV | 0
49 | 380326142T03 | Kompletní konstrukce ze ŽB třídy C 30/37, tloušťky konstrukce přes 150 do 300 mm, vliv prostředí XC4, XF1, XA1 | m3 | 103.0495 |  | 0 |  | 0 |  | 0 | 21 | 0 | 2.5914 | 267.04 | 0 | 0 |  | Vlastní | v2020 | 4.19 | 431.78 |  | Práce |  |  |  | POL1_
|  | C 30/37 - XC4, XF1, XA1 (F1) | [24 empty] | POP
|  | - po zasypání viditelné hrany zkoseny pod úhlem 45° | [24 empty] | POP
|  | viz přílohy TZ, Půdorysy, Řezy : | [24 empty] | VV | 0
|  | stěny v 1.NP, 2.NK, atiky, střešní deska : | [24 empty] | VV | 0
|  | obvod.stěny : (12,15*9,1-11,55*8,5)*5,6 |  | 69.384 | [22 empty] | VV | 0
|  | otvory dveřní : -(2,5*2,6+1,0*2,1)*0,3 |  | -2.58 | [22 empty] | VV | 0
|  | otvory okenní : -(1,0*0,75*3+0,75*0,75*2)*0,3 |  | -1.0125 | [22 empty] | VV | 0
|  | otvory okenní : -(1,0*1,25*3+0,75*0,75*2)*0,3 |  | -1.4625 | [22 empty] | VV | 0
|  | vnitř.stěny 1.NP : (1,5+2,6*2+1,75+2,65+3,6+2,65)*0,2*2,5 |  | 8.675 | [22 empty] | VV | 0
|  | otvory dveřní : -(1,0*2,1*2+1,4*2,1)*0,2 |  | -1.428 | [22 empty] | VV | 0
|  | vnitř.stěny 2.NP : 11,55*0,2*2,5 |  | 5.775 | [22 empty] | VV | 0
|  | otvory dveřní : -(1,0*2,1+0,8*2,1)*0,2 |  | -0.756 | [22 empty] | VV | 0
|  | střešní deska : 11,55*8,5*0,2 |  | 19.635 | [22 empty] | VV | 0
|  | atika : (12,15*9,1-11,75*8,9)*0,55 |  | 3.2945 | [22 empty] | VV | 0
|  | stříška nad vstupem : 5,15*1,9*0,2 |  | 1.957 | [22 empty] | VV | 0
|  | rampa : 4,9*1,6*0,2 |  | 1.568 | [22 empty] | VV | 0
50 | 380326142T04 | Kompletní konstrukce ze ŽB třídy C 30/37, tloušťky konstrukce přes 150 do 300 mm, vliv prostředí XC4, XF3, XA1 | m3 | 49.77 |  | 0 |  | 0 |  | 0 | 21 | 0 | 2.5914 | 128.97 | 0 | 0 |  | Vlastní | v2020 | 4.19 | 208.54 |  | Práce |  |  |  | POL1_
|  | C 30/37 (90 dní) - XC4, XF3, XA1 (F1) | [24 empty] | POP
|  | viz přílohy TZ, Půdorysy, Řezy : | [24 empty] | VV | 0
|  | stěny nádrží v 1.PP : | [24 empty] | VV | 0
|  | jímky - stěny tl. 0,3m : 1,5*0,8*0,3 |  | 0.36 | [22 empty] | VV | 0
|  | AN - stěny tl. 0,3m : (5,8*5,15-5,2*4,55)*2,7 |  | 16.767 | [22 empty] | VV | 0
|  | KAL - stěny tl. 0,3m : (5,8*4,75-5,2*4,15)*2,7 |  | 16.119 | [22 empty] | VV | 0
|  | AK - stěny tl. 0,3m : (12,15+3,0*2+2,25)*0,3*2,7 |  | 16.524 | [22 empty] | VV | 0
51 | 380326143T02 | Kompletní konstrukce ze ŽB třídy C 30/37, tloušťky konstrukce přes 300 mm, vliv prostředí XC4, XA1 | m3 | 52.426 |  | 0 |  | 0 |  | 0 | 21 | 0 | 2.5772 | 135.11 | 0 | 0 |  | Vlastní | v2020 | 2.46 | 128.97 |  | Práce |  |  |  | POL1_
|  | C 30/37 (90 dní) - XC4, XA1 (F1) | [24 empty] | POP
|  | viz přílohy TZ, Půdorysy, Řezy : | [24 empty] | VV | 0
|  | zákl. deska v 1.PP : | [24 empty] | VV | 0
|  | dno AK, AN, KAL, jímka : 12,55*9,5*0,4 |  | 47.69 | [22 empty] | VV | 0
|  | jímka - stěny tl. 0,4m : (1,8+1,5+3,35+4,05+1,55+2,55)*0,4*0,8 |  | 4.736 | [22 empty] | VV | 0
52 | 380356211R00 | Bednění kompletních konstrukcí omítaných z betonu prostého nebo železového obyčejného i vodostavebního, ploch rovinných, zřízení | m2 | 427.48 |  | 0 |  | 0 |  | 0 | 21 | 0 | 0.06031 | 25.78 | 0 | 0 | 801-5 | RTS 20/ II | RTS 20/ II | 1.05 | 448.85 |  | Práce |  |  |  | POL1_
|  | čistíren odpadních vod (mimo budovy), nádrží, vodojemů, žlabů nebo kanálů: | [24 empty] | SPI
|  | - konstrukcí omítaných z betonu prostého nebo železového obyčejného i vodostavebního | [24 empty] | SPI
|  | - konstrukcí neomítaných z betonu prostého nebo železového | [24 empty] | SPI
|  | viz přílohy TZ, Půdorysy, Řezy : | [24 empty] | VV | 0
|  | plochy zasypané zeminou nebo kryté jinou konstrukcí : | [24 empty] | VV | 0
|  | dno+stěny jímka - vně : 2*(4,85+3,35)*0,8 |  | 13.12 | [22 empty] | VV | 0
|  | dno AK, AN, KAL : 2*(12,55+9,5)*0,4 |  | 17.64 | [22 empty] | VV | 0
|  | obvod. stěny - vně : 2*(12,15+9,1)*5,6 |  | 238 | [22 empty] | VV | 0
|  | otvory dveřní : -(2,5*2,6+1,0*2,1) |  | -8.6 | [22 empty] | VV | 0
|  | otvory okenní : -(1,0*0,75*3+0,75*0,75*2) |  | -3.375 | [22 empty] | VV | 0
|  | otvory okenní : -(1,0*1,25*3+0,75*0,75*2) |  | -4.875 | [22 empty] | VV | 0
|  | atika : (12,15+2*9,1+11,75+2*8,9+2*0,2)*0,55 |  | 33.165 | [22 empty] | VV | 0
|  | AK - stěny vnitř. (ker. obklad po strop) : 2*(11,55+8,5)*2,7 |  | 108.27 | [22 empty] | VV | 0
|  | vnitř.stěny 2.NP : | [24 empty] | VV | 0
|  | míst. 21 (ker. obklad po strop) : 2*(2,4+1,2)*2,5 |  | 18 | [22 empty] | VV | 0
|  | -0,8*2,1-0,75*0,75 |  | -2.2425 | [22 empty] | VV | 0
|  | (2*2,1+0,8)*0,15+4*0,75*0,3 |  | 1.65 | [22 empty] | VV | 0
|  | míst. 22 (ker. obklad po strop) : 2*(2,4+1,35)*2,5 |  | 18.75 | [22 empty] | VV | 0
|  | -0,8*2,1*2-0,75*0,75 |  | -3.9225 | [22 empty] | VV | 0
|  | (2*2,1+0,8)*0,2+4*0,75*0,3 |  | 1.9 | [22 empty] | VV | 0
53 | 380356212R00 | Bednění kompletních konstrukcí omítaných z betonu prostého nebo železového obyčejného i vodostavebního, ploch rovinných, odbednění | m2 | 427.48 |  | 0 |  | 0 |  | 0 | 21 | 0 | 0 | 0 | 0 | 0 | 801-5 | RTS 20/ II | RTS 20/ II | 0.4 | 170.99 |  | Práce |  |  |  | POL1_
|  | čistíren odpadních vod (mimo budovy), nádrží, vodojemů, žlabů nebo kanálů: | [24 empty] | SPI
|  | - konstrukcí omítaných z betonu prostého nebo železového obyčejného i vodostavebního | [24 empty] | SPI
|  | - konstrukcí neomítaných z betonu prostého nebo železového | [24 empty] | SPI
|  | Odkaz na mn. položky pořadí 52 : 427,48000 |  | 427.48 | [22 empty] | VV | 5
54 | 380356242R00 | Bednění kompletních konstrukcí neomítaných z betonu prostého nebo železového obyčejného vodostavebního, ploch rovinných, odbednění | m2 | 755.49 |  | 0 |  | 0 |  | 0 | 21 | 0 | 0 | 0 | 0 | 0 | 801-5 | RTS 20/ II | RTS 20/ II | 0.65 | 491.07 |  | Práce |  |  |  | POL1_
|  | čistíren odpadních vod (mimo budovy), nádrží, vodojemů, žlabů nebo kanálů: | [24 empty] | SPI
|  | - konstrukcí omítaných z betonu prostého nebo železového obyčejného i vodostavebního | [24 empty] | SPI
|  | - konstrukcí neomítaných z betonu prostého nebo železového | [24 empty] | SPI
|  | Odkaz na mn. položky pořadí 55 : 755,49000 |  | 755.49 | [22 empty] | VV | 5
55 | 380356241T04 | Bednění kompl.konstr.neomít.BV pl.rovinných,zříz., v kvalitě pohledového betonu PB2-C1-H1 | m2 | 755.49 |  | 0 |  | 0 |  | 0 | 21 | 0 | 0.06535 | 49.37 | 0 | 0 |  | Vlastní | v2020 | 1.72 | 1299.44 |  | Práce |  |  |  | POL1_
|  | viz přílohy TZ, Půdorysy, Řezy : | [24 empty] | VV | 0
|  | plochy po zasypání viditelné, nekryté jinou konstrukcí : | [24 empty] | VV | 0
|  | POHLED.BETON : | [24 empty] | VV | 0
|  | stříška nad vstupem : 5,15*1,9+(2*1,9+5,15)*0,2 |  | 11.575 | [22 empty] | VV | 0
|  | rampa : 4,9*1,6+(2*1,6+4,9)*0,2 |  | 9.46 | [22 empty] | VV | 0
|  | stěny jímka - vnitř. : 2*(4,05+0,75)*0,8+4*1,5*0,8 |  | 12.48 | [22 empty] | VV | 0
|  | AN - stěny vnitř. : 2*(5,2+4,55)*2,7 |  | 52.65 | [22 empty] | VV | 0
|  | KAL - stěny vnitř. : 2*(5,2+4,15)*2,7 |  | 50.49 | [22 empty] | VV | 0
|  | stropní kce nad 1.PP : 5,2*4,55+5,2*4,15+11,55*3,0+5,5*2,25 |  | 92.265 | [22 empty] | VV | 0
|  | otvory : -(1,5*1,0+0,9*0,7*2) |  | -2.76 | [22 empty] | VV | 0
|  | otvory : 2*(1,5+1,0)*0,2+2*(0,9+0,7)*0,2*2 |  | 2.28 | [22 empty] | VV | 0
|  | vnitř.stěny 1.NP : | [24 empty] | VV | 0
|  | míst. 11 : 2*(11,55+8,5)*2,5 |  | 100.25 | [22 empty] | VV | 0
|  | -1,4*2,1-1,0*2,1*2-2,5*2,6-1,0*0,75 |  | -14.39 | [22 empty] | VV | 0
|  | (2*2,6+2,5)*0,3+2*(1,0+0,75)*0,3 |  | 3.36 | [22 empty] | VV | 0
|  | míst. 12 : 2*(2,45+3,6)*2,5 |  | 30.25 | [22 empty] | VV | 0
|  | -1,4*2,1-0,75*0,75*2 |  | -4.065 | [22 empty] | VV | 0
|  | (2*2,1+1,4)*0,2+4*0,75*0,3*2 |  | 2.92 | [22 empty] | VV | 0
|  | míst. 13 : 2*(2,45+1,75)*2,5 |  | 21 | [22 empty] | VV | 0
|  | -1,0*2,1-1,0*0,75 |  | -2.85 | [22 empty] | VV | 0
|  | (2*2,1+1,0)*0,2+2*(1,0+0,75)*0,3 |  | 2.09 | [22 empty] | VV | 0
|  | míst. 14 : 2*(2,4+2,6)*2,5 |  | 25 | [22 empty] | VV | 0
|  | -1,0*2,1-1,0*0,75 |  | -2.85 | [22 empty] | VV | 0
|  | (2*2,1+1,0)*0,2+2*(1,0+0,75)*0,3 |  | 2.09 | [22 empty] | VV | 0
|  | míst. 15 : 2*(2,4+1,5)*2,5 |  | 19.5 | [22 empty] | VV | 0
|  | -1,0*2,1 |  | -2.1 | [22 empty] | VV | 0
|  | (2*2,1+1,0)*0,3 |  | 1.56 | [22 empty] | VV | 0
|  | stropní kce nad 1.NP : | [24 empty] | VV | 0
|  | 11,55*8,5-3,8*2,65-2,65*1,95-2,6*4,45 |  | 71.3675 | [22 empty] | VV | 0
|  | 3,6*2,45+2,45*1,75+2,6*2,4+1,5*2,4 |  | 22.9475 | [22 empty] | VV | 0
|  | vnitř.stěny 2.NP : | [24 empty] | VV | 0
|  | míst. 11 : 2*(11,55+5,9)*2,7 |  | 94.23 | [22 empty] | VV | 0
|  | -0,8*2,1-1,0*2,1 |  | -3.78 | [22 empty] | VV | 0
|  | míst. 23 : 2*(2,4+8,7)*2,5 |  | 55.5 | [22 empty] | VV | 0
|  | -1,0*2,1-1,0*1,25*3 |  | -5.85 | [22 empty] | VV | 0
|  | (2*2,1+1,0)*0,2+2*(1,0+1,25)*0,3 |  | 2.39 | [22 empty] | VV | 0
|  | stropní kce nad 2.NP : 11,55*5,9+2,4*1,2+2,4*1,35+2,4*8,7 |  | 95.145 | [22 empty] | VV | 0
|  | Mezisoučet |  | 742.155 | [22 empty] | VV | 1
|  | jímka - výplňový beton : | [24 empty] | VV | 0
|  | schody : 0,1625*0,7*4 |  | 0.455 | [22 empty] | VV | 0
|  | (1,45+0,7)/2*1,0 |  | 1.075 | [22 empty] | VV | 0
|  | 0,75*1,0/2 |  | 0.375 | [22 empty] | VV | 0
|  | Mezisoučet |  | 1.905 | [22 empty] | VV | 1
|  | místn. 11 : | [24 empty] | VV | 0
|  | beton. bloky pod filtry : | [24 empty] | VV | 0
|  | (4,3+2*2,4)*0,9 |  | 8.19 | [22 empty] | VV | 0
|  | 2*2,4*0,5 |  | 2.4 | [22 empty] | VV | 0
|  | (2,4+1,8)*0,2 |  | 0.84 | [22 empty] | VV | 0
|  | Mezisoučet |  | 11.43 | [22 empty] | VV | 1
56 | 380361007R00 | Výztuž kompletních konstrukcí z oceli z oceli 10 505 | t | 29.1068 |  | 0 |  | 0 |  | 0 | 21 | 0 | 1.0253 | 29.84 | 0 | 0 | 801-5 | RTS 20/ II | RTS 20/ II | 22.07 | 642.39 |  | Práce |  |  |  | POL1_
|  | čistíren odpadních vod (mimo budovy), nádrží, vodojemů, žlabů nebo kanálů , včetně pomocného pracovního lešení o výšce podlahy do 1900 mm a pro zatížení do 1,5 kPa, | [24 empty] | SPI |  | čistíren odpadních vod (mimo budovy), nádrží, vodojemů, žlabů nebo kanálů , včetně pomocného pracovního lešení o výšce podlahy do 1900 mm a pro zatížení do 1,5 kPa,
|  | Začátek provozního součtu | [24 empty] | VV
|  | viz přílohy TZ, Půdorysy, Řezy : | [24 empty] | VV | 2
|  | dno AK, AN, KAL, jímka : 12,55*9,5*0,4 |  | 47.69 | [22 empty] | VV | 2
|  | jímka - stěny tl. 0,4m : (1,8+1,5+3,35+4,05+1,55+2,55)*0,4*0,8 |  | 4.736 | [22 empty] | VV | 2
|  | jímky - stěny tl. 0,3m : 1,5*0,8*0,3 |  | 0.36 | [22 empty] | VV | 2
|  | AN - stěny tl. 0,3m : (5,8*5,15-5,2*4,55)*2,7 |  | 16.767 | [22 empty] | VV | 2
|  | KAL - stěny tl. 0,3m : (5,8*4,75-5,2*4,15)*2,7 |  | 16.119 | [22 empty] | VV | 2
|  | AK - stěny tl. 0,3m : (12,15+3,0*2+2,25)*0,3*2,7 |  | 16.524 | [22 empty] | VV | 2
|  | obvod.stěny : (12,15*9,1-11,55*8,5)*5,6 |  | 69.384 | [22 empty] | VV | 2
|  | otvory dveřní : -(2,5*2,6+1,0*2,1)*0,3 |  | -2.58 | [22 empty] | VV | 2
|  | otvory okenní : -(1,0*0,75*3+0,75*0,75*2)*0,3 |  | -1.0125 | [22 empty] | VV | 2
|  | otvory okenní : -(1,0*1,25*3+0,75*0,75*2)*0,3 |  | -1.4625 | [22 empty] | VV | 2
|  | vnitř.stěny 1.NP : (1,5+2,6*2+1,75+2,65+3,6+2,65)*0,2*2,5 |  | 8.675 | [22 empty] | VV | 2
|  | vnitř.stěny 1.NP : 2,4*0,15*2,5 |  | 0.9 | [22 empty] | VV | 2
|  | otvory dveřní : -(1,0*2,1*2+1,4*2,1)*0,2 |  | -1.428 | [22 empty] | VV | 2
|  | vnitř.stěny 2.NP : 11,55*0,2*2,5 |  | 5.775 | [22 empty] | VV | 2
|  | vnitř.stěny 2.NP : 2,4*0,15*2,5*2 |  | 1.8 | [22 empty] | VV | 2
|  | otvory dveřní : -(1,0*2,1+0,8*2,1)*0,2 |  | -0.756 | [22 empty] | VV | 2
|  | otvory dveřní : -0,8*2,1*0,15 |  | -0.252 | [22 empty] | VV | 2
|  | střešní deska : 11,55*8,5*0,2 |  | 19.635 | [22 empty] | VV | 2
|  | atika : (12,15*9,1-11,75*8,9)*0,55 |  | 3.2945 | [22 empty] | VV | 2
|  | stříška nad vstupem : 5,15*1,9*0,2 |  | 1.957 | [22 empty] | VV | 2
|  | rampa : 4,9*1,6*0,2 |  | 1.568 | [22 empty] | VV | 2
|  | stropní kce nad 1.PP : 11,55*8,5*0,2 |  | 19.635 | [22 empty] | VV | 2
|  | otvory : -(1,5*1,0+0,9*0,7*2)*0,2 |  | -0.552 | [22 empty] | VV | 2
|  | stropní kce nad 1.NP : 11,55*8,5*0,2 |  | 19.635 | [22 empty] | VV | 2
|  | otvor : -11,55*5,9*0,2 |  | -13.629 | [22 empty] | VV | 2
|  | Mezisoučet |  | 232.7825 | [22 empty] | VV | 3
|  | Konec provozního součtu | [24 empty] | VV
|  | výztuž ocel tř. B 500 B a sítě BSt 500 M : 232,7825*120*0,001 |  | 27.9339 | [22 empty] | VV | 0
|  | Začátek provozního součtu | [24 empty] | VV
|  | místn. 11 : | [24 empty] | VV | 2
|  | beton. bloky pod filtry : | [24 empty] | VV | 2
|  | 4,3*2,4*0,9 |  | 9.288 | [22 empty] | VV | 2
|  | 2,4*2,4*0,5 |  | 2.88 | [22 empty] | VV | 2
|  | 2,4*1,8*0,2 |  | 0.864 | [22 empty] | VV | 2
|  | Mezisoučet |  | 13.032 | [22 empty] | VV | 3
|  | Konec provozního součtu | [24 empty] | VV
|  | výztuž ocel tř. B 500 B a sítě BSt 500 M : 13,032*90*0,001 |  | 1.1729 | [22 empty] | VV | 0
Díl: | 4 | Vodorovné konstrukce |  |  |  | 0 |  | 0 |  | 0 |  | 0 |  | 3.78 |  | 0 |  |  |  |  | 2.64 | [5 empty] | DIL
57 | 451573111R00 | Lože pod potrubí, stoky a drobné objekty z písku a štěrkopísku do 65 mm | m3 | 2 |  | 0 |  | 0 |  | 0 | 21 | 0 | 1.8908 | 3.78 | 0 | 0 | 827-1 | RTS 20/ II | RTS 20/ II | 1.32 | 2.64 |  | Práce |  |  |  | POL1_0
|  | v otevřeném výkopu, | [24 empty] | SPI
|  | dešťová kanalizace : | [24 empty] | VV | 0
|  | PVC d160mm : 20,0*1,0*0,1 |  | 2 | [22 empty] | VV | 0
Díl: | 43 | Schodiště |  |  |  | 0 |  | 0 |  | 0 |  | 0 |  | 0.68 |  | 0 |  |  |  |  | 0 | [5 empty] | DIL
58 | 430PC03 | Venkovní jednoramenné schodiště - betonový prefabrikát, 6x166,7/300, šířka 1500 mm, z bet. C30/37-XC4, FX3, protiskluzná úprava, D+M | kus | 1 |  | 0 |  | 0 |  | 0 | 21 | 0 | 0.68282 | 0.68 | 0 | 0 |  | Vlastní | Indiv | 0 | 0 |  | Práce |  |  |  | POL1_
|  | - viditelné betonové povrchy v kvalitě pohledového betonu PB2-C1-H1 | [24 empty] | POP
|  | - po zasypání viditelné hrany zkoseny pod úhlem 45° | [24 empty] | POP
|  | - vč. uložení na ŽB podestu | [24 empty] | POP
|  | viz přílohy TZ, Půdorysy, Řezy : | [24 empty] | VV | 0
|  | venkovní schodiště : 1 |  | 1 | [22 empty] | VV | 0
Díl: | 6 | Úpravy povrchu, podlahy |  |  |  | 0 |  | 0 |  | 0 |  | 0 |  | 101.88 |  | 0 |  |  |  |  | 144.14 | [5 empty] | DIL
59 | 631312621R00 | Mazanina z betonu prostého tl. přes 50 do 80 mm třídy C 20/25, | m3 | 3.5269 |  | 0 |  | 0 |  | 0 | 21 | 0 | 2.525 | 8.91 | 0 | 0 | 801-1 | RTS 20/ II | RTS 20/ II | 3.21 | 11.32 |  | Práce |  |  |  | POL1_
|  | (z kameniva) hlazená dřevěným hladítkem | [24 empty] | SPI
|  | viz přílohy TZ, Půdorysy, Řezy : | [24 empty] | VV | 0
|  | vyztužená spádová bet. mazanina : | [24 empty] | VV | 0
|  | skladba SH2 : | [24 empty] | VV | 0
|  | podlaha AK : (5,5*2,25+11,55*3,0)*(0,045+0,105)/2 |  | 3.5269 | [22 empty] | VV | 0
60 | 631312811R00 | Mazanina z betonu prostého tl. přes 50 do 80 mm třídy C 30/37, | m3 | 3.2353 |  | 0 |  | 0 |  | 0 | 21 | 0 | 2.525 | 8.17 | 0 | 0 | 801-1 | RTS 20/ II | RTS 20/ II | 3.21 | 10.39 |  | Práce |  |  |  | POL1_
|  | (z kameniva) hlazená dřevěným hladítkem | [24 empty] | SPI
|  | C 30/37 - XC4, XA1 | [24 empty] | POP
|  | viz přílohy TZ, Půdorysy, Řezy : | [24 empty] | VV | 0
|  | vyztužená spádová bet. mazanina : | [24 empty] | VV | 0
|  | skladba SH1 : | [24 empty] | VV | 0
|  | podlaha AN : (5,2*4,55-1,45*1,45)*(0,05+0,1)/2 |  | 1.6168 | [22 empty] | VV | 0
|  | skladba SH3 : | [24 empty] | VV | 0
|  | podlaha KAL : 5,2*4,15*(0,05+0,1)/2 |  | 1.6185 | [22 empty] | VV | 0
61 | 631313511R00 | Mazanina z betonu prostého tl. přes 80 do 120 mm třídy C 12/15, | m3 | 22.5555 |  | 0 |  | 0 |  | 0 | 21 | 0 | 2.525 | 56.95 | 0 | 0 | 801-1 | RTS 20/ II | RTS 20/ II | 2.58 | 58.19 |  | Práce |  |  |  | POL1_
|  | (z kameniva) hlazená dřevěným hladítkem | [24 empty] | SPI
|  | viz přílohy TZ, Půdorysy, Řezy : | [24 empty] | VV | 0
|  | podkl.beton : | [24 empty] | VV | 0
|  | 12,75*9,7*0,1 |  | 12.3675 | [22 empty] | VV | 0
|  | (5,25*3,75-4,85*3,35)*0,1 |  | 0.344 | [22 empty] | VV | 0
|  | 2*(5,95+4,45)*(0,9+0,2)/2*0,7 |  | 8.008 | [22 empty] | VV | 0
|  | 1,8*2,55*0,4 |  | 1.836 | [22 empty] | VV | 0
62 | 631313621R00 | Mazanina z betonu prostého tl. přes 80 do 120 mm třídy C 20/25, | m3 | 10.0772 |  | 0 |  | 0 |  | 0 | 21 | 0 | 2.525 | 25.44 | 0 | 0 | 801-1 | RTS 20/ II | RTS 20/ II | 2.58 | 26 |  | Práce |  |  |  | POL1_
|  | (z kameniva) hlazená dřevěným hladítkem | [24 empty] | SPI
|  | viz přílohy TZ, Půdorysy, Řezy : | [24 empty] | VV | 0
|  | vyztužená spádová bet. mazanina : | [24 empty] | VV | 0
|  | skladba SH4 - podlahy v míst. 11, 14, 15, 21, 22 : | [24 empty] | VV | 0
|  | míst. 11 : (11,55*4,7+2,65*1,85+3,8*1,8+4,45*1,2-1,5*1,0-0,9*0,7)*0,085 |  | 5.8852 | [22 empty] | VV | 0
|  | míst. 14 : 2,4*2,6*0,085 |  | 0.5304 | [22 empty] | VV | 0
|  | míst. 15 : (2,4*1,5-0,9*0,7)*0,085 |  | 0.25245 | [22 empty] | VV | 0
|  | míst. 21 : 2,4*1,2*0,085 |  | 0.2448 | [22 empty] | VV | 0
|  | míst. 22 : 2,4*1,35*0,085 |  | 0.2754 | [22 empty] | VV | 0
|  | Mezisoučet |  | 7.1882 | [22 empty] | VV | 1
|  | skladba SH5 - podlaha v míst. 23 : | [24 empty] | VV | 0
|  | míst. 23 : 8,7*2,4*0,085 |  | 1.7748 | [22 empty] | VV | 0
|  | Mezisoučet |  | 1.7748 | [22 empty] | VV | 1
|  | skladba SH6 - podlahy v míst. 12, 13 : | [24 empty] | VV | 0
|  | míst. 12 : 3,6*2,45*0,085 |  | 0.7497 | [22 empty] | VV | 0
|  | míst. 13 : 2,45*1,75*0,085 |  | 0.36444 | [22 empty] | VV | 0
|  | Mezisoučet |  | 1.1141 | [22 empty] | VV | 1
63 | 631313811R00 | Mazanina z betonu prostého tl. přes 80 do 120 mm třídy C 30/37, | m3 | 0.7448 |  | 0 |  | 0 |  | 0 | 21 | 0 | 2.525 | 1.88 | 0 | 0 | 801-1 | RTS 20/ II | RTS 20/ II | 2.58 | 1.92 |  | Práce |  |  |  | POL1_
|  | (z kameniva) hlazená dřevěným hladítkem | [24 empty] | SPI
|  | C 30/37 - XC4, XF3, XA1 | [24 empty] | POP
|  | viz přílohy TZ, Půdorysy, Řezy : | [24 empty] | VV | 0
|  | vyztužená spádová bet. mazanina : | [24 empty] | VV | 0
|  | skladba SH9 - přístupová rampa : | [24 empty] | VV | 0
|  | přístupová rampa : 4,9*1,6*(0,09+0,1)/2 |  | 0.7448 | [22 empty] | VV | 0
64 | 631319171R00 | Příplatek za stržení povrchu tloušťka mazaniny do 80 mm | m3 | 6.7622 |  | 0 |  | 0 |  | 0 | 21 | 0 | 0 | 0 | 0 | 0 | 801-1 | RTS 20/ II | RTS 20/ II | 0.82 | 5.54 |  | Práce |  |  |  | POL1_
|  | spodní vrstvy mazaniny latí před vložením výztuže nebo pletiva pro tloušťku obou vrstev mazaniny | [24 empty] | SPI
|  | vyztužená spádová bet. mazanina : | [24 empty] | VV | 0
|  | Odkaz na mn. položky pořadí 60 : 3,23531 |  | 3.2353 | [22 empty] | VV | 5
|  | Odkaz na mn. položky pořadí 59 : 3,52688 |  | 3.5269 | [22 empty] | VV | 5
65 | 631319173R00 | Příplatek za stržení povrchu tloušťka mazaniny od 80 mm do 120 mm | m3 | 10.822 |  | 0 |  | 0 |  | 0 | 21 | 0 | 0 | 0 | 0 | 0 | 801-1 | RTS 20/ II | RTS 20/ II | 0.41 | 4.44 |  | Práce |  |  |  | POL1_
|  | spodní vrstvy mazaniny latí před vložením výztuže nebo pletiva pro tloušťku obou vrstev mazaniny | [24 empty] | SPI
|  | vyztužená spádová bet. mazanina : | [24 empty] | VV | 0
|  | Odkaz na mn. položky pořadí 62 : 10,07718 |  | 10.0772 | [22 empty] | VV | 5
|  | Odkaz na mn. položky pořadí 63 : 0,74480 |  | 0.7448 | [22 empty] | VV | 5
66 | 631361921RT1 | Výztuž mazanin z betonů a z lehkých betonů ze svařovaných sítí průměr drátu 4 mm, velikost oka 100/100 mm | t | 0.43745 |  | 0 |  | 0 |  | 0 | 21 | 0 | 1.0662 | 0.47 | 0 | 0 | 801-1 | RTS 20/ II | RTS 20/ II | 15.23 | 6.66 |  | Práce |  |  |  | POL1_
|  | včetně distančních prvků | [24 empty] | SPI
|  | Začátek provozního součtu | [24 empty] | VV
|  | viz přílohy TZ, Půdorysy, Řezy : | [24 empty] | VV | 2
|  | vyztužená spádová bet. mazanina : | [24 empty] | VV | 2
|  | skladba SH1 : | [24 empty] | VV | 2
|  | podlaha AN : (5,2*4,55-1,45*1,45) |  | 21.5575 | [22 empty] | VV | 2
[27 empty] | VV | 2
|  | skladba SH2 : | [24 empty] | VV | 2
|  | podlaha AK : 5,5*2,25+11,55*3,0 |  | 47.025 | [22 empty] | VV | 2
[27 empty] | VV | 2
|  | skladba SH3 : | [24 empty] | VV | 2
|  | podlaha KAL : 5,2*4,15 |  | 21.58 | [22 empty] | VV | 2
[27 empty] | VV | 2
|  | skladba SH4 - podlahy v míst. 11, 14, 15, 21, 22 : | [24 empty] | VV | 2
|  | míst. 11 : 11,55*4,7+2,65*1,85+3,8*1,8+4,45*1,2-1,5*1,0-0,9*0,7 |  | 69.2375 | [22 empty] | VV | 2
|  | míst. 14 : 2,4*2,6 |  | 6.24 | [22 empty] | VV | 2
|  | míst. 15 : 2,4*1,5-0,9*0,7 |  | 2.97 | [22 empty] | VV | 2
|  | míst. 21 : 2,4*1,2 |  | 2.88 | [22 empty] | VV | 2
|  | míst. 22 : 2,4*1,35 |  | 3.24 | [22 empty] | VV | 2
[27 empty] | VV | 2
|  | skladba SH5 - podlaha v míst. 23 : | [24 empty] | VV | 2
|  | míst. 23 : 8,7*2,4 |  | 20.88 | [22 empty] | VV | 2
[27 empty] | VV | 2
|  | skladba SH6 - podlahy v míst. 12, 13 : | [24 empty] | VV | 2
|  | míst. 12 : 3,6*2,45 |  | 8.82 | [22 empty] | VV | 2
|  | míst. 13 : 2,45*1,75 |  | 4.2875 | [22 empty] | VV | 2
[27 empty] | VV | 2
|  | skladba SH9 - přístupová rampa : | [24 empty] | VV | 2
|  | přístupová rampa : 4,9*1,6 |  | 7.84 | [22 empty] | VV | 2
|  | Mezisoučet |  | 216.5575 | [22 empty] | VV | 3
|  | Konec provozního součtu | [24 empty] | VV
|  | síť d4-100/d4-100 : 216,5575*2,02*0,001 |  | 0.43745 | [22 empty] | VV | 0
67 | 632411904R00 | Potěr ze suchých směsí nátěr savých podkladů penetrační, | m2 | 218.66 |  | 0 |  | 0 |  | 0 | 21 | 0 | 0.00026 | 0.06 | 0 | 0 | 801-1 | RTS 20/ II | RTS 20/ II | 0.09 | 19.68 |  | Práce |  |  |  | POL1_
|  | s rozprostřením a uhlazením | [24 empty] | SPI
|  | viz přílohy TZ, Půdorysy, Řezy : | [24 empty] | VV | 0
|  | adhezní můstek - pod spádovou bet. mazaninu : | [24 empty] | VV | 0
|  | skladba SH1 : | [24 empty] | VV | 0
|  | podlaha AN : 5,2*4,55 |  | 23.66 | [22 empty] | VV | 0
|  | Mezisoučet |  | 23.66 | [22 empty] | VV | 1
|  | skladba SH2 : | [24 empty] | VV | 0
|  | podlaha AK : 5,5*2,25+11,55*3,0 |  | 47.025 | [22 empty] | VV | 0
|  | Mezisoučet |  | 47.025 | [22 empty] | VV | 1
|  | skladba SH3 : | [24 empty] | VV | 0
|  | podlaha KAL : 5,2*4,15 |  | 21.58 | [22 empty] | VV | 0
|  | Mezisoučet |  | 21.58 | [22 empty] | VV | 1
|  | skladba SH4 - podlahy v míst. 11, 14, 15, 21, 22 : | [24 empty] | VV | 0
|  | míst. 11 : 11,55*4,7+2,65*1,85+3,8*1,8+4,45*1,2-1,5*1,0-0,9*0,7 |  | 69.2375 | [22 empty] | VV | 0
|  | míst. 14 : 2,4*2,6 |  | 6.24 | [22 empty] | VV | 0
|  | míst. 15 : 2,4*1,5-0,9*0,7 |  | 2.97 | [22 empty] | VV | 0
|  | míst. 21 : 2,4*1,2 |  | 2.88 | [22 empty] | VV | 0
|  | míst. 22 : 2,4*1,35 |  | 3.24 | [22 empty] | VV | 0
|  | Mezisoučet |  | 84.5675 | [22 empty] | VV | 1
|  | skladba SH5 - podlaha v míst. 23 : | [24 empty] | VV | 0
|  | míst. 23 : 8,7*2,4 |  | 20.88 | [22 empty] | VV | 0
|  | Mezisoučet |  | 20.88 | [22 empty] | VV | 1
|  | skladba SH6 - podlahy v míst. 12, 13 : | [24 empty] | VV | 0
|  | míst. 12 : 3,6*2,45 |  | 8.82 | [22 empty] | VV | 0
|  | míst. 13 : 2,45*1,75 |  | 4.2875 | [22 empty] | VV | 0
|  | Mezisoučet |  | 13.1075 | [22 empty] | VV | 1
|  | skladba SH9 - přístupová rampa : | [24 empty] | VV | 0
|  | přístupová rampa : 4,9*1,6 |  | 7.84 | [22 empty] | VV | 0
|  | Mezisoučet |  | 7.84 | [22 empty] | VV | 1
68 | 63PC01 | Fabiony ze systémových cementových malt pro sanaci betonů., D+M | m | 38.2 |  | 0 |  | 0 |  | 0 | 21 | 0 | 0 | 0 | 0 | 0 |  | Vlastní | Indiv | 0 | 0 |  | Práce |  |  |  | POL1_
|  | ve styku podlaha - stěna provedeny fabiony o poloměru cca 40mm pro lepší údržbu | [24 empty] | POP
|  | viz přílohy TZ, Půdorysy, Řezy : | [24 empty] | VV | 0
|  | podlaha AN : 2*(5,2+4,55) |  | 19.5 | [22 empty] | VV | 0
|  | podlaha KAL : 2*(5,2+4,15) |  | 18.7 | [22 empty] | VV | 0
Díl: | 62 | Úpravy povrchů vnější |  |  |  | 0 |  | 0 |  | 0 |  | 0 |  | 3.76 |  | 0 |  |  |  |  | 290.6 | [5 empty] | DIL
69 | 622311522RT1 | Zateplení soklu extrudovaným polystyrénem, tloušťky 100 mm, kontaktní nátěr a akrylátová omítka | m2 | 9.37 |  | 0 |  | 0 |  | 0 | 21 | 0 | 0.01445 | 0.14 | 0 | 0 | 801-1 | RTS 20/ II | RTS 20/ II | 1.26 | 11.81 |  | Práce |  |  |  | POL1_
|  | nanesení lepicího tmelu na izolační desky, nalepení desek, zajištění talířovými hmoždinkami (6 ks/m2), přebroušení desek, natažení stěrky, vtlačení výztužné tkaniny (1,15 m2/m2), přehlazení stěrky. Další vrstvy podle popisu položky. | [24 empty] | SPI |  | nanesení lepicího tmelu na izolační desky, nalepení desek, zajištění talířovými hmoždinkami (6 ks/m2), přebroušení desek, natažení stěrky, vtlačení výztužné tkaniny (1,15 m2/m2), přehlazení stěrky. Další vrstvy podle popisu položky.
|  | K ochraně hran na rozích budovy je do plochy zahrnuto 0,14 m rohových lišt na m2. | [24 empty] | SPI
|  | zateplení fasády | [24 empty] | POP
|  | hladká stěrková probarvená fasádní silikonová omítka | [24 empty] | POP
|  | fasádní silikonová omítka : | [24 empty] | VV | 0
|  | u vstupních dveří : 4,1*2,6-2,5*2,6-1,0*2,0 |  | 2.16 | [22 empty] | VV | 0
|  | mezi okny : 6,5*0,7-1,0*0,7*3+1,8*0,7-0,7*0,7*2 |  | 2.73 | [22 empty] | VV | 0
|  | mezi okny : 6,5*1,2-1,0*1,2*3+1,8*0,7-0,7*0,7*2 |  | 4.48 | [22 empty] | VV | 0
70 | 622311522RU1 | Zateplení soklu extrudovaným polystyrénem, tloušťky 100 mm, kontaktní nátěr a mozaiková omítka | m2 | 21.25 |  | 0 |  | 0 |  | 0 | 21 | 0 | 0.01713 | 0.36 | 0 | 0 | 801-1 | RTS 20/ II | RTS 20/ II | 1.26 | 26.78 |  | Práce |  |  |  | POL1_
|  | nanesení lepicího tmelu na izolační desky, nalepení desek, zajištění talířovými hmoždinkami (6 ks/m2), přebroušení desek, natažení stěrky, vtlačení výztužné tkaniny (1,15 m2/m2), přehlazení stěrky. Další vrstvy podle popisu položky. | [24 empty] | SPI |  | nanesení lepicího tmelu na izolační desky, nalepení desek, zajištění talířovými hmoždinkami (6 ks/m2), přebroušení desek, natažení stěrky, vtlačení výztužné tkaniny (1,15 m2/m2), přehlazení stěrky. Další vrstvy podle popisu položky.
|  | K ochraně hran na rozích budovy je do plochy zahrnuto 0,14 m rohových lišt na m2. | [24 empty] | SPI
|  | stěna v úrovni soklu : 2*(12,15+9,1)*0,5 |  | 21.25 | [22 empty] | VV | 0
71 | 622311522RV1 | Zateplení soklu extrudovaným polystyrénem, tloušťky 100 mm, zakončené stěrkou s výztužnou tkaninou | m2 | 293.035 |  | 0 |  | 0 |  | 0 | 21 | 0 | 0.01111 | 3.26 | 0 | 0 | 801-1 | RTS 20/ II | RTS 20/ II | 0.86 | 252.01 |  | Práce |  |  |  | POL1_
|  | nanesení lepicího tmelu na izolační desky, nalepení desek, zajištění talířovými hmoždinkami (6 ks/m2), přebroušení desek, natažení stěrky, vtlačení výztužné tkaniny (1,15 m2/m2), přehlazení stěrky. Další vrstvy podle popisu položky. | [24 empty] | SPI |  | nanesení lepicího tmelu na izolační desky, nalepení desek, zajištění talířovými hmoždinkami (6 ks/m2), přebroušení desek, natažení stěrky, vtlačení výztužné tkaniny (1,15 m2/m2), přehlazení stěrky. Další vrstvy podle popisu položky.
|  | K ochraně hran na rozích budovy je do plochy zahrnuto 0,14 m rohových lišt na m2. | [24 empty] | SPI
|  | pod předsazenou fasádou : | [24 empty] | VV | 0
|  | (12,55+2*9,5)*6,5+12,55*5,8+0,5*0,7*2 |  | 278.565 | [22 empty] | VV | 0
|  | -(4,1*2,6+4,9*0,3+5,15*0,2) |  | -13.16 | [22 empty] | VV | 0
|  | -(6,5*0,7+1,8*0,7) |  | -5.81 | [22 empty] | VV | 0
|  | -(6,5*1,2+1,8*0,7) |  | -9.06 | [22 empty] | VV | 0
|  | Mezisoučet |  | 250.535 | [22 empty] | VV | 1
|  | obvod. stěny - pod úrovní terénu : 2*(12,15+9,1)*1,0 |  | 42.5 | [22 empty] | VV | 0
|  | Mezisoučet |  | 42.5 | [22 empty] | VV | 1
Díl: | 63 | Podlahy a podlahové konstrukce |  |  |  | 0 |  | 0 |  | 0 |  | 0 |  | 3.47 |  | 0 |  |  |  |  | 5.94 | [5 empty] | DIL
72 | 631571004R00 | Násyp pod podlahy z kameniva z kameniva ze štěrkopísku 0-32 tř. I | m3 | 1.0057 |  | 0 |  | 0 |  | 0 | 21 | 0 | 1.837 | 1.85 | 0 | 0 | 801-1 | RTS 20/ II | RTS 20/ II | 1.84 | 1.85 |  | Práce |  |  |  | POL1_
|  | pod mazaniny a dlažby, popř. na plochých střechách, vodorovný nebo ve spádu, s udusáním a urovnáním povrchu, | [24 empty] | SPI |  | pod mazaniny a dlažby, popř. na plochých střechách, vodorovný nebo ve spádu, s udusáním a urovnáním povrchu,
|  | viz přílohy TZ, Půdorysy, Řezy : | [24 empty] | VV | 0
|  | okapový chodník : (12,85+9,5)*0,3*0,15 |  | 1.0057 | [22 empty] | VV | 0
73 | 632921911R00 | Dlažba vnitřní nebo vnější při objektu z dlaždic betonových betonových kladených do písku se zalitím spár na celou výšku cementovou maltou pro spárování o tloušťce dlaždic 40 mm | m2 | 6.705 |  | 0 |  | 0 |  | 0 | 21 | 0 | 0.24155 | 1.62 | 0 | 0 | 801-1 | RTS 20/ II | RTS 20/ II | 0.61 | 4.09 |  | Práce |  |  |  | POL1_
|  | vodorovná nebo ve spádu do 15° od vodorovné roviny | [24 empty] | SPI
|  | Včetně dodávky dlaždic beton. 30/30/5 cm | [24 empty] | POP
|  | viz přílohy TZ, Půdorysy, Řezy : | [24 empty] | VV | 0
|  | okapový chodník : (12,85+9,5)*0,3 |  | 6.705 | [22 empty] | VV | 0
Díl: | 8 | Trubní vedení |  |  |  | 0 |  | 0 |  | 0 |  | 0 |  | 0.07 |  | 0 |  |  |  |  | 16.94 | [5 empty] | DIL
74 | 871311111R00 | Montáž potrubí z plastických hmot z tlakových trubek z tvrdého PVC těsněných gumovým kroužkem, vnějšího průměru 160 mm | m | 22 |  | 0 |  | 0 |  | 0 | 21 | 0 | 0.0001 | 0 | 0 | 0 | 827-1 | RTS 20/ II | RTS 20/ II | 0.12 | 2.64 |  | Práce |  |  |  | POL1_
|  | v otevřeném výkopu, | [24 empty] | SPI
|  | dešťová kanalizace : | [24 empty] | VV | 0
|  | PVC DN150mm : 20,0 |  | 20 | [22 empty] | VV | 0
|  | PVC DN125mm (svislá část) : 1,0*2 |  | 2 | [22 empty] | VV | 0
75 | 892561111R00 | Zkoušky těsnosti kanalizačního potrubí zkouška těsnosti kanalizačního potrubí vodou do DN 125 mm | m | 2 |  | 0 |  | 0 |  | 0 | 21 | 0 | 0 | 0 | 0 | 0 | 827-1 | RTS 20/ II | RTS 20/ II | 0.048 | 0.1 |  | Práce |  |  |  | POL1_1
|  | vodou nebo vzduchem, | [24 empty] | SPI
|  | dešťová kanalizace : | [24 empty] | VV | 0
|  | PVC DN125mm (svislá část) : 1,0*2 |  | 2 | [22 empty] | VV | 0
76 | 892571111R00 | Zkoušky těsnosti kanalizačního potrubí zkouška těsnosti kanalizačního potrubí vodou do DN 200 mm | m | 20 |  | 0 |  | 0 |  | 0 | 21 | 0 | 0 | 0 | 0 | 0 | 827-1 | RTS 20/ II | RTS 20/ II | 0.06 | 1.2 |  | Práce |  |  |  | POL1_1
|  | vodou nebo vzduchem, | [24 empty] | SPI
|  | dešťová kanalizace : | [24 empty] | VV | 0
|  | PVC d160mm : 20,0 |  | 20 | [22 empty] | VV | 0
77 | 892573111R00 | Zkoušky těsnosti kanalizačního potrubí zabezpečení konců kanalizačního potrubí při tlakových zkouškách vodou do DN 200 mm | úsek | 2 |  | 0 |  | 0 |  | 0 | 21 | 0 | 0.00013 | 0 | 0 | 0 | 827-1 | RTS 20/ II | RTS 20/ II | 6.2 | 12.4 |  | Práce |  |  |  | POL1_1
|  | vodou nebo vzduchem, | [24 empty] | SPI
|  | dešťová kanalizace : | [24 empty] | VV | 0
|  | PVC d160mm : 2 |  | 2 | [22 empty] | VV | 0
78 | 899711122R00 | Výstražné fólie výstražná fólie pro kanalizaci, šířka 30 cm | m | 20 |  | 0 |  | 0 |  | 0 | 21 | 0 | 0 | 0 | 0 | 0 | 827-1 | RTS 20/ II | RTS 20/ II | 0.03 | 0.6 |  | Práce |  |  |  | POL1_
|  | dešťová kanalizace : 20,0 |  | 20 | [22 empty] | VV | 0
79 | 28611260.AR | trubka plastová kanalizační PVC; hladká, s hrdlem; Sn 8 kN/m2; D = 160,0 mm; s = 4,70 mm; l = 1000,0 mm | kus | 20.6 |  | 0 |  | 0 |  | 0 | 21 | 0 | 0.00321 | 0.07 | 0 | 0 | SPCM | RTS 20/ II | RTS 20/ II | 0 | 0 |  | Specifikace |  |  |  | POL3_
|  | PVC d 160x4,7mm : 20,0*1,03 |  | 20.6 | [22 empty] | VV | 0
80 | 28651662.AR | koleno PVC; 45,0 °; D = 160,0 mm; s 1 hrdlem | kus | 1.015 |  | 0 |  | 0 |  | 0 | 21 | 0 | 0.00066 | 0 | 0 | 0 | SPCM | RTS 20/ II | RTS 20/ II | 0 | 0 |  | Specifikace |  |  |  | POL3_
|  | dešťová kanalizace : 1*1,015 |  | 1.015 | [22 empty] | VV | 0
81 | 28651664.AR | koleno PVC; 87,0 °; D = 160,0 mm; s 1 hrdlem | kus | 1.015 |  | 0 |  | 0 |  | 0 | 21 | 0 | 0.00092 | 0 | 0 | 0 | SPCM | RTS 20/ II | RTS 20/ II | 0 | 0 |  | Specifikace |  |  |  | POL3_
|  | dešťová kanalizace : 1*1,015 |  | 1.015 | [22 empty] | VV | 0
82 | 28651692.AR | redukce excentrická; PVC; d = 160,0 mm; d2 = 125 mm; l = 180 mm; hladká, hrdlová | kus | 2.03 |  | 0 |  | 0 |  | 0 | 21 | 0 | 0.00043 | 0 | 0 | 0 | SPCM | RTS 20/ II | RTS 20/ II | 0 | 0 |  | Specifikace |  |  |  | POL3_
|  | dešťová kanalizace : 2*1,015 |  | 2.03 | [22 empty] | VV | 0
83 | 28651754.AR | odbočka PVC; 87,0 °; d1 = 160 mm; d2 = 125 mm; l = 320 mm; hladká, hrdlovaná; DN 150,0 mm; DN2 125 mm | kus | 1.015 |  | 0 |  | 0 |  | 0 | 21 | 0 | 0.00123 | 0 | 0 | 0 | SPCM | RTS 20/ II | RTS 20/ II | 0 | 0 |  | Specifikace |  |  |  | POL3_
|  | dešťová kanalizace : 1*1,015 |  | 1.015 | [22 empty] | VV | 0
84 | 286PC125 | trubka plastová kanalizační PVC; hladká, s hrdlem; Sn 8 kN/m2; D = 125,0 mm; l = 1000,0 | kus | 2.06 |  | 0 |  | 0 |  | 0 | 21 | 0 | 0.0017 | 0 | 0 | 0 |  | Vlastní | RTS 20/ II | 0 | 0 |  | Specifikace |  |  |  | POL3_
|  | PVC DN125mm (svislá část) : 2,0*1,03 |  | 2.06 | [22 empty] | VV | 0
Díl: | 9 | Ostatní konstrukce, bourání |  |  |  | 0 |  | 0 |  | 0 |  | 0 |  | 0 |  | 0 |  |  |  |  | 0 | [5 empty] | DIL
85 | 9PC01 | Zrušení pozorovacího vrtu HV12 v ÚV - demolice betonové šachty nad vrtem, vč. odvozu a likvidace | kpl | 1 |  | 0 |  | 0 |  | 0 | 21 | 0 | 0 | 0 | 0 | 0 |  | Vlastní | Indiv | 0 | 0 |  | Práce |  |  |  | POL1_
|  | - betonové skruže DN 1000, hloubka cca 2 m | [24 empty] | POP
|  | - výkopové práce včetně skrývky ornice | [24 empty] | POP
|  | - demolice stavebních konstrukcí min. do hl. 1m pod úroveň terénu | [24 empty] | POP
|  | - uvedení povrchu do stavu okolního povrchu | [24 empty] | POP
86 | 9PC02 | Zrušení pozorovacího vrtu HV12 v ÚV - demontáž zámečnických výrobků (žebřík, poklop, výlezová madla) vč. odvozu a likvidace | kpl | 1 |  | 0 |  | 0 |  | 0 | 21 | 0 | 0 | 0 | 0 | 0 |  | Vlastní | Indiv | 0 | 0 |  | Práce |  |  |  | POL1_
87 | 9PC03 | Zrušení pozorovacího vrtu HV12 v ÚV - demontáž technologického a trubního vystrojení, vč. odvozu a likvidace | kpl | 1 |  | 0 |  | 0 |  | 0 | 21 | 0 | 0 | 0 | 0 | 0 |  | Vlastní | Indiv | 0 | 0 |  | Práce |  |  |  | POL1_
88 | 9PC04 | Zrušení pozorovacího vrtu HV12 v ÚV - odstranění výstroje vrtu, vč. odvozu a likvidace | kpl | 1 |  | 0 |  | 0 |  | 0 | 21 | 0 | 0 | 0 | 0 | 0 |  | Vlastní | Indiv | 0 | 0 |  | Práce |  |  |  | POL1_
|  | Vytažení výstroje vrtu nebo odkopání do hloubky minimálně 1,0 m pod povrch terénu nebo dna šachty, odříznutí výstroje – zárubnice. | [24 empty] | POP |  | Vytažení výstroje vrtu nebo odkopání do hloubky minimálně 1,0 m pod povrch terénu nebo dna šachty, odříznutí výstroje – zárubnice.
89 | 9PC05 | Zrušení pozorovacího vrtu HV12 v ÚV - vyplnění stvolu vrtu inertním materiálem | kpl | 1 |  | 0 |  | 0 |  | 0 | 21 | 0 | 0 | 0 | 0 | 0 |  | Vlastní | Indiv | 0 | 0 |  | Práce |  |  |  | POL1_
|  | Stvol vrtu řádně vyplnit vhodným horninovým materiálem, kterým nemůže být kontaminována podzemní voda: | [24 empty] | POP |  | Stvol vrtu řádně vyplnit vhodným horninovým materiálem, kterým nemůže být kontaminována podzemní voda:
|  | - ve spodní části stvolu vrtu propustné písčité až štěrkovité sedimenty | [24 empty] | POP
|  | - v horní části stvolu vrtu nepropustné jílovité zeminy | [24 empty] | POP
|  | - nad jílovým těsněním v tloušťce cca 0,25 m k podlaze šachty zacementování (ochrana proti mechanickému porušení jílového těsnění) | [24 empty] | POP |  | - nad jílovým těsněním v tloušťce cca 0,25 m k podlaze šachty zacementování (ochrana proti mechanickému porušení jílového těsnění)
|  | podrobný popis viz. příloha D.1.2.1 | [24 empty] | POP
Díl: | 93 | Dokončovací práce inženýrských staveb |  |  |  | 0 |  | 0 |  | 0 |  | 0 |  | 0.11 |  | 0 |  |  |  |  | 31.99 | [5 empty] | DIL
90 | 931981021R00 | Zřízení těsnění pracovní spáry bitumenovým plechem, | m | 109.1 |  | 0 |  | 0 |  | 0 | 21 | 0 | 0.00105 | 0.11 | 0 | 0 | 801-5 | RTS 20/ II | RTS 20/ II | 0.17 | 18.55 |  | Práce |  |  |  | POL1_
|  | viz přílohy TZ, Půdorysy, Řezy : | [24 empty] | VV | 0
|  | jímka - dno - stěny : 2*4,45+1,9+2,95+1,15 |  | 14.9 | [22 empty] | VV | 0
|  | svislé : 0,8*7 |  | 5.6 | [22 empty] | VV | 0
|  | 1.PP - dno - stěny : 2*11,85+2*8,8+4,85+4,45+5,5*2 |  | 61.6 | [22 empty] | VV | 0
|  | svislé : 2,7*10 |  | 27 | [22 empty] | VV | 0
91 | 933901111R00 | Zkoušky objektů a vymývání provedení zkoušky vodotěsnosti betonové nádrže jakéhokoliv druhu a tvaru, o obsahu do 1000 m3 | m3 | 122.148 |  | 0 |  | 0 |  | 0 | 21 | 0 | 0 | 0 | 0 | 0 | 801-5 | RTS 20/ II | RTS 20/ II | 0.11 | 13.44 |  | Práce |  |  |  | POL1_1
|  | - | [24 empty] | SPI
|  | viz přílohy TZ, Půdorysy, Řezy : | [24 empty] | VV | 0
|  | AN - stěny vnitř. : 5,2*4,55*2,7 |  | 63.882 | [22 empty] | VV | 0
|  | KAL - stěny vnitř. : 5,2*4,15*2,7 |  | 58.266 | [22 empty] | VV | 0
92 | 08211320R | vodné pro vodu pitnou | m3 | 125.8124 |  | 0 |  | 0 |  | 0 | 21 | 0 | 0 | 0 | 0 | 0 | SPCM | RTS 20/ II | RTS 20/ II | 0 | 0 |  | Specifikace |  |  |  | POL3_1
|  | 122,148*1,03 |  | 125.8124 | [22 empty] | VV | 0
Díl: | 95 | Dokončovací konstrukce na pozemních stavbách |  |  |  | 0 |  | 0 |  | 0 |  | 0 |  | 0 |  | 0 |  |  |  |  | 56.39 | [5 empty] | DIL
93 | 952903112R00 | Vyčištění objektů při světlé výšce prostoru do 3,5 m čistíren odpadních vod, nádrží, žlabů nebo kanálů | m2 | 331.695 |  | 0 |  | 0 |  | 0 | 21 | 0 | 1e-05 | 0 | 0 | 0 | 801-5 | RTS 20/ II | RTS 20/ II | 0.17 | 56.39 |  | Práce |  |  |  | POL1_1
|  | při světlé výšce prostoru do 3,5 m čistíren odpadních vod, nádrží, vodojemů, žlabů nebo kanálů | [24 empty] | SPI
|  | viz přílohy TZ, Půdorysy, Řezy : | [24 empty] | VV | 0
|  | 12,15*9,1*3 |  | 331.695 | [22 empty] | VV | 0
Díl: | 96 | Bourání konstrukcí |  |  |  | 0 |  | 0 |  | 0 |  | 0 |  | 0.01 |  | 55.58 |  |  |  |  | 264.18 | [5 empty] | DIL
94 | 961055111R00 | Bourání základů železobetonových | m3 | 14.025 |  | 0 |  | 0 |  | 0 | 21 | 0 | 0 | 0 | 2.4 | 33.66 | 801-3 | RTS 20/ II | RTS 20/ II | 13.3 | 186.53 |  | Práce |  |  |  | POL1_
|  | nebo vybourání otvorů průřezové plochy přes 4 m2 v základech | [24 empty] | SPI
|  | demolice kalových polí stáv. ÚV : | [24 empty] | VV | 0
|  | dno : 6,6*8,5*0,25 |  | 14.025 | [22 empty] | VV | 0
95 | 962052211R00 | Bourání zdiva železobetonového nadzákladového | m3 | 9.135 |  | 0 |  | 0 |  | 0 | 21 | 0 | 0.00147 | 0.01 | 2.4 | 21.92 | 801-3 | RTS 20/ II | RTS 20/ II | 8.5 | 77.65 |  | Práce |  |  |  | POL1_
|  | nebo vybourání otvorů průřezové plochy přes 4 m2 ve zdivu železobetonovém, včetně pomocného lešení o výšce podlahy do 1900 mm a pro zatížení do 1,5 kPa (150 kg/m2), | [24 empty] | SPI |  | nebo vybourání otvorů průřezové plochy přes 4 m2 ve zdivu železobetonovém, včetně pomocného lešení o výšce podlahy do 1900 mm a pro zatížení do 1,5 kPa (150 kg/m2),
|  | demolice kalových polí stáv. ÚV : | [24 empty] | VV | 0
|  | stěny : (6,6*8,5-6,0*7,9)*1,05 |  | 9.135 | [22 empty] | VV | 0
96 | 767PCB03 | Demontáž zámečnických výrobků, technologického a trubního vystrojení, vč.odvozu a likvidace v souladu s platnou legislativou | kpl | 1 |  | 0 |  | 0 |  | 0 | 21 | 0 | 0 | 0 | 0 | 0 |  | Vlastní | Indiv | 0 | 0 |  | Práce |  |  |  | POL1_
|  | demolice kalových polí stáv. ÚV : 1 |  | 1 | [22 empty] | VV | 0
Díl: | 961 | Prostupy |  |  |  | 0 |  | 0 |  | 0 |  | 0 |  | 0 |  | 0 |  |  |  |  | 0 | [5 empty] | DIL
97 | 961PC01 | Prostupy vč. utěsnění, ochranného nátěru výztuže, přesunu hmot a likvidace suti | kpl | 1 |  | 0 |  | 0 |  | 0 | 21 | 0 | 0 | 0 | 0 | 0 |  | Vlastní | Indiv | 0 | 0 |  | Práce |  |  |  | POL1_
|  | podrobný popis viz. přílohy Technická zpráva, Výpis prostupů | [24 empty] | POP
Díl: | 97 | Přesuny suti a vybouraných hmot |  |  |  | 0 |  | 0 |  | 0 |  | 0 |  | 0 |  | 0 |  |  |  |  | 27.24 | [5 empty] | DIL
98 | 979081111R00 | Odvoz suti a vybouraných hmot na skládku do 1 km | t | 55.584 |  | 0 |  | 0 |  | 0 | 21 | 0 | 0 | 0 | 0 | 0 | 801-3 | RTS 20/ II | RTS 20/ II | 0.49 | 27.24 |  | Přesun suti |  |  |  | POL8_
|  | Demontážní hmotnosti z položek s pořadovými čísly: : | [24 empty] | VV | 0
|  | 94,95, : | [24 empty] | VV | 0
|  | Součet: : 55,58400 |  | 55.584 | [22 empty] | VV | 0
99 | 979081121R00 | Odvoz suti a vybouraných hmot na skládku příplatek za každý další 1 km | t | 500.256 |  | 0 |  | 0 |  | 0 | 21 | 0 | 0 | 0 | 0 | 0 | 801-3 | RTS 20/ II | RTS 20/ II | 0 | 0 |  | Přesun suti |  |  |  | POL8_
|  | Demontážní hmotnosti z položek s pořadovými čísly: : | [24 empty] | VV | 0
|  | 94,95, : | [24 empty] | VV | 0
|  | Součet: : 500,25600 |  | 500.256 | [22 empty] | VV | 0
100 | 979990001R00 | Poplatek za skládku stavební suti, skupina 17 09 04 z Katalogu odpadů | t | 55.584 |  | 0 |  | 0 |  | 0 | 21 | 0 | 0 | 0 | 0 | 0 | 801-3 | RTS 20/ II | RTS 20/ I | 0 | 0 |  | Přesun suti |  |  |  | POL8_
|  | Demontážní hmotnosti z položek s pořadovými čísly: : | [24 empty] | VV | 0
|  | 94,95, : | [24 empty] | VV | 0
|  | Součet: : 55,58400 |  | 55.584 | [22 empty] | VV | 0
Díl: | 99 | Staveništní přesun hmot |  |  |  | 0 |  | 0 |  | 0 |  | 0 |  | 0 |  | 0 |  |  |  |  | 435.71 | [5 empty] | DIL
101 | 998142251R00 | Přesun hmot pro nádrže a jímky pro nádrže a jímky pozemních čistíren vod (814 1 JKSO), nádrže pozemní mimo nádrží a jímek čistíren odpadních vod (814 2 JKSO), zásobníky a jámy pozemní mimo zemědělství (814 3 JKSO) se svislou nosnou konstrukcí monolitickou betonovou tyčovou nebo plošnou (KMCH 2 a 3 - JKSO šesté místo) vodorovně 50 m výšky do 25 mm | t | 1037.3944 |  | 0 |  | 0 |  | 0 | 21 | 0 | 0 | 0 | 0 | 0 | 801-5 | RTS 20/ II | RTS 20/ II | 0.42 | 435.71 |  | Přesun hmot |  |  |  | POL7_
|  | na novostavbách a změnách objektů | [24 empty] | SPI
|  | Hmotnosti z položek s pořadovými čísly: : | [24 empty] | VV | 0
|  | 21,22,23,25,26,27,29,30,31,33,34,35,36,37,39,40,41,42,45,46,47,48,49,50,51,52,55,56,57,58,59,60,61, : | [24 empty] | VV | 0
|  | 62,63,66,67,69,70,71,72,73,74,77,79,80,81,82,83,84,90,93,95, : | [24 empty] | VV | 0
|  | Součet: : 1037,39436 |  | 1037.3944 | [22 empty] | VV | 0
Díl: | 711 | Izolace proti vodě |  |  |  | 0 |  | 0 |  | 0 |  | 0 |  | 1.7 |  | 0 |  |  |  |  | 88.56 | [5 empty] | DIL
102 | 711111001RZ1 | Izolace proti zemní vlhkosti natěradly za studena na ploše vodorovné nátěrem penetračním, 1 x nátěr, včetně dodávky penetračního laku ALP | m2 | 104.575 |  | 0 |  | 0 |  | 0 | 21 | 0 | 0.00033 | 0.03 | 0 | 0 | 800-711 | RTS 20/ II | RTS 20/ II | 0.03 | 3.14 |  | Práce |  |  |  | POL1_
|  | viz přílohy TZ, Půdorysy, Řezy : | [24 empty] | VV | 0
|  | skladba SH7 - střešní konstrukce : | [24 empty] | VV | 0
|  | parozábrana - penetrační nátěr : 11,75*8,9 |  | 104.575 | [22 empty] | VV | 0
103 | 711112001RZ1 | Izolace proti zemní vlhkosti natěradly za studena na ploše svslé, včetně pomocného lešení o výšce podlahy do 1900 mm a pro zatížení do 1,5 kPa. nátěrem penetračním, 1x nátěr, včetně dodávky penetračního laku ALP | m2 | 22.2425 |  | 0 |  | 0 |  | 0 | 21 | 0 | 0.00052 | 0.01 | 0 | 0 | 800-711 | RTS 20/ II | RTS 20/ II | 0.05 | 1.11 |  | Práce |  |  |  | POL1_
|  | viz přílohy TZ, Půdorysy, Řezy : | [24 empty] | VV | 0
|  | skladba SH8 - atika : | [24 empty] | VV | 0
|  | parozábrana - penetrační nátěr : (11,75+2*8,9)*0,55 |  | 16.2525 | [22 empty] | VV | 0
|  | 12,15*9,1-11,75*8,9 |  | 5.99 | [22 empty] | VV | 0
104 | 711131101RZ2 | Provedení izolace proti zemní vlhkosti pásy na sucho vodorovná, 2 vrstvy, včetně dodávky izolačního pásu s hadrovou vložkou | m2 | 127.115 |  | 0 |  | 0 |  | 0 | 21 | 0 | 0.0023 | 0.29 | 0 | 0 | 800-711 | RTS 20/ II | RTS 20/ II | 0.04 | 5.08 |  | Práce |  |  |  | POL1_
|  | viz přílohy TZ, Půdorysy, Řezy : | [24 empty] | VV | 0
|  | separační kluzná vrstva na podkladní beton : | [24 empty] | VV | 0
|  | 12,75*9,7 |  | 123.675 | [22 empty] | VV | 0
|  | 5,25*3,75-4,85*3,35 |  | 3.44 | [22 empty] | VV | 0
105 | 711141559R00 | Izolace proti zemní vlhkosti pásy přitavením vodorovná, 1 vrstva, bez dodávky izolačních pásů, | m2 | 209.15 |  | 0 |  | 0 |  | 0 | 21 | 0 | 0.00041 | 0.09 | 0 | 0 | 800-711 | RTS 20/ II | RTS 20/ II | 0.23 | 48.1 |  | Práce |  |  |  | POL1_7
|  | viz přílohy TZ, Půdorysy, Řezy : | [24 empty] | VV | 0
|  | skladba SH7 - střešní konstrukce : | [24 empty] | VV | 0
|  | parozábrana : | [24 empty] | VV | 0
|  | modif.asf.pás s Al vložkou : 11,75*8,9 |  | 104.575 | [22 empty] | VV | 0
|  | separační děrovaný asf. expanzní pás : 11,75*8,9 |  | 104.575 | [22 empty] | VV | 0
106 | 711142559R00 | Izolace proti zemní vlhkosti pásy přitavením svislá, 1 vrstva, bez dodávky izolačních pásů, | m2 | 22.2425 |  | 0 |  | 0 |  | 0 | 21 | 0 | 0.00058 | 0.01 | 0 | 0 | 800-711 | RTS 20/ II | RTS 20/ II | 0.27 | 6.01 |  | Práce |  |  |  | POL1_
|  | viz přílohy TZ, Půdorysy, Řezy : | [24 empty] | VV | 0
|  | skladba SH8 - atika : | [24 empty] | VV | 0
|  | parozábrana : | [24 empty] | VV | 0
|  | modif.asf.pás s Al vložkou : | [24 empty] | VV | 0
|  | (11,75+2*8,9)*0,55 |  | 16.2525 | [22 empty] | VV | 0
|  | 12,15*9,1-11,75*8,9 |  | 5.99 | [22 empty] | VV | 0
107 | 711212002RT3 | Izolace proti netlakové vodě - nátěry a stěrky stěrka hydroizolační proti vlhkosti | m2 | 25.1675 |  | 0 |  | 0 |  | 0 | 21 | 0 | 0.0034 | 0.09 | 0 | 0 | 800-711 | RTS 20/ II | RTS 20/ II | 0.39 | 9.82 |  | Práce |  |  |  | POL1_
|  | vč. pružného pryžového pásku s perforací po obou okrajích | [24 empty] | POP
|  | viz přílohy TZ, Půdorysy, Řezy : | [24 empty] | VV | 0
|  | míst. 12 : 3,6*2,45+(2*3,6+2*2,45-2,1)*0,2 |  | 10.82 | [22 empty] | VV | 0
|  | míst. 13 : 2,45*1,75+(2*2,45+2*1,75-1,0)*0,2 |  | 5.7675 | [22 empty] | VV | 0
|  | míst. 21 : 2,4*1,2+(2*2,4+2*1,2-0,8)*0,2 |  | 4.16 | [22 empty] | VV | 0
|  | míst. 22 : 2,4*1,35+(2*2,4+2*1,35-0,8*2)*0,2 |  | 4.42 | [22 empty] | VV | 0
108 | 711823121RT1 | Ochrana konstrukcí nopovou fólií svisle, , bez dodávky fólie | m2 | 42.5 |  | 0 |  | 0 |  | 0 | 21 | 0 | 0 | 0 | 0 | 0 | 800-711 | RTS 20/ II | RTS 20/ II | 0.16 | 6.8 |  | Práce |  |  |  | POL1_
|  | obvod. stěny - pod úrovní terénu : 2*(12,15+9,1)*1,0 |  | 42.5 | [22 empty] | VV | 0
109 | 711823129RT5 | Ochrana konstrukcí nopovou fólií ukončovací lišta, , včetně dodávky lišty | m | 85 |  | 0 |  | 0 |  | 0 | 21 | 0 | 0.00033 | 0.03 | 0 | 0 | 800-711 | RTS 20/ II | RTS 20/ II | 0.1 | 8.5 |  | Práce |  |  |  | POL1_
|  | vč.podtmelení lišty PUR tmelem | [24 empty] | POP
|  | obvod. stěny - pod úrovní terénu : 2*(12,15+9,1)*2 |  | 85 | [22 empty] | VV | 0
110 | 998711201R00 | Přesun hmot pro izolace proti vodě , výšky do 6 m | kpl | 1 |  | 0 |  | 0 |  | 0 | 21 | 0 | 0 | 0 | 0 | 0 | 800-711 | RTS 20/ II | Indiv | 0 | 0 |  | Práce |  |  |  | POL1_
|  | 50 m vodorovně měřeno od těžiště půdorysné plochy skládky do těžiště půdorysné plochy objektu | [24 empty] | SPI
111 | 28323113R | fólie izolační zemní drenážní; tloušťka 1,00 mm; výška nopů 20,0 mm; plošná hmotnost 1 000 g/m2; HDPE | m2 | 45.475 |  | 0 |  | 0 |  | 0 | 21 | 0 | 0.001 | 0.05 | 0 | 0 | SPCM | RTS 20/ II | RTS 20/ II | 0 | 0 |  | Specifikace |  |  |  | POL3_
|  | nopová fólie : 42,5*1,07 |  | 45.475 | [22 empty] | VV | 0
112 | 62856000R | pás asfaltový pro speciální použití natavitelný, nalepující; nosná vložka skelná rohož + Al fólie; horní strana jemný minerální posyp; spodní strana PE fólie; tl. 4,0 mm | m2 | 146.9522 |  | 0 |  | 0 |  | 0 | 21 | 0 | 0.00465 | 0.68 | 0 | 0 | SPCM | RTS 20/ II | RTS 20/ II | 0 | 0 |  | Specifikace |  |  |  | POL3_7
|  | parozábrana : | [24 empty] | VV | 0
|  | modif.asf.pás s Al vložkou - vodorovně : 104,575*1,15 |  | 120.2613 | [22 empty] | VV | 0
|  | modif.asf.pás s Al vložkou - svisle : 22,2425*1,2 |  | 26.691 | [22 empty] | VV | 0
113 | 628PC01 | Pás asfaltový expanzní separační perforovaný | m2 | 120.2613 |  | 0 |  | 0 |  | 0 | 21 | 0 | 0.0035 | 0.42 | 0 | 0 |  | Vlastní | Indiv | 0 | 0 |  | Specifikace |  |  |  | POL3_
|  | parozábrana : | [24 empty] | VV | 0
|  | separační děrovaný asf. expanzní pás - vodorovně : 104,575*1,15 |  | 120.2613 | [22 empty] | VV | 0
Díl: | 712 | Živičné krytiny |  |  |  | 0 |  | 0 |  | 0 |  | 0 |  | 0.4 |  | 0 |  |  |  |  | 121.91 | [5 empty] | DIL
114 | 712372111RU3 | Povlakové krytiny střech do 10° termoplasty kotvené do betonu, 4 kotvy/m2, pro tl. izolace do 250 mm, včetně dodávky fólie, tloušťky 1,5 mm | m2 | 126.8175 |  | 0 |  | 0 |  | 0 | 21 | 0 | 0.0022 | 0.28 | 0 | 0 | 800-711 | RTS 20/ II | RTS 20/ II | 0.85 | 107.79 |  | Práce |  |  |  | POL1_
|  | vyztužená střešní PVC fólie odolná proti UV záření | [24 empty] | POP
|  | vč. lemování atiky typovými koutovými a rohovými lištami z poplastovaného plechu - součást dodávky střešní fóliové krytiny | [24 empty] | POP |  | vč. lemování atiky typovými koutovými a rohovými lištami z poplastovaného plechu - součást dodávky střešní fóliové krytiny
|  | Střešní krytina bude dodána jako systém včetně všech typových doplňků podle technologického předpisu výrobce této fóliové krytiny. | [24 empty] | POP |  | Střešní krytina bude dodána jako systém včetně všech typových doplňků podle technologického předpisu výrobce této fóliové krytiny.
|  | viz přílohy TZ, Půdorysy, Řezy : | [24 empty] | VV | 0
|  | skladba SH7 - střešní konstrukce : | [24 empty] | VV | 0
|  | střešní PVC folie : 11,75*8,9 |  | 104.575 | [22 empty] | VV | 0
|  | Mezisoučet |  | 104.575 | [22 empty] | VV | 1
|  | skladba SH8 - atika : | [24 empty] | VV | 0
|  | střešní PVC folie : (11,75+2*8,9)*0,55 |  | 16.2525 | [22 empty] | VV | 0
|  | 12,15*9,1-11,75*8,9 |  | 5.99 | [22 empty] | VV | 0
|  | Mezisoučet |  | 22.2425 | [22 empty] | VV | 1
115 | 712391171RZ5 | Textílie na střechách do 10° podkladní, včetně dodávky netkané polypropylénové textílie plošné hmotnosti 300 g/m2 | m2 | 120.8275 |  | 0 |  | 0 |  | 0 | 21 | 0 | 0.00032 | 0.04 | 0 | 0 | 800-711 | RTS 20/ II | RTS 20/ II | 0.1 | 12.08 |  | Práce |  |  |  | POL1_
|  | viz přílohy TZ, Půdorysy, Řezy : | [24 empty] | VV | 0
|  | skladba SH7 - střešní konstrukce : | [24 empty] | VV | 0
|  | pod střešní PVC folii : 11,75*8,9 |  | 104.575 | [22 empty] | VV | 0
|  | Mezisoučet |  | 104.575 | [22 empty] | VV | 1
|  | skladba SH8 - atika : | [24 empty] | VV | 0
|  | pod střešní PVC folii : (11,75+2*8,9)*0,55 |  | 16.2525 | [22 empty] | VV | 0
|  | Mezisoučet |  | 16.2525 | [22 empty] | VV | 1
116 | 762441112RT4 | Obložení atiky s dodávkou dřevoštěpkových desek, tloušťky 22 mm, 1 vrstva, upevněním šroubováním | m2 | 5.99 |  | 0 |  | 0 |  | 0 | 21 | 0 | 0.01404 | 0.08 | 0 | 0 | 800-762 | RTS 20/ II | RTS 20/ II | 0.34 | 2.04 |  | Práce |  |  |  | POL1_
|  | vč. kotvení do ŽB atiky | [24 empty] | POP
|  | viz přílohy TZ, Půdorysy, Řezy : | [24 empty] | VV | 0
|  | skladba SH8 - atika : 12,15*9,1-11,75*8,9 |  | 5.99 | [22 empty] | VV | 0
117 | 998712201R00 | Přesun hmot pro povlakové krytiny iny, výšky do 6 m | kpl | 1 |  | 0 |  | 0 |  | 0 | 21 | 0 | 0 | 0 | 0 | 0 | 800-711 | RTS 20/ II | Indiv | 0 | 0 |  | Práce |  |  |  | POL1_
|  | 50 m vodorovně | [24 empty] | SPI
118 | 712PC01 | Ukončení střešního pláště u okapu dvěma vrstvami přišroubovaných OSB desek, D+M | m | 11.75 |  | 0 |  | 0 |  | 0 | 21 | 0 | 0 | 0 | 0 | 0 |  | Vlastní | Indiv | 0 | 0 |  | Práce |  |  |  | POL1_
|  | podrobný popis viz Technická zpráva, Střešní plášť | [24 empty] | POP
|  | viz přílohy TZ, Půdorysy, Řezy : | [24 empty] | VV | 0
|  | střešní konstrukce : 11,75 |  | 11.75 | [22 empty] | VV | 0
Díl: | 713 | Izolace tepelné |  |  |  | 0 |  | 0 |  | 0 |  | 0 |  | 1.18 |  | 0 |  |  |  |  | 20.87 | [5 empty] | DIL
119 | 713131131R00 | Montáž tepelné izolace stěn lepením | m2 | 22.2425 |  | 0 |  | 0 |  | 0 | 21 | 0 | 0.003 | 0.07 | 0 | 0 | 800-713 | RTS 20/ II | RTS 20/ II | 0.28 | 6.23 |  | Práce |  |  |  | POL1_
|  | viz přílohy TZ, Půdorysy, Řezy : | [24 empty] | VV | 0
|  | XPS tl.100mm : | [24 empty] | VV | 0
|  | skladba SH8 - atika : | [24 empty] | VV | 0
|  | (11,75+2*8,9)*0,55 |  | 16.2525 | [22 empty] | VV | 0
|  | 12,15*9,1-11,75*8,9 |  | 5.99 | [22 empty] | VV | 0
120 | 713141121R00 | Montáž tepelné izolace střech na plný podklad lepené bodově asfaltem, jednovrstvé | m2 | 104.575 |  | 0 |  | 0 |  | 0 | 21 | 0 | 0.00115 | 0.12 | 0 | 0 | 800-713 | RTS 20/ II | RTS 20/ II | 0.14 | 14.64 |  | Práce |  |  |  | POL1_
|  | viz přílohy TZ, Půdorysy, Řezy : | [24 empty] | VV | 0
|  | skladba SH7 - střešní konstrukce : | [24 empty] | VV | 0
|  | tep. izolace ze spád. klínů : 11,75*8,9 |  | 104.575 | [22 empty] | VV | 0
121 | 998713201R00 | Přesun hmot pro izolace tepelné , výšky do 6 m | kpl | 1 |  | 0 |  | 0 |  | 0 | 21 | 0 | 0 | 0 | 0 | 0 | 800-713 | RTS 20/ II | Indiv | 0 | 0 |  | Práce |  |  |  | POL1_
|  | 50 m vodorovně | [24 empty] | SPI
122 | 28375475R | deska izolační tepelně izol.; extrudovaný polystyren; povrch hladký; rovná hrana; tl. 100,0 mm; součinitel tepelné vodivosti 0,036 W/mK; R = 2,703 m2K/W; obj. hmotnost 35,00 kg/m3 | m2 | 23.3546 |  | 0 |  | 0 |  | 0 | 21 | 0 | 0.0035 | 0.08 | 0 | 0 | SPCM | RTS 20/ II | RTS 20/ II | 0 | 0 |  | Specifikace |  |  |  | POL3_
|  | XPS tl. 100 mm : | [24 empty] | VV | 0
|  | izolace atiky : 22,2425*1,05 |  | 23.3546 | [22 empty] | VV | 0
123 | 28375972R | deska spádová, klín EPS 150; pěnový polystyren; součinitel tepelné vodivosti 0,035 W/mK | m3 | 36.2666 |  | 0 |  | 0 |  | 0 | 21 | 0 | 0.025 | 0.91 | 0 | 0 | SPCM | RTS 20/ II | RTS 20/ II | 0 | 0 |  | Specifikace |  |  |  | POL3_
|  | EPS 150S | [24 empty] | POP
|  | viz přílohy TZ, Půdorysy, Řezy : | [24 empty] | VV | 0
|  | skladba SH7 - střešní konstrukce : | [24 empty] | VV | 0
|  | tep. izolace ze spád. klínů : 11,75*8,9*(0,25+0,43)/2*1,02 |  | 36.2666 | [22 empty] | VV | 0
Díl: | 721 | Vnitřní kanalizace |  |  |  | 0 |  | 0 |  | 0 |  | 0 |  | 0.15 |  | 0 |  |  |  |  | 1 | [5 empty] | DIL
124 | 721242112R00 | Lapač střešních splavenin D 110 mm, plast; napojení horizontální, světlost přítoku 110 mm, odtok 110/125 mm, kulový kloub, protizápachová klapka, koš, včetně dodávky materiálu | kus | 2 |  | 0 |  | 0 |  | 0 | 21 | 0 | 0.07663 | 0.15 | 0 | 0 | 800-721 | RTS 20/ II | RTS 20/ II | 0.5 | 1 |  | Práce |  |  |  | POL1_
|  | garantovaný průtok 6,6 l/s | [24 empty] | POP
|  | dešťová kanalizace : 2 |  | 2 | [22 empty] | VV | 0
Díl: | 764 | Konstrukce klempířské |  |  |  | 0 |  | 0 |  | 0 |  | 0 |  | 0.18 |  | 0 |  |  |  |  | 36.49 | [5 empty] | DIL
125 | 998764201R00 | Přesun hmot pro konstrukce klempířské Přesun hmot pro klempířské konstr., výšky do 6 m | kpl | 1 |  | 0 |  | 0 |  | 0 | 21 | 0 | 0 | 0 | 0 | 0 | 800-764 | RTS 20/ II | Indiv | 0 | 0 |  | Práce |  |  |  | POL1_
|  | 50 m vodorovně | [24 empty] | SPI
126 | 764PC01 | 1/K - Oplechování venkovního okenního parapetu plastového okna šířky 0,75 m, rš 250 mm, lakovaný pozink. plech tl. 0,7 mm, D+M | kus | 4 |  | 0 |  | 0 |  | 0 | 21 | 0 | 0.00475 | 0.02 | 0 | 0 |  | Vlastní | Indiv | 0.76 | 3.04 |  | Práce |  |  |  | POL1_
|  | - dodat a namontovat v rámci kompletní dodávky fasádního pláště jako typový doplněk | [24 empty] | POP
|  | podrobný popis viz příloha Technická zpráva, Výpis klempířských výrobků | [24 empty] | POP
127 | 764PC02 | 2/K - Oplechování venkovního okenního parapetu plastového okna šířky 1,0 m, rš 250 mm, lakovaný pozink. plech tl. 0,7 mm, D+M | kus | 6 |  | 0 |  | 0 |  | 0 | 21 | 0 | 0.00475 | 0.03 | 0 | 0 |  | Vlastní | Indiv | 0.76 | 4.56 |  | Práce |  |  |  | POL1_
|  | - dodat a namontovat v rámci kompletní dodávky fasádního pláště jako typový doplněk | [24 empty] | POP
|  | podrobný popis viz příloha Technická zpráva, Výpis klempířských výrobků | [24 empty] | POP
128 | 764PC03 | 3/K - Podokapní žlab půlkruhového tvaru DN 160 mm, rš 330 mm, lakovaný pozink. plech tl. 0,7 mm, vč. kónických kotlíků, žlabových čel, žlabových háků..., D+M | m | 11.8 |  | 0 |  | 0 |  | 0 | 21 | 0 | 0 | 0 | 0 | 0 |  | Vlastní | Indiv | 0.76 | 8.97 |  | Práce |  |  |  | POL1_
|  | podrobný popis viz příloha Technická zpráva, Výpis klempířských výrobků | [24 empty] | POP
129 | 764PC04 | 4/K - Plechové odpadní potrubí DN 100 z podokapního žlabu ve výšce cca 6,5 m nad terénem, rš 330 mm, lakovaný pozink. plech tl. 0,7 mm, vč. prodlouženého vyústění a potřebných kolen, D+M | kus | 2 |  | 0 |  | 0 |  | 0 | 21 | 0 | 0.00475 | 0.01 | 0 | 0 |  | Vlastní | Indiv | 0.76 | 1.52 |  | Práce |  |  |  | POL1_
|  | podrobný popis viz příloha Technická zpráva, Výpis klempířských výrobků | [24 empty] | POP
130 | 764PC05 | 5/K - Oplechování přístřešku nad vstupem do objektu, rozměr 1,8x5,2 m, lakovaný pozink. plech tl. 0,6 mm, vč.separační podložky, spojovacích prostředků..., D+M | kus | 1 |  | 0 |  | 0 |  | 0 | 21 | 0 | 0.00475 | 0 | 0 | 0 |  | Vlastní | Indiv | 0.76 | 0.76 |  | Práce |  |  |  | POL1_
|  | podrobný popis viz příloha Technická zpráva, Výpis klempířských výrobků | [24 empty] | POP
131 | 764PC06 | 6/K - Ukončení parozábrany (u okapu), lakovaný pozink. plech tl. 0,6 mm, rš 400 mm, vč.separační podložky, spojovacích prostředků..., D+M | m | 11.6 |  | 0 |  | 0 |  | 0 | 21 | 0 | 0.00475 | 0.06 | 0 | 0 |  | Vlastní | Indiv | 0.76 | 8.82 |  | Práce |  |  |  | POL1_
|  | podrobný popis viz příloha Technická zpráva, Výpis klempířských výrobků | [24 empty] | POP
132 | 764PC07 | 7/K - Oplechování ukončení střechy (u okapu), lakovaný pozink. plech tl. 0,6 mm, rš 400 mm, vč.separační podložky, spojovacích prostředků..., D+M | m | 11.6 |  | 0 |  | 0 |  | 0 | 21 | 0 | 0.00475 | 0.06 | 0 | 0 |  | Vlastní | Indiv | 0.76 | 8.82 |  | Práce |  |  |  | POL1_
|  | podrobný popis viz příloha Technická zpráva, Výpis klempířských výrobků | [24 empty] | POP
Díl: | 766 | Konstrukce truhlářské |  |  |  | 0 |  | 0 |  | 0 |  | 0 |  | 0 |  | 0 |  |  |  |  | 0 | [5 empty] | DIL
133 | 998766201R00 | Přesun hmot pro konstrukce truhlářské Přesun hmot pro truhlářské konstr., výšky do 6 m | kpl | 1 |  | 0 |  | 0 |  | 0 | 21 | 0 | 0 | 0 | 0 | 0 | 800-766 | RTS 20/ II | Indiv | 0 | 0 |  | Práce |  |  |  | POL1_
|  | 50 m vodorovně | [24 empty] | SPI
134 | 766PCD01 | 1/D - Nerezová vchodová vrata dvoukřídlová, jmenovitá světlost cca 2300/2500 mm, zateplená, zárubeň nerez ocel rámová s prahovou spojkou vč. zámku, kování, těsnění, D+M | kus | 1 |  | 0 |  | 0 |  | 0 | 21 | 0 | 0 | 0 | 0 | 0 |  | Vlastní | Indiv | 0 | 0 |  | Práce |  |  |  | POL1_
|  | podrobný popis viz příloha Technická zpráva, Výpis vystrojení dveřních a vratových otvorů | [24 empty] | POP
135 | 766PCD02 | 2/D - Nerezové vchodové dveře jednokřídlové, jmenovitá světlost cca 800/2000 mm, zateplené, zárubeň nerez ocel rámová s prahovou spojkou vč. zámku, kování, těsnění, D+M | kus | 1 |  | 0 |  | 0 |  | 0 | 21 | 0 | 0 | 0 | 0 | 0 |  | Vlastní | Indiv | 0 | 0 |  | Práce |  |  |  | POL1_
|  | podrobný popis viz příloha Technická zpráva, Výpis vystrojení dveřních a vratových otvorů | [24 empty] | POP
136 | 766PCD03 | 3/D - Plastové vnitřní dveře jednokřídlové, průchozí profil cca 800/2000 mm, zárubeň plastová, vč. zámku, kování, těsnění, D+M | kus | 1 |  | 0 |  | 0 |  | 0 | 21 | 0 | 0 | 0 | 0 | 0 |  | Vlastní | Indiv | 0 | 0 |  | Práce |  |  |  | POL1_
|  | podrobný popis viz příloha Technická zpráva, Výpis vystrojení dveřních a vratových otvorů | [24 empty] | POP
137 | 766PCD04 | 4/D - Plastové vnitřní dveře jednokřídlové, průchozí profil cca 800/2000 mm, zárubeň plastová, vč. zámku, kování, těsnění, D+M | kus | 2 |  | 0 |  | 0 |  | 0 | 21 | 0 | 0 | 0 | 0 | 0 |  | Vlastní | Indiv | 0 | 0 |  | Práce |  |  |  | POL1_
|  | podrobný popis viz příloha Technická zpráva, Výpis vystrojení dveřních a vratových otvorů | [24 empty] | POP
138 | 766PCD05 | 5/D - Plastové vnitřní dveře dvoukřídlové, průchozí profil cca 1200/2000 mm, zárubeň plastová, vč. zámku, kování, těsnění, D+M | kus | 1 |  | 0 |  | 0 |  | 0 | 21 | 0 | 0 | 0 | 0 | 0 |  | Vlastní | Indiv | 0 | 0 |  | Práce |  |  |  | POL1_
|  | podrobný popis viz příloha Technická zpráva, Výpis vystrojení dveřních a vratových otvorů | [24 empty] | POP
139 | 766PCD06 | 6/D - Plastové vnitřní dveře jednokřídlové, průchozí profil cca 600/2000 mm, zárubeň plastová, vč. zámku, kování, těsnění, D+M | kus | 1 |  | 0 |  | 0 |  | 0 | 21 | 0 | 0 | 0 | 0 | 0 |  | Vlastní | Indiv | 0 | 0 |  | Práce |  |  |  | POL1_
|  | podrobný popis viz příloha Technická zpráva, Výpis vystrojení dveřních a vratových otvorů | [24 empty] | POP
140 | 766PCD07 | 7/D - Plastové vnitřní dveře jednokřídlové, průchozí profil cca 600/2000 mm, zárubeň plastová, vč. zámku, kování, těsnění, D+M | kus | 1 |  | 0 |  | 0 |  | 0 | 21 | 0 | 0 | 0 | 0 | 0 |  | Vlastní | Indiv | 0 | 0 |  | Práce |  |  |  | POL1_
|  | podrobný popis viz příloha Technická zpráva, Výpis vystrojení dveřních a vratových otvorů | [24 empty] | POP
141 | 766PCO01 | 1/O - Plastové okno jednodílné, pro otvor v ŽB stěně 750/750 mm, otvíravé, sklápěcí, vč. rámu, kování, těsnění, plastového vnitřního parapetu, lemovacích plastových profilů, D+M | kus | 4 |  | 0 |  | 0 |  | 0 | 21 | 0 | 0 | 0 | 0 | 0 |  | Vlastní | Indiv | 0 | 0 |  | Práce |  |  |  | POL1_
|  | podrobný popis viz příloha Technická zpráva, Výpis vystrojení okenních otvorů | [24 empty] | POP
142 | 766PCO02 | 2/O - Plastové okno jednodílné, pro otvor v ŽB stěně 1000/750 mm, otvíravé, sklápěcí, vč. rámu, kování, těsnění, plastového vnitřního parapetu, lemovacích plastových profilů, D+M | kus | 3 |  | 0 |  | 0 |  | 0 | 21 | 0 | 0 | 0 | 0 | 0 |  | Vlastní | Indiv | 0 | 0 |  | Práce |  |  |  | POL1_
|  | podrobný popis viz příloha Technická zpráva, Výpis vystrojení okenních otvorů | [24 empty] | POP
143 | 766PCO03 | 3/O - Plastové okno jednodílné, pro otvor v ŽB stěně 1000/1250 mm, otvíravé, sklápěcí, vč. rámu, kování, těsnění, plastového vnitřního parapetu, lemovacích plastových profilů, D+M | kus | 3 |  | 0 |  | 0 |  | 0 | 21 | 0 | 0 | 0 | 0 | 0 |  | Vlastní | Indiv | 0 | 0 |  | Práce |  |  |  | POL1_
|  | podrobný popis viz příloha Technická zpráva, Výpis vystrojení okenních otvorů | [24 empty] | POP
Díl: | 767 | Konstrukce zámečnické |  |  |  | 0 |  | 0 |  | 0 |  | 0 |  | 0 |  | 0 |  |  |  |  | 0 | [5 empty] | DIL
144 | 998767201R00 | Přesun hmot pro kovové stavební doplňk. konstrukce Přesun hmot pro zámečnické konstr., výšky do 6 m | kpl | 1 |  | 0 |  | 0 |  | 0 | 21 | 0 | 0 | 0 | 0 | 0 | 800-767 | RTS 20/ II | Indiv | 0 | 0 |  | Práce |  |  |  | POL1_
|  | 50 m vodorovně | [24 empty] | SPI
145 | 767PC01 | 1/Z - Odnímatelný kryt z podlahových roštů, sklolam. kompozit, sv. půd. rozměry 0,75 x 4,05 m, dělený, protiskluzná úprava, rám, kotvení, D+M | kus | 1 |  | 0 |  | 0 |  | 0 | 21 | 0 | 0 | 0 | 0 | 0 |  | Vlastní | Indiv | 0 | 0 |  | Práce |  |  |  | POL1_
|  | podrobný popis viz příloha Technická zpráva, Výpis zámečnických výrobků | [24 empty] | POP
146 | 767PC02 | 2/Z - Vnitřní dvouramenné schodiště, sklolaminátový kompozit, výškový rozdíl podlah cca 2910 mm, vč. mezipodesty, nosná konstrukce, kotvení, D+M | Soubor | 1 |  | 0 |  | 0 |  | 0 | 21 | 0 | 0 | 0 | 0 | 0 |  | Vlastní | Indiv | 0 | 0 |  | Práce |  |  |  | POL1_
|  | podrobný popis viz příloha Technická zpráva, Výpis zámečnických výrobků | [24 empty] | POP
147 | 767PC03 | 3/Z - Zábradlí na volném okraji schodiště a zábradlí lemující schodišťový prostor, nerez ocel, celk. dl. cca 8,0 m, výška 1,1 m, madlo, jednotyčová výplň, zarážka, sloupky vč. kotvení, D+M | Soubor | 1 |  | 0 |  | 0 |  | 0 | 21 | 0 | 0 | 0 | 0 | 0 |  | Vlastní | Indiv | 0 | 0 |  | Práce |  |  |  | POL1_
|  | podrobný popis viz příloha Technická zpráva, Výpis zámečnických výrobků | [24 empty] | POP
148 | 767PC04 | 4/Z - Žebřík pro pevné zabudování - nerez ocel, výstupní výška cca 2,9 m, příčle protiskluzné, štěříny vyvést pod poklop - zalomit ke stěně, vč. kotvení, D+M | kus | 1 |  | 0 |  | 0 |  | 0 | 21 | 0 | 0 | 0 | 0 | 0 |  | Vlastní | Indiv | 0 | 0 |  | Práce |  |  |  | POL1_
|  | podrobný popis viz příloha Technická zpráva, Výpis zámečnických výrobků | [24 empty] | POP
149 | 767PC05 | 5/Z - Samostatné madlo pro boční výstup ze žebříku - nerez ocel, výška 1,1 m,, vč. kotvení, D+M | kus | 1 |  | 0 |  | 0 |  | 0 | 21 | 0 | 0 | 0 | 0 | 0 |  | Vlastní | Indiv | 0 | 0 |  | Práce |  |  |  | POL1_
|  | podrobný popis viz příloha Technická zpráva, Výpis zámečnických výrobků | [24 empty] | POP
150 | 767PC06 | 6/Z - Žebřík pro pevné zabudování - nerez ocel, výstupní výška cca 2,9 m, příčle protiskluzné, štěříny vyvést pod poklop - zalomit ke stěně, vč. kotvení, D+M | kus | 1 |  | 0 |  | 0 |  | 0 | 21 | 0 | 0 | 0 | 0 | 0 |  | Vlastní | Indiv | 0 | 0 |  | Práce |  |  |  | POL1_
|  | podrobný popis viz příloha Technická zpráva, Výpis zámečnických výrobků | [24 empty] | POP
151 | 767PC07 | 7/Z - Dvojice pevně osazených nástěnných madel pro boční výstup ze žebříku - nerez ocel, výška 1,1 m vč. kotvení, D+M | pár | 1 |  | 0 |  | 0 |  | 0 | 21 | 0 | 0 | 0 | 0 | 0 |  | Vlastní | Indiv | 0 | 0 |  | Práce |  |  |  | POL1_
|  | podrobný popis viz příloha Technická zpráva, Výpis zámečnických výrobků | [24 empty] | POP
152 | 767PC08 | 8/Z - Nástěnné madlo pro sestup po schodišti – nerez ocel, celk. dl. cca 1,3 m, výška 1,1 m, vč. kotvení, D+M | kus | 1 |  | 0 |  | 0 |  | 0 | 21 | 0 | 0 | 0 | 0 | 0 |  | Vlastní | Indiv | 0 | 0 |  | Práce |  |  |  | POL1_
|  | podrobný popis viz příloha Technická zpráva, Výpis zámečnických výrobků | [24 empty] | POP
153 | 767PC09 | 9/Z - Otevíravý vodotěsný poklop s vyvýšeným rámem, sklolaminátový kompozit, pro otvor 0,7 x 0,9 m, protiskluzná úprava, vč. rámu, kotvení, D+M | kus | 2 |  | 0 |  | 0 |  | 0 | 21 | 0 | 0 | 0 | 0 | 0 |  | Vlastní | Indiv | 0 | 0 |  | Práce |  |  |  | POL1_
|  | podrobný popis viz příloha Technická zpráva, Výpis zámečnických výrobků | [24 empty] | POP
154 | 767PC10 | 10/Z - Odnímatelný dvoudílný poklop se zabetonovaným rámem, sklolaminátový kompozit, pro otvor 1,5 x 1,0 m vč. rámu, kotvení, D+M | kus | 1 |  | 0 |  | 0 |  | 0 | 21 | 0 | 0 | 0 | 0 | 0 |  | Vlastní | Indiv | 0 | 0 |  | Práce |  |  |  | POL1_
|  | podrobný popis viz příloha Technická zpráva, Výpis zámečnických výrobků | [24 empty] | POP
155 | 767PC11 | 11/Z - Odvětrání prostoru kalové jímky z potrubí PVC DN 150, celk. dl. cca 4,1 m + 3x koleno 87,5°, vč. filtrační kazety s filtrační vložkou, větrací mřížky, objímek, D+M | Soubor | 1 |  | 0 |  | 0 |  | 0 | 21 | 0 | 0 | 0 | 0 | 0 |  | Vlastní | Indiv | 0 | 0 |  | Práce |  |  |  | POL1_
|  | podrobný popis viz příloha Technická zpráva, Výpis zámečnických výrobků | [24 empty] | POP
156 | 767PC12 | 12/Z - Odvětrání prostoru akumulační nádrže z potrubí PVC DN 150, celk. dl. cca 4m + 3x koleno 87,5°, vč. filtrační kazety s filtrační vložkou, větrací mřížky, objímek, D+M | Soubor | 1 |  | 0 |  | 0 |  | 0 | 21 | 0 | 0 | 0 | 0 | 0 |  | Vlastní | Indiv | 0 | 0 |  | Práce |  |  |  | POL1_
|  | podrobný popis viz příloha Technická zpráva, Výpis zámečnických výrobků | [24 empty] | POP
157 | 767PC13 | 13/Z - Nosná konstrukce montážní drážky pro kladkostroj o nosnosti 0,5 t, pozink. ocel,, 1x I 140 dl.11,5 m, 6x závěs I 140 dl. cca 0,1m s navař. kotev. plechy P 12, D+M | kus | 1 |  | 0 |  | 0 |  | 0 | 21 | 0 | 0 | 0 | 0 | 0 |  | Vlastní | Indiv | 0 | 0 |  | Práce |  |  |  | POL1_
|  | - kladkostroj - dodávka + montáž + revize celého systému viz. technologie (PS 01.2) | [24 empty] | POP
|  | podrobný popis viz příloha Technická zpráva, Výpis zámečnických výrobků | [24 empty] | POP
158 | 767PC14 | 14/Z - Zábradlí na rampě, nerez ocel, v. 1,1 m, celk. dl. cca 8,5m, madlo, dvoutyčová výplň, sloupky, vč. interg. demontovatelné části dl. 2 m, D+M | soubor | 1 |  | 0 |  | 0 |  | 0 | 21 | 0 | 0 | 0 | 0 | 0 |  | Vlastní | Indiv | 0 | 0 |  | Práce |  |  |  | POL1_
|  | podrobný popis viz příloha Technická zpráva, Výpis zámečnických výrobků | [24 empty] | POP
159 | 767PC15 | 15/Z - Prostupová tvarovka (přes strop AN, KAL) pro manipulaci s tenzosondou, plast DN 110 dl. 650mm, vč. víčka, D+M | kus | 2 |  | 0 |  | 0 |  | 0 | 21 | 0 | 0 | 0 | 0 | 0 |  | Vlastní | Indiv | 0 | 0 |  | Práce |  |  |  | POL1_
|  | podrobný popis viz příloha Technická zpráva, Výpis zámečnických výrobků | [24 empty] | POP
160 | 767PCZS | Certifikovaný záchytný systém proti pádu osob, istalace na střešní plášť, D+M | Soubor | 1 |  | 0 |  | 0 |  | 0 | 21 | 0 | 0 | 0 | 0 | 0 |  | Vlastní | Indiv | 0 | 0 |  | Práce |  |  |  | POL1_
|  | - umístění jednotlivých kotvících bodů navrhne odborná zaškolená firma v souladu s technologickými předpisy výrobce záchytného systému | [24 empty] | POP |  | - umístění jednotlivých kotvících bodů navrhne odborná zaškolená firma v souladu s technologickými předpisy výrobce záchytného systému
|  | viz. přílohy TZ, Půdorys střechy | [24 empty] | POP
Díl: | 771 | Podlahy z dlaždic a obklady |  |  |  | 0 |  | 0 |  | 0 |  | 0 |  | 4.02 |  | 0 |  |  |  |  | 190.2 | [5 empty] | DIL
161 | 771101210R00 | Příprava podkladu pod dlažby penetrace podkladu pod dlažby | m2 | 167.8 |  | 0 |  | 0 |  | 0 | 21 | 0 | 0.00021 | 0.04 | 0 | 0 | 800-771 | RTS 20/ II | RTS 20/ II | 0.05 | 8.39 |  | Práce |  |  |  | POL1_
|  | viz přílohy TZ, Půdorysy, Řezy : | [24 empty] | VV | 0
|  | skladba SH2 : | [24 empty] | VV | 0
|  | podlaha AK : 5,5*2,25+11,55*3,0 |  | 47.025 | [22 empty] | VV | 0
|  | Mezisoučet |  | 47.025 | [22 empty] | VV | 1
|  | skladba SH4 - podlahy v míst. 11, 14, 15, 21, 22 : | [24 empty] | VV | 0
|  | míst. 11 : 11,55*4,7+2,65*1,85+3,8*1,8+4,45*1,2-1,5*1,0-0,9*0,7 |  | 69.2375 | [22 empty] | VV | 0
|  | míst. 14 : 2,4*2,6 |  | 6.24 | [22 empty] | VV | 0
|  | míst. 15 : 2,4*1,5-0,9*0,7 |  | 2.97 | [22 empty] | VV | 0
|  | míst. 21 : 2,4*1,2 |  | 2.88 | [22 empty] | VV | 0
|  | míst. 22 : 2,4*1,35 |  | 3.24 | [22 empty] | VV | 0
|  | Mezisoučet |  | 84.5675 | [22 empty] | VV | 1
|  | skladba SH5 - podlaha v míst. 23 : | [24 empty] | VV | 0
|  | míst. 23 : 8,7*2,4 |  | 20.88 | [22 empty] | VV | 0
|  | míst. 23 - sokl : 2*(8,7+2,4)*0,1 |  | 2.22 | [22 empty] | VV | 0
|  | Mezisoučet |  | 23.1 | [22 empty] | VV | 1
|  | skladba SH6 - podlahy v míst. 12, 13 : | [24 empty] | VV | 0
|  | míst. 12 : 3,6*2,45 |  | 8.82 | [22 empty] | VV | 0
|  | míst. 13 : 2,45*1,75 |  | 4.2875 | [22 empty] | VV | 0
|  | Mezisoučet |  | 13.1075 | [22 empty] | VV | 1
162 | 771475014RV4 | Montáž soklíků z dlaždic keramických výšky 100 mm, soklíků vodorovných, kladených do flexibilního tmele | m | 22.2 |  | 0 |  | 0 |  | 0 | 21 | 0 | 0.0004 | 0.01 | 0 | 0 | 800-771 | RTS 20/ II | RTS 20/ II | 0.24 | 5.33 |  | Práce |  |  |  | POL1_7
|  | viz přílohy TZ, Půdorysy, Řezy : | [24 empty] | VV | 0
|  | míst. 23 : 2*(8,7+2,4) |  | 22.2 | [22 empty] | VV | 0
163 | 771479001R00 | Montáž soklíků z dlaždic keramických Řezání dlaždic pro soklíky | m | 22.2 |  | 0 |  | 0 |  | 0 | 21 | 0 | 0 | 0 | 0 | 0 | 800-771 | RTS 20/ II | RTS 20/ II | 0.15 | 3.33 |  | Práce |  |  |  | POL1_
|  | Odkaz na mn. položky pořadí 162 : 22,20000 |  | 22.2 | [22 empty] | VV | 5
164 | 771575109RV4 | Montáž podlah z dlaždic keramických 300 x 300 mm, režných nebo glazovaných, hladkých, kladených do flexibilního tmele | m2 | 165.58 |  | 0 |  | 0 |  | 0 | 21 | 0 | 0.00326 | 0.54 | 0 | 0 | 800-771 | RTS 20/ II | RTS 20/ II | 0.98 | 162.27 |  | Práce |  |  |  | POL1_
|  | silikátová spár.hmota, vč. dilatačních spár, tmelů, lišt... | [24 empty] | POP
|  | viz přílohy TZ, Půdorysy, Řezy : | [24 empty] | VV | 0
|  | skladba SH2 : | [24 empty] | VV | 0
|  | podlaha AK : 5,5*2,25+11,55*3,0 |  | 47.025 | [22 empty] | VV | 0
|  | Mezisoučet |  | 47.025 | [22 empty] | VV | 1
|  | skladba SH4 - podlahy v míst. 11, 14, 15, 21, 22 : | [24 empty] | VV | 0
|  | míst. 11 : 11,55*4,7+2,65*1,85+3,8*1,8+4,45*1,2-1,5*1,0-0,9*0,7 |  | 69.2375 | [22 empty] | VV | 0
|  | míst. 14 : 2,4*2,6 |  | 6.24 | [22 empty] | VV | 0
|  | míst. 15 : 2,4*1,5-0,9*0,7 |  | 2.97 | [22 empty] | VV | 0
|  | míst. 21 : 2,4*1,2 |  | 2.88 | [22 empty] | VV | 0
|  | míst. 22 : 2,4*1,35 |  | 3.24 | [22 empty] | VV | 0
|  | Mezisoučet |  | 84.5675 | [22 empty] | VV | 1
|  | skladba SH5 - podlaha v míst. 23 : | [24 empty] | VV | 0
|  | míst. 23 : 8,7*2,4 |  | 20.88 | [22 empty] | VV | 0
|  | Mezisoučet |  | 20.88 | [22 empty] | VV | 1
|  | skladba SH6 - podlahy v míst. 12, 13 : | [24 empty] | VV | 0
|  | míst. 12 : 3,6*2,45 |  | 8.82 | [22 empty] | VV | 0
|  | míst. 13 : 2,45*1,75 |  | 4.2875 | [22 empty] | VV | 0
|  | Mezisoučet |  | 13.1075 | [22 empty] | VV | 1
165 | 771578011R00 | Zvláštní úpravy spár spára podlaha-stěna silikonem | m | 155.4 |  | 0 |  | 0 |  | 0 | 21 | 0 | 4e-05 | 0.01 | 0 | 0 | 800-771 | RTS 20/ II | RTS 20/ II | 0.07 | 10.88 |  | Práce |  |  |  | POL1_7
|  | vč. dodávky a montáže silikonu. | [24 empty] | POP
|  | viz přílohy TZ, Půdorysy, Řezy : | [24 empty] | VV | 0
|  | skladba SH2 : | [24 empty] | VV | 0
|  | podlaha AK : 2*(11,55+8,5) |  | 40.1 | [22 empty] | VV | 0
|  | Mezisoučet |  | 40.1 | [22 empty] | VV | 1
|  | skladba SH4 - podlahy v míst. 11, 14, 15, 21, 22 : | [24 empty] | VV | 0
|  | míst. 11 : 2*(11,55+8,5) |  | 40.1 | [22 empty] | VV | 0
|  | míst. 14 : 2*(2,4+2,6) |  | 10 | [22 empty] | VV | 0
|  | míst. 15 : 2*(2,4+1,5) |  | 7.8 | [22 empty] | VV | 0
|  | míst. 21 : 2*(2,4+1,2) |  | 7.2 | [22 empty] | VV | 0
|  | míst. 22 : 2*(2,4+1,35) |  | 7.5 | [22 empty] | VV | 0
|  | Mezisoučet |  | 72.6 | [22 empty] | VV | 1
|  | skladba SH5 - podlaha v míst. 23 : | [24 empty] | VV | 0
|  | míst. 23 : 2*(8,7+2,4) |  | 22.2 | [22 empty] | VV | 0
|  | Mezisoučet |  | 22.2 | [22 empty] | VV | 1
|  | skladba SH6 - podlahy v míst. 12, 13 : | [24 empty] | VV | 0
|  | míst. 12 : 2*(3,6+2,45) |  | 12.1 | [22 empty] | VV | 0
|  | míst. 13 : 2*(2,45+1,75) |  | 8.4 | [22 empty] | VV | 0
|  | Mezisoučet |  | 20.5 | [22 empty] | VV | 1
166 | 998771201R00 | Přesun hmot pro podlahy z dlaždic , výšky do 6 m | kpl | 1 |  | 0 |  | 0 |  | 0 | 21 | 0 | 0 | 0 | 0 | 0 | 800-771 | RTS 20/ II | Indiv | 0 | 0 |  | Práce |  |  |  | POL1_
|  | 50 m vodorovně | [24 empty] | SPI
167 | 597642032R | dlažba keramická š = 300 mm; l = 300 mm; h = 9,0 mm; protiskluzová úprava; pro interiér i exteriér | m2 | 177.868 |  | 0 |  | 0 |  | 0 | 21 | 0 | 0.0192 | 3.42 | 0 | 0 | SPCM | RTS 20/ II | RTS 20/ II | 0 | 0 |  | Specifikace |  |  |  | POL3_
|  | slinutá, nenasákavá | [24 empty] | POP
|  | Začátek provozního součtu | [24 empty] | VV
|  | viz přílohy TZ, Půdorysy, Řezy : | [24 empty] | VV | 2
|  | skladba SH2 : | [24 empty] | VV | 2
|  | podlaha AK : 5,5*2,25+11,55*3,0 |  | 47.025 | [22 empty] | VV | 2
[27 empty] | VV | 2
|  | skladba SH4 - podlahy v míst. 11, 14, 15, 21, 22 : | [24 empty] | VV | 2
|  | míst. 11 : 11,55*4,7+2,65*1,85+3,8*1,8+4,45*1,2-1,5*1,0-0,9*0,7 |  | 69.2375 | [22 empty] | VV | 2
|  | míst. 14 : 2,4*2,6 |  | 6.24 | [22 empty] | VV | 2
|  | míst. 15 : 2,4*1,5-0,9*0,7 |  | 2.97 | [22 empty] | VV | 2
|  | míst. 21 : 2,4*1,2 |  | 2.88 | [22 empty] | VV | 2
|  | míst. 22 : 2,4*1,35 |  | 3.24 | [22 empty] | VV | 2
[27 empty] | VV | 2
|  | skladba SH5 - podlaha v míst. 23 : | [24 empty] | VV | 2
|  | míst. 23 : 8,7*2,4 |  | 20.88 | [22 empty] | VV | 2
|  | míst. 23 - sokl : 2*(8,7+2,4)*0,1 |  | 2.22 | [22 empty] | VV | 2
[27 empty] | VV | 2
|  | skladba SH6 - podlahy v míst. 12, 13 : | [24 empty] | VV | 2
|  | míst. 12 : 3,6*2,45 |  | 8.82 | [22 empty] | VV | 2
|  | míst. 13 : 2,45*1,75 |  | 4.2875 | [22 empty] | VV | 2
|  | Mezisoučet |  | 167.8 | [22 empty] | VV | 3
|  | Konec provozního součtu | [24 empty] | VV
|  | dlažba vnitř. : 167,8*1,06 |  | 177.868 | [22 empty] | VV | 0
Díl: | 776 | Podlahy povlakové |  |  |  | 0 |  | 0 |  | 0 |  | 0 |  | 0.05 |  | 0 |  |  |  |  | 1.76 | [5 empty] | DIL
168 | 776591000RT1 | Položení povlakových podlah ostatních lepení podlah speciálních pryžových z pásů | m2 | 6.75 |  | 0 |  | 0 |  | 0 | 21 | 0 | 0.00025 | 0 | 0 | 0 | 800-775 | RTS 20/ II | RTS 20/ II | 0.26 | 1.76 |  | Práce |  |  |  | POL1_
|  | viz přílohy TZ, Půdorysy : | [24 empty] | VV | 0
|  | skladba SH5 - podlaha v míst. 23 : | [24 empty] | VV | 0
|  | míst. 23 (před elektrorozvaděči) : 1,5*4,5 |  | 6.75 | [22 empty] | VV | 0
169 | 998776201R00 | Přesun hmot pro podlahy povlakové ové, výšky do 6 m | kpl | 1 |  | 0 |  | 0 |  | 0 | 21 | 0 | 0 | 0 | 0 | 0 | 800-775 | RTS 20/ II | Indiv | 0 | 0 |  | Práce |  |  |  | POL1_
|  | vodorovně do 50 m | [24 empty] | SPI
170 | 27250998.AR | podlahovina pryžová dezén podélný; pro elektrotechniku; pro interiér; v rolích; š = 1 000,0 mm; tl. 4,50 mm; barva šedá; dielektrická pevnost 50,0 kV; tvrdost 70,0 °Sh | m2 | 6.75 |  | 0 |  | 0 |  | 0 | 21 | 0 | 0.0072 | 0.05 | 0 | 0 | SPCM | RTS 20/ II | RTS 20/ II | 0 | 0 |  | Specifikace |  |  |  | POL3_
|  | viz přílohy TZ, Půdorysy : | [24 empty] | VV | 0
|  | skladba SH5 - podlaha v míst. 23 : | [24 empty] | VV | 0
|  | míst. 23 (před elektrorozvaděči) : 1,5*4,5 |  | 6.75 | [22 empty] | VV | 0
Díl: | 781 | Obklady keramické |  |  |  | 0 |  | 0 |  | 0 |  | 0 |  | 4.66 |  | 0 |  |  |  |  | 361.79 | [5 empty] | DIL
171 | 781101210R00 | Příprava podkladu pod obklady penetrace podkladu pod obklady | m2 | 284.8768 |  | 0 |  | 0 |  | 0 | 21 | 0 | 0.00021 | 0.06 | 0 | 0 | 800-771 | RTS 20/ II | RTS 20/ II | 0.05 | 14.24 |  | Práce |  |  |  | POL1_
|  | včetně dodávky materiálu. | [24 empty] | POP
|  | Odkaz na mn. položky pořadí 172 : 284,87680 |  | 284.8768 | [22 empty] | VV | 5
172 | 781475112R00 | Montáž obkladů vnitřních z dlaždic keramických kladených do tmele 150 x 150 mm, , kladených do flexibilního tmele | m2 | 284.8768 |  | 0 |  | 0 |  | 0 | 21 | 0 | 0.00524 | 1.49 | 0 | 0 | 800-771 | RTS 20/ II | RTS 20/ II | 1.22 | 347.55 |  | Práce |  |  |  | POL1_7
|  | vč. lišt (pro technologické bloky hliníkové) | [24 empty] | POP
|  | viz přílohy TZ, Půdorysy, Řezy : | [24 empty] | VV | 0
|  | AK - (ker. obklad po strop) : 2*(11,55+8,5)*2,7 |  | 108.27 | [22 empty] | VV | 0
|  | míst. 11 - (ker. obklad v.2,6m) : (0,3+3,3+11,55+4,7+2,65+1,2+4,45+0,1+0,3)*2,6+(0,65+2,65+1,9+1,8+2,6)*2,5 |  | 98.23 | [22 empty] | VV | 0
|  | -1,4*2,1-1,0*2,1*2-1,0*0,75 |  | -7.89 | [22 empty] | VV | 0
|  | míst. 12 - (ker. obklad v.1,5m) : 2*(2,45+3,6)*1,5 |  | 18.15 | [22 empty] | VV | 0
|  | -1,4*1,5-0,75*0,1*2+1,5*0,15*2 |  | -1.8 | [22 empty] | VV | 0
|  | míst. 13 - (ker. obklad v.1,5m) : 2*(2,45+1,75)*1,5 |  | 12.6 | [22 empty] | VV | 0
|  | -1,0*1,5-1,0*0,1+1,5*0,15*2 |  | -1.15 | [22 empty] | VV | 0
|  | míst. 14 - (ker. obklad v.1,5m) : 2*(2,4+2,6)*1,5 |  | 15 | [22 empty] | VV | 0
|  | -1,0*1,5-1,0*0,1+1,5*0,15*2 |  | -1.15 | [22 empty] | VV | 0
|  | míst. 15 - (ker. obklad v.1,5m) : 2*(2,4+1,5)*1,5 |  | 11.7 | [22 empty] | VV | 0
|  | -1,0*1,5+1,5*0,25*2 |  | -0.75 | [22 empty] | VV | 0
|  | míst. 21 (ker. obklad po strop) : 2*(2,4+1,2)*2,5 |  | 18 | [22 empty] | VV | 0
|  | -0,8*2,1-0,75*0,75+3*0,75*0,25 |  | -1.68 | [22 empty] | VV | 0
|  | míst. 22 (ker. obklad po strop) : 2*(2,4+1,35)*2,5 |  | 18.75 | [22 empty] | VV | 0
|  | -0,8*2,1*2-0,75*0,75+3*0,75*0,25 |  | -3.36 | [22 empty] | VV | 0
|  | Mezisoučet |  | 282.92 | [22 empty] | VV | 1
|  | místn. 01 : | [24 empty] | VV | 0
|  | technolog. bloky : | [24 empty] | VV | 0
|  | 2*(0,56+0,65)*0,17*2 |  | 0.8228 | [22 empty] | VV | 0
|  | 2*(1,15+0,5)*0,18 |  | 0.594 | [22 empty] | VV | 0
|  | 2*(0,85+0,65)*0,18 |  | 0.54 | [22 empty] | VV | 0
|  | Mezisoučet |  | 1.9568 | [22 empty] | VV | 1
173 | 998781201R00 | Přesun hmot pro obklady keramické , výšky do 6 m | kpl | 1 |  | 0 |  | 0 |  | 0 | 21 | 0 | 0 | 0 | 0 | 0 | 800-771 | RTS 20/ II | Indiv | 0 | 0 |  | Práce |  |  |  | POL1_
174 | 59781345R | obklad keramický š = 148 mm; l = 148 mm; h = 6,0 mm; pro interiér; barva bílá; mat | m2 | 296.2719 |  | 0 |  | 0 |  | 0 | 21 | 0 | 0.0105 | 3.11 | 0 | 0 | SPCM | RTS 20/ II | RTS 20/ II | 0 | 0 |  | Specifikace |  |  |  | POL3_7
|  | obklad vnitř. : 284,8768*1,04 |  | 296.2719 | [22 empty] | VV | 0
Díl: | 783 | Nátěry |  |  |  | 0 |  | 0 |  | 0 |  | 0 |  | 0.08 |  | 0 |  |  |  |  | 0 | [5 empty] | DIL
175 | 783PC01 | Bitumenový ochranný a penetrační nátěr s odolností proti vodě agresivní vůči betonu, vč. přípravy podkladu | m2 | 81.92 |  | 0 |  | 0 |  | 0 | 21 | 0 | 0.001 | 0.08 | 0 | 0 |  | Vlastní | Indiv | 0 | 0 |  | Práce |  |  |  | POL1_
|  | viz přílohy TZ, Půdorysy, Řezy : | [24 empty] | VV | 0
|  | vnější povrch ŽB konstrukcí ve styku se zeminou : | [24 empty] | VV | 0
|  | dno+stěny jímka - vně : 2*(4,85+3,35)*0,8 |  | 13.12 | [22 empty] | VV | 0
|  | dno AK, AN, KAL : 2*(12,55+9,5)*0,4 |  | 17.64 | [22 empty] | VV | 0
|  | ozub dna : 12,55*9,5-12,15*9,1 |  | 8.66 | [22 empty] | VV | 0
|  | obvod. stěny - vně : 2*(12,15+9,1)*1,0 |  | 42.5 | [22 empty] | VV | 0
176 | 783PC02 | Pochozí hydroizolační nátěrový systém na beton s protiskluznou úpravou, dvousložkový nátěr na bázi kombinace epoxi-polyuretanové pryskyřice | m2 | 7.84 |  | 0 |  | 0 |  | 0 | 21 | 0 | 0 | 0 | 0 | 0 |  | Vlastní | Indiv | 0 | 0 |  | Práce |  |  |  | POL1_
|  | - mechanicky a chemicky odolný, pružný se schopností překlenování trhlin | [24 empty] | POP
|  | Provést na řádně připravený podklad v souladu s technologickým předpisem výrobce (otryskání celého povrchu, základní nátěr vhodný pro případy s nebezpečím osmotického tlaku, protiskluzný křemičitý vsyp, minimálně 2x vrchní nátěr, ...). | [24 empty] | POP |  | Provést na řádně připravený podklad v souladu s technologickým předpisem výrobce (otryskání celého povrchu, základní nátěr vhodný pro případy s nebezpečím osmotického tlaku, protiskluzný křemičitý vsyp, minimálně 2x vrchní nátěr, ...).
|  | viz přílohy TZ, Půdorysy, Řezy : | [24 empty] | VV | 0
|  | skladba SH9 - přístupová rampa : | [24 empty] | VV | 0
|  | přístupová rampa : 4,9*1,6 |  | 7.84 | [22 empty] | VV | 0
177 | 783PC03 | Uzavírací těsnící nátěrový systém na betonové konstrukce vhodný pro styk s odpadní vodou | m2 | 72.07 |  | 0 |  | 0 |  | 0 | 21 | 0 | 0 | 0 | 0 | 0 |  | Vlastní | Indiv | 0 | 0 |  | Práce |  |  |  | POL1_
|  | viz přílohy TZ, Půdorysy, Řezy : | [24 empty] | VV | 0
|  | místn. 03 Kalová jímka : | [24 empty] | VV | 0
|  | stěny vnitř. : 2*(5,2+4,15)*2,7 |  | 50.49 | [22 empty] | VV | 0
|  | podlaha : 5,2*4,15 |  | 21.58 | [22 empty] | VV | 0
[25 empty] | 15 | 21 | DPH
| Celkem |  |  |  |  | 0 | [18 empty] | 0 | 0 | SUM
JKSO:
| 812.3 | Budovy vodního hospodářství, čistíren a úpraven vod | [24 empty] | JKSO
| m3 | svislá nosná konstrukce monolitická betonová plošná | [24 empty] | JKSOChar
|  | novostavba objektu | [24 empty] | JKSOAkce
END
Note on S6: Jedná se o informaci, zda se jedná o položku, která je do rozpočtu zadána z cenové soustavy RTS, nebo vlastní.
Note on T6: Jedná se o název CÚ, která je zadána u položky rozpočtu

## SO 01 2 Pol
Položkový soupis prací a dodávek | [26 empty] | #TypZaznamu#
S: | 4477 | Zajištění kvality pitné vody pro obec Strachotice | [24 empty] | STA
O: | SO 01 | ÚV Strachotice - stavební část | [21 empty] | ING |  |  | OBJ
R: | 2 | ZTI | [24 empty] | ROZ
P.č. | Číslo položky | Název položky | MJ | Množství | Cena / MJ | Celkem | Dodávka | Dodávka celk. | Montáž | Montáž celk. | DPH | Cena s DPH | Hmotnost / MJ | Hmotnost celk.(t) | Dem. hmotnost / MJ | Dem. hmotnost celk.(t) | Ceník | Cen. soustava / platnost | Cenová úroveň | Nhod / MJ | Nhod celk. | Dodavatel | Typ položky
Díl: | 721 | Vnitřní kanalizace |  |  |  | 0 |  | 0 |  | 0 |  | 0 |  | 0 |  | 0 |  |  |  |  | 0 | [5 empty] | DIL
1 | 721PC01 | Potrubí kanalizační plastové PP-HT-systém DN 40 včetně zkoušky vodotěsnosti | m | 15 |  | 0 |  | 0 |  | 0 | 21 | 0 | 0 | 0 | 0 | 0 |  | Vlastní | Indiv | 0 | 0 |  | Práce |  |  |  | POL1_
|  | podrobnosti i ostatních položek viz příloha Technická zpráva - ZTI | [24 empty] | POP
2 | 721PC02 | Potrubí kanalizační plastové PP-HT-systém DN 100 včetně zkoušky vodotěsnosti | m | 3 |  | 0 |  | 0 |  | 0 | 21 | 0 | 0 | 0 | 0 | 0 |  | Vlastní | Indiv | 0 | 0 |  | Práce |  |  |  | POL1_
3 | 721PC03 | Potrubí kanalizační plastové PP-HT-systém DN 125 včetně zkoušky vodotěsnosti | m | 10 |  | 0 |  | 0 |  | 0 | 21 | 0 | 0 | 0 | 0 | 0 |  | Vlastní | Indiv | 0 | 0 |  | Práce |  |  |  | POL1_
4 | 721PC04 | Potrubí kanalizační plastové PP-HT-systém DN 150 včetně zkoušky vodotěsnosti | m | 1 |  | 0 |  | 0 |  | 0 | 21 | 0 | 0 | 0 | 0 | 0 |  | Vlastní | Indiv | 0 | 0 |  | Práce |  |  |  | POL1_
5 | 721PC05 | Potrubí kanalizační plastové PVC-KG-systém DN 150 včetně zemních prací, lože pod potrubí, obsypu, zásypu a zkoušky vodotěsnosti | m | 1 |  | 0 |  | 0 |  | 0 | 21 | 0 | 0 | 0 | 0 | 0 |  | Vlastní | Indiv | 0 | 0 |  | Práce |  |  |  | POL1_
6 | 721PC06 | Čistící tvarovka | kus | 1 |  | 0 |  | 0 |  | 0 | 21 | 0 | 0 | 0 | 0 | 0 |  | Vlastní | Indiv | 0 | 0 |  | Práce |  |  |  | POL1_
7 | 721PC07 | Přivětrávací hlavice PP DN 100 | kus | 1 |  | 0 |  | 0 |  | 0 | 21 | 0 | 0 | 0 | 0 | 0 |  | Vlastní | Indiv | 0 | 0 |  | Práce |  |  |  | POL1_
8 | 721PC08 | Přivzdušňovací ventil DN 40 | kus | 1 |  | 0 |  | 0 |  | 0 | 21 | 0 | 0 | 0 | 0 | 0 |  | Vlastní | Indiv | 0 | 0 |  | Práce |  |  |  | POL1_
9 | 721PC09 | Liniový žlab např. kompozit (polypropylen), s vyztuženou kompozitní ochrannou hranou, dl. 11,5 m, stavební výška max. 100 mm, bez spádu dna, pro zatížení A15, nerezová mřížka | sada | 1 |  | 0 |  | 0 |  | 0 | 21 | 0 | 0 | 0 | 0 | 0 |  | Vlastní | Indiv | 0 | 0 |  | Práce |  |  |  | POL1_
Díl: | 722 | Vnitřní vodovod |  |  |  | 0 |  | 0 |  | 0 |  | 0 |  | 0 |  | 0 |  |  |  |  | 0 | [5 empty] | DIL
10 | 722PC01 | Potr. plastové PP-R PN16 D 20 včetně tlakové zkoušky, proplachu a dezinfekce | m | 10 |  | 0 |  | 0 |  | 0 | 21 | 0 | 0 | 0 | 0 | 0 |  | Vlastní | Indiv | 0 | 0 |  | Práce |  |  |  | POL1_
11 | 722PC02 | Návleková izolace na potrubí DN 20 mm | m | 10 |  | 0 |  | 0 |  | 0 | 21 | 0 | 0 | 0 | 0 | 0 |  | Vlastní | Indiv | 0 | 0 |  | Práce |  |  |  | POL1_
12 | 722PC03 | Kulový kohout G 3/4" se šroubením na hadici | kus | 1 |  | 0 |  | 0 |  | 0 | 21 | 0 | 0 | 0 | 0 | 0 |  | Vlastní | Indiv | 0 | 0 |  | Práce |  |  |  | POL1_
13 | 722PC04 | Kulový kohout G 1/2" rohový | kus | 1 |  | 0 |  | 0 |  | 0 | 21 | 0 | 0 | 0 | 0 | 0 |  | Vlastní | Indiv | 0 | 0 |  | Práce |  |  |  | POL1_
14 | 722PC05 | Kulový kohout G 3/4" | kus | 3 |  | 0 |  | 0 |  | 0 | 21 | 0 | 0 | 0 | 0 | 0 |  | Vlastní | Indiv | 0 | 0 |  | Práce |  |  |  | POL1_
Díl: | 725 | Zařizovací předměty |  |  |  | 0 |  | 0 |  | 0 |  | 0 |  | 0 |  | 0 |  |  |  |  | 0 | [5 empty] | DIL
15 | 725PC01 | Klozet keramický kombi s příslušenstvím | soubor | 1 |  | 0 |  | 0 |  | 0 | 21 | 0 | 0 | 0 | 0 | 0 |  | Vlastní | Indiv | 0 | 0 |  | Práce |  |  |  | POL1_
16 | 725PC02 | Umyvadlo keramické bílé, zápachová uzávěrka | soubor | 1 |  | 0 |  | 0 |  | 0 | 21 | 0 | 0 | 0 | 0 | 0 |  | Vlastní | Indiv | 0 | 0 |  | Práce |  |  |  | POL1_
17 | 725PC03 | Umyvadlo nerezové, zápachová uzávěrka | soubor | 1 |  | 0 |  | 0 |  | 0 | 21 | 0 | 0 | 0 | 0 | 0 |  | Vlastní | Indiv | 0 | 0 |  | Práce |  |  |  | POL1_
18 | 725PC04 | Elektrický průtokový ohřívač nástěnný 3,5 kW včetně kompatibilní nízkotlaké směšovací pákové, baterie s otočným výtokovým ramínkem a příslušenstvím jako propojovací hadičky a trubice | soubor | 2 |  | 0 |  | 0 |  | 0 | 21 | 0 | 0 | 0 | 0 | 0 |  | Vlastní | Indiv | 0 | 0 |  | Práce |  |  |  | POL1_
19 | 725PC05 | Oční bezpečnostní sprcha k umístění na stěnu s ručním spouštěním, 2 stříkací hlavy, hadice, vestavěný kulový ventil pro regulaci množství vody (vč. příslušenství) | soubor | 1 |  | 0 |  | 0 |  | 0 | 21 | 0 | 0 | 0 | 0 | 0 |  | Vlastní | Indiv | 0 | 0 |  | Práce |  |  |  | POL1_
20 | 725PC06 | Tlaková hadice 3/4" dl 20m se šroubením | soubor | 1 |  | 0 |  | 0 |  | 0 | 21 | 0 | 0 | 0 | 0 | 0 |  | Vlastní | Indiv | 0 | 0 |  | Práce |  |  |  | POL1_
[25 empty] | 15 | 21 | DPH
| Celkem |  |  |  |  | 0 | [18 empty] | 0 | 0 | SUM
JKSO:
| 812.3 | Budovy vodního hospodářství, čistíren a úpraven vod | [24 empty] | JKSO
| m3 | svislá nosná konstrukce monolitická betonová plošná | [24 empty] | JKSOChar
|  | novostavba objektu | [24 empty] | JKSOAkce
END
Note on S6: Jedná se o informaci, zda se jedná o položku, která je do rozpočtu zadána z cenové soustavy RTS, nebo vlastní.
Note on T6: Jedná se o název CÚ, která je zadána u položky rozpočtu

## SO 01 3 Pol
Položkový soupis prací a dodávek | [26 empty] | #TypZaznamu#
S: | 4477 | Zajištění kvality pitné vody pro obec Strachotice | [24 empty] | STA
O: | SO 01 | ÚV Strachotice - stavební část | [21 empty] | ING |  |  | OBJ
R: | 3 | VZT | [24 empty] | ROZ
P.č. | Číslo položky | Název položky | MJ | Množství | Cena / MJ | Celkem | Dodávka | Dodávka celk. | Montáž | Montáž celk. | DPH | Cena s DPH | Hmotnost / MJ | Hmotnost celk.(t) | Dem. hmotnost / MJ | Dem. hmotnost celk.(t) | Ceník | Cen. soustava / platnost | Cenová úroveň | Nhod / MJ | Nhod celk. | Dodavatel | Typ položky
Díl: | D1 | ÚPRAVNA VODY |  |  |  | 0 |  | 0 |  | 0 |  | 0 |  | 0 |  | 0 |  |  |  |  | 0 | [5 empty] | DIL
1 | 201 | TEPLOVZDUŠNÁ VYTÁPĚCÍ JEDNOTKA (Pozice 1.1) | kus | 1 |  | 0 |  | 0 |  | 0 | 21 | 0 | 0 | 0 | 0 | 0 |  | Vlastní | Indiv | 0 | 0 |  | Specifikace |  |  |  | POL3_
|  | Specifikace viz. příloha D.1.1.1.202 | [24 empty] | POP
2 | 202 | RADIÁLNÍ VENTILÁTOR s EC motorem (Pozice 1.2) | kus | 1 |  | 0 |  | 0 |  | 0 | 21 | 0 | 0 | 0 | 0 | 0 |  | Vlastní | Indiv | 0 | 0 |  | Specifikace |  |  |  | POL3_
|  | Specifikace viz. příloha D.1.1.1.202 | [24 empty] | POP
3 | 203 | FILTRAČNÍ KOMORA DO POTRUBÍ DN315 (Pozice 1.3) | kus | 1 |  | 0 |  | 0 |  | 0 | 21 | 0 | 0 | 0 | 0 | 0 |  | Vlastní | Indiv | 0 | 0 |  | Specifikace |  |  |  | POL3_
|  | Specifikace viz. příloha D.1.1.1.202 | [24 empty] | POP
4 | 204 | ELEKTRICKÝ OHŘÍVAČ DO KRUH.POTRUBÍ DN315 (Pozice 1.4) | kus | 1 |  | 0 |  | 0 |  | 0 | 21 | 0 | 0 | 0 | 0 | 0 |  | Vlastní | Indiv | 0 | 0 |  | Specifikace |  |  |  | POL3_
|  | Specifikace viz. příloha D.1.1.1.202 | [24 empty] | POP
5 | 205 | MaR - vzt (Pozice 1.5) | kpl | 1 |  | 0 |  | 0 |  | 0 | 21 | 0 | 0 | 0 | 0 | 0 |  | Vlastní | Indiv | 0 | 0 |  | Specifikace |  |  |  | POL3_
|  | Specifikace viz. příloha D.1.1.1.202 | [24 empty] | POP
6 | 206 | PROTIDEŠŤOVÁ ŽALUZIE SE SÍTEM PROTI HMYZU (Pozice 1.10) | kus | 1 |  | 0 |  | 0 |  | 0 | 21 | 0 | 0 | 0 | 0 | 0 |  | Vlastní | Indiv | 0 | 0 |  | Specifikace |  |  |  | POL3_
|  | Specifikace viz. příloha D.1.1.1.202 | [24 empty] | POP
7 | 207 | UZAVÍRACÍ KLAPKA DN 315 (Pozice 1.20) | kus | 1 |  | 0 |  | 0 |  | 0 | 21 | 0 | 0 | 0 | 0 | 0 |  | Vlastní | Indiv | 0 | 0 |  | Specifikace |  |  |  | POL3_
|  | Specifikace viz. příloha D.1.1.1.202 | [24 empty] | POP
8 | 208 | PŘÍVODNÍ VÝUSTKA KOMFORTNÍ KV K2 R3 525x125 (Pozice 1.40) | kus | 2 |  | 0 |  | 0 |  | 0 | 21 | 0 | 0 | 0 | 0 | 0 |  | Vlastní | Indiv | 0 | 0 |  | Specifikace |  |  |  | POL3_
|  | Specifikace viz. příloha D.1.1.1.202 | [24 empty] | POP
9 | 209 | PŘÍVODNÍ VÝUSTKA KOMFORTNÍ KV K2 R3 625x125 (Pozice 1.41) | kus | 1 |  | 0 |  | 0 |  | 0 | 21 | 0 | 0 | 0 | 0 | 0 |  | Vlastní | Indiv | 0 | 0 |  | Specifikace |  |  |  | POL3_
|  | Specifikace viz. příloha D.1.1.1.202 | [24 empty] | POP
10 | 210 | KRUHOVÉ POTRUBÍ DO D 315 (Pozice 1.80) | bm | 10 |  | 0 |  | 0 |  | 0 | 21 | 0 | 0 | 0 | 0 | 0 |  | Vlastní | Indiv | 0 | 0 |  | Specifikace |  |  |  | POL3_
|  | Specifikace viz. příloha D.1.1.1.202 | [24 empty] | POP
11 | 211 | DIAGONÁLNÍ POTRUBNÍ VENTILÁTOR s EC motorem (Pozice 1A.1) | kus | 1 |  | 0 |  | 0 |  | 0 | 21 | 0 | 0 | 0 | 0 | 0 |  | Vlastní | Indiv | 0 | 0 |  | Specifikace |  |  |  | POL3_
|  | Specifikace viz. příloha D.1.1.1.202 | [24 empty] | POP
12 | 212 | ZPĚTNÁ KLAPKA D 315 (Pozice 1A.11) | kus | 1 |  | 0 |  | 0 |  | 0 | 21 | 0 | 0 | 0 | 0 | 0 |  | Vlastní | Indiv | 0 | 0 |  | Specifikace |  |  |  | POL3_
|  | Specifikace viz. příloha D.1.1.1.202 | [24 empty] | POP
13 | 213 | PROTIDEŠŤOVÁ ŽALUZIE čtyřhranná, přípoj DN315 (Pozice 1A.10) | kus | 1 |  | 0 |  | 0 |  | 0 | 21 | 0 | 0 | 0 | 0 | 0 |  | Vlastní | Indiv | 0 | 0 |  | Specifikace |  |  |  | POL3_
|  | Specifikace viz. příloha D.1.1.1.202 | [24 empty] | POP
14 | 214 | TLUMIČ HLUKU DN315 L= 900, s náběhem (Pozice 1A.15) | kus | 1 |  | 0 |  | 0 |  | 0 | 21 | 0 | 0 | 0 | 0 | 0 |  | Vlastní | Indiv | 0 | 0 |  | Specifikace |  |  |  | POL3_
|  | Specifikace viz. příloha D.1.1.1.202 | [24 empty] | POP
15 | 215 | ODTAHOVÁ VÝUSTKA KOMFORTNÍ KV K1 R3 525x125 (Pozice 1A.40) | kus | 3 |  | 0 |  | 0 |  | 0 | 21 | 0 | 0 | 0 | 0 | 0 |  | Vlastní | Indiv | 0 | 0 |  | Specifikace |  |  |  | POL3_
|  | Specifikace viz. příloha D.1.1.1.202 | [24 empty] | POP
16 | 216 | KRUHOVÉ POTRUBÍ DO D 315 – 40% tvarovek (Pozice 1A.81) | bm | 5 |  | 0 |  | 0 |  | 0 | 21 | 0 | 0 | 0 | 0 | 0 |  | Vlastní | Indiv | 0 | 0 |  | Specifikace |  |  |  | POL3_
|  | Specifikace viz. příloha D.1.1.1.202 | [24 empty] | POP
17 | 217 | SPOJOVACÍ MATERIÁL šrouby, matice, podložky (Pozice 1A.85) | kg | 10 |  | 0 |  | 0 |  | 0 | 21 | 0 | 0 | 0 | 0 | 0 |  | Vlastní | Indiv | 0 | 0 |  | Specifikace |  |  |  | POL3_
|  | Specifikace viz. příloha D.1.1.1.202 | [24 empty] | POP
18 | 218 | SORTIMENT NA ZHOTOVENÍ ZÁVĚSŮ A PODPĚR CELKEM (Pozice 1A.86) | kg | 17 |  | 0 |  | 0 |  | 0 | 21 | 0 | 0 | 0 | 0 | 0 |  | Vlastní | Indiv | 0 | 0 |  | Specifikace |  |  |  | POL3_
|  | Specifikace viz. příloha D.1.1.1.202 | [24 empty] | POP
Díl: | D2 | CHEMICKÉ HOSPODÁŘSTVÍ |  |  |  | 0 |  | 0 |  | 0 |  | 0 |  | 0 |  | 0 |  |  |  |  | 0 | [5 empty] | DIL
19 | 219 | PROTIDEŠŤOVÁ ŽALUZIE čtyřhranná, přípoj DN160 (Pozice 2.10) | kus | 1 |  | 0 |  | 0 |  | 0 | 21 | 0 | 0 | 0 | 0 | 0 |  | Vlastní | Indiv | 0 | 0 |  | Specifikace |  |  |  | POL3_
|  | Specifikace viz. příloha D.1.1.1.202 | [24 empty] | POP
20 | 220 | PROTIDEŠŤOVÁ ŽALUZIE čtyřhranná, přípoj 125 (Pozice 2.11) | kus | 1 |  | 0 |  | 0 |  | 0 | 21 | 0 | 0 | 0 | 0 | 0 |  | Vlastní | Indiv | 0 | 0 |  | Specifikace |  |  |  | POL3_
|  | Specifikace viz. příloha D.1.1.1.202 | [24 empty] | POP
21 | 221 | OCHRANNÁ MŘÍŽKA DN125 s možností přivření (Pozice 2.12) | kus | 1 |  | 0 |  | 0 |  | 0 | 21 | 0 | 0 | 0 | 0 | 0 |  | Vlastní | Indiv | 0 | 0 |  | Specifikace |  |  |  | POL3_
|  | Specifikace viz. příloha D.1.1.1.202 | [24 empty] | POP
22 | 222 | OCHRANNÁ MŘÍŽKA DN160 s možností přivření (Pozice 2.13) | kus | 1 |  | 0 |  | 0 |  | 0 | 21 | 0 | 0 | 0 | 0 | 0 |  | Vlastní | Indiv | 0 | 0 |  | Specifikace |  |  |  | POL3_
|  | Specifikace viz. příloha D.1.1.1.202 | [24 empty] | POP
23 | 223 | POTRUBNÍ VENTILÁTOR RADIÁLNÍ – provedení plast (Pozice 2A.1) | kus | 1 |  | 0 |  | 0 |  | 0 | 21 | 0 | 0 | 0 | 0 | 0 |  | Vlastní | Indiv | 0 | 0 |  | Specifikace |  |  |  | POL3_
|  | Specifikace viz. příloha D.1.1.1.202 | [24 empty] | POP
24 | 224 | PRUŽNÁ MANŽETA D 160 (Pozice 2A.4) | kus | 2 |  | 0 |  | 0 |  | 0 | 21 | 0 | 0 | 0 | 0 | 0 |  | Vlastní | Indiv | 0 | 0 |  | Specifikace |  |  |  | POL3_
|  | Specifikace viz. příloha D.1.1.1.202 | [24 empty] | POP
25 | 225 | PROTIDEŠŤOVÁ ŽALUZIE čtyřhranná, přípoj 160 (Pozice 2A.10) | kus | 1 |  | 0 |  | 0 |  | 0 | 21 | 0 | 0 | 0 | 0 | 0 |  | Vlastní | Indiv | 0 | 0 |  | Specifikace |  |  |  | POL3_
|  | Specifikace viz. příloha D.1.1.1.202 | [24 empty] | POP
26 | 226 | REGULAČNÍ KLAPKA D 160 ruční (Pozice 2A.11) | kus | 1 |  | 0 |  | 0 |  | 0 | 21 | 0 | 0 | 0 | 0 | 0 |  | Vlastní | Indiv | 0 | 0 |  | Specifikace |  |  |  | POL3_
|  | Specifikace viz. příloha D.1.1.1.202 | [24 empty] | POP
27 | 227 | REGULAČNÍ KLAPKA D 160 ruční (Pozice 2A.12) | kus | 1 |  | 0 |  | 0 |  | 0 | 21 | 0 | 0 | 0 | 0 | 0 |  | Vlastní | Indiv | 0 | 0 |  | Specifikace |  |  |  | POL3_
|  | Specifikace viz. příloha D.1.1.1.202 | [24 empty] | POP
28 | 228 | OCHRANNÁ MŘÍŽKA DN125 (Pozice 2A.13) | kus | 1 |  | 0 |  | 0 |  | 0 | 21 | 0 | 0 | 0 | 0 | 0 |  | Vlastní | Indiv | 0 | 0 |  | Specifikace |  |  |  | POL3_
|  | Specifikace viz. příloha D.1.1.1.202 | [24 empty] | POP
29 | 229 | PROTIDEŠŤOVÁ STŘÍŠKA S LEMEM , D 125 (Pozice 2A.14) | kus | 1 |  | 0 |  | 0 |  | 0 | 21 | 0 | 0 | 0 | 0 | 0 |  | Vlastní | Indiv | 0 | 0 |  | Specifikace |  |  |  | POL3_
|  | Specifikace viz. příloha D.1.1.1.202 | [24 empty] | POP
30 | 230 | KRUHOVÉ POTRUBÍ DO D 160 – 50%tvarovek, provedení plast (Pozice 2A.80) | bm | 22 |  | 0 |  | 0 |  | 0 | 21 | 0 | 0 | 0 | 0 | 0 |  | Vlastní | Indiv | 0 | 0 |  | Specifikace |  |  |  | POL3_
|  | Specifikace viz. příloha D.1.1.1.202 | [24 empty] | POP
31 | 231 | KRUHOVÉ POTRUBÍ DO D 160 – 50% tvarovek, provedení nerez (Pozice 2A.81) | bm | 1 |  | 0 |  | 0 |  | 0 | 21 | 0 | 0 | 0 | 0 | 0 |  | Vlastní | Indiv | 0 | 0 |  | Specifikace |  |  |  | POL3_
|  | Specifikace viz. příloha D.1.1.1.202 | [24 empty] | POP
32 | 232 | SPOJOVACÍ MATERIÁL šrouby, matice, podložky (Pozice 2.85) | kg | 9 |  | 0 |  | 0 |  | 0 | 21 | 0 | 0 | 0 | 0 | 0 |  | Vlastní | Indiv | 0 | 0 |  | Specifikace |  |  |  | POL3_
|  | Specifikace viz. příloha D.1.1.1.202 | [24 empty] | POP
33 | 233 | SORTIMENT NA ZHOTOVENÍ ZÁVĚSŮ A PODPĚR CELKEM (Pozice 2.86) | kg | 15 |  | 0 |  | 0 |  | 0 | 21 | 0 | 0 | 0 | 0 | 0 |  | Vlastní | Indiv | 0 | 0 |  | Specifikace |  |  |  | POL3_
|  | Specifikace viz. příloha D.1.1.1.202 | [24 empty] | POP
Díl: | D3 | DMYCHÁRNA |  |  |  | 0 |  | 0 |  | 0 |  | 0 |  | 0 |  | 0 |  |  |  |  | 0 | [5 empty] | DIL
34 | 234 | PROTIDEŠŤOVÁ ŽALUZIE čtyřhranná, přípoj DN200 (Pozice 3.10) | kus | 1 |  | 0 |  | 0 |  | 0 | 21 | 0 | 0 | 0 | 0 | 0 |  | Vlastní | Indiv | 0 | 0 |  | Specifikace |  |  |  | POL3_
|  | Specifikace viz. příloha D.1.1.1.202 | [24 empty] | POP
35 | 235 | KRYCÍ MŘÍŽKA DN200 pozink (Pozice 3.11) | kus | 1 |  | 0 |  | 0 |  | 0 | 21 | 0 | 0 | 0 | 0 | 0 |  | Vlastní | Indiv | 0 | 0 |  | Specifikace |  |  |  | POL3_
|  | Specifikace viz. příloha D.1.1.1.202 | [24 empty] | POP
36 | 236 | UZAVÍRACÍ KLAPKA DN200 (Pozice 3.20) | kus | 1 |  | 0 |  | 0 |  | 0 | 21 | 0 | 0 | 0 | 0 | 0 |  | Vlastní | Indiv | 0 | 0 |  | Specifikace |  |  |  | POL3_
|  | Specifikace viz. příloha D.1.1.1.202 | [24 empty] | POP
37 | 237 | DIAGONÁLNÍ VENTILÁTOR (Pozice 3A.1) | kus | 1 |  | 0 |  | 0 |  | 0 | 21 | 0 | 0 | 0 | 0 | 0 |  | Vlastní | Indiv | 0 | 0 |  | Specifikace |  |  |  | POL3_
|  | Specifikace viz. příloha D.1.1.1.202 | [24 empty] | POP
38 | 238 | ZPĚTNÁ KLAPKA D 200 (Pozice 3A.2) | kus | 1 |  | 0 |  | 0 |  | 0 | 21 | 0 | 0 | 0 | 0 | 0 |  | Vlastní | Indiv | 0 | 0 |  | Specifikace |  |  |  | POL3_
|  | Specifikace viz. příloha D.1.1.1.202 | [24 empty] | POP
39 | 239 | PRUŽNÁ MANŽETA D 200 (Pozice 3A.3) | kus | 2 |  | 0 |  | 0 |  | 0 | 21 | 0 | 0 | 0 | 0 | 0 |  | Vlastní | Indiv | 0 | 0 |  | Specifikace |  |  |  | POL3_
|  | Specifikace viz. příloha D.1.1.1.202 | [24 empty] | POP
40 | 240 | PROTIDEŠŤOVÁ ŽALUZIE čtyřhranná, přípoj DN200 (Pozice 3A.10) | kus | 1 |  | 0 |  | 0 |  | 0 | 21 | 0 | 0 | 0 | 0 | 0 |  | Vlastní | Indiv | 0 | 0 |  | Specifikace |  |  |  | POL3_
|  | Specifikace viz. příloha D.1.1.1.202 | [24 empty] | POP
41 | 241 | KRYCÍ MŘÍŽKA DN 200 pozink (Pozice 3A.12) | kus | 1 |  | 0 |  | 0 |  | 0 | 21 | 0 | 0 | 0 | 0 | 0 |  | Vlastní | Indiv | 0 | 0 |  | Specifikace |  |  |  | POL3_
|  | Specifikace viz. příloha D.1.1.1.202 | [24 empty] | POP
42 | 242 | TLUMIČ HLUKU DN200 L= 600, s náběhem (Pozice 3A.15) | kus | 2 |  | 0 |  | 0 |  | 0 | 21 | 0 | 0 | 0 | 0 | 0 |  | Vlastní | Indiv | 0 | 0 |  | Specifikace |  |  |  | POL3_
|  | Specifikace viz. příloha D.1.1.1.202 | [24 empty] | POP
43 | 243 | KRUHOVÉ POTRUBÍ DO D 200 provedení SPIRO (Pozice 3A.80) | bm | 3 |  | 0 |  | 0 |  | 0 | 21 | 0 | 0 | 0 | 0 | 0 |  | Vlastní | Indiv | 0 | 0 |  | Specifikace |  |  |  | POL3_
|  | Specifikace viz. příloha D.1.1.1.202 | [24 empty] | POP
44 | 244 | SPOJOVACÍ MATERIÁL (Pozice 3A.85) | kg | 6 |  | 0 |  | 0 |  | 0 | 21 | 0 | 0 | 0 | 0 | 0 |  | Vlastní | Indiv | 0 | 0 |  | Specifikace |  |  |  | POL3_
|  | Specifikace viz. příloha D.1.1.1.202 | [24 empty] | POP
45 | 245 | SORTIMENT NA ZHOTOVENÍ ZÁVĚSŮ A PODPĚR CELKEM (Pozice 3A.86) | kg | 10 |  | 0 |  | 0 |  | 0 | 21 | 0 | 0 | 0 | 0 | 0 |  | Vlastní | Indiv | 0 | 0 |  | Specifikace |  |  |  | POL3_
|  | Specifikace viz. příloha D.1.1.1.202 | [24 empty] | POP
Díl: | D4 | VĚTRÁNÍ ROZVODNY |  |  |  | 0 |  | 0 |  | 0 |  | 0 |  | 0 |  | 0 |  |  |  |  | 0 | [5 empty] | DIL
46 | 246 | PROTIDEŠŤOVÁ ŽALUZIE čtyřhranná, přípoj DN200 (Pozice 4.10) | kus | 1 |  | 0 |  | 0 |  | 0 | 21 | 0 | 0 | 0 | 0 | 0 |  | Vlastní | Indiv | 0 | 0 |  | Specifikace |  |  |  | POL3_
|  | Specifikace viz. příloha D.1.1.1.202 | [24 empty] | POP
47 | 247 | KRYCÍ MŘÍŽKA DN200 pozink (Pozice 4.11) | kus | 1 |  | 0 |  | 0 |  | 0 | 21 | 0 | 0 | 0 | 0 | 0 |  | Vlastní | Indiv | 0 | 0 |  | Specifikace |  |  |  | POL3_
|  | Specifikace viz. příloha D.1.1.1.202 | [24 empty] | POP
48 | 248 | UZAVÍRACÍ KLAPKA DN200 (Pozice 4.20) | kus | 1 |  | 0 |  | 0 |  | 0 | 21 | 0 | 0 | 0 | 0 | 0 |  | Vlastní | Indiv | 0 | 0 |  | Specifikace |  |  |  | POL3_
|  | Specifikace viz. příloha D.1.1.1.202 | [24 empty] | POP
49 | 249 | DIAGONÁLNÍ VENTILÁTOR D 200 (Pozice 4A.1) | kus | 1 |  | 0 |  | 0 |  | 0 | 21 | 0 | 0 | 0 | 0 | 0 |  | Vlastní | Indiv | 0 | 0 |  | Specifikace |  |  |  | POL3_
|  | Specifikace viz. příloha D.1.1.1.202 | [24 empty] | POP
50 | 250 | ZPĚTNÁ KLAPKA D 200 (Pozice 4A.2) | kus | 1 |  | 0 |  | 0 |  | 0 | 21 | 0 | 0 | 0 | 0 | 0 |  | Vlastní | Indiv | 0 | 0 |  | Specifikace |  |  |  | POL3_
|  | Specifikace viz. příloha D.1.1.1.202 | [24 empty] | POP
51 | 251 | PRUŽNÁ MANŽETA D 200 (Pozice 4A.3) | kus | 2 |  | 0 |  | 0 |  | 0 | 21 | 0 | 0 | 0 | 0 | 0 |  | Vlastní | Indiv | 0 | 0 |  | Specifikace |  |  |  | POL3_
|  | Specifikace viz. příloha D.1.1.1.202 | [24 empty] | POP
52 | 252 | PROTIDEŠŤOVÁ ŽALUZIE čtyřhranná, přípoj DN200 (Pozice 4A.10) | kus | 1 |  | 0 |  | 0 |  | 0 | 21 | 0 | 0 | 0 | 0 | 0 |  | Vlastní | Indiv | 0 | 0 |  | Specifikace |  |  |  | POL3_
|  | Specifikace viz. příloha D.1.1.1.202 | [24 empty] | POP
53 | 253 | KRYCÍ MŘÍŽKA DN 200 provedení pozink (Pozice 4A.11) | kus | 1 |  | 0 |  | 0 |  | 0 | 21 | 0 | 0 | 0 | 0 | 0 |  | Vlastní | Indiv | 0 | 0 |  | Specifikace |  |  |  | POL3_
|  | Specifikace viz. příloha D.1.1.1.202 | [24 empty] | POP
54 | 254 | TLUMIČ HLUKU DN200 L= 600, s náběhem (Pozice 4A.15) | kus | 2 |  | 0 |  | 0 |  | 0 | 21 | 0 | 0 | 0 | 0 | 0 |  | Vlastní | Indiv | 0 | 0 |  | Specifikace |  |  |  | POL3_
|  | Specifikace viz. příloha D.1.1.1.202 | [24 empty] | POP
55 | 255 | KRUHOVÉ POTRUBÍ DO D 200 provedení SPIRO (Pozice 4A.80) | bm | 3 |  | 0 |  | 0 |  | 0 | 21 | 0 | 0 | 0 | 0 | 0 |  | Vlastní | Indiv | 0 | 0 |  | Specifikace |  |  |  | POL3_
|  | Specifikace viz. příloha D.1.1.1.202 | [24 empty] | POP
56 | 256 | SPOJOVACÍ MATERIÁL šrouby, matice, podložky (Pozice 4A.85) | kg | 6 |  | 0 |  | 0 |  | 0 | 21 | 0 | 0 | 0 | 0 | 0 |  | Vlastní | Indiv | 0 | 0 |  | Specifikace |  |  |  | POL3_
|  | Specifikace viz. příloha D.1.1.1.202 | [24 empty] | POP
57 | 257 | SORTIMENT NA ZHOTOVENÍ ZÁVĚSŮ A PODPĚR CELKEM (Pozice 4A.86) | kg | 10 |  | 0 |  | 0 |  | 0 | 21 | 0 | 0 | 0 | 0 | 0 |  | Vlastní | Indiv | 0 | 0 |  | Specifikace |  |  |  | POL3_
|  | Specifikace viz. příloha D.1.1.1.202 | [24 empty] | POP
Díl: | D5 | WC |  |  |  | 0 |  | 0 |  | 0 |  | 0 |  | 0 |  | 0 |  |  |  |  | 0 | [5 empty] | DIL
58 | 258 | PROTIDEŠŤOVÁ ŽALUZIE čtyřhranná, přípoj D 100 (Pozice 5A.10) | kus | 1 |  | 0 |  | 0 |  | 0 | 21 | 0 | 0 | 0 | 0 | 0 |  | Vlastní | Indiv | 0 | 0 |  | Specifikace |  |  |  | POL3_
|  | Specifikace viz. příloha D.1.1.1.202 | [24 empty] | POP
59 | 259 | AXIÁLNÍ VENTILÁTOR STĚNOVÝ D100 PLASTOVÝ (Pozice 5A.1) | kus | 1 |  | 0 |  | 0 |  | 0 | 21 | 0 | 0 | 0 | 0 | 0 |  | Vlastní | Indiv | 0 | 0 |  | Specifikace |  |  |  | POL3_
|  | Specifikace viz. příloha D.1.1.1.202 | [24 empty] | POP
60 | 260 | KRUHOVÉ POTRUBÍ DO D 100 spiro (Pozice 5A.80) | bm | 1 |  | 0 |  | 0 |  | 0 | 21 | 0 | 0 | 0 | 0 | 0 |  | Vlastní | Indiv | 0 | 0 |  | Specifikace |  |  |  | POL3_
|  | Specifikace viz. příloha D.1.1.1.202 | [24 empty] | POP
61 | 261 | SPOJOVACÍ MATERIÁL šrouby, matice, podložky (Pozice 5A.85) | kg | 1 |  | 0 |  | 0 |  | 0 | 21 | 0 | 0 | 0 | 0 | 0 |  | Vlastní | Indiv | 0 | 0 |  | Specifikace |  |  |  | POL3_
|  | Specifikace viz. příloha D.1.1.1.202 | [24 empty] | POP
62 | 262 | SORTIMENT NA ZHOTOVENÍ ZÁVĚSŮ A PODPĚR CELKEM (Pozice 5A.86) | kg | 1 |  | 0 |  | 0 |  | 0 | 21 | 0 | 0 | 0 | 0 | 0 |  | Vlastní | Indiv | 0 | 0 |  | Specifikace |  |  |  | POL3_
|  | Specifikace viz. příloha D.1.1.1.202 | [24 empty] | POP
Díl: | D6 | OSTATNÍ |  |  |  | 0 |  | 0 |  | 0 |  | 0 |  | 0 |  | 0 |  |  |  |  | 0 | [5 empty] | DIL
63 | 263 | Značení potrubí VZT dle normových požadavků ČSN | sada | 1 |  | 0 |  | 0 |  | 0 | 21 | 0 | 0 | 0 | 0 | 0 |  | Vlastní | Indiv | 0 | 0 |  | Práce |  |  |  | POL1_
|  | Specifikace viz. příloha D.1.1.1.202 | [24 empty] | POP
64 | 264 | Náklady na dopravu | sada | 1 |  | 0 |  | 0 |  | 0 | 21 | 0 | 0 | 0 | 0 | 0 |  | Vlastní | Indiv | 0 | 0 |  | Práce |  |  |  | POL1_
|  | Specifikace viz. příloha D.1.1.1.202 | [24 empty] | POP
65 | 265 | Návrh provozního předpisu | sada | 1 |  | 0 |  | 0 |  | 0 | 21 | 0 | 0 | 0 | 0 | 0 |  | Vlastní | Indiv | 0 | 0 |  | Práce |  |  |  | POL1_
|  | Specifikace viz. příloha D.1.1.1.202 | [24 empty] | POP
[25 empty] | 15 | 21 | DPH
| Celkem |  |  |  |  | 0 | [18 empty] | 0 | 0 | SUM
JKSO:
| 812.3 | Budovy vodního hospodářství, čistíren a úpraven vod | [24 empty] | JKSO
| m3 | svislá nosná konstrukce monolitická betonová plošná | [24 empty] | JKSOChar
|  | novostavba objektu | [24 empty] | JKSOAkce
END
Note on S6: Jedná se o informaci, zda se jedná o položku, která je do rozpočtu zadána z cenové soustavy RTS, nebo vlastní.
Note on T6: Jedná se o název CÚ, která je zadána u položky rozpočtu

## SO 02 1 Pol
Položkový soupis prací a dodávek | [26 empty] | #TypZaznamu#
S: | 4477 | Zajištění kvality pitné vody pro obec Strachotice | [24 empty] | STA
O: | SO 02 | ÚV - areálové rozvody | [21 empty] | ING |  |  | OBJ
R: | 1 | ÚV - areálové rozvody | [24 empty] | ROZ
P.č. | Číslo položky | Název položky | MJ | Množství | Cena / MJ | Celkem | Dodávka | Dodávka celk. | Montáž | Montáž celk. | DPH | Cena s DPH | Hmotnost / MJ | Hmotnost celk.(t) | Dem. hmotnost / MJ | Dem. hmotnost celk.(t) | Ceník | Cen. soustava / platnost | Cenová úroveň | Nhod / MJ | Nhod celk. | Dodavatel | Typ položky
Díl: | 1 | Zemní práce |  |  |  | 0 |  | 0 |  | 0 |  | 0 |  | 23.43 |  | 0 |  |  |  |  | 395.06 | [5 empty] | DIL
1 | 119001412R00 | Dočasné zajištění podzemního potrubí nebo vedení betonového potrubí DN přes 200 do 500 mm | m | 2.8 |  | 0 |  | 0 |  | 0 | 21 | 0 | 0.01271 | 0.04 | 0 | 0 | 800-1 | RTS 20/ II | RTS 20/ II | 1.15 | 3.22 |  | Práce |  |  |  | POL1_1
|  | ve výkopišti ve stavu a poloze, ve kterých byla na začátku zemních prací, a to podepřením, vzepřením nebo vyvěšením, případně s ochranným bedněním, se zřízením a odstraněním zajišťovací konstrukce a včetně opotřebení použitých materiálů, | [24 empty] | SPI |  | ve výkopišti ve stavu a poloze, ve kterých byla na začátku zemních prací, a to podepřením, vzepřením nebo vyvěšením, případně s ochranným bedněním, se zřízením a odstraněním zajišťovací konstrukce a včetně opotřebení použitých materiálů,
|  | křížení inženýrských sítí : | [24 empty] | VV | 0
|  | výtlačný řad surové vody S2 : | [24 empty] | VV | 0
|  | kan.dešť.300 : 1,0*1 |  | 1 | [22 empty] | VV | 0
|  | výtlačný řad upravené vody : | [24 empty] | VV | 0
|  | kan.dešť.300 : 0,9*2 |  | 1.8 | [22 empty] | VV | 0
2 | 121101101R00 | Sejmutí ornice s přemístěním na vzdálenost do 50 m | m3 | 20.512 |  | 0 |  | 0 |  | 0 | 21 | 0 | 0 | 0 | 0 | 0 | 800-1 | RTS 20/ II | RTS 20/ II | 0.1 | 2.05 |  | Práce |  |  |  | POL1_0
|  | nebo lesní půdy, s vodorovným přemístěním na hromady v místě upotřebení nebo na dočasné či trvalé skládky se složením | [24 empty] | SPI |  | nebo lesní půdy, s vodorovným přemístěním na hromady v místě upotřebení nebo na dočasné či trvalé skládky se složením
|  | nezp. : | [24 empty] | VV | 0
|  | výtlačný řad surové vody S2 : 20,0*2,0*0,1 |  | 4 | [22 empty] | VV | 0
|  | výtlačný řad upravené vody : 26,0*2,0*0,1 |  | 5.2 | [22 empty] | VV | 0
|  | zásobní řady : 31,0*2,0*0,1 |  | 6.2 | [22 empty] | VV | 0
|  | bezpečnostní přeliv z odsazovací nádrže : | [24 empty] | VV | 0
|  | 10,0*2,0*0,1 |  | 2 | [22 empty] | VV | 0
|  | 2,6*(2,6-2,0)*0,1*1 |  | 0.156 | [22 empty] | VV | 0
|  | bezpečnostní přeliv z VDJ : | [24 empty] | VV | 0
|  | 8,0*2,0*0,1 |  | 1.6 | [22 empty] | VV | 0
|  | 2,6*(2,6-2,0)*0,1 |  | 0.156 | [22 empty] | VV | 0
|  | splašková kanalizace : 6,0*2,0*0,1 |  | 1.2 | [22 empty] | VV | 0
3 | 130001101R00 | Příplatek k cenám za ztížené vykopávky v horninách jakékoliv třídy | m3 | 7.02 |  | 0 |  | 0 |  | 0 | 21 | 0 | 0 | 0 | 0 | 0 | 800-1 | RTS 20/ II | RTS 20/ II | 1.76 | 12.36 |  | Práce |  |  |  | POL1_
|  | Příplatek k cenám hloubených vykopávek za ztížení vykopávky v blízkosti podzemního vedení nebo výbušnin pro jakoukoliv třídu horniny. | [24 empty] | SPI |  | Příplatek k cenám hloubených vykopávek za ztížení vykopávky v blízkosti podzemního vedení nebo výbušnin pro jakoukoliv třídu horniny.
|  | křížení inženýrských sítí : | [24 empty] | VV | 0
|  | výtlačný řad surové vody S2 : | [24 empty] | VV | 0
|  | kan.dešť.300 : 1,0*1,3*1,8*1 |  | 2.34 | [22 empty] | VV | 0
[27 empty] | VV | 0
|  | výtlačný řad upravené vody : | [24 empty] | VV | 0
|  | kan.dešť.300 : 1,0*1,3*1,8*2 |  | 4.68 | [22 empty] | VV | 0
4 | 132201212R00 | Hloubení rýh šířky přes 60 do 200 cm do 1000 m3, v hornině 3, hloubení strojně | m3 | 121.0132 |  | 0 |  | 0 |  | 0 | 21 | 0 | 0 | 0 | 0 | 0 | 800-1 | RTS 20/ II | RTS 20/ II | 0.16 | 19.36 |  | Práce |  |  |  | POL1_0
|  | zapažených i nezapažených, s urovnáním dna do předepsaného profilu a spádu, s případně nutným přehozením výkopku na vzdálenost do 3 m ve výkopišti, s přehozením výkopku na přilehlém terénu na vzdálenost do 5 m od podélné osy rýhy nebo s naložením výkopku na dopravní prostředek. | [24 empty] | SPI |  | zapažených i nezapažených, s urovnáním dna do předepsaného profilu a spádu, s případně nutným přehozením výkopku na vzdálenost do 3 m ve výkopišti, s přehozením výkopku na přilehlém terénu na vzdálenost do 5 m od podélné osy rýhy nebo s naložením výkopku na dopravní prostředek.
|  | Začátek provozního součtu | [24 empty] | VV
|  | výtlačný řad surové vody S2 : | [24 empty] | VV | 2
|  | PE100 RC d160mm : 20,0*1,0*1,4 |  | 28 | [22 empty] | VV | 2
|  | nezp. : -20,0*1,0*0,1 |  | -2 | [22 empty] | VV | 2
|  | Mezisoučet |  | 26 | [22 empty] | VV | 3
|  | výtlačný řad upravené vody : | [24 empty] | VV | 2
|  | PE100 RC d110mm : 26,0*0,9*1,55 |  | 36.27 | [22 empty] | VV | 2
|  | nezp. : -26,0*0,9*0,1 |  | -2.34 | [22 empty] | VV | 2
|  | Mezisoučet |  | 33.93 | [22 empty] | VV | 3
|  | zásobní řady : | [24 empty] | VV | 2
|  | PE100 RC d160mm : | [24 empty] | VV | 2
|  | 1 : 7,0*1,0*1,7 |  | 11.9 | [22 empty] | VV | 2
|  | 2 : 12,0*1,0*1,65 |  | 19.8 | [22 empty] | VV | 2
|  | 3 : 12,0*1,0*1,65 |  | 19.8 | [22 empty] | VV | 2
|  | nezp. : -31,0*1,0*0,1 |  | -3.1 | [22 empty] | VV | 2
|  | Mezisoučet |  | 48.4 | [22 empty] | VV | 3
|  | bezpečnostní přeliv z odsazovací nádrže : | [24 empty] | VV | 2
|  | PE100 RC d225mm : 22,0*1,05*1,1 |  | 25.41 | [22 empty] | VV | 2
|  | RŠ : (2,6*(2,6-1,05)*1,1+2,6*2,6*(1,5-1,1))*2 |  | 14.274 | [22 empty] | VV | 2
|  | panely : -12,0*1,05*0,35 |  | -4.41 | [22 empty] | VV | 2
|  | -2,6*(2,6-1,05)*0,35*1 |  | -1.4105 | [22 empty] | VV | 2
|  | nezp. : -10,0*1,05*0,1 |  | -1.05 | [22 empty] | VV | 2
|  | -2,6*(2,6-1,05)*0,1*1 |  | -0.403 | [22 empty] | VV | 2
|  | Mezisoučet |  | 32.4105 | [22 empty] | VV | 3
|  | bezpečnostní přeliv z akumulace upravené vody : | [24 empty] | VV | 2
|  | PE100 RC d225mm : 2,0*1,05*1,1 |  | 2.31 | [22 empty] | VV | 2
|  | panely : -2,0*1,05*0,35 |  | -0.735 | [22 empty] | VV | 2
|  | Mezisoučet |  | 1.575 | [22 empty] | VV | 3
|  | bezpečnostní přeliv z VDJ : | [24 empty] | VV | 2
|  | PE100 RC d160mm : 8,0*1,0*0,9 |  | 7.2 | [22 empty] | VV | 2
|  | RŠ : (2,6*(2,6-1,0)*1,1+2,6*2,6*(1,5-1,1))*1 |  | 7.28 | [22 empty] | VV | 2
|  | nezp. : -8,0*1,0*0,1 |  | -0.8 | [22 empty] | VV | 2
|  | -2,6*(2,6-1,0)*0,1 |  | -0.416 | [22 empty] | VV | 2
|  | Mezisoučet |  | 13.264 | [22 empty] | VV | 3
|  | splašková kanalizace : | [24 empty] | VV | 2
|  | PVC d160mm : 6,0*1,0*0,88 |  | 5.28 | [22 empty] | VV | 2
|  | nezp. : -6,0*1,0*0,1 |  | -0.6 | [22 empty] | VV | 2
|  | Mezisoučet |  | 4.68 | [22 empty] | VV | 3
|  | výtlačný řad surové vody S2 : 26,0 |  | 26 | [22 empty] | VV | 2
|  | výtlačný řad upravené vody : 33,93 |  | 33.93 | [22 empty] | VV | 2
|  | zásobní řady : 48,4 |  | 48.4 | [22 empty] | VV | 2
|  | bezpečnostní přeliv z odsazovací nádrže : 32,4105 |  | 32.4105 | [22 empty] | VV | 2
|  | bezpečnostní přeliv z akumulace upravené vody : 1,575 |  | 1.575 | [22 empty] | VV | 2
|  | bezpečnostní přeliv z VDJ : 13,264 |  | 13.264 | [22 empty] | VV | 2
|  | splašková kanalizace : 4,68 |  | 4.68 | [22 empty] | VV | 2
|  | Mezisoučet |  | 160.2595 | [22 empty] | VV | 3
|  | vytěžená zemina celkem : 160,2595 |  | 160.2595 | [22 empty] | VV | 2
|  | ruční výkop : -8,993 |  | -8.993 | [22 empty] | VV | 2
|  | Mezisoučet |  | 151.2665 | [22 empty] | VV | 3
|  | Konec provozního součtu | [24 empty] | VV
|  | hor.tř.III - 80% : 151,2665*0,80 |  | 121.0132 | [22 empty] | VV | 0
5 | 132201219R00 | Hloubení rýh šířky přes 60 do 200 cm příplatek za lepivost, v hornině 3, | m3 | 22.69 |  | 0 |  | 0 |  | 0 | 21 | 0 | 0 | 0 | 0 | 0 | 800-1 | RTS 20/ II | RTS 20/ II | 0.08 | 1.82 |  | Práce |  |  |  | POL1_0
|  | zapažených i nezapažených, s urovnáním dna do předepsaného profilu a spádu, s případně nutným přehozením výkopku na vzdálenost do 3 m ve výkopišti, s přehozením výkopku na přilehlém terénu na vzdálenost do 5 m od podélné osy rýhy nebo s naložením výkopku na dopravní prostředek. | [24 empty] | SPI |  | zapažených i nezapažených, s urovnáním dna do předepsaného profilu a spádu, s případně nutným přehozením výkopku na vzdálenost do 3 m ve výkopišti, s přehozením výkopku na přilehlém terénu na vzdálenost do 5 m od podélné osy rýhy nebo s naložením výkopku na dopravní prostředek.
|  | hor.tř.III+lepivost - 15% : 151,2665*0,15 |  | 22.69 | [22 empty] | VV | 0
6 | 132301212R00 | Hloubení rýh šířky přes 60 do 200 cm do 1000 m3, v hornině 4, hloubení strojně | m3 | 30.2533 |  | 0 |  | 0 |  | 0 | 21 | 0 | 0 | 0 | 0 | 0 | 800-1 | RTS 20/ II | RTS 20/ II | 0.3 | 9.08 |  | Práce |  |  |  | POL1_0
|  | zapažených i nezapažených, s urovnáním dna do předepsaného profilu a spádu, s případně nutným přehozením výkopku na vzdálenost do 3 m ve výkopišti, s přehozením výkopku na přilehlém terénu na vzdálenost do 5 m od podélné osy rýhy nebo s naložením výkopku na dopravní prostředek. | [24 empty] | SPI |  | zapažených i nezapažených, s urovnáním dna do předepsaného profilu a spádu, s případně nutným přehozením výkopku na vzdálenost do 3 m ve výkopišti, s přehozením výkopku na přilehlém terénu na vzdálenost do 5 m od podélné osy rýhy nebo s naložením výkopku na dopravní prostředek.
|  | hor.tř.IV - 20% : 151,2665*0,20 |  | 30.2533 | [22 empty] | VV | 0
7 | 139601102R00 | Ruční výkop jam, rýh a šachet v hornině 3 | m3 | 7.1944 |  | 0 |  | 0 |  | 0 | 21 | 0 | 0 | 0 | 0 | 0 | 800-1 | RTS 20/ II | RTS 20/ II | 3.53 | 25.4 |  | Práce |  |  |  | POL1_
|  | s přehozením na vzdálenost do 5 m nebo s naložením na ruční dopravní prostředek | [24 empty] | SPI
|  | Začátek provozního součtu | [24 empty] | VV
|  | křížení inženýrských sítí : | [24 empty] | VV | 2
|  | výtlačný řad surové vody S2 : | [24 empty] | VV | 2
|  | kan.dešť.300 : 2,3*1,0*(1,4-0,1)*1 |  | 2.99 | [22 empty] | VV | 2
[27 empty] | VV | 2
|  | výtlačný řad upravené vody : | [24 empty] | VV | 2
|  | kan.dešť.300 : 2,3*0,9*(1,55-0,1)*2 |  | 6.003 | [22 empty] | VV | 2
|  | Mezisoučet |  | 8.993 | [22 empty] | VV | 3
|  | Konec provozního součtu | [24 empty] | VV
|  | hor.tř.III - 80% : 8,993*0,80 |  | 7.1944 | [22 empty] | VV | 0
8 | 139601103R00 | Ruční výkop jam, rýh a šachet v hornině 4 | m3 | 1.7986 |  | 0 |  | 0 |  | 0 | 21 | 0 | 0 | 0 | 0 | 0 | 800-1 | RTS 20/ II | RTS 20/ II | 4.66 | 8.38 |  | Práce |  |  |  | POL1_
|  | s přehozením na vzdálenost do 5 m nebo s naložením na ruční dopravní prostředek | [24 empty] | SPI
|  | hor.tř.IV - 20% : 8,993*0,20 |  | 1.7986 | [22 empty] | VV | 0
9 | 151101101R00 | Zřízení pažení a rozepření stěn rýh příložné pro jakoukoliv mezerovitost, hloubky do 2 m | m2 | 340.18 |  | 0 |  | 0 |  | 0 | 21 | 0 | 0.00099 | 0.34 | 0 | 0 | 800-1 | RTS 20/ II | RTS 20/ II | 0.24 | 81.64 |  | Práce |  |  |  | POL1_0
|  | pro podzemní vedení pro všechny šířky rýhy, | [24 empty] | SPI
|  | výtlačný řad surové vody S2 : | [24 empty] | VV | 0
|  | PE100 RC d160mm : 20,0*2*1,4 |  | 56 | [22 empty] | VV | 0
[27 empty] | VV | 0
|  | výtlačný řad upravené vody : | [24 empty] | VV | 0
|  | PE100 RC d110mm : 26,0*2*1,55 |  | 80.6 | [22 empty] | VV | 0
[27 empty] | VV | 0
|  | zásobní řady : | [24 empty] | VV | 0
|  | PE100 RC d160mm : | [24 empty] | VV | 0
|  | 1 : 7,0*2*1,7 |  | 23.8 | [22 empty] | VV | 0
|  | 2 : 12,0*2*1,65 |  | 39.6 | [22 empty] | VV | 0
|  | 3 : 12,0*2*1,65 |  | 39.6 | [22 empty] | VV | 0
[27 empty] | VV | 0
|  | bezpečnostní přeliv z odsazovací nádrže : | [24 empty] | VV | 0
|  | PE100 RC d225mm : 22,0*2*1,1 |  | 48.4 | [22 empty] | VV | 0
|  | RŠ : (2*(2,6-1,05)*1,1+4*2,6*(1,5-1,1))*2 |  | 15.14 | [22 empty] | VV | 0
[27 empty] | VV | 0
|  | bezpečnostní přeliv z akumulace upravené vody : | [24 empty] | VV | 0
|  | PE100 RC d225mm : 2,0*2*1,1 |  | 4.4 | [22 empty] | VV | 0
[27 empty] | VV | 0
|  | bezpečnostní přeliv z VDJ : | [24 empty] | VV | 0
|  | PE100 RC d160mm : 8,0*2*0,9 |  | 14.4 | [22 empty] | VV | 0
|  | RŠ : (2*(2,6-1,0)*1,1+4*2,6*(1,5-1,1))*1 |  | 7.68 | [22 empty] | VV | 0
[27 empty] | VV | 0
|  | splašková kanalizace : | [24 empty] | VV | 0
|  | PVC d160mm : 6,0*2*0,88 |  | 10.56 | [22 empty] | VV | 0
10 | 151101111R00 | Odstranění pažení a rozepření rýh příložné , hloubky do 2 m | m2 | 340.18 |  | 0 |  | 0 |  | 0 | 21 | 0 | 0 | 0 | 0 | 0 | 800-1 | RTS 20/ II | RTS 20/ II | 0.07 | 23.81 |  | Práce |  |  |  | POL1_0
|  | pro podzemní vedení s uložením materiálu na vzdálenost do 3 m od kraje výkopu, | [24 empty] | SPI
|  | Odkaz na mn. položky pořadí 9 : 340,18000 |  | 340.18 | [22 empty] | VV | 5
11 | 161101101R00 | Svislé přemístění výkopku z horniny 1 až 4, při hloubce výkopu přes 1 do 2,5 m | m3 | 84.6262 |  | 0 |  | 0 |  | 0 | 21 | 0 | 0 | 0 | 0 | 0 | 800-1 | RTS 20/ II | RTS 20/ II | 0.35 | 29.62 |  | Práce |  |  |  | POL1_0
|  | bez naložení do dopravní nádoby, ale s vyprázdněním dopravní nádoby na hromadu nebo na dopravní prostředek, | [24 empty] | SPI |  | bez naložení do dopravní nádoby, ale s vyprázdněním dopravní nádoby na hromadu nebo na dopravní prostředek,
|  | rýhy - ruční výkop - 100% : 8,993 |  | 8.993 | [22 empty] | VV | 0
|  | strojní výkop - 50% : 151,2665*0,5 |  | 75.6333 | [22 empty] | VV | 0
12 | 162201102R00 | Vodorovné přemístění výkopku z horniny 1 až 4, na vzdálenost přes 20 do 50 m | m3 | 20.512 |  | 0 |  | 0 |  | 0 | 21 | 0 | 0 | 0 | 0 | 0 | 800-1 | RTS 20/ II | RTS 20/ II | 0.07 | 1.44 |  | Práce |  |  |  | POL1_1
|  | po suchu, bez naložení výkopku, avšak se složením bez rozhrnutí, zpáteční cesta vozidla. | [24 empty] | SPI
|  | Odkaz na mn. položky pořadí 2 : 20,51200 |  | 20.512 | [22 empty] | VV | 5
13 | 162701105R00 | Vodorovné přemístění výkopku z horniny 1 až 4, na vzdálenost přes 9 000 do 10 000 m | m3 | 32.4711 |  | 0 |  | 0 |  | 0 | 21 | 0 | 0 | 0 | 0 | 0 | 800-1 | RTS 20/ II | RTS 20/ II | 0.01 | 0.32 |  | Práce |  |  |  | POL1_0
|  | po suchu, bez naložení výkopku, avšak se složením bez rozhrnutí, zpáteční cesta vozidla. | [24 empty] | SPI
|  | vytěžená zemina : 160,2595 |  | 160.2595 | [22 empty] | VV | 0
|  | obsyp zeminou : -46,33574 |  | -46.3357 | [22 empty] | VV | 0
|  | zásyp : -88,31633 |  | -88.3163 | [22 empty] | VV | 0
|  | zásyp v MK dovez.mat. : 6,8637 |  | 6.8637 | [22 empty] | VV | 0
14 | 174101101R00 | Zásyp sypaninou se zhutněním jam, šachet, rýh nebo kolem objektů v těchto vykopávkách | m3 | 88.3163 |  | 0 |  | 0 |  | 0 | 21 | 0 | 0 | 0 | 0 | 0 | 800-1 | RTS 20/ II | RTS 20/ II | 0.2 | 17.66 |  | Práce |  |  |  | POL1_0
|  | z jakékoliv horniny s uložením výkopku po vrstvách, | [24 empty] | SPI
|  | vytěžená zemina : 160,2595 |  | 160.2595 | [22 empty] | VV | 0
|  | vytlačená zemina : | [24 empty] | VV | 0
|  | potrubí + obsyp : | [24 empty] | VV | 0
|  | výtlačný řad surové vody S2 : | [24 empty] | VV | 0
|  | PE100 RC d160mm : -20,0*1,0*(0,16+0,3) |  | -9.2 | [22 empty] | VV | 0
|  | výtlačný řad upravené vody : | [24 empty] | VV | 0
|  | PE100 RC d110mm : -26,0*0,9*(0,11+0,3) |  | -9.594 | [22 empty] | VV | 0
|  | zásobní řady : | [24 empty] | VV | 0
|  | PE100 RC d160mm : -31,0*1,0*(0,16+0,3) |  | -14.26 | [22 empty] | VV | 0
|  | bezpečnostní přeliv z odsazovací nádrže : | [24 empty] | VV | 0
|  | PE100 RC d225mm : -22,0*1,05*(0,225+0,3) |  | -12.1275 | [22 empty] | VV | 0
|  | bezpečnostní přeliv z akumulace upravené vody : | [24 empty] | VV | 0
|  | PE100 RC d225mm : -2,0*1,05*(0,225+0,3) |  | -1.1025 | [22 empty] | VV | 0
|  | bezpečnostní přeliv z VDJ : | [24 empty] | VV | 0
|  | PE100 RC d160mm : -8,0*1,0*(0,16+0,3) |  | -3.68 | [22 empty] | VV | 0
|  | splašková kanalizace : | [24 empty] | VV | 0
|  | PVC d160mm : -6,0*1,0*(0,16+0,3) |  | -2.76 | [22 empty] | VV | 0
|  | ŠP lože : -14,402 |  | -14.402 | [22 empty] | VV | 0
|  | podkl. bet. : -0,675 |  | -0.675 | [22 empty] | VV | 0
|  | RŠ (areálová kom.) : -3,1416*0,62*0,62*(1,5-0,42-0,15)*1 |  | -1.1231 | [22 empty] | VV | 0
|  | RŠ (nezp.) : -3,1416*0,62*0,62*(1,5-0,1-0,15)*2 |  | -3.0191 | [22 empty] | VV | 0
15 | 175101101R00 | Obsyp potrubí bez prohození sypaniny, bez dodávky obsypového materiálu | m3 | 51.7697 |  | 0 |  | 0 |  | 0 | 21 | 0 | 0 | 0 | 0 | 0 | 800-1 | RTS 20/ II | RTS 20/ II | 1.59 | 82.31 |  | Práce |  |  |  | POL1_0
|  | sypaninou z vhodných hornin tř. 1 - 4 nebo materiálem připraveným podél výkopu ve vzdálenosti do 3 m od jeho kraje, pro jakoukoliv hloubku výkopu a jakoukoliv míru zhutnění, | [24 empty] | SPI |  | sypaninou z vhodných hornin tř. 1 - 4 nebo materiálem připraveným podél výkopu ve vzdálenosti do 3 m od jeho kraje, pro jakoukoliv hloubku výkopu a jakoukoliv míru zhutnění,
|  | výtlačný řad surové vody S2 : | [24 empty] | VV | 0
|  | PE100 RC d160mm : 20,0*1,0*(0,16+0,3) |  | 9.2 | [22 empty] | VV | 0
|  | výtlačný řad upravené vody : | [24 empty] | VV | 0
|  | PE100 RC d110mm : 26,0*0,9*(0,11+0,3) |  | 9.594 | [22 empty] | VV | 0
|  | zásobní řady : | [24 empty] | VV | 0
|  | PE100 RC d160mm : 31,0*1,0*(0,16+0,3) |  | 14.26 | [22 empty] | VV | 0
|  | bezpečnostní přeliv z odsazovací nádrže : | [24 empty] | VV | 0
|  | PE100 RC d225mm : 22,0*1,05*(0,225+0,3)-3,1416*0,1125*0,1125*22,0 |  | 11.2528 | [22 empty] | VV | 0
|  | bezpečnostní přeliv z akumulace upravené vody : | [24 empty] | VV | 0
|  | PE100 RC d225mm : 2,0*1,05*(0,225+0,3)-3,1416*0,1125*0,1125*2,0 |  | 1.023 | [22 empty] | VV | 0
|  | bezpečnostní přeliv z VDJ : | [24 empty] | VV | 0
|  | PE100 RC d160mm : 8,0*1,0*(0,16+0,3) |  | 3.68 | [22 empty] | VV | 0
|  | splašková kanalizace : | [24 empty] | VV | 0
|  | PVC d160mm : 6,0*1,0*(0,16+0,3) |  | 2.76 | [22 empty] | VV | 0
16 | 175101109R00 | Obsyp potrubí příplatek za prohození sypaniny | m3 | 46.3357 |  | 0 |  | 0 |  | 0 | 21 | 0 | 0 | 0 | 0 | 0 | 800-1 | RTS 20/ II | RTS 20/ II | 0.94 | 43.56 |  | Práce |  |  |  | POL1_
|  | sypaninou z vhodných hornin tř. 1 - 4 nebo materiálem připraveným podél výkopu ve vzdálenosti do 3 m od jeho kraje, pro jakoukoliv hloubku výkopu a jakoukoliv míru zhutnění, | [24 empty] | SPI |  | sypaninou z vhodných hornin tř. 1 - 4 nebo materiálem připraveným podél výkopu ve vzdálenosti do 3 m od jeho kraje, pro jakoukoliv hloubku výkopu a jakoukoliv míru zhutnění,
|  | obsyp zeminou : | [24 empty] | VV | 0
|  | obsyp celkem : 51,76974 |  | 51.7697 | [22 empty] | VV | 0
|  | obsyp potrubí ŠP : -5,434 |  | -5.434 | [22 empty] | VV | 0
17 | 180401211R00 | Založení trávníku luční trávník, výsevem, v rovině nebo na svahu do 1:5 | m2 | 205.12 |  | 0 |  | 0 |  | 0 | 21 | 0 | 0 | 0 | 0 | 0 | 823-1 | RTS 20/ II | RTS 20/ II | 0.021 | 4.31 |  | Práce |  |  |  | POL1_0
|  | na půdě předem připravené s pokosením, naložením, odvozem odpadu do 20 km a se složením, | [24 empty] | SPI
|  | Odkaz na mn. položky pořadí 18 : 205,12000 |  | 205.12 | [22 empty] | VV | 5
18 | 181101101R00 | Úprava pláně v zářezech v hornině 1 až 4, bez zhutnění | m2 | 205.12 |  | 0 |  | 0 |  | 0 | 21 | 0 | 0 | 0 | 0 | 0 | 800-1 | RTS 20/ II | RTS 20/ II | 0.01 | 2.05 |  | Práce |  |  |  | POL1_0
|  | vyrovnáním výškových rozdílů, ploch vodorovných a ploch do sklonu 1 : 5. | [24 empty] | SPI
|  | nezp. : | [24 empty] | VV | 0
|  | výtlačný řad surové vody S2 : 20,0*2,0 |  | 40 | [22 empty] | VV | 0
|  | výtlačný řad upravené vody : 26,0*2,0 |  | 52 | [22 empty] | VV | 0
|  | zásobní řady : 31,0*2,0 |  | 62 | [22 empty] | VV | 0
|  | bezpečnostní přeliv z odsazovací nádrže : | [24 empty] | VV | 0
|  | 10,0*2,0 |  | 20 | [22 empty] | VV | 0
|  | 2,6*(2,6-2,0)*1 |  | 1.56 | [22 empty] | VV | 0
|  | bezpečnostní přeliv z VDJ : | [24 empty] | VV | 0
|  | 8,0*2,0 |  | 16 | [22 empty] | VV | 0
|  | 2,6*(2,6-2,0) |  | 1.56 | [22 empty] | VV | 0
|  | splašková kanalizace : 6,0*2,0 |  | 12 | [22 empty] | VV | 0
19 | 181301101R00 | Rozprostření a urovnání ornice v rovině v souvislé ploše do 500 m2, tloušťka vrstvy do 100 mm | m2 | 205.12 |  | 0 |  | 0 |  | 0 | 21 | 0 | 0 | 0 | 0 | 0 | 800-1 | RTS 20/ II | RTS 20/ II | 0.13 | 26.67 |  | Práce |  |  |  | POL1_0
|  | s případným nutným přemístěním hromad nebo dočasných skládek na místo potřeby ze vzdálenosti do 30 m, v rovině nebo ve svahu do 1 : 5, | [24 empty] | SPI |  | s případným nutným přemístěním hromad nebo dočasných skládek na místo potřeby ze vzdálenosti do 30 m, v rovině nebo ve svahu do 1 : 5,
|  | Odkaz na mn. položky pořadí 18 : 205,12000 |  | 205.12 | [22 empty] | VV | 5
20 | 199000002R00 | Poplatky za skládku horniny 1- 4, skupina 17 05 04 z Katalogu odpadů | m3 | 32.4711 |  | 0 |  | 0 |  | 0 | 21 | 0 | 0 | 0 | 0 | 0 | 800-1 | RTS 20/ II | RTS 20/ II | 0 | 0 |  | Práce |  |  |  | POL1_0
|  | Odkaz na mn. položky pořadí 13 : 32,47113 |  | 32.4711 | [22 empty] | VV | 5
21 | 00572460R | směs travní technická | kg | 6.369 |  | 0 |  | 0 |  | 0 | 21 | 0 | 0.001 | 0.01 | 0 | 0 | SPCM | RTS 20/ II | RTS 20/ II | 0 | 0 |  | Specifikace |  |  |  | POL3_0
|  | osetí : 205,12*0,03*1,035 |  | 6.369 | [22 empty] | VV | 0
22 | 58337330R | štěrkopísek frakce 0,0 až 22,0 mm; třída A | t | 10.0821 |  | 0 |  | 0 |  | 0 | 21 | 0 | 1 | 10.08 | 0 | 0 | SPCM | RTS 20/ II | RTS 20/ II | 0 | 0 |  | Specifikace |  |  |  | POL3_1
|  | Začátek provozního součtu | [24 empty] | VV
|  | obsyp potrubí ŠP : | [24 empty] | VV | 2
|  | výtlačný řad upravené vody (MK asf.) : | [24 empty] | VV | 2
|  | PE100 RC d110mm : 6,0*0,9*(0,11+0,3) |  | 2.214 | [22 empty] | VV | 2
|  | bezpečnostní přeliv z VDJ (MK asf.) : | [24 empty] | VV | 2
|  | PE100 RC d160mm : 1,0*1,0*(0,16+0,3) |  | 0.46 | [22 empty] | VV | 2
|  | splašková kanalizace : | [24 empty] | VV | 2
|  | PVC d160mm : 6,0*1,0*(0,16+0,3) |  | 2.76 | [22 empty] | VV | 2
|  | Mezisoučet |  | 5.434 | [22 empty] | VV | 3
|  | Konec provozního součtu | [24 empty] | VV
|  | obsyp potrubí ŠP : 5,434*1,67*1,1*1,01 |  | 10.0821 | [22 empty] | VV | 0
23 | 583PC08 | Vhodný zásypový materiál pro místní komunikace dle TP 146 vč. dopravy na staveniště | m3 | 7.6256 |  | 0 |  | 0 |  | 0 | 21 | 0 | 1.7 | 12.96 | 0 | 0 |  | Vlastní | Indiv | 0 | 0 |  | Specifikace |  |  |  | POL3_
|  | Začátek provozního součtu | [24 empty] | VV
|  | areálová komunikace : | [24 empty] | VV | 2
|  | výtlačný řad upravené vody : | [24 empty] | VV | 2
|  | PE100 RC d110mm : 6,0*0,9*(1,55-0,42-0,3-0,11-0,1) |  | 3.348 | [22 empty] | VV | 2
|  | bezpečnostní přeliv z VDJ : | [24 empty] | VV | 2
|  | PE100 RC d160mm : 1,0*1,0*(0,9-0,42-0,3-0,16+0,1) |  | 0.12 | [22 empty] | VV | 2
|  | RŠ : 2,6*(2,6-1,0)*(1,1-0,42)+2,6*2,6*(1,5-1,1-0,15) |  | 4.5188 | [22 empty] | VV | 2
|  | RŠ : -3,1416*0,62*0,62*(1,5-0,42-0,15)*1 |  | -1.1231 | [22 empty] | VV | 2
|  | Mezisoučet |  | 6.8637 | [22 empty] | VV | 3
|  | Konec provozního součtu | [24 empty] | VV
|  | zásyp v MK dovez.mat. : 6,8637*1,01*1,1 |  | 7.6256 | [22 empty] | VV | 0
Díl: | 3 | Svislé a kompletní konstrukce |  |  |  | 0 |  | 0 |  | 0 |  | 0 |  | 0.39 |  | 0 |  |  |  |  | 1.56 | [5 empty] | DIL
24 | 338171122R00 | Osazování sloupků a vzpěr plotových ocelových výšky do 2,60 m, se zabetonováním do 0,5 m3 do předem připravených jamek betonem C 25/30 | kus | 3 |  | 0 |  | 0 |  | 0 | 21 | 0 | 0.125 | 0.38 | 0 | 0 | 801-5 | RTS 20/ II | RTS 20/ II | 0.52 | 1.56 |  | Práce |  |  |  | POL1_
|  | trubkových nebo profilovaných | [24 empty] | SPI
|  | vč.betonové plotové patky 200x250x400mm | [24 empty] | POP
|  | orient.sloupek : | [24 empty] | VV | 0
|  | výtlačný řad surové vody S2 : 1 |  | 1 | [22 empty] | VV | 0
|  | výtlačný řad upravené vody : 1 |  | 1 | [22 empty] | VV | 0
|  | zásobní řady : 1 |  | 1 | [22 empty] | VV | 0
25 | 553PC01 | orientační ocelový pozink. sloupek dl.2,3m vč.krytu a nátěru odolávajícímu vlivu povětrnosti | kus | 3.03 |  | 0 |  | 0 |  | 0 | 21 | 0 | 0.0045 | 0.01 | 0 | 0 |  | Vlastní | Indiv | 0 | 0 |  | Specifikace |  |  |  | POL3_
|  | orient.sloupek : 3*1,01 |  | 3.03 | [22 empty] | VV | 0
Díl: | 4 | Vodorovné konstrukce |  |  |  | 0 |  | 0 |  | 0 |  | 0 |  | 33.25 |  | 0 |  |  |  |  | 28.36 | [5 empty] | DIL
26 | 451459777R00 | Podklad nebo lože pod dlažbu (přídlažbu) z malty cementové příplatek za další 1cm malty cementové nad 5 cm | m2 | 53.3 |  | 0 |  | 0 |  | 0 | 21 | 0 | 0.02363 | 1.26 | 0 | 0 | 822-1 | RTS 20/ II | RTS 20/ II | 0.01 | 0.53 |  | Práce |  |  |  | POL1_
|  | v ploše vodorovné nebo ve sklonu do 1:5 | [24 empty] | SPI
|  | úprava poklopů v nezpevněném terénu : | [24 empty] | VV | 0
|  | H80+Š80 : 1,2*0,8*3*10 |  | 28.8 | [22 empty] | VV | 0
|  | Š100 : 0,7*0,7*1*10 |  | 4.9 | [22 empty] | VV | 0
|  | Š150 : 0,7*0,7*4*10 |  | 19.6 | [22 empty] | VV | 0
27 | 451573111R00 | Lože pod potrubí, stoky a drobné objekty z písku a štěrkopísku do 65 mm | m3 | 14.402 |  | 0 |  | 0 |  | 0 | 21 | 0 | 1.8908 | 27.23 | 0 | 0 | 827-1 | RTS 20/ II | RTS 20/ II | 1.32 | 19.01 |  | Práce |  |  |  | POL1_0
|  | v otevřeném výkopu, | [24 empty] | SPI
|  | výtlačný řad surové vody S2 : | [24 empty] | VV | 0
|  | PE100 RC d160mm : 20,0*1,0*0,1 |  | 2 | [22 empty] | VV | 0
|  | výtlačný řad upravené vody : | [24 empty] | VV | 0
|  | PE100 RC d110mm : 26,0*0,9*0,1 |  | 2.34 | [22 empty] | VV | 0
|  | zásobní řady : | [24 empty] | VV | 0
|  | PE100 RC d160mm : 31,0*1,0*0,1 |  | 3.1 | [22 empty] | VV | 0
|  | bezpečnostní přeliv z odsazovací nádrže : | [24 empty] | VV | 0
|  | PE100 RC d225mm : 22,0*1,05*0,1 |  | 2.31 | [22 empty] | VV | 0
|  | RŠ : 2,6*2,6*0,15*2 |  | 2.028 | [22 empty] | VV | 0
|  | bezpečnostní přeliv z akumulace upravené vody : | [24 empty] | VV | 0
|  | PE100 RC d225mm : 2,0*1,05*0,1 |  | 0.21 | [22 empty] | VV | 0
|  | bezpečnostní přeliv z VDJ : | [24 empty] | VV | 0
|  | PE100 RC d160mm : 8,0*1,0*0,1 |  | 0.8 | [22 empty] | VV | 0
|  | RŠ : 2,6*2,6*0,15*1 |  | 1.014 | [22 empty] | VV | 0
|  | splašková kanalizace : | [24 empty] | VV | 0
|  | PVC d160mm : 6,0*1,0*0,1 |  | 0.6 | [22 empty] | VV | 0
28 | 452311131R00 | Podkladní a zajišťovací konstrukce z betonu desky pod potrubí, stoky a drobné objekty , z betonu prostého třídy C 12/15 | m3 | 0.675 |  | 0 |  | 0 |  | 0 | 21 | 0 | 2.5 | 1.69 | 0 | 0 | 827-1 | RTS 20/ II | RTS 20/ II | 1.45 | 0.98 |  | Práce |  |  |  | POL1_
|  | z cementu portlandského nebo struskoportlandského, v otevřeném výkopu, | [24 empty] | SPI
|  | RŠ : | [24 empty] | VV | 0
|  | bezpečnostní přeliv z VDJ : 1,5*1,5*0,1*1 |  | 0.225 | [22 empty] | VV | 0
|  | bezpečnostní přeliv z odsazovací nádrže : 1,5*1,5*0,1*2 |  | 0.45 | [22 empty] | VV | 0
29 | 452313151R00 | Podkladní a zajišťovací konstrukce z betonu bloky pro potrubí , z betonu prostého třídy C 20/25 | m3 | 0.12 |  | 0 |  | 0 |  | 0 | 21 | 0 | 2.5 | 0.3 | 0 | 0 | 827-1 | RTS 20/ II | RTS 20/ II | 1.19 | 0.14 |  | Práce |  |  |  | POL1_
|  | z cementu portlandského nebo struskoportlandského, v otevřeném výkopu, | [24 empty] | SPI
|  | bet.blok (u hydrantu) : | [24 empty] | VV | 0
|  | výtlačný řad surové vody S2 : 0,04*1 |  | 0.04 | [22 empty] | VV | 0
|  | výtlačný řad upravené vody : 0,04*1 |  | 0.04 | [22 empty] | VV | 0
|  | zásobní řady : 0,04*1 |  | 0.04 | [22 empty] | VV | 0
30 | 452353101R00 | Bednění podkladních a zajišťovacích konstrukcí bloků pro potrubí | m2 | 1.5 |  | 0 |  | 0 |  | 0 | 21 | 0 | 0.0048 | 0.01 | 0 | 0 | 827-1 | RTS 20/ II | RTS 20/ II | 0.83 | 1.25 |  | Práce |  |  |  | POL1_
|  | v otevřeném výkopu, | [24 empty] | SPI
|  | bet.blok (u hydrantu) : 0,5*3 |  | 1.5 | [22 empty] | VV | 0
31 | 591241111R00 | Kladení dlažby z kostek drobných z kamene, do lože z cementové malty tloušťky 50 mm | m2 | 5.33 |  | 0 |  | 0 |  | 0 | 21 | 0 | 0.31388 | 1.67 | 0 | 0 | 822-1 | RTS 20/ II | RTS 20/ II | 1.21 | 6.45 |  | Práce |  |  |  | POL1_1
|  | s provedením lože do 50 mm, s vyplněním spár, s dvojím beraněním a se smetením přebytečného materiálu na krajnici | [24 empty] | SPI |  | s provedením lože do 50 mm, s vyplněním spár, s dvojím beraněním a se smetením přebytečného materiálu na krajnici
|  | úprava poklopů v nezpevněném terénu : | [24 empty] | VV | 0
|  | H80+Š80 : 1,2*0,8*3 |  | 2.88 | [22 empty] | VV | 0
|  | Š100 : 0,7*0,7*1 |  | 0.49 | [22 empty] | VV | 0
|  | Š150 : 0,7*0,7*4 |  | 1.96 | [22 empty] | VV | 0
32 | 58380120.AR | kostka dlažební materiálová skupina I/2 (žula); tř. I.; 8/10 cm | m2 | 5.4366 |  | 0 |  | 0 |  | 0 | 21 | 0 | 0.2 | 1.09 | 0 | 0 | SPCM | RTS 20/ II | RTS 20/ II | 0 | 0 |  | Specifikace |  |  |  | POL3_1
|  | úprava poklopů v nezpevněném terénu : | [24 empty] | VV | 0
|  | H80+Š80 : 1,2*0,8*3*1,02 |  | 2.9376 | [22 empty] | VV | 0
|  | Š100 : 0,7*0,7*1*1,02 |  | 0.4998 | [22 empty] | VV | 0
|  | Š150 : 0,7*0,7*4*1,02 |  | 1.9992 | [22 empty] | VV | 0
Díl: | 8 | Trubní vedení |  |  |  | 0 |  | 0 |  | 0 |  | 0 |  | 13.87 |  | 0 |  |  |  |  | 187.47 | [5 empty] | DIL
33 | 852242121R00 | Montáž potrubí z trub litinových tlak. přírubových abnormálních délek jednotlivě do 1 m v otevřeném výkopu, v otevřeném kanálu nebo v šachtě, DN 80 mm | kus | 3 |  | 0 |  | 0 |  | 0 | 21 | 0 | 0.00022 | 0 | 0 | 0 | 827-1 | RTS 20/ II | RTS 20/ II | 1.22 | 3.66 |  | Práce |  |  |  | POL1_
|  | TP DN80 (u hydrantu) dl. dle potřeby : | [24 empty] | VV | 0
|  | výtlačný řad surové vody S2 : 1 |  | 1 | [22 empty] | VV | 0
|  | výtlačný řad upravené vody : 1 |  | 1 | [22 empty] | VV | 0
|  | zásobní řady : 1 |  | 1 | [22 empty] | VV | 0
34 | 857242121R00 | Montáž litinových tvarovek na potrubí litinovém tlakovém jednoosých, na potrubí z trub přírubových v otevřeném výkopu, v otevřeném kanálu nebo v šachtě, DN 80 mm | kus | 5 |  | 0 |  | 0 |  | 0 | 21 | 0 | 0.00022 | 0 | 0 | 0 | 827-1 | RTS 20/ II | RTS 20/ II | 0.76 | 3.8 |  | Práce |  |  |  | POL1_
|  | N DN80 (u hydrantu) : | [24 empty] | VV | 0
|  | výtlačný řad surové vody S2 : 1 |  | 1 | [22 empty] | VV | 0
|  | výtlačný řad upravené vody : 1 |  | 1 | [22 empty] | VV | 0
|  | zásobní řady : 1 |  | 1 | [22 empty] | VV | 0
|  | Mezisoučet |  | 3 | [22 empty] | VV | 1
|  | otočná příruba DN80 (u hydrantu) : | [24 empty] | VV | 0
|  | výtlačný řad surové vody S2 : 1 |  | 1 | [22 empty] | VV | 0
|  | výtlačný řad upravené vody : 1 |  | 1 | [22 empty] | VV | 0
|  | Mezisoučet |  | 2 | [22 empty] | VV | 1
35 | 857312121R00 | Montáž litinových tvarovek na potrubí litinovém tlakovém jednoosých, na potrubí z trub přírubových v otevřeném výkopu, v otevřeném kanálu nebo v šachtě, DN 150 mm | kus | 6 |  | 0 |  | 0 |  | 0 | 21 | 0 | 0.00278 | 0.02 | 0 | 0 | 827-1 | RTS 20/ II | RTS 20/ II | 1.01 | 6.06 |  | Práce |  |  |  | POL1_
|  | R 150/80 : | [24 empty] | VV | 0
|  | zásobní řady : 1 |  | 1 | [22 empty] | VV | 0
|  | Mezisoučet |  | 1 | [22 empty] | VV | 1
|  | otočná příruba DN150 : | [24 empty] | VV | 0
|  | výtlačný řad surové vody S2 : 2 |  | 2 | [22 empty] | VV | 0
|  | zásobní řady : 3 |  | 3 | [22 empty] | VV | 0
|  | Mezisoučet |  | 5 | [22 empty] | VV | 1
36 | 857314121R00 | Montáž litinových tvarovek na potrubí litinovém tlakovém odbočných, na potrubí z trub přírubových v otevřeném výkopu, v otevřeném kanálu nebo v šachtě, DN 150 mm | kus | 1 |  | 0 |  | 0 |  | 0 | 21 | 0 | 0.00298 | 0 | 0 | 0 | 827-1 | RTS 20/ II | RTS 20/ II | 1.391 | 1.39 |  | Práce |  |  |  | POL1_
|  | přírubový kříž DN150 : | [24 empty] | VV | 0
|  | zásobní řady : 1 |  | 1 | [22 empty] | VV | 0
37 | 857601104R00 | Montáž litinových tvarovek na potrubí litinovém tlakovém jednoosých, na potrubí z trub hrdlových v otevřeném výkopu, v otevřeném kanálu nebo v šachtě, DN 150 mm | kus | 4 |  | 0 |  | 0 |  | 0 | 21 | 0 | 0 | 0 | 0 | 0 | 827-1 | RTS 20/ II | Indiv | 1.61 | 6.44 |  | Práce |  |  |  | POL1_
|  | jištěný spoj | [24 empty] | POP
|  | univerzální spojka hrdlová DN150 s jištěním proti posunu : | [24 empty] | VV | 0
|  | výtlačný řad surové vody S2 : 1 |  | 1 | [22 empty] | VV | 0
|  | zásobní řady : 2 |  | 2 | [22 empty] | VV | 0
|  | Mezisoučet |  | 3 | [22 empty] | VV | 1
|  | univerzální spojka hrdlo-příruba DN150 s jištěním proti posunu : | [24 empty] | VV | 0
|  | výtlačný řad surové vody S2 : 1 |  | 1 | [22 empty] | VV | 0
|  | Mezisoučet |  | 1 | [22 empty] | VV | 1
38 | 871251121R00 | Montáž potrubí z plastických hmot z tlakových trubek polyetylenových, vnějšího průměru 110 mm | m | 26 |  | 0 |  | 0 |  | 0 | 21 | 0 | 0 | 0 | 0 | 0 | 827-1 | RTS 20/ II | RTS 20/ II | 0.172 | 4.47 |  | Práce |  |  |  | POL1_
|  | v otevřeném výkopu, | [24 empty] | SPI
|  | PE100 RC d110mm : | [24 empty] | VV | 0
|  | výtlačný řad upravené vody : 26,0 |  | 26 | [22 empty] | VV | 0
39 | 871311111R00 | Montáž potrubí z plastických hmot z tlakových trubek z tvrdého PVC těsněných gumovým kroužkem, vnějšího průměru 160 mm | m | 6 |  | 0 |  | 0 |  | 0 | 21 | 0 | 0.0001 | 0 | 0 | 0 | 827-1 | RTS 20/ II | RTS 20/ II | 0.119 | 0.71 |  | Práce |  |  |  | POL1_
|  | v otevřeném výkopu, | [24 empty] | SPI
|  | PVC d160mm : | [24 empty] | VV | 0
|  | splašková kanalizace : 6,0 |  | 6 | [22 empty] | VV | 0
40 | 871311121R00 | Montáž potrubí z plastických hmot z tlakových trubek polyetylenových, vnějšího průměru 160 mm | m | 59 |  | 0 |  | 0 |  | 0 | 21 | 0 | 0 | 0 | 0 | 0 | 827-1 | RTS 20/ II | RTS 20/ II | 0.22 | 12.98 |  | Práce |  |  |  | POL1_
|  | v otevřeném výkopu, | [24 empty] | SPI
|  | PE100 RC d160mm : | [24 empty] | VV | 0
|  | výtlačný řad surové vody S2 : 20,0 |  | 20 | [22 empty] | VV | 0
|  | zásobní řady : 31,0 |  | 31 | [22 empty] | VV | 0
|  | bezpečnostní přeliv z VDJ : 8,0 |  | 8 | [22 empty] | VV | 0
41 | 871351142T00 | Montáž trubek polyetylenových ve výkopu d 225 mm | m | 24 |  | 0 |  | 0 |  | 0 | 21 | 0 | 0 | 0 | 0 | 0 |  | Vlastní | v2020 | 0 | 0 |  | Práce |  |  |  | POL1_
|  | PE100 RC d225mm : | [24 empty] | VV | 0
|  | bezpečnostní přeliv z odsazovací nádrže : 22,0 |  | 22 | [22 empty] | VV | 0
|  | bezpečnostní přeliv z akumulace upravené vody : 2,0 |  | 2 | [22 empty] | VV | 0
42 | 877242121R00 | Montáž elektrotvarovek Přirážka za 1 spoj elektrotvarovky, vnějšího průměru 90 mm | kus | 2 |  | 0 |  | 0 |  | 0 | 21 | 0 | 0 | 0 | 0 | 0 | 827-1 | RTS 20/ II | RTS 20/ II | 0.28 | 0.56 |  | Práce |  |  |  | POL1_
|  | v otevřeném výkopu, | [24 empty] | SPI
|  | elektrospojka D90 - pro tvarovky : | [24 empty] | VV | 0
|  | výtlačný řad surové vody S2 : 1 |  | 1 | [22 empty] | VV | 0
|  | výtlačný řad upravené vody : 1 |  | 1 | [22 empty] | VV | 0
43 | 877252121R00 | Montáž elektrotvarovek Přirážka za 1 spoj elektrotvarovky, vnějšího průměru 110 mm | kus | 10 |  | 0 |  | 0 |  | 0 | 21 | 0 | 0 | 0 | 0 | 0 | 827-1 | RTS 20/ II | RTS 20/ II | 0.32328 | 3.23 |  | Práce |  |  |  | POL1_
|  | v otevřeném výkopu, | [24 empty] | SPI
|  | elektrospojka D110 - pro tvarovky : | [24 empty] | VV | 0
|  | výtlačný řad upravené vody : 10 |  | 10 | [22 empty] | VV | 0
44 | 877312121R00 | Montáž elektrotvarovek Přirážka za 1 spoj elektrotvarovky, vnějšího průměru 160 mm | kus | 25 |  | 0 |  | 0 |  | 0 | 21 | 0 | 0 | 0 | 0 | 0 | 827-1 | RTS 20/ II | RTS 20/ II | 0.45 | 11.25 |  | Práce |  |  |  | POL1_
|  | v otevřeném výkopu, | [24 empty] | SPI
|  | elektrospojka D160 - pro tvarovky : | [24 empty] | VV | 0
|  | výtlačný řad surové vody S2 : 14 |  | 14 | [22 empty] | VV | 0
|  | zásobní řady : 11 |  | 11 | [22 empty] | VV | 0
45 | 877352121T00 | Přirážka za 1 spoj elektrotvarovky d 225 mm | kus | 2 |  | 0 |  | 0 |  | 0 | 21 | 0 | 0 | 0 | 0 | 0 |  | Vlastní | v2020 | 0.44688 | 0.89 |  | Práce |  |  |  | POL1_
|  | elektrospojka D225 - pro tvarovky : | [24 empty] | VV | 0
|  | bezpečnostní přelivy : 2 |  | 2 | [22 empty] | VV | 0
46 | 891241111R00 | Montáž vodovodních armatur na potrubí šoupátek v otevřeném výkopu nebo v šachtách s osazením zemní soupravy (bez poklopů), DN 80 mm | kus | 3 |  | 0 |  | 0 |  | 0 | 21 | 0 | 0.00022 | 0 | 0 | 0 | 827-1 | RTS 20/ II | RTS 20/ II | 1.55 | 4.65 |  | Práce |  |  |  | POL1_
|  | Š80 : | [24 empty] | VV | 0
|  | výtlačný řad surové vody S2 : 1 |  | 1 | [22 empty] | VV | 0
|  | výtlačný řad upravené vody : 1 |  | 1 | [22 empty] | VV | 0
|  | zásobní řady : 1 |  | 1 | [22 empty] | VV | 0
47 | 891247111R00 | Montáž vodovodních armatur na potrubí hydrantů podzemních (bez osazení poklopů), DN 80 mm | kus | 3 |  | 0 |  | 0 |  | 0 | 21 | 0 | 0.00011 | 0 | 0 | 0 | 827-1 | RTS 20/ II | RTS 20/ II | 0.71 | 2.13 |  | Práce |  |  |  | POL1_1
|  | PH80 : | [24 empty] | VV | 0
|  | výtlačný řad surové vody S2 : 1 |  | 1 | [22 empty] | VV | 0
|  | výtlačný řad upravené vody : 1 |  | 1 | [22 empty] | VV | 0
|  | zásobní řady : 1 |  | 1 | [22 empty] | VV | 0
48 | 891261111R00 | Montáž vodovodních armatur na potrubí šoupátek v otevřeném výkopu nebo v šachtách s osazením zemní soupravy (bez poklopů), DN 100 mm | kus | 1 |  | 0 |  | 0 |  | 0 | 21 | 0 | 0.00041 | 0 | 0 | 0 | 827-1 | RTS 20/ II | RTS 20/ II | 1.866 | 1.87 |  | Práce |  |  |  | POL1_
|  | Š100 : | [24 empty] | VV | 0
|  | výtlačný řad upravené vody : 1 |  | 1 | [22 empty] | VV | 0
49 | 891311111R00 | Montáž vodovodních armatur na potrubí šoupátek v otevřeném výkopu nebo v šachtách s osazením zemní soupravy (bez poklopů), DN 150 mm | kus | 4 |  | 0 |  | 0 |  | 0 | 21 | 0 | 0.00278 | 0.01 | 0 | 0 | 827-1 | RTS 20/ II | RTS 20/ II | 2.128 | 8.51 |  | Práce |  |  |  | POL1_
|  | Š150 : | [24 empty] | VV | 0
|  | výtlačný řad surové vody S2 : 2 |  | 2 | [22 empty] | VV | 0
|  | zásobní řady : 2 |  | 2 | [22 empty] | VV | 0
50 | 892271111R00 | Tlakové zkoušky vodovodního potrubí DN 100 nebo 125 mm | m | 26 |  | 0 |  | 0 |  | 0 | 21 | 0 | 0 | 0 | 0 | 0 | 827-1 | RTS 20/ II | RTS 20/ II | 0.044 | 1.14 |  | Práce |  |  |  | POL1_
|  | přísun, montáže, demontáže a odsunu zkoušecího čerpadla, napuštění tlakovou vodou a dodání vody pro tlakovou zkoušku, | [24 empty] | SPI |  | přísun, montáže, demontáže a odsunu zkoušecího čerpadla, napuštění tlakovou vodou a dodání vody pro tlakovou zkoušku,
|  | PE100 RC d110mm : | [24 empty] | VV | 0
|  | výtlačný řad upravené vody : 26,0 |  | 26 | [22 empty] | VV | 0
51 | 892351111R00 | Tlakové zkoušky vodovodního potrubí DN 150 nebo 200 mm | m | 51 |  | 0 |  | 0 |  | 0 | 21 | 0 | 0 | 0 | 0 | 0 | 827-1 | RTS 20/ II | RTS 20/ II | 0.06 | 3.06 |  | Práce |  |  |  | POL1_
|  | přísun, montáže, demontáže a odsunu zkoušecího čerpadla, napuštění tlakovou vodou a dodání vody pro tlakovou zkoušku, | [24 empty] | SPI |  | přísun, montáže, demontáže a odsunu zkoušecího čerpadla, napuštění tlakovou vodou a dodání vody pro tlakovou zkoušku,
|  | PE100 RC d160mm : | [24 empty] | VV | 0
|  | výtlačný řad surové vody S2 : 20,0 |  | 20 | [22 empty] | VV | 0
|  | zásobní řady : 31,0 |  | 31 | [22 empty] | VV | 0
52 | 892372111R00 | Zabezpečení konců vodovodního potrubí při tlakových zkouškách DN do 300 mm | úsek | 3 |  | 0 |  | 0 |  | 0 | 21 | 0 | 0.03503 | 0.11 | 0 | 0 | 827-1 | RTS 20/ II | RTS 20/ II | 10.13 | 30.39 |  | Práce |  |  |  | POL1_1
|  | montáž a demontáž výrobků nebo dílců pro zabezpečení dvou konců zkoušeného úseku potrubí pro jakýkoliv způsob zabezpečení, montáž a demontáž koncových tvarovek, montáž zaslepovací příruby, zaslepení odboček pro hydranty, vzdušníky a jiné armatury a odbočky pro odbočující řady, | [24 empty] | SPI |  | montáž a demontáž výrobků nebo dílců pro zabezpečení dvou konců zkoušeného úseku potrubí pro jakýkoliv způsob zabezpečení, montáž a demontáž koncových tvarovek, montáž zaslepovací příruby, zaslepení odboček pro hydranty, vzdušníky a jiné armatury a odbočky pro odbočující řady,
|  | PE100 RC d110mm : | [24 empty] | VV | 0
|  | výtlačný řad upravené vody : 1 |  | 1 | [22 empty] | VV | 0
|  | Mezisoučet |  | 1 | [22 empty] | VV | 1
|  | PE100 RC d160mm : | [24 empty] | VV | 0
|  | výtlačný řad surové vody S2 : 1 |  | 1 | [22 empty] | VV | 0
|  | zásobní řady : 1 |  | 1 | [22 empty] | VV | 0
|  | Mezisoučet |  | 2 | [22 empty] | VV | 1
53 | 892273111R00 | Proplach a desinfekce vodovodního potrubí DN od 80 do 125 mm | m | 26 |  | 0 |  | 0 |  | 0 | 21 | 0 | 0 | 0 | 0 | 0 | 827-1 | RTS 20/ II | RTS 20/ II | 0.21 | 5.46 |  | Práce |  |  |  | POL1_
|  | napuštění a vypuštění vody, dodání vody a desinfekčního prostředku, náklady na bakteriologický rozbor vody, | [24 empty] | SPI |  | napuštění a vypuštění vody, dodání vody a desinfekčního prostředku, náklady na bakteriologický rozbor vody,
|  | PE100 RC d110mm : | [24 empty] | VV | 0
|  | výtlačný řad upravené vody : 26,0 |  | 26 | [22 empty] | VV | 0
54 | 892353111R00 | Proplach a desinfekce vodovodního potrubí DN 150 nebo 200 mm | m | 51 |  | 0 |  | 0 |  | 0 | 21 | 0 | 0 | 0 | 0 | 0 | 827-1 | RTS 20/ II | RTS 20/ II | 0.4 | 20.4 |  | Práce |  |  |  | POL1_
|  | napuštění a vypuštění vody, dodání vody a desinfekčního prostředku, náklady na bakteriologický rozbor vody, | [24 empty] | SPI |  | napuštění a vypuštění vody, dodání vody a desinfekčního prostředku, náklady na bakteriologický rozbor vody,
|  | PE100 RC d160mm : | [24 empty] | VV | 0
|  | výtlačný řad surové vody S2 : 20,0 |  | 20 | [22 empty] | VV | 0
|  | zásobní řady : 31,0 |  | 31 | [22 empty] | VV | 0
55 | 892571111R00 | Zkoušky těsnosti kanalizačního potrubí zkouška těsnosti kanalizačního potrubí vodou do DN 200 mm | m | 38 |  | 0 |  | 0 |  | 0 | 21 | 0 | 0 | 0 | 0 | 0 | 827-1 | RTS 20/ II | RTS 20/ II | 0.059 | 2.24 |  | Práce |  |  |  | POL1_1
|  | vodou nebo vzduchem, | [24 empty] | SPI
|  | PVC d160mm : | [24 empty] | VV | 0
|  | splašková kanalizace : 6,0 |  | 6 | [22 empty] | VV | 0
|  | Mezisoučet |  | 6 | [22 empty] | VV | 1
|  | PE100 RC d160mm : | [24 empty] | VV | 0
|  | bezpečnostní přeliv z VDJ : 8,0 |  | 8 | [22 empty] | VV | 0
|  | Mezisoučet |  | 8 | [22 empty] | VV | 1
|  | PE100 RC d225mm : | [24 empty] | VV | 0
|  | bezpečnostní přeliv z odsazovací nádrže : 22,0 |  | 22 | [22 empty] | VV | 0
|  | bezpečnostní přeliv z akumulace upravené vody : 2,0 |  | 2 | [22 empty] | VV | 0
|  | Mezisoučet |  | 24 | [22 empty] | VV | 1
56 | 892573111R00 | Zkoušky těsnosti kanalizačního potrubí zabezpečení konců kanalizačního potrubí při tlakových zkouškách vodou do DN 200 mm | úsek | 5 |  | 0 |  | 0 |  | 0 | 21 | 0 | 0.00013 | 0 | 0 | 0 | 827-1 | RTS 20/ II | RTS 20/ II | 6.2 | 31 |  | Práce |  |  |  | POL1_1
|  | vodou nebo vzduchem, | [24 empty] | SPI
|  | PVC d160mm : | [24 empty] | VV | 0
|  | splašková kanalizace : 1 |  | 1 | [22 empty] | VV | 0
|  | Mezisoučet |  | 1 | [22 empty] | VV | 1
|  | PE100 RC d160mm : | [24 empty] | VV | 0
|  | bezpečnostní přeliv z VDJ : 1 |  | 1 | [22 empty] | VV | 0
|  | Mezisoučet |  | 1 | [22 empty] | VV | 1
|  | PE100 RC d225mm : | [24 empty] | VV | 0
|  | bezpečnostní přeliv z odsazovací nádrže : 2 |  | 2 | [22 empty] | VV | 0
|  | bezpečnostní přeliv z akumulace upravené vody : 1 |  | 1 | [22 empty] | VV | 0
|  | Mezisoučet |  | 3 | [22 empty] | VV | 1
57 | 899401112R00 | Osazení poklopů litinových šoupátkových | kus | 8 |  | 0 |  | 0 |  | 0 | 21 | 0 | 0.12303 | 0.98 | 0 | 0 | 827-1 | RTS 20/ II | RTS 20/ II | 0.86 | 6.88 |  | Práce |  |  |  | POL1_1
|  | včetně podezdění | [24 empty] | SPI
|  | Š80 : 3 |  | 3 | [22 empty] | VV | 0
|  | Š100 : 1 |  | 1 | [22 empty] | VV | 0
|  | Š150 : 4 |  | 4 | [22 empty] | VV | 0
58 | 899401113R00 | Osazení poklopů litinových hydrantových | kus | 3 |  | 0 |  | 0 |  | 0 | 21 | 0 | 0.32906 | 0.99 | 0 | 0 | 827-1 | RTS 20/ II | RTS 20/ II | 1.18 | 3.54 |  | Práce |  |  |  | POL1_1
|  | včetně podezdění | [24 empty] | SPI
|  | PH80 : 3 |  | 3 | [22 empty] | VV | 0
59 | 899713111R00 | Orientační tabulky na vodovodních a kanalizačních řadech na sloupku ocelovém nebo betonovém | kus | 11 |  | 0 |  | 0 |  | 0 | 21 | 0 | 0.00024 | 0 | 0 | 0 | 827-1 | RTS 20/ II | RTS 20/ II | 0.4 | 4.4 |  | Práce |  |  |  | POL1_1
|  | PH80 : 3 |  | 3 | [22 empty] | VV | 0
|  | Š80 : 3 |  | 3 | [22 empty] | VV | 0
|  | Š100 : 1 |  | 1 | [22 empty] | VV | 0
|  | Š150 : 4 |  | 4 | [22 empty] | VV | 0
60 | 899721112R00 | Výstražné fólie výstražná fólie pro vodovod, šířka 30 cm | m | 77 |  | 0 |  | 0 |  | 0 | 21 | 0 | 0 | 0 | 0 | 0 | 827-1 | RTS 20/ II | RTS 20/ II | 0.03 | 2.31 |  | Práce |  |  |  | POL1_0
|  | výtlačný řad surové vody S2 : 20,0 |  | 20 | [22 empty] | VV | 0
|  | výtlačný řad upravené vody : 26,0 |  | 26 | [22 empty] | VV | 0
|  | zásobní řady : 31,0 |  | 31 | [22 empty] | VV | 0
61 | 899711122R00 | Výstražné fólie výstražná fólie pro kanalizaci, šířka 30 cm | m | 38 |  | 0 |  | 0 |  | 0 | 21 | 0 | 0 | 0 | 0 | 0 | 827-1 | RTS 20/ II | RTS 20/ II | 0.026 | 0.99 |  | Práce |  |  |  | POL1_
|  | bezpečnostní přeliv z odsazovací nádrže : 22,0 |  | 22 | [22 empty] | VV | 0
|  | bezpečnostní přeliv z akumulace upravené vody : 2,0 |  | 2 | [22 empty] | VV | 0
|  | bezpečnostní přeliv z VDJ : 8,0 |  | 8 | [22 empty] | VV | 0
|  | splašková kanalizace : 6,0 |  | 6 | [22 empty] | VV | 0
62 | 899731114R00 | Signalizační vodič CYY, 6 mm2 | m | 90 |  | 0 |  | 0 |  | 0 | 21 | 0 | 8e-05 | 0.01 | 0 | 0 | 827-1 | RTS 20/ II | RTS 20/ II | 0.034 | 3.06 |  | Práce |  |  |  | POL1_0
|  | vč. plastových pásků pro uchycení k potrubí | [24 empty] | POP
|  | výtlačný řad surové vody S2 : 25,0 |  | 25 | [22 empty] | VV | 0
|  | výtlačný řad upravené vody : 30,0 |  | 30 | [22 empty] | VV | 0
|  | zásobní řady : 35,0 |  | 35 | [22 empty] | VV | 0
63 | 801PC011 | Typový drenážní blok, D+M | kus | 3 |  | 0 |  | 0 |  | 0 | 21 | 0 | 0.005 | 0.02 | 0 | 0 |  | Vlastní | Indiv | 0 | 0 |  | Práce |  |  |  | POL1_
|  | u PH80 : 3 |  | 3 | [22 empty] | VV | 0
64 | PC801 | Napojení splaškové kanalizace PVC d160 do stáv. plast. šachty | ks | 1 |  | 0 |  | 0 |  | 0 | 21 | 0 | 0 | 0 | 0 | 0 |  | Vlastní | Indiv | 0 | 0 |  | Práce |  |  |  | POL1_
65 | 894412311RAA | Šachty z betonových dílců betonové šachty prefabrikované DN 1000, stěna 120 mm, dno přímé V max. 40, hloubka dna 2,26 m, poklop litina 12,5 t | kus | 3 |  | 0 |  | 0 |  | 0 | 21 | 0 | 3.386 | 10.16 | 0 | 0 | AP-HSV | RTS 20/ II | RTS 20/ II | 0 | 0 |  | Agregovaná položka |  |  |  | POL2_
|  | kanalizační, obložením dna betonem C 25/30 z cementu portlandského nebo struskoportlandského, podkladní prstenec z prostého betonu C -/7,5 pod poklop do výšky 10 cm, dodávka a osazení poklopu litinového kruhového včetně rámu. | [24 empty] | SPI |  | kanalizační, obložením dna betonem C 25/30 z cementu portlandského nebo struskoportlandského, podkladní prstenec z prostého betonu C -/7,5 pod poklop do výšky 10 cm, dodávka a osazení poklopu litinového kruhového včetně rámu.
|  | PE100 RC d160mm : | [24 empty] | VV | 0
|  | bezpečnostní přeliv z VDJ : 1 |  | 1 | [22 empty] | VV | 0
|  | Mezisoučet |  | 1 | [22 empty] | VV | 1
|  | PE100 RC d225mm : | [24 empty] | VV | 0
|  | bezpečnostní přeliv z odsazovací nádrže : 2 |  | 2 | [22 empty] | VV | 0
|  | Mezisoučet |  | 2 | [22 empty] | VV | 1
66 | 28611260.AR | trubka plastová kanalizační PVC; hladká, s hrdlem; Sn 8 kN/m2; D = 160,0 mm; s = 4,70 mm; l = 1000,0 mm | kus | 6.18 |  | 0 |  | 0 |  | 0 | 21 | 0 | 0.00321 | 0.02 | 0 | 0 | SPCM | RTS 20/ II | RTS 20/ II | 0 | 0 |  | Specifikace |  |  |  | POL3_
|  | PVC d 160x4,7mm : 6,0*1,03 |  | 6.18 | [22 empty] | VV | 0
67 | 286134633R | trubka plastová vodovodní hladká; s certifikací dle PAS 1075; PE 100 RC; SDR 17,0; PN 10; D = 110,0 mm; s = 6,60 mm | m | 26.39 |  | 0 |  | 0 |  | 0 | 21 | 0 | 0.00217 | 0.06 | 0 | 0 | SPCM | RTS 20/ II | RTS 20/ II | 0 | 0 |  | Specifikace |  |  |  | POL3_
|  | PE100 RC d 110x6,6mm : 26,0*1,015 |  | 26.39 | [22 empty] | VV | 0
68 | 286134636R | trubka plastová vodovodní hladká; s certifikací dle PAS 1075; PE 100 RC; SDR 17,0; PN 10; D = 160,0 mm; s = 9,50 mm | m | 59.885 |  | 0 |  | 0 |  | 0 | 21 | 0 | 0.00452 | 0.27 | 0 | 0 | SPCM | RTS 20/ II | RTS 20/ II | 0 | 0 |  | Specifikace |  |  |  | POL3_
|  | PE100 RC d 160x9,5mm : 59,0*1,015 |  | 59.885 | [22 empty] | VV | 0
69 | 286134638R | trubka plastová vodovodní hladká; s certifikací dle PAS 1075; PE 100 RC; SDR 17,0; PN 10; D = 225,0 mm; s = 13,40 mm | m | 24.36 |  | 0 |  | 0 |  | 0 | 21 | 0 | 0.00893 | 0.22 | 0 | 0 | SPCM | RTS 20/ II | RTS 20/ II | 0 | 0 |  | Specifikace |  |  |  | POL3_
|  | PE100 RC d 225x13,5mm : 24,0*1,015 |  | 24.36 | [22 empty] | VV | 0
70 | 28651661.AR | koleno PVC; 30,0 °; D = 160,0 mm; s 1 hrdlem | kus | 2.03 |  | 0 |  | 0 |  | 0 | 21 | 0 | 0.00064 | 0 | 0 | 0 | SPCM | RTS 20/ II | RTS 20/ II | 0 | 0 |  | Specifikace |  |  |  | POL3_
|  | splašková kanalizace : 2*1,015 |  | 2.03 | [22 empty] | VV | 0
71 | 28651662.AR | koleno PVC; 45,0 °; D = 160,0 mm; s 1 hrdlem | kus | 2.03 |  | 0 |  | 0 |  | 0 | 21 | 0 | 0.00066 | 0 | 0 | 0 | SPCM | RTS 20/ II | RTS 20/ II | 0 | 0 |  | Specifikace |  |  |  | POL3_
|  | splašková kanalizace : 2*1,015 |  | 2.03 | [22 empty] | VV | 0
72 | 28653074.AR | T-kus 90,0 °; PE 100; SDR 17,0; D = 160,0 mm; spoj svařovaný | kus | 1.015 |  | 0 |  | 0 |  | 0 | 21 | 0 | 0 | 0 | 0 | 0 | SPCM | RTS 20/ II | RTS 20/ II | 0 | 0 |  | Specifikace |  |  |  | POL3_
|  | výtlačný řad surové vody S2 : 1*1,015 |  | 1.015 | [22 empty] | VV | 0
73 | 286536108R | oblouk PE100 RC; 90,0 °; SDR 17,0; D = 225,0 mm; s = 13,40 mm; hladký; spoj svařovaný | kus | 1.015 |  | 0 |  | 0 |  | 0 | 21 | 0 | 0.0085 | 0.01 | 0 | 0 | SPCM | RTS 20/ II | RTS 20/ II | 0 | 0 |  | Specifikace |  |  |  | POL3_
|  | bezpečnostní přelivy : 1*1,015 |  | 1.015 | [22 empty] | VV | 0
74 | 286536122R | oblouk PE100 RC; 45,0 °; SDR 17,0; D = 110,0 mm; s = 6,60 mm; hladký; spoj svařovaný | kus | 1.015 |  | 0 |  | 0 |  | 0 | 21 | 0 | 0.0011 | 0 | 0 | 0 | SPCM | RTS 20/ II | RTS 20/ II | 0 | 0 |  | Specifikace |  |  |  | POL3_
|  | výtlačný řad upravené vody : 1*1,015 |  | 1.015 | [22 empty] | VV | 0
75 | 286536125R | oblouk PE100 RC; 45,0 °; SDR 17,0; D = 160,0 mm; s = 9,50 mm; hladký; spoj svařovaný | kus | 5.075 |  | 0 |  | 0 |  | 0 | 21 | 0 | 0.0022 | 0.01 | 0 | 0 | SPCM | RTS 20/ II | RTS 20/ II | 0 | 0 |  | Specifikace |  |  |  | POL3_
|  | výtlačný řad surové vody S2 : 1*1,015 |  | 1.015 | [22 empty] | VV | 0
|  | zásobní řady : 4*1,015 |  | 4.06 | [22 empty] | VV | 0
76 | 286536142R | oblouk PE100 RC; 30,0 °; SDR 17,0; D = 110,0 mm; s = 6,60 mm; hladký; spoj svařovaný | kus | 2.03 |  | 0 |  | 0 |  | 0 | 21 | 0 | 0.00106 | 0 | 0 | 0 | SPCM | RTS 20/ II | RTS 20/ II | 0 | 0 |  | Specifikace |  |  |  | POL3_
|  | výtlačný řad upravené vody : 2*1,015 |  | 2.03 | [22 empty] | VV | 0
77 | 286536145R | oblouk PE100 RC; 30,0 °; SDR 17,0; D = 160,0 mm; s = 9,50 mm; hladký; spoj svařovaný | kus | 3.045 |  | 0 |  | 0 |  | 0 | 21 | 0 | 0.0019 | 0.01 | 0 | 0 | SPCM | RTS 20/ II | RTS 20/ II | 0 | 0 |  | Specifikace |  |  |  | POL3_
|  | výtlačný řad surové vody S2 : 3*1,015 |  | 3.045 | [22 empty] | VV | 0
78 | 286536162R | oblouk PE100 RC; 22,0 °; SDR 17,0; D = 110,0 mm; s = 6,60 mm; hladký; spoj svařovaný | kus | 1.015 |  | 0 |  | 0 |  | 0 | 21 | 0 | 0.0011 | 0 | 0 | 0 | SPCM | RTS 20/ II | RTS 20/ II | 0 | 0 |  | Specifikace |  |  |  | POL3_
|  | výtlačný řad upravené vody : 1*1,015 |  | 1.015 | [22 empty] | VV | 0
79 | 286536185R | oblouk PE100 RC; 11,0 °; SDR 17,0; D = 160,0 mm; s = 9,50 mm; hladký; spoj svařovaný | kus | 1.015 |  | 0 |  | 0 |  | 0 | 21 | 0 | 0.0019 | 0 | 0 | 0 | SPCM | RTS 20/ II | RTS 20/ II | 0 | 0 |  | Specifikace |  |  |  | POL3_
|  | výtlačný řad surové vody S2 : 1*1,015 |  | 1.015 | [22 empty] | VV | 0
80 | 28653765R | nákružek lemový PE 100; SDR 17,0; D = 90,0 mm; spoj svařovaný | kus | 2.03 |  | 0 |  | 0 |  | 0 | 21 | 0 | 0.00024 | 0 | 0 | 0 | SPCM | RTS 20/ II | RTS 20/ II | 0 | 0 |  | Specifikace |  |  |  | POL3_
|  | výtlačný řad surové vody S2 : 1*1,015 |  | 1.015 | [22 empty] | VV | 0
|  | výtlačný řad upravené vody : 1*1,015 |  | 1.015 | [22 empty] | VV | 0
81 | 28653767R | nákružek lemový PE 100; SDR 17,0; D = 160,0 mm; spoj svařovaný | kus | 6.09 |  | 0 |  | 0 |  | 0 | 21 | 0 | 0.0006 | 0 | 0 | 0 | SPCM | RTS 20/ II | RTS 20/ II | 0 | 0 |  | Specifikace |  |  |  | POL3_
|  | výtlačný řad surové vody S2 : 3*1,015 |  | 3.045 | [22 empty] | VV | 0
|  | zásobní řady : 3*1,015 |  | 3.045 | [22 empty] | VV | 0
82 | 286PCES090 | spojka/nátrubek PE100; SDR 17,0; D = 90,0 mm; spoj elektrosvařovaný | kus | 2.03 |  | 0 |  | 0 |  | 0 | 21 | 0 | 0.0011 | 0 | 0 | 0 |  | Vlastní | Indiv | 0 | 0 |  | Specifikace |  |  |  | POL3_
|  | Začátek provozního součtu | [24 empty] | VV
|  | elektrospojka D90 - pro tvarovky : | [24 empty] | VV | 2
|  | výtlačný řad surové vody S2 : 1 |  | 1 | [22 empty] | VV | 2
|  | výtlačný řad upravené vody : 1 |  | 1 | [22 empty] | VV | 2
|  | Mezisoučet |  | 2 | [22 empty] | VV | 3
|  | Konec provozního součtu | [24 empty] | VV
|  | elektrospojka D90 SDR 17 : 2*1,015 |  | 2.03 | [22 empty] | VV | 0
83 | 286PCES110 | spojka/nátrubek PE100; SDR 17,0; D = 110,0 mm; spoj elektrosvařovaný | kus | 14.21 |  | 0 |  | 0 |  | 0 | 21 | 0 | 0.0011 | 0.02 | 0 | 0 |  | Vlastní | Indiv | 0 | 0 |  | Specifikace |  |  |  | POL3_
|  | Začátek provozního součtu | [24 empty] | VV
|  | elektrospojka D110 - pro tvarovky : | [24 empty] | VV | 2
|  | výtlačný řad upravené vody : 10 |  | 10 | [22 empty] | VV | 2
|  | Mezisoučet |  | 10 | [22 empty] | VV | 3
|  | elektrospojka D110 - pro potrubí : | [24 empty] | VV | 2
|  | výtlačný řad upravené vody : 26,0/6 |  | 4.3333 | [22 empty] | VV | 2
|  | Mezisoučet |  | 4.3333 | [22 empty] | VV | 3
|  | Konec provozního součtu | [24 empty] | VV
|  | elektrospojka D110 SDR 17 : (10+4)*1,015 |  | 14.21 | [22 empty] | VV | 0
84 | 286PCES160 | spojka/nátrubek PE100; SDR 17,0; D = 160,0 mm; spoj elektrosvařovaný | kus | 34.51 |  | 0 |  | 0 |  | 0 | 21 | 0 | 0.0011 | 0.04 | 0 | 0 |  | Vlastní | Indiv | 0 | 0 |  | Specifikace |  |  |  | POL3_
|  | Začátek provozního součtu | [24 empty] | VV
|  | elektrospojka D160 - pro tvarovky : | [24 empty] | VV | 2
|  | výtlačný řad surové vody S2 : 14 |  | 14 | [22 empty] | VV | 2
|  | zásobní řady : 11 |  | 11 | [22 empty] | VV | 2
|  | Mezisoučet |  | 25 | [22 empty] | VV | 3
|  | elektrospojka D160 - pro potrubí : | [24 empty] | VV | 2
|  | výtlačný řad surové vody S2 : 20,0/6 |  | 3.3333 | [22 empty] | VV | 2
|  | zásobní řady : 31,0/6 |  | 5.1667 | [22 empty] | VV | 2
|  | Mezisoučet |  | 8.5 | [22 empty] | VV | 3
|  | Konec provozního součtu | [24 empty] | VV
|  | elektrospojka D160 SDR 17 : (25+9)*1,015 |  | 34.51 | [22 empty] | VV | 0
85 | 286PCES225 | spojka/nátrubek PE100; SDR 17,0; D = 225,0 mm; spoj elektrosvařovaný | kus | 6.09 |  | 0 |  | 0 |  | 0 | 21 | 0 | 0.0011 | 0.01 | 0 | 0 |  | Vlastní | Indiv | 0 | 0 |  | Specifikace |  |  |  | POL3_
|  | Začátek provozního součtu | [24 empty] | VV
|  | elektrospojka D225 - pro tvarovky : | [24 empty] | VV | 2
|  | bezpečnostní přelivy : 2 |  | 2 | [22 empty] | VV | 2
|  | Mezisoučet |  | 2 | [22 empty] | VV | 3
|  | elektrospojka D225 - pro potrubí : | [24 empty] | VV | 2
|  | bezpečnostní přelivy : 24,0/6 |  | 4 | [22 empty] | VV | 2
|  | Mezisoučet |  | 4 | [22 empty] | VV | 3
|  | Konec provozního součtu | [24 empty] | VV
|  | elektrospojka D225 SDR 17 : (2+4)*1,015 |  | 6.09 | [22 empty] | VV | 0
86 | 286PCT110 | T-kus 90,0 °; PE 100; redukovaný; SDR 17,0; D = 110,0 mm; D2 = 90 mm; spoj svařovaný | kus | 1.015 |  | 0 |  | 0 |  | 0 | 21 | 0 | 0 | 0 | 0 | 0 |  | Vlastní | Indiv | 0 | 0 |  | Specifikace |  |  |  | POL3_
|  | výtlačný řad upravené vody : 1*1,015 |  | 1.015 | [22 empty] | VV | 0
87 | 286PCT160 | T-kus 90,0 °; PE 100; redukovaný; SDR 17,0; D = 160,0 mm; D2 = 90 mm; spoj svařovaný | kus | 1.015 |  | 0 |  | 0 |  | 0 | 21 | 0 | 0 | 0 | 0 | 0 |  | Vlastní | Indiv | 0 | 0 |  | Specifikace |  |  |  | POL3_
|  | výtlačný řad surové vody S2 : 1*1,015 |  | 1.015 | [22 empty] | VV | 0
88 | 31947217R | příruba točivá; mat. 11 375; Js 80 mm; 1,6 MPa; PN 16; vnitř.D = 80,0 mm; vnější D1= 195 mm; ČSN 13 1275 | kus | 2.02 |  | 0 |  | 0 |  | 0 | 21 | 0 | 0.00331 | 0.01 | 0 | 0 | SPCM | RTS 20/ II | RTS 20/ II | 0 | 0 |  | Specifikace |  |  |  | POL3_
|  | výtlačný řad surové vody S2 : 1*1,01 |  | 1.01 | [22 empty] | VV | 0
|  | výtlačný řad upravené vody : 1*1,01 |  | 1.01 | [22 empty] | VV | 0
89 | 31947220R | příruba točivá; mat. 11 375; Js 150 mm; 1,6 MPa; PN 16; vnitř.D = 150,0 mm; vnější D1= 280 mm; ČSN 13 1275 | kus | 5.05 |  | 0 |  | 0 |  | 0 | 21 | 0 | 0.00556 | 0.03 | 0 | 0 | SPCM | RTS 20/ II | RTS 20/ II | 0 | 0 |  | Specifikace |  |  |  | POL3_
|  | výtlačný řad surové vody S2 : 2*1,01 |  | 2.02 | [22 empty] | VV | 0
|  | zásobní řady : 3*1,01 |  | 3.03 | [22 empty] | VV | 0
90 | 422PC0311 | šoupátko vodárenské DN80 přírubové | kus | 3.03 |  | 0 |  | 0 |  | 0 | 21 | 0 | 0.016 | 0.05 | 0 | 0 |  | Vlastní | Indiv | 0 | 0 |  | Specifikace |  |  |  | POL3_
|  | Š80 : 3*1,01 |  | 3.03 | [22 empty] | VV | 0
91 | 422PC0312 | šoupátko vodárenské DN100 přírubové | kus | 1.01 |  | 0 |  | 0 |  | 0 | 21 | 0 | 0.028 | 0.03 | 0 | 0 |  | Vlastní | Indiv | 0 | 0 |  | Specifikace |  |  |  | POL3_
|  | Š100 : 1*1,01 |  | 1.01 | [22 empty] | VV | 0
92 | 422PC0313 | šoupátko vodárenské DN150 přírubové | kus | 4.04 |  | 0 |  | 0 |  | 0 | 21 | 0 | 0.05 | 0.2 | 0 | 0 |  | Vlastní | Indiv | 0 | 0 |  | Specifikace |  |  |  | POL3_
|  | Š150 : 4*1,01 |  | 4.04 | [22 empty] | VV | 0
93 | 422PC0321 | souprava zemní teleskopická pro vodu, pro šoupátko DN80 | kus | 3.03 |  | 0 |  | 0 |  | 0 | 21 | 0 | 0.0045 | 0.01 | 0 | 0 |  | Vlastní | Indiv | 0 | 0 |  | Specifikace |  |  |  | POL3_
|  | Š80 : 3*1,01 |  | 3.03 | [22 empty] | VV | 0
94 | 422PC0322 | souprava zemní teleskopická pro vodu, pro šoupátko DN100 | kus | 1.01 |  | 0 |  | 0 |  | 0 | 21 | 0 | 0.0045 | 0 | 0 | 0 |  | Vlastní | Indiv | 0 | 0 |  | Specifikace |  |  |  | POL3_
|  | Š100 : 1*1,01 |  | 1.01 | [22 empty] | VV | 0
95 | 422PC0323 | souprava zemní teleskopická pro vodu, pro šoupátko DN150 | kus | 4.04 |  | 0 |  | 0 |  | 0 | 21 | 0 | 0.0045 | 0.02 | 0 | 0 |  | Vlastní | Indiv | 0 | 0 |  | Specifikace |  |  |  | POL3_
|  | Š150 : 4*1,01 |  | 4.04 | [22 empty] | VV | 0
96 | 422PC041 | hydrant podzemní s dvojitým uzávěrem DN 80 mm | kus | 3.03 |  | 0 |  | 0 |  | 0 | 21 | 0 | 0.048 | 0.15 | 0 | 0 |  | Vlastní | Indiv | 0 | 0 |  | Specifikace |  |  |  | POL3_
|  | PH80 : 3*1,01 |  | 3.03 | [22 empty] | VV | 0
97 | 422PC091 | poklop šoupátkový llitinový teleskopický s podkladní deskou | kus | 8 |  | 0 |  | 0 |  | 0 | 21 | 0 | 0.016 | 0.13 | 0 | 0 |  | Vlastní | Indiv | 0 | 0 |  | Specifikace |  |  |  | POL3_
|  | Š80 : 3 |  | 3 | [22 empty] | VV | 0
|  | Š100 : 1 |  | 1 | [22 empty] | VV | 0
|  | Š150 : 4 |  | 4 | [22 empty] | VV | 0
98 | 422PC092 | poklop hydrantový llitinový teleskopický s podkladní deskou | kus | 3 |  | 0 |  | 0 |  | 0 | 21 | 0 | 0.03 | 0.09 | 0 | 0 |  | Vlastní | Indiv | 0 | 0 |  | Specifikace |  |  |  | POL3_
|  | PH80 : 3 |  | 3 | [22 empty] | VV | 0
99 | 422PCS151 | univerzální spojka hrdlová DN150 s jištěním proti posunu pro plastové potrubí | kus | 3.03 |  | 0 |  | 0 |  | 0 | 21 | 0 | 0.014 | 0.04 | 0 | 0 |  | Vlastní | Indiv | 0 | 0 |  | Specifikace |  |  |  | POL3_
|  | univerzální spojka hrdlová DN150 s jištěním proti posunu : 3*1,01 |  | 3.03 | [22 empty] | VV | 0
100 | 422PCS152 | univerzální spojka hrdlo-příruba DN150 s jištěním proti posunu pro plastové potrubí | kus | 1.01 |  | 0 |  | 0 |  | 0 | 21 | 0 | 0.014 | 0.01 | 0 | 0 |  | Vlastní | Indiv | 0 | 0 |  | Specifikace |  |  |  | POL3_
|  | univerzální spojka hrdlo-příruba DN150 s jištěním proti posunu : 1*1,01 |  | 1.01 | [22 empty] | VV | 0
101 | 522PC01 | TLT TP DN 80 dl. do 0,5m podle krytí potrubí | kus | 3.03 |  | 0 |  | 0 |  | 0 | 21 | 0 | 0.014 | 0.04 | 0 | 0 |  | Vlastní | Indiv | 0 | 0 |  | Specifikace |  |  |  | POL3_
|  | TP DN80 dl. dle potřeby : 3*1,01 |  | 3.03 | [22 empty] | VV | 0
102 | 55259819R | přechod přírubový; PN 10; DN 1 = 150 mm; DN 2 = 80 mm; l = 200 mm; tvárná litina; uvnitř práškový epoxid; vně práškový epoxid | kus | 1.01 |  | 0 |  | 0 |  | 0 | 21 | 0 | 0.0138 | 0.01 | 0 | 0 | SPCM | RTS 20/ II | RTS 20/ II | 0 | 0 |  | Specifikace |  |  |  | POL3_
|  | R 150/80 : 1*1,01 |  | 1.01 | [22 empty] | VV | 0
103 | 55260006.AR | kříž přírubový PN 10; DN 1 = 150 mm; DN 2 = 150 mm; tvárná litina; protikorozní ochrana vnitřní, vnější; povrch. úprava práškový epoxid | kus | 1.01 |  | 0 |  | 0 |  | 0 | 21 | 0 | 0.0415 | 0.04 | 0 | 0 | SPCM | RTS 20/ II | RTS 20/ II | 0 | 0 |  | Specifikace |  |  |  | POL3_
|  | přírubový kříž DN150 : 1*1,01 |  | 1.01 | [22 empty] | VV | 0
104 | 5526009702R | koleno 90 °; PN 10; DN 80 mm; tvárná litina; přírubové; s patkou; uvnitř práškový epoxid; vně práškový epoxid | kus | 3.03 |  | 0 |  | 0 |  | 0 | 21 | 0 | 0.0122 | 0.04 | 0 | 0 | SPCM | RTS 20/ II | RTS 20/ II | 0 | 0 |  | Specifikace |  |  |  | POL3_
|  | N DN80 : 3*1,01 |  | 3.03 | [22 empty] | VV | 0
Díl: | 9 | Ostatní konstrukce, bourání |  |  |  | 0 |  | 0 |  | 0 |  | 0 |  | 0.78 |  | 0 |  |  |  |  | 0.75 | [5 empty] | DIL
105 | 916261111RT1 | Osazení silniční obruby z dlažebních kostek včetně dodávky dlažebních kostek z kostek drobných 120 mm, s boční opěrou z betonu prostého, do lože z betonu prostého C 12/15 | m | 6.2832 |  | 0 |  | 0 |  | 0 | 21 | 0 | 0.12471 | 0.78 | 0 | 0 | 822-1 | RTS 20/ II | RTS 20/ II | 0.119 | 0.75 |  | Práce |  |  |  | POL1_
|  | v jedné řadě, se zřízením lože tl. 5 až 10 cm, s vyplněním a zatřením spár cementovou maltou | [24 empty] | SPI
|  | úprava zhlaví šachet v nezp. : | [24 empty] | VV | 0
|  | jednořádek žulových kostek 100x100x100 mm : | [24 empty] | VV | 0
|  | bezpečnostní přeliv z odsazovací nádrže : 3,1416*1,0*2 |  | 6.2832 | [22 empty] | VV | 0
Díl: | 99 | Staveništní přesun hmot |  |  |  | 0 |  | 0 |  | 0 |  | 0 |  | 0 |  | 0 |  |  |  |  | 12.93 | [5 empty] | DIL
106 | 998276101R00 | Přesun hmot pro trubní vedení z trub plastových nebo sklolaminátových v otevřeném výkopu | t | 61.55 |  | 0 |  | 0 |  | 0 | 21 | 0 | 0 | 0 | 0 | 0 | 827-1 | RTS 20/ II | RTS 20/ II | 0.21 | 12.93 |  | Přesun hmot |  |  |  | POL7_
|  | vodovodu nebo kanalizace ražené nebo hloubené (827 1.1, 827 1.9, 827 2.1, 827 2.9), drobných objektů | [24 empty] | SPI
|  | Hmotnosti z položek s pořadovými čísly: : | [24 empty] | VV | 0
|  | 1,9,21,22,23,24,25,26,27,28,29,30,31,32,33,34,35,36,39,46,47,48,49,52,56,57,58,59,62,63,66,67,68,69, : | [24 empty] | VV | 0
|  | 70,71,73,74,75,76,77,78,79,80,81,82,83,84,85,88,89,90,91,92,93,94,95,96,97,98,99,100,101,102,103, : | [24 empty] | VV | 0
|  | 104,105, : | [24 empty] | VV | 0
|  | Součet: : 61,55002 |  | 61.55 | [22 empty] | VV | 0
[25 empty] | 15 | 21 | DPH
| Celkem |  |  |  |  | 0 | [18 empty] | 0 | 0 | SUM
JKSO:
| 827.11 | řady vodovodní přívodní a zásobovací | [24 empty] | JKSO
| m | potrubí z trub z plastických hmot a sklolaminátu | [24 empty] | JKSOChar
|  | nástavba, přístavba apod. objektu (rozšíření objektu) | [24 empty] | JKSOAkce
END
Note on S6: Jedná se o informaci, zda se jedná o položku, která je do rozpočtu zadána z cenové soustavy RTS, nebo vlastní.
Note on T6: Jedná se o název CÚ, která je zadána u položky rozpočtu

## SO 03 1 Pol
Položkový soupis prací a dodávek | [26 empty] | #TypZaznamu#
S: | 4477 | Zajištění kvality pitné vody pro obec Strachotice | [24 empty] | STA
O: | SO 03 | ÚV - úprava areálu | [21 empty] | ING |  |  | OBJ
R: | 1 | ÚV - úprava areálu | [24 empty] | ROZ
P.č. | Číslo položky | Název položky | MJ | Množství | Cena / MJ | Celkem | Dodávka | Dodávka celk. | Montáž | Montáž celk. | DPH | Cena s DPH | Hmotnost / MJ | Hmotnost celk.(t) | Dem. hmotnost / MJ | Dem. hmotnost celk.(t) | Ceník | Cen. soustava / platnost | Cenová úroveň | Nhod / MJ | Nhod celk. | Dodavatel | Typ položky
Díl: | 1 | Zemní práce |  |  |  | 0 |  | 0 |  | 0 |  | 0 |  | 509.96 |  | 0 |  |  |  |  | 727.13 | [5 empty] | DIL
1 | 121101101R00 | Sejmutí ornice s přemístěním na vzdálenost do 50 m | m3 | 40 |  | 0 |  | 0 |  | 0 | 21 | 0 | 0 | 0 | 0 | 0 | 800-1 | RTS 20/ II | RTS 20/ II | 0.1 | 4 |  | Práce |  |  |  | POL1_1
|  | nebo lesní půdy, s vodorovným přemístěním na hromady v místě upotřebení nebo na dočasné či trvalé skládky se složením | [24 empty] | SPI |  | nebo lesní půdy, s vodorovným přemístěním na hromady v místě upotřebení nebo na dočasné či trvalé skládky se složením
|  | viz.příloha B, D.1.2.2.1, D.1.2.5.6 : | [24 empty] | VV | 0
|  | zatravnění v areálu : 400,0*0,1 |  | 40 | [22 empty] | VV | 0
2 | 122201101R00 | Odkopávky a prokopávky nezapažené v hornině 3 do 100 m3 | m3 | 80 |  | 0 |  | 0 |  | 0 | 21 | 0 | 0 | 0 | 0 | 0 | 800-1 | RTS 20/ II | RTS 20/ II | 0.368 | 29.44 |  | Práce |  |  |  | POL1_
|  | s přehozením výkopku na vzdálenost do 3 m nebo s naložením na dopravní prostředek, | [24 empty] | SPI
|  | viz.příloha B, D.1.2.2.1, D.1.2.5.6 : | [24 empty] | VV | 0
|  | demolice stáv. akumulace u ÚV : | [24 empty] | VV | 0
|  | odstranění násypu : 80,0 |  | 80 | [22 empty] | VV | 0
3 | 122202202R00 | Odkopávky a prokopávky pro silnice v hornině 3 přes 100 do 1 000 m3 | m3 | 326 |  | 0 |  | 0 |  | 0 | 21 | 0 | 0 | 0 | 0 | 0 | 800-1 | RTS 20/ II | RTS 20/ II | 0.22 | 71.72 |  | Práce |  |  |  | POL1_0
|  | s přemístěním výkopku v příčných profilech na vzdálenost do 15 m nebo s naložením na dopravní prostředek. | [24 empty] | SPI |  | s přemístěním výkopku v příčných profilech na vzdálenost do 15 m nebo s naložením na dopravní prostředek.
|  | viz.příloha B, D.1.2.2.1, D.1.2.5.6 : | [24 empty] | VV | 0
|  | zvětšení areálové kom. : (600,0-560,0)*0,42 |  | 16.8 | [22 empty] | VV | 0
|  | prohloubení pod stáv. panel. kom. : 560,0*(0,42-0,35) |  | 39.2 | [22 empty] | VV | 0
|  | nová komunikace - výměna podloží : 600,0*0,45 |  | 270 | [22 empty] | VV | 0
4 | 130901123R00 | Bourání konstrukcí v hloubených vykopávkách z betonu, železového nebo z předpjatého, pneumatickým kladivem | m3 | 14.75 |  | 0 |  | 0 |  | 0 | 21 | 0 | 0 | 0 | 0 | 0 | 800-1 | RTS 20/ II | RTS 20/ II | 30.439 | 448.98 |  | Práce |  |  |  | POL1_
|  | s přemístěním suti na hromady na vzdálenost do 20 m nebo s uložením na dopravní prostředek, | [24 empty] | SPI
|  | viz.příloha B, D.1.2.2.1, D.1.2.5.6 : | [24 empty] | VV | 0
|  | demolice stáv. akumulace u ÚV : | [24 empty] | VV | 0
|  | ŽB : 3,5*5,0*2,0-3,0*4,5*1,5 |  | 14.75 | [22 empty] | VV | 0
5 | 161101151R00 | Svislé přemístění výkopku z horniny 5 až 7, při hloubce výkopu přes 1 do 2,5 m | m3 | 14.75 |  | 0 |  | 0 |  | 0 | 21 | 0 | 0 | 0 | 0 | 0 | 800-1 | RTS 20/ II | RTS 20/ II | 0.48 | 7.08 |  | Práce |  |  |  | POL1_
|  | bez naložení do dopravní nádoby, ale s vyprázdněním dopravní nádoby na hromadu nebo na dopravní prostředek, | [24 empty] | SPI |  | bez naložení do dopravní nádoby, ale s vyprázdněním dopravní nádoby na hromadu nebo na dopravní prostředek,
|  | suť : 14,75 |  | 14.75 | [22 empty] | VV | 0
6 | 162201102R00 | Vodorovné přemístění výkopku z horniny 1 až 4, na vzdálenost přes 20 do 50 m | m3 | 40 |  | 0 |  | 0 |  | 0 | 21 | 0 | 0 | 0 | 0 | 0 | 800-1 | RTS 20/ II | RTS 20/ II | 0.07 | 2.8 |  | Práce |  |  |  | POL1_1
|  | po suchu, bez naložení výkopku, avšak se složením bez rozhrnutí, zpáteční cesta vozidla. | [24 empty] | SPI
|  | Odkaz na mn. položky pořadí 1 : 40,00000 |  | 40 | [22 empty] | VV | 5
7 | 162701105R00 | Vodorovné přemístění výkopku z horniny 1 až 4, na vzdálenost přes 9 000 do 10 000 m | m3 | 406 |  | 0 |  | 0 |  | 0 | 21 | 0 | 0 | 0 | 0 | 0 | 800-1 | RTS 20/ II | RTS 20/ II | 0.01 | 4.06 |  | Práce |  |  |  | POL1_0
|  | po suchu, bez naložení výkopku, avšak se složením bez rozhrnutí, zpáteční cesta vozidla. | [24 empty] | SPI
|  | odkopávka : 326,0+80,0 |  | 406 | [22 empty] | VV | 0
8 | 162701155R00 | Vodorovné přemístění výkopku z horniny 5 až 7, na vzdálenost přes 9 000 do 10 000 m | m3 | 14.75 |  | 0 |  | 0 |  | 0 | 21 | 0 | 0 | 0 | 0 | 0 | 800-1 | RTS 20/ II | RTS 20/ II | 0.01 | 0.15 |  | Práce |  |  |  | POL1_
|  | po suchu, bez naložení výkopku, avšak se složením bez rozhrnutí, zpáteční cesta vozidla. | [24 empty] | SPI
|  | suť : 14,75 |  | 14.75 | [22 empty] | VV | 0
9 | 171101141R00 | Uložení sypaniny do násypů zhutněných z jakýchkoliv hornin pro jakýkoliv způsob uložení při průměrném množství násypu do 0,75 m3/m silnice nobo železnice | m3 | 270 |  | 0 |  | 0 |  | 0 | 21 | 0 | 0 | 0 | 0 | 0 | 800-1 | RTS 20/ II | RTS 20/ II | 0.31 | 83.7 |  | Práce |  |  |  | POL1_1
|  | s rozprostřením sypaniny ve vrstvách a s hrubým urovnáním, | [24 empty] | SPI
|  | viz.příloha B, D.1.2.2.1, D.1.2.5.6 : | [24 empty] | VV | 0
|  | nová komunikace - výměna podloží : 600,0*0,45 |  | 270 | [22 empty] | VV | 0
10 | 180401211R00 | Založení trávníku luční trávník, výsevem, v rovině nebo na svahu do 1:5 | m2 | 400 |  | 0 |  | 0 |  | 0 | 21 | 0 | 0 | 0 | 0 | 0 | 823-1 | RTS 20/ II | RTS 20/ II | 0.021 | 8.4 |  | Práce |  |  |  | POL1_1
|  | na půdě předem připravené s pokosením, naložením, odvozem odpadu do 20 km a se složením, | [24 empty] | SPI
|  | Odkaz na mn. položky pořadí 11 : 400,00000 |  | 400 | [22 empty] | VV | 5
11 | 181101101R00 | Úprava pláně v zářezech v hornině 1 až 4, bez zhutnění | m2 | 400 |  | 0 |  | 0 |  | 0 | 21 | 0 | 0 | 0 | 0 | 0 | 800-1 | RTS 20/ II | RTS 20/ II | 0.01 | 4 |  | Práce |  |  |  | POL1_
|  | vyrovnáním výškových rozdílů, ploch vodorovných a ploch do sklonu 1 : 5. | [24 empty] | SPI
|  | viz.příloha B, D.1.2.2.1, D.1.2.5.6 : | [24 empty] | VV | 0
|  | zatravnění v areálu : 400,0 |  | 400 | [22 empty] | VV | 0
12 | 181101102R00 | Úprava pláně v zářezech v hornině 1 až 4, se zhutněním | m2 | 600 |  | 0 |  | 0 |  | 0 | 21 | 0 | 0 | 0 | 0 | 0 | 800-1 | RTS 20/ II | RTS 20/ II | 0.018 | 10.8 |  | Práce |  |  |  | POL1_0
|  | vyrovnáním výškových rozdílů, ploch vodorovných a ploch do sklonu 1 : 5. | [24 empty] | SPI
|  | viz.příloha B, D.1.2.2.1, D.1.2.5.6 : | [24 empty] | VV | 0
|  | nová komunikace - zámk.dl. : 600,0 |  | 600 | [22 empty] | VV | 0
13 | 181301101R00 | Rozprostření a urovnání ornice v rovině v souvislé ploše do 500 m2, tloušťka vrstvy do 100 mm | m2 | 400 |  | 0 |  | 0 |  | 0 | 21 | 0 | 0 | 0 | 0 | 0 | 800-1 | RTS 20/ II | RTS 20/ II | 0.13 | 52 |  | Práce |  |  |  | POL1_1
|  | s případným nutným přemístěním hromad nebo dočasných skládek na místo potřeby ze vzdálenosti do 30 m, v rovině nebo ve svahu do 1 : 5, | [24 empty] | SPI |  | s případným nutným přemístěním hromad nebo dočasných skládek na místo potřeby ze vzdálenosti do 30 m, v rovině nebo ve svahu do 1 : 5,
|  | Odkaz na mn. položky pořadí 11 : 400,00000 |  | 400 | [22 empty] | VV | 5
14 | 199000002R00 | Poplatky za skládku horniny 1- 4, skupina 17 05 04 z Katalogu odpadů | m3 | 406 |  | 0 |  | 0 |  | 0 | 21 | 0 | 0 | 0 | 0 | 0 | 800-1 | RTS 20/ II | RTS 20/ II | 0 | 0 |  | Práce |  |  |  | POL1_0
|  | Odkaz na mn. položky pořadí 7 : 406,00000 |  | 406 | [22 empty] | VV | 5
15 | 979990001R00 | Poplatek za skládku stavební suti | t | 33.925 |  | 0 |  | 0 |  | 0 | 21 | 0 | 0 | 0 | 0 | 0 | 801-3 | RTS 20/ II | RTS 20/ I | 0 | 0 |  | Práce |  |  |  | POL1_
|  | suť : 14,75*2,3 |  | 33.925 | [22 empty] | VV | 0
16 | 00572460R | směs travní technická | kg | 12.42 |  | 0 |  | 0 |  | 0 | 21 | 0 | 0.001 | 0.01 | 0 | 0 | SPCM | RTS 20/ II | RTS 20/ II | 0 | 0 |  | Specifikace |  |  |  | POL3_0
|  | viz.příloha B, D.1.2.2.1, D.1.2.5.6 : | [24 empty] | VV | 0
|  | zatravnění v areálu : 400,0*0,03*1,035 |  | 12.42 | [22 empty] | VV | 0
17 | 58310005.1T | Materiál vhodný do násypů, zásypů a na výměnu podloží vč. dovozu na staveniště | m3 | 299.97 |  | 0 |  | 0 |  | 0 | 21 | 0 | 1.7 | 509.95 | 0 | 0 |  | Vlastní | v2020 | 0 | 0 |  | Specifikace |  |  |  | POL3_
|  | nová komunikace - výměna podloží : 270,0*1,01*1,1 |  | 299.97 | [22 empty] | VV | 0
Díl: | 11 | Přípravné a přidružené práce |  |  |  | 0 |  | 0 |  | 0 |  | 0 |  | 0 |  | 474.88 |  |  |  |  | 77.55 | [5 empty] | DIL
18 | 113106241R00 | Rozebrání vozovek a ploch s jakoukoliv výplní spár v jakékoliv ploše, ze silničních panelů jakýchkoliv rozměrů, kladených do jakéhokoliv lože a se spárami zalitými živicí nebo cementovou maltou | m2 | 560 |  | 0 |  | 0 |  | 0 | 21 | 0 | 0 | 0 | 0.408 | 228.48 | 822-1 | RTS 20/ II | RTS 20/ II | 0.06 | 33.6 |  | Práce |  |  |  | POL1_0
|  | s přemístěním hmot na skládku na vzdálenost do 3 m nebo s naložením na dopravní prostředek | [24 empty] | SPI
|  | viz.příloha B, D.1.2.2.1, D.1.2.5.6 : | [24 empty] | VV | 0
|  | stáv. zpevněná plocha - bet. panely : 560,0 |  | 560 | [22 empty] | VV | 0
19 | 113107620R00 | Odstranění podkladů nebo krytů z kameniva hrubého drceného, v ploše jednotlivě nad 50 m2, tloušťka vrstvy 200 mm | m2 | 560 |  | 0 |  | 0 |  | 0 | 21 | 0 | 0 | 0 | 0.44 | 246.4 | 822-1 | RTS 20/ II | RTS 20/ II | 0.07 | 39.2 |  | Práce |  |  |  | POL1_0
|  | viz.příloha B, D.1.2.2.1, D.1.2.5.6 : | [24 empty] | VV | 0
|  | stáv. zpevněná plocha - bet. panely : 560,0 |  | 560 | [22 empty] | VV | 0
20 | 979082213R00 | Vodorovná doprava suti po suchu bez naložení, ale se složením a hrubým urovnáním na vzdálenost do 1 km | t | 474.88 |  | 0 |  | 0 |  | 0 | 21 | 0 | 0 | 0 | 0 | 0 | 822-1 | RTS 20/ II | RTS 20/ II | 0.01 | 4.75 |  | Přesun suti |  |  |  | POL8_
|  | Demontážní hmotnosti z položek s pořadovými čísly: : | [24 empty] | VV | 0
|  | 18,19, : | [24 empty] | VV | 0
|  | Součet: : 474,88000 |  | 474.88 | [22 empty] | VV | 0
21 | 979082219R00 | Vodorovná doprava suti po suchu příplatek k ceně za každý další i započatý 1 km přes 1 km | t | 4273.92 |  | 0 |  | 0 |  | 0 | 21 | 0 | 0 | 0 | 0 | 0 | 822-1 | RTS 20/ II | RTS 20/ II | 0 | 0 |  | Přesun suti |  |  |  | POL8_
|  | Demontážní hmotnosti z položek s pořadovými čísly: : | [24 empty] | VV | 0
|  | 18,19, : | [24 empty] | VV | 0
|  | Součet: : 4273,92000 |  | 4273.92 | [22 empty] | VV | 0
22 | 979990001R00 | Poplatek za skládku stavební suti | t | 474.88 |  | 0 |  | 0 |  | 0 | 21 | 0 | 0 | 0 | 0 | 0 | 801-3 | RTS 20/ II | RTS 20/ I | 0 | 0 |  | Přesun suti |  |  |  | POL8_
|  | Demontážní hmotnosti z položek s pořadovými čísly: : | [24 empty] | VV | 0
|  | 18,19, : | [24 empty] | VV | 0
|  | Součet: : 474,88000 |  | 474.88 | [22 empty] | VV | 0
Díl: | 5 | Komunikace |  |  |  | 0 |  | 0 |  | 0 |  | 0 |  | 681.02 |  | 0 |  |  |  |  | 328.8 | [5 empty] | DIL
23 | 564851111R00 | Podklad ze štěrkodrti s rozprostřením a zhutněním frakce 0-63 mm, tloušťka po zhutnění 150 mm | m2 | 600 |  | 0 |  | 0 |  | 0 | 21 | 0 | 0.378 | 226.8 | 0 | 0 | 822-1 | RTS 20/ II | RTS 20/ II | 0.026 | 15.6 |  | Práce |  |  |  | POL1_
|  | viz.příloha B, D.1.2.2.1, D.1.2.5.6 : | [24 empty] | VV | 0
|  | nová komunikace - zámk.dl. : 600,0 |  | 600 | [22 empty] | VV | 0
24 | 564962111R00 | Podklad nebo kryt z mechanicky zpevněného kameniva (MZK) tloušťka po zhutnění 200 mm | m2 | 600 |  | 0 |  | 0 |  | 0 | 21 | 0 | 0.48574 | 291.44 | 0 | 0 | 822-1 | RTS 20/ II | RTS 20/ II | 0.042 | 25.2 |  | Práce |  |  |  | POL1_
|  | s rozprostřením a zhutněním | [24 empty] | SPI
|  | viz.příloha B, D.1.2.2.1, D.1.2.5.6 : | [24 empty] | VV | 0
|  | nová komunikace - zámk.dl. : 600,0 |  | 600 | [22 empty] | VV | 0
25 | 596215040R00 | Kladení zámkové dlažby do drtě tloušťka dlažby 80 mm, tloušťka lože 40 mm | m2 | 600 |  | 0 |  | 0 |  | 0 | 21 | 0 | 0.0739 | 44.34 | 0 | 0 | 822-1 | RTS 20/ II | RTS 20/ II | 0.48 | 288 |  | Práce |  |  |  | POL1_1
|  | s provedením lože z kameniva drceného, s vyplněním spár, s dvojitým hutněním a se smetením přebytečného materiálu na krajnici. S dodáním hmot pro lože a výplň spár. | [24 empty] | SPI |  | s provedením lože z kameniva drceného, s vyplněním spár, s dvojitým hutněním a se smetením přebytečného materiálu na krajnici. S dodáním hmot pro lože a výplň spár.
|  | viz.příloha B, D.1.2.2.1, D.1.2.5.6 : | [24 empty] | VV | 0
|  | nová komunikace - zámk.dl. : 600,0 |  | 600 | [22 empty] | VV | 0
26 | 59248030R | dlažba betonová dvouvrstvá; čtverec; povrch rumplovaný; šedá; l = 200 mm; š = 200 mm; tl. 80,0 mm | m2 | 630 |  | 0 |  | 0 |  | 0 | 21 | 0 | 0.188 | 118.44 | 0 | 0 | SPCM | RTS 20/ II | RTS 20/ II | 0 | 0 |  | Specifikace |  |  |  | POL3_0
|  | viz.příloha B, D.1.2.2.1, D.1.2.5.6 : | [24 empty] | VV | 0
|  | nová komunikace - zámk.dl. : 600,0*1,05 |  | 630 | [22 empty] | VV | 0
Díl: | 9 | Ostatní konstrukce, bourání |  |  |  | 0 |  | 0 |  | 0 |  | 0 |  | 39.78 |  | 0 |  |  |  |  | 43.2 | [5 empty] | DIL
27 | 917862111R00 | Osazení silničního nebo chodníkového betonového obrubníku stojatého, s boční opěrou z betonu prostého, do lože z betonu prostého C 12/15 | m | 160 |  | 0 |  | 0 |  | 0 | 21 | 0 | 0.188 | 30.08 | 0 | 0 | 822-1 | RTS 20/ II | RTS 20/ II | 0.27 | 43.2 |  | Práce |  |  |  | POL1_0
|  | S dodáním hmot pro lože tl. 80-100 mm. | [24 empty] | SPI
|  | viz.příloha B, D.1.2.2.1, D.1.2.5.6 : | [24 empty] | VV | 0
|  | nová komunikace - chodníkový obrubník : 160,0 |  | 160 | [22 empty] | VV | 0
28 | 59217421R | obrubník chodníkový materiál beton; l = 1000,0 mm; š = 100,0 mm; h = 250,0 mm; barva šedá | kus | 161.6 |  | 0 |  | 0 |  | 0 | 21 | 0 | 0.06 | 9.7 | 0 | 0 | SPCM | RTS 20/ II | RTS 20/ II | 0 | 0 |  | Specifikace |  |  |  | POL3_0
|  | viz.příloha B, D.1.2.2.1, D.1.2.5.6 : | [24 empty] | VV | 0
|  | nová komunikace - chodníkový obrubník : 160,0*1,01 |  | 161.6 | [22 empty] | VV | 0
Díl: | 99 | Staveništní přesun hmot |  |  |  | 0 |  | 0 |  | 0 |  | 0 |  | 0 |  | 0 |  |  |  |  | 480 | [5 empty] | DIL
29 | 998223011R00 | Přesun hmot pozemních komunikací, kryt dlážděný jakékoliv délky objektu | t | 1230.7614 |  | 0 |  | 0 |  | 0 | 21 | 0 | 0 | 0 | 0 | 0 | 822-1 | RTS 20/ II | RTS 20/ II | 0.39 | 480 |  | Přesun hmot |  |  |  | POL7_
|  | vodorovně do 200 m | [24 empty] | SPI
|  | Hmotnosti z položek s pořadovými čísly: : | [24 empty] | VV | 0
|  | 16,17,23,24,25,26,27,28, : | [24 empty] | VV | 0
|  | Součet: : 1230,76142 |  | 1230.7614 | [22 empty] | VV | 0
[25 empty] | 15 | 21 | DPH
| Celkem |  |  |  |  | 0 | [18 empty] | 0 | 0 | SUM
JKSO:
| 822.29 | komunikace pozemní ostatní | [24 empty] | JKSO
| m2 | kryt (materiál konstrukce krytu) dlážděný | [24 empty] | JKSOChar
|  | rekonstrukce a modernizace objektu s rozšířením a opravou | [24 empty] | JKSOAkce
END
Note on S6: Jedná se o informaci, zda se jedná o položku, která je do rozpočtu zadána z cenové soustavy RTS, nebo vlastní.
Note on T6: Jedná se o název CÚ, která je zadána u položky rozpočtu

## SO 04 SO 04.1 Pol
Položkový soupis prací a dodávek | [26 empty] | #TypZaznamu#
S: | 4477 | Zajištění kvality pitné vody pro obec Strachotice | [24 empty] | STA
O: | SO 04 | Úprava zdroje Strachotice | [21 empty] | ING |  |  | OBJ
R: | SO 04.1 | Vrty | [24 empty] | ROZ
P.č. | Číslo položky | Název položky | MJ | Množství | Cena / MJ | Celkem | Dodávka | Dodávka celk. | Montáž | Montáž celk. | DPH | Cena s DPH | Hmotnost / MJ | Hmotnost celk.(t) | Dem. hmotnost / MJ | Dem. hmotnost celk.(t) | Ceník | Cen. soustava / platnost | Cenová úroveň | Nhod / MJ | Nhod celk. | Dodavatel | Typ položky
Díl: | 1 | Zemní práce |  |  |  | 0 |  | 0 |  | 0 |  | 0 |  | 0 |  | 0 |  |  |  |  | 0.07 | [5 empty] | DIL
1 | 162701105R00 | Vodorovné přemístění výkopku z horniny 1 až 4, na vzdálenost přes 9 000 do 10 000 m | m3 | 7.4814 |  | 0 |  | 0 |  | 0 | 21 | 0 | 0 | 0 | 0 | 0 | 800-1 | RTS 20/ II | RTS 20/ II | 0.01 | 0.07 |  | Práce |  |  |  | POL1_1
|  | po suchu, bez naložení výkopku, avšak se složením bez rozhrnutí, zpáteční cesta vozidla. | [24 empty] | SPI
|  | vrt HV11A : 3,1416*0,315*0,315*12,0 |  | 3.7407 | [22 empty] | VV | 0
|  | vrt HV11B : 3,1416*0,315*0,315*12,0 |  | 3.7407 | [22 empty] | VV | 0
2 | 199000002R00 | Poplatky za skládku horniny 1- 4, skupina 17 05 04 z Katalogu odpadů | m3 | 7.4814 |  | 0 |  | 0 |  | 0 | 21 | 0 | 0 | 0 | 0 | 0 | 800-1 | RTS 20/ II | RTS 20/ II | 0 | 0 |  | Práce |  |  |  | POL1_1
|  | Odkaz na mn. položky pořadí 1 : 7,48141 |  | 7.4814 | [22 empty] | VV | 5
Díl: | 24 | Studny |  |  |  | 0 |  | 0 |  | 0 |  | 0 |  | 14.82 |  | 0 |  |  |  |  | 78.11 | [5 empty] | DIL
3 | 242791111R00 | Zapuštění zárubnice z trub z plastů hloubka do 50 m, DN do 200 mm | m | 24 |  | 0 |  | 0 |  | 0 | 21 | 0 | 0 | 0 | 0 | 0 | 825-1 | RTS 20/ II | RTS 20/ II | 0.9 | 21.6 |  | Práce |  |  |  | POL1_
|  | nebo z tvrzené překlížky do studnového vrtu, | [24 empty] | SPI
|  | zárubnice HDPE d63mm : | [24 empty] | VV | 0
|  | vrt HV11A : 12,0 |  | 12 | [22 empty] | VV | 0
|  | vrt HV11B : 12,0 |  | 12 | [22 empty] | VV | 0
4 | 242791113R00 | Zapuštění zárubnice z trub z plastů hloubka do 50 m, DN přes 250 do 300 mm | m | 24 |  | 0 |  | 0 |  | 0 | 21 | 0 | 0 | 0 | 0 | 0 | 825-1 | RTS 20/ II | RTS 20/ II | 1.77 | 42.48 |  | Práce |  |  |  | POL1_1
|  | nebo z tvrzené překlížky do studnového vrtu, | [24 empty] | SPI
|  | zárubnice PVC DN300/330mm : | [24 empty] | VV | 0
|  | vrt HV11A : 12,0 |  | 12 | [22 empty] | VV | 0
|  | vrt HV11B : 12,0 |  | 12 | [22 empty] | VV | 0
5 | 247571113R00 | Obsyp a těsnění studny obsyp ze štěrkopísku tříděného frakce 0-63 mm | m3 | 4.0154 |  | 0 |  | 0 |  | 0 | 21 | 0 | 2.9141 | 11.7 | 0 | 0 | 825-1 | RTS 20/ II | RTS 20/ II | 2.62 | 10.52 |  | Práce |  |  |  | POL1_0
|  | se zhutněním | [24 empty] | SPI
|  | praný tříděný štěrčík fr. 4-8mm | [24 empty] | POP
|  | obsyp vnitř. výpažnic : | [24 empty] | VV | 0
|  | vrt HV11A : 3,1416*0,315*0,315*9,0 |  | 2.8055 | [22 empty] | VV | 0
|  | zárubnice PVC DN300/330mm : -3,1416*0,165*0,165*9,0 |  | -0.76977 | [22 empty] | VV | 0
|  | zárubnice HDPE d63mm : -3,1416*0,0315*0,0315*9,0 |  | -0.02806 | [22 empty] | VV | 0
|  | Mezisoučet |  | 2.0077 | [22 empty] | VV | 1
|  | vrt HV11B : 3,1416*0,315*0,315*9,0 |  | 2.8055 | [22 empty] | VV | 0
|  | zárubnice PVC DN300/330mm : -3,1416*0,165*0,165*9,0 |  | -0.76977 | [22 empty] | VV | 0
|  | zárubnice HDPE d63mm : -3,1416*0,0315*0,0315*9,0 |  | -0.02806 | [22 empty] | VV | 0
|  | Mezisoučet |  | 2.0077 | [22 empty] | VV | 1
6 | 247681114R00 | Obsyp a těsnění studny těsnění se zhutněním z jílu | m3 | 1.3385 |  | 0 |  | 0 |  | 0 | 21 | 0 | 0 | 0 | 0 | 0 | 825-1 | RTS 20/ II | RTS 20/ II | 2.62 | 3.51 |  | Práce |  |  |  | POL1_0
|  | se zhutněním | [24 empty] | SPI
|  | jílové těsnění vrtů : | [24 empty] | VV | 0
|  | vrt HV11A : 3,1416*0,315*0,315*3,0 |  | 0.93518 | [22 empty] | VV | 0
|  | zárubnice PVC DN300/330mm : -3,1416*0,165*0,165*3,0 |  | -0.25659 | [22 empty] | VV | 0
|  | zárubnice HDPE d63mm : -3,1416*0,0315*0,0315*3,0 |  | -0.00935 | [22 empty] | VV | 0
|  | Mezisoučet |  | 0.66923 | [22 empty] | VV | 1
|  | vrt HV11B : 3,1416*0,315*0,315*3,0 |  | 0.93518 | [22 empty] | VV | 0
|  | zárubnice PVC DN300/330mm : -3,1416*0,165*0,165*3,0 |  | -0.25659 | [22 empty] | VV | 0
|  | zárubnice HDPE d63mm : -3,1416*0,0315*0,0315*3,0 |  | -0.00935 | [22 empty] | VV | 0
|  | Mezisoučet |  | 0.66923 | [22 empty] | VV | 1
7 | 2PC01 | Jíl na utěsnění vrtu - dodávka vč.dovozu na staveniště | m3 | 1.487 |  | 0 |  | 0 |  | 0 | 21 | 0 | 2.1 | 3.12 | 0 | 0 |  | Vlastní | Indiv | 0 | 0 |  | Specifikace |  |  |  | POL3_
|  | jíl na utěsnění vrtů : 1,33847*1,1*1,01 |  | 1.487 | [22 empty] | VV | 0
Díl: | 26 | Vrty |  |  |  | 0 |  | 0 |  | 0 |  | 0 |  | 0.5 |  | 0 |  |  |  |  | 13.49 | [5 empty] | DIL
8 | 264111411R00 | Vrty velkoprůměrové nezapažené, svislé průměr přes 550 do 650 mm, hloubka 0 - 5 m, hornina třídy 1 | m | 4.56 |  | 0 |  | 0 |  | 0 | 21 | 0 | 0.00043 | 0 | 0 | 0 | 800-2 | RTS 20/ II | RTS 20/ II | 0.242 | 1.1 |  | Práce |  |  |  | POL1_1
|  | I.tř.vrtatelnosti - 19% : | [24 empty] | VV | 0
|  | vrt HV11A : 12,0*0,19 |  | 2.28 | [22 empty] | VV | 0
|  | vrt HV11B : 12,0*0,19 |  | 2.28 | [22 empty] | VV | 0
9 | 264211412R00 | Vrty velkoprůměrové nezapažené, svislé průměr přes 550 do 650 mm, hloubka přes 5 m, hornina třídy 2 | m | 10.8 |  | 0 |  | 0 |  | 0 | 21 | 0 | 0.00064 | 0.01 | 0 | 0 | 800-2 | RTS 20/ II | RTS 20/ II | 0.53 | 5.72 |  | Práce |  |  |  | POL1_1
|  | II.tř.vrtatelnosti - 45% : | [24 empty] | VV | 0
|  | vrt HV11A : 12,0*0,45 |  | 5.4 | [22 empty] | VV | 0
|  | vrt HV11B : 12,0*0,45 |  | 5.4 | [22 empty] | VV | 0
10 | 264311412R00 | Vrty velkoprůměrové nezapažené, svislé průměr přes 550 do 650 mm, hloubka přes 5 m, hornina třídy 3 | m | 8.64 |  | 0 |  | 0 |  | 0 | 21 | 0 | 0.0014 | 0.01 | 0 | 0 | 800-2 | RTS 20/ II | RTS 20/ II | 0.772 | 6.67 |  | Práce |  |  |  | POL1_1
|  | III.tř.vrtatelnosti - 36% : | [24 empty] | VV | 0
|  | vrt HV11A : 12,0*0,36 |  | 4.32 | [22 empty] | VV | 0
|  | vrt HV11B : 12,0*0,36 |  | 4.32 | [22 empty] | VV | 0
11 | 286PC011 | trubka HDPE vodovodní hladká d 63 mm | m | 14.7 |  | 0 |  | 0 |  | 0 | 21 | 0 | 0.0016 | 0.02 | 0 | 0 |  | Vlastní | Indiv | 0 | 0 |  | Specifikace |  |  |  | POL3_
|  | plná zárubnice HDPE d63 : | [24 empty] | VV | 0
|  | vrt HV11A : (1,0+4,0+2,0)*1,05 |  | 7.35 | [22 empty] | VV | 0
|  | vrt HV11B : (1,0+4,0+2,0)*1,05 |  | 7.35 | [22 empty] | VV | 0
12 | 286PC012 | trubka HDPE vodovodní hladká d 63 mm, perforace tovární výroby | m | 12.6 |  | 0 |  | 0 |  | 0 | 21 | 0 | 0.0016 | 0.02 | 0 | 0 |  | Vlastní | Indiv | 0 | 0 |  | Specifikace |  |  |  | POL3_
|  | perforovaná zárubnice HDPE d63 : | [24 empty] | VV | 0
|  | vrt HV11A : (12,0-6,0)*1,05 |  | 6.3 | [22 empty] | VV | 0
|  | vrt HV11B : (12,0-6,0)*1,05 |  | 6.3 | [22 empty] | VV | 0
13 | 286PC013 | trubka PVC vodovodní hladká DN300/330 mm | m | 14.7 |  | 0 |  | 0 |  | 0 | 21 | 0 | 0.0161 | 0.24 | 0 | 0 |  | Vlastní | Indiv | 0 | 0 |  | Specifikace |  |  |  | POL3_
|  | plná zárubnice PVC DN300/330mm : | [24 empty] | VV | 0
|  | vrt HV11A : (1,0+4,0+2,0)*1,05 |  | 7.35 | [22 empty] | VV | 0
|  | vrt HV11B : (1,0+4,0+2,0)*1,05 |  | 7.35 | [22 empty] | VV | 0
14 | 286PC014 | trubka PVC vodovodní hladká DN300/330 mm, perforace tovární výroby | m | 12.6 |  | 0 |  | 0 |  | 0 | 21 | 0 | 0.0161 | 0.2 | 0 | 0 |  | Vlastní | Indiv | 0 | 0 |  | Specifikace |  |  |  | POL3_
|  | perforovaná zárubnice PVC DN300/330mm : | [24 empty] | VV | 0
|  | vrt HV11A : (12,0-6,0)*1,05 |  | 6.3 | [22 empty] | VV | 0
|  | vrt HV11B : (12,0-6,0)*1,05 |  | 6.3 | [22 empty] | VV | 0
Díl: | 99 | Staveništní přesun hmot |  |  |  | 0 |  | 0 |  | 0 |  | 0 |  | 0 |  | 0 |  |  |  |  | 13.63 | [5 empty] | DIL
15 | 998254011R00 | Přesun hmot pro studny a jímání vody přesun hmot pro studny a jímání vody jakéhokoli rozsahu, | t | 15.3284 |  | 0 |  | 0 |  | 0 | 21 | 0 | 0 | 0 | 0 | 0 | 825-1 | RTS 20/ II | RTS 20/ II | 0.889 | 13.63 |  | Přesun hmot |  |  |  | POL7_
|  | z betonu prostého, železového nebo montované z dílců, příplatek za zvětšený přesun přes vymezenou dopravní vzdálenost, | [24 empty] | SPI |  | z betonu prostého, železového nebo montované z dílců, příplatek za zvětšený přesun přes vymezenou dopravní vzdálenost,
|  | Hmotnosti z položek s pořadovými čísly: : | [24 empty] | VV | 0
|  | 5,7,8,9,10,11,12,13,14, : | [24 empty] | VV | 0
|  | Součet: : 15,32844 |  | 15.3284 | [22 empty] | VV | 0
Díl: | 767 | Konstrukce zámečnické |  |  |  | 0 |  | 0 |  | 0 |  | 0 |  | 0 |  | 0 |  |  |  |  | 0 | [5 empty] | DIL
16 | 998767201R00 | Přesun hmot pro kovové stavební doplňk. konstrukce Přesun hmot pro zámečnické konstr., výšky do 6 m | kpl | 1 |  | 0 |  | 0 |  | 0 | 21 | 0 | 0 | 0 | 0 | 0 | 800-767 | RTS 20/ II | Indiv | 0 | 0 |  | Práce |  |  |  | POL1_
|  | 50 m vodorovně | [24 empty] | SPI
17 | 767PC021 | Ocelový poklop chráničky DN400, D+M | kus | 2 |  | 0 |  | 0 |  | 0 | 21 | 0 | 0 | 0 | 0 | 0 |  | Vlastní | Indiv | 0 | 0 |  | Specifikace |  |  |  | POL3_
|  | jímací vrt - ochrana zhlaví zárubnice PVC DN300/330mm : | [24 empty] | VV | 0
|  | vrt HV11A : 1 |  | 1 | [22 empty] | VV | 0
|  | vrt HV11B : 1 |  | 1 | [22 empty] | VV | 0
18 | 767PC023 | Ocelový poklop chráničky DN100, D+M | kus | 2 |  | 0 |  | 0 |  | 0 | 21 | 0 | 0 | 0 | 0 | 0 |  | Vlastní | Indiv | 0 | 0 |  | Specifikace |  |  |  | POL3_
|  | jímací vrt- ochrana zhlaví zárubnice HDPE d63 : | [24 empty] | VV | 0
|  | vrt HV11A : 1 |  | 1 | [22 empty] | VV | 0
|  | vrt HV11B : 1 |  | 1 | [22 empty] | VV | 0
Díl: | M23 | Montáže potrubí |  |  |  | 0 |  | 0 |  | 0 |  | 0 |  | 0.31 |  | 0 |  |  |  |  | 8.32 | [5 empty] | DIL
19 | 230011067R00 | Montáž trubky ocelové 108 x 4 | m | 4 |  | 0 |  | 0 |  | 0 | 21 | 0 | 7e-05 | 0 | 0 | 0 |  | RTS 20/ II | RTS 20/ II | 0.41 | 1.64 |  | Práce |  |  |  | POL1_
|  | jímací vrt- ochrana zhlaví zárubnice HDPE d63 : | [24 empty] | VV | 0
|  | vrt HV11A : 2,0 |  | 2 | [22 empty] | VV | 0
|  | vrt HV11B : 2,0 |  | 2 | [22 empty] | VV | 0
20 | 230011140R00 | Montáž trubky ocelové 406 x 11 | m | 4 |  | 0 |  | 0 |  | 0 | 21 | 0 | 0.00067 | 0 | 0 | 0 |  | RTS 20/ II | RTS 20/ II | 1.67 | 6.68 |  | Práce |  |  |  | POL1_9
|  | jímací vrt - ochrana zhlaví zárubnice PVC DN300/330mm : | [24 empty] | VV | 0
|  | vrt HV11A : 2,0 |  | 2 | [22 empty] | VV | 0
|  | vrt HV11B : 2,0 |  | 2 | [22 empty] | VV | 0
21 | 143PC01 | Ocelová chránička DN400 mm | m | 4.2 |  | 0 |  | 0 |  | 0 | 21 | 0 | 0.0633 | 0.27 | 0 | 0 |  | Vlastní | Indiv | 0 | 0 |  | Specifikace |  |  |  | POL3_
|  | jímací vrt - ochrana zhlaví zárubnice PVC DN300/330mm : | [24 empty] | VV | 0
|  | vrt HV11A : 2,0*1,05 |  | 2.1 | [22 empty] | VV | 0
|  | vrt HV11B : 2,0*1,05 |  | 2.1 | [22 empty] | VV | 0
22 | 143PC03 | Ocelová chránička DN100 mm | m | 4.2 |  | 0 |  | 0 |  | 0 | 21 | 0 | 0.01026 | 0.04 | 0 | 0 |  | Vlastní | Indiv | 0 | 0 |  | Specifikace |  |  |  | POL3_
|  | jímací vrt- ochrana zhlaví zárubnice HDPE d63 : | [24 empty] | VV | 0
|  | vrt HV11A : 2,0*1,05 |  | 2.1 | [22 empty] | VV | 0
|  | vrt HV11B : 2,0*1,05 |  | 2.1 | [22 empty] | VV | 0
[25 empty] | 15 | 21 | DPH
| Celkem |  |  |  |  | 0 | [18 empty] | 0 | 0 | SUM
JKSO:
| 825.73 | studny s horizontálními vrty | [24 empty] | JKSO
| m | způsob rozpojování vrtání | [24 empty] | JKSOChar
|  | rekonstrukce a modernizace objektu s rozšířením a opravou | [24 empty] | JKSOAkce
END
Note on S6: Jedná se o informaci, zda se jedná o položku, která je do rozpočtu zadána z cenové soustavy RTS, nebo vlastní.
Note on T6: Jedná se o název CÚ, která je zadána u položky rozpočtu

## SO 04 SO 04.2 Pol
Položkový soupis prací a dodávek | [26 empty] | #TypZaznamu#
S: | 4477 | Zajištění kvality pitné vody pro obec Strachotice | [24 empty] | STA
O: | SO 04 | Úprava zdroje Strachotice | [21 empty] | ING |  |  | OBJ
R: | SO 04.2 | Šachty v areálu zdroje | [24 empty] | ROZ
P.č. | Číslo položky | Název položky | MJ | Množství | Cena / MJ | Celkem | Dodávka | Dodávka celk. | Montáž | Montáž celk. | DPH | Cena s DPH | Hmotnost / MJ | Hmotnost celk.(t) | Dem. hmotnost / MJ | Dem. hmotnost celk.(t) | Ceník | Cen. soustava / platnost | Cenová úroveň | Nhod / MJ | Nhod celk. | Dodavatel | Typ položky
Díl: | 1 | Zemní práce |  |  |  | 0 |  | 0 |  | 0 |  | 0 |  | 0.01 |  | 0 |  |  |  |  | 675.53 | [5 empty] | DIL
1 | 115101201R00 | Čerpání vody na dopravní výšku do 10 m s uvažovaným průměrným přítokem do 500 l/min | h | 1008 |  | 0 |  | 0 |  | 0 | 21 | 0 | 0 | 0 | 0 | 0 | 800-1 | RTS 20/ II | RTS 20/ II | 0.2 | 201.6 |  | Práce |  |  |  | POL1_1
|  | na vzdálenost od hladiny vody v jímce po výšku roviny proložené osou nejvyššího bodu výtlačného potrubí. Včetně odpadní potrubí v délce do 20 m. | [24 empty] | SPI |  | na vzdálenost od hladiny vody v jímce po výšku roviny proložené osou nejvyššího bodu výtlačného potrubí. Včetně odpadní potrubí v délce do 20 m.
|  | Začátek provozního součtu | [24 empty] | VV
|  | viz.příloha D.1.1.2.1, D.1.1.2.2, D.1.1.2.3, D.1.2.2.2 : | [24 empty] | VV | 2
|  | šachta nad vrtem HV 11A : 1 |  | 1 | [22 empty] | VV | 2
|  | šachta nad vrtem HV 11B : 1 |  | 1 | [22 empty] | VV | 2
|  | vodoměrná šachta : 1 |  | 1 | [22 empty] | VV | 2
|  | Mezisoučet |  | 3 | [22 empty] | VV | 3
|  | Konec provozního součtu | [24 empty] | VV
|  | čerpání cca 24h/den : 2*7*24*3 |  | 1008 | [22 empty] | VV | 0
2 | 115101301R00 | Pohotovost záložní čerpací soupravy na dopravní výšku do 10 m s uvažovaným průměrným přítokem do 500 l/min | den | 42 |  | 0 |  | 0 |  | 0 | 21 | 0 | 0 | 0 | 0 | 0 | 800-1 | RTS 20/ II | RTS 20/ II | 0 | 0 |  | Práce |  |  |  | POL1_1
|  | na vzdálenost (výšku) od hladiny vody v jímce po výšku roviny proložené osou nejvyššího bodu výtlačného potrubí. Včetně sacího a výtlačného potrubí, příp. odpadních žlabů, lešení pod čerpadlo a pod potrubí nebo pod odpadní žlaby a záložního zdroje energie. | [24 empty] | SPI |  | na vzdálenost (výšku) od hladiny vody v jímce po výšku roviny proložené osou nejvyššího bodu výtlačného potrubí. Včetně sacího a výtlačného potrubí, příp. odpadních žlabů, lešení pod čerpadlo a pod potrubí nebo pod odpadní žlaby a záložního zdroje energie.
|  | Začátek provozního součtu | [24 empty] | VV
|  | viz.příloha D.1.1.2.1, D.1.1.2.2, D.1.1.2.3, D.1.2.2.2 : | [24 empty] | VV | 2
|  | šachta nad vrtem HV 11A : 1 |  | 1 | [22 empty] | VV | 2
|  | šachta nad vrtem HV 11B : 1 |  | 1 | [22 empty] | VV | 2
|  | vodoměrná šachta : 1 |  | 1 | [22 empty] | VV | 2
|  | Mezisoučet |  | 3 | [22 empty] | VV | 3
|  | Konec provozního součtu | [24 empty] | VV
|  | čerpání : 2*7*3 |  | 42 | [22 empty] | VV | 0
3 | 121101101R00 | Sejmutí ornice s přemístěním na vzdálenost do 50 m | m3 | 16.4 |  | 0 |  | 0 |  | 0 | 21 | 0 | 0 | 0 | 0 | 0 | 800-1 | RTS 20/ II | RTS 20/ II | 0.1 | 1.64 |  | Práce |  |  |  | POL1_1
|  | nebo lesní půdy, s vodorovným přemístěním na hromady v místě upotřebení nebo na dočasné či trvalé skládky se složením | [24 empty] | SPI |  | nebo lesní půdy, s vodorovným přemístěním na hromady v místě upotřebení nebo na dočasné či trvalé skládky se složením
|  | nezp. : | [24 empty] | VV | 0
|  | šachta nad vrtem HV 11A : 8,0*8,0*0,1 |  | 6.4 | [22 empty] | VV | 0
|  | šachta nad vrtem HV 11B : 8,0*8,0*0,1 |  | 6.4 | [22 empty] | VV | 0
|  | vodoměrná šachta : 6,0*6,0*0,1 |  | 3.6 | [22 empty] | VV | 0
4 | 122201101R00 | Odkopávky a prokopávky nezapažené v hornině 3 do 100 m3 | m3 | 2.07 |  | 0 |  | 0 |  | 0 | 21 | 0 | 0 | 0 | 0 | 0 | 800-1 | RTS 20/ II | RTS 20/ II | 0.37 | 0.77 |  | Práce |  |  |  | POL1_
|  | s přehozením výkopku na vzdálenost do 3 m nebo s naložením na dopravní prostředek, | [24 empty] | SPI
|  | viz.příloha D.1.1.2.1, D.1.1.2.2 : | [24 empty] | VV | 0
|  | pro prefa schodiště venkovní : | [24 empty] | VV | 0
|  | základ+lože : 2,65*0,4*0,9+(0,4+1,95)/2*0,8*0,9 |  | 1.8 | [22 empty] | VV | 0
|  | základ : 0,9*0,4*0,75 |  | 0.27 | [22 empty] | VV | 0
5 | 131201111R00 | Hloubení nezapažených jam a zářezů do 100 m3, v hornině 3, hloubení strojně | m3 | 42.52 |  | 0 |  | 0 |  | 0 | 21 | 0 | 0 | 0 | 0 | 0 | 800-1 | RTS 20/ II | RTS 20/ II | 0.12 | 5.1 |  | Práce |  |  |  | POL1_
|  | kromě zářezů se šikmými stěnami pro podzemní vedení, s urovnáním dna do předepsaného profilu a spádu, s případným nutným přemístěním ve výkopišti a dále buď s přemístěním výkopku na přilehlém terénu na vzdálenost do 3 m od okraje jámy nebo s naložením na dopravní prostředek, | [24 empty] | SPI |  | kromě zářezů se šikmými stěnami pro podzemní vedení, s urovnáním dna do předepsaného profilu a spádu, s případným nutným přemístěním ve výkopišti a dále buď s přemístěním výkopku na přilehlém terénu na vzdálenost do 3 m od okraje jámy nebo s naložením na dopravní prostředek,
|  | Začátek provozního součtu | [24 empty] | VV
|  | viz.příloha D.1.1.2.1, D.1.1.2.2, D.1.2.2.2 : | [24 empty] | VV | 2
|  | šachta nad vrtem HV 11A : | [24 empty] | VV | 2
|  | 1,3/3*(4,2*4,2+(4,2*4,2*6,8*6,8)^(1/2)+6,8*6,8) |  | 40.0573 | [22 empty] | VV | 2
|  | nezp. : -6,8*6,8*0,1 |  | -4.624 | [22 empty] | VV | 2
|  | Mezisoučet |  | 35.4333 | [22 empty] | VV | 3
|  | šachta nad vrtem HV 11B : | [24 empty] | VV | 2
|  | 1,3/3*(4,2*4,2+(4,2*4,2*6,8*6,8)^(1/2)+6,8*6,8) |  | 40.0573 | [22 empty] | VV | 2
|  | nezp. : -6,8*6,8*0,1 |  | -4.624 | [22 empty] | VV | 2
|  | Mezisoučet |  | 35.4333 | [22 empty] | VV | 3
|  | šachta nad vrtem HV 11A : 35,43333 |  | 35.4333 | [22 empty] | VV | 2
|  | šachta nad vrtem HV 11B : 35,43333 |  | 35.4333 | [22 empty] | VV | 2
|  | Mezisoučet |  | 70.8667 | [22 empty] | VV | 3
|  | Konec provozního součtu | [24 empty] | VV
|  | hor.tř.III - 60% : 70,86666*0,60 |  | 42.52 | [22 empty] | VV | 0
6 | 131201119R00 | Hloubení nezapažených jam a zářezů příplatek za lepivost, v hornině 3, | m3 | 7.0867 |  | 0 |  | 0 |  | 0 | 21 | 0 | 0 | 0 | 0 | 0 | 800-1 | RTS 20/ II | RTS 20/ II | 0.0431 | 0.31 |  | Práce |  |  |  | POL1_
|  | kromě zářezů se šikmými stěnami pro podzemní vedení, s urovnáním dna do předepsaného profilu a spádu, s případným nutným přemístěním ve výkopišti a dále buď s přemístěním výkopku na přilehlém terénu na vzdálenost do 3 m od okraje jámy nebo s naložením na dopravní prostředek, | [24 empty] | SPI |  | kromě zářezů se šikmými stěnami pro podzemní vedení, s urovnáním dna do předepsaného profilu a spádu, s případným nutným přemístěním ve výkopišti a dále buď s přemístěním výkopku na přilehlém terénu na vzdálenost do 3 m od okraje jámy nebo s naložením na dopravní prostředek,
|  | hor.tř.III - 10% + lepivost : 70,86666*0,10 |  | 7.0867 | [22 empty] | VV | 0
7 | 131301111R00 | Hloubení nezapažených jam a zářezů do 100 m3, v hornině 4, hloubení strojně | m3 | 28.3467 |  | 0 |  | 0 |  | 0 | 21 | 0 | 0 | 0 | 0 | 0 | 800-1 | RTS 20/ II | RTS 20/ II | 0.19 | 5.39 |  | Práce |  |  |  | POL1_
|  | kromě zářezů se šikmými stěnami pro podzemní vedení, s urovnáním dna do předepsaného profilu a spádu, s případným nutným přemístěním ve výkopišti a dále buď s přemístěním výkopku na přilehlém terénu na vzdálenost do 3 m od okraje jámy nebo s naložením na dopravní prostředek, | [24 empty] | SPI |  | kromě zářezů se šikmými stěnami pro podzemní vedení, s urovnáním dna do předepsaného profilu a spádu, s případným nutným přemístěním ve výkopišti a dále buď s přemístěním výkopku na přilehlém terénu na vzdálenost do 3 m od okraje jámy nebo s naložením na dopravní prostředek,
|  | hor.tř.IV - 40% : 70,86666*0,40 |  | 28.3467 | [22 empty] | VV | 0
8 | 131201201R00 | Hloubení zapažených jam a zářezů do 100 m3, v hornině 3, převážně ručně | m3 | 47.3928 |  | 0 |  | 0 |  | 0 | 21 | 0 | 0 | 0 | 0 | 0 | 800-1 | RTS 20/ II | RTS 20/ II | 2.25 | 106.63 |  | Práce |  |  |  | POL1_
|  | s urovnáním dna do předepsaného profilu a spádu, s případně nutným přemístěním výkopku ve výkopišti a dále buď s přemístěním výkopku na přilehlém terénu na vzdálenost do 3 m od kraje jámy nebo s naložením na dopravní prostředek | [24 empty] | SPI |  | s urovnáním dna do předepsaného profilu a spádu, s případně nutným přemístěním výkopku ve výkopišti a dále buď s přemístěním výkopku na přilehlém terénu na vzdálenost do 3 m od kraje jámy nebo s naložením na dopravní prostředek
|  | Začátek provozního součtu | [24 empty] | VV
|  | viz.příloha D.1.1.2.1, D.1.1.2.3, D.1.2.2.2 : | [24 empty] | VV | 2
|  | vodoměrná šachta : | [24 empty] | VV | 2
|  | 5,2*4,9*3,2 |  | 81.536 | [22 empty] | VV | 2
|  | nezp. : -5,2*4,9*0,1 |  | -2.548 | [22 empty] | VV | 2
|  | Mezisoučet |  | 78.988 | [22 empty] | VV | 3
|  | Konec provozního součtu | [24 empty] | VV
|  | hor.tř.III - 60% : 78,988*0,60 |  | 47.3928 | [22 empty] | VV | 0
9 | 131201209R00 | Hloubení zapažených jam a zářezů příplatek za lepivost, v hornině 3, | m3 | 7.8988 |  | 0 |  | 0 |  | 0 | 21 | 0 | 0 | 0 | 0 | 0 | 800-1 | RTS 20/ II | RTS 20/ II | 0.11 | 0.87 |  | Práce |  |  |  | POL1_
|  | s urovnáním dna do předepsaného profilu a spádu, s případně nutným přemístěním výkopku ve výkopišti a dále buď s přemístěním výkopku na přilehlém terénu na vzdálenost do 3 m od kraje jámy nebo s naložením na dopravní prostředek | [24 empty] | SPI |  | s urovnáním dna do předepsaného profilu a spádu, s případně nutným přemístěním výkopku ve výkopišti a dále buď s přemístěním výkopku na přilehlém terénu na vzdálenost do 3 m od kraje jámy nebo s naložením na dopravní prostředek
|  | hor.tř.III - 10% + lepivost : 78,988*0,10 |  | 7.8988 | [22 empty] | VV | 0
10 | 131301201R00 | Hloubení zapažených jam a zářezů do 100 m3, v hornině 4, převážně ručně | m3 | 31.5952 |  | 0 |  | 0 |  | 0 | 21 | 0 | 0 | 0 | 0 | 0 | 800-1 | RTS 20/ II | RTS 20/ II | 2.97 | 93.84 |  | Práce |  |  |  | POL1_
|  | s urovnáním dna do předepsaného profilu a spádu, s případně nutným přemístěním výkopku ve výkopišti a dále buď s přemístěním výkopku na přilehlém terénu na vzdálenost do 3 m od kraje jámy nebo s naložením na dopravní prostředek | [24 empty] | SPI |  | s urovnáním dna do předepsaného profilu a spádu, s případně nutným přemístěním výkopku ve výkopišti a dále buď s přemístěním výkopku na přilehlém terénu na vzdálenost do 3 m od kraje jámy nebo s naložením na dopravní prostředek
|  | hor.tř.IV - 40% : 78,988*0,40 |  | 31.5952 | [22 empty] | VV | 0
11 | 139601102R00 | Ruční výkop jam, rýh a šachet v hornině 3 | m3 | 18.151 |  | 0 |  | 0 |  | 0 | 21 | 0 | 0 | 0 | 0 | 0 | 800-1 | RTS 20/ II | RTS 20/ II | 3.53 | 64.07 |  | Práce |  |  |  | POL1_
|  | s přehozením na vzdálenost do 5 m nebo s naložením na ruční dopravní prostředek | [24 empty] | SPI
|  | viz.příloha D.1.1.2.1, D.1.1.2.4, D.1.2.2.2 : | [24 empty] | VV | 0
|  | oplocení : | [24 empty] | VV | 0
|  | sloupky oplocení : 0,4*0,4*0,7*42 |  | 4.704 | [22 empty] | VV | 0
|  | vzpěry : 0,4*0,4*0,4*14 |  | 0.896 | [22 empty] | VV | 0
|  | sloupky branky : 0,8*0,8*0,8*2 |  | 1.024 | [22 empty] | VV | 0
|  | zarážka s protikusem : 0,3*0,3*0,3 |  | 0.027 | [22 empty] | VV | 0
|  | dlažba pod plotem : 115,0*0,5*0,2 |  | 11.5 | [22 empty] | VV | 0
12 | 139601103R00 | Ruční výkop jam, rýh a šachet v hornině 4 | m3 | 11.3393 |  | 0 |  | 0 |  | 0 | 21 | 0 | 0 | 0 | 0 | 0 | 800-1 | RTS 20/ II | RTS 20/ II | 4.66 | 52.84 |  | Práce |  |  |  | POL1_
|  | s přehozením na vzdálenost do 5 m nebo s naložením na ruční dopravní prostředek | [24 empty] | SPI
|  | viz.příloha D.1.1.2.1, D.1.1.2.2, D.1.1.2.3, D.1.2.2.2 : | [24 empty] | VV | 0
|  | drenáž : | [24 empty] | VV | 0
|  | šachta nad vrtem HV 11A : | [24 empty] | VV | 0
|  | rýhy pro trativody : | [24 empty] | VV | 0
|  | d 160 : 4*3,5*(0,7+0,3)/2*0,35 |  | 2.45 | [22 empty] | VV | 0
|  | čerpací jímka DN 800 : 3,1416*0,49*0,49*1,5 |  | 1.1315 | [22 empty] | VV | 0
|  | Mezisoučet |  | 3.5814 | [22 empty] | VV | 1
|  | šachta nad vrtem HV 11B : | [24 empty] | VV | 0
|  | rýhy pro trativody : | [24 empty] | VV | 0
|  | d 160 : 4*3,5*(0,7+0,3)/2*0,35 |  | 2.45 | [22 empty] | VV | 0
|  | čerpací jímka DN 800 : 3,1416*0,49*0,49*1,5 |  | 1.1315 | [22 empty] | VV | 0
|  | Mezisoučet |  | 3.5814 | [22 empty] | VV | 1
|  | vodoměrná šachta : | [24 empty] | VV | 0
|  | rýhy pro trativody : | [24 empty] | VV | 0
|  | d 160 : 2*(4,5+4,2)*(0,7+0,3)/2*0,35 |  | 3.045 | [22 empty] | VV | 0
|  | čerpací jímka DN 800 : 3,1416*0,49*0,49*1,5 |  | 1.1315 | [22 empty] | VV | 0
|  | Mezisoučet |  | 4.1764 | [22 empty] | VV | 1
13 | 151701003T00 | Pažení do ocelových zápor - pro výkop jámy prům.hloubky do 4,0 m | m | 64.64 |  | 0 |  | 0 |  | 0 | 21 | 0 | 0 | 0 | 0 | 0 |  | Vlastní | Indiv | 0 | 0 |  | Práce |  |  |  | POL1_
|  | bez ohledu na druh pažin včetně ocelových zápor, kotvení zápor a převázek s odstraněním pažení | [24 empty] | POP
|  | vodoměrná šachta : 2*(5,2+4,9)*3,2 |  | 64.64 | [22 empty] | VV | 0
14 | 161101101R00 | Svislé přemístění výkopku z horniny 1 až 4, při hloubce výkopu přes 1 do 2,5 m | m3 | 78.0296 |  | 0 |  | 0 |  | 0 | 21 | 0 | 0 | 0 | 0 | 0 | 800-1 | RTS 20/ II | RTS 20/ II | 0.35 | 27.31 |  | Práce |  |  |  | POL1_
|  | bez naložení do dopravní nádoby, ale s vyprázdněním dopravní nádoby na hromadu nebo na dopravní prostředek, | [24 empty] | SPI |  | bez naložení do dopravní nádoby, ale s vyprázdněním dopravní nádoby na hromadu nebo na dopravní prostředek,
|  | nepaž.jáma do 100m3 - 100% : | [24 empty] | VV | 0
|  | šachty nad vrtem HV 11A, HV 11B : 70,86666 |  | 70.8667 | [22 empty] | VV | 0
|  | ruční výkop - 100% : | [24 empty] | VV | 0
|  | drenáž : 3,58145*2 |  | 7.1629 | [22 empty] | VV | 0
15 | 161101102R00 | Svislé přemístění výkopku z horniny 1 až 4, při hloubce výkopu přes 2,5 do 4 m | m3 | 83.1645 |  | 0 |  | 0 |  | 0 | 21 | 0 | 0 | 0 | 0 | 0 | 800-1 | RTS 20/ II | RTS 20/ II | 0.52 | 43.25 |  | Práce |  |  |  | POL1_
|  | bez naložení do dopravní nádoby, ale s vyprázdněním dopravní nádoby na hromadu nebo na dopravní prostředek, | [24 empty] | SPI |  | bez naložení do dopravní nádoby, ale s vyprázdněním dopravní nádoby na hromadu nebo na dopravní prostředek,
|  | jáma pažená - 100% : | [24 empty] | VV | 0
|  | vodoměrná šachta : 78,988 |  | 78.988 | [22 empty] | VV | 0
|  | ruční výkop - 100% : | [24 empty] | VV | 0
|  | drenáž : 4,17645 |  | 4.1764 | [22 empty] | VV | 0
16 | 162201102R00 | Vodorovné přemístění výkopku z horniny 1 až 4, na vzdálenost přes 20 do 50 m | m3 | 16.4 |  | 0 |  | 0 |  | 0 | 21 | 0 | 0 | 0 | 0 | 0 | 800-1 | RTS 20/ II | RTS 20/ II | 0.074 | 1.21 |  | Práce |  |  |  | POL1_1
|  | po suchu, bez naložení výkopku, avšak se složením bez rozhrnutí, zpáteční cesta vozidla. | [24 empty] | SPI
|  | ornice : | [24 empty] | VV | 0
|  | Odkaz na mn. položky pořadí 3 : 16,40000 |  | 16.4 | [22 empty] | VV | 5
17 | 162701105R00 | Vodorovné přemístění výkopku z horniny 1 až 4, na vzdálenost přes 9 000 do 10 000 m | m3 | 2.6329 |  | 0 |  | 0 |  | 0 | 21 | 0 | 0 | 0 | 0 | 0 | 800-1 | RTS 20/ II | RTS 20/ II | 0.01 | 0.03 |  | Práce |  |  |  | POL1_
|  | po suchu, bez naložení výkopku, avšak se složením bez rozhrnutí, zpáteční cesta vozidla. | [24 empty] | SPI
|  | vytěžená zemina : | [24 empty] | VV | 0
|  | šachty nad vrtem HV 11A, HV 11B : 70,86666 |  | 70.8667 | [22 empty] | VV | 0
|  | drenáž : 3,58145*2 |  | 7.1629 | [22 empty] | VV | 0
|  | vodoměrná šachta : 78,988 |  | 78.988 | [22 empty] | VV | 0
|  | drenáž : 4,17645 |  | 4.1764 | [22 empty] | VV | 0
|  | oplocení : 18,151 |  | 18.151 | [22 empty] | VV | 0
|  | schodiště u stáv.vrtu HV11 : 2,07 |  | 2.07 | [22 empty] | VV | 0
|  | Mezisoučet |  | 181.415 | [22 empty] | VV | 1
|  | zásyp : -111,73281 |  | -111.7328 | [22 empty] | VV | 0
|  | násyp : -67,04933865 |  | -67.0493 | [22 empty] | VV | 0
|  | Mezisoučet |  | -178.7822 | [22 empty] | VV | 1
18 | 171101101R00 | Uložení sypaniny do násypů zhutněných s uzavřením povrchu násypu z hornin soudržných s předepsanou mírou zhutnění v procentech výsledků zkoušek Proctor-Standard na 95 % PS | m3 | 67.0493 |  | 0 |  | 0 |  | 0 | 21 | 0 | 0 | 0 | 0 | 0 | 800-1 | RTS 20/ II | RTS 20/ II | 0.04 | 2.68 |  | Práce |  |  |  | POL1_
|  | s rozprostřením sypaniny ve vrstvách a s hrubým urovnáním, | [24 empty] | SPI
|  | viz.příloha D.1.1.2.1, D.1.1.2.2, D.1.1.2.3, D.1.2.2.2 : | [24 empty] | VV | 0
|  | zemní násypové těleso : | [24 empty] | VV | 0
|  | šachta nad vrtem HV 11A : | [24 empty] | VV | 0
|  | 3,1416*1,55/3*(3,975*3,975+3,975*1,65+1,65*1,65) |  | 40.7119 | [22 empty] | VV | 0
|  | kce : -3,1416*1,15*1,15*1,55 |  | -6.4399 | [22 empty] | VV | 0
|  | schodiště : -(0,5+2,8)/2*1,55*0,9 |  | -2.3018 | [22 empty] | VV | 0
|  | bet.dl. : -(2*3,1416*1,3-0,9)*0,3*0,2 |  | -0.43609 | [22 empty] | VV | 0
|  | Mezisoučet |  | 31.5342 | [22 empty] | VV | 1
|  | šachta nad vrtem HV 11B : | [24 empty] | VV | 0
|  | 3,1416*1,55/3*(3,975*3,975+3,975*1,65+1,65*1,65) |  | 40.7119 | [22 empty] | VV | 0
|  | kce : -3,1416*1,15*1,15*1,55 |  | -6.4399 | [22 empty] | VV | 0
|  | schodiště : -(0,5+2,8)/2*1,55*0,9 |  | -2.3018 | [22 empty] | VV | 0
|  | bet.dl. : -(2*3,1416*1,3-0,9)*0,3*0,2 |  | -0.43609 | [22 empty] | VV | 0
|  | Mezisoučet |  | 31.5342 | [22 empty] | VV | 1
|  | vodoměrná šachta : | [24 empty] | VV | 0
|  | 0,3/3*(3,5*3,5+(3,5*3,5*4,4*4,4)^(1/2)+4,4*4,4) |  | 4.701 | [22 empty] | VV | 0
|  | komínek : -1,35*1,1*0,3 |  | -0.4455 | [22 empty] | VV | 0
|  | bet.dl. : -2*(1,65+1,4)*0,3*0,15 |  | -0.2745 | [22 empty] | VV | 0
|  | Mezisoučet |  | 3.981 | [22 empty] | VV | 1
19 | 171151101R00 | Hutnění boků násypů z hornin soudržných a sypkých pro jakýkoliv sklon a pro jakoukoliv délku a míru zhutnění svahu. | m2 | 102.251 |  | 0 |  | 0 |  | 0 | 21 | 0 | 0 | 0 | 0 | 0 | 800-1 | RTS 20/ II | RTS 20/ II | 0.01 | 1.02 |  | Práce |  |  |  | POL1_
|  | pro jakýkoliv sklon a pro jakoukoliv délku a míru zhutnění svahu, | [24 empty] | SPI
|  | viz.příloha D.1.1.2.1, D.1.1.2.2, D.1.1.2.3, D.1.2.2.2 : | [24 empty] | VV | 0
|  | zemní násypové těleso : | [24 empty] | VV | 0
|  | svah 1:1,5 : | [24 empty] | VV | 0
|  | šachta nad vrtem HV 11A : 3,1416*(3,975+1,65)*(1,55^2+(3,975-1,65)^2)^(1/2)-2,8*0,9 |  | 46.8595 | [22 empty] | VV | 0
|  | šachta nad vrtem HV 11B : 3,1416*(3,975+1,65)*(1,55^2+(3,975-1,65)^2)^(1/2)-2,8*0,9 |  | 46.8595 | [22 empty] | VV | 0
|  | vodoměrná šachta : (3,5+4,4)/2*0,54*4 |  | 8.532 | [22 empty] | VV | 0
20 | 174101101R00 | Zásyp sypaninou se zhutněním jam, šachet, rýh nebo kolem objektů v těchto vykopávkách | m3 | 111.7328 |  | 0 |  | 0 |  | 0 | 21 | 0 | 0 | 0 | 0 | 0 | 800-1 | RTS 20/ II | RTS 20/ II | 0.2 | 22.35 |  | Práce |  |  |  | POL1_
|  | z jakékoliv horniny s uložením výkopku po vrstvách, | [24 empty] | SPI
|  | šachta nad vrtem HV 11A : | [24 empty] | VV | 0
|  | objem výkopu : 40,05733 |  | 40.0573 | [22 empty] | VV | 0
|  | vytlačená zemina : | [24 empty] | VV | 0
|  | štěrk.polštář : -0,3/3*(4,2*4,2+(4,2*4,2*4,8*4,8)^(1/2)+4,8*4,8) |  | -6.084 | [22 empty] | VV | 0
|  | podkladní beton : -3,2*3,2*0,1 |  | -1.024 | [22 empty] | VV | 0
|  | kce - přitěžovací prstenec : -3,1416*1,45*1,45*0,3 |  | -1.9816 | [22 empty] | VV | 0
|  | kce : -3,1416*1,15*1,15*(1,3-0,3-0,1-0,3) |  | -2.4929 | [22 empty] | VV | 0
|  | Mezisoučet |  | 28.4749 | [22 empty] | VV | 1
|  | šachta nad vrtem HV 11B : | [24 empty] | VV | 0
|  | objem výkopu : 40,05733 |  | 40.0573 | [22 empty] | VV | 0
|  | vytlačená zemina : | [24 empty] | VV | 0
|  | štěrk.polštář : -0,3/3*(4,2*4,2+(4,2*4,2*4,8*4,8)^(1/2)+4,8*4,8) |  | -6.084 | [22 empty] | VV | 0
|  | podkladní beton : -3,2*3,2*0,1 |  | -1.024 | [22 empty] | VV | 0
|  | kce - přitěžovací prstenec : -3,1416*1,45*1,45*0,3 |  | -1.9816 | [22 empty] | VV | 0
|  | kce : -3,1416*1,15*1,15*(1,3-0,3-0,1-0,3) |  | -2.4929 | [22 empty] | VV | 0
|  | Mezisoučet |  | 28.4749 | [22 empty] | VV | 1
|  | vodoměrná šachta : | [24 empty] | VV | 0
|  | objem výkopu : 81,536 |  | 81.536 | [22 empty] | VV | 0
|  | vytlačená zemina : | [24 empty] | VV | 0
|  | štěrk.polštář : -5,2*4,9*0,3 |  | -7.644 | [22 empty] | VV | 0
|  | podkladní beton : -3,1*3,1*0,1 |  | -0.961 | [22 empty] | VV | 0
|  | kce - dno : -2,9*2,9*0,3 |  | -2.523 | [22 empty] | VV | 0
|  | kce : -2,5*2,5*(3,2-0,3-0,1-0,3) |  | -15.625 | [22 empty] | VV | 0
|  | Mezisoučet |  | 54.783 | [22 empty] | VV | 1
21 | 180401211R00 | Založení trávníku luční trávník, výsevem, v rovině nebo na svahu do 1:5 | m2 | 58.1921 |  | 0 |  | 0 |  | 0 | 21 | 0 | 0 | 0 | 0 | 0 | 823-1 | RTS 20/ II | RTS 20/ II | 0.02 | 1.16 |  | Práce |  |  |  | POL1_
|  | na půdě předem připravené s pokosením, naložením, odvozem odpadu do 20 km a se složením, | [24 empty] | SPI
|  | Odkaz na mn. položky pořadí 23 : 45,36151 |  | 45.3615 | [22 empty] | VV | 5
|  | Odkaz na mn. položky pořadí 24 : 12,83058 |  | 12.8306 | [22 empty] | VV | 5
22 | 180401212R00 | Založení trávníku luční trávník, výsevem, na svahu přes 1:5 do 1:2 | m2 | 102.251 |  | 0 |  | 0 |  | 0 | 21 | 0 | 0 | 0 | 0 | 0 | 823-1 | RTS 20/ II | RTS 20/ II | 0.047 | 4.81 |  | Práce |  |  |  | POL1_
|  | na půdě předem připravené s pokosením, naložením, odvozem odpadu do 20 km a se složením, | [24 empty] | SPI
|  | Odkaz na mn. položky pořadí 19 : 102,25102 |  | 102.251 | [22 empty] | VV | 5
23 | 181101101R00 | Úprava pláně v zářezech v hornině 1 až 4, bez zhutnění | m2 | 45.3615 |  | 0 |  | 0 |  | 0 | 21 | 0 | 0 | 0 | 0 | 0 | 800-1 | RTS 20/ II | RTS 20/ II | 0.013 | 0.59 |  | Práce |  |  |  | POL1_
|  | vyrovnáním výškových rozdílů, ploch vodorovných a ploch do sklonu 1 : 5. | [24 empty] | SPI
|  | nezp. : | [24 empty] | VV | 0
|  | šachta nad vrtem HV 11A : 8,0*8,0-3,1416*3,975*3,975 |  | 14.3608 | [22 empty] | VV | 0
|  | šachta nad vrtem HV 11B : 8,0*8,0-3,1416*3,975*3,975 |  | 14.3608 | [22 empty] | VV | 0
|  | vodoměrná šachta : 6,0*6,0-4,4*4,4 |  | 16.64 | [22 empty] | VV | 0
24 | 181201101R00 | Úprava pláně v násypech v hornině 1 až 4, bez zhutnění | m2 | 12.8306 |  | 0 |  | 0 |  | 0 | 21 | 0 | 0 | 0 | 0 | 0 | 800-1 | RTS 20/ II | RTS 20/ II | 0.01 | 0.13 |  | Práce |  |  |  | POL1_
|  | vyrovnání výškových rozdílů, plochy vodorovné a plochy do sklonu 1 : 5, | [24 empty] | SPI
|  | nezp. : | [24 empty] | VV | 0
|  | šachta nad vrtem HV 11A : 3,1416*(1,65*1,65-1,45*1,45) |  | 1.9478 | [22 empty] | VV | 0
|  | šachta nad vrtem HV 11B : 3,1416*(1,65*1,65-1,45*1,45) |  | 1.9478 | [22 empty] | VV | 0
|  | vodoměrná šachta : 3,5*3,5-1,95*1,7 |  | 8.935 | [22 empty] | VV | 0
25 | 181301101R00 | Rozprostření a urovnání ornice v rovině v souvislé ploše do 500 m2, tloušťka vrstvy do 100 mm | m2 | 58.1921 |  | 0 |  | 0 |  | 0 | 21 | 0 | 0 | 0 | 0 | 0 | 800-1 | RTS 20/ II | RTS 20/ II | 0.13 | 7.56 |  | Práce |  |  |  | POL1_
|  | s případným nutným přemístěním hromad nebo dočasných skládek na místo potřeby ze vzdálenosti do 30 m, v rovině nebo ve svahu do 1 : 5, | [24 empty] | SPI |  | s případným nutným přemístěním hromad nebo dočasných skládek na místo potřeby ze vzdálenosti do 30 m, v rovině nebo ve svahu do 1 : 5,
|  | Odkaz na mn. položky pořadí 23 : 45,36151 |  | 45.3615 | [22 empty] | VV | 5
|  | Odkaz na mn. položky pořadí 24 : 12,83058 |  | 12.8306 | [22 empty] | VV | 5
26 | 182201101R00 | Svahování násypů bez rozlišení horniny | m2 | 102.251 |  | 0 |  | 0 |  | 0 | 21 | 0 | 0 | 0 | 0 | 0 | 800-1 | RTS 20/ II | RTS 20/ II | 0.107 | 10.94 |  | Práce |  |  |  | POL1_
|  | trvalých svahů do projektovaných profilů s potřebným přemístěním výkopku při svahování v násypech, | [24 empty] | SPI
|  | Odkaz na mn. položky pořadí 19 : 102,25102 |  | 102.251 | [22 empty] | VV | 5
27 | 182301121R00 | Rozprostření a urovnání ornice ve svahu v souvislé ploše do 500 m2, tloušťka vrstvy do 100 mm | m2 | 102.251 |  | 0 |  | 0 |  | 0 | 21 | 0 | 0 | 0 | 0 | 0 | 800-1 | RTS 20/ II | RTS 20/ II | 0.19 | 19.43 |  | Práce |  |  |  | POL1_
|  | s případným nutným přemístěním hromad nebo dočasných skládek na místo potřeby ze vzdálenosti do 30 m, ve svahu sklonu přes 1 : 5, | [24 empty] | SPI |  | s případným nutným přemístěním hromad nebo dočasných skládek na místo potřeby ze vzdálenosti do 30 m, ve svahu sklonu přes 1 : 5,
|  | Odkaz na mn. položky pořadí 19 : 102,25102 |  | 102.251 | [22 empty] | VV | 5
28 | 199000002R00 | Poplatky za skládku horniny 1- 4, skupina 17 05 04 z Katalogu odpadů | m3 | 2.6329 |  | 0 |  | 0 |  | 0 | 21 | 0 | 0 | 0 | 0 | 0 | 800-1 | RTS 20/ II | RTS 20/ II | 0 | 0 |  | Práce |  |  |  | POL1_
|  | nepotřebná zemina : | [24 empty] | VV | 0
|  | Odkaz na mn. položky pořadí 17 : 2,63286 |  | 2.6329 | [22 empty] | VV | 5
29 | 00572465R | směs travní standard | kg | 6.6424 |  | 0 |  | 0 |  | 0 | 21 | 0 | 0.001 | 0.01 | 0 | 0 | SPCM | RTS 20/ II | RTS 20/ II | 0 | 0 |  | Specifikace |  |  |  | POL3_
|  | zatravnění : (102,25102+58,1921)*0,04*1,035 |  | 6.6424 | [22 empty] | VV | 0
Díl: | 2 | Základy a zvláštní zakládání |  |  |  | 0 |  | 0 |  | 0 |  | 0 |  | 18.06 |  | 0 |  |  |  |  | 31.05 | [5 empty] | DIL
30 | 212561111R00 | Výplň trativodů kamenivem hrubým drceným, frakce 4-16 mm | m3 | 7.945 |  | 0 |  | 0 |  | 0 | 21 | 0 | 1.665 | 13.23 | 0 | 0 | 800-2 | RTS 20/ II | RTS 20/ II | 0.92 | 7.31 |  | Práce |  |  |  | POL1_
|  | do rýh bez zhutnění s úpravou povrchu výplně, | [24 empty] | SPI
|  | rýhy pro trativody PVC d160 : | [24 empty] | VV | 0
|  | šachta nad vrtem HV 11A : 4*3,5*(0,7+0,3)/2*0,35 |  | 2.45 | [22 empty] | VV | 0
|  | šachta nad vrtem HV 11B : 4*3,5*(0,7+0,3)/2*0,35 |  | 2.45 | [22 empty] | VV | 0
|  | vodoměrná šachta : 2*(4,5+4,2)*(0,7+0,3)/2*0,35 |  | 3.045 | [22 empty] | VV | 0
31 | 212753116R00 | Plastové drenážní trubky montáž ohebné plastové drenážní trubky do rýhy, DN 160, bez lože | m | 45.4 |  | 0 |  | 0 |  | 0 | 21 | 0 | 0 | 0 | 0 | 0 | 827-1 | RTS 20/ II | RTS 20/ II | 0.06 | 2.72 |  | Práce |  |  |  | POL1_
|  | trativody PVC d160 : | [24 empty] | VV | 0
|  | šachta nad vrtem HV 11A : 4*3,5 |  | 14 | [22 empty] | VV | 0
|  | šachta nad vrtem HV 11B : 4*3,5 |  | 14 | [22 empty] | VV | 0
|  | vodoměrná šachta : 2*(4,5+4,2) |  | 17.4 | [22 empty] | VV | 0
32 | 212971110R00 | Zřízení opláštění odvod. trativodů z geotextilie o sklonu do 2,5, | m2 | 81.72 |  | 0 |  | 0 |  | 0 | 21 | 0 | 0.00018 | 0.01 | 0 | 0 | 800-2 | RTS 20/ II | RTS 20/ II | 0.08 | 6.54 |  | Práce |  |  |  | POL1_1
|  | v rýze nebo v zářezu se stěnami, | [24 empty] | SPI
|  | rýhy pro trativody PVC d160 : | [24 empty] | VV | 0
|  | šachta nad vrtem HV 11A : 4*3,5*(0,7+0,4+0,3+0,4) |  | 25.2 | [22 empty] | VV | 0
|  | šachta nad vrtem HV 11B : 4*3,5*(0,7+0,4+0,3+0,4) |  | 25.2 | [22 empty] | VV | 0
|  | vodoměrná šachta : 2*(4,5+4,2)*(0,7+0,4+0,3+0,4) |  | 31.32 | [22 empty] | VV | 0
33 | 242111111R00 | Osazení pláště studny ze skruží studna z betonových skruží celých, DN 800 mm, | m | 6 |  | 0 |  | 0 |  | 0 | 21 | 0 | 0.01916 | 0.11 | 0 | 0 | 825-1 | RTS 20/ II | RTS 20/ II | 1.95 | 11.7 |  | Práce |  |  |  | POL1_0
|  | vodárenské kopané studny z betonových skruží na cementovou maltu MC 10, celokruhových, dílcových | [24 empty] | SPI
|  | příplatek za každý další i započatý 1 m hloubky studny přes 4 m, | [24 empty] | SPI
|  | čerpací jímka DN800 : | [24 empty] | VV | 0
|  | šachta nad vrtem HV 11A : 2,0 |  | 2 | [22 empty] | VV | 0
|  | šachta nad vrtem HV 11B : 2,0 |  | 2 | [22 empty] | VV | 0
|  | vodoměrná šachta : 2,0 |  | 2 | [22 empty] | VV | 0
34 | 243571112R00 | Výplň na dně studny výplň dna studny z kameniva hrubého drceného frakce 16-32 mm, | m3 | 0.75398 |  | 0 |  | 0 |  | 0 | 21 | 0 | 2.004 | 1.51 | 0 | 0 | 825-1 | RTS 20/ II | RTS 20/ II | 2.28 | 1.72 |  | Práce |  |  |  | POL1_
|  | z betonu nebo kameniva, příplatek za každých dalších i započatých 10 m hloubky přes 10 m | [24 empty] | SPI
|  | čerpací jímka DN800 : 3,1416*0,4*0,4*0,5*3 |  | 0.75398 | [22 empty] | VV | 0
35 | 289971212R00 | Zřízení vrstvy z geotextilie na upraveném povrchu sklon do 1:5, šířka přes 3 do 6 m | m2 | 35.28 |  | 0 |  | 0 |  | 0 | 21 | 0 | 3e-05 | 0 | 0 | 0 | 800-2 | RTS 20/ II | RTS 20/ II | 0.03 | 1.06 |  | Práce |  |  |  | POL1_
|  | viz.příloha D.1.1.2.2 : | [24 empty] | VV | 0
|  | separační geotextilie na rostlý terén : | [24 empty] | VV | 0
|  | šachta nad vrtem HV 11A : 4,2*4,2 |  | 17.64 | [22 empty] | VV | 0
|  | šachta nad vrtem HV 11B : 4,2*4,2 |  | 17.64 | [22 empty] | VV | 0
36 | 242PC01 | Demontáž čerpací studny vč.odvozu a likvidace | kus | 3 |  | 0 |  | 0 |  | 0 | 21 | 0 | 0 | 0 | 0 | 0 |  | Vlastní | Indiv | 0 | 0 |  | Práce |  |  |  | POL1_
|  | čerpací jímka DN800 : 3 |  | 3 | [22 empty] | VV | 0
37 | 28611225.AR | trubka plastová drenážní PVC; ohebná; perforovaná po celém obvodu; DN 160,0 mm | m | 46.762 |  | 0 |  | 0 |  | 0 | 21 | 0 | 0.0008 | 0.04 | 0 | 0 | SPCM | RTS 20/ II | RTS 20/ II | 0 | 0 |  | Specifikace |  |  |  | POL3_1
|  | trativody PVC d160 : 45,4*1,03 |  | 46.762 | [22 empty] | VV | 0
38 | 59225330R | skruž železobetonová TBH; DN = 800,0 mm; h = 990,0 mm; s = 80,00 mm | kus | 6.12 |  | 0 |  | 0 |  | 0 | 21 | 0 | 0.51 | 3.12 | 0 | 0 | SPCM | RTS 20/ II | RTS 20/ II | 0 | 0 |  | Specifikace |  |  |  | POL3_1
|  | čerpací jímka DN800 : 6*1,02 |  | 6.12 | [22 empty] | VV | 0
39 | 67390526R | geotextilie PP, PES; funkce drenážní, separační, ochranná, výztužná, filtrační; plošná hmotnost 300 g/m2; tl. při 2 kPa 2,80 mm | m2 | 119.34 |  | 0 |  | 0 |  | 0 | 21 | 0 | 0.0003 | 0.04 | 0 | 0 | SPCM | RTS 20/ II | RTS 20/ II | 0 | 0 |  | Specifikace |  |  |  | POL3_
|  | separační geotextilie na rostlý terén : 35,28*1,02 |  | 35.9856 | [22 empty] | VV | 0
|  | opláštění trativodů : 81,72*1,02 |  | 83.3544 | [22 empty] | VV | 0
Díl: | 26 | Vrty |  |  |  | 0 |  | 0 |  | 0 |  | 0 |  | 0 |  | 0 |  |  |  |  | 6.13 | [5 empty] | DIL
40 | 26PC01 | Hloubkové odvodnění podloží v areálu zdroje (předpoklad 1x hydrovrt hl. 9m), včetně čerpání z odvodňovacího systému (1x nový + 2x stáv. hydrovrt) | kpl | 1 |  | 0 |  | 0 |  | 0 | 21 | 0 | 0 | 0 | 0 | 0 |  | Vlastní | Indiv | 6.13 | 6.13 |  | Práce |  |  |  | POL1_
|  | - předem vybudovat jeden hydrovrt pro hloubkové odvodnění | [24 empty] | POP
|  | - předpokládá se provedení jednoho hydrovrtu o hloubce cca 9 m, vnitřní výpažnice je navržena 200 mm se štěrkovým filtrem (frakce 1-4 mm), vnější vrtný profil bude 400 mm | [24 empty] | POP |  | - předpokládá se provedení jednoho hydrovrtu o hloubce cca 9 m, vnitřní výpažnice je navržena 200 mm se štěrkovým filtrem (frakce 1-4 mm), vnější vrtný profil bude 400 mm
|  | - je nutné počítat s čerpaným množstvím 6,8 – 9,61 . s-1 (stálé čerpání), čerpané množství z odvodňovacího systému, který tvoří spolu s 2 hydrovrty pro jímací území 20,3 - 28,7 l/s | [24 empty] | POP |  | - je nutné počítat s čerpaným množstvím 6,8 – 9,61 . s-1 (stálé čerpání), čerpané množství z odvodňovacího systému, který tvoří spolu s 2 hydrovrty pro jímací území 20,3 - 28,7 l/s
|  | - pro případ výpadku el. energie je třeba počítat s rezervní elektrocentrálou s dostatečným výkonem | [24 empty] | POP
|  | - detailní návrh hloubkového odvodnění provede zhotovitel tohoto odvodnění v rámci své dílenské dokumentace | [24 empty] | POP |  | - detailní návrh hloubkového odvodnění provede zhotovitel tohoto odvodnění v rámci své dílenské dokumentace
|  | - všechny vrtné a čerpací práce bude nutné průběžně hydrogeologicky dozorovat | [24 empty] | POP
|  | viz.příloha D.1.1.2.1 : | [24 empty] | VV | 0
|  | hloubkové odvodnění : 1 |  | 1 | [22 empty] | VV | 0
Díl: | 27 | Základy |  |  |  | 0 |  | 0 |  | 0 |  | 0 |  | 74.85 |  | 0 |  |  |  |  | 45.56 | [5 empty] | DIL
41 | 271531113R00 | Polštáře zhutněné pod základy kamenivo hrubé, drcené, frakce 16 - 32 mm | m3 | 5.04 |  | 0 |  | 0 |  | 0 | 21 | 0 | 2.16 | 10.89 | 0 | 0 | 800-2 | RTS 20/ II | RTS 20/ II | 1.09 | 5.49 |  | Práce |  |  |  | POL1_
|  | viz.příloha D.1.1.2.1, D.1.1.2.2 : | [24 empty] | VV | 0
|  | pod prefa schodiště venkovní : | [24 empty] | VV | 0
|  | šachta nad vrtem HV 11A : 2,5*0,4*0,9+(0,4+1,6)/2*0,8*0,9 |  | 1.62 | [22 empty] | VV | 0
|  | šachta nad vrtem HV 11B : 2,5*0,4*0,9+(0,4+1,6)/2*0,8*0,9 |  | 1.62 | [22 empty] | VV | 0
|  | stáv. šachta nad vrtem HV 11 : 2,65*0,4*0,9+(0,4+1,95)/2*0,8*0,9 |  | 1.8 | [22 empty] | VV | 0
42 | 271531114R00 | Polštáře zhutněné pod základy kamenivo drcené, frakce 8 - 16 mm | m3 | 6.9667 |  | 0 |  | 0 |  | 0 | 21 | 0 | 2.16 | 15.05 | 0 | 0 | 800-2 | RTS 20/ II | RTS 20/ II | 1.09 | 7.59 |  | Práce |  |  |  | POL1_
|  | štěrkodrť frakce 0/8/16 mm | [24 empty] | POP
|  | štěrk.polštář - finální vrstva : | [24 empty] | VV | 0
|  | šachta nad vrtem HV 11A : 0,1/3*(4,6*4,6+(4,6*4,6*4,8*4,8)^(1/2)+4,8*4,8) |  | 2.2093 | [22 empty] | VV | 0
|  | šachta nad vrtem HV 11B : 0,1/3*(4,6*4,6+(4,6*4,6*4,8*4,8)^(1/2)+4,8*4,8) |  | 2.2093 | [22 empty] | VV | 0
|  | vodoměrná šachta : 5,2*4,9*0,1 |  | 2.548 | [22 empty] | VV | 0
43 | 271571112R00 | Polštáře zhutněné pod základy štěrkopísek netříděný, | m3 | 12.8453 |  | 0 |  | 0 |  | 0 | 21 | 0 | 2.1 | 26.98 | 0 | 0 | 800-2 | RTS 20/ II | RTS 20/ II | 0.965 | 12.4 |  | Práce |  |  |  | POL1_
|  | frakce max. do 63mm | [24 empty] | POP
|  | štěrk.polštář : | [24 empty] | VV | 0
|  | šachta nad vrtem HV 11A : 0,2/3*(4,2*4,2+(4,2*4,2*4,6*4,6)^(1/2)+4,6*4,6) |  | 3.8747 | [22 empty] | VV | 0
|  | šachta nad vrtem HV 11B : 0,2/3*(4,2*4,2+(4,2*4,2*4,6*4,6)^(1/2)+4,6*4,6) |  | 3.8747 | [22 empty] | VV | 0
|  | vodoměrná šachta : 5,2*4,9*0,2 |  | 5.096 | [22 empty] | VV | 0
44 | 274313711R00 | Beton základových pasů prostý třídy C 25/30 | m3 | 1.62 |  | 0 |  | 0 |  | 0 | 21 | 0 | 2.525 | 4.09 | 0 | 0 | 801-1 | RTS 20/ II | RTS 20/ II | 0.477 | 0.77 |  | Práce |  |  |  | POL1_
|  | viz.příloha D.1.1.2.1, D.1.1.2.2 : | [24 empty] | VV | 0
|  | přístupové schodiště : | [24 empty] | VV | 0
|  | šachta nad vrtem HV 11A : 0,9*0,4*0,75*2 |  | 0.54 | [22 empty] | VV | 0
|  | šachta nad vrtem HV 11B : 0,9*0,4*0,75*2 |  | 0.54 | [22 empty] | VV | 0
|  | stáv. šachta nad vrtem HV 11 : 0,9*0,4*0,75*2 |  | 0.54 | [22 empty] | VV | 0
45 | 274351215R00 | Bednění stěn základových pasů zřízení | m2 | 11.7 |  | 0 |  | 0 |  | 0 | 21 | 0 | 0.03916 | 0.46 | 0 | 0 | 801-1 | RTS 20/ II | RTS 20/ II | 1.05 | 12.29 |  | Práce |  |  |  | POL1_
|  | svislé nebo šikmé (odkloněné), půdorysně přímé nebo zalomené, stěn základových pasů ve volných nebo zapažených jámách, rýhách, šachtách, včetně případných vzpěr, | [24 empty] | SPI |  | svislé nebo šikmé (odkloněné), půdorysně přímé nebo zalomené, stěn základových pasů ve volných nebo zapažených jámách, rýhách, šachtách, včetně případných vzpěr,
|  | viz.příloha D.1.1.2.1, D.1.1.2.2 : | [24 empty] | VV | 0
|  | přístupové schodiště : | [24 empty] | VV | 0
|  | šachta nad vrtem HV 11A : 2*(0,9+0,4)*0,75*2 |  | 3.9 | [22 empty] | VV | 0
|  | šachta nad vrtem HV 11B : 2*(0,9+0,4)*0,75*2 |  | 3.9 | [22 empty] | VV | 0
|  | stáv. šachta nad vrtem HV 11 : 2*(0,9+0,4)*0,75*2 |  | 3.9 | [22 empty] | VV | 0
46 | 274351216R00 | Bednění stěn základových pasů odstranění | m2 | 11.7 |  | 0 |  | 0 |  | 0 | 21 | 0 | 0 | 0 | 0 | 0 | 801-1 | RTS 20/ II | RTS 20/ II | 0.32 | 3.74 |  | Práce |  |  |  | POL1_
|  | svislé nebo šikmé (odkloněné), půdorysně přímé nebo zalomené, stěn základových pasů ve volných nebo zapažených jámách, rýhách, šachtách, včetně případných vzpěr, | [24 empty] | SPI |  | svislé nebo šikmé (odkloněné), půdorysně přímé nebo zalomené, stěn základových pasů ve volných nebo zapažených jámách, rýhách, šachtách, včetně případných vzpěr,
|  | Odkaz na mn. položky pořadí 45 : 11,70000 |  | 11.7 | [22 empty] | VV | 5
47 | 275313611R00 | Beton základových patek prostý prostý třídy C 16/20 | m3 | 6.8838 |  | 0 |  | 0 |  | 0 | 21 | 0 | 2.525 | 17.38 | 0 | 0 | 801-1 | RTS 20/ II | RTS 20/ II | 0.477 | 3.28 |  | Práce |  |  |  | POL1_1
|  | viz.příloha D.1.1.2.1, D.1.1.2.4, D.1.2.2.2 : | [24 empty] | VV | 0
|  | oplocení : | [24 empty] | VV | 0
|  | sloupky : 0,4*0,4*0,7*42*1,035 |  | 4.8686 | [22 empty] | VV | 0
|  | vzpěry : 0,4*0,4*0,4*14*1,035 |  | 0.92736 | [22 empty] | VV | 0
|  | sloupky brány : 0,8*0,8*0,8*2*1,035 |  | 1.0598 | [22 empty] | VV | 0
|  | zarážka s protikusem : 0,3*0,3*0,3*1*1,035 |  | 0.02795 | [22 empty] | VV | 0
Díl: | 3 | Svislé a kompletní konstrukce |  |  |  | 0 |  | 0 |  | 0 |  | 0 |  | 7.45 |  | 0 |  |  |  |  | 30.16 | [5 empty] | DIL
48 | 338171122R00 | Osazování sloupků a vzpěr plotových ocelových výšky do 2,60 m, se zabetonováním do 0,5 m3 do předem připravených jamek betonem C 25/30 | kus | 58 |  | 0 |  | 0 |  | 0 | 21 | 0 | 0.125 | 7.25 | 0 | 0 | 801-5 | RTS 20/ II | RTS 20/ II | 0.52 | 30.16 |  | Práce |  |  |  | POL1_
|  | trubkových nebo profilovaných | [24 empty] | SPI
|  | viz.příloha D.1.1.2.1, D.1.1.2.4, D.1.2.2.2 : | [24 empty] | VV | 0
|  | oplocení : | [24 empty] | VV | 0
|  | sloupky : 42 |  | 42 | [22 empty] | VV | 0
|  | vzpěry : 14 |  | 14 | [22 empty] | VV | 0
|  | sloupky brány : 2 |  | 2 | [22 empty] | VV | 0
49 | 553PC011 | sloupek plotový ocel; pro drátěné pletivo; l = 2 600 mm; d 48 mm; pozink., poplastovaný, barva tmavě zelená | kus | 42 |  | 0 |  | 0 |  | 0 | 21 | 0 | 0.0035 | 0.15 | 0 | 0 |  | Vlastní | Indiv | 0 | 0 |  | Specifikace |  |  |  | POL3_
|  | vč.kompletní sady vhodného příslušenství - krycího kloboučku, úchytek napínacího drátu | [24 empty] | POP
|  | viz.příloha D.1.1.2.1, D.1.1.2.4, D.1.2.2.2 : | [24 empty] | VV | 0
|  | oplocení : | [24 empty] | VV | 0
|  | legenda oplocení pol.2 - sloupky : 42 |  | 42 | [22 empty] | VV | 0
50 | 553PC012 | vzpěra plotová ocel; pro drátěné pletivo; l = 2 600 mm; d 42 mm; pozink., poplastovaná, barva tmavě zelená | kus | 14 |  | 0 |  | 0 |  | 0 | 21 | 0 | 0.0035 | 0.05 | 0 | 0 |  | Vlastní | Indiv | 0 | 0 |  | Specifikace |  |  |  | POL3_
|  | vč.kompletní sady vhodného příslušenství pro přichycení vzpěry ke sloupku | [24 empty] | POP
|  | viz.příloha D.1.1.2.1, D.1.1.2.4, D.1.2.2.2 : | [24 empty] | VV | 0
|  | oplocení : | [24 empty] | VV | 0
|  | legenda oplocení pol.2 - vzpěry : 14 |  | 14 | [22 empty] | VV | 0
Díl: | 38 | Kompletní konstrukce |  |  |  | 0 |  | 0 |  | 0 |  | 0 |  | 34.29 |  | 0 |  |  |  |  | 166.7 | [5 empty] | DIL
51 | 380316133RT3 | Kompletní konstrukce z betonu prostého vodostavebního třídy C 25/30, vliv prostředí XF3, tloušťky konstrukce přes 300 mm | m3 | 2.21 |  | 0 |  | 0 |  | 0 | 21 | 0 | 2.5878 | 5.72 | 0 | 0 | 801-5 | RTS 20/ II | RTS 20/ II | 1.92 | 4.24 |  | Práce |  |  |  | POL1_
|  | čistíren odpadních vod (mimo budovy), nádrží, vodojemů, žlabů nebo kanálů, včetně pomocného pracovního lešení o výšce podlahy do 1900 mm a pro zatížení do 1,5 kPa, | [24 empty] | SPI |  | čistíren odpadních vod (mimo budovy), nádrží, vodojemů, žlabů nebo kanálů, včetně pomocného pracovního lešení o výšce podlahy do 1900 mm a pro zatížení do 1,5 kPa,
|  | vliv prostředí XC4, XF3, XA1 | [24 empty] | POP
|  | viz.příloha D.1.1.2.1, D.1.1.2.2 : | [24 empty] | VV | 0
|  | spádový beton - dno : | [24 empty] | VV | 0
|  | šachta nad vrtem HV 11A : 3,1416*1,0*1,0*(0,35+0,4)/2-0,25*0,25*0,215-3,1416*0,225*0,225*0,375 |  | 1.105 | [22 empty] | VV | 0
|  | šachta nad vrtem HV 11B : 3,1416*1,0*1,0*(0,35+0,4)/2-0,25*0,25*0,215-3,1416*0,225*0,225*0,375 |  | 1.105 | [22 empty] | VV | 0
52 | 380326142T02 | Kompletní konstrukce ze ŽB třídy C 30/37, tloušťky konstrukce přes 150 do 300 mm, vliv prostředí XC4, XA1 | m3 | 1.4703 |  | 0 |  | 0 |  | 0 | 21 | 0 | 2.5914 | 3.81 | 0 | 0 |  | Vlastní | v2020 | 4.193 | 6.16 |  | Práce |  |  |  | POL1_
|  | viz.příloha D.1.1.2.1, D.1.1.2.2 : | [24 empty] | VV | 0
|  | přitěžovací prstenec : | [24 empty] | VV | 0
|  | šachta nad vrtem HV 11A : 3,1416*(1,45*1,45-1,15*1,15)*0,3 |  | 0.73513 | [22 empty] | VV | 0
|  | šachta nad vrtem HV 11B : 3,1416*(1,45*1,45-1,15*1,15)*0,3 |  | 0.73513 | [22 empty] | VV | 0
53 | 380326142T03 | Kompletní konstrukce ze ŽB třídy C 30/37, tloušťky konstrukce přes 150 do 300 mm, vliv prostředí XC4, XF1, XA1 | m3 | 7.9025 |  | 0 |  | 0 |  | 0 | 21 | 0 | 2.5914 | 20.48 | 0 | 0 |  | Vlastní | v2020 | 4.19 | 33.11 |  | Práce |  |  |  | POL1_
|  | - po zasypání viditelné hrany zkoseny pod úhlem 45° | [24 empty] | POP
|  | viz.příloha D.1.1.2.1, D.1.1.2.3 : | [24 empty] | VV | 0
|  | vodoměrná šachta : | [24 empty] | VV | 0
|  | dno : 2,9*2,9*0,3-0,5*0,5*0,1 |  | 2.498 | [22 empty] | VV | 0
|  | stěny : (2,5*2,5-2,0*2,0)*2,25 |  | 5.0625 | [22 empty] | VV | 0
|  | komínek : (1,35*1,1-0,9*0,7)*0,4 |  | 0.342 | [22 empty] | VV | 0
54 | 380356211R00 | Bednění kompletních konstrukcí omítaných z betonu prostého nebo železového obyčejného i vodostavebního, ploch rovinných, zřízení | m2 | 31.4464 |  | 0 |  | 0 |  | 0 | 21 | 0 | 0.06031 | 1.9 | 0 | 0 | 801-5 | RTS 20/ II | RTS 20/ II | 1.05 | 33.02 |  | Práce |  |  |  | POL1_
|  | čistíren odpadních vod (mimo budovy), nádrží, vodojemů, žlabů nebo kanálů: | [24 empty] | SPI
|  | - konstrukcí omítaných z betonu prostého nebo železového obyčejného i vodostavebního | [24 empty] | SPI
|  | - konstrukcí neomítaných z betonu prostého nebo železového obyčejného | [24 empty] | SPI
|  | viz.příloha D.1.1.2.1, D.1.1.2.2, D.1.1.2.3 : | [24 empty] | VV | 0
|  | přitěžovací prstenec : | [24 empty] | VV | 0
|  | šachta nad vrtem HV 11A : 2*3,1416*1,45*0,3 |  | 2.7332 | [22 empty] | VV | 0
|  | šachta nad vrtem HV 11B : 2*3,1416*1,45*0,3 |  | 2.7332 | [22 empty] | VV | 0
|  | Mezisoučet |  | 5.4664 | [22 empty] | VV | 1
|  | vodoměrná šachta : | [24 empty] | VV | 0
|  | dno - vně : 4*2,9*0,3 |  | 3.48 | [22 empty] | VV | 0
|  | stěny - vně : 4*2,5*2,25 |  | 22.5 | [22 empty] | VV | 0
|  | Mezisoučet |  | 25.98 | [22 empty] | VV | 1
55 | 380356212R00 | Bednění kompletních konstrukcí omítaných z betonu prostého nebo železového obyčejného i vodostavebního, ploch rovinných, odbednění | m2 | 31.4464 |  | 0 |  | 0 |  | 0 | 21 | 0 | 0 | 0 | 0 | 0 | 801-5 | RTS 20/ II | RTS 20/ II | 0.395 | 12.42 |  | Práce |  |  |  | POL1_
|  | čistíren odpadních vod (mimo budovy), nádrží, vodojemů, žlabů nebo kanálů: | [24 empty] | SPI
|  | - konstrukcí omítaných z betonu prostého nebo železového obyčejného i vodostavebního | [24 empty] | SPI
|  | - konstrukcí neomítaných z betonu prostého nebo železového obyčejného | [24 empty] | SPI
|  | Odkaz na mn. položky pořadí 54 : 31,44638 |  | 31.4464 | [22 empty] | VV | 5
56 | 380356242R00 | Bednění kompletních konstrukcí neomítaných z betonu prostého nebo železového obyčejného vodostavebního, ploch rovinných, odbednění | m2 | 21.44 |  | 0 |  | 0 |  | 0 | 21 | 0 | 0 | 0 | 0 | 0 | 801-5 | RTS 20/ II | RTS 20/ II | 0.65 | 13.94 |  | Práce |  |  |  | POL1_
|  | čistíren odpadních vod (mimo budovy), nádrží, vodojemů, žlabů nebo kanálů: | [24 empty] | SPI
|  | - konstrukcí omítaných z betonu prostého nebo železového obyčejného i vodostavebního | [24 empty] | SPI
|  | - konstrukcí neomítaných z betonu prostého nebo železového obyčejného | [24 empty] | SPI
|  | Odkaz na mn. položky pořadí 57 : 21,44000 |  | 21.44 | [22 empty] | VV | 5
57 | 380356241T04 | Bednění kompl.konstr.neomít.BV pl.rovinných,zříz., v kvalitě pohledového betonu PB2-C1-H1 | m2 | 21.44 |  | 0 |  | 0 |  | 0 | 21 | 0 | 0.06535 | 1.4 | 0 | 0 |  | Vlastní | v2020 | 1.72 | 36.88 |  | Práce |  |  |  | POL1_
|  | viz.příloha D.1.1.2.1, D.1.1.2.3 : | [24 empty] | VV | 0
|  | POHLED.BET. : | [24 empty] | VV | 0
|  | vodoměrná šachta : | [24 empty] | VV | 0
|  | dno - jímka : 4*0,5*0,1 |  | 0.2 | [22 empty] | VV | 0
|  | stěny - vnitř. : 4*2,0*2,25 |  | 18 | [22 empty] | VV | 0
|  | komínek - vně : 2*(1,35+1,1)*0,4 |  | 1.96 | [22 empty] | VV | 0
|  | komínek - vnitř. : 2*(0,9+0,7)*0,4 |  | 1.28 | [22 empty] | VV | 0
58 | 380361007R00 | Výztuž kompletních konstrukcí z oceli z oceli 10 505 | t | 0.93728 |  | 0 |  | 0 |  | 0 | 21 | 0 | 1.0253 | 0.96 | 0 | 0 | 801-5 | RTS 20/ II | RTS 18/ II | 22.07 | 20.69 |  | Práce |  |  |  | POL1_
|  | čistíren odpadních vod (mimo budovy), nádrží, vodojemů, žlabů nebo kanálů , včetně pomocného pracovního lešení o výšce podlahy do 1900 mm a pro zatížení do 1,5 kPa, | [24 empty] | SPI |  | čistíren odpadních vod (mimo budovy), nádrží, vodojemů, žlabů nebo kanálů , včetně pomocného pracovního lešení o výšce podlahy do 1900 mm a pro zatížení do 1,5 kPa,
|  | Začátek provozního součtu | [24 empty] | VV
|  | viz.příloha D.1.1.2.1, D.1.1.2.2, D.1.1.2.3 : | [24 empty] | VV | 2
|  | přitěžovací prstenec : | [24 empty] | VV | 2
|  | šachta nad vrtem HV 11A : 3,1416*(1,45*1,45-1,15*1,15)*0,3 |  | 0.73513 | [22 empty] | VV | 2
|  | šachta nad vrtem HV 11B : 3,1416*(1,45*1,45-1,15*1,15)*0,3 |  | 0.73513 | [22 empty] | VV | 2
|  | Mezisoučet |  | 1.4703 | [22 empty] | VV | 3
|  | vodoměrná šachta : | [24 empty] | VV | 2
|  | dno : 2,9*2,9*0,3-0,5*0,5*0,1 |  | 2.498 | [22 empty] | VV | 2
|  | stěny : (2,5*2,5-2,0*2,0)*2,25 |  | 5.0625 | [22 empty] | VV | 2
|  | komínek : (1,35*1,1-0,9*0,7)*0,4 |  | 0.342 | [22 empty] | VV | 2
|  | Mezisoučet |  | 7.9025 | [22 empty] | VV | 3
|  | Konec provozního součtu | [24 empty] | VV
|  | ŽB kce : (1,47027+7,9025)*100*0,001 |  | 0.93728 | [22 empty] | VV | 0
59 | 380931115R00 | Vložení trnu z betonářské oceli do vrtu v betonu na chemickou maltu průměr trnu 16 mm | kus | 48 |  | 0 |  | 0 |  | 0 | 21 | 0 | 3e-05 | 0 | 0 | 0 | 801-4 | RTS 20/ II | RTS 20/ II | 0.13 | 6.24 |  | Práce |  |  |  | POL1_
|  | Vyvrtání otvoru do betonu, vyčištění vrtu, vyplnění chemickou maltou do 2/3 a vložení trnu. | [24 empty] | SPI
|  | Dodávka betonářské tyče, nebo jiného kotevního prvku se rozpočtuje samostatnou položkou. | [24 empty] | SPI
|  | Kotvení není určeno pro náročné zatížení v tahu. | [24 empty] | SPI
|  | viz.příloha D.1.1.2.1, D.1.1.2.2 : | [24 empty] | VV | 0
|  | přitěžovací prstenec - spojení s prefa stěnou šachty : 48 |  | 48 | [22 empty] | VV | 0
|  | Začátek provozního součtu | [24 empty] | VV
|  | šachta nad vrtem HV 11A : 2*3,1416*1,15/0,3 |  | 24.0856 | [22 empty] | VV | 2
|  | šachta nad vrtem HV 11B : 2*3,1416*1,15/0,3 |  | 24.0856 | [22 empty] | VV | 2
|  | Mezisoučet |  | 48.1712 | [22 empty] | VV | 3
|  | Konec provozního součtu | [24 empty] | VV
60 | 13285310R | ocel betonářská žebírková tyč 10505; d = 16,0 mm | t | 0.02275 |  | 0 |  | 0 |  | 0 | 21 | 0 | 1 | 0.02 | 0 | 0 | SPCM | RTS 20/ II | RTS 20/ II | 0 | 0 |  | Specifikace |  |  |  | POL3_
|  | viz.příloha D.1.1.2.1, D.1.1.2.2 : | [24 empty] | VV | 0
|  | přitěžovací prstenec - spojení s prefa stěnou šachty : 48*0,3*1,58*0,001 |  | 0.02275 | [22 empty] | VV | 0
|  | Začátek provozního součtu | [24 empty] | VV
|  | šachta nad vrtem HV 11A : 2*3,1416*1,15/0,3 |  | 24.0856 | [22 empty] | VV | 2
|  | šachta nad vrtem HV 11B : 2*3,1416*1,15/0,3 |  | 24.0856 | [22 empty] | VV | 2
|  | Mezisoučet |  | 48.1712 | [22 empty] | VV | 3
|  | Konec provozního součtu | [24 empty] | VV
Díl: | 43 | Schodiště |  |  |  | 0 |  | 0 |  | 0 |  | 0 |  | 2.05 |  | 0 |  |  |  |  | 0 | [5 empty] | DIL
61 | 430PC01 | Venkovní jednoramenné schodiště - betonový prefabrikát, 8x180/270 + podesta 900 mm, šířka 900 mm, z bet. C30/37-XC4, FX3, protiskluzná úprava, D+M | kus | 2 |  | 0 |  | 0 |  | 0 | 21 | 0 | 0.68282 | 1.37 | 0 | 0 |  | Vlastní | Indiv | 0 | 0 |  | Práce |  |  |  | POL1_
|  | - viditelné betonové povrchy v kvalitě pohledového betonu PB2-C1-H1 | [24 empty] | POP
|  | - po zasypání viditelné hrany zkoseny pod úhlem 45° | [24 empty] | POP
|  | viz.příloha D.1.1.2.1, D.1.1.2.2 : | [24 empty] | VV | 0
|  | šachta nad vrtem HV 11A : 1 |  | 1 | [22 empty] | VV | 0
|  | šachta nad vrtem HV 11B : 1 |  | 1 | [22 empty] | VV | 0
62 | 430PC02 | Venkovní jednoramenné schodiště - betonový prefabrikát, 8x160/310 + podesta 900 mm, šířka 900 mm, z bet. C30/37-XC4, FX3, protiskluzná úprava, D+M | kus | 1 |  | 0 |  | 0 |  | 0 | 21 | 0 | 0.68282 | 0.68 | 0 | 0 |  | Vlastní | Indiv | 0 | 0 |  | Práce |  |  |  | POL1_
|  | - viditelné betonové povrchy v kvalitě pohledového betonu PB2-C1-H1 | [24 empty] | POP
|  | - po zasypání viditelné hrany zkoseny pod úhlem 45° | [24 empty] | POP
|  | viz.příloha D.1.1.2.1, D.1.1.2.2 : | [24 empty] | VV | 0
|  | stáv. šachta nad vrtem HV 11 : 1 |  | 1 | [22 empty] | VV | 0
Díl: | 45 | Podkladní a vedlejší konstrukce |  |  |  | 0 |  | 0 |  | 0 |  | 0 |  | 14.57 |  | 0 |  |  |  |  | 7.2 | [5 empty] | DIL
63 | 451579877R00 | Podklad nebo lože pod dlažbu (přídlažbu) ze štěrkopísku příplatek za další 1cm štěrkopísku nad 10 cm | m2 | 720 |  | 0 |  | 0 |  | 0 | 21 | 0 | 0.02024 | 14.57 | 0 | 0 | 822-1 | RTS 20/ II | RTS 20/ II | 0.01 | 7.2 |  | Práce |  |  |  | POL1_1
|  | v ploše vodorovné nebo ve sklonu do 1:5 | [24 empty] | SPI
|  | viz.příloha D.1.1.2.1, D.1.1.2.4, D.1.2.2.2 : | [24 empty] | VV | 0
|  | oplocení : | [24 empty] | VV | 0
|  | legenda oplocení pol.5 - dlažba pod plotem : | [24 empty] | VV | 0
|  | ŠP lože celkem 15 cm : 0,5*0,5*240*(15-3) |  | 720 | [22 empty] | VV | 0
Díl: | 5 | Komunikace |  |  |  | 0 |  | 0 |  | 0 |  | 0 |  | 10.86 |  | 0 |  |  |  |  | 22.8 | [5 empty] | DIL
64 | 596811111RT4 | Kladení dlažby z betonových nebo kameninových dlaždic včetně dodávky dlaždic betonových, rozměru 50/50 mm, tloušťky 50 mm, do lože z kameniva těženého | m2 | 60 |  | 0 |  | 0 |  | 0 | 21 | 0 | 0.18108 | 10.86 | 0 | 0 | 822-1 | RTS 20/ II | RTS 20/ II | 0.38 | 22.8 |  | Práce |  |  |  | POL1_1
|  | komunikací pro pěší do velikosti dlaždic 0,25 m2 s provedením lože do tl. 30 mm, s vyplněním spár a se smetením přebytečného materiálu na vzdálenost do 3 m | [24 empty] | SPI |  | komunikací pro pěší do velikosti dlaždic 0,25 m2 s provedením lože do tl. 30 mm, s vyplněním spár a se smetením přebytečného materiálu na vzdálenost do 3 m
|  | u přiléhajících sloupků a vzpěr vyříznutí potřebné drážky | [24 empty] | POP
|  | viz.příloha D.1.1.2.1, D.1.1.2.4, D.1.2.2.2 : | [24 empty] | VV | 0
|  | oplocení : | [24 empty] | VV | 0
|  | legenda oplocení pol.5 - dlažba pod plotem : 0,5*0,5*240 |  | 60 | [22 empty] | VV | 0
Díl: | 6 | Úpravy povrchu, podlahy |  |  |  | 0 |  | 0 |  | 0 |  | 0 |  | 12.39 |  | 0 |  |  |  |  | 16.39 | [5 empty] | DIL
65 | 631313511R00 | Mazanina z betonu prostého tl. přes 80 do 120 mm třídy C 12/15, | m3 | 3.009 |  | 0 |  | 0 |  | 0 | 21 | 0 | 2.525 | 7.6 | 0 | 0 | 801-1 | RTS 20/ II | RTS 20/ II | 2.58 | 7.76 |  | Práce |  |  |  | POL1_
|  | (z kameniva) hlazená dřevěným hladítkem | [24 empty] | SPI
|  | podkladní beton : | [24 empty] | VV | 0
|  | šachta nad vrtem HV 11A : 3,2*3,2*0,1 |  | 1.024 | [22 empty] | VV | 0
|  | šachta nad vrtem HV 11B : 3,2*3,2*0,1 |  | 1.024 | [22 empty] | VV | 0
|  | vodoměrná šachta : 3,1*3,1*0,1 |  | 0.961 | [22 empty] | VV | 0
66 | 631313621R00 | Mazanina z betonu prostého tl. přes 80 do 120 mm třídy C 20/25, | m3 | 0.45 |  | 0 |  | 0 |  | 0 | 21 | 0 | 2.525 | 1.14 | 0 | 0 | 801-1 | RTS 20/ II | RTS 20/ II | 2.58 | 1.16 |  | Práce |  |  |  | POL1_
|  | (z kameniva) hlazená dřevěným hladítkem | [24 empty] | SPI
|  | viz.příloha D.1.1.2.1, D.1.1.2.3 : | [24 empty] | VV | 0
|  | vodoměrná šachta : | [24 empty] | VV | 0
|  | spádová bet. mazanina : (2,0*2,0-0,5*0,5)*(0,105+0,135)/2 |  | 0.45 | [22 empty] | VV | 0
67 | 631319173R00 | Příplatek za stržení povrchu tloušťka mazaniny od 80 mm do 120 mm | m3 | 0.45 |  | 0 |  | 0 |  | 0 | 21 | 0 | 0 | 0 | 0 | 0 | 801-1 | RTS 20/ II | RTS 20/ II | 0.41 | 0.18 |  | Práce |  |  |  | POL1_
|  | spodní vrstvy mazaniny latí před vložením výztuže nebo pletiva pro tloušťku obou vrstev mazaniny | [24 empty] | SPI
|  | vodoměrná šachta - spádová bet. mazanina - výztuž : | [24 empty] | VV | 0
|  | Odkaz na mn. položky pořadí 66 : 0,45000 |  | 0.45 | [22 empty] | VV | 5
68 | 631361921RT3 | Výztuž mazanin z betonů a z lehkých betonů ze svařovaných sítí průměr drátu 5 mm, velikost oka 150/150 mm | t | 0.00787 |  | 0 |  | 0 |  | 0 | 21 | 0 | 1.0662 | 0.01 | 0 | 0 | 801-1 | RTS 20/ II | RTS 20/ II | 15.231 | 0.12 |  | Práce |  |  |  | POL1_
|  | včetně distančních prvků | [24 empty] | SPI
|  | Začátek provozního součtu | [24 empty] | VV
|  | viz.příloha D.1.1.2.1, D.1.1.2.3 : | [24 empty] | VV | 2
|  | spádová bet. mazanina - výztuž : | [24 empty] | VV | 2
|  | vodoměrná šachta : 2,0*2,0-0,5*0,5 |  | 3.75 | [22 empty] | VV | 2
|  | Mezisoučet |  | 3.75 | [22 empty] | VV | 3
|  | Konec provozního součtu | [24 empty] | VV
|  | síť d5-150/d5-150 : 3,75*2,099*0,001 |  | 0.00787 | [22 empty] | VV | 0
69 | 632411904R00 | Potěr ze suchých směsí nátěr savých podkladů penetrační, | m2 | 3.75 |  | 0 |  | 0 |  | 0 | 21 | 0 | 0.00026 | 0 | 0 | 0 | 801-1 | RTS 20/ II | RTS 20/ II | 0.09 | 0.34 |  | Práce |  |  |  | POL1_
|  | s rozprostřením a uhlazením | [24 empty] | SPI
|  | viz.příloha D.1.1.2.1, D.1.1.2.3 : | [24 empty] | VV | 0
|  | adhezní můstek - pod spádovou bet. mazaninu : | [24 empty] | VV | 0
|  | vodoměrná šachta : 2,0*2,0-0,5*0,5 |  | 3.75 | [22 empty] | VV | 0
70 | 632451034R00 | Vyrovnávací potěr z cementové malty v ploše o průměrné (střední) tloušťce od 40 do 50 mm | m2 | 4.765 |  | 0 |  | 0 |  | 0 | 21 | 0 | 0.1231 | 0.59 | 0 | 0 | 801-1 | RTS 20/ II | RTS 20/ II | 0.337 | 1.61 |  | Práce |  |  |  | POL1_
|  | na stropech z prefabrikovaných dílců jako podklad pod izolaci, pod podlahové konstrukce apod., na mazaninách jen jako podklad pod izolaci proti vodě, jako ochrana izolace shora, tvořící lože při kladení plošných prefa panelů (např. v kanálech), hlazený dřevěným hladítkem anebo podlévání provizorně podklínovaných patek usazených strojů a technologických zařízení, s náležitým zatemováním hutné malty, | [24 empty] | SPI |  | na stropech z prefabrikovaných dílců jako podklad pod izolaci, pod podlahové konstrukce apod., na mazaninách jen jako podklad pod izolaci proti vodě, jako ochrana izolace shora, tvořící lože při kladení plošných prefa panelů (např. v kanálech), hlazený dřevěným hladítkem anebo podlévání provizorně podklínovaných patek usazených strojů a technologických zařízení, s náležitým zatemováním hutné malty,
|  | viz.příloha D.1.1.2.1, D.1.1.2.3 : | [24 empty] | VV | 0
|  | vodoměrná šachta - izolace strop.desky : | [24 empty] | VV | 0
|  | pod nopovou fólii : 2,5*2,5-1,35*1,1 |  | 4.765 | [22 empty] | VV | 0
71 | 632921911R00 | Dlažba vnitřní nebo vnější při objektu z dlaždic betonových betonových kladených do písku se zalitím spár na celou výšku cementovou maltou pro spárování o tloušťce dlaždic 40 mm | m2 | 6.1909 |  | 0 |  | 0 |  | 0 | 21 | 0 | 0.24155 | 1.5 | 0 | 0 | 801-1 | RTS 20/ II | RTS 20/ II | 0.61 | 3.78 |  | Práce |  |  |  | POL1_1
|  | vodorovná nebo ve spádu do 15° od vodorovné roviny | [24 empty] | SPI
|  | Včetně dodávky dlaždic 300/300/50 mm. | [24 empty] | POP
|  | okapový chodník : | [24 empty] | VV | 0
|  | šachta nad vrtem HV 11A : (2*3,1416*1,3-0,9)*0,3 |  | 2.1804 | [22 empty] | VV | 0
|  | šachta nad vrtem HV 11B : (2*3,1416*1,3-0,9)*0,3 |  | 2.1804 | [22 empty] | VV | 0
|  | vodoměrná šachta : 2*(1,65+1,4)*0,3 |  | 1.83 | [22 empty] | VV | 0
72 | 639571110R00 | Podklad pod okapových chodník ze štěrku tl. 100 mm | m2 | 1.83 |  | 0 |  | 0 |  | 0 | 21 | 0 | 0.18 | 0.33 | 0 | 0 | 801-1 | RTS 20/ II | RTS 20/ II | 0.17 | 0.31 |  | Práce |  |  |  | POL1_1
|  | bez obrubníku | [24 empty] | SPI
|  | okapový chodník : | [24 empty] | VV | 0
|  | vodoměrná šachta : 2*(1,65+1,4)*0,3 |  | 1.83 | [22 empty] | VV | 0
73 | 639571115R00 | Podklad pod okapových chodník ze štěrku tl. 150 mm | m2 | 4.3609 |  | 0 |  | 0 |  | 0 | 21 | 0 | 0.28 | 1.22 | 0 | 0 | 801-1 | RTS 20/ II | RTS 20/ II | 0.26 | 1.13 |  | Práce |  |  |  | POL1_1
|  | bez obrubníku | [24 empty] | SPI
|  | okapový chodník : | [24 empty] | VV | 0
|  | šachta nad vrtem HV 11A : (2*3,1416*1,3-0,9)*0,3 |  | 2.1804 | [22 empty] | VV | 0
|  | šachta nad vrtem HV 11B : (2*3,1416*1,3-0,9)*0,3 |  | 2.1804 | [22 empty] | VV | 0
Díl: | 8 | Trubní vedení |  |  |  | 0 |  | 0 |  | 0 |  | 0 |  | 24 |  | 0 |  |  |  |  | 13 | [5 empty] | DIL
74 | 894423112T00 | Osazení betonových dílců šachet do 3,0 t | kus | 2 |  | 0 |  | 0 |  | 0 | 21 | 0 | 0 | 0 | 0 | 0 |  | Vlastní | v2020 | 2.25 | 4.5 |  | Práce |  |  |  | POL1_1
|  | viz.příloha D.1.1.2.1, D.1.1.2.2 : | [24 empty] | VV | 0
|  | zákrytová prefa deska DN 2000 v.0,2m : | [24 empty] | VV | 0
|  | šachta nad vrtem HV 11A : 1 |  | 1 | [22 empty] | VV | 0
|  | šachta nad vrtem HV 11B : 1 |  | 1 | [22 empty] | VV | 0
75 | 894423117T00 | Osaz. bet. dílců šachet, dna, na kroužek, do 9,0 t | ks | 2 |  | 0 |  | 0 |  | 0 | 21 | 0 | 0 | 0 | 0 | 0 |  | Vlastní | v2020 | 4.252 | 8.5 |  | Práce |  |  |  | POL1_1
|  | viz.příloha D.1.1.2.1, D.1.1.2.2 : | [24 empty] | VV | 0
|  | prefa dno DN 2000 v.2,5m : | [24 empty] | VV | 0
|  | šachta nad vrtem HV 11A : 1 |  | 1 | [22 empty] | VV | 0
|  | šachta nad vrtem HV 11B : 1 |  | 1 | [22 empty] | VV | 0
76 | 23170551R | profil těsnicí elastomerní; pro nádrže betonové; tvar kruh; d = 2 000,0 mm | kus | 2.02 |  | 0 |  | 0 |  | 0 | 21 | 0 | 0 | 0 | 0 | 0 | SPCM | RTS 20/ II | RTS 20/ II | 0 | 0 |  | Specifikace |  |  |  | POL3_
|  | viz.příloha D.1.1.2.1, D.1.1.2.2 : | [24 empty] | VV | 0
|  | šachta nad vrtem HV 11A : 1*1,01 |  | 1.01 | [22 empty] | VV | 0
|  | šachta nad vrtem HV 11B : 1*1,01 |  | 1.01 | [22 empty] | VV | 0
77 | 59226108R | dno nádrže kruhové; železobeton; PNK; užitný objem 7,850 m3; DN 2 000 mm; h = 2 500,0 mm; f = 150 mm; pojížděné | kus | 2.02 |  | 0 |  | 0 |  | 0 | 21 | 0 | 7.77 | 15.7 | 0 | 0 | SPCM | RTS 20/ II | RTS 20/ II | 0 | 0 |  | Specifikace |  |  |  | POL3_
|  | viz.příloha D.1.1.2.1, D.1.1.2.2 : | [24 empty] | VV | 0
|  | prefa dno DN 2000 v.2,5m : | [24 empty] | VV | 0
|  | šachta nad vrtem HV 11A : 1*1,01 |  | 1.01 | [22 empty] | VV | 0
|  | šachta nad vrtem HV 11B : 1*1,01 |  | 1.01 | [22 empty] | VV | 0
78 | 592PC0121 | deska zákrytová železobetonová; prefabrikovaná nádrž kruhová; DN 2 000 mm; výška 200 mm;, s otvorem 1200x700 mm | kus | 2.02 |  | 0 |  | 0 |  | 0 | 21 | 0 | 2.44 | 4.93 | 0 | 0 |  | Vlastní | Indiv | 0 | 0 |  | Specifikace |  |  |  | POL3_
|  | viz.příloha D.1.1.2.1, D.1.1.2.2 : | [24 empty] | VV | 0
|  | zákrytová prefa deska DN 2000 v.0,2m : | [24 empty] | VV | 0
|  | šachta nad vrtem HV 11A : 1*1,01 |  | 1.01 | [22 empty] | VV | 0
|  | šachta nad vrtem HV 11B : 1*1,01 |  | 1.01 | [22 empty] | VV | 0
79 | 592PC02 | ŽB stropní deska - staveništní prefabrikát, 2500x2500 mm tl.250 mm otvor 900x700 mm, ŽB C30/37-XC4, XF1, XA1, výztuž 100 kg/m3, D+M | kus | 1 |  | 0 |  | 0 |  | 0 | 21 | 0 | 3.37 | 3.37 | 0 | 0 |  | Vlastní | Indiv | 0 | 0 |  | Specifikace |  |  |  | POL3_
|  | - uložit do cementové malty s expanzními účinky a redukcí smrštění, spáru přetmelit PUR tmelem | [24 empty] | POP
|  | - viditelné betonové povrchy v kvalitě pohledového betonu PB2-C1-H1 | [24 empty] | POP
|  | - po zasypání viditelné hrany zkoseny pod úhlem 45° | [24 empty] | POP
|  | viz.příloha D.1.1.2.1, D.1.1.2.3 : | [24 empty] | VV | 0
|  | vodoměrná šachta : | [24 empty] | VV | 0
|  | strop - staveništní prefabrikát : 1 |  | 1 | [22 empty] | VV | 0
|  | Začátek provozního součtu | [24 empty] | VV
|  | strop : (2,5*2,5-0,9*0,7)*0,25 |  | 1.405 | [22 empty] | VV | 2
|  | Konec provozního součtu | [24 empty] | VV
Díl: | 93 | Dokončovací práce inženýrských staveb |  |  |  | 0 |  | 0 |  | 0 |  | 0 |  | 0.02 |  | 0 |  |  |  |  | 4.05 | [5 empty] | DIL
80 | 931981021R00 | Zřízení těsnění pracovní spáry bitumenovým plechem, | m | 18 |  | 0 |  | 0 |  | 0 | 21 | 0 | 0.00105 | 0.02 | 0 | 0 | 801-5 | RTS 20/ II | RTS 20/ II | 0.17 | 3.06 |  | Práce |  |  |  | POL1_
|  | viz.příloha D.1.1.2.1, D.1.1.2.3 : | [24 empty] | VV | 0
|  | vodoměrná šachta : | [24 empty] | VV | 0
|  | dno-stěny : 4*2,25 |  | 9 | [22 empty] | VV | 0
|  | svislé : 4*2,25 |  | 9 | [22 empty] | VV | 0
81 | 933901111R00 | Zkoušky objektů a vymývání provedení zkoušky vodotěsnosti betonové nádrže jakéhokoliv druhu a tvaru, o obsahu do 1000 m3 | m3 | 9 |  | 0 |  | 0 |  | 0 | 21 | 0 | 0 | 0 | 0 | 0 | 801-5 | RTS 20/ II | RTS 20/ II | 0.11 | 0.99 |  | Práce |  |  |  | POL1_1
|  | - | [24 empty] | SPI
|  | viz.příloha D.1.1.2.1, D.1.1.2.3 : | [24 empty] | VV | 0
|  | vodoměrná šachta : 2,0*2,0*2,25 |  | 9 | [22 empty] | VV | 0
82 | 08211320R | vodné pro vodu pitnou | m3 | 9.27 |  | 0 |  | 0 |  | 0 | 21 | 0 | 0 | 0 | 0 | 0 | SPCM | RTS 20/ II | RTS 20/ II | 0 | 0 |  | Specifikace |  |  |  | POL3_1
|  | Začátek provozního součtu | [24 empty] | VV
|  | vodoměrná šachta : 2,0*2,0*2,25 |  | 9 | [22 empty] | VV | 2
|  | Konec provozního součtu | [24 empty] | VV
|  | 9,0*1,03 |  | 9.27 | [22 empty] | VV | 0
Díl: | 95 | Dokončovací konstrukce na pozemních stavbách |  |  |  | 0 |  | 0 |  | 0 |  | 0 |  | 0 |  | 0 |  |  |  |  | 2.48 | [5 empty] | DIL
83 | 952903112R00 | Vyčištění objektů při světlé výšce prostoru do 3,5 m čistíren odpadních vod, nádrží, žlabů nebo kanálů | m2 | 14.5595 |  | 0 |  | 0 |  | 0 | 21 | 0 | 1e-05 | 0 | 0 | 0 | 801-5 | RTS 20/ II | RTS 20/ II | 0.17 | 2.48 |  | Práce |  |  |  | POL1_1
|  | při světlé výšce prostoru do 3,5 m čistíren odpadních vod, nádrží, vodojemů, žlabů nebo kanálů | [24 empty] | SPI
|  | šachta nad vrtem HV 11A : 3,1416*1,15*1,15 |  | 4.1548 | [22 empty] | VV | 0
|  | šachta nad vrtem HV 11B : 3,1416*1,15*1,15 |  | 4.1548 | [22 empty] | VV | 0
|  | vodoměrná šachta : 2,5*2,5 |  | 6.25 | [22 empty] | VV | 0
Díl: | 961 | Prostupy |  |  |  | 0 |  | 0 |  | 0 |  | 0 |  | 0 |  | 0 |  |  |  |  | 0 | [5 empty] | DIL
84 | 961PC01 | Prostupy vč. utěsnění, ochranného nátěru výztuže, přesunu hmot a likvidace suti | kpl | 1 |  | 0 |  | 0 |  | 0 | 21 | 0 | 0 | 0 | 0 | 0 |  | Vlastní | Indiv | 0 | 0 |  | Práce |  |  |  | POL1_
|  | podrobný popis viz. příloha Technická zpráva | [24 empty] | POP
Díl: | 99 | Staveništní přesun hmot |  |  |  | 0 |  | 0 |  | 0 |  | 0 |  | 0 |  | 0 |  |  |  |  | 176.69 | [5 empty] | DIL
85 | 998254011R00 | přesun hmot pro studny a jímání vody jakéhokoli rozsahu, | t | 198.5225 |  | 0 |  | 0 |  | 0 | 21 | 0 | 0 | 0 | 0 | 0 |  | RTS 20/ II | RTS 20/ II | 0.89 | 176.69 |  | Přesun hmot |  |  |  | POL7_
|  | Hmotnosti z položek s pořadovými čísly: : | [24 empty] | VV | 0
|  | 29,30,32,33,34,35,37,38,39,41,42,43,44,45,47,48,49,50,51,52,53,54,57,58,59,60,61,62,63,64,65,66,68, : | [24 empty] | VV | 0
|  | 69,70,71,72,73,77,78,79,80,83, : | [24 empty] | VV | 0
|  | Součet: : 198,52250 |  | 198.5225 | [22 empty] | VV | 0
Díl: | 711 | Izolace proti vodě |  |  |  | 0 |  | 0 |  | 0 |  | 0 |  | 0.03 |  | 0 |  |  |  |  | 10.83 | [5 empty] | DIL
86 | 711171559RT3 | Provedení izolace proti zemní vlhkosti termoplasty vodorovné, volně položené, fólie z PVC, tloušťky 1,5 mm | m2 | 6.25 |  | 0 |  | 0 |  | 0 | 21 | 0 | 0.00215 | 0.01 | 0 | 0 | 800-711 | RTS 20/ II | RTS 20/ II | 0.31 | 1.94 |  | Práce |  |  |  | POL1_
|  | viz.příloha D.1.1.2.1, D.1.1.2.3 : | [24 empty] | VV | 0
|  | vodoměrná šachta - izolace strop.desky : | [24 empty] | VV | 0
|  | PVC fólie : 2,5*2,5 |  | 6.25 | [22 empty] | VV | 0
87 | 711172559RT3 | Provedení izolace proti zemní vlhkosti termoplasty svislé, volně položené, fólie z PVC, tloušťky 1,5 mm | m2 | 6.725 |  | 0 |  | 0 |  | 0 | 21 | 0 | 0.0022 | 0.01 | 0 | 0 | 800-711 | RTS 20/ II | RTS 20/ II | 0.39 | 2.62 |  | Práce |  |  |  | POL1_
|  | viz.příloha D.1.1.2.1, D.1.1.2.3 : | [24 empty] | VV | 0
|  | vodoměrná šachta - izolace strop.desky : | [24 empty] | VV | 0
|  | odvod strop.desky + přechod. stěna : 4*2,5*0,55 |  | 5.5 | [22 empty] | VV | 0
|  | na komínek : 2*(1,35+1,1)*0,25 |  | 1.225 | [22 empty] | VV | 0
88 | 711191171RT2 | Provedení izolace proti zemní vlhkosti ostatní vodorovné uložení, podkladní textilie, 300 g/m2 | m2 | 6.25 |  | 0 |  | 0 |  | 0 | 21 | 0 | 0.00032 | 0 | 0 | 0 | 800-711 | RTS 20/ II | RTS 20/ II | 0.05 | 0.31 |  | Práce |  |  |  | POL1_
|  | viz.příloha D.1.1.2.1, D.1.1.2.3 : | [24 empty] | VV | 0
|  | vodoměrná šachta - izolace strop.desky : | [24 empty] | VV | 0
|  | pod PVC fólii : 2,5*2,5 |  | 6.25 | [22 empty] | VV | 0
89 | 711191172RT1 | Provedení izolace proti zemní vlhkosti ostatní vodorovné uložení, ochranná textilie, bez dodávky materiálu | m2 | 6.25 |  | 0 |  | 0 |  | 0 | 21 | 0 | 0 | 0 | 0 | 0 | 800-711 | RTS 20/ II | RTS 20/ II | 0.072 | 0.45 |  | Práce |  |  |  | POL1_
|  | viz.příloha D.1.1.2.1, D.1.1.2.3 : | [24 empty] | VV | 0
|  | vodoměrná šachta - izolace strop.desky : | [24 empty] | VV | 0
|  | na nopovou fólii (geotextilie 500 g/m2) : 2,5*2,5 |  | 6.25 | [22 empty] | VV | 0
90 | 711191172RT2 | Provedení izolace proti zemní vlhkosti ostatní vodorovné uložení, ochranná textilie, 300 g/m2 | m2 | 6.25 |  | 0 |  | 0 |  | 0 | 21 | 0 | 0.00032 | 0 | 0 | 0 | 800-711 | RTS 20/ II | RTS 20/ II | 0.072 | 0.45 |  | Práce |  |  |  | POL1_
|  | viz.příloha D.1.1.2.1, D.1.1.2.3 : | [24 empty] | VV | 0
|  | vodoměrná šachta - izolace strop.desky : | [24 empty] | VV | 0
|  | na PVC fólii : 2,5*2,5 |  | 6.25 | [22 empty] | VV | 0
91 | 711191271RT2 | Provedení izolace proti zemní vlhkosti ostatní svislé uložení, podkladní textilie, 300 g/m2 | m2 | 6.725 |  | 0 |  | 0 |  | 0 | 21 | 0 | 0.00032 | 0 | 0 | 0 | 800-711 | RTS 20/ II | RTS 20/ II | 0.11 | 0.74 |  | Práce |  |  |  | POL1_
|  | viz.příloha D.1.1.2.1, D.1.1.2.3 : | [24 empty] | VV | 0
|  | vodoměrná šachta - izolace strop.desky : | [24 empty] | VV | 0
|  | pod PVC fólii : | [24 empty] | VV | 0
|  | odvod strop.desky + přechod. stěna : 4*2,5*0,55 |  | 5.5 | [22 empty] | VV | 0
|  | na komínek : 2*(1,35+1,1)*0,25 |  | 1.225 | [22 empty] | VV | 0
92 | 711191272RT2 | Provedení izolace proti zemní vlhkosti ostatní svislé uložení, ochranná textilie, 300 g/m2 | m2 | 6.725 |  | 0 |  | 0 |  | 0 | 21 | 0 | 0.00032 | 0 | 0 | 0 | 800-711 | RTS 20/ II | RTS 20/ II | 0.14 | 0.94 |  | Práce |  |  |  | POL1_
|  | viz.příloha D.1.1.2.1, D.1.1.2.3 : | [24 empty] | VV | 0
|  | vodoměrná šachta - izolace strop.desky : | [24 empty] | VV | 0
|  | na PVC fólii : | [24 empty] | VV | 0
|  | odvod strop.desky + přechod. stěna : 4*2,5*0,55 |  | 5.5 | [22 empty] | VV | 0
|  | na komínek : 2*(1,35+1,1)*0,25 |  | 1.225 | [22 empty] | VV | 0
93 | 711823111RT1 | Ochrana konstrukcí nopovou fólií vodorovně, , bez dodávky fólie | m2 | 6.25 |  | 0 |  | 0 |  | 0 | 21 | 0 | 0 | 0 | 0 | 0 | 800-711 | RTS 20/ II | RTS 20/ II | 0.13 | 0.81 |  | Práce |  |  |  | POL1_
|  | viz.příloha D.1.1.2.1, D.1.1.2.3 : | [24 empty] | VV | 0
|  | vodoměrná šachta - izolace strop.desky : | [24 empty] | VV | 0
|  | nopová fólie : 2,5*2,5 |  | 6.25 | [22 empty] | VV | 0
94 | 711823121RT1 | Ochrana konstrukcí nopovou fólií svisle, , bez dodávky fólie | m2 | 6.725 |  | 0 |  | 0 |  | 0 | 21 | 0 | 0 | 0 | 0 | 0 | 800-711 | RTS 20/ II | RTS 20/ II | 0.16 | 1.08 |  | Práce |  |  |  | POL1_
|  | viz.příloha D.1.1.2.1, D.1.1.2.3 : | [24 empty] | VV | 0
|  | vodoměrná šachta - izolace strop.desky : | [24 empty] | VV | 0
|  | odvod strop.desky + přechod. stěna : 4*2,5*0,55 |  | 5.5 | [22 empty] | VV | 0
|  | na komínek : 2*(1,35+1,1)*0,25 |  | 1.225 | [22 empty] | VV | 0
95 | 711823129RT5 | Ochrana konstrukcí nopovou fólií ukončovací lišta, , včetně dodávky lišty | m | 14.9 |  | 0 |  | 0 |  | 0 | 21 | 0 | 0.00033 | 0 | 0 | 0 | 800-711 | RTS 20/ II | RTS 20/ II | 0.1 | 1.49 |  | Práce |  |  |  | POL1_
|  | vč.podtmelení lišty PUR tmelem | [24 empty] | POP
|  | viz.příloha D.1.1.2.1, D.1.1.2.3 : | [24 empty] | VV | 0
|  | vodoměrná šachta - izolace strop.desky : | [24 empty] | VV | 0
|  | pod strop.desku : 4*2,5 |  | 10 | [22 empty] | VV | 0
|  | na komínky : 2*(1,35+1,1) |  | 4.9 | [22 empty] | VV | 0
96 | 998711201R00 | Přesun hmot pro izolace proti vodě vodě, výšky do 6 m | kpl | 1 |  | 0 |  | 0 |  | 0 | 21 | 0 | 0 | 0 | 0 | 0 | 800-711 | RTS 20/ II | Indiv | 0 | 0 |  | Práce |  |  |  | POL1_
|  | 50 m vodorovně měřeno od těžiště půdorysné plochy skládky do těžiště půdorysné plochy objektu | [24 empty] | SPI
97 | 28323113R | fólie izolační zemní drenážní; tloušťka 1,00 mm; výška nopů 20,0 mm; plošná hmotnost 1 000 g/m2; HDPE | m2 | 14.3833 |  | 0 |  | 0 |  | 0 | 21 | 0 | 0.001 | 0.01 | 0 | 0 | SPCM | RTS 20/ II | RTS 20/ II | 0 | 0 |  | Specifikace |  |  |  | POL3_
|  | viz.příloha D.1.1.2.1, D.1.1.2.3 : | [24 empty] | VV | 0
|  | vodoměrná šachta - izolace strop.desky : | [24 empty] | VV | 0
|  | nopová fólie : | [24 empty] | VV | 0
|  | vodorovně : 6,25*1,15 |  | 7.1875 | [22 empty] | VV | 0
|  | svisle : 6,725*1,07 |  | 7.1958 | [22 empty] | VV | 0
98 | 67390529R | geotextilie PP, PES; funkce drenážní, separační, ochranná, výztužná, filtrační; plošná hmotnost 500 g/m2; tl. při 2 kPa 4,20 mm | m2 | 7.1875 |  | 0 |  | 0 |  | 0 | 21 | 0 | 0.0005 | 0 | 0 | 0 | SPCM | RTS 20/ II | RTS 20/ II | 0 | 0 |  | Specifikace |  |  |  | POL3_
|  | viz.příloha D.1.1.2.1, D.1.1.2.3 : | [24 empty] | VV | 0
|  | vodoměrná šachta - izolace strop.desky : | [24 empty] | VV | 0
|  | na nopovou fólii - vodorovně : 6,25*1,15 |  | 7.1875 | [22 empty] | VV | 0
Díl: | 713 | Izolace tepelné |  |  |  | 0 |  | 0 |  | 0 |  | 0 |  | 0.03 |  | 0 |  |  |  |  | 1.88 | [5 empty] | DIL
99 | 713131131R00 | Montáž tepelné izolace stěn lepením | m2 | 6.725 |  | 0 |  | 0 |  | 0 | 21 | 0 | 0.003 | 0.02 | 0 | 0 | 800-713 | RTS 20/ II | RTS 20/ II | 0.28 | 1.88 |  | Práce |  |  |  | POL1_
|  | viz.příloha D.1.1.2.1, D.1.1.2.3 : | [24 empty] | VV | 0
|  | vodoměrná šachta - izolace strop.desky : | [24 empty] | VV | 0
|  | XPS tl. 50 mm : | [24 empty] | VV | 0
|  | odvod strop.desky + přechod. stěna : 4*2,5*0,55 |  | 5.5 | [22 empty] | VV | 0
|  | na komínek : 2*(1,35+1,1)*0,25 |  | 1.225 | [22 empty] | VV | 0
100 | 998713201R00 | Přesun hmot pro izolace tepelné é, výšky do 6 m | kpl | 1 |  | 0 |  | 0 |  | 0 | 21 | 0 | 0 | 0 | 0 | 0 | 800-713 | RTS 20/ II | Indiv | 0 | 0 |  | Práce |  |  |  | POL1_
|  | 50 m vodorovně | [24 empty] | SPI
101 | 28375471R | deska izolační tepelně izol.; extrudovaný polystyren; povrch hladký; rovná hrana; tl. 50,0 mm; součinitel tepelné vodivosti 0,035 W/mK; R = 1,429 m2K/W; obj. hmotnost 35,00 kg/m3 | m2 | 7.0613 |  | 0 |  | 0 |  | 0 | 21 | 0 | 0.00175 | 0.01 | 0 | 0 | SPCM | RTS 20/ II | RTS 20/ II | 0 | 0 |  | Specifikace |  |  |  | POL3_
|  | Odkaz na mn. položky pořadí 99 : 6,72500*1,05 |  | 7.0613 | [22 empty] | VV | 5
Díl: | 767 | Konstrukce zámečnické |  |  |  | 0 |  | 0 |  | 0 |  | 0 |  | 0.25 |  | 0 |  |  |  |  | 38.98 | [5 empty] | DIL
102 | 767911130R00 | Montáž oplocení z pletiva strojového, o výšce přes 1,6 do 2,0 m | m | 115 |  | 0 |  | 0 |  | 0 | 21 | 0 | 0 | 0 | 0 | 0 | 800-767 | RTS 20/ II | RTS 20/ II | 0.3 | 34.5 |  | Práce |  |  |  | POL1_
|  | viz.příloha D.1.1.2.1, D.1.1.2.4, D.1.2.2.2 : | [24 empty] | VV | 0
|  | oplocení : | [24 empty] | VV | 0
|  | legenda oplocení pol.1 : 115,0 |  | 115 | [22 empty] | VV | 0
103 | 767920220R00 | Montáž vrat a vrátek k oplocení osazovaných na sloupky ocelové, o ploše jednotlivě přes 2 do 4 m2 | kus | 2 |  | 0 |  | 0 |  | 0 | 21 | 0 | 0 | 0 | 0 | 0 | 800-767 | RTS 20/ II | RTS 20/ II | 2.24 | 4.48 |  | Práce |  |  |  | POL1_
|  | viz.příloha D.1.1.2.1, D.1.1.2.4, D.1.2.2.2 : | [24 empty] | VV | 0
|  | oplocení : | [24 empty] | VV | 0
|  | legenda oplocení pol.6 - dvoukřídlá brána : 2 |  | 2 | [22 empty] | VV | 0
104 | 998767201R00 | Přesun hmot pro kovové stavební doplňk. konstrukce Přesun hmot pro zámečnické konstr., výšky do 6 m | kpl | 1 |  | 0 |  | 0 |  | 0 | 21 | 0 | 0 | 0 | 0 | 0 | 800-767 | RTS 20/ II | Indiv | 0 | 0 |  | Práce |  |  |  | POL1_
|  | 50 m vodorovně | [24 empty] | SPI
105 | 767PC01.1 | 1/Z Otevíravý dešťujistý poklop pro otvor 1,2 x 0,7 m, vyvýšený rám, sklolaminát. kompozit,, odvětrání, uzamyk., protiskluzná úprava, D+M | kus | 2 |  | 0 |  | 0 |  | 0 | 21 | 0 | 0 | 0 | 0 | 0 |  | Vlastní | Indiv | 0 | 0 |  | Práce |  |  |  | POL1_
|  | podrobný popis viz.příloha D.1.1.2.1 Výpis zámečnických výrobků | [24 empty] | POP
|  | viz.příloha D.1.1.2.1, D.1.1.2.2 : | [24 empty] | VV | 0
|  | šachta nad vrtem HV 11A : 1 |  | 1 | [22 empty] | VV | 0
|  | šachta nad vrtem HV 11B : 1 |  | 1 | [22 empty] | VV | 0
106 | 767PC01.2 | 2/Z Samostatné madlo pro boční výstup ze žebříku, nerez ocel, tvar U, výška 1,1 m, D+M | kus | 2 |  | 0 |  | 0 |  | 0 | 21 | 0 | 0 | 0 | 0 | 0 |  | Vlastní | Indiv | 0 | 0 |  | Práce |  |  |  | POL1_
|  | podrobný popis viz.příloha D.1.1.2.1 Výpis zámečnických výrobků | [24 empty] | POP
|  | viz.příloha D.1.1.2.1, D.1.1.2.2 : | [24 empty] | VV | 0
|  | šachta nad vrtem HV 11A : 1 |  | 1 | [22 empty] | VV | 0
|  | šachta nad vrtem HV 11B : 1 |  | 1 | [22 empty] | VV | 0
107 | 767PC01.3 | 3/Z Žebřík pro pevné zabudování, výstupní výška cca 2,35 m, nerez ocel,, příčle s protiskluznou úpravou, D+M | kus | 2 |  | 0 |  | 0 |  | 0 | 21 | 0 | 0 | 0 | 0 | 0 |  | Vlastní | Indiv | 0 | 0 |  | Práce |  |  |  | POL1_
|  | podrobný popis viz.příloha D.1.1.2.1 Výpis zámečnických výrobků | [24 empty] | POP
|  | viz.příloha D.1.1.2.1, D.1.1.2.2 : | [24 empty] | VV | 0
|  | šachta nad vrtem HV 11A : 1 |  | 1 | [22 empty] | VV | 0
|  | šachta nad vrtem HV 11B : 1 |  | 1 | [22 empty] | VV | 0
108 | 767PC01.4 | 4/Z Zábradlí na schodišti, nerez ocel, celk. dl. 2,3 m, výška 1,1 m, madlo, dvoutyčová výplň, sloupky, D+M | kus | 2 |  | 0 |  | 0 |  | 0 | 21 | 0 | 0 | 0 | 0 | 0 |  | Vlastní | Indiv | 0 | 0 |  | Práce |  |  |  | POL1_
|  | podrobný popis viz.příloha D.1.1.2.1 Výpis zámečnických výrobků | [24 empty] | POP
|  | viz.příloha D.1.1.2.1, D.1.1.2.2 : | [24 empty] | VV | 0
|  | šachta nad vrtem HV 11A : 1 |  | 1 | [22 empty] | VV | 0
|  | šachta nad vrtem HV 11B : 1 |  | 1 | [22 empty] | VV | 0
109 | 767PC02.1 | 1/Z Otevíravý dešťujistý poklop pro otvor 0,9 x 0,7 mm, vyvýšený rám, sklolaminát. kompozit, odvětrání, uzamyk., protiskluzná úprava, D+M | kus | 1 |  | 0 |  | 0 |  | 0 | 21 | 0 | 0 | 0 | 0 | 0 |  | Vlastní | Indiv | 0 | 0 |  | Práce |  |  |  | POL1_
|  | podrobný popis viz.příloha D.1.1.2.1 Výpis zámečnických výrobků | [24 empty] | POP
|  | viz.příloha D.1.1.2.1, D.1.1.2.3 : | [24 empty] | VV | 0
|  | vodoměrná šachta : 1 |  | 1 | [22 empty] | VV | 0
110 | 767PC02.2 | 2/Z Samostatné madlo pro boční výstup ze žebříku, nerez ocel, tvar U, výška 1,1 m, D+M | kus | 1 |  | 0 |  | 0 |  | 0 | 21 | 0 | 0 | 0 | 0 | 0 |  | Vlastní | Indiv | 0 | 0 |  | Práce |  |  |  | POL1_
|  | podrobný popis viz.příloha D.1.1.2.1 Výpis zámečnických výrobků | [24 empty] | POP
|  | viz.příloha D.1.1.2.1, D.1.1.2.3 : | [24 empty] | VV | 0
|  | vodoměrná šachta : 1 |  | 1 | [22 empty] | VV | 0
111 | 767PC02.3 | 3/Z Odnímatelný kryt z podlahových roštů, sklolaminát. kompozit, zaktytí jímky 0,5 x 0,5 m, rám, D+M | kus | 1 |  | 0 |  | 0 |  | 0 | 21 | 0 | 0 | 0 | 0 | 0 |  | Vlastní | Indiv | 0 | 0 |  | Práce |  |  |  | POL1_
|  | podrobný popis viz.příloha D.1.1.2.1 Výpis zámečnických výrobků | [24 empty] | POP
|  | viz.příloha D.1.1.2.1, D.1.1.2.3 : | [24 empty] | VV | 0
|  | vodoměrná šachta : 1 |  | 1 | [22 empty] | VV | 0
112 | 767PC02.4 | 4/Z Žebřík pro pevné zabudování, výstupní výška cca 2,75 m, nerez ocel, příčle s protiskluznou úpravou, D+M | kus | 1 |  | 0 |  | 0 |  | 0 | 21 | 0 | 0 | 0 | 0 | 0 |  | Vlastní | Indiv | 0 | 0 |  | Práce |  |  |  | POL1_
|  | podrobný popis viz.příloha D.1.1.2.1 Výpis zámečnických výrobků | [24 empty] | POP
|  | viz.příloha D.1.1.2.1, D.1.1.2.3 : | [24 empty] | VV | 0
|  | vodoměrná šachta : 1 |  | 1 | [22 empty] | VV | 0
113 | 767PC09 | 10/Z Zábradlí na schodišti, nerez ocel, celk.dl. 2,6 m, výška 1,1 m, madlo, dvoutyčová výplň, sloupky, D+M | kus | 1 |  | 0 |  | 0 |  | 0 | 21 | 0 | 0 | 0 | 0 | 0 |  | Vlastní | Indiv | 0 | 0 |  | Práce |  |  |  | POL1_
|  | podrobný popis viz.příloha D.1.1.2.1 Výpis zámečnických výrobků | [24 empty] | POP
|  | viz.příloha D.1.1.2.1, D.1.1.2.2 : | [24 empty] | VV | 0
|  | stáv. šachta nad vrtem HV 11 : 1 |  | 1 | [22 empty] | VV | 0
114 | 31327507T | pletivo drátěné 4-hranné; h = 2,00 m; velikost ok 50 mm; d drátu 2,70 mm; povrch. úprava plast na pozink.drátu; barva tmavě zelená | m | 115 |  | 0 |  | 0 |  | 0 | 21 | 0 | 0.0022 | 0.25 | 0 | 0 |  | Vlastní | v2020 | 0 | 0 |  | Specifikace |  |  |  | POL3_
|  | viz.příloha D.1.1.2.1, D.1.1.2.4, D.1.2.2.2 : | [24 empty] | VV | 0
|  | oplocení : | [24 empty] | VV | 0
|  | legenda oplocení pol.1 : 115,0 |  | 115 | [22 empty] | VV | 0
115 | 31478158T | drát napínací pr. 3,80 mm; povrch. úprava plast na pozink.drátu; balení vč. napínáků | m | 380 |  | 0 |  | 0 |  | 0 | 21 | 0 | 0 | 0 | 0 | 0 |  | Vlastní | v2020 | 0 | 0 |  | Specifikace |  |  |  | POL3_
|  | viz.příloha D.1.1.2.1, D.1.1.2.4, D.1.2.2.2 : | [24 empty] | VV | 0
|  | oplocení : | [24 empty] | VV | 0
|  | legenda oplocení pol.4 : 380,0 |  | 380 | [22 empty] | VV | 0
116 | 767PC01 | Ocelová dvoukřídlová otočná brána, průjezdná šířka min. 3 m, výška 2 m, pozink., nátěr, vč.sloupků, kování, zámků, rozvora, zarážka s protikusem.... | kus | 1 |  | 0 |  | 0 |  | 0 | 21 | 0 | 0 | 0 | 0 | 0 |  | Vlastní | Indiv | 0 | 0 |  | Specifikace |  |  |  | POL3_
|  | viz.příloha D.1.1.2.1, D.1.1.2.4, D.1.2.2.2 : | [24 empty] | VV | 0
|  | oplocení : | [24 empty] | VV | 0
|  | legenda oplocení pol.6 : 1 |  | 1 | [22 empty] | VV | 0
Díl: | 771 | Podlahy z dlaždic a obklady |  |  |  | 0 |  | 0 |  | 0 |  | 0 |  | 0.15 |  | 0 |  |  |  |  | 5.59 | [5 empty] | DIL
117 | 771475015T00 | Obklad soklíků keram.rovných, tmel,výška do 30 cm | m | 8 |  | 0 |  | 0 |  | 0 | 21 | 0 | 0.00066 | 0.01 | 0 | 0 |  | Vlastní | v2020 | 0.169 | 1.35 |  | Práce |  |  |  | POL1_
|  | viz.příloha D.1.1.2.1, D.1.1.2.3 : | [24 empty] | VV | 0
|  | vodoměrná šachta : 4*2,0 |  | 8 | [22 empty] | VV | 0
118 | 771575109RV4 | Montáž podlah z dlaždic keramických 300 x 300 mm, režných nebo glazovaných, hladkých, kladených do flexibilního tmele | m2 | 3.75 |  | 0 |  | 0 |  | 0 | 21 | 0 | 0.00326 | 0.01 | 0 | 0 | 800-771 | RTS 20/ II | RTS 20/ II | 0.98 | 3.68 |  | Práce |  |  |  | POL1_
|  | silikátová spár.hmota | [24 empty] | POP
|  | viz.příloha D.1.1.2.1, D.1.1.2.3 : | [24 empty] | VV | 0
|  | vodoměrná šachta : 2,0*2,0-0,5*0,5 |  | 3.75 | [22 empty] | VV | 0
119 | 771578011R00 | Zvláštní úpravy spár spára podlaha-stěna silikonem | m | 8 |  | 0 |  | 0 |  | 0 | 21 | 0 | 4e-05 | 0 | 0 | 0 | 800-771 | RTS 20/ II | RTS 20/ II | 0.07 | 0.56 |  | Práce |  |  |  | POL1_7
|  | viz.příloha D.1.1.2.1, D.1.1.2.3 : | [24 empty] | VV | 0
|  | vodoměrná šachta : 4*2,0 |  | 8 | [22 empty] | VV | 0
120 | 998771201R00 | Přesun hmot pro podlahy z dlaždic dic, výšky do 6 m | kpl | 1 |  | 0 |  | 0 |  | 0 | 21 | 0 | 0 | 0 | 0 | 0 | 800-771 | RTS 20/ II | Indiv | 0 | 0 |  | Práce |  |  |  | POL1_
|  | 50 m vodorovně | [24 empty] | SPI
121 | 597642032R | dlažba keramická š = 300 mm; l = 300 mm; h = 9,0 mm; protiskluzová úprava; pro interiér i exteriér | m2 | 6.519 |  | 0 |  | 0 |  | 0 | 21 | 0 | 0.0192 | 0.13 | 0 | 0 | SPCM | RTS 20/ II | RTS 20/ II | 0 | 0 |  | Specifikace |  |  |  | POL3_
|  | slinutá, nenasákavá | [24 empty] | POP
|  | viz.příloha D.1.1.2.1, D.1.1.2.3 : | [24 empty] | VV | 0
|  | vodoměrná šachta : | [24 empty] | VV | 0
|  | podlaha : 3,75*1,06 |  | 3.975 | [22 empty] | VV | 0
|  | sokl : 8,0*0,3*1,06 |  | 2.544 | [22 empty] | VV | 0
Díl: | 783 | Nátěry |  |  |  | 0 |  | 0 |  | 0 |  | 0 |  | 0 |  | 0 |  |  |  |  | 0 | [5 empty] | DIL
122 | 783PC02 | Pochozí hydroizolační nátěrový systém na beton s protiskluznou úpravou, dvousložkový nátěr na bázi kombinace epoxi-polyuretanové pryskyřice | m2 | 12.5946 |  | 0 |  | 0 |  | 0 | 21 | 0 | 0 | 0 | 0 | 0 |  | Vlastní | Indiv | 0 | 0 |  | Práce |  |  |  | POL1_
|  | - mechanicky a chemicky odolný, pružný se schopností překlenování trhlin | [24 empty] | POP
|  | Provést na řádně připravený podklad v souladu s technologickým předpisem výrobce (otryskání celého povrchu, základní nátěr vhodný pro případy s nebezpečím osmotického tlaku, protiskluzný křemičitý vsyp, minimálně 2x vrchní nátěr, ...). | [24 empty] | POP |  | Provést na řádně připravený podklad v souladu s technologickým předpisem výrobce (otryskání celého povrchu, základní nátěr vhodný pro případy s nebezpečím osmotického tlaku, protiskluzný křemičitý vsyp, minimálně 2x vrchní nátěr, ...).
|  | viz.příloha D.1.1.2.1, D.1.1.2.2 : | [24 empty] | VV | 0
|  | dno : | [24 empty] | VV | 0
|  | šachta nad vrtem HV 11A : 3,1416*1,0*1,0-3,1416*0,225*0,225 |  | 2.9826 | [22 empty] | VV | 0
|  | šachta nad vrtem HV 11B : 3,1416*1,0*1,0-3,1416*0,225*0,225 |  | 2.9826 | [22 empty] | VV | 0
|  | Mezisoučet |  | 5.9651 | [22 empty] | VV | 1
|  | zákrytová prefa deska DN 2000 : | [24 empty] | VV | 0
|  | šachta nad vrtem HV 11A : 3,1416*1,15*1,15-1,2*0,7 |  | 3.3148 | [22 empty] | VV | 0
|  | šachta nad vrtem HV 11B : 3,1416*1,15*1,15-1,2*0,7 |  | 3.3148 | [22 empty] | VV | 0
|  | Mezisoučet |  | 6.6295 | [22 empty] | VV | 1
[25 empty] | 15 | 21 | DPH
| Celkem |  |  |  |  | 0 | [18 empty] | 0 | 0 | SUM
JKSO:
| 825.73 | studny s horizontálními vrty | [24 empty] | JKSO
| m | způsob rozpojování vrtání | [24 empty] | JKSOChar
|  | rekonstrukce a modernizace objektu s rozšířením a opravou | [24 empty] | JKSOAkce
END
Note on S6: Jedná se o informaci, zda se jedná o položku, která je do rozpočtu zadána z cenové soustavy RTS, nebo vlastní.
Note on T6: Jedná se o název CÚ, která je zadána u položky rozpočtu

## SO 04 SO 04.3 Pol
Položkový soupis prací a dodávek | [26 empty] | #TypZaznamu#
S: | 4477 | Zajištění kvality pitné vody pro obec Strachotice | [24 empty] | STA
O: | SO 04 | Úprava zdroje Strachotice | [21 empty] | ING |  |  | OBJ
R: | SO 04.3 | Výtlačná potrubí | [24 empty] | ROZ
P.č. | Číslo položky | Název položky | MJ | Množství | Cena / MJ | Celkem | Dodávka | Dodávka celk. | Montáž | Montáž celk. | DPH | Cena s DPH | Hmotnost / MJ | Hmotnost celk.(t) | Dem. hmotnost / MJ | Dem. hmotnost celk.(t) | Ceník | Cen. soustava / platnost | Cenová úroveň | Nhod / MJ | Nhod celk. | Dodavatel | Typ položky
Díl: | 1 | Zemní práce |  |  |  | 0 |  | 0 |  | 0 |  | 0 |  | 0.21 |  | 0 |  |  |  |  | 209.08 | [5 empty] | DIL
1 | 119001421R00 | Dočasné zajištění podzemního potrubí nebo vedení kabelů do 3 kabelů | m | 0.9 |  | 0 |  | 0 |  | 0 | 21 | 0 | 0.02478 | 0.02 | 0 | 0 | 800-1 | RTS 20/ II | RTS 20/ II | 0.547 | 0.49 |  | Práce |  |  |  | POL1_1
|  | ve výkopišti ve stavu a poloze, ve kterých byla na začátku zemních prací, a to podepřením, vzepřením nebo vyvěšením, případně s ochranným bedněním, se zřízením a odstraněním zajišťovací konstrukce a včetně opotřebení použitých materiálů, | [24 empty] | SPI |  | ve výkopišti ve stavu a poloze, ve kterých byla na začátku zemních prací, a to podepřením, vzepřením nebo vyvěšením, případně s ochranným bedněním, se zřízením a odstraněním zajišťovací konstrukce a včetně opotřebení použitých materiálů,
|  | výtlačný řad z vrtu HV11 : | [24 empty] | VV | 0
|  | kabel NN : 0,9*1 |  | 0.9 | [22 empty] | VV | 0
2 | 121101101R00 | Sejmutí ornice s přemístěním na vzdálenost do 50 m | m3 | 13 |  | 0 |  | 0 |  | 0 | 21 | 0 | 0 | 0 | 0 | 0 | 800-1 | RTS 20/ II | RTS 20/ II | 0.1 | 1.3 |  | Práce |  |  |  | POL1_0
|  | nebo lesní půdy, s vodorovným přemístěním na hromady v místě upotřebení nebo na dočasné či trvalé skládky se složením | [24 empty] | SPI |  | nebo lesní půdy, s vodorovným přemístěním na hromady v místě upotřebení nebo na dočasné či trvalé skládky se složením
|  | nezp. : | [24 empty] | VV | 0
|  | výtlačný řad surové vody S1 : 10,0*2,0*0,1 |  | 2 | [22 empty] | VV | 0
|  | výtlačný řad z vrtu HV11 : 21,0*2,0*0,1 |  | 4.2 | [22 empty] | VV | 0
|  | výtlačný řad z vrtu HV11A : 15,0*2,0*0,1 |  | 3 | [22 empty] | VV | 0
|  | výtlačný řad z vrtu HV11B : 19,0*2,0*0,1 |  | 3.8 | [22 empty] | VV | 0
3 | 130001101R00 | Příplatek k cenám za ztížené vykopávky v horninách jakékoliv třídy | m3 | 1.062 |  | 0 |  | 0 |  | 0 | 21 | 0 | 0 | 0 | 0 | 0 | 800-1 | RTS 20/ II | RTS 20/ II | 1.76 | 1.87 |  | Práce |  |  |  | POL1_
|  | Příplatek k cenám hloubených vykopávek za ztížení vykopávky v blízkosti podzemního vedení nebo výbušnin pro jakoukoliv třídu horniny. | [24 empty] | SPI |  | Příplatek k cenám hloubených vykopávek za ztížení vykopávky v blízkosti podzemního vedení nebo výbušnin pro jakoukoliv třídu horniny.
|  | křížení inženýrských sítí : | [24 empty] | VV | 0
|  | výtlačný řad z vrtu HV11 : | [24 empty] | VV | 0
|  | kabel NN : 1,0*0,9*(1,28-0,1) |  | 1.062 | [22 empty] | VV | 0
4 | 132201211R00 | Hloubení rýh šířky přes 60 do 200 cm do 100 m3, v hornině 3, hloubení strojně | m3 | 47.019 |  | 0 |  | 0 |  | 0 | 21 | 0 | 0 | 0 | 0 | 0 | 800-1 | RTS 20/ II | RTS 20/ II | 0.2 | 9.4 |  | Práce |  |  |  | POL1_0
|  | zapažených i nezapažených, s urovnáním dna do předepsaného profilu a spádu, s případně nutným přehozením výkopku na vzdálenost do 3 m ve výkopišti, s přehozením výkopku na přilehlém terénu na vzdálenost do 5 m od podélné osy rýhy nebo s naložením výkopku na dopravní prostředek. | [24 empty] | SPI |  | zapažených i nezapažených, s urovnáním dna do předepsaného profilu a spádu, s případně nutným přehozením výkopku na vzdálenost do 3 m ve výkopišti, s přehozením výkopku na přilehlém terénu na vzdálenost do 5 m od podélné osy rýhy nebo s naložením výkopku na dopravní prostředek.
|  | Začátek provozního součtu | [24 empty] | VV
|  | výtlačný řad surové vody S1 : | [24 empty] | VV | 2
|  | PE100 RC d160mm : 10,0*1,0*1,65 |  | 16.5 | [22 empty] | VV | 2
|  | nezp. : -10,0*1,0*0,1 |  | -1 | [22 empty] | VV | 2
|  | Mezisoučet |  | 15.5 | [22 empty] | VV | 3
|  | výtlačný řad z vrtu HV11 : | [24 empty] | VV | 2
|  | PE100 RC d63mm : 21,0*0,9*1,27 |  | 24.003 | [22 empty] | VV | 2
|  | nezp. : -21,0*0,9*0,1 |  | -1.89 | [22 empty] | VV | 2
|  | Mezisoučet |  | 22.113 | [22 empty] | VV | 3
|  | výtlačný řad z vrtu HV11A : | [24 empty] | VV | 2
|  | PE100 RC d63mm : 15,0*0,9*1,49 |  | 20.115 | [22 empty] | VV | 2
|  | nezp. : -15,0*0,9*0,1 |  | -1.35 | [22 empty] | VV | 2
|  | Mezisoučet |  | 18.765 | [22 empty] | VV | 3
|  | výtlačný řad z vrtu HV11B : | [24 empty] | VV | 2
|  | PE100 RC d63mm : 19,0*0,9*1,51 |  | 25.821 | [22 empty] | VV | 2
|  | nezp. : -19,0*0,9*0,1 |  | -1.71 | [22 empty] | VV | 2
|  | Mezisoučet |  | 24.111 | [22 empty] | VV | 3
|  | výtlačný řad surové vody S1 : 15,5 |  | 15.5 | [22 empty] | VV | 2
|  | výtlačný řad z vrtu HV11 : 22,113 |  | 22.113 | [22 empty] | VV | 2
|  | výtlačný řad z vrtu HV11A : 18,765 |  | 18.765 | [22 empty] | VV | 2
|  | výtlačný řad z vrtu HV11B : 24,111 |  | 24.111 | [22 empty] | VV | 2
|  | Mezisoučet |  | 80.489 | [22 empty] | VV | 3
|  | vytěžená zemina celkem : 80,489 |  | 80.489 | [22 empty] | VV | 2
|  | ruční výkop : -2,124 |  | -2.124 | [22 empty] | VV | 2
|  | Mezisoučet |  | 78.365 | [22 empty] | VV | 3
|  | Konec provozního součtu | [24 empty] | VV
|  | hor.tř.III - 60% : 78,365*0,60 |  | 47.019 | [22 empty] | VV | 0
5 | 132201219R00 | Hloubení rýh šířky přes 60 do 200 cm příplatek za lepivost, v hornině 3, | m3 | 7.8365 |  | 0 |  | 0 |  | 0 | 21 | 0 | 0 | 0 | 0 | 0 | 800-1 | RTS 20/ II | RTS 20/ II | 0.08 | 0.63 |  | Práce |  |  |  | POL1_0
|  | zapažených i nezapažených, s urovnáním dna do předepsaného profilu a spádu, s případně nutným přehozením výkopku na vzdálenost do 3 m ve výkopišti, s přehozením výkopku na přilehlém terénu na vzdálenost do 5 m od podélné osy rýhy nebo s naložením výkopku na dopravní prostředek. | [24 empty] | SPI |  | zapažených i nezapažených, s urovnáním dna do předepsaného profilu a spádu, s případně nutným přehozením výkopku na vzdálenost do 3 m ve výkopišti, s přehozením výkopku na přilehlém terénu na vzdálenost do 5 m od podélné osy rýhy nebo s naložením výkopku na dopravní prostředek.
|  | hor.tř.III+lepivost - 10% : 78,365*0,10 |  | 7.8365 | [22 empty] | VV | 0
6 | 132301211R00 | Hloubení rýh šířky přes 60 do 200 cm do 100 m3, v hornině 4, hloubení strojně | m3 | 31.346 |  | 0 |  | 0 |  | 0 | 21 | 0 | 0 | 0 | 0 | 0 | 800-1 | RTS 20/ II | RTS 20/ II | 0.35 | 10.97 |  | Práce |  |  |  | POL1_0
|  | zapažených i nezapažených, s urovnáním dna do předepsaného profilu a spádu, s případně nutným přehozením výkopku na vzdálenost do 3 m ve výkopišti, s přehozením výkopku na přilehlém terénu na vzdálenost do 5 m od podélné osy rýhy nebo s naložením výkopku na dopravní prostředek. | [24 empty] | SPI |  | zapažených i nezapažených, s urovnáním dna do předepsaného profilu a spádu, s případně nutným přehozením výkopku na vzdálenost do 3 m ve výkopišti, s přehozením výkopku na přilehlém terénu na vzdálenost do 5 m od podélné osy rýhy nebo s naložením výkopku na dopravní prostředek.
|  | hor.tř.IV - 40% : 78,365*0,40 |  | 31.346 | [22 empty] | VV | 0
7 | 139601102R00 | Ruční výkop jam, rýh a šachet v hornině 3 | m3 | 1.2744 |  | 0 |  | 0 |  | 0 | 21 | 0 | 0 | 0 | 0 | 0 | 800-1 | RTS 20/ II | RTS 20/ II | 3.53 | 4.5 |  | Práce |  |  |  | POL1_
|  | s přehozením na vzdálenost do 5 m nebo s naložením na ruční dopravní prostředek | [24 empty] | SPI
|  | Začátek provozního součtu | [24 empty] | VV
|  | křížení inženýrských sítí : | [24 empty] | VV | 2
|  | výtlačný řad z vrtu HV11 : | [24 empty] | VV | 2
|  | kabel NN : 2,0*0,9*(1,28-0,1) |  | 2.124 | [22 empty] | VV | 2
|  | Mezisoučet |  | 2.124 | [22 empty] | VV | 3
|  | Konec provozního součtu | [24 empty] | VV
|  | hor.tř.III - 60% : 2,124*0,60 |  | 1.2744 | [22 empty] | VV | 0
8 | 139601103R00 | Ruční výkop jam, rýh a šachet v hornině 4 | m3 | 0.8496 |  | 0 |  | 0 |  | 0 | 21 | 0 | 0 | 0 | 0 | 0 | 800-1 | RTS 20/ II | RTS 20/ II | 4.66 | 3.96 |  | Práce |  |  |  | POL1_
|  | s přehozením na vzdálenost do 5 m nebo s naložením na ruční dopravní prostředek | [24 empty] | SPI
|  | hor.tř.IV - 40% : 2,124*0,40 |  | 0.8496 | [22 empty] | VV | 0
9 | 151101101R00 | Zřízení pažení a rozepření stěn rýh příložné pro jakoukoliv mezerovitost, hloubky do 2 m | m2 | 188.42 |  | 0 |  | 0 |  | 0 | 21 | 0 | 0.00099 | 0.19 | 0 | 0 | 800-1 | RTS 20/ II | RTS 20/ II | 0.24 | 45.22 |  | Práce |  |  |  | POL1_0
|  | pro podzemní vedení pro všechny šířky rýhy, | [24 empty] | SPI
|  | výtlačný řad surové vody S1 : | [24 empty] | VV | 0
|  | PE100 RC d160mm : 10,0*2*1,65 |  | 33 | [22 empty] | VV | 0
|  | výtlačný řad z vrtu HV11 : | [24 empty] | VV | 0
|  | PE100 RC d63mm : 21,0*2*1,27 |  | 53.34 | [22 empty] | VV | 0
|  | výtlačný řad z vrtu HV11A : | [24 empty] | VV | 0
|  | PE100 RC d63mm : 15,0*2*1,49 |  | 44.7 | [22 empty] | VV | 0
|  | výtlačný řad z vrtu HV11B : | [24 empty] | VV | 0
|  | PE100 RC d63mm : 19,0*2*1,51 |  | 57.38 | [22 empty] | VV | 0
10 | 151101111R00 | Odstranění pažení a rozepření rýh příložné , hloubky do 2 m | m2 | 188.42 |  | 0 |  | 0 |  | 0 | 21 | 0 | 0 | 0 | 0 | 0 | 800-1 | RTS 20/ II | RTS 20/ II | 0.07 | 13.19 |  | Práce |  |  |  | POL1_0
|  | pro podzemní vedení s uložením materiálu na vzdálenost do 3 m od kraje výkopu, | [24 empty] | SPI
|  | Odkaz na mn. položky pořadí 9 : 188,42000 |  | 188.42 | [22 empty] | VV | 5
11 | 161101101R00 | Svislé přemístění výkopku z horniny 1 až 4, při hloubce výkopu přes 1 do 2,5 m | m3 | 80.489 |  | 0 |  | 0 |  | 0 | 21 | 0 | 0 | 0 | 0 | 0 | 800-1 | RTS 20/ II | RTS 20/ II | 0.35 | 28.17 |  | Práce |  |  |  | POL1_0
|  | bez naložení do dopravní nádoby, ale s vyprázdněním dopravní nádoby na hromadu nebo na dopravní prostředek, | [24 empty] | SPI |  | bez naložení do dopravní nádoby, ale s vyprázdněním dopravní nádoby na hromadu nebo na dopravní prostředek,
|  | rýhy - ruční výkop - 100% : 2,124 |  | 2.124 | [22 empty] | VV | 0
|  | strojní výkop - objem do 100m3 - 100% : 78,365 |  | 78.365 | [22 empty] | VV | 0
12 | 162201102R00 | Vodorovné přemístění výkopku z horniny 1 až 4, na vzdálenost přes 20 do 50 m | m3 | 13 |  | 0 |  | 0 |  | 0 | 21 | 0 | 0 | 0 | 0 | 0 | 800-1 | RTS 20/ II | RTS 20/ II | 0.07 | 0.91 |  | Práce |  |  |  | POL1_1
|  | po suchu, bez naložení výkopku, avšak se složením bez rozhrnutí, zpáteční cesta vozidla. | [24 empty] | SPI
|  | Odkaz na mn. položky pořadí 2 : 13,00000 |  | 13 | [22 empty] | VV | 5
13 | 162701105R00 | Vodorovné přemístění výkopku z horniny 1 až 4, na vzdálenost přes 9 000 do 10 000 m | m3 | 5.95 |  | 0 |  | 0 |  | 0 | 21 | 0 | 0 | 0 | 0 | 0 | 800-1 | RTS 20/ II | RTS 20/ II | 0.01 | 0.06 |  | Práce |  |  |  | POL1_0
|  | po suchu, bez naložení výkopku, avšak se složením bez rozhrnutí, zpáteční cesta vozidla. | [24 empty] | SPI
|  | vytěžená zemina celkem : 80,489 |  | 80.489 | [22 empty] | VV | 0
|  | obsyp zeminou : -22,5685 |  | -22.5685 | [22 empty] | VV | 0
|  | zásyp zeminou : -51,9705 |  | -51.9705 | [22 empty] | VV | 0
14 | 174101101R00 | Zásyp sypaninou se zhutněním jam, šachet, rýh nebo kolem objektů v těchto vykopávkách | m3 | 51.9705 |  | 0 |  | 0 |  | 0 | 21 | 0 | 0 | 0 | 0 | 0 | 800-1 | RTS 20/ II | RTS 20/ II | 0.2 | 10.39 |  | Práce |  |  |  | POL1_0
|  | z jakékoliv horniny s uložením výkopku po vrstvách, | [24 empty] | SPI
|  | vytěžená zemina celkem : 80,489 |  | 80.489 | [22 empty] | VV | 0
|  | vytlačená zemina : | [24 empty] | VV | 0
|  | lože+potrubí + obsyp : | [24 empty] | VV | 0
|  | PE100 RC d160mm : -10,0*1,0*(0,1+0,16+0,3) |  | -5.6 | [22 empty] | VV | 0
|  | PE100 RC d63mm : -(21,0+15,0+19,0)*0,9*(0,1+0,063+0,3) |  | -22.9185 | [22 empty] | VV | 0
15 | 175101101R00 | Obsyp potrubí bez prohození sypaniny, bez dodávky obsypového materiálu | m3 | 22.5685 |  | 0 |  | 0 |  | 0 | 21 | 0 | 0 | 0 | 0 | 0 | 800-1 | RTS 20/ II | RTS 20/ II | 1.59 | 35.88 |  | Práce |  |  |  | POL1_0
|  | sypaninou z vhodných hornin tř. 1 - 4 nebo materiálem připraveným podél výkopu ve vzdálenosti do 3 m od jeho kraje, pro jakoukoliv hloubku výkopu a jakoukoliv míru zhutnění, | [24 empty] | SPI |  | sypaninou z vhodných hornin tř. 1 - 4 nebo materiálem připraveným podél výkopu ve vzdálenosti do 3 m od jeho kraje, pro jakoukoliv hloubku výkopu a jakoukoliv míru zhutnění,
|  | výtlačný řad surové vody S1 : | [24 empty] | VV | 0
|  | PE100 RC d160mm : 10,0*1,0*(0,16+0,3) |  | 4.6 | [22 empty] | VV | 0
|  | výtlačný řad z vrtu HV11 : | [24 empty] | VV | 0
|  | PE100 RC d63mm : 21,0*0,9*(0,063+0,3) |  | 6.8607 | [22 empty] | VV | 0
|  | výtlačný řad z vrtu HV11A : | [24 empty] | VV | 0
|  | PE100 RC d63mm : 15,0*0,9*(0,063+0,3) |  | 4.9005 | [22 empty] | VV | 0
|  | výtlačný řad z vrtu HV11B : | [24 empty] | VV | 0
|  | PE100 RC d63mm : 19,0*0,9*(0,063+0,3) |  | 6.2073 | [22 empty] | VV | 0
16 | 175101109R00 | Obsyp potrubí příplatek za prohození sypaniny | m3 | 22.5685 |  | 0 |  | 0 |  | 0 | 21 | 0 | 0 | 0 | 0 | 0 | 800-1 | RTS 20/ II | RTS 20/ II | 0.94 | 21.21 |  | Práce |  |  |  | POL1_
|  | sypaninou z vhodných hornin tř. 1 - 4 nebo materiálem připraveným podél výkopu ve vzdálenosti do 3 m od jeho kraje, pro jakoukoliv hloubku výkopu a jakoukoliv míru zhutnění, | [24 empty] | SPI |  | sypaninou z vhodných hornin tř. 1 - 4 nebo materiálem připraveným podél výkopu ve vzdálenosti do 3 m od jeho kraje, pro jakoukoliv hloubku výkopu a jakoukoliv míru zhutnění,
|  | obsyp zeminou : | [24 empty] | VV | 0
|  | Odkaz na mn. položky pořadí 15 : 22,56850 |  | 22.5685 | [22 empty] | VV | 5
17 | 180401211R00 | Založení trávníku luční trávník, výsevem, v rovině nebo na svahu do 1:5 | m2 | 130 |  | 0 |  | 0 |  | 0 | 21 | 0 | 0 | 0 | 0 | 0 | 823-1 | RTS 20/ II | RTS 20/ II | 0.021 | 2.73 |  | Práce |  |  |  | POL1_0
|  | na půdě předem připravené s pokosením, naložením, odvozem odpadu do 20 km a se složením, | [24 empty] | SPI
|  | Odkaz na mn. položky pořadí 18 : 130,00000 |  | 130 | [22 empty] | VV | 5
18 | 181101101R00 | Úprava pláně v zářezech v hornině 1 až 4, bez zhutnění | m2 | 130 |  | 0 |  | 0 |  | 0 | 21 | 0 | 0 | 0 | 0 | 0 | 800-1 | RTS 20/ II | RTS 20/ II | 0.01 | 1.3 |  | Práce |  |  |  | POL1_0
|  | vyrovnáním výškových rozdílů, ploch vodorovných a ploch do sklonu 1 : 5. | [24 empty] | SPI
|  | nezp. : | [24 empty] | VV | 0
|  | výtlačný řad surové vody S1 : 10,0*2,0 |  | 20 | [22 empty] | VV | 0
|  | výtlačný řad z vrtu HV11 : 21,0*2,0 |  | 42 | [22 empty] | VV | 0
|  | výtlačný řad z vrtu HV11A : 15,0*2,0 |  | 30 | [22 empty] | VV | 0
|  | výtlačný řad z vrtu HV11B : 19,0*2,0 |  | 38 | [22 empty] | VV | 0
19 | 181301101R00 | Rozprostření a urovnání ornice v rovině v souvislé ploše do 500 m2, tloušťka vrstvy do 100 mm | m2 | 130 |  | 0 |  | 0 |  | 0 | 21 | 0 | 0 | 0 | 0 | 0 | 800-1 | RTS 20/ II | RTS 20/ II | 0.13 | 16.9 |  | Práce |  |  |  | POL1_0
|  | s případným nutným přemístěním hromad nebo dočasných skládek na místo potřeby ze vzdálenosti do 30 m, v rovině nebo ve svahu do 1 : 5, | [24 empty] | SPI |  | s případným nutným přemístěním hromad nebo dočasných skládek na místo potřeby ze vzdálenosti do 30 m, v rovině nebo ve svahu do 1 : 5,
|  | Odkaz na mn. položky pořadí 18 : 130,00000 |  | 130 | [22 empty] | VV | 5
20 | 199000002R00 | Poplatky za skládku horniny 1- 4, skupina 17 05 04 z Katalogu odpadů | m3 | 5.95 |  | 0 |  | 0 |  | 0 | 21 | 0 | 0 | 0 | 0 | 0 | 800-1 | RTS 20/ II | RTS 20/ II | 0 | 0 |  | Práce |  |  |  | POL1_0
|  | Odkaz na mn. položky pořadí 13 : 5,95000 |  | 5.95 | [22 empty] | VV | 5
21 | 00572460R | směs travní technická | kg | 4.0365 |  | 0 |  | 0 |  | 0 | 21 | 0 | 0.001 | 0 | 0 | 0 | SPCM | RTS 20/ II | RTS 20/ II | 0 | 0 |  | Specifikace |  |  |  | POL3_0
|  | osetí : 130,0*0,03*1,035 |  | 4.0365 | [22 empty] | VV | 0
Díl: | 3 | Svislé a kompletní konstrukce |  |  |  | 0 |  | 0 |  | 0 |  | 0 |  | 0.13 |  | 0 |  |  |  |  | 0.52 | [5 empty] | DIL
22 | 338171122R00 | Osazování sloupků a vzpěr plotových ocelových výšky do 2,60 m, se zabetonováním do 0,5 m3 do předem připravených jamek betonem C 25/30 | kus | 1 |  | 0 |  | 0 |  | 0 | 21 | 0 | 0.125 | 0.13 | 0 | 0 | 801-5 | RTS 20/ II | RTS 20/ II | 0.52 | 0.52 |  | Práce |  |  |  | POL1_
|  | trubkových nebo profilovaných | [24 empty] | SPI
|  | vč.betonové plotové patky 200x250x400mm | [24 empty] | POP
|  | orient.sloupek : | [24 empty] | VV | 0
|  | výtlačný řad surové vody S1 : 1 |  | 1 | [22 empty] | VV | 0
23 | 553PC01 | orientační ocelový pozink. sloupek dl.2,3m vč.krytu a nátěru odolávajícímu vlivu povětrnosti | kus | 1.01 |  | 0 |  | 0 |  | 0 | 21 | 0 | 0.0045 | 0 | 0 | 0 |  | Vlastní | Indiv | 0 | 0 |  | Specifikace |  |  |  | POL3_
|  | orient.sloupek : 1*1,01 |  | 1.01 | [22 empty] | VV | 0
Díl: | 4 | Vodorovné konstrukce |  |  |  | 0 |  | 0 |  | 0 |  | 0 |  | 13.02 |  | 0 |  |  |  |  | 10.34 | [5 empty] | DIL
24 | 451459777R00 | Podklad nebo lože pod dlažbu (přídlažbu) z malty cementové příplatek za další 1cm malty cementové nad 5 cm | m2 | 27.4 |  | 0 |  | 0 |  | 0 | 21 | 0 | 0.02363 | 0.65 | 0 | 0 | 822-1 | RTS 20/ II | RTS 20/ II | 0.01 | 0.27 |  | Práce |  |  |  | POL1_
|  | v ploše vodorovné nebo ve sklonu do 1:5 | [24 empty] | SPI
|  | úprava poklopů v nezpevněném terénu : | [24 empty] | VV | 0
|  | H80+Š80 : 1,5*1,5*1*10 |  | 22.5 | [22 empty] | VV | 0
|  | Š150 : 0,7*0,7*1*10 |  | 4.9 | [22 empty] | VV | 0
25 | 451573111R00 | Lože pod potrubí, stoky a drobné objekty z písku a štěrkopísku do 65 mm | m3 | 5.95 |  | 0 |  | 0 |  | 0 | 21 | 0 | 1.8908 | 11.25 | 0 | 0 | 827-1 | RTS 20/ II | RTS 20/ II | 1.32 | 7.85 |  | Práce |  |  |  | POL1_0
|  | v otevřeném výkopu, | [24 empty] | SPI
|  | výtlačný řad surové vody S1 : | [24 empty] | VV | 0
|  | PE100 RC d160mm : 10,0*1,0*0,1 |  | 1 | [22 empty] | VV | 0
|  | výtlačný řad z vrtu HV11 : | [24 empty] | VV | 0
|  | PE100 RC d63mm : 21,0*0,9*0,1 |  | 1.89 | [22 empty] | VV | 0
|  | výtlačný řad z vrtu HV11A : | [24 empty] | VV | 0
|  | PE100 RC d63mm : 15,0*0,9*0,1 |  | 1.35 | [22 empty] | VV | 0
|  | výtlačný řad z vrtu HV11B : | [24 empty] | VV | 0
|  | PE100 RC d63mm : 19,0*0,9*0,1 |  | 1.71 | [22 empty] | VV | 0
26 | 452313151R00 | Podkladní a zajišťovací konstrukce z betonu bloky pro potrubí , z betonu prostého třídy C 20/25 | m3 | 0.04 |  | 0 |  | 0 |  | 0 | 21 | 0 | 2.5 | 0.1 | 0 | 0 | 827-1 | RTS 20/ II | RTS 20/ II | 1.19 | 0.05 |  | Práce |  |  |  | POL1_
|  | z cementu portlandského nebo struskoportlandského, v otevřeném výkopu, | [24 empty] | SPI
|  | bet.blok (u hydrantu) : | [24 empty] | VV | 0
|  | výtlačný řad surové vody S1 : 0,04*1 |  | 0.04 | [22 empty] | VV | 0
27 | 452353101R00 | Bednění podkladních a zajišťovacích konstrukcí bloků pro potrubí | m2 | 0.5 |  | 0 |  | 0 |  | 0 | 21 | 0 | 0.0048 | 0 | 0 | 0 | 827-1 | RTS 20/ II | RTS 20/ II | 0.83 | 0.42 |  | Práce |  |  |  | POL1_
|  | v otevřeném výkopu, | [24 empty] | SPI
|  | bet.blok (u hydrantu) : 0,5*1 |  | 0.5 | [22 empty] | VV | 0
28 | 591241111R00 | Kladení dlažby z kostek drobných z kamene, do lože z cementové malty tloušťky 50 mm | m2 | 1.45 |  | 0 |  | 0 |  | 0 | 21 | 0 | 0.31388 | 0.46 | 0 | 0 | 822-1 | RTS 20/ II | RTS 20/ II | 1.21 | 1.75 |  | Práce |  |  |  | POL1_1
|  | s provedením lože do 50 mm, s vyplněním spár, s dvojím beraněním a se smetením přebytečného materiálu na krajnici | [24 empty] | SPI |  | s provedením lože do 50 mm, s vyplněním spár, s dvojím beraněním a se smetením přebytečného materiálu na krajnici
|  | úprava poklopů v nezpevněném terénu : | [24 empty] | VV | 0
|  | H80+Š80 : 1,2*0,8*1 |  | 0.96 | [22 empty] | VV | 0
|  | Š150 : 0,7*0,7*1 |  | 0.49 | [22 empty] | VV | 0
29 | 58380120.AR | kostka dlažební materiálová skupina I/2 (žula); tř. I.; 8/10 cm | m2 | 2.7948 |  | 0 |  | 0 |  | 0 | 21 | 0 | 0.2 | 0.56 | 0 | 0 | SPCM | RTS 20/ II | RTS 20/ II | 0 | 0 |  | Specifikace |  |  |  | POL3_1
|  | úprava poklopů v nezpevněném terénu : | [24 empty] | VV | 0
|  | H80+Š80 : 1,5*1,5*1*1,02 |  | 2.295 | [22 empty] | VV | 0
|  | Š150 : 0,7*0,7*1*1,02 |  | 0.4998 | [22 empty] | VV | 0
Díl: | 8 | Trubní vedení |  |  |  | 0 |  | 0 |  | 0 |  | 0 |  | 1.09 |  | 0 |  |  |  |  | 84.41 | [5 empty] | DIL
30 | 852242121R00 | Montáž potrubí z trub litinových tlak. přírubových abnormálních délek jednotlivě do 1 m v otevřeném výkopu, v otevřeném kanálu nebo v šachtě, DN 80 mm | kus | 1 |  | 0 |  | 0 |  | 0 | 21 | 0 | 0.00022 | 0 | 0 | 0 | 827-1 | RTS 20/ II | RTS 20/ II | 1.22 | 1.22 |  | Práce |  |  |  | POL1_
|  | TP DN80 (u hydrantu) dl. dle potřeby : | [24 empty] | VV | 0
|  | výtlačný řad surové vody S1 : 1 |  | 1 | [22 empty] | VV | 0
31 | 857242121R00 | Montáž litinových tvarovek na potrubí litinovém tlakovém jednoosých, na potrubí z trub přírubových v otevřeném výkopu, v otevřeném kanálu nebo v šachtě, DN 80 mm | kus | 2 |  | 0 |  | 0 |  | 0 | 21 | 0 | 0.00022 | 0 | 0 | 0 | 827-1 | RTS 20/ II | RTS 20/ II | 0.76 | 1.52 |  | Práce |  |  |  | POL1_
|  | N DN80 (u hydrantu) : | [24 empty] | VV | 0
|  | výtlačný řad surové vody S1 : 1 |  | 1 | [22 empty] | VV | 0
|  | Mezisoučet |  | 1 | [22 empty] | VV | 1
|  | otočná příruba DN80 (u hydrantu) : | [24 empty] | VV | 0
|  | výtlačný řad surové vody S1 : 1 |  | 1 | [22 empty] | VV | 0
|  | Mezisoučet |  | 1 | [22 empty] | VV | 1
32 | 857312121R00 | Montáž litinových tvarovek na potrubí litinovém tlakovém jednoosých, na potrubí z trub přírubových v otevřeném výkopu, v otevřeném kanálu nebo v šachtě, DN 150 mm | kus | 2 |  | 0 |  | 0 |  | 0 | 21 | 0 | 0.00278 | 0.01 | 0 | 0 | 827-1 | RTS 20/ II | RTS 20/ II | 1.01 | 2.02 |  | Práce |  |  |  | POL1_
|  | otočná příruba DN150 : | [24 empty] | VV | 0
|  | výtlačný řad surové vody S1 : 2 |  | 2 | [22 empty] | VV | 0
33 | 857601104R00 | Montáž litinových tvarovek na potrubí litinovém tlakovém jednoosých, na potrubí z trub hrdlových v otevřeném výkopu, v otevřeném kanálu nebo v šachtě, DN 150 mm | kus | 1 |  | 0 |  | 0 |  | 0 | 21 | 0 | 0 | 0 | 0 | 0 | 827-1 | RTS 20/ II | Indiv | 1.61 | 1.61 |  | Práce |  |  |  | POL1_
|  | jištěný spoj | [24 empty] | POP
|  | univerzální spojka hrdlová DN150 s jištěním proti posunu : | [24 empty] | VV | 0
|  | výtlačný řad surové vody S1 : 1 |  | 1 | [22 empty] | VV | 0
34 | 871211121R00 | Montáž potrubí z plastických hmot z tlakových trubek polyetylenových, vnějšího průměru 63 mm | m | 55 |  | 0 |  | 0 |  | 0 | 21 | 0 | 0 | 0 | 0 | 0 | 827-1 | RTS 20/ II | RTS 20/ II | 0.05 | 2.75 |  | Práce |  |  |  | POL1_
|  | v otevřeném výkopu, | [24 empty] | SPI
|  | PE100 RC d63mm : | [24 empty] | VV | 0
|  | výtlačný řad z vrtu HV11 : 21,0 |  | 21 | [22 empty] | VV | 0
|  | výtlačný řad z vrtu HV11A : 15,0 |  | 15 | [22 empty] | VV | 0
|  | výtlačný řad z vrtu HV11B : 19,0 |  | 19 | [22 empty] | VV | 0
35 | 871311121R00 | Montáž potrubí z plastických hmot z tlakových trubek polyetylenových, vnějšího průměru 160 mm | m | 10 |  | 0 |  | 0 |  | 0 | 21 | 0 | 0 | 0 | 0 | 0 | 827-1 | RTS 20/ II | RTS 20/ II | 0.22 | 2.2 |  | Práce |  |  |  | POL1_
|  | v otevřeném výkopu, | [24 empty] | SPI
|  | PE100 RC d160mm : | [24 empty] | VV | 0
|  | výtlačný řad surové vody S1 : 10,0 |  | 10 | [22 empty] | VV | 0
36 | 877212121R00 | Montáž elektrotvarovek Přirážka za 1 spoj elektrotvarovky, vnějšího průměru 63 mm | kus | 10 |  | 0 |  | 0 |  | 0 | 21 | 0 | 0 | 0 | 0 | 0 | 827-1 | RTS 20/ II | RTS 20/ II | 0.21648 | 2.16 |  | Práce |  |  |  | POL1_
|  | v otevřeném výkopu, | [24 empty] | SPI
|  | elektrospojka D63 - pro tvarovky : | [24 empty] | VV | 0
|  | výtlačné řady z vrtů : 10 |  | 10 | [22 empty] | VV | 0
37 | 877242121R00 | Montáž elektrotvarovek Přirážka za 1 spoj elektrotvarovky, vnějšího průměru 90 mm | kus | 1 |  | 0 |  | 0 |  | 0 | 21 | 0 | 0 | 0 | 0 | 0 | 827-1 | RTS 20/ II | RTS 20/ II | 0.28 | 0.28 |  | Práce |  |  |  | POL1_
|  | v otevřeném výkopu, | [24 empty] | SPI
|  | elektrospojka D90 - pro tvarovky : | [24 empty] | VV | 0
|  | výtlačný řad surové vody S1 : 1 |  | 1 | [22 empty] | VV | 0
38 | 877312121R00 | Montáž elektrotvarovek Přirážka za 1 spoj elektrotvarovky, vnějšího průměru 160 mm | kus | 5 |  | 0 |  | 0 |  | 0 | 21 | 0 | 0 | 0 | 0 | 0 | 827-1 | RTS 20/ II | RTS 20/ II | 0.45 | 2.25 |  | Práce |  |  |  | POL1_
|  | v otevřeném výkopu, | [24 empty] | SPI
|  | elektrospojka D160 - pro tvarovky : | [24 empty] | VV | 0
|  | výtlačný řad surové vody S1 : 5 |  | 5 | [22 empty] | VV | 0
39 | 891241111R00 | Montáž vodovodních armatur na potrubí šoupátek v otevřeném výkopu nebo v šachtách s osazením zemní soupravy (bez poklopů), DN 80 mm | kus | 1 |  | 0 |  | 0 |  | 0 | 21 | 0 | 0.00022 | 0 | 0 | 0 | 827-1 | RTS 20/ II | RTS 20/ II | 1.55 | 1.55 |  | Práce |  |  |  | POL1_
|  | Š80 : | [24 empty] | VV | 0
|  | výtlačný řad surové vody S1 : 1 |  | 1 | [22 empty] | VV | 0
40 | 891247111R00 | Montáž vodovodních armatur na potrubí hydrantů podzemních (bez osazení poklopů), DN 80 mm | kus | 1 |  | 0 |  | 0 |  | 0 | 21 | 0 | 0.00011 | 0 | 0 | 0 | 827-1 | RTS 20/ II | RTS 20/ II | 0.71 | 0.71 |  | Práce |  |  |  | POL1_1
|  | PH80 : | [24 empty] | VV | 0
|  | výtlačný řad surové vody S1 : 1 |  | 1 | [22 empty] | VV | 0
41 | 891311111R00 | Montáž vodovodních armatur na potrubí šoupátek v otevřeném výkopu nebo v šachtách s osazením zemní soupravy (bez poklopů), DN 150 mm | kus | 1 |  | 0 |  | 0 |  | 0 | 21 | 0 | 0.00278 | 0 | 0 | 0 | 827-1 | RTS 20/ II | RTS 20/ II | 2.13 | 2.13 |  | Práce |  |  |  | POL1_
|  | Š150 : | [24 empty] | VV | 0
|  | výtlačný řad surové vody S1 : 1 |  | 1 | [22 empty] | VV | 0
42 | 892241111R00 | Tlakové zkoušky vodovodního potrubí DN do 80 mm | m | 55 |  | 0 |  | 0 |  | 0 | 21 | 0 | 0 | 0 | 0 | 0 | 827-1 | RTS 20/ II | RTS 20/ II | 0.044 | 2.42 |  | Práce |  |  |  | POL1_
|  | přísun, montáže, demontáže a odsunu zkoušecího čerpadla, napuštění tlakovou vodou a dodání vody pro tlakovou zkoušku, | [24 empty] | SPI |  | přísun, montáže, demontáže a odsunu zkoušecího čerpadla, napuštění tlakovou vodou a dodání vody pro tlakovou zkoušku,
|  | PE100 RC d63mm : | [24 empty] | VV | 0
|  | výtlačné řady z vrtů : 55,0 |  | 55 | [22 empty] | VV | 0
43 | 892351111R00 | Tlakové zkoušky vodovodního potrubí DN 150 nebo 200 mm | m | 10 |  | 0 |  | 0 |  | 0 | 21 | 0 | 0 | 0 | 0 | 0 | 827-1 | RTS 20/ II | RTS 20/ II | 0.055 | 0.55 |  | Práce |  |  |  | POL1_
|  | přísun, montáže, demontáže a odsunu zkoušecího čerpadla, napuštění tlakovou vodou a dodání vody pro tlakovou zkoušku, | [24 empty] | SPI |  | přísun, montáže, demontáže a odsunu zkoušecího čerpadla, napuštění tlakovou vodou a dodání vody pro tlakovou zkoušku,
|  | PE100 RC d160mm : | [24 empty] | VV | 0
|  | výtlačný řad surové vody S1 : 10,0 |  | 10 | [22 empty] | VV | 0
44 | 892372111R00 | Zabezpečení konců vodovodního potrubí při tlakových zkouškách DN do 300 mm | úsek | 4 |  | 0 |  | 0 |  | 0 | 21 | 0 | 0.03503 | 0.14 | 0 | 0 | 827-1 | RTS 20/ II | RTS 20/ II | 10.13 | 40.52 |  | Práce |  |  |  | POL1_1
|  | montáž a demontáž výrobků nebo dílců pro zabezpečení dvou konců zkoušeného úseku potrubí pro jakýkoliv způsob zabezpečení, montáž a demontáž koncových tvarovek, montáž zaslepovací příruby, zaslepení odboček pro hydranty, vzdušníky a jiné armatury a odbočky pro odbočující řady, | [24 empty] | SPI |  | montáž a demontáž výrobků nebo dílců pro zabezpečení dvou konců zkoušeného úseku potrubí pro jakýkoliv způsob zabezpečení, montáž a demontáž koncových tvarovek, montáž zaslepovací příruby, zaslepení odboček pro hydranty, vzdušníky a jiné armatury a odbočky pro odbočující řady,
|  | PE100 RC d63mm : | [24 empty] | VV | 0
|  | výtlačné řady z vrtů : 3 |  | 3 | [22 empty] | VV | 0
|  | Mezisoučet |  | 3 | [22 empty] | VV | 1
|  | PE100 RC d160mm : | [24 empty] | VV | 0
|  | výtlačný řad surové vody S1 : 1 |  | 1 | [22 empty] | VV | 0
|  | Mezisoučet |  | 1 | [22 empty] | VV | 1
45 | 892233111R00 | Proplach a desinfekce vodovodního potrubí DN od 40 do 70 mm | m | 55 |  | 0 |  | 0 |  | 0 | 21 | 0 | 0 | 0 | 0 | 0 | 827-1 | RTS 20/ II | RTS 20/ II | 0.15 | 8.25 |  | Práce |  |  |  | POL1_
|  | napuštění a vypuštění vody, dodání vody a desinfekčního prostředku, náklady na bakteriologický rozbor vody, | [24 empty] | SPI |  | napuštění a vypuštění vody, dodání vody a desinfekčního prostředku, náklady na bakteriologický rozbor vody,
|  | PE100 RC d63mm : | [24 empty] | VV | 0
|  | výtlačné řady z vrtů : 55,0 |  | 55 | [22 empty] | VV | 0
46 | 892353111R00 | Proplach a desinfekce vodovodního potrubí DN 150 nebo 200 mm | m | 10 |  | 0 |  | 0 |  | 0 | 21 | 0 | 0 | 0 | 0 | 0 | 827-1 | RTS 20/ II | RTS 20/ II | 0.4 | 4 |  | Práce |  |  |  | POL1_
|  | napuštění a vypuštění vody, dodání vody a desinfekčního prostředku, náklady na bakteriologický rozbor vody, | [24 empty] | SPI |  | napuštění a vypuštění vody, dodání vody a desinfekčního prostředku, náklady na bakteriologický rozbor vody,
|  | PE100 RC d160mm : | [24 empty] | VV | 0
|  | výtlačný řad surové vody S1 : 10,0 |  | 10 | [22 empty] | VV | 0
47 | 899401112R00 | Osazení poklopů litinových šoupátkových | kus | 2 |  | 0 |  | 0 |  | 0 | 21 | 0 | 0.12303 | 0.25 | 0 | 0 | 827-1 | RTS 20/ II | RTS 20/ II | 0.86 | 1.72 |  | Práce |  |  |  | POL1_1
|  | včetně podezdění | [24 empty] | SPI
|  | Š80 : 1 |  | 1 | [22 empty] | VV | 0
|  | Š150 : 1 |  | 1 | [22 empty] | VV | 0
48 | 899401113R00 | Osazení poklopů litinových hydrantových | kus | 1 |  | 0 |  | 0 |  | 0 | 21 | 0 | 0.32906 | 0.33 | 0 | 0 | 827-1 | RTS 20/ II | RTS 20/ II | 1.18 | 1.18 |  | Práce |  |  |  | POL1_1
|  | včetně podezdění | [24 empty] | SPI
|  | PH80 : 1 |  | 1 | [22 empty] | VV | 0
49 | 899713111R00 | Orientační tabulky na vodovodních a kanalizačních řadech na sloupku ocelovém nebo betonovém | kus | 3 |  | 0 |  | 0 |  | 0 | 21 | 0 | 0.00024 | 0 | 0 | 0 | 827-1 | RTS 20/ II | RTS 20/ II | 0.4 | 1.2 |  | Práce |  |  |  | POL1_1
|  | PH80 : 1 |  | 1 | [22 empty] | VV | 0
|  | Š80 : 1 |  | 1 | [22 empty] | VV | 0
|  | Š150 : 1 |  | 1 | [22 empty] | VV | 0
50 | 899721112R00 | Výstražné fólie výstražná fólie pro vodovod, šířka 30 cm | m | 65 |  | 0 |  | 0 |  | 0 | 21 | 0 | 0 | 0 | 0 | 0 | 827-1 | RTS 20/ II | RTS 20/ II | 0.03 | 1.95 |  | Práce |  |  |  | POL1_0
|  | výtlačný řad surové vody S1 : 10,0 |  | 10 | [22 empty] | VV | 0
|  | výtlačné řady z vrtů : 55,0 |  | 55 | [22 empty] | VV | 0
51 | 899731114R00 | Signalizační vodič CYY, 6 mm2 | m | 74 |  | 0 |  | 0 |  | 0 | 21 | 0 | 8e-05 | 0.01 | 0 | 0 | 827-1 | RTS 20/ II | RTS 20/ II | 0.03 | 2.22 |  | Práce |  |  |  | POL1_0
|  | vč. plastových pásků pro uchycení k potrubí | [24 empty] | POP
|  | výtlačný řad surové vody S1 : 19,0 |  | 19 | [22 empty] | VV | 0
|  | výtlačné řady z vrtů : 55,0 |  | 55 | [22 empty] | VV | 0
52 | 801PC011 | Typový drenážní blok, D+M | kus | 1 |  | 0 |  | 0 |  | 0 | 21 | 0 | 0.005 | 0.01 | 0 | 0 |  | Vlastní | Indiv | 0 | 0 |  | Práce |  |  |  | POL1_
|  | u PH80 : 1 |  | 1 | [22 empty] | VV | 0
53 | 28613105.MR | spojka/nátrubek PE 100; SDR 11,0; D = 63,0 mm; spoj elektrosvařovaný | kus | 19.285 |  | 0 |  | 0 |  | 0 | 21 | 0 | 0 | 0 | 0 | 0 | SPCM | RTS 20/ II | RTS 20/ II | 0 | 0 |  | Specifikace |  |  |  | POL3_
|  | Začátek provozního součtu | [24 empty] | VV
|  | elektrospojka D63 - pro tvarovky : | [24 empty] | VV | 2
|  | výtlačné řady z vrtů : 10 |  | 10 | [22 empty] | VV | 2
|  | Mezisoučet |  | 10 | [22 empty] | VV | 3
|  | elektrospojka D63 - pro potrubí : | [24 empty] | VV | 2
|  | výtlačné řady z vrtů : 55,0/6 |  | 9.1667 | [22 empty] | VV | 2
|  | Mezisoučet |  | 9.1667 | [22 empty] | VV | 3
|  | Konec provozního součtu | [24 empty] | VV
|  | elektrospojka D63 SDR 11 : (10+9)*1,015 |  | 19.285 | [22 empty] | VV | 0
54 | 286134604R | trubka plastová vodovodní hladká; s certifikací dle PAS 1075; PE 100 RC; SDR 11,0; PN 16; D = 63,0 mm; s = 5,80 mm | m | 55.825 |  | 0 |  | 0 |  | 0 | 21 | 0 | 0.00105 | 0.06 | 0 | 0 | SPCM | RTS 20/ II | RTS 20/ II | 0 | 0 |  | Specifikace |  |  |  | POL3_
|  | PE100 RC d 63x5,8mm : 55,0*1,015 |  | 55.825 | [22 empty] | VV | 0
55 | 286134636R | trubka plastová vodovodní hladká; s certifikací dle PAS 1075; PE 100 RC; SDR 17,0; PN 10; D = 160,0 mm; s = 9,50 mm | m | 10.15 |  | 0 |  | 0 |  | 0 | 21 | 0 | 0.00452 | 0.05 | 0 | 0 | SPCM | RTS 20/ II | RTS 20/ II | 0 | 0 |  | Specifikace |  |  |  | POL3_
|  | PE100 RC d 160x9,5mm : 10,0*1,015 |  | 10.15 | [22 empty] | VV | 0
56 | 286536125R | oblouk PE100 RC; 45,0 °; SDR 17,0; D = 160,0 mm; s = 9,50 mm; hladký; spoj svařovaný | kus | 2.03 |  | 0 |  | 0 |  | 0 | 21 | 0 | 0.0022 | 0 | 0 | 0 | SPCM | RTS 20/ II | RTS 20/ II | 0 | 0 |  | Specifikace |  |  |  | POL3_
|  | výtlačný řad surové vody S1 : 2*1,015 |  | 2.03 | [22 empty] | VV | 0
57 | 286536131T | oblouk PE100 RC; 45,0 °; SDR 11,0; D = 63,0 mm; s = 5,80 mm; hladký; spoj svařovaný, PE100 RC tvarovka, svařování na tupo, barva černá | kus | 3.045 |  | 0 |  | 0 |  | 0 | 21 | 0 | 0.00084 | 0 | 0 | 0 |  | Vlastní | v2020 | 0 | 0 |  | Specifikace |  |  |  | POL3_
|  | výtlačné řady z vrtů : 3*1,015 |  | 3.045 | [22 empty] | VV | 0
58 | 286536150T | oblouk PE100 RC; 30,0 °; SDR 11,0; D = 63,0 mm; s = 5,80 mm; hladký; spoj svařovaný, PE100 RC tvarovka, svařování na tupo, barva černá | kus | 1.015 |  | 0 |  | 0 |  | 0 | 21 | 0 | 0.00076 | 0 | 0 | 0 |  | Vlastní | v2020 | 0 | 0 |  | Specifikace |  |  |  | POL3_
|  | výtlačné řady z vrtů : 1*1,015 |  | 1.015 | [22 empty] | VV | 0
59 | 286536160T | oblouk PE 100 RC; 22,0 °; SDR 11,0; D = 63,0 mm; s = 5,80 mm; hladký; spoj svařovaný, PE100 RC tvarovka, svařování na tupo, barva černá | kus | 2.03 |  | 0 |  | 0 |  | 0 | 21 | 0 | 0.0005 | 0 | 0 | 0 |  | Vlastní | v2020 | 0 | 0 |  | Specifikace |  |  |  | POL3_
|  | výtlačné řady z vrtů : 2*1,015 |  | 2.03 | [22 empty] | VV | 0
60 | 286536185R | oblouk PE100 RC; 11,0 °; SDR 17,0; D = 160,0 mm; s = 9,50 mm; hladký; spoj svařovaný | kus | 1.015 |  | 0 |  | 0 |  | 0 | 21 | 0 | 0.0019 | 0 | 0 | 0 | SPCM | RTS 20/ II | RTS 20/ II | 0 | 0 |  | Specifikace |  |  |  | POL3_
|  | výtlačný řad surové vody S1 : 1*1,015 |  | 1.015 | [22 empty] | VV | 0
61 | 28653765R | nákružek lemový PE 100; SDR 17,0; D = 90,0 mm; spoj svařovaný | kus | 1.015 |  | 0 |  | 0 |  | 0 | 21 | 0 | 0.00024 | 0 | 0 | 0 | SPCM | RTS 20/ II | RTS 20/ II | 0 | 0 |  | Specifikace |  |  |  | POL3_
|  | výtlačný řad surové vody S1 : 1*1,015 |  | 1.015 | [22 empty] | VV | 0
62 | 28653767R | nákružek lemový PE 100; SDR 17,0; D = 160,0 mm; spoj svařovaný | kus | 2.03 |  | 0 |  | 0 |  | 0 | 21 | 0 | 0.0006 | 0 | 0 | 0 | SPCM | RTS 20/ II | RTS 20/ II | 0 | 0 |  | Specifikace |  |  |  | POL3_
|  | výtlačný řad surové vody S1 : 2*1,015 |  | 2.03 | [22 empty] | VV | 0
63 | 286PCES090 | spojka/nátrubek PE100; SDR 17,0; D = 90,0 mm; spoj elektrosvařovaný | kus | 1.015 |  | 0 |  | 0 |  | 0 | 21 | 0 | 0.0011 | 0 | 0 | 0 |  | Vlastní | Indiv | 0 | 0 |  | Specifikace |  |  |  | POL3_
|  | Začátek provozního součtu | [24 empty] | VV
|  | elektrospojka D90 - pro tvarovky : | [24 empty] | VV | 2
|  | výtlačný řad surové vody S1 : 1 |  | 1 | [22 empty] | VV | 2
|  | Mezisoučet |  | 1 | [22 empty] | VV | 3
|  | Konec provozního součtu | [24 empty] | VV
|  | elektrospojka D90 SDR 17 : 1*1,015 |  | 1.015 | [22 empty] | VV | 0
64 | 286PCES160 | spojka/nátrubek PE100; SDR 17,0; D = 160,0 mm; spoj elektrosvařovaný | kus | 7.105 |  | 0 |  | 0 |  | 0 | 21 | 0 | 0.0011 | 0.01 | 0 | 0 |  | Vlastní | Indiv | 0 | 0 |  | Specifikace |  |  |  | POL3_
|  | Začátek provozního součtu | [24 empty] | VV
|  | elektrospojka D160 - pro tvarovky : | [24 empty] | VV | 2
|  | výtlačný řad surové vody S1 : 5 |  | 5 | [22 empty] | VV | 2
|  | Mezisoučet |  | 5 | [22 empty] | VV | 3
|  | elektrospojka D160 - pro potrubí : | [24 empty] | VV | 2
|  | výtlačný řad surové vody S1 : 10,0/6 |  | 1.6667 | [22 empty] | VV | 2
|  | Mezisoučet |  | 1.6667 | [22 empty] | VV | 3
|  | Konec provozního součtu | [24 empty] | VV
|  | elektrospojka D160 SDR 17 : (5+2)*1,015 |  | 7.105 | [22 empty] | VV | 0
65 | 286PCT160 | T-kus 90,0 °; PE 100; redukovaný; SDR 17,0; D = 160,0 mm; D2 = 90 mm; spoj svařovaný | kus | 1.015 |  | 0 |  | 0 |  | 0 | 21 | 0 | 0 | 0 | 0 | 0 |  | Vlastní | Indiv | 0 | 0 |  | Specifikace |  |  |  | POL3_
|  | výtlačný řad surové vody S1 : 1*1,015 |  | 1.015 | [22 empty] | VV | 0
66 | 31947217R | příruba točivá; mat. 11 375; Js 80 mm; 1,6 MPa; PN 16; vnitř.D = 80,0 mm; vnější D1= 195 mm; ČSN 13 1275 | kus | 1.01 |  | 0 |  | 0 |  | 0 | 21 | 0 | 0.00331 | 0 | 0 | 0 | SPCM | RTS 20/ II | RTS 20/ II | 0 | 0 |  | Specifikace |  |  |  | POL3_
|  | výtlačný řad surové vody S1 : 1*1,01 |  | 1.01 | [22 empty] | VV | 0
67 | 31947220R | příruba točivá; mat. 11 375; Js 150 mm; 1,6 MPa; PN 16; vnitř.D = 150,0 mm; vnější D1= 280 mm; ČSN 13 1275 | kus | 2.02 |  | 0 |  | 0 |  | 0 | 21 | 0 | 0.00556 | 0.01 | 0 | 0 | SPCM | RTS 20/ II | RTS 20/ II | 0 | 0 |  | Specifikace |  |  |  | POL3_
|  | výtlačný řad surové vody S1 : 2*1,01 |  | 2.02 | [22 empty] | VV | 0
68 | 422PC0311 | šoupátko vodárenské DN80 přírubové | kus | 1.01 |  | 0 |  | 0 |  | 0 | 21 | 0 | 0.016 | 0.02 | 0 | 0 |  | Vlastní | Indiv | 0 | 0 |  | Specifikace |  |  |  | POL3_
|  | Š80 : 1*1,01 |  | 1.01 | [22 empty] | VV | 0
69 | 422PC0313 | šoupátko vodárenské DN150 přírubové | kus | 1.01 |  | 0 |  | 0 |  | 0 | 21 | 0 | 0.05 | 0.05 | 0 | 0 |  | Vlastní | Indiv | 0 | 0 |  | Specifikace |  |  |  | POL3_
|  | Š150 : 1*1,01 |  | 1.01 | [22 empty] | VV | 0
70 | 422PC0321 | souprava zemní teleskopická pro vodu, pro šoupátko DN80 | kus | 1.01 |  | 0 |  | 0 |  | 0 | 21 | 0 | 0.0045 | 0 | 0 | 0 |  | Vlastní | Indiv | 0 | 0 |  | Specifikace |  |  |  | POL3_
|  | Š80 : 1*1,01 |  | 1.01 | [22 empty] | VV | 0
71 | 422PC0323 | souprava zemní teleskopická pro vodu, pro šoupátko DN150 | kus | 1.01 |  | 0 |  | 0 |  | 0 | 21 | 0 | 0.0045 | 0 | 0 | 0 |  | Vlastní | Indiv | 0 | 0 |  | Specifikace |  |  |  | POL3_
|  | Š150 : 1*1,01 |  | 1.01 | [22 empty] | VV | 0
72 | 422PC041 | hydrant podzemní s dvojitým uzávěrem DN 80 mm | kus | 1.01 |  | 0 |  | 0 |  | 0 | 21 | 0 | 0.048 | 0.05 | 0 | 0 |  | Vlastní | Indiv | 0 | 0 |  | Specifikace |  |  |  | POL3_
|  | PH80 : 1*1,01 |  | 1.01 | [22 empty] | VV | 0
73 | 422PC091 | poklop šoupátkový llitinový teleskopický s podkladní deskou | kus | 2 |  | 0 |  | 0 |  | 0 | 21 | 0 | 0.016 | 0.03 | 0 | 0 |  | Vlastní | Indiv | 0 | 0 |  | Specifikace |  |  |  | POL3_
|  | Š80 : 1 |  | 1 | [22 empty] | VV | 0
|  | Š150 : 1 |  | 1 | [22 empty] | VV | 0
74 | 422PC092 | poklop hydrantový llitinový teleskopický s podkladní deskou | kus | 1 |  | 0 |  | 0 |  | 0 | 21 | 0 | 0.03 | 0.03 | 0 | 0 |  | Vlastní | Indiv | 0 | 0 |  | Specifikace |  |  |  | POL3_
|  | PH80 : 1 |  | 1 | [22 empty] | VV | 0
75 | 422PCS151 | univerzální spojka hrdlová DN150 s jištěním proti posunu pro plastové potrubí | kus | 1.01 |  | 0 |  | 0 |  | 0 | 21 | 0 | 0.014 | 0.01 | 0 | 0 |  | Vlastní | Indiv | 0 | 0 |  | Specifikace |  |  |  | POL3_
|  | univerzální spojka hrdlová DN150 s jištěním proti posunu : 1*1,01 |  | 1.01 | [22 empty] | VV | 0
76 | 522PC01 | TLT TP DN 80 dl. do 0,5m podle krytí potrubí | kus | 1.01 |  | 0 |  | 0 |  | 0 | 21 | 0 | 0.014 | 0.01 | 0 | 0 |  | Vlastní | Indiv | 0 | 0 |  | Specifikace |  |  |  | POL3_
|  | TP DN80 dl. dle potřeby : 1*1,01 |  | 1.01 | [22 empty] | VV | 0
77 | 5526009702R | koleno 90 °; PN 10; DN 80 mm; tvárná litina; přírubové; s patkou; uvnitř práškový epoxid; vně práškový epoxid | kus | 1.01 |  | 0 |  | 0 |  | 0 | 21 | 0 | 0.0122 | 0.01 | 0 | 0 | SPCM | RTS 20/ II | RTS 20/ II | 0 | 0 |  | Specifikace |  |  |  | POL3_
|  | N DN80 : 1*1,01 |  | 1.01 | [22 empty] | VV | 0
Díl: | 99 | Staveništní přesun hmot |  |  |  | 0 |  | 0 |  | 0 |  | 0 |  | 0 |  | 0 |  |  |  |  | 3.04 | [5 empty] | DIL
78 | 998276101R00 | Přesun hmot pro trubní vedení z trub plastových nebo sklolaminátových v otevřeném výkopu | t | 14.4597 |  | 0 |  | 0 |  | 0 | 21 | 0 | 0 | 0 | 0 | 0 | 827-1 | RTS 20/ II | RTS 20/ II | 0.21 | 3.04 |  | Přesun hmot |  |  |  | POL7_
|  | vodovodu nebo kanalizace ražené nebo hloubené (827 1.1, 827 1.9, 827 2.1, 827 2.9), drobných objektů | [24 empty] | SPI
|  | Hmotnosti z položek s pořadovými čísly: : | [24 empty] | VV | 0
|  | 1,9,21,22,23,24,25,26,27,28,29,30,31,32,39,40,41,44,47,48,49,51,52,54,55,56,57,58,59,60,61,62,63,64, : | [24 empty] | VV | 0
|  | 66,67,68,69,70,71,72,73,74,75,76,77, : | [24 empty] | VV | 0
|  | Součet: : 14,45969 |  | 14.4597 | [22 empty] | VV | 0
Díl: | M46 | Zemní práce při montážích |  |  |  | 0 |  | 0 |  | 0 |  | 0 |  | 0.04 |  | 0 |  |  |  |  | 0.62 | [5 empty] | DIL
79 | 460510201RT1 | Žlab kabelový prefabrikovaný TK 1, neasfaltovaný, včetně dodávky žlabu a poklopu | m | 2.9 |  | 0 |  | 0 |  | 0 | 21 | 0 | 0.0152 | 0.04 | 0 | 0 |  | RTS 20/ II | RTS 20/ II | 0.215 | 0.62 |  | Práce |  |  |  | POL1_9
|  | výtlačný řad z vrtu HV11 : | [24 empty] | VV | 0
|  | kabel NN : (1,0+0,9+1,0)*1 |  | 2.9 | [22 empty] | VV | 0
[25 empty] | 15 | 21 | DPH
| Celkem |  |  |  |  | 0 | [18 empty] | 0 | 0 | SUM
JKSO:
| 825.73 | studny s horizontálními vrty | [24 empty] | JKSO
| m | způsob rozpojování vrtání | [24 empty] | JKSOChar
|  | rekonstrukce a modernizace objektu s rozšířením a opravou | [24 empty] | JKSOAkce
END
Note on S6: Jedná se o informaci, zda se jedná o položku, která je do rozpočtu zadána z cenové soustavy RTS, nebo vlastní.
Note on T6: Jedná se o název CÚ, která je zadána u položky rozpočtu

## SO 04 SO 04.4 Pol
Položkový soupis prací a dodávek | [26 empty] | #TypZaznamu#
S: | 4477 | Zajištění kvality pitné vody pro obec Strachotice | [24 empty] | STA
O: | SO 04 | Úprava zdroje Strachotice | [21 empty] | ING |  |  | OBJ
R: | SO 04.4 | Rušení nepotřebných objektů | [24 empty] | ROZ
P.č. | Číslo položky | Název položky | MJ | Množství | Cena / MJ | Celkem | Dodávka | Dodávka celk. | Montáž | Montáž celk. | DPH | Cena s DPH | Hmotnost / MJ | Hmotnost celk.(t) | Dem. hmotnost / MJ | Dem. hmotnost celk.(t) | Ceník | Cen. soustava / platnost | Cenová úroveň | Nhod / MJ | Nhod celk. | Dodavatel | Typ položky
Díl: | 9 | Ostatní konstrukce, bourání |  |  |  | 0 |  | 0 |  | 0 |  | 0 |  | 0 |  | 0 |  |  |  |  | 0 | [5 empty] | DIL
1 | 9PC010.1 | Zrušení jímacího vrtu P1 ve zdroji - demolice betonové šachty nad vrtem, vč. odvozu a likvidace | kpl | 1 |  | 0 |  | 0 |  | 0 | 21 | 0 | 0 | 0 | 0 | 0 |  | Vlastní | Indiv | 0 | 0 |  | Práce |  |  |  | POL1_
|  | - betonové skruže DN 1500, hloubka cca 2,5 m | [24 empty] | POP
|  | - výkopové práce včetně skrývky ornice | [24 empty] | POP
|  | - demolice stavebních konstrukcí min. do hl. 1m pod úroveň terénu | [24 empty] | POP
|  | - uvedení povrchu do stavu okolního povrchu | [24 empty] | POP
2 | 9PC010.2 | Zrušení jímacího vrtu HV1 ve zdroji - demolice betonové šachty nad vrtem, vč. odvozu a likvidace | kpl | 1 |  | 0 |  | 0 |  | 0 | 21 | 0 | 0 | 0 | 0 | 0 |  | Vlastní | Indiv | 0 | 0 |  | Práce |  |  |  | POL1_
|  | - betonové skruže DN 1500, hloubka cca 2,5 m | [24 empty] | POP
|  | - výkopové práce včetně skrývky ornice | [24 empty] | POP
|  | - demolice stavebních konstrukcí min. do hl. 1m pod úroveň terénu | [24 empty] | POP
|  | - uvedení povrchu do stavu okolního povrchu | [24 empty] | POP
3 | 9PC011.1 | Zrušení jímacího vrtu P1 ve zdroji - demontáž zámečnických výrobků (žebřík, poklop, výlezová madla), vč. odvozu a likvidace | kpl | 1 |  | 0 |  | 0 |  | 0 | 21 | 0 | 0 | 0 | 0 | 0 |  | Vlastní | Indiv | 0 | 0 |  | Práce |  |  |  | POL1_
4 | 9PC011.2 | Zrušení jímacího vrtu HV1 ve zdroji - demontáž zámečnických výrobků (žebřík, poklop, výlezová madla), vč. odvozu a likvidace | kpl | 1 |  | 0 |  | 0 |  | 0 | 21 | 0 | 0 | 0 | 0 | 0 |  | Vlastní | Indiv | 0 | 0 |  | Práce |  |  |  | POL1_
5 | 9PC012.1 | Zrušení jímacího vrtu P1 ve zdroji - demontáž technologického a trubního vystrojení, vč. odvozu a likvidace | kpl | 1 |  | 0 |  | 0 |  | 0 | 21 | 0 | 0 | 0 | 0 | 0 |  | Vlastní | Indiv | 0 | 0 |  | Práce |  |  |  | POL1_
6 | 9PC012.2 | Zrušení jímacího vrtu HV1 ve zdroji - demontáž technologického a trubního vystrojení, vč. odvozu a likvidace | kpl | 1 |  | 0 |  | 0 |  | 0 | 21 | 0 | 0 | 0 | 0 | 0 |  | Vlastní | Indiv | 0 | 0 |  | Práce |  |  |  | POL1_
7 | 9PC013.1 | Zrušení jímacího vrtu P1 ve zdroji - odstranění výstroje vrtu vč. odvozu a likvidace | kpl | 1 |  | 0 |  | 0 |  | 0 | 21 | 0 | 0 | 0 | 0 | 0 |  | Vlastní | Indiv | 0 | 0 |  | Práce |  |  |  | POL1_
|  | Vytažení výstroje vrtu nebo odkopání do hloubky minimálně 1,0 m pod povrch terénu nebo dna šachty, odříznutí výstroje – zárubnice. | [24 empty] | POP | Vytažení výstroje vrtu nebo odkopání do hloubky minimálně 1,0 m pod povrch terénu nebo dna šachty, odříznutí výstroje – zárubnice.
8 | 9PC013.2 | Zrušení jímacího vrtu HV1 ve zdroji - odstranění výstroje vrtu vč. odvozu a likvidace | kpl | 1 |  | 0 |  | 0 |  | 0 | 21 | 0 | 0 | 0 | 0 | 0 |  | Vlastní | Indiv | 0 | 0 |  | Práce |  |  |  | POL1_
|  | Vytažení výstroje vrtu nebo odkopání do hloubky minimálně 1,0 m pod povrch terénu nebo dna šachty, odříznutí výstroje – zárubnice. | [24 empty] | POP | Vytažení výstroje vrtu nebo odkopání do hloubky minimálně 1,0 m pod povrch terénu nebo dna šachty, odříznutí výstroje – zárubnice.
9 | 9PC014.1 | Zrušení jímacího vrtu P1 ve zdroji - vyplnění stvolu vrtu inertním materiálem | kpl | 1 |  | 0 |  | 0 |  | 0 | 21 | 0 | 0 | 0 | 0 | 0 |  | Vlastní | Indiv | 0 | 0 |  | Práce |  |  |  | POL1_
|  | Stvol vrtu řádně vyplnit vhodným horninovým materiálem, kterým nemůže být kontaminována podzemní voda: | [24 empty] | POP | Stvol vrtu řádně vyplnit vhodným horninovým materiálem, kterým nemůže být kontaminována podzemní voda:
|  | - ve spodní části stvolu vrtu propustné písčité až štěrkovité sedimenty | [24 empty] | POP
|  | - v horní části stvolu vrtu nepropustné jílovité zeminy | [24 empty] | POP
|  | - nad jílovým těsněním v tloušťce cca 0,25 m k podlaze šachty zacementování (ochrana proti mechanickému porušení jílového těsnění) | [24 empty] | POP | - nad jílovým těsněním v tloušťce cca 0,25 m k podlaze šachty zacementování (ochrana proti mechanickému porušení jílového těsnění)
|  | podrobný popis viz. příloha D.1.2.1 | [24 empty] | POP
10 | 9PC014.2 | Zrušení jímacího vrtu HV1 ve zdroji - vyplnění stvolu vrtu inertním materiálem | kpl | 1 |  | 0 |  | 0 |  | 0 | 21 | 0 | 0 | 0 | 0 | 0 |  | Vlastní | Indiv | 0 | 0 |  | Práce |  |  |  | POL1_
|  | Stvol vrtu řádně vyplnit vhodným horninovým materiálem, kterým nemůže být kontaminována podzemní voda: | [24 empty] | POP | Stvol vrtu řádně vyplnit vhodným horninovým materiálem, kterým nemůže být kontaminována podzemní voda:
|  | - ve spodní části stvolu vrtu propustné písčité až štěrkovité sedimenty | [24 empty] | POP
|  | - v horní části stvolu vrtu nepropustné jílovité zeminy | [24 empty] | POP
|  | - nad jílovým těsněním v tloušťce cca 0,25 m k podlaze šachty zacementování (ochrana proti mechanickému porušení jílového těsnění) | [24 empty] | POP | - nad jílovým těsněním v tloušťce cca 0,25 m k podlaze šachty zacementování (ochrana proti mechanickému porušení jílového těsnění)
|  | podrobný popis viz. příloha D.1.2.1 | [24 empty] | POP
11 | 9PC02 | Demontáž oplocení: pletivo, příp. ostnatý drát, vstupní branka 1x2m, bet.sloupky + základy, ev. podhrabové desky vč. odvozu a likvidace | m | 120 |  | 0 |  | 0 |  | 0 | 21 | 0 | 0 | 0 | 0 | 0 |  | Vlastní | Kalkul | 0 | 0 |  | Práce |  |  |  | POL1_
|  | - uvedení povrchu do stavu okolního povrchu | [24 empty] | POP
12 | 9PC03 | Zrušení potrubí odstavených z provozu, vč. odvozu a likvidace | kpl | 1 |  | 0 |  | 0 |  | 0 | 21 | 0 | 0 | 0 | 0 | 0 |  | Vlastní | Kalkul | 0 | 0 |  | Práce |  |  |  | POL1_
|  | - zabetonování volných konců v nezpevněném terénu | [24 empty] | POP
|  | - vyplnění hubeným betonem ve zpevněných plochách | [24 empty] | POP
|  | - odstranění veškerých povrchových znaků vystupujících na terén | [24 empty] | POP
|  | - uvedení povrchu do stavu okolního povrchu | [24 empty] | POP
[25 empty] | 15 | 21 | DPH
| Celkem |  |  |  |  | 0 | [18 empty] | 0 | 0 | SUM
JKSO:
| 825.73 | studny s horizontálními vrty | [24 empty] | JKSO
| m | způsob rozpojování vrtání | [24 empty] | JKSOChar
|  | rekonstrukce a modernizace objektu s rozšířením a opravou | [24 empty] | JKSOAkce
END
Note on S6: Jedná se o informaci, zda se jedná o položku, která je do rozpočtu zadána z cenové soustavy RTS, nebo vlastní.
Note on T6: Jedná se o název CÚ, která je zadána u položky rozpočtu

## SO 05 SO 05.1 Pol
Položkový soupis prací a dodávek | [26 empty] | #TypZaznamu#
S: | 4477 | Zajištění kvality pitné vody pro obec Strachotice | [24 empty] | STA
O: | SO 05 | Věžový VDJ Strachotice | [21 empty] | ING |  |  | OBJ
R: | SO 05.1 | Věžový VDJ Strachotice - demolice | [24 empty] | ROZ
P.č. | Číslo položky | Název položky | MJ | Množství | Cena / MJ | Celkem | Dodávka | Dodávka celk. | Montáž | Montáž celk. | DPH | Cena s DPH | Hmotnost / MJ | Hmotnost celk.(t) | Dem. hmotnost / MJ | Dem. hmotnost celk.(t) | Ceník | Cen. soustava / platnost | Cenová úroveň | Nhod / MJ | Nhod celk. | Dodavatel | Typ položky
Díl: | 98 | Demolice |  |  |  | 0 |  | 0 |  | 0 |  | 0 |  | 0 |  | 0 |  |  |  |  | 0 | [5 empty] | DIL
1 | 98PC010 | Stávající věžový ocelový vodojem - demontáž pomocí jeřábu odpovídající nosnosti | kpl | 1 |  | 0 |  | 0 |  | 0 | 21 | 0 | 0 | 0 | 0 | 0 |  | Vlastní | Indiv | 0 | 0 |  | Práce |  |  |  | POL1_
|  | - dřík a akumulace kulového tvaru o objemu 250 m3, celková výška cca 35 m | [24 empty] | POP
|  | - uchopení a položení vyprázdněného vodojemu do vodorovné polohy | [24 empty] | POP
2 | 98PC011 | Demontáž hliníkového opláštění, vč. odvozu a likvidace | kpl | 1 |  | 0 |  | 0 |  | 0 | 21 | 0 | 0 | 0 | 0 | 0 |  | Vlastní | Indiv | 0 | 0 |  | Práce |  |  |  | POL1_
3 | 98PC012 | Odstranění tepelné izolace, vč. odvozu a likvidace | kpl | 1 |  | 0 |  | 0 |  | 0 | 21 | 0 | 0 | 0 | 0 | 0 |  | Vlastní | Indiv | 0 | 0 |  | Práce |  |  |  | POL1_
4 | 98PC013 | Rozřezání na kusy přepravní velikosti, vč. odvozu a likvidace | kpl | 1 |  | 0 |  | 0 |  | 0 | 21 | 0 | 0 | 0 | 0 | 0 |  | Vlastní | Indiv | 0 | 0 |  | Práce |  |  |  | POL1_
5 | 98PC014 | Vybourání bet. základové patky, hutněný zásyp jámy, ohumusování tl. 10 cm, zatravnění, vč. odvozu a likvidace suti | kpl | 1 |  | 0 |  | 0 |  | 0 | 21 | 0 | 0 | 0 | 0 | 0 |  | Vlastní | Indiv | 0 | 0 |  | Práce |  |  |  | POL1_
6 | 98PC015 | Demontáž technologického a trubního vystrojení, vč. odvozu a likvidace | kpl | 1 |  | 0 |  | 0 |  | 0 | 21 | 0 | 0 | 0 | 0 | 0 |  | Vlastní | Indiv | 0 | 0 |  | Práce |  |  |  | POL1_
7 | 98PC016 | Demontáž elektroinstalace vč. odvozu a likvidace | kpl | 1 |  | 0 |  | 0 |  | 0 | 21 | 0 | 0 | 0 | 0 | 0 |  | Vlastní | Indiv | 0 | 0 |  | Práce |  |  |  | POL1_
[25 empty] | 15 | 21 | DPH
| Celkem |  |  |  |  | 0 | [18 empty] | 0 | 0 | SUM
JKSO:
| 813.25 | vodojemy věžové | [24 empty] | JKSO
| m3 | svislá nosná konstrukce kovová | [24 empty] | JKSOChar
|  | rekonstrukce a modernizace objektu s rozšířením a opravou | [24 empty] | JKSOAkce
END
Note on S6: Jedná se o informaci, zda se jedná o položku, která je do rozpočtu zadána z cenové soustavy RTS, nebo vlastní.
Note on T6: Jedná se o název CÚ, která je zadána u položky rozpočtu

## SO 05 SO 05.2 Pol
Položkový soupis prací a dodávek | [26 empty] | #TypZaznamu#
S: | 4477 | Zajištění kvality pitné vody pro obec Strachotice | [24 empty] | STA
O: | SO 05 | Věžový VDJ Strachotice | [21 empty] | ING |  |  | OBJ
R: | SO 05.2 | Věžový VDJ Strachotice - stavební část | [24 empty] | ROZ
P.č. | Číslo položky | Název položky | MJ | Množství | Cena / MJ | Celkem | Dodávka | Dodávka celk. | Montáž | Montáž celk. | DPH | Cena s DPH | Hmotnost / MJ | Hmotnost celk.(t) | Dem. hmotnost / MJ | Dem. hmotnost celk.(t) | Ceník | Cen. soustava / platnost | Cenová úroveň | Nhod / MJ | Nhod celk. | Dodavatel | Typ položky
Díl: | 1 | Zemní práce |  |  |  | 0 |  | 0 |  | 0 |  | 0 |  | 0 |  | 0 |  |  |  |  | 0 | [5 empty] | DIL
1 | 1PC001 | Zemní práce pro základ věžového VDJ vč. přípravných prací | Soubor | 1 |  | 0 |  | 0 |  | 0 | 21 | 0 | 0 | 0 | 0 | 0 |  | Vlastní | Indiv | 0 | 0 |  | Práce |  |  |  | POL1_
|  | viz. příloha D.1.1.3.1, D.1.1.3.2, D.1.2.2.1 | [24 empty] | POP
Díl: | 2 | Základy a zvláštní zakládání |  |  |  | 0 |  | 0 |  | 0 |  | 0 |  | 0 |  | 0 |  |  |  |  | 0 | [5 empty] | DIL
2 | 2PC001 | ŽB základ pro věžový VDJ, D+M | Soubor | 1 |  | 0 |  | 0 |  | 0 | 21 | 0 | 0 | 0 | 0 | 0 |  | Vlastní | Indiv | 0 | 0 |  | Práce |  |  |  | POL1_
|  | viz příloha D.1.1.3.1, D.1.1.3.2, D.1.2.2.1 | [24 empty] | POP
|  | Základová deska s rozměry 7,0 x 7,0 x 1,2 m je podepřena devíti pilotami o průměru 1,20 m a délky 13,00 m. Na základové desce je stěna kruhového půdorysu (kalich), jejíž vnější průměr je 3,20 m. Stěna je vysoká 2,00 m a má tloušťku 0,70 m. Do stěny je předem zabetonován systém kotevních šroubů (dodávka ocelové konstrukce vodojemu). | [24 empty] | POP | Základová deska s rozměry 7,0 x 7,0 x 1,2 m je podepřena devíti pilotami o průměru 1,20 m a délky 13,00 m. Na základové desce je stěna kruhového půdorysu (kalich), jejíž vnější průměr je 3,20 m. Stěna je vysoká 2,00 m a má tloušťku 0,70 m. Do stěny je předem zabetonován systém kotevních šroubů (dodávka ocelové konstrukce vodojemu).
Díl: | 9 | Ostatní konstrukce, bourání |  |  |  | 0 |  | 0 |  | 0 |  | 0 |  | 0 |  | 0 |  |  |  |  | 0 | [5 empty] | DIL
3 | 9PC001 | Věžový vodojem včetně trubního vystrojení a elektroinstalace, kompletní dodávka a montáž | kpl | 1 |  | 0 |  | 0 |  | 0 | 21 | 0 | 0 | 0 | 0 | 0 |  | Vlastní | Indiv | 0 | 0 |  | Práce |  |  |  | POL1_
|  | viz příloha D.1.1.3.1, D.1.1.3.2, D.1.2.2.1 | [24 empty] | POP
|  | Parametry: | [24 empty] | POP
|  | - objem akumulace 300m3 | [24 empty] | POP
|  | - maximální hladina ve vodojemu: 235,00 m n.m. (42 m nad terénem) | [24 empty] | POP
|  | - vnitřní potrubí v nádrži, z nerezové oceli 1.4404: přívod DN 100, odběr DN 150, přeliv se sifonem DN 150 | [24 empty] | POP | - vnitřní potrubí v nádrži, z nerezové oceli 1.4404: přívod DN 100, odběr DN 150, přeliv se sifonem DN 150
|  | - odkalení nádrže: DN 50 z nerez oceli 1.4404 s kulovým kohoutem, pod nádrží zaústěno do bezpečnostního přelivu | [24 empty] | POP | - odkalení nádrže: DN 50 z nerez oceli 1.4404 s kulovým kohoutem, pod nádrží zaústěno do bezpečnostního přelivu
|  | - veškeré potrubí bude kotveno ke stěnám | [24 empty] | POP
|  | - ocelová část vodojemu bude v patě kotvena do betonového kalichu, který bude tvořit jeden celek se základovou patkou, přes stěny kalichu budou provedeny prostupy pro potrubí a kabely | [24 empty] | POP | - ocelová část vodojemu bude v patě kotvena do betonového kalichu, který bude tvořit jeden celek se základovou patkou, přes stěny kalichu budou provedeny prostupy pro potrubí a kabely
|  | - materiál nádrže a dříku: ocel S235JR, S255JR | [24 empty] | POP
|  | - žebřík uvnitř nádrže: nerez 1.4301 | [24 empty] | POP
|  | - uvnitř nádrže: otryskání + nátěr s atestem pro pitnou vodu, | [24 empty] | POP
|  | - uvnitř dříku: 2x základní nátěr antikorozní synt., 2x vrchní email synt. | [24 empty] | POP
|  | - vnější povrch nádrže: nátěr s inhibitorem koroze - pod izolaci | [24 empty] | POP
|  | - vnější povrch dříku: nátěr s inhibitorem koroze - pod izolaci | [24 empty] | POP
|  | Elektroinstalace uvnitř vodojemu: | [24 empty] | POP
|  | - vnitřní osvětlení vč. silových kabelů, vypínačů a kabelových tras s dostatečnou rezervou pro kabely MaR | [24 empty] | POP | - vnitřní osvětlení vč. silových kabelů, vypínačů a kabelových tras s dostatečnou rezervou pro kabely MaR
|  | - napojení uzemnění | [24 empty] | POP
|  | - plastové rozvodnice, kabely pro měření hladin, zabezpečení vstupu do objektu jsou dodávkou PS 02.3 VDJ Strachotice | [24 empty] | POP | - plastové rozvodnice, kabely pro měření hladin, zabezpečení vstupu do objektu jsou dodávkou PS 02.3 VDJ Strachotice
|  | - izolace nádrže: 80 mm tepelné izolace + Al plech 0,8mm perforovaný, Al plech 0,7mm, připevněn na samostatnou ocelovou konstrukci, galvanicky oddělen PE folií | [24 empty] | POP | - izolace nádrže: 80 mm tepelné izolace + Al plech 0,8mm perforovaný, Al plech 0,7mm, připevněn na samostatnou ocelovou konstrukci, galvanicky oddělen PE folií
|  | - izolace dříku: 60mm, Al plech 0,7mm KOB 1012, připevněn na samostatnou ocelovou konstrukci-galvanicky oddělen PE folií | [24 empty] | POP | - izolace dříku: 60mm, Al plech 0,7mm KOB 1012, připevněn na samostatnou ocelovou konstrukci-galvanicky oddělen PE folií
|  | - izolace vstupních dveří: izolace 20mm s AL folií | [24 empty] | POP
|  | Technologie: | [24 empty] | POP
|  | - akumulace bude odvětrána, na odvětrávacím potrubím bude osazen filtr, přístupný z horní obslužné plošiny | [24 empty] | POP | - akumulace bude odvětrána, na odvětrávacím potrubím bude osazen filtr, přístupný z horní obslužné plošiny
|  | - bezpečnostní přeliv bude v nádrži vybaven sifonem (4x koleno 90°) | [24 empty] | POP
|  | - do nádrže budou (nad hladinou) provedeny prostupy pro umístění kabelů od plováků (MAX/MIN hladina) a tenzosondy, prostupy budou půdorysně umístěny u přelivu – kvůli kotvení kabelů | [24 empty] | POP | - do nádrže budou (nad hladinou) provedeny prostupy pro umístění kabelů od plováků (MAX/MIN hladina) a tenzosondy, prostupy budou půdorysně umístěny u přelivu – kvůli kotvení kabelů
|  | - na odběrném potrubí bude osazena mezipřirubová uzavírací klapka DN 150 se servopohonem a vodoměr s přenosem na dispečink | [24 empty] | POP | - na odběrném potrubí bude osazena mezipřirubová uzavírací klapka DN 150 se servopohonem a vodoměr s přenosem na dispečink
|  | - na vypouštěcím potrubí bude (před uzávěrem) osazen návarek a výtokový kohout pro odběr vzorků před spuštěním vody do spotřebiště. | [24 empty] | POP | - na vypouštěcím potrubí bude (před uzávěrem) osazen návarek a výtokový kohout pro odběr vzorků před spuštěním vody do spotřebiště.
|  | - potrubí v nádrži včetně prostupů je součástí tohoto SO 05.2 | [24 empty] | POP
|  | - potrubí v dříku vodojemu včetně tvarovek a armatur je součástí PS 01.3. | [24 empty] | POP
[25 empty] | 15 | 21 | DPH
| Celkem |  |  |  |  | 0 | [18 empty] | 0 | 0 | SUM
JKSO:
| 813.25 | vodojemy věžové | [24 empty] | JKSO
| m3 | svislá nosná konstrukce kovová | [24 empty] | JKSOChar
|  | rekonstrukce a modernizace objektu s rozšířením a opravou | [24 empty] | JKSOAkce
END
Note on S6: Jedná se o informaci, zda se jedná o položku, která je do rozpočtu zadána z cenové soustavy RTS, nebo vlastní.
Note on T6: Jedná se o název CÚ, která je zadána u položky rozpočtu

## PS 01 PS 01.1-1 Pol
Položkový soupis prací a dodávek | [26 empty] | #TypZaznamu#
S: | 4477 | Zajištění kvality pitné vody pro obec Strachotice | [24 empty] | STA
O: | PS 01 | Strojní technologie objektů | [21 empty] | PRO |  |  | OBJ
R: | PS 01.1-1 | Zdroj Strachotice - šachty nad vrty HV11, HV11A, HV11B | [24 empty] | ROZ
P.č. | Číslo položky | Název položky | MJ | Množství | Cena / MJ | Celkem | Dodávka | Dodávka celk. | Montáž | Montáž celk. | DPH | Cena s DPH | Hmotnost / MJ | Hmotnost celk.(t) | Dem. hmotnost / MJ | Dem. hmotnost celk.(t) | Ceník | Cen. soustava / platnost | Cenová úroveň | Nhod / MJ | Nhod celk. | Dodavatel | Typ položky
Díl: | MT01.1 | Potrubí |  |  |  | 0 |  | 0 |  | 0 |  | 0 |  | 0 |  | 0 |  |  |  |  | 0 | [5 empty] | DIL
1 | PC101 | Potrubí do vrtu - PE100 d63x5.8, s PE mechanickými spojkami | m | 30 |  | 0 |  | 0 |  | 0 | 21 | 0 | 0 | 0 | 0 | 0 |  | Vlastní | Indiv | 0 | 0 |  | Specifikace |  |  |  | POL3_
Díl: | MT02.1 | Tvarovky |  |  |  | 0 |  | 0 |  | 0 |  | 0 |  | 0 |  | 0 |  |  |  |  | 0 | [5 empty] | DIL
2 | PC201 | ISO koleno 90° d63, provedení plastové | kus | 3 |  | 0 |  | 0 |  | 0 | 21 | 0 | 0 | 0 | 0 | 0 |  | Vlastní | Indiv | 0 | 0 |  | Specifikace |  |  |  | POL3_0
3 | PC202 | ISO T- kus d63, provedení plastové | kus | 3 |  | 0 |  | 0 |  | 0 | 21 | 0 | 0 | 0 | 0 | 0 |  | Vlastní | Indiv | 0 | 0 |  | Specifikace |  |  |  | POL3_0
4 | PC203 | ISO Přechod na závit d63/2" | kus | 9 |  | 0 |  | 0 |  | 0 | 21 | 0 | 0 | 0 | 0 | 0 |  | Vlastní | Indiv | 0 | 0 |  | Specifikace |  |  |  | POL3_0
5 | PC204 | Závitová redukce 2"/1", nerez | kus | 3 |  | 0 |  | 0 |  | 0 | 21 | 0 | 0 | 0 | 0 | 0 |  | Vlastní | Indiv | 0 | 0 |  | Specifikace |  |  |  | POL3_0
6 | PC205 | T-kus 1", nerez | kus | 3 |  | 0 |  | 0 |  | 0 | 21 | 0 | 0 | 0 | 0 | 0 |  | Vlastní | Indiv | 0 | 0 |  | Specifikace |  |  |  | POL3_0
7 | PC206 | Konzolová spona pro uchycení čerpadla a výtlačného potrubí, nerezové provedení | kus | 3 |  | 0 |  | 0 |  | 0 | 21 | 0 | 0 | 0 | 0 | 0 |  | Vlastní | Indiv | 0 | 0 |  | Specifikace |  |  |  | POL3_0
Díl: | MT03.1 | Armatury PN10 |  |  |  | 0 |  | 0 |  | 0 |  | 0 |  | 0 |  | 0 |  |  |  |  | 0 | [5 empty] | DIL
8 | PC301 | Odvzdušňovací ventil 1", se závitovým připojením | kus | 3 |  | 0 |  | 0 |  | 0 | 21 | 0 | 0 | 0 | 0 | 0 |  | Vlastní | Indiv | 0 | 0 |  | Specifikace |  |  |  | POL3_0
9 | PC302 | Kulový kohout 1", nerezové provedení | kus | 3 |  | 0 |  | 0 |  | 0 | 21 | 0 | 0 | 0 | 0 | 0 |  | Vlastní | Indiv | 0 | 0 |  | Specifikace |  |  |  | POL3_0
10 | PC303 | Kulový kohout 2", nerezové provedení | kus | 3 |  | 0 |  | 0 |  | 0 | 21 | 0 | 0 | 0 | 0 | 0 |  | Vlastní | Indiv | 0 | 0 |  | Specifikace |  |  |  | POL3_0
11 | PC304 | Výtokový kohout 1", nerezové provedení | kus | 3 |  | 0 |  | 0 |  | 0 | 21 | 0 | 0 | 0 | 0 | 0 |  | Vlastní | Indiv | 0 | 0 |  | Specifikace |  |  |  | POL3_0
12 | PC305 | Zpětná klapka 2", nerezové provedení | kus | 3 |  | 0 |  | 0 |  | 0 | 21 | 0 | 0 | 0 | 0 | 0 |  | Vlastní | Indiv | 0 | 0 |  | Specifikace |  |  |  | POL3_0
Díl: | MT04.1 | Stroje a technol. zařízení |  |  |  | 0 |  | 0 |  | 0 |  | 0 |  | 0 |  | 0 |  |  |  |  | 0 | [5 empty] | DIL
13 | PC401 | Čerpadlo do vrtu | kus | 3 |  | 0 |  | 0 |  | 0 | 21 | 0 | 0 | 0 | 0 | 0 |  | Vlastní | Indiv | 0 | 0 |  | Práce |  |  |  | POL1_1
|  | Ponorné celonerezové článkové více-stupňové čerpadlo do vrtů , s integrovanou nerezovou zpětnou klapkou na výtlaku, se zapouzdřeným ponorným elektromotorem, 400 V, spouštění přímé. | [24 empty] | POP | Ponorné celonerezové článkové více-stupňové čerpadlo do vrtů , s integrovanou nerezovou zpětnou klapkou na výtlaku, se zapouzdřeným ponorným elektromotorem, 400 V, spouštění přímé.
|  | Materiálové provedení: nerez ocel | [24 empty] | POP
|  | Parametry čerpadla budou upřesněny por porvedení a vyhodnocení čerpacích zkoušek nových vrtů. Předpoklad: Průtok Q = 2 l/s při čerpané výšce H = 21 m v.sl. | [24 empty] | POP | Parametry čerpadla budou upřesněny por porvedení a vyhodnocení čerpacích zkoušek nových vrtů. Předpoklad: Průtok Q = 2 l/s při čerpané výšce H = 21 m v.sl.
|  | včetně chladícího pláště, škrtící manžety a silového kabelu 10 m | [24 empty] | POP
Díl: | MT05 | Ostatní dodávky |  |  |  | 0 |  | 0 |  | 0 |  | 0 |  | 0 |  | 0 |  |  |  |  | 0 | [5 empty] | DIL
14 | PC501 | Plastové víčko na zárubnici d315 mm | kus | 3 |  | 0 |  | 0 |  | 0 | 21 | 0 | 0 | 0 | 0 | 0 |  | Vlastní | Indiv | 0 | 0 |  | Práce |  |  |  | POL1_
15 | PC502 | Ochrana potrubí a armatur při stavebních pracech vhodnými obaly | kpl | 1 |  | 0 |  | 0 |  | 0 | 21 | 0 | 0 | 0 | 0 | 0 |  | Vlastní | Indiv | 0 | 0 |  | Práce |  |  |  | POL1_
16 | PC503 | Přírubové a ostatní spoje, spojovací materiál (těsnění, šrouby a podložky z nerezové oceli, matky mosazné) | kpl | 1 |  | 0 |  | 0 |  | 0 | 21 | 0 | 0 | 0 | 0 | 0 |  | Vlastní | Indiv | 0 | 0 |  | Práce |  |  |  | POL1_
17 | PC504 | Montáž uvedených potrubí, strojů a zařízení | kpl | 1 |  | 0 |  | 0 |  | 0 | 21 | 0 | 0 | 0 | 0 | 0 |  | Vlastní | Indiv | 0 | 0 |  | Práce |  |  |  | POL1_1
18 | PC505 | Označení potrubních větví a armatur | kpl | 1 |  | 0 |  | 0 |  | 0 | 21 | 0 | 0 | 0 | 0 | 0 |  | Vlastní | Indiv | 0 | 0 |  | Práce |  |  |  | POL1_1
19 | PC506 | Proplach a dezinfekce potrubí | kpl | 1 |  | 0 |  | 0 |  | 0 | 21 | 0 | 0 | 0 | 0 | 0 |  | Vlastní | Indiv | 0 | 0 |  | Práce |  |  |  | POL1_1
20 | PC507 | Tlakové zkoušky | kpl | 1 |  | 0 |  | 0 |  | 0 | 21 | 0 | 0 | 0 | 0 | 0 |  | Vlastní | Indiv | 0 | 0 |  | Práce |  |  |  | POL1_1
[25 empty] | 15 | 21 | DPH
| Celkem |  |  |  |  | 0 | [18 empty] | 0 | 0 | SUM
END
Note on S6: Jedná se o informaci, zda se jedná o položku, která je do rozpočtu zadána z cenové soustavy RTS, nebo vlastní.
Note on T6: Jedná se o název CÚ, která je zadána u položky rozpočtu

## PS 01 PS 01.1-2 Pol
Položkový soupis prací a dodávek | [26 empty] | #TypZaznamu#
S: | 4477 | Zajištění kvality pitné vody pro obec Strachotice | [24 empty] | STA
O: | PS 01 | Strojní technologie objektů | [21 empty] | PRO |  |  | OBJ
R: | PS 01.1-2 | Zdroj Strachotice - vodoměrná šachta ve zdroji | [24 empty] | ROZ
P.č. | Číslo položky | Název položky | MJ | Množství | Cena / MJ | Celkem | Dodávka | Dodávka celk. | Montáž | Montáž celk. | DPH | Cena s DPH | Hmotnost / MJ | Hmotnost celk.(t) | Dem. hmotnost / MJ | Dem. hmotnost celk.(t) | Ceník | Cen. soustava / platnost | Cenová úroveň | Nhod / MJ | Nhod celk. | Dodavatel | Typ položky
Díl: | MT01.2 | Potrubí nerez1.4404 |  |  |  | 0 |  | 0 |  | 0 |  | 0 |  | 0 |  | 0 |  |  |  |  | 0 | [5 empty] | DIL
1 | PC101 | Potrubí - nerez DN 32 (38x2 mm) | m | 1 |  | 0 |  | 0 |  | 0 | 21 | 0 | 0 | 0 | 0 | 0 |  | Vlastní | Indiv | 0 | 0 |  | Specifikace |  |  |  | POL3_
2 | PC102 | PotrubÍ - nerez DN50 (54x2 mm) | m | 0.5 |  | 0 |  | 0 |  | 0 | 21 | 0 | 0 | 0 | 0 | 0 |  | Vlastní | Indiv | 0 | 0 |  | Specifikace |  |  |  | POL3_
3 | PC103 | PotrubÍ - nerez DN100 (104x2 mm) | m | 0.5 |  | 0 |  | 0 |  | 0 | 21 | 0 | 0 | 0 | 0 | 0 |  | Vlastní | Indiv | 0 | 0 |  | Specifikace |  |  |  | POL3_
Díl: | MT02.2 | Tvarovky nerez 1.4404 |  |  |  | 0 |  | 0 |  | 0 |  | 0 |  | 0 |  | 0 |  |  |  |  | 0 | [5 empty] | DIL
4 | PC201 | Spojka volných konců DN32 s jištěním axiálního posunu | kus | 3 |  | 0 |  | 0 |  | 0 | 21 | 0 | 0 | 0 | 0 | 0 |  | Vlastní | Indiv | 0 | 0 |  | Specifikace |  |  |  | POL3_0
5 | PC202 | Koleno 90° DN 50 | kus | 1 |  | 0 |  | 0 |  | 0 | 21 | 0 | 0 | 0 | 0 | 0 |  | Vlastní | Indiv | 0 | 0 |  | Specifikace |  |  |  | POL3_0
6 | PC203 | T-kus DN 100/100 | kus | 2 |  | 0 |  | 0 |  | 0 | 21 | 0 | 0 | 0 | 0 | 0 |  | Vlastní | Indiv | 0 | 0 |  | Specifikace |  |  |  | POL3_0
7 | PC204 | Redukce DN 50/32 | kus | 6 |  | 0 |  | 0 |  | 0 | 21 | 0 | 0 | 0 | 0 | 0 |  | Vlastní | Indiv | 0 | 0 |  | Specifikace |  |  |  | POL3_0
8 | PC205 | Redukce DN 100/50 | kus | 3 |  | 0 |  | 0 |  | 0 | 21 | 0 | 0 | 0 | 0 | 0 |  | Vlastní | Indiv | 0 | 0 |  | Specifikace |  |  |  | POL3_0
9 | PC206 | Redukce DN 150/100 | kus | 1 |  | 0 |  | 0 |  | 0 | 21 | 0 | 0 | 0 | 0 | 0 |  | Vlastní | Indiv | 0 | 0 |  | Specifikace |  |  |  | POL3_0
10 | PC207 | Příruba nerez DN32 | kus | 6 |  | 0 |  | 0 |  | 0 | 21 | 0 | 0 | 0 | 0 | 0 |  | Vlastní | Indiv | 0 | 0 |  | Specifikace |  |  |  | POL3_0
11 | PC208 | Příruba nerez DN50 | kus | 9 |  | 0 |  | 0 |  | 0 | 21 | 0 | 0 | 0 | 0 | 0 |  | Vlastní | Indiv | 0 | 0 |  | Specifikace |  |  |  | POL3_0
12 | PC209 | Příruba nerez DN150 | kus | 1 |  | 0 |  | 0 |  | 0 | 21 | 0 | 0 | 0 | 0 | 0 |  | Vlastní | Indiv | 0 | 0 |  | Specifikace |  |  |  | POL3_0
Díl: | MT03.2 | Armatury PN 10 |  |  |  | 0 |  | 0 |  | 0 |  | 0 |  | 0 |  | 0 |  |  |  |  | 0 | [5 empty] | DIL
13 | PC301 | Speciální příruba s jištěním proti posunu DN 50, pro PE potrubí d63 | kus | 3 |  | 0 |  | 0 |  | 0 | 21 | 0 | 0 | 0 | 0 | 0 |  | Vlastní | Indiv | 0 | 0 |  | Specifikace |  |  |  | POL3_0
14 | PC302 | Speciální příruba s jištěním proti posunu DN 150, pro PE potrubí d160 | kus | 1 |  | 0 |  | 0 |  | 0 | 21 | 0 | 0 | 0 | 0 | 0 |  | Vlastní | Indiv | 0 | 0 |  | Specifikace |  |  |  | POL3_0
15 | PC303 | Mezipřírubová uzavírací klapka DN50, s ruční pákou | kus | 6 |  | 0 |  | 0 |  | 0 | 21 | 0 | 0 | 0 | 0 | 0 |  | Vlastní | Indiv | 0 | 0 |  | Specifikace |  |  |  | POL3_0
16 | PC304 | Odběrová sestava - kulový kohout výtokový 1/2" s napojením na hadici | kus | 1 |  | 0 |  | 0 |  | 0 | 21 | 0 | 0 | 0 | 0 | 0 |  | Vlastní | Indiv | 0 | 0 |  | Specifikace |  |  |  | POL3_0
|  | Dodávka kompletní sestavy vč. návarku, těsnění a připojení na potrubí. | [24 empty] | POP
17 | PC305 | Tenzometrická sestava - manometrický kohout 1/2" PN 10 | kus | 1 |  | 0 |  | 0 |  | 0 | 21 | 0 | 0 | 0 | 0 | 0 |  | Vlastní | Indiv | 0 | 0 |  | Specifikace |  |  |  | POL3_0
|  | Dodávka kompletní sestavy vč. návarku, těsnění a připojení na potrubí. | [24 empty] | POP
18 | PC306 | Šoupátko DN 150 s ručním kolem, krátké provedení F4 | kus | 1 |  | 0 |  | 0 |  | 0 | 21 | 0 | 0 | 0 | 0 | 0 |  | Vlastní | Indiv | 0 | 0 |  | Specifikace |  |  |  | POL3_0
19 | PC307 | Indukční průtokoměr DN32, přírubové provedení | kus | 3 |  | 0 |  | 0 |  | 0 | 21 | 0 | 0 | 0 | 0 | 0 |  | Vlastní | Indiv | 0 | 0 |  | Specifikace |  |  |  | POL3_0
Díl: | MT05 | Ostatní dodávky |  |  |  | 0 |  | 0 |  | 0 |  | 0 |  | 0 |  | 0 |  |  |  |  | 0 | [5 empty] | DIL
20 | PC502 | Ochrana potrubí a armatur při stavebních pracech vhodnými obaly | kpl | 1 |  | 0 |  | 0 |  | 0 | 21 | 0 | 0 | 0 | 0 | 0 |  | Vlastní | Indiv | 0 | 0 |  | Práce |  |  |  | POL1_
21 | PC503.1 | Přírubové a ostatní spoje, spojovací materiál (těsnění, šrouby, matky podložky z nerezové oceli) | kpl | 1 |  | 0 |  | 0 |  | 0 | 21 | 0 | 0 | 0 | 0 | 0 |  | Vlastní | Indiv | 0 | 0 |  | Práce |  |  |  | POL1_
22 | PC504 | Montáž uvedených potrubí, strojů a zařízení | kpl | 1 |  | 0 |  | 0 |  | 0 | 21 | 0 | 0 | 0 | 0 | 0 |  | Vlastní | Indiv | 0 | 0 |  | Práce |  |  |  | POL1_1
23 | PC505 | Označení potrubních větví a armatur | kpl | 1 |  | 0 |  | 0 |  | 0 | 21 | 0 | 0 | 0 | 0 | 0 |  | Vlastní | Indiv | 0 | 0 |  | Práce |  |  |  | POL1_1
24 | PC506 | Proplach a dezinfekce potrubí | kpl | 1 |  | 0 |  | 0 |  | 0 | 21 | 0 | 0 | 0 | 0 | 0 |  | Vlastní | Indiv | 0 | 0 |  | Práce |  |  |  | POL1_1
25 | PC507 | Tlakové zkoušky | kpl | 1 |  | 0 |  | 0 |  | 0 | 21 | 0 | 0 | 0 | 0 | 0 |  | Vlastní | Indiv | 0 | 0 |  | Práce |  |  |  | POL1_1
[25 empty] | 15 | 21 | DPH
| Celkem |  |  |  |  | 0 | [18 empty] | 0 | 0 | SUM
END
Note on S6: Jedná se o informaci, zda se jedná o položku, která je do rozpočtu zadána z cenové soustavy RTS, nebo vlastní.
Note on T6: Jedná se o název CÚ, která je zadána u položky rozpočtu

## PS 01 PS 01.2 Pol
Položkový soupis prací a dodávek | [26 empty] | #TypZaznamu#
S: | 4477 | Zajištění kvality pitné vody pro obec Strachotice | [24 empty] | STA
O: | PS 01 | Strojní technologie objektů | [21 empty] | PRO |  |  | OBJ
R: | PS 01.2 | ÚV Strachotice | [24 empty] | ROZ
P.č. | Číslo položky | Název položky | MJ | Množství | Cena / MJ | Celkem | Dodávka | Dodávka celk. | Montáž | Montáž celk. | DPH | Cena s DPH | Hmotnost / MJ | Hmotnost celk.(t) | Dem. hmotnost / MJ | Dem. hmotnost celk.(t) | Ceník | Cen. soustava / platnost | Cenová úroveň | Nhod / MJ | Nhod celk. | Dodavatel | Typ položky
Díl: | MT04.1 | Stroje a technol. zařízení |  |  |  | 0 |  | 0 |  | 0 |  | 0 |  | 0 |  | 0 |  |  |  |  | 0 | [5 empty] | DIL
1 | PC401 | Provzdušňovací reaktor | kus | 1 |  | 0 |  | 0 |  | 0 | 21 | 0 | 0 | 0 | 0 | 0 |  | Vlastní | Indiv | 0 | 0 |  | Práce |  |  |  | POL1_1
2 | PC402 | Sedimentační nádrž | kus | 1 |  | 0 |  | 0 |  | 0 | 21 | 0 | 0 | 0 | 0 | 0 |  | Vlastní | Indiv | 0 | 0 |  | Práce |  |  |  | POL1_1
3 | PC403 | Rychlofiltr pískový - 1.stupeň | kus | 1 |  | 0 |  | 0 |  | 0 | 21 | 0 | 0 | 0 | 0 | 0 |  | Vlastní | Indiv | 0 | 0 |  | Práce |  |  |  | POL1_1
4 | PC404 | Rychlofiltr pískový - 2.stupeň | kus | 1 |  | 0 |  | 0 |  | 0 | 21 | 0 | 0 | 0 | 0 | 0 |  | Vlastní | Indiv | 0 | 0 |  | Práce |  |  |  | POL1_1
5 | PC405 | Filtrace GAU | kus | 1 |  | 0 |  | 0 |  | 0 | 21 | 0 | 0 | 0 | 0 | 0 |  | Vlastní | Indiv | 0 | 0 |  | Práce |  |  |  | POL1_1
6 | PC406 | Čerpadlo prací vody | kus | 1 |  | 0 |  | 0 |  | 0 | 21 | 0 | 0 | 0 | 0 | 0 |  | Vlastní | Indiv | 0 | 0 |  | Práce |  |  |  | POL1_1
7 | PC407 | Dmychadlo pracího vzduchu | kus | 1 |  | 0 |  | 0 |  | 0 | 21 | 0 | 0 | 0 | 0 | 0 |  | Vlastní | Indiv | 0 | 0 |  | Práce |  |  |  | POL1_1
8 | PC408 | Čerpadlo výtlaku na vodojem | kus | 2 |  | 0 |  | 0 |  | 0 | 21 | 0 | 0 | 0 | 0 | 0 |  | Vlastní | Indiv | 0 | 0 |  | Práce |  |  |  | POL1_1
9 | PC409 | Klapka s elektropohonem | kus | 2 |  | 0 |  | 0 |  | 0 | 21 | 0 | 0 | 0 | 0 | 0 |  | Vlastní | Indiv | 0 | 0 |  | Práce |  |  |  | POL1_1
10 | PC410 | Čerpadlo kalu z odsazovací jímky | kus | 1 |  | 0 |  | 0 |  | 0 | 21 | 0 | 0 | 0 | 0 | 0 |  | Vlastní | Indiv | 0 | 0 |  | Práce |  |  |  | POL1_1
11 | PC411 | Recirkulační čerpadlo odsazené vody | kus | 1 |  | 0 |  | 0 |  | 0 | 21 | 0 | 0 | 0 | 0 | 0 |  | Vlastní | Indiv | 0 | 0 |  | Práce |  |  |  | POL1_1
12 | PC412 | Kalové čerpadlo | kus | 1 |  | 0 |  | 0 |  | 0 | 21 | 0 | 0 | 0 | 0 | 0 |  | Vlastní | Indiv | 0 | 0 |  | Práce |  |  |  | POL1_1
13 | PC413 | Chemické hospodářství - chlornan sodný | kus | 1 |  | 0 |  | 0 |  | 0 | 21 | 0 | 0 | 0 | 0 | 0 |  | Vlastní | Indiv | 0 | 0 |  | Práce |  |  |  | POL1_1
14 | PC414 | Chemické hospodářství - manganistan draselný | kus | 1 |  | 0 |  | 0 |  | 0 | 21 | 0 | 0 | 0 | 0 | 0 |  | Vlastní | Indiv | 0 | 0 |  | Práce |  |  |  | POL1_1
15 | PC415 | Chemické hospodářství - korekce pH | kus | 1 |  | 0 |  | 0 |  | 0 | 21 | 0 | 0 | 0 | 0 | 0 |  | Vlastní | Indiv | 0 | 0 |  | Práce |  |  |  | POL1_1
16 | PC416 | Pojízdný kladkostroj | kus | 1 |  | 0 |  | 0 |  | 0 | 21 | 0 | 0 | 0 | 0 | 0 |  | Vlastní | Indiv | 0 | 0 |  | Práce |  |  |  | POL1_1
17 | PC417 | Indukční průtokoměr odsazené vody | kus | 1 |  | 0 |  | 0 |  | 0 | 21 | 0 | 0 | 0 | 0 | 0 |  | Vlastní | Indiv | 0 | 0 |  | Práce |  |  |  | POL1_1
18 | PC418 | Indukční průtokoměr vyrobené vody | kus | 1 |  | 0 |  | 0 |  | 0 | 21 | 0 | 0 | 0 | 0 | 0 |  | Vlastní | Indiv | 0 | 0 |  | Práce |  |  |  | POL1_1
19 | PC419 | Indukční průtokoměr prací vody | kus | 1 |  | 0 |  | 0 |  | 0 | 21 | 0 | 0 | 0 | 0 | 0 |  | Vlastní | Indiv | 0 | 0 |  | Práce |  |  |  | POL1_1
20 | PC420 | Vodoměr výtlaku na vodojem | kus | 1 |  | 0 |  | 0 |  | 0 | 21 | 0 | 0 | 0 | 0 | 0 |  | Vlastní | Indiv | 0 | 0 |  | Práce |  |  |  | POL1_1
21 | PC421 | Indukční průtokoměr odpadní vody | kus | 1 |  | 0 |  | 0 |  | 0 | 21 | 0 | 0 | 0 | 0 | 0 |  | Vlastní | Indiv | 0 | 0 |  | Práce |  |  |  | POL1_1
22 | PC422 | Obslužná lávka | kus | 1 |  | 0 |  | 0 |  | 0 | 21 | 0 | 0 | 0 | 0 | 0 |  | Vlastní | Indiv | 0 | 0 |  | Práce |  |  |  | POL1_1
23 | PC423 | Potrubí, armatury a kotvení | kus | 1 |  | 0 |  | 0 |  | 0 | 21 | 0 | 0 | 0 | 0 | 0 |  | Vlastní | Indiv | 0 | 0 |  | Práce |  |  |  | POL1_1
24 | PC424 | Montáž | kus | 1 |  | 0 |  | 0 |  | 0 | 21 | 0 | 0 | 0 | 0 | 0 |  | Vlastní | Indiv | 0 | 0 |  | Práce |  |  |  | POL1_1
25 | PC425 | Technolog zhotovitele | kus | 1 |  | 0 |  | 0 |  | 0 | 21 | 0 | 0 | 0 | 0 | 0 |  | Vlastní | Indiv | 0 | 0 |  | Práce |  |  |  | POL1_1
[25 empty] | 15 | 21 | DPH
| Celkem |  |  |  |  | 0 | [18 empty] | 0 | 0 | SUM
END
Note on S6: Jedná se o informaci, zda se jedná o položku, která je do rozpočtu zadána z cenové soustavy RTS, nebo vlastní.
Note on T6: Jedná se o název CÚ, která je zadána u položky rozpočtu

## PS 01 PS 01.3 Pol
Položkový soupis prací a dodávek | [26 empty] | #TypZaznamu#
S: | 4477 | Zajištění kvality pitné vody pro obec Strachotice | [24 empty] | STA
O: | PS 01 | Strojní technologie objektů | [21 empty] | PRO |  |  | OBJ
R: | PS 01.3 | VDJ Strachotice | [24 empty] | ROZ
P.č. | Číslo položky | Název položky | MJ | Množství | Cena / MJ | Celkem | Dodávka | Dodávka celk. | Montáž | Montáž celk. | DPH | Cena s DPH | Hmotnost / MJ | Hmotnost celk.(t) | Dem. hmotnost / MJ | Dem. hmotnost celk.(t) | Ceník | Cen. soustava / platnost | Cenová úroveň | Nhod / MJ | Nhod celk. | Dodavatel | Typ položky
Díl: | MT01.2 | Potrubí nerez1.4404 |  |  |  | 0 |  | 0 |  | 0 |  | 0 |  | 0 |  | 0 |  |  |  |  | 0 | [5 empty] | DIL
1 | PC101 | Potrubí - nerez DN100 (104x2 mm) - přítokové potrubí v dříku vodojemu, včetně spojů na rovné úseky potrubí | m | 40 |  | 0 |  | 0 |  | 0 | 21 | 0 | 0 | 0 | 0 | 0 |  | Vlastní | Indiv | 0 | 0 |  | Specifikace |  |  |  | POL3_
|  | včetně kolen potřebných pro montáž do dříku vodojemu | [24 empty] | POP
2 | PC102 | Potrubí - nerez DN150 (154x2 mm) - odběrné a přelivné potrubí v dříku vodojemu, včetně spojů na rovné úseky potrubí | m | 80 |  | 0 |  | 0 |  | 0 | 21 | 0 | 0 | 0 | 0 | 0 |  | Vlastní | Indiv | 0 | 0 |  | Specifikace |  |  |  | POL3_
|  | včetně kolen potřebných pro montáž do dříku vodojemu | [24 empty] | POP
Díl: | MT02.3 | Tvarovky a armatury PN 10 |  |  |  | 0 |  | 0 |  | 0 |  | 0 |  | 0 |  | 0 |  |  |  |  | 0 | [5 empty] | DIL
3 | PC201 | Mezipřírubová uzavírací klapka DN 150 se servopohonem | kus | 1 |  | 0 |  | 0 |  | 0 | 21 | 0 | 0 | 0 | 0 | 0 |  | Vlastní | Indiv | 0 | 0 |  | Specifikace |  |  |  | POL3_0
4 | PC202 | Vodoměr DN 50 s přenosem na dispečink měřící rozsah: Qn/Qmin vetší nebo = 100 (vertikální poloha), včetně pulzního vysílače | kus | 1 |  | 0 |  | 0 |  | 0 | 21 | 0 | 0 | 0 | 0 | 0 |  | Vlastní | Indiv | 0 | 0 |  | Specifikace |  |  |  | POL3_0
5 | PC203 | Speciální příruba s jištěním proti posunu DN 100 pro PE potrubí d110 | kus | 1 |  | 0 |  | 0 |  | 0 | 21 | 0 | 0 | 0 | 0 | 0 |  | Vlastní | Indiv | 0 | 0 |  | Specifikace |  |  |  | POL3_0
6 | PC204 | Speciální příruba s jištěním proti posunu DN 150 pro PE potrubí d160 | kus | 2 |  | 0 |  | 0 |  | 0 | 21 | 0 | 0 | 0 | 0 | 0 |  | Vlastní | Indiv | 0 | 0 |  | Specifikace |  |  |  | POL3_0
7 | PC205 | Přírubové koleno patkové DN 100 | kus | 1 |  | 0 |  | 0 |  | 0 | 21 | 0 | 0 | 0 | 0 | 0 |  | Vlastní | Indiv | 0 | 0 |  | Specifikace |  |  |  | POL3_0
8 | PC206 | Přírubové koleno patkové DN 150 | kus | 2 |  | 0 |  | 0 |  | 0 | 21 | 0 | 0 | 0 | 0 | 0 |  | Vlastní | Indiv | 0 | 0 |  | Specifikace |  |  |  | POL3_0
9 | PC207 | Odběrová sestava - kulový kohout výtokový 1/2" s napojením na hadici | kus | 1 |  | 0 |  | 0 |  | 0 | 21 | 0 | 0 | 0 | 0 | 0 |  | Vlastní | Indiv | 0 | 0 |  | Specifikace |  |  |  | POL3_0
|  | Dodávka kompletní sestavy vč. návarku, těsnění a připojení na potrubí. | [24 empty] | POP
10 | PC208 | Odvzdušnění odtoku: od/zavdušňovací ventil DN 80, šoupátko DN 80, návarek DN 80, příruba DN 80 | kpl | 1 |  | 0 |  | 0 |  | 0 | 21 | 0 | 0 | 0 | 0 | 0 |  | Vlastní | Indiv | 0 | 0 |  | Specifikace |  |  |  | POL3_0
Díl: | MT05 | Ostatní dodávky |  |  |  | 0 |  | 0 |  | 0 |  | 0 |  | 0 |  | 0 |  |  |  |  | 0 | [5 empty] | DIL
11 | PC502 | Ochrana potrubí a armatur při stavebních pracech vhodnými obaly | kpl | 1 |  | 0 |  | 0 |  | 0 | 21 | 0 | 0 | 0 | 0 | 0 |  | Vlastní | Indiv | 0 | 0 |  | Práce |  |  |  | POL1_
12 | PC503.1 | Přírubové a ostatní spoje, spojovací materiál (těsnění, šrouby, matky podložky z nerezové oceli) | kpl | 1 |  | 0 |  | 0 |  | 0 | 21 | 0 | 0 | 0 | 0 | 0 |  | Vlastní | Indiv | 0 | 0 |  | Práce |  |  |  | POL1_
13 | PC504 | Montáž uvedených potrubí, strojů a zařízení | kpl | 1 |  | 0 |  | 0 |  | 0 | 21 | 0 | 0 | 0 | 0 | 0 |  | Vlastní | Indiv | 0 | 0 |  | Práce |  |  |  | POL1_1
14 | PC505 | Označení potrubních větví a armatur | kpl | 1 |  | 0 |  | 0 |  | 0 | 21 | 0 | 0 | 0 | 0 | 0 |  | Vlastní | Indiv | 0 | 0 |  | Práce |  |  |  | POL1_1
15 | PC506 | Proplach a dezinfekce potrubí | kpl | 1 |  | 0 |  | 0 |  | 0 | 21 | 0 | 0 | 0 | 0 | 0 |  | Vlastní | Indiv | 0 | 0 |  | Práce |  |  |  | POL1_1
16 | PC507 | Tlakové zkoušky | kpl | 1 |  | 0 |  | 0 |  | 0 | 21 | 0 | 0 | 0 | 0 | 0 |  | Vlastní | Indiv | 0 | 0 |  | Práce |  |  |  | POL1_1
[25 empty] | 15 | 21 | DPH
| Celkem |  |  |  |  | 0 | [18 empty] | 0 | 0 | SUM
END
Note on S6: Jedná se o informaci, zda se jedná o položku, která je do rozpočtu zadána z cenové soustavy RTS, nebo vlastní.
Note on T6: Jedná se o název CÚ, která je zadána u položky rozpočtu

## PS 02 PS 02.1 Pol
Položkový soupis prací a dodávek | [26 empty] | #TypZaznamu#
S: | 4477 | Zajištění kvality pitné vody pro obec Strachotice | [24 empty] | STA
O: | PS 02 | Elektrotechnická a elektrotechnologická část | [21 empty] | PRO |  |  | OBJ
R: | PS 02.1 | Zdroj Strachotice | [24 empty] | ROZ
P.č. | Číslo položky | Název položky | MJ | Množství | Cena / MJ | Celkem | Dodávka | Dodávka celk. | Montáž | Montáž celk. | DPH | Cena s DPH | Hmotnost / MJ | Hmotnost celk.(t) | Dem. hmotnost / MJ | Dem. hmotnost celk.(t) | Ceník | Cen. soustava / platnost | Cenová úroveň | Nhod / MJ | Nhod celk. | Dodavatel | Typ položky
Díl: | M01.8 | Pojistková skříň MP3 |  |  |  | 0 |  | 0 |  | 0 |  | 0 |  | 0 |  | 0 |  |  |  |  | 0 | [5 empty] | DIL
1 | 01.8EM01 | D - Pojistková skříň MP3 v plastovém pilíři | kpl | 1 |  | 0 |  | 0 |  | 0 | 21 | 0 | 0 | 0 | 0 | 0 |  | Vlastní | Indiv | 0 | 0 |  | Práce |  |  |  | POL1_
|  | Typová pojistková skříň 6 x 160A umístěná v plastovém pilíři o rozměrech v. 1930 x š. 400 x hl. 240 mm, krytí IP 44/20 s přívody a vývody zespodu. | [24 empty] | POP | Typová pojistková skříň 6 x 160A umístěná v plastovém pilíři o rozměrech v. 1930 x š. 400 x hl. 240 mm, krytí IP 44/20 s přívody a vývody zespodu.
Díl: | M01.9 | Rozvaděč RMD2 |  |  |  | 0 |  | 0 |  | 0 |  | 0 |  | 0 |  | 0 |  |  |  |  | 0 | [5 empty] | DIL
2 | 01.9EM01 | D+M rozvaděč RMD2 | ks | 1 |  | 0 |  | 0 |  | 0 | 21 | 0 | 0 | 0 | 0 | 0 |  | Vlastní | Indiv | 0 | 0 |  | Práce |  |  |  | POL1_
|  | 1 kpl - Plastová skříň se sříškou o rozměrech v.1000 x š.1000 x hl.320 mm s podstavcem v.900 x š.1000 x hl. 320 mm , s vnitřními dveřmi, s vnitřním přístrojovým panelem, dozický zámek, krytím min. IP65/IP20, spřívody a vývody zespodu | [24 empty] | POP | 1 kpl - Plastová skříň se sříškou o rozměrech v.1000 x š.1000 x hl.320 mm s podstavcem v.900 x š.1000 x hl. 320 mm , s vnitřními dveřmi, s vnitřním přístrojovým panelem, dozický zámek, krytím min. IP65/IP20, spřívody a vývody zespodu
3 | 01.9EM02 | D - Přípojnice Cu pro In=32A | kpl | 1 |  | 0 |  | 0 |  | 0 | 21 | 0 | 0 | 0 | 0 | 0 |  | Vlastní | Indiv | 0 | 0 |  | Práce |  |  |  | POL1_
4 | 01.9EM03 | D - Třípólový vypínač 32A/400V, umístěný na dveřích rozvaděče | kpl | 1 |  | 0 |  | 0 |  | 0 | 21 | 0 | 0 | 0 | 0 | 0 |  | Vlastní | Indiv | 0 | 0 |  | Práce |  |  |  | POL1_
5 | 01.9EM04 | D - Trojpólová ochrana proti přepětí, typ 1+2 | ks | 1 |  | 0 |  | 0 |  | 0 | 21 | 0 | 0 | 0 | 0 | 0 |  | Vlastní | Indiv | 0 | 0 |  | Práce |  |  |  | POL1_
|  | Trojpólová ochrana proti přepětí, typ 1+2 na vstupu, výměnné moduly, signalizace, síť TN-C-S. Přepěťové ochrany pro PRS, MaR, ASŘ a komunikace budou dodány od jednoho výrobce !!! | [24 empty] | POP | Trojpólová ochrana proti přepětí, typ 1+2 na vstupu, výměnné moduly, signalizace, síť TN-C-S. Přepěťové ochrany pro PRS, MaR, ASŘ a komunikace budou dodány od jednoho výrobce !!!
6 | 01.9EM05 | D - Vyhodnocovací síťové relé 400V | ks | 1 |  | 0 |  | 0 |  | 0 | 21 | 0 | 0 | 0 | 0 | 0 |  | Vlastní | Indiv | 0 | 0 |  | Práce |  |  |  | POL1_
|  | Vyhodnocovací síťové relé 400V včetně odjištění, signalizace na dveře, pomocné relé | [24 empty] | POP
7 | 01.9EM06 | D - Odjištěný vývod pro čerpadlo o výkonu do 1,1kW, 400V | kpl | 3 |  | 0 |  | 0 |  | 0 | 21 | 0 | 0 | 0 | 0 | 0 |  | Vlastní | Indiv | 0 | 0 |  | Práce |  |  |  | POL1_
|  | Odjištěný vývod pro čerpadlo o výkonu do 1,1kW, 400V, přímý rozběh. Motorový spouštěč, proudových chránič 30mA, stykač. Jištění ovládacího obvodu, relé vlhkosti, pomocná a povelová relé. Tlačítko pro reset vlhkosti. Ovládací napětí 230VAC. 1ks - ovladač 3 polohový, 2ks - signálka. Řadové svorky. | [24 empty] | POP | Odjištěný vývod pro čerpadlo o výkonu do 1,1kW, 400V, přímý rozběh. Motorový spouštěč, proudových chránič 30mA, stykač. Jištění ovládacího obvodu, relé vlhkosti, pomocná a povelová relé. Tlačítko pro reset vlhkosti. Ovládací napětí 230VAC. 1ks - ovladač 3 polohový, 2ks - signálka. Řadové svorky.
8 | 01.9EM07 | Dl - Zářivkové svítidlo 10W, 230V, IP20 | kpl | 1 |  | 0 |  | 0 |  | 0 | 21 | 0 | 0 | 0 | 0 | 0 |  | Vlastní | Indiv | 0 | 0 |  | Práce |  |  |  | POL1_
|  | Zářivkové svítidlo 10W, 230V, IP20 s vlastním spínačem pro osvětlení rozvaděče včetně odjištění jednopólový jističem 6B/1 | [24 empty] | POP | Zářivkové svítidlo 10W, 230V, IP20 s vlastním spínačem pro osvětlení rozvaděče včetně odjištění jednopólový jističem 6B/1
9 | 01.9EM08 | D - Vyhodnocovací zařízení pro snímání hladiny elektrodami | ks | 6 |  | 0 |  | 0 |  | 0 | 21 | 0 | 0 | 0 | 0 | 0 |  | Vlastní | Indiv | 0 | 0 |  | Práce |  |  |  | POL1_
|  | Vyhodnocovací jednotka, napětí230V / 50Hz, příkon max.3W, spínané napětí 250VAC (dva galvanicky oddělené přepínací kontakty relé), spínaný proud5A. | [24 empty] | POP | Vyhodnocovací jednotka, napětí230V / 50Hz, příkon max.3W, spínané napětí 250VAC (dva galvanicky oddělené přepínací kontakty relé), spínaný proud5A.
|  | Vstup - vodivostní ovdládací sondy. Napájecí napět sond 12V AC. | [24 empty] | POP
10 | 01.9EM09 | D - Přepěťová ochrana typ 3, 230V, TN-S s vf filtrem a signalizací | ks | 1 |  | 0 |  | 0 |  | 0 | 21 | 0 | 0 | 0 | 0 | 0 |  | Vlastní | Indiv | 0 | 0 |  | Práce |  |  |  | POL1_
11 | 01.9EM10 | D - Rázová oddělovací tlumivka 16A | ks | 2 |  | 0 |  | 0 |  | 0 | 21 | 0 | 0 | 0 | 0 | 0 |  | Vlastní | Indiv | 0 | 0 |  | Práce |  |  |  | POL1_
12 | 01.9EM11 | D - Nabíječ 75W/13,8V, DIN | ks | 1 |  | 0 |  | 0 |  | 0 | 21 | 0 | 0 | 0 | 0 | 0 |  | Vlastní | Indiv | 0 | 0 |  | Práce |  |  |  | POL1_
13 | 01.9EM12 | D - Odpojovač 13,8V/10A | ks | 1 |  | 0 |  | 0 |  | 0 | 21 | 0 | 0 | 0 | 0 | 0 |  | Vlastní | Indiv | 0 | 0 |  | Práce |  |  |  | POL1_
14 | 01.9EM13 | D - Měnič 75W, 12VDC/24VDC | ks | 1 |  | 0 |  | 0 |  | 0 | 21 | 0 | 0 | 0 | 0 | 0 |  | Vlastní | Indiv | 0 | 0 |  | Práce |  |  |  | POL1_
15 | 01.9EM14 | D - Akumulátor 12V DC, 12Ah | ks | 1 |  | 0 |  | 0 |  | 0 | 21 | 0 | 0 | 0 | 0 | 0 |  | Vlastní | Indiv | 0 | 0 |  | Práce |  |  |  | POL1_
16 | 01.9EM15 | M - Místo pro GSM/GPRS modem | ks | 1 |  | 0 |  | 0 |  | 0 | 21 | 0 | 0 | 0 | 0 | 0 |  | Vlastní | Indiv | 0 | 0 |  | Práce |  |  |  | POL1_
17 | 01.9EM16 | D - Dveřní magnetický kontakt | ks | 1 |  | 0 |  | 0 |  | 0 | 21 | 0 | 0 | 0 | 0 | 0 |  | Vlastní | Indiv | 0 | 0 |  | Práce |  |  |  | POL1_
18 | 01.9EM17 | D - Přepěťová ochrana pro data 1+2+3. stupně 24V DC, 2 linky, 4-20mA | ks | 7 |  | 0 |  | 0 |  | 0 | 21 | 0 | 0 | 0 | 0 | 0 |  | Vlastní | Indiv | 0 | 0 |  | Práce |  |  |  | POL1_
19 | 01.9EM18 | D - Jistič trojpólový 2/3/B, 2A | ks | 1 |  | 0 |  | 0 |  | 0 | 21 | 0 | 0 | 0 | 0 | 0 |  | Vlastní | Indiv | 0 | 0 |  | Práce |  |  |  | POL1_
20 | 01.9EM19 | D - Jistič jednopólový 4/1/C, 4A | ks | 4 |  | 0 |  | 0 |  | 0 | 21 | 0 | 0 | 0 | 0 | 0 |  | Vlastní | Indiv | 0 | 0 |  | Práce |  |  |  | POL1_
21 | 01.9EM20 | D - Jistič jednopólový 6/1/B, 6A | ks | 6 |  | 0 |  | 0 |  | 0 | 21 | 0 | 0 | 0 | 0 | 0 |  | Vlastní | Indiv | 0 | 0 |  | Práce |  |  |  | POL1_
22 | 01.9EM21 | D - Jistič jednopólový 6/1/C, 6A | ks | 1 |  | 0 |  | 0 |  | 0 | 21 | 0 | 0 | 0 | 0 | 0 |  | Vlastní | Indiv | 0 | 0 |  | Práce |  |  |  | POL1_
23 | 01.9EM22 | D - Jistič trojpólový 16/3/B, 16A | ks | 1 |  | 0 |  | 0 |  | 0 | 21 | 0 | 0 | 0 | 0 | 0 |  | Vlastní | Indiv | 0 | 0 |  | Práce |  |  |  | POL1_
24 | 01.9EM23 | D - Jistič jednopólový 16/1/B, 16A | ks | 2 |  | 0 |  | 0 |  | 0 | 21 | 0 | 0 | 0 | 0 | 0 |  | Vlastní | Indiv | 0 | 0 |  | Práce |  |  |  | POL1_
25 | 01.9EM24 | D - Zásuvka 400V/16A AC na DIN lištu | ks | 1 |  | 0 |  | 0 |  | 0 | 21 | 0 | 0 | 0 | 0 | 0 |  | Vlastní | Indiv | 0 | 0 |  | Práce |  |  |  | POL1_
26 | 01.9EM25 | D - Zásuvka 230V/16A AC na DIN lištu | ks | 1 |  | 0 |  | 0 |  | 0 | 21 | 0 | 0 | 0 | 0 | 0 |  | Vlastní | Indiv | 0 | 0 |  | Práce |  |  |  | POL1_
27 | 01.9EM26 | D - Termostat na DIN 230V,6A,0-60°C,IP30 | ks | 1 |  | 0 |  | 0 |  | 0 | 21 | 0 | 0 | 0 | 0 | 0 |  | Vlastní | Indiv | 0 | 0 |  | Práce |  |  |  | POL1_
28 | 01.9EM27 | D - Topné těleso do rozvaděče 230V, 90W,IP20 | ks | 1 |  | 0 |  | 0 |  | 0 | 21 | 0 | 0 | 0 | 0 | 0 |  | Vlastní | Indiv | 0 | 0 |  | Práce |  |  |  | POL1_
29 | 01.9EM28 | D - Pojistková řadová svorkovnice 250V, do 10A s LED | ks | 16 |  | 0 |  | 0 |  | 0 | 21 | 0 | 0 | 0 | 0 | 0 |  | Vlastní | Indiv | 0 | 0 |  | Práce |  |  |  | POL1_
30 | 01.9EM29 | D - Přístrojová pojistka skleněná 048A/0,25A-1A | ks | 16 |  | 0 |  | 0 |  | 0 | 21 | 0 | 0 | 0 | 0 | 0 |  | Vlastní | Indiv | 0 | 0 |  | Práce |  |  |  | POL1_
31 | 01.9EM30 | D - Relé 24V DC, 1P včetně patice | ks | 11 |  | 0 |  | 0 |  | 0 | 21 | 0 | 0 | 0 | 0 | 0 |  | Vlastní | Indiv | 0 | 0 |  | Práce |  |  |  | POL1_
32 | 01.9EM31 | D - Řadové svorky do 2,5 mm2 | ks | 60 |  | 0 |  | 0 |  | 0 | 21 | 0 | 0 | 0 | 0 | 0 |  | Vlastní | Indiv | 0 | 0 |  | Práce |  |  |  | POL1_
33 | 01.9EM32 | D - Řadové svorky do 4 mm2 | ks | 18 |  | 0 |  | 0 |  | 0 | 21 | 0 | 0 | 0 | 0 | 0 |  | Vlastní | Indiv | 0 | 0 |  | Práce |  |  |  | POL1_
34 | 01.9EM33 | D - Řadové svorky do 10 mm2 | ks | 3 |  | 0 |  | 0 |  | 0 | 21 | 0 | 0 | 0 | 0 | 0 |  | Vlastní | Indiv | 0 | 0 |  | Práce |  |  |  | POL1_
35 | 01.9EM34 | D - Kabelové vývodky | kpl | 1 |  | 0 |  | 0 |  | 0 | 21 | 0 | 0 | 0 | 0 | 0 |  | Vlastní | Indiv | 0 | 0 |  | Práce |  |  |  | POL1_
36 | 01.9EM35 | D - Sběrnice N | kpl | 1 |  | 0 |  | 0 |  | 0 | 21 | 0 | 0 | 0 | 0 | 0 |  | Vlastní | Indiv | 0 | 0 |  | Práce |  |  |  | POL1_
37 | 01.9EM36 | D - Sběrnice PE | kpl | 1 |  | 0 |  | 0 |  | 0 | 21 | 0 | 0 | 0 | 0 | 0 |  | Vlastní | Indiv | 0 | 0 |  | Práce |  |  |  | POL1_
38 | 01.9EM37 | D - Úložný a nosný materiál | kpl | 1 |  | 0 |  | 0 |  | 0 | 21 | 0 | 0 | 0 | 0 | 0 |  | Vlastní | Indiv | 0 | 0 |  | Práce |  |  |  | POL1_
39 | 01.9EM38 | D - Drobný montážní materiál | kpl | 1 |  | 0 |  | 0 |  | 0 | 21 | 0 | 0 | 0 | 0 | 0 |  | Vlastní | Indiv | 0 | 0 |  | Práce |  |  |  | POL1_
40 | 01.9EM39 | D - Automatizovaný systém řízení pro vrty | kpl | 1 |  | 0 |  | 0 |  | 0 | 21 | 0 | 0 | 0 | 0 | 0 |  | Vlastní | Indiv | 0 | 0 |  | Práce |  |  |  | POL1_
|  | Řídící systém PLC | [24 empty] | POP
|  | Systém bude osazen uvnitř rozvaděče RMD2 | [24 empty] | POP
|  | Počet uvedených vstupů/výstupů je nutno navýšit o cca 20% rezervu: | [24 empty] | POP
|  | 25xDI, 3xDO, 7xAI, 0xAO, 2x RS485, 2x RS232 Procesorová karta, | [24 empty] | POP | 25xDI, 3xDO, 7xAI, 0xAO, 2x RS485, 2x RS232 Procesorová karta,
|  | Karty digitálních a analogových vstupů a výstupů 24V DC, 4-20mA | [24 empty] | POP
|  | Komunikační karta. Grafický displej. | [24 empty] | POP
|  | Programové vybavení PLC pro řízení technologie vrtů, | [24 empty] | POP
|  | Propojovací kabeláže, koncovek a drobného materiálu. | [24 empty] | POP
|  | Poznámka: | [24 empty] | POP
|  | Zařízení musí být kompatibilní se stávajícím zařízením provozovatele! | [24 empty] | POP
41 | 01.9EM40 | M - Osazení přístrojů do rozvaděče včetně prodrátování | kpl | 1 |  | 0 |  | 0 |  | 0 | 21 | 0 | 0 | 0 | 0 | 0 |  | Vlastní | Indiv | 0 | 0 |  | Práce |  |  |  | POL1_
42 | 01.9EM41 | D - Zpracování výrobní dokumentace RDS rozvaděčů RMD dle dodaných komponent | kpl | 1 |  | 0 |  | 0 |  | 0 | 21 | 0 | 0 | 0 | 0 | 0 |  | Vlastní | Indiv | 0 | 0 |  | Práce |  |  |  | POL1_
Díl: | M02 | Montážní materiál |  |  |  | 0 |  | 0 |  | 0 |  | 0 |  | 0 |  | 0 |  |  |  |  | 0 | [5 empty] | DIL
43 | 02EM01 | D+M Kabel směděným jádrem CYKY-J 4x10 | m | 12 |  | 0 |  | 0 |  | 0 | 21 | 0 | 0 | 0 | 0 | 0 |  | Vlastní | Indiv | 0 | 0 |  | Práce |  |  |  | POL1_
44 | 02EM02 | D+M Kabel směděným jádrem CYKY-J 3x1,5 | m | 72 |  | 0 |  | 0 |  | 0 | 21 | 0 | 0 | 0 | 0 | 0 |  | Vlastní | Indiv | 0 | 0 |  | Práce |  |  |  | POL1_
45 | 02EM03 | D+M Kabel směděným jádrem CYKY-J 7x1,5 | m | 68 |  | 0 |  | 0 |  | 0 | 21 | 0 | 0 | 0 | 0 | 0 |  | Vlastní | Indiv | 0 | 0 |  | Práce |  |  |  | POL1_
46 | 02EM04 | D+M Kabel sdělovací směděným jádrem JYTY 2x1,0 | m | 50 |  | 0 |  | 0 |  | 0 | 21 | 0 | 0 | 0 | 0 | 0 |  | Vlastní | Indiv | 0 | 0 |  | Práce |  |  |  | POL1_
47 | 02EM05 | D+M Kabel sdělovací směděným jádrem JYTY 7x1,0 | m | 22 |  | 0 |  | 0 |  | 0 | 21 | 0 | 0 | 0 | 0 | 0 |  | Vlastní | Indiv | 0 | 0 |  | Práce |  |  |  | POL1_
48 | 02EM06 | D+M Kabel sdělovací směděným jádrem TCEKFY 8Px1,0 | m | 82 |  | 0 |  | 0 |  | 0 | 21 | 0 | 0 | 0 | 0 | 0 |  | Vlastní | Indiv | 0 | 0 |  | Práce |  |  |  | POL1_
49 | 02EM07 | D+M Kabel sdělovací směděným jádrem TCEKFY 16Px1,0 | m | 24 |  | 0 |  | 0 |  | 0 | 21 | 0 | 0 | 0 | 0 | 0 |  | Vlastní | Indiv | 0 | 0 |  | Práce |  |  |  | POL1_
50 | 02EM08 | D+M - Nosný kabelový systém včetně příslušenství | kpl | 1 |  | 0 |  | 0 |  | 0 | 21 | 0 | 0 | 0 | 0 | 0 |  | Vlastní | Indiv | 0 | 0 |  | Práce |  |  |  | POL1_
|  | Hlavní vnitřní kabelové trasy - pozinkované drátěné kabelové žlaby, odbočky z hlavní trasy - tuhé PVC trubky se střední mechanickou odolností 750N, dopojení zařízení - ohebné PVC trubky se střední mechanickou odolností 750N. | [24 empty] | POP | Hlavní vnitřní kabelové trasy - pozinkované drátěné kabelové žlaby, odbočky z hlavní trasy - tuhé PVC trubky se střední mechanickou odolností 750N, dopojení zařízení - ohebné PVC trubky se střední mechanickou odolností 750N.
|  | Hlavní venkovní kabelové trasy - pozinkované plné kabelové žlaby s víkem, odbočky z hlavní trasy - tuhé PVC trubky se střední mechanickou odolností 750N a odolné proti UV záření, dopojení zařízení - ohebné PVC trubky se střední mechanickou odolností 750N a odolné proti UV záření. Kabely v zemi budou uloženy v PVC korugovaných trubkách. Silové kabely budou uloženy v oddělených kabelových trasách od kabelů MaR, 24VDC | [24 empty] | POP | Hlavní venkovní kabelové trasy - pozinkované plné kabelové žlaby s víkem, odbočky z hlavní trasy - tuhé PVC trubky se střední mechanickou odolností 750N a odolné proti UV záření, dopojení zařízení - ohebné PVC trubky se střední mechanickou odolností 750N a odolné proti UV záření. Kabely v zemi budou uloženy v PVC korugovaných trubkách. Silové kabely budou uloženy v oddělených kabelových trasách od kabelů MaR, 24VDC
51 | 02EM09 | D+M Korugovaná chránička DN75 | m | 130 |  | 0 |  | 0 |  | 0 | 21 | 0 | 0 | 0 | 0 | 0 |  | Vlastní | Indiv | 0 | 0 |  | Práce |  |  |  | POL1_
52 | 02EM10 | M - Ukončení kabelů v rozvaděči do 3x1,5mm2 | ks | 3 |  | 0 |  | 0 |  | 0 | 21 | 0 | 0 | 0 | 0 | 0 |  | Vlastní | Indiv | 0 | 0 |  | Práce |  |  |  | POL1_
53 | 02EM11 | M - Ukončení kabelů v rozvaděči do 4x10 mm2 | ks | 2 |  | 0 |  | 0 |  | 0 | 21 | 0 | 0 | 0 | 0 | 0 |  | Vlastní | Indiv | 0 | 0 |  | Práce |  |  |  | POL1_
54 | 02EM12 | M - Ukončení kabelů v rozvaděči do 4x70mm2 | ks | 1 |  | 0 |  | 0 |  | 0 | 21 | 0 | 0 | 0 | 0 | 0 |  | Vlastní | Indiv | 0 | 0 |  | Práce |  |  |  | POL1_
55 | 02EM13 | M - Ukončení kabelů v rozvaděči do 2x1,0 mm2 | ks | 5 |  | 0 |  | 0 |  | 0 | 21 | 0 | 0 | 0 | 0 | 0 |  | Vlastní | Indiv | 0 | 0 |  | Práce |  |  |  | POL1_
56 | 02EM14 | M - Ukončení kabelů v rozvaděči do 7x1,0 mm2 | ks | 3 |  | 0 |  | 0 |  | 0 | 21 | 0 | 0 | 0 | 0 | 0 |  | Vlastní | Indiv | 0 | 0 |  | Práce |  |  |  | POL1_
57 | 02EM15 | M - Ukončení kabelů v rozvaděči do 8Px1,0 mm2 | ks | 2 |  | 0 |  | 0 |  | 0 | 21 | 0 | 0 | 0 | 0 | 0 |  | Vlastní | Indiv | 0 | 0 |  | Práce |  |  |  | POL1_
58 | 02EM16 | M - Ukončení kabelů v rozvaděči do 16Px1,0 mm2 | ks | 2 |  | 0 |  | 0 |  | 0 | 21 | 0 | 0 | 0 | 0 | 0 |  | Vlastní | Indiv | 0 | 0 |  | Práce |  |  |  | POL1_
59 | 02EM17 | M - Ukončení kabelů ve svorkovací skříni do 7x1,5 mm2 | ks | 3 |  | 0 |  | 0 |  | 0 | 21 | 0 | 0 | 0 | 0 | 0 |  | Vlastní | Indiv | 0 | 0 |  | Práce |  |  |  | POL1_
60 | 02EM18 | M - Ukončení kabelů ve svorkovací skříni do 8Px1,0 mm | ks | 4 |  | 0 |  | 0 |  | 0 | 21 | 0 | 0 | 0 | 0 | 0 |  | Vlastní | Indiv | 0 | 0 |  | Práce |  |  |  | POL1_
61 | 02EM19 | M - Ukončení kabelů ve svorkovací skříni do 16Px1,0 mm | ks | 1 |  | 0 |  | 0 |  | 0 | 21 | 0 | 0 | 0 | 0 | 0 |  | Vlastní | Indiv | 0 | 0 |  | Práce |  |  |  | POL1_
62 | 02EM20 | M - Připojení pohonu, rozvaděče 400V | ks | 4 |  | 0 |  | 0 |  | 0 | 21 | 0 | 0 | 0 | 0 | 0 |  | Vlastní | Indiv | 0 | 0 |  | Práce |  |  |  | POL1_
63 | 02EM21 | M - Prostup betonovou stěnou tl. 450 mm, otvor do d=75 mm | ks | 7 |  | 0 |  | 0 |  | 0 | 21 | 0 | 0 | 0 | 0 | 0 |  | Vlastní | Indiv | 0 | 0 |  | Práce |  |  |  | POL1_
64 | 02EM22 | M - Zatěsnění prostupů proti vniknutí spodní vody a hlodavců | kpl | 1 |  | 0 |  | 0 |  | 0 | 21 | 0 | 0 | 0 | 0 | 0 |  | Vlastní | Indiv | 0 | 0 |  | Práce |  |  |  | POL1_
65 | 02EM23 | D - Drobný montážní materiál | kpl | 1 |  | 0 |  | 0 |  | 0 | 21 | 0 | 0 | 0 | 0 | 0 |  | Vlastní | Indiv | 0 | 0 |  | Práce |  |  |  | POL1_
66 | 02EM24 | D+M - Pojistka výkonová 50A/gG | ks | 3 |  | 0 |  | 0 |  | 0 | 21 | 0 | 0 | 0 | 0 | 0 |  | Vlastní | Indiv | 0 | 0 |  | Práce |  |  |  | POL1_
67 | 02EM25 | M - Měření průtoku - indukční průtokoměr v odděleném provedení - pouze el. zapojení | kpl | 3 |  | 0 |  | 0 |  | 0 | 21 | 0 | 0 | 0 | 0 | 0 |  | Vlastní | Indiv | 0 | 0 |  | Práce |  |  |  | POL1_
68 | 02EM26 | Demontáž stávající pojistkové skříně | ks | 1 |  | 0 |  | 0 |  | 0 | 21 | 0 | 0 | 0 | 0 | 0 |  | Vlastní | Indiv | 0 | 0 |  | Práce |  |  |  | POL1_
69 | 02EM27 | Demontáž stávajícího technologické elektroinstalace | kpl | 1 |  | 0 |  | 0 |  | 0 | 21 | 0 | 0 | 0 | 0 | 0 |  | Vlastní | Indiv | 0 | 0 |  | Práce |  |  |  | POL1_
70 | 02EM28 | D+M Svorkovací přechodová skříň PRS | kpl | 3 |  | 0 |  | 0 |  | 0 | 21 | 0 | 0 | 0 | 0 | 0 |  | Vlastní | Indiv | 0 | 0 |  | Práce |  |  |  | POL1_
|  | Svorkovací přechodová plastová skříň o rozměrech do 100x100x50mm, IP66, | [24 empty] | POP
|  | 8ks - svorka do 6mm2, 10A, 3ks - plastová vývodka | [24 empty] | POP
71 | 02EM29 | D+M - Svorkovací přechodová skříň MaR typ 1 | kpl | 3 |  | 0 |  | 0 |  | 0 | 21 | 0 | 0 | 0 | 0 | 0 |  | Vlastní | Indiv | 0 | 0 |  | Práce |  |  |  | POL1_
|  | Svorkovnicová skříňka z plastu š.129 x v.164 x hl.70 mm, 500V, IP66, do 10ks svorek 1,5mm2, přepěťová ochrana pro data 1+2+3. stupně 24V DC, 2 linky - 1 ks, 4-20mA, do 5ks vývodek do PG13,5 | [24 empty] | POP | Svorkovnicová skříňka z plastu š.129 x v.164 x hl.70 mm, 500V, IP66, do 10ks svorek 1,5mm2, přepěťová ochrana pro data 1+2+3. stupně 24V DC, 2 linky - 1 ks, 4-20mA, do 5ks vývodek do PG13,5
72 | 02EM30 | D+M - Svorkovací přechodová skříň MaR typ 2 | kpl | 1 |  | 0 |  | 0 |  | 0 | 21 | 0 | 0 | 0 | 0 | 0 |  | Vlastní | Indiv | 0 | 0 |  | Práce |  |  |  | POL1_
|  | Svorkovnicová skříňka z plastu š.129 x v.164 x hl.70 mm, 500V, IP66, přepěťová ochrana pro data 1+2+3. stupně 24V DC, 2 linky - 3 ks, do 20ks svorek 1,5mm2, do 6ks vývodek do PG13,5 | [24 empty] | POP | Svorkovnicová skříňka z plastu š.129 x v.164 x hl.70 mm, 500V, IP66, přepěťová ochrana pro data 1+2+3. stupně 24V DC, 2 linky - 3 ks, do 20ks svorek 1,5mm2, do 6ks vývodek do PG13,5
Díl: | M03 | Polní instrumentace |  |  |  | 0 |  | 0 |  | 0 |  | 0 |  | 0 |  | 0 |  |  |  |  | 0 | [5 empty] | DIL
73 | 03EM01 | Měření hladiny ve vrtu - elektroda | ks | 6 |  | 0 |  | 0 |  | 0 | 21 | 0 | 0 | 0 | 0 | 0 |  | Vlastní | Indiv | 0 | 0 |  | Práce |  |  |  | POL1_
|  | D+M - Sonda k hladinovému snímači, kabel délky cca 21 m (bude upřesněno při montáži) | [24 empty] | POP
74 | 03EM02 | D+M - Měření hladiny - ponorná tenzosonda | kpl | 3 |  | 0 |  | 0 |  | 0 | 21 | 0 | 0 | 0 | 0 | 0 |  | Vlastní | Indiv | 0 | 0 |  | Práce |  |  |  | POL1_
|  | Hydrostatický snímač (ponorná tenzometrická sonda) hladiny surových vod s integrovanou přepěťovou ochranou typu 3, rozsah 0-21m v.s (rozsah bude upřesněn při montáži) , výstup 4-20mA, napájení 12-36V DC, kabel x m, IP68, svírací nerezový závěs, ochranná PVC trubka včetně nerez kotvení do stěny | [24 empty] | POP | Hydrostatický snímač (ponorná tenzometrická sonda) hladiny surových vod s integrovanou přepěťovou ochranou typu 3, rozsah 0-21m v.s (rozsah bude upřesněn při montáži) , výstup 4-20mA, napájení 12-36V DC, kabel x m, IP68, svírací nerezový závěs, ochranná PVC trubka včetně nerez kotvení do stěny
75 | 03EM03 | D+M - Koncový spínač na poklop | ks | 4 |  | 0 |  | 0 |  | 0 | 21 | 0 | 0 | 0 | 0 | 0 |  | Vlastní | Indiv | 0 | 0 |  | Práce |  |  |  | POL1_
76 | 03EM04 | D+M - Měření tlaku - tlakový snímač do potrubí, 0-4 bar | kpl | 1 |  | 0 |  | 0 |  | 0 | 21 | 0 | 0 | 0 | 0 | 0 |  | Vlastní | Indiv | 0 | 0 |  | Práce |  |  |  | POL1_
|  | Snímač tlaku vzduchu do potrubí s převodníkem a kapacitní keramickou měřící celou, měřící rozsah 0-4bar, napájení 24V DC, výstup 4-20mA, 2 vodičové provedení, IP65 | [24 empty] | POP | Snímač tlaku vzduchu do potrubí s převodníkem a kapacitní keramickou měřící celou, měřící rozsah 0-4bar, napájení 24V DC, výstup 4-20mA, 2 vodičové provedení, IP65
Díl: | M07 | Uzemnění a hromosvod |  |  |  | 0 |  | 0 |  | 0 |  | 0 |  | 0 |  | 0 |  |  |  |  | 0 | [5 empty] | DIL
77 | 07EM01 | D+M - Vodič Cu, H07V-K 6 zelenožlutý | m | 40 |  | 0 |  | 0 |  | 0 | 21 | 0 | 0 | 0 | 0 | 0 |  | Vlastní | Indiv | 0 | 0 |  | Práce |  |  |  | POL1_
78 | 07EM02 | D+M - Vodič Cu, H07V-K 10 zelenožlutý | m | 65 |  | 0 |  | 0 |  | 0 | 21 | 0 | 0 | 0 | 0 | 0 |  | Vlastní | Indiv | 0 | 0 |  | Práce |  |  |  | POL1_
79 | 07EM03 | D+M - Spojovací materiál pro pospojování | soubor | 1 |  | 0 |  | 0 |  | 0 | 21 | 0 | 0 | 0 | 0 | 0 |  | Vlastní | Indiv | 0 | 0 |  | Práce |  |  |  | POL1_
80 | 07EM04 | D+M - Ekvipotenciální svorkovnice | ks | 4 |  | 0 |  | 0 |  | 0 | 21 | 0 | 0 | 0 | 0 | 0 |  | Vlastní | Indiv | 0 | 0 |  | Práce |  |  |  | POL1_
81 | 07EM05 | D+M - Zemnící pásek FeZn 30x4mm ve výkopu | m | 50 |  | 0 |  | 0 |  | 0 | 21 | 0 | 0 | 0 | 0 | 0 |  | Vlastní | Indiv | 0 | 0 |  | Práce |  |  |  | POL1_
82 | 07EM06 | D+M - FeZn drát d=10mm | m | 75 |  | 0 |  | 0 |  | 0 | 21 | 0 | 0 | 0 | 0 | 0 |  | Vlastní | Indiv | 0 | 0 |  | Práce |  |  |  | POL1_
83 | 07EM07 | D+M - Spoje uzemnění - sváry v zemi, betonu včetně ochrany proti korozi | soubor | 1 |  | 0 |  | 0 |  | 0 | 21 | 0 | 0 | 0 | 0 | 0 |  | Vlastní | Indiv | 0 | 0 |  | Práce |  |  |  | POL1_
84 | 07EM08 | D+M - Drobný montážní materiál | soubor | 1 |  | 0 |  | 0 |  | 0 | 21 | 0 | 0 | 0 | 0 | 0 |  | Vlastní | Indiv | 0 | 0 |  | Práce |  |  |  | POL1_
Díl: | M15 | Zemní práce |  |  |  | 0 |  | 0 |  | 0 |  | 0 |  | 0 |  | 0 |  |  |  |  | 0 | [5 empty] | DIL
85 | 15EM01 | Výkop 35 x 80 cm kompletní | m | 56 |  | 0 |  | 0 |  | 0 | 21 | 0 | 0 | 0 | 0 | 0 |  | Vlastní | Indiv | 0 | 0 |  | Práce |  |  |  | POL1_
|  | Výkop 35 x 80 cm kompletní, včetně pískového lože 10/10cm, zahrnutí, hutnění, výstražné fólie a úpravy terénu | [24 empty] | POP | Výkop 35 x 80 cm kompletní, včetně pískového lože 10/10cm, zahrnutí, hutnění, výstražné fólie a úpravy terénu
86 | 15EM02 | Výkop 35 x 80 cm kompletní, pro zemnící pásek | m | 45 |  | 0 |  | 0 |  | 0 | 21 | 0 | 0 | 0 | 0 | 0 |  | Vlastní | Indiv | 0 | 0 |  | Práce |  |  |  | POL1_
|  | Výkop 35 x 80 cm kompletní, pro zemnící pásek, zahrnutí, hutnění a úpravy terénu | [24 empty] | POP
87 | 15EM03 | Odvoz přebytečné zeminy do 1km | m3 | 6 |  | 0 |  | 0 |  | 0 | 21 | 0 | 0 | 0 | 0 | 0 |  | Vlastní | Indiv | 0 | 0 |  | Práce |  |  |  | POL1_
88 | 15EM04 | Výkop pro základ rozvaděče | ks | 1 |  | 0 |  | 0 |  | 0 | 21 | 0 | 0 | 0 | 0 | 0 |  | Vlastní | Indiv | 0 | 0 |  | Práce |  |  |  | POL1_
89 | 15EM05 | Výkop pro základ pojistkovou skříň | ks | 1 |  | 0 |  | 0 |  | 0 | 21 | 0 | 0 | 0 | 0 | 0 |  | Vlastní | Indiv | 0 | 0 |  | Práce |  |  |  | POL1_
Díl: | M30 | Přidružené práce |  |  |  | 0 |  | 0 |  | 0 |  | 0 |  | 0 |  | 0 |  |  |  |  | 0 | [5 empty] | DIL
90 | 30EM01 | Revize | kpl | 1 |  | 0 |  | 0 |  | 0 | 21 | 0 | 0 | 0 | 0 | 0 |  | Vlastní | Indiv | 0 | 0 |  | Práce |  |  |  | POL1_
|  | Provedení požadovaných měření a následné zpracování výchozí revize el. zařízení + stanovisko TIČR | [24 empty] | POP
[25 empty] | 15 | 21 | DPH
| Celkem |  |  |  |  | 0 | [18 empty] | 0 | 0 | SUM
END
Note on S6: Jedná se o informaci, zda se jedná o položku, která je do rozpočtu zadána z cenové soustavy RTS, nebo vlastní.
Note on T6: Jedná se o název CÚ, která je zadána u položky rozpočtu

## PS 02 PS 02.2-1 Pol
Položkový soupis prací a dodávek | [26 empty] | #TypZaznamu#
S: | 4477 | Zajištění kvality pitné vody pro obec Strachotice | [24 empty] | STA
O: | PS 02 | Elektrotechnická a elektrotechnologická část | [21 empty] | PRO |  |  | OBJ
R: | PS 02.2-1 | ÚV Strachotice - elektrotechnologická část | [24 empty] | ROZ
P.č. | Číslo položky | Název položky | MJ | Množství | Cena / MJ | Celkem | Dodávka | Dodávka celk. | Montáž | Montáž celk. | DPH | Cena s DPH | Hmotnost / MJ | Hmotnost celk.(t) | Dem. hmotnost / MJ | Dem. hmotnost celk.(t) | Ceník | Cen. soustava / platnost | Cenová úroveň | Nhod / MJ | Nhod celk. | Dodavatel | Typ položky
Díl: | M01.1 | Rozvaděč RE1 |  |  |  | 0 |  | 0 |  | 0 |  | 0 |  | 0 |  | 0 |  |  |  |  | 0 | [5 empty] | DIL
1 | 01.1EM01 | D+M elektroměrový rozvaděč RE1 | ks | 1 |  | 0 |  | 0 |  | 0 | 21 | 0 | 0 | 0 | 0 | 0 |  | Vlastní | Indiv | 0 | 0 |  | Práce |  |  |  | POL1_
|  | Typový plastový rozvaděč elektrárenského měření pro uchycení na sloup o rozměrech v. 800 x š. 400 x h.240 mm, krytí IP44/IP20, s přívody a vývody zespodu (bude upřesněno při montáži), vč. jednosazbového elektroměru (stávající) a hlavního jističe 50B/3, 50A. Přívod AYKY-J 4x25 mm2, odvod AYKY-J 4x70. Svorky 35 mm2 - 3 ks Svorky 70 mm2 - 3 ks | [24 empty] | POP | Typový plastový rozvaděč elektrárenského měření pro uchycení na sloup o rozměrech v. 800 x š. 400 x h.240 mm, krytí IP44/IP20, s přívody a vývody zespodu (bude upřesněno při montáži), vč. jednosazbového elektroměru (stávající) a hlavního jističe 50B/3, 50A. Přívod AYKY-J 4x25 mm2, odvod AYKY-J 4x70. Svorky 35 mm2 - 3 ks Svorky 70 mm2 - 3 ks
Díl: | M01.2 | Pojistková skříň MP1 |  |  |  | 0 |  | 0 |  | 0 |  | 0 |  | 0 |  | 0 |  |  |  |  | 0 | [5 empty] | DIL
2 | 01.2EM01 | D+M - Pojistková skříň MP1 v plastovm pilíři | kpl | 1 |  | 0 |  | 0 |  | 0 | 21 | 0 | 0 | 0 | 0 | 0 |  | Vlastní | Indiv | 0 | 0 |  | Práce |  |  |  | POL1_
|  | Typová pojistková skříň 12 x 160A umístěná v plastovém pilíři o rozměrech v. 1930 x š. 530 x hl. 240 mm, krytí IP 44/20 s přívody a vývody zespodu. 4 x sada pojistkových spodků. | [24 empty] | POP | Typová pojistková skříň 12 x 160A umístěná v plastovém pilíři o rozměrech v. 1930 x š. 530 x hl. 240 mm, krytí IP 44/20 s přívody a vývody zespodu. 4 x sada pojistkových spodků.
Díl: | M01.3 | Pojistková skříň MP2 |  |  |  | 0 |  | 0 |  | 0 |  | 0 |  | 0 |  | 0 |  |  |  |  | 0 | [5 empty] | DIL
3 | 01.3EM01 | D+M - Pojistková skříň MP2 v plastovém pilíři u objektu stávající ÚV | kpl | 1 |  | 0 |  | 0 |  | 0 | 21 | 0 | 0 | 0 | 0 | 0 |  | Vlastní | Indiv | 0 | 0 |  | Práce |  |  |  | POL1_
|  | Typová pojistková skříň 6 x 160A umístěná v plastovém pilíři o rozměrech v. 1930 x š. 400 x hl. 240 mm, krytí IP 44/20 s přívody a vývody zespodu. 2 x sada pojistkových spodků | [24 empty] | POP | Typová pojistková skříň 6 x 160A umístěná v plastovém pilíři o rozměrech v. 1930 x š. 400 x hl. 240 mm, krytí IP 44/20 s přívody a vývody zespodu. 2 x sada pojistkových spodků
Díl: | M01.4 | Rozvaděč RM1 |  |  |  | 0 |  | 0 |  | 0 |  | 0 |  | 0 |  | 0 |  |  |  |  | 0 | [5 empty] | DIL
4 | 01.4EM01 | D - Skříňový rozvaděč RM1 | kpl | 1 |  | 0 |  | 0 |  | 0 | 21 | 0 | 0 | 0 | 0 | 0 |  | Vlastní | Indiv | 0 | 0 |  | Práce |  |  |  | POL1_
|  | Řadová skříň o pěti polích: čtyři pole š.800 mm na podstavci výšky 100mm a jednom poli š.600 mm, o rozměrech 4x (2100x800x400 mm) + 1x(2100x600x400mm) (V x Š x Hl), kompletní včetně příslušenství (bočnice, zadní stěny, dveře, pozinkované panely, DIN lišt, rozvaděčových hřebenových kanálů, propojovacích vodičů a lišt, pomocného materiálu atd.), IP54/20, přívod a vývody zespodu. | [24 empty] | POP | Řadová skříň o pěti polích: čtyři pole š.800 mm na podstavci výšky 100mm a jednom poli š.600 mm, o rozměrech 4x (2100x800x400 mm) + 1x(2100x600x400mm) (V x Š x Hl), kompletní včetně příslušenství (bočnice, zadní stěny, dveře, pozinkované panely, DIN lišt, rozvaděčových hřebenových kanálů, propojovacích vodičů a lišt, pomocného materiálu atd.), IP54/20, přívod a vývody zespodu.
5 | 01.4EM02 | D - Přípojnice Cu pro In=160A | kpl | 1 |  | 0 |  | 0 |  | 0 | 21 | 0 | 0 | 0 | 0 | 0 |  | Vlastní | Indiv | 0 | 0 |  | Práce |  |  |  | POL1_
6 | 01.4EM03 | D - Třípólový vypínač 160A/400V | kpl | 1 |  | 0 |  | 0 |  | 0 | 21 | 0 | 0 | 0 | 0 | 0 |  | Vlastní | Indiv | 0 | 0 |  | Práce |  |  |  | POL1_
|  | Třípólový vypínač 160A/400V, napěťová spoušť, odjištění ovládání | [24 empty] | POP
7 | 01.4EM04 | D - Stiskací hlavice nouzového zastavení | ks | 1 |  | 0 |  | 0 |  | 0 | 21 | 0 | 0 | 0 | 0 | 0 |  | Vlastní | Indiv | 0 | 0 |  | Práce |  |  |  | POL1_
|  | Stiskací hlavice s aretací pro nouzové zastavení, barva červená v žlutém poli, včetně spínacíh jednotek (1x zapínací) a příslušenství | [24 empty] | POP | Stiskací hlavice s aretací pro nouzové zastavení, barva červená v žlutém poli, včetně spínacíh jednotek (1x zapínací) a příslušenství
8 | 01.4EM05 | D - Měřící transformátor proudu 80/5A, tř.př.1, 15VA | ks | 3 |  | 0 |  | 0 |  | 0 | 21 | 0 | 0 | 0 | 0 | 0 |  | Vlastní | Indiv | 0 | 0 |  | Práce |  |  |  | POL1_
9 | 01.4EM06 | D - Trojpólová ochrana proti přepětí, typ 1+2 | ks | 1 |  | 0 |  | 0 |  | 0 | 21 | 0 | 0 | 0 | 0 | 0 |  | Vlastní | Indiv | 0 | 0 |  | Práce |  |  |  | POL1_
|  | Trojpólová ochrana proti přepětí, typ 1+2 na vstupu, výměnné moduly, signalizace, síť TN-C-S. Přepěťové ochrany pro PRS, MaR, ASŘ a komunikace budou dodány od jednoho výrobce !!! | [24 empty] | POP | Trojpólová ochrana proti přepětí, typ 1+2 na vstupu, výměnné moduly, signalizace, síť TN-C-S. Přepěťové ochrany pro PRS, MaR, ASŘ a komunikace budou dodány od jednoho výrobce !!!
10 | 01.4EM07 | D - Vyhodnocovací síťové relé 400V | ks | 1 |  | 0 |  | 0 |  | 0 | 21 | 0 | 0 | 0 | 0 | 0 |  | Vlastní | Indiv | 0 | 0 |  | Práce |  |  |  | POL1_
|  | Vyhodnocovací síťové relé 400V včetně odjištění, signalizace na dveře, pomocné relé | [24 empty] | POP
11 | 01.4EM08 | D - Analyzátor sítě | ks | 1 |  | 0 |  | 0 |  | 0 | 21 | 0 | 0 | 0 | 0 | 0 |  | Vlastní | Indiv | 0 | 0 |  | Práce |  |  |  | POL1_
|  | Analyzátor sítě vč. komunikační karty RS485/Profibus/Ethernet včetně přepěťové ochrany, vč. odjištění | [24 empty] | POP | Analyzátor sítě vč. komunikační karty RS485/Profibus/Ethernet včetně přepěťové ochrany, vč. odjištění
12 | 01.4EM09 | D - Jednopólový pojistkový odpínač 32A | ks | 2 |  | 0 |  | 0 |  | 0 | 21 | 0 | 0 | 0 | 0 | 0 |  | Vlastní | Indiv | 0 | 0 |  | Práce |  |  |  | POL1_
|  | Jednopólový pojistkový odpínač 32A - pro válcové pojistky vč. řadových svorek | [24 empty] | POP
13 | 01.4EM10 | D - Trojpólový pojistkový odpínač 32A | ks | 1 |  | 0 |  | 0 |  | 0 | 21 | 0 | 0 | 0 | 0 | 0 |  | Vlastní | Indiv | 0 | 0 |  | Práce |  |  |  | POL1_
|  | Trojpólový pojistkový odpínač 32A - pro válcové pojistky vč. řadových svorek | [24 empty] | POP
14 | 01.4EM11 | D - Trojpólový pojistkový odpínač 63A | ks | 3 |  | 0 |  | 0 |  | 0 | 21 | 0 | 0 | 0 | 0 | 0 |  | Vlastní | Indiv | 0 | 0 |  | Práce |  |  |  | POL1_
|  | Trojpólový pojistkový odpínač 63A - pro válcové pojistky vč. řadových svorek | [24 empty] | POP
15 | 01.4EM12 | D - Trojpólový pojistkový odpínač 125A | ks | 2 |  | 0 |  | 0 |  | 0 | 21 | 0 | 0 | 0 | 0 | 0 |  | Vlastní | Indiv | 0 | 0 |  | Práce |  |  |  | POL1_
|  | Trojpólový pojistkový odpínač 125A - pro válcové pojistky, vč. řadových svorek | [24 empty] | POP
16 | 01.4EM13 | D - Pojistka válcová do 6 gG | ks | 1 |  | 0 |  | 0 |  | 0 | 21 | 0 | 0 | 0 | 0 | 0 |  | Vlastní | Indiv | 0 | 0 |  | Práce |  |  |  | POL1_
17 | 01.4EM14 | D - Pojistka válcová do 16 gG | ks | 1 |  | 0 |  | 0 |  | 0 | 21 | 0 | 0 | 0 | 0 | 0 |  | Vlastní | Indiv | 0 | 0 |  | Práce |  |  |  | POL1_
18 | 01.4EM15 | D - Pojistka válcová do 25A gG | ks | 3 |  | 0 |  | 0 |  | 0 | 21 | 0 | 0 | 0 | 0 | 0 |  | Vlastní | Indiv | 0 | 0 |  | Práce |  |  |  | POL1_
19 | 01.4EM16 | D - Pojistka válcová do 32A gG | ks | 3 |  | 0 |  | 0 |  | 0 | 21 | 0 | 0 | 0 | 0 | 0 |  | Vlastní | Indiv | 0 | 0 |  | Práce |  |  |  | POL1_
20 | 01.4EM17 | D - Pojistka válcová do 50A gG | ks | 9 |  | 0 |  | 0 |  | 0 | 21 | 0 | 0 | 0 | 0 | 0 |  | Vlastní | Indiv | 0 | 0 |  | Práce |  |  |  | POL1_
21 | 01.4EM18 | D - Pojistka válcová do 100A gG | ks | 3 |  | 0 |  | 0 |  | 0 | 21 | 0 | 0 | 0 | 0 | 0 |  | Vlastní | Indiv | 0 | 0 |  | Práce |  |  |  | POL1_
22 | 01.4EM19 | D - Napájecí zdroj 230V AC/24V DC do 10A včetně odjištění | ks | 1 |  | 0 |  | 0 |  | 0 | 21 | 0 | 0 | 0 | 0 | 0 |  | Vlastní | Indiv | 0 | 0 |  | Práce |  |  |  | POL1_
23 | 01.4EM20 | D - Signálky LED 230V AC | ks | 2 |  | 0 |  | 0 |  | 0 | 21 | 0 | 0 | 0 | 0 | 0 |  | Vlastní | Indiv | 0 | 0 |  | Práce |  |  |  | POL1_
24 | 01.4EM21 | D - Jistič jednopólový 6/1/B, 6A | ks | 1 |  | 0 |  | 0 |  | 0 | 21 | 0 | 0 | 0 | 0 | 0 |  | Vlastní | Indiv | 0 | 0 |  | Práce |  |  |  | POL1_
25 | 01.4EM22 | D - Jistič jednopólový 6/1/C, 6A | ks | 1 |  | 0 |  | 0 |  | 0 | 21 | 0 | 0 | 0 | 0 | 0 |  | Vlastní | Indiv | 0 | 0 |  | Práce |  |  |  | POL1_
26 | 01.4EM23 | D - Jistič trojpólový 2/3/B, 2A | ks | 2 |  | 0 |  | 0 |  | 0 | 21 | 0 | 0 | 0 | 0 | 0 |  | Vlastní | Indiv | 0 | 0 |  | Práce |  |  |  | POL1_
27 | 01.4EM24 | D - Jistič trojpólový 20/3/B, 20A | ks | 1 |  | 0 |  | 0 |  | 0 | 21 | 0 | 0 | 0 | 0 | 0 |  | Vlastní | Indiv | 0 | 0 |  | Práce |  |  |  | POL1_
28 | 01.4EM25 | D - Odjištěný vývod pro provzdušńovací reaktor s ventilátorem | ks | 1 |  | 0 |  | 0 |  | 0 | 21 | 0 | 0 | 0 | 0 | 0 |  | Vlastní | Indiv | 0 | 0 |  | Práce |  |  |  | POL1_
|  | Odjištěný vývod pro ventilátor o výkonu do 0,05 kW, 230V, přímý rozběh, motorový spouštěč, stykač, pomocné konatkty. Jištění ovládacího obvodu, pomocná a povelová relé.Ovládací napětí 24VDC. Řadové svorky. | [24 empty] | POP | Odjištěný vývod pro ventilátor o výkonu do 0,05 kW, 230V, přímý rozběh, motorový spouštěč, stykač, pomocné konatkty. Jištění ovládacího obvodu, pomocná a povelová relé.Ovládací napětí 24VDC. Řadové svorky.
29 | 01.4EM26 | D - Odjištěný vývod pro servopohon | kpl | 18 |  | 0 |  | 0 |  | 0 | 21 | 0 | 0 | 0 | 0 | 0 |  | Vlastní | Indiv | 0 | 0 |  | Práce |  |  |  | POL1_
|  | Odjištěný vývod pro reverzovaný pohon o výkonu do 0,06 kW, 400V, motorový spoštěč, stykače. Jištění ovládacího obvodu, pomocná a povelová relé. Ovládací napětí 24VDC. Řadové svorky. | [24 empty] | POP | Odjištěný vývod pro reverzovaný pohon o výkonu do 0,06 kW, 400V, motorový spoštěč, stykače. Jištění ovládacího obvodu, pomocná a povelová relé. Ovládací napětí 24VDC. Řadové svorky.
30 | 01.4EM27 | D - Odjištěný vývod pro čerpadlo o výkonu do 5,5kW, 400V | kpl | 1 |  | 0 |  | 0 |  | 0 | 21 | 0 | 0 | 0 | 0 | 0 |  | Vlastní | Indiv | 0 | 0 |  | Práce |  |  |  | POL1_
|  | Odjištěný vývod pro čerpadlo o výkonu do 5,5kW, 400V, provoz přes frekvenční měnič, vč. síťového filtru do výkonu 5,5 kW, 400V. Komunikační karta. Motorový spouštěč bez nadproudové spouště. Jištění ovládacího obvodu, pomocná a povelová relé. Ovládací napětí 24VDC. Řadové svorky. | [24 empty] | POP | Odjištěný vývod pro čerpadlo o výkonu do 5,5kW, 400V, provoz přes frekvenční měnič, vč. síťového filtru do výkonu 5,5 kW, 400V. Komunikační karta. Motorový spouštěč bez nadproudové spouště. Jištění ovládacího obvodu, pomocná a povelová relé. Ovládací napětí 24VDC. Řadové svorky.
31 | 01.4EM28 | D - Odjištěný vývod pro dmychadlo o výkonu do 7,5kW, 400V | kpl | 1 |  | 0 |  | 0 |  | 0 | 21 | 0 | 0 | 0 | 0 | 0 |  | Vlastní | Indiv | 0 | 0 |  | Práce |  |  |  | POL1_
|  | Odjištěný vývod pro čerpadlo o výkonu do 7,5kW, 400V, provoz přes frekvenční měnič, vč. síťového filtru do výkonu 7,5 kW, 400V. Komunikační karta. Motorový spouštěč bez nadproudové spouště. Jištění ovládacího obvodu, pomocná a povelová relé. Ovládací napětí 24VDC. Řadové svorky. | [24 empty] | POP | Odjištěný vývod pro čerpadlo o výkonu do 7,5kW, 400V, provoz přes frekvenční měnič, vč. síťového filtru do výkonu 7,5 kW, 400V. Komunikační karta. Motorový spouštěč bez nadproudové spouště. Jištění ovládacího obvodu, pomocná a povelová relé. Ovládací napětí 24VDC. Řadové svorky.
32 | 01.4EM29 | D - Odjištěný vývod pro čerpadlo o výkonu do 4,0kW, 400V | kpl | 2 |  | 0 |  | 0 |  | 0 | 21 | 0 | 0 | 0 | 0 | 0 |  | Vlastní | Indiv | 0 | 0 |  | Práce |  |  |  | POL1_
|  | Odjištěný vývod pro čerpadlo o výkonu do 4,0kW, 400V, rozběh přes softstartér (rozběh ve třech fázích, vestavěný bypass) do výkonu 7,5 kW, 400V. Motorový spouštěč. Jištění ovládacího obvodu, pomocná a povelová relé. Ovládací napětí 24VDC. Řadové svorky. | [24 empty] | POP | Odjištěný vývod pro čerpadlo o výkonu do 4,0kW, 400V, rozběh přes softstartér (rozběh ve třech fázích, vestavěný bypass) do výkonu 7,5 kW, 400V. Motorový spouštěč. Jištění ovládacího obvodu, pomocná a povelová relé. Ovládací napětí 24VDC. Řadové svorky.
33 | 01.4EM30 | D - Odjištěný vývod pro čerpadlo o výkonu do 0,37kW, 400V | kpl | 2 |  | 0 |  | 0 |  | 0 | 21 | 0 | 0 | 0 | 0 | 0 |  | Vlastní | Indiv | 0 | 0 |  | Práce |  |  |  | POL1_
|  | Odjištěný vývod pro čerpadlo o výkonu do 0,37kW, 400V, přímý rozběh, motorový spouštěč, stykač. Jištění ovládacího obvodu, termistorové relé, pomocná a povelová relé. Ovládací napětí 24VDC. Řadové svorky. | [24 empty] | POP | Odjištěný vývod pro čerpadlo o výkonu do 0,37kW, 400V, přímý rozběh, motorový spouštěč, stykač. Jištění ovládacího obvodu, termistorové relé, pomocná a povelová relé. Ovládací napětí 24VDC. Řadové svorky.
34 | 01.4EM31 | D - Odjištěný vývod pro čerpadlo o výkonu do 0,75kW, 400V | kpl | 1 |  | 0 |  | 0 |  | 0 | 21 | 0 | 0 | 0 | 0 | 0 |  | Vlastní | Indiv | 0 | 0 |  | Práce |  |  |  | POL1_
|  | Odjištěný vývod pro čerpadlo o výkonu do 0,75kW, 400V, přímý rozběh, proudový chránič 30mA, motorový spouštěč, stykač, pomocné kontakty. Jištění ovládacího obvodu, vlhkostní relé, pomocná a povelová relé. Tlačítko pro reset vlhkostního relé. Ovládací napětí 24VDC. Řadové svorky. | [24 empty] | POP | Odjištěný vývod pro čerpadlo o výkonu do 0,75kW, 400V, přímý rozběh, proudový chránič 30mA, motorový spouštěč, stykač, pomocné kontakty. Jištění ovládacího obvodu, vlhkostní relé, pomocná a povelová relé. Tlačítko pro reset vlhkostního relé. Ovládací napětí 24VDC. Řadové svorky.
35 | 01.4EM32 | D - Vývod s odjištěním pro dávkovací čerpadlo 230V | kpl | 3 |  | 0 |  | 0 |  | 0 | 21 | 0 | 0 | 0 | 0 | 0 |  | Vlastní | Indiv | 0 | 0 |  | Práce |  |  |  | POL1_
|  | Vývod s odjištěním proudovým chráničem s nadproudovou ochranou 10B/1C, 10 A, pomocný kontakt. Pomocná a povelová relé. Ovládací napětí 24VDC. Řadové svorky. | [24 empty] | POP | Vývod s odjištěním proudovým chráničem s nadproudovou ochranou 10B/1C, 10 A, pomocný kontakt. Pomocná a povelová relé. Ovládací napětí 24VDC. Řadové svorky.
36 | 01.4EM33 | D - Odjištěný vývod pro míchadlo o o výkonu do 0,25kW, 230V | kpl | 2 |  | 0 |  | 0 |  | 0 | 21 | 0 | 0 | 0 | 0 | 0 |  | Vlastní | Indiv | 0 | 0 |  | Práce |  |  |  | POL1_
|  | Odjištěný vývod pro míchadlo o výkonu do 0,25kW, 2300V, přímý rozběh, motorový spouštěč, stykač. Jištění ovládacího obvodu, termistorové relé, pomocná a povelová relé. Ovládací napětí 24VDC. Řadové svorky. | [24 empty] | POP | Odjištěný vývod pro míchadlo o výkonu do 0,25kW, 2300V, přímý rozběh, motorový spouštěč, stykač. Jištění ovládacího obvodu, termistorové relé, pomocná a povelová relé. Ovládací napětí 24VDC. Řadové svorky.
37 | 01.4EM34 | D - Odjištěný vývod pro ventilátor (VZT) o výkonu do 0,3 kW, 230V | ks | 4 |  | 0 |  | 0 |  | 0 | 21 | 0 | 0 | 0 | 0 | 0 |  | Vlastní | Indiv | 0 | 0 |  | Práce |  |  |  | POL1_
|  | Odjištěný vývod pro ventilátor o výkonu do 0,3 kW, 230V, přímý rozběh, motorový spouštěč, stykač, pomocné konatkty. Jištění ovládacího obvodu, pomocná a povelová relé. Ovládací napětí 24VDC. Řadové svorky. | [24 empty] | POP | Odjištěný vývod pro ventilátor o výkonu do 0,3 kW, 230V, přímý rozběh, motorový spouštěč, stykač, pomocné konatkty. Jištění ovládacího obvodu, pomocná a povelová relé. Ovládací napětí 24VDC. Řadové svorky.
38 | 01.4EM35 | D - Odjištěný vývod pro el. ohřev (VZT) o výkonu do 6 kW, 400V | ks | 1 |  | 0 |  | 0 |  | 0 | 21 | 0 | 0 | 0 | 0 | 0 |  | Vlastní | Indiv | 0 | 0 |  | Práce |  |  |  | POL1_
|  | Odjištěný vývod pro ventilátor o výkonu do 6 kW, 400V, jitič, stykač, pomocné konatkty. Jištění ovládacího obvodu, pomocná a povelová relé. Ovládací napětí 24VDC. Řadové svorky. | [24 empty] | POP | Odjištěný vývod pro ventilátor o výkonu do 6 kW, 400V, jitič, stykač, pomocné konatkty. Jištění ovládacího obvodu, pomocná a povelová relé. Ovládací napětí 24VDC. Řadové svorky.
39 | 01.4EM36 | D - Odjištěný vývod pro ventilátor (VZT) o výkonu do 0,25 kW, 400V | kpl | 1 |  | 0 |  | 0 |  | 0 | 21 | 0 | 0 | 0 | 0 | 0 |  | Vlastní | Indiv | 0 | 0 |  | Práce |  |  |  | POL1_
|  | Odjištěný vývod pro čerpadlo o výkonu do 0,25kW, 400V, provoz přes frekvenční měnič, vč. síťového filtru do výkonu 0,25 kW, 400V. Komunikační karta. Motorový spouštěč bez nadproudové spouště. Jištění ovládacího obvodu, pomocná a povelová relé. Ovládací napětí 24VDC. Řadové svorky. | [24 empty] | POP | Odjištěný vývod pro čerpadlo o výkonu do 0,25kW, 400V, provoz přes frekvenční měnič, vč. síťového filtru do výkonu 0,25 kW, 400V. Komunikační karta. Motorový spouštěč bez nadproudové spouště. Jištění ovládacího obvodu, pomocná a povelová relé. Ovládací napětí 24VDC. Řadové svorky.
40 | 01.4EM37 | D - Odjištěný vývod pro reverzovaný pohon klapky VZT pro ventilátor (servopohon) | kpl | 3 |  | 0 |  | 0 |  | 0 | 21 | 0 | 0 | 0 | 0 | 0 |  | Vlastní | Indiv | 0 | 0 |  | Práce |  |  |  | POL1_
|  | Odjištěný vývod pro reverzovaný pohon klapky pro ventilátor (servopohon) o výkonu do 0,25 kW, 230V, přímý rozběh, stykače. Jištění ovládacího obvodu, pomocná a povelová relé. Ovládací napětí 24VDC. Řadové svorky. | [24 empty] | POP | Odjištěný vývod pro reverzovaný pohon klapky pro ventilátor (servopohon) o výkonu do 0,25 kW, 230V, přímý rozběh, stykače. Jištění ovládacího obvodu, pomocná a povelová relé. Ovládací napětí 24VDC. Řadové svorky.
41 | 01.4EM38 | D - Vývod s odjištěním 6B/1 pro ventilátor na dveřích rozváděče | kpl | 1 |  | 0 |  | 0 |  | 0 | 21 | 0 | 0 | 0 | 0 | 0 |  | Vlastní | Indiv | 0 | 0 |  | Práce |  |  |  | POL1_
|  | Vývod s odjištěním 6B/1, termostatem, ventilátor na dveřích rozváděče, větrací mřížka, IP54 | [24 empty] | POP
42 | 01.4EM39 | Dl - Zářivkové svítidlo 10W, 230V, IP20 | kpl | 5 |  | 0 |  | 0 |  | 0 | 21 | 0 | 0 | 0 | 0 | 0 |  | Vlastní | Indiv | 0 | 0 |  | Práce |  |  |  | POL1_
|  | Zářivkové svítidlo 10W, 230V, IP20 s vlastním spínačem pro osvětlení rozvaděče včetně odjištění jednopólový jističem 6B/1 | [24 empty] | POP | Zářivkové svítidlo 10W, 230V, IP20 s vlastním spínačem pro osvětlení rozvaděče včetně odjištění jednopólový jističem 6B/1
43 | 01.4EM40 | D - Hraniční svorkovnice rozložená do jednotlivých polí | kpl | 1 |  | 0 |  | 0 |  | 0 | 21 | 0 | 0 | 0 | 0 | 0 |  | Vlastní | Indiv | 0 | 0 |  | Práce |  |  |  | POL1_
44 | 01.4EM41 | D - Řadové svorky do 2,5 mm2 | ks | 220 |  | 0 |  | 0 |  | 0 | 21 | 0 | 0 | 0 | 0 | 0 |  | Vlastní | Indiv | 0 | 0 |  | Práce |  |  |  | POL1_
45 | 01.4EM42 | D - Řadové svorky do 4 mm2 | ks | 560 |  | 0 |  | 0 |  | 0 | 21 | 0 | 0 | 0 | 0 | 0 |  | Vlastní | Indiv | 0 | 0 |  | Práce |  |  |  | POL1_
46 | 01.4EM43 | D - Řadové svorky do 10 mm2 | ks | 3 |  | 0 |  | 0 |  | 0 | 21 | 0 | 0 | 0 | 0 | 0 |  | Vlastní | Indiv | 0 | 0 |  | Práce |  |  |  | POL1_
47 | 01.4EM44 | D - Řadové svorky do 25 mm2 | ks | 6 |  | 0 |  | 0 |  | 0 | 21 | 0 | 0 | 0 | 0 | 0 |  | Vlastní | Indiv | 0 | 0 |  | Práce |  |  |  | POL1_
48 | 01.4EM45 | D - Řadové svorky do 70 mm2 | ks | 6 |  | 0 |  | 0 |  | 0 | 21 | 0 | 0 | 0 | 0 | 0 |  | Vlastní | Indiv | 0 | 0 |  | Práce |  |  |  | POL1_
49 | 01.4EM46 | D - Sběrnice PEN | kpl | 1 |  | 0 |  | 0 |  | 0 | 21 | 0 | 0 | 0 | 0 | 0 |  | Vlastní | Indiv | 0 | 0 |  | Práce |  |  |  | POL1_
50 | 01.4EM47 | D - Sběrnice N | kpl | 1 |  | 0 |  | 0 |  | 0 | 21 | 0 | 0 | 0 | 0 | 0 |  | Vlastní | Indiv | 0 | 0 |  | Práce |  |  |  | POL1_
51 | 01.4EM48 | D - Sběrnice PE | kpl | 1 |  | 0 |  | 0 |  | 0 | 21 | 0 | 0 | 0 | 0 | 0 |  | Vlastní | Indiv | 0 | 0 |  | Práce |  |  |  | POL1_
52 | 01.4EM49 | D - Úložný a nosný materiál | kpl | 1 |  | 0 |  | 0 |  | 0 | 21 | 0 | 0 | 0 | 0 | 0 |  | Vlastní | Indiv | 0 | 0 |  | Práce |  |  |  | POL1_
53 | 01.4EM50 | D - Drobný montážní materiál | kpl | 1 |  | 0 |  | 0 |  | 0 | 21 | 0 | 0 | 0 | 0 | 0 |  | Vlastní | Indiv | 0 | 0 |  | Práce |  |  |  | POL1_
54 | 01.4EM51 | M - Osazení přístrojů do rozvaděče včetně prodrátování | kpl | 1 |  | 0 |  | 0 |  | 0 | 21 | 0 | 0 | 0 | 0 | 0 |  | Vlastní | Indiv | 0 | 0 |  | Práce |  |  |  | POL1_
55 | 01.4EM52 | D - Zpracování výrobní dokumentace RDS rozvaděčů RM dle dodaných komponent | kpl | 1 |  | 0 |  | 0 |  | 0 | 21 | 0 | 0 | 0 | 0 | 0 |  | Vlastní | Indiv | 0 | 0 |  | Práce |  |  |  | POL1_
Díl: | M01.5 | Rozvaděč RK1 |  |  |  | 0 |  | 0 |  | 0 |  | 0 |  | 0 |  | 0 |  |  |  |  | 0 | [5 empty] | DIL
56 | 01.5EM01 | D - Kompenzační rozvaděč RK1 | kpl | 1 |  | 0 |  | 0 |  | 0 | 21 | 0 | 0 | 0 | 0 | 0 |  | Vlastní | Indiv | 0 | 0 |  | Práce |  |  |  | POL1_
|  | Nástěnný kompenzační rozvaděč o rozměrech š.800 x v. 1200 x hl. 300 mm, do 12,4 kVAr, 440V, IP54/20, hrazená kompenzace. Výrobní dokumentace jejíž součástí bude posouzení navrženého celkového výkonu rozvaděče dle dodaných zařízení, stanovení počtu stupňů a váhy. Při zahájení provozu bude provedeno měření kompenzace účiníku a pokud se nebude pohybovat v požadovaných mezích distributora rozvodné soustavy bude provedena optimalizace kompenzace účiníku. | [24 empty] | POP | Nástěnný kompenzační rozvaděč o rozměrech š.800 x v. 1200 x hl. 300 mm, do 12,4 kVAr, 440V, IP54/20, hrazená kompenzace. Výrobní dokumentace jejíž součástí bude posouzení navrženého celkového výkonu rozvaděče dle dodaných zařízení, stanovení počtu stupňů a váhy. Při zahájení provozu bude provedeno měření kompenzace účiníku a pokud se nebude pohybovat v požadovaných mezích distributora rozvodné soustavy bude provedena optimalizace kompenzace účiníku.
Díl: | M01.6 | Rozvaděč DT1 |  |  |  | 0 |  | 0 |  | 0 |  | 0 |  | 0 |  | 0 |  |  |  |  | 0 | [5 empty] | DIL
57 | 01.6EM01 | D - Skříňový rozvaděč DT1 | kpl | 1 |  | 0 |  | 0 |  | 0 | 21 | 0 | 0 | 0 | 0 | 0 |  | Vlastní | Indiv | 0 | 0 |  | Práce |  |  |  | POL1_
|  | Řadová skříň o jednom poli š.1000 mm na podstavci výšky 100mm, o celkových rozměrech 2100 x 1100 x 400mm (V x Š x Hl), kompletní včetně příslušenství (bočnice, zadní stěny, dveře, pozinkované panely, DIN lišt, rozvaděčových hřebenových kanálů, propojovacích vodičů a lišt, pomocného materiálu atd.), IP54/20, přívod a vývody zespodu. | [24 empty] | POP | Řadová skříň o jednom poli š.1000 mm na podstavci výšky 100mm, o celkových rozměrech 2100 x 1100 x 400mm (V x Š x Hl), kompletní včetně příslušenství (bočnice, zadní stěny, dveře, pozinkované panely, DIN lišt, rozvaděčových hřebenových kanálů, propojovacích vodičů a lišt, pomocného materiálu atd.), IP54/20, přívod a vývody zespodu.
58 | 01.6EM02 | D - Příponice Cu pro In=32A | kpl | 1 |  | 0 |  | 0 |  | 0 | 21 | 0 | 0 | 0 | 0 | 0 |  | Vlastní | Indiv | 0 | 0 |  | Práce |  |  |  | POL1_
59 | 01.6EM03 | D - Dvoupólový vypínač 20A pro montáž na dveře | ks | 1 |  | 0 |  | 0 |  | 0 | 21 | 0 | 0 | 0 | 0 | 0 |  | Vlastní | Indiv | 0 | 0 |  | Práce |  |  |  | POL1_
60 | 01.6EM04 | D - Indikační signálka LED zelená, 230V AC | ks | 1 |  | 0 |  | 0 |  | 0 | 21 | 0 | 0 | 0 | 0 | 0 |  | Vlastní | Indiv | 0 | 0 |  | Práce |  |  |  | POL1_
61 | 01.6EM05 | D - Zářivkové svítidlo do rozvaděče 230V AC s vlastním vypínačem | ks | 1 |  | 0 |  | 0 |  | 0 | 21 | 0 | 0 | 0 | 0 | 0 |  | Vlastní | Indiv | 0 | 0 |  | Práce |  |  |  | POL1_
62 | 01.6EM06 | D - Záložní zdroj napájení UPS 230V/230V,700VA | ks | 1 |  | 0 |  | 0 |  | 0 | 21 | 0 | 0 | 0 | 0 | 0 |  | Vlastní | Indiv | 0 | 0 |  | Práce |  |  |  | POL1_
|  | Záložní zdroj napájení UPS 230V/230V,700VA se signalizací stavu baterií a zálohovaného napětí - 2x beznapěťový kontakt | [24 empty] | POP | Záložní zdroj napájení UPS 230V/230V,700VA se signalizací stavu baterií a zálohovaného napětí - 2x beznapěťový kontakt
63 | 01.6EM07 | D - Napájecí zdroj 230V/24V DC, 2A | ks | 2 |  | 0 |  | 0 |  | 0 | 21 | 0 | 0 | 0 | 0 | 0 |  | Vlastní | Indiv | 0 | 0 |  | Práce |  |  |  | POL1_
64 | 01.6EM08 | D - Napájecí zdroj 230V/24V DC, 6A | ks | 1 |  | 0 |  | 0 |  | 0 | 21 | 0 | 0 | 0 | 0 | 0 |  | Vlastní | Indiv | 0 | 0 |  | Práce |  |  |  | POL1_
65 | 01.6EM09 | D - Odvětrání rozvaděče řízené termostatem včetně mřížky, IP54 | ks | 1 |  | 0 |  | 0 |  | 0 | 21 | 0 | 0 | 0 | 0 | 0 |  | Vlastní | Indiv | 0 | 0 |  | Práce |  |  |  | POL1_
66 | 01.6EM10 | D - Přepěťová ochrana typu 3 s vf filtrem | ks | 1 |  | 0 |  | 0 |  | 0 | 21 | 0 | 0 | 0 | 0 | 0 |  | Vlastní | Indiv | 0 | 0 |  | Práce |  |  |  | POL1_
|  | Přepěťová ochrana typu 3 s vf filtrem, vyměmitelnými moduly a signalizací, 230V TN-S. Přepěťové ochrany pro PRS, MaR, ASŘ a komunikace budou dodány od jednoho výrobce !!! | [24 empty] | POP | Přepěťová ochrana typu 3 s vf filtrem, vyměmitelnými moduly a signalizací, 230V TN-S. Přepěťové ochrany pro PRS, MaR, ASŘ a komunikace budou dodány od jednoho výrobce !!!
67 | 01.6EM11 | D - Rázová oddělovací tlumivka 16A | ks | 2 |  | 0 |  | 0 |  | 0 | 21 | 0 | 0 | 0 | 0 | 0 |  | Vlastní | Indiv | 0 | 0 |  | Práce |  |  |  | POL1_
68 | 01.6EM12 | D - Přepěťová ochrana typu 1+2+3 pro MaR/24V DC, 1A, 2 linky, na DIN lištu | ks | 1 |  | 0 |  | 0 |  | 0 | 21 | 0 | 0 | 0 | 0 | 0 |  | Vlastní | Indiv | 0 | 0 |  | Práce |  |  |  | POL1_
|  | Svodič bleskových proudů s dvoustupňovou přepěťovou ochranou 2 dvoužilových signálových linek pro MaR/24V DC, 1A, (4-20mA) na DIN lištu. Přepěťové ochrany pro PRS, MaR, ASŘ a komunikace budou dodány od jednoho výrobce !!! | [24 empty] | POP | Svodič bleskových proudů s dvoustupňovou přepěťovou ochranou 2 dvoužilových signálových linek pro MaR/24V DC, 1A, (4-20mA) na DIN lištu. Přepěťové ochrany pro PRS, MaR, ASŘ a komunikace budou dodány od jednoho výrobce !!!
69 | 01.6EM13 | D - Přepěťová ochrana typu 1+2+3 pro MaR/24V DC, 1A, 4 linky, na DIN lištu | ks | 4 |  | 0 |  | 0 |  | 0 | 21 | 0 | 0 | 0 | 0 | 0 |  | Vlastní | Indiv | 0 | 0 |  | Práce |  |  |  | POL1_
|  | Svodič bleskových proudů s dvoustupňovou přepěťovou ochranou 4 jednožilových signálových linek pro MaR/24V DC, 1A, na DIN lištu. Přepěťové ochrany pro PRS, MaR, ASŘ a komunikace budou dodány od jednoho výrobce !!! | [24 empty] | POP | Svodič bleskových proudů s dvoustupňovou přepěťovou ochranou 4 jednožilových signálových linek pro MaR/24V DC, 1A, na DIN lištu. Přepěťové ochrany pro PRS, MaR, ASŘ a komunikace budou dodány od jednoho výrobce !!!
70 | 01.6EM14 | D - Pojistková řadová svorkovnice 250V, do 10A s LED | ks | 30 |  | 0 |  | 0 |  | 0 | 21 | 0 | 0 | 0 | 0 | 0 |  | Vlastní | Indiv | 0 | 0 |  | Práce |  |  |  | POL1_
71 | 01.6EM15 | D - Přístrojová pojistka skleněná 048A/1A | ks | 30 |  | 0 |  | 0 |  | 0 | 21 | 0 | 0 | 0 | 0 | 0 |  | Vlastní | Indiv | 0 | 0 |  | Práce |  |  |  | POL1_
72 | 01.6EM16 | D - Jistič jednopólový 2/1/C, 2A | ks | 2 |  | 0 |  | 0 |  | 0 | 21 | 0 | 0 | 0 | 0 | 0 |  | Vlastní | Indiv | 0 | 0 |  | Práce |  |  |  | POL1_
73 | 01.6EM17 | D - Jistič jednopólový 4/1/C, 4A | ks | 3 |  | 0 |  | 0 |  | 0 | 21 | 0 | 0 | 0 | 0 | 0 |  | Vlastní | Indiv | 0 | 0 |  | Práce |  |  |  | POL1_
74 | 01.6EM18 | D - Jistič jednopólový 6/1/C, 6A | ks | 1 |  | 0 |  | 0 |  | 0 | 21 | 0 | 0 | 0 | 0 | 0 |  | Vlastní | Indiv | 0 | 0 |  | Práce |  |  |  | POL1_
75 | 01.6EM19 | D - Jistič jednopólový 6/1/B, 6A | ks | 10 |  | 0 |  | 0 |  | 0 | 21 | 0 | 0 | 0 | 0 | 0 |  | Vlastní | Indiv | 0 | 0 |  | Práce |  |  |  | POL1_
76 | 01.6EM20 | D - Jistič jednopólový 10/1/C, 10A | ks | 2 |  | 0 |  | 0 |  | 0 | 21 | 0 | 0 | 0 | 0 | 0 |  | Vlastní | Indiv | 0 | 0 |  | Práce |  |  |  | POL1_
77 | 01.6EM21 | D - Jistič jednopólový 16/1/B, 16A | ks | 1 |  | 0 |  | 0 |  | 0 | 21 | 0 | 0 | 0 | 0 | 0 |  | Vlastní | Indiv | 0 | 0 |  | Práce |  |  |  | POL1_
78 | 01.6EM22 | D - Jistič jednopólový 16/1/C, 16A | ks | 1 |  | 0 |  | 0 |  | 0 | 21 | 0 | 0 | 0 | 0 | 0 |  | Vlastní | Indiv | 0 | 0 |  | Práce |  |  |  | POL1_
79 | 01.6EM23 | D - Proudový chránič s nadproudovou spouští 10B/1N, 30mA | ks | 1 |  | 0 |  | 0 |  | 0 | 21 | 0 | 0 | 0 | 0 | 0 |  | Vlastní | Indiv | 0 | 0 |  | Práce |  |  |  | POL1_
80 | 01.6EM24 | D - Zásuvka 230V/16A AC na DIN lištu | ks | 6 |  | 0 |  | 0 |  | 0 | 21 | 0 | 0 | 0 | 0 | 0 |  | Vlastní | Indiv | 0 | 0 |  | Práce |  |  |  | POL1_
81 | 01.6EM25 | D - Relé 24V DC, 1P včetně patice | ks | 20 |  | 0 |  | 0 |  | 0 | 21 | 0 | 0 | 0 | 0 | 0 |  | Vlastní | Indiv | 0 | 0 |  | Práce |  |  |  | POL1_
82 | 01.6EM26 | D - Relé 12V DC, 1P včetně patice | ks | 1 |  | 0 |  | 0 |  | 0 | 21 | 0 | 0 | 0 | 0 | 0 |  | Vlastní | Indiv | 0 | 0 |  | Práce |  |  |  | POL1_
83 | 01.6EM27 | D - Převodník f/I | ks | 1 |  | 0 |  | 0 |  | 0 | 21 | 0 | 0 | 0 | 0 | 0 |  | Vlastní | Indiv | 0 | 0 |  | Práce |  |  |  | POL1_
|  | D - Převodník f/I s displejem pro pulzní výstup snímače vodoměru, 24V DC, vstup pulzy/výstup 0/1, 4-20mA, IP20, montáž na DIN lištu | [24 empty] | POP | D - Převodník f/I s displejem pro pulzní výstup snímače vodoměru, 24V DC, vstup pulzy/výstup 0/1, 4-20mA, IP20, montáž na DIN lištu
84 | 01.6EM28 | D - Hladinové relé, 230V AC | ks | 2 |  | 0 |  | 0 |  | 0 | 21 | 0 | 0 | 0 | 0 | 0 |  | Vlastní | Indiv | 0 | 0 |  | Práce |  |  |  | POL1_
|  | Vyhodnocovací jednotka, napětí230V / 50Hz, příkon max.3W, spínané napětí 250VAC (dva galvanicky oddělené přepínací kontakty relé), spínaný proud5A. | [24 empty] | POP | Vyhodnocovací jednotka, napětí230V / 50Hz, příkon max.3W, spínané napětí 250VAC (dva galvanicky oddělené přepínací kontakty relé), spínaný proud5A.
|  | Vstup - vodivostní ovdládací sondy. Napájecí napět sond 12V AC. | [24 empty] | POP
85 | 01.6EM29 | D - Řadová svorkovnice pro průřez vodičů 0,5 -2,5 mm2 | ks | 326 |  | 0 |  | 0 |  | 0 | 21 | 0 | 0 | 0 | 0 | 0 |  | Vlastní | Indiv | 0 | 0 |  | Práce |  |  |  | POL1_
86 | 01.6EM30 | D - Řadová svorkovnice pro průřez vodičů 4mm2 | kpl | 6 |  | 0 |  | 0 |  | 0 | 21 | 0 | 0 | 0 | 0 | 0 |  | Vlastní | Indiv | 0 | 0 |  | Práce |  |  |  | POL1_
87 | 01.6EM31 | D - Sběrnice PEN | kpl | 1 |  | 0 |  | 0 |  | 0 | 21 | 0 | 0 | 0 | 0 | 0 |  | Vlastní | Indiv | 0 | 0 |  | Práce |  |  |  | POL1_
88 | 01.6EM32 | D - Sběrnice N | kpl | 1 |  | 0 |  | 0 |  | 0 | 21 | 0 | 0 | 0 | 0 | 0 |  | Vlastní | Indiv | 0 | 0 |  | Práce |  |  |  | POL1_
89 | 01.6EM33 | D - Sběrnice PE | kpl | 1 |  | 0 |  | 0 |  | 0 | 21 | 0 | 0 | 0 | 0 | 0 |  | Vlastní | Indiv | 0 | 0 |  | Práce |  |  |  | POL1_
90 | 01.6EM34 | D - Kabelové vývodky | kpl | 1 |  | 0 |  | 0 |  | 0 | 21 | 0 | 0 | 0 | 0 | 0 |  | Vlastní | Indiv | 0 | 0 |  | Práce |  |  |  | POL1_
91 | 01.6EM35 | D - Automatizovaný systém řízení pro UV | kpl | 1 |  | 0 |  | 0 |  | 0 | 21 | 0 | 0 | 0 | 0 | 0 |  | Vlastní | Indiv | 0 | 0 |  | Práce |  |  |  | POL1_
|  | Řídící systém PLC | [24 empty] | POP
|  | Systém bude osazen uvnitř rozvaděče DT1 | [24 empty] | POP
|  | Počet uvedených vstupů/výstupů je nutno navýšit o cca 20% rezervu: | [24 empty] | POP
|  | 163xDI, 59xDO, 18xAI, 0xAO, 2x RS485, 2x RS232, Ethernet Procesorová karta s integrovaným web serverem, | [24 empty] | POP | 163xDI, 59xDO, 18xAI, 0xAO, 2x RS485, 2x RS232, Ethernet Procesorová karta s integrovaným web serverem,
|  | Karty digitálních a analogových vstupů a výstupů 24V DC, 4-20mA | [24 empty] | POP
|  | Komunikační karta, | [24 empty] | POP
|  | Ethernet swich 10/100/1000, 8 portů, RJ45, 230V AC | [24 empty] | POP
|  | Programové vybavení PLC pro řízení technologie UV, | [24 empty] | POP
|  | Propojovací kabeláže, koncovek a drobného materiálu. | [24 empty] | POP
|  | Poznámka: | [24 empty] | POP
|  | Zařízení musí být kompatibilní se stávajícím zařízením provozovatele! | [24 empty] | POP
92 | 01.6EM36 | D - Drobný montážní materiál | kpl | 1 |  | 0 |  | 0 |  | 0 | 21 | 0 | 0 | 0 | 0 | 0 |  | Vlastní | Indiv | 0 | 0 |  | Práce |  |  |  | POL1_
93 | 01.6EM37 | D - Zpracování výrobní dokumentace dle skutečně dodaných komponent | kpl | 1 |  | 0 |  | 0 |  | 0 | 21 | 0 | 0 | 0 | 0 | 0 |  | Vlastní | Indiv | 0 | 0 |  | Práce |  |  |  | POL1_
94 | 01.6EM38 | M - Osazení přístrojů do rozvaděče včetně prodrátování, úložného a nosného materiálu | kpl | 1 |  | 0 |  | 0 |  | 0 | 21 | 0 | 0 | 0 | 0 | 0 |  | Vlastní | Indiv | 0 | 0 |  | Práce |  |  |  | POL1_
Díl: | M02 | Montážní materiál |  |  |  | 0 |  | 0 |  | 0 |  | 0 |  | 0 |  | 0 |  |  |  |  | 0 | [5 empty] | DIL
95 | 02EM01 | D+M Kabel shliníkovým jádrem AYKY-J 4x70 | m | 175 |  | 0 |  | 0 |  | 0 | 21 | 0 | 0 | 0 | 0 | 0 |  | Vlastní | Indiv | 0 | 0 |  | Práce |  |  |  | POL1_
96 | 02EM02 | D+M Kabel shliníkovým jádrem AYKY-J 4x25 | m | 72 |  | 0 |  | 0 |  | 0 | 21 | 0 | 0 | 0 | 0 | 0 |  | Vlastní | Indiv | 0 | 0 |  | Práce |  |  |  | POL1_
97 | 02EM03 | D+M Kabel směděným jádrem CYKY-J 4x10 | m | 29 |  | 0 |  | 0 |  | 0 | 21 | 0 | 0 | 0 | 0 | 0 |  | Vlastní | Indiv | 0 | 0 |  | Práce |  |  |  | POL1_
98 | 02EM04 | D+M Kabel směděným jádrem CYKY-J 3x1,5 | m | 925 |  | 0 |  | 0 |  | 0 | 21 | 0 | 0 | 0 | 0 | 0 |  | Vlastní | Indiv | 0 | 0 |  | Práce |  |  |  | POL1_
99 | 02EM05 | D+M Kabel směděným jádrem CYKY-O 2x4 | m | 13 |  | 0 |  | 0 |  | 0 | 21 | 0 | 0 | 0 | 0 | 0 |  | Vlastní | Indiv | 0 | 0 |  | Práce |  |  |  | POL1_
100 | 02EM06 | D+M Kabel směděným jádrem CYKY-J 3x2,5 | m | 13 |  | 0 |  | 0 |  | 0 | 21 | 0 | 0 | 0 | 0 | 0 |  | Vlastní | Indiv | 0 | 0 |  | Práce |  |  |  | POL1_
101 | 02EM07 | D+M Kabel směděným jádrem CYKY-J 4x1,5 | m | 473 |  | 0 |  | 0 |  | 0 | 21 | 0 | 0 | 0 | 0 | 0 |  | Vlastní | Indiv | 0 | 0 |  | Práce |  |  |  | POL1_
102 | 02EM08 | D+M Kabel směděným jádrem CYKY-J 4x2,5 | m | 188 |  | 0 |  | 0 |  | 0 | 21 | 0 | 0 | 0 | 0 | 0 |  | Vlastní | Indiv | 0 | 0 |  | Práce |  |  |  | POL1_
103 | 02EM09 | D+M Kabel směděným jádrem CYKY-J 5x2,5 | m | 24 |  | 0 |  | 0 |  | 0 | 21 | 0 | 0 | 0 | 0 | 0 |  | Vlastní | Indiv | 0 | 0 |  | Práce |  |  |  | POL1_
104 | 02EM10 | D+M Kabel směděným jádrem CYKY-J 7x1,5 | m | 533 |  | 0 |  | 0 |  | 0 | 21 | 0 | 0 | 0 | 0 | 0 |  | Vlastní | Indiv | 0 | 0 |  | Práce |  |  |  | POL1_
105 | 02EM11 | D+M Kabel směděným jádrem CYKY-J 12x1,5 | m | 880 |  | 0 |  | 0 |  | 0 | 21 | 0 | 0 | 0 | 0 | 0 |  | Vlastní | Indiv | 0 | 0 |  | Práce |  |  |  | POL1_
106 | 02EM12 | D+M Kabel směděným jádrem CYKY-J 5x4 | m | 16 |  | 0 |  | 0 |  | 0 | 21 | 0 | 0 | 0 | 0 | 0 |  | Vlastní | Indiv | 0 | 0 |  | Práce |  |  |  | POL1_
107 | 02EM13 | D+M Kabel stíněný směděným jádrem NYCY-J 3x2,5/2,5 | m | 50 |  | 0 |  | 0 |  | 0 | 21 | 0 | 0 | 0 | 0 | 0 |  | Vlastní | Indiv | 0 | 0 |  | Práce |  |  |  | POL1_
108 | 02EM14 | D+M Kabel sdělovací směděným jádrem TCEKFY 8Px1,0 | m | 78 |  | 0 |  | 0 |  | 0 | 21 | 0 | 0 | 0 | 0 | 0 |  | Vlastní | Indiv | 0 | 0 |  | Práce |  |  |  | POL1_
109 | 02EM15 | D+M Kabel sdělovací směděným jádrem TCEKFY 12Px1,0 | m | 78 |  | 0 |  | 0 |  | 0 | 21 | 0 | 0 | 0 | 0 | 0 |  | Vlastní | Indiv | 0 | 0 |  | Práce |  |  |  | POL1_
110 | 02EM16 | D+M Kabel sdělovací směděným jádrem JYTY 4x1,0 | m | 642 |  | 0 |  | 0 |  | 0 | 21 | 0 | 0 | 0 | 0 | 0 |  | Vlastní | Indiv | 0 | 0 |  | Práce |  |  |  | POL1_
111 | 02EM17 | D+M Kabel sdělovací směděným jádrem JYTY 7x1,0 | m | 252 |  | 0 |  | 0 |  | 0 | 21 | 0 | 0 | 0 | 0 | 0 |  | Vlastní | Indiv | 0 | 0 |  | Práce |  |  |  | POL1_
112 | 02EM18 | D+M Kabel sdělovací směděným jádrem JYTY 14x1,0 | m | 34 |  | 0 |  | 0 |  | 0 | 21 | 0 | 0 | 0 | 0 | 0 |  | Vlastní | Indiv | 0 | 0 |  | Práce |  |  |  | POL1_
113 | 02EM19 | D+M Kabel sdělovací směděným jádrem JYTY 19x1,0 | m | 144 |  | 0 |  | 0 |  | 0 | 21 | 0 | 0 | 0 | 0 | 0 |  | Vlastní | Indiv | 0 | 0 |  | Práce |  |  |  | POL1_
114 | 02EM20 | D+M Kabel sdělovací směděným jádrem JQTQ 4x0,8 | m | 12 |  | 0 |  | 0 |  | 0 | 21 | 0 | 0 | 0 | 0 | 0 |  | Vlastní | Indiv | 0 | 0 |  | Práce |  |  |  | POL1_
115 | 02EM21 | D+M Kabel pro komunikaci UTP 4x2x0,5 5cat - vnitřní | m | 60 |  | 0 |  | 0 |  | 0 | 21 | 0 | 0 | 0 | 0 | 0 |  | Vlastní | Indiv | 0 | 0 |  | Práce |  |  |  | POL1_
116 | 02EM22 | D+M Pozinkovaný drátěný kabelový žlab 54/50 | m | 70 |  | 0 |  | 0 |  | 0 | 21 | 0 | 0 | 0 | 0 | 0 |  | Vlastní | Indiv | 0 | 0 |  | Práce |  |  |  | POL1_
|  | Pozinkovaný drátěný kabelový žlab 54/50, včetně spojek, konzol, závěsů a spojovacího materiálu | [24 empty] | POP
117 | 02EM23 | D+M Pozinkovaný drátěný kabelový žlab 54/100 | m | 44 |  | 0 |  | 0 |  | 0 | 21 | 0 | 0 | 0 | 0 | 0 |  | Vlastní | Indiv | 0 | 0 |  | Práce |  |  |  | POL1_
|  | Pozinkovaný drátěný kabelový žlab 54/100, včetně spojek, konzol, závěsů a spojovacího materiálu | [24 empty] | POP
118 | 02EM24 | D+M Pozinkovaný drátěný kabelový žlab 105/100 | m | 96 |  | 0 |  | 0 |  | 0 | 21 | 0 | 0 | 0 | 0 | 0 |  | Vlastní | Indiv | 0 | 0 |  | Práce |  |  |  | POL1_
|  | Pozinkovaný drátěný kabelový žlab 105/100, včetně spojek, konzol, závěsů a spojovacího materiálu | [24 empty] | POP
119 | 02EM25 | D+M Pozinkovaný drátěný kabelový žlab 54/200 | m | 26 |  | 0 |  | 0 |  | 0 | 21 | 0 | 0 | 0 | 0 | 0 |  | Vlastní | Indiv | 0 | 0 |  | Práce |  |  |  | POL1_
|  | Pozinkovaný drátěný kabelový žlab 54/200, včetně spojek, konzol, závěsů a spojovacího materiálu | [24 empty] | POP
120 | 02EM26 | D+M Pozinkovaný drátěný kabelový žlab 105/200 | m | 66 |  | 0 |  | 0 |  | 0 | 21 | 0 | 0 | 0 | 0 | 0 |  | Vlastní | Indiv | 0 | 0 |  | Práce |  |  |  | POL1_
|  | Pozinkovaný drátěný kabelový žlab 105/200, včetně spojek, konzol, závěsů a spojovacího materiálu | [24 empty] | POP
121 | 02EM27 | D+M Pozinkovaný drátěný kabelový žlab 54/400 | m | 2 |  | 0 |  | 0 |  | 0 | 21 | 0 | 0 | 0 | 0 | 0 |  | Vlastní | Indiv | 0 | 0 |  | Práce |  |  |  | POL1_
|  | Pozinkovaný drátěný kabelový žlab 54/400, včetně spojek, konzol, závěsů a spojovacího materiálu | [24 empty] | POP
122 | 02EM28 | D+M Pozinkovaný drátěný kabelový žlab 105/400 | m | 12 |  | 0 |  | 0 |  | 0 | 21 | 0 | 0 | 0 | 0 | 0 |  | Vlastní | Indiv | 0 | 0 |  | Práce |  |  |  | POL1_
|  | D+M Pozinkovaný drátěný kabelový žlab 105/400, včetně spojek, konzol, závěsů a spojovacího materiálu | [24 empty] | POP | D+M Pozinkovaný drátěný kabelový žlab 105/400, včetně spojek, konzol, závěsů a spojovacího materiálu
123 | 02EM29 | D+M Pomocné nosné konstrukce pro kabelové trasy z pozink oceli | kpl | 1 |  | 0 |  | 0 |  | 0 | 21 | 0 | 0 | 0 | 0 | 0 |  | Vlastní | Indiv | 0 | 0 |  | Práce |  |  |  | POL1_
124 | 02EM30 | D+M Trubka ohebná PVC do 32mm, 1250N vč. spojek a příchytek | m | 200 |  | 0 |  | 0 |  | 0 | 21 | 0 | 0 | 0 | 0 | 0 |  | Vlastní | Indiv | 0 | 0 |  | Práce |  |  |  | POL1_
125 | 02EM31 | D+M Trubka tuhá PVC do 32mm, 1250N vč. spojek a příchytek | m | 150 |  | 0 |  | 0 |  | 0 | 21 | 0 | 0 | 0 | 0 | 0 |  | Vlastní | Indiv | 0 | 0 |  | Práce |  |  |  | POL1_
126 | 02EM32 | D+M Korugovaná chránička DN110 | m | 150 |  | 0 |  | 0 |  | 0 | 21 | 0 | 0 | 0 | 0 | 0 |  | Vlastní | Indiv | 0 | 0 |  | Práce |  |  |  | POL1_
127 | 02EM33 | D+M Nerezový drát 8mm | m | 50 |  | 0 |  | 0 |  | 0 | 21 | 0 | 0 | 0 | 0 | 0 |  | Vlastní | Indiv | 0 | 0 |  | Práce |  |  |  | POL1_
128 | 02EM34 | D+M Spojovací materiál pro pospojování | kpl | 1 |  | 0 |  | 0 |  | 0 | 21 | 0 | 0 | 0 | 0 | 0 |  | Vlastní | Indiv | 0 | 0 |  | Práce |  |  |  | POL1_
129 | 02EM35 | D+M Vodič izolovaný směděným jádrem H07V-U6 zl/žl | m | 200 |  | 0 |  | 0 |  | 0 | 21 | 0 | 0 | 0 | 0 | 0 |  | Vlastní | Indiv | 0 | 0 |  | Práce |  |  |  | POL1_
130 | 02EM36 | M - Ukončení kabelů v rozvaděči do 3x1,5mm2 | ks | 34 |  | 0 |  | 0 |  | 0 | 21 | 0 | 0 | 0 | 0 | 0 |  | Vlastní | Indiv | 0 | 0 |  | Práce |  |  |  | POL1_
131 | 02EM37 | M - Ukončení kabelů v rozvaděči do 3x2,5mm2 | ks | 1 |  | 0 |  | 0 |  | 0 | 21 | 0 | 0 | 0 | 0 | 0 |  | Vlastní | Indiv | 0 | 0 |  | Práce |  |  |  | POL1_
132 | 02EM38 | M - Ukončení kabelů v rozvaděči do 5x4mm2 | ks | 1 |  | 0 |  | 0 |  | 0 | 21 | 0 | 0 | 0 | 0 | 0 |  | Vlastní | Indiv | 0 | 0 |  | Práce |  |  |  | POL1_
133 | 02EM39 | M - Ukončení kabelů v rozvaděči do 5x2,5mm2 | ks | 1 |  | 0 |  | 0 |  | 0 | 21 | 0 | 0 | 0 | 0 | 0 |  | Vlastní | Indiv | 0 | 0 |  | Práce |  |  |  | POL1_
134 | 02EM40 | M - Ukončení kabelů v rozvaděči do 4x1,5mm2 | ks | 18 |  | 0 |  | 0 |  | 0 | 21 | 0 | 0 | 0 | 0 | 0 |  | Vlastní | Indiv | 0 | 0 |  | Práce |  |  |  | POL1_
135 | 02EM41 | M - Ukončení kabelů v rozvaděči do 4x2,5mm2 | ks | 9 |  | 0 |  | 0 |  | 0 | 21 | 0 | 0 | 0 | 0 | 0 |  | Vlastní | Indiv | 0 | 0 |  | Práce |  |  |  | POL1_
136 | 02EM42 | M - Ukončení kabelů v rozvaděči do 4x70mm2 | ks | 5 |  | 0 |  | 0 |  | 0 | 21 | 0 | 0 | 0 | 0 | 0 |  | Vlastní | Indiv | 0 | 0 |  | Práce |  |  |  | POL1_
137 | 02EM43 | M - Ukončení kabelů v rozvaděči do 4x25 mm2 | ks | 4 |  | 0 |  | 0 |  | 0 | 21 | 0 | 0 | 0 | 0 | 0 |  | Vlastní | Indiv | 0 | 0 |  | Práce |  |  |  | POL1_
138 | 02EM44 | M - Ukončení kabelů v rozvaděči do 4x10 mm2 | ks | 4 |  | 0 |  | 0 |  | 0 | 21 | 0 | 0 | 0 | 0 | 0 |  | Vlastní | Indiv | 0 | 0 |  | Práce |  |  |  | POL1_
139 | 02EM45 | M - Ukončení kabelů v rozvaděči do 12x1,5 mm2 | ks | 37 |  | 0 |  | 0 |  | 0 | 21 | 0 | 0 | 0 | 0 | 0 |  | Vlastní | Indiv | 0 | 0 |  | Práce |  |  |  | POL1_
140 | 02EM46 | M - Ukončení kabelů v rozvaděči do 2x4 mm2 | ks | 2 |  | 0 |  | 0 |  | 0 | 21 | 0 | 0 | 0 | 0 | 0 |  | Vlastní | Indiv | 0 | 0 |  | Práce |  |  |  | POL1_
141 | 02EM47 | M - Ukončení kabelů v rozvaděči do 4x1,0 mm2 | ks | 25 |  | 0 |  | 0 |  | 0 | 21 | 0 | 0 | 0 | 0 | 0 |  | Vlastní | Indiv | 0 | 0 |  | Práce |  |  |  | POL1_
142 | 02EM48 | M - Ukončení kabelů v rozvaděči do 7x1,0 mm2 | ks | 8 |  | 0 |  | 0 |  | 0 | 21 | 0 | 0 | 0 | 0 | 0 |  | Vlastní | Indiv | 0 | 0 |  | Práce |  |  |  | POL1_
143 | 02EM49 | M - Ukončení kabelů v rozvaděči do 7x1,5 mm2 | ks | 21 |  | 0 |  | 0 |  | 0 | 21 | 0 | 0 | 0 | 0 | 0 |  | Vlastní | Indiv | 0 | 0 |  | Práce |  |  |  | POL1_
144 | 02EM50 | M - Ukončení kabelů v rozvaděči do 14x1,0 mm2 | ks | 2 |  | 0 |  | 0 |  | 0 | 21 | 0 | 0 | 0 | 0 | 0 |  | Vlastní | Indiv | 0 | 0 |  | Práce |  |  |  | POL1_
145 | 02EM51 | M - Ukončení kabelů v rozvaděči do 19x1,0 mm2 | ks | 26 |  | 0 |  | 0 |  | 0 | 21 | 0 | 0 | 0 | 0 | 0 |  | Vlastní | Indiv | 0 | 0 |  | Práce |  |  |  | POL1_
146 | 02EM52 | M - Ukončení kabelů v rozvaděči do 8Px1,0 mm2 | ks | 2 |  | 0 |  | 0 |  | 0 | 21 | 0 | 0 | 0 | 0 | 0 |  | Vlastní | Indiv | 0 | 0 |  | Práce |  |  |  | POL1_
147 | 02EM53 | M - Ukončení kabelů v rozvaděči do 12Px1,0 mm2 | ks | 2 |  | 0 |  | 0 |  | 0 | 21 | 0 | 0 | 0 | 0 | 0 |  | Vlastní | Indiv | 0 | 0 |  | Práce |  |  |  | POL1_
148 | 02EM54 | M - Ukončení kabelů v rozvaděči pro UTP/FTP | ks | 10 |  | 0 |  | 0 |  | 0 | 21 | 0 | 0 | 0 | 0 | 0 |  | Vlastní | Indiv | 0 | 0 |  | Práce |  |  |  | POL1_
149 | 02EM55 | M - Ukončení kabelů v deblokační skříni do 12x1,5 mm2 | ks | 37 |  | 0 |  | 0 |  | 0 | 21 | 0 | 0 | 0 | 0 | 0 |  | Vlastní | Indiv | 0 | 0 |  | Práce |  |  |  | POL1_
150 | 02EM56 | M - Ukončení kabelů ve svorkovací skříni do 7x1,5 mm | ks | 9 |  | 0 |  | 0 |  | 0 | 21 | 0 | 0 | 0 | 0 | 0 |  | Vlastní | Indiv | 0 | 0 |  | Práce |  |  |  | POL1_
151 | 02EM57 | D+M - Kabelová spojka pro kabel AYKY 4x70 | kpl | 3 |  | 0 |  | 0 |  | 0 | 21 | 0 | 0 | 0 | 0 | 0 |  | Vlastní | Indiv | 0 | 0 |  | Práce |  |  |  | POL1_
|  | Kabelová spojka pro kabel AYKY 4x70, vyhledání kabelu, přerušení a naspojkování kabelu | [24 empty] | POP
152 | 02EM58 | M - Připojení pohonu, topného kabelu, rozvaděče 230V | ks | 13 |  | 0 |  | 0 |  | 0 | 21 | 0 | 0 | 0 | 0 | 0 |  | Vlastní | Indiv | 0 | 0 |  | Práce |  |  |  | POL1_
153 | 02EM59 | M - Připojení pohonu, rozvaděče 400V | ks | 12 |  | 0 |  | 0 |  | 0 | 21 | 0 | 0 | 0 | 0 | 0 |  | Vlastní | Indiv | 0 | 0 |  | Práce |  |  |  | POL1_
154 | 02EM60 | M - Připojení servopohonu 400V | ks | 18 |  | 0 |  | 0 |  | 0 | 21 | 0 | 0 | 0 | 0 | 0 |  | Vlastní | Indiv | 0 | 0 |  | Práce |  |  |  | POL1_
155 | 02EM61 | M - Připojení servopohonu 230V | ks | 3 |  | 0 |  | 0 |  | 0 | 21 | 0 | 0 | 0 | 0 | 0 |  | Vlastní | Indiv | 0 | 0 |  | Práce |  |  |  | POL1_
156 | 02EM62 | D+M - Pozinkovaná nosná kontrukce pro deblokační skříň | ks | 4 |  | 0 |  | 0 |  | 0 | 21 | 0 | 0 | 0 | 0 | 0 |  | Vlastní | Indiv | 0 | 0 |  | Práce |  |  |  | POL1_
|  | Pozinkovaná nosná kontrukce pro deblokační skříň pro uchycení na zábradlí nebo napodlahu | [24 empty] | POP
157 | 02EM63 | D+M - Pozinkovaná nosná konstrukce do 5kg | kpl | 1 |  | 0 |  | 0 |  | 0 | 21 | 0 | 0 | 0 | 0 | 0 |  | Vlastní | Indiv | 0 | 0 |  | Práce |  |  |  | POL1_
158 | 02EM64 | M - Prostup betonovou stěnou tl. 300 mm, otvor 200x200 mm | ks | 3 |  | 0 |  | 0 |  | 0 | 21 | 0 | 0 | 0 | 0 | 0 |  | Vlastní | Indiv | 0 | 0 |  | Práce |  |  |  | POL1_
159 | 02EM65 | M - Prostup cihlovou stěnou tl. 300 mm, otvor 150x100 mm | ks | 3 |  | 0 |  | 0 |  | 0 | 21 | 0 | 0 | 0 | 0 | 0 |  | Vlastní | Indiv | 0 | 0 |  | Práce |  |  |  | POL1_
160 | 02EM66 | M - Prostup betonovou podlahou tl. 400 mm, otvor do d=50 mm | ks | 15 |  | 0 |  | 0 |  | 0 | 21 | 0 | 0 | 0 | 0 | 0 |  | Vlastní | Indiv | 0 | 0 |  | Práce |  |  |  | POL1_
161 | 02EM67 | M - Zatěsnění prostupů proti vniknutí spodní vody a hlodavců | kpl | 1 |  | 0 |  | 0 |  | 0 | 21 | 0 | 0 | 0 | 0 | 0 |  | Vlastní | Indiv | 0 | 0 |  | Práce |  |  |  | POL1_
162 | 02EM68 | D - Drobný montážní materiál | kpl | 1 |  | 0 |  | 0 |  | 0 | 21 | 0 | 0 | 0 | 0 | 0 |  | Vlastní | Indiv | 0 | 0 |  | Práce |  |  |  | POL1_
163 | 02EM69 | D+M - Pojistka výkonová 50A/gG | ks | 21 |  | 0 |  | 0 |  | 0 | 21 | 0 | 0 | 0 | 0 | 0 |  | Vlastní | Indiv | 0 | 0 |  | Práce |  |  |  | POL1_
164 | 02EM70 | D+M Zásuvka 230V/16A, IP44 | ks | 3 |  | 0 |  | 0 |  | 0 | 21 | 0 | 0 | 0 | 0 | 0 |  | Vlastní | Indiv | 0 | 0 |  | Práce |  |  |  | POL1_
165 | 02EM71 | D+M Dielektrický koberec 10kV, š.1,2m | m | 6 |  | 0 |  | 0 |  | 0 | 21 | 0 | 0 | 0 | 0 | 0 |  | Vlastní | Indiv | 0 | 0 |  | Práce |  |  |  | POL1_
166 | 02EM72 | D+M Svorkovací přechodová skříň PRS | kpl | 1 |  | 0 |  | 0 |  | 0 | 21 | 0 | 0 | 0 | 0 | 0 |  | Vlastní | Indiv | 0 | 0 |  | Práce |  |  |  | POL1_
|  | Svorkovací přechodová plastová skříň o rozměrech do 100x100x50mm, IP66, | [24 empty] | POP
|  | 8ks - svorka do 6mm2, 10A, 3ks - plastová vývodka | [24 empty] | POP
167 | 02EM73 | D+M - Deblokační skříň MS1 | kpl | 1 |  | 0 |  | 0 |  | 0 | 21 | 0 | 0 | 0 | 0 | 0 |  | Vlastní | Indiv | 0 | 0 |  | Práce |  |  |  | POL1_
|  | Deblokační skříň MS1 s ovládáním a signalizací, do rozměru 300x150x170mm, IP54, 1 ks - pohon nereverzovaný, 1ks - ovladač 3 polohový, 2ks - signálka, 8ks - svorka, 1ks - plastová vývodka PG21 | [24 empty] | POP | Deblokační skříň MS1 s ovládáním a signalizací, do rozměru 300x150x170mm, IP54, 1 ks - pohon nereverzovaný, 1ks - ovladač 3 polohový, 2ks - signálka, 8ks - svorka, 1ks - plastová vývodka PG21
168 | 02EM74 | D+M - Deblokační skříň MS2 | kpl | 1 |  | 0 |  | 0 |  | 0 | 21 | 0 | 0 | 0 | 0 | 0 |  | Vlastní | Indiv | 0 | 0 |  | Práce |  |  |  | POL1_
|  | Deblokační skříň MS2 s ovládáním a signalizací, do rozměru 600x600x170mm, IP54, 6 ks - pohon reverzovaný, 12ks - ovladač 3 polohový, 18ks - signálka, 60ks - svorka, 6ks - plastová vývodka PG21 | [24 empty] | POP | Deblokační skříň MS2 s ovládáním a signalizací, do rozměru 600x600x170mm, IP54, 6 ks - pohon reverzovaný, 12ks - ovladač 3 polohový, 18ks - signálka, 60ks - svorka, 6ks - plastová vývodka PG21
169 | 02EM75 | D+M - Deblokační skříň MS3 | kpl | 1 |  | 0 |  | 0 |  | 0 | 21 | 0 | 0 | 0 | 0 | 0 |  | Vlastní | Indiv | 0 | 0 |  | Práce |  |  |  | POL1_
|  | Deblokační skříň MS2 s ovládáním a signalizací, do rozměru 600x600x170mm, IP54, 6 ks - pohon reverzovaný, 12ks - ovladač 3 polohový, 18ks - signálka, 60ks - svorka, 6ks - plastová vývodka PG21 | [24 empty] | POP | Deblokační skříň MS2 s ovládáním a signalizací, do rozměru 600x600x170mm, IP54, 6 ks - pohon reverzovaný, 12ks - ovladač 3 polohový, 18ks - signálka, 60ks - svorka, 6ks - plastová vývodka PG21
170 | 02EM76 | D+M - Deblokační skříň MS4 | kpl | 1 |  | 0 |  | 0 |  | 0 | 21 | 0 | 0 | 0 | 0 | 0 |  | Vlastní | Indiv | 0 | 0 |  | Práce |  |  |  | POL1_
|  | Deblokační skříň MS4 s ovládáním a signalizací, do rozměru 300x450x170mm, IP54, 4 ks - pohon reverzovaný, 8ks - ovladač 3 polohový, 12ks - signálka, 40ks - svorka, 4ks - plastová vývodka PG21 | [24 empty] | POP | Deblokační skříň MS4 s ovládáním a signalizací, do rozměru 300x450x170mm, IP54, 4 ks - pohon reverzovaný, 8ks - ovladač 3 polohový, 12ks - signálka, 40ks - svorka, 4ks - plastová vývodka PG21
171 | 02EM77 | D+M - Deblokační skříň MS5 | kpl | 1 |  | 0 |  | 0 |  | 0 | 21 | 0 | 0 | 0 | 0 | 0 |  | Vlastní | Indiv | 0 | 0 |  | Práce |  |  |  | POL1_
|  | Deblokační skříň MS5 s ovládáním a signalizací, do rozměru 300x150x170mm, IP54, 1 ks - pohon nereverzovaný, 1ks - ovladač 3 polohový, 2ks - signálka, 10ks - svorka, 1ks - plastová vývodka PG21 | [24 empty] | POP | Deblokační skříň MS5 s ovládáním a signalizací, do rozměru 300x150x170mm, IP54, 1 ks - pohon nereverzovaný, 1ks - ovladač 3 polohový, 2ks - signálka, 10ks - svorka, 1ks - plastová vývodka PG21
172 | 02EM78 | D+M - Deblokační skříň MS6 | kpl | 1 |  | 0 |  | 0 |  | 0 | 21 | 0 | 0 | 0 | 0 | 0 |  | Vlastní | Indiv | 0 | 0 |  | Práce |  |  |  | POL1_
|  | Deblokační skříň MS6 s ovládáním a signalizací, do rozměru 300x150x170mm, IP54, 1 ks - pohon nereverzovaný, 1ks - ovladač 3 polohový, 2ks - signálka, 10ks - svorka, 1ks - plastová vývodka PG21 | [24 empty] | POP | Deblokační skříň MS6 s ovládáním a signalizací, do rozměru 300x150x170mm, IP54, 1 ks - pohon nereverzovaný, 1ks - ovladač 3 polohový, 2ks - signálka, 10ks - svorka, 1ks - plastová vývodka PG21
173 | 02EM79 | D+M - Deblokační skříň MS7 | kpl | 1 |  | 0 |  | 0 |  | 0 | 21 | 0 | 0 | 0 | 0 | 0 |  | Vlastní | Indiv | 0 | 0 |  | Práce |  |  |  | POL1_
|  | Deblokační skříň MS7 s ovládáním a signalizací, do rozměru 450x300x170mm, IP54, 2ks - pohon reverzovaný, 2ks - pohon nereverzovaný, 6ks - ovladač 3 polohový, 10ks - signálka, 40ks - svorka, 4ks - plastová vývodka PG21 | [24 empty] | POP | Deblokační skříň MS7 s ovládáním a signalizací, do rozměru 450x300x170mm, IP54, 2ks - pohon reverzovaný, 2ks - pohon nereverzovaný, 6ks - ovladač 3 polohový, 10ks - signálka, 40ks - svorka, 4ks - plastová vývodka PG21
174 | 02EM80 | D+M - Deblokační skříň MS9 | kpl | 1 |  | 0 |  | 0 |  | 0 | 21 | 0 | 0 | 0 | 0 | 0 |  | Vlastní | Indiv | 0 | 0 |  | Práce |  |  |  | POL1_
|  | Deblokační skříň MS9 s ovládáním a signalizací, do rozměru 300x300x170mm, IP54, 3ks - pohon nereverzovaný, 3ks - ovladač 3 polohový, 6ks - signálka, 30ks - svorka, 3ks - plastová vývodka PG21 | [24 empty] | POP | Deblokační skříň MS9 s ovládáním a signalizací, do rozměru 300x300x170mm, IP54, 3ks - pohon nereverzovaný, 3ks - ovladač 3 polohový, 6ks - signálka, 30ks - svorka, 3ks - plastová vývodka PG21
175 | 02EM81 | D+M - Deblokační skříň MS13 | kpl | 1 |  | 0 |  | 0 |  | 0 | 21 | 0 | 0 | 0 | 0 | 0 |  | Vlastní | Indiv | 0 | 0 |  | Práce |  |  |  | POL1_
|  | Deblokační skříň MS13 s ovládáním a signalizací, do rozměru 300x300x170mm, IP54, 2ks - pohon nereverzovaný, 2ks - ovladač 3 polohový, 4ks - signálka, 20ks - svorka, 2ks - plastová vývodka PG21 | [24 empty] | POP | Deblokační skříň MS13 s ovládáním a signalizací, do rozměru 300x300x170mm, IP54, 2ks - pohon nereverzovaný, 2ks - ovladač 3 polohový, 4ks - signálka, 20ks - svorka, 2ks - plastová vývodka PG21
176 | 02EM82 | D+M - Deblokační skříň M33 | kpl | 1 |  | 0 |  | 0 |  | 0 | 21 | 0 | 0 | 0 | 0 | 0 |  | Vlastní | Indiv | 0 | 0 |  | Práce |  |  |  | POL1_
|  | Deblokační skříň MS33 s ovládáním a signalizací, do rozměru 450x300x170mm, IP54, 3ks - pohon nereverzovaný, 1ka - pohon reverzovaný, 4ks - ovladač 3 polohový, 9ks - signálka, 40ks - svorka, 4ks - plastová vývodka PG21 | [24 empty] | POP | Deblokační skříň MS33 s ovládáním a signalizací, do rozměru 450x300x170mm, IP54, 3ks - pohon nereverzovaný, 1ka - pohon reverzovaný, 4ks - ovladač 3 polohový, 9ks - signálka, 40ks - svorka, 4ks - plastová vývodka PG21
177 | 02EM83 | D+M - Deblokační skříň MS34 | kpl | 1 |  | 0 |  | 0 |  | 0 | 21 | 0 | 0 | 0 | 0 | 0 |  | Vlastní | Indiv | 0 | 0 |  | Práce |  |  |  | POL1_
|  | Deblokační skříň MS34 s ovládáním a signalizací, do rozměru 300x150x170mm, IP54, 1 ks - pohon nereverzovaný, 1ks - ovladač 3 polohový, 2ks - signálka, 8ks - svorka, 1ks - plastová vývodka PG21 | [24 empty] | POP | Deblokační skříň MS34 s ovládáním a signalizací, do rozměru 300x150x170mm, IP54, 1 ks - pohon nereverzovaný, 1ks - ovladač 3 polohový, 2ks - signálka, 8ks - svorka, 1ks - plastová vývodka PG21
178 | 02EM84 | D+M - Deblokační skříň MS35 | kpl | 1 |  | 0 |  | 0 |  | 0 | 21 | 0 | 0 | 0 | 0 | 0 |  | Vlastní | Indiv | 0 | 0 |  | Práce |  |  |  | POL1_
|  | Deblokační skříň MS35 s ovládáním a signalizací, do rozměru 300x300x170mm, IP54, 1ks - pohon nereverzovaný, 1ks - pohon reverzovaný, 2ks - ovladač 3 polohový, 5ks - signálka, 20ks - svorka, 2ks - plastová vývodka PG21 | [24 empty] | POP | Deblokační skříň MS35 s ovládáním a signalizací, do rozměru 300x300x170mm, IP54, 1ks - pohon nereverzovaný, 1ks - pohon reverzovaný, 2ks - ovladač 3 polohový, 5ks - signálka, 20ks - svorka, 2ks - plastová vývodka PG21
179 | 02EM85 | D+M - Deblokační skříň MS36 | kpl | 1 |  | 0 |  | 0 |  | 0 | 21 | 0 | 0 | 0 | 0 | 0 |  | Vlastní | Indiv | 0 | 0 |  | Práce |  |  |  | POL1_
|  | Deblokační skříň MS36 s ovládáním a signalizací, do rozměru 300x300x170mm, IP54, 1ks - pohon nereverzovaný, 1ks - pohon reverzovaný, 2ks - ovladač 3 polohový, 5ks - signálka, 20ks - svorka, 2ks - plastová vývodka PG21 | [24 empty] | POP | Deblokační skříň MS36 s ovládáním a signalizací, do rozměru 300x300x170mm, IP54, 1ks - pohon nereverzovaný, 1ks - pohon reverzovaný, 2ks - ovladač 3 polohový, 5ks - signálka, 20ks - svorka, 2ks - plastová vývodka PG21
180 | 02EM86 | D+M - Svorkovací přechodová skříň MaR typ 1 | kpl | 8 |  | 0 |  | 0 |  | 0 | 21 | 0 | 0 | 0 | 0 | 0 |  | Vlastní | Indiv | 0 | 0 |  | Práce |  |  |  | POL1_
|  | Svorkovnicová skříňka z plastu š.129 x v.164 x hl.70 mm, 500V, IP66, do 10ks svorek 1,5mm2, do 5ks vývodek do PG13,5 | [24 empty] | POP | Svorkovnicová skříňka z plastu š.129 x v.164 x hl.70 mm, 500V, IP66, do 10ks svorek 1,5mm2, do 5ks vývodek do PG13,5
181 | 02EM87 | D+M - klapka pro VZT potrubí | kpl | 2 |  | 0 |  | 0 |  | 0 | 21 | 0 | 0 | 0 | 0 | 0 |  | Vlastní | Indiv | 0 | 0 |  | Práce |  |  |  | POL1_
|  | Klapka 1.20 (OTV/ZAV, nastavitelný pracovní úhel smech. dorazem, 230V, bez HAVARIJNÍ FUNKCE) + pomocné kontakty | [24 empty] | POP | Klapka 1.20 (OTV/ZAV, nastavitelný pracovní úhel smech. dorazem, 230V, bez HAVARIJNÍ FUNKCE) + pomocné kontakty
182 | 02EM88 | D+M - klapka pro VZT potrubí s pružinovým zpětným chodem | kpl | 1 |  | 0 |  | 0 |  | 0 | 21 | 0 | 0 | 0 | 0 | 0 |  | Vlastní | Indiv | 0 | 0 |  | Práce |  |  |  | POL1_
|  | klapka ovládáná servopohonem s pružinovým zpětným chodem (OTV/ZAV, 230V, VČETNĚ HAVARIJNÍ FUNKCE)+ pomocné kontakty | [24 empty] | POP | klapka ovládáná servopohonem s pružinovým zpětným chodem (OTV/ZAV, 230V, VČETNĚ HAVARIJNÍ FUNKCE)+ pomocné kontakty
Díl: | M03 | Polní instrumentace |  |  |  | 0 |  | 0 |  | 0 |  | 0 |  | 0 |  | 0 |  |  |  |  | 0 | [5 empty] | DIL
183 | 03EM01 | Měření hladiny - plovák, kabel do 15m | kpl | 4 |  | 0 |  | 0 |  | 0 | 21 | 0 | 0 | 0 | 0 | 0 |  | Vlastní | Indiv | 0 | 0 |  | Práce |  |  |  | POL1_
|  | Plovákový spínač hladiny sbeznapěťovým přepínacím kontaktem včetně kabelu do 15m a závaží, konzola nerez, IP67 | [24 empty] | POP | Plovákový spínač hladiny sbeznapěťovým přepínacím kontaktem včetně kabelu do 15m a závaží, konzola nerez, IP67
184 | 03EM02 | D+M - Měření hladiny - elektrodami | kpl | 2 |  | 0 |  | 0 |  | 0 | 21 | 0 | 0 | 0 | 0 | 0 |  | Vlastní | Indiv | 0 | 0 |  | Práce |  |  |  | POL1_
|  | D+M - Sonda k hladinovému snímači, kabel délky cca 2 m (bude upřesněno při montáži) | [24 empty] | POP
185 | 03EM03 | D+M - Pulsní snímač pro montáž na vodoměr | ks | 1 |  | 0 |  | 0 |  | 0 | 21 | 0 | 0 | 0 | 0 | 0 |  | Vlastní | Indiv | 0 | 0 |  | Práce |  |  |  | POL1_
|  | OPTO snímač pro montáž na vodoměr 1imp/1l - typ dle dodaného vodoměru - nutná koordinace s dodavtelem strojní části a provozovatelem | [24 empty] | POP | OPTO snímač pro montáž na vodoměr 1imp/1l - typ dle dodaného vodoměru - nutná koordinace s dodavtelem strojní části a provozovatelem
186 | 03EM04 | D+M - Měření hladiny - ponorná tenzosonda, 0-4m, kabel 10m | kpl | 2 |  | 0 |  | 0 |  | 0 | 21 | 0 | 0 | 0 | 0 | 0 |  | Vlastní | Indiv | 0 | 0 |  | Práce |  |  |  | POL1_
|  | Hydrostatický snímač (ponorná tenzometrická sonda) hladiny splaškových vod nebo kalů s integrovanou přepěťovou ochranou typu 3, rozsah 0-4m v.s., výstup 4-20mA, napájení 12-36V DC, kabel 10m, IP68, svírací nerezový závěs, ochranná PVC trubka včetně nerez kotvení do stěny | [24 empty] | POP | Hydrostatický snímač (ponorná tenzometrická sonda) hladiny splaškových vod nebo kalů s integrovanou přepěťovou ochranou typu 3, rozsah 0-4m v.s., výstup 4-20mA, napájení 12-36V DC, kabel 10m, IP68, svírací nerezový závěs, ochranná PVC trubka včetně nerez kotvení do stěny
187 | 03EM05 | D+M - Měření hladiny - ultrazvukový snímač | kpl | 2 |  | 0 |  | 0 |  | 0 | 21 | 0 | 0 | 0 | 0 | 0 |  | Vlastní | Indiv | 0 | 0 |  | Práce |  |  |  | POL1_
|  | Ultrazvuková sonda pro měření hladiny, napájení po smyčce 24V DC, výstup 4-20mA, vestavěná přepěťová ochrana, IP67, příruba pro uchycení přes strop, rozsah 0-5m | [24 empty] | POP | Ultrazvuková sonda pro měření hladiny, napájení po smyčce 24V DC, výstup 4-20mA, vestavěná přepěťová ochrana, IP67, příruba pro uchycení přes strop, rozsah 0-5m
188 | 03EM06 | D+M - Měření pH + Cl2 | kpl | 1 |  | 0 |  | 0 |  | 0 | 21 | 0 | 0 | 0 | 0 | 0 |  | Vlastní | Indiv | 0 | 0 |  | Práce |  |  |  | POL1_
|  | Regulátor, nástěnná instalace, napájení 90 - 253 VAC, 50/60 Hz, 1.veličina: měření + regulace, 2.veličina: měření + regulace,kanál 1/2: svorkovnice (mA a mV). Panelové provedení vč. filtru na vstupu. Sonda pH rozsah 1-12 pH. Sonda chlorová 0,02...2,00 mg/l. Instalační armatura měřících sond vč. průtokoměrného modulu ( l/h) +čidlo průtoku s jedním modulem Pg13.5 (pro pH,redox,T,..), s jedním modulem 25 mm (pro Cl, ClO2,..) materiálové provedení - průhledný PVC, šedý, těsnění Viton A, přípojky - pro hadičku 8 x 5. Montážní vložka pro chlorovou sondu. Signálový vodič 2x0,25mm2 pro chlorovou sondu. Kabel koaxiální 2m - volný konec. Odběrový ventil. Hadice 8x5 PE 10m, přítok/odtok vzorkové vody. | [24 empty] | POP | Regulátor, nástěnná instalace, napájení 90 - 253 VAC, 50/60 Hz, 1.veličina: měření + regulace, 2.veličina: měření + regulace,kanál 1/2: svorkovnice (mA a mV). Panelové provedení vč. filtru na vstupu. Sonda pH rozsah 1-12 pH. Sonda chlorová 0,02...2,00 mg/l. Instalační armatura měřících sond vč. průtokoměrného modulu ( l/h) +čidlo průtoku s jedním modulem Pg13.5 (pro pH,redox,T,..), s jedním modulem 25 mm (pro Cl, ClO2,..) materiálové provedení - průhledný PVC, šedý, těsnění Viton A, přípojky - pro hadičku 8 x 5. Montážní vložka pro chlorovou sondu. Signálový vodič 2x0,25mm2 pro chlorovou sondu. Kabel koaxiální 2m - volný konec. Odběrový ventil. Hadice 8x5 PE 10m, přítok/odtok vzorkové vody.
189 | 03EM07 | D+M - Měření pH | kpl | 1 |  | 0 |  | 0 |  | 0 | 21 | 0 | 0 | 0 | 0 | 0 |  | Vlastní | Indiv | 0 | 0 |  | Práce |  |  |  | POL1_
|  | Regulátor, nástěnná instalace, napájení 90 - 253 VAC, 50/60 Hz, 1.veličina: měření + regulace, kanál 1/2: svorkovnice (mA a mV). Panelové provedení vč. filtru na vstupu. Sonda pH rozsah 1-12 pH. Instalační armatura měřících sond vč. průtokoměrného modulu ( l/h) +čidlo průtoku | [24 empty] | POP | Regulátor, nástěnná instalace, napájení 90 - 253 VAC, 50/60 Hz, 1.veličina: měření + regulace, kanál 1/2: svorkovnice (mA a mV). Panelové provedení vč. filtru na vstupu. Sonda pH rozsah 1-12 pH. Instalační armatura měřících sond vč. průtokoměrného modulu ( l/h) +čidlo průtoku
|  | s jedním modulem Pg13.5 (pro pH,redox,T,..), bez modulu 25 mm, materiálové provedení - průhledný PVC, šedý, těsnění Viton A, přípojky - pro hadičku 8 x 5. Kabel koaxiální 2m - volný konec. Odběrový ventil. Hadice 8x5 PE 10m, přítok/odtok vzorkové vody. | [24 empty] | POP | s jedním modulem Pg13.5 (pro pH,redox,T,..), bez modulu 25 mm, materiálové provedení - průhledný PVC, šedý, těsnění Viton A, přípojky - pro hadičku 8 x 5. Kabel koaxiální 2m - volný konec. Odběrový ventil. Hadice 8x5 PE 10m, přítok/odtok vzorkové vody.
190 | 03EM08 | D+M - Měření tlaku - tlakový snímač do potrubí, 0-1 bar | kpl | 1 |  | 0 |  | 0 |  | 0 | 21 | 0 | 0 | 0 | 0 | 0 |  | Vlastní | Indiv | 0 | 0 |  | Práce |  |  |  | POL1_
|  | Snímač tlaku vzduchu do potrubí s převodníkem a kapacitní keramickou měřící celou, měřící rozsah 0-1,6bar, napájení 12-36V DC, výstup 4-20mA, 2 vodičové provedení, IP65 | [24 empty] | POP | Snímač tlaku vzduchu do potrubí s převodníkem a kapacitní keramickou měřící celou, měřící rozsah 0-1,6bar, napájení 12-36V DC, výstup 4-20mA, 2 vodičové provedení, IP65
191 | 03EM09 | D+M - Měření teploty - čidlo se stonkem do potrubí, -30 - +130°C | kpl | 2 |  | 0 |  | 0 |  | 0 | 21 | 0 | 0 | 0 | 0 | 0 |  | Vlastní | Indiv | 0 | 0 |  | Práce |  |  |  | POL1_
|  | Teplotní čidlo pro měření teploty s nerezovým stonkem a jímkou, napájení 12-36V DC, výstup 0/1, rozsah -30 - +130°C, IP65, materiál stonku nerez | [24 empty] | POP | Teplotní čidlo pro měření teploty s nerezovým stonkem a jímkou, napájení 12-36V DC, výstup 0/1, rozsah -30 - +130°C, IP65, materiál stonku nerez
192 | 03EM10 | D+M - Měření teploty a vlhkosti v technologické hale | kpl | 1 |  | 0 |  | 0 |  | 0 | 21 | 0 | 0 | 0 | 0 | 0 |  | Vlastní | Indiv | 0 | 0 |  | Práce |  |  |  | POL1_
|  | Teplotní čidlo pro měření vnitřní teploty napájení 9-36V DC, výstup 4-20mA, rozsah -30 - +80°C, IP65 + vlhkostní čidlo Hygrostat 0 až 100 % RV, napájení 9-36V DC, výstup 4-20mA, IP65 | [24 empty] | POP | Teplotní čidlo pro měření vnitřní teploty napájení 9-36V DC, výstup 4-20mA, rozsah -30 - +80°C, IP65 + vlhkostní čidlo Hygrostat 0 až 100 % RV, napájení 9-36V DC, výstup 4-20mA, IP65
193 | 03EM11 | D+M - Měření vnitřní teploty - nástěnné čidlo, -30 - +60°C | kpl | 2 |  | 0 |  | 0 |  | 0 | 21 | 0 | 0 | 0 | 0 | 0 |  | Vlastní | Indiv | 0 | 0 |  | Práce |  |  |  | POL1_
|  | Teplotní čidlo pro měření vnitřní teploty v plastové skříni, napájení 12-36V DC, výstup 4-20mA, rozsah -30 - +60°C, IP65, materiál stonku nerez | [24 empty] | POP | Teplotní čidlo pro měření vnitřní teploty v plastové skříni, napájení 12-36V DC, výstup 4-20mA, rozsah -30 - +60°C, IP65, materiál stonku nerez
194 | 03EM12 | D+M - Měření venkovní teploty - nástěnné čidlo, -30 - +60°C | kpl | 1 |  | 0 |  | 0 |  | 0 | 21 | 0 | 0 | 0 | 0 | 0 |  | Vlastní | Indiv | 0 | 0 |  | Práce |  |  |  | POL1_
|  | Teplotní čidlo pro měření venkovní teploty v plastové skříni, napájení 12-36V DC, výstup 4-20mA, rozsah -30 - +60°C, IP65, materiál stonku nerez | [24 empty] | POP | Teplotní čidlo pro měření venkovní teploty v plastové skříni, napájení 12-36V DC, výstup 4-20mA, rozsah -30 - +60°C, IP65, materiál stonku nerez
195 | 03EM13 | M - Měření průtoku - indukční průtokoměr | kpl | 4 |  | 0 |  | 0 |  | 0 | 21 | 0 | 0 | 0 | 0 | 0 |  | Vlastní | Indiv | 0 | 0 |  | Práce |  |  |  | POL1_
|  | Měření průtoku - indukční průtokoměr v odděleném provedení - pouze el. zapojení | [24 empty] | POP
196 | 03EM14 | D+M - Elektroda pro měření hladiny | ks | 4 |  | 0 |  | 0 |  | 0 | 21 | 0 | 0 | 0 | 0 | 0 |  | Vlastní | Indiv | 0 | 0 |  | Práce |  |  |  | POL1_
|  | Sonda k hladinovému spínači délka cca 20m, délka kabelu bude ještě upřesněna | [24 empty] | POP
197 | 03EM15 | D+M - Měření diferenciálního tlaku | kpl | 1 |  | 0 |  | 0 |  | 0 | 21 | 0 | 0 | 0 | 0 | 0 |  | Vlastní | Indiv | 0 | 0 |  | Práce |  |  |  | POL1_
|  | Snímač tlaku vzduchu do potrubí - přetlak 50kPa, IP54, provozní teplota -20 až +60 °C | [24 empty] | POP
Díl: | M15 | Zemní práce |  |  |  | 0 |  | 0 |  | 0 |  | 0 |  | 0 |  | 0 |  |  |  |  | 0 | [5 empty] | DIL
198 | 15EM01 | Vytýčení kabelových tras | m | 135 |  | 0 |  | 0 |  | 0 | 21 | 0 | 0 | 0 | 0 | 0 |  | Vlastní | Indiv | 0 | 0 |  | Práce |  |  |  | POL1_
199 | 15EM02 | Vytýčení stávajících kabelů nn | m | 84 |  | 0 |  | 0 |  | 0 | 21 | 0 | 0 | 0 | 0 | 0 |  | Vlastní | Indiv | 0 | 0 |  | Práce |  |  |  | POL1_
200 | 15EM03 | Výkop 35 x 80 cm, tř.zeminy 3, kompletní | m | 90 |  | 0 |  | 0 |  | 0 | 21 | 0 | 0 | 0 | 0 | 0 |  | Vlastní | Indiv | 0 | 0 |  | Práce |  |  |  | POL1_
|  | Výkop 35 x 80 cm kompletní, včetně pískového lože 10/10cm, zahrnutí, hutnění, výstražné fólie a úpravy terénu | [24 empty] | POP | Výkop 35 x 80 cm kompletní, včetně pískového lože 10/10cm, zahrnutí, hutnění, výstražné fólie a úpravy terénu
201 | 15EM04 | Výkop 50 x 120 cm, tř.zeminy 3, kompletní | m | 50 |  | 0 |  | 0 |  | 0 | 21 | 0 | 0 | 0 | 0 | 0 |  | Vlastní | Indiv | 0 | 0 |  | Práce |  |  |  | POL1_
|  | Výkop 50 x 120 cm, kompletní, včetně betonového podloží 10 cm, pískového lože 10/10cm, zahrnutí, hutnění, výstražné fólie a úpravy terénu | [24 empty] | POP | Výkop 50 x 120 cm, kompletní, včetně betonového podloží 10 cm, pískového lože 10/10cm, zahrnutí, hutnění, výstražné fólie a úpravy terénu
202 | 15EM05 | Výkop pro pilíř pojistkové skříně | ks | 2 |  | 0 |  | 0 |  | 0 | 21 | 0 | 0 | 0 | 0 | 0 |  | Vlastní | Indiv | 0 | 0 |  | Práce |  |  |  | POL1_
203 | 15EM06 | Odvoz přebytečné zeminy do 1km | m3 | 62 |  | 0 |  | 0 |  | 0 | 21 | 0 | 0 | 0 | 0 | 0 |  | Vlastní | Indiv | 0 | 0 |  | Práce |  |  |  | POL1_
204 | 15EM07 | Výkop jámy pro kabelovou spojku | ks | 3 |  | 0 |  | 0 |  | 0 | 21 | 0 | 0 | 0 | 0 | 0 |  | Vlastní | Indiv | 0 | 0 |  | Práce |  |  |  | POL1_
Díl: | M30 | Přidružené práce |  |  |  | 0 |  | 0 |  | 0 |  | 0 |  | 0 |  | 0 |  |  |  |  | 0 | [5 empty] | DIL
205 | 30EM01 | Revize | kpl | 1 |  | 0 |  | 0 |  | 0 | 21 | 0 | 0 | 0 | 0 | 0 |  | Vlastní | Indiv | 0 | 0 |  | Práce |  |  |  | POL1_
|  | Provedení požadovaných měření a následné zpracování výchozí revize el. zařízení + stanovisko TIČR | [24 empty] | POP
[25 empty] | 15 | 21 | DPH
| Celkem |  |  |  |  | 0 | [18 empty] | 0 | 0 | SUM
END
Note on S6: Jedná se o informaci, zda se jedná o položku, která je do rozpočtu zadána z cenové soustavy RTS, nebo vlastní.
Note on T6: Jedná se o název CÚ, která je zadána u položky rozpočtu

## PS 02 PS 02.2-2 Pol
Položkový soupis prací a dodávek | [26 empty] | #TypZaznamu#
S: | 4477 | Zajištění kvality pitné vody pro obec Strachotice | [24 empty] | STA
O: | PS 02 | Elektrotechnická a elektrotechnologická část | [21 empty] | PRO |  |  | OBJ
R: | PS 02.2-2 | ÚV Strachotice - stavební elektroinstalace | [24 empty] | ROZ
P.č. | Číslo položky | Název položky | MJ | Množství | Cena / MJ | Celkem | Dodávka | Dodávka celk. | Montáž | Montáž celk. | DPH | Cena s DPH | Hmotnost / MJ | Hmotnost celk.(t) | Dem. hmotnost / MJ | Dem. hmotnost celk.(t) | Ceník | Cen. soustava / platnost | Cenová úroveň | Nhod / MJ | Nhod celk. | Dodavatel | Typ položky
Díl: | M01.7 | Rozvaděč RS1 |  |  |  | 0 |  | 0 |  | 0 |  | 0 |  | 0 |  | 0 |  |  |  |  | 0 | [5 empty] | DIL
1 | 01.7EM01 | D+M - Typový plastový rozvaděč RS1 sazený na stěnu | kpl | 1 |  | 0 |  | 0 |  | 0 | 21 | 0 | 0 | 0 | 0 | 0 |  | Vlastní | Indiv | 0 | 0 |  | Práce |  |  |  | POL1_
|  | Plastový rozvaděč o celkových rozměrech do v. 1200 x š. 600 x h. 300 mm s montážním plechem a DIN lištami a příslušenstvím. Krytí IP40/IP20, přívody a vývody zespodu. | [24 empty] | POP | Plastový rozvaděč o celkových rozměrech do v. 1200 x š. 600 x h. 300 mm s montážním plechem a DIN lištami a příslušenstvím. Krytí IP40/IP20, přívody a vývody zespodu.
2 | 01.7EM02 | D - Trojpólový přepěťová ochrana II. stupně se signalizací | ks | 1 |  | 0 |  | 0 |  | 0 | 21 | 0 | 0 | 0 | 0 | 0 |  | Vlastní | Indiv | 0 | 0 |  | Práce |  |  |  | POL1_
3 | 01.7EM03 | D - Vypínač trojpólový 63/3, 63A | ks | 1 |  | 0 |  | 0 |  | 0 | 21 | 0 | 0 | 0 | 0 | 0 |  | Vlastní | Indiv | 0 | 0 |  | Práce |  |  |  | POL1_
4 | 01.7EM04 | D - Proudový chránič 40A/4/0,03A, 40A | ks | 3 |  | 0 |  | 0 |  | 0 | 21 | 0 | 0 | 0 | 0 | 0 |  | Vlastní | Indiv | 0 | 0 |  | Práce |  |  |  | POL1_
5 | 01.7EM05 | D - Jistič jednopólový 6/1/B, 6A | ks | 1 |  | 0 |  | 0 |  | 0 | 21 | 0 | 0 | 0 | 0 | 0 |  | Vlastní | Indiv | 0 | 0 |  | Práce |  |  |  | POL1_
6 | 01.7EM06 | D - Jistič jednopólový 10/1/B, 10A | ks | 7 |  | 0 |  | 0 |  | 0 | 21 | 0 | 0 | 0 | 0 | 0 |  | Vlastní | Indiv | 0 | 0 |  | Práce |  |  |  | POL1_
7 | 01.7EM07 | D - Jistič jednopólový 16/1/B, 16A | ks | 12 |  | 0 |  | 0 |  | 0 | 21 | 0 | 0 | 0 | 0 | 0 |  | Vlastní | Indiv | 0 | 0 |  | Práce |  |  |  | POL1_
8 | 01.7EM08 | D - Proudový chránič s nadproudovou spouští 10C/1N, 30mA | ks | 3 |  | 0 |  | 0 |  | 0 | 21 | 0 | 0 | 0 | 0 | 0 |  | Vlastní | Indiv | 0 | 0 |  | Práce |  |  |  | POL1_
9 | 01.7EM09 | D - Třípólový stykač 25A, 230V, 1Z | ks | 1 |  | 0 |  | 0 |  | 0 | 21 | 0 | 0 | 0 | 0 | 0 |  | Vlastní | Indiv | 0 | 0 |  | Práce |  |  |  | POL1_
10 | 01.7EM10 | D - Jednopólový stykač 20A, 230V, 1Z | ks | 2 |  | 0 |  | 0 |  | 0 | 21 | 0 | 0 | 0 | 0 | 0 |  | Vlastní | Indiv | 0 | 0 |  | Práce |  |  |  | POL1_
11 | 01.7EM11 | D - Jistič trojpólový 25/3/B, 25A | ks | 3 |  | 0 |  | 0 |  | 0 | 21 | 0 | 0 | 0 | 0 | 0 |  | Vlastní | Indiv | 0 | 0 |  | Práce |  |  |  | POL1_
12 | 01.7EM12 | D - Propojovací svorkovnice řídicího systému | ks | 1 |  | 0 |  | 0 |  | 0 | 21 | 0 | 0 | 0 | 0 | 0 |  | Vlastní | Indiv | 0 | 0 |  | Práce |  |  |  | POL1_
13 | 01.7EM13 | D - Řadová svorkovnice | soubor | 1 |  | 0 |  | 0 |  | 0 | 21 | 0 | 0 | 0 | 0 | 0 |  | Vlastní | Indiv | 0 | 0 |  | Práce |  |  |  | POL1_
14 | 01.7EM14 | D - Sběrnice N | soubor | 1 |  | 0 |  | 0 |  | 0 | 21 | 0 | 0 | 0 | 0 | 0 |  | Vlastní | Indiv | 0 | 0 |  | Práce |  |  |  | POL1_
15 | 01.7EM15 | D - Sběrnice PE | soubor | 1 |  | 0 |  | 0 |  | 0 | 21 | 0 | 0 | 0 | 0 | 0 |  | Vlastní | Indiv | 0 | 0 |  | Práce |  |  |  | POL1_
16 | 01.7EM16 | D - Drobný montážní materiál | soubor | 1 |  | 0 |  | 0 |  | 0 | 21 | 0 | 0 | 0 | 0 | 0 |  | Vlastní | Indiv | 0 | 0 |  | Práce |  |  |  | POL1_
17 | 01.7EM17 | M - Osazení přístrojů do rozvaděče včetně prodrátování | soubor | 1 |  | 0 |  | 0 |  | 0 | 21 | 0 | 0 | 0 | 0 | 0 |  | Vlastní | Indiv | 0 | 0 |  | Práce |  |  |  | POL1_
18 | 01.7EM18 | D - Zpracování výrobní dokumentace rozvaděče RS1 podle dodaných komponent | soubor | 1 |  | 0 |  | 0 |  | 0 | 21 | 0 | 0 | 0 | 0 | 0 |  | Vlastní | Indiv | 0 | 0 |  | Práce |  |  |  | POL1_
Díl: | M02 | Montážní materiál |  |  |  | 0 |  | 0 |  | 0 |  | 0 |  | 0 |  | 0 |  |  |  |  | 0 | [5 empty] | DIL
19 | 02EM01 | D+M - Kabel s měděným jádrem CYKY-J 3x1,5 | m | 410 |  | 0 |  | 0 |  | 0 | 21 | 0 | 0 | 0 | 0 | 0 |  | Vlastní | Indiv | 0 | 0 |  | Práce |  |  |  | POL1_
20 | 02EM02 | D+M - Kabel s měděným jádrem CYKY-J 3x2,5 | m | 283 |  | 0 |  | 0 |  | 0 | 21 | 0 | 0 | 0 | 0 | 0 |  | Vlastní | Indiv | 0 | 0 |  | Práce |  |  |  | POL1_
21 | 02EM03 | D+M - Kabel s měděným jádrem CYKY-J 5x6 | m | 82 |  | 0 |  | 0 |  | 0 | 21 | 0 | 0 | 0 | 0 | 0 |  | Vlastní | Indiv | 0 | 0 |  | Práce |  |  |  | POL1_
22 | 02EM04 | D+M - Kabel s měděným jádrem CYKY-O 2x1,5 | m | 44 |  | 0 |  | 0 |  | 0 | 21 | 0 | 0 | 0 | 0 | 0 |  | Vlastní | Indiv | 0 | 0 |  | Práce |  |  |  | POL1_
23 | 02EM05 | D+M - Kabel s měděným jádrem CYKY-O 3x1,5 | m | 100 |  | 0 |  | 0 |  | 0 | 21 | 0 | 0 | 0 | 0 | 0 |  | Vlastní | Indiv | 0 | 0 |  | Práce |  |  |  | POL1_
24 | 02EM06 | D+M - Datový kabel s mědeným jádrem JYTY 14x1 | m | 10 |  | 0 |  | 0 |  | 0 | 21 | 0 | 0 | 0 | 0 | 0 |  | Vlastní | Indiv | 0 | 0 |  | Práce |  |  |  | POL1_
25 | 02EM07 | D+M - Drobný montážní materiál | kpl | 1 |  | 0 |  | 0 |  | 0 | 21 | 0 | 0 | 0 | 0 | 0 |  | Vlastní | Indiv | 0 | 0 |  | Práce |  |  |  | POL1_
26 | 02EM08 | D+M Spínač č.1, 10A 250V polozapuštěný, IP20 | ks | 1 |  | 0 |  | 0 |  | 0 | 21 | 0 | 0 | 0 | 0 | 0 |  | Vlastní | Indiv | 0 | 0 |  | Práce |  |  |  | POL1_
27 | 02EM09 | D+M Spínač č.1, 10A 250V nástěnný, IP44 | ks | 7 |  | 0 |  | 0 |  | 0 | 21 | 0 | 0 | 0 | 0 | 0 |  | Vlastní | Indiv | 0 | 0 |  | Práce |  |  |  | POL1_
28 | 02EM10 | D+M Spínač č.5,10A 250V polozapuštěný, IP20 | ks | 2 |  | 0 |  | 0 |  | 0 | 21 | 0 | 0 | 0 | 0 | 0 |  | Vlastní | Indiv | 0 | 0 |  | Práce |  |  |  | POL1_
29 | 02EM11 | D+M Spínač č.6, 10A 250V nástěnný, IP44 | ks | 6 |  | 0 |  | 0 |  | 0 | 21 | 0 | 0 | 0 | 0 | 0 |  | Vlastní | Indiv | 0 | 0 |  | Práce |  |  |  | POL1_
30 | 02EM12 | D+M Zásuvka pod omítku 230V, 16A, IP20 | ks | 6 |  | 0 |  | 0 |  | 0 | 21 | 0 | 0 | 0 | 0 | 0 |  | Vlastní | Indiv | 0 | 0 |  | Práce |  |  |  | POL1_
31 | 02EM13 | D+M Dvojitá zásuvka pod omítku 230V, 16A, IP20 | ks | 8 |  | 0 |  | 0 |  | 0 | 21 | 0 | 0 | 0 | 0 | 0 |  | Vlastní | Indiv | 0 | 0 |  | Práce |  |  |  | POL1_
32 | 02EM14 | D+M Dvojitá zásuvka pod omítku 230V, 16A, IP20 s přepěťovou ochranou | ks | 1 |  | 0 |  | 0 |  | 0 | 21 | 0 | 0 | 0 | 0 | 0 |  | Vlastní | Indiv | 0 | 0 |  | Práce |  |  |  | POL1_
33 | 02EM15 | D+M Zásuvka nástěnná 230V, 16A, IP44 | ks | 4 |  | 0 |  | 0 |  | 0 | 21 | 0 | 0 | 0 | 0 | 0 |  | Vlastní | Indiv | 0 | 0 |  | Práce |  |  |  | POL1_
34 | 02EM16 | D+M Zásuvková skříň 1x400V/32A, 2x230V/16A, IP44 | ks | 3 |  | 0 |  | 0 |  | 0 | 21 | 0 | 0 | 0 | 0 | 0 |  | Vlastní | Indiv | 0 | 0 |  | Práce |  |  |  | POL1_
35 | 02EM17 | D+M Pohybové čidlo pro ventilátor 230V, IP20 | ks | 1 |  | 0 |  | 0 |  | 0 | 21 | 0 | 0 | 0 | 0 | 0 |  | Vlastní | Indiv | 0 | 0 |  | Práce |  |  |  | POL1_
36 | 02EM18 | D+M LED svítidlo průmyslové nástěnné 35W, IP66, včetně zdroje | ks | 11 |  | 0 |  | 0 |  | 0 | 21 | 0 | 0 | 0 | 0 | 0 |  | Vlastní | Indiv | 0 | 0 |  | Práce |  |  |  | POL1_
37 | 02EM19 | D+M LED svítidlo průmyslové stropní 35W, IP66, včetně zdroje | ks | 22 |  | 0 |  | 0 |  | 0 | 21 | 0 | 0 | 0 | 0 | 0 |  | Vlastní | Indiv | 0 | 0 |  | Práce |  |  |  | POL1_
38 | 02EM20 | D+M LED svítidlo reflektor 20W, IP54, včetně zdroje | ks | 2 |  | 0 |  | 0 |  | 0 | 21 | 0 | 0 | 0 | 0 | 0 |  | Vlastní | Indiv | 0 | 0 |  | Práce |  |  |  | POL1_
39 | 02EM21 | D+M LED svítidlo 14W, IP44, včetně zdroje | ks | 6 |  | 0 |  | 0 |  | 0 | 21 | 0 | 0 | 0 | 0 | 0 |  | Vlastní | Indiv | 0 | 0 |  | Práce |  |  |  | POL1_
40 | 02EM22 | D+M Přímotopný konvektor s vestavěným termostatem 230V, 0,5kW, IP24 | ks | 5 |  | 0 |  | 0 |  | 0 | 21 | 0 | 0 | 0 | 0 | 0 |  | Vlastní | Indiv | 0 | 0 |  | Práce |  |  |  | POL1_
41 | 02EM23 | D+M Přímotopný konvektor s vestavěným termostatem 230V, 1,5 kW, IP24 | ks | 2 |  | 0 |  | 0 |  | 0 | 21 | 0 | 0 | 0 | 0 | 0 |  | Vlastní | Indiv | 0 | 0 |  | Práce |  |  |  | POL1_
42 | 02EM24 | M - El. připojení ventilátoru | ks | 1 |  | 0 |  | 0 |  | 0 | 21 | 0 | 0 | 0 | 0 | 0 |  | Vlastní | Indiv | 0 | 0 |  | Práce |  |  |  | POL1_
43 | 02EM25 | M - El. připojení zásuvkové skříně | ks | 3 |  | 0 |  | 0 |  | 0 | 21 | 0 | 0 | 0 | 0 | 0 |  | Vlastní | Indiv | 0 | 0 |  | Práce |  |  |  | POL1_
44 | 02EM26 | M - Ukončení kabelů v rozvaděči do 3x1,5 mm2 | ks | 7 |  | 0 |  | 0 |  | 0 | 21 | 0 | 0 | 0 | 0 | 0 |  | Vlastní | Indiv | 0 | 0 |  | Práce |  |  |  | POL1_
45 | 02EM27 | M - Ukončení kabelů v rozvaděči do 3x2,5 mm2 | ks | 11 |  | 0 |  | 0 |  | 0 | 21 | 0 | 0 | 0 | 0 | 0 |  | Vlastní | Indiv | 0 | 0 |  | Práce |  |  |  | POL1_
46 | 02EM28 | M - Ukončení kabelů v rozvaděči do 4x10 mm2 | ks | 1 |  | 0 |  | 0 |  | 0 | 21 | 0 | 0 | 0 | 0 | 0 |  | Vlastní | Indiv | 0 | 0 |  | Práce |  |  |  | POL1_
47 | 02EM29 | M - Ukončení kabelů v rozvaděči do 14x1,0 mm2 | ks | 2 |  | 0 |  | 0 |  | 0 | 21 | 0 | 0 | 0 | 0 | 0 |  | Vlastní | Indiv | 0 | 0 |  | Práce |  |  |  | POL1_
48 | 02EM30 | M - Ukončení kabelů v rozvaděči do 5x6 mm2 | ks | 3 |  | 0 |  | 0 |  | 0 | 21 | 0 | 0 | 0 | 0 | 0 |  | Vlastní | Indiv | 0 | 0 |  | Práce |  |  |  | POL1_
49 | 02EM31 | M - Zasekání kabelů a krabic pod omítku v místnosti č.21,22 a 23 | kpl | 1 |  | 0 |  | 0 |  | 0 | 21 | 0 | 0 | 0 | 0 | 0 |  | Vlastní | Indiv | 0 | 0 |  | Práce |  |  |  | POL1_
50 | 02EM32 | D+M - Nástrčné instalační svorky do elektroinstalačních krabic | soubor | 1 |  | 0 |  | 0 |  | 0 | 21 | 0 | 0 | 0 | 0 | 0 |  | Vlastní | Indiv | 0 | 0 |  | Práce |  |  |  | POL1_
51 | 02EM33 | D+M - Plastová kabicová rozvodka nástěnná, min. IP44 | ks | 25 |  | 0 |  | 0 |  | 0 | 21 | 0 | 0 | 0 | 0 | 0 |  | Vlastní | Indiv | 0 | 0 |  | Práce |  |  |  | POL1_
52 | 02EM34 | D+M - Elektroinstalační krabice přístrojová pod omítku | ks | 26 |  | 0 |  | 0 |  | 0 | 21 | 0 | 0 | 0 | 0 | 0 |  | Vlastní | Indiv | 0 | 0 |  | Práce |  |  |  | POL1_
53 | 02EM35 | D+M - Elektroinstalační krabice pod omítku s víčkem | ks | 10 |  | 0 |  | 0 |  | 0 | 21 | 0 | 0 | 0 | 0 | 0 |  | Vlastní | Indiv | 0 | 0 |  | Práce |  |  |  | POL1_
54 | 02EM36 | D+M - Nosný kabelový systém | kpl | 1 |  | 0 |  | 0 |  | 0 | 21 | 0 | 0 | 0 | 0 | 0 |  | Vlastní | Indiv | 0 | 0 |  | Práce |  |  |  | POL1_
Díl: | M07 | Uzemnění a hromosvod |  |  |  | 0 |  | 0 |  | 0 |  | 0 |  | 0 |  | 0 |  |  |  |  | 0 | [5 empty] | DIL
55 | 07EM01 | D+M - Vodič Cu, H07V-K 6 zelenožlutý | m | 100 |  | 0 |  | 0 |  | 0 | 21 | 0 | 0 | 0 | 0 | 0 |  | Vlastní | Indiv | 0 | 0 |  | Práce |  |  |  | POL1_
56 | 07EM02 | D+M - Vodič Cu, H07V-K 10 zelenožlutý | m | 12 |  | 0 |  | 0 |  | 0 | 21 | 0 | 0 | 0 | 0 | 0 |  | Vlastní | Indiv | 0 | 0 |  | Práce |  |  |  | POL1_
57 | 07EM03 | D+M - Spojovací materiál pro pospojování | soubor | 1 |  | 0 |  | 0 |  | 0 | 21 | 0 | 0 | 0 | 0 | 0 |  | Vlastní | Indiv | 0 | 0 |  | Práce |  |  |  | POL1_
58 | 07EM04 | D+M - Ekvipotenciální svorkovnice | ks | 1 |  | 0 |  | 0 |  | 0 | 21 | 0 | 0 | 0 | 0 | 0 |  | Vlastní | Indiv | 0 | 0 |  | Práce |  |  |  | POL1_
59 | 07EM05 | D+M - Zemnící pásek FeZn 30x4mm v základech | m | 60 |  | 0 |  | 0 |  | 0 | 21 | 0 | 0 | 0 | 0 | 0 |  | Vlastní | Indiv | 0 | 0 |  | Práce |  |  |  | POL1_
|  | Založí stavba součinnosti s profesí elektro | [24 empty] | POP
60 | 07EM06 | D+M - FeZn drát d=10mm | m | 80 |  | 0 |  | 0 |  | 0 | 21 | 0 | 0 | 0 | 0 | 0 |  | Vlastní | Indiv | 0 | 0 |  | Práce |  |  |  | POL1_
61 | 07EM07 | D+M - AlMgSi drát d8 na podpěrách | m | 80 |  | 0 |  | 0 |  | 0 | 21 | 0 | 0 | 0 | 0 | 0 |  | Vlastní | Indiv | 0 | 0 |  | Práce |  |  |  | POL1_
62 | 07EM08 | D+M - FeZn drát d=8mm | m | 40 |  | 0 |  | 0 |  | 0 | 21 | 0 | 0 | 0 | 0 | 0 |  | Vlastní | Indiv | 0 | 0 |  | Práce |  |  |  | POL1_
63 | 07EM09 | D+M - Podpěra vedení na plochou střechu | ks | 90 |  | 0 |  | 0 |  | 0 | 21 | 0 | 0 | 0 | 0 | 0 |  | Vlastní | Indiv | 0 | 0 |  | Práce |  |  |  | POL1_
64 | 07EM10 | D+M - Podpěra vedení do zdi PV 1p-55 | ks | 20 |  | 0 |  | 0 |  | 0 | 21 | 0 | 0 | 0 | 0 | 0 |  | Vlastní | Indiv | 0 | 0 |  | Práce |  |  |  | POL1_
65 | 07EM11 | D+M - Držák ochranné trubky DJSb | ks | 8 |  | 0 |  | 0 |  | 0 | 21 | 0 | 0 | 0 | 0 | 0 |  | Vlastní | Indiv | 0 | 0 |  | Práce |  |  |  | POL1_
66 | 07EM12 | D+M - Ochranná trubka OT 1,7 | ks | 4 |  | 0 |  | 0 |  | 0 | 21 | 0 | 0 | 0 | 0 | 0 |  | Vlastní | Indiv | 0 | 0 |  | Práce |  |  |  | POL1_
67 | 07EM13 | D+M - Okapová svorka SO | ks | 2 |  | 0 |  | 0 |  | 0 | 21 | 0 | 0 | 0 | 0 | 0 |  | Vlastní | Indiv | 0 | 0 |  | Práce |  |  |  | POL1_
68 | 07EM14 | D+M - Svorka spojovací SS | ks | 16 |  | 0 |  | 0 |  | 0 | 21 | 0 | 0 | 0 | 0 | 0 |  | Vlastní | Indiv | 0 | 0 |  | Práce |  |  |  | POL1_
69 | 07EM15 | D+M - Zkušební svorka SZ | ks | 4 |  | 0 |  | 0 |  | 0 | 21 | 0 | 0 | 0 | 0 | 0 |  | Vlastní | Indiv | 0 | 0 |  | Práce |  |  |  | POL1_
70 | 07EM16 | D+M - Připojovací svorka SP | ks | 2 |  | 0 |  | 0 |  | 0 | 21 | 0 | 0 | 0 | 0 | 0 |  | Vlastní | Indiv | 0 | 0 |  | Práce |  |  |  | POL1_
71 | 07EM17 | D+M - Štítek pro označení svodu | ks | 4 |  | 0 |  | 0 |  | 0 | 21 | 0 | 0 | 0 | 0 | 0 |  | Vlastní | Indiv | 0 | 0 |  | Práce |  |  |  | POL1_
72 | 07EM18 | D+M - Svorka na potrubí ST, vč. nerez pásku délky do 1m | ks | 20 |  | 0 |  | 0 |  | 0 | 21 | 0 | 0 | 0 | 0 | 0 |  | Vlastní | Indiv | 0 | 0 |  | Práce |  |  |  | POL1_
73 | 07EM19 | D+M - Spoje uzemnění - sváry v zemi, betonu včetně ochrany proti korozi | soubor | 1 |  | 0 |  | 0 |  | 0 | 21 | 0 | 0 | 0 | 0 | 0 |  | Vlastní | Indiv | 0 | 0 |  | Práce |  |  |  | POL1_
74 | 07EM20 | D+M - Drobný montážní materiál | soubor | 1 |  | 0 |  | 0 |  | 0 | 21 | 0 | 0 | 0 | 0 | 0 |  | Vlastní | Indiv | 0 | 0 |  | Práce |  |  |  | POL1_
Díl: | M08 | Poplachový zabezpečovací a tísňový systém |  |  |  | 0 |  | 0 |  | 0 |  | 0 |  | 0 |  | 0 |  |  |  |  | 0 | [5 empty] | DIL
75 | 08EM01 | D - Ústředna EZS, 8 smyček včetně zálohovaného napájení | ks | 1 |  | 0 |  | 0 |  | 0 | 21 | 0 | 0 | 0 | 0 | 0 |  | Vlastní | Indiv | 0 | 0 |  | Práce |  |  |  | POL1_
76 | 08EM02 | D+M - Dveřní magnetický kontakt | ks | 3 |  | 0 |  | 0 |  | 0 | 21 | 0 | 0 | 0 | 0 | 0 |  | Vlastní | Indiv | 0 | 0 |  | Práce |  |  |  | POL1_
77 | 08EM03 | D+M - Pohybové čidlo | ks | 7 |  | 0 |  | 0 |  | 0 | 21 | 0 | 0 | 0 | 0 | 0 |  | Vlastní | Indiv | 0 | 0 |  | Práce |  |  |  | POL1_
78 | 08EM04 | D+M - Klávesnice | ks | 1 |  | 0 |  | 0 |  | 0 | 21 | 0 | 0 | 0 | 0 | 0 |  | Vlastní | Indiv | 0 | 0 |  | Práce |  |  |  | POL1_
79 | 08EM05 | D+M -Vnější zálohovaná siréna | ks | 1 |  | 0 |  | 0 |  | 0 | 21 | 0 | 0 | 0 | 0 | 0 |  | Vlastní | Indiv | 0 | 0 |  | Práce |  |  |  | POL1_
80 | 08EM06 | D+M - Šňůra H05RN-F J 3x0,75 | m | 10 |  | 0 |  | 0 |  | 0 | 21 | 0 | 0 | 0 | 0 | 0 |  | Vlastní | Indiv | 0 | 0 |  | Práce |  |  |  | POL1_
81 | 08EM07 | D+M - Kabel směděným jádrem SYKFY 3x2x0,5 | m | 18 |  | 0 |  | 0 |  | 0 | 21 | 0 | 0 | 0 | 0 | 0 |  | Vlastní | Indiv | 0 | 0 |  | Práce |  |  |  | POL1_
82 | 08EM08 | D+M - Kabel směděným jádrem SYKFY 2x2x0,5 | m | 160 |  | 0 |  | 0 |  | 0 | 21 | 0 | 0 | 0 | 0 | 0 |  | Vlastní | Indiv | 0 | 0 |  | Práce |  |  |  | POL1_
83 | 08EM09 | D+M Trubka ohebná PVC do 25 mm, 1250N, pod omítku | m | 60 |  | 0 |  | 0 |  | 0 | 21 | 0 | 0 | 0 | 0 | 0 |  | Vlastní | Indiv | 0 | 0 |  | Práce |  |  |  | POL1_
84 | 08EM10 | D+M Elektroinstalační lišta z PVC 40/20, včetně uchycení a spojovacího materiálu | m | 60 |  | 0 |  | 0 |  | 0 | 21 | 0 | 0 | 0 | 0 | 0 |  | Vlastní | Indiv | 0 | 0 |  | Práce |  |  |  | POL1_
Díl: | M30 | Přidružené práce |  |  |  | 0 |  | 0 |  | 0 |  | 0 |  | 0 |  | 0 |  |  |  |  | 0 | [5 empty] | DIL
85 | 30EM01 | D - Výchozí revize elektrozařízení + TIČR vč. revizní zprávy | kpl | 1 |  | 0 |  | 0 |  | 0 | 21 | 0 | 0 | 0 | 0 | 0 |  | Vlastní | Indiv | 0 | 0 |  | Práce |  |  |  | POL1_
86 | 30EM02 | D - Projekt skutečného provedení | kpl | 1 |  | 0 |  | 0 |  | 0 | 21 | 0 | 0 | 0 | 0 | 0 |  | Vlastní | Indiv | 0 | 0 |  | Práce |  |  |  | POL1_
[25 empty] | 15 | 21 | DPH
| Celkem |  |  |  |  | 0 | [18 empty] | 0 | 0 | SUM
END
Note on S6: Jedná se o informaci, zda se jedná o položku, která je do rozpočtu zadána z cenové soustavy RTS, nebo vlastní.
Note on T6: Jedná se o název CÚ, která je zadána u položky rozpočtu

## PS 02 PS 02.3 Pol
Položkový soupis prací a dodávek | [26 empty] | #TypZaznamu#
S: | 4477 | Zajištění kvality pitné vody pro obec Strachotice | [24 empty] | STA
O: | PS 02 | Elektrotechnická a elektrotechnologická část | [21 empty] | PRO |  |  | OBJ
R: | PS 02.3 | VDJ Strachotice | [24 empty] | ROZ
P.č. | Číslo položky | Název položky | MJ | Množství | Cena / MJ | Celkem | Dodávka | Dodávka celk. | Montáž | Montáž celk. | DPH | Cena s DPH | Hmotnost / MJ | Hmotnost celk.(t) | Dem. hmotnost / MJ | Dem. hmotnost celk.(t) | Ceník | Cen. soustava / platnost | Cenová úroveň | Nhod / MJ | Nhod celk. | Dodavatel | Typ položky
Díl: | M01.10 | Rozvaděč RMD3 |  |  |  | 0 |  | 0 |  | 0 |  | 0 |  | 0 |  | 0 |  |  |  |  | 0 | [5 empty] | DIL
1 | 01.10EM01 | D - Nástěný rozvaděč RMD3 | kpl | 1 |  | 0 |  | 0 |  | 0 | 21 | 0 | 0 | 0 | 0 | 0 |  | Vlastní | Indiv | 0 | 0 |  | Práce |  |  |  | POL1_
|  | Nástěnný rozvaděč o celkových rozměrech do v. 1200 x š. 600 x h. 300 mm s montážním plechem a DIN lištami a příslušenstvím. Krytí IP65/IP20, přívody a vývody zespodu. | [24 empty] | POP | Nástěnný rozvaděč o celkových rozměrech do v. 1200 x š. 600 x h. 300 mm s montážním plechem a DIN lištami a příslušenstvím. Krytí IP65/IP20, přívody a vývody zespodu.
2 | 01.10EM02 | D - Přípojnice Cu pro In=32A | kpl | 1 |  | 0 |  | 0 |  | 0 | 21 | 0 | 0 | 0 | 0 | 0 |  | Vlastní | Indiv | 0 | 0 |  | Práce |  |  |  | POL1_
3 | 01.10EM03 | D - Třípólový vypínač 32A/400V, umístěný na dveřích rozvaděče | kpl | 1 |  | 0 |  | 0 |  | 0 | 21 | 0 | 0 | 0 | 0 | 0 |  | Vlastní | Indiv | 0 | 0 |  | Práce |  |  |  | POL1_
4 | 01.10EM04 | D - Trojpólová ochrana proti přepětí, typ 1+2 | ks | 1 |  | 0 |  | 0 |  | 0 | 21 | 0 | 0 | 0 | 0 | 0 |  | Vlastní | Indiv | 0 | 0 |  | Práce |  |  |  | POL1_
|  | Trojpólová ochrana proti přepětí, typ 1+2 na vstupu, výměnné moduly, signalizace, síť TN-C-S. Přepěťové ochrany pro PRS, MaR, ASŘ a komunikace budou dodány od jednoho výrobce !!! | [24 empty] | POP | Trojpólová ochrana proti přepětí, typ 1+2 na vstupu, výměnné moduly, signalizace, síť TN-C-S. Přepěťové ochrany pro PRS, MaR, ASŘ a komunikace budou dodány od jednoho výrobce !!!
5 | 01.10EM05 | D - Vyhodnocovací síťové relé 400V | ks | 1 |  | 0 |  | 0 |  | 0 | 21 | 0 | 0 | 0 | 0 | 0 |  | Vlastní | Indiv | 0 | 0 |  | Práce |  |  |  | POL1_
|  | Vyhodnocovací síťové relé 400V včetně odjištění, signalizace na dveře, pomocné relé | [24 empty] | POP
6 | 01.10EM06 | D - Trojpólový pojistkový odpínač 32A | ks | 1 |  | 0 |  | 0 |  | 0 | 21 | 0 | 0 | 0 | 0 | 0 |  | Vlastní | Indiv | 0 | 0 |  | Práce |  |  |  | POL1_
|  | Trojpólový pojistkový odpínač 32A - pro válcové pojistky vč. řadových svorek | [24 empty] | POP
7 | 01.10EM07 | D - Pojistka válcová do 32A gG | ks | 3 |  | 0 |  | 0 |  | 0 | 21 | 0 | 0 | 0 | 0 | 0 |  | Vlastní | Indiv | 0 | 0 |  | Práce |  |  |  | POL1_
8 | 01.10EM08 | D - Třípólový motorový spouštěč 0,2 - 0,4A vč. pomoc. kontaktů 1+1 | ks | 1 |  | 0 |  | 0 |  | 0 | 21 | 0 | 0 | 0 | 0 | 0 |  | Vlastní | Indiv | 0 | 0 |  | Práce |  |  |  | POL1_
9 | 01.10EM09 | D - Třípólový stykač 6A, 230V, 2Z | ks | 2 |  | 0 |  | 0 |  | 0 | 21 | 0 | 0 | 0 | 0 | 0 |  | Vlastní | Indiv | 0 | 0 |  | Práce |  |  |  | POL1_
10 | 01.10EM10 | D - Indikační signálka LED bílá, 230V AC, potlačení indukovaného napětí do 100V | ks | 2 |  | 0 |  | 0 |  | 0 | 21 | 0 | 0 | 0 | 0 | 0 |  | Vlastní | Indiv | 0 | 0 |  | Práce |  |  |  | POL1_
11 | 01.10EM11 | D - Indikační signálka LED zelená, 230V AC, potlačení indukovaného napětí do 100V | ks | 2 |  | 0 |  | 0 |  | 0 | 21 | 0 | 0 | 0 | 0 | 0 |  | Vlastní | Indiv | 0 | 0 |  | Práce |  |  |  | POL1_
12 | 01.10EM12 | D - Indikační signálka LED žlutá, 230V AC, potlačení indukovaného napětí do 100V | ks | 1 |  | 0 |  | 0 |  | 0 | 21 | 0 | 0 | 0 | 0 | 0 |  | Vlastní | Indiv | 0 | 0 |  | Práce |  |  |  | POL1_
13 | 01.10EM13 | D - Ovladací hlavice trojpolohová | ks | 2 |  | 0 |  | 0 |  | 0 | 21 | 0 | 0 | 0 | 0 | 0 |  | Vlastní | Indiv | 0 | 0 |  | Práce |  |  |  | POL1_
|  | Ovladací hlavice trojpolohová "Místně ručně - 0 - Dálkově" černá, včetně spínacíh jednotek (2x přepínací, 1x zapínací) a příslušenství | [24 empty] | POP | Ovladací hlavice trojpolohová "Místně ručně - 0 - Dálkově" černá, včetně spínacíh jednotek (2x přepínací, 1x zapínací) a příslušenství
14 | 01.10EM14 | Dl - Zářivkové svítidlo 10W, 230V, IP20 | kpl | 1 |  | 0 |  | 0 |  | 0 | 21 | 0 | 0 | 0 | 0 | 0 |  | Vlastní | Indiv | 0 | 0 |  | Práce |  |  |  | POL1_
|  | Zářivkové svítidlo 10W, 230V, IP20 s vlastním spínačem pro osvětlení rozvaděče včetně odjištění jednopólový jističem 6B/1 | [24 empty] | POP | Zářivkové svítidlo 10W, 230V, IP20 s vlastním spínačem pro osvětlení rozvaděče včetně odjištění jednopólový jističem 6B/1
15 | 01.10EM15 | D - Přepěťová ochrana typu 1+2+3 pro MaR/24V DC, 1A, 2 linky, na DIN lištu | ks | 1 |  | 0 |  | 0 |  | 0 | 21 | 0 | 0 | 0 | 0 | 0 |  | Vlastní | Indiv | 0 | 0 |  | Práce |  |  |  | POL1_
|  | Svodič bleskových proudů s dvoustupňovou přepěťovou ochranou 2 dvoužilových signálových linek pro MaR/24V DC, 1A, (4-20mA) na DIN lištu. Přepěťové ochrany pro PRS, MaR, ASŘ a komunikace budou dodány od jednoho výrobce !!! | [24 empty] | POP | Svodič bleskových proudů s dvoustupňovou přepěťovou ochranou 2 dvoužilových signálových linek pro MaR/24V DC, 1A, (4-20mA) na DIN lištu. Přepěťové ochrany pro PRS, MaR, ASŘ a komunikace budou dodány od jednoho výrobce !!!
16 | 01.10EM16 | D - Přepěťová ochrana typu 1+2+3 pro MaR/24V DC, 1A, 4 linky, na DIN lištu | ks | 4 |  | 0 |  | 0 |  | 0 | 21 | 0 | 0 | 0 | 0 | 0 |  | Vlastní | Indiv | 0 | 0 |  | Práce |  |  |  | POL1_
|  | Svodič bleskových proudů s dvoustupňovou přepěťovou ochranou 4 jednožilových signálových linek pro MaR/24V DC, 1A, na DIN lištu. Přepěťové ochrany pro PRS, MaR, ASŘ a komunikace budou dodány od jednoho výrobce !!! | [24 empty] | POP | Svodič bleskových proudů s dvoustupňovou přepěťovou ochranou 4 jednožilových signálových linek pro MaR/24V DC, 1A, na DIN lištu. Přepěťové ochrany pro PRS, MaR, ASŘ a komunikace budou dodány od jednoho výrobce !!!
17 | 01.10EM17 | D - Pojistková řadová svorkovnice 250V, do 10A s LED | ks | 7 |  | 0 |  | 0 |  | 0 | 21 | 0 | 0 | 0 | 0 | 0 |  | Vlastní | Indiv | 0 | 0 |  | Práce |  |  |  | POL1_
18 | 01.10EM18 | D - Přístrojová pojistka skleněná 048A/1A | ks | 7 |  | 0 |  | 0 |  | 0 | 21 | 0 | 0 | 0 | 0 | 0 |  | Vlastní | Indiv | 0 | 0 |  | Práce |  |  |  | POL1_
19 | 01.10EM19 | D - Čtyř pólový proudový chránič 25/4/0,03, 25A, 30mA | ks | 1 |  | 0 |  | 0 |  | 0 | 21 | 0 | 0 | 0 | 0 | 0 |  | Vlastní | Indiv | 0 | 0 |  | Práce |  |  |  | POL1_
20 | 01.10EM20 | D - Jistič trojpólový 2/3/C, 2A | ks | 1 |  | 0 |  | 0 |  | 0 | 21 | 0 | 0 | 0 | 0 | 0 |  | Vlastní | Indiv | 0 | 0 |  | Práce |  |  |  | POL1_
21 | 01.10EM21 | D - Jistič jednopólový 4/1/C, 4A | ks | 1 |  | 0 |  | 0 |  | 0 | 21 | 0 | 0 | 0 | 0 | 0 |  | Vlastní | Indiv | 0 | 0 |  | Práce |  |  |  | POL1_
22 | 01.10EM22 | D - Jistič jednopólový 6/1/B, 6A | ks | 2 |  | 0 |  | 0 |  | 0 | 21 | 0 | 0 | 0 | 0 | 0 |  | Vlastní | Indiv | 0 | 0 |  | Práce |  |  |  | POL1_
23 | 01.10EM23 | D - Jistič trojpólový 16/3/B, 16A | ks | 1 |  | 0 |  | 0 |  | 0 | 21 | 0 | 0 | 0 | 0 | 0 |  | Vlastní | Indiv | 0 | 0 |  | Práce |  |  |  | POL1_
24 | 01.10EM24 | D - Jistič jednopólový 16/1/B, 16A | ks | 1 |  | 0 |  | 0 |  | 0 | 21 | 0 | 0 | 0 | 0 | 0 |  | Vlastní | Indiv | 0 | 0 |  | Práce |  |  |  | POL1_
25 | 01.10EM25 | D - Jistič trojpólový 25/3/B, 25A | ks | 1 |  | 0 |  | 0 |  | 0 | 21 | 0 | 0 | 0 | 0 | 0 |  | Vlastní | Indiv | 0 | 0 |  | Práce |  |  |  | POL1_
26 | 01.10EM26 | D - Zásuvka 400V/16A AC na DIN lištu | ks | 1 |  | 0 |  | 0 |  | 0 | 21 | 0 | 0 | 0 | 0 | 0 |  | Vlastní | Indiv | 0 | 0 |  | Práce |  |  |  | POL1_
27 | 01.10EM27 | D - Zásuvka 230V/16A AC na DIN lištu | ks | 1 |  | 0 |  | 0 |  | 0 | 21 | 0 | 0 | 0 | 0 | 0 |  | Vlastní | Indiv | 0 | 0 |  | Práce |  |  |  | POL1_
28 | 01.10EM28 | D - Termostat na DIN 230V,6A,0-60°C,IP30 | ks | 1 |  | 0 |  | 0 |  | 0 | 21 | 0 | 0 | 0 | 0 | 0 |  | Vlastní | Indiv | 0 | 0 |  | Práce |  |  |  | POL1_
29 | 01.10EM29 | D - Topné těleso do rozvaděče 230V, 90W,IP20 | ks | 1 |  | 0 |  | 0 |  | 0 | 21 | 0 | 0 | 0 | 0 | 0 |  | Vlastní | Indiv | 0 | 0 |  | Práce |  |  |  | POL1_
30 | 01.10EM30 | D - Relé 230V AC, 4P včetně patice | ks | 4 |  | 0 |  | 0 |  | 0 | 21 | 0 | 0 | 0 | 0 | 0 |  | Vlastní | Indiv | 0 | 0 |  | Práce |  |  |  | POL1_
31 | 01.10EM31 | D - Relé 24V DC, 1P včetně patice | ks | 5 |  | 0 |  | 0 |  | 0 | 21 | 0 | 0 | 0 | 0 | 0 |  | Vlastní | Indiv | 0 | 0 |  | Práce |  |  |  | POL1_
32 | 01.10EM32 | D - Převodník f/I | ks | 1 |  | 0 |  | 0 |  | 0 | 21 | 0 | 0 | 0 | 0 | 0 |  | Vlastní | Indiv | 0 | 0 |  | Práce |  |  |  | POL1_
|  | D - Převodník f/I s displejem pro pulzní výstup snímače vodoměru, 24V DC, vstup pulzy/výstup 0/1, 4-20mA, IP20, montáž na DIN lištu | [24 empty] | POP | D - Převodník f/I s displejem pro pulzní výstup snímače vodoměru, 24V DC, vstup pulzy/výstup 0/1, 4-20mA, IP20, montáž na DIN lištu
33 | 01.10EM33 | D - Kabelové vývodky | kpl | 1 |  | 0 |  | 0 |  | 0 | 21 | 0 | 0 | 0 | 0 | 0 |  | Vlastní | Indiv | 0 | 0 |  | Práce |  |  |  | POL1_
34 | 01.10EM34 | D - Hraniční svorkovnice rozložená do jednotlivých polí | kpl | 1 |  | 0 |  | 0 |  | 0 | 21 | 0 | 0 | 0 | 0 | 0 |  | Vlastní | Indiv | 0 | 0 |  | Práce |  |  |  | POL1_
35 | 01.10EM35 | D - Řadové svorky do 1,5 mm2 | ks | 25 |  | 0 |  | 0 |  | 0 | 21 | 0 | 0 | 0 | 0 | 0 |  | Vlastní | Indiv | 0 | 0 |  | Práce |  |  |  | POL1_
36 | 01.10EM36 | D - Řadové svorky do 25 mm2 | ks | 3 |  | 0 |  | 0 |  | 0 | 21 | 0 | 0 | 0 | 0 | 0 |  | Vlastní | Indiv | 0 | 0 |  | Práce |  |  |  | POL1_
37 | 01.10EM37 | D - Řadové svorky do 6 mm2 | ks | 3 |  | 0 |  | 0 |  | 0 | 21 | 0 | 0 | 0 | 0 | 0 |  | Vlastní | Indiv | 0 | 0 |  | Práce |  |  |  | POL1_
38 | 01.10EM38 | D - Řadové svorky do 4 mm2 | ks | 20 |  | 0 |  | 0 |  | 0 | 21 | 0 | 0 | 0 | 0 | 0 |  | Vlastní | Indiv | 0 | 0 |  | Práce |  |  |  | POL1_
39 | 01.10EM39 | D - Sběrnice PEN | kpl | 1 |  | 0 |  | 0 |  | 0 | 21 | 0 | 0 | 0 | 0 | 0 |  | Vlastní | Indiv | 0 | 0 |  | Práce |  |  |  | POL1_
40 | 01.10EM40 | D - Sběrnice N | kpl | 1 |  | 0 |  | 0 |  | 0 | 21 | 0 | 0 | 0 | 0 | 0 |  | Vlastní | Indiv | 0 | 0 |  | Práce |  |  |  | POL1_
41 | 01.10EM41 | D - Sběrnice PE | kpl | 1 |  | 0 |  | 0 |  | 0 | 21 | 0 | 0 | 0 | 0 | 0 |  | Vlastní | Indiv | 0 | 0 |  | Práce |  |  |  | POL1_
42 | 01.10EM42 | D - Úložný a nosný materiál | kpl | 1 |  | 0 |  | 0 |  | 0 | 21 | 0 | 0 | 0 | 0 | 0 |  | Vlastní | Indiv | 0 | 0 |  | Práce |  |  |  | POL1_
43 | 01.10EM43 | D - Drobný montážní materiál | kpl | 1 |  | 0 |  | 0 |  | 0 | 21 | 0 | 0 | 0 | 0 | 0 |  | Vlastní | Indiv | 0 | 0 |  | Práce |  |  |  | POL1_
44 | 01.10EM44 | M - Osazení přístrojů do rozvaděče včetně prodrátování | kpl | 1 |  | 0 |  | 0 |  | 0 | 21 | 0 | 0 | 0 | 0 | 0 |  | Vlastní | Indiv | 0 | 0 |  | Práce |  |  |  | POL1_
45 | 01.10EM45 | D - Zpracování výrobní dokumentace RDS rozvaděčů RM dle dodaných komponent | kpl | 1 |  | 0 |  | 0 |  | 0 | 21 | 0 | 0 | 0 | 0 | 0 |  | Vlastní | Indiv | 0 | 0 |  | Práce |  |  |  | POL1_
Díl: | M02 | Montážní materiál |  |  |  | 0 |  | 0 |  | 0 |  | 0 |  | 0 |  | 0 |  |  |  |  | 0 | [5 empty] | DIL
46 | 02EM01 | D+M Kabel směděným jádrem CYKY-J 4x1,5 | m | 16 |  | 0 |  | 0 |  | 0 | 21 | 0 | 0 | 0 | 0 | 0 |  | Vlastní | Indiv | 0 | 0 |  | Práce |  |  |  | POL1_
47 | 02EM02 | D+M Kabel směděným jádrem CYKY-J 5x6 | m | 5 |  | 0 |  | 0 |  | 0 | 21 | 0 | 0 | 0 | 0 | 0 |  | Vlastní | Indiv | 0 | 0 |  | Práce |  |  |  | POL1_
48 | 02EM03 | D+M Kabel směděným jádrem CYKY-J 7x1,5 | m | 16 |  | 0 |  | 0 |  | 0 | 21 | 0 | 0 | 0 | 0 | 0 |  | Vlastní | Indiv | 0 | 0 |  | Práce |  |  |  | POL1_
49 | 02EM04 | D+M Kabel sdělovací směděným jádrem JYTY 2x1,0 | m | 16 |  | 0 |  | 0 |  | 0 | 21 | 0 | 0 | 0 | 0 | 0 |  | Vlastní | Indiv | 0 | 0 |  | Práce |  |  |  | POL1_
50 | 02EM05 | D+M Kabel sdělovací směděným jádrem JYTY 4x1,0 | m | 16 |  | 0 |  | 0 |  | 0 | 21 | 0 | 0 | 0 | 0 | 0 |  | Vlastní | Indiv | 0 | 0 |  | Práce |  |  |  | POL1_
51 | 02EM06 | D+M Kabel sdělovací směděným jádrem JYTY 7x1,0 | m | 45 |  | 0 |  | 0 |  | 0 | 21 | 0 | 0 | 0 | 0 | 0 |  | Vlastní | Indiv | 0 | 0 |  | Práce |  |  |  | POL1_
52 | 02EM07 | D+M - Nosný kabelový systém včetně příslušenství | kpl | 1 |  | 0 |  | 0 |  | 0 | 21 | 0 | 0 | 0 | 0 | 0 |  | Vlastní | Indiv | 0 | 0 |  | Práce |  |  |  | POL1_
|  | Hlavní vnitřní kabelové trasy - pozinkované drátěné kabelové žlaby, odbočky z hlavní trasy - tuhé PVC trubky se střední mechanickou odolností 750N, dopojení zařízení - ohebné PVC trubky se střední mechanickou odolností 750N. | [24 empty] | POP | Hlavní vnitřní kabelové trasy - pozinkované drátěné kabelové žlaby, odbočky z hlavní trasy - tuhé PVC trubky se střední mechanickou odolností 750N, dopojení zařízení - ohebné PVC trubky se střední mechanickou odolností 750N.
|  | Hlavní venkovní kabelové trasy - pozinkované plné kabelové žlaby s víkem, odbočky z hlavní trasy - tuhé PVC trubky se střední mechanickou odolností 750N a odolné proti UV záření, dopojení zařízení - ohebné PVC trubky se střední mechanickou odolností 750N a odolné proti UV záření. Kabely v zemi budou uloženy v PVC korugovaných trubkách. Silové kabely budou uloženy v oddělených kabelových trasách od kabelů MaR, 24VDC | [24 empty] | POP | Hlavní venkovní kabelové trasy - pozinkované plné kabelové žlaby s víkem, odbočky z hlavní trasy - tuhé PVC trubky se střední mechanickou odolností 750N a odolné proti UV záření, dopojení zařízení - ohebné PVC trubky se střední mechanickou odolností 750N a odolné proti UV záření. Kabely v zemi budou uloženy v PVC korugovaných trubkách. Silové kabely budou uloženy v oddělených kabelových trasách od kabelů MaR, 24VDC
53 | 02EM08 | D+M Pomocné nosné konstrukce pro kabelové trasy z pozink oceli | kpl | 1 |  | 0 |  | 0 |  | 0 | 21 | 0 | 0 | 0 | 0 | 0 |  | Vlastní | Indiv | 0 | 0 |  | Práce |  |  |  | POL1_
54 | 02EM09 | M - Ukončení kabelů v rozvaděči do 4x1,5mm2 | ks | 1 |  | 0 |  | 0 |  | 0 | 21 | 0 | 0 | 0 | 0 | 0 |  | Vlastní | Indiv | 0 | 0 |  | Práce |  |  |  | POL1_
55 | 02EM10 | M - Ukončení kabelů v rozvaděči do 5x6 mm2 | ks | 1 |  | 0 |  | 0 |  | 0 | 21 | 0 | 0 | 0 | 0 | 0 |  | Vlastní | Indiv | 0 | 0 |  | Práce |  |  |  | POL1_
56 | 02EM11 | M - Ukončení kabelů v rozvaděči do 2x1,0 mm2 | ks | 1 |  | 0 |  | 0 |  | 0 | 21 | 0 | 0 | 0 | 0 | 0 |  | Vlastní | Indiv | 0 | 0 |  | Práce |  |  |  | POL1_
57 | 02EM12 | M - Ukončení kabelů v rozvaděči do 4x1,0 mm2 | ks | 1 |  | 0 |  | 0 |  | 0 | 21 | 0 | 0 | 0 | 0 | 0 |  | Vlastní | Indiv | 0 | 0 |  | Práce |  |  |  | POL1_
58 | 02EM13 | M - Ukončení kabelů v rozvaděči do 7x1,0 mm2 | ks | 1 |  | 0 |  | 0 |  | 0 | 21 | 0 | 0 | 0 | 0 | 0 |  | Vlastní | Indiv | 0 | 0 |  | Práce |  |  |  | POL1_
59 | 02EM14 | M - Ukončení kabelů v rozvaděči do 7x1,5 mm2 | ks | 1 |  | 0 |  | 0 |  | 0 | 21 | 0 | 0 | 0 | 0 | 0 |  | Vlastní | Indiv | 0 | 0 |  | Práce |  |  |  | POL1_
60 | 02EM15 | M - Ukončení kabelů v rozvaděči do 8Px1,0 mm2 | ks | 1 |  | 0 |  | 0 |  | 0 | 21 | 0 | 0 | 0 | 0 | 0 |  | Vlastní | Indiv | 0 | 0 |  | Práce |  |  |  | POL1_
61 | 02EM16 | M - Ukončení kabelů v rozvaděči do 12Px1,0 mm2 | ks | 1 |  | 0 |  | 0 |  | 0 | 21 | 0 | 0 | 0 | 0 | 0 |  | Vlastní | Indiv | 0 | 0 |  | Práce |  |  |  | POL1_
62 | 02EM17 | M - Připojení servopohonu 400V | ks | 1 |  | 0 |  | 0 |  | 0 | 21 | 0 | 0 | 0 | 0 | 0 |  | Vlastní | Indiv | 0 | 0 |  | Práce |  |  |  | POL1_
63 | 02EM18 | M - Připojení pohonu, rozvaděče 400V | ks | 1 |  | 0 |  | 0 |  | 0 | 21 | 0 | 0 | 0 | 0 | 0 |  | Vlastní | Indiv | 0 | 0 |  | Práce |  |  |  | POL1_
64 | 02EM19 | D+M - Svorkovací přechodová skříň MaR typ 1 | kpl | 1 |  | 0 |  | 0 |  | 0 | 21 | 0 | 0 | 0 | 0 | 0 |  | Vlastní | Indiv | 0 | 0 |  | Práce |  |  |  | POL1_
|  | Svorkovnicová skříňka z plastu š.129 x v.164 x hl.70 mm, 500V, IP66, do 10ks svorek 1,5mm2, do 5ks vývodek do PG13,5 | [24 empty] | POP | Svorkovnicová skříňka z plastu š.129 x v.164 x hl.70 mm, 500V, IP66, do 10ks svorek 1,5mm2, do 5ks vývodek do PG13,5
65 | 02EM20 | D+M - Pozinkovaná nosná konstrukce do 5kg | ks | 4 |  | 0 |  | 0 |  | 0 | 21 | 0 | 0 | 0 | 0 | 0 |  | Vlastní | Indiv | 0 | 0 |  | Práce |  |  |  | POL1_
66 | 02EM21 | M - Prostup přes strop do 50 mm | ks | 1 |  | 0 |  | 0 |  | 0 | 21 | 0 | 0 | 0 | 0 | 0 |  | Vlastní | Indiv | 0 | 0 |  | Práce |  |  |  | POL1_
67 | 02EM22 | M - Zatěsnění prostupů proti vniknutí spodní vody a hlodavců | kpl | 1 |  | 0 |  | 0 |  | 0 | 21 | 0 | 0 | 0 | 0 | 0 |  | Vlastní | Indiv | 0 | 0 |  | Práce |  |  |  | POL1_
Díl: | M03 | Polní instrumentace |  |  |  | 0 |  | 0 |  | 0 |  | 0 |  | 0 |  | 0 |  |  |  |  | 0 | [5 empty] | DIL
68 | 03EM01 | Měření hladiny - plovák, kabel do 10m | kpl | 2 |  | 0 |  | 0 |  | 0 | 21 | 0 | 0 | 0 | 0 | 0 |  | Vlastní | Indiv | 0 | 0 |  | Práce |  |  |  | POL1_
|  | Plovákový spínač hladiny sbeznapěťovým přepínacím kontaktem včetně kabelu do 10m a závaží, konzola nerez, IP67 | [24 empty] | POP | Plovákový spínač hladiny sbeznapěťovým přepínacím kontaktem včetně kabelu do 10m a závaží, konzola nerez, IP67
69 | 03EM02 | D+M - Měření hladiny - ponorná tenzosonda, 0-6m, kabel 10m | kpl | 1 |  | 0 |  | 0 |  | 0 | 21 | 0 | 0 | 0 | 0 | 0 |  | Vlastní | Indiv | 0 | 0 |  | Práce |  |  |  | POL1_
|  | Hydrostatický snímač (ponorná tenzometrická sonda) hladiny surových vod s integrovanou přepěťovou ochranou typu 3, rozsah 0-6m v.s., výstup 4-20mA, napájení 12-36V DC, kabel 10m, IP68, svírací nerezový závěs, ochranná PVC trubka včetně nerez kotvení do stěny | [24 empty] | POP | Hydrostatický snímač (ponorná tenzometrická sonda) hladiny surových vod s integrovanou přepěťovou ochranou typu 3, rozsah 0-6m v.s., výstup 4-20mA, napájení 12-36V DC, kabel 10m, IP68, svírací nerezový závěs, ochranná PVC trubka včetně nerez kotvení do stěny
70 | 03EM03 | D+M - Pulzní snímač pro montáž na vodoměr | ks | 1 |  | 0 |  | 0 |  | 0 | 21 | 0 | 0 | 0 | 0 | 0 |  | Vlastní | Indiv | 0 | 0 |  | Práce |  |  |  | POL1_
|  | Pulzní snímač pro montáž na vodoměr 1imp/1l - typ dle dodaného vodoměru - nutná koordinace s dodavtelem strojní části a provozovatelem | [24 empty] | POP | Pulzní snímač pro montáž na vodoměr 1imp/1l - typ dle dodaného vodoměru - nutná koordinace s dodavtelem strojní části a provozovatelem
71 | 03EM04 | D+M - Dveřní magnetický kontakt | ks | 1 |  | 0 |  | 0 |  | 0 | 21 | 0 | 0 | 0 | 0 | 0 |  | Vlastní | Indiv | 0 | 0 |  | Práce |  |  |  | POL1_
Díl: | M07 | Uzemnění a hromosvod |  |  |  | 0 |  | 0 |  | 0 |  | 0 |  | 0 |  | 0 |  |  |  |  | 0 | [5 empty] | DIL
72 | 07EM01 | D+M - Vodič Cu, H07V-K 6 zelenožlutý | m | 50 |  | 0 |  | 0 |  | 0 | 21 | 0 | 0 | 0 | 0 | 0 |  | Vlastní | Indiv | 0 | 0 |  | Práce |  |  |  | POL1_
73 | 07EM02 | D+M - Vodič Cu, H07V-K 10 zelenožlutý | m | 10 |  | 0 |  | 0 |  | 0 | 21 | 0 | 0 | 0 | 0 | 0 |  | Vlastní | Indiv | 0 | 0 |  | Práce |  |  |  | POL1_
74 | 07EM03 | D+M - Spojovací materiál pro pospojování | soubor | 1 |  | 0 |  | 0 |  | 0 | 21 | 0 | 0 | 0 | 0 | 0 |  | Vlastní | Indiv | 0 | 0 |  | Práce |  |  |  | POL1_
75 | 07EM04 | D+M - Ekvipotenciální svorkovnice | ks | 1 |  | 0 |  | 0 |  | 0 | 21 | 0 | 0 | 0 | 0 | 0 |  | Vlastní | Indiv | 0 | 0 |  | Práce |  |  |  | POL1_
76 | 07EM05 | D+M - Zemnící pásek FeZn 30x4mm v základech | m | 50 |  | 0 |  | 0 |  | 0 | 21 | 0 | 0 | 0 | 0 | 0 |  | Vlastní | Indiv | 0 | 0 |  | Práce |  |  |  | POL1_
|  | Založí stavba součinnosti s profesí elektro | [24 empty] | POP
77 | 07EM06 | D+M - FeZn drát d=10mm | m | 30 |  | 0 |  | 0 |  | 0 | 21 | 0 | 0 | 0 | 0 | 0 |  | Vlastní | Indiv | 0 | 0 |  | Práce |  |  |  | POL1_
78 | 07EM07 | D+M - Držák ochranné trubky DJSb | ks | 4 |  | 0 |  | 0 |  | 0 | 21 | 0 | 0 | 0 | 0 | 0 |  | Vlastní | Indiv | 0 | 0 |  | Práce |  |  |  | POL1_
79 | 07EM08 | D+M - Ochranná trubka OT 1,7 | ks | 2 |  | 0 |  | 0 |  | 0 | 21 | 0 | 0 | 0 | 0 | 0 |  | Vlastní | Indiv | 0 | 0 |  | Práce |  |  |  | POL1_
80 | 07EM09 | D+M - Zkušební svorka SZ | ks | 2 |  | 0 |  | 0 |  | 0 | 21 | 0 | 0 | 0 | 0 | 0 |  | Vlastní | Indiv | 0 | 0 |  | Práce |  |  |  | POL1_
81 | 07EM10 | D+M - Připojovací svorka SP | ks | 2 |  | 0 |  | 0 |  | 0 | 21 | 0 | 0 | 0 | 0 | 0 |  | Vlastní | Indiv | 0 | 0 |  | Práce |  |  |  | POL1_
82 | 07EM11 | D+M - Štítek pro označení svodu | ks | 2 |  | 0 |  | 0 |  | 0 | 21 | 0 | 0 | 0 | 0 | 0 |  | Vlastní | Indiv | 0 | 0 |  | Práce |  |  |  | POL1_
83 | 07EM12 | D+M - Svorka na potrubí ST, vč. nerez pásku délky do 1m | ks | 10 |  | 0 |  | 0 |  | 0 | 21 | 0 | 0 | 0 | 0 | 0 |  | Vlastní | Indiv | 0 | 0 |  | Práce |  |  |  | POL1_
84 | 07EM13 | D+M - Spoje uzemnění - sváry v zemi, betonu včetně ochrany proti korozi | soubor | 1 |  | 0 |  | 0 |  | 0 | 21 | 0 | 0 | 0 | 0 | 0 |  | Vlastní | Indiv | 0 | 0 |  | Práce |  |  |  | POL1_
85 | 07EM14 | D+M - Drobný montážní materiál | soubor | 1 |  | 0 |  | 0 |  | 0 | 21 | 0 | 0 | 0 | 0 | 0 |  | Vlastní | Indiv | 0 | 0 |  | Práce |  |  |  | POL1_
Díl: | M15 | Zemní práce |  |  |  | 0 |  | 0 |  | 0 |  | 0 |  | 0 |  | 0 |  |  |  |  | 0 | [5 empty] | DIL
86 | 15EM01 | Vytýčení kabelových tras | m | 47 |  | 0 |  | 0 |  | 0 | 21 | 0 | 0 | 0 | 0 | 0 |  | Vlastní | Indiv | 0 | 0 |  | Práce |  |  |  | POL1_
87 | 15EM02 | Výkop 35 x 80 cm, tř.zeminy 3, kompletní | m | 47 |  | 0 |  | 0 |  | 0 | 21 | 0 | 0 | 0 | 0 | 0 |  | Vlastní | Indiv | 0 | 0 |  | Práce |  |  |  | POL1_
|  | Výkop 35 x 80 cm kompletní pro uzemnění a úprava terénu | [24 empty] | POP
88 | 15EM03 | Odvoz přebytečné zeminy do 1km | m3 | 1.7 |  | 0 |  | 0 |  | 0 | 21 | 0 | 0 | 0 | 0 | 0 |  | Vlastní | Indiv | 0 | 0 |  | Práce |  |  |  | POL1_
Díl: | M30 | Přidružené práce |  |  |  | 0 |  | 0 |  | 0 |  | 0 |  | 0 |  | 0 |  |  |  |  | 0 | [5 empty] | DIL
89 | 30EM01 | Revize | kpl | 1 |  | 0 |  | 0 |  | 0 | 21 | 0 | 0 | 0 | 0 | 0 |  | Vlastní | Indiv | 0 | 0 |  | Práce |  |  |  | POL1_
|  | Provedení požadovaných měření a následné zpracování výchozí revize el. zařízení + stanovisko TIČR | [24 empty] | POP
90 | 30EM01 | Revize | kpl | 1 |  | 0 |  | 0 |  | 0 | 21 | 0 | 0 | 0 | 0 | 0 |  | Vlastní | Indiv | 0 | 0 |  | Práce |  |  |  | POL1_
|  | Provedení požadovaných měření a následné zpracování výchozí revize el. zařízení + stanovisko TIČR | [24 empty] | POP
[25 empty] | 15 | 21 | DPH
| Celkem |  |  |  |  | 0 | [18 empty] | 0 | 0 | SUM
END
Note on S6: Jedná se o informaci, zda se jedná o položku, která je do rozpočtu zadána z cenové soustavy RTS, nebo vlastní.
Note on T6: Jedná se o název CÚ, která je zadána u položky rozpočtu

## PS 03 1 Pol
Položkový soupis prací a dodávek | [26 empty] | #TypZaznamu#
S: | 4477 | Zajištění kvality pitné vody pro obec Strachotice | [24 empty] | STA
O: | PS 03 | Systém řízení provozu a přenos | [21 empty] | PRO |  |  | OBJ
R: | 1 | Systém řízení provozu a přenos | [24 empty] | ROZ
P.č. | Číslo položky | Název položky | MJ | Množství | Cena / MJ | Celkem | Dodávka | Dodávka celk. | Montáž | Montáž celk. | DPH | Cena s DPH | Hmotnost / MJ | Hmotnost celk.(t) | Dem. hmotnost / MJ | Dem. hmotnost celk.(t) | Ceník | Cen. soustava / platnost | Cenová úroveň | Nhod / MJ | Nhod celk. | Dodavatel | Typ položky
Díl: | M01.11 | Dozbrojení rozvaděče DT1 |  |  |  | 0 |  | 0 |  | 0 |  | 0 |  | 0 |  | 0 |  |  |  |  | 0 | [5 empty] | DIL
1 | 01.11EM01 | D - Modem GSM/GPRS | kpl | 1 |  | 0 |  | 0 |  | 0 | 21 | 0 | 0 | 0 | 0 | 0 |  | Vlastní | Indiv | 0 | 0 |  | Práce |  |  |  | POL1_
|  | Modem GSM/GPRS 900-1800MHz včetně napájení pro přenos dat z UV na dispečink provozovatele, propojovací kabel RS232 mezi PLC a modemem, software pro přenos dat, softwarové práce. Výběr oprátora, tarifu a dodání SIM karty zajistí provozovatel. | [24 empty] | POP | Modem GSM/GPRS 900-1800MHz včetně napájení pro přenos dat z UV na dispečink provozovatele, propojovací kabel RS232 mezi PLC a modemem, software pro přenos dat, softwarové práce. Výběr oprátora, tarifu a dodání SIM karty zajistí provozovatel.
|  | Poznámka: | [24 empty] | POP
|  | zařízení musí být kompatibilní se stávajícím zařízením provozovatele !!! | [24 empty] | POP
2 | 01.11EM02 | D - Drobný montážní materiál | kpl | 1 |  | 0 |  | 0 |  | 0 | 21 | 0 | 0 | 0 | 0 | 0 |  | Vlastní | Indiv | 0 | 0 |  | Práce |  |  |  | POL1_
3 | 01.11EM03 | M - Osazení přístrojů do rozvaděče včetně prodrátování | kpl | 1 |  | 0 |  | 0 |  | 0 | 21 | 0 | 0 | 0 | 0 | 0 |  | Vlastní | Indiv | 0 | 0 |  | Práce |  |  |  | POL1_
Díl: | M01.12 | Dozbrojení rozvaděče RMD2 |  |  |  | 0 |  | 0 |  | 0 |  | 0 |  | 0 |  | 0 |  |  |  |  | 0 | [5 empty] | DIL
4 | 01.12EM01 | D - Modem GSM/GPRS | kpl | 1 |  | 0 |  | 0 |  | 0 | 21 | 0 | 0 | 0 | 0 | 0 |  | Vlastní | Indiv | 0 | 0 |  | Práce |  |  |  | POL1_
|  | Modem GSM/GPRS 900-1800MHz včetně napájení pro přenos dat z UV na dispečink provozovatele, propojovací kabel RS232 mezi PLC a modemem, software pro přenos dat, softwarové práce. Výběr oprátora, tarifu a dodání SIM karty zajistí provozovatel. | [24 empty] | POP | Modem GSM/GPRS 900-1800MHz včetně napájení pro přenos dat z UV na dispečink provozovatele, propojovací kabel RS232 mezi PLC a modemem, software pro přenos dat, softwarové práce. Výběr oprátora, tarifu a dodání SIM karty zajistí provozovatel.
|  | Poznámka: | [24 empty] | POP
|  | zařízení musí být kompatibilní se stávajícím zařízením provozovatele !!! | [24 empty] | POP
5 | 01.12EM02 | D - Drobný montážní materiál | kpl | 1 |  | 0 |  | 0 |  | 0 | 21 | 0 | 0 | 0 | 0 | 0 |  | Vlastní | Indiv | 0 | 0 |  | Práce |  |  |  | POL1_
6 | 01.12EM03 | M - Osazení přístrojů do rozvaděče včetně prodrátování | kpl | 1 |  | 0 |  | 0 |  | 0 | 21 | 0 | 0 | 0 | 0 | 0 |  | Vlastní | Indiv | 0 | 0 |  | Práce |  |  |  | POL1_
Díl: | M05 | Dispečerské pracoviště |  |  |  | 0 |  | 0 |  | 0 |  | 0 |  | 0 |  | 0 |  |  |  |  | 0 | [5 empty] | DIL
7 | 05EM01 | Dodávka PC | kpl | 1 |  | 0 |  | 0 |  | 0 | 21 | 0 | 0 | 0 | 0 | 0 |  | Vlastní | Indiv | 0 | 0 |  | Práce |  |  |  | POL1_
|  | Dodávka PC pro trvalý provoz včetně OS Widows 10, OFFICE Professional Plus; CPU INTEL Core i5-6500 3,2GHz 6MB; DIMM DDR4 8GB; 2x WD RE RAID 500GB SATA; iTec PCI-E Gigabit Ethernet Card 1000/100/10MBps; iTec PCI-E POS Card 2x Seriál RS232; klávesnice, myš USB; Monitor LCD 24", TFT IPS, LED podsvícení, matný displej, 1920x1200, 2mil:1, 300cd, 8ms | [24 empty] | POP | Dodávka PC pro trvalý provoz včetně OS Widows 10, OFFICE Professional Plus; CPU INTEL Core i5-6500 3,2GHz 6MB; DIMM DDR4 8GB; 2x WD RE RAID 500GB SATA; iTec PCI-E Gigabit Ethernet Card 1000/100/10MBps; iTec PCI-E POS Card 2x Seriál RS232; klávesnice, myš USB; Monitor LCD 24", TFT IPS, LED podsvícení, matný displej, 1920x1200, 2mil:1, 300cd, 8ms
8 | 05EM02 | SW licence Retos.net - vizualizace | kpl | 1 |  | 0 |  | 0 |  | 0 | 21 | 0 | 0 | 0 | 0 | 0 |  | Vlastní | Indiv | 0 | 0 |  | Práce |  |  |  | POL1_
9 | 05EM03 | Aplikační SW | kpl | 1 |  | 0 |  | 0 |  | 0 | 21 | 0 | 0 | 0 | 0 | 0 |  | Vlastní | Indiv | 0 | 0 |  | Práce |  |  |  | POL1_
Díl: | M30 | Přidružené práce |  |  |  | 0 |  | 0 |  | 0 |  | 0 |  | 0 |  | 0 |  |  |  |  | 0 | [5 empty] | DIL
10 | 30EM01 | M - Vizualizace + SW práce pro ÚV + VDJ Starchotice na dispečinku provozovatele | kpl | 1 |  | 0 |  | 0 |  | 0 | 21 | 0 | 0 | 0 | 0 | 0 |  | Vlastní | Indiv | 0 | 0 |  | Práce |  |  |  | POL1_
11 | 30EM02 | M - Vizualizace + SW práce pro "Zdroje Strachotice" na dispečinku provozovatele | kpl | 1 |  | 0 |  | 0 |  | 0 | 21 | 0 | 0 | 0 | 0 | 0 |  | Vlastní | Indiv | 0 | 0 |  | Práce |  |  |  | POL1_
12 | 30EM03 | Provedení požadovaných měření a následné zpracování výchozí revize el. zařízení | kpl | 1 |  | 0 |  | 0 |  | 0 | 21 | 0 | 0 | 0 | 0 | 0 |  | Vlastní | Indiv | 0 | 0 |  | Práce |  |  |  | POL1_
[25 empty] | 15 | 21 | DPH
| Celkem |  |  |  |  | 0 | [18 empty] | 0 | 0 | SUM
END
Note on S6: Jedná se o informaci, zda se jedná o položku, která je do rozpočtu zadána z cenové soustavy RTS, nebo vlastní.
Note on T6: Jedná se o název CÚ, která je zadána u položky rozpočtu