## Rekapitulace stavby
Export Komplet | [25 empty] | VZ | 2.0 | [5 empty] | False | False | {aac3dde3-b025-4500-b6e6-9c5b7890e811}
[18 empty] | >> skryté sloupce << | [13 empty] | 0,01 | 21
[32 empty] | 0,01 | 15
|  | REKAPITULACE STAVBY | [16 empty] | v --- níže se nacházejí doplnkové a pomocné údaje k sestavám --- v | [11 empty] | Návod na vyplnění | 0,001
|  | Kód: |  |  |  |  | 1029-22/3 | [23 empty] | Měnit lze pouze buňky se žlutým podbarvením! 1) v Rekapitulaci stavby vyplňte údaje o Uchazeči (přenesou se do ostatních sestav i v jiných listech) 2) na vybraných listech vyplňte v sestavě Soupis prací ceny u položek | 0,01
|  | Stavba: |  |  |  |  | H-blok - výstavba BD v areálu bývalého Moravolenu Hanušovice | [24 empty] | 0,01
|  | KSO: | [11 empty] | CC-CZ: | [17 empty] | 0,01
|  | Místo: |  |  |  |  | k.ú. Hanušovice | [6 empty] | Datum: |  | 10. 6. 2022 | [15 empty] | 0,01
0,01
|  | Zadavatel: | [11 empty] | IČ: |  | 00302546 | [15 empty] | 0,01
|  |  | Město Hanušovice | [10 empty] | DIČ: |  | CZ00302546 | [15 empty] | 0,01
0,01
|  | Uchazeč: | [11 empty] | IČ: |  | Vyplň údaj | [15 empty] | 0,01
|  |  | Vyplň údaj | [10 empty] | DIČ: |  | Vyplň údaj | [15 empty] | 0,01
False
|  | Projektant: | [11 empty] | IČ: |  | 27821251 | [15 empty] | False
|  |  | Cekr CZ s.r.o. | [10 empty] | DIČ: |  | CZ27821251 | [15 empty] | True
0,01
|  | Zpracovatel: | [11 empty] | IČ: | [17 empty] | 0,01
|  |  | Jan Zamykal, CS ÚRS 2022 01 | [10 empty] | DIČ: | [17 empty] | False
Poznámka:
Soupis prací je sestaven s využitím Cenové soustavy ÚRS. Položky, které pochází z této cenové soustavy, jsou ve sloupci 'Cenová soustava' označeny popisem 'CS ÚRS' a úrovní příslušného kalendářního pololetí. Veškeré další informace vymezující popis a podmínky použití těchto položek z Cenové soustavy, které nejsou uvedeny přímo v soupisu prací, jsou neomezeně dálkově k dispozici na webu podminky.urs.cz.
|  | Cena bez DPH | [11 empty] | 0
[8 empty] | Sazba daně |  | Základ daně |  |  |  | Výše daně
|  | DPH |  | základní |  |  |  | 21% |  | 0 |  |  |  | 0
|  |  |  | snížená |  |  |  | 15% |  | 0 |  |  |  | 0
|  |  |  | zákl. přenesená |  |  |  | 21% |  | 0 |  |  |  | 0
|  |  |  | sníž. přenesená |  |  |  | 15% |  | 0 |  |  |  | 0
|  |  |  | nulová |  |  |  | 0% |  | 0 |  |  |  | 0
|  | Cena s DPH | [6 empty] | v |  | CZK |  |  | 0
REKAPITULACE OBJEKTŮ STAVBY A SOUPISŮ PRACÍ
| Kód: | [6 empty] | 1029-22/3
| Stavba: | [6 empty] | H-blok - výstavba BD v areálu bývalého Moravolenu Hanušovice
| Místo: | [6 empty] | k.ú. Hanušovice |  |  |  |  | Datum: |  | 10. 6. 2022
| Zadavatel: | [6 empty] | Město Hanušovice |  |  |  |  | Projektant: |  | Cekr CZ s.r.o. |  |  |  | Informatívní údaje z listů zakázek
| Uchazeč: | [11 empty] | Zpracovatel: |  | Jan Zamykal, CS ÚRS 2022 01
| Kód |  |  |  | Popis | [6 empty] | Cena bez DPH [CZK] |  |  |  | Cena s DPH [CZK] | Typ |  | z toho Ostat. náklady [CZK] | DPH [CZK] | Normohodiny [h] | DPH základní [CZK] | DPH snížená [CZK] | DPH základní přenesená [CZK] | DPH snížená přenesená [CZK] | Základna DPH základní | Základna DPH snížená | Základna DPH zákl. přenesená | Základna DPH sníž. přenesená | Základna DPH nulová
| Náklady stavby celkem | [10 empty] | 0 |  |  |  | 0 |  |  | 0 | 0 | 0 | 0 | 0 | 0 | 0 | 0 | 0 | 0 | 0 | 0 |  | D | 0 | ###NOIMPORT### | IMPORT | {aac3dde3-b025-4500-b6e6-9c5b7890e811} | {00000000-0000-0000-0000-000000000000}
|  | 100 |  |  |  | Komunikace | [5 empty] | 0 |  |  |  | 0 | STA |  | 0 | 0 | 0 | 0 | 0 | 0 | 0 | 0 | 0 | 0 | 0 | 0 |  | D | 1 | ###NOIMPORT### | IMPORT | {86af6255-1a4a-4b39-a835-a133d54fffb3} | {aac3dde3-b025-4500-b6e6-9c5b7890e811} | 2
|  |  | SO 101 |  |  |  | Komunikace vozidlové |  |  |  |  | 0 |  |  |  | 0 | Soupis |  | 0 | 0 | 0 | 0 | 0 | 0 | 0 | 0 | 0 | 0 | 0 | 0 |  | D | 2 | ###NOIMPORT### | IMPORT | {577071fd-a6f5-4568-840f-eded648dd4a4} | {86af6255-1a4a-4b39-a835-a133d54fffb3}
/ |  |  |  | 101.1 |  |  |  | Komunikace vozidlové - nestmelené vrstvy |  |  |  | 0 |  |  |  | 0 | Soupis |  | 0 | 0 | 0 | 0 | 0 | 0 | 0 | 0 | 0 | 0 | 0 | 0 |  |  | 3 |  | IMPORT | {d8c503f0-b380-490c-a73e-5ec9a6bd1697} | {577071fd-a6f5-4568-840f-eded648dd4a4}
/ |  |  |  | 101.2 |  |  |  | Komunikace vozidlové - obruby, kryt |  |  |  | 0 |  |  |  | 0 | Soupis |  | 0 | 0 | 0 | 0 | 0 | 0 | 0 | 0 | 0 | 0 | 0 | 0 |  |  | 3 |  | IMPORT | {82da0a7e-9b3d-423f-ac55-4883db90fa42} | {577071fd-a6f5-4568-840f-eded648dd4a4}
/ |  |  | SO 102 |  |  |  | Komunikace pojízdné pro pěší |  |  |  |  | 0 |  |  |  | 0 | Soupis |  | 0 | 0 | 0 | 0 | 0 | 0 | 0 | 0 | 0 | 0 | 0 | 0 |  |  | 2 |  | IMPORT | {17d4e988-fa31-4088-beb9-6e7e8664b644} | {86af6255-1a4a-4b39-a835-a133d54fffb3}
|  |  | SO 110 |  |  |  | Komunikace pro pěší |  |  |  |  | 0 |  |  |  | 0 | Soupis |  | 0 | 0 | 0 | 0 | 0 | 0 | 0 | 0 | 0 | 0 | 0 | 0 |  | D | 2 | ###NOIMPORT### | IMPORT | {041cf304-1e78-4ef8-a2d2-c22fe7bb3585} | {86af6255-1a4a-4b39-a835-a133d54fffb3}
/ |  |  |  | 110.1 |  |  |  | Komunikace pro pěší - nestmelené vrstvy |  |  |  | 0 |  |  |  | 0 | Soupis |  | 0 | 0 | 0 | 0 | 0 | 0 | 0 | 0 | 0 | 0 | 0 | 0 |  |  | 3 |  | IMPORT | {6b74ef6d-3f88-4bdb-9c90-1bde0bbdda8b} | {041cf304-1e78-4ef8-a2d2-c22fe7bb3585}
/ |  |  |  | 110.2 |  |  |  | Komunikace pro pěší - obruby, kryt |  |  |  | 0 |  |  |  | 0 | Soupis |  | 0 | 0 | 0 | 0 | 0 | 0 | 0 | 0 | 0 | 0 | 0 | 0 |  |  | 3 |  | IMPORT | {4571e687-cac2-4426-a97b-b775e9cffcf3} | {041cf304-1e78-4ef8-a2d2-c22fe7bb3585}
/ |  |  | SO 111 |  |  |  | Nezpevněná volnočasová plocha |  |  |  |  | 0 |  |  |  | 0 | Soupis |  | 0 | 0 | 0 | 0 | 0 | 0 | 0 | 0 | 0 | 0 | 0 | 0 |  |  | 2 |  | IMPORT | {45862f68-481d-4655-a429-c41ac7de1919} | {86af6255-1a4a-4b39-a835-a133d54fffb3}
|  |  | SO 120 |  |  |  | Parkoviště |  |  |  |  | 0 |  |  |  | 0 | Soupis |  | 0 | 0 | 0 | 0 | 0 | 0 | 0 | 0 | 0 | 0 | 0 | 0 |  | D | 2 | ###NOIMPORT### | IMPORT | {7ba57c86-151b-4426-a54e-42a7801955f8} | {86af6255-1a4a-4b39-a835-a133d54fffb3}
/ |  |  |  | 120.1 |  |  |  | Parkoviště - nestmelené vrstvy |  |  |  | 0 |  |  |  | 0 | Soupis |  | 0 | 0 | 0 | 0 | 0 | 0 | 0 | 0 | 0 | 0 | 0 | 0 |  |  | 3 |  | IMPORT | {2c157572-257d-4786-bef8-9509a91dccff} | {7ba57c86-151b-4426-a54e-42a7801955f8}
/ |  |  |  | 120.2 |  |  |  | Parkoviště - kryt, obruby |  |  |  | 0 |  |  |  | 0 | Soupis |  | 0 | 0 | 0 | 0 | 0 | 0 | 0 | 0 | 0 | 0 | 0 | 0 |  |  | 3 |  | IMPORT | {6c494ca7-f739-4f14-aece-2f0156cfb967} | {7ba57c86-151b-4426-a54e-42a7801955f8}
|  |  | SO 190 |  |  |  | Dopravní značení |  |  |  |  | 0 |  |  |  | 0 | Soupis |  | 0 | 0 | 0 | 0 | 0 | 0 | 0 | 0 | 0 | 0 | 0 | 0 |  | D | 2 | ###NOIMPORT### | IMPORT | {87bc8ec1-577e-401b-aa4a-f10c15fbe17c} | {86af6255-1a4a-4b39-a835-a133d54fffb3}
/ |  |  |  | SO 191 |  |  |  | dopravní značení - konečné |  |  |  | 0 |  |  |  | 0 | Soupis |  | 0 | 0 | 0 | 0 | 0 | 0 | 0 | 0 | 0 | 0 | 0 | 0 |  |  | 3 |  | IMPORT | {bf39591d-a8cb-460a-a132-3be268f2f0b2} | {87bc8ec1-577e-401b-aa4a-f10c15fbe17c}
/ |  |  |  | SO 192 |  |  |  | DIO |  |  |  | 0 |  |  |  | 0 | Soupis |  | 0 | 0 | 0 | 0 | 0 | 0 | 0 | 0 | 0 | 0 | 0 | 0 |  |  | 3 |  | IMPORT | {5333f194-0300-481e-8aeb-3f69c3a435df} | {87bc8ec1-577e-401b-aa4a-f10c15fbe17c}
|  | 300 |  |  |  | Vodohospodářské objekty | [5 empty] | 0 |  |  |  | 0 | STA |  | 0 | 0 | 0 | 0 | 0 | 0 | 0 | 0 | 0 | 0 | 0 | 0 |  | D | 1 | ###NOIMPORT### | IMPORT | {14d9959f-472f-44e2-9572-d133115c208d} | {aac3dde3-b025-4500-b6e6-9c5b7890e811} | 2
/ |  |  | IO.01 |  |  |  | Vodovod hlavní řad - zpevněné plochy |  |  |  |  | 0 |  |  |  | 0 | Soupis |  | 0 | 0 | 0 | 0 | 0 | 0 | 0 | 0 | 0 | 0 | 0 | 0 |  |  | 2 |  | IMPORT | {f92355db-5b3c-4ac6-853c-616a3fc0bc61} | {14d9959f-472f-44e2-9572-d133115c208d}
/ |  |  | IO.02 |  |  |  | Splašková kanalizace - zpevněné plochy |  |  |  |  | 0 |  |  |  | 0 | Soupis |  | 0 | 0 | 0 | 0 | 0 | 0 | 0 | 0 | 0 | 0 | 0 | 0 |  |  | 2 |  | IMPORT | {cffc7d65-381d-4034-a564-ba76ac73f522} | {14d9959f-472f-44e2-9572-d133115c208d}
|  |  | IO.05 |  |  |  | Dešťová kanalizace |  |  |  |  | 0 |  |  |  | 0 | Soupis |  | 0 | 0 | 0 | 0 | 0 | 0 | 0 | 0 | 0 | 0 | 0 | 0 |  | D | 2 |  | IMPORT | {4a645e2a-3c5d-4b76-ba8b-0e4ff3a816b4} | {14d9959f-472f-44e2-9572-d133115c208d}
/ |  |  |  | IO.05 |  |  |  | Dešťová kanalizace |  |  |  | 0 |  |  |  | 0 | Soupis |  | 0 | 0 | 0 | 0 | 0 | 0 | 0 | 0 | 0 | 0 | 0 | 0 |  |  | 3 | ###NOINSERT### | IMPORT | {4a645e2a-3c5d-4b76-ba8b-0e4ff3a816b4} | {14d9959f-472f-44e2-9572-d133115c208d}
|  | 400 |  |  |  | Elektro a sdělovací objekty | [5 empty] | 0 |  |  |  | 0 | STA |  | 0 | 0 | 0 | 0 | 0 | 0 | 0 | 0 | 0 | 0 | 0 | 0 |  | D | 1 | ###NOIMPORT### | IMPORT | {39dbef8f-7467-49d9-b62e-49814ddbf811} | {aac3dde3-b025-4500-b6e6-9c5b7890e811} | 2
|  |  | SO 401 |  |  |  | Rozvody VO |  |  |  |  | 0 |  |  |  | 0 | Soupis |  | 0 | 0 | 0 | 0 | 0 | 0 | 0 | 0 | 0 | 0 | 0 | 0 |  | D | 2 | ###NOIMPORT### | IMPORT | {97c3a656-7676-4b1c-b7a8-035b41422656} | {39dbef8f-7467-49d9-b62e-49814ddbf811}
/ |  |  |  | 01 |  |  |  | Rozvod VO |  |  |  | 0 |  |  |  | 0 | Soupis |  | 0 | 0 | 0 | 0 | 0 | 0 | 0 | 0 | 0 | 0 | 0 | 0 |  |  | 3 |  | IMPORT | {3a46f6fc-4280-471d-8048-a8b17d38b5a6} | {97c3a656-7676-4b1c-b7a8-035b41422656}
/ |  |  |  | 02 |  |  |  | Manipulační technika |  |  |  | 0 |  |  |  | 0 | Soupis |  | 0 | 0 | 0 | 0 | 0 | 0 | 0 | 0 | 0 | 0 | 0 | 0 |  |  | 3 |  | IMPORT | {e4c327fd-2bde-4729-be05-754b3ecdf902} | {97c3a656-7676-4b1c-b7a8-035b41422656}
/ |  |  |  | 03 |  |  |  | Zemní práce |  |  |  | 0 |  |  |  | 0 | Soupis |  | 0 | 0 | 0 | 0 | 0 | 0 | 0 | 0 | 0 | 0 | 0 | 0 |  |  | 3 |  | IMPORT | {68a9c24c-98d5-4c99-b074-b4938936ad9c} | {97c3a656-7676-4b1c-b7a8-035b41422656}
/ |  |  |  | 04 |  |  |  | Výchozí revize, dokumentace |  |  |  | 0 |  |  |  | 0 | Soupis |  | 0 | 0 | 0 | 0 | 0 | 0 | 0 | 0 | 0 | 0 | 0 | 0 |  |  | 3 |  | IMPORT | {bd684d50-d400-4a46-8a3c-b5a2ea97f8c4} | {97c3a656-7676-4b1c-b7a8-035b41422656}
|  | 900 |  |  |  | Volná řada objektů | [5 empty] | 0 |  |  |  | 0 | STA |  | 0 | 0 | 0 | 0 | 0 | 0 | 0 | 0 | 0 | 0 | 0 | 0 |  | D | 1 | ###NOIMPORT### | IMPORT | {6d0de53f-b61d-4507-b4c3-bafe245888f5} | {aac3dde3-b025-4500-b6e6-9c5b7890e811} | 2
/ |  |  | SO 901 |  |  |  | VRN - vedlejší rozpočtové náklady |  |  |  |  | 0 |  |  |  | 0 | Soupis |  | 0 | 0 | 0 | 0 | 0 | 0 | 0 | 0 | 0 | 0 | 0 | 0 |  |  | 2 |  | IMPORT | {462bc917-9169-4c5a-aaf7-86c7e3f24f2a} | {6d0de53f-b61d-4507-b4c3-bafe245888f5}

## 101.1 - Komunikace vozidl...
[9 empty] | >> skryté sloupce << | [9 empty] | {d8c503f0-b380-490c-a73e-5ec9a6bd1697}
2
| KRYCÍ LIST SOUPISU PRACÍ | [8 empty] | v --- níže se nacházejí doplnkové a pomocné údaje k sestavám --- v | [8 empty] | False
Stavba:
H-blok - výstavba BD v areálu bývalého Moravolenu Hanušovice
Objekt:
100 - Komunikace
Soupis:
SO 101 - Komunikace vozidlové
Úroveň 3:
101.1 - Komunikace vozidlové - nestmelené vrstvy
| KSO: |  |  |  |  | CC-CZ:
| Místo: |  | k.ú. Hanušovice |  |  | Datum: | 10. 6. 2022
| Zadavatel: |  |  |  |  | IČ: | 00302546
|  | Město Hanušovice |  |  |  | DIČ: | CZ00302546
| Uchazeč: |  |  |  |  | IČ: | Vyplň údaj
|  | Vyplň údaj |  |  |  | DIČ: | Vyplň údaj
| Projektant: |  |  |  |  | IČ: | 27821251
|  | Cekr CZ s.r.o. |  |  |  | DIČ: | CZ27821251
| Zpracovatel: |  |  |  |  | IČ:
|  | Jan Zamykal, CS ÚRS 2022 01 |  |  |  | DIČ:
Poznámka:
| Cena bez DPH | [5 empty] | 0
|  |  | Základ daně |  |  | Sazba daně | Výše daně
| DPH | základní | 0 |  |  | 21% | 0
|  | snížená | 0 |  |  | 15% | 0
|  | zákl. přenesená | 0 |  |  | 21% | 0
|  | sníž. přenesená | 0 |  |  | 15% | 0
|  | nulová | 0 |  |  | 0% | 0
| Cena s DPH |  |  | v | CZK |  | 0
REKAPITULACE ČLENĚNÍ SOUPISU PRACÍ
Stavba:
H-blok - výstavba BD v areálu bývalého Moravolenu Hanušovice
Objekt:
100 - Komunikace
Soupis:
SO 101 - Komunikace vozidlové
Úroveň 3:
101.1 - Komunikace vozidlové - nestmelené vrstvy
Místo: |  |  | k.ú. Hanušovice |  |  | Datum: | 10. 6. 2022
Zadavatel: |  |  | Město Hanušovice |  |  | Projektant: | Cekr CZ s.r.o.
Uchazeč: |  |  | Vyplň údaj |  |  | Zpracovatel: | Jan Zamykal, CS ÚRS 2022 01
Kód dílu - Popis | [6 empty] | Cena celkem [CZK]
Náklady stavby celkem | [6 empty] | 0 | [12 empty] | -1
| HSV - Práce a dodávky HSV | [5 empty] | 0
| 1 - Zemní práce | [5 empty] | 0
| 5 - Komunikace pozemní | [5 empty] | 0
| 874 - Uliční vpusti | [5 empty] | 0
| 893 - Kanalizační přípojky | [5 empty] | 0
| 997 - Přesun sutě | [5 empty] | 0
| 998 - Přesun hmot | [5 empty] | 0
SOUPIS PRACÍ
Stavba:
H-blok - výstavba BD v areálu bývalého Moravolenu Hanušovice
Objekt:
100 - Komunikace
Soupis:
SO 101 - Komunikace vozidlové
Úroveň 3:
101.1 - Komunikace vozidlové - nestmelené vrstvy
Místo: |  |  | k.ú. Hanušovice |  |  | Datum: | 10. 6. 2022
Zadavatel: |  |  | Město Hanušovice |  |  | Projektant: | Cekr CZ s.r.o.
Uchazeč: |  |  | Vyplň údaj |  |  | Zpracovatel: | Jan Zamykal, CS ÚRS 2022 01
PČ | Typ | Kód | Popis | MJ | Množství | J.cena [CZK] | Cena celkem [CZK] | Cenová soustava |  |  | DPH | J. Nh [h] | Nh celkem [h] | J. hmotnost [t] | Hmotnost celkem [t] | J. suť [t] | Suť Celkem [t]
Náklady soupisu celkem | [6 empty] | 0 | [5 empty] | 0 |  | 4810.74 |  | 29.11 |  | D | -1 | [10 empty] | 0
| D | HSV | Práce a dodávky HSV |  |  |  | 0 | [5 empty] | 0 |  | 4810.74 |  | 29.11 | 1 | D | 0 |  |  |  | ROZPOCET | [6 empty] | 0
| D | 1 | Zemní práce |  |  |  | 0 | [5 empty] | 0 |  | 2659.233 |  | 29.11 | 1 | D | 1 |  |  |  | ROZPOCET | [6 empty] | 0
1 | K | 113151111 | Rozebírání zpevněných ploch s přemístěním na skládku na vzdálenost do 20 m nebo s naložením na dopravní prostředek ze silničních panelů | m2 | 82 |  | 0 | CS ÚRS 2022 01 |  |  | základní |  | 0 | 0 | 0 | 0.355 | 29.11 | 4 | K | 2 |  |  |  | ROZPOCET | 0 | 0 | 0 | 0 | 0 | 1 | 0 | 4 | 1292512640
| Online PSC |  | https://podminky.urs.cz/item/CS_URS_2022_01/113151111 | [15 empty] | Online PSC | 2
| VV |  | "rozebrání stáv.zpev.plochy ze sil.panelů v ploše nové komunikace dle PD" | [15 empty] | VV | 2 | 1 | True | 0 | ROZPOCET
| VV |  | 82,00 |  | 82 | [13 empty] | VV | 2 | 2 | True | 0 | ROZPOCET
| VV |  | Součet |  | 82 | [13 empty] | VV | 2 | 4 | True | 1 | ROZPOCET
2 | K | 122251105 | Odkopávky a prokopávky nezapažené strojně v hornině třídy těžitelnosti I skupiny 3 přes 500 do 1 000 m3 | m3 | 1563.985 |  | 0 | CS ÚRS 2022 01 |  |  | základní |  | 0 | 0 | 0 | 0 | 0 | 4 | K | 2 |  |  |  | ROZPOCET | 0 | 0 | 0 | 0 | 0 | 1 | 0 | 4 | 1770235480
| Online PSC |  | https://podminky.urs.cz/item/CS_URS_2022_01/122251105 | [15 empty] | Online PSC | 2
| VV |  | "odkopávka pro novou konstrukci komunikace dle PD" | [15 empty] | VV | 2 | 1 | True | 0 | ROZPOCET
| VV |  | "odečteno digitálně z výkr. D1.1.2a a D1.1.2d, výpočet SW" | [15 empty] | VV | 2 | 1 | True | 0 | ROZPOCET
| VV |  | "profil km 0,000 - 0,040" 228,60 |  | 228.6 | [13 empty] | VV | 2 | 2 | True | 0 | ROZPOCET
| VV |  | "profil km 0,040 - 0,080" 206,90 |  | 206.9 | [13 empty] | VV | 2 | 2 | True | 0 | ROZPOCET
| VV |  | "profil km 0,080 - 0,120" 214,30 |  | 214.3 | [13 empty] | VV | 2 | 2 | True | 0 | ROZPOCET
| VV |  | "profil km 0,120 - 0,160" 242,80 |  | 242.8 | [13 empty] | VV | 2 | 2 | True | 0 | ROZPOCET
| VV |  | "profil km 0,160 - 0,200" 324,20 |  | 324.2 | [13 empty] | VV | 2 | 2 | True | 0 | ROZPOCET
| VV |  | "profil km 0,200 - 0,240" 233,90 |  | 233.9 | [13 empty] | VV | 2 | 2 | True | 0 | ROZPOCET
| VV |  | "profil km 0,240 - 0,280" 146,20 |  | 146.2 | [13 empty] | VV | 2 | 2 | True | 0 | ROZPOCET
| VV |  | "profil km 0,280 - 0,299" 2,60*19 |  | 49.4 | [13 empty] | VV | 2 | 2 | True | 0 | ROZPOCET
| VV |  | Mezisoučet |  | 1646.3 | [13 empty] | VV | 2 | 3 | True | 0 | ROZPOCET
| VV |  | "odpočet předpokl.objemu bour.konstrukcí v odkopávkách - cca 5%" | [15 empty] | VV | 2 | 1 | True | 0 | ROZPOCET
| VV |  | -1646,30*0,05 |  | -82.315 | [13 empty] | VV | 2 | 2 | True | 0 | ROZPOCET
| VV |  | Mezisoučet |  | -82.315 | [13 empty] | VV | 2 | 3 | True | 0 | ROZPOCET
| VV |  | Součet |  | 1563.985 | [13 empty] | VV | 2 | 4 | True | 1 | ROZPOCET
3 | K | 129951121 | Bourání konstrukcí v odkopávkách a prokopávkách strojně s přemístěním suti na hromady na vzdálenost do 20 m nebo s naložením na dopravní prostředek z betonu prostého neprokládaného | m3 | 82.315 |  | 0 | CS ÚRS 2022 01 |  |  | základní |  | 0 | 0 | 0 | 0 | 0 | 4 | K | 2 |  |  |  | ROZPOCET | 0 | 0 | 0 | 0 | 0 | 1 | 0 | 4 | -1556471183
| Online PSC |  | https://podminky.urs.cz/item/CS_URS_2022_01/129951121 | [15 empty] | Online PSC | 2
| VV |  | "bourání zbytků konstrukcí v ploše odkopávek pod úrovní současného terénu dle PD" | [15 empty] | VV | 2 | 1 | True | 0 | ROZPOCET
| VV |  | "např.základy, kolektory, zídky apod., předpokl 5% objemu odkopávek" | [15 empty] | VV | 2 | 1 | True | 0 | ROZPOCET
| VV |  | 1646,30*0,05 |  | 82.315 | [13 empty] | VV | 2 | 2 | True | 0 | ROZPOCET
| VV |  | Součet |  | 82.315 | [13 empty] | VV | 2 | 4 | True | 1 | ROZPOCET
4 | K | 129951123 | Bourání konstrukcí v odkopávkách a prokopávkách strojně s přemístěním suti na hromady na vzdálenost do 20 m nebo s naložením na dopravní prostředek z betonu železového nebo předpjatého | m3 | 36.45 |  | 0 | CS ÚRS 2022 01 |  |  | základní |  | 0 | 0 | 0 | 0 | 0 | 4 | K | 2 |  |  |  | ROZPOCET | 0 | 0 | 0 | 0 | 0 | 1 | 0 | 4 | 1642458139
| Online PSC |  | https://podminky.urs.cz/item/CS_URS_2022_01/129951123 | [15 empty] | Online PSC | 2
| VV |  | "vybourání stáv. betonové zídky v ploše nové komunikace dle PD" | [15 empty] | VV | 2 | 1 | True | 0 | ROZPOCET
| VV |  | "odečteno digitálně z výkr. D1.1.2a" | [15 empty] | VV | 2 | 1 | True | 0 | ROZPOCET
| VV |  | 27,00*0,75*1,80 |  | 36.45 | [13 empty] | VV | 2 | 2 | True | 0 | ROZPOCET
| VV |  | Součet |  | 36.45 | [13 empty] | VV | 2 | 4 | True | 1 | ROZPOCET
5 | K | 162351103 | Vodorovné přemístění výkopku nebo sypaniny po suchu na obvyklém dopravním prostředku, bez naložení výkopku, avšak se složením bez rozhrnutí z horniny třídy těžitelnosti I skupiny 1 až 3 na vzdálenost přes 50 do 500 m | m3 | 1641.385 |  | 0 | CS ÚRS 2022 01 |  |  | základní |  | 0 | 0 | 0 | 0 | 0 | 4 | K | 2 |  |  |  | ROZPOCET | 0 | 0 | 0 | 0 | 0 | 1 | 0 | 4 | -324931067
| Online PSC |  | https://podminky.urs.cz/item/CS_URS_2022_01/162351103 | [15 empty] | Online PSC | 2
| VV |  | "odvoz přebytku výkopku k uložení na meziskládku určenou objednatelem" | [15 empty] | VV | 2 | 1 | True | 0 | ROZPOCET
| VV |  | "!!!výkopek bude využit pro doplnění terénu a násypů v rámci výstavby!!!" | [15 empty] | VV | 2 | 1 | True | 0 | ROZPOCET
| VV |  | 1563,985 |  | 1563.985 | [13 empty] | VV | 2 | 2 | True | 0 | ROZPOCET
| VV |  | "dovoz výkopku k doplnění násypů konstrukcí z meziskládky" | [15 empty] | VV | 2 | 1 | True | 0 | ROZPOCET
| VV |  | 77,40 |  | 77.4 | [13 empty] | VV | 2 | 2 | True | 0 | ROZPOCET
| VV |  | Součet |  | 1641.385 | [13 empty] | VV | 2 | 4 | True | 1 | ROZPOCET
6 | K | 167151111 | Nakládání, skládání a překládání neulehlého výkopku nebo sypaniny strojně nakládání, množství přes 100 m3, z hornin třídy těžitelnosti I, skupiny 1 až 3 | m3 | 77.4 |  | 0 | CS ÚRS 2022 01 |  |  | základní |  | 0 | 0 | 0 | 0 | 0 | 4 | K | 2 |  |  |  | ROZPOCET | 0 | 0 | 0 | 0 | 0 | 1 | 0 | 4 | 477038871
| Online PSC |  | https://podminky.urs.cz/item/CS_URS_2022_01/167151111 | [15 empty] | Online PSC | 2
| VV |  | "nakládka výkopku na meziskládce pro přemístění k doplnění násypů konstrukcí" | [15 empty] | VV | 2 | 1 | True | 0 | ROZPOCET
| VV |  | 77,40 |  | 77.4 | [13 empty] | VV | 2 | 2 | True | 0 | ROZPOCET
| VV |  | Součet |  | 77.4 | [13 empty] | VV | 2 | 4 | True | 1 | ROZPOCET
7 | K | 171152111 | Uložení sypaniny do zhutněných násypů pro silnice, dálnice a letiště s rozprostřením sypaniny ve vrstvách, s hrubým urovnáním a uzavřením povrchu násypu z hornin nesoudržných sypkých v aktivní zóně | m3 | 1510.928 |  | 0 | CS ÚRS 2022 01 |  |  | základní |  | 0 | 0 | 0 | 0 | 0 | 4 | K | 2 |  |  |  | ROZPOCET | 0 | 0 | 0 | 0 | 0 | 1 | 0 | 4 | 132339496
| Online PSC |  | https://podminky.urs.cz/item/CS_URS_2022_01/171152111 | [15 empty] | Online PSC | 2
| VV |  | "vytvoření aktivní zóny dle PD v tl. 50 cm" | [15 empty] | VV | 2 | 1 | True | 0 | ROZPOCET
| VV |  | "odečteno digitálně z výkr. D1.1.2a a D1.1.2c" | [15 empty] | VV | 2 | 1 | True | 0 | ROZPOCET
| VV |  | "index rozšíření ploch i=1,15" 2627,70*1,15*0,50 |  | 1510.928 | [13 empty] | VV | 2 | 2 | True | 0 | ROZPOCET
| VV |  | Součet |  | 1510.928 | [13 empty] | VV | 2 | 4 | True | 1 | ROZPOCET
8 | M | 58331219.FP | zemina pro aktivní zónu dle ČSN 736133 | t | 2659.233 |  | 0 | vlastní |  |  | základní |  | 0 | 1 | 2659.233 | 0 | 0 | 8 | M | 2 |  |  |  | ROZPOCET | 0 | 0 | 0 | 0 | 0 | 1 | 0 | 4 | 940045725
| P |  | Poznámka k položce: Firemní položka: Zdroj - lomy v okolí stavby vč nákladů na pořízení a dopravu na místo stavby. | [15 empty] | P | 2
| VV |  | "dodávka(nákup) materiálu potřebného k vytvoření aktivní zóny - 1,76 t/m3" | [15 empty] | VV | 2 | 1 | True | 0 | ROZPOCET
| VV |  | 1510,928*1,76 |  | 2659.233 | [13 empty] | VV | 2 | 2 | True | 0 | ROZPOCET
| VV |  | Součet |  | 2659.233 | [13 empty] | VV | 2 | 4 | True | 1 | ROZPOCET
9 | K | 171152112 | Uložení sypaniny do zhutněných násypů pro silnice, dálnice a letiště s rozprostřením sypaniny ve vrstvách, s hrubým urovnáním a uzavřením povrchu násypu z hornin nesoudržných sypkých mimo aktivní zónu | m3 | 77.4 |  | 0 | CS ÚRS 2022 01 |  |  | základní |  | 0 | 0 | 0 | 0 | 0 | 4 | K | 2 |  |  |  | ROZPOCET | 0 | 0 | 0 | 0 | 0 | 1 | 0 | 4 | -2141748248
| Online PSC |  | https://podminky.urs.cz/item/CS_URS_2022_01/171152112 | [15 empty] | Online PSC | 2
| VV |  | "doplnění zemního násypu konstrukce komunikací dle PD" | [15 empty] | VV | 2 | 1 | True | 0 | ROZPOCET
| VV |  | "!!bude využito zeminy odtěžené při výkopech v rámci stavby!!" | [15 empty] | VV | 2 | 1 | True | 0 | ROZPOCET
| VV |  | "!!před použitím bude laboratorně ověřena vhodnost použití zemin do násypu!!" | [15 empty] | VV | 2 | 1 | True | 0 | ROZPOCET
| VV |  | "odečteno digitálně z výkr.č. D.1.1.2a a D.1.1.2d, výpočet SW" | [15 empty] | VV | 2 | 1 | True | 0 | ROZPOCET
| VV |  | "profil km 0,120 - 0,200" 77,40 |  | 77.4 | [13 empty] | VV | 2 | 2 | True | 0 | ROZPOCET
| VV |  | Součet |  | 77.4 | [13 empty] | VV | 2 | 4 | True | 1 | ROZPOCET
10 | K | 171251201 | Uložení sypaniny na skládky nebo meziskládky bez hutnění s upravením uložené sypaniny do předepsaného tvaru | m3 | 1563.985 |  | 0 | CS ÚRS 2022 01 |  |  | základní |  | 0 | 0 | 0 | 0 | 0 | 4 | K | 2 |  |  |  | ROZPOCET | 0 | 0 | 0 | 0 | 0 | 1 | 0 | 4 | -586282715
| Online PSC |  | https://podminky.urs.cz/item/CS_URS_2022_01/171251201 | [15 empty] | Online PSC | 2
| VV |  | "uložení výkopku na meziskládku určenou objednatelem k dalšímu využití dle PD" | [15 empty] | VV | 2 | 1 | True | 0 | ROZPOCET
| VV |  | "!!!výkopek bude využit pro doplnění terénu a násypů v rámci výstavby!!!" | [15 empty] | VV | 2 | 1 | True | 0 | ROZPOCET
| VV |  | 1563,985 |  | 1563.985 | [13 empty] | VV | 2 | 2 | True | 0 | ROZPOCET
| VV |  | Součet |  | 1563.985 | [13 empty] | VV | 2 | 4 | True | 1 | ROZPOCET
11 | K | 181152302 | Úprava pláně na stavbách silnic a dálnic strojně v zářezech mimo skalních se zhutněním | m2 | 3021.855 |  | 0 | CS ÚRS 2022 01 |  |  | základní |  | 0 | 0 | 0 | 0 | 0 | 4 | K | 2 |  |  |  | ROZPOCET | 0 | 0 | 0 | 0 | 0 | 1 | 0 | 4 | -214333248
| Online PSC |  | https://podminky.urs.cz/item/CS_URS_2022_01/181152302 | [15 empty] | Online PSC | 2
| VV |  | "úprava pláně pod nové konstrukce dle PD" | [15 empty] | VV | 2 | 1 | True | 0 | ROZPOCET
| VV |  | "odečteno digitálně z výkr.č. D.1.1.2a a D.1.1.2c" | [15 empty] | VV | 2 | 1 | True | 0 | ROZPOCET
| VV |  | "index rozšíření ploch i=1,15" 2627,70*1,15 |  | 3021.855 | [13 empty] | VV | 2 | 2 | True | 0 | ROZPOCET
| VV |  | Součet |  | 3021.855 | [13 empty] | VV | 2 | 4 | True | 1 | ROZPOCET
| D | 5 | Komunikace pozemní |  |  |  | 0 | [5 empty] | 0 |  | 1976.2207 |  | 0 | 1 | D | 1 |  |  |  | ROZPOCET | [6 empty] | 0
12 | K | 564851111 | Podklad ze štěrkodrti ŠD s rozprostřením a zhutněním plochy přes 100 m2, po zhutnění tl. 150 mm | m2 | 5728.176 |  | 0 | CS ÚRS 2022 01 |  |  | základní |  | 0 | 0.345 | 1976.2207 | 0 | 0 | 4 | K | 2 |  |  |  | ROZPOCET | 0 | 0 | 0 | 0 | 0 | 1 | 0 | 4 | 1870430973
| Online PSC |  | https://podminky.urs.cz/item/CS_URS_2022_01/564851111 | [15 empty] | Online PSC | 2
| VV |  | "nová skladba konstrukce komunikace dle PD" | [15 empty] | VV | 2 | 1 | True | 0 | ROZPOCET
| VV |  | "odečteno digitálně z výkr. D1.1.2a a D1.1.2c" | [15 empty] | VV | 2 | 1 | True | 0 | ROZPOCET
| VV |  | "dvě vrstvy podkladu tl.150 mm" | [15 empty] | VV | 2 | 1 | True | 0 | ROZPOCET
| VV |  | "2.vrstva, index rozšíření ploch i=1,05" 2627,50*1,05 |  | 2758.875 | [13 empty] | VV | 2 | 2 | True | 0 | ROZPOCET
| VV |  | "1.vrstva, index rozšíření ploch i=1,13" 2627,70*1,13 |  | 2969.301 | [13 empty] | VV | 2 | 2 | True | 0 | ROZPOCET
| VV |  | Součet |  | 5728.176 | [13 empty] | VV | 2 | 4 | True | 1 | ROZPOCET
| D | 874 | Uliční vpusti |  |  |  | 0 | [5 empty] | 0 |  | 26.8885 |  | 0 | 1 | D | 1 |  |  |  | ROZPOCET | [6 empty] | 0
13 | K | 133251101 | Hloubení nezapažených šachet strojně v hornině třídy těžitelnosti I skupiny 3 do 20 m3 | m3 | 14.256 |  | 0 | CS ÚRS 2022 01 |  |  | základní |  | 0 | 0 | 0 | 0 | 0 | 4 | K | 2 |  |  |  | ROZPOCET | 0 | 0 | 0 | 0 | 0 | 1 | 0 | 4 | -1368549423
| Online PSC |  | https://podminky.urs.cz/item/CS_URS_2022_01/133251101 | [15 empty] | Online PSC | 2
| VV |  | "Výkop pro uložení UV vč. lože dle PD, hl.uložení prům.1,50 m+ lože" | [15 empty] | VV | 2 | 1 | True | 0 | ROZPOCET
| VV |  | "odečteno digitálně z výkr.č. D.1.1.2a" | [15 empty] | VV | 2 | 1 | True | 0 | ROZPOCET
| VV |  | "napojení komunikace v ZÚ" 3*1,20*1,20*(1,50+0,15) |  | 7.128 | [13 empty] | VV | 2 | 2 | True | 0 | ROZPOCET
| VV |  | "napojení komunikace v KÚ" 3*1,20*1,20*(1,50+0,15) |  | 7.128 | [13 empty] | VV | 2 | 2 | True | 0 | ROZPOCET
| VV |  | Součet |  | 14.256 | [13 empty] | VV | 2 | 4 | True | 1 | ROZPOCET
14 | K | 151101201 | Zřízení pažení stěn výkopu bez rozepření nebo vzepření příložné, hloubky do 4 m | m2 | 47.52 |  | 0 | CS ÚRS 2022 01 |  |  | základní |  | 0 | 0.0007 | 0.033264 | 0 | 0 | 4 | K | 2 |  |  |  | ROZPOCET | 0 | 0 | 0 | 0 | 0 | 1 | 0 | 4 | -552186365
| Online PSC |  | https://podminky.urs.cz/item/CS_URS_2022_01/151101201 | [15 empty] | Online PSC | 2
| VV |  | "pažení výkopu pro uložení UV dle PD" | [15 empty] | VV | 2 | 1 | True | 0 | ROZPOCET
| VV |  | "napojení komunikace v ZÚ" 3*4*1,20*(1,50+0,15) |  | 23.76 | [13 empty] | VV | 2 | 2 | True | 0 | ROZPOCET
| VV |  | "napojení komunikace v KÚ" 3*4*1,20*(1,50+0,15) |  | 23.76 | [13 empty] | VV | 2 | 2 | True | 0 | ROZPOCET
| VV |  | Součet |  | 47.52 | [13 empty] | VV | 2 | 4 | True | 1 | ROZPOCET
15 | K | 151101211 | Odstranění pažení stěn výkopu bez rozepření nebo vzepření s uložením pažin na vzdálenost do 3 m od okraje výkopu příložné, hloubky do 4 m | m2 | 47.52 |  | 0 | CS ÚRS 2022 01 |  |  | základní |  | 0 | 0 | 0 | 0 | 0 | 4 | K | 2 |  |  |  | ROZPOCET | 0 | 0 | 0 | 0 | 0 | 1 | 0 | 4 | 1203228116
| Online PSC |  | https://podminky.urs.cz/item/CS_URS_2022_01/151101211 | [15 empty] | Online PSC | 2
| VV |  | "pažení výkopu pro uložení UV dle PD" | [15 empty] | VV | 2 | 1 | True | 0 | ROZPOCET
| VV |  | 47,52 |  | 47.52 | [13 empty] | VV | 2 | 2 | True | 0 | ROZPOCET
| VV |  | Součet |  | 47.52 | [13 empty] | VV | 2 | 4 | True | 1 | ROZPOCET
16 | K | 151101301 | Zřízení rozepření zapažených stěn výkopů s potřebným přepažováním při pažení příložném, hloubky do 4 m | m3 | 14.256 |  | 0 | CS ÚRS 2022 01 |  |  | základní |  | 0 | 0.00046 | 0.0065578 | 0 | 0 | 4 | K | 2 |  |  |  | ROZPOCET | 0 | 0 | 0 | 0 | 0 | 1 | 0 | 4 | -1405964269
| Online PSC |  | https://podminky.urs.cz/item/CS_URS_2022_01/151101301 | [15 empty] | Online PSC | 2
| VV |  | "výkop pro uložení UV vč.lože dle PD" | [15 empty] | VV | 2 | 1 | True | 0 | ROZPOCET
| VV |  | 14,256 |  | 14.256 | [13 empty] | VV | 2 | 2 | True | 0 | ROZPOCET
| VV |  | Součet |  | 14.256 | [13 empty] | VV | 2 | 4 | True | 1 | ROZPOCET
17 | K | 151101311 | Odstranění rozepření stěn výkopů s uložením materiálu na vzdálenost do 3 m od okraje výkopu pažení příložného, hloubky do 4 m | m3 | 14.256 |  | 0 | CS ÚRS 2022 01 |  |  | základní |  | 0 | 0 | 0 | 0 | 0 | 4 | K | 2 |  |  |  | ROZPOCET | 0 | 0 | 0 | 0 | 0 | 1 | 0 | 4 | 709417857
| Online PSC |  | https://podminky.urs.cz/item/CS_URS_2022_01/151101311 | [15 empty] | Online PSC | 2
| VV |  | "výkop pro uložení UV vč.lože dle PD" | [15 empty] | VV | 2 | 1 | True | 0 | ROZPOCET
| VV |  | 14,256 |  | 14.256 | [13 empty] | VV | 2 | 2 | True | 0 | ROZPOCET
| VV |  | Součet |  | 14.256 | [13 empty] | VV | 2 | 4 | True | 1 | ROZPOCET
18 | K | 162351103 | Vodorovné přemístění výkopku nebo sypaniny po suchu na obvyklém dopravním prostředku, bez naložení výkopku, avšak se složením bez rozhrnutí z horniny třídy těžitelnosti I skupiny 1 až 3 na vzdálenost přes 50 do 500 m | m3 | 14.256 |  | 0 | CS ÚRS 2022 01 |  |  | základní |  | 0 | 0 | 0 | 0 | 0 | 4 | K | 2 |  |  |  | ROZPOCET | 0 | 0 | 0 | 0 | 0 | 1 | 0 | 4 | -439976973
| Online PSC |  | https://podminky.urs.cz/item/CS_URS_2022_01/162351103 | [15 empty] | Online PSC | 2
| VV |  | "odvoz přebytku výkopku k uložení na meziskládku určenou objednatelem" | [15 empty] | VV | 2 | 1 | True | 0 | ROZPOCET
| VV |  | "!!!výkopek bude využit pro doplnění terénu a násypů v rámci výstavby!!!" | [15 empty] | VV | 2 | 1 | True | 0 | ROZPOCET
| VV |  | 14,256 |  | 14.256 | [13 empty] | VV | 2 | 2 | True | 0 | ROZPOCET
| VV |  | Součet |  | 14.256 | [13 empty] | VV | 2 | 4 | True | 1 | ROZPOCET
19 | K | 171251201 | Uložení sypaniny na skládky nebo meziskládky bez hutnění s upravením uložené sypaniny do předepsaného tvaru | m3 | 14.256 |  | 0 | CS ÚRS 2022 01 |  |  | základní |  | 0 | 0 | 0 | 0 | 0 | 4 | K | 2 |  |  |  | ROZPOCET | 0 | 0 | 0 | 0 | 0 | 1 | 0 | 4 | 1885473624
| Online PSC |  | https://podminky.urs.cz/item/CS_URS_2022_01/171251201 | [15 empty] | Online PSC | 2
| VV |  | "uložení výkopku na meziskládku určenou objednatelem k dalšímu využití dle PD" | [15 empty] | VV | 2 | 1 | True | 0 | ROZPOCET
| VV |  | "!!!výkopek bude využit pro doplnění terénu a násypů v rámci výstavby!!!" | [15 empty] | VV | 2 | 1 | True | 0 | ROZPOCET
| VV |  | 14,256 |  | 14.256 | [13 empty] | VV | 2 | 2 | True | 0 | ROZPOCET
| VV |  | Součet |  | 14.256 | [13 empty] | VV | 2 | 4 | True | 1 | ROZPOCET
20 | K | 174151101 | Zásyp sypaninou z jakékoliv horniny strojně s uložením výkopku ve vrstvách se zhutněním jam, šachet, rýh nebo kolem objektů v těchto vykopávkách | m3 | 11.654 |  | 0 | CS ÚRS 2022 01 |  |  | základní |  | 0 | 0 | 0 | 0 | 0 | 4 | K | 2 |  |  |  | ROZPOCET | 0 | 0 | 0 | 0 | 0 | 1 | 0 | 4 | -2074849573
| Online PSC |  | https://podminky.urs.cz/item/CS_URS_2022_01/174151101 | [15 empty] | Online PSC | 2
| VV |  | "Zpětný obsyp vpustí dle PD" | [15 empty] | VV | 2 | 1 | True | 0 | ROZPOCET
| VV |  | "Výkop pro vpustě celkem" 14,256 |  | 14.256 | [13 empty] | VV | 2 | 2 | True | 0 | ROZPOCET
| VV |  | "Odpočet objemu lože UV" - 1,296 |  | -1.296 | [13 empty] | VV | 2 | 2 | True | 0 | ROZPOCET
| VV |  | "odpočet objemu obnovených UV" | [15 empty] | VV | 2 | 1 | True | 0 | ROZPOCET
| VV |  | -0,215*0,215*3,14*1,50*3*2 |  | -1.306 | [13 empty] | VV | 2 | 2 | True | 0 | ROZPOCET
| VV |  | Součet |  | 11.654 | [13 empty] | VV | 2 | 4 | True | 1 | ROZPOCET
21 | M | 58344171 | štěrkodrť frakce 0/32 | t | 23.308 |  | 0 | CS ÚRS 2022 01 |  |  | základní |  | 0 | 1 | 23.308 | 0 | 0 | 8 | M | 2 |  |  |  | ROZPOCET | 0 | 0 | 0 | 0 | 0 | 1 | 0 | 4 | -97076821
| VV |  | "Dodávka materiálu vč.pořizovacích nákladů z lomů v okolí stavby" | [15 empty] | VV | 2 | 1 | True | 0 | ROZPOCET
| VV |  | "Materiál pro obsyp UV(2,00 t/m3)" | [15 empty] | VV | 2 | 1 | True | 0 | ROZPOCET
| VV |  | 11,654*2,00 |  | 23.308 | [13 empty] | VV | 2 | 2 | True | 0 | ROZPOCET
| VV |  | Součet |  | 23.308 | [13 empty] | VV | 2 | 4 | True | 1 | ROZPOCET
22 | K | 451572111 | Lože pod potrubí, stoky a drobné objekty v otevřeném výkopu z kameniva drobného těženého 0 až 4 mm | m3 | 1.296 |  | 0 | CS ÚRS 2022 01 |  |  | základní |  | 0 | 1.8908 | 2.4504 | 0 | 0 | 4 | K | 2 |  |  |  | ROZPOCET | 0 | 0 | 0 | 0 | 0 | 1 | 0 | 4 | 1487556480
| Online PSC |  | https://podminky.urs.cz/item/CS_URS_2022_01/451572111 | [15 empty] | Online PSC | 2
| VV |  | "Lože pod nové vpustě" | [15 empty] | VV | 2 | 1 | True | 0 | ROZPOCET
| VV |  | "UV" 2*3*1,20*1,20*0,15 |  | 1.296 | [13 empty] | VV | 2 | 2 | True | 0 | ROZPOCET
| VV |  | Součet |  | 1.296 | [13 empty] | VV | 2 | 4 | True | 1 | ROZPOCET
23 | K | 877355121 | Výřez a montáž odbočné tvarovky na potrubí z trub z tvrdého PVC DN 200 | kus | 8 |  | 0 | CS ÚRS 2022 01 |  |  | základní |  | 0 | 7e-05 | 0.00056 | 0 | 0 | 4 | K | 2 |  |  |  | ROZPOCET | 0 | 0 | 0 | 0 | 0 | 1 | 0 | 4 | 198784355
| Online PSC |  | https://podminky.urs.cz/item/CS_URS_2022_01/877355121 | [15 empty] | Online PSC | 2
| VV |  | "připojení UV pomocí spojky IN-SITU dle PD" | [15 empty] | VV | 2 | 1 | True | 0 | ROZPOCET
| VV |  | "odečteno digitálně z výkr.č. D.1.1.2a" | [15 empty] | VV | 2 | 1 | True | 0 | ROZPOCET
| VV |  | "přípojka DN150" | [15 empty] | VV | 2 | 1 | True | 0 | ROZPOCET
| VV |  | "napojení komunikace v ZÚ - 3UV,1 průtočná" 3+1 |  | 4 | [13 empty] | VV | 2 | 2 | True | 0 | ROZPOCET
| VV |  | "napojení komunikace v KÚ - 3UV,1 průtočná" 3+1 |  | 4 | [13 empty] | VV | 2 | 2 | True | 0 | ROZPOCET
| VV |  | Součet |  | 8 | [13 empty] | VV | 2 | 4 | True | 1 | ROZPOCET
24 | M | 28661842 | spojka navrtávané kanalizace DN 150 do korugovaného potrubí | kus | 8 |  | 0 | CS ÚRS 2022 01 |  |  | základní |  | 0 | 0.00056 | 0.00448 | 0 | 0 | 8 | M | 2 |  |  |  | ROZPOCET | 0 | 0 | 0 | 0 | 0 | 1 | 0 | 4 | -1428960218
| VV |  | "dodávka in-situ spojky pro připojení" | [15 empty] | VV | 2 | 1 | True | 0 | ROZPOCET
| VV |  | 2*(3+1) |  | 8 | [13 empty] | VV | 2 | 2 | True | 0 | ROZPOCET
| VV |  | Součet |  | 8 | [13 empty] | VV | 2 | 4 | True | 1 | ROZPOCET
25 | K | 894812200.FP | Revizní a čistící šachta z PP šachtové dno DN 425 pro uliční vpust | kus | 6 |  | 0 | vlastní |  |  | základní |  | 0 | 0.05803 | 0.34818 | 0 | 0 | 4 | K | 2 |  |  |  | ROZPOCET | 0 | 0 | 0 | 0 | 0 | 1 | 0 | 4 | 1106746697
| P |  | Poznámka k položce: Firemní položka | [15 empty] | P | 2
| VV |  | "nové uliční vpusti dle PD - dna" | [15 empty] | VV | 2 | 1 | True | 0 | ROZPOCET
| VV |  | "napojení komunikace v ZÚ" 3 |  | 3 | [13 empty] | VV | 2 | 2 | True | 0 | ROZPOCET
| VV |  | "napojení komunikace v KÚ" 3 |  | 3 | [13 empty] | VV | 2 | 2 | True | 0 | ROZPOCET
| VV |  | Součet |  | 6 | [13 empty] | VV | 2 | 4 | True | 1 | ROZPOCET
26 | K | 894812231 | Revizní a čistící šachta z polypropylenu PP pro hladké trouby DN 425 roura šachtová korugovaná bez hrdla, světlé hloubky 1500 mm | kus | 6 |  | 0 | CS ÚRS 2022 01 |  |  | základní |  | 0 | 0.01136 | 0.06816 | 0 | 0 | 4 | K | 2 |  |  |  | ROZPOCET | 0 | 0 | 0 | 0 | 0 | 1 | 0 | 4 | 898875081
| Online PSC |  | https://podminky.urs.cz/item/CS_URS_2022_01/894812231 | [15 empty] | Online PSC | 2
| VV |  | "nové uliční vpusti dle PD - roura" | [15 empty] | VV | 2 | 1 | True | 0 | ROZPOCET
| VV |  | "napojení komunikace v ZÚ" 3 |  | 3 | [13 empty] | VV | 2 | 2 | True | 0 | ROZPOCET
| VV |  | "napojení komunikace v KÚ" 3 |  | 3 | [13 empty] | VV | 2 | 2 | True | 0 | ROZPOCET
| VV |  | Součet |  | 6 | [13 empty] | VV | 2 | 4 | True | 1 | ROZPOCET
27 | K | 894812241 | Revizní a čistící šachta z polypropylenu PP pro hladké trouby DN 425 roura šachtová korugovaná teleskopická (včetně těsnění) 375 mm | kus | 6 |  | 0 | CS ÚRS 2022 01 |  |  | základní |  | 0 | 0.00622 | 0.03732 | 0 | 0 | 4 | K | 2 |  |  |  | ROZPOCET | 0 | 0 | 0 | 0 | 0 | 1 | 0 | 4 | 1383739818
| Online PSC |  | https://podminky.urs.cz/item/CS_URS_2022_01/894812241 | [15 empty] | Online PSC | 2
| VV |  | "nové uliční vpusti dle PD - teleskop" | [15 empty] | VV | 2 | 1 | True | 0 | ROZPOCET
| VV |  | "napojení komunikace v ZÚ" 3 |  | 3 | [13 empty] | VV | 2 | 2 | True | 0 | ROZPOCET
| VV |  | "napojení komunikace v KÚ" 3 |  | 3 | [13 empty] | VV | 2 | 2 | True | 0 | ROZPOCET
| VV |  | Součet |  | 6 | [13 empty] | VV | 2 | 4 | True | 1 | ROZPOCET
28 | K | 894812249 | Revizní a čistící šachta z polypropylenu PP pro hladké trouby DN 425 roura šachtová korugovaná Příplatek k cenám 2231 - 2242 za uříznutí šachtové roury | kus | 6 |  | 0 | CS ÚRS 2022 01 |  |  | základní |  | 0 | 0 | 0 | 0 | 0 | 4 | K | 2 |  |  |  | ROZPOCET | 0 | 0 | 0 | 0 | 0 | 1 | 0 | 4 | 1416673936
| Online PSC |  | https://podminky.urs.cz/item/CS_URS_2022_01/894812249 | [15 empty] | Online PSC | 2
| VV |  | "nové šachty dle PD" | [15 empty] | VV | 2 | 1 | True | 0 | ROZPOCET
| VV |  | "napojení komunikace v ZÚ" 3 |  | 3 | [13 empty] | VV | 2 | 2 | True | 0 | ROZPOCET
| VV |  | "napojení komunikace v KÚ" 3 |  | 3 | [13 empty] | VV | 2 | 2 | True | 0 | ROZPOCET
| VV |  | Součet |  | 6 | [13 empty] | VV | 2 | 4 | True | 1 | ROZPOCET
29 | K | 894812267 | Revizní a čistící šachta z polypropylenu PP pro hladké trouby DN 425 mříž do teleskopu (pro třídu zatížení) čtvercová (D400) | kus | 6 |  | 0 | CS ÚRS 2022 01 |  |  | základní |  | 0 | 0.09676 | 0.58056 | 0 | 0 | 4 | K | 2 |  |  |  | ROZPOCET | 0 | 0 | 0 | 0 | 0 | 1 | 0 | 4 | 41252913
| Online PSC |  | https://podminky.urs.cz/item/CS_URS_2022_01/894812267 | [15 empty] | Online PSC | 2
| VV |  | "nové uliční vpusti dle PD - mříž, dodávka+montáž vč.osazení kalov.koše" | [15 empty] | VV | 2 | 1 | True | 0 | ROZPOCET
| VV |  | "napojení komunikace v ZÚ" 3 |  | 3 | [13 empty] | VV | 2 | 2 | True | 0 | ROZPOCET
| VV |  | "napojení komunikace v KÚ" 3 |  | 3 | [13 empty] | VV | 2 | 2 | True | 0 | ROZPOCET
| VV |  | Součet |  | 6 | [13 empty] | VV | 2 | 4 | True | 1 | ROZPOCET
30 | M | 28661789 | koš kalový ocelový pro silniční vpusť 425mm vč. madla | kus | 6 |  | 0 | CS ÚRS 2022 01 |  |  | základní |  | 0 | 0.0085 | 0.051 | 0 | 0 | 8 | M | 2 |  |  |  | ROZPOCET | 0 | 0 | 0 | 0 | 0 | 1 | 0 | 4 | -507888297
| VV |  | "dodávka kal.košů do UV dle PD" | [15 empty] | VV | 2 | 1 | True | 0 | ROZPOCET
| VV |  | "napojení komunikace v ZÚ" 3 |  | 3 | [13 empty] | VV | 2 | 2 | True | 0 | ROZPOCET
| VV |  | "napojení komunikace v KÚ" 3 |  | 3 | [13 empty] | VV | 2 | 2 | True | 0 | ROZPOCET
| VV |  | Součet |  | 6 | [13 empty] | VV | 2 | 4 | True | 1 | ROZPOCET
| D | 893 | Kanalizační přípojky |  |  |  | 0 | [5 empty] | 0 |  | 148.3978 |  | 0 | 1 | D | 1 |  |  |  | ROZPOCET | [6 empty] | 0
31 | K | 129001101 | Příplatek k cenám vykopávek za ztížení vykopávky v blízkosti podzemního vedení nebo výbušnin v horninách jakékoliv třídy | m3 | 3.749 |  | 0 | CS ÚRS 2022 01 |  |  | základní |  | 0 | 0 | 0 | 0 | 0 | 4 | K | 2 |  |  |  | ROZPOCET | 0 | 0 | 0 | 0 | 0 | 1 | 0 | 4 | 1483859173
| Online PSC |  | https://podminky.urs.cz/item/CS_URS_2022_01/129001101 | [15 empty] | Online PSC | 2
| VV |  | "Ztížení ZP v prostoru vedení podz. IS - 5% objemu" | [15 empty] | VV | 2 | 1 | True | 0 | ROZPOCET
| VV |  | 74,976*0,05 |  | 3.749 | [13 empty] | VV | 2 | 2 | True | 0 | ROZPOCET
| VV |  | Součet |  | 3.749 | [13 empty] | VV | 2 | 4 | True | 1 | ROZPOCET
32 | K | 132251102 | Hloubení nezapažených rýh šířky do 800 mm strojně s urovnáním dna do předepsaného profilu a spádu v hornině třídy těžitelnosti I skupiny 3 přes 20 do 50 m3 | m3 | 74.976 |  | 0 | CS ÚRS 2022 01 |  |  | základní |  | 0 | 0 | 0 | 0 | 0 | 4 | K | 2 |  |  |  | ROZPOCET | 0 | 0 | 0 | 0 | 0 | 1 | 0 | 4 | 1155943794
| Online PSC |  | https://podminky.urs.cz/item/CS_URS_2022_01/132251102 | [15 empty] | Online PSC | 2
| VV |  | "připojení nových UV na DK dle PD, pprům.hl.1,50 m + lože" | [15 empty] | VV | 2 | 1 | True | 0 | ROZPOCET
| VV |  | "odečteno digitálně z výkr.č. D.1.1.2a" | [15 empty] | VV | 2 | 1 | True | 0 | ROZPOCET
| VV |  | "napojení komunikace v ZÚ" (4,40+3,70+8,60+13,30)*0,80*(1,50+0,15) |  | 39.6 | [13 empty] | VV | 2 | 2 | True | 0 | ROZPOCET
| VV |  | "napojení komunikace v KÚ" (5,60+9,40+5,80+1,90+4,10)*0,80*(1,50+0,15) |  | 35.376 | [13 empty] | VV | 2 | 2 | True | 0 | ROZPOCET
| VV |  | Součet |  | 74.976 | [13 empty] | VV | 2 | 4 | True | 1 | ROZPOCET
33 | K | 151101101 | Zřízení pažení a rozepření stěn rýh pro podzemní vedení příložné pro jakoukoliv mezerovitost, hloubky do 2 m | m2 | 187.44 |  | 0 | CS ÚRS 2022 01 |  |  | základní |  | 0 | 0.00084 | 0.15745 | 0 | 0 | 4 | K | 2 |  |  |  | ROZPOCET | 0 | 0 | 0 | 0 | 0 | 1 | 0 | 4 | -931027995
| Online PSC |  | https://podminky.urs.cz/item/CS_URS_2022_01/151101101 | [15 empty] | Online PSC | 2
| VV |  | "výkop pro nové přípojky UV dle PD" | [15 empty] | VV | 2 | 1 | True | 0 | ROZPOCET
| VV |  | "napojení komunikace v ZÚ" 2*(4,40+3,70+8,60+13,30)*1,65 |  | 99 | [13 empty] | VV | 2 | 2 | True | 0 | ROZPOCET
| VV |  | "napojení komunikace v KÚ" 2*(5,60+9,40+5,80+1,90+4,10)*1,65 |  | 88.44 | [13 empty] | VV | 2 | 2 | True | 0 | ROZPOCET
| VV |  | Součet |  | 187.44 | [13 empty] | VV | 2 | 4 | True | 1 | ROZPOCET
34 | K | 151101111 | Odstranění pažení a rozepření stěn rýh pro podzemní vedení s uložením materiálu na vzdálenost do 3 m od kraje výkopu příložné, hloubky do 2 m | m2 | 187.44 |  | 0 | CS ÚRS 2022 01 |  |  | základní |  | 0 | 0 | 0 | 0 | 0 | 4 | K | 2 |  |  |  | ROZPOCET | 0 | 0 | 0 | 0 | 0 | 1 | 0 | 4 | 334312971
| Online PSC |  | https://podminky.urs.cz/item/CS_URS_2022_01/151101111 | [15 empty] | Online PSC | 2
| VV |  | 187,44 |  | 187.44 | [13 empty] | VV | 2 | 2 | True | 0 | ROZPOCET
| VV |  | Součet |  | 187.44 | [13 empty] | VV | 2 | 4 | True | 1 | ROZPOCET
35 | K | 162351103 | Vodorovné přemístění výkopku nebo sypaniny po suchu na obvyklém dopravním prostředku, bez naložení výkopku, avšak se složením bez rozhrnutí z horniny třídy těžitelnosti I skupiny 1 až 3 na vzdálenost přes 50 do 500 m | m3 | 74.976 |  | 0 | CS ÚRS 2022 01 |  |  | základní |  | 0 | 0 | 0 | 0 | 0 | 4 | K | 2 |  |  |  | ROZPOCET | 0 | 0 | 0 | 0 | 0 | 1 | 0 | 4 | 860679220
| Online PSC |  | https://podminky.urs.cz/item/CS_URS_2022_01/162351103 | [15 empty] | Online PSC | 2
| VV |  | "odvoz přebytku výkopku k uložení na meziskládku určenou objednatelem" | [15 empty] | VV | 2 | 1 | True | 0 | ROZPOCET
| VV |  | "!!!výkopek bude využit pro doplnění terénu a násypů v rámci výstavby!!!" | [15 empty] | VV | 2 | 1 | True | 0 | ROZPOCET
| VV |  | 74,976 |  | 74.976 | [13 empty] | VV | 2 | 2 | True | 0 | ROZPOCET
| VV |  | Součet |  | 74.976 | [13 empty] | VV | 2 | 4 | True | 1 | ROZPOCET
36 | K | 171251201 | Uložení sypaniny na skládky nebo meziskládky bez hutnění s upravením uložené sypaniny do předepsaného tvaru | m3 | 74.976 |  | 0 | CS ÚRS 2022 01 |  |  | základní |  | 0 | 0 | 0 | 0 | 0 | 4 | K | 2 |  |  |  | ROZPOCET | 0 | 0 | 0 | 0 | 0 | 1 | 0 | 4 | -1632171460
| Online PSC |  | https://podminky.urs.cz/item/CS_URS_2022_01/171251201 | [15 empty] | Online PSC | 2
| VV |  | "uložení výkopku na meziskládku určenou objednatelem k dalšímu využití dle PD" | [15 empty] | VV | 2 | 1 | True | 0 | ROZPOCET
| VV |  | "!!!výkopek bude využit pro doplnění terénu a násypů v rámci výstavby!!!" | [15 empty] | VV | 2 | 1 | True | 0 | ROZPOCET
| VV |  | 74,976 |  | 74.976 | [13 empty] | VV | 2 | 2 | True | 0 | ROZPOCET
| VV |  | Součet |  | 74.976 | [13 empty] | VV | 2 | 4 | True | 1 | ROZPOCET
37 | K | 174151101 | Zásyp sypaninou z jakékoliv horniny strojně s uložením výkopku ve vrstvách se zhutněním jam, šachet, rýh nebo kolem objektů v těchto vykopávkách | m3 | 45.44 |  | 0 | CS ÚRS 2022 01 |  |  | základní |  | 0 | 0 | 0 | 0 | 0 | 4 | K | 2 |  |  |  | ROZPOCET | 0 | 0 | 0 | 0 | 0 | 1 | 0 | 4 | 1725334092
| Online PSC |  | https://podminky.urs.cz/item/CS_URS_2022_01/174151101 | [15 empty] | Online PSC | 2
| VV |  | "Dosypání rýhy připoj.potrubí UV vhodným materiálem (ŠD, ŠTP)" | [15 empty] | VV | 2 | 1 | True | 0 | ROZPOCET
| VV |  | 74,976 |  | 74.976 | [13 empty] | VV | 2 | 2 | True | 0 | ROZPOCET
| VV |  | Mezisoučet |  | 74.976 | [13 empty] | VV | 2 | 3 | True | 0 | ROZPOCET
| VV |  | "Odpočet podsypu a obsypu potrubí - tl. 0,50+0,15 m" | [15 empty] | VV | 2 | 1 | True | 0 | ROZPOCET
| VV |  | "napojení komunikace v ZÚ" -(4,40+3,70+8,60+13,30)*0,80*0,65 |  | -15.6 | [13 empty] | VV | 2 | 2 | True | 0 | ROZPOCET
| VV |  | "napojení komunikace v KÚ" -(5,60+9,40+5,80+1,90+4,10)*0,80*0,65 |  | -13.936 | [13 empty] | VV | 2 | 2 | True | 0 | ROZPOCET
| VV |  | Mezisoučet |  | -29.536 | [13 empty] | VV | 2 | 3 | True | 0 | ROZPOCET
| VV |  | Součet |  | 45.44 | [13 empty] | VV | 2 | 4 | True | 1 | ROZPOCET
38 | M | 58344171 | štěrkodrť frakce 0/32 | t | 90.88 |  | 0 | CS ÚRS 2022 01 |  |  | základní |  | 0 | 1 | 90.88 | 0 | 0 | 8 | M | 2 |  |  |  | ROZPOCET | 0 | 0 | 0 | 0 | 0 | 1 | 0 | 4 | 1488243713
| VV |  | "Dodávka materiálu vč.pořizovacích nákladů z lomů v okolí stavby" | [15 empty] | VV | 2 | 1 | True | 0 | ROZPOCET
| VV |  | "Materiál pro obsyp (2,00 t/m3)" | [15 empty] | VV | 2 | 1 | True | 0 | ROZPOCET
| VV |  | 45,44*2,00 |  | 90.88 | [13 empty] | VV | 2 | 2 | True | 0 | ROZPOCET
| VV |  | Součet |  | 90.88 | [13 empty] | VV | 2 | 4 | True | 1 | ROZPOCET
39 | K | 175111101 | Obsypání potrubí ručně sypaninou z vhodných hornin třídy těžitelnosti I a II, skupiny 1 až 4 nebo materiálem připraveným podél výkopu ve vzdálenosti do 3 m od jeho kraje pro jakoukoliv hloubku výkopu a míru zhutnění bez prohození sypaniny | m3 | 22.72 |  | 0 | CS ÚRS 2022 01 |  |  | základní |  | 0 | 0 | 0 | 0 | 0 | 4 | K | 2 |  |  |  | ROZPOCET | 0 | 0 | 0 | 0 | 0 | 1 | 0 | 4 | -467830707
| Online PSC |  | https://podminky.urs.cz/item/CS_URS_2022_01/175111101 | [15 empty] | Online PSC | 2
| VV |  | "Obsyp potrubí vhodným materiálem dle PD - tl. 50 cm" | [15 empty] | VV | 2 | 1 | True | 0 | ROZPOCET
| VV |  | "napojení komunikace v ZÚ" (4,40+3,70+8,60+13,30)*0,80*0,50 |  | 12 | [13 empty] | VV | 2 | 2 | True | 0 | ROZPOCET
| VV |  | "napojení komunikace v KÚ" (5,60+9,40+5,80+1,90+4,10)*0,80*0,50 |  | 10.72 | [13 empty] | VV | 2 | 2 | True | 0 | ROZPOCET
| VV |  | Součet |  | 22.72 | [13 empty] | VV | 2 | 4 | True | 1 | ROZPOCET
40 | M | 58337331 | štěrkopísek frakce 0/22 | t | 44.304 |  | 0 | CS ÚRS 2022 01 |  |  | základní |  | 0 | 1 | 44.304 | 0 | 0 | 8 | M | 2 |  |  |  | ROZPOCET | 0 | 0 | 0 | 0 | 0 | 1 | 0 | 4 | -1371911264
| VV |  | "Dodávka materiálu vč.pořizovacích nákladů z lomů v okolí stavby" | [15 empty] | VV | 2 | 1 | True | 0 | ROZPOCET
| VV |  | "Obsyp potrubí + dosypání rýh (1,95 t/m3)" | [15 empty] | VV | 2 | 1 | True | 0 | ROZPOCET
| VV |  | 22,72*1,95 |  | 44.304 | [13 empty] | VV | 2 | 2 | True | 0 | ROZPOCET
| VV |  | Součet |  | 44.304 | [13 empty] | VV | 2 | 4 | True | 1 | ROZPOCET
41 | K | 451572111 | Lože pod potrubí, stoky a drobné objekty v otevřeném výkopu z kameniva drobného těženého 0 až 4 mm | m3 | 6.816 |  | 0 | CS ÚRS 2022 01 |  |  | základní |  | 0 | 1.8908 | 12.8875 | 0 | 0 | 4 | K | 2 |  |  |  | ROZPOCET | 0 | 0 | 0 | 0 | 0 | 1 | 0 | 4 | 744219264
| Online PSC |  | https://podminky.urs.cz/item/CS_URS_2022_01/451572111 | [15 empty] | Online PSC | 2
| VV |  | "Lože pod připoj.potrubí UV - tl. 15 cm" | [15 empty] | VV | 2 | 1 | True | 0 | ROZPOCET
| VV |  | "napojení komunikace v ZÚ" (4,40+3,70+8,60+13,30)*0,80*0,15 |  | 3.6 | [13 empty] | VV | 2 | 2 | True | 0 | ROZPOCET
| VV |  | "napojení komunikace v KÚ" (5,60+9,40+5,80+1,90+4,10)*0,80*0,15 |  | 3.216 | [13 empty] | VV | 2 | 2 | True | 0 | ROZPOCET
| VV |  | Součet |  | 6.816 | [13 empty] | VV | 2 | 4 | True | 1 | ROZPOCET
42 | K | 871315221 | Kanalizační potrubí z tvrdého PVC v otevřeném výkopu ve sklonu do 20 %, hladkého plnostěnného jednovrstvého, tuhost třídy SN 8 DN 160 | m | 56.8 |  | 0 | CS ÚRS 2022 01 |  |  | základní |  | 0 | 0.00276 | 0.15677 | 0 | 0 | 4 | K | 2 |  |  |  | ROZPOCET | 0 | 0 | 0 | 0 | 0 | 1 | 0 | 4 | -582933237
| Online PSC |  | https://podminky.urs.cz/item/CS_URS_2022_01/871315221 | [15 empty] | Online PSC | 2
| VV |  | "Dodávka a montáž připoj.potrubí UV" | [15 empty] | VV | 2 | 1 | True | 0 | ROZPOCET
| VV |  | "odečteno digitálně z výkr.č. D.1.1.2a" | [15 empty] | VV | 2 | 1 | True | 0 | ROZPOCET
| VV |  | "napojení komunikace v ZÚ" 4,40+3,70+8,60+13,30 |  | 30 | [13 empty] | VV | 2 | 2 | True | 0 | ROZPOCET
| VV |  | "napojení komunikace v KÚ" 5,60+9,40+5,80+1,90+4,10 |  | 26.8 | [13 empty] | VV | 2 | 2 | True | 0 | ROZPOCET
| VV |  | Součet |  | 56.8 | [13 empty] | VV | 2 | 4 | True | 1 | ROZPOCET
43 | K | 877315211 | Montáž tvarovek na kanalizačním potrubí z trub z plastu z tvrdého PVC nebo z polypropylenu v otevřeném výkopu jednoosých DN 160 | kus | 5 |  | 0 | CS ÚRS 2022 01 |  |  | základní |  | 0 | 0 | 0 | 0 | 0 | 4 | K | 2 |  |  |  | ROZPOCET | 0 | 0 | 0 | 0 | 0 | 1 | 0 | 4 | -1924911682
| Online PSC |  | https://podminky.urs.cz/item/CS_URS_2022_01/877315211 | [15 empty] | Online PSC | 2
| VV |  | "montáž tvarovek (kolen) pro napojení přípojek UV do stoky DK dle PD" | [15 empty] | VV | 2 | 1 | True | 0 | ROZPOCET
| VV |  | "odečteno digitálně z výkr.č. D.1.1.2a" | [15 empty] | VV | 2 | 1 | True | 0 | ROZPOCET
| VV |  | "napojení komunikace v ZÚ" 1+1+1 |  | 3 | [13 empty] | VV | 2 | 2 | True | 0 | ROZPOCET
| VV |  | "napojení komunikace v KÚ" 1+1 |  | 2 | [13 empty] | VV | 2 | 2 | True | 0 | ROZPOCET
| VV |  | Součet |  | 5 | [13 empty] | VV | 2 | 4 | True | 1 | ROZPOCET
44 | M | 28611359 | koleno kanalizace PVC KG 160x15° | kus | 1 |  | 0 | CS ÚRS 2022 01 |  |  | základní |  | 0 | 0.00054 | 0.00054 | 0 | 0 | 8 | M | 2 |  |  |  | ROZPOCET | 0 | 0 | 0 | 0 | 0 | 1 | 0 | 4 | -1469941226
| VV |  | "dodávka kolen pro přípojky UV" | [15 empty] | VV | 2 | 1 | True | 0 | ROZPOCET
| VV |  | "napojení komunikace v ZÚ" 1 |  | 1 | [13 empty] | VV | 2 | 2 | True | 0 | ROZPOCET
| VV |  | Součet |  | 1 | [13 empty] | VV | 2 | 4 | True | 1 | ROZPOCET
45 | M | 28611361 | koleno kanalizační PVC KG 160x45° | kus | 3 |  | 0 | CS ÚRS 2022 01 |  |  | základní |  | 0 | 0.00065 | 0.00195 | 0 | 0 | 8 | M | 2 |  |  |  | ROZPOCET | 0 | 0 | 0 | 0 | 0 | 1 | 0 | 4 | -352554842
| VV |  | "dodávka kolen pro přípojky UV" | [15 empty] | VV | 2 | 1 | True | 0 | ROZPOCET
| VV |  | "napojení komunikace v ZÚ" 1 |  | 1 | [13 empty] | VV | 2 | 2 | True | 0 | ROZPOCET
| VV |  | "napojení komunikace v KÚ" 1+1 |  | 2 | [13 empty] | VV | 2 | 2 | True | 0 | ROZPOCET
| VV |  | Součet |  | 3 | [13 empty] | VV | 2 | 4 | True | 1 | ROZPOCET
46 | M | 28611362 | koleno kanalizace PVC KG 160x67° | kus | 1 |  | 0 | CS ÚRS 2022 01 |  |  | základní |  | 0 | 0.00072 | 0.00072 | 0 | 0 | 8 | M | 2 |  |  |  | ROZPOCET | 0 | 0 | 0 | 0 | 0 | 1 | 0 | 4 | 1196952767
| VV |  | "dodávka kolen pro přípojky UV" | [15 empty] | VV | 2 | 1 | True | 0 | ROZPOCET
| VV |  | "napojení komunikace v KÚ" 1 |  | 1 | [13 empty] | VV | 2 | 2 | True | 0 | ROZPOCET
| VV |  | Součet |  | 1 | [13 empty] | VV | 2 | 4 | True | 1 | ROZPOCET
47 | K | 877315221 | Montáž tvarovek na kanalizačním potrubí z trub z plastu z tvrdého PVC nebo z polypropylenu v otevřeném výkopu dvouosých DN 160 | kus | 2 |  | 0 | CS ÚRS 2022 01 |  |  | základní |  | 0 | 0 | 0 | 0 | 0 | 4 | K | 2 |  |  |  | ROZPOCET | 0 | 0 | 0 | 0 | 0 | 1 | 0 | 4 | -1832383740
| Online PSC |  | https://podminky.urs.cz/item/CS_URS_2022_01/877315221 | [15 empty] | Online PSC | 2
| VV |  | "montáž tvarovek (odboček) pro spojení větví přípojek UV dle PD" | [15 empty] | VV | 2 | 1 | True | 0 | ROZPOCET
| VV |  | "odečteno digitálně z výkr.č. D.1.1.2a" | [15 empty] | VV | 2 | 1 | True | 0 | ROZPOCET
| VV |  | "napojení komunikace v ZÚ" 1 |  | 1 | [13 empty] | VV | 2 | 2 | True | 0 | ROZPOCET
| VV |  | "napojení komunikace v KÚ" 1 |  | 1 | [13 empty] | VV | 2 | 2 | True | 0 | ROZPOCET
| VV |  | Součet |  | 2 | [13 empty] | VV | 2 | 4 | True | 1 | ROZPOCET
48 | M | 28612243 | přesuvka kanalizační plastová PVC KG DN 160 SN12/16 | kus | 2 |  | 0 | CS ÚRS 2022 01 |  |  | základní |  | 0 | 0.0006 | 0.0012 | 0 | 0 | 8 | M | 2 |  |  |  | ROZPOCET | 0 | 0 | 0 | 0 | 0 | 1 | 0 | 4 | -13161183
| VV |  | "dodávka odboček pro přípojky UV" | [15 empty] | VV | 2 | 1 | True | 0 | ROZPOCET
| VV |  | "napojení komunikace v ZÚ" 1 |  | 1 | [13 empty] | VV | 2 | 2 | True | 0 | ROZPOCET
| VV |  | "napojení komunikace v KÚ" 1 |  | 1 | [13 empty] | VV | 2 | 2 | True | 0 | ROZPOCET
| VV |  | Součet |  | 2 | [13 empty] | VV | 2 | 4 | True | 1 | ROZPOCET
49 | M | 28612224 | odbočka kanalizační plastová PVC KG DN 250x160/45° SN12/16 | kus | 2 |  | 0 | CS ÚRS 2022 01 |  |  | základní |  | 0 | 0.0015 | 0.003 | 0 | 0 | 8 | M | 2 |  |  |  | ROZPOCET | 0 | 0 | 0 | 0 | 0 | 1 | 0 | 4 | -765280568
| VV |  | "dodávka odbočné tvarovky dle PD" | [15 empty] | VV | 2 | 1 | True | 0 | ROZPOCET
| VV |  | "napojení komunikace v ZÚ" 1 |  | 1 | [13 empty] | VV | 2 | 2 | True | 0 | ROZPOCET
| VV |  | "napojení komunikace v KÚ" 1 |  | 1 | [13 empty] | VV | 2 | 2 | True | 0 | ROZPOCET
| VV |  | Součet |  | 2 | [13 empty] | VV | 2 | 4 | True | 1 | ROZPOCET
50 | K | 877375121 | Výřez a montáž odbočné tvarovky na potrubí z trub z tvrdého PVC DN 300 | kus | 4 |  | 0 | CS ÚRS 2022 01 |  |  | základní |  | 0 | 0.00012 | 0.00048 | 0 | 0 | 4 | K | 2 |  |  |  | ROZPOCET | 0 | 0 | 0 | 0 | 0 | 1 | 0 | 4 | -638099281
| Online PSC |  | https://podminky.urs.cz/item/CS_URS_2022_01/877375121 | [15 empty] | Online PSC | 2
| VV |  | "mont.tvarovek (přesuvka + odbočka DN 250) pro napoj.přípojek UV do stoky DK dle PD" | [15 empty] | VV | 2 | 1 | True | 0 | ROZPOCET
| VV |  | "odečteno digitálně z výkr.č. D.1.1.2a" | [15 empty] | VV | 2 | 1 | True | 0 | ROZPOCET
| VV |  | "napojení komunikace v ZÚ" 1+1 |  | 2 | [13 empty] | VV | 2 | 2 | True | 0 | ROZPOCET
| VV |  | "napojení komunikace v KÚ" 1+1 |  | 2 | [13 empty] | VV | 2 | 2 | True | 0 | ROZPOCET
| VV |  | Součet |  | 4 | [13 empty] | VV | 2 | 4 | True | 1 | ROZPOCET
51 | M | 28651075 | přesuvka kanalizační plastová PVC-U DN 250 | kus | 2 |  | 0 | CS ÚRS 2022 01 |  |  | základní |  | 0 | 0.0019 | 0.0038 | 0 | 0 | 8 | M | 2 |  |  |  | ROZPOCET | 0 | 0 | 0 | 0 | 0 | 1 | 0 | 4 | 726655554
| VV |  | "dodávka přesuvné tvarovky dle PD" | [15 empty] | VV | 2 | 1 | True | 0 | ROZPOCET
| VV |  | "napojení komunikace v ZÚ" 1 |  | 1 | [13 empty] | VV | 2 | 2 | True | 0 | ROZPOCET
| VV |  | "napojení komunikace v KÚ" 1 |  | 1 | [13 empty] | VV | 2 | 2 | True | 0 | ROZPOCET
| VV |  | Součet |  | 2 | [13 empty] | VV | 2 | 4 | True | 1 | ROZPOCET
52 | K | 892-001 | Kontrola připojení kanalizace - kamerová zkouška | soub | 2 |  | 0 | vlastní |  |  | základní |  | 0 | 0 | 0 | 0 | 0 | 4 | K | 2 |  |  |  | ROZPOCET | 0 | 0 | 0 | 0 | 0 | 1 | 0 | 4 | -1590230278
| P |  | Poznámka k položce: Firemní položka. | [15 empty] | P | 2
| VV |  | "kontrola připojek UV dle PD" | [15 empty] | VV | 2 | 1 | True | 0 | ROZPOCET
| VV |  | 2 |  | 2 | [13 empty] | VV | 2 | 2 | True | 0 | ROZPOCET
| VV |  | Součet |  | 2 | [13 empty] | VV | 2 | 4 | True | 1 | ROZPOCET
53 | K | 892312121 | Tlakové zkoušky vzduchem těsnícími vaky ucpávkovými DN 150 | úsek | 4 |  | 0 | CS ÚRS 2022 01 |  |  | základní |  | 0 | 0.0001 | 0.0004 | 0 | 0 | 4 | K | 2 |  |  |  | ROZPOCET | 0 | 0 | 0 | 0 | 0 | 1 | 0 | 4 | 1360329383
| Online PSC |  | https://podminky.urs.cz/item/CS_URS_2022_01/892312121 | [15 empty] | Online PSC | 2
| VV |  | "Tlaková zkouška nových přípojek UV" | [15 empty] | VV | 2 | 1 | True | 0 | ROZPOCET
| VV |  | "napojení komunikace v ZÚ" 1+1 |  | 2 | [13 empty] | VV | 2 | 2 | True | 0 | ROZPOCET
| VV |  | "napojení komunikace v KÚ" 1+1 |  | 2 | [13 empty] | VV | 2 | 2 | True | 0 | ROZPOCET
| VV |  | Součet |  | 4 | [13 empty] | VV | 2 | 4 | True | 1 | ROZPOCET
| D | 997 | Přesun sutě |  |  |  | 0 | [5 empty] | 0 |  | 0 |  | 0 | 1 | D | 1 |  |  |  | ROZPOCET | [6 empty] | 0
54 | K | 997221561 | Vodorovná doprava suti bez naložení, ale se složením a s hrubým urovnáním z kusových materiálů, na vzdálenost do 1 km | t | 289.452 |  | 0 | CS ÚRS 2022 01 |  |  | základní |  | 0 | 0 | 0 | 0 | 0 | 4 | K | 2 |  |  |  | ROZPOCET | 0 | 0 | 0 | 0 | 0 | 1 | 0 | 4 | -808587833
| Online PSC |  | https://podminky.urs.cz/item/CS_URS_2022_01/997221561 | [15 empty] | Online PSC | 2
| VV |  | "odvoz suti na skládku TKO k trvalému uložení (předpoklad SUEZ Rapotín)" | [15 empty] | VV | 2 | 1 | True | 0 | ROZPOCET
| VV |  | "ŽB zídka" 36,45*2,40 |  | 87.48 | [13 empty] | VV | 2 | 2 | True | 0 | ROZPOCET
| VV |  | "sil.panely" 29,11 |  | 29.11 | [13 empty] | VV | 2 | 2 | True | 0 | ROZPOCET
| VV |  | Mezisoučet |  | 116.59 | [13 empty] | VV | 2 | 3 | True | 0 | ROZPOCET
| VV |  | "zbytky konstrukcí v odkopávkách - beton" 82,315*2,1 |  | 172.862 | [13 empty] | VV | 2 | 2 | True | 0 | ROZPOCET
| VV |  | Mezisoučet |  | 172.862 | [13 empty] | VV | 2 | 3 | True | 0 | ROZPOCET
| VV |  | Součet |  | 289.452 | [13 empty] | VV | 2 | 4 | True | 1 | ROZPOCET
55 | K | 997221569 | Vodorovná doprava suti bez naložení, ale se složením a s hrubým urovnáním Příplatek k ceně za každý další i započatý 1 km přes 1 km | t | 4341.78 |  | 0 | CS ÚRS 2022 01 |  |  | základní |  | 0 | 0 | 0 | 0 | 0 | 4 | K | 2 |  |  |  | ROZPOCET | 0 | 0 | 0 | 0 | 0 | 1 | 0 | 4 | -737874170
| Online PSC |  | https://podminky.urs.cz/item/CS_URS_2022_01/997221569 | [15 empty] | Online PSC | 2
| VV |  | "odvoz suti na skl. TKO k trvalému uložení, předpoklad SUEZ Rapotín - celkem 16 km" | [15 empty] | VV | 2 | 1 | True | 0 | ROZPOCET
| VV |  | "ŽB zídka" 87,48*15 |  | 1312.2 | [13 empty] | VV | 2 | 2 | True | 0 | ROZPOCET
| VV |  | "sil.panely" 29,11*15 |  | 436.65 | [13 empty] | VV | 2 | 2 | True | 0 | ROZPOCET
| VV |  | "zbytky konstrukcí v odkopávkách - beton" 172,862*15 |  | 2592.93 | [13 empty] | VV | 2 | 2 | True | 0 | ROZPOCET
| VV |  | Součet |  | 4341.78 | [13 empty] | VV | 2 | 4 | True | 1 | ROZPOCET
56 | K | 997221615 | Poplatek za uložení stavebního odpadu na skládce (skládkovné) z prostého betonu zatříděného do Katalogu odpadů pod kódem 17 01 01 | t | 172.862 |  | 0 | CS ÚRS 2022 01 |  |  | základní |  | 0 | 0 | 0 | 0 | 0 | 4 | K | 2 |  |  |  | ROZPOCET | 0 | 0 | 0 | 0 | 0 | 1 | 0 | 4 | 306635932
| Online PSC |  | https://podminky.urs.cz/item/CS_URS_2022_01/997221615 | [15 empty] | Online PSC | 2
| VV |  | "poplatek za uložení vybouraného materiálu na skládce" | [15 empty] | VV | 2 | 1 | True | 0 | ROZPOCET
| VV |  | "zbytky konstrukcí v odkopávkách - beton" 82,315*2,1 |  | 172.862 | [13 empty] | VV | 2 | 2 | True | 0 | ROZPOCET
| VV |  | Součet |  | 172.862 | [13 empty] | VV | 2 | 4 | True | 1 | ROZPOCET
57 | K | 997221625 | Poplatek za uložení stavebního odpadu na skládce (skládkovné) z armovaného betonu zatříděného do Katalogu odpadů pod kódem 17 01 01 | t | 116.59 |  | 0 | CS ÚRS 2022 01 |  |  | základní |  | 0 | 0 | 0 | 0 | 0 | 4 | K | 2 |  |  |  | ROZPOCET | 0 | 0 | 0 | 0 | 0 | 1 | 0 | 4 | -2132276835
| Online PSC |  | https://podminky.urs.cz/item/CS_URS_2022_01/997221625 | [15 empty] | Online PSC | 2
| VV |  | "poplatek za uložení vybouraného materiálu na skládce" | [15 empty] | VV | 2 | 1 | True | 0 | ROZPOCET
| VV |  | "ŽB zídka" 87,48 |  | 87.48 | [13 empty] | VV | 2 | 2 | True | 0 | ROZPOCET
| VV |  | "sil.panely" 29,11 |  | 29.11 | [13 empty] | VV | 2 | 2 | True | 0 | ROZPOCET
| VV |  | Součet |  | 116.59 | [13 empty] | VV | 2 | 4 | True | 1 | ROZPOCET
| D | 998 | Přesun hmot |  |  |  | 0 | [5 empty] | 0 |  | 0 |  | 0 | 1 | D | 1 |  |  |  | ROZPOCET | [6 empty] | 0
58 | K | 998225111 | Přesun hmot pro komunikace s krytem z kameniva, monolitickým betonovým nebo živičným dopravní vzdálenost do 200 m jakékoliv délky objektu | t | 4810.74 |  | 0 | CS ÚRS 2022 01 |  |  | základní |  | 0 | 0 | 0 | 0 | 0 | 4 | K | 2 |  |  |  | ROZPOCET | 0 | 0 | 0 | 0 | 0 | 1 | 0 | 4 | -66030079
| Online PSC |  | https://podminky.urs.cz/item/CS_URS_2022_01/998225111 | [15 empty] | Online PSC | 2

## 101.2 - Komunikace vozidl...
[9 empty] | >> skryté sloupce << | [9 empty] | {82da0a7e-9b3d-423f-ac55-4883db90fa42}
2
| KRYCÍ LIST SOUPISU PRACÍ | [8 empty] | v --- níže se nacházejí doplnkové a pomocné údaje k sestavám --- v | [8 empty] | False
Stavba:
H-blok - výstavba BD v areálu bývalého Moravolenu Hanušovice
Objekt:
100 - Komunikace
Soupis:
SO 101 - Komunikace vozidlové
Úroveň 3:
101.2 - Komunikace vozidlové - obruby, kryt
| KSO: |  |  |  |  | CC-CZ:
| Místo: |  | k.ú. Hanušovice |  |  | Datum: | 10. 6. 2022
| Zadavatel: |  |  |  |  | IČ: | 00302546
|  | Město Hanušovice |  |  |  | DIČ: | CZ00302546
| Uchazeč: |  |  |  |  | IČ: | Vyplň údaj
|  | Vyplň údaj |  |  |  | DIČ: | Vyplň údaj
| Projektant: |  |  |  |  | IČ: | 27821251
|  | Cekr CZ s.r.o. |  |  |  | DIČ: | CZ27821251
| Zpracovatel: |  |  |  |  | IČ:
|  | Jan Zamykal, CS ÚRS 2022 01 |  |  |  | DIČ:
Poznámka:
| Cena bez DPH | [5 empty] | 0
|  |  | Základ daně |  |  | Sazba daně | Výše daně
| DPH | základní | 0 |  |  | 21% | 0
|  | snížená | 0 |  |  | 15% | 0
|  | zákl. přenesená | 0 |  |  | 21% | 0
|  | sníž. přenesená | 0 |  |  | 15% | 0
|  | nulová | 0 |  |  | 0% | 0
| Cena s DPH |  |  | v | CZK |  | 0
REKAPITULACE ČLENĚNÍ SOUPISU PRACÍ
Stavba:
H-blok - výstavba BD v areálu bývalého Moravolenu Hanušovice
Objekt:
100 - Komunikace
Soupis:
SO 101 - Komunikace vozidlové
Úroveň 3:
101.2 - Komunikace vozidlové - obruby, kryt
Místo: |  |  | k.ú. Hanušovice |  |  | Datum: | 10. 6. 2022
Zadavatel: |  |  | Město Hanušovice |  |  | Projektant: | Cekr CZ s.r.o.
Uchazeč: |  |  | Vyplň údaj |  |  | Zpracovatel: | Jan Zamykal, CS ÚRS 2022 01
Kód dílu - Popis | [6 empty] | Cena celkem [CZK]
Náklady stavby celkem | [6 empty] | 0 | [12 empty] | -1
| HSV - Práce a dodávky HSV | [5 empty] | 0
| 1 - Zemní práce | [5 empty] | 0
| 5 - Komunikace pozemní | [5 empty] | 0
| 9 - Ostatní konstrukce a práce, bourání | [5 empty] | 0
| 997 - Přesun sutě | [5 empty] | 0
| 998 - Přesun hmot | [5 empty] | 0
SOUPIS PRACÍ
Stavba:
H-blok - výstavba BD v areálu bývalého Moravolenu Hanušovice
Objekt:
100 - Komunikace
Soupis:
SO 101 - Komunikace vozidlové
Úroveň 3:
101.2 - Komunikace vozidlové - obruby, kryt
Místo: |  |  | k.ú. Hanušovice |  |  | Datum: | 10. 6. 2022
Zadavatel: |  |  | Město Hanušovice |  |  | Projektant: | Cekr CZ s.r.o.
Uchazeč: |  |  | Vyplň údaj |  |  | Zpracovatel: | Jan Zamykal, CS ÚRS 2022 01
PČ | Typ | Kód | Popis | MJ | Množství | J.cena [CZK] | Cena celkem [CZK] | Cenová soustava |  |  | DPH | J. Nh [h] | Nh celkem [h] | J. hmotnost [t] | Hmotnost celkem [t] | J. suť [t] | Suť Celkem [t]
Náklady soupisu celkem | [6 empty] | 0 | [5 empty] | 0 |  | 649.7796 |  | 12.96 |  | D | -1 | [10 empty] | 0
| D | HSV | Práce a dodávky HSV |  |  |  | 0 | [5 empty] | 0 |  | 649.7796 |  | 12.96 | 1 | D | 0 |  |  |  | ROZPOCET | [6 empty] | 0
| D | 1 | Zemní práce |  |  |  | 0 | [5 empty] | 0 |  | 0.0048 |  | 11.04 | 1 | D | 1 |  |  |  | ROZPOCET | [6 empty] | 0
1 | K | 113154123 | Frézování živičného podkladu nebo krytu s naložením na dopravní prostředek plochy do 500 m2 bez překážek v trase pruhu šířky přes 0,5 m do 1 m, tloušťky vrstvy 50 mm | m2 | 96 |  | 0 | CS ÚRS 2022 01 |  |  | základní |  | 0 | 5e-05 | 0.0048 | 0.115 | 11.04 | 4 | K | 2 |  |  |  | ROZPOCET | 0 | 0 | 0 | 0 | 0 | 1 | 0 | 4 | 2122005667
| Online PSC |  | https://podminky.urs.cz/item/CS_URS_2022_01/113154123 | [15 empty] | Online PSC | 2
| VV |  | "zafrézování napojení komunikace na silnici II/446 dle PD" | [15 empty] | VV | 2 | 1 | True | 0 | ROZPOCET
| VV |  | "odečteno digitálně z výkr. D1.1.2a" | [15 empty] | VV | 2 | 1 | True | 0 | ROZPOCET
| VV |  | "úprava stáv.krytu II/446 pro připojení" 30,00*1,00+66,00*1,00 |  | 96 | [13 empty] | VV | 2 | 2 | True | 0 | ROZPOCET
| VV |  | Součet |  | 96 | [13 empty] | VV | 2 | 4 | True | 1 | ROZPOCET
2 | K | 162351103 | Vodorovné přemístění výkopku nebo sypaniny po suchu na obvyklém dopravním prostředku, bez naložení výkopku, avšak se složením bez rozhrnutí z horniny třídy těžitelnosti I skupiny 1 až 3 na vzdálenost přes 50 do 500 m | m3 | 492.082 |  | 0 | CS ÚRS 2022 01 |  |  | základní |  | 0 | 0 | 0 | 0 | 0 | 4 | K | 2 |  |  |  | ROZPOCET | 0 | 0 | 0 | 0 | 0 | 1 | 0 | 4 | -422905812
| Online PSC |  | https://podminky.urs.cz/item/CS_URS_2022_01/162351103 | [15 empty] | Online PSC | 2
| VV |  | "dovoz výkopku k doplnění násypů figur terénu pod osévané plochy z meziskládky" | [15 empty] | VV | 2 | 1 | True | 0 | ROZPOCET
| VV |  | 492,082 |  | 492.082 | [13 empty] | VV | 2 | 2 | True | 0 | ROZPOCET
| VV |  | Součet |  | 492.082 | [13 empty] | VV | 2 | 4 | True | 1 | ROZPOCET
3 | K | 167151111 | Nakládání, skládání a překládání neulehlého výkopku nebo sypaniny strojně nakládání, množství přes 100 m3, z hornin třídy těžitelnosti I, skupiny 1 až 3 | m3 | 492.082 |  | 0 | CS ÚRS 2022 01 |  |  | základní |  | 0 | 0 | 0 | 0 | 0 | 4 | K | 2 |  |  |  | ROZPOCET | 0 | 0 | 0 | 0 | 0 | 1 | 0 | 4 | -465856613
| Online PSC |  | https://podminky.urs.cz/item/CS_URS_2022_01/167151111 | [15 empty] | Online PSC | 2
| VV |  | "nakládka výkopku na meziskládce pro přemístění k doplnění násypů konstrukcí" | [15 empty] | VV | 2 | 1 | True | 0 | ROZPOCET
| VV |  | 492,082 |  | 492.082 | [13 empty] | VV | 2 | 2 | True | 0 | ROZPOCET
| VV |  | Součet |  | 492.082 | [13 empty] | VV | 2 | 4 | True | 1 | ROZPOCET
4 | K | 171151111 | Uložení sypanin do násypů strojně s rozprostřením sypaniny ve vrstvách a s hrubým urovnáním zhutněných z hornin nesoudržných sypkých | m3 | 492.082 |  | 0 | CS ÚRS 2022 01 |  |  | základní |  | 0 | 0 | 0 | 0 | 0 | 4 | K | 2 |  |  |  | ROZPOCET | 0 | 0 | 0 | 0 | 0 | 1 | 0 | 4 | -714907191
| Online PSC |  | https://podminky.urs.cz/item/CS_URS_2022_01/171151111 | [15 empty] | Online PSC | 2
| VV |  | "doplnění násypových figur terénu pod ohumusování osevaných ploch dle PD" | [15 empty] | VV | 2 | 1 | True | 0 | ROZPOCET
| VV |  | "!!bude využito přebytku zeminy odtěžené při výkopech v rámci stavby!!" | [15 empty] | VV | 2 | 1 | True | 0 | ROZPOCET
| VV |  | "odečteno digitálně z výkr.č. D.1.1.2a a D.1.1.2d, výpočet SW" | [15 empty] | VV | 2 | 1 | True | 0 | ROZPOCET
| VV |  | 492,082 |  | 492.082 | [13 empty] | VV | 2 | 2 | True | 0 | ROZPOCET
| VV |  | Součet |  | 492.082 | [13 empty] | VV | 2 | 4 | True | 1 | ROZPOCET
5 | K | 182251101 | Svahování trvalých svahů do projektovaných profilů strojně s potřebným přemístěním výkopku při svahování násypů v jakékoliv hornině | m2 | 6409.1 |  | 0 | CS ÚRS 2022 01 |  |  | základní |  | 0 | 0 | 0 | 0 | 0 | 4 | K | 2 |  |  |  | ROZPOCET | 0 | 0 | 0 | 0 | 0 | 1 | 0 | 4 | -798702174
| Online PSC |  | https://podminky.urs.cz/item/CS_URS_2022_01/182251101 | [15 empty] | Online PSC | 2
| VV |  | "finální úprava a modelace terénu pod ohumusování osevaných ploch dle PD" | [15 empty] | VV | 2 | 1 | True | 0 | ROZPOCET
| VV |  | "odečteno digitálně, výpočet SW" | [15 empty] | VV | 2 | 1 | True | 0 | ROZPOCET
| VV |  | 6409,10 |  | 6409.1 | [13 empty] | VV | 2 | 2 | True | 0 | ROZPOCET
| VV |  | Součet |  | 6409.1 | [13 empty] | VV | 2 | 4 | True | 1 | ROZPOCET
| D | 5 | Komunikace pozemní |  |  |  | 0 | [5 empty] | 0 |  | 379.8695 |  | 0 | 1 | D | 1 |  |  |  | ROZPOCET | [6 empty] | 0
6 | K | 566401111 | Úprava dosavadního krytu z kameniva drceného jako podklad pro nový kryt s vyrovnáním profilu v příčném i podélném směru, s vlhčením a zhutněním, s doplněním kamenivem drceným, jeho rozprostřením a zhutněním, v množství přes 0,06 do 0,08 m3/m2 | m2 | 2758.875 |  | 0 | CS ÚRS 2022 01 |  |  | základní |  | 0 | 0.13769 | 379.8695 | 0 | 0 | 4 | K | 2 |  |  |  | ROZPOCET | 0 | 0 | 0 | 0 | 0 | 1 | 0 | 4 | -727415236
| Online PSC |  | https://podminky.urs.cz/item/CS_URS_2022_01/566401111 | [15 empty] | Online PSC | 2
| VV |  | "nová skladba konstrukce komunikace dle PD" | [15 empty] | VV | 2 | 1 | True | 0 | ROZPOCET
| VV |  | "odečteno digitálně z výkr. D1.1.2a a D1.1.2c" | [15 empty] | VV | 2 | 1 | True | 0 | ROZPOCET
| VV |  | "index rozšíření ploch i=1,05" | [15 empty] | VV | 2 | 1 | True | 0 | ROZPOCET
| VV |  | "doplnění podkladních vrstev - vyrovnání podkladu" 2627,50*1,05 |  | 2758.875 | [13 empty] | VV | 2 | 2 | True | 0 | ROZPOCET
| VV |  | Součet |  | 2758.875 | [13 empty] | VV | 2 | 4 | True | 1 | ROZPOCET
7 | K | 577156111 | Asfaltový beton vrstva ložní ACL 22 (ABVH) s rozprostřením a zhutněním z nemodifikovaného asfaltu v pruhu šířky do 3 m, po zhutnění tl. 60 mm | m2 | 2627.5 |  | 0 | CS ÚRS 2022 01 |  |  | základní |  | 0 | 0 | 0 | 0 | 0 | 4 | K | 2 |  |  |  | ROZPOCET | 0 | 0 | 0 | 0 | 0 | 1 | 0 | 4 | -129313265
| Online PSC |  | https://podminky.urs.cz/item/CS_URS_2022_01/577156111 | [15 empty] | Online PSC | 2
| VV |  | "nová skladba konstrukce komunikace dle PD" | [15 empty] | VV | 2 | 1 | True | 0 | ROZPOCET
| VV |  | "odečteno digitálně z výkr. D1.1.2a a D1.1.2c" | [15 empty] | VV | 2 | 1 | True | 0 | ROZPOCET
| VV |  | "ložní vrstva" 2627,50 |  | 2627.5 | [13 empty] | VV | 2 | 2 | True | 0 | ROZPOCET
| VV |  | Součet |  | 2627.5 | [13 empty] | VV | 2 | 4 | True | 1 | ROZPOCET
8 | K | 573191111 | Postřik infiltrační kationaktivní emulzí v množství 1,00 kg/m2 | m2 | 2627.5 |  | 0 | CS ÚRS 2022 01 |  |  | základní |  | 0 | 0 | 0 | 0 | 0 | 4 | K | 2 |  |  |  | ROZPOCET | 0 | 0 | 0 | 0 | 0 | 1 | 0 | 4 | -858390449
| Online PSC |  | https://podminky.urs.cz/item/CS_URS_2022_01/573191111 | [15 empty] | Online PSC | 2
| VV |  | "nová skladba konstrukce komunikace dle PD 0,80 kg/m2" | [15 empty] | VV | 2 | 1 | True | 0 | ROZPOCET
| VV |  | "odečteno digitálně z výkr. D1.1.2a a D1.1.2c" | [15 empty] | VV | 2 | 1 | True | 0 | ROZPOCET
| VV |  | 2627,50 |  | 2627.5 | [13 empty] | VV | 2 | 2 | True | 0 | ROZPOCET
| VV |  | Součet |  | 2627.5 | [13 empty] | VV | 2 | 4 | True | 1 | ROZPOCET
9 | K | 573231106 | Postřik spojovací PS bez posypu kamenivem ze silniční emulze, v množství 0,30 kg/m2 | m2 | 2723.5 |  | 0 | CS ÚRS 2022 01 |  |  | základní |  | 0 | 0 | 0 | 0 | 0 | 4 | K | 2 |  |  |  | ROZPOCET | 0 | 0 | 0 | 0 | 0 | 1 | 0 | 4 | 1539860159
| Online PSC |  | https://podminky.urs.cz/item/CS_URS_2022_01/573231106 | [15 empty] | Online PSC | 2
| VV |  | "nová skladba konstrukce komunikace dle PD 0,30 kg/m2" | [15 empty] | VV | 2 | 1 | True | 0 | ROZPOCET
| VV |  | "obrusná vrstva - kryt" 2627,50 |  | 2627.5 | [13 empty] | VV | 2 | 2 | True | 0 | ROZPOCET
| VV |  | "úprava stáv.krytu II/446 pro připojení" 30,00*1,00+66,00*1,00 |  | 96 | [13 empty] | VV | 2 | 2 | True | 0 | ROZPOCET
| VV |  | Součet |  | 2723.5 | [13 empty] | VV | 2 | 4 | True | 1 | ROZPOCET
10 | K | 577134111 | Asfaltový beton vrstva obrusná ACO 11 (ABS) s rozprostřením a se zhutněním z nemodifikovaného asfaltu v pruhu šířky do 3 m tř. I, po zhutnění tl. 40 mm | m2 | 2723.5 |  | 0 | CS ÚRS 2022 01 |  |  | základní |  | 0 | 0 | 0 | 0 | 0 | 4 | K | 2 |  |  |  | ROZPOCET | 0 | 0 | 0 | 0 | 0 | 1 | 0 | 4 | -2016033954
| Online PSC |  | https://podminky.urs.cz/item/CS_URS_2022_01/577134111 | [15 empty] | Online PSC | 2
| VV |  | "nová skladba konstrukce komunikace dle PD" | [15 empty] | VV | 2 | 1 | True | 0 | ROZPOCET
| VV |  | "odečteno digitálně z výkr. D1.1.2a a D1.1.2c" | [15 empty] | VV | 2 | 1 | True | 0 | ROZPOCET
| VV |  | "obrusná vrstva - kryt" 2627,50 |  | 2627.5 | [13 empty] | VV | 2 | 2 | True | 0 | ROZPOCET
| VV |  | "úprava stáv.krytu II/446 pro připojení" 30,00*1,00+66,00*1,00 |  | 96 | [13 empty] | VV | 2 | 2 | True | 0 | ROZPOCET
| VV |  | Součet |  | 2723.5 | [13 empty] | VV | 2 | 4 | True | 1 | ROZPOCET
| D | 9 | Ostatní konstrukce a práce, bourání |  |  |  | 0 | [5 empty] | 0 |  | 269.9053 |  | 1.92 | 1 | D | 1 |  |  |  | ROZPOCET | [6 empty] | 0
11 | K | 916111123 | Osazení silniční obruby z dlažebních kostek v jedné řadě s ložem tl. přes 50 do 100 mm, s vyplněním a zatřením spár cementovou maltou z drobných kostek s boční opěrou z betonu prostého, do lože z betonu prostého téže značky | m | 999 |  | 0 | CS ÚRS 2022 01 |  |  | základní |  | 0 | 0.08978 | 89.6902 | 0 | 0 | 4 | K | 2 |  |  |  | ROZPOCET | 0 | 0 | 0 | 0 | 0 | 1 | 0 | 4 | -306297030
| Online PSC |  | https://podminky.urs.cz/item/CS_URS_2022_01/916111123 | [15 empty] | Online PSC | 2
| VV |  | "osazení jednojřádku ze žul.kostek v rozsahu dle PD" | [15 empty] | VV | 2 | 1 | True | 0 | ROZPOCET
| VV |  | "odečteno digitálně z výkr.č. D.1.1.2a a D.1.1.2c" | [15 empty] | VV | 2 | 1 | True | 0 | ROZPOCET
| VV |  | 623,50+375,50 |  | 999 | [13 empty] | VV | 2 | 2 | True | 0 | ROZPOCET
| VV |  | Součet |  | 999 | [13 empty] | VV | 2 | 4 | True | 1 | ROZPOCET
12 | M | 58381007 | kostka štípaná dlažební žula drobná 8/10 | m2 | 101.898 |  | 0 | CS ÚRS 2022 01 |  |  | základní |  | 0 | 0.222 | 22.6214 | 0 | 0 | 8 | M | 2 |  |  |  | ROZPOCET | 0 | 0 | 0 | 0 | 0 | 1 | 0 | 4 | 1643228682
| VV |  | "dodávka ŽK pro jednořádek, ztratné 2%" | [15 empty] | VV | 2 | 1 | True | 0 | ROZPOCET
| VV |  | 999,00*0,10*1,02 |  | 101.898 | [13 empty] | VV | 2 | 2 | True | 0 | ROZPOCET
| VV |  | Součet |  | 101.898 | [13 empty] | VV | 2 | 4 | True | 1 | ROZPOCET
13 | K | 916131213 | Osazení silničního obrubníku betonového se zřízením lože, s vyplněním a zatřením spár cementovou maltou stojatého s boční opěrou z betonu prostého, do lože z betonu prostého | m | 443 |  | 0 | CS ÚRS 2022 01 |  |  | základní |  | 0 | 0.1554 | 68.8422 | 0 | 0 | 4 | K | 2 |  |  |  | ROZPOCET | 0 | 0 | 0 | 0 | 0 | 1 | 0 | 4 | -1227176763
| Online PSC |  | https://podminky.urs.cz/item/CS_URS_2022_01/916131213 | [15 empty] | Online PSC | 2
| VV |  | "osazení nových obrub dle PD" | [15 empty] | VV | 2 | 1 | True | 0 | ROZPOCET
| VV |  | "odečteno digitálně z výkr.č. D.1.1.2a" | [15 empty] | VV | 2 | 1 | True | 0 | ROZPOCET
| VV |  | "základní" 300+109 |  | 409 | [13 empty] | VV | 2 | 2 | True | 0 | ROZPOCET
| VV |  | "nájezdové - snížené" 18+7 |  | 25 | [13 empty] | VV | 2 | 2 | True | 0 | ROZPOCET
| VV |  | "přechodové" 5+4 |  | 9 | [13 empty] | VV | 2 | 2 | True | 0 | ROZPOCET
| VV |  | Součet |  | 443 | [13 empty] | VV | 2 | 4 | True | 1 | ROZPOCET
14 | M | 59217029 | obrubník betonový silniční nájezdový 1000x150x150mm | m | 25.25 |  | 0 | CS ÚRS 2022 01 |  |  | základní |  | 0 | 0.0483 | 1.2196 | 0 | 0 | 8 | M | 2 |  |  |  | ROZPOCET | 0 | 0 | 0 | 0 | 0 | 1 | 0 | 4 | -1869198087
| VV |  | "dodávka nových obrub - ztratné 1%" | [15 empty] | VV | 2 | 1 | True | 0 | ROZPOCET
| VV |  | "nájezdové - snížené" (18+7)*1,01 |  | 25.25 | [13 empty] | VV | 2 | 2 | True | 0 | ROZPOCET
| VV |  | Součet |  | 25.25 | [13 empty] | VV | 2 | 4 | True | 1 | ROZPOCET
15 | M | 59217030 | obrubník betonový silniční přechodový 1000x150x150-250mm | m | 9.09 |  | 0 | CS ÚRS 2022 01 |  |  | základní |  | 0 | 0.06567 | 0.59694 | 0 | 0 | 8 | M | 2 |  |  |  | ROZPOCET | 0 | 0 | 0 | 0 | 0 | 1 | 0 | 4 | -570889956
| VV |  | "dodávka nových obrub - ztratné 1%" | [15 empty] | VV | 2 | 1 | True | 0 | ROZPOCET
| VV |  | "přechodové" (5+4)*1,01 |  | 9.09 | [13 empty] | VV | 2 | 2 | True | 0 | ROZPOCET
| VV |  | Součet |  | 9.09 | [13 empty] | VV | 2 | 4 | True | 1 | ROZPOCET
16 | M | 59217031 | obrubník betonový silniční 1000x150x250mm | m | 413.09 |  | 0 | CS ÚRS 2022 01 |  |  | základní |  | 0 | 0.08 | 33.0472 | 0 | 0 | 8 | M | 2 |  |  |  | ROZPOCET | 0 | 0 | 0 | 0 | 0 | 1 | 0 | 4 | 400946867
| VV |  | "dodávka nových obrub - ztratné 1%" | [15 empty] | VV | 2 | 1 | True | 0 | ROZPOCET
| VV |  | "základní" (300+109)*1,01 |  | 413.09 | [13 empty] | VV | 2 | 2 | True | 0 | ROZPOCET
| VV |  | Součet |  | 413.09 | [13 empty] | VV | 2 | 4 | True | 1 | ROZPOCET
17 | K | 916991121 | Lože pod obrubníky, krajníky nebo obruby z dlažebních kostek z betonu prostého | m3 | 23.845 |  | 0 | CS ÚRS 2022 01 |  |  | základní |  | 0 | 2.2563 | 53.8024 | 0 | 0 | 4 | K | 2 |  |  |  | ROZPOCET | 0 | 0 | 0 | 0 | 0 | 1 | 0 | 4 | -2005559806
| Online PSC |  | https://podminky.urs.cz/item/CS_URS_2022_01/916991121 | [15 empty] | Online PSC | 2
| VV |  | "zesílené bet.lože pod obrubou dle PD" | [15 empty] | VV | 2 | 1 | True | 0 | ROZPOCET
| VV |  | "odečteno digitálně z výkr.č. D.1.1.2a a D.1.1.2c" | [15 empty] | VV | 2 | 1 | True | 0 | ROZPOCET
| VV |  | "obrubník silniční - 0,020 m3/m" | [15 empty] | VV | 2 | 1 | True | 0 | ROZPOCET
| VV |  | 443,00*0,020 |  | 8.86 | [13 empty] | VV | 2 | 2 | True | 0 | ROZPOCET
| VV |  | "jednořádek žulová kostka - 0,015 m3/m" | [15 empty] | VV | 2 | 1 | True | 0 | ROZPOCET
| VV |  | 999,00*0,015 |  | 14.985 | [13 empty] | VV | 2 | 2 | True | 0 | ROZPOCET
| VV |  | Součet |  | 23.845 | [13 empty] | VV | 2 | 4 | True | 1 | ROZPOCET
18 | K | 919732211 | Styčná pracovní spára při napojení nového živičného povrchu na stávající se zalitím za tepla modifikovanou asfaltovou hmotou s posypem vápenným hydrátem šířky do 15 mm, hloubky do 25 mm včetně prořezání spáry | m | 140 |  | 0 | CS ÚRS 2022 01 |  |  | základní |  | 0 | 0.00061 | 0.0854 | 0 | 0 | 4 | K | 2 |  |  |  | ROZPOCET | 0 | 0 | 0 | 0 | 0 | 1 | 0 | 4 | 59346724
| Online PSC |  | https://podminky.urs.cz/item/CS_URS_2022_01/919732211 | [15 empty] | Online PSC | 2
| VV |  | "izolace napojení živič.krytu na stáv.konstrukce zálivkou - styčná spára dle PD" | [15 empty] | VV | 2 | 1 | True | 0 | ROZPOCET
| VV |  | "odečteno digitálně z výkr. D1.1.2a" | [15 empty] | VV | 2 | 1 | True | 0 | ROZPOCET
| VV |  | "připojení na II/446" 20,50+19,50 |  | 40 | [13 empty] | VV | 2 | 2 | True | 0 | ROZPOCET
| VV |  | "úprava stáv.krytu II/446 pro připojení" 30,00+2*1,00+66,00+2*1,00 |  | 100 | [13 empty] | VV | 2 | 2 | True | 0 | ROZPOCET
| VV |  | Součet |  | 140 | [13 empty] | VV | 2 | 4 | True | 1 | ROZPOCET
19 | K | 919735111 | Řezání stávajícího živičného krytu nebo podkladu hloubky do 50 mm | m | 100 |  | 0 | CS ÚRS 2022 01 |  |  | základní |  | 0 | 0 | 0 | 0 | 0 | 4 | K | 2 |  |  |  | ROZPOCET | 0 | 0 | 0 | 0 | 0 | 1 | 0 | 4 | 553020312
| Online PSC |  | https://podminky.urs.cz/item/CS_URS_2022_01/919735111 | [15 empty] | Online PSC | 2
| VV |  | "zaříznutí stávajícího živičného krytu komunikace pro napojení na stávající konstrukce" | [15 empty] | VV | 2 | 1 | True | 0 | ROZPOCET
| VV |  | "úprava stáv.krytu II/446 pro připojení" 30,00+2*1,00+66,00+2*1,00 |  | 100 | [13 empty] | VV | 2 | 2 | True | 0 | ROZPOCET
| VV |  | Součet |  | 100 | [13 empty] | VV | 2 | 4 | True | 1 | ROZPOCET
20 | K | 919735112 | Řezání stávajícího živičného krytu nebo podkladu hloubky přes 50 do 100 mm | m | 40 |  | 0 | CS ÚRS 2022 01 |  |  | základní |  | 0 | 0 | 0 | 0 | 0 | 4 | K | 2 |  |  |  | ROZPOCET | 0 | 0 | 0 | 0 | 0 | 1 | 0 | 4 | 1463913364
| Online PSC |  | https://podminky.urs.cz/item/CS_URS_2022_01/919735112 | [15 empty] | Online PSC | 2
| VV |  | "zaříznutí stávajícího živičného krytu komunikace pro napojení na stávající konstrukce" | [15 empty] | VV | 2 | 1 | True | 0 | ROZPOCET
| VV |  | "odečteno digitálně z výkr. D1.1.2a" | [15 empty] | VV | 2 | 1 | True | 0 | ROZPOCET
| VV |  | "připojení na II/446" 20,50+19,50 |  | 40 | [13 empty] | VV | 2 | 2 | True | 0 | ROZPOCET
| VV |  | Součet |  | 40 | [13 empty] | VV | 2 | 4 | True | 1 | ROZPOCET
21 | K | 938909331 | Čištění vozovek metením bláta, prachu nebo hlinitého nánosu s odklizením na hromady na vzdálenost do 20 m nebo naložením na dopravní prostředek ručně povrchu podkladu nebo krytu betonového nebo živičného | m2 | 96 |  | 0 | CS ÚRS 2022 01 |  |  | základní |  | 0 | 0 | 0 | 0.02 | 1.92 | 4 | K | 2 |  |  |  | ROZPOCET | 0 | 0 | 0 | 0 | 0 | 1 | 0 | 4 | 1931041662
| Online PSC |  | https://podminky.urs.cz/item/CS_URS_2022_01/938909331 | [15 empty] | Online PSC | 2
| VV |  | "očištění odfrézované plochy komunikace před úpravou napojení dle PD" | [15 empty] | VV | 2 | 1 | True | 0 | ROZPOCET
| VV |  | "odečteno digitálně z výkr. D1.1.2a" | [15 empty] | VV | 2 | 1 | True | 0 | ROZPOCET
| VV |  | "úprava stáv.krytu II/446 pro připojení" 30,00*1,00+66,00*1,00 |  | 96 | [13 empty] | VV | 2 | 2 | True | 0 | ROZPOCET
| VV |  | Součet |  | 96 | [13 empty] | VV | 2 | 4 | True | 1 | ROZPOCET
22 | K | 999999101 | Příplatek za úpravu betonových obrub silničních seříznutím a dělením kolmým nebo šikmým pro vytvoření napojení v oblouku nebo zkrácení na požadovanou délku | ks | 22.15 |  | 0 | vlastní |  |  | základní |  | 0 | 0 | 0 | 0 | 0 | 512 | K | 2 |  |  |  | ROZPOCET | 0 | 0 | 0 | 0 | 0 | 1 | 0 | 512 | 756301028
| P |  | Poznámka k položce: Firemní položka | [15 empty] | P | 2
| VV |  | "předpoklad 5% z celk.množství osazovaných obrub" | [15 empty] | VV | 2 | 1 | True | 0 | ROZPOCET
| VV |  | 443,00*0,05 |  | 22.15 | [13 empty] | VV | 2 | 2 | True | 0 | ROZPOCET
| VV |  | Součet |  | 22.15 | [13 empty] | VV | 2 | 4 | True | 1 | ROZPOCET
| D | 997 | Přesun sutě |  |  |  | 0 | [5 empty] | 0 |  | 0 |  | 0 | 1 | D | 1 |  |  |  | ROZPOCET | [6 empty] | 0
23 | K | 997221551 | Vodorovná doprava suti bez naložení, ale se složením a s hrubým urovnáním ze sypkých materiálů, na vzdálenost do 1 km | t | 11.04 |  | 0 | CS ÚRS 2022 01 |  |  | základní |  | 0 | 0 | 0 | 0 | 0 | 4 | K | 2 |  |  |  | ROZPOCET | 0 | 0 | 0 | 0 | 0 | 1 | 0 | 4 | -1854375091
| Online PSC |  | https://podminky.urs.cz/item/CS_URS_2022_01/997221551 | [15 empty] | Online PSC | 2
| VV |  | "odvoz k trvalému uložení na skládku s poplatkem (předpoklad SUEZ Rapotín)" | [15 empty] | VV | 2 | 1 | True | 0 | ROZPOCET
| VV |  | "odfrézovaný živičný kryt" 11,04 |  | 11.04 | [13 empty] | VV | 2 | 2 | True | 0 | ROZPOCET
| VV |  | Součet |  | 11.04 | [13 empty] | VV | 2 | 4 | True | 1 | ROZPOCET
24 | K | 997221559 | Vodorovná doprava suti bez naložení, ale se složením a s hrubým urovnáním Příplatek k ceně za každý další i započatý 1 km přes 1 km | t | 176.64 |  | 0 | CS ÚRS 2022 01 |  |  | základní |  | 0 | 0 | 0 | 0 | 0 | 4 | K | 2 |  |  |  | ROZPOCET | 0 | 0 | 0 | 0 | 0 | 1 | 0 | 4 | -1586454843
| Online PSC |  | https://podminky.urs.cz/item/CS_URS_2022_01/997221559 | [15 empty] | Online PSC | 2
| VV |  | "odvoz k trvalému uložení na skládku - celkem 17 km" | [15 empty] | VV | 2 | 1 | True | 0 | ROZPOCET
| VV |  | 11,04*16 |  | 176.64 | [13 empty] | VV | 2 | 2 | True | 0 | ROZPOCET
| VV |  | Součet |  | 176.64 | [13 empty] | VV | 2 | 4 | True | 1 | ROZPOCET
25 | K | 997221645 | Poplatek za uložení stavebního odpadu na skládce (skládkovné) asfaltového bez obsahu dehtu zatříděného do Katalogu odpadů pod kódem 17 03 02 | t | 11.04 |  | 0 | CS ÚRS 2022 01 |  |  | základní |  | 0 | 0 | 0 | 0 | 0 | 4 | K | 2 |  |  |  | ROZPOCET | 0 | 0 | 0 | 0 | 0 | 1 | 0 | 4 | 710169818
| Online PSC |  | https://podminky.urs.cz/item/CS_URS_2022_01/997221645 | [15 empty] | Online PSC | 2
| VV |  | "poplatek za uložení vybouraného materiálu na skládce" | [15 empty] | VV | 2 | 1 | True | 0 | ROZPOCET
| VV |  | "odfrézovaný živičný kryt" 11,04 |  | 11.04 | [13 empty] | VV | 2 | 2 | True | 0 | ROZPOCET
| VV |  | Součet |  | 11.04 | [13 empty] | VV | 2 | 4 | True | 1 | ROZPOCET
| D | 998 | Přesun hmot |  |  |  | 0 | [5 empty] | 0 |  | 0 |  | 0 | 1 | D | 1 |  |  |  | ROZPOCET | [6 empty] | 0
26 | K | 998225111 | Přesun hmot pro komunikace s krytem z kameniva, monolitickým betonovým nebo živičným dopravní vzdálenost do 200 m jakékoliv délky objektu | t | 649.78 |  | 0 | CS ÚRS 2022 01 |  |  | základní |  | 0 | 0 | 0 | 0 | 0 | 4 | K | 2 |  |  |  | ROZPOCET | 0 | 0 | 0 | 0 | 0 | 1 | 0 | 4 | -809679359
| Online PSC |  | https://podminky.urs.cz/item/CS_URS_2022_01/998225111 | [15 empty] | Online PSC | 2

## SO 102 - Komunikace pojíz...
[9 empty] | >> skryté sloupce << | [9 empty] | {17d4e988-fa31-4088-beb9-6e7e8664b644}
2
| KRYCÍ LIST SOUPISU PRACÍ | [8 empty] | v --- níže se nacházejí doplnkové a pomocné údaje k sestavám --- v | [8 empty] | False
Stavba:
H-blok - výstavba BD v areálu bývalého Moravolenu Hanušovice
Objekt:
100 - Komunikace
Soupis:
SO 102 - Komunikace pojízdné pro pěší
| KSO: |  |  |  |  | CC-CZ:
| Místo: |  | k.ú. Hanušovice |  |  | Datum: | 10. 6. 2022
| Zadavatel: |  |  |  |  | IČ: | 00302546
|  | Město Hanušovice |  |  |  | DIČ: | CZ00302546
| Uchazeč: |  |  |  |  | IČ: | Vyplň údaj
|  | Vyplň údaj |  |  |  | DIČ: | Vyplň údaj
| Projektant: |  |  |  |  | IČ: | 27821251
|  | Cekr CZ s.r.o. |  |  |  | DIČ: | CZ27821251
| Zpracovatel: |  |  |  |  | IČ:
|  | Jan Zamykal, CS ÚRS 2022 01 |  |  |  | DIČ:
Poznámka:
| Cena bez DPH | [5 empty] | 0
|  |  | Základ daně |  |  | Sazba daně | Výše daně
| DPH | základní | 0 |  |  | 21% | 0
|  | snížená | 0 |  |  | 15% | 0
|  | zákl. přenesená | 0 |  |  | 21% | 0
|  | sníž. přenesená | 0 |  |  | 15% | 0
|  | nulová | 0 |  |  | 0% | 0
| Cena s DPH |  |  | v | CZK |  | 0
REKAPITULACE ČLENĚNÍ SOUPISU PRACÍ
Stavba:
H-blok - výstavba BD v areálu bývalého Moravolenu Hanušovice
Objekt:
100 - Komunikace
Soupis:
SO 102 - Komunikace pojízdné pro pěší
Místo: |  |  | k.ú. Hanušovice |  |  | Datum: | 10. 6. 2022
Zadavatel: |  |  | Město Hanušovice |  |  | Projektant: | Cekr CZ s.r.o.
Uchazeč: |  |  | Vyplň údaj |  |  | Zpracovatel: | Jan Zamykal, CS ÚRS 2022 01
Kód dílu - Popis | [6 empty] | Cena celkem [CZK]
Náklady stavby celkem | [6 empty] | 0 | [12 empty] | -1
| HSV - Práce a dodávky HSV | [5 empty] | 0
| 1 - Zemní práce | [5 empty] | 0
| 2 - Zakládání | [5 empty] | 0
| 3 - Svislé a kompletní konstrukce | [5 empty] | 0
| 4 - Vodorovné konstrukce | [5 empty] | 0
| 5 - Komunikace pozemní | [5 empty] | 0
| 9 - Ostatní konstrukce a práce, bourání | [5 empty] | 0
| 997 - Přesun sutě | [5 empty] | 0
| 998 - Přesun hmot | [5 empty] | 0
SOUPIS PRACÍ
Stavba:
H-blok - výstavba BD v areálu bývalého Moravolenu Hanušovice
Objekt:
100 - Komunikace
Soupis:
SO 102 - Komunikace pojízdné pro pěší
Místo: |  |  | k.ú. Hanušovice |  |  | Datum: | 10. 6. 2022
Zadavatel: |  |  | Město Hanušovice |  |  | Projektant: | Cekr CZ s.r.o.
Uchazeč: |  |  | Vyplň údaj |  |  | Zpracovatel: | Jan Zamykal, CS ÚRS 2022 01
PČ | Typ | Kód | Popis | MJ | Množství | J.cena [CZK] | Cena celkem [CZK] | Cenová soustava |  |  | DPH | J. Nh [h] | Nh celkem [h] | J. hmotnost [t] | Hmotnost celkem [t] | J. suť [t] | Suť Celkem [t]
Náklady soupisu celkem | [6 empty] | 0 | [5 empty] | 0 |  | 3688.3179 |  | 0 |  | D | -1 | [10 empty] | 0
| D | HSV | Práce a dodávky HSV |  |  |  | 0 | [5 empty] | 0 |  | 3688.3179 |  | 0 | 1 | D | 0 |  |  |  | ROZPOCET | [6 empty] | 0
| D | 1 | Zemní práce |  |  |  | 0 | [5 empty] | 0 |  | 1572.226 |  | 0 | 1 | D | 1 |  |  |  | ROZPOCET | [6 empty] | 0
1 | K | 122252204 | Odkopávky a prokopávky nezapažené pro silnice a dálnice strojně v hornině třídy těžitelnosti I přes 100 do 500 m3 | m3 | 946.2 |  | 0 | CS ÚRS 2022 01 |  |  | základní |  | 0 | 0 | 0 | 0 | 0 | 4 | K | 2 |  |  |  | ROZPOCET | 0 | 0 | 0 | 0 | 0 | 1 | 0 | 4 | -2015443907
| Online PSC |  | https://podminky.urs.cz/item/CS_URS_2022_01/122252204 | [15 empty] | Online PSC | 2
| VV |  | "odkopávka pro novou konstrukci pojížděných chodníků dle PD" | [15 empty] | VV | 2 | 1 | True | 0 | ROZPOCET
| VV |  | "odečteno digitálně z výkr. D1.1.2a a D1.1.2d, výpočet SW" | [15 empty] | VV | 2 | 1 | True | 0 | ROZPOCET
| VV |  | "profil km 0,000 - 0,120" 378,60 |  | 378.6 | [13 empty] | VV | 2 | 2 | True | 0 | ROZPOCET
| VV |  | "profil km 0,120 - 0,200" 345,80 |  | 345.8 | [13 empty] | VV | 2 | 2 | True | 0 | ROZPOCET
| VV |  | "profil km 0,200 - 0,280" 271,60 |  | 271.6 | [13 empty] | VV | 2 | 2 | True | 0 | ROZPOCET
| VV |  | Mezisoučet |  | 996 | [13 empty] | VV | 2 | 3 | True | 0 | ROZPOCET
| VV |  | "odpočet předpokl.objemu bour.konstrukcí v odkopávkách - cca 5%" | [15 empty] | VV | 2 | 1 | True | 0 | ROZPOCET
| VV |  | -996,00*0,05 |  | -49.8 | [13 empty] | VV | 2 | 2 | True | 0 | ROZPOCET
| VV |  | Mezisoučet |  | -49.8 | [13 empty] | VV | 2 | 3 | True | 0 | ROZPOCET
| VV |  | Součet |  | 946.2 | [13 empty] | VV | 2 | 4 | True | 1 | ROZPOCET
2 | K | 129951121 | Bourání konstrukcí v odkopávkách a prokopávkách strojně s přemístěním suti na hromady na vzdálenost do 20 m nebo s naložením na dopravní prostředek z betonu prostého neprokládaného | m3 | 49.8 |  | 0 | CS ÚRS 2022 01 |  |  | základní |  | 0 | 0 | 0 | 0 | 0 | 4 | K | 2 |  |  |  | ROZPOCET | 0 | 0 | 0 | 0 | 0 | 1 | 0 | 4 | -1525609137
| Online PSC |  | https://podminky.urs.cz/item/CS_URS_2022_01/129951121 | [15 empty] | Online PSC | 2
| VV |  | "bourání zbytků konstrukcí v ploše odkopávek pod úrovní současného terénu dle PD" | [15 empty] | VV | 2 | 1 | True | 0 | ROZPOCET
| VV |  | "např.základy, kolektory, zídky apod., předpokl 5% objemu odkopávek" | [15 empty] | VV | 2 | 1 | True | 0 | ROZPOCET
| VV |  | 996,00*0,05 |  | 49.8 | [13 empty] | VV | 2 | 2 | True | 0 | ROZPOCET
| VV |  | Součet |  | 49.8 | [13 empty] | VV | 2 | 4 | True | 1 | ROZPOCET
3 | K | 162351103 | Vodorovné přemístění výkopku nebo sypaniny po suchu na obvyklém dopravním prostředku, bez naložení výkopku, avšak se složením bez rozhrnutí z horniny třídy těžitelnosti I skupiny 1 až 3 na vzdálenost přes 50 do 500 m | m3 | 2707.62 |  | 0 | CS ÚRS 2022 01 |  |  | základní |  | 0 | 0 | 0 | 0 | 0 | 4 | K | 2 |  |  |  | ROZPOCET | 0 | 0 | 0 | 0 | 0 | 1 | 0 | 4 | -1520444568
| Online PSC |  | https://podminky.urs.cz/item/CS_URS_2022_01/162351103 | [15 empty] | Online PSC | 2
| VV |  | "odvoz přebytku výkopku k uložení na meziskládku určenou objednatelem" | [15 empty] | VV | 2 | 1 | True | 0 | ROZPOCET
| VV |  | "!!!výkopek bude využit pro doplnění terénu a násypů v rámci výstavby!!!" | [15 empty] | VV | 2 | 1 | True | 0 | ROZPOCET
| VV |  | 946,20 |  | 946.2 | [13 empty] | VV | 2 | 2 | True | 0 | ROZPOCET
| VV |  | "dovoz výkopku k doplnění násypů konstrukcí z meziskládky" | [15 empty] | VV | 2 | 1 | True | 0 | ROZPOCET
| VV |  | 1457,70 |  | 1457.7 | [13 empty] | VV | 2 | 2 | True | 0 | ROZPOCET
| VV |  | "dovoz výkopku k doplnění násypů figur terénu pod osévané plochy z meziskládky" | [15 empty] | VV | 2 | 1 | True | 0 | ROZPOCET
| VV |  | 303,72 |  | 303.72 | [13 empty] | VV | 2 | 2 | True | 0 | ROZPOCET
| VV |  | Součet |  | 2707.62 | [13 empty] | VV | 2 | 4 | True | 1 | ROZPOCET
4 | K | 167151111 | Nakládání, skládání a překládání neulehlého výkopku nebo sypaniny strojně nakládání, množství přes 100 m3, z hornin třídy těžitelnosti I, skupiny 1 až 3 | m3 | 1761.42 |  | 0 | CS ÚRS 2022 01 |  |  | základní |  | 0 | 0 | 0 | 0 | 0 | 4 | K | 2 |  |  |  | ROZPOCET | 0 | 0 | 0 | 0 | 0 | 1 | 0 | 4 | -1342682235
| Online PSC |  | https://podminky.urs.cz/item/CS_URS_2022_01/167151111 | [15 empty] | Online PSC | 2
| VV |  | "nakládka výkopku na meziskládce pro přemístění k doplnění násypů konstrukcí" | [15 empty] | VV | 2 | 1 | True | 0 | ROZPOCET
| VV |  | 1457,70+303,72 |  | 1761.42 | [13 empty] | VV | 2 | 2 | True | 0 | ROZPOCET
| VV |  | Součet |  | 1761.42 | [13 empty] | VV | 2 | 4 | True | 1 | ROZPOCET
5 | K | 171151111 | Uložení sypanin do násypů strojně s rozprostřením sypaniny ve vrstvách a s hrubým urovnáním zhutněných z hornin nesoudržných sypkých | m3 | 303.72 |  | 0 | CS ÚRS 2022 01 |  |  | základní |  | 0 | 0 | 0 | 0 | 0 | 4 | K | 2 |  |  |  | ROZPOCET | 0 | 0 | 0 | 0 | 0 | 1 | 0 | 4 | 2098645767
| Online PSC |  | https://podminky.urs.cz/item/CS_URS_2022_01/171151111 | [15 empty] | Online PSC | 2
| VV |  | "doplnění násypových figur terénu pod ohumusování osevaných ploch dle PD" | [15 empty] | VV | 2 | 1 | True | 0 | ROZPOCET
| VV |  | "!!bude využito přebytku zeminy odtěžené při výkopech v rámci stavby!!" | [15 empty] | VV | 2 | 1 | True | 0 | ROZPOCET
| VV |  | "odečteno digitálně z výkr.č. D.1.1.2a a D.1.1.2d, výpočet SW" | [15 empty] | VV | 2 | 1 | True | 0 | ROZPOCET
| VV |  | 303,72 |  | 303.72 | [13 empty] | VV | 2 | 2 | True | 0 | ROZPOCET
| VV |  | Součet |  | 303.72 | [13 empty] | VV | 2 | 4 | True | 1 | ROZPOCET
6 | K | 171152111 | Uložení sypaniny do zhutněných násypů pro silnice, dálnice a letiště s rozprostřením sypaniny ve vrstvách, s hrubým urovnáním a uzavřením povrchu násypu z hornin nesoudržných sypkých v aktivní zóně | m3 | 893.31 |  | 0 | CS ÚRS 2022 01 |  |  | základní |  | 0 | 0 | 0 | 0 | 0 | 4 | K | 2 |  |  |  | ROZPOCET | 0 | 0 | 0 | 0 | 0 | 1 | 0 | 4 | -254291052
| Online PSC |  | https://podminky.urs.cz/item/CS_URS_2022_01/171152111 | [15 empty] | Online PSC | 2
| VV |  | "vytvoření aktivní zóny dle PD v tl. 50 cm" | [15 empty] | VV | 2 | 1 | True | 0 | ROZPOCET
| VV |  | "odečteno digitálně z výkr. D1.1.2a a D1.1.2c" | [15 empty] | VV | 2 | 1 | True | 0 | ROZPOCET
| VV |  | "index rozšíření ploch i=1,10" | [15 empty] | VV | 2 | 1 | True | 0 | ROZPOCET
| VV |  | (440+493,90+688,30+2,00)*1,1*0,50 |  | 893.31 | [13 empty] | VV | 2 | 2 | True | 0 | ROZPOCET
| VV |  | Součet |  | 893.31 | [13 empty] | VV | 2 | 4 | True | 1 | ROZPOCET
7 | M | 58331219.FP | zemina pro aktivní zónu dle ČSN 736133 | t | 1572.226 |  | 0 | vlastní |  |  | základní |  | 0 | 1 | 1572.226 | 0 | 0 | 8 | M | 2 |  |  |  | ROZPOCET | 0 | 0 | 0 | 0 | 0 | 1 | 0 | 4 | 1887140156
| P |  | Poznámka k položce: Firemní položka: Zdroj - lomy v okolí stavby vč nákladů na pořízení a dopravu na místo stavby. | [15 empty] | P | 2
| VV |  | "dodávka(nákup) materiálu potřebného k vytvoření aktivní zóny - 1,76 t/m3" | [15 empty] | VV | 2 | 1 | True | 0 | ROZPOCET
| VV |  | 893,31*1,76 |  | 1572.226 | [13 empty] | VV | 2 | 2 | True | 0 | ROZPOCET
| VV |  | Součet |  | 1572.226 | [13 empty] | VV | 2 | 4 | True | 1 | ROZPOCET
8 | K | 171152112 | Uložení sypaniny do zhutněných násypů pro silnice, dálnice a letiště s rozprostřením sypaniny ve vrstvách, s hrubým urovnáním a uzavřením povrchu násypu z hornin nesoudržných sypkých mimo aktivní zónu | m3 | 1457.7 |  | 0 | CS ÚRS 2022 01 |  |  | základní |  | 0 | 0 | 0 | 0 | 0 | 4 | K | 2 |  |  |  | ROZPOCET | 0 | 0 | 0 | 0 | 0 | 1 | 0 | 4 | 1033038358
| Online PSC |  | https://podminky.urs.cz/item/CS_URS_2022_01/171152112 | [15 empty] | Online PSC | 2
| VV |  | "doplnění zemního násypu konstrukce komunikací dle PD" | [15 empty] | VV | 2 | 1 | True | 0 | ROZPOCET
| VV |  | "!!bude využito zeminy odtěžené při výkopech v rámci stavby!!" | [15 empty] | VV | 2 | 1 | True | 0 | ROZPOCET
| VV |  | "!!před použitím bude laboratorně ověřena vhodnost použití zemin do násypu!!" | [15 empty] | VV | 2 | 1 | True | 0 | ROZPOCET
| VV |  | "odečteno digitálně z výkr.č. D.1.1.2a a D.1.1.2d, výpočet SW" | [15 empty] | VV | 2 | 1 | True | 0 | ROZPOCET
| VV |  | "profil km 0,000 - 0,120" 318,40 |  | 318.4 | [13 empty] | VV | 2 | 2 | True | 0 | ROZPOCET
| VV |  | "profil km 0,120 - 0,200" 691,50 |  | 691.5 | [13 empty] | VV | 2 | 2 | True | 0 | ROZPOCET
| VV |  | "profil km 0,200 - 0,280" 447,80 |  | 447.8 | [13 empty] | VV | 2 | 2 | True | 0 | ROZPOCET
| VV |  | Součet |  | 1457.7 | [13 empty] | VV | 2 | 4 | True | 1 | ROZPOCET
9 | K | 171251201 | Uložení sypaniny na skládky nebo meziskládky bez hutnění s upravením uložené sypaniny do předepsaného tvaru | m3 | 896.4 |  | 0 | CS ÚRS 2022 01 |  |  | základní |  | 0 | 0 | 0 | 0 | 0 | 4 | K | 2 |  |  |  | ROZPOCET | 0 | 0 | 0 | 0 | 0 | 1 | 0 | 4 | -820795466
| Online PSC |  | https://podminky.urs.cz/item/CS_URS_2022_01/171251201 | [15 empty] | Online PSC | 2
| VV |  | "uložení výkopku na meziskládku určenou objednatelem k dalšímu využití dle PD" | [15 empty] | VV | 2 | 1 | True | 0 | ROZPOCET
| VV |  | "!!!výkopek bude využit pro doplnění terénu a násypů v rámci výstavby!!!" | [15 empty] | VV | 2 | 1 | True | 0 | ROZPOCET
| VV |  | 896,40 |  | 896.4 | [13 empty] | VV | 2 | 2 | True | 0 | ROZPOCET
| VV |  | Součet |  | 896.4 | [13 empty] | VV | 2 | 4 | True | 1 | ROZPOCET
10 | K | 181152302 | Úprava pláně na stavbách silnic a dálnic strojně v zářezech mimo skalních se zhutněním | m2 | 1786.62 |  | 0 | CS ÚRS 2022 01 |  |  | základní |  | 0 | 0 | 0 | 0 | 0 | 4 | K | 2 |  |  |  | ROZPOCET | 0 | 0 | 0 | 0 | 0 | 1 | 0 | 4 | 1204004029
| Online PSC |  | https://podminky.urs.cz/item/CS_URS_2022_01/181152302 | [15 empty] | Online PSC | 2
| VV |  | "úprava pláně pod nové konstrukce dle PD" | [15 empty] | VV | 2 | 1 | True | 0 | ROZPOCET
| VV |  | "odečteno digitálně z výkr.č. D.1.1.2a a D.1.1.2c" | [15 empty] | VV | 2 | 1 | True | 0 | ROZPOCET
| VV |  | "index rozšíření ploch i=1,10" | [15 empty] | VV | 2 | 1 | True | 0 | ROZPOCET
| VV |  | (440+493,90+688,30+2,00)*1,1 |  | 1786.62 | [13 empty] | VV | 2 | 2 | True | 0 | ROZPOCET
| VV |  | Součet |  | 1786.62 | [13 empty] | VV | 2 | 4 | True | 1 | ROZPOCET
11 | K | 182251101 | Svahování trvalých svahů do projektovaných profilů strojně s potřebným přemístěním výkopku při svahování násypů v jakékoliv hornině | m2 | 3955.8 |  | 0 | CS ÚRS 2022 01 |  |  | základní |  | 0 | 0 | 0 | 0 | 0 | 4 | K | 2 |  |  |  | ROZPOCET | 0 | 0 | 0 | 0 | 0 | 1 | 0 | 4 | 320230164
| Online PSC |  | https://podminky.urs.cz/item/CS_URS_2022_01/182251101 | [15 empty] | Online PSC | 2
| VV |  | "finální úprava a modelace terénu pod ohumusování osevaných ploch dle PD" | [15 empty] | VV | 2 | 1 | True | 0 | ROZPOCET
| VV |  | "odečteno digitálně, výpočet SW" | [15 empty] | VV | 2 | 1 | True | 0 | ROZPOCET
| VV |  | 3955,80 |  | 3955.8 | [13 empty] | VV | 2 | 2 | True | 0 | ROZPOCET
| VV |  | Součet |  | 3955.8 | [13 empty] | VV | 2 | 4 | True | 1 | ROZPOCET
| D | 2 | Zakládání |  |  |  | 0 | [5 empty] | 0 |  | 15.39 |  | 0 | 1 | D | 1 |  |  |  | ROZPOCET | [6 empty] | 0
12 | K | 213311113 | Polštáře zhutněné pod základy z kameniva hrubého drceného, frakce 16 - 63 mm | m3 | 7.125 |  | 0 | CS ÚRS 2022 01 |  |  | základní |  | 0 | 2.16 | 15.39 | 0 | 0 | 4 | K | 2 |  |  |  | ROZPOCET | 0 | 0 | 0 | 0 | 0 | 1 | 0 | 4 | -523435892
| Online PSC |  | https://podminky.urs.cz/item/CS_URS_2022_01/213311113 | [15 empty] | Online PSC | 2
| VV |  | "podsyp pod konstrukci schodišŤ a zahradních stěn dle PD - fce 11-22" | [15 empty] | VV | 2 | 1 | True | 0 | ROZPOCET
| VV |  | "odečteno digitálně z výkr. D1.1.2a a D1.1.2i, výpočet SW" | [15 empty] | VV | 2 | 1 | True | 0 | ROZPOCET
| VV |  | "zahradní stěny" ((9+10)*0,50+2)*1,25*0,20 |  | 2.875 | [13 empty] | VV | 2 | 2 | True | 0 | ROZPOCET
| VV |  | "schodiště" (11,25+10,00)*0,20 |  | 4.25 | [13 empty] | VV | 2 | 2 | True | 0 | ROZPOCET
| VV |  | Součet |  | 7.125 | [13 empty] | VV | 2 | 4 | True | 1 | ROZPOCET
| D | 3 | Svislé a kompletní konstrukce |  |  |  | 0 | [5 empty] | 0 |  | 7.3852 |  | 0 | 1 | D | 1 |  |  |  | ROZPOCET | [6 empty] | 0
13 | K | 334121110 | Osazení prefabrikovaných opěr a pilířů z betonu železového hmotnosti dílce jednotlivě do 1 t | kus | 21 |  | 0 | CS ÚRS 2022 01 |  |  | základní |  | 0 | 0.00239 | 0.05019 | 0 | 0 | 4 | K | 2 |  |  |  | ROZPOCET | 0 | 0 | 0 | 0 | 0 | 1 | 0 | 4 | 1643353453
| Online PSC |  | https://podminky.urs.cz/item/CS_URS_2022_01/334121110 | [15 empty] | Online PSC | 2
| VV |  | "osazení pref.zahradních stěn dle PD" | [15 empty] | VV | 2 | 1 | True | 0 | ROZPOCET
| VV |  | "odečteno digitálně z výkr. D1.1.2a a D1.1.2i" | [15 empty] | VV | 2 | 1 | True | 0 | ROZPOCET
| VV |  | (9+10)+2 |  | 21 | [13 empty] | VV | 2 | 2 | True | 0 | ROZPOCET
| VV |  | Součet |  | 21 | [13 empty] | VV | 2 | 4 | True | 1 | ROZPOCET
14 | M | 59339109.FP | zahradní stěna L prefabrikovaná standard 150/125, rozměr 490x1250x1500 mm | kus | 19 |  | 0 | vlastní |  |  | základní |  | 0 | 0.345 | 6.555 | 0 | 0 | 8 | M | 2 |  |  |  | ROZPOCET | 0 | 0 | 0 | 0 | 0 | 1 | 0 | 4 | 147468699
| VV |  | "dodávka zahradních opěrných stěn dle PD" | [15 empty] | VV | 2 | 1 | True | 0 | ROZPOCET
| VV |  | 9+10 |  | 19 | [13 empty] | VV | 2 | 2 | True | 0 | ROZPOCET
| VV |  | Součet |  | 19 | [13 empty] | VV | 2 | 4 | True | 1 | ROZPOCET
15 | M | 59339110.FP | zahradní stěna L prefabrikovaná standard 150 VR, roh vnější, rozměr 490x490x1500 mm | kus | 2 |  | 0 | vlastní |  |  | základní |  | 0 | 0.39 | 0.78 | 0 | 0 | 8 | M | 2 |  |  |  | ROZPOCET | 0 | 0 | 0 | 0 | 0 | 1 | 0 | 4 | 20667808
| VV |  | "dodávka zahradních opěrných stěn dle PD - roh" | [15 empty] | VV | 2 | 1 | True | 0 | ROZPOCET
| VV |  | 2 |  | 2 | [13 empty] | VV | 2 | 2 | True | 0 | ROZPOCET
| VV |  | Součet |  | 2 | [13 empty] | VV | 2 | 4 | True | 1 | ROZPOCET
16 | K | 348001999 | Zábradlí kompozitní se svislou výplní v. 1100 mm vč.osazení na římsu, zeď apod. | m | 11.5 |  | 0 | vlastní |  |  | základní |  | 0 | 0 | 0 | 0 | 0 | 4 | K | 2 |  |  |  | ROZPOCET | 0 | 0 | 0 | 0 | 0 | 1 | 0 | 4 | -2090358571
| P |  | Poznámka k položce: Firemní položka: Dodávka kompozitního zábradlí se svislou výplní vč.osazení (např. PREFA KOMPOZITY , a.s., Brno). Přímý a nebo nepřímý odkaz na určité výrobky umožňuje pro plnění veřejné zakázky použití rovnocenných řešení. | [15 empty] | P | 2
| VV |  | "Dodávka kompozitního zábradlí vč. osazení dle PD" | [15 empty] | VV | 2 | 1 | True | 0 | ROZPOCET
| VV |  | "odečteno digitálně z výkr. D1.1.2a a D1.1.2i" | [15 empty] | VV | 2 | 1 | True | 0 | ROZPOCET
| VV |  | 2*4,50+2,50 |  | 11.5 | [13 empty] | VV | 2 | 2 | True | 0 | ROZPOCET
| VV |  | Součet |  | 11.5 | [13 empty] | VV | 2 | 4 | True | 1 | ROZPOCET
| D | 4 | Vodorovné konstrukce |  |  |  | 0 | [5 empty] | 0 |  | 79.0575 |  | 0 | 1 | D | 1 |  |  |  | ROZPOCET | [6 empty] | 0
17 | K | 430321515 | Schodišťové konstrukce a rampy z betonu železového (bez výztuže) stupně, schodnice, ramena, podesty s nosníky tř. C 20/25 | m3 | 14.27 |  | 0 | CS ÚRS 2022 01 |  |  | základní |  | 0 | 2.5019 | 35.7028 | 0 | 0 | 4 | K | 2 |  |  |  | ROZPOCET | 0 | 0 | 0 | 0 | 0 | 1 | 0 | 4 | -305336214
| Online PSC |  | https://podminky.urs.cz/item/CS_URS_2022_01/430321515 | [15 empty] | Online PSC | 2
| VV |  | "ŽB konstrukce schodišť pro osazení prefabrikovaných dílců dle PD" | [15 empty] | VV | 2 | 1 | True | 0 | ROZPOCET
| VV |  | "odečteno digitálně z výkr. D1.1.2a a D1.1.2i, výpočet SW" | [15 empty] | VV | 2 | 1 | True | 0 | ROZPOCET
| VV |  | 5,72+8,55 |  | 14.27 | [13 empty] | VV | 2 | 2 | True | 0 | ROZPOCET
| VV |  | Součet |  | 14.27 | [13 empty] | VV | 2 | 4 | True | 1 | ROZPOCET
18 | K | 430361821 | Výztuž schodišťových konstrukcí a ramp stupňů, schodnic, ramen, podest s nosníky z betonářské oceli 10 505 (R) nebo BSt 500 | t | 0.499 |  | 0 | CS ÚRS 2022 01 |  |  | základní |  | 0 | 1.0493 | 0.52359 | 0 | 0 | 4 | K | 2 |  |  |  | ROZPOCET | 0 | 0 | 0 | 0 | 0 | 1 | 0 | 4 | 328288977
| Online PSC |  | https://podminky.urs.cz/item/CS_URS_2022_01/430361821 | [15 empty] | Online PSC | 2
| VV |  | "výztuž ŽB kce schodišť pro osazení prefabr. dílců dle PD - předpoklad 35 kg/m3" | [15 empty] | VV | 2 | 1 | True | 0 | ROZPOCET
| VV |  | "odečteno digitálně z výkr. D1.1.2a a D1.1.2i, výpočet SW" | [15 empty] | VV | 2 | 1 | True | 0 | ROZPOCET
| VV |  | (5,72+8,55)*0,035 |  | 0.499 | [13 empty] | VV | 2 | 2 | True | 0 | ROZPOCET
| VV |  | Součet |  | 0.499 | [13 empty] | VV | 2 | 4 | True | 1 | ROZPOCET
19 | K | 431351121 | Bednění podest, podstupňových desek a ramp včetně podpěrné konstrukce výšky do 4 m půdorysně přímočarých zřízení | m2 | 50.85 |  | 0 | CS ÚRS 2022 01 |  |  | základní |  | 0 | 0.01282 | 0.6519 | 0 | 0 | 4 | K | 2 |  |  |  | ROZPOCET | 0 | 0 | 0 | 0 | 0 | 1 | 0 | 4 | 1290701627
| Online PSC |  | https://podminky.urs.cz/item/CS_URS_2022_01/431351121 | [15 empty] | Online PSC | 2
| VV |  | "bednění ŽB kce schodišť pro osazení prefabr. dílců dle PD" | [15 empty] | VV | 2 | 1 | True | 0 | ROZPOCET
| VV |  | "odečteno digitálně z výkr. D1.1.2a a D1.1.2i, výpočet SW" | [15 empty] | VV | 2 | 1 | True | 0 | ROZPOCET
| VV |  | 22,65+28,20 |  | 50.85 | [13 empty] | VV | 2 | 2 | True | 0 | ROZPOCET
| VV |  | Součet |  | 50.85 | [13 empty] | VV | 2 | 4 | True | 1 | ROZPOCET
20 | K | 431351122 | Bednění podest, podstupňových desek a ramp včetně podpěrné konstrukce výšky do 4 m půdorysně přímočarých odstranění | m2 | 50.85 |  | 0 | CS ÚRS 2022 01 |  |  | základní |  | 0 | 0 | 0 | 0 | 0 | 4 | K | 2 |  |  |  | ROZPOCET | 0 | 0 | 0 | 0 | 0 | 1 | 0 | 4 | 68593075
| Online PSC |  | https://podminky.urs.cz/item/CS_URS_2022_01/431351122 | [15 empty] | Online PSC | 2
| VV |  | "bednění ŽB kce schodišť pro osazení prefabr. dílců dle PD" | [15 empty] | VV | 2 | 1 | True | 0 | ROZPOCET
| VV |  | "odečteno digitálně z výkr. D1.1.2a a D1.1.2i, výpočet SW" | [15 empty] | VV | 2 | 1 | True | 0 | ROZPOCET
| VV |  | 22,65+28,20 |  | 50.85 | [13 empty] | VV | 2 | 2 | True | 0 | ROZPOCET
| VV |  | Součet |  | 50.85 | [13 empty] | VV | 2 | 4 | True | 1 | ROZPOCET
21 | K | 434313115.FP | Schody z vibrolisovaných prefabrikátů se zřízením podkladních stupňů z betonu C 20/25, stupně ve specifikaci | m | 65 |  | 0 | vlastní |  |  | základní |  | 0 | 0.4204 | 27.326 | 0 | 0 | 4 | K | 2 |  |  |  | ROZPOCET | 0 | 0 | 0 | 0 | 0 | 1 | 0 | 4 | -109312374
| P |  | Poznámka k položce: Firemní položka. | [15 empty] | P | 2
| VV |  | "montáž konstrukce schodišť z prefabrikovaných dílců dle PD" | [15 empty] | VV | 2 | 1 | True | 0 | ROZPOCET
| VV |  | "odečteno digitálně z výkr. D1.1.2a a D1.1.2i" | [15 empty] | VV | 2 | 1 | True | 0 | ROZPOCET
| VV |  | 14*2,50 |  | 35 | [13 empty] | VV | 2 | 2 | True | 0 | ROZPOCET
| VV |  | 6*5,00 |  | 30 | [13 empty] | VV | 2 | 2 | True | 0 | ROZPOCET
| VV |  | Součet |  | 65 | [13 empty] | VV | 2 | 4 | True | 1 | ROZPOCET
22 | M | 59373007.FP | schodišťovaý stupeň přímý 125 cm, 1250x350x150 mm | kus | 52 |  | 0 | vlastní |  |  | základní |  | 0 | 0.15 | 7.8 | 0 | 0 | 8 | M | 2 |  |  |  | ROZPOCET | 0 | 0 | 0 | 0 | 0 | 1 | 0 | 4 | -2001875292
| VV |  | "dodávka schodišťových stupňů dle PD" | [15 empty] | VV | 2 | 1 | True | 0 | ROZPOCET
| VV |  | 14*2 |  | 28 | [13 empty] | VV | 2 | 2 | True | 0 | ROZPOCET
| VV |  | 6*4 |  | 24 | [13 empty] | VV | 2 | 2 | True | 0 | ROZPOCET
| VV |  | Součet |  | 52 | [13 empty] | VV | 2 | 4 | True | 1 | ROZPOCET
23 | K | 451313531 | Podkladní vrstva z betonu prostého pod dlažbu se zvýšenými nároky na prostředí tl. přes 150 do 200 mm | m2 | 14.375 |  | 0 | CS ÚRS 2022 01 |  |  | základní |  | 0 | 0.49066 | 7.0532 | 0 | 0 | 4 | K | 2 |  |  |  | ROZPOCET | 0 | 0 | 0 | 0 | 0 | 1 | 0 | 4 | -302562007
| Online PSC |  | https://podminky.urs.cz/item/CS_URS_2022_01/451313531 | [15 empty] | Online PSC | 2
| VV |  | "podkladní beton zahradních stěn dle PD" | [15 empty] | VV | 2 | 1 | True | 0 | ROZPOCET
| VV |  | "odečteno digitálně z výkr. D1.1.2a a D1.1.2i, výpočet SW" | [15 empty] | VV | 2 | 1 | True | 0 | ROZPOCET
| VV |  | "zahradní stěny" ((9+10)*0,50+2)*1,25 |  | 14.375 | [13 empty] | VV | 2 | 2 | True | 0 | ROZPOCET
| VV |  | Součet |  | 14.375 | [13 empty] | VV | 2 | 4 | True | 1 | ROZPOCET
| D | 5 | Komunikace pozemní |  |  |  | 0 | [5 empty] | 0 |  | 1831.3061 |  | 0 | 1 | D | 1 |  |  |  | ROZPOCET | [6 empty] | 0
24 | K | 564851111 | Podklad ze štěrkodrti ŠD s rozprostřením a zhutněním plochy přes 100 m2, po zhutnění tl. 150 mm | m2 | 3378.336 |  | 0 | CS ÚRS 2022 01 |  |  | základní |  | 0 | 0.345 | 1165.5259 | 0 | 0 | 4 | K | 2 |  |  |  | ROZPOCET | 0 | 0 | 0 | 0 | 0 | 1 | 0 | 4 | -642075795
| Online PSC |  | https://podminky.urs.cz/item/CS_URS_2022_01/564851111 | [15 empty] | Online PSC | 2
| VV |  | "nová skladba konstrukce komunikace dle PD" | [15 empty] | VV | 2 | 1 | True | 0 | ROZPOCET
| VV |  | "odečteno digitálně z výkr. D1.1.2a a D1.1.2c" | [15 empty] | VV | 2 | 1 | True | 0 | ROZPOCET
| VV |  | "dvě vrstvy podkladu tl.150 mm" | [15 empty] | VV | 2 | 1 | True | 0 | ROZPOCET
| VV |  | "2.vrstva, bez rozšíření ploch" 440+493,90+688,30+2,00 |  | 1624.2 | [13 empty] | VV | 2 | 2 | True | 0 | ROZPOCET
| VV |  | "1.vrstva, index rozšíření ploch i=1,08" (440+493,90+688,30+2,00)*1,08 |  | 1754.136 | [13 empty] | VV | 2 | 2 | True | 0 | ROZPOCET
| VV |  | Součet |  | 3378.336 | [13 empty] | VV | 2 | 4 | True | 1 | ROZPOCET
25 | K | 591211111 | Kladení dlažby z kostek s provedením lože do tl. 50 mm, s vyplněním spár, s dvojím beraněním a se smetením přebytečného materiálu na krajnici drobných z kamene, do lože z kameniva těženého | m2 | 1622.2 |  | 0 | CS ÚRS 2022 01 |  |  | základní |  | 0 | 0.1837 | 297.9981 | 0 | 0 | 4 | K | 2 |  |  |  | ROZPOCET | 0 | 0 | 0 | 0 | 0 | 1 | 0 | 4 | 192335068
| Online PSC |  | https://podminky.urs.cz/item/CS_URS_2022_01/591211111 | [15 empty] | Online PSC | 2
| VV |  | "nová skladba konstrukce komunikace dle PD" | [15 empty] | VV | 2 | 1 | True | 0 | ROZPOCET
| VV |  | "odečteno digitálně z výkr. D1.1.2a a D1.1.2c" | [15 empty] | VV | 2 | 1 | True | 0 | ROZPOCET
| VV |  | 440+493,90+688,30 |  | 1622.2 | [13 empty] | VV | 2 | 2 | True | 0 | ROZPOCET
| VV |  | Součet |  | 1622.2 | [13 empty] | VV | 2 | 4 | True | 1 | ROZPOCET
26 | M | 58381007 | kostka štípaná dlažební žula drobná 8/10 | m2 | 1654.644 |  | 0 | CS ÚRS 2022 01 |  |  | základní |  | 0 | 0.222 | 367.331 | 0 | 0 | 8 | M | 2 |  |  |  | ROZPOCET | 0 | 0 | 0 | 0 | 0 | 1 | 0 | 4 | -2036726153
| VV |  | "dodávka žul.kostek, ztratné 2%" | [15 empty] | VV | 2 | 1 | True | 0 | ROZPOCET
| VV |  | (440+493,90+688,30)*1,02 |  | 1654.644 | [13 empty] | VV | 2 | 2 | True | 0 | ROZPOCET
| VV |  | Součet |  | 1654.644 | [13 empty] | VV | 2 | 4 | True | 1 | ROZPOCET
27 | K | 596211210 | Kladení dlažby z betonových zámkových dlaždic komunikací pro pěší ručně s ložem z kameniva těženého nebo drceného tl. do 40 mm, s vyplněním spár s dvojitým hutněním, vibrováním a se smetením přebytečného materiálu na krajnici tl. 80 mm skupiny A, pro plochy do 50 m2 | m2 | 2 |  | 0 | CS ÚRS 2022 01 |  |  | základní |  | 0 | 0.09062 | 0.18124 | 0 | 0 | 4 | K | 2 |  |  |  | ROZPOCET | 0 | 0 | 0 | 0 | 0 | 1 | 0 | 4 | -51531379
| Online PSC |  | https://podminky.urs.cz/item/CS_URS_2022_01/596211210 | [15 empty] | Online PSC | 2
| VV |  | "nová skladba konstrukce chodníků dle PD - kladečské schema" | [15 empty] | VV | 2 | 1 | True | 0 | ROZPOCET
| VV |  | "odečteno digitálně z výkr. D1.1.2a a D1.1.2c" | [15 empty] | VV | 2 | 1 | True | 0 | ROZPOCET
| VV |  | "SLP" 2,00 |  | 2 | [13 empty] | VV | 2 | 2 | True | 0 | ROZPOCET
| VV |  | Součet |  | 2 | [13 empty] | VV | 2 | 4 | True | 1 | ROZPOCET
28 | M | 59245006 | dlažba tvar obdélník betonová pro nevidomé 200x100x60mm barevná | m2 | 2.06 |  | 0 | CS ÚRS 2022 01 |  |  | základní |  | 0 | 0.131 | 0.26986 | 0 | 0 | 8 | M | 2 |  |  |  | ROZPOCET | 0 | 0 | 0 | 0 | 0 | 1 | 0 | 4 | -1454672593
| VV |  | "dodávka dlažby SLP signální a varovné pásy dle PD - ztratné 3%" | [15 empty] | VV | 2 | 1 | True | 0 | ROZPOCET
| VV |  | "SLP(červená)" 2,00*1,03 |  | 2.06 | [13 empty] | VV | 2 | 2 | True | 0 | ROZPOCET
| VV |  | Součet |  | 2.06 | [13 empty] | VV | 2 | 4 | True | 1 | ROZPOCET
| D | 9 | Ostatní konstrukce a práce, bourání |  |  |  | 0 | [5 empty] | 0 |  | 182.953 |  | 0 | 1 | D | 1 |  |  |  | ROZPOCET | [6 empty] | 0
29 | K | 916231213 | Osazení chodníkového obrubníku betonového se zřízením lože, s vyplněním a zatřením spár cementovou maltou stojatého s boční opěrou z betonu prostého, do lože z betonu prostého | m | 831.5 |  | 0 | CS ÚRS 2022 01 |  |  | základní |  | 0 | 0.1295 | 107.6793 | 0 | 0 | 4 | K | 2 |  |  |  | ROZPOCET | 0 | 0 | 0 | 0 | 0 | 1 | 0 | 4 | 855572209
| Online PSC |  | https://podminky.urs.cz/item/CS_URS_2022_01/916231213 | [15 empty] | Online PSC | 2
| VV |  | "osazení obruby nových pojížděných chodníků dle PD" | [15 empty] | VV | 2 | 1 | True | 0 | ROZPOCET
| VV |  | "odečteno digitálně z výkr.č. D.1.1.2a a D.1.1.2c" | [15 empty] | VV | 2 | 1 | True | 0 | ROZPOCET
| VV |  | 210+259+362,50 |  | 831.5 | [13 empty] | VV | 2 | 2 | True | 0 | ROZPOCET
| VV |  | Součet |  | 831.5 | [13 empty] | VV | 2 | 4 | True | 1 | ROZPOCET
30 | M | 59217017 | obrubník betonový chodníkový 1000x100x250mm | m | 839.815 |  | 0 | CS ÚRS 2022 01 |  |  | základní |  | 0 | 0.05612 | 47.1304 | 0 | 0 | 8 | M | 2 |  |  |  | ROZPOCET | 0 | 0 | 0 | 0 | 0 | 1 | 0 | 4 | 725599386
| VV |  | "dodávka nových obrub - ztratné 1%" | [15 empty] | VV | 2 | 1 | True | 0 | ROZPOCET
| VV |  | 831,50*1,01 |  | 839.815 | [13 empty] | VV | 2 | 2 | True | 0 | ROZPOCET
| VV |  | Součet |  | 839.815 | [13 empty] | VV | 2 | 4 | True | 1 | ROZPOCET
31 | K | 916991121 | Lože pod obrubníky, krajníky nebo obruby z dlažebních kostek z betonu prostého | m3 | 12.473 |  | 0 | CS ÚRS 2022 01 |  |  | základní |  | 0 | 2.2563 | 28.1433 | 0 | 0 | 4 | K | 2 |  |  |  | ROZPOCET | 0 | 0 | 0 | 0 | 0 | 1 | 0 | 4 | -225359977
| Online PSC |  | https://podminky.urs.cz/item/CS_URS_2022_01/916991121 | [15 empty] | Online PSC | 2
| VV |  | "zesílené bet.lože pod obrubou dle PD" | [15 empty] | VV | 2 | 1 | True | 0 | ROZPOCET
| VV |  | "odečteno digitálně z výkr.č. D.1.1.2a a D.1.1.2c" | [15 empty] | VV | 2 | 1 | True | 0 | ROZPOCET
| VV |  | "obrubník chodníkový - 0,015 m3/m" | [15 empty] | VV | 2 | 1 | True | 0 | ROZPOCET
| VV |  | 831,50*0,015 |  | 12.473 | [13 empty] | VV | 2 | 2 | True | 0 | ROZPOCET
| VV |  | Součet |  | 12.473 | [13 empty] | VV | 2 | 4 | True | 1 | ROZPOCET
32 | K | 999999102 | Příplatek za úpravu betonových obrub chodníkových seříznutím a dělením kolmým nebo šikmým pro vytvoření napojení v oblouku nebo zkrácení na požadovanou délku | ks | 41.575 |  | 0 | vlastní |  |  | základní |  | 0 | 0 | 0 | 0 | 0 | 512 | K | 2 |  |  |  | ROZPOCET | 0 | 0 | 0 | 0 | 0 | 1 | 0 | 512 | 1122826316
| P |  | Poznámka k položce: Firemní položka | [15 empty] | P | 2
| VV |  | "předpoklad 5% z celk.množství osazovaných obrub" | [15 empty] | VV | 2 | 1 | True | 0 | ROZPOCET
| VV |  | 831,50*0,05 |  | 41.575 | [13 empty] | VV | 2 | 2 | True | 0 | ROZPOCET
| VV |  | Součet |  | 41.575 | [13 empty] | VV | 2 | 4 | True | 1 | ROZPOCET
| D | 997 | Přesun sutě |  |  |  | 0 | [5 empty] | 0 |  | 0 |  | 0 | 1 | D | 1 |  |  |  | ROZPOCET | [6 empty] | 0
33 | K | 997221561 | Vodorovná doprava suti bez naložení, ale se složením a s hrubým urovnáním z kusových materiálů, na vzdálenost do 1 km | t | 104.58 |  | 0 | CS ÚRS 2022 01 |  |  | základní |  | 0 | 0 | 0 | 0 | 0 | 4 | K | 2 |  |  |  | ROZPOCET | 0 | 0 | 0 | 0 | 0 | 1 | 0 | 4 | -1407392512
| Online PSC |  | https://podminky.urs.cz/item/CS_URS_2022_01/997221561 | [15 empty] | Online PSC | 2
| VV |  | "odvoz suti na skládku TKO k trvalému uložení (předpoklad SUEZ Rapotín)" | [15 empty] | VV | 2 | 1 | True | 0 | ROZPOCET
| VV |  | "zbytky konstrukcí v odkopávkách - beton" 49,80*2,1 |  | 104.58 | [13 empty] | VV | 2 | 2 | True | 0 | ROZPOCET
| VV |  | Součet |  | 104.58 | [13 empty] | VV | 2 | 4 | True | 1 | ROZPOCET
34 | K | 997221569 | Vodorovná doprava suti bez naložení, ale se složením a s hrubým urovnáním Příplatek k ceně za každý další i započatý 1 km přes 1 km | t | 1568.7 |  | 0 | CS ÚRS 2022 01 |  |  | základní |  | 0 | 0 | 0 | 0 | 0 | 4 | K | 2 |  |  |  | ROZPOCET | 0 | 0 | 0 | 0 | 0 | 1 | 0 | 4 | 1750113223
| Online PSC |  | https://podminky.urs.cz/item/CS_URS_2022_01/997221569 | [15 empty] | Online PSC | 2
| VV |  | "odvoz suti na skl. TKO k trvalému uložení, předpoklad SUEZ Rapotín - celkem 16 km" | [15 empty] | VV | 2 | 1 | True | 0 | ROZPOCET
| VV |  | 104,58*15 |  | 1568.7 | [13 empty] | VV | 2 | 2 | True | 0 | ROZPOCET
| VV |  | Součet |  | 1568.7 | [13 empty] | VV | 2 | 4 | True | 1 | ROZPOCET
35 | K | 997221615 | Poplatek za uložení stavebního odpadu na skládce (skládkovné) z prostého betonu zatříděného do Katalogu odpadů pod kódem 17 01 01 | t | 104.58 |  | 0 | CS ÚRS 2022 01 |  |  | základní |  | 0 | 0 | 0 | 0 | 0 | 4 | K | 2 |  |  |  | ROZPOCET | 0 | 0 | 0 | 0 | 0 | 1 | 0 | 4 | 1880053125
| Online PSC |  | https://podminky.urs.cz/item/CS_URS_2022_01/997221615 | [15 empty] | Online PSC | 2
| VV |  | "poplatek za uložení vybouraného materiálu na skládce" | [15 empty] | VV | 2 | 1 | True | 0 | ROZPOCET
| VV |  | 104,58 |  | 104.58 | [13 empty] | VV | 2 | 2 | True | 0 | ROZPOCET
| VV |  | Součet |  | 104.58 | [13 empty] | VV | 2 | 4 | True | 1 | ROZPOCET
| D | 998 | Přesun hmot |  |  |  | 0 | [5 empty] | 0 |  | 0 |  | 0 | 1 | D | 1 |  |  |  | ROZPOCET | [6 empty] | 0
36 | K | 998223011 | Přesun hmot pro pozemní komunikace s krytem dlážděným dopravní vzdálenost do 200 m jakékoliv délky objektu | t | 3688.318 |  | 0 | CS ÚRS 2022 01 |  |  | základní |  | 0 | 0 | 0 | 0 | 0 | 4 | K | 2 |  |  |  | ROZPOCET | 0 | 0 | 0 | 0 | 0 | 1 | 0 | 4 | -1577900296
| Online PSC |  | https://podminky.urs.cz/item/CS_URS_2022_01/998223011 | [15 empty] | Online PSC | 2

## 110.1 - Komunikace pro pě...
[9 empty] | >> skryté sloupce << | [9 empty] | {6b74ef6d-3f88-4bdb-9c90-1bde0bbdda8b}
2
| KRYCÍ LIST SOUPISU PRACÍ | [8 empty] | v --- níže se nacházejí doplnkové a pomocné údaje k sestavám --- v | [8 empty] | False
Stavba:
H-blok - výstavba BD v areálu bývalého Moravolenu Hanušovice
Objekt:
100 - Komunikace
Soupis:
SO 110 - Komunikace pro pěší
Úroveň 3:
110.1 - Komunikace pro pěší - nestmelené vrstvy
| KSO: |  |  |  |  | CC-CZ:
| Místo: |  | k.ú. Hanušovice |  |  | Datum: | 10. 6. 2022
| Zadavatel: |  |  |  |  | IČ: | 00302546
|  | Město Hanušovice |  |  |  | DIČ: | CZ00302546
| Uchazeč: |  |  |  |  | IČ: | Vyplň údaj
|  | Vyplň údaj |  |  |  | DIČ: | Vyplň údaj
| Projektant: |  |  |  |  | IČ: | 27821251
|  | Cekr CZ s.r.o. |  |  |  | DIČ: | CZ27821251
| Zpracovatel: |  |  |  |  | IČ:
|  | Jan Zamykal, CS ÚRS 2022 01 |  |  |  | DIČ:
Poznámka:
| Cena bez DPH | [5 empty] | 0
|  |  | Základ daně |  |  | Sazba daně | Výše daně
| DPH | základní | 0 |  |  | 21% | 0
|  | snížená | 0 |  |  | 15% | 0
|  | zákl. přenesená | 0 |  |  | 21% | 0
|  | sníž. přenesená | 0 |  |  | 15% | 0
|  | nulová | 0 |  |  | 0% | 0
| Cena s DPH |  |  | v | CZK |  | 0
REKAPITULACE ČLENĚNÍ SOUPISU PRACÍ
Stavba:
H-blok - výstavba BD v areálu bývalého Moravolenu Hanušovice
Objekt:
100 - Komunikace
Soupis:
SO 110 - Komunikace pro pěší
Úroveň 3:
110.1 - Komunikace pro pěší - nestmelené vrstvy
Místo: |  |  | k.ú. Hanušovice |  |  | Datum: | 10. 6. 2022
Zadavatel: |  |  | Město Hanušovice |  |  | Projektant: | Cekr CZ s.r.o.
Uchazeč: |  |  | Vyplň údaj |  |  | Zpracovatel: | Jan Zamykal, CS ÚRS 2022 01
Kód dílu - Popis | [6 empty] | Cena celkem [CZK]
Náklady stavby celkem | [6 empty] | 0 | [12 empty] | -1
| HSV - Práce a dodávky HSV | [5 empty] | 0
| 1 - Zemní práce | [5 empty] | 0
| 5 - Komunikace pozemní | [5 empty] | 0
| 997 - Přesun sutě | [5 empty] | 0
| 998 - Přesun hmot | [5 empty] | 0
SOUPIS PRACÍ
Stavba:
H-blok - výstavba BD v areálu bývalého Moravolenu Hanušovice
Objekt:
100 - Komunikace
Soupis:
SO 110 - Komunikace pro pěší
Úroveň 3:
110.1 - Komunikace pro pěší - nestmelené vrstvy
Místo: |  |  | k.ú. Hanušovice |  |  | Datum: | 10. 6. 2022
Zadavatel: |  |  | Město Hanušovice |  |  | Projektant: | Cekr CZ s.r.o.
Uchazeč: |  |  | Vyplň údaj |  |  | Zpracovatel: | Jan Zamykal, CS ÚRS 2022 01
PČ | Typ | Kód | Popis | MJ | Množství | J.cena [CZK] | Cena celkem [CZK] | Cenová soustava |  |  | DPH | J. Nh [h] | Nh celkem [h] | J. hmotnost [t] | Hmotnost celkem [t] | J. suť [t] | Suť Celkem [t]
Náklady soupisu celkem | [6 empty] | 0 | [5 empty] | 0 |  | 2471.6527 |  | 0 |  | D | -1 | [10 empty] | 0
| D | HSV | Práce a dodávky HSV |  |  |  | 0 | [5 empty] | 0 |  | 2471.6527 |  | 0 | 1 | D | 0 |  |  |  | ROZPOCET | [6 empty] | 0
| D | 1 | Zemní práce |  |  |  | 0 | [5 empty] | 0 |  | 1499.441 |  | 0 | 1 | D | 1 |  |  |  | ROZPOCET | [6 empty] | 0
1 | K | 122251105 | Odkopávky a prokopávky nezapažené strojně v hornině třídy těžitelnosti I skupiny 3 přes 500 do 1 000 m3 | m3 | 1316.13 |  | 0 | CS ÚRS 2022 01 |  |  | základní |  | 0 | 0 | 0 | 0 | 0 | 4 | K | 2 |  |  |  | ROZPOCET | 0 | 0 | 0 | 0 | 0 | 1 | 0 | 4 | -1705335330
| Online PSC |  | https://podminky.urs.cz/item/CS_URS_2022_01/122251105 | [15 empty] | Online PSC | 2
| VV |  | "odkopávka pro novou konstrukci chodníků dle PD" | [15 empty] | VV | 2 | 1 | True | 0 | ROZPOCET
| VV |  | "odečteno digitálně z výkr. D1.1.2a a D1.1.2d, výpočet SW" | [15 empty] | VV | 2 | 1 | True | 0 | ROZPOCET
| VV |  | "profil km 0,000 - 0,040" 144,20 |  | 144.2 | [13 empty] | VV | 2 | 2 | True | 0 | ROZPOCET
| VV |  | "profil km 0,040 - 0,080" 132,60 |  | 132.6 | [13 empty] | VV | 2 | 2 | True | 0 | ROZPOCET
| VV |  | "profil km 0,080 - 0,120" 98,80 |  | 98.8 | [13 empty] | VV | 2 | 2 | True | 0 | ROZPOCET
| VV |  | "profil km 0,120 - 0,160" 121,40 |  | 121.4 | [13 empty] | VV | 2 | 2 | True | 0 | ROZPOCET
| VV |  | "profil km 0,160 - 0,200" 378,20 |  | 378.2 | [13 empty] | VV | 2 | 2 | True | 0 | ROZPOCET
| VV |  | "profil km 0,200 - 0,240" 372,60 |  | 372.6 | [13 empty] | VV | 2 | 2 | True | 0 | ROZPOCET
| VV |  | "profil km 0,240 - 0,280" 108,90 |  | 108.9 | [13 empty] | VV | 2 | 2 | True | 0 | ROZPOCET
| VV |  | "profil km 0,280 - 0,299" 28,70 |  | 28.7 | [13 empty] | VV | 2 | 2 | True | 0 | ROZPOCET
| VV |  | Mezisoučet |  | 1385.4 | [13 empty] | VV | 2 | 3 | True | 0 | ROZPOCET
| VV |  | "odpočet předpokl.objemu bour.konstrukcí v odkopávkách - cca 5%" | [15 empty] | VV | 2 | 1 | True | 0 | ROZPOCET
| VV |  | -1385,40*0,05 |  | -69.27 | [13 empty] | VV | 2 | 2 | True | 0 | ROZPOCET
| VV |  | Mezisoučet |  | -69.27 | [13 empty] | VV | 2 | 3 | True | 0 | ROZPOCET
| VV |  | Součet |  | 1316.13 | [13 empty] | VV | 2 | 4 | True | 1 | ROZPOCET
2 | K | 129951121 | Bourání konstrukcí v odkopávkách a prokopávkách strojně s přemístěním suti na hromady na vzdálenost do 20 m nebo s naložením na dopravní prostředek z betonu prostého neprokládaného | m3 | 69.27 |  | 0 | CS ÚRS 2022 01 |  |  | základní |  | 0 | 0 | 0 | 0 | 0 | 4 | K | 2 |  |  |  | ROZPOCET | 0 | 0 | 0 | 0 | 0 | 1 | 0 | 4 | 908444504
| Online PSC |  | https://podminky.urs.cz/item/CS_URS_2022_01/129951121 | [15 empty] | Online PSC | 2
| VV |  | "bourání zbytků konstrukcí v ploše odkopávek pod úrovní současného terénu dle PD" | [15 empty] | VV | 2 | 1 | True | 0 | ROZPOCET
| VV |  | "např.základy, kolektory, zídky apod., předpokl 5% objemu odkopávek" | [15 empty] | VV | 2 | 1 | True | 0 | ROZPOCET
| VV |  | 1385,40*0,05 |  | 69.27 | [13 empty] | VV | 2 | 2 | True | 0 | ROZPOCET
| VV |  | Součet |  | 69.27 | [13 empty] | VV | 2 | 4 | True | 1 | ROZPOCET
3 | K | 162351103 | Vodorovné přemístění výkopku nebo sypaniny po suchu na obvyklém dopravním prostředku, bez naložení výkopku, avšak se složením bez rozhrnutí z horniny třídy těžitelnosti I skupiny 1 až 3 na vzdálenost přes 50 do 500 m | m3 | 1890.33 |  | 0 | CS ÚRS 2022 01 |  |  | základní |  | 0 | 0 | 0 | 0 | 0 | 4 | K | 2 |  |  |  | ROZPOCET | 0 | 0 | 0 | 0 | 0 | 1 | 0 | 4 | -137681568
| Online PSC |  | https://podminky.urs.cz/item/CS_URS_2022_01/162351103 | [15 empty] | Online PSC | 2
| VV |  | "odvoz přebytku výkopku k uložení na meziskládku určenou objednatelem" | [15 empty] | VV | 2 | 1 | True | 0 | ROZPOCET
| VV |  | "!!!výkopek bude využit pro doplnění terénu a násypů v rámci výstavby!!!" | [15 empty] | VV | 2 | 1 | True | 0 | ROZPOCET
| VV |  | 1316,13 |  | 1316.13 | [13 empty] | VV | 2 | 2 | True | 0 | ROZPOCET
| VV |  | "dovoz výkopku k doplnění násypů konstrukcí z meziskládky" | [15 empty] | VV | 2 | 1 | True | 0 | ROZPOCET
| VV |  | 574,20 |  | 574.2 | [13 empty] | VV | 2 | 2 | True | 0 | ROZPOCET
| VV |  | Součet |  | 1890.33 | [13 empty] | VV | 2 | 4 | True | 1 | ROZPOCET
4 | K | 167151111 | Nakládání, skládání a překládání neulehlého výkopku nebo sypaniny strojně nakládání, množství přes 100 m3, z hornin třídy těžitelnosti I, skupiny 1 až 3 | m3 | 574.2 |  | 0 | CS ÚRS 2022 01 |  |  | základní |  | 0 | 0 | 0 | 0 | 0 | 4 | K | 2 |  |  |  | ROZPOCET | 0 | 0 | 0 | 0 | 0 | 1 | 0 | 4 | 1472745637
| Online PSC |  | https://podminky.urs.cz/item/CS_URS_2022_01/167151111 | [15 empty] | Online PSC | 2
| VV |  | "nakládka výkopku na meziskládce pro přemístění k doplnění násypů konstrukcí" | [15 empty] | VV | 2 | 1 | True | 0 | ROZPOCET
| VV |  | 574,20 |  | 574.2 | [13 empty] | VV | 2 | 2 | True | 0 | ROZPOCET
| VV |  | Součet |  | 574.2 | [13 empty] | VV | 2 | 4 | True | 1 | ROZPOCET
5 | K | 171152111 | Uložení sypaniny do zhutněných násypů pro silnice, dálnice a letiště s rozprostřením sypaniny ve vrstvách, s hrubým urovnáním a uzavřením povrchu násypu z hornin nesoudržných sypkých v aktivní zóně | m3 | 851.955 |  | 0 | CS ÚRS 2022 01 |  |  | základní |  | 0 | 0 | 0 | 0 | 0 | 4 | K | 2 |  |  |  | ROZPOCET | 0 | 0 | 0 | 0 | 0 | 1 | 0 | 4 | 602751285
| Online PSC |  | https://podminky.urs.cz/item/CS_URS_2022_01/171152111 | [15 empty] | Online PSC | 2
| VV |  | "vytvoření aktivní zóny dle PD v tl. 50 cm" | [15 empty] | VV | 2 | 1 | True | 0 | ROZPOCET
| VV |  | "odečteno digitálně z výkr. D1.1.2a a D1.1.2c" | [15 empty] | VV | 2 | 1 | True | 0 | ROZPOCET
| VV |  | "index rozšíření ploch i=1,30" (1276,10+34,60)*1,30*0,50 |  | 851.955 | [13 empty] | VV | 2 | 2 | True | 0 | ROZPOCET
| VV |  | Součet |  | 851.955 | [13 empty] | VV | 2 | 4 | True | 1 | ROZPOCET
6 | M | 58331219.FP | zemina pro aktivní zónu dle ČSN 736133 | t | 1499.441 |  | 0 | vlastní |  |  | základní |  | 0 | 1 | 1499.441 | 0 | 0 | 8 | M | 2 |  |  |  | ROZPOCET | 0 | 0 | 0 | 0 | 0 | 1 | 0 | 4 | 1804761222
| P |  | Poznámka k položce: Firemní položka: Zdroj - lomy v okolí stavby vč nákladů na pořízení a dopravu na místo stavby. | [15 empty] | P | 2
| VV |  | "dodávka(nákup) materiálu potřebného k vytvoření aktivní zóny - 1,76 t/m3" | [15 empty] | VV | 2 | 1 | True | 0 | ROZPOCET
| VV |  | 851,955*1,76 |  | 1499.441 | [13 empty] | VV | 2 | 2 | True | 0 | ROZPOCET
| VV |  | Součet |  | 1499.441 | [13 empty] | VV | 2 | 4 | True | 1 | ROZPOCET
7 | K | 171152112 | Uložení sypaniny do zhutněných násypů pro silnice, dálnice a letiště s rozprostřením sypaniny ve vrstvách, s hrubým urovnáním a uzavřením povrchu násypu z hornin nesoudržných sypkých mimo aktivní zónu | m3 | 574.2 |  | 0 | CS ÚRS 2022 01 |  |  | základní |  | 0 | 0 | 0 | 0 | 0 | 4 | K | 2 |  |  |  | ROZPOCET | 0 | 0 | 0 | 0 | 0 | 1 | 0 | 4 | -1705168682
| Online PSC |  | https://podminky.urs.cz/item/CS_URS_2022_01/171152112 | [15 empty] | Online PSC | 2
| VV |  | "doplnění zemního násypu konstrukce komunikací dle PD" | [15 empty] | VV | 2 | 1 | True | 0 | ROZPOCET
| VV |  | "!!bude využito zeminy odtěžené při výkopech v rámci stavby!!" | [15 empty] | VV | 2 | 1 | True | 0 | ROZPOCET
| VV |  | "!!před použitím bude laboratorně ověřena vhodnost použití zemin do násypu!!" | [15 empty] | VV | 2 | 1 | True | 0 | ROZPOCET
| VV |  | "odečteno digitálně z výkr.č. D.1.1.2a a D.1.1.2d, výpočet SW" | [15 empty] | VV | 2 | 1 | True | 0 | ROZPOCET
| VV |  | "profil km 0,080 - 0,120" 42,40 |  | 42.4 | [13 empty] | VV | 2 | 2 | True | 0 | ROZPOCET
| VV |  | "profil km 0,120 - 0,160" 244,20 |  | 244.2 | [13 empty] | VV | 2 | 2 | True | 0 | ROZPOCET
| VV |  | "profil km 0,160 - 0,200" 228,60 |  | 228.6 | [13 empty] | VV | 2 | 2 | True | 0 | ROZPOCET
| VV |  | "profil km 0,200 - 0,240" 26,60 |  | 26.6 | [13 empty] | VV | 2 | 2 | True | 0 | ROZPOCET
| VV |  | "profil km 0,240 - 0,280" 16,90 |  | 16.9 | [13 empty] | VV | 2 | 2 | True | 0 | ROZPOCET
| VV |  | "profil km 0,280 - 0,299" 15,50 |  | 15.5 | [13 empty] | VV | 2 | 2 | True | 0 | ROZPOCET
| VV |  | Součet |  | 574.2 | [13 empty] | VV | 2 | 4 | True | 1 | ROZPOCET
8 | K | 171251201 | Uložení sypaniny na skládky nebo meziskládky bez hutnění s upravením uložené sypaniny do předepsaného tvaru | m3 | 1316.13 |  | 0 | CS ÚRS 2022 01 |  |  | základní |  | 0 | 0 | 0 | 0 | 0 | 4 | K | 2 |  |  |  | ROZPOCET | 0 | 0 | 0 | 0 | 0 | 1 | 0 | 4 | 934098116
| Online PSC |  | https://podminky.urs.cz/item/CS_URS_2022_01/171251201 | [15 empty] | Online PSC | 2
| VV |  | "uložení výkopku na meziskládku určenou objednatelem k dalšímu využití dle PD" | [15 empty] | VV | 2 | 1 | True | 0 | ROZPOCET
| VV |  | "!!!výkopek bude využit pro doplnění terénu a násypů v rámci výstavby!!!" | [15 empty] | VV | 2 | 1 | True | 0 | ROZPOCET
| VV |  | 1316,13 |  | 1316.13 | [13 empty] | VV | 2 | 2 | True | 0 | ROZPOCET
| VV |  | Součet |  | 1316.13 | [13 empty] | VV | 2 | 4 | True | 1 | ROZPOCET
9 | K | 181152302 | Úprava pláně na stavbách silnic a dálnic strojně v zářezech mimo skalních se zhutněním | m2 | 1703.91 |  | 0 | CS ÚRS 2022 01 |  |  | základní |  | 0 | 0 | 0 | 0 | 0 | 4 | K | 2 |  |  |  | ROZPOCET | 0 | 0 | 0 | 0 | 0 | 1 | 0 | 4 | -173362390
| Online PSC |  | https://podminky.urs.cz/item/CS_URS_2022_01/181152302 | [15 empty] | Online PSC | 2
| VV |  | "úprava pláně pod nové konstrukce dle PD" | [15 empty] | VV | 2 | 1 | True | 0 | ROZPOCET
| VV |  | "odečteno digitálně z výkr.č. D.1.1.2a a D.1.1.2c" | [15 empty] | VV | 2 | 1 | True | 0 | ROZPOCET
| VV |  | "index rozšíření ploch i=1,30" (1276,10+34,60)*1,30 |  | 1703.91 | [13 empty] | VV | 2 | 2 | True | 0 | ROZPOCET
| VV |  | Součet |  | 1703.91 | [13 empty] | VV | 2 | 4 | True | 1 | ROZPOCET
| D | 5 | Komunikace pozemní |  |  |  | 0 | [5 empty] | 0 |  | 972.2117 |  | 0 | 1 | D | 1 |  |  |  | ROZPOCET | [6 empty] | 0
10 | K | 564851111 | Podklad ze štěrkodrti ŠD s rozprostřením a zhutněním plochy přes 100 m2, po zhutnění tl. 150 mm | m2 | 2818.005 |  | 0 | CS ÚRS 2022 01 |  |  | základní |  | 0 | 0.345 | 972.2117 | 0 | 0 | 4 | K | 2 |  |  |  | ROZPOCET | 0 | 0 | 0 | 0 | 0 | 1 | 0 | 4 | 1544476207
| Online PSC |  | https://podminky.urs.cz/item/CS_URS_2022_01/564851111 | [15 empty] | Online PSC | 2
| VV |  | "nová skladba konstrukce komunikace dle PD" | [15 empty] | VV | 2 | 1 | True | 0 | ROZPOCET
| VV |  | "odečteno digitálně z výkr. D1.1.2a a D1.1.2c" | [15 empty] | VV | 2 | 1 | True | 0 | ROZPOCET
| VV |  | "dvě vrstvy podkladu tl.150 mm" | [15 empty] | VV | 2 | 1 | True | 0 | ROZPOCET
| VV |  | "2.vrstva, bez rozšíření ploch" 1276,10+34,60 |  | 1310.7 | [13 empty] | VV | 2 | 2 | True | 0 | ROZPOCET
| VV |  | "1.vrstva, index rozšíření ploch i=1,15" (1276,10+34,60)*1,15 |  | 1507.305 | [13 empty] | VV | 2 | 2 | True | 0 | ROZPOCET
| VV |  | Součet |  | 2818.005 | [13 empty] | VV | 2 | 4 | True | 1 | ROZPOCET
| D | 997 | Přesun sutě |  |  |  | 0 | [5 empty] | 0 |  | 0 |  | 0 | 1 | D | 1 |  |  |  | ROZPOCET | [6 empty] | 0
11 | K | 997221561 | Vodorovná doprava suti bez naložení, ale se složením a s hrubým urovnáním z kusových materiálů, na vzdálenost do 1 km | t | 262.057 |  | 0 | CS ÚRS 2022 01 |  |  | základní |  | 0 | 0 | 0 | 0 | 0 | 4 | K | 2 |  |  |  | ROZPOCET | 0 | 0 | 0 | 0 | 0 | 1 | 0 | 4 | 1827534232
| Online PSC |  | https://podminky.urs.cz/item/CS_URS_2022_01/997221561 | [15 empty] | Online PSC | 2
| VV |  | "odvoz suti na skládku TKO k trvalému uložení (předpoklad SUEZ Rapotín)" | [15 empty] | VV | 2 | 1 | True | 0 | ROZPOCET
| VV |  | "ŽB zídka" 36,45*2,40 |  | 87.48 | [13 empty] | VV | 2 | 2 | True | 0 | ROZPOCET
| VV |  | "sil.panely" 29,11 |  | 29.11 | [13 empty] | VV | 2 | 2 | True | 0 | ROZPOCET
| VV |  | Mezisoučet |  | 116.59 | [13 empty] | VV | 2 | 3 | True | 0 | ROZPOCET
| VV |  | "zbytky konstrukcí v odkopávkách - beton" 69,27*2,1 |  | 145.467 | [13 empty] | VV | 2 | 2 | True | 0 | ROZPOCET
| VV |  | Mezisoučet |  | 145.467 | [13 empty] | VV | 2 | 3 | True | 0 | ROZPOCET
| VV |  | Součet |  | 262.057 | [13 empty] | VV | 2 | 4 | True | 1 | ROZPOCET
12 | K | 997221569 | Vodorovná doprava suti bez naložení, ale se složením a s hrubým urovnáním Příplatek k ceně za každý další i započatý 1 km přes 1 km | t | 3930.855 |  | 0 | CS ÚRS 2022 01 |  |  | základní |  | 0 | 0 | 0 | 0 | 0 | 4 | K | 2 |  |  |  | ROZPOCET | 0 | 0 | 0 | 0 | 0 | 1 | 0 | 4 | 1360142899
| Online PSC |  | https://podminky.urs.cz/item/CS_URS_2022_01/997221569 | [15 empty] | Online PSC | 2
| VV |  | "odvoz suti na skl. TKO k trvalému uložení, předpoklad SUEZ Rapotín - celkem 16 km" | [15 empty] | VV | 2 | 1 | True | 0 | ROZPOCET
| VV |  | "ŽB zídka" 87,48*15 |  | 1312.2 | [13 empty] | VV | 2 | 2 | True | 0 | ROZPOCET
| VV |  | "sil.panely" 29,11*15 |  | 436.65 | [13 empty] | VV | 2 | 2 | True | 0 | ROZPOCET
| VV |  | "zbytky konstrukcí v odkopávkách - beton" 145,467*15 |  | 2182.005 | [13 empty] | VV | 2 | 2 | True | 0 | ROZPOCET
| VV |  | Součet |  | 3930.855 | [13 empty] | VV | 2 | 4 | True | 1 | ROZPOCET
13 | K | 997221615 | Poplatek za uložení stavebního odpadu na skládce (skládkovné) z prostého betonu zatříděného do Katalogu odpadů pod kódem 17 01 01 | t | 145.467 |  | 0 | CS ÚRS 2022 01 |  |  | základní |  | 0 | 0 | 0 | 0 | 0 | 4 | K | 2 |  |  |  | ROZPOCET | 0 | 0 | 0 | 0 | 0 | 1 | 0 | 4 | -1159721792
| Online PSC |  | https://podminky.urs.cz/item/CS_URS_2022_01/997221615 | [15 empty] | Online PSC | 2
| VV |  | "poplatek za uložení vybouraného materiálu na skládce" | [15 empty] | VV | 2 | 1 | True | 0 | ROZPOCET
| VV |  | "zbytky konstrukcí v odkopávkách - beton" 69,27*2,1 |  | 145.467 | [13 empty] | VV | 2 | 2 | True | 0 | ROZPOCET
| VV |  | Součet |  | 145.467 | [13 empty] | VV | 2 | 4 | True | 1 | ROZPOCET
14 | K | 997221625 | Poplatek za uložení stavebního odpadu na skládce (skládkovné) z armovaného betonu zatříděného do Katalogu odpadů pod kódem 17 01 01 | t | 116.59 |  | 0 | CS ÚRS 2022 01 |  |  | základní |  | 0 | 0 | 0 | 0 | 0 | 4 | K | 2 |  |  |  | ROZPOCET | 0 | 0 | 0 | 0 | 0 | 1 | 0 | 4 | 1726891673
| Online PSC |  | https://podminky.urs.cz/item/CS_URS_2022_01/997221625 | [15 empty] | Online PSC | 2
| VV |  | "poplatek za uložení vybouraného materiálu na skládce" | [15 empty] | VV | 2 | 1 | True | 0 | ROZPOCET
| VV |  | "ŽB zídka" 87,48 |  | 87.48 | [13 empty] | VV | 2 | 2 | True | 0 | ROZPOCET
| VV |  | "sil.panely" 29,11 |  | 29.11 | [13 empty] | VV | 2 | 2 | True | 0 | ROZPOCET
| VV |  | Součet |  | 116.59 | [13 empty] | VV | 2 | 4 | True | 1 | ROZPOCET
| D | 998 | Přesun hmot |  |  |  | 0 | [5 empty] | 0 |  | 0 |  | 0 | 1 | D | 1 |  |  |  | ROZPOCET | [6 empty] | 0
15 | K | 998223011 | Přesun hmot pro pozemní komunikace s krytem dlážděným dopravní vzdálenost do 200 m jakékoliv délky objektu | t | 2471.653 |  | 0 | CS ÚRS 2022 01 |  |  | základní |  | 0 | 0 | 0 | 0 | 0 | 4 | K | 2 |  |  |  | ROZPOCET | 0 | 0 | 0 | 0 | 0 | 1 | 0 | 4 | -1639805055
| Online PSC |  | https://podminky.urs.cz/item/CS_URS_2022_01/998223011 | [15 empty] | Online PSC | 2

## 110.2 - Komunikace pro pě...
[9 empty] | >> skryté sloupce << | [9 empty] | {4571e687-cac2-4426-a97b-b775e9cffcf3}
2
| KRYCÍ LIST SOUPISU PRACÍ | [8 empty] | v --- níže se nacházejí doplnkové a pomocné údaje k sestavám --- v | [8 empty] | False
Stavba:
H-blok - výstavba BD v areálu bývalého Moravolenu Hanušovice
Objekt:
100 - Komunikace
Soupis:
SO 110 - Komunikace pro pěší
Úroveň 3:
110.2 - Komunikace pro pěší - obruby, kryt
| KSO: |  |  |  |  | CC-CZ:
| Místo: |  | k.ú. Hanušovice |  |  | Datum: | 10. 6. 2022
| Zadavatel: |  |  |  |  | IČ: | 00302546
|  | Město Hanušovice |  |  |  | DIČ: | CZ00302546
| Uchazeč: |  |  |  |  | IČ: | Vyplň údaj
|  | Vyplň údaj |  |  |  | DIČ: | Vyplň údaj
| Projektant: |  |  |  |  | IČ: | 27821251
|  | Cekr CZ s.r.o. |  |  |  | DIČ: | CZ27821251
| Zpracovatel: |  |  |  |  | IČ:
|  | Jan Zamykal, CS ÚRS 2022 01 |  |  |  | DIČ:
Poznámka:
| Cena bez DPH | [5 empty] | 0
|  |  | Základ daně |  |  | Sazba daně | Výše daně
| DPH | základní | 0 |  |  | 21% | 0
|  | snížená | 0 |  |  | 15% | 0
|  | zákl. přenesená | 0 |  |  | 21% | 0
|  | sníž. přenesená | 0 |  |  | 15% | 0
|  | nulová | 0 |  |  | 0% | 0
| Cena s DPH |  |  | v | CZK |  | 0
REKAPITULACE ČLENĚNÍ SOUPISU PRACÍ
Stavba:
H-blok - výstavba BD v areálu bývalého Moravolenu Hanušovice
Objekt:
100 - Komunikace
Soupis:
SO 110 - Komunikace pro pěší
Úroveň 3:
110.2 - Komunikace pro pěší - obruby, kryt
Místo: |  |  | k.ú. Hanušovice |  |  | Datum: | 10. 6. 2022
Zadavatel: |  |  | Město Hanušovice |  |  | Projektant: | Cekr CZ s.r.o.
Uchazeč: |  |  | Vyplň údaj |  |  | Zpracovatel: | Jan Zamykal, CS ÚRS 2022 01
Kód dílu - Popis | [6 empty] | Cena celkem [CZK]
Náklady stavby celkem | [6 empty] | 0 | [12 empty] | -1
| HSV - Práce a dodávky HSV | [5 empty] | 0
| 1 - Zemní práce | [5 empty] | 0
| 2 - Zakládání | [5 empty] | 0
| 3 - Svislé a kompletní konstrukce | [5 empty] | 0
| 4 - Vodorovné konstrukce | [5 empty] | 0
| 5 - Komunikace pozemní | [5 empty] | 0
| 9 - Ostatní konstrukce a práce, bourání | [5 empty] | 0
| 998 - Přesun hmot | [5 empty] | 0
SOUPIS PRACÍ
Stavba:
H-blok - výstavba BD v areálu bývalého Moravolenu Hanušovice
Objekt:
100 - Komunikace
Soupis:
SO 110 - Komunikace pro pěší
Úroveň 3:
110.2 - Komunikace pro pěší - obruby, kryt
Místo: |  |  | k.ú. Hanušovice |  |  | Datum: | 10. 6. 2022
Zadavatel: |  |  | Město Hanušovice |  |  | Projektant: | Cekr CZ s.r.o.
Uchazeč: |  |  | Vyplň údaj |  |  | Zpracovatel: | Jan Zamykal, CS ÚRS 2022 01
PČ | Typ | Kód | Popis | MJ | Množství | J.cena [CZK] | Cena celkem [CZK] | Cenová soustava |  |  | DPH | J. Nh [h] | Nh celkem [h] | J. hmotnost [t] | Hmotnost celkem [t] | J. suť [t] | Suť Celkem [t]
Náklady soupisu celkem | [6 empty] | 0 | [5 empty] | 0 |  | 846.1247 |  | 0 |  | D | -1 | [10 empty] | 0
| D | HSV | Práce a dodávky HSV |  |  |  | 0 | [5 empty] | 0 |  | 846.1247 |  | 0 | 1 | D | 0 |  |  |  | ROZPOCET | [6 empty] | 0
| D | 1 | Zemní práce |  |  |  | 0 | [5 empty] | 0 |  | 0 |  | 0 | 1 | D | 1 |  |  |  | ROZPOCET | [6 empty] | 0
1 | K | 162351103 | Vodorovné přemístění výkopku nebo sypaniny po suchu na obvyklém dopravním prostředku, bez naložení výkopku, avšak se složením bez rozhrnutí z horniny třídy těžitelnosti I skupiny 1 až 3 na vzdálenost přes 50 do 500 m | m3 | 239.47 |  | 0 | CS ÚRS 2022 01 |  |  | základní |  | 0 | 0 | 0 | 0 | 0 | 4 | K | 2 |  |  |  | ROZPOCET | 0 | 0 | 0 | 0 | 0 | 1 | 0 | 4 | 660757796
| Online PSC |  | https://podminky.urs.cz/item/CS_URS_2022_01/162351103 | [15 empty] | Online PSC | 2
| VV |  | "dovoz výkopku k doplnění násypů figur terénu pod osévané plochy z meziskládky" | [15 empty] | VV | 2 | 1 | True | 0 | ROZPOCET
| VV |  | 239,47 |  | 239.47 | [13 empty] | VV | 2 | 2 | True | 0 | ROZPOCET
| VV |  | Součet |  | 239.47 | [13 empty] | VV | 2 | 4 | True | 1 | ROZPOCET
2 | K | 167151111 | Nakládání, skládání a překládání neulehlého výkopku nebo sypaniny strojně nakládání, množství přes 100 m3, z hornin třídy těžitelnosti I, skupiny 1 až 3 | m3 | 239.47 |  | 0 | CS ÚRS 2022 01 |  |  | základní |  | 0 | 0 | 0 | 0 | 0 | 4 | K | 2 |  |  |  | ROZPOCET | 0 | 0 | 0 | 0 | 0 | 1 | 0 | 4 | 1962852264
| Online PSC |  | https://podminky.urs.cz/item/CS_URS_2022_01/167151111 | [15 empty] | Online PSC | 2
| VV |  | "nakládka výkopku na meziskládce pro přemístění k doplnění násypů konstrukcí" | [15 empty] | VV | 2 | 1 | True | 0 | ROZPOCET
| VV |  | 239,47 |  | 239.47 | [13 empty] | VV | 2 | 2 | True | 0 | ROZPOCET
| VV |  | Součet |  | 239.47 | [13 empty] | VV | 2 | 4 | True | 1 | ROZPOCET
3 | K | 171151111 | Uložení sypanin do násypů strojně s rozprostřením sypaniny ve vrstvách a s hrubým urovnáním zhutněných z hornin nesoudržných sypkých | m3 | 239.47 |  | 0 | CS ÚRS 2022 01 |  |  | základní |  | 0 | 0 | 0 | 0 | 0 | 4 | K | 2 |  |  |  | ROZPOCET | 0 | 0 | 0 | 0 | 0 | 1 | 0 | 4 | 1013020178
| Online PSC |  | https://podminky.urs.cz/item/CS_URS_2022_01/171151111 | [15 empty] | Online PSC | 2
| VV |  | "doplnění násypových figur terénu pod ohumusování osevaných ploch dle PD" | [15 empty] | VV | 2 | 1 | True | 0 | ROZPOCET
| VV |  | "!!bude využito přebytku zeminy odtěžené při výkopech v rámci stavby!!" | [15 empty] | VV | 2 | 1 | True | 0 | ROZPOCET
| VV |  | "odečteno digitálně z výkr.č. D.1.1.2a a D.1.1.2d, výpočet SW" | [15 empty] | VV | 2 | 1 | True | 0 | ROZPOCET
| VV |  | 239,47 |  | 239.47 | [13 empty] | VV | 2 | 2 | True | 0 | ROZPOCET
| VV |  | Součet |  | 239.47 | [13 empty] | VV | 2 | 4 | True | 1 | ROZPOCET
4 | K | 182251101 | Svahování trvalých svahů do projektovaných profilů strojně s potřebným přemístěním výkopku při svahování násypů v jakékoliv hornině | m2 | 3119 |  | 0 | CS ÚRS 2022 01 |  |  | základní |  | 0 | 0 | 0 | 0 | 0 | 4 | K | 2 |  |  |  | ROZPOCET | 0 | 0 | 0 | 0 | 0 | 1 | 0 | 4 | -2081259716
| Online PSC |  | https://podminky.urs.cz/item/CS_URS_2022_01/182251101 | [15 empty] | Online PSC | 2
| VV |  | "finální úprava a modelace terénu pod ohumusování osevaných ploch dle PD" | [15 empty] | VV | 2 | 1 | True | 0 | ROZPOCET
| VV |  | "odečteno digitálně, výpočet SW" | [15 empty] | VV | 2 | 1 | True | 0 | ROZPOCET
| VV |  | 3119,00 |  | 3119 | [13 empty] | VV | 2 | 2 | True | 0 | ROZPOCET
| VV |  | Součet |  | 3119 | [13 empty] | VV | 2 | 4 | True | 1 | ROZPOCET
| D | 2 | Zakládání |  |  |  | 0 | [5 empty] | 0 |  | 19.44 |  | 0 | 1 | D | 1 |  |  |  | ROZPOCET | [6 empty] | 0
5 | K | 213311113 | Polštáře zhutněné pod základy z kameniva hrubého drceného, frakce 16 - 63 mm | m3 | 9 |  | 0 | CS ÚRS 2022 01 |  |  | základní |  | 0 | 2.16 | 19.44 | 0 | 0 | 4 | K | 2 |  |  |  | ROZPOCET | 0 | 0 | 0 | 0 | 0 | 1 | 0 | 4 | 471455511
| Online PSC |  | https://podminky.urs.cz/item/CS_URS_2022_01/213311113 | [15 empty] | Online PSC | 2
| VV |  | "podsyp pod konstrukci schodišŤ a zahradních stěn dle PD - fce 11-22" | [15 empty] | VV | 2 | 1 | True | 0 | ROZPOCET
| VV |  | "odečteno digitálně z výkr. D1.1.2a a D1.1.2i, výpočet SW" | [15 empty] | VV | 2 | 1 | True | 0 | ROZPOCET
| VV |  | "zahradní stěny" (39+33)*0,50*1,25*0,20 |  | 9 | [13 empty] | VV | 2 | 2 | True | 0 | ROZPOCET
| VV |  | Součet |  | 9 | [13 empty] | VV | 2 | 4 | True | 1 | ROZPOCET
| D | 3 | Svislé a kompletní konstrukce |  |  |  | 0 | [5 empty] | 0 |  | 25.0121 |  | 0 | 1 | D | 1 |  |  |  | ROZPOCET | [6 empty] | 0
6 | K | 334121110 | Osazení prefabrikovaných opěr a pilířů z betonu železového hmotnosti dílce jednotlivě do 1 t | kus | 72 |  | 0 | CS ÚRS 2022 01 |  |  | základní |  | 0 | 0.00239 | 0.17208 | 0 | 0 | 4 | K | 2 |  |  |  | ROZPOCET | 0 | 0 | 0 | 0 | 0 | 1 | 0 | 4 | 1164136350
| Online PSC |  | https://podminky.urs.cz/item/CS_URS_2022_01/334121110 | [15 empty] | Online PSC | 2
| VV |  | "osazení pref.zahradních stěn dle PD" | [15 empty] | VV | 2 | 1 | True | 0 | ROZPOCET
| VV |  | "odečteno digitálně z výkr. D1.1.2a a D1.1.2i" | [15 empty] | VV | 2 | 1 | True | 0 | ROZPOCET
| VV |  | 39+33 |  | 72 | [13 empty] | VV | 2 | 2 | True | 0 | ROZPOCET
| VV |  | Součet |  | 72 | [13 empty] | VV | 2 | 4 | True | 1 | ROZPOCET
7 | M | 59339109.FP | zahradní stěna L prefabrikovaná standard 150/125, rozměr 490x1250x1500 mm | kus | 72 |  | 0 | vlastní |  |  | základní |  | 0 | 0.345 | 24.84 | 0 | 0 | 8 | M | 2 |  |  |  | ROZPOCET | 0 | 0 | 0 | 0 | 0 | 1 | 0 | 4 | -56781162
| VV |  | "dodávka zahradních opěrných stěn dle PD" | [15 empty] | VV | 2 | 1 | True | 0 | ROZPOCET
| VV |  | 39+33 |  | 72 | [13 empty] | VV | 2 | 2 | True | 0 | ROZPOCET
| VV |  | Součet |  | 72 | [13 empty] | VV | 2 | 4 | True | 1 | ROZPOCET
| D | 4 | Vodorovné konstrukce |  |  |  | 0 | [5 empty] | 0 |  | 22.0797 |  | 0 | 1 | D | 1 |  |  |  | ROZPOCET | [6 empty] | 0
8 | K | 451313531 | Podkladní vrstva z betonu prostého pod dlažbu se zvýšenými nároky na prostředí tl. přes 150 do 200 mm | m2 | 45 |  | 0 | CS ÚRS 2022 01 |  |  | základní |  | 0 | 0.49066 | 22.0797 | 0 | 0 | 4 | K | 2 |  |  |  | ROZPOCET | 0 | 0 | 0 | 0 | 0 | 1 | 0 | 4 | -933100749
| Online PSC |  | https://podminky.urs.cz/item/CS_URS_2022_01/451313531 | [15 empty] | Online PSC | 2
| VV |  | "podkladní beton zahradních stěn dle PD" | [15 empty] | VV | 2 | 1 | True | 0 | ROZPOCET
| VV |  | "odečteno digitálně z výkr. D1.1.2a a D1.1.2i, výpočet SW" | [15 empty] | VV | 2 | 1 | True | 0 | ROZPOCET
| VV |  | "zahradní stěny" (39+33)*0,50*1,25 |  | 45 | [13 empty] | VV | 2 | 2 | True | 0 | ROZPOCET
| VV |  | Součet |  | 45 | [13 empty] | VV | 2 | 4 | True | 1 | ROZPOCET
| D | 5 | Komunikace pozemní |  |  |  | 0 | [5 empty] | 0 |  | 506.2181 |  | 0 | 1 | D | 1 |  |  |  | ROZPOCET | [6 empty] | 0
9 | K | 566401111 | Úprava dosavadního krytu z kameniva drceného jako podklad pro nový kryt s vyrovnáním profilu v příčném i podélném směru, s vlhčením a zhutněním, s doplněním kamenivem drceným, jeho rozprostřením a zhutněním, v množství přes 0,06 do 0,08 m3/m2 | m2 | 1376.235 |  | 0 | CS ÚRS 2022 01 |  |  | základní |  | 0 | 0.13769 | 189.4938 | 0 | 0 | 4 | K | 2 |  |  |  | ROZPOCET | 0 | 0 | 0 | 0 | 0 | 1 | 0 | 4 | -1638834857
| Online PSC |  | https://podminky.urs.cz/item/CS_URS_2022_01/566401111 | [15 empty] | Online PSC | 2
| VV |  | "nová skladba konstrukce komunikace dle PD" | [15 empty] | VV | 2 | 1 | True | 0 | ROZPOCET
| VV |  | "odečteno digitálně z výkr. D1.1.2a a D1.1.2c" | [15 empty] | VV | 2 | 1 | True | 0 | ROZPOCET
| VV |  | "index rozšíření ploch i=1,05" | [15 empty] | VV | 2 | 1 | True | 0 | ROZPOCET
| VV |  | "doplnění podkladních vrstev - vyrovnání podkladu" (1276,10+34,60)*1,05 |  | 1376.235 | [13 empty] | VV | 2 | 2 | True | 0 | ROZPOCET
| VV |  | Součet |  | 1376.235 | [13 empty] | VV | 2 | 4 | True | 1 | ROZPOCET
10 | K | 591211111 | Kladení dlažby z kostek s provedením lože do tl. 50 mm, s vyplněním spár, s dvojím beraněním a se smetením přebytečného materiálu na krajnici drobných z kamene, do lože z kameniva těženého | m2 | 73.9 |  | 0 | CS ÚRS 2022 01 |  |  | základní |  | 0 | 0.1837 | 13.5754 | 0 | 0 | 4 | K | 2 |  |  |  | ROZPOCET | 0 | 0 | 0 | 0 | 0 | 1 | 0 | 4 | -699071710
| Online PSC |  | https://podminky.urs.cz/item/CS_URS_2022_01/591211111 | [15 empty] | Online PSC | 2
| VV |  | "nová skladba konstrukce komunikace dle PD" | [15 empty] | VV | 2 | 1 | True | 0 | ROZPOCET
| VV |  | "odečteno digitálně z výkr. D1.1.2a a D1.1.2c" | [15 empty] | VV | 2 | 1 | True | 0 | ROZPOCET
| VV |  | "sjezdy k pojížděným plochám" | [15 empty] | VV | 2 | 1 | True | 0 | ROZPOCET
| VV |  | 73,90 |  | 73.9 | [13 empty] | VV | 2 | 2 | True | 0 | ROZPOCET
| VV |  | Součet |  | 73.9 | [13 empty] | VV | 2 | 4 | True | 1 | ROZPOCET
11 | M | 58381007 | kostka štípaná dlažební žula drobná 8/10 | m2 | 75.378 |  | 0 | CS ÚRS 2022 01 |  |  | základní |  | 0 | 0.222 | 16.7339 | 0 | 0 | 8 | M | 2 |  |  |  | ROZPOCET | 0 | 0 | 0 | 0 | 0 | 1 | 0 | 4 | -1730061866
| VV |  | "dodávka žul.kostek, ztratné 2%" | [15 empty] | VV | 2 | 1 | True | 0 | ROZPOCET
| VV |  | 73,90*1,02 |  | 75.378 | [13 empty] | VV | 2 | 2 | True | 0 | ROZPOCET
| VV |  | Součet |  | 75.378 | [13 empty] | VV | 2 | 4 | True | 1 | ROZPOCET
12 | K | 596211210 | Kladení dlažby z betonových zámkových dlaždic komunikací pro pěší ručně s ložem z kameniva těženého nebo drceného tl. do 40 mm, s vyplněním spár s dvojitým hutněním, vibrováním a se smetením přebytečného materiálu na krajnici tl. 80 mm skupiny A, pro plochy do 50 m2 | m2 | 34.6 |  | 0 | CS ÚRS 2022 01 |  |  | základní |  | 0 | 0.09062 | 3.1355 | 0 | 0 | 4 | K | 2 |  |  |  | ROZPOCET | 0 | 0 | 0 | 0 | 0 | 1 | 0 | 4 | 661482606
| Online PSC |  | https://podminky.urs.cz/item/CS_URS_2022_01/596211210 | [15 empty] | Online PSC | 2
| VV |  | "nová skladba konstrukce chodníků dle PD - kladečské schema" | [15 empty] | VV | 2 | 1 | True | 0 | ROZPOCET
| VV |  | "odečteno digitálně z výkr. D1.1.2a a D1.1.2c" | [15 empty] | VV | 2 | 1 | True | 0 | ROZPOCET
| VV |  | "SLP" 34,60 |  | 34.6 | [13 empty] | VV | 2 | 2 | True | 0 | ROZPOCET
| VV |  | Součet |  | 34.6 | [13 empty] | VV | 2 | 4 | True | 1 | ROZPOCET
13 | M | 59245006 | dlažba tvar obdélník betonová pro nevidomé 200x100x60mm barevná | m2 | 35.638 |  | 0 | CS ÚRS 2022 01 |  |  | základní |  | 0 | 0.131 | 4.6686 | 0 | 0 | 8 | M | 2 |  |  |  | ROZPOCET | 0 | 0 | 0 | 0 | 0 | 1 | 0 | 4 | 1042211757
| VV |  | "dodávka dlažby SLP signální a varovné pásy dle PD - ztratné 3%" | [15 empty] | VV | 2 | 1 | True | 0 | ROZPOCET
| VV |  | "SLP(červená)" 34,60*1,03 |  | 35.638 | [13 empty] | VV | 2 | 2 | True | 0 | ROZPOCET
| VV |  | Součet |  | 35.638 | [13 empty] | VV | 2 | 4 | True | 1 | ROZPOCET
14 | K | 596811312 | Kladení velkoformátové dlažby pozemních komunikací a komunikací pro pěší s ložem z kameniva tl. 40 mm, s vyplněním spár, s hutněním, vibrováním a se smetením přebytečného materiálu tl. do 100 mm, velikosti dlaždic do 0,5 m2, pro plochy přes 300 m2 | m2 | 1194.2 |  | 0 | CS ÚRS 2022 01 |  |  | základní |  | 0 | 0.0888 | 106.045 | 0 | 0 | 4 | K | 2 |  |  |  | ROZPOCET | 0 | 0 | 0 | 0 | 0 | 1 | 0 | 4 | 105137496
| Online PSC |  | https://podminky.urs.cz/item/CS_URS_2022_01/596811312 | [15 empty] | Online PSC | 2
| VV |  | "nová skladba konstrukce komunikace dle PD" | [15 empty] | VV | 2 | 1 | True | 0 | ROZPOCET
| VV |  | "odečteno digitálně z výkr. D1.1.2a a D1.1.2c" | [15 empty] | VV | 2 | 1 | True | 0 | ROZPOCET
| VV |  | 1276,10-(73,90+8,00) |  | 1194.2 | [13 empty] | VV | 2 | 2 | True | 0 | ROZPOCET
| VV |  | Součet |  | 1194.2 | [13 empty] | VV | 2 | 4 | True | 1 | ROZPOCET
15 | M | 59246004.FP | dlažba plošná betonová hladká 600x600x62mm | m2 | 1218.084 |  | 0 | vlastní |  |  | základní |  | 0 | 0.14167 | 172.566 | 0 | 0 | 8 | M | 2 |  |  |  | ROZPOCET | 0 | 0 | 0 | 0 | 0 | 1 | 0 | 4 | -76495329
| P |  | Poznámka k položce: Firemní položka. | [15 empty] | P | 2
| VV |  | "dodávka dlažby plošné dle PD - ztratné 2%" | [15 empty] | VV | 2 | 1 | True | 0 | ROZPOCET
| VV |  | 1194,20*1,02 |  | 1218.084 | [13 empty] | VV | 2 | 2 | True | 0 | ROZPOCET
| VV |  | Součet |  | 1218.084 | [13 empty] | VV | 2 | 4 | True | 1 | ROZPOCET
| D | 9 | Ostatní konstrukce a práce, bourání |  |  |  | 0 | [5 empty] | 0 |  | 273.3748 |  | 0 | 1 | D | 1 |  |  |  | ROZPOCET | [6 empty] | 0
16 | K | 916132112 | Osazení silniční obruby z betonové přídlažby (krajníků) s ložem tl. přes 50 do 100 mm, s vyplněním a zatřením spár cementovou maltou šířky do 250 mm bez boční opěry, do lože z betonu prostého | m | 31.7 |  | 0 | CS ÚRS 2022 01 |  |  | základní |  | 0 | 0.08576 | 2.7186 | 0 | 0 | 4 | K | 2 |  |  |  | ROZPOCET | 0 | 0 | 0 | 0 | 0 | 1 | 0 | 4 | 1726455474
| Online PSC |  | https://podminky.urs.cz/item/CS_URS_2022_01/916132112 | [15 empty] | Online PSC | 2
| VV |  | "nová skladba konstrukce komunikace dle PD" | [15 empty] | VV | 2 | 1 | True | 0 | ROZPOCET
| VV |  | "odečteno digitálně z výkr. D1.1.2a a D1.1.2c" | [15 empty] | VV | 2 | 1 | True | 0 | ROZPOCET
| VV |  | "sjezdy k pojížděným plochám (celkem 8 m2)" | [15 empty] | VV | 2 | 1 | True | 0 | ROZPOCET
| VV |  | 5*3,50+2*4,10+6,00 |  | 31.7 | [13 empty] | VV | 2 | 2 | True | 0 | ROZPOCET
| VV |  | Součet |  | 31.7 | [13 empty] | VV | 2 | 4 | True | 1 | ROZPOCET
17 | M | 59218001 | krajník betonový silniční 500x250x80mm | m | 32.334 |  | 0 | CS ÚRS 2022 01 |  |  | základní |  | 0 | 0.046 | 1.4874 | 0 | 0 | 8 | M | 2 |  |  |  | ROZPOCET | 0 | 0 | 0 | 0 | 0 | 1 | 0 | 4 | -427621456
| VV |  | "dodávka přídlažby, ztratné 2%" | [15 empty] | VV | 2 | 1 | True | 0 | ROZPOCET
| VV |  | 31,70*1,02 |  | 32.334 | [13 empty] | VV | 2 | 2 | True | 0 | ROZPOCET
| VV |  | Součet |  | 32.334 | [13 empty] | VV | 2 | 4 | True | 1 | ROZPOCET
18 | K | 916131213 | Osazení silničního obrubníku betonového se zřízením lože, s vyplněním a zatřením spár cementovou maltou stojatého s boční opěrou z betonu prostého, do lože z betonu prostého | m | 473 |  | 0 | CS ÚRS 2022 01 |  |  | základní |  | 0 | 0.1554 | 73.5042 | 0 | 0 | 4 | K | 2 |  |  |  | ROZPOCET | 0 | 0 | 0 | 0 | 0 | 1 | 0 | 4 | -958234570
| Online PSC |  | https://podminky.urs.cz/item/CS_URS_2022_01/916131213 | [15 empty] | Online PSC | 2
| VV |  | "osazení nových obrub dle PD" | [15 empty] | VV | 2 | 1 | True | 0 | ROZPOCET
| VV |  | "odečteno digitálně z výkr.č. D.1.1.2a a D.1.1.2c" | [15 empty] | VV | 2 | 1 | True | 0 | ROZPOCET
| VV |  | "základní" 229+199 |  | 428 | [13 empty] | VV | 2 | 2 | True | 0 | ROZPOCET
| VV |  | "nájezdové - snížené" 18+13 |  | 31 | [13 empty] | VV | 2 | 2 | True | 0 | ROZPOCET
| VV |  | "přechodové" 8+6 |  | 14 | [13 empty] | VV | 2 | 2 | True | 0 | ROZPOCET
| VV |  | Součet |  | 473 | [13 empty] | VV | 2 | 4 | True | 1 | ROZPOCET
19 | M | 59217029 | obrubník betonový silniční nájezdový 1000x150x150mm | m | 31.31 |  | 0 | CS ÚRS 2022 01 |  |  | základní |  | 0 | 0.0483 | 1.5123 | 0 | 0 | 8 | M | 2 |  |  |  | ROZPOCET | 0 | 0 | 0 | 0 | 0 | 1 | 0 | 4 | 607730805
| VV |  | "dodávka nových obrub - ztratné 1%" | [15 empty] | VV | 2 | 1 | True | 0 | ROZPOCET
| VV |  | "nájezdové - snížené" (18+13)*1,01 |  | 31.31 | [13 empty] | VV | 2 | 2 | True | 0 | ROZPOCET
| VV |  | Součet |  | 31.31 | [13 empty] | VV | 2 | 4 | True | 1 | ROZPOCET
20 | M | 59217030 | obrubník betonový silniční přechodový 1000x150x150-250mm | m | 14.14 |  | 0 | CS ÚRS 2022 01 |  |  | základní |  | 0 | 0.06567 | 0.92857 | 0 | 0 | 8 | M | 2 |  |  |  | ROZPOCET | 0 | 0 | 0 | 0 | 0 | 1 | 0 | 4 | -1194155762
| VV |  | "dodávka nových obrub - ztratné 1%" | [15 empty] | VV | 2 | 1 | True | 0 | ROZPOCET
| VV |  | "přechodové" (8+6)*1,01 |  | 14.14 | [13 empty] | VV | 2 | 2 | True | 0 | ROZPOCET
| VV |  | Součet |  | 14.14 | [13 empty] | VV | 2 | 4 | True | 1 | ROZPOCET
21 | M | 59217031 | obrubník betonový silniční 1000x150x250mm | m | 432.28 |  | 0 | CS ÚRS 2022 01 |  |  | základní |  | 0 | 0.08 | 34.5824 | 0 | 0 | 8 | M | 2 |  |  |  | ROZPOCET | 0 | 0 | 0 | 0 | 0 | 1 | 0 | 4 | 1527219900
| VV |  | "dodávka nových obrub - ztratné 1%" | [15 empty] | VV | 2 | 1 | True | 0 | ROZPOCET
| VV |  | "základní" (229+199)*1,01 |  | 432.28 | [13 empty] | VV | 2 | 2 | True | 0 | ROZPOCET
| VV |  | Součet |  | 432.28 | [13 empty] | VV | 2 | 4 | True | 1 | ROZPOCET
22 | K | 916231213 | Osazení chodníkového obrubníku betonového se zřízením lože, s vyplněním a zatřením spár cementovou maltou stojatého s boční opěrou z betonu prostého, do lože z betonu prostého | m | 624 |  | 0 | CS ÚRS 2022 01 |  |  | základní |  | 0 | 0.1295 | 80.808 | 0 | 0 | 4 | K | 2 |  |  |  | ROZPOCET | 0 | 0 | 0 | 0 | 0 | 1 | 0 | 4 | -1804216810
| Online PSC |  | https://podminky.urs.cz/item/CS_URS_2022_01/916231213 | [15 empty] | Online PSC | 2
| VV |  | "osazení obruby nových chodníků dle PD" | [15 empty] | VV | 2 | 1 | True | 0 | ROZPOCET
| VV |  | "odečteno digitálně z výkr.č. D.1.1.2a a D.1.1.2c" | [15 empty] | VV | 2 | 1 | True | 0 | ROZPOCET
| VV |  | 319+305 |  | 624 | [13 empty] | VV | 2 | 2 | True | 0 | ROZPOCET
| VV |  | Součet |  | 624 | [13 empty] | VV | 2 | 4 | True | 1 | ROZPOCET
23 | M | 59217017 | obrubník betonový chodníkový 1000x100x250mm | m | 630.24 |  | 0 | CS ÚRS 2022 01 |  |  | základní |  | 0 | 0.05612 | 35.3691 | 0 | 0 | 8 | M | 2 |  |  |  | ROZPOCET | 0 | 0 | 0 | 0 | 0 | 1 | 0 | 4 | 176028493
| VV |  | "dodávka nových obrub - ztratné 1%" | [15 empty] | VV | 2 | 1 | True | 0 | ROZPOCET
| VV |  | 624*1,01 |  | 630.24 | [13 empty] | VV | 2 | 2 | True | 0 | ROZPOCET
| VV |  | Součet |  | 630.24 | [13 empty] | VV | 2 | 4 | True | 1 | ROZPOCET
24 | K | 916991121 | Lože pod obrubníky, krajníky nebo obruby z dlažebních kostek z betonu prostého | m3 | 18.82 |  | 0 | CS ÚRS 2022 01 |  |  | základní |  | 0 | 2.2563 | 42.4643 | 0 | 0 | 4 | K | 2 |  |  |  | ROZPOCET | 0 | 0 | 0 | 0 | 0 | 1 | 0 | 4 | -215088256
| Online PSC |  | https://podminky.urs.cz/item/CS_URS_2022_01/916991121 | [15 empty] | Online PSC | 2
| VV |  | "zesílené bet.lože pod obrubou dle PD" | [15 empty] | VV | 2 | 1 | True | 0 | ROZPOCET
| VV |  | "odečteno digitálně z výkr.č. D.1.1.2a a D.1.1.2c" | [15 empty] | VV | 2 | 1 | True | 0 | ROZPOCET
| VV |  | "obrubník chodníkový - 0,015 m3/m" | [15 empty] | VV | 2 | 1 | True | 0 | ROZPOCET
| VV |  | 624,00*0,015 |  | 9.36 | [13 empty] | VV | 2 | 2 | True | 0 | ROZPOCET
| VV |  | "obrubník silniční - 0,020 m3/m" | [15 empty] | VV | 2 | 1 | True | 0 | ROZPOCET
| VV |  | 473,00*0,020 |  | 9.46 | [13 empty] | VV | 2 | 2 | True | 0 | ROZPOCET
| VV |  | Součet |  | 18.82 | [13 empty] | VV | 2 | 4 | True | 1 | ROZPOCET
25 | K | 999999101 | Příplatek za úpravu betonových obrub silničních seříznutím a dělením kolmým nebo šikmým pro vytvoření napojení v oblouku nebo zkrácení na požadovanou délku | ks | 23.65 |  | 0 | vlastní |  |  | základní |  | 0 | 0 | 0 | 0 | 0 | 512 | K | 2 |  |  |  | ROZPOCET | 0 | 0 | 0 | 0 | 0 | 1 | 0 | 512 | 1992607305
| P |  | Poznámka k položce: Firemní položka | [15 empty] | P | 2
| VV |  | "předpoklad 5% z celk.množství osazovaných obrub" | [15 empty] | VV | 2 | 1 | True | 0 | ROZPOCET
| VV |  | 473,00*0,05 |  | 23.65 | [13 empty] | VV | 2 | 2 | True | 0 | ROZPOCET
| VV |  | Součet |  | 23.65 | [13 empty] | VV | 2 | 4 | True | 1 | ROZPOCET
26 | K | 999999102 | Příplatek za úpravu betonových obrub chodníkových seříznutím a dělením kolmým nebo šikmým pro vytvoření napojení v oblouku nebo zkrácení na požadovanou délku | ks | 31.2 |  | 0 | vlastní |  |  | základní |  | 0 | 0 | 0 | 0 | 0 | 512 | K | 2 |  |  |  | ROZPOCET | 0 | 0 | 0 | 0 | 0 | 1 | 0 | 512 | -867379577
| P |  | Poznámka k položce: Firemní položka | [15 empty] | P | 2
| VV |  | "předpoklad 5% z celk.množství osazovaných obrub" | [15 empty] | VV | 2 | 1 | True | 0 | ROZPOCET
| VV |  | 624,00*0,05 |  | 31.2 | [13 empty] | VV | 2 | 2 | True | 0 | ROZPOCET
| VV |  | Součet |  | 31.2 | [13 empty] | VV | 2 | 4 | True | 1 | ROZPOCET
| D | 998 | Přesun hmot |  |  |  | 0 | [5 empty] | 0 |  | 0 |  | 0 | 1 | D | 1 |  |  |  | ROZPOCET | [6 empty] | 0
27 | K | 998223011 | Přesun hmot pro pozemní komunikace s krytem dlážděným dopravní vzdálenost do 200 m jakékoliv délky objektu | t | 846.125 |  | 0 | CS ÚRS 2022 01 |  |  | základní |  | 0 | 0 | 0 | 0 | 0 | 4 | K | 2 |  |  |  | ROZPOCET | 0 | 0 | 0 | 0 | 0 | 1 | 0 | 4 | 2116690796
| Online PSC |  | https://podminky.urs.cz/item/CS_URS_2022_01/998223011 | [15 empty] | Online PSC | 2

## SO 111 - Nezpevněná volno...
[9 empty] | >> skryté sloupce << | [9 empty] | {45862f68-481d-4655-a429-c41ac7de1919}
2
| KRYCÍ LIST SOUPISU PRACÍ | [8 empty] | v --- níže se nacházejí doplnkové a pomocné údaje k sestavám --- v | [8 empty] | False
Stavba:
H-blok - výstavba BD v areálu bývalého Moravolenu Hanušovice
Objekt:
100 - Komunikace
Soupis:
SO 111 - Nezpevněná volnočasová plocha
| KSO: |  |  |  |  | CC-CZ:
| Místo: |  | k.ú. Hanušovice |  |  | Datum: | 10. 6. 2022
| Zadavatel: |  |  |  |  | IČ: | 00302546
|  | Město Hanušovice |  |  |  | DIČ: | CZ00302546
| Uchazeč: |  |  |  |  | IČ: | Vyplň údaj
|  | Vyplň údaj |  |  |  | DIČ: | Vyplň údaj
| Projektant: |  |  |  |  | IČ: | 27821251
|  | Cekr CZ s.r.o. |  |  |  | DIČ: | CZ27821251
| Zpracovatel: |  |  |  |  | IČ:
|  | Jan Zamykal, CS ÚRS 2022 01 |  |  |  | DIČ:
Poznámka:
| Cena bez DPH | [5 empty] | 0
|  |  | Základ daně |  |  | Sazba daně | Výše daně
| DPH | základní | 0 |  |  | 21% | 0
|  | snížená | 0 |  |  | 15% | 0
|  | zákl. přenesená | 0 |  |  | 21% | 0
|  | sníž. přenesená | 0 |  |  | 15% | 0
|  | nulová | 0 |  |  | 0% | 0
| Cena s DPH |  |  | v | CZK |  | 0
REKAPITULACE ČLENĚNÍ SOUPISU PRACÍ
Stavba:
H-blok - výstavba BD v areálu bývalého Moravolenu Hanušovice
Objekt:
100 - Komunikace
Soupis:
SO 111 - Nezpevněná volnočasová plocha
Místo: |  |  | k.ú. Hanušovice |  |  | Datum: | 10. 6. 2022
Zadavatel: |  |  | Město Hanušovice |  |  | Projektant: | Cekr CZ s.r.o.
Uchazeč: |  |  | Vyplň údaj |  |  | Zpracovatel: | Jan Zamykal, CS ÚRS 2022 01
Kód dílu - Popis | [6 empty] | Cena celkem [CZK]
Náklady stavby celkem | [6 empty] | 0 | [12 empty] | -1
| HSV - Práce a dodávky HSV | [5 empty] | 0
| 1 - Zemní práce | [5 empty] | 0
| 5 - Komunikace pozemní | [5 empty] | 0
| 9 - Ostatní konstrukce a práce, bourání | [5 empty] | 0
| 998 - Přesun hmot | [5 empty] | 0
SOUPIS PRACÍ
Stavba:
H-blok - výstavba BD v areálu bývalého Moravolenu Hanušovice
Objekt:
100 - Komunikace
Soupis:
SO 111 - Nezpevněná volnočasová plocha
Místo: |  |  | k.ú. Hanušovice |  |  | Datum: | 10. 6. 2022
Zadavatel: |  |  | Město Hanušovice |  |  | Projektant: | Cekr CZ s.r.o.
Uchazeč: |  |  | Vyplň údaj |  |  | Zpracovatel: | Jan Zamykal, CS ÚRS 2022 01
PČ | Typ | Kód | Popis | MJ | Množství | J.cena [CZK] | Cena celkem [CZK] | Cenová soustava |  |  | DPH | J. Nh [h] | Nh celkem [h] | J. hmotnost [t] | Hmotnost celkem [t] | J. suť [t] | Suť Celkem [t]
Náklady soupisu celkem | [6 empty] | 0 | [5 empty] | 0 |  | 468.3191 |  | 0 |  | D | -1 | [10 empty] | 0
| D | HSV | Práce a dodávky HSV |  |  |  | 0 | [5 empty] | 0 |  | 468.3191 |  | 0 | 1 | D | 0 |  |  |  | ROZPOCET | [6 empty] | 0
| D | 1 | Zemní práce |  |  |  | 0 | [5 empty] | 0 |  | 0 |  | 0 | 1 | D | 1 |  |  |  | ROZPOCET | [6 empty] | 0
1 | K | 162351103 | Vodorovné přemístění výkopku nebo sypaniny po suchu na obvyklém dopravním prostředku, bez naložení výkopku, avšak se složením bez rozhrnutí z horniny třídy těžitelnosti I skupiny 1 až 3 na vzdálenost přes 50 do 500 m | m3 | 585.44 |  | 0 | CS ÚRS 2022 01 |  |  | základní |  | 0 | 0 | 0 | 0 | 0 | 4 | K | 2 |  |  |  | ROZPOCET | 0 | 0 | 0 | 0 | 0 | 1 | 0 | 4 | -801848596
| Online PSC |  | https://podminky.urs.cz/item/CS_URS_2022_01/162351103 | [15 empty] | Online PSC | 2
| VV |  | "dovoz výkopku k doplnění násypů konstrukcí z meziskládky" | [15 empty] | VV | 2 | 1 | True | 0 | ROZPOCET
| VV |  | 484,710 |  | 484.71 | [13 empty] | VV | 2 | 2 | True | 0 | ROZPOCET
| VV |  | "dovoz výkopku k doplnění násypů figur terénu pod osévané plochy z meziskládky" | [15 empty] | VV | 2 | 1 | True | 0 | ROZPOCET
| VV |  | 100,73 |  | 100.73 | [13 empty] | VV | 2 | 2 | True | 0 | ROZPOCET
| VV |  | Součet |  | 585.44 | [13 empty] | VV | 2 | 4 | True | 1 | ROZPOCET
2 | K | 167151111 | Nakládání, skládání a překládání neulehlého výkopku nebo sypaniny strojně nakládání, množství přes 100 m3, z hornin třídy těžitelnosti I, skupiny 1 až 3 | m3 | 585.44 |  | 0 | CS ÚRS 2022 01 |  |  | základní |  | 0 | 0 | 0 | 0 | 0 | 4 | K | 2 |  |  |  | ROZPOCET | 0 | 0 | 0 | 0 | 0 | 1 | 0 | 4 | -289306709
| Online PSC |  | https://podminky.urs.cz/item/CS_URS_2022_01/167151111 | [15 empty] | Online PSC | 2
| VV |  | "nakládka výkopku na meziskládce pro přemístění k doplnění násypů konstrukcí" | [15 empty] | VV | 2 | 1 | True | 0 | ROZPOCET
| VV |  | 484,710+100,73 |  | 585.44 | [13 empty] | VV | 2 | 2 | True | 0 | ROZPOCET
| VV |  | Součet |  | 585.44 | [13 empty] | VV | 2 | 4 | True | 1 | ROZPOCET
3 | K | 171151111 | Uložení sypanin do násypů strojně s rozprostřením sypaniny ve vrstvách a s hrubým urovnáním zhutněných z hornin nesoudržných sypkých | m3 | 100.73 |  | 0 | CS ÚRS 2022 01 |  |  | základní |  | 0 | 0 | 0 | 0 | 0 | 4 | K | 2 |  |  |  | ROZPOCET | 0 | 0 | 0 | 0 | 0 | 1 | 0 | 4 | 1821007097
| Online PSC |  | https://podminky.urs.cz/item/CS_URS_2022_01/171151111 | [15 empty] | Online PSC | 2
| VV |  | "doplnění násypových figur terénu pod ohumusování osevaných ploch dle PD" | [15 empty] | VV | 2 | 1 | True | 0 | ROZPOCET
| VV |  | "!!bude využito přebytku zeminy odtěžené při výkopech v rámci stavby!!" | [15 empty] | VV | 2 | 1 | True | 0 | ROZPOCET
| VV |  | "odečteno digitálně z výkr.č. D.1.1.2a a D.1.1.2d, výpočet SW" | [15 empty] | VV | 2 | 1 | True | 0 | ROZPOCET
| VV |  | 100,73 |  | 100.73 | [13 empty] | VV | 2 | 2 | True | 0 | ROZPOCET
| VV |  | Součet |  | 100.73 | [13 empty] | VV | 2 | 4 | True | 1 | ROZPOCET
4 | K | 171152112 | Uložení sypaniny do zhutněných násypů pro silnice, dálnice a letiště s rozprostřením sypaniny ve vrstvách, s hrubým urovnáním a uzavřením povrchu násypu z hornin nesoudržných sypkých mimo aktivní zónu | m3 | 484.71 |  | 0 | CS ÚRS 2022 01 |  |  | základní |  | 0 | 0 | 0 | 0 | 0 | 4 | K | 2 |  |  |  | ROZPOCET | 0 | 0 | 0 | 0 | 0 | 1 | 0 | 4 | -1978435270
| Online PSC |  | https://podminky.urs.cz/item/CS_URS_2022_01/171152112 | [15 empty] | Online PSC | 2
| VV |  | "doplnění zemního násypu konstrukce komunikací dle PD" | [15 empty] | VV | 2 | 1 | True | 0 | ROZPOCET
| VV |  | "!!bude využito zeminy odtěžené při výkopech v rámci stavby!!" | [15 empty] | VV | 2 | 1 | True | 0 | ROZPOCET
| VV |  | "!!před použitím bude laboratorně ověřena vhodnost použití zemin do násypu!!" | [15 empty] | VV | 2 | 1 | True | 0 | ROZPOCET
| VV |  | "odečteno digitálně z výkr.č. D.1.1.2a a D.1.1.2d, výpočet SW" | [15 empty] | VV | 2 | 1 | True | 0 | ROZPOCET
| VV |  | "profil km 0,000 - 0,120" 155,52 |  | 155.52 | [13 empty] | VV | 2 | 2 | True | 0 | ROZPOCET
| VV |  | "profil km 0,120 - 0,200" 155,75 |  | 155.75 | [13 empty] | VV | 2 | 2 | True | 0 | ROZPOCET
| VV |  | "profil km 0,200 - 0,280" 173,44 |  | 173.44 | [13 empty] | VV | 2 | 2 | True | 0 | ROZPOCET
| VV |  | Součet |  | 484.71 | [13 empty] | VV | 2 | 4 | True | 1 | ROZPOCET
5 | K | 181152302 | Úprava pláně na stavbách silnic a dálnic strojně v zářezech mimo skalních se zhutněním | m2 | 562.17 |  | 0 | CS ÚRS 2022 01 |  |  | základní |  | 0 | 0 | 0 | 0 | 0 | 4 | K | 2 |  |  |  | ROZPOCET | 0 | 0 | 0 | 0 | 0 | 1 | 0 | 4 | 2025461696
| Online PSC |  | https://podminky.urs.cz/item/CS_URS_2022_01/181152302 | [15 empty] | Online PSC | 2
| VV |  | "úprava pláně pod nové konstrukce dle PD" | [15 empty] | VV | 2 | 1 | True | 0 | ROZPOCET
| VV |  | "odečteno digitálně z výkr.č. D.1.1.2a a D.1.1.2c" | [15 empty] | VV | 2 | 1 | True | 0 | ROZPOCET
| VV |  | "index rozšíření ploch i=1,05" 535,40*1,05 |  | 562.17 | [13 empty] | VV | 2 | 2 | True | 0 | ROZPOCET
| VV |  | Součet |  | 562.17 | [13 empty] | VV | 2 | 4 | True | 1 | ROZPOCET
6 | K | 182251101 | Svahování trvalých svahů do projektovaných profilů strojně s potřebným přemístěním výkopku při svahování násypů v jakékoliv hornině | m2 | 1312.2 |  | 0 | CS ÚRS 2022 01 |  |  | základní |  | 0 | 0 | 0 | 0 | 0 | 4 | K | 2 |  |  |  | ROZPOCET | 0 | 0 | 0 | 0 | 0 | 1 | 0 | 4 | 1820922610
| Online PSC |  | https://podminky.urs.cz/item/CS_URS_2022_01/182251101 | [15 empty] | Online PSC | 2
| VV |  | "finální úprava a modelace terénu pod ohumusování osevaných ploch dle PD" | [15 empty] | VV | 2 | 1 | True | 0 | ROZPOCET
| VV |  | "odečteno digitálně, výpočet SW" | [15 empty] | VV | 2 | 1 | True | 0 | ROZPOCET
| VV |  | 1312,20 |  | 1312.2 | [13 empty] | VV | 2 | 2 | True | 0 | ROZPOCET
| VV |  | Součet |  | 1312.2 | [13 empty] | VV | 2 | 4 | True | 1 | ROZPOCET
| D | 5 | Komunikace pozemní |  |  |  | 0 | [5 empty] | 0 |  | 458.7468 |  | 0 | 1 | D | 1 |  |  |  | ROZPOCET | [6 empty] | 0
7 | K | 564851113 | Podklad ze štěrkodrti ŠD s rozprostřením a zhutněním plochy přes 100 m2, po zhutnění tl. 170 mm | m2 | 562.17 |  | 0 | CS ÚRS 2022 01 |  |  | základní |  | 0 | 0.391 | 219.8085 | 0 | 0 | 4 | K | 2 |  |  |  | ROZPOCET | 0 | 0 | 0 | 0 | 0 | 1 | 0 | 4 | -1598630004
| Online PSC |  | https://podminky.urs.cz/item/CS_URS_2022_01/564851113 | [15 empty] | Online PSC | 2
| VV |  | "nová skladba konstrukce komunikace - volnočasové plochy dle PD" | [15 empty] | VV | 2 | 1 | True | 0 | ROZPOCET
| VV |  | "odečteno digitálně z výkr. D1.1.2a a D1.1.2c" | [15 empty] | VV | 2 | 1 | True | 0 | ROZPOCET
| VV |  | "vrstva podkladu tl.170 mm" | [15 empty] | VV | 2 | 1 | True | 0 | ROZPOCET
| VV |  | "index rozšíření ploch i=1,05" 535,40*1,05 |  | 562.17 | [13 empty] | VV | 2 | 2 | True | 0 | ROZPOCET
| VV |  | Součet |  | 562.17 | [13 empty] | VV | 2 | 4 | True | 1 | ROZPOCET
8 | K | 564952114 | Podklad z mechanicky zpevněného kameniva MZK (minerální beton) s rozprostřením a s hutněním, po zhutnění tl. 180 mm | m2 | 535.4 |  | 0 | CS ÚRS 2022 01 |  |  | základní |  | 0 | 0.44628 | 238.9383 | 0 | 0 | 4 | K | 2 |  |  |  | ROZPOCET | 0 | 0 | 0 | 0 | 0 | 1 | 0 | 4 | -1479278185
| Online PSC |  | https://podminky.urs.cz/item/CS_URS_2022_01/564952114 | [15 empty] | Online PSC | 2
| VV |  | "nová skladba konstrukce komunikace - volnočasové plochy dle PD" | [15 empty] | VV | 2 | 1 | True | 0 | ROZPOCET
| VV |  | "odečteno digitálně z výkr. D1.1.2a a D1.1.2c" | [15 empty] | VV | 2 | 1 | True | 0 | ROZPOCET
| VV |  | 535,40 |  | 535.4 | [13 empty] | VV | 2 | 2 | True | 0 | ROZPOCET
| VV |  | Součet |  | 535.4 | [13 empty] | VV | 2 | 4 | True | 1 | ROZPOCET
| D | 9 | Ostatní konstrukce a práce, bourání |  |  |  | 0 | [5 empty] | 0 |  | 9.5723 |  | 0 | 1 | D | 1 |  |  |  | ROZPOCET | [6 empty] | 0
9 | K | 916231213 | Osazení chodníkového obrubníku betonového se zřízením lože, s vyplněním a zatřením spár cementovou maltou stojatého s boční opěrou z betonu prostého, do lože z betonu prostého | m | 43.5 |  | 0 | CS ÚRS 2022 01 |  |  | základní |  | 0 | 0.1295 | 5.6333 | 0 | 0 | 4 | K | 2 |  |  |  | ROZPOCET | 0 | 0 | 0 | 0 | 0 | 1 | 0 | 4 | -1097979026
| Online PSC |  | https://podminky.urs.cz/item/CS_URS_2022_01/916231213 | [15 empty] | Online PSC | 2
| VV |  | "osazení obruby nových chodníků dle PD" | [15 empty] | VV | 2 | 1 | True | 0 | ROZPOCET
| VV |  | "odečteno digitálně z výkr.č. D.1.1.2a a D.1.1.2c" | [15 empty] | VV | 2 | 1 | True | 0 | ROZPOCET
| VV |  | 43,50 |  | 43.5 | [13 empty] | VV | 2 | 2 | True | 0 | ROZPOCET
| VV |  | Součet |  | 43.5 | [13 empty] | VV | 2 | 4 | True | 1 | ROZPOCET
10 | M | 59217017 | obrubník betonový chodníkový 1000x100x250mm | m | 43.935 |  | 0 | CS ÚRS 2022 01 |  |  | základní |  | 0 | 0.05612 | 2.4656 | 0 | 0 | 8 | M | 2 |  |  |  | ROZPOCET | 0 | 0 | 0 | 0 | 0 | 1 | 0 | 4 | 1758666140
| VV |  | "dodávka nových obrub - ztratné 1%" | [15 empty] | VV | 2 | 1 | True | 0 | ROZPOCET
| VV |  | 43,50*1,01 |  | 43.935 | [13 empty] | VV | 2 | 2 | True | 0 | ROZPOCET
| VV |  | Součet |  | 43.935 | [13 empty] | VV | 2 | 4 | True | 1 | ROZPOCET
11 | K | 916991121 | Lože pod obrubníky, krajníky nebo obruby z dlažebních kostek z betonu prostého | m3 | 0.653 |  | 0 | CS ÚRS 2022 01 |  |  | základní |  | 0 | 2.2563 | 1.4734 | 0 | 0 | 4 | K | 2 |  |  |  | ROZPOCET | 0 | 0 | 0 | 0 | 0 | 1 | 0 | 4 | 564990871
| Online PSC |  | https://podminky.urs.cz/item/CS_URS_2022_01/916991121 | [15 empty] | Online PSC | 2
| VV |  | "zesílené bet.lože pod obrubou dle PD" | [15 empty] | VV | 2 | 1 | True | 0 | ROZPOCET
| VV |  | "odečteno digitálně z výkr.č. D.1.1.2a a D.1.1.2c" | [15 empty] | VV | 2 | 1 | True | 0 | ROZPOCET
| VV |  | "obrubník chodníkový - 0,015 m3/m" | [15 empty] | VV | 2 | 1 | True | 0 | ROZPOCET
| VV |  | 43,50*0,015 |  | 0.653 | [13 empty] | VV | 2 | 2 | True | 0 | ROZPOCET
| VV |  | Součet |  | 0.653 | [13 empty] | VV | 2 | 4 | True | 1 | ROZPOCET
12 | K | 999999102 | Příplatek za úpravu betonových obrub chodníkových seříznutím a dělením kolmým nebo šikmým pro vytvoření napojení v oblouku nebo zkrácení na požadovanou délku | ks | 2.175 |  | 0 | vlastní |  |  | základní |  | 0 | 0 | 0 | 0 | 0 | 512 | K | 2 |  |  |  | ROZPOCET | 0 | 0 | 0 | 0 | 0 | 1 | 0 | 512 | -2128787457
| P |  | Poznámka k položce: Firemní položka | [15 empty] | P | 2
| VV |  | "předpoklad 5% z celk.množství osazovaných obrub" | [15 empty] | VV | 2 | 1 | True | 0 | ROZPOCET
| VV |  | 43,50*0,05 |  | 2.175 | [13 empty] | VV | 2 | 2 | True | 0 | ROZPOCET
| VV |  | Součet |  | 2.175 | [13 empty] | VV | 2 | 4 | True | 1 | ROZPOCET
| D | 998 | Přesun hmot |  |  |  | 0 | [5 empty] | 0 |  | 0 |  | 0 | 1 | D | 1 |  |  |  | ROZPOCET | [6 empty] | 0
13 | K | 998225111 | Přesun hmot pro komunikace s krytem z kameniva, monolitickým betonovým nebo živičným dopravní vzdálenost do 200 m jakékoliv délky objektu | t | 468.319 |  | 0 | CS ÚRS 2022 01 |  |  | základní |  | 0 | 0 | 0 | 0 | 0 | 4 | K | 2 |  |  |  | ROZPOCET | 0 | 0 | 0 | 0 | 0 | 1 | 0 | 4 | 1849752355
| Online PSC |  | https://podminky.urs.cz/item/CS_URS_2022_01/998225111 | [15 empty] | Online PSC | 2

## 120.1 - Parkoviště - nest...
[9 empty] | >> skryté sloupce << | [9 empty] | {2c157572-257d-4786-bef8-9509a91dccff}
2
| KRYCÍ LIST SOUPISU PRACÍ | [8 empty] | v --- níže se nacházejí doplnkové a pomocné údaje k sestavám --- v | [8 empty] | False
Stavba:
H-blok - výstavba BD v areálu bývalého Moravolenu Hanušovice
Objekt:
100 - Komunikace
Soupis:
SO 120 - Parkoviště
Úroveň 3:
120.1 - Parkoviště - nestmelené vrstvy
| KSO: |  |  |  |  | CC-CZ:
| Místo: |  | k.ú. Hanušovice |  |  | Datum: | 10. 6. 2022
| Zadavatel: |  |  |  |  | IČ: | 00302546
|  | Město Hanušovice |  |  |  | DIČ: | CZ00302546
| Uchazeč: |  |  |  |  | IČ: | Vyplň údaj
|  | Vyplň údaj |  |  |  | DIČ: | Vyplň údaj
| Projektant: |  |  |  |  | IČ: | 27821251
|  | Cekr CZ s.r.o. |  |  |  | DIČ: | CZ27821251
| Zpracovatel: |  |  |  |  | IČ:
|  | Jan Zamykal, CS ÚRS 2022 01 |  |  |  | DIČ:
Poznámka:
| Cena bez DPH | [5 empty] | 0
|  |  | Základ daně |  |  | Sazba daně | Výše daně
| DPH | základní | 0 |  |  | 21% | 0
|  | snížená | 0 |  |  | 15% | 0
|  | zákl. přenesená | 0 |  |  | 21% | 0
|  | sníž. přenesená | 0 |  |  | 15% | 0
|  | nulová | 0 |  |  | 0% | 0
| Cena s DPH |  |  | v | CZK |  | 0
REKAPITULACE ČLENĚNÍ SOUPISU PRACÍ
Stavba:
H-blok - výstavba BD v areálu bývalého Moravolenu Hanušovice
Objekt:
100 - Komunikace
Soupis:
SO 120 - Parkoviště
Úroveň 3:
120.1 - Parkoviště - nestmelené vrstvy
Místo: |  |  | k.ú. Hanušovice |  |  | Datum: | 10. 6. 2022
Zadavatel: |  |  | Město Hanušovice |  |  | Projektant: | Cekr CZ s.r.o.
Uchazeč: |  |  | Vyplň údaj |  |  | Zpracovatel: | Jan Zamykal, CS ÚRS 2022 01
Kód dílu - Popis | [6 empty] | Cena celkem [CZK]
Náklady stavby celkem | [6 empty] | 0 | [12 empty] | -1
| HSV - Práce a dodávky HSV | [5 empty] | 0
| 1 - Zemní práce | [5 empty] | 0
| 5 - Komunikace pozemní | [5 empty] | 0
| 997 - Přesun sutě | [5 empty] | 0
| 998 - Přesun hmot | [5 empty] | 0
SOUPIS PRACÍ
Stavba:
H-blok - výstavba BD v areálu bývalého Moravolenu Hanušovice
Objekt:
100 - Komunikace
Soupis:
SO 120 - Parkoviště
Úroveň 3:
120.1 - Parkoviště - nestmelené vrstvy
Místo: |  |  | k.ú. Hanušovice |  |  | Datum: | 10. 6. 2022
Zadavatel: |  |  | Město Hanušovice |  |  | Projektant: | Cekr CZ s.r.o.
Uchazeč: |  |  | Vyplň údaj |  |  | Zpracovatel: | Jan Zamykal, CS ÚRS 2022 01
PČ | Typ | Kód | Popis | MJ | Množství | J.cena [CZK] | Cena celkem [CZK] | Cenová soustava |  |  | DPH | J. Nh [h] | Nh celkem [h] | J. hmotnost [t] | Hmotnost celkem [t] | J. suť [t] | Suť Celkem [t]
Náklady soupisu celkem | [6 empty] | 0 | [5 empty] | 0 |  | 2966.6559 |  | 0 |  | D | -1 | [10 empty] | 0
| D | HSV | Práce a dodávky HSV |  |  |  | 0 | [5 empty] | 0 |  | 2966.6559 |  | 0 | 1 | D | 0 |  |  |  | ROZPOCET | [6 empty] | 0
| D | 1 | Zemní práce |  |  |  | 0 | [5 empty] | 0 |  | 1614.599 |  | 0 | 1 | D | 1 |  |  |  | ROZPOCET | [6 empty] | 0
1 | K | 122252204 | Odkopávky a prokopávky nezapažené pro silnice a dálnice strojně v hornině třídy těžitelnosti I přes 100 do 500 m3 | m3 | 227.857 |  | 0 | CS ÚRS 2022 01 |  |  | základní |  | 0 | 0 | 0 | 0 | 0 | 4 | K | 2 |  |  |  | ROZPOCET | 0 | 0 | 0 | 0 | 0 | 1 | 0 | 4 | 1379736332
| Online PSC |  | https://podminky.urs.cz/item/CS_URS_2022_01/122252204 | [15 empty] | Online PSC | 2
| VV |  | "odkopávka pro novou konstrukci parkovišť dle PD" | [15 empty] | VV | 2 | 1 | True | 0 | ROZPOCET
| VV |  | "odečteno digitálně z výkr. D1.1.2a a D1.1.2d, výpočet SW" | [15 empty] | VV | 2 | 1 | True | 0 | ROZPOCET
| VV |  | "profil km 0,000 - 0,040" 39,90 |  | 39.9 | [13 empty] | VV | 2 | 2 | True | 0 | ROZPOCET
| VV |  | "profil km 0,040 - 0,080" 28,20 |  | 28.2 | [13 empty] | VV | 2 | 2 | True | 0 | ROZPOCET
| VV |  | "profil km 0,080 - 0,120" 26,25 |  | 26.25 | [13 empty] | VV | 2 | 2 | True | 0 | ROZPOCET
| VV |  | "profil km 0,120 - 0,160" 32,30 |  | 32.3 | [13 empty] | VV | 2 | 2 | True | 0 | ROZPOCET
| VV |  | "profil km 0,160 - 0,200" 77,40 |  | 77.4 | [13 empty] | VV | 2 | 2 | True | 0 | ROZPOCET
| VV |  | "profil km 0,200 - 0,240" 14,80 |  | 14.8 | [13 empty] | VV | 2 | 2 | True | 0 | ROZPOCET
| VV |  | "profil km 0,240 - 0,280" 21,00 |  | 21 | [13 empty] | VV | 2 | 2 | True | 0 | ROZPOCET
| VV |  | Mezisoučet |  | 239.85 | [13 empty] | VV | 2 | 3 | True | 0 | ROZPOCET
| VV |  | "odpočet předpokl.objemu bour.konstrukcí v odkopávkách - cca 5%" | [15 empty] | VV | 2 | 1 | True | 0 | ROZPOCET
| VV |  | -239,85*0,05 |  | -11.993 | [13 empty] | VV | 2 | 2 | True | 0 | ROZPOCET
| VV |  | Mezisoučet |  | -11.993 | [13 empty] | VV | 2 | 3 | True | 0 | ROZPOCET
| VV |  | Součet |  | 227.857 | [13 empty] | VV | 2 | 4 | True | 1 | ROZPOCET
2 | K | 129951121 | Bourání konstrukcí v odkopávkách a prokopávkách strojně s přemístěním suti na hromady na vzdálenost do 20 m nebo s naložením na dopravní prostředek z betonu prostého neprokládaného | m3 | 11.993 |  | 0 | CS ÚRS 2022 01 |  |  | základní |  | 0 | 0 | 0 | 0 | 0 | 4 | K | 2 |  |  |  | ROZPOCET | 0 | 0 | 0 | 0 | 0 | 1 | 0 | 4 | 240622441
| Online PSC |  | https://podminky.urs.cz/item/CS_URS_2022_01/129951121 | [15 empty] | Online PSC | 2
| VV |  | "bourání zbytků konstrukcí v ploše odkopávek pod úrovní současného terénu dle PD" | [15 empty] | VV | 2 | 1 | True | 0 | ROZPOCET
| VV |  | "např.základy, kolektory, zídky apod., předpokl 5% objemu odkopávek" | [15 empty] | VV | 2 | 1 | True | 0 | ROZPOCET
| VV |  | 239,85*0,05 |  | 11.993 | [13 empty] | VV | 2 | 2 | True | 0 | ROZPOCET
| VV |  | Součet |  | 11.993 | [13 empty] | VV | 2 | 4 | True | 1 | ROZPOCET
3 | K | 162351103 | Vodorovné přemístění výkopku nebo sypaniny po suchu na obvyklém dopravním prostředku, bez naložení výkopku, avšak se složením bez rozhrnutí z horniny třídy těžitelnosti I skupiny 1 až 3 na vzdálenost přes 50 do 500 m | m3 | 227.857 |  | 0 | CS ÚRS 2022 01 |  |  | základní |  | 0 | 0 | 0 | 0 | 0 | 4 | K | 2 |  |  |  | ROZPOCET | 0 | 0 | 0 | 0 | 0 | 1 | 0 | 4 | -1499104874
| Online PSC |  | https://podminky.urs.cz/item/CS_URS_2022_01/162351103 | [15 empty] | Online PSC | 2
| VV |  | "odvoz přebytku výkopku k uložení na meziskládku určenou objednatelem" | [15 empty] | VV | 2 | 1 | True | 0 | ROZPOCET
| VV |  | "!!!výkopek bude využit pro doplnění terénu a násypů v rámci výstavby!!!" | [15 empty] | VV | 2 | 1 | True | 0 | ROZPOCET
| VV |  | 227,857 |  | 227.857 | [13 empty] | VV | 2 | 2 | True | 0 | ROZPOCET
| VV |  | Součet |  | 227.857 | [13 empty] | VV | 2 | 4 | True | 1 | ROZPOCET
4 | K | 171152111 | Uložení sypaniny do zhutněných násypů pro silnice, dálnice a letiště s rozprostřením sypaniny ve vrstvách, s hrubým urovnáním a uzavřením povrchu násypu z hornin nesoudržných sypkých v aktivní zóně | m3 | 917.386 |  | 0 | CS ÚRS 2022 01 |  |  | základní |  | 0 | 0 | 0 | 0 | 0 | 4 | K | 2 |  |  |  | ROZPOCET | 0 | 0 | 0 | 0 | 0 | 1 | 0 | 4 | -2092683875
| Online PSC |  | https://podminky.urs.cz/item/CS_URS_2022_01/171152111 | [15 empty] | Online PSC | 2
| VV |  | "vytvoření aktivní zóny dle PD v tl. 50 cm" | [15 empty] | VV | 2 | 1 | True | 0 | ROZPOCET
| VV |  | "odečteno digitálně z výkr. D1.1.2a a D1.1.2c" | [15 empty] | VV | 2 | 1 | True | 0 | ROZPOCET
| VV |  | "dlážděný kryt, index rozšíření ploch i=1,05" 1527,60*1,05*0,50 |  | 801.99 | [13 empty] | VV | 2 | 2 | True | 0 | ROZPOCET
| VV |  | "asfaltobetonový kryt, index rozšíření ploch i=1,13" 204,24*1,13*0,50 |  | 115.396 | [13 empty] | VV | 2 | 2 | True | 0 | ROZPOCET
| VV |  | Součet |  | 917.386 | [13 empty] | VV | 2 | 4 | True | 1 | ROZPOCET
5 | M | 58331219.FP | zemina pro aktivní zónu dle ČSN 736133 | t | 1614.599 |  | 0 | vlastní |  |  | základní |  | 0 | 1 | 1614.599 | 0 | 0 | 8 | M | 2 |  |  |  | ROZPOCET | 0 | 0 | 0 | 0 | 0 | 1 | 0 | 4 | -1370056616
| P |  | Poznámka k položce: Firemní položka: Zdroj - lomy v okolí stavby vč nákladů na pořízení a dopravu na místo stavby. | [15 empty] | P | 2
| VV |  | "dodávka(nákup) materiálu potřebného k vytvoření aktivní zóny - 1,76 t/m3" | [15 empty] | VV | 2 | 1 | True | 0 | ROZPOCET
| VV |  | 917,386*1,76 |  | 1614.599 | [13 empty] | VV | 2 | 2 | True | 0 | ROZPOCET
| VV |  | Součet |  | 1614.599 | [13 empty] | VV | 2 | 4 | True | 1 | ROZPOCET
6 | K | 171251201 | Uložení sypaniny na skládky nebo meziskládky bez hutnění s upravením uložené sypaniny do předepsaného tvaru | m3 | 227.857 |  | 0 | CS ÚRS 2022 01 |  |  | základní |  | 0 | 0 | 0 | 0 | 0 | 4 | K | 2 |  |  |  | ROZPOCET | 0 | 0 | 0 | 0 | 0 | 1 | 0 | 4 | -1666177890
| Online PSC |  | https://podminky.urs.cz/item/CS_URS_2022_01/171251201 | [15 empty] | Online PSC | 2
| VV |  | "uložení výkopku na meziskládku určenou objednatelem k dalšímu využití dle PD" | [15 empty] | VV | 2 | 1 | True | 0 | ROZPOCET
| VV |  | "!!!výkopek bude využit pro doplnění terénu a násypů v rámci výstavby!!!" | [15 empty] | VV | 2 | 1 | True | 0 | ROZPOCET
| VV |  | 227,857 |  | 227.857 | [13 empty] | VV | 2 | 2 | True | 0 | ROZPOCET
| VV |  | Součet |  | 227.857 | [13 empty] | VV | 2 | 4 | True | 1 | ROZPOCET
7 | K | 181152302 | Úprava pláně na stavbách silnic a dálnic strojně v zářezech mimo skalních se zhutněním | m2 | 1834.771 |  | 0 | CS ÚRS 2022 01 |  |  | základní |  | 0 | 0 | 0 | 0 | 0 | 4 | K | 2 |  |  |  | ROZPOCET | 0 | 0 | 0 | 0 | 0 | 1 | 0 | 4 | -397476133
| Online PSC |  | https://podminky.urs.cz/item/CS_URS_2022_01/181152302 | [15 empty] | Online PSC | 2
| VV |  | "úprava pláně pod nové konstrukce dle PD" | [15 empty] | VV | 2 | 1 | True | 0 | ROZPOCET
| VV |  | "odečteno digitálně z výkr.č. D.1.1.2a a D.1.1.2c" | [15 empty] | VV | 2 | 1 | True | 0 | ROZPOCET
| VV |  | "dlážděný kryt, index rozšíření ploch i=1,05" 1527,60*1,05 |  | 1603.98 | [13 empty] | VV | 2 | 2 | True | 0 | ROZPOCET
| VV |  | "asfaltobetonový kryt, index rozšíření ploch i=1,13" 204,24*1,13 |  | 230.791 | [13 empty] | VV | 2 | 2 | True | 0 | ROZPOCET
| VV |  | Součet |  | 1834.771 | [13 empty] | VV | 2 | 4 | True | 1 | ROZPOCET
| D | 5 | Komunikace pozemní |  |  |  | 0 | [5 empty] | 0 |  | 1352.0569 |  | 0 | 1 | D | 1 |  |  |  | ROZPOCET | [6 empty] | 0
8 | K | 564851111 | Podklad ze štěrkodrti ŠD s rozprostřením a zhutněním plochy přes 100 m2, po zhutnění tl. 150 mm | m2 | 2049.223 |  | 0 | CS ÚRS 2022 01 |  |  | základní |  | 0 | 0.345 | 706.9819 | 0 | 0 | 4 | K | 2 |  |  |  | ROZPOCET | 0 | 0 | 0 | 0 | 0 | 1 | 0 | 4 | -588876058
| Online PSC |  | https://podminky.urs.cz/item/CS_URS_2022_01/564851111 | [15 empty] | Online PSC | 2
| VV |  | "nová skladba konstrukce komunikace dle PD" | [15 empty] | VV | 2 | 1 | True | 0 | ROZPOCET
| VV |  | "odečteno digitálně z výkr. D1.1.2a a D1.1.2c" | [15 empty] | VV | 2 | 1 | True | 0 | ROZPOCET
| VV |  | "dlážděný kryt, jedna vrstva tl.150 mm" | [15 empty] | VV | 2 | 1 | True | 0 | ROZPOCET
| VV |  | "1.vrstva, index rozšíření ploch i=1,05" 1527,60*1,05 |  | 1603.98 | [13 empty] | VV | 2 | 2 | True | 0 | ROZPOCET
| VV |  | Mezisoučet |  | 1603.98 | [13 empty] | VV | 2 | 3 | True | 0 | ROZPOCET
| VV |  | "asfaltobetonový kryt, dvě vrstva tl.150 mm" | [15 empty] | VV | 2 | 1 | True | 0 | ROZPOCET
| VV |  | "2.vrstva, index rozšíření ploch i=1,05" 204,24*1,05 |  | 214.452 | [13 empty] | VV | 2 | 2 | True | 0 | ROZPOCET
| VV |  | "1.vrstva, index rozšíření ploch i=1,13" 204,24*1,13 |  | 230.791 | [13 empty] | VV | 2 | 2 | True | 0 | ROZPOCET
| VV |  | Mezisoučet |  | 445.243 | [13 empty] | VV | 2 | 3 | True | 0 | ROZPOCET
| VV |  | Součet |  | 2049.223 | [13 empty] | VV | 2 | 4 | True | 1 | ROZPOCET
9 | K | 564851114 | Podklad ze štěrkodrti ŠD s rozprostřením a zhutněním plochy přes 100 m2, po zhutnění tl. 180 mm | m2 | 1558.152 |  | 0 | CS ÚRS 2022 01 |  |  | základní |  | 0 | 0.414 | 645.0749 | 0 | 0 | 4 | K | 2 |  |  |  | ROZPOCET | 0 | 0 | 0 | 0 | 0 | 1 | 0 | 4 | -1421983442
| Online PSC |  | https://podminky.urs.cz/item/CS_URS_2022_01/564851114 | [15 empty] | Online PSC | 2
| VV |  | "nová skladba konstrukce komunikace dle PD" | [15 empty] | VV | 2 | 1 | True | 0 | ROZPOCET
| VV |  | "odečteno digitálně z výkr. D1.1.2a a D1.1.2c" | [15 empty] | VV | 2 | 1 | True | 0 | ROZPOCET
| VV |  | "dlážděný kryt, jedna vrstva tl.180 mm" | [15 empty] | VV | 2 | 1 | True | 0 | ROZPOCET
| VV |  | "2.vrstva, index rozšíření ploch i=1,02" 1527,60*1,02 |  | 1558.152 | [13 empty] | VV | 2 | 2 | True | 0 | ROZPOCET
| VV |  | Součet |  | 1558.152 | [13 empty] | VV | 2 | 4 | True | 1 | ROZPOCET
| D | 997 | Přesun sutě |  |  |  | 0 | [5 empty] | 0 |  | 0 |  | 0 | 1 | D | 1 |  |  |  | ROZPOCET | [6 empty] | 0
10 | K | 997221561 | Vodorovná doprava suti bez naložení, ale se složením a s hrubým urovnáním z kusových materiálů, na vzdálenost do 1 km | t | 25.185 |  | 0 | CS ÚRS 2022 01 |  |  | základní |  | 0 | 0 | 0 | 0 | 0 | 4 | K | 2 |  |  |  | ROZPOCET | 0 | 0 | 0 | 0 | 0 | 1 | 0 | 4 | -1512919449
| Online PSC |  | https://podminky.urs.cz/item/CS_URS_2022_01/997221561 | [15 empty] | Online PSC | 2
| VV |  | "odvoz suti na skládku TKO k trvalému uložení (předpoklad SUEZ Rapotín)" | [15 empty] | VV | 2 | 1 | True | 0 | ROZPOCET
| VV |  | "zbytky konstrukcí v odkopávkách - beton" 11,993*2,1 |  | 25.185 | [13 empty] | VV | 2 | 2 | True | 0 | ROZPOCET
| VV |  | Součet |  | 25.185 | [13 empty] | VV | 2 | 4 | True | 1 | ROZPOCET
11 | K | 997221569 | Vodorovná doprava suti bez naložení, ale se složením a s hrubým urovnáním Příplatek k ceně za každý další i započatý 1 km přes 1 km | t | 377.775 |  | 0 | CS ÚRS 2022 01 |  |  | základní |  | 0 | 0 | 0 | 0 | 0 | 4 | K | 2 |  |  |  | ROZPOCET | 0 | 0 | 0 | 0 | 0 | 1 | 0 | 4 | 1774816650
| Online PSC |  | https://podminky.urs.cz/item/CS_URS_2022_01/997221569 | [15 empty] | Online PSC | 2
| VV |  | "odvoz suti na skl. TKO k trvalému uložení, předpoklad SUEZ Rapotín - celkem 16 km" | [15 empty] | VV | 2 | 1 | True | 0 | ROZPOCET
| VV |  | 25,185*15 |  | 377.775 | [13 empty] | VV | 2 | 2 | True | 0 | ROZPOCET
| VV |  | Součet |  | 377.775 | [13 empty] | VV | 2 | 4 | True | 1 | ROZPOCET
12 | K | 997221615 | Poplatek za uložení stavebního odpadu na skládce (skládkovné) z prostého betonu zatříděného do Katalogu odpadů pod kódem 17 01 01 | t | 25.185 |  | 0 | CS ÚRS 2022 01 |  |  | základní |  | 0 | 0 | 0 | 0 | 0 | 4 | K | 2 |  |  |  | ROZPOCET | 0 | 0 | 0 | 0 | 0 | 1 | 0 | 4 | 93451603
| Online PSC |  | https://podminky.urs.cz/item/CS_URS_2022_01/997221615 | [15 empty] | Online PSC | 2
| VV |  | "poplatek za uložení vybouraného materiálu na skládce" | [15 empty] | VV | 2 | 1 | True | 0 | ROZPOCET
| VV |  | 25,185 |  | 25.185 | [13 empty] | VV | 2 | 2 | True | 0 | ROZPOCET
| VV |  | Součet |  | 25.185 | [13 empty] | VV | 2 | 4 | True | 1 | ROZPOCET
| D | 998 | Přesun hmot |  |  |  | 0 | [5 empty] | 0 |  | 0 |  | 0 | 1 | D | 1 |  |  |  | ROZPOCET | [6 empty] | 0
13 | K | 998223011 | Přesun hmot pro pozemní komunikace s krytem dlážděným dopravní vzdálenost do 200 m jakékoliv délky objektu | t | 2966.656 |  | 0 | CS ÚRS 2022 01 |  |  | základní |  | 0 | 0 | 0 | 0 | 0 | 4 | K | 2 |  |  |  | ROZPOCET | 0 | 0 | 0 | 0 | 0 | 1 | 0 | 4 | 1060187221
| Online PSC |  | https://podminky.urs.cz/item/CS_URS_2022_01/998223011 | [15 empty] | Online PSC | 2

## 120.2 - Parkoviště - kryt...
[9 empty] | >> skryté sloupce << | [9 empty] | {6c494ca7-f739-4f14-aece-2f0156cfb967}
2
| KRYCÍ LIST SOUPISU PRACÍ | [8 empty] | v --- níže se nacházejí doplnkové a pomocné údaje k sestavám --- v | [8 empty] | False
Stavba:
H-blok - výstavba BD v areálu bývalého Moravolenu Hanušovice
Objekt:
100 - Komunikace
Soupis:
SO 120 - Parkoviště
Úroveň 3:
120.2 - Parkoviště - kryt, obruby
| KSO: |  |  |  |  | CC-CZ:
| Místo: |  | k.ú. Hanušovice |  |  | Datum: | 10. 6. 2022
| Zadavatel: |  |  |  |  | IČ: | 00302546
|  | Město Hanušovice |  |  |  | DIČ: | CZ00302546
| Uchazeč: |  |  |  |  | IČ: | Vyplň údaj
|  | Vyplň údaj |  |  |  | DIČ: | Vyplň údaj
| Projektant: |  |  |  |  | IČ: | 27821251
|  | Cekr CZ s.r.o. |  |  |  | DIČ: | CZ27821251
| Zpracovatel: |  |  |  |  | IČ:
|  | Jan Zamykal, CS ÚRS 2022 01 |  |  |  | DIČ:
Poznámka:
| Cena bez DPH | [5 empty] | 0
|  |  | Základ daně |  |  | Sazba daně | Výše daně
| DPH | základní | 0 |  |  | 21% | 0
|  | snížená | 0 |  |  | 15% | 0
|  | zákl. přenesená | 0 |  |  | 21% | 0
|  | sníž. přenesená | 0 |  |  | 15% | 0
|  | nulová | 0 |  |  | 0% | 0
| Cena s DPH |  |  | v | CZK |  | 0
REKAPITULACE ČLENĚNÍ SOUPISU PRACÍ
Stavba:
H-blok - výstavba BD v areálu bývalého Moravolenu Hanušovice
Objekt:
100 - Komunikace
Soupis:
SO 120 - Parkoviště
Úroveň 3:
120.2 - Parkoviště - kryt, obruby
Místo: |  |  | k.ú. Hanušovice |  |  | Datum: | 10. 6. 2022
Zadavatel: |  |  | Město Hanušovice |  |  | Projektant: | Cekr CZ s.r.o.
Uchazeč: |  |  | Vyplň údaj |  |  | Zpracovatel: | Jan Zamykal, CS ÚRS 2022 01
Kód dílu - Popis | [6 empty] | Cena celkem [CZK]
Náklady stavby celkem | [6 empty] | 0 | [12 empty] | -1
| HSV - Práce a dodávky HSV | [5 empty] | 0
| 1 - Zemní práce | [5 empty] | 0
| 5 - Komunikace pozemní | [5 empty] | 0
| 9 - Ostatní konstrukce a práce, bourání | [5 empty] | 0
| 998 - Přesun hmot | [5 empty] | 0
SOUPIS PRACÍ
Stavba:
H-blok - výstavba BD v areálu bývalého Moravolenu Hanušovice
Objekt:
100 - Komunikace
Soupis:
SO 120 - Parkoviště
Úroveň 3:
120.2 - Parkoviště - kryt, obruby
Místo: |  |  | k.ú. Hanušovice |  |  | Datum: | 10. 6. 2022
Zadavatel: |  |  | Město Hanušovice |  |  | Projektant: | Cekr CZ s.r.o.
Uchazeč: |  |  | Vyplň údaj |  |  | Zpracovatel: | Jan Zamykal, CS ÚRS 2022 01
PČ | Typ | Kód | Popis | MJ | Množství | J.cena [CZK] | Cena celkem [CZK] | Cenová soustava |  |  | DPH | J. Nh [h] | Nh celkem [h] | J. hmotnost [t] | Hmotnost celkem [t] | J. suť [t] | Suť Celkem [t]
Náklady soupisu celkem | [6 empty] | 0 | [5 empty] | 0 |  | 692.1447 |  | 0 |  | D | -1 | [10 empty] | 0
| D | HSV | Práce a dodávky HSV |  |  |  | 0 | [5 empty] | 0 |  | 692.1447 |  | 0 | 1 | D | 0 |  |  |  | ROZPOCET | [6 empty] | 0
| D | 1 | Zemní práce |  |  |  | 0 | [5 empty] | 0 |  | 0 |  | 0 | 1 | D | 1 |  |  |  | ROZPOCET | [6 empty] | 0
1 | K | 162351103 | Vodorovné přemístění výkopku nebo sypaniny po suchu na obvyklém dopravním prostředku, bez naložení výkopku, avšak se složením bez rozhrnutí z horniny třídy těžitelnosti I skupiny 1 až 3 na vzdálenost přes 50 do 500 m | m3 | 324.16 |  | 0 | CS ÚRS 2022 01 |  |  | základní |  | 0 | 0 | 0 | 0 | 0 | 4 | K | 2 |  |  |  | ROZPOCET | 0 | 0 | 0 | 0 | 0 | 1 | 0 | 4 | 2103675153
| Online PSC |  | https://podminky.urs.cz/item/CS_URS_2022_01/162351103 | [15 empty] | Online PSC | 2
| VV |  | "dovoz výkopku k doplnění násypů figur terénu pod osévané plochy z meziskládky" | [15 empty] | VV | 2 | 1 | True | 0 | ROZPOCET
| VV |  | 324,16 |  | 324.16 | [13 empty] | VV | 2 | 2 | True | 0 | ROZPOCET
| VV |  | Součet |  | 324.16 | [13 empty] | VV | 2 | 4 | True | 1 | ROZPOCET
2 | K | 167151111 | Nakládání, skládání a překládání neulehlého výkopku nebo sypaniny strojně nakládání, množství přes 100 m3, z hornin třídy těžitelnosti I, skupiny 1 až 3 | m3 | 324.16 |  | 0 | CS ÚRS 2022 01 |  |  | základní |  | 0 | 0 | 0 | 0 | 0 | 4 | K | 2 |  |  |  | ROZPOCET | 0 | 0 | 0 | 0 | 0 | 1 | 0 | 4 | -1300347861
| Online PSC |  | https://podminky.urs.cz/item/CS_URS_2022_01/167151111 | [15 empty] | Online PSC | 2
| VV |  | "nakládka výkopku na meziskládce pro přemístění k doplnění násypů konstrukcí" | [15 empty] | VV | 2 | 1 | True | 0 | ROZPOCET
| VV |  | 324,16 |  | 324.16 | [13 empty] | VV | 2 | 2 | True | 0 | ROZPOCET
| VV |  | Součet |  | 324.16 | [13 empty] | VV | 2 | 4 | True | 1 | ROZPOCET
3 | K | 171151111 | Uložení sypanin do násypů strojně s rozprostřením sypaniny ve vrstvách a s hrubým urovnáním zhutněných z hornin nesoudržných sypkých | m3 | 324.16 |  | 0 | CS ÚRS 2022 01 |  |  | základní |  | 0 | 0 | 0 | 0 | 0 | 4 | K | 2 |  |  |  | ROZPOCET | 0 | 0 | 0 | 0 | 0 | 1 | 0 | 4 | 1726286081
| Online PSC |  | https://podminky.urs.cz/item/CS_URS_2022_01/171151111 | [15 empty] | Online PSC | 2
| VV |  | "doplnění násypových figur terénu pod ohumusování osevaných ploch dle PD" | [15 empty] | VV | 2 | 1 | True | 0 | ROZPOCET
| VV |  | "!!bude využito přebytku zeminy odtěžené při výkopech v rámci stavby!!" | [15 empty] | VV | 2 | 1 | True | 0 | ROZPOCET
| VV |  | "odečteno digitálně z výkr.č. D.1.1.2a a D.1.1.2d, výpočet SW" | [15 empty] | VV | 2 | 1 | True | 0 | ROZPOCET
| VV |  | 324,16 |  | 324.16 | [13 empty] | VV | 2 | 2 | True | 0 | ROZPOCET
| VV |  | Součet |  | 324.16 | [13 empty] | VV | 2 | 4 | True | 1 | ROZPOCET
4 | K | 182251101 | Svahování trvalých svahů do projektovaných profilů strojně s potřebným přemístěním výkopku při svahování násypů v jakékoliv hornině | m2 | 4222.1 |  | 0 | CS ÚRS 2022 01 |  |  | základní |  | 0 | 0 | 0 | 0 | 0 | 4 | K | 2 |  |  |  | ROZPOCET | 0 | 0 | 0 | 0 | 0 | 1 | 0 | 4 | 225960617
| Online PSC |  | https://podminky.urs.cz/item/CS_URS_2022_01/182251101 | [15 empty] | Online PSC | 2
| VV |  | "finální úprava a modelace terénu pod ohumusování osevaných ploch dle PD" | [15 empty] | VV | 2 | 1 | True | 0 | ROZPOCET
| VV |  | "odečteno digitálně, výpočet SW" | [15 empty] | VV | 2 | 1 | True | 0 | ROZPOCET
| VV |  | 4222,10 |  | 4222.1 | [13 empty] | VV | 2 | 2 | True | 0 | ROZPOCET
| VV |  | Součet |  | 4222.1 | [13 empty] | VV | 2 | 4 | True | 1 | ROZPOCET
| D | 5 | Komunikace pozemní |  |  |  | 0 | [5 empty] | 0 |  | 616.648 |  | 0 | 1 | D | 1 |  |  |  | ROZPOCET | [6 empty] | 0
5 | K | 566401111 | Úprava dosavadního krytu z kameniva drceného jako podklad pro nový kryt s vyrovnáním profilu v příčném i podélném směru, s vlhčením a zhutněním, s doplněním kamenivem drceným, jeho rozprostřením a zhutněním, v množství přes 0,06 do 0,08 m3/m2 | m2 | 1766.477 |  | 0 | CS ÚRS 2022 01 |  |  | základní |  | 0 | 0.13769 | 243.2262 | 0 | 0 | 4 | K | 2 |  |  |  | ROZPOCET | 0 | 0 | 0 | 0 | 0 | 1 | 0 | 4 | 2058477631
| Online PSC |  | https://podminky.urs.cz/item/CS_URS_2022_01/566401111 | [15 empty] | Online PSC | 2
| VV |  | "nová skladba konstrukce komunikace dle PD" | [15 empty] | VV | 2 | 1 | True | 0 | ROZPOCET
| VV |  | "odečteno digitálně z výkr. D1.1.2a a D1.1.2c" | [15 empty] | VV | 2 | 1 | True | 0 | ROZPOCET
| VV |  | "index rozšíření ploch i=1,02" | [15 empty] | VV | 2 | 1 | True | 0 | ROZPOCET
| VV |  | "doplnění podkladních vrstev - vyrovnání podkladu" (1527,60+204,24)*1,02 |  | 1766.477 | [13 empty] | VV | 2 | 2 | True | 0 | ROZPOCET
| VV |  | Součet |  | 1766.477 | [13 empty] | VV | 2 | 4 | True | 1 | ROZPOCET
6 | K | 573191111 | Postřik infiltrační kationaktivní emulzí v množství 1,00 kg/m2 | m2 | 204.24 |  | 0 | CS ÚRS 2022 01 |  |  | základní |  | 0 | 0 | 0 | 0 | 0 | 4 | K | 2 |  |  |  | ROZPOCET | 0 | 0 | 0 | 0 | 0 | 1 | 0 | 4 | -844686011
| Online PSC |  | https://podminky.urs.cz/item/CS_URS_2022_01/573191111 | [15 empty] | Online PSC | 2
| VV |  | "nová skladba konstrukce komunikace dle PD 0,80 kg/m2 - vyhrazená stání" | [15 empty] | VV | 2 | 1 | True | 0 | ROZPOCET
| VV |  | "odečteno digitálně z výkr. D1.1.2a a D1.1.2c" | [15 empty] | VV | 2 | 1 | True | 0 | ROZPOCET
| VV |  | 12*17,02 |  | 204.24 | [13 empty] | VV | 2 | 2 | True | 0 | ROZPOCET
| VV |  | Součet |  | 204.24 | [13 empty] | VV | 2 | 4 | True | 1 | ROZPOCET
7 | K | 573231106 | Postřik spojovací PS bez posypu kamenivem ze silniční emulze, v množství 0,30 kg/m2 | m2 | 204.24 |  | 0 | CS ÚRS 2022 01 |  |  | základní |  | 0 | 0 | 0 | 0 | 0 | 4 | K | 2 |  |  |  | ROZPOCET | 0 | 0 | 0 | 0 | 0 | 1 | 0 | 4 | 859742836
| Online PSC |  | https://podminky.urs.cz/item/CS_URS_2022_01/573231106 | [15 empty] | Online PSC | 2
| VV |  | "nová skladba konstrukce komunikace dle PD 0,30 kg/m2" | [15 empty] | VV | 2 | 1 | True | 0 | ROZPOCET
| VV |  | "vyhrazená stání" 12*17,02 |  | 204.24 | [13 empty] | VV | 2 | 2 | True | 0 | ROZPOCET
| VV |  | Součet |  | 204.24 | [13 empty] | VV | 2 | 4 | True | 1 | ROZPOCET
8 | K | 577134111 | Asfaltový beton vrstva obrusná ACO 11 (ABS) s rozprostřením a se zhutněním z nemodifikovaného asfaltu v pruhu šířky do 3 m tř. I, po zhutnění tl. 40 mm | m2 | 204.24 |  | 0 | CS ÚRS 2022 01 |  |  | základní |  | 0 | 0 | 0 | 0 | 0 | 4 | K | 2 |  |  |  | ROZPOCET | 0 | 0 | 0 | 0 | 0 | 1 | 0 | 4 | -1465117683
| Online PSC |  | https://podminky.urs.cz/item/CS_URS_2022_01/577134111 | [15 empty] | Online PSC | 2
| VV |  | "nová skladba konstrukce komunikace dle PD" | [15 empty] | VV | 2 | 1 | True | 0 | ROZPOCET
| VV |  | "odečteno digitálně z výkr. D1.1.2a a D1.1.2c" | [15 empty] | VV | 2 | 1 | True | 0 | ROZPOCET
| VV |  | "vyhrazená stání - obrusná vrstva" 12*17,02 |  | 204.24 | [13 empty] | VV | 2 | 2 | True | 0 | ROZPOCET
| VV |  | Součet |  | 204.24 | [13 empty] | VV | 2 | 4 | True | 1 | ROZPOCET
9 | K | 577156111 | Asfaltový beton vrstva ložní ACL 22 (ABVH) s rozprostřením a zhutněním z nemodifikovaného asfaltu v pruhu šířky do 3 m, po zhutnění tl. 60 mm | m2 | 204.24 |  | 0 | CS ÚRS 2022 01 |  |  | základní |  | 0 | 0 | 0 | 0 | 0 | 4 | K | 2 |  |  |  | ROZPOCET | 0 | 0 | 0 | 0 | 0 | 1 | 0 | 4 | -1647708474
| Online PSC |  | https://podminky.urs.cz/item/CS_URS_2022_01/577156111 | [15 empty] | Online PSC | 2
| VV |  | "nová skladba konstrukce komunikace dle PD" | [15 empty] | VV | 2 | 1 | True | 0 | ROZPOCET
| VV |  | "odečteno digitálně z výkr. D1.1.2a a D1.1.2c" | [15 empty] | VV | 2 | 1 | True | 0 | ROZPOCET
| VV |  | "vyhrazená stání - ložní vrstva" 12*17,02 |  | 204.24 | [13 empty] | VV | 2 | 2 | True | 0 | ROZPOCET
| VV |  | Součet |  | 204.24 | [13 empty] | VV | 2 | 4 | True | 1 | ROZPOCET
10 | K | 596412212 | Kladení dlažby z betonových vegetačních dlaždic pozemních komunikací s ložem z kameniva těženého nebo drceného tl. do 50 mm, s vyplněním spár a vegetačních otvorů, s hutněním vibrováním tl. 80 mm, pro plochy přes 100 do 300 m2 | m2 | 1527.6 |  | 0 | CS ÚRS 2022 01 |  |  | základní |  | 0 | 0.098 | 149.7048 | 0 | 0 | 4 | K | 2 |  |  |  | ROZPOCET | 0 | 0 | 0 | 0 | 0 | 1 | 0 | 4 | 787355481
| Online PSC |  | https://podminky.urs.cz/item/CS_URS_2022_01/596412212 | [15 empty] | Online PSC | 2
| VV |  | "dlažba parkovišť dle PD, odečteno digitálně z výkr. D1.1.2a a D1.1.2c" | [15 empty] | VV | 2 | 1 | True | 0 | ROZPOCET
| VV |  | 1527,60 |  | 1527.6 | [13 empty] | VV | 2 | 2 | True | 0 | ROZPOCET
| VV |  | Součet |  | 1527.6 | [13 empty] | VV | 2 | 4 | True | 1 | ROZPOCET
11 | M | 59245099.A | zatravňovací dlažba pro pojezdové plochy 200(170)x200(170)x80 mm přírodní | m2 | 1542.876 |  | 0 | vlastní |  |  | základní |  | 0 | 0.145 | 223.717 | 0 | 0 | 8 | M | 2 |  |  |  | ROZPOCET | 0 | 0 | 0 | 0 | 0 | 1 | 0 | 4 | 57167103
| P |  | Poznámka k položce: Firemní položka. | [15 empty] | P | 2
| VV |  | "dodávka dlažby dle PD, ztratné 1%" | [15 empty] | VV | 2 | 1 | True | 0 | ROZPOCET
| VV |  | "dlažba parkovacích stání - polovegetační 20/20 přírodní" | [15 empty] | VV | 2 | 1 | True | 0 | ROZPOCET
| VV |  | 1527,60*1,01 |  | 1542.876 | [13 empty] | VV | 2 | 2 | True | 0 | ROZPOCET
| VV |  | Součet |  | 1542.876 | [13 empty] | VV | 2 | 4 | True | 1 | ROZPOCET
| D | 9 | Ostatní konstrukce a práce, bourání |  |  |  | 0 | [5 empty] | 0 |  | 75.4967 |  | 0 | 1 | D | 1 |  |  |  | ROZPOCET | [6 empty] | 0
12 | K | 916111123 | Osazení silniční obruby z dlažebních kostek v jedné řadě s ložem tl. přes 50 do 100 mm, s vyplněním a zatřením spár cementovou maltou z drobných kostek s boční opěrou z betonu prostého, do lože z betonu prostého téže značky | m | 331.5 |  | 0 | CS ÚRS 2022 01 |  |  | základní |  | 0 | 0.08978 | 29.7621 | 0 | 0 | 4 | K | 2 |  |  |  | ROZPOCET | 0 | 0 | 0 | 0 | 0 | 1 | 0 | 4 | -89287496
| Online PSC |  | https://podminky.urs.cz/item/CS_URS_2022_01/916111123 | [15 empty] | Online PSC | 2
| VV |  | "osazení jednojřádku ze žul.kostek v rozsahu dle PD" | [15 empty] | VV | 2 | 1 | True | 0 | ROZPOCET
| VV |  | "odečteno digitálně z výkr.č. D.1.1.2a a D.1.1.2c" | [15 empty] | VV | 2 | 1 | True | 0 | ROZPOCET
| VV |  | 171+160,50 |  | 331.5 | [13 empty] | VV | 2 | 2 | True | 0 | ROZPOCET
| VV |  | Součet |  | 331.5 | [13 empty] | VV | 2 | 4 | True | 1 | ROZPOCET
13 | M | 58381007 | kostka štípaná dlažební žula drobná 8/10 | m2 | 33.813 |  | 0 | CS ÚRS 2022 01 |  |  | základní |  | 0 | 0.222 | 7.5065 | 0 | 0 | 8 | M | 2 |  |  |  | ROZPOCET | 0 | 0 | 0 | 0 | 0 | 1 | 0 | 4 | -196993468
| VV |  | "dodávka ŽK pro jednořádek, ztratné 2%" | [15 empty] | VV | 2 | 1 | True | 0 | ROZPOCET
| VV |  | 331,50*0,10*1,02 |  | 33.813 | [13 empty] | VV | 2 | 2 | True | 0 | ROZPOCET
| VV |  | Součet |  | 33.813 | [13 empty] | VV | 2 | 4 | True | 1 | ROZPOCET
14 | K | 916131213 | Osazení silničního obrubníku betonového se zřízením lože, s vyplněním a zatřením spár cementovou maltou stojatého s boční opěrou z betonu prostého, do lože z betonu prostého | m | 96 |  | 0 | CS ÚRS 2022 01 |  |  | základní |  | 0 | 0.1554 | 14.9184 | 0 | 0 | 4 | K | 2 |  |  |  | ROZPOCET | 0 | 0 | 0 | 0 | 0 | 1 | 0 | 4 | 1577031037
| Online PSC |  | https://podminky.urs.cz/item/CS_URS_2022_01/916131213 | [15 empty] | Online PSC | 2
| VV |  | "osazení nových obrub dle PD" | [15 empty] | VV | 2 | 1 | True | 0 | ROZPOCET
| VV |  | "odečteno digitálně z výkr.č. D.1.1.2a" | [15 empty] | VV | 2 | 1 | True | 0 | ROZPOCET
| VV |  | "základní" 86+10 |  | 96 | [13 empty] | VV | 2 | 2 | True | 0 | ROZPOCET
| VV |  | Součet |  | 96 | [13 empty] | VV | 2 | 4 | True | 1 | ROZPOCET
15 | M | 59217031 | obrubník betonový silniční 1000x150x250mm | m | 96.96 |  | 0 | CS ÚRS 2022 01 |  |  | základní |  | 0 | 0.08 | 7.7568 | 0 | 0 | 8 | M | 2 |  |  |  | ROZPOCET | 0 | 0 | 0 | 0 | 0 | 1 | 0 | 4 | 1523595150
| VV |  | "dodávka nových obrub - ztratné 1%" | [15 empty] | VV | 2 | 1 | True | 0 | ROZPOCET
| VV |  | "základní" (86+10)*1,01 |  | 96.96 | [13 empty] | VV | 2 | 2 | True | 0 | ROZPOCET
| VV |  | Součet |  | 96.96 | [13 empty] | VV | 2 | 4 | True | 1 | ROZPOCET
16 | K | 916991121 | Lože pod obrubníky, krajníky nebo obruby z dlažebních kostek z betonu prostého | m3 | 6.893 |  | 0 | CS ÚRS 2022 01 |  |  | základní |  | 0 | 2.2563 | 15.553 | 0 | 0 | 4 | K | 2 |  |  |  | ROZPOCET | 0 | 0 | 0 | 0 | 0 | 1 | 0 | 4 | 1071512592
| Online PSC |  | https://podminky.urs.cz/item/CS_URS_2022_01/916991121 | [15 empty] | Online PSC | 2
| VV |  | "zesílené bet.lože pod obrubou dle PD" | [15 empty] | VV | 2 | 1 | True | 0 | ROZPOCET
| VV |  | "odečteno digitálně z výkr.č. D.1.1.2a a D.1.1.2c" | [15 empty] | VV | 2 | 1 | True | 0 | ROZPOCET
| VV |  | "obrubník silniční - 0,020 m3/m" | [15 empty] | VV | 2 | 1 | True | 0 | ROZPOCET
| VV |  | 96,00*0,020 |  | 1.92 | [13 empty] | VV | 2 | 2 | True | 0 | ROZPOCET
| VV |  | "jednořádek žulová kostka - 0,015 m3/m" | [15 empty] | VV | 2 | 1 | True | 0 | ROZPOCET
| VV |  | 331,50*0,015 |  | 4.973 | [13 empty] | VV | 2 | 2 | True | 0 | ROZPOCET
| VV |  | Součet |  | 6.893 | [13 empty] | VV | 2 | 4 | True | 1 | ROZPOCET
17 | K | 999999101 | Příplatek za úpravu betonových obrub silničních seříznutím a dělením kolmým nebo šikmým pro vytvoření napojení v oblouku nebo zkrácení na požadovanou délku | ks | 4.8 |  | 0 | vlastní |  |  | základní |  | 0 | 0 | 0 | 0 | 0 | 512 | K | 2 |  |  |  | ROZPOCET | 0 | 0 | 0 | 0 | 0 | 1 | 0 | 512 | -1976676051
| P |  | Poznámka k položce: Firemní položka | [15 empty] | P | 2
| VV |  | "předpoklad 5% z celk.množství osazovaných obrub" | [15 empty] | VV | 2 | 1 | True | 0 | ROZPOCET
| VV |  | 96,00*0,05 |  | 4.8 | [13 empty] | VV | 2 | 2 | True | 0 | ROZPOCET
| VV |  | Součet |  | 4.8 | [13 empty] | VV | 2 | 4 | True | 1 | ROZPOCET
| D | 998 | Přesun hmot |  |  |  | 0 | [5 empty] | 0 |  | 0 |  | 0 | 1 | D | 1 |  |  |  | ROZPOCET | [6 empty] | 0
18 | K | 998223011 | Přesun hmot pro pozemní komunikace s krytem dlážděným dopravní vzdálenost do 200 m jakékoliv délky objektu | t | 692.145 |  | 0 | CS ÚRS 2022 01 |  |  | základní |  | 0 | 0 | 0 | 0 | 0 | 4 | K | 2 |  |  |  | ROZPOCET | 0 | 0 | 0 | 0 | 0 | 1 | 0 | 4 | 615658
| Online PSC |  | https://podminky.urs.cz/item/CS_URS_2022_01/998223011 | [15 empty] | Online PSC | 2

## SO 191 - dopravní značení...
[9 empty] | >> skryté sloupce << | [9 empty] | {bf39591d-a8cb-460a-a132-3be268f2f0b2}
2
| KRYCÍ LIST SOUPISU PRACÍ | [8 empty] | v --- níže se nacházejí doplnkové a pomocné údaje k sestavám --- v | [8 empty] | False
Stavba:
H-blok - výstavba BD v areálu bývalého Moravolenu Hanušovice
Objekt:
100 - Komunikace
Soupis:
SO 190 - Dopravní značení
Úroveň 3:
SO 191 - dopravní značení - konečné
| KSO: |  |  |  |  | CC-CZ:
| Místo: |  | k.ú. Hanušovice |  |  | Datum: | 10. 6. 2022
| Zadavatel: |  |  |  |  | IČ: | 00302546
|  | Město Hanušovice |  |  |  | DIČ: | CZ00302546
| Uchazeč: |  |  |  |  | IČ: | Vyplň údaj
|  | Vyplň údaj |  |  |  | DIČ: | Vyplň údaj
| Projektant: |  |  |  |  | IČ: | 27821251
|  | Cekr CZ s.r.o. |  |  |  | DIČ: | CZ27821251
| Zpracovatel: |  |  |  |  | IČ:
|  | Jan Zamykal, CS ÚRS 2022 01 |  |  |  | DIČ:
Poznámka:
| Cena bez DPH | [5 empty] | 0
|  |  | Základ daně |  |  | Sazba daně | Výše daně
| DPH | základní | 0 |  |  | 21% | 0
|  | snížená | 0 |  |  | 15% | 0
|  | zákl. přenesená | 0 |  |  | 21% | 0
|  | sníž. přenesená | 0 |  |  | 15% | 0
|  | nulová | 0 |  |  | 0% | 0
| Cena s DPH |  |  | v | CZK |  | 0
REKAPITULACE ČLENĚNÍ SOUPISU PRACÍ
Stavba:
H-blok - výstavba BD v areálu bývalého Moravolenu Hanušovice
Objekt:
100 - Komunikace
Soupis:
SO 190 - Dopravní značení
Úroveň 3:
SO 191 - dopravní značení - konečné
Místo: |  |  | k.ú. Hanušovice |  |  | Datum: | 10. 6. 2022
Zadavatel: |  |  | Město Hanušovice |  |  | Projektant: | Cekr CZ s.r.o.
Uchazeč: |  |  | Vyplň údaj |  |  | Zpracovatel: | Jan Zamykal, CS ÚRS 2022 01
Kód dílu - Popis | [6 empty] | Cena celkem [CZK]
Náklady stavby celkem | [6 empty] | 0 | [12 empty] | -1
| HSV - Práce a dodávky HSV | [5 empty] | 0
| 9 - Ostatní konstrukce a práce, bourání | [5 empty] | 0
| 998 - Přesun hmot | [5 empty] | 0
SOUPIS PRACÍ
Stavba:
H-blok - výstavba BD v areálu bývalého Moravolenu Hanušovice
Objekt:
100 - Komunikace
Soupis:
SO 190 - Dopravní značení
Úroveň 3:
SO 191 - dopravní značení - konečné
Místo: |  |  | k.ú. Hanušovice |  |  | Datum: | 10. 6. 2022
Zadavatel: |  |  | Město Hanušovice |  |  | Projektant: | Cekr CZ s.r.o.
Uchazeč: |  |  | Vyplň údaj |  |  | Zpracovatel: | Jan Zamykal, CS ÚRS 2022 01
PČ | Typ | Kód | Popis | MJ | Množství | J.cena [CZK] | Cena celkem [CZK] | Cenová soustava |  |  | DPH | J. Nh [h] | Nh celkem [h] | J. hmotnost [t] | Hmotnost celkem [t] | J. suť [t] | Suť Celkem [t]
Náklady soupisu celkem | [6 empty] | 0 | [5 empty] | 0 |  | 1.7746 |  | 0 |  | D | -1 | [10 empty] | 0
| D | HSV | Práce a dodávky HSV |  |  |  | 0 | [5 empty] | 0 |  | 1.7746 |  | 0 | 1 | D | 0 |  |  |  | ROZPOCET | [6 empty] | 0
| D | 9 | Ostatní konstrukce a práce, bourání |  |  |  | 0 | [5 empty] | 0 |  | 1.7746 |  | 0 | 1 | D | 1 |  |  |  | ROZPOCET | [6 empty] | 0
1 | K | 914111111 | Montáž svislé dopravní značky základní velikosti do 1 m2 objímkami na sloupky nebo konzoly | kus | 15 |  | 0 | CS ÚRS 2022 01 |  |  | základní |  | 0 | 0.0007 | 0.0105 | 0 | 0 | 4 | K | 2 |  |  |  | ROZPOCET | 0 | 0 | 0 | 0 | 0 | 1 | 0 | 4 | 1845808511
| Online PSC |  | https://podminky.urs.cz/item/CS_URS_2022_01/914111111 | [15 empty] | Online PSC | 2
| VV |  | "montáž nového DZ dle PD, odečteno digitálně z výkr. D1.1.2a" | [15 empty] | VV | 2 | 1 | True | 0 | ROZPOCET
| VV |  | "IP12 - parkoviště s vyznačením symbolu V10f" 11 |  | 11 | [13 empty] | VV | 2 | 2 | True | 0 | ROZPOCET
| VV |  | "E1 - počet míst 2x" 1 |  | 1 | [13 empty] | VV | 2 | 2 | True | 0 | ROZPOCET
| VV |  | "P2" 1 |  | 1 | [13 empty] | VV | 2 | 2 | True | 0 | ROZPOCET
| VV |  | "P4" 2 |  | 2 | [13 empty] | VV | 2 | 2 | True | 0 | ROZPOCET
| VV |  | Součet |  | 15 | [13 empty] | VV | 2 | 4 | True | 1 | ROZPOCET
2 | M | 40445625 | informativní značky provozní IP8, IP9, IP11-IP13 500x700mm | kus | 11 |  | 0 | CS ÚRS 2022 01 |  |  | základní |  | 0 | 0.0035 | 0.0385 | 0 | 0 | 8 | M | 2 |  |  |  | ROZPOCET | 0 | 0 | 0 | 0 | 0 | 1 | 0 | 4 | -1070885049
| VV |  | "dodávka nového DZ dle PD" | [15 empty] | VV | 2 | 1 | True | 0 | ROZPOCET
| VV |  | "IP12 - parkoviště s vyznačením symbolu V10f" 11 |  | 11 | [13 empty] | VV | 2 | 2 | True | 0 | ROZPOCET
| VV |  | Součet |  | 11 | [13 empty] | VV | 2 | 4 | True | 1 | ROZPOCET
3 | M | 40445608 | značky upravující přednost P1, P4 700mm | kus | 2 |  | 0 | CS ÚRS 2022 01 |  |  | základní |  | 0 | 0.0035 | 0.007 | 0 | 0 | 8 | M | 2 |  |  |  | ROZPOCET | 0 | 0 | 0 | 0 | 0 | 1 | 0 | 4 | 334928019
| VV |  | "dodávka nového DZ dle PD" | [15 empty] | VV | 2 | 1 | True | 0 | ROZPOCET
| VV |  | "P4" 2 |  | 2 | [13 empty] | VV | 2 | 2 | True | 0 | ROZPOCET
| VV |  | Součet |  | 2 | [13 empty] | VV | 2 | 4 | True | 1 | ROZPOCET
4 | M | 40445611 | značky upravující přednost P2, P3, P8 500mm | kus | 1 |  | 0 | CS ÚRS 2022 01 |  |  | základní |  | 0 | 0.0035 | 0.0035 | 0 | 0 | 8 | M | 2 |  |  |  | ROZPOCET | 0 | 0 | 0 | 0 | 0 | 1 | 0 | 4 | 1262649069
| VV |  | "dodávka nového DZ dle PD" | [15 empty] | VV | 2 | 1 | True | 0 | ROZPOCET
| VV |  | "P2" 1 |  | 1 | [13 empty] | VV | 2 | 2 | True | 0 | ROZPOCET
| VV |  | Součet |  | 1 | [13 empty] | VV | 2 | 4 | True | 1 | ROZPOCET
5 | M | 40445647 | dodatkové tabulky E1, E2a,b , E6, E9, E10 E12c, E17 500x500mm | kus | 1 |  | 0 | CS ÚRS 2022 01 |  |  | základní |  | 0 | 0.0035 | 0.0035 | 0 | 0 | 8 | M | 2 |  |  |  | ROZPOCET | 0 | 0 | 0 | 0 | 0 | 1 | 0 | 4 | -2019985989
| VV |  | "dodávka nového DZ dle PD" | [15 empty] | VV | 2 | 1 | True | 0 | ROZPOCET
| VV |  | "E1" 1 |  | 1 | [13 empty] | VV | 2 | 2 | True | 0 | ROZPOCET
| VV |  | Součet |  | 1 | [13 empty] | VV | 2 | 4 | True | 1 | ROZPOCET
6 | K | 914511112 | Montáž sloupku dopravních značek délky do 3,5 m do hliníkové patky | kus | 14 |  | 0 | CS ÚRS 2022 01 |  |  | základní |  | 0 | 0.11241 | 1.5737 | 0 | 0 | 4 | K | 2 |  |  |  | ROZPOCET | 0 | 0 | 0 | 0 | 0 | 1 | 0 | 4 | -1818153323
| Online PSC |  | https://podminky.urs.cz/item/CS_URS_2022_01/914511112 | [15 empty] | Online PSC | 2
| VV |  | "montáž sloupků nového DZ dle PD, odečteno digitálně z výkr. D1.1.2a" | [15 empty] | VV | 2 | 1 | True | 0 | ROZPOCET
| VV |  | "IP12 - parkoviště s vyznačením symbolu V10f (+ E1)" 11 |  | 11 | [13 empty] | VV | 2 | 2 | True | 0 | ROZPOCET
| VV |  | "P2" 1 |  | 1 | [13 empty] | VV | 2 | 2 | True | 0 | ROZPOCET
| VV |  | "P4" 2 |  | 2 | [13 empty] | VV | 2 | 2 | True | 0 | ROZPOCET
| VV |  | Součet |  | 14 | [13 empty] | VV | 2 | 4 | True | 1 | ROZPOCET
7 | M | 40445235 | sloupek pro dopravní značku Al D 60mm v 3,5m | kus | 14 |  | 0 | CS ÚRS 2022 01 |  |  | základní |  | 0 | 0.0025 | 0.035 | 0 | 0 | 8 | M | 2 |  |  |  | ROZPOCET | 0 | 0 | 0 | 0 | 0 | 1 | 0 | 4 | -132227250
| VV |  | "dodávka nových sloupků DZ dle PD" | [15 empty] | VV | 2 | 1 | True | 0 | ROZPOCET
| VV |  | 14 |  | 14 | [13 empty] | VV | 2 | 2 | True | 0 | ROZPOCET
| VV |  | Součet |  | 14 | [13 empty] | VV | 2 | 4 | True | 1 | ROZPOCET
8 | K | 915111111 | Vodorovné dopravní značení stříkané barvou dělící čára šířky 125 mm souvislá bílá základní | m | 736 |  | 0 | CS ÚRS 2022 01 |  |  | základní |  | 0 | 8e-05 | 0.05888 | 0 | 0 | 4 | K | 2 |  |  |  | ROZPOCET | 0 | 0 | 0 | 0 | 0 | 1 | 0 | 4 | 845470376
| Online PSC |  | https://podminky.urs.cz/item/CS_URS_2022_01/915111111 | [15 empty] | Online PSC | 2
| VV |  | "doplnění VDZ dle PD, odečteno digitálně z výkr. D1.1.2a" | [15 empty] | VV | 2 | 1 | True | 0 | ROZPOCET
| VV |  | "V10b (0,125) - parkoviště" (69+69)*5,00 |  | 690 | [13 empty] | VV | 2 | 2 | True | 0 | ROZPOCET
| VV |  | "V4 (0,125)" 46,00 |  | 46 | [13 empty] | VV | 2 | 2 | True | 0 | ROZPOCET
| VV |  | Součet |  | 736 | [13 empty] | VV | 2 | 4 | True | 1 | ROZPOCET
9 | K | 915111115 | Vodorovné dopravní značení stříkané barvou dělící čára šířky 125 mm souvislá žlutá základní | m | 216 |  | 0 | CS ÚRS 2022 01 |  |  | základní |  | 0 | 8e-05 | 0.01728 | 0 | 0 | 4 | K | 2 |  |  |  | ROZPOCET | 0 | 0 | 0 | 0 | 0 | 1 | 0 | 4 | -741052938
| Online PSC |  | https://podminky.urs.cz/item/CS_URS_2022_01/915111115 | [15 empty] | Online PSC | 2
| VV |  | "doplnění VDZ dle PD, odečteno digitálně z výkr. D1.1.2a" | [15 empty] | VV | 2 | 1 | True | 0 | ROZPOCET
| VV |  | "V12a (0,125)" 126,00+90,00 |  | 216 | [13 empty] | VV | 2 | 2 | True | 0 | ROZPOCET
| VV |  | Součet |  | 216 | [13 empty] | VV | 2 | 4 | True | 1 | ROZPOCET
10 | K | 915111121 | Vodorovné dopravní značení stříkané barvou dělící čára šířky 125 mm přerušovaná bílá základní | m | 105 |  | 0 | CS ÚRS 2022 01 |  |  | základní |  | 0 | 8e-05 | 0.0084 | 0 | 0 | 4 | K | 2 |  |  |  | ROZPOCET | 0 | 0 | 0 | 0 | 0 | 1 | 0 | 4 | 1549194582
| Online PSC |  | https://podminky.urs.cz/item/CS_URS_2022_01/915111121 | [15 empty] | Online PSC | 2
| VV |  | "doplnění VDZ dle PD, odečteno digitálně z výkr. D1.1.2a" | [15 empty] | VV | 2 | 1 | True | 0 | ROZPOCET
| VV |  | "V2a (3/6/0,125)" 28,00+27,00 |  | 55 | [13 empty] | VV | 2 | 2 | True | 0 | ROZPOCET
| VV |  | "V2b (1,5/1,5/0,125)" 28,00+22,00 |  | 50 | [13 empty] | VV | 2 | 2 | True | 0 | ROZPOCET
| VV |  | Součet |  | 105 | [13 empty] | VV | 2 | 4 | True | 1 | ROZPOCET
11 | K | 915131111 | Vodorovné dopravní značení stříkané barvou přechody pro chodce, šipky, symboly bílé základní | m2 | 30 |  | 0 | CS ÚRS 2022 01 |  |  | základní |  | 0 | 0.0006 | 0.018 | 0 | 0 | 4 | K | 2 |  |  |  | ROZPOCET | 0 | 0 | 0 | 0 | 0 | 1 | 0 | 4 | -904595350
| Online PSC |  | https://podminky.urs.cz/item/CS_URS_2022_01/915131111 | [15 empty] | Online PSC | 2
| VV |  | "doplnění VDZ dle PD, odečteno digitálně z výkr. D1.1.2a" | [15 empty] | VV | 2 | 1 | True | 0 | ROZPOCET
| VV |  | "symbol V10f - parkoviště" 12*2,50 |  | 30 | [13 empty] | VV | 2 | 2 | True | 0 | ROZPOCET
| VV |  | Součet |  | 30 | [13 empty] | VV | 2 | 4 | True | 1 | ROZPOCET
12 | K | 915611111 | Předznačení pro vodorovné značení stříkané barvou nebo prováděné z nátěrových hmot liniové dělicí čáry, vodicí proužky | m | 1057 |  | 0 | CS ÚRS 2022 01 |  |  | základní |  | 0 | 0 | 0 | 0 | 0 | 4 | K | 2 |  |  |  | ROZPOCET | 0 | 0 | 0 | 0 | 0 | 1 | 0 | 4 | 1258875054
| Online PSC |  | https://podminky.urs.cz/item/CS_URS_2022_01/915611111 | [15 empty] | Online PSC | 2
| VV |  | "doplnění VDZ dle PD, odečteno digitálně z výkr. D1.1.2a" | [15 empty] | VV | 2 | 1 | True | 0 | ROZPOCET
| VV |  | "V10b (0,125) - parkoviště" (69+69)*5,00 |  | 690 | [13 empty] | VV | 2 | 2 | True | 0 | ROZPOCET
| VV |  | "V4 (0,125)" 46,00 |  | 46 | [13 empty] | VV | 2 | 2 | True | 0 | ROZPOCET
| VV |  | "V12a (0,125)" 126,00+90,00 |  | 216 | [13 empty] | VV | 2 | 2 | True | 0 | ROZPOCET
| VV |  | "V2a (3/6/0,125)" 28,00+27,00 |  | 55 | [13 empty] | VV | 2 | 2 | True | 0 | ROZPOCET
| VV |  | "V2b (1,5/1,5/0,125)" 28,00+22,00 |  | 50 | [13 empty] | VV | 2 | 2 | True | 0 | ROZPOCET
| VV |  | Součet |  | 1057 | [13 empty] | VV | 2 | 4 | True | 1 | ROZPOCET
13 | K | 915621111 | Předznačení pro vodorovné značení stříkané barvou nebo prováděné z nátěrových hmot plošné šipky, symboly, nápisy | m2 | 30 |  | 0 | CS ÚRS 2022 01 |  |  | základní |  | 0 | 1e-05 | 0.0003 | 0 | 0 | 4 | K | 2 |  |  |  | ROZPOCET | 0 | 0 | 0 | 0 | 0 | 1 | 0 | 4 | -81976226
| Online PSC |  | https://podminky.urs.cz/item/CS_URS_2022_01/915621111 | [15 empty] | Online PSC | 2
| VV |  | "doplnění VDZ dle PD, odečteno digitálně z výkr. D1.1.2a" | [15 empty] | VV | 2 | 1 | True | 0 | ROZPOCET
| VV |  | "symbol V10f - parkoviště" 12*2,50 |  | 30 | [13 empty] | VV | 2 | 2 | True | 0 | ROZPOCET
| VV |  | Součet |  | 30 | [13 empty] | VV | 2 | 4 | True | 1 | ROZPOCET
| D | 998 | Přesun hmot |  |  |  | 0 | [5 empty] | 0 |  | 0 |  | 0 | 1 | D | 1 |  |  |  | ROZPOCET | [6 empty] | 0
14 | K | 998223011 | Přesun hmot pro pozemní komunikace s krytem dlážděným dopravní vzdálenost do 200 m jakékoliv délky objektu | t | 1.775 |  | 0 | CS ÚRS 2022 01 |  |  | základní |  | 0 | 0 | 0 | 0 | 0 | 4 | K | 2 |  |  |  | ROZPOCET | 0 | 0 | 0 | 0 | 0 | 1 | 0 | 4 | -158141957
| Online PSC |  | https://podminky.urs.cz/item/CS_URS_2022_01/998223011 | [15 empty] | Online PSC | 2

## SO 192 - DIO
[9 empty] | >> skryté sloupce << | [9 empty] | {5333f194-0300-481e-8aeb-3f69c3a435df}
2
| KRYCÍ LIST SOUPISU PRACÍ | [8 empty] | v --- níže se nacházejí doplnkové a pomocné údaje k sestavám --- v | [8 empty] | False
Stavba:
H-blok - výstavba BD v areálu bývalého Moravolenu Hanušovice
Objekt:
100 - Komunikace
Soupis:
SO 190 - Dopravní značení
Úroveň 3:
SO 192 - DIO
| KSO: |  |  |  |  | CC-CZ:
| Místo: |  | k.ú. Hanušovice |  |  | Datum: | 10. 6. 2022
| Zadavatel: |  |  |  |  | IČ: | 00302546
|  | Město Hanušovice |  |  |  | DIČ: | CZ00302546
| Uchazeč: |  |  |  |  | IČ: | Vyplň údaj
|  | Vyplň údaj |  |  |  | DIČ: | Vyplň údaj
| Projektant: |  |  |  |  | IČ: | 27821251
|  | Cekr CZ s.r.o. |  |  |  | DIČ: | CZ27821251
| Zpracovatel: |  |  |  |  | IČ:
|  | Jan Zamykal, CS ÚRS 2022 01 |  |  |  | DIČ:
Poznámka:
| Cena bez DPH | [5 empty] | 0
|  |  | Základ daně |  |  | Sazba daně | Výše daně
| DPH | základní | 0 |  |  | 21% | 0
|  | snížená | 0 |  |  | 15% | 0
|  | zákl. přenesená | 0 |  |  | 21% | 0
|  | sníž. přenesená | 0 |  |  | 15% | 0
|  | nulová | 0 |  |  | 0% | 0
| Cena s DPH |  |  | v | CZK |  | 0
REKAPITULACE ČLENĚNÍ SOUPISU PRACÍ
Stavba:
H-blok - výstavba BD v areálu bývalého Moravolenu Hanušovice
Objekt:
100 - Komunikace
Soupis:
SO 190 - Dopravní značení
Úroveň 3:
SO 192 - DIO
Místo: |  |  | k.ú. Hanušovice |  |  | Datum: | 10. 6. 2022
Zadavatel: |  |  | Město Hanušovice |  |  | Projektant: | Cekr CZ s.r.o.
Uchazeč: |  |  | Vyplň údaj |  |  | Zpracovatel: | Jan Zamykal, CS ÚRS 2022 01
Kód dílu - Popis | [6 empty] | Cena celkem [CZK]
Náklady stavby celkem | [6 empty] | 0 | [12 empty] | -1
| HSV - Práce a dodávky HSV | [5 empty] | 0
| 9 - Ostatní konstrukce a práce, bourání | [5 empty] | 0
SOUPIS PRACÍ
Stavba:
H-blok - výstavba BD v areálu bývalého Moravolenu Hanušovice
Objekt:
100 - Komunikace
Soupis:
SO 190 - Dopravní značení
Úroveň 3:
SO 192 - DIO
Místo: |  |  | k.ú. Hanušovice |  |  | Datum: | 10. 6. 2022
Zadavatel: |  |  | Město Hanušovice |  |  | Projektant: | Cekr CZ s.r.o.
Uchazeč: |  |  | Vyplň údaj |  |  | Zpracovatel: | Jan Zamykal, CS ÚRS 2022 01
PČ | Typ | Kód | Popis | MJ | Množství | J.cena [CZK] | Cena celkem [CZK] | Cenová soustava |  |  | DPH | J. Nh [h] | Nh celkem [h] | J. hmotnost [t] | Hmotnost celkem [t] | J. suť [t] | Suť Celkem [t]
Náklady soupisu celkem | [6 empty] | 0 | [5 empty] | 0 |  | 0 |  | 0 |  | D | -1 | [7 empty] | 0
| D | HSV | Práce a dodávky HSV |  |  |  | 0 | [5 empty] | 0 |  | 0 |  | 0 | 1 | D | 0 | ROZPOCET | [6 empty] | 0
| D | 9 | Ostatní konstrukce a práce, bourání |  |  |  | 0 | [5 empty] | 0 |  | 0 |  | 0 | 1 | D | 1 | ROZPOCET | [6 empty] | 0
1 | K | 913911000 | Montáž a demontáž dočasného dopravního značení pod dobu výstavby | soub | 1 |  | 0 | vlastní |  |  | základní |  | 0 | 0 | 0 | 0 | 0 | 4 | K | 2 | ROZPOCET | 0 | 0 | 0 | 0 | 0 | 1 | 0 | 4 | -1464948552
| P |  | Poznámka k položce: Firemní položka Dodávka, osazení, montáž, demontáž dočasného dopravního značení dle PD a jeho údržba po celou dobu výstavby. | [15 empty] | P | 2

## IO.01 - Vodovod hlavní řa...
[9 empty] | >> skryté sloupce << | [9 empty] | {f92355db-5b3c-4ac6-853c-616a3fc0bc61}
2
| KRYCÍ LIST SOUPISU PRACÍ | [8 empty] | v --- níže se nacházejí doplnkové a pomocné údaje k sestavám --- v | [8 empty] | False
Stavba:
H-blok - výstavba BD v areálu bývalého Moravolenu Hanušovice
Objekt:
300 - Vodohospodářské objekty
Soupis:
IO.01 - Vodovod hlavní řad - zpevněné plochy
| KSO: |  |  |  |  | CC-CZ:
| Místo: |  | k.ú. Hanušovice |  |  | Datum: | 10. 6. 2022
| Zadavatel: |  |  |  |  | IČ: | 00302546
|  | Město Hanušovice |  |  |  | DIČ: | CZ00302546
| Uchazeč: |  |  |  |  | IČ: | Vyplň údaj
|  | Vyplň údaj |  |  |  | DIČ: | Vyplň údaj
| Projektant: |  |  |  |  | IČ: | 27821251
|  | Cekr CZ s.r.o. |  |  |  | DIČ: | CZ27821251
| Zpracovatel: |  |  |  |  | IČ:
|  | Jan Zamykal, CS ÚRS 2022 01 |  |  |  | DIČ:
Poznámka:
| Cena bez DPH | [5 empty] | 0
|  |  | Základ daně |  |  | Sazba daně | Výše daně
| DPH | základní | 0 |  |  | 21% | 0
|  | snížená | 0 |  |  | 15% | 0
|  | zákl. přenesená | 0 |  |  | 21% | 0
|  | sníž. přenesená | 0 |  |  | 15% | 0
|  | nulová | 0 |  |  | 0% | 0
| Cena s DPH |  |  | v | CZK |  | 0
REKAPITULACE ČLENĚNÍ SOUPISU PRACÍ
Stavba:
H-blok - výstavba BD v areálu bývalého Moravolenu Hanušovice
Objekt:
300 - Vodohospodářské objekty
Soupis:
IO.01 - Vodovod hlavní řad - zpevněné plochy
Místo: |  |  | k.ú. Hanušovice |  |  | Datum: | 10. 6. 2022
Zadavatel: |  |  | Město Hanušovice |  |  | Projektant: | Cekr CZ s.r.o.
Uchazeč: |  |  | Vyplň údaj |  |  | Zpracovatel: | Jan Zamykal, CS ÚRS 2022 01
Kód dílu - Popis | [6 empty] | Cena celkem [CZK]
Náklady stavby celkem | [6 empty] | 0 | [12 empty] | -1
| 11 - Přípravné a přidružené práce | [5 empty] | 0
| 13 - Hloubené vykopávky | [5 empty] | 0
| 14 - Ražení a hloubení tunelářské | [5 empty] | 0
| 15 - Roubení | [5 empty] | 0
| 16 - Přemístění výkopku | [5 empty] | 0
| 17 - Konstrukce ze zemin | [5 empty] | 0
| 18 - Povrchové úpravy terénu | [5 empty] | 0
| 21 - Úprava podloží a základové spáry | [5 empty] | 0
| 57 - Kryty pozemních komunikací, letišť a ploch z kameniva nebo živičné | [5 empty] | 0
| 87 - Potrubí z trub plastických, skleněných a čedičových | [5 empty] | 0
| 89 - Ostatní konstrukce a práce na trubním vedení | [5 empty] | 0
SOUPIS PRACÍ
Stavba:
H-blok - výstavba BD v areálu bývalého Moravolenu Hanušovice
Objekt:
300 - Vodohospodářské objekty
Soupis:
IO.01 - Vodovod hlavní řad - zpevněné plochy
Místo: |  |  | k.ú. Hanušovice |  |  | Datum: | 10. 6. 2022
Zadavatel: |  |  | Město Hanušovice |  |  | Projektant: | Cekr CZ s.r.o.
Uchazeč: |  |  | Vyplň údaj |  |  | Zpracovatel: | Jan Zamykal, CS ÚRS 2022 01
PČ | Typ | Kód | Popis | MJ | Množství | J.cena [CZK] | Cena celkem [CZK] | Cenová soustava |  |  | DPH | J. Nh [h] | Nh celkem [h] | J. hmotnost [t] | Hmotnost celkem [t] | J. suť [t] | Suť Celkem [t]
Náklady soupisu celkem | [6 empty] | 0 | [5 empty] | 0 |  | 0 |  | 0 |  | D | -1 | [7 empty] | 0
| D | 11 | Přípravné a přidružené práce |  |  |  | 0 | [5 empty] | 0 |  | 0 |  | 0 | 1 | D | 0 | ROZPOCET | [6 empty] | 0
1 | K | 460030081RT3 | Řezání spáry v asfaltu nebo betonu | m | 16 |  | 0 | RTS I / 2022 |  |  | základní |  | 0 | 0 | 0 | 0 | 0 | 4 | K | 1 | ROZPOCET | 0 | 0 | 0 | 0 | 0 | 1 | 0 | 4 | 429526666
2 | K | 113108312R00 | Odstranění asfaltové vrstvy pl. do 50 m2, tl.12 cm | m2 | 8 |  | 0 | RTS I / 2022 |  |  | základní |  | 0 | 0 | 0 | 0 | 0 | 4 | K | 1 | ROZPOCET | 0 | 0 | 0 | 0 | 0 | 1 | 0 | 4 | -873897599
3 | K | 113107630R00 | Odstranění podkladu nad 50 m2,kam.drcené tl.30 cm | m2 | 8 |  | 0 | RTS I / 2022 |  |  | základní |  | 0 | 0 | 0 | 0 | 0 | 4 | K | 1 | ROZPOCET | 0 | 0 | 0 | 0 | 0 | 1 | 0 | 4 | -706192996
4 | K | 162201102R00 | Vodorovné přemístění výkopku z hor.1-4 do 50 m | m3 | 5.28 |  | 0 | RTS I / 2022 |  |  | základní |  | 0 | 0 | 0 | 0 | 0 | 4 | K | 1 | ROZPOCET | 0 | 0 | 0 | 0 | 0 | 1 | 0 | 4 | 595642318
6 | K | 979083117R00 | Vodorovné přemístění suti na skládku do 6000 m | t | 2.112 |  | 0 | RTS I / 2022 |  |  | základní |  | 0 | 0 | 0 | 0 | 0 | 4 | K | 1 | ROZPOCET | 0 | 0 | 0 | 0 | 0 | 1 | 0 | 4 | 527597604
5 | K | 979087212R00 | Nakládání suti na dopravní prostředky - komunikace | t | 2.112 |  | 0 | RTS I / 2022 |  |  | základní |  | 0 | 0 | 0 | 0 | 0 | 4 | K | 1 | ROZPOCET | 0 | 0 | 0 | 0 | 0 | 1 | 0 | 4 | 1958094606
7 | K | 979091221R00 | Vodorovné přemístění suti za každý další 1 km | t | 23.232 |  | 0 | RTS I / 2022 |  |  | základní |  | 0 | 0 | 0 | 0 | 0 | 4 | K | 1 | ROZPOCET | 0 | 0 | 0 | 0 | 0 | 1 | 0 | 4 | 1674025826
8 | K | 979999995R00 | Poplatek za recyklaci asfalt (skup.170302) | t | 2.112 |  | 0 | RTS I / 2022 |  |  | základní |  | 0 | 0 | 0 | 0 | 0 | 4 | K | 1 | ROZPOCET | 0 | 0 | 0 | 0 | 0 | 1 | 0 | 4 | 2010459120
9 | K | 119000001RA0 | Dočasné zajištění potrubí ve výkopu | m | 4 |  | 0 | RTS I / 2022 |  |  | základní |  | 0 | 0 | 0 | 0 | 0 | 4 | K | 1 | ROZPOCET | 0 | 0 | 0 | 0 | 0 | 1 | 0 | 4 | -1695936284
10 | K | 119000002RAA | Dočasné zajištění kabelů ve výkopu | m | 5.4 |  | 0 | RTS I / 2022 |  |  | základní |  | 0 | 0 | 0 | 0 | 0 | 4 | K | 1 | ROZPOCET | 0 | 0 | 0 | 0 | 0 | 1 | 0 | 4 | 452826407
| D | 13 | Hloubené vykopávky |  |  |  | 0 | [5 empty] | 0 |  | 0 |  | 0 | 1 | D | 0 | ROZPOCET | [6 empty] | 0
11 | K | 132201212R00 | Hloubení rýh š.do 200 cm hor.3 do 1000m3,STROJNĚ | m3 | 323.853 |  | 0 | RTS I / 2022 |  |  | základní |  | 0 | 0 | 0 | 0 | 0 | 4 | K | 1 | ROZPOCET | 0 | 0 | 0 | 0 | 0 | 1 | 0 | 4 | -1739805435
12 | K | 132201219R00 | Přípl.za lepivost,hloubení rýh 200cm,hor.3,STROJNĚ | m3 | 323.853 |  | 0 | RTS I / 2022 |  |  | základní |  | 0 | 0 | 0 | 0 | 0 | 4 | K | 1 | ROZPOCET | 0 | 0 | 0 | 0 | 0 | 1 | 0 | 4 | 2103156459
13 | K | 132301212R00 | Hloubení rýh š.do 200 cm hor.4 do 1000 m3, STROJNĚ | m3 | 174.382 |  | 0 | RTS I / 2022 |  |  | základní |  | 0 | 0 | 0 | 0 | 0 | 4 | K | 1 | ROZPOCET | 0 | 0 | 0 | 0 | 0 | 1 | 0 | 4 | -2012186101
14 | K | 132301219R00 | Přípl.za lepivost,hloubení rýh 200cm,hor.4,STROJNĚ | m3 | 174.382 |  | 0 | RTS I / 2022 |  |  | základní |  | 0 | 0 | 0 | 0 | 0 | 4 | K | 1 | ROZPOCET | 0 | 0 | 0 | 0 | 0 | 1 | 0 | 4 | -282232089
15 | K | 130001101R00 | Příplatek za ztížené hloubení v blízkosti vedení | m3 | 27.94 |  | 0 | RTS I / 2022 |  |  | základní |  | 0 | 0 | 0 | 0 | 0 | 4 | K | 1 | ROZPOCET | 0 | 0 | 0 | 0 | 0 | 1 | 0 | 4 | -688640715
16 | K | 130901123RT3 | Bourání konstrukcí ze železobetonu ve vykopávkách | m3 | 12 |  | 0 | RTS I / 2022 |  |  | základní |  | 0 | 0 | 0 | 0 | 0 | 4 | K | 1 | ROZPOCET | 0 | 0 | 0 | 0 | 0 | 1 | 0 | 4 | -540145097
17 | K | 979013112R00 | Svislá doprava vybouraných hmot na H do 3,5 m | t | 27.6 |  | 0 | RTS I / 2022 |  |  | základní |  | 0 | 0 | 0 | 0 | 0 | 4 | K | 1 | ROZPOCET | 0 | 0 | 0 | 0 | 0 | 1 | 0 | 4 | -1158316005
18 | K | 979083117R00 | Vodorovné přemístění suti na skládku do 6000 m | t | 27.6 |  | 0 | RTS I / 2022 |  |  | základní |  | 0 | 0 | 0 | 0 | 0 | 4 | K | 1 | ROZPOCET | 0 | 0 | 0 | 0 | 0 | 1 | 0 | 4 | -1587545069
19 | K | 979091221R00 | Vodorovné přemístění suti za každý další 1 km | t | 303.6 |  | 0 | RTS I / 2022 |  |  | základní |  | 0 | 0 | 0 | 0 | 0 | 4 | K | 1 | ROZPOCET | 0 | 0 | 0 | 0 | 0 | 1 | 0 | 4 | -1079164262
20 | K | 979990108R00 | Poplatek za uložení suti - železobeton, skupina odpadu 170101 | t | 27.6 |  | 0 | RTS I / 2022 |  |  | základní |  | 0 | 0 | 0 | 0 | 0 | 4 | K | 1 | ROZPOCET | 0 | 0 | 0 | 0 | 0 | 1 | 0 | 4 | -1792577432
| D | 14 | Ražení a hloubení tunelářské |  |  |  | 0 | [5 empty] | 0 |  | 0 |  | 0 | 1 | D | 0 | ROZPOCET | [6 empty] | 0
21 | K | 141700104R00 | Protlak neřízený z trub D 155 mm v hor.1 - 4 | m | 9.9 |  | 0 | RTS I / 2022 |  |  | základní |  | 0 | 0 | 0 | 0 | 0 | 4 | K | 1 | ROZPOCET | 0 | 0 | 0 | 0 | 0 | 1 | 0 | 4 | 1765747980
22 | K | 230330081R00 | Chránička potrubí Fe, délka 0,5 m, 159 x 4,5 | kus | 10 |  | 0 | RTS I / 2022 |  |  | základní |  | 0 | 0 | 0 | 0 | 0 | 4 | K | 1 | ROZPOCET | 0 | 0 | 0 | 0 | 0 | 1 | 0 | 4 | 303327264
| D | 15 | Roubení |  |  |  | 0 | [5 empty] | 0 |  | 0 |  | 0 | 1 | D | 0 | ROZPOCET | [6 empty] | 0
23 | K | 151101101R00 | Pažení a rozepření stěn rýh - příložné - hl.do 2 m | m2 | 1107.21 |  | 0 | RTS I / 2022 |  |  | základní |  | 0 | 0 | 0 | 0 | 0 | 4 | K | 1 | ROZPOCET | 0 | 0 | 0 | 0 | 0 | 1 | 0 | 4 | 1944369371
24 | K | 151101111R00 | Odstranění pažení stěn rýh - příložné - hl. do 2 m | m2 | 1107.21 |  | 0 | RTS I / 2022 |  |  | základní |  | 0 | 0 | 0 | 0 | 0 | 4 | K | 1 | ROZPOCET | 0 | 0 | 0 | 0 | 0 | 1 | 0 | 4 | -846658512
| D | 16 | Přemístění výkopku |  |  |  | 0 | [5 empty] | 0 |  | 0 |  | 0 | 1 | D | 0 | ROZPOCET | [6 empty] | 0
25 | K | 161101101R00 | Svislé přemístění výkopku z hor.1-4 do 2,5 m | m3 | 274.03 |  | 0 | RTS I / 2022 |  |  | základní |  | 0 | 0 | 0 | 0 | 0 | 4 | K | 1 | ROZPOCET | 0 | 0 | 0 | 0 | 0 | 1 | 0 | 4 | 934357198
26 | K | 162201102R00 | Vodorovné přemístění výkopku z hor.1-4 do 50 m | m3 | 498.236 |  | 0 | RTS I / 2022 |  |  | základní |  | 0 | 0 | 0 | 0 | 0 | 4 | K | 1 | ROZPOCET | 0 | 0 | 0 | 0 | 0 | 1 | 0 | 4 | 1571305475
27 | K | 171201201R00 | Uložení sypaniny na skl.-sypanina na výšku přes 2m | m3 | 498.236 |  | 0 | RTS I / 2022 |  |  | základní |  | 0 | 0 | 0 | 0 | 0 | 4 | K | 1 | ROZPOCET | 0 | 0 | 0 | 0 | 0 | 1 | 0 | 4 | 19770617
28 | K | 199000002R00 | Poplatek za skládku horniny 1- 4 | m3 | 498.236 |  | 0 | RTS I / 2022 |  |  | základní |  | 0 | 0 | 0 | 0 | 0 | 4 | K | 1 | ROZPOCET | 0 | 0 | 0 | 0 | 0 | 1 | 0 | 4 | 653764140
| D | 17 | Konstrukce ze zemin |  |  |  | 0 | [5 empty] | 0 |  | 0 |  | 0 | 1 | D | 0 | ROZPOCET | [6 empty] | 0
29 | K | 451572111R00 | Lože pod potrubí z kameniva těženého 0 - 4 mm | m3 | 34.137 |  | 0 | RTS I / 2022 |  |  | základní |  | 0 | 0 | 0 | 0 | 0 | 4 | K | 1 | ROZPOCET | 0 | 0 | 0 | 0 | 0 | 1 | 0 | 4 | 1464148668
30 | K | 175101101RT2 | Obsyp potrubí bez prohození sypaniny | m3 | 132.373 |  | 0 | RTS I / 2022 |  |  | základní |  | 0 | 0 | 0 | 0 | 0 | 4 | K | 1 | ROZPOCET | 0 | 0 | 0 | 0 | 0 | 1 | 0 | 4 | 1593160137
31 | K | 174101101R00 | Zásyp jam, rýh, šachet se zhutněním | m3 | 289.502 |  | 0 | RTS I / 2022 |  |  | základní |  | 0 | 0 | 0 | 0 | 0 | 4 | K | 1 | ROZPOCET | 0 | 0 | 0 | 0 | 0 | 1 | 0 | 4 | 1522517595
32 | K | 583418034 | Kamenivo drcené frakce 16/32 B Olomoucký kraj | t | 509.523 |  | 0 | RTS I / 2022 |  |  | základní |  | 0 | 0 | 0 | 0 | 0 | 4 | K | 1 | ROZPOCET | 0 | 0 | 0 | 0 | 0 | 1 | 0 | 4 | -734640260
| D | 18 | Povrchové úpravy terénu |  |  |  | 0 | [5 empty] | 0 |  | 0 |  | 0 | 1 | D | 0 | ROZPOCET | [6 empty] | 0
33 | K | 181101102R00 | Úprava pláně v zářezech v hor. 1-4, se zhutněním | m2 | 341.37 |  | 0 | RTS I / 2022 |  |  | základní |  | 0 | 0 | 0 | 0 | 0 | 4 | K | 1 | ROZPOCET | 0 | 0 | 0 | 0 | 0 | 1 | 0 | 4 | 1839233657
34 | K | 181201102R00 | Úprava pláně v násypech v hor. 1-4, se zhutněním | m2 | 455.16 |  | 0 | RTS I / 2022 |  |  | základní |  | 0 | 0 | 0 | 0 | 0 | 4 | K | 1 | ROZPOCET | 0 | 0 | 0 | 0 | 0 | 1 | 0 | 4 | 1715135308
| D | 21 | Úprava podloží a základové spáry |  |  |  | 0 | [5 empty] | 0 |  | 0 |  | 0 | 1 | D | 0 | ROZPOCET | [6 empty] | 0
35 | K | 211561111R00 | Výplň odvodňovacích žeber kam. hrubě drcen. 16 mm | m3 | 7.38 |  | 0 | RTS I / 2022 |  |  | základní |  | 0 | 0 | 0 | 0 | 0 | 4 | K | 1 | ROZPOCET | 0 | 0 | 0 | 0 | 0 | 1 | 0 | 4 | -1789611006
36 | K | 212753114R00 | Montáž ohebné dren. trubky do rýhy DN 100,bez lože | m | 328 |  | 0 | RTS I / 2022 |  |  | základní |  | 0 | 0 | 0 | 0 | 0 | 4 | K | 1 | ROZPOCET | 0 | 0 | 0 | 0 | 0 | 1 | 0 | 4 | -109259966
37 | K | 28611223.A | Trubka PVC drenážní flexibilní d 100 mm | m | 344.4 |  | 0 | RTS I / 2022 |  |  | základní |  | 0 | 0 | 0 | 0 | 0 | 4 | K | 1 | ROZPOCET | 0 | 0 | 0 | 0 | 0 | 1 | 0 | 4 | 234975249
| D | 57 | Kryty pozemních komunikací, letišť a ploch z kameniva nebo živičné |  |  |  | 0 | [5 empty] | 0 |  | 0 |  | 0 | 1 | D | 0 | ROZPOCET | [6 empty] | 0
38 | K | 564871111R00 | Podklad ze štěrkodrti po zhutnění tloušťky 25 cm | m2 | 8.8 |  | 0 | RTS I / 2022 |  |  | základní |  | 0 | 0 | 0 | 0 | 0 | 4 | K | 1 | ROZPOCET | 0 | 0 | 0 | 0 | 0 | 1 | 0 | 4 | -1697548571
39 | K | 573191111R00 | Nátěr infiltrační kationaktivní emulzí 1kg/m2 | m2 | 8.8 |  | 0 | RTS I / 2022 |  |  | základní |  | 0 | 0 | 0 | 0 | 0 | 4 | K | 1 | ROZPOCET | 0 | 0 | 0 | 0 | 0 | 1 | 0 | 4 | 819803828
40 | K | 573231111R00 | Postřik živičný spojovací z emulze 0,5-0,7 kg/m2 | m2 | 8.8 |  | 0 | RTS I / 2022 |  |  | základní |  | 0 | 0 | 0 | 0 | 0 | 4 | K | 1 | ROZPOCET | 0 | 0 | 0 | 0 | 0 | 1 | 0 | 4 | 1789880301
41 | K | 577141122R00 | Beton asfalt. ACL 16+ ložný, š. do 3 m, tl. 5 cm | m2 | 8.8 |  | 0 | RTS I / 2022 |  |  | základní |  | 0 | 0 | 0 | 0 | 0 | 4 | K | 1 | ROZPOCET | 0 | 0 | 0 | 0 | 0 | 1 | 0 | 4 | 1399110704
42 | K | 577141212R00 | Beton asfalt. ACO 8,ACO 11,ACO 16, do 3 m, tl.5 cm | m2 | 8.8 |  | 0 | RTS I / 2022 |  |  | základní |  | 0 | 0 | 0 | 0 | 0 | 4 | K | 1 | ROZPOCET | 0 | 0 | 0 | 0 | 0 | 1 | 0 | 4 | 2119766248
43 | K | 998225111R00 | Přesun hmot, pozemní komunikace, kryt živičný | t | 7.12 |  | 0 | RTS I / 2022 |  |  | základní |  | 0 | 0 | 0 | 0 | 0 | 4 | K | 1 | ROZPOCET | 0 | 0 | 0 | 0 | 0 | 1 | 0 | 4 | -360374367
| D | 87 | Potrubí z trub plastických, skleněných a čedičových |  |  |  | 0 | [5 empty] | 0 |  | 0 |  | 0 | 1 | D | 0 | ROZPOCET | [6 empty] | 0
44 | K | 850245121R00 | Výřez nebo výsek na potrubí DN 80 | kus | 1 |  | 0 | RTS I / 2022 |  |  | základní |  | 0 | 0 | 0 | 0 | 0 | 4 | K | 1 | ROZPOCET | 0 | 0 | 0 | 0 | 0 | 1 | 0 | 4 | -727873134
45 | K | 871251121R00 | Montáž trubek polyetylenových ve výkopu d 110 mm | m | 94 |  | 0 | RTS I / 2022 |  |  | základní |  | 0 | 0 | 0 | 0 | 0 | 4 | K | 1 | ROZPOCET | 0 | 0 | 0 | 0 | 0 | 1 | 0 | 4 | -302712251
46 | K | 286134332 | Trubka tl. AQUALINE ROBUST PE100 110x10,0 mm PN16 | m | 95.88 |  | 0 | RTS I / 2022 |  |  | základní |  | 0 | 0 | 0 | 0 | 0 | 4 | K | 1 | ROZPOCET | 0 | 0 | 0 | 0 | 0 | 1 | 0 | 4 | 22870684
47 | K | 871241121R00 | Montáž potrubí polyetylenového ve výkopu d 90 mm | m | 234 |  | 0 | RTS I / 2022 |  |  | základní |  | 0 | 0 | 0 | 0 | 0 | 4 | K | 1 | ROZPOCET | 0 | 0 | 0 | 0 | 0 | 1 | 0 | 4 | -477741017
48 | K | 286134328 | Trubka tl. AQUALINE ROBUST PE100 90x8,2 mm PN16 | m | 238.68 |  | 0 | RTS I / 2022 |  |  | základní |  | 0 | 0 | 0 | 0 | 0 | 4 | K | 1 | ROZPOCET | 0 | 0 | 0 | 0 | 0 | 1 | 0 | 4 | 2072510286
49 | K | 871211121R00 | Montáž trubek polyetylenových ve výkopu d 63 mm | m | 51.3 |  | 0 | RTS I / 2022 |  |  | základní |  | 0 | 0 | 0 | 0 | 0 | 4 | K | 1 | ROZPOCET | 0 | 0 | 0 | 0 | 0 | 1 | 0 | 4 | -1000478577
50 | K | 286134321 | Trubka tl. AQUALINE ROBUST PE100 63x5,8 mm PN16 | m | 52.326 |  | 0 | RTS I / 2022 |  |  | základní |  | 0 | 0 | 0 | 0 | 0 | 4 | K | 1 | ROZPOCET | 0 | 0 | 0 | 0 | 0 | 1 | 0 | 4 | -906114110
51 | K | 877261218VD | Montáž záslepek svařovaných na tupo na vodovodním potrubí z PE trub | ks | 4 |  | 0 | RTS I / 2022 |  |  | základní |  | 0 | 0 | 0 | 0 | 0 | 4 | K | 1 | ROZPOCET | 0 | 0 | 0 | 0 | 0 | 1 | 0 | 4 | 694140352
52 | K | 28654368 | Příruba volná k lemovému nákružku d 90/DN 80mm PPR | kus | 2 |  | 0 | RTS I / 2022 |  |  | základní |  | 0 | 0 | 0 | 0 | 0 | 4 | K | 1 | ROZPOCET | 0 | 0 | 0 | 0 | 0 | 1 | 0 | 4 | 1623244970
53 | K | 286543691 | Příruba volná k lemovému nákružku d110/DN100mm PPR | kus | 2 |  | 0 | RTS I / 2022 |  |  | základní |  | 0 | 0 | 0 | 0 | 0 | 4 | K | 1 | ROZPOCET | 0 | 0 | 0 | 0 | 0 | 1 | 0 | 4 | 324012239
54 | K | 28653765 | Nákružek lemový PE 100 d 90 mm +GF+ | kus | 2 |  | 0 | RTS I / 2022 |  |  | základní |  | 0 | 0 | 0 | 0 | 0 | 4 | K | 1 | ROZPOCET | 0 | 0 | 0 | 0 | 0 | 1 | 0 | 4 | 1406185594
55 | K | 28653766 | Nákružek lemový PE 100 d 110 mm +GF+ | kus | 2 |  | 0 | RTS I / 2022 |  |  | základní |  | 0 | 0 | 0 | 0 | 0 | 4 | K | 1 | ROZPOCET | 0 | 0 | 0 | 0 | 0 | 1 | 0 | 4 | 102174391
56 | K | 857262121R00 | Montáž tvarovek litin. jednoos. přír. výkop DN 100 | kus | 5 |  | 0 | RTS I / 2022 |  |  | základní |  | 0 | 0 | 0 | 0 | 0 | 4 | K | 1 | ROZPOCET | 0 | 0 | 0 | 0 | 0 | 1 | 0 | 4 | 1953217640
57 | K | 552701047 | Redukce RP (FFR) - TT DN 100x80 PN 16 | kus | 5 |  | 0 | RTS I / 2022 |  |  | základní |  | 0 | 0 | 0 | 0 | 0 | 4 | K | 1 | ROZPOCET | 0 | 0 | 0 | 0 | 0 | 1 | 0 | 4 | 184494019
58 | K | 857242121R00 | Montáž tvarovek litin. jednoos.přír. výkop DN 80 | kus | 2 |  | 0 | RTS I / 2022 |  |  | základní |  | 0 | 0 | 0 | 0 | 0 | 4 | K | 1 | ROZPOCET | 0 | 0 | 0 | 0 | 0 | 1 | 0 | 4 | -366945311
59 | K | 552720231 | Patkové koleno příruba/hrdlo BLUTOP DN 90/80 | kus | 2 |  | 0 | RTS I / 2022 |  |  | základní |  | 0 | 0 | 0 | 0 | 0 | 4 | K | 1 | ROZPOCET | 0 | 0 | 0 | 0 | 0 | 1 | 0 | 4 | -1232864182
60 | K | 857264121R00 | Montáž tvarovek litin. odboč. přír. výkop DN 100 | kus | 3 |  | 0 | RTS I / 2022 |  |  | základní |  | 0 | 0 | 0 | 0 | 0 | 4 | K | 1 | ROZPOCET | 0 | 0 | 0 | 0 | 0 | 1 | 0 | 4 | -1873854935
61 | K | 552599944 | Tvarovka přír. s přír. odb. Duktus T DN 100/100 | kus | 1 |  | 0 | RTS I / 2022 |  |  | základní |  | 0 | 0 | 0 | 0 | 0 | 4 | K | 1 | ROZPOCET | 0 | 0 | 0 | 0 | 0 | 1 | 0 | 4 | 1055972194
62 | K | 552599943 | Tvarovka přír. s přír. odb. Duktus T DN 100/80 | kus | 2 |  | 0 | RTS I / 2022 |  |  | základní |  | 0 | 0 | 0 | 0 | 0 | 4 | K | 1 | ROZPOCET | 0 | 0 | 0 | 0 | 0 | 1 | 0 | 4 | -623976386
63 | K | 857244121R00 | Montáž tvarovek litin. odboč. přír. výkop DN 80 | kus | 1 |  | 0 | RTS I / 2022 |  |  | základní |  | 0 | 0 | 0 | 0 | 0 | 4 | K | 1 | ROZPOCET | 0 | 0 | 0 | 0 | 0 | 1 | 0 | 4 | 233311134
64 | K | 552599939 | Tvarovka přír. s přír. odb. Duktus T DN 80/80 | kus | 1 |  | 0 | RTS I / 2022 |  |  | základní |  | 0 | 0 | 0 | 0 | 0 | 4 | K | 1 | ROZPOCET | 0 | 0 | 0 | 0 | 0 | 1 | 0 | 4 | 1411137259
65 | K | 452313001VD | Dodávka a montáž betonového bloku pro zajištění vodovodního potrubí | ks | 13 |  | 0 | RTS I / 2022 |  |  | základní |  | 0 | 0 | 0 | 0 | 0 | 4 | K | 1 | ROZPOCET | 0 | 0 | 0 | 0 | 0 | 1 | 0 | 4 | 59913597
66 | K | 891261111R00 | Montáž vodovodních šoupátek ve výkopu DN 100 | kus | 2 |  | 0 | RTS I / 2022 |  |  | základní |  | 0 | 0 | 0 | 0 | 0 | 4 | K | 1 | ROZPOCET | 0 | 0 | 0 | 0 | 0 | 1 | 0 | 4 | -407324222
67 | K | 42228356 | HAWLE šoupátko 4040 E2 DN 100/110 hrdla-voda | kus | 2 |  | 0 | RTS I / 2022 |  |  | základní |  | 0 | 0 | 0 | 0 | 0 | 4 | K | 1 | ROZPOCET | 0 | 0 | 0 | 0 | 0 | 1 | 0 | 4 | 875037610
68 | K | 891241111R00 | Montáž vodovodních šoupátek ve výkopu DN 80 | kus | 2 |  | 0 | RTS I / 2022 |  |  | základní |  | 0 | 0 | 0 | 0 | 0 | 4 | K | 1 | ROZPOCET | 0 | 0 | 0 | 0 | 0 | 1 | 0 | 4 | -195451344
69 | K | 42228354 | HAWLE šoupátko 4040 E2 DN 80/90 hrdla-voda | kus | 2 |  | 0 | RTS I / 2022 |  |  | základní |  | 0 | 0 | 0 | 0 | 0 | 4 | K | 1 | ROZPOCET | 0 | 0 | 0 | 0 | 0 | 1 | 0 | 4 | 1286148796
70 | K | 42293250 | HAWLE souprava zemní 9500E2 DN50 -100, 1,3-1,8m | kus | 4 |  | 0 | RTS I / 2022 |  |  | základní |  | 0 | 0 | 0 | 0 | 0 | 4 | K | 1 | ROZPOCET | 0 | 0 | 0 | 0 | 0 | 1 | 0 | 4 | -1927569355
71 | K | 891247111R00 | Montáž hydrantů podzemních DN 80 | kus | 2 |  | 0 | RTS I / 2022 |  |  | základní |  | 0 | 0 | 0 | 0 | 0 | 4 | K | 1 | ROZPOCET | 0 | 0 | 0 | 0 | 0 | 1 | 0 | 4 | -689054947
72 | K | 422737423 | HAWLE hydrant podzemní MB1 K244 DN80/1,5m-voda | kus | 2 |  | 0 | RTS I / 2022 |  |  | základní |  | 0 | 0 | 0 | 0 | 0 | 4 | K | 1 | ROZPOCET | 0 | 0 | 0 | 0 | 0 | 1 | 0 | 4 | 1721252416
73 | K | 891240001VD | Montáž vodovodních spojek E kus WAGA 7992 PN16 | kus | 4 |  | 0 | RTS I / 2022 |  |  | základní |  | 0 | 0 | 0 | 0 | 0 | 4 | K | 1 | ROZPOCET | 0 | 0 | 0 | 0 | 0 | 1 | 0 | 4 | 102146871
74 | K | 877252121R00 | Přirážka za 1 spoj elektrotvarovky d 110 mm | kus | 2 |  | 0 | RTS I / 2022 |  |  | základní |  | 0 | 0 | 0 | 0 | 0 | 4 | K | 1 | ROZPOCET | 0 | 0 | 0 | 0 | 0 | 1 | 0 | 4 | 574174341
75 | K | 286536192 | Oblouk 11° PE100 RC SDR11 typ L 110 x 10,0 mm | kus | 1 |  | 0 | RTS I / 2022 |  |  | základní |  | 0 | 0 | 0 | 0 | 0 | 4 | K | 1 | ROZPOCET | 0 | 0 | 0 | 0 | 0 | 1 | 0 | 4 | 75543284
76 | K | 286536001VD | Oblouk 60° PE100 RC SDR11 typ L 110 x 10,0 mm | kus | 1 |  | 0 | RTS I / 2022 |  |  | základní |  | 0 | 0 | 0 | 0 | 0 | 4 | K | 1 | ROZPOCET | 0 | 0 | 0 | 0 | 0 | 1 | 0 | 4 | 798801111
77 | K | 877242121R00 | Přirážka za 1 spoj elektrotvarovky d 90 mm | kus | 10 |  | 0 | RTS I / 2022 |  |  | základní |  | 0 | 0 | 0 | 0 | 0 | 4 | K | 1 | ROZPOCET | 0 | 0 | 0 | 0 | 0 | 1 | 0 | 4 | -318380275
78 | K | 286536171 | Oblouk 22° PE100 RC SDR11 typ L 90 x 8,2 mm | kus | 2 |  | 0 | RTS I / 2022 |  |  | základní |  | 0 | 0 | 0 | 0 | 0 | 4 | K | 1 | ROZPOCET | 0 | 0 | 0 | 0 | 0 | 1 | 0 | 4 | -1668142981
79 | K | 286536191 | Oblouk 11° PE100 RC SDR11 typ L 90 x 8,2 mm | kus | 2 |  | 0 | RTS I / 2022 |  |  | základní |  | 0 | 0 | 0 | 0 | 0 | 4 | K | 1 | ROZPOCET | 0 | 0 | 0 | 0 | 0 | 1 | 0 | 4 | 494119423
80 | K | 891211111R00 | Montáž vodovodních šoupátek ve výkopu DN 50 | kus | 7 |  | 0 | RTS I / 2022 |  |  | základní |  | 0 | 0 | 0 | 0 | 0 | 4 | K | 1 | ROZPOCET | 0 | 0 | 0 | 0 | 0 | 1 | 0 | 4 | -117485482
81 | K | 42228258 | HAWLE šoupátko 2600 DN 2" pro dom.příp. - voda | kus | 7 |  | 0 | RTS I / 2022 |  |  | základní |  | 0 | 0 | 0 | 0 | 0 | 4 | K | 1 | ROZPOCET | 0 | 0 | 0 | 0 | 0 | 1 | 0 | 4 | 361741985
82 | K | 42293140 | HAWLE souprava zemní č. 9601-voda, L=1,3-1,8 m | kus | 7 |  | 0 | RTS I / 2022 |  |  | základní |  | 0 | 0 | 0 | 0 | 0 | 4 | K | 1 | ROZPOCET | 0 | 0 | 0 | 0 | 0 | 1 | 0 | 4 | 1711736975
83 | K | 899401112R00 | Osazení poklopů litinových šoupátkových | kus | 8 |  | 0 | RTS I / 2022 |  |  | základní |  | 0 | 0 | 0 | 0 | 0 | 4 | K | 1 | ROZPOCET | 0 | 0 | 0 | 0 | 0 | 1 | 0 | 4 | -636628316
84 | K | 42291353 | Poklop litinový ČSN 504 - šoupátkový | kus | 8 |  | 0 | RTS I / 2022 |  |  | základní |  | 0 | 0 | 0 | 0 | 0 | 4 | K | 1 | ROZPOCET | 0 | 0 | 0 | 0 | 0 | 1 | 0 | 4 | -1761057772
85 | K | 899401111R00 | Osazení poklopů litinových ventilových | kus | 7 |  | 0 | RTS I / 2022 |  |  | základní |  | 0 | 0 | 0 | 0 | 0 | 4 | K | 1 | ROZPOCET | 0 | 0 | 0 | 0 | 0 | 1 | 0 | 4 | -948580817
86 | K | 42291405 | Poklop litinový typ 510 - ventilový | kus | 7 |  | 0 | RTS I / 2022 |  |  | základní |  | 0 | 0 | 0 | 0 | 0 | 4 | K | 1 | ROZPOCET | 0 | 0 | 0 | 0 | 0 | 1 | 0 | 4 | 1312028280
87 | K | 899401113R00 | Osazení poklopů litinových hydrantových | kus | 2 |  | 0 | RTS I / 2022 |  |  | základní |  | 0 | 0 | 0 | 0 | 0 | 4 | K | 1 | ROZPOCET | 0 | 0 | 0 | 0 | 0 | 1 | 0 | 4 | 1656277440
88 | K | 42291452 | Poklop litinový 522 - hydrantový DN 80 | kus | 2 |  | 0 | RTS I / 2022 |  |  | základní |  | 0 | 0 | 0 | 0 | 0 | 4 | K | 1 | ROZPOCET | 0 | 0 | 0 | 0 | 0 | 1 | 0 | 4 | -383935285
89 | K | 28613107.M | Elektrospojka d 110 mm SDR 11 PE 100 ELGEF Plus | kus | 2 |  | 0 | RTS I / 2022 |  |  | základní |  | 0 | 0 | 0 | 0 | 0 | 4 | K | 1 | ROZPOCET | 0 | 0 | 0 | 0 | 0 | 1 | 0 | 4 | 47991010
90 | K | 28613106.M | Elektrospojka d 90 mm SDR 11 PE 100 ELGEF Plus | kus | 10 |  | 0 | RTS I / 2022 |  |  | základní |  | 0 | 0 | 0 | 0 | 0 | 4 | K | 1 | ROZPOCET | 0 | 0 | 0 | 0 | 0 | 1 | 0 | 4 | -236792860
91 | K | 42291515 | Deska podkladová AVK pod poklopy 7.2.17 | kus | 2 |  | 0 | RTS I / 2022 |  |  | základní |  | 0 | 0 | 0 | 0 | 0 | 4 | K | 1 | ROZPOCET | 0 | 0 | 0 | 0 | 0 | 1 | 0 | 4 | -92980887
92 | K | 42291510 | Deska podkladová AVK pod poklopy 7.2.10 | kus | 15 |  | 0 | RTS I / 2022 |  |  | základní |  | 0 | 0 | 0 | 0 | 0 | 4 | K | 1 | ROZPOCET | 0 | 0 | 0 | 0 | 0 | 1 | 0 | 4 | 1824233236
93 | K | 892271111R00 | Tlaková zkouška vodovodního potrubí DN 125 | m | 94 |  | 0 | RTS I / 2022 |  |  | základní |  | 0 | 0 | 0 | 0 | 0 | 4 | K | 1 | ROZPOCET | 0 | 0 | 0 | 0 | 0 | 1 | 0 | 4 | 2039122529
94 | K | 892372111R00 | Zabezpečení konců vodovod. potrubí DN 300 | úsek | 9 |  | 0 | RTS I / 2022 |  |  | základní |  | 0 | 0 | 0 | 0 | 0 | 4 | K | 1 | ROZPOCET | 0 | 0 | 0 | 0 | 0 | 1 | 0 | 4 | 1965074972
95 | K | 892273111R00 | Desinfekce vodovodního potrubí DN 125 | m | 94 |  | 0 | RTS I / 2022 |  |  | základní |  | 0 | 0 | 0 | 0 | 0 | 4 | K | 1 | ROZPOCET | 0 | 0 | 0 | 0 | 0 | 1 | 0 | 4 | 1311242325
96 | K | 892241111R00 | Tlaková zkouška vodovodního potrubí DN 80 | m | 285.3 |  | 0 | RTS I / 2022 |  |  | základní |  | 0 | 0 | 0 | 0 | 0 | 4 | K | 1 | ROZPOCET | 0 | 0 | 0 | 0 | 0 | 1 | 0 | 4 | -158098525
97 | K | 892233111R00 | Desinfekce vodovodního potrubí DN 80 | m | 234 |  | 0 | RTS I / 2022 |  |  | základní |  | 0 | 0 | 0 | 0 | 0 | 4 | K | 1 | ROZPOCET | 0 | 0 | 0 | 0 | 0 | 1 | 0 | 4 | -1046894988
98 | K | 892233111R00.1 | Desinfekce vodovodního potrubí DN 70 | m | 51.3 |  | 0 | RTS I / 2022 |  |  | základní |  | 0 | 0 | 0 | 0 | 0 | 4 | K | 1 | ROZPOCET | 0 | 0 | 0 | 0 | 0 | 1 | 0 | 4 | 1384418524
99 | K | 460490012RT1 | Fólie výstražná z PVC, šířka 33 cm | m | 417.23 |  | 0 | RTS I / 2022 |  |  | základní |  | 0 | 0 | 0 | 0 | 0 | 4 | K | 1 | ROZPOCET | 0 | 0 | 0 | 0 | 0 | 1 | 0 | 4 | -1971382585
100 | K | 210220001VD | Vytyčovací vodič identifikační vč. vyvedení | m | 398.265 |  | 0 | RTS I / 2022 |  |  | základní |  | 0 | 0 | 0 | 0 | 0 | 4 | K | 1 | ROZPOCET | 0 | 0 | 0 | 0 | 0 | 1 | 0 | 4 | -1229156786
101 | K | 275261111R00 | Osazování bloků základových patek objemu do 0,10m3 | kus | 12 |  | 0 | RTS I / 2022 |  |  | základní |  | 0 | 0 | 0 | 0 | 0 | 4 | K | 1 | ROZPOCET | 0 | 0 | 0 | 0 | 0 | 1 | 0 | 4 | 511472402
102 | K | 592325033 | Patka pro značky | kus | 12 |  | 0 | RTS I / 2022 |  |  | základní |  | 0 | 0 | 0 | 0 | 0 | 4 | K | 1 | ROZPOCET | 0 | 0 | 0 | 0 | 0 | 1 | 0 | 4 | 1944819132
103 | K | 338171112R00 | Osazení sloupků plot.ocelových do 2 m,zabet.C25/30 | kus | 12 |  | 0 | RTS I / 2022 |  |  | základní |  | 0 | 0 | 0 | 0 | 0 | 4 | K | 1 | ROZPOCET | 0 | 0 | 0 | 0 | 0 | 1 | 0 | 4 | -1108098296
104 | K | 55342336 | Sloupek plotový průběžný komaxit 1750/38x1,5 mm | kus | 12 |  | 0 | RTS I / 2022 |  |  | základní |  | 0 | 0 | 0 | 0 | 0 | 4 | K | 1 | ROZPOCET | 0 | 0 | 0 | 0 | 0 | 1 | 0 | 4 | 439458096
105 | K | 899713111R00 | Orientační tabulky na sloupku ocelovém, betonovém | kus | 12 |  | 0 | RTS I / 2022 |  |  | základní |  | 0 | 0 | 0 | 0 | 0 | 4 | K | 1 | ROZPOCET | 0 | 0 | 0 | 0 | 0 | 1 | 0 | 4 | 2141816124
106 | K | 998276201R00 | Přesun hmot, trub.vedení plast. obsypaná kamenivem | t | 818.212 |  | 0 | RTS I / 2022 |  |  | základní |  | 0 | 0 | 0 | 0 | 0 | 4 | K | 1 | ROZPOCET | 0 | 0 | 0 | 0 | 0 | 1 | 0 | 4 | -1680354793
| D | 89 | Ostatní konstrukce a práce na trubním vedení |  |  |  | 0 | [5 empty] | 0 |  | 0 |  | 0 | 1 | D | 0 | ROZPOCET | [6 empty] | 0
107 | K | 89990002VD | Geodetické zaměření skutečného provedení | ks | 1 |  | 0 | RTS I / 2022 |  |  | základní |  | 0 | 0 | 0 | 0 | 0 | 4 | K | 1 | ROZPOCET | 0 | 0 | 0 | 0 | 0 | 1 | 0 | 4 | 574616580
108 | K | 89990003VD | Dokumentace skutečného provedení | ks | 1 |  | 0 | RTS I / 2022 |  |  | základní |  | 0 | 0 | 0 | 0 | 0 | 4 | K | 1 | ROZPOCET | 0 | 0 | 0 | 0 | 0 | 1 | 0 | 4 | 1303770171

## IO.02 - Splašková kanaliz...
[9 empty] | >> skryté sloupce << | [9 empty] | {cffc7d65-381d-4034-a564-ba76ac73f522}
2
| KRYCÍ LIST SOUPISU PRACÍ | [8 empty] | v --- níže se nacházejí doplnkové a pomocné údaje k sestavám --- v | [8 empty] | False
Stavba:
H-blok - výstavba BD v areálu bývalého Moravolenu Hanušovice
Objekt:
300 - Vodohospodářské objekty
Soupis:
IO.02 - Splašková kanalizace - zpevněné plochy
| KSO: |  |  |  |  | CC-CZ:
| Místo: |  | k.ú. Hanušovice |  |  | Datum: | 10. 6. 2022
| Zadavatel: |  |  |  |  | IČ: | 00302546
|  | Město Hanušovice |  |  |  | DIČ: | CZ00302546
| Uchazeč: |  |  |  |  | IČ: | Vyplň údaj
|  | Vyplň údaj |  |  |  | DIČ: | Vyplň údaj
| Projektant: |  |  |  |  | IČ: | 27821251
|  | Cekr CZ s.r.o. |  |  |  | DIČ: | CZ27821251
| Zpracovatel: |  |  |  |  | IČ:
|  | Jan Zamykal, CS ÚRS 2022 01 |  |  |  | DIČ:
Poznámka:
| Cena bez DPH | [5 empty] | 0
|  |  | Základ daně |  |  | Sazba daně | Výše daně
| DPH | základní | 0 |  |  | 21% | 0
|  | snížená | 0 |  |  | 15% | 0
|  | zákl. přenesená | 0 |  |  | 21% | 0
|  | sníž. přenesená | 0 |  |  | 15% | 0
|  | nulová | 0 |  |  | 0% | 0
| Cena s DPH |  |  | v | CZK |  | 0
REKAPITULACE ČLENĚNÍ SOUPISU PRACÍ
Stavba:
H-blok - výstavba BD v areálu bývalého Moravolenu Hanušovice
Objekt:
300 - Vodohospodářské objekty
Soupis:
IO.02 - Splašková kanalizace - zpevněné plochy
Místo: |  |  | k.ú. Hanušovice |  |  | Datum: | 10. 6. 2022
Zadavatel: |  |  | Město Hanušovice |  |  | Projektant: | Cekr CZ s.r.o.
Uchazeč: |  |  | Vyplň údaj |  |  | Zpracovatel: | Jan Zamykal, CS ÚRS 2022 01
Kód dílu - Popis | [6 empty] | Cena celkem [CZK]
Náklady stavby celkem | [6 empty] | 0 | [12 empty] | -1
| 11 - Přípravné a přidružené práce | [5 empty] | 0
| 13 - Hloubené vykopávky | [5 empty] | 0
| 14 - Ražení a hloubení tunelářské | [5 empty] | 0
| 15 - Roubení | [5 empty] | 0
| 16 - Přemístění výkopku | [5 empty] | 0
| 17 - Konstrukce ze zemin | [5 empty] | 0
| 18 - Povrchové úpravy terénu | [5 empty] | 0
| 21 - Úprava podloží a základové spáry | [5 empty] | 0
| 87 - Potrubí z trub plastických, skleněných a čedičových | [5 empty] | 0
| 89 - Ostatní konstrukce a práce na trubním vedení | [5 empty] | 0
| D1 - Ostatní materiál | [5 empty] | 0
SOUPIS PRACÍ
Stavba:
H-blok - výstavba BD v areálu bývalého Moravolenu Hanušovice
Objekt:
300 - Vodohospodářské objekty
Soupis:
IO.02 - Splašková kanalizace - zpevněné plochy
Místo: |  |  | k.ú. Hanušovice |  |  | Datum: | 10. 6. 2022
Zadavatel: |  |  | Město Hanušovice |  |  | Projektant: | Cekr CZ s.r.o.
Uchazeč: |  |  | Vyplň údaj |  |  | Zpracovatel: | Jan Zamykal, CS ÚRS 2022 01
PČ | Typ | Kód | Popis | MJ | Množství | J.cena [CZK] | Cena celkem [CZK] | Cenová soustava |  |  | DPH | J. Nh [h] | Nh celkem [h] | J. hmotnost [t] | Hmotnost celkem [t] | J. suť [t] | Suť Celkem [t]
Náklady soupisu celkem | [6 empty] | 0 | [5 empty] | 0 |  | 0 |  | 0 |  | D | -1 | [7 empty] | 0
| D | 11 | Přípravné a přidružené práce |  |  |  | 0 | [5 empty] | 0 |  | 0 |  | 0 | 1 | D | 0 | ROZPOCET | [6 empty] | 0
1 | K | 119000001RA0 | Dočasné zajištění potrubí ve výkopu | m | 4 |  | 0 | RTS I / 2022 |  |  | základní |  | 0 | 0 | 0 | 0 | 0 | 4 | K | 1 | ROZPOCET | 0 | 0 | 0 | 0 | 0 | 1 | 0 | 4 | 657664873
2 | K | 119000002RAA | Dočasné zajištění kabelů ve výkopu | m | 5.4 |  | 0 | RTS I / 2022 |  |  | základní |  | 0 | 0 | 0 | 0 | 0 | 4 | K | 1 | ROZPOCET | 0 | 0 | 0 | 0 | 0 | 1 | 0 | 4 | -833555663
| D | 13 | Hloubené vykopávky |  |  |  | 0 | [5 empty] | 0 |  | 0 |  | 0 | 1 | D | 0 | ROZPOCET | [6 empty] | 0
3 | K | 132201212R00 | Hloubení rýh š.do 200 cm hor.3 do 1000m3,STROJNĚ | m3 | 377.028 |  | 0 | RTS I / 2022 |  |  | základní |  | 0 | 0 | 0 | 0 | 0 | 4 | K | 1 | ROZPOCET | 0 | 0 | 0 | 0 | 0 | 1 | 0 | 4 | -879897275
4 | K | 132201219R00 | Přípl.za lepivost,hloubení rýh 200cm,hor.3,STROJNĚ | m3 | 377.028 |  | 0 | RTS I / 2022 |  |  | základní |  | 0 | 0 | 0 | 0 | 0 | 4 | K | 1 | ROZPOCET | 0 | 0 | 0 | 0 | 0 | 1 | 0 | 4 | -1305211666
5 | K | 132301212R00 | Hloubení rýh š.do 200 cm hor.4 do 1000 m3, STROJNĚ | m3 | 203.015 |  | 0 | RTS I / 2022 |  |  | základní |  | 0 | 0 | 0 | 0 | 0 | 4 | K | 1 | ROZPOCET | 0 | 0 | 0 | 0 | 0 | 1 | 0 | 4 | -582906427
6 | K | 132301219R00 | Přípl.za lepivost,hloubení rýh 200cm,hor.4,STROJNĚ | m3 | 203.015 |  | 0 | RTS I / 2022 |  |  | základní |  | 0 | 0 | 0 | 0 | 0 | 4 | K | 1 | ROZPOCET | 0 | 0 | 0 | 0 | 0 | 1 | 0 | 4 | -1073760133
7 | K | 130001101R00 | Příplatek za ztížené hloubení v blízkosti vedení | m3 | 32.199 |  | 0 | RTS I / 2022 |  |  | základní |  | 0 | 0 | 0 | 0 | 0 | 4 | K | 1 | ROZPOCET | 0 | 0 | 0 | 0 | 0 | 1 | 0 | 4 | -550517065
8 | K | 130901123RT3 | Bourání konstrukcí ze železobetonu ve vykopávkách | m3 | 12 |  | 0 | RTS I / 2022 |  |  | základní |  | 0 | 0 | 0 | 0 | 0 | 4 | K | 1 | ROZPOCET | 0 | 0 | 0 | 0 | 0 | 1 | 0 | 4 | -1800229164
9 | K | 979013112R00 | Svislá doprava vybouraných hmot na H do 3,5 m | t | 27.6 |  | 0 | RTS I / 2022 |  |  | základní |  | 0 | 0 | 0 | 0 | 0 | 4 | K | 1 | ROZPOCET | 0 | 0 | 0 | 0 | 0 | 1 | 0 | 4 | -2039225567
10 | K | 979083117R00 | Vodorovné přemístění suti na skládku do 6000 m | t | 27.6 |  | 0 | RTS I / 2022 |  |  | základní |  | 0 | 0 | 0 | 0 | 0 | 4 | K | 1 | ROZPOCET | 0 | 0 | 0 | 0 | 0 | 1 | 0 | 4 | -346015186
11 | K | 979091221R00 | Vodorovné přemístění suti za každý další 1 km | t | 303.6 |  | 0 | RTS I / 2022 |  |  | základní |  | 0 | 0 | 0 | 0 | 0 | 4 | K | 1 | ROZPOCET | 0 | 0 | 0 | 0 | 0 | 1 | 0 | 4 | -1185671291
12 | K | 979990108R00 | Poplatek za uložení suti - železobeton, skupina odpadu 170101 | t | 27.6 |  | 0 | RTS I / 2022 |  |  | základní |  | 0 | 0 | 0 | 0 | 0 | 4 | K | 1 | ROZPOCET | 0 | 0 | 0 | 0 | 0 | 1 | 0 | 4 | 151924123
| D | 14 | Ražení a hloubení tunelářské |  |  |  | 0 | [5 empty] | 0 |  | 0 |  | 0 | 1 | D | 0 | ROZPOCET | [6 empty] | 0
13 | K | 141700108R00 | Protlak neřízený z trub D 324 mm v hor.1 - 4 | m | 19.8 |  | 0 | RTS I / 2022 |  |  | základní |  | 0 | 0 | 0 | 0 | 0 | 4 | K | 1 | ROZPOCET | 0 | 0 | 0 | 0 | 0 | 1 | 0 | 4 | -1019249414
14 | K | 230330001VD | Chránička potrubí ocel DN 300, dl.0,5 m | kus | 39.6 |  | 0 | RTS I / 2022 |  |  | základní |  | 0 | 0 | 0 | 0 | 0 | 4 | K | 1 | ROZPOCET | 0 | 0 | 0 | 0 | 0 | 1 | 0 | 4 | 2006448975
| D | 15 | Roubení |  |  |  | 0 | [5 empty] | 0 |  | 0 |  | 0 | 1 | D | 0 | ROZPOCET | [6 empty] | 0
15 | K | 151101101R00 | Pažení a rozepření stěn rýh - příložné - hl.do 2 m | m2 | 1344.752 |  | 0 | RTS I / 2022 |  |  | základní |  | 0 | 0 | 0 | 0 | 0 | 4 | K | 1 | ROZPOCET | 0 | 0 | 0 | 0 | 0 | 1 | 0 | 4 | -709292816
16 | K | 151101111R00 | Odstranění pažení stěn rýh - příložné - hl. do 2 m | m2 | 1344.752 |  | 0 | RTS I / 2022 |  |  | základní |  | 0 | 0 | 0 | 0 | 0 | 4 | K | 1 | ROZPOCET | 0 | 0 | 0 | 0 | 0 | 1 | 0 | 4 | -125229773
| D | 16 | Přemístění výkopku |  |  |  | 0 | [5 empty] | 0 |  | 0 |  | 0 | 1 | D | 0 | ROZPOCET | [6 empty] | 0
17 | K | 161101101R00 | Svislé přemístění výkopku z hor.1-4 do 2,5 m | m3 | 319.024 |  | 0 | RTS I / 2022 |  |  | základní |  | 0 | 0 | 0 | 0 | 0 | 4 | K | 1 | ROZPOCET | 0 | 0 | 0 | 0 | 0 | 1 | 0 | 4 | 610137219
18 | K | 162301101R00 | Vodorovné přemístění výkopku z hor.1-4 do 500 m | m3 | 580.044 |  | 0 | RTS I / 2022 |  |  | základní |  | 0 | 0 | 0 | 0 | 0 | 4 | K | 1 | ROZPOCET | 0 | 0 | 0 | 0 | 0 | 1 | 0 | 4 | -1996260859
19 | K | 162401102R00 | Vodorovné přemístění výkopku z hor.1-4 do 2000 m | m3 | 580.044 |  | 0 | RTS I / 2022 |  |  | základní |  | 0 | 0 | 0 | 0 | 0 | 4 | K | 1 | ROZPOCET | 0 | 0 | 0 | 0 | 0 | 1 | 0 | 4 | 848999658
20 | K | 171201201R00 | Uložení sypaniny na skl.-sypanina na výšku přes 2m | m3 | 580.044 |  | 0 | RTS I / 2022 |  |  | základní |  | 0 | 0 | 0 | 0 | 0 | 4 | K | 1 | ROZPOCET | 0 | 0 | 0 | 0 | 0 | 1 | 0 | 4 | 474769814
21 | K | 199000002R00 | Poplatek za skládku horniny 1- 4 | m3 | 580.044 |  | 0 | RTS I / 2022 |  |  | základní |  | 0 | 0 | 0 | 0 | 0 | 4 | K | 1 | ROZPOCET | 0 | 0 | 0 | 0 | 0 | 1 | 0 | 4 | -541646320
| D | 17 | Konstrukce ze zemin |  |  |  | 0 | [5 empty] | 0 |  | 0 |  | 0 | 1 | D | 0 | ROZPOCET | [6 empty] | 0
22 | K | 451572111R00 | Lože pod potrubí z kameniva těženého 0 - 4 mm | m3 | 29.615 |  | 0 | RTS I / 2022 |  |  | základní |  | 0 | 0 | 0 | 0 | 0 | 4 | K | 1 | ROZPOCET | 0 | 0 | 0 | 0 | 0 | 1 | 0 | 4 | 1286334913
23 | K | 175101101RT2 | Obsyp potrubí bez prohození sypaniny | m3 | 139.839 |  | 0 | RTS I / 2022 |  |  | základní |  | 0 | 0 | 0 | 0 | 0 | 4 | K | 1 | ROZPOCET | 0 | 0 | 0 | 0 | 0 | 1 | 0 | 4 | 1633981069
24 | K | 174101101R00 | Zásyp jam, rýh, šachet se zhutněním | m3 | 336.226 |  | 0 | RTS I / 2022 |  |  | základní |  | 0 | 0 | 0 | 0 | 0 | 4 | K | 1 | ROZPOCET | 0 | 0 | 0 | 0 | 0 | 1 | 0 | 4 | 828129393
25 | K | 583419033 | Kamenivo drcené frakce 32/63 B Olomoucký kraj | t | 564.86 |  | 0 | RTS I / 2022 |  |  | základní |  | 0 | 0 | 0 | 0 | 0 | 4 | K | 1 | ROZPOCET | 0 | 0 | 0 | 0 | 0 | 1 | 0 | 4 | 930517558
26 | K | 998276201R00 | Přesun hmot, trub.vedení plast. obsypaná kamenivem | t | 858.581 |  | 0 | RTS I / 2022 |  |  | základní |  | 0 | 0 | 0 | 0 | 0 | 4 | K | 1 | ROZPOCET | 0 | 0 | 0 | 0 | 0 | 1 | 0 | 4 | 1396534953
| D | 18 | Povrchové úpravy terénu |  |  |  | 0 | [5 empty] | 0 |  | 0 |  | 0 | 1 | D | 0 | ROZPOCET | [6 empty] | 0
27 | K | 181101102R00 | Úprava pláně v zářezech v hor. 1-4, se zhutněním | m2 | 296.154 |  | 0 | RTS I / 2022 |  |  | základní |  | 0 | 0 | 0 | 0 | 0 | 4 | K | 1 | ROZPOCET | 0 | 0 | 0 | 0 | 0 | 1 | 0 | 4 | 592350336
28 | K | 181201102R00 | Úprava pláně v násypech v hor. 1-4, se zhutněním | m2 | 394.872 |  | 0 | RTS I / 2022 |  |  | základní |  | 0 | 0 | 0 | 0 | 0 | 4 | K | 1 | ROZPOCET | 0 | 0 | 0 | 0 | 0 | 1 | 0 | 4 | -825627035
| D | 21 | Úprava podloží a základové spáry |  |  |  | 0 | [5 empty] | 0 |  | 0 |  | 0 | 1 | D | 0 | ROZPOCET | [6 empty] | 0
29 | K | 211561111R00 | Výplň odvodňovacích žeber kam. hrubě drcen. 16 mm | m3 | 3.4 |  | 0 | RTS I / 2022 |  |  | základní |  | 0 | 0 | 0 | 0 | 0 | 4 | K | 1 | ROZPOCET | 0 | 0 | 0 | 0 | 0 | 1 | 0 | 4 | 402489872
30 | K | 212753114R00 | Montáž ohebné dren. trubky do rýhy DN 100,bez lože | m | 230 |  | 0 | RTS I / 2022 |  |  | základní |  | 0 | 0 | 0 | 0 | 0 | 4 | K | 1 | ROZPOCET | 0 | 0 | 0 | 0 | 0 | 1 | 0 | 4 | -1605428756
31 | K | 28611223.A | Trubka PVC drenážní flexibilní d 100 mm | m | 253 |  | 0 | RTS I / 2022 |  |  | základní |  | 0 | 0 | 0 | 0 | 0 | 4 | K | 1 | ROZPOCET | 0 | 0 | 0 | 0 | 0 | 1 | 0 | 4 | 442528157
| D | 87 | Potrubí z trub plastických, skleněných a čedičových |  |  |  | 0 | [5 empty] | 0 |  | 0 |  | 0 | 1 | D | 0 | ROZPOCET | [6 empty] | 0
32 | K | 87140001VD | Montáž a demontáž provizorního napojení kanalizace | ks. | 2 |  | 0 | RTS I / 2022 |  |  | základní |  | 0 | 0 | 0 | 0 | 0 | 4 | K | 1 | ROZPOCET | 0 | 0 | 0 | 0 | 0 | 1 | 0 | 4 | -1941984799
33 | K | 871373121R00 | Montáž trub kanaliz. z plastu, hrdlových, DN 300 | m | 230 |  | 0 | RTS I / 2022 |  |  | základní |  | 0 | 0 | 0 | 0 | 0 | 4 | K | 1 | ROZPOCET | 0 | 0 | 0 | 0 | 0 | 1 | 0 | 4 | -1593311779
34 | K | 286144865 | Trubka kanalizační ULTRA-SOLID PP SN 16 250x6000mm | kus | 42.167 |  | 0 | RTS I / 2022 |  |  | základní |  | 0 | 0 | 0 | 0 | 0 | 4 | K | 1 | ROZPOCET | 0 | 0 | 0 | 0 | 0 | 1 | 0 | 4 | -1214361993
35 | K | 877363121R00 | Montáž tvarovek odboč. plast. gum. kroužek DN 250 | kus | 7 |  | 0 | RTS I / 2022 |  |  | základní |  | 0 | 0 | 0 | 0 | 0 | 4 | K | 1 | ROZPOCET | 0 | 0 | 0 | 0 | 0 | 1 | 0 | 4 | -2073517224
36 | K | 28654571 | Odbočka kanalizační PP MASTER DN 250/200 45° | kus | 7 |  | 0 | RTS I / 2022 |  |  | základní |  | 0 | 0 | 0 | 0 | 0 | 4 | K | 1 | ROZPOCET | 0 | 0 | 0 | 0 | 0 | 1 | 0 | 4 | -1800106230
37 | K | 871353121R00 | Montáž trub kanaliz. z plastu, hrdlových, DN 200 | m | 99.06 |  | 0 | RTS I / 2022 |  |  | základní |  | 0 | 0 | 0 | 0 | 0 | 4 | K | 1 | ROZPOCET | 0 | 0 | 0 | 0 | 0 | 1 | 0 | 4 | -191050390
38 | K | 877353126R00 | Montáž víčka nebo zátky plast. gum. kroužek DN 200 | kus | 8 |  | 0 | RTS I / 2022 |  |  | základní |  | 0 | 0 | 0 | 0 | 0 | 4 | K | 1 | ROZPOCET | 0 | 0 | 0 | 0 | 0 | 1 | 0 | 4 | -1768950637
39 | K | 28651833.A | Zátka hrdla kanalizační KGM DN 200 PVC | kus | 8 |  | 0 | RTS I / 2022 |  |  | základní |  | 0 | 0 | 0 | 0 | 0 | 4 | K | 1 | ROZPOCET | 0 | 0 | 0 | 0 | 0 | 1 | 0 | 4 | -559693420
40 | K | 286114013 | Trubka kanalizační ULTRA-SOLID PVC SN12 200x6000mm | kus | 17.85 |  | 0 | RTS I / 2022 |  |  | základní |  | 0 | 0 | 0 | 0 | 0 | 4 | K | 1 | ROZPOCET | 0 | 0 | 0 | 0 | 0 | 1 | 0 | 4 | 1670390906
41 | K | 286114012 | Trubka kanalizační ULTRA-SOLID PVC SN12 200x3000mm | kus | 2.1 |  | 0 | RTS I / 2022 |  |  | základní |  | 0 | 0 | 0 | 0 | 0 | 4 | K | 1 | ROZPOCET | 0 | 0 | 0 | 0 | 0 | 1 | 0 | 4 | 1216279
42 | K | 2865447181 | Koleno kanalizační PP ULTRA-SOLID SN 12-16 200/45° | kus | 7 |  | 0 | RTS I / 2022 |  |  | základní |  | 0 | 0 | 0 | 0 | 0 | 4 | K | 1 | ROZPOCET | 0 | 0 | 0 | 0 | 0 | 1 | 0 | 4 | 1501956840
43 | K | 2865447161 | Koleno kanalizační PP ULTRA-SOLID SN 12-16 200/15° | kus | 1 |  | 0 | RTS I / 2022 |  |  | základní |  | 0 | 0 | 0 | 0 | 0 | 4 | K | 1 | ROZPOCET | 0 | 0 | 0 | 0 | 0 | 1 | 0 | 4 | 1717276868
44 | K | 894431231RA0 | Šachta, D 400 mm, dl.šach.roury 3,0 m, přímá | kus | 1 |  | 0 | RTS I / 2022 |  |  | základní |  | 0 | 0 | 0 | 0 | 0 | 4 | K | 1 | ROZPOCET | 0 | 0 | 0 | 0 | 0 | 1 | 0 | 4 | -75678424
45 | K | 894431233RA0 | Šachta, D 400 mm, dl.šach.roury 3,0 m, 1 přítok | kus | 1 |  | 0 | RTS I / 2022 |  |  | základní |  | 0 | 0 | 0 | 0 | 0 | 4 | K | 1 | ROZPOCET | 0 | 0 | 0 | 0 | 0 | 1 | 0 | 4 | 1341498900
46 | K | 89420002VD | Dopojení stávajícího kanalizačního potrubí | ks | 4 |  | 0 | RTS I / 2022 |  |  | základní |  | 0 | 0 | 0 | 0 | 0 | 4 | K | 1 | ROZPOCET | 0 | 0 | 0 | 0 | 0 | 1 | 0 | 4 | 1940367762
47 | K | 89990001VD | Kamerová prohlídka potrubí kanalizace | m | 230 |  | 0 | RTS I / 2022 |  |  | základní |  | 0 | 0 | 0 | 0 | 0 | 4 | K | 1 | ROZPOCET | 0 | 0 | 0 | 0 | 0 | 1 | 0 | 4 | -2058440720
48 | K | 892583111R00 | Zabezpečení konců kanal. potrubí DN do 300, vodou | úsek | 4 |  | 0 | RTS I / 2022 |  |  | základní |  | 0 | 0 | 0 | 0 | 0 | 4 | K | 1 | ROZPOCET | 0 | 0 | 0 | 0 | 0 | 1 | 0 | 4 | 1316930109
49 | K | 892581111R00 | Zkouška těsnosti kanalizace DN do 300, vodou | m | 329.06 |  | 0 | RTS I / 2022 |  |  | základní |  | 0 | 0 | 0 | 0 | 0 | 4 | K | 1 | ROZPOCET | 0 | 0 | 0 | 0 | 0 | 1 | 0 | 4 | -1167809929
50 | K | 998276201R00 | Přesun hmot, trub.vedení plast. obsypaná kamenivem | t | 2.964 |  | 0 | RTS I / 2022 |  |  | základní |  | 0 | 0 | 0 | 0 | 0 | 4 | K | 1 | ROZPOCET | 0 | 0 | 0 | 0 | 0 | 1 | 0 | 4 | 72581300
| D | 89 | Ostatní konstrukce a práce na trubním vedení |  |  |  | 0 | [5 empty] | 0 |  | 0 |  | 0 | 1 | D | 0 | ROZPOCET | [6 empty] | 0
51 | K | 894200001VD | Demontáž a likvidace stávající betonové šachty DN1000 | ks | 1 |  | 0 | RTS I / 2022 |  |  | základní |  | 0 | 0 | 0 | 0 | 0 | 4 | K | 1 | ROZPOCET | 0 | 0 | 0 | 0 | 0 | 1 | 0 | 4 | 1137713863
52 | K | 894403011R00 | Osazení betonových stropních dílců jakýchkoliv | kus | 8 |  | 0 | RTS I / 2022 |  |  | základní |  | 0 | 0 | 0 | 0 | 0 | 4 | K | 1 | ROZPOCET | 0 | 0 | 0 | 0 | 0 | 1 | 0 | 4 | -517610978
53 | K | 894421111R00 | Osazení betonových dílců šachet do 0,5 t | kus | 8 |  | 0 | RTS I / 2022 |  |  | základní |  | 0 | 0 | 0 | 0 | 0 | 4 | K | 1 | ROZPOCET | 0 | 0 | 0 | 0 | 0 | 1 | 0 | 4 | -139790834
54 | K | 894421112R00 | Osazení betonových dílců šachet do 1,4 t | kus | 6 |  | 0 | RTS I / 2022 |  |  | základní |  | 0 | 0 | 0 | 0 | 0 | 4 | K | 1 | ROZPOCET | 0 | 0 | 0 | 0 | 0 | 1 | 0 | 4 | -2137147560
55 | K | 894423111RT1 | Osazení betonových dílců šachet do 2,0 t | kus | 6 |  | 0 | RTS I / 2022 |  |  | základní |  | 0 | 0 | 0 | 0 | 0 | 4 | K | 1 | ROZPOCET | 0 | 0 | 0 | 0 | 0 | 1 | 0 | 4 | 1113783636
56 | K | 899104111RT2 | Osazení poklopu s rámem nad 150 kg | kus | 6 |  | 0 | RTS I / 2022 |  |  | základní |  | 0 | 0 | 0 | 0 | 0 | 4 | K | 1 | ROZPOCET | 0 | 0 | 0 | 0 | 0 | 1 | 0 | 4 | -337501976
57 | K | 998271301R00 | Přesun hmot pro kanalizace betonové, otevř. výkop | t | 3.996 |  | 0 | RTS I / 2022 |  |  | základní |  | 0 | 0 | 0 | 0 | 0 | 4 | K | 1 | ROZPOCET | 0 | 0 | 0 | 0 | 0 | 1 | 0 | 4 | -953434709
58 | K | 89990002VD | Geodetické zaměření skutečného provedení | ks | 1 |  | 0 | RTS I / 2022 |  |  | základní |  | 0 | 0 | 0 | 0 | 0 | 4 | K | 1 | ROZPOCET | 0 | 0 | 0 | 0 | 0 | 1 | 0 | 4 | -195893952
59 | K | 89990003VD | Dokumentace skutečného provedení | ks | 1 |  | 0 | RTS I / 2022 |  |  | základní |  | 0 | 0 | 0 | 0 | 0 | 4 | K | 1 | ROZPOCET | 0 | 0 | 0 | 0 | 0 | 1 | 0 | 4 | -1659546270
| D | D1 | Ostatní materiál |  |  |  | 0 | [5 empty] | 0 |  | 0 |  | 0 | 1 | D | 0 | ROZPOCET | [6 empty] | 0
60 | K | 59224010 | Prstenec ke krytu šachty AR 625x40 62,5x4x10 cm | kus | 2 |  | 0 | RTS I / 2022 |  |  | základní |  | 0 | 0 | 0 | 0 | 0 | 4 | K | 1 | ROZPOCET | 0 | 0 | 0 | 0 | 0 | 1 | 0 | 4 | 1427785307
61 | K | 59224011 | Prstenec ke krytu šachty AR 625x60 62,5x6x10 cm | kus | 3 |  | 0 | RTS I / 2022 |  |  | základní |  | 0 | 0 | 0 | 0 | 0 | 4 | K | 1 | ROZPOCET | 0 | 0 | 0 | 0 | 0 | 1 | 0 | 4 | 325271039
62 | K | 59224012 | Prstenec ke krytu šachty AR 625x80 62,5x8x10 cm | kus | 2 |  | 0 | RTS I / 2022 |  |  | základní |  | 0 | 0 | 0 | 0 | 0 | 4 | K | 1 | ROZPOCET | 0 | 0 | 0 | 0 | 0 | 1 | 0 | 4 | 965313121
63 | K | 59224013 | Prstenec ke krytu šachty AR 625x100 62,5x10x10 cm | kus | 1 |  | 0 | RTS I / 2022 |  |  | základní |  | 0 | 0 | 0 | 0 | 0 | 4 | K | 1 | ROZPOCET | 0 | 0 | 0 | 0 | 0 | 1 | 0 | 4 | -1855154574
64 | K | 5922405395 | Skruž přechodová SH-M 1000/625 x 670 PS+K/DEHA | kus | 5 |  | 0 | RTS I / 2022 |  |  | základní |  | 0 | 0 | 0 | 0 | 0 | 4 | K | 1 | ROZPOCET | 0 | 0 | 0 | 0 | 0 | 1 | 0 | 4 | -1077919624
65 | K | 5922405303 | Dno šachty SU-M 1000x685 DN 250 BB | kus | 6 |  | 0 | RTS I / 2022 |  |  | základní |  | 0 | 0 | 0 | 0 | 0 | 4 | K | 1 | ROZPOCET | 0 | 0 | 0 | 0 | 0 | 1 | 0 | 4 | -900377862
66 | K | 5922405391 | Skruž šachty SR-M 1000 x 250 PS/DEHA | kus | 4 |  | 0 | RTS I / 2022 |  |  | základní |  | 0 | 0 | 0 | 0 | 0 | 4 | K | 1 | ROZPOCET | 0 | 0 | 0 | 0 | 0 | 1 | 0 | 4 | 1259811126
67 | K | 5922405392 | Skruž šachty SR-M 1000 x 500 PS/DEHA | kus | 4 |  | 0 | RTS I / 2022 |  |  | základní |  | 0 | 0 | 0 | 0 | 0 | 4 | K | 1 | ROZPOCET | 0 | 0 | 0 | 0 | 0 | 1 | 0 | 4 | 1047094336
68 | K | 5922405393 | Skruž šachty SR-M 1000 x 1000 PS/DEHA | kus | 1 |  | 0 | RTS I / 2022 |  |  | základní |  | 0 | 0 | 0 | 0 | 0 | 4 | K | 1 | ROZPOCET | 0 | 0 | 0 | 0 | 0 | 1 | 0 | 4 | 1287925039
69 | K | 592243001VD | Deska přechodová AP-M 1000/625 x 270 ZE PS | ks | 1 |  | 0 | RTS I / 2022 |  |  | základní |  | 0 | 0 | 0 | 0 | 0 | 4 | K | 1 | ROZPOCET | 0 | 0 | 0 | 0 | 0 | 1 | 0 | 4 | -206116165
70 | K | 998271301R00 | Přesun hmot pro kanalizace betonové, otevř. výkop | t | 16.53 |  | 0 | RTS I / 2022 |  |  | základní |  | 0 | 0 | 0 | 0 | 0 | 4 | K | 1 | ROZPOCET | 0 | 0 | 0 | 0 | 0 | 1 | 0 | 4 | 1284582531

## IO.05 - Dešťová kanalizace
[9 empty] | >> skryté sloupce << | [9 empty] | {4a645e2a-3c5d-4b76-ba8b-0e4ff3a816b4}
2
| KRYCÍ LIST SOUPISU PRACÍ | [8 empty] | v --- níže se nacházejí doplnkové a pomocné údaje k sestavám --- v | [8 empty] | False
Stavba:
H-blok - výstavba BD v areálu bývalého Moravolenu Hanušovice
Objekt:
300 - Vodohospodářské objekty
Soupis:
IO.05 - Dešťová kanalizace
| KSO: |  |  |  |  | CC-CZ:
| Místo: |  | k.ú. Hanušovice |  |  | Datum: | 10. 6. 2022
| Zadavatel: |  |  |  |  | IČ: | 00302546
|  | Město Hanušovice |  |  |  | DIČ: | CZ00302546
| Uchazeč: |  |  |  |  | IČ: | Vyplň údaj
|  | Vyplň údaj |  |  |  | DIČ: | Vyplň údaj
| Projektant: |  |  |  |  | IČ: | 27821251
|  | Cekr CZ s.r.o. |  |  |  | DIČ: | CZ27821251
| Zpracovatel: |  |  |  |  | IČ:
|  | Jan Zamykal, CS ÚRS 2022 01 |  |  |  | DIČ:
Poznámka:
| Cena bez DPH | [5 empty] | 0
|  |  | Základ daně |  |  | Sazba daně | Výše daně
| DPH | základní | 0 |  |  | 21% | 0
|  | snížená | 0 |  |  | 15% | 0
|  | zákl. přenesená | 0 |  |  | 21% | 0
|  | sníž. přenesená | 0 |  |  | 15% | 0
|  | nulová | 0 |  |  | 0% | 0
| Cena s DPH |  |  | v | CZK |  | 0
REKAPITULACE ČLENĚNÍ SOUPISU PRACÍ
Stavba:
H-blok - výstavba BD v areálu bývalého Moravolenu Hanušovice
Objekt:
300 - Vodohospodářské objekty
Soupis:
IO.05 - Dešťová kanalizace
Místo: |  |  | k.ú. Hanušovice |  |  | Datum: | 10. 6. 2022
Zadavatel: |  |  | Město Hanušovice |  |  | Projektant: | Cekr CZ s.r.o.
Uchazeč: |  |  | Vyplň údaj |  |  | Zpracovatel: | Jan Zamykal, CS ÚRS 2022 01
Kód dílu - Popis | [6 empty] | Cena celkem [CZK]
Náklady stavby celkem | [6 empty] | 0 | [12 empty] | -1
| 13 - Hloubené vykopávky | [5 empty] | 0
| 15 - Roubení | [5 empty] | 0
| 16 - Přemístění výkopku | [5 empty] | 0
| 17 - Konstrukce ze zemin | [5 empty] | 0
| 18 - Povrchové úpravy terénu | [5 empty] | 0
| 21 - Úprava podloží a základové spáry | [5 empty] | 0
| 87 - Potrubí z trub plastických, skleněných a čedičových | [5 empty] | 0
| 89 - Ostatní konstrukce a práce na trubním vedení | [5 empty] | 0
| D1 - Ostatní materiál | [5 empty] | 0
SOUPIS PRACÍ
Stavba:
H-blok - výstavba BD v areálu bývalého Moravolenu Hanušovice
Objekt:
300 - Vodohospodářské objekty
Soupis:
IO.05 - Dešťová kanalizace
Místo: |  |  | k.ú. Hanušovice |  |  | Datum: | 10. 6. 2022
Zadavatel: |  |  | Město Hanušovice |  |  | Projektant: | Cekr CZ s.r.o.
Uchazeč: |  |  | Vyplň údaj |  |  | Zpracovatel: | Jan Zamykal, CS ÚRS 2022 01
PČ | Typ | Kód | Popis | MJ | Množství | J.cena [CZK] | Cena celkem [CZK] | Cenová soustava |  |  | DPH | J. Nh [h] | Nh celkem [h] | J. hmotnost [t] | Hmotnost celkem [t] | J. suť [t] | Suť Celkem [t]
Náklady soupisu celkem | [6 empty] | 0 | [5 empty] | 0 |  | 0 |  | 0 |  | D | -1 | [7 empty] | 0
| D | 13 | Hloubené vykopávky |  |  |  | 0 | [5 empty] | 0 |  | 0 |  | 0 | 1 | D | 0 | ROZPOCET | [6 empty] | 0
1 | K | 132201212R00 | Hloubení rýh š.do 200 cm hor.3 do 1000m3,STROJNĚ | m3 | 85.047 |  | 0 | RTS I / 2022 |  |  | základní |  | 0 | 0 | 0 | 0 | 0 | 4 | K | 1 | ROZPOCET | 0 | 0 | 0 | 0 | 0 | 1 | 0 | 4 | -1351479076
2 | K | 132201219R00 | Přípl.za lepivost,hloubení rýh 200cm,hor.3,STROJNĚ | m3 | 85.047 |  | 0 | RTS I / 2022 |  |  | základní |  | 0 | 0 | 0 | 0 | 0 | 4 | K | 1 | ROZPOCET | 0 | 0 | 0 | 0 | 0 | 1 | 0 | 4 | -82266177
3 | K | 132301212R00 | Hloubení rýh š.do 200 cm hor.4 do 1000 m3, STROJNĚ | m3 | 45.795 |  | 0 | RTS I / 2022 |  |  | základní |  | 0 | 0 | 0 | 0 | 0 | 4 | K | 1 | ROZPOCET | 0 | 0 | 0 | 0 | 0 | 1 | 0 | 4 | -1698366165
4 | K | 132301219R00 | Přípl.za lepivost,hloubení rýh 200cm,hor.4,STROJNĚ | m3 | 45.795 |  | 0 | RTS I / 2022 |  |  | základní |  | 0 | 0 | 0 | 0 | 0 | 4 | K | 1 | ROZPOCET | 0 | 0 | 0 | 0 | 0 | 1 | 0 | 4 | 1222197764
5 | K | 131201112R00 | Hloubení nezapaž. jam hor.3 do 1000 m3, STROJNĚ | m3 | 461.588 |  | 0 | RTS I / 2022 |  |  | základní |  | 0 | 0 | 0 | 0 | 0 | 4 | K | 1 | ROZPOCET | 0 | 0 | 0 | 0 | 0 | 1 | 0 | 4 | -314445888
6 | K | 131201119R00 | Příplatek za lepivost - hloubení nezap.jam v hor.3 | m3 | 461.588 |  | 0 | RTS I / 2022 |  |  | základní |  | 0 | 0 | 0 | 0 | 0 | 4 | K | 1 | ROZPOCET | 0 | 0 | 0 | 0 | 0 | 1 | 0 | 4 | 1683073828
7 | K | 131301112R00 | Hloubení nezapaž. jam hor.4 do 1000 m3, STROJNĚ | m3 | 248.548 |  | 0 | RTS I / 2022 |  |  | základní |  | 0 | 0 | 0 | 0 | 0 | 4 | K | 1 | ROZPOCET | 0 | 0 | 0 | 0 | 0 | 1 | 0 | 4 | -648402293
8 | K | 131301119R00 | Příplatek za lepivost - hloubení nezap.jam v hor.4 | m3 | 248.548 |  | 0 | RTS I / 2022 |  |  | základní |  | 0 | 0 | 0 | 0 | 0 | 4 | K | 1 | ROZPOCET | 0 | 0 | 0 | 0 | 0 | 1 | 0 | 4 | 1264150812
9 | K | 130901123RT3 | Bourání konstrukcí ze železobetonu ve vykopávkách | m3 | 12 |  | 0 | RTS I / 2022 |  |  | základní |  | 0 | 0 | 0 | 0 | 0 | 4 | K | 1 | ROZPOCET | 0 | 0 | 0 | 0 | 0 | 1 | 0 | 4 | 1641289151
10 | K | 979013112R00 | Svislá doprava vybouraných hmot na H do 3,5 m | t | 27.6 |  | 0 | RTS I / 2022 |  |  | základní |  | 0 | 0 | 0 | 0 | 0 | 4 | K | 1 | ROZPOCET | 0 | 0 | 0 | 0 | 0 | 1 | 0 | 4 | -1041494720
11 | K | 979091221R00 | Vodorovné přemístění suti za každý další 1 km | t | 27.6 |  | 0 | RTS I / 2022 |  |  | základní |  | 0 | 0 | 0 | 0 | 0 | 4 | K | 1 | ROZPOCET | 0 | 0 | 0 | 0 | 0 | 1 | 0 | 4 | 879820602
12 | K | 979083117R00 | Vodorovné přemístění suti na skládku do 6000 m | t | 303.6 |  | 0 | RTS I / 2022 |  |  | základní |  | 0 | 0 | 0 | 0 | 0 | 4 | K | 1 | ROZPOCET | 0 | 0 | 0 | 0 | 0 | 1 | 0 | 4 | -366083302
13 | K | 979990108R00 | Poplatek za uložení suti - železobeton, skupina odpadu 170101 | t | 27.6 |  | 0 | RTS I / 2022 |  |  | základní |  | 0 | 0 | 0 | 0 | 0 | 4 | K | 1 | ROZPOCET | 0 | 0 | 0 | 0 | 0 | 1 | 0 | 4 | -936141441
| D | 15 | Roubení |  |  |  | 0 | [5 empty] | 0 |  | 0 |  | 0 | 1 | D | 0 | ROZPOCET | [6 empty] | 0
14 | K | 151101101R00 | Pažení a rozepření stěn rýh - příložné - hl.do 2 m | m2 | 238.16 |  | 0 | RTS I / 2022 |  |  | základní |  | 0 | 0 | 0 | 0 | 0 | 4 | K | 1 | ROZPOCET | 0 | 0 | 0 | 0 | 0 | 1 | 0 | 4 | -722294766
15 | K | 151101111R00 | Odstranění pažení stěn rýh - příložné - hl. do 2 m | m2 | 238.16 |  | 0 | RTS I / 2022 |  |  | základní |  | 0 | 0 | 0 | 0 | 0 | 4 | K | 1 | ROZPOCET | 0 | 0 | 0 | 0 | 0 | 1 | 0 | 4 | 2060457232
16 | K | 151101201R00 | Pažení stěn výkopu - příložné - hloubky do 4 m | m2 | 345.072 |  | 0 | RTS I / 2022 |  |  | základní |  | 0 | 0 | 0 | 0 | 0 | 4 | K | 1 | ROZPOCET | 0 | 0 | 0 | 0 | 0 | 1 | 0 | 4 | 261632487
17 | K | 151101211R00 | Odstranění pažení stěn - příložné - hl. do 4 m | m2 | 345.072 |  | 0 | RTS I / 2022 |  |  | základní |  | 0 | 0 | 0 | 0 | 0 | 4 | K | 1 | ROZPOCET | 0 | 0 | 0 | 0 | 0 | 1 | 0 | 4 | 2125087873
| D | 16 | Přemístění výkopku |  |  |  | 0 | [5 empty] | 0 |  | 0 |  | 0 | 1 | D | 0 | ROZPOCET | [6 empty] | 0
18 | K | 161101101R00 | Svislé přemístění výkopku z hor.1-4 do 2,5 m | m3 | 187.653 |  | 0 | RTS I / 2022 |  |  | základní |  | 0 | 0 | 0 | 0 | 0 | 4 | K | 1 | ROZPOCET | 0 | 0 | 0 | 0 | 0 | 1 | 0 | 4 | 814596429
19 | K | 162301101R00 | Vodorovné přemístění výkopku z hor.1-4 do 500 m | m3 | 840.978 |  | 0 | RTS I / 2022 |  |  | základní |  | 0 | 0 | 0 | 0 | 0 | 4 | K | 1 | ROZPOCET | 0 | 0 | 0 | 0 | 0 | 1 | 0 | 4 | -983112192
20 | K | 162401102R00 | Vodorovné přemístění výkopku z hor.1-4 do 2000 m | m3 | 840.978 |  | 0 | RTS I / 2022 |  |  | základní |  | 0 | 0 | 0 | 0 | 0 | 4 | K | 1 | ROZPOCET | 0 | 0 | 0 | 0 | 0 | 1 | 0 | 4 | -631874720
21 | K | 171201201R00 | Uložení sypaniny na skl.-sypanina na výšku přes 2m | m3 | 840.978 |  | 0 | RTS I / 2022 |  |  | základní |  | 0 | 0 | 0 | 0 | 0 | 4 | K | 1 | ROZPOCET | 0 | 0 | 0 | 0 | 0 | 1 | 0 | 4 | 513356266
22 | K | 199000002R00 | Poplatek za skládku horniny 1- 4 | m3 | 840.978 |  | 0 | RTS I / 2022 |  |  | základní |  | 0 | 0 | 0 | 0 | 0 | 4 | K | 1 | ROZPOCET | 0 | 0 | 0 | 0 | 0 | 1 | 0 | 4 | 2034041018
| D | 17 | Konstrukce ze zemin |  |  |  | 0 | [5 empty] | 0 |  | 0 |  | 0 | 1 | D | 0 | ROZPOCET | [6 empty] | 0
23 | K | 271570010RAA | Polštář hutněný pod základy | m2 | 386.4 |  | 0 | RTS I / 2022 |  |  | základní |  | 0 | 0 | 0 | 0 | 0 | 4 | K | 1 | ROZPOCET | 0 | 0 | 0 | 0 | 0 | 1 | 0 | 4 | -505843709
24 | K | 174101101R00 | Zásyp jam, rýh, šachet se zhutněním | m3 | 404.136 |  | 0 | RTS I / 2022 |  |  | základní |  | 0 | 0 | 0 | 0 | 0 | 4 | K | 1 | ROZPOCET | 0 | 0 | 0 | 0 | 0 | 1 | 0 | 4 | -281814152
25 | K | 451572111R00 | Lože pod potrubí z kameniva těženého 0 - 4 mm | m3 | 9.756 |  | 0 | RTS I / 2022 |  |  | základní |  | 0 | 0 | 0 | 0 | 0 | 4 | K | 1 | ROZPOCET | 0 | 0 | 0 | 0 | 0 | 1 | 0 | 4 | -285568815
26 | K | 175101101RT2 | Obsyp potrubí bez prohození sypaniny | m3 | 45.375 |  | 0 | RTS I / 2022 |  |  | základní |  | 0 | 0 | 0 | 0 | 0 | 4 | K | 1 | ROZPOCET | 0 | 0 | 0 | 0 | 0 | 1 | 0 | 4 | 727942542
27 | K | 175200022RA0 | Obsyp objektu štěrkopískem | m3 | 99.408 |  | 0 | RTS I / 2022 |  |  | základní |  | 0 | 0 | 0 | 0 | 0 | 4 | K | 1 | ROZPOCET | 0 | 0 | 0 | 0 | 0 | 1 | 0 | 4 | 387230670
28 | K | 583419033 | Kamenivo drcené frakce 32/63 B Olomoucký kraj | t | 404.136 |  | 0 | RTS I / 2022 |  |  | základní |  | 0 | 0 | 0 | 0 | 0 | 4 | K | 1 | ROZPOCET | 0 | 0 | 0 | 0 | 0 | 1 | 0 | 4 | 1473240603
29 | K | 998276101R00 | Přesun hmot, trubní vedení plastová, otevř. výkop | t | 746.875 |  | 0 | RTS I / 2022 |  |  | základní |  | 0 | 0 | 0 | 0 | 0 | 4 | K | 1 | ROZPOCET | 0 | 0 | 0 | 0 | 0 | 1 | 0 | 4 | -991597424
| D | 18 | Povrchové úpravy terénu |  |  |  | 0 | [5 empty] | 0 |  | 0 |  | 0 | 1 | D | 0 | ROZPOCET | [6 empty] | 0
30 | K | 181101102R00 | Úprava pláně v zářezech v hor. 1-4, se zhutněním | m2 | 483.96 |  | 0 | RTS I / 2022 |  |  | základní |  | 0 | 0 | 0 | 0 | 0 | 4 | K | 1 | ROZPOCET | 0 | 0 | 0 | 0 | 0 | 1 | 0 | 4 | -2053999261
31 | K | 181201102R00 | Úprava pláně v násypech v hor. 1-4, se zhutněním | m2 | 483.96 |  | 0 | RTS I / 2022 |  |  | základní |  | 0 | 0 | 0 | 0 | 0 | 4 | K | 1 | ROZPOCET | 0 | 0 | 0 | 0 | 0 | 1 | 0 | 4 | -1549279866
| D | 21 | Úprava podloží a základové spáry |  |  |  | 0 | [5 empty] | 0 |  | 0 |  | 0 | 1 | D | 0 | ROZPOCET | [6 empty] | 0
32 | K | 213151121R00 | Obalení vsakovacích bloků geotextílií | m2 | 586.522 |  | 0 | RTS I / 2022 |  |  | základní |  | 0 | 0 | 0 | 0 | 0 | 4 | K | 1 | ROZPOCET | 0 | 0 | 0 | 0 | 0 | 1 | 0 | 4 | -615629899
33 | K | 213150001VD | Vsakovací jímka deš'tových vod z plast. bloků 4,0 x 12,8 x 0,36 m vč. odvětrání | ks | 1 |  | 0 | RTS I / 2022 |  |  | základní |  | 0 | 0 | 0 | 0 | 0 | 4 | K | 1 | ROZPOCET | 0 | 0 | 0 | 0 | 0 | 1 | 0 | 4 | -853500846
34 | K | 213150002VD | Vsakovací jímka deš'tových vod z plast. bloků 4,0 x 10,4 x 0,36 m vč. odvětrání | ks | 1 |  | 0 | RTS I / 2022 |  |  | základní |  | 0 | 0 | 0 | 0 | 0 | 4 | K | 1 | ROZPOCET | 0 | 0 | 0 | 0 | 0 | 1 | 0 | 4 | 1013456875
35 | K | 213150003VD | Vsakovací jímka deš'tových vod z plast. bloků 4,0 x 9,6 x 0,36 m vč. odvětrání | ks | 1 |  | 0 | RTS I / 2022 |  |  | základní |  | 0 | 0 | 0 | 0 | 0 | 4 | K | 1 | ROZPOCET | 0 | 0 | 0 | 0 | 0 | 1 | 0 | 4 | 2085158142
36 | K | 213150004VD | Vsakovací jímka deš'tových vod z plast. bloků 4,0 x 6,4 x 0,36 m vč. odvětrání | ks | 1 |  | 0 | RTS I / 2022 |  |  | základní |  | 0 | 0 | 0 | 0 | 0 | 4 | K | 1 | ROZPOCET | 0 | 0 | 0 | 0 | 0 | 1 | 0 | 4 | -1391386967
37 | K | 213150005VD | Vsakovací jímka deš'tových vod z plast. bloků 4,0 x 15,2 x 0,36 m vč. odvětrání | ks | 1 |  | 0 | RTS I / 2022 |  |  | základní |  | 0 | 0 | 0 | 0 | 0 | 4 | K | 1 | ROZPOCET | 0 | 0 | 0 | 0 | 0 | 1 | 0 | 4 | -973188513
38 | K | 998276101R00 | Přesun hmot, trubní vedení plastová, otevř. výkop | t | 3.508 |  | 0 | RTS I / 2022 |  |  | základní |  | 0 | 0 | 0 | 0 | 0 | 4 | K | 1 | ROZPOCET | 0 | 0 | 0 | 0 | 0 | 1 | 0 | 4 | -1014097682
| D | 87 | Potrubí z trub plastických, skleněných a čedičových |  |  |  | 0 | [5 empty] | 0 |  | 0 |  | 0 | 1 | D | 0 | ROZPOCET | [6 empty] | 0
39 | K | 871311111R00 | Montáž trubek z tvrdého PVC ve výkopu d 160 mm | m | 19.7 |  | 0 | RTS I / 2022 |  |  | základní |  | 0 | 0 | 0 | 0 | 0 | 4 | K | 1 | ROZPOCET | 0 | 0 | 0 | 0 | 0 | 1 | 0 | 4 | 2122894883
40 | K | 871351111R00 | Montáž trubek z tvrdého PVC ve výkopu d 225 mm | m | 88.7 |  | 0 | RTS I / 2022 |  |  | základní |  | 0 | 0 | 0 | 0 | 0 | 4 | K | 1 | ROZPOCET | 0 | 0 | 0 | 0 | 0 | 1 | 0 | 4 | 522238882
41 | K | 877313126R00 | Montáž víčka nebo zátky plast. gum. kroužek DN 150 | kus | 14 |  | 0 | RTS I / 2022 |  |  | základní |  | 0 | 0 | 0 | 0 | 0 | 4 | K | 1 | ROZPOCET | 0 | 0 | 0 | 0 | 0 | 1 | 0 | 4 | -1273307948
42 | K | 28651832.A | Zátka hrdla kanalizační KGM DN 150 PVC | kus | 14 |  | 0 | RTS I / 2022 |  |  | základní |  | 0 | 0 | 0 | 0 | 0 | 4 | K | 1 | ROZPOCET | 0 | 0 | 0 | 0 | 0 | 1 | 0 | 4 | 779950081
43 | K | 877353126R00 | Montáž víčka nebo zátky plast. gum. kroužek DN 200 | kus | 5 |  | 0 | RTS I / 2022 |  |  | základní |  | 0 | 0 | 0 | 0 | 0 | 4 | K | 1 | ROZPOCET | 0 | 0 | 0 | 0 | 0 | 1 | 0 | 4 | -1357279862
44 | K | 28651833.A | Zátka hrdla kanalizační KGM DN 200 PVC | kus | 5 |  | 0 | RTS I / 2022 |  |  | základní |  | 0 | 0 | 0 | 0 | 0 | 4 | K | 1 | ROZPOCET | 0 | 0 | 0 | 0 | 0 | 1 | 0 | 4 | -887778839
| D | 89 | Ostatní konstrukce a práce na trubním vedení |  |  |  | 0 | [5 empty] | 0 |  | 0 |  | 0 | 1 | D | 0 | ROZPOCET | [6 empty] | 0
45 | K | 894431222RA0 | Šachta, D 400 mm, dl.šach.roury 2,0 m, sběrná | kus | 4 |  | 0 | RTS I / 2022 |  |  | základní |  | 0 | 0 | 0 | 0 | 0 | 4 | K | 1 | ROZPOCET | 0 | 0 | 0 | 0 | 0 | 1 | 0 | 4 | 1166118752
46 | K | 894431232RA0 | Šachta, D 400 mm, dl.šach.roury 3,0 m, sběrná | kus | 3 |  | 0 | RTS I / 2022 |  |  | základní |  | 0 | 0 | 0 | 0 | 0 | 4 | K | 1 | ROZPOCET | 0 | 0 | 0 | 0 | 0 | 1 | 0 | 4 | -185466208
47 | K | 894400001VD | Šachta filtrační dešťové kanalizace PVC DN1000 | ks | 9 |  | 0 | RTS I / 2022 |  |  | základní |  | 0 | 0 | 0 | 0 | 0 | 4 | K | 1 | ROZPOCET | 0 | 0 | 0 | 0 | 0 | 1 | 0 | 4 | 1810913383
48 | K | 998276101R00 | Přesun hmot, trubní vedení plastová, otevř. výkop | t | 1.236 |  | 0 | RTS I / 2022 |  |  | základní |  | 0 | 0 | 0 | 0 | 0 | 4 | K | 1 | ROZPOCET | 0 | 0 | 0 | 0 | 0 | 1 | 0 | 4 | 297297879
49 | K | 89990001VD | Kamerová prohlídka potrubí kanalizace | m | 108.4 |  | 0 | RTS I / 2022 |  |  | základní |  | 0 | 0 | 0 | 0 | 0 | 4 | K | 1 | ROZPOCET | 0 | 0 | 0 | 0 | 0 | 1 | 0 | 4 | 716072890
50 | K | 892571111R00 | Zkouška těsnosti kanalizace DN do 200, vodou | m | 108.4 |  | 0 | RTS I / 2022 |  |  | základní |  | 0 | 0 | 0 | 0 | 0 | 4 | K | 1 | ROZPOCET | 0 | 0 | 0 | 0 | 0 | 1 | 0 | 4 | 513915132
51 | K | 892573111R00 | Zabezpečení konců kanal. potrubí DN do 200, vodou | úsek | 8 |  | 0 | RTS I / 2022 |  |  | základní |  | 0 | 0 | 0 | 0 | 0 | 4 | K | 1 | ROZPOCET | 0 | 0 | 0 | 0 | 0 | 1 | 0 | 4 | 1504636005
| D | D1 | Ostatní materiál |  |  |  | 0 | [5 empty] | 0 |  | 0 |  | 0 | 1 | D | 0 | ROZPOCET | [6 empty] | 0
52 | K | 28611262.A | Trubka kanalizační KGEM SN 8 PVC 160x4,7x5000 | kus | 4.728 |  | 0 | RTS I / 2022 |  |  | základní |  | 0 | 0 | 0 | 0 | 0 | 4 | K | 1 | ROZPOCET | 0 | 0 | 0 | 0 | 0 | 1 | 0 | 4 | -439742684
53 | K | 28611265.A | Trubka kanalizační KGEM SN 8 PVC 200x5,9x5000 | kus | 21.288 |  | 0 | RTS I / 2022 |  |  | základní |  | 0 | 0 | 0 | 0 | 0 | 4 | K | 1 | ROZPOCET | 0 | 0 | 0 | 0 | 0 | 1 | 0 | 4 | -906418215
54 | K | 998276101R00 | Přesun hmot, trubní vedení plastová, otevř. výkop | t | 0.612 |  | 0 | RTS I / 2022 |  |  | základní |  | 0 | 0 | 0 | 0 | 0 | 4 | K | 1 | ROZPOCET | 0 | 0 | 0 | 0 | 0 | 1 | 0 | 4 | -815758531

## 01 - Rozvod VO
[9 empty] | >> skryté sloupce << | [9 empty] | {3a46f6fc-4280-471d-8048-a8b17d38b5a6}
2
| KRYCÍ LIST SOUPISU PRACÍ | [8 empty] | v --- níže se nacházejí doplnkové a pomocné údaje k sestavám --- v | [8 empty] | False
Stavba:
H-blok - výstavba BD v areálu bývalého Moravolenu Hanušovice
Objekt:
400 - Elektro a sdělovací objekty
Soupis:
SO 401 - Rozvody VO
Úroveň 3:
01 - Rozvod VO
| KSO: |  |  |  |  | CC-CZ:
| Místo: |  | k.ú. Hanušovice |  |  | Datum: | 10. 6. 2022
| Zadavatel: |  |  |  |  | IČ: | 00302546
|  | Město Hanušovice |  |  |  | DIČ: | CZ00302546
| Uchazeč: |  |  |  |  | IČ: | Vyplň údaj
|  | Vyplň údaj |  |  |  | DIČ: | Vyplň údaj
| Projektant: |  |  |  |  | IČ: | 27821251
|  | Cekr CZ s.r.o. |  |  |  | DIČ: | CZ27821251
| Zpracovatel: |  |  |  |  | IČ:
|  | Jan Zamykal, CS ÚRS 2022 01 |  |  |  | DIČ:
Poznámka:
| Cena bez DPH | [5 empty] | 0
|  |  | Základ daně |  |  | Sazba daně | Výše daně
| DPH | základní | 0 |  |  | 21% | 0
|  | snížená | 0 |  |  | 15% | 0
|  | zákl. přenesená | 0 |  |  | 21% | 0
|  | sníž. přenesená | 0 |  |  | 15% | 0
|  | nulová | 0 |  |  | 0% | 0
| Cena s DPH |  |  | v | CZK |  | 0
REKAPITULACE ČLENĚNÍ SOUPISU PRACÍ
Stavba:
H-blok - výstavba BD v areálu bývalého Moravolenu Hanušovice
Objekt:
400 - Elektro a sdělovací objekty
Soupis:
SO 401 - Rozvody VO
Úroveň 3:
01 - Rozvod VO
Místo: |  |  | k.ú. Hanušovice |  |  | Datum: | 10. 6. 2022
Zadavatel: |  |  | Město Hanušovice |  |  | Projektant: | Cekr CZ s.r.o.
Uchazeč: |  |  | Vyplň údaj |  |  | Zpracovatel: | Jan Zamykal, CS ÚRS 2022 01
Kód dílu - Popis | [6 empty] | Cena celkem [CZK]
Náklady stavby celkem | [6 empty] | 0 | [12 empty] | -1
| A - Uzemnění | [5 empty] | 0
| B - Kabely a vodiče | [5 empty] | 0
| C - Ukončení vodičů a kabelů | [5 empty] | 0
| D - Ochranné trubky | [5 empty] | 0
| E - Stožáry VO a příslušenství | [5 empty] | 0
| -1 - Osvětlovací stožár bezpaticový - sadový, jednostupňový, kuželový - výška 4m, RAL7021 | [5 empty] | 0
| -2 - Osvětlovací stožár bezpaticový - sadový, třístupňový - Výška 8m + výložník L=1,5m | [5 empty] | 0
| F - Svítidla LED pro VO | [5 empty] | 0
| G - Rozvaděč RVO | [5 empty] | 0
SOUPIS PRACÍ
Stavba:
H-blok - výstavba BD v areálu bývalého Moravolenu Hanušovice
Objekt:
400 - Elektro a sdělovací objekty
Soupis:
SO 401 - Rozvody VO
Úroveň 3:
01 - Rozvod VO
Místo: |  |  | k.ú. Hanušovice |  |  | Datum: | 10. 6. 2022
Zadavatel: |  |  | Město Hanušovice |  |  | Projektant: | Cekr CZ s.r.o.
Uchazeč: |  |  | Vyplň údaj |  |  | Zpracovatel: | Jan Zamykal, CS ÚRS 2022 01
PČ | Typ | Kód | Popis | MJ | Množství | J.cena [CZK] | Cena celkem [CZK] | Cenová soustava |  |  | DPH | J. Nh [h] | Nh celkem [h] | J. hmotnost [t] | Hmotnost celkem [t] | J. suť [t] | Suť Celkem [t]
Náklady soupisu celkem | [6 empty] | 0 | [5 empty] | 0 |  | 7000 |  | 0 |  | D | -1 | [7 empty] | 0
| D | A | Uzemnění |  |  |  | 0 | [5 empty] | 0 |  | 0 |  | 0 | 1 | D | 0 | ROZPOCET | [6 empty] | 0
1 | K | 210220020 | Montáž uzemňovacího vedení s upevněním, propojením a připojením pomocí svorek v zemi s izolací spojů vodičů FeZn páskou průřezu do 120 mm2 v městské zástavbě | m | 720 |  | 0 | CS ÚRS 2022 01 |  |  | základní |  | 0 | 0 | 0 | 0 | 0 | 4 | K | 1 | ROZPOCET | 0 | 0 | 0 | 0 | 0 | 1 | 0 | 4 | 1211191367
| Online PSC |  | https://podminky.urs.cz/item/CS_URS_2022_01/210220020 | [15 empty] | Online PSC | 1
2 | M | SMS01 | Zemnící pozinkovaná páska FeZn 30/4 (0,95kg/1m) | KG | 684 |  | 0 | vlastní |  |  | základní |  | 0 | 0 | 0 | 0 | 0 | 32 | M | 1 | ROZPOCET | 0 | 0 | 0 | 0 | 0 | 1 | 0 | 16 | 1844744646
3 | M | BPZN01 | Zinková barva k nátěrům ocelových předmětů a konstrukcí vystavených agresivnímu prostředí | KG | 7.2 |  | 0 | vlastní |  |  | základní |  | 0 | 0 | 0 | 0 | 0 | 32 | M | 1 | ROZPOCET | 0 | 0 | 0 | 0 | 0 | 1 | 0 | 16 | -1915489096
4 | K | 741410041 | Montáž uzemňovacího vedení s upevněním, propojením a připojením pomocí svorek v zemi s izolací spojů drátu nebo lana Ø do 10 mm v městské zástavbě | m | 102 |  | 0 | CS ÚRS 2022 01 |  |  | základní |  | 0 | 0 | 0 | 0 | 0 | 4 | K | 1 | ROZPOCET | 0 | 0 | 0 | 0 | 0 | 1 | 0 | 4 | -247356116
| Online PSC |  | https://podminky.urs.cz/item/CS_URS_2022_01/741410041 | [15 empty] | Online PSC | 1
5 | M | SMS02 | Drát ocelový FeZn průměr 10mm, (0,62kg/1m) | KG | 63.24 |  | 0 | vlastní |  |  | základní |  | 0 | 0 | 0 | 0 | 0 | 32 | M | 1 | ROZPOCET | 0 | 0 | 0 | 0 | 0 | 1 | 0 | 16 | -1654450274
6 | K | 741420022 | Montáž hromosvodného vedení svorek se 3 a více šrouby | kus | 60 |  | 0 | CS ÚRS 2022 01 |  |  | základní |  | 0 | 0 | 0 | 0 | 0 | 16 | K | 1 | ROZPOCET | 0 | 0 | 0 | 0 | 0 | 1 | 0 | 16 | 951007530
| Online PSC |  | https://podminky.urs.cz/item/CS_URS_2022_01/741420022 | [15 empty] | Online PSC | 1
7 | M | SMS04 | SR - Svorka křížová 60x60 mm s destičkou, FeZn, Rd 8-10/Fl 30, spojení pásku i kulatiny | KS | 60 |  | 0 | vlastní |  |  | základní |  | 0 | 0 | 0 | 0 | 0 | 32 | M | 1 | ROZPOCET | 0 | 0 | 0 | 0 | 0 | 1 | 0 | 16 | 66379757
| D | B | Kabely a vodiče |  |  |  | 0 | [5 empty] | 0 |  | 0 |  | 0 | 1 | D | 0 | ROZPOCET | [6 empty] | 0
8 | K | 741122025 | Montáž kabelů měděných bez ukončení uložených pod omítku plných kulatých (např. CYKY), počtu a průřezu žil 4x16 až 25 mm2 | m | 12 |  | 0 | CS ÚRS 2022 01 |  |  | základní |  | 0 | 0 | 0 | 0 | 0 | 4 | K | 1 | ROZPOCET | 0 | 0 | 0 | 0 | 0 | 1 | 0 | 4 | -1566890707
| Online PSC |  | https://podminky.urs.cz/item/CS_URS_2022_01/741122025 | [15 empty] | Online PSC | 1
9 | M | 22-118 | Kabel CYKY-J 4x25 mm2 | m | 12 |  | 0 | vlastní |  |  | základní |  | 0 | 0 | 0 | 0 | 0 | 8 | M | 1 | ROZPOCET | 0 | 0 | 0 | 0 | 0 | 1 | 0 | 4 | -1042902126
10 | K | 741122134 | Montáž kabelů měděných bez ukončení uložených v trubkách zatažených plných kulatých nebo bezhalogenových (např. CYKY) počtu a průřezu žil 4x16 až 25 mm2 | m | 720 |  | 0 | CS ÚRS 2022 01 |  |  | základní |  | 0 | 0 | 0 | 0 | 0 | 16 | K | 1 | ROZPOCET | 0 | 0 | 0 | 0 | 0 | 1 | 0 | 16 | 1897952514
| Online PSC |  | https://podminky.urs.cz/item/CS_URS_2022_01/741122134 | [15 empty] | Online PSC | 1
11 | M | Pol83 | Kabel CYKY-J 4x16 (4B) | M | 720 |  | 0 | vlastní |  |  | základní |  | 0 | 0 | 0 | 0 | 0 | 32 | M | 1 | ROZPOCET | 0 | 0 | 0 | 0 | 0 | 1 | 0 | 16 | -965159260
| D | C | Ukončení vodičů a kabelů |  |  |  | 0 | [5 empty] | 0 |  | 0 |  | 0 | 1 | D | 0 | ROZPOCET | [6 empty] | 0
12 | K | 741130006 | Ukončení vodičů izolovaných s označením a zapojením v rozváděči nebo na přístroji, průřezu žíly do 16 mm2 | kus | 256 |  | 0 | CS ÚRS 2022 01 |  |  | základní |  | 0 | 0 | 0 | 0 | 0 | 4 | K | 1 | ROZPOCET | 0 | 0 | 0 | 0 | 0 | 1 | 0 | 4 | 1484194421
| Online PSC |  | https://podminky.urs.cz/item/CS_URS_2022_01/741130006 | [15 empty] | Online PSC | 1
13 | K | 741130007 | Ukončení vodičů izolovaných s označením a zapojením v rozváděči nebo na přístroji, průřezu žíly do 25 mm2 | kus | 8 |  | 0 | CS ÚRS 2022 01 |  |  | základní |  | 0 | 0 | 0 | 0 | 0 | 4 | K | 1 | ROZPOCET | 0 | 0 | 0 | 0 | 0 | 1 | 0 | 4 | 1765904141
| Online PSC |  | https://podminky.urs.cz/item/CS_URS_2022_01/741130007 | [15 empty] | Online PSC | 1
| D | D | Ochranné trubky |  |  |  | 0 | [5 empty] | 0 |  | 0 |  | 0 | 1 | D | 0 | ROZPOCET | [6 empty] | 0
14 | K | 460520163 | Montáž trubek ochranných uložených volně do rýhy plastových tuhých, vnitřního průměru přes 50 do 90 mm | m | 700 |  | 0 | CS ÚRS 2022 01 |  |  | základní |  | 0 | 0 | 0 | 0 | 0 | 64 | K | 1 | ROZPOCET | 0 | 0 | 0 | 0 | 0 | 1 | 0 | 64 | -1430719800
| Online PSC |  | https://podminky.urs.cz/item/CS_URS_2022_01/460520163 | [15 empty] | Online PSC | 1
15 | M | SMS357 | Trubka ohebná pancéřová plastová, Ø63 mm, rudá | M | 700 |  | 0 | vlastní |  |  | základní |  | 0 | 0 | 0 | 0 | 0 | 32 | M | 1 | ROZPOCET | 0 | 0 | 0 | 0 | 0 | 1 | 0 | 16 | -1283759438
| D | E | Stožáry VO a příslušenství |  |  |  | 0 | [5 empty] | 0 |  | 7000 |  | 0 | 1 | D | 0 | ROZPOCET | [6 empty] | 0
| D | -1 | Osvětlovací stožár bezpaticový - sadový, jednostupňový, kuželový - výška 4m, RAL7021 |  |  |  | 0 | [5 empty] | 0 |  | 6200 |  | 0 | 1 | D | 1 | ROZPOCET | [6 empty] | 0
19 | K | 210100001 | Ukončení vodičů izolovaných s označením a zapojením v rozváděči nebo na přístroji průřezu žíly do 2,5 mm2 | kus | 93 |  | 0 | CS ÚRS 2022 01 |  |  | základní |  | 0 | 0 | 0 | 0 | 0 | 64 | K | 2 | ROZPOCET | 0 | 0 | 0 | 0 | 0 | 1 | 0 | 64 | -2082969286
| Online PSC |  | https://podminky.urs.cz/item/CS_URS_2022_01/210100001 | [15 empty] | Online PSC | 2
20 | K | 210100014 | Ukončení vodičů izolovaných s označením a zapojením v rozváděči nebo na přístroji průřezu žíly do 10 mm2 | kus | 62 |  | 0 | CS ÚRS 2022 01 |  |  | základní |  | 0 | 0 | 0 | 0 | 0 | 64 | K | 2 | ROZPOCET | 0 | 0 | 0 | 0 | 0 | 1 | 0 | 64 | 172549393
| Online PSC |  | https://podminky.urs.cz/item/CS_URS_2022_01/210100014 | [15 empty] | Online PSC | 2
16 | K | 210204011 | Montáž stožárů osvětlení ocelových samostatně stojících, délky do 12 m | kus | 31 |  | 0 | CS ÚRS 2022 01 |  |  | základní |  | 0 | 0 | 0 | 0 | 0 | 64 | K | 2 | ROZPOCET | 0 | 0 | 0 | 0 | 0 | 1 | 0 | 64 | 449006311
| Online PSC |  | https://podminky.urs.cz/item/CS_URS_2022_01/210204011 | [15 empty] | Online PSC | 2
17 | K | 210204201 | Montáž elektrovýzbroje stožárů osvětlení 1 okruh | kus | 31 |  | 0 | CS ÚRS 2022 01 |  |  | základní |  | 0 | 0 | 0 | 0 | 0 | 64 | K | 2 | ROZPOCET | 0 | 0 | 0 | 0 | 0 | 1 | 0 | 64 | 1447700666
| Online PSC |  | https://podminky.urs.cz/item/CS_URS_2022_01/210204201 | [15 empty] | Online PSC | 2
21 | K | 210220452 | Montáž hromosvodného vedení ochranných prvků a doplňků ochranného pospojování pevně | m | 62 |  | 0 | CS ÚRS 2022 01 |  |  | základní |  | 0 | 0 | 0 | 0 | 0 | 64 | K | 2 | ROZPOCET | 0 | 0 | 0 | 0 | 0 | 1 | 0 | 64 | -323311553
| Online PSC |  | https://podminky.urs.cz/item/CS_URS_2022_01/210220452 | [15 empty] | Online PSC | 2
22 | K | 741122611 | Montáž kabelů měděných bez ukončení uložených pevně plných kulatých nebo bezhalogenových (např. CYKY) počtu a průřezu žil 3x1,5 až 6 mm2 | m | 186 |  | 0 | CS ÚRS 2022 01 |  |  | základní |  | 0 | 0 | 0 | 0 | 0 | 64 | K | 2 | ROZPOCET | 0 | 0 | 0 | 0 | 0 | 1 | 0 | 64 | -1858613304
| Online PSC |  | https://podminky.urs.cz/item/CS_URS_2022_01/741122611 | [15 empty] | Online PSC | 2
23 | M | ST_1_4 | Osvětlovací stožár bezpaticový - sadový, jednotupňový v=4m nad zemí, žárově zinkovaný dle ČSN EN ISO 1461, barva RAL7021, dvířka 400x65 mm, dřík na vrcholu stožáru Ø60, 36kg | KS | 31 |  | 0 | vlastní |  |  | základní |  | 0 | 200 | 6200 | 0 | 0 | 32 | M | 2 | ROZPOCET | 0 | 0 | 0 | 0 | 0 | 1 | 0 | 16 | -1649292844
24 | M | Pol353 | Stožárová svorkovnice SV-A 6.35.4 | KS | 31 |  | 0 | vlastní |  |  | základní |  | 0 | 0 | 0 | 0 | 0 | 32 | M | 2 | ROZPOCET | 0 | 0 | 0 | 0 | 0 | 1 | 0 | 16 | 54578224
25 | M | Pol354 | Pojistka tavná NEOZED DO1/E14 6 A, gL/gG | KS | 31 |  | 0 | vlastní |  |  | základní |  | 0 | 0 | 0 | 0 | 0 | 32 | M | 2 | ROZPOCET | 0 | 0 | 0 | 0 | 0 | 1 | 0 | 16 | 1663267
26 | M | Pol355 | Kabel CYKY-J 3x2,5 (3C) | M | 186 |  | 0 | vlastní |  |  | základní |  | 0 | 0 | 0 | 0 | 0 | 32 | M | 2 | ROZPOCET | 0 | 0 | 0 | 0 | 0 | 1 | 0 | 16 | 1793146720
27 | M | Pol356 | Vodič H07V-K 10 Z/ZL (CYA 10 zlž) | M | 62 |  | 0 | vlastní |  |  | základní |  | 0 | 0 | 0 | 0 | 0 | 32 | M | 2 | ROZPOCET | 0 | 0 | 0 | 0 | 0 | 1 | 0 | 16 | 1052283897
18 | K | 741320041 | Montáž pojistek se zapojením vodičů pojistkových částí patron do 60 A se styčným kroužkem | kus | 31 |  | 0 | CS ÚRS 2022 01 |  |  | základní |  | 0 | 0 | 0 | 0 | 0 | 64 | K | 2 | ROZPOCET | 0 | 0 | 0 | 0 | 0 | 1 | 0 | 64 | -426208965
| Online PSC |  | https://podminky.urs.cz/item/CS_URS_2022_01/741320041 | [15 empty] | Online PSC | 2
| D | -2 | Osvětlovací stožár bezpaticový - sadový, třístupňový - Výška 8m + výložník L=1,5m |  |  |  | 0 | [5 empty] | 0 |  | 800 |  | 0 | 1 | D | 1 | ROZPOCET | [6 empty] | 0
32 | K | 210100001 | Ukončení vodičů izolovaných s označením a zapojením v rozváděči nebo na přístroji průřezu žíly do 2,5 mm2 | kus | 12 |  | 0 | CS ÚRS 2022 01 |  |  | základní |  | 0 | 0 | 0 | 0 | 0 | 64 | K | 2 | ROZPOCET | 0 | 0 | 0 | 0 | 0 | 1 | 0 | 64 | 2134106520
| Online PSC |  | https://podminky.urs.cz/item/CS_URS_2022_01/210100001 | [15 empty] | Online PSC | 2
33 | K | 210100014 | Ukončení vodičů izolovaných s označením a zapojením v rozváděči nebo na přístroji průřezu žíly do 10 mm2 | kus | 8 |  | 0 | CS ÚRS 2022 01 |  |  | základní |  | 0 | 0 | 0 | 0 | 0 | 64 | K | 2 | ROZPOCET | 0 | 0 | 0 | 0 | 0 | 1 | 0 | 64 | -884858450
| Online PSC |  | https://podminky.urs.cz/item/CS_URS_2022_01/210100014 | [15 empty] | Online PSC | 2
28 | K | 210204011 | Montáž stožárů osvětlení ocelových samostatně stojících, délky do 12 m | kus | 4 |  | 0 | CS ÚRS 2022 01 |  |  | základní |  | 0 | 0 | 0 | 0 | 0 | 64 | K | 2 | ROZPOCET | 0 | 0 | 0 | 0 | 0 | 1 | 0 | 64 | -1753268027
| Online PSC |  | https://podminky.urs.cz/item/CS_URS_2022_01/210204011 | [15 empty] | Online PSC | 2
29 | K | 210204100 | Montáž výložníků osvětlení jednoramenných nástěnných, hmotnosti do 35 kg | kus | 4 |  | 0 | CS ÚRS 2022 01 |  |  | základní |  | 0 | 0 | 0 | 0 | 0 | 64 | K | 2 | ROZPOCET | 0 | 0 | 0 | 0 | 0 | 1 | 0 | 64 | -476954266
| Online PSC |  | https://podminky.urs.cz/item/CS_URS_2022_01/210204100 | [15 empty] | Online PSC | 2
30 | K | 210204201 | Montáž elektrovýzbroje stožárů osvětlení 1 okruh | kus | 4 |  | 0 | CS ÚRS 2022 01 |  |  | základní |  | 0 | 0 | 0 | 0 | 0 | 64 | K | 2 | ROZPOCET | 0 | 0 | 0 | 0 | 0 | 1 | 0 | 64 | 220158495
| Online PSC |  | https://podminky.urs.cz/item/CS_URS_2022_01/210204201 | [15 empty] | Online PSC | 2
34 | K | 210220452 | Montáž hromosvodného vedení ochranných prvků a doplňků ochranného pospojování pevně | m | 8 |  | 0 | CS ÚRS 2022 01 |  |  | základní |  | 0 | 0 | 0 | 0 | 0 | 64 | K | 2 | ROZPOCET | 0 | 0 | 0 | 0 | 0 | 1 | 0 | 64 | -1375678251
| Online PSC |  | https://podminky.urs.cz/item/CS_URS_2022_01/210220452 | [15 empty] | Online PSC | 2
35 | K | 741122611 | Montáž kabelů měděných bez ukončení uložených pevně plných kulatých nebo bezhalogenových (např. CYKY) počtu a průřezu žil 3x1,5 až 6 mm2 | m | 24 |  | 0 | CS ÚRS 2022 01 |  |  | základní |  | 0 | 0 | 0 | 0 | 0 | 64 | K | 2 | ROZPOCET | 0 | 0 | 0 | 0 | 0 | 1 | 0 | 64 | -361761043
| Online PSC |  | https://podminky.urs.cz/item/CS_URS_2022_01/741122611 | [15 empty] | Online PSC | 2
36 | M | ST_2_8 | Osvětlovací stožár bezpaticový - sadový, třístupňový v=8m, žárově zinkovaný dle ČSN EN ISO 1461, dvířka 400x100 mm, dřík na vrcholu stožáru Ø60x150mm, 67kg | KS | 4 |  | 0 | vlastní |  |  | základní |  | 0 | 200 | 800 | 0 | 0 | 32 | M | 2 | ROZPOCET | 0 | 0 | 0 | 0 | 0 | 1 | 0 | 16 | 128584203
37 | M | VYL_1500 | Výložník rovný, jednoramenný, na stožár Ø60 mm, žárově zinkovaný dle ČSN EN ISO 1461, délka 1500mm | KS | 4 |  | 0 | vlastní |  |  | základní |  | 0 | 0 | 0 | 0 | 0 | 32 | M | 2 | ROZPOCET | 0 | 0 | 0 | 0 | 0 | 1 | 0 | 16 | 644191760
38 | M | Pol353 | Stožárová svorkovnice SV-A 6.35.4 | KS | 4 |  | 0 | vlastní |  |  | základní |  | 0 | 0 | 0 | 0 | 0 | 32 | M | 2 | ROZPOCET | 0 | 0 | 0 | 0 | 0 | 1 | 0 | 16 | 259552155
39 | M | Pol354 | Pojistka tavná NEOZED DO1/E14 6 A, gL/gG | KS | 4 |  | 0 | vlastní |  |  | základní |  | 0 | 0 | 0 | 0 | 0 | 32 | M | 2 | ROZPOCET | 0 | 0 | 0 | 0 | 0 | 1 | 0 | 16 | 770274987
40 | M | Pol355 | Kabel CYKY-J 3x2,5 (3C) | M | 24 |  | 0 | vlastní |  |  | základní |  | 0 | 0 | 0 | 0 | 0 | 32 | M | 2 | ROZPOCET | 0 | 0 | 0 | 0 | 0 | 1 | 0 | 16 | -1450039017
41 | M | Pol356 | Vodič H07V-K 10 Z/ZL (CYA 10 zlž) | M | 8 |  | 0 | vlastní |  |  | základní |  | 0 | 0 | 0 | 0 | 0 | 32 | M | 2 | ROZPOCET | 0 | 0 | 0 | 0 | 0 | 1 | 0 | 16 | -1307507068
31 | K | 741320041 | Montáž pojistek se zapojením vodičů pojistkových částí patron do 60 A se styčným kroužkem | kus | 4 |  | 0 | CS ÚRS 2022 01 |  |  | základní |  | 0 | 0 | 0 | 0 | 0 | 64 | K | 2 | ROZPOCET | 0 | 0 | 0 | 0 | 0 | 1 | 0 | 64 | -1942606806
| Online PSC |  | https://podminky.urs.cz/item/CS_URS_2022_01/741320041 | [15 empty] | Online PSC | 2
| D | F | Svítidla LED pro VO |  |  |  | 0 | [5 empty] | 0 |  | 0 |  | 0 | 1 | D | 0 | ROZPOCET | [6 empty] | 0
42 | K | 741373002 | Montáž svítidel výbojkových se zapojením vodičů průmyslových nebo venkovních na výložník | kus | 35 |  | 0 | CS ÚRS 2022 01 |  |  | základní |  | 0 | 0 | 0 | 0 | 0 | 64 | K | 1 | ROZPOCET | 0 | 0 | 0 | 0 | 0 | 1 | 0 | 64 | -1989278232
| Online PSC |  | https://podminky.urs.cz/item/CS_URS_2022_01/741373002 | [15 empty] | Online PSC | 1
43 | M | E1 | Venkovní architektonické svítidlo vyrobeno z hliníkového odlitku s bez nářaďově přístupnou, oddělenou komorou na napáječ, CLO, nastavení časových pásem Δt1, Δt2, Φsvítidlo 3 387 lm, 3000 K,22W, životnost min. 100 000 hodin.Barva RAL 7021. | ks | 29 |  | 0 | vlastní |  |  | základní |  | 0 | 0 | 0 | 0 | 0 | 256 | M | 1 | ROZPOCET | 0 | 0 | 0 | 0 | 0 | 1 | 0 | 64 | -735354727
| P |  | Poznámka k položce: Svítidlo musí být před dodáním odsouhlaseno objednatelem a hlavním architektem projektu. Barva svítidla musí být shodná s barvou stožáru (RAL7021). | [15 empty] | P | 1
44 | M | E2 | Venkovní architektonické svítidlo vyrobeno z hliníkového odlitku s bez nářaďově přístupnou, oddělenou komorou na napáječ, CLO, nastavení časových pásem Δt1, Δt2, Φsvítidlo 5 419 lm, 3000 K, 36W životnost min. 100 000 hodin. Barva RAL 7021. | ks | 2 |  | 0 | vlastní |  |  | základní |  | 0 | 0 | 0 | 0 | 0 | 256 | M | 1 | ROZPOCET | 0 | 0 | 0 | 0 | 0 | 1 | 0 | 64 | -318781588
| P |  | Poznámka k položce: Svítidlo musí být před dodáním odsouhlaseno objednatelem a hlavním architektem projektu. Barva svítidla musí být shodná s barvou stožáru (RAL7021). | [15 empty] | P | 1
45 | M | E3 | Venkovní svítidlo vyrobeno z hliníkového odlitku s LED čipy s keramickým pouzderm, oddělenou komorou na napáječ, CLO, nastavení časových pásem Δt1, Δt2, Φsvítidlo 11 913 lm, 3000 K, 86W životnost min. 100 000 hodin. | ks | 4 |  | 0 | vlastní |  |  | základní |  | 0 | 0 | 0 | 0 | 0 | 256 | M | 1 | ROZPOCET | 0 | 0 | 0 | 0 | 0 | 1 | 0 | 64 | 1382829971
| D | G | Rozvaděč RVO |  |  |  | 0 | [5 empty] | 0 |  | 0 |  | 0 | 1 | D | 0 | ROZPOCET | [6 empty] | 0
46 | K | 210191515 | Montáž skříní bez zapojení vodičů tenkocementových v pilíři rozpojovacích, typ | kus | 2 |  | 0 | CS ÚRS 2022 01 |  |  | základní |  | 0 | 0 | 0 | 0 | 0 | 64 | K | 1 | ROZPOCET | 0 | 0 | 0 | 0 | 0 | 1 | 0 | 64 | -408524048
| Online PSC |  | https://podminky.urs.cz/item/CS_URS_2022_01/210191515 | [15 empty] | Online PSC | 1
47 | K | 210191519 | Montáž skříní bez zapojení vodičů tenkocementových v pilíři ostatní konstrukce do základu pro uchycení skříní nebo pilířů | kus | 2 |  | 0 | CS ÚRS 2022 01 |  |  | základní |  | 0 | 0 | 0 | 0 | 0 | 64 | K | 1 | ROZPOCET | 0 | 0 | 0 | 0 | 0 | 1 | 0 | 64 | 1819678919
| Online PSC |  | https://podminky.urs.cz/item/CS_URS_2022_01/210191519 | [15 empty] | Online PSC | 1
48 | K | 210191521 | Montáž skříní bez zapojení vodičů tenkocementových v pilíři koncového dílu pro skříně, typ | kus | 2 |  | 0 | CS ÚRS 2022 01 |  |  | základní |  | 0 | 0 | 0 | 0 | 0 | 64 | K | 1 | ROZPOCET | 0 | 0 | 0 | 0 | 0 | 1 | 0 | 64 | 815953699
| Online PSC |  | https://podminky.urs.cz/item/CS_URS_2022_01/210191521 | [15 empty] | Online PSC | 1
49 | K | 210191541 | Montáž skříní bez zapojení vodičů tenkocementových v pilíři pilířů pro skříně bez základů, typ | kus | 2 |  | 0 | CS ÚRS 2022 01 |  |  | základní |  | 0 | 0 | 0 | 0 | 0 | 64 | K | 1 | ROZPOCET | 0 | 0 | 0 | 0 | 0 | 1 | 0 | 64 | -1891410596
| Online PSC |  | https://podminky.urs.cz/item/CS_URS_2022_01/210191541 | [15 empty] | Online PSC | 1
50 | M | RVO | Rozváděč veřejného osvětlení v pilíři s pojistkovou skříňí SS100, In=40A, IP44/20,1930x800x240mm,6x20B/1, stykače 40A, 1xelektroměr jednosazbový, soumrak.spínač+astrohodiny, přepěťová ochrana B+C , ČEZ a.s. | kpl | 1 |  | 0 | vlastní |  |  | základní |  | 0 | 0 | 0 | 0 | 0 | 32 | M | 1 | ROZPOCET | 0 | 0 | 0 | 0 | 0 | 1 | 0 | 16 | 806985115

## 02 - Manipulační technika
[9 empty] | >> skryté sloupce << | [9 empty] | {e4c327fd-2bde-4729-be05-754b3ecdf902}
2
| KRYCÍ LIST SOUPISU PRACÍ | [8 empty] | v --- níže se nacházejí doplnkové a pomocné údaje k sestavám --- v | [8 empty] | False
Stavba:
H-blok - výstavba BD v areálu bývalého Moravolenu Hanušovice
Objekt:
400 - Elektro a sdělovací objekty
Soupis:
SO 401 - Rozvody VO
Úroveň 3:
02 - Manipulační technika
| KSO: |  |  |  |  | CC-CZ:
| Místo: |  | k.ú. Hanušovice |  |  | Datum: | 10. 6. 2022
| Zadavatel: |  |  |  |  | IČ: | 00302546
|  | Město Hanušovice |  |  |  | DIČ: | CZ00302546
| Uchazeč: |  |  |  |  | IČ: | Vyplň údaj
|  | Vyplň údaj |  |  |  | DIČ: | Vyplň údaj
| Projektant: |  |  |  |  | IČ: | 27821251
|  | Cekr CZ s.r.o. |  |  |  | DIČ: | CZ27821251
| Zpracovatel: |  |  |  |  | IČ:
|  | Jan Zamykal, CS ÚRS 2022 01 |  |  |  | DIČ:
Poznámka:
| Cena bez DPH | [5 empty] | 0
|  |  | Základ daně |  |  | Sazba daně | Výše daně
| DPH | základní | 0 |  |  | 21% | 0
|  | snížená | 0 |  |  | 15% | 0
|  | zákl. přenesená | 0 |  |  | 21% | 0
|  | sníž. přenesená | 0 |  |  | 15% | 0
|  | nulová | 0 |  |  | 0% | 0
| Cena s DPH |  |  | v | CZK |  | 0
REKAPITULACE ČLENĚNÍ SOUPISU PRACÍ
Stavba:
H-blok - výstavba BD v areálu bývalého Moravolenu Hanušovice
Objekt:
400 - Elektro a sdělovací objekty
Soupis:
SO 401 - Rozvody VO
Úroveň 3:
02 - Manipulační technika
Místo: |  |  | k.ú. Hanušovice |  |  | Datum: | 10. 6. 2022
Zadavatel: |  |  | Město Hanušovice |  |  | Projektant: | Cekr CZ s.r.o.
Uchazeč: |  |  | Vyplň údaj |  |  | Zpracovatel: | Jan Zamykal, CS ÚRS 2022 01
Kód dílu - Popis | [6 empty] | Cena celkem [CZK]
Náklady stavby celkem | [6 empty] | 0 | [12 empty] | -1
| A - Montážní plošina | [5 empty] | 0
SOUPIS PRACÍ
Stavba:
H-blok - výstavba BD v areálu bývalého Moravolenu Hanušovice
Objekt:
400 - Elektro a sdělovací objekty
Soupis:
SO 401 - Rozvody VO
Úroveň 3:
02 - Manipulační technika
Místo: |  |  | k.ú. Hanušovice |  |  | Datum: | 10. 6. 2022
Zadavatel: |  |  | Město Hanušovice |  |  | Projektant: | Cekr CZ s.r.o.
Uchazeč: |  |  | Vyplň údaj |  |  | Zpracovatel: | Jan Zamykal, CS ÚRS 2022 01
PČ | Typ | Kód | Popis | MJ | Množství | J.cena [CZK] | Cena celkem [CZK] | Cenová soustava |  |  | DPH | J. Nh [h] | Nh celkem [h] | J. hmotnost [t] | Hmotnost celkem [t] | J. suť [t] | Suť Celkem [t]
Náklady soupisu celkem | [6 empty] | 0 | [5 empty] | 0 |  | 0 |  | 0 |  | D | -1 | [7 empty] | 0
| D | A | Montážní plošina |  |  |  | 0 | [5 empty] | 0 |  | 0 |  | 0 | 1 | D | 0 | ROZPOCET | [6 empty] | 0
1 | M | 20-94541 | Pracovní plošina výsuvná , pracovní výška 8m, nosnost koše: 230 kg | hod | 48 |  | 0 | vlastní |  |  | základní |  | 0 | 0 | 0 | 0 | 0 | 8 | M | 1 | ROZPOCET | 0 | 0 | 0 | 0 | 0 | 1 | 0 | 4 | -1247691781

## 03 - Zemní práce
[9 empty] | >> skryté sloupce << | [9 empty] | {68a9c24c-98d5-4c99-b074-b4938936ad9c}
2
| KRYCÍ LIST SOUPISU PRACÍ | [8 empty] | v --- níže se nacházejí doplnkové a pomocné údaje k sestavám --- v | [8 empty] | False
Stavba:
H-blok - výstavba BD v areálu bývalého Moravolenu Hanušovice
Objekt:
400 - Elektro a sdělovací objekty
Soupis:
SO 401 - Rozvody VO
Úroveň 3:
03 - Zemní práce
| KSO: |  |  |  |  | CC-CZ:
| Místo: |  | k.ú. Hanušovice |  |  | Datum: | 10. 6. 2022
| Zadavatel: |  |  |  |  | IČ: | 00302546
|  | Město Hanušovice |  |  |  | DIČ: | CZ00302546
| Uchazeč: |  |  |  |  | IČ: | Vyplň údaj
|  | Vyplň údaj |  |  |  | DIČ: | Vyplň údaj
| Projektant: |  |  |  |  | IČ: | 27821251
|  | Cekr CZ s.r.o. |  |  |  | DIČ: | CZ27821251
| Zpracovatel: |  |  |  |  | IČ:
|  | Jan Zamykal, CS ÚRS 2022 01 |  |  |  | DIČ:
Poznámka:
| Cena bez DPH | [5 empty] | 0
|  |  | Základ daně |  |  | Sazba daně | Výše daně
| DPH | základní | 0 |  |  | 21% | 0
|  | snížená | 0 |  |  | 15% | 0
|  | zákl. přenesená | 0 |  |  | 21% | 0
|  | sníž. přenesená | 0 |  |  | 15% | 0
|  | nulová | 0 |  |  | 0% | 0
| Cena s DPH |  |  | v | CZK |  | 0
REKAPITULACE ČLENĚNÍ SOUPISU PRACÍ
Stavba:
H-blok - výstavba BD v areálu bývalého Moravolenu Hanušovice
Objekt:
400 - Elektro a sdělovací objekty
Soupis:
SO 401 - Rozvody VO
Úroveň 3:
03 - Zemní práce
Místo: |  |  | k.ú. Hanušovice |  |  | Datum: | 10. 6. 2022
Zadavatel: |  |  | Město Hanušovice |  |  | Projektant: | Cekr CZ s.r.o.
Uchazeč: |  |  | Vyplň údaj |  |  | Zpracovatel: | Jan Zamykal, CS ÚRS 2022 01
Kód dílu - Popis | [6 empty] | Cena celkem [CZK]
Náklady stavby celkem | [6 empty] | 0 | [12 empty] | -1
| A - Výkop šíře 35cm, hloubky 80cm, zemina třídy 4 + pískové lože - VOLNÝ TEREN | [5 empty] | 0
| B - Výkop šíře 50cm, hloubky 120cm, zemina třídy 4 (zpevněné plochy) + pískové lože - VOZOVKA | [5 empty] | 0
| C - Jáma pro osvělovací stožár v= 4m, rozměr kotevního bloku 500x500x800 mm - 31ks | [5 empty] | 0
| D - Jáma pro osvělovací stožár v= 8m, rozměr kotevního bloku 700x700x1100 mm - 4ks | [5 empty] | 0
| F - Ostatní náklady | [5 empty] | 0
SOUPIS PRACÍ
Stavba:
H-blok - výstavba BD v areálu bývalého Moravolenu Hanušovice
Objekt:
400 - Elektro a sdělovací objekty
Soupis:
SO 401 - Rozvody VO
Úroveň 3:
03 - Zemní práce
Místo: |  |  | k.ú. Hanušovice |  |  | Datum: | 10. 6. 2022
Zadavatel: |  |  | Město Hanušovice |  |  | Projektant: | Cekr CZ s.r.o.
Uchazeč: |  |  | Vyplň údaj |  |  | Zpracovatel: | Jan Zamykal, CS ÚRS 2022 01
PČ | Typ | Kód | Popis | MJ | Množství | J.cena [CZK] | Cena celkem [CZK] | Cenová soustava |  |  | DPH | J. Nh [h] | Nh celkem [h] | J. hmotnost [t] | Hmotnost celkem [t] | J. suť [t] | Suť Celkem [t]
Náklady soupisu celkem | [6 empty] | 0 | [5 empty] | 0 |  | 170.7358 |  | 0 |  | D | -1 | [7 empty] | 0
| D | A | Výkop šíře 35cm, hloubky 80cm, zemina třídy 4 + pískové lože - VOLNÝ TEREN |  |  |  | 0 | [5 empty] | 0 |  | 126.0567 |  | 0 | 1 | D | 0 | ROZPOCET | [6 empty] | 0
1 | K | 460161173 | Hloubení zapažených i nezapažených kabelových rýh ručně včetně urovnání dna s přemístěním výkopku do vzdálenosti 3 m od okraje jámy nebo s naložením na dopravní prostředek šířky 35 cm hloubky 80 cm v hornině třídy těžitelnosti II skupiny 4 | m | 630 |  | 0 | CS ÚRS 2022 01 |  |  | základní |  | 0 | 0 | 0 | 0 | 0 | 64 | K | 1 | ROZPOCET | 0 | 0 | 0 | 0 | 0 | 1 | 0 | 64 | 225186137
| Online PSC |  | https://podminky.urs.cz/item/CS_URS_2022_01/460161173 | [15 empty] | Online PSC | 1
2 | K | 460431183 | Zásyp kabelových rýh ručně s přemístění sypaniny ze vzdálenosti do 10 m, s uložením výkopku ve vrstvách včetně zhutnění a úpravy povrchu šířky 35 cm hloubky 80 cm z horniny třídy těžitelnosti II skupiny 4 | m | 630 |  | 0 | CS ÚRS 2022 01 |  |  | základní |  | 0 | 0 | 0 | 0 | 0 | 64 | K | 1 | ROZPOCET | 0 | 0 | 0 | 0 | 0 | 1 | 0 | 64 | -883040095
| Online PSC |  | https://podminky.urs.cz/item/CS_URS_2022_01/460431183 | [15 empty] | Online PSC | 1
3 | K | 460481132 | Úprava pláně ručně v hornině třídy těžitelnosti II skupiny 4 se zhutněním | m2 | 220.5 |  | 0 | CS ÚRS 2022 01 |  |  | základní |  | 0 | 0 | 0 | 0 | 0 | 64 | K | 1 | ROZPOCET | 0 | 0 | 0 | 0 | 0 | 1 | 0 | 64 | -1450768658
| Online PSC |  | https://podminky.urs.cz/item/CS_URS_2022_01/460481132 | [15 empty] | Online PSC | 1
4 | K | 460490013 | Výstražná fólie z PVC pro krytí kabelů včetně vyrovnání povrchu rýhy, rozvinutí a uložení fólie šířky do 34 cm | m | 630 |  | 0 | CS ÚRS 2022 01 |  |  | základní |  | 0 | 9e-05 | 0.0567 | 0 | 0 | 64 | K | 1 | ROZPOCET | 0 | 0 | 0 | 0 | 0 | 1 | 0 | 64 | 883667718
| Online PSC |  | https://podminky.urs.cz/item/CS_URS_2022_01/460490013 | [15 empty] | Online PSC | 1
5 | K | 460661112 | Kabelové lože z písku včetně podsypu, zhutnění a urovnání povrchu pro kabely nn bez zakrytí, šířky přes 35 do 50 cm | m | 630 |  | 0 | CS ÚRS 2022 01 |  |  | základní |  | 0 | 0.2 | 126 | 0 | 0 | 64 | K | 1 | ROZPOCET | 0 | 0 | 0 | 0 | 0 | 1 | 0 | 64 | 1595896876
| Online PSC |  | https://podminky.urs.cz/item/CS_URS_2022_01/460661112 | [15 empty] | Online PSC | 1
6 | M | PKLPIS-FRA-0-4 | Písek kopaný, frakce 0-4, sypná hmotnost cca1650 kg na 1m3 | t | 108.99 |  | 0 | vlastní |  |  | základní |  | 0 | 0 | 0 | 0 | 0 | 32 | M | 1 | ROZPOCET | 0 | 0 | 0 | 0 | 0 | 1 | 0 | 16 | -4134758
7 | M | SMS510 | Fólie výstražná, nad kabely, rudá, blesk, šíře 33cm | m | 630 |  | 0 | vlastní |  |  | základní |  | 0 | 0 | 0 | 0 | 0 | 32 | M | 1 | ROZPOCET | 0 | 0 | 0 | 0 | 0 | 1 | 0 | 16 | 1589380671
| D | B | Výkop šíře 50cm, hloubky 120cm, zemina třídy 4 (zpevněné plochy) + pískové lože - VOZOVKA |  |  |  | 0 | [5 empty] | 0 |  | 12.0054 |  | 0 | 1 | D | 0 | ROZPOCET | [6 empty] | 0
8 | K | 460161313 | Hloubení zapažených i nezapažených kabelových rýh ručně včetně urovnání dna s přemístěním výkopku do vzdálenosti 3 m od okraje jámy nebo s naložením na dopravní prostředek šířky 50 cm hloubky 120 cm v hornině třídy těžitelnosti II skupiny 4 | m | 60 |  | 0 | CS ÚRS 2022 01 |  |  | základní |  | 0 | 0 | 0 | 0 | 0 | 64 | K | 1 | ROZPOCET | 0 | 0 | 0 | 0 | 0 | 1 | 0 | 64 | 973828809
| Online PSC |  | https://podminky.urs.cz/item/CS_URS_2022_01/460161313 | [15 empty] | Online PSC | 1
9 | K | 460431333 | Zásyp kabelových rýh ručně s přemístění sypaniny ze vzdálenosti do 10 m, s uložením výkopku ve vrstvách včetně zhutnění a úpravy povrchu šířky 50 cm hloubky 120 cm z horniny třídy těžitelnosti II skupiny 4 | m | 60 |  | 0 | CS ÚRS 2022 01 |  |  | základní |  | 0 | 0 | 0 | 0 | 0 | 64 | K | 1 | ROZPOCET | 0 | 0 | 0 | 0 | 0 | 1 | 0 | 64 | -868225533
| Online PSC |  | https://podminky.urs.cz/item/CS_URS_2022_01/460431333 | [15 empty] | Online PSC | 1
12 | K | 460481132 | Úprava pláně ručně v hornině třídy těžitelnosti II skupiny 4 se zhutněním | m2 | 30 |  | 0 | CS ÚRS 2022 01 |  |  | základní |  | 0 | 0 | 0 | 0 | 0 | 64 | K | 1 | ROZPOCET | 0 | 0 | 0 | 0 | 0 | 1 | 0 | 64 | 2107663916
| Online PSC |  | https://podminky.urs.cz/item/CS_URS_2022_01/460481132 | [15 empty] | Online PSC | 1
13 | M | PKLPIS-FRA-0-4 | Písek kopaný, frakce 0-4, sypná hmotnost cca1650 kg na 1m3 | t | 14.88 |  | 0 | vlastní |  |  | základní |  | 0 | 0 | 0 | 0 | 0 | 32 | M | 1 | ROZPOCET | 0 | 0 | 0 | 0 | 0 | 1 | 0 | 16 | 272831873
14 | M | SMS510 | Fólie výstražná, nad kabely, rudá, blesk, šíře 33cm | m | 60 |  | 0 | vlastní |  |  | základní |  | 0 | 0 | 0 | 0 | 0 | 32 | M | 1 | ROZPOCET | 0 | 0 | 0 | 0 | 0 | 1 | 0 | 16 | 1152279302
11 | K | 460490013 | Výstražná fólie z PVC pro krytí kabelů včetně vyrovnání povrchu rýhy, rozvinutí a uložení fólie šířky do 34 cm | m | 60 |  | 0 | CS ÚRS 2022 01 |  |  | základní |  | 0 | 9e-05 | 0.0054 | 0 | 0 | 64 | K | 1 | ROZPOCET | 0 | 0 | 0 | 0 | 0 | 1 | 0 | 64 | -714537303
| Online PSC |  | https://podminky.urs.cz/item/CS_URS_2022_01/460490013 | [15 empty] | Online PSC | 1
10 | K | 460661112 | Kabelové lože z písku včetně podsypu, zhutnění a urovnání povrchu pro kabely nn bez zakrytí, šířky přes 35 do 50 cm | m | 60 |  | 0 | CS ÚRS 2022 01 |  |  | základní |  | 0 | 0.2 | 12 | 0 | 0 | 64 | K | 1 | ROZPOCET | 0 | 0 | 0 | 0 | 0 | 1 | 0 | 64 | 844135550
| Online PSC |  | https://podminky.urs.cz/item/CS_URS_2022_01/460661112 | [15 empty] | Online PSC | 1
| D | C | Jáma pro osvělovací stožár v= 4m, rozměr kotevního bloku 500x500x800 mm - 31ks |  |  |  | 0 | [5 empty] | 0 |  | 26.036 |  | 0 | 1 | D | 0 | ROZPOCET | [6 empty] | 0
16 | K | 460120014 | Zásyp jam ručně s uložením výkopku ve vrstvách a úpravou povrchu s přemístění sypaniny ze vzdálenosti do 10 m se zhutněním z horniny třídy těžitelnosti II skupiny 4 | m3 | 1.86 |  | 0 | CS ÚRS 2022 01 |  |  | základní |  | 0 | 0 | 0 | 0 | 0 | 64 | K | 1 | ROZPOCET | 0 | 0 | 0 | 0 | 0 | 1 | 0 | 64 | 2113664825
| Online PSC |  | https://podminky.urs.cz/item/CS_URS_2022_01/460120014 | [15 empty] | Online PSC | 1
15 | K | 460131114 | Hloubení nezapažených jam ručně včetně urovnání dna s přemístěním výkopku do vzdálenosti 3 m od okraje jámy nebo s naložením na dopravní prostředek v hornině třídy těžitelnosti II skupiny 4 | m3 | 10.044 |  | 0 | CS ÚRS 2022 01 |  |  | základní |  | 0 | 0 | 0 | 0 | 0 | 64 | K | 1 | ROZPOCET | 0 | 0 | 0 | 0 | 0 | 1 | 0 | 64 | 365343114
| Online PSC |  | https://podminky.urs.cz/item/CS_URS_2022_01/460131114 | [15 empty] | Online PSC | 1
17 | K | 460641112 | Základové konstrukce základ bez bednění do rostlé zeminy z monolitického betonu tř. C 12/15 | m3 | 11.315 |  | 0 | CS ÚRS 2022 01 |  |  | základní |  | 0 | 2.301 | 26.036 | 0 | 0 | 64 | K | 1 | ROZPOCET | 0 | 0 | 0 | 0 | 0 | 1 | 0 | 64 | -1404253377
| Online PSC |  | https://podminky.urs.cz/item/CS_URS_2022_01/460641112 | [15 empty] | Online PSC | 1
18 | M | Pol358 | Betonová směs C12/15 | m3 | 11.16 |  | 0 | vlastní |  |  | základní |  | 0 | 0 | 0 | 0 | 0 | 32 | M | 1 | ROZPOCET | 0 | 0 | 0 | 0 | 0 | 1 | 0 | 16 | -1213611853
19 | M | Pol359 | Štěrkodrť frakce 0-63 mm | kg | 1085 |  | 0 | vlastní |  |  | základní |  | 0 | 0 | 0 | 0 | 0 | 32 | M | 1 | ROZPOCET | 0 | 0 | 0 | 0 | 0 | 1 | 0 | 16 | 2030233162
20 | M | Pol360 | Štěrkopísek frakce 0-32 mm | kg | 1085 |  | 0 | vlastní |  |  | základní |  | 0 | 0 | 0 | 0 | 0 | 32 | M | 1 | ROZPOCET | 0 | 0 | 0 | 0 | 0 | 1 | 0 | 16 | -2018582059
| D | D | Jáma pro osvělovací stožár v= 8m, rozměr kotevního bloku 700x700x1100 mm - 4ks |  |  |  | 0 | [5 empty] | 0 |  | 6.6361 |  | 0 | 1 | D | 0 | ROZPOCET | [6 empty] | 0
22 | K | 460120014 | Zásyp jam ručně s uložením výkopku ve vrstvách a úpravou povrchu s přemístění sypaniny ze vzdálenosti do 10 m se zhutněním z horniny třídy těžitelnosti II skupiny 4 | m3 | 0.474 |  | 0 | CS ÚRS 2022 01 |  |  | základní |  | 0 | 0 | 0 | 0 | 0 | 64 | K | 1 | ROZPOCET | 0 | 0 | 0 | 0 | 0 | 1 | 0 | 64 | 1079285335
| Online PSC |  | https://podminky.urs.cz/item/CS_URS_2022_01/460120014 | [15 empty] | Online PSC | 1
21 | K | 460131114 | Hloubení nezapažených jam ručně včetně urovnání dna s přemístěním výkopku do vzdálenosti 3 m od okraje jámy nebo s naložením na dopravní prostředek v hornině třídy těžitelnosti II skupiny 4 | m3 | 2.56 |  | 0 | CS ÚRS 2022 01 |  |  | základní |  | 0 | 0 | 0 | 0 | 0 | 64 | K | 1 | ROZPOCET | 0 | 0 | 0 | 0 | 0 | 1 | 0 | 64 | -387409875
| Online PSC |  | https://podminky.urs.cz/item/CS_URS_2022_01/460131114 | [15 empty] | Online PSC | 1
23 | K | 460641112 | Základové konstrukce základ bez bednění do rostlé zeminy z monolitického betonu tř. C 12/15 | m3 | 2.884 |  | 0 | CS ÚRS 2022 01 |  |  | základní |  | 0 | 2.301 | 6.6361 | 0 | 0 | 64 | K | 1 | ROZPOCET | 0 | 0 | 0 | 0 | 0 | 1 | 0 | 64 | -918544899
| Online PSC |  | https://podminky.urs.cz/item/CS_URS_2022_01/460641112 | [15 empty] | Online PSC | 1
24 | M | Pol358 | Betonová směs C12/15 | m3 | 2.844 |  | 0 | vlastní |  |  | základní |  | 0 | 0 | 0 | 0 | 0 | 32 | M | 1 | ROZPOCET | 0 | 0 | 0 | 0 | 0 | 1 | 0 | 16 | -871255457
25 | M | Pol359 | Štěrkodrť frakce 0-63 mm | kg | 276.543 |  | 0 | vlastní |  |  | základní |  | 0 | 0 | 0 | 0 | 0 | 32 | M | 1 | ROZPOCET | 0 | 0 | 0 | 0 | 0 | 1 | 0 | 16 | 1082283440
26 | M | Pol360 | Štěrkopísek frakce 0-32 mm | kg | 276.543 |  | 0 | vlastní |  |  | základní |  | 0 | 0 | 0 | 0 | 0 | 32 | M | 1 | ROZPOCET | 0 | 0 | 0 | 0 | 0 | 1 | 0 | 16 | -623462878
| D | F | Ostatní náklady |  |  |  | 0 | [5 empty] | 0 |  | 0.001544 |  | 0 | 1 | D | 0 | ROZPOCET | [6 empty] | 0
27 | K | 460010022 | Vytyčení trasy vedení kabelového (podzemního) podél silnice | km | 0.8 |  | 0 | CS ÚRS 2022 01 |  |  | základní |  | 0 | 0.00193 | 0.001544 | 0 | 0 | 4 | K | 1 | ROZPOCET | 0 | 0 | 0 | 0 | 0 | 1 | 0 | 4 | -688626029
| Online PSC |  | https://podminky.urs.cz/item/CS_URS_2022_01/460010022 | [15 empty] | Online PSC | 1
28 | K | 469981111 | Přesun hmot pro pomocné stavební práce při elektromontážích dopravní vzdálenost do 1 000 m | t | 1.6 |  | 0 | CS ÚRS 2022 01 |  |  | základní |  | 0 | 0 | 0 | 0 | 0 | 4 | K | 1 | ROZPOCET | 0 | 0 | 0 | 0 | 0 | 1 | 0 | 4 | -2077161224
| Online PSC |  | https://podminky.urs.cz/item/CS_URS_2022_01/469981111 | [15 empty] | Online PSC | 1
29 | K | 090001000 | Ostatní náklady - Doprava a přesun hmot na stavbu | kpl | 1 |  | 0 | vlastní |  |  | základní |  | 0 | 0 | 0 | 0 | 0 | 1024 | K | 1 | ROZPOCET | 0 | 0 | 0 | 0 | 0 | 1 | 0 | 1024 | 658581957

## 04 - Výchozí revize, doku...
[9 empty] | >> skryté sloupce << | [9 empty] | {bd684d50-d400-4a46-8a3c-b5a2ea97f8c4}
2
| KRYCÍ LIST SOUPISU PRACÍ | [8 empty] | v --- níže se nacházejí doplnkové a pomocné údaje k sestavám --- v | [8 empty] | False
Stavba:
H-blok - výstavba BD v areálu bývalého Moravolenu Hanušovice
Objekt:
400 - Elektro a sdělovací objekty
Soupis:
SO 401 - Rozvody VO
Úroveň 3:
04 - Výchozí revize, dokumentace
| KSO: |  |  |  |  | CC-CZ:
| Místo: |  | k.ú. Hanušovice |  |  | Datum: | 10. 6. 2022
| Zadavatel: |  |  |  |  | IČ: | 00302546
|  | Město Hanušovice |  |  |  | DIČ: | CZ00302546
| Uchazeč: |  |  |  |  | IČ: | Vyplň údaj
|  | Vyplň údaj |  |  |  | DIČ: | Vyplň údaj
| Projektant: |  |  |  |  | IČ: | 27821251
|  | Cekr CZ s.r.o. |  |  |  | DIČ: | CZ27821251
| Zpracovatel: |  |  |  |  | IČ:
|  | Jan Zamykal, CS ÚRS 2022 01 |  |  |  | DIČ:
Poznámka:
| Cena bez DPH | [5 empty] | 0
|  |  | Základ daně |  |  | Sazba daně | Výše daně
| DPH | základní | 0 |  |  | 21% | 0
|  | snížená | 0 |  |  | 15% | 0
|  | zákl. přenesená | 0 |  |  | 21% | 0
|  | sníž. přenesená | 0 |  |  | 15% | 0
|  | nulová | 0 |  |  | 0% | 0
| Cena s DPH |  |  | v | CZK |  | 0
REKAPITULACE ČLENĚNÍ SOUPISU PRACÍ
Stavba:
H-blok - výstavba BD v areálu bývalého Moravolenu Hanušovice
Objekt:
400 - Elektro a sdělovací objekty
Soupis:
SO 401 - Rozvody VO
Úroveň 3:
04 - Výchozí revize, dokumentace
Místo: |  |  | k.ú. Hanušovice |  |  | Datum: | 10. 6. 2022
Zadavatel: |  |  | Město Hanušovice |  |  | Projektant: | Cekr CZ s.r.o.
Uchazeč: |  |  | Vyplň údaj |  |  | Zpracovatel: | Jan Zamykal, CS ÚRS 2022 01
Kód dílu - Popis | [6 empty] | Cena celkem [CZK]
Náklady stavby celkem | [6 empty] | 0 | [12 empty] | -1
| A - Výchozí revize elektro | [5 empty] | 0
| B - Dokumentace skutečného provedení stavby | [5 empty] | 0
SOUPIS PRACÍ
Stavba:
H-blok - výstavba BD v areálu bývalého Moravolenu Hanušovice
Objekt:
400 - Elektro a sdělovací objekty
Soupis:
SO 401 - Rozvody VO
Úroveň 3:
04 - Výchozí revize, dokumentace
Místo: |  |  | k.ú. Hanušovice |  |  | Datum: | 10. 6. 2022
Zadavatel: |  |  | Město Hanušovice |  |  | Projektant: | Cekr CZ s.r.o.
Uchazeč: |  |  | Vyplň údaj |  |  | Zpracovatel: | Jan Zamykal, CS ÚRS 2022 01
PČ | Typ | Kód | Popis | MJ | Množství | J.cena [CZK] | Cena celkem [CZK] | Cenová soustava |  |  | DPH | J. Nh [h] | Nh celkem [h] | J. hmotnost [t] | Hmotnost celkem [t] | J. suť [t] | Suť Celkem [t]
Náklady soupisu celkem | [6 empty] | 0 | [5 empty] | 0 |  | 0 |  | 0 |  | D | -1 | [7 empty] | 0
| D | A | Výchozí revize elektro |  |  |  | 0 | [5 empty] | 0 |  | 0 |  | 0 | 1 | D | 0 | ROZPOCET | [6 empty] | 0
1 | K | 741810003 | Zkoušky a prohlídky elektrických rozvodů a zařízení celková prohlídka a vyhotovení revizní zprávy pro objem montážních prací přes 500 do 1000 tis. Kč | kus | 1 |  | 0 | CS ÚRS 2022 01 |  |  | základní |  | 0 | 0 | 0 | 0 | 0 | 4 | K | 1 | ROZPOCET | 0 | 0 | 0 | 0 | 0 | 1 | 0 | 4 | 1954167370
| Online PSC |  | https://podminky.urs.cz/item/CS_URS_2022_01/741810003 | [15 empty] | Online PSC | 1
| D | B | Dokumentace skutečného provedení stavby |  |  |  | 0 | [5 empty] | 0 |  | 0 |  | 0 | 1 | D | 0 | ROZPOCET | [6 empty] | 0
2 | K | 013254000 | Dokumentace skutečného provedení stavby | kpl | 1 |  | 0 | vlastní |  |  | základní |  | 0 | 0 | 0 | 0 | 0 | 1024 | K | 1 | ROZPOCET | 0 | 0 | 0 | 0 | 0 | 1 | 0 | 1024 | 607925902

## SO 901 - VRN - vedlejší r...
[9 empty] | >> skryté sloupce << | [9 empty] | {462bc917-9169-4c5a-aaf7-86c7e3f24f2a}
2
| KRYCÍ LIST SOUPISU PRACÍ | [8 empty] | v --- níže se nacházejí doplnkové a pomocné údaje k sestavám --- v | [8 empty] | False
Stavba:
H-blok - výstavba BD v areálu bývalého Moravolenu Hanušovice
Objekt:
900 - Volná řada objektů
Soupis:
SO 901 - VRN - vedlejší rozpočtové náklady
| KSO: |  |  |  |  | CC-CZ:
| Místo: |  | k.ú. Hanušovice |  |  | Datum: | 10. 6. 2022
| Zadavatel: |  |  |  |  | IČ: | 00302546
|  | Město Hanušovice |  |  |  | DIČ: | CZ00302546
| Uchazeč: |  |  |  |  | IČ: | Vyplň údaj
|  | Vyplň údaj |  |  |  | DIČ: | Vyplň údaj
| Projektant: |  |  |  |  | IČ: | 27821251
|  | Cekr CZ s.r.o. |  |  |  | DIČ: | CZ27821251
| Zpracovatel: |  |  |  |  | IČ:
|  | Jan Zamykal, CS ÚRS 2022 01 |  |  |  | DIČ:
Poznámka:
| Cena bez DPH | [5 empty] | 0
|  |  | Základ daně |  |  | Sazba daně | Výše daně
| DPH | základní | 0 |  |  | 21% | 0
|  | snížená | 0 |  |  | 15% | 0
|  | zákl. přenesená | 0 |  |  | 21% | 0
|  | sníž. přenesená | 0 |  |  | 15% | 0
|  | nulová | 0 |  |  | 0% | 0
| Cena s DPH |  |  | v | CZK |  | 0
REKAPITULACE ČLENĚNÍ SOUPISU PRACÍ
Stavba:
H-blok - výstavba BD v areálu bývalého Moravolenu Hanušovice
Objekt:
900 - Volná řada objektů
Soupis:
SO 901 - VRN - vedlejší rozpočtové náklady
Místo: |  |  | k.ú. Hanušovice |  |  | Datum: | 10. 6. 2022
Zadavatel: |  |  | Město Hanušovice |  |  | Projektant: | Cekr CZ s.r.o.
Uchazeč: |  |  | Vyplň údaj |  |  | Zpracovatel: | Jan Zamykal, CS ÚRS 2022 01
Kód dílu - Popis | [6 empty] | Cena celkem [CZK]
Náklady stavby celkem | [6 empty] | 0 | [12 empty] | -1
| VRN - Vedlejší rozpočtové náklady | [5 empty] | 0
| VRN1 - Průzkumné, geodetické a projektové práce | [5 empty] | 0
| VRN3 - Zařízení staveniště | [5 empty] | 0
| VRN4 - Inženýrská činnost | [5 empty] | 0
| VRN9 - Ostatní náklady | [5 empty] | 0
SOUPIS PRACÍ
Stavba:
H-blok - výstavba BD v areálu bývalého Moravolenu Hanušovice
Objekt:
900 - Volná řada objektů
Soupis:
SO 901 - VRN - vedlejší rozpočtové náklady
Místo: |  |  | k.ú. Hanušovice |  |  | Datum: | 10. 6. 2022
Zadavatel: |  |  | Město Hanušovice |  |  | Projektant: | Cekr CZ s.r.o.
Uchazeč: |  |  | Vyplň údaj |  |  | Zpracovatel: | Jan Zamykal, CS ÚRS 2022 01
PČ | Typ | Kód | Popis | MJ | Množství | J.cena [CZK] | Cena celkem [CZK] | Cenová soustava |  |  | DPH | J. Nh [h] | Nh celkem [h] | J. hmotnost [t] | Hmotnost celkem [t] | J. suť [t] | Suť Celkem [t]
Náklady soupisu celkem | [6 empty] | 0 | [5 empty] | 0 |  | 0 |  | 0 |  | D | -1 | [10 empty] | 0
| D | VRN | Vedlejší rozpočtové náklady |  |  |  | 0 | [5 empty] | 0 |  | 0 |  | 0 | 5 | D | 0 |  |  |  | ROZPOCET | [6 empty] | 0
| D | VRN1 | Průzkumné, geodetické a projektové práce |  |  |  | 0 | [5 empty] | 0 |  | 0 |  | 0 | 5 | D | 1 |  |  |  | ROZPOCET | [6 empty] | 0
1 | K | 012103000 | Průzkumné, geodetické a projektové práce geodetické práce před výstavbou | soub | 1 |  | 0 | CS ÚRS 2022 01 |  |  | základní |  | 0 | 0 | 0 | 0 | 0 | 1024 | K | 2 |  |  |  | ROZPOCET | 0 | 0 | 0 | 0 | 0 | 1 | 0 | 1024 | -1012589388
| Online PSC |  | https://podminky.urs.cz/item/CS_URS_2022_01/012103000 | [15 empty] | Online PSC | 2
| VV |  | " vytýčení hlavních bodů stavby před zahájením stavby autorizovaným geodetem vč. vypracování TZ" | [15 empty] | VV | 2 | 1 | True | 0 | ROZPOCET
| VV |  | " včetně souřadnic a situace- ověřeno kulatým razítkem a dodatkem dle právních předpisů" | [15 empty] | VV | 2 | 1 | True | 0 | ROZPOCET
| VV |  | 1 |  | 1 | [13 empty] | VV | 2 | 2 | True | 0 | ROZPOCET
| VV |  | Součet |  | 1 | [13 empty] | VV | 2 | 4 | True | 1 | ROZPOCET
2 | K | 012203000 | Průzkumné, geodetické a projektové práce geodetické práce při provádění stavby | soub | 1 |  | 0 | CS ÚRS 2022 01 |  |  | základní |  | 0 | 0 | 0 | 0 | 0 | 1024 | K | 2 |  |  |  | ROZPOCET | 0 | 0 | 0 | 0 | 0 | 1 | 0 | 1024 | -1781293321
| Online PSC |  | https://podminky.urs.cz/item/CS_URS_2022_01/012203000 | [15 empty] | Online PSC | 2
| VV |  | " vytýčení obvodu a hranic staveniště, objektů stavby a pevných vytyčovacích bodů vč. fixace a obnovení zhotovitelem" | [15 empty] | VV | 2 | 1 | True | 0 | ROZPOCET
| VV |  | " vyhotovení dokumentace v listinné a digitální podobě" | [15 empty] | VV | 2 | 1 | True | 0 | ROZPOCET
| VV |  | 1 |  | 1 | [13 empty] | VV | 2 | 2 | True | 0 | ROZPOCET
| VV |  | Součet |  | 1 | [13 empty] | VV | 2 | 4 | True | 1 | ROZPOCET
3 | K | 012303000 | Průzkumné, geodetické a projektové práce geodetické práce po výstavbě | soub | 1 |  | 0 | CS ÚRS 2022 01 |  |  | základní |  | 0 | 0 | 0 | 0 | 0 | 1024 | K | 2 |  |  |  | ROZPOCET | 0 | 0 | 0 | 0 | 0 | 1 | 0 | 1024 | 2056685126
| Online PSC |  | https://podminky.urs.cz/item/CS_URS_2022_01/012303000 | [15 empty] | Online PSC | 2
| VV |  | "geodetické zaměření skutečného provedení stavby" | [15 empty] | VV | 2 | 1 | True | 0 | ROZPOCET
| VV |  | 1 |  | 1 | [13 empty] | VV | 2 | 2 | True | 0 | ROZPOCET
| VV |  | Součet |  | 1 | [13 empty] | VV | 2 | 4 | True | 1 | ROZPOCET
4 | K | 012403000 | Kartografické práce | soub | 1 |  | 0 | CS ÚRS 2022 01 |  |  | základní |  | 0 | 0 | 0 | 0 | 0 | 1024 | K | 2 |  |  |  | ROZPOCET | 0 | 0 | 0 | 0 | 0 | 1 | 0 | 1024 | 1371148736
| Online PSC |  | https://podminky.urs.cz/item/CS_URS_2022_01/012403000 | [15 empty] | Online PSC | 2
| VV |  | "vyhotovení oddělovacích geometr.plánů pro všechny SO" | [15 empty] | VV | 2 | 1 | True | 0 | ROZPOCET
| VV |  | 1 |  | 1 | [13 empty] | VV | 2 | 2 | True | 0 | ROZPOCET
| VV |  | Součet |  | 1 | [13 empty] | VV | 2 | 4 | True | 1 | ROZPOCET
5 | K | 013254000 | Průzkumné, geodetické a projektové práce projektové práce dokumentace stavby (výkresová a textová) skutečného provedení stavby | soub | 1 |  | 0 | CS ÚRS 2022 01 |  |  | základní |  | 0 | 0 | 0 | 0 | 0 | 1024 | K | 2 |  |  |  | ROZPOCET | 0 | 0 | 0 | 0 | 0 | 1 | 0 | 1024 | 1641968607
| Online PSC |  | https://podminky.urs.cz/item/CS_URS_2022_01/013254000 | [15 empty] | Online PSC | 2
| VV |  | "dokumentace skutečného provedení stavby" | [15 empty] | VV | 2 | 1 | True | 0 | ROZPOCET
| VV |  | 1 |  | 1 | [13 empty] | VV | 2 | 2 | True | 0 | ROZPOCET
| VV |  | Součet |  | 1 | [13 empty] | VV | 2 | 4 | True | 1 | ROZPOCET
6 | K | 013294000 | Ostatní dokumentace | soub | 1 |  | 0 | CS ÚRS 2022 01 |  |  | základní |  | 0 | 0 | 0 | 0 | 0 | 1024 | K | 2 |  |  |  | ROZPOCET | 0 | 0 | 0 | 0 | 0 | 1 | 0 | 1024 | 1476003325
| Online PSC |  | https://podminky.urs.cz/item/CS_URS_2022_01/013294000 | [15 empty] | Online PSC | 2
| VV |  | "aktualizace vyjádření k existenci inženýrských sítí, pokud do doby zahájení stavby pozbyly platnosti" | [15 empty] | VV | 2 | 1 | True | 0 | ROZPOCET
| VV |  | 1 |  | 1 | [13 empty] | VV | 2 | 2 | True | 0 | ROZPOCET
| VV |  | Součet |  | 1 | [13 empty] | VV | 2 | 4 | True | 1 | ROZPOCET
| D | VRN3 | Zařízení staveniště |  |  |  | 0 | [5 empty] | 0 |  | 0 |  | 0 | 5 | D | 1 |  |  |  | ROZPOCET | [6 empty] | 0
7 | K | 030001000 | Základní rozdělení průvodních činností a nákladů zařízení staveniště | soub | 1 |  | 0 | CS ÚRS 2022 01 |  |  | základní |  | 0 | 0 | 0 | 0 | 0 | 1024 | K | 2 |  |  |  | ROZPOCET | 0 | 0 | 0 | 0 | 0 | 1 | 0 | 1024 | -1006650175
| Online PSC |  | https://podminky.urs.cz/item/CS_URS_2022_01/030001000 | [15 empty] | Online PSC | 2
| P |  | Poznámka k položce: Náklady spojené s případným vypracováním projektové dokumentace zařízení staveniště, zřízením přípojek energií k objektům zařízení staveniště, vybudování případných měřících odběrných míst a zřízení, případná příprava území pro objekty zařízení staveniště a vlastní vybudování objektů zařízení staveniště. | [15 empty] | P | 2
| VV |  | "Zřízení zařízení staveniště vč.případných nutných přípojek energií pro účely provedení stavby" | [15 empty] | VV | 2 | 1 | True | 0 | ROZPOCET
| VV |  | 1 |  | 1 | [13 empty] | VV | 2 | 2 | True | 0 | ROZPOCET
| VV |  | Součet |  | 1 | [13 empty] | VV | 2 | 4 | True | 1 | ROZPOCET
8 | K | 032903000 | Náklady na provoz a údržbu vybavení staveniště | soub | 1 |  | 0 | CS ÚRS 2022 01 |  |  | základní |  | 0 | 0 | 0 | 0 | 0 | 1024 | K | 2 |  |  |  | ROZPOCET | 0 | 0 | 0 | 0 | 0 | 1 | 0 | 1024 | -675982720
| Online PSC |  | https://podminky.urs.cz/item/CS_URS_2022_01/032903000 | [15 empty] | Online PSC | 2
| P |  | Poznámka k položce: Náklady na vybavení objektů zařízení staveniště, náklady na energie spotřebované dodavatelem v rámci provozu zařízení staveniště, náklady na potřebný úklid v prostorách zařízení staveniště, náklady na nutnou údržbu a opravy na objektech zařízení staveniště a na přípojkách energií. | [15 empty] | P | 2
| VV |  | "provoz zařízení staveniště" | [15 empty] | VV | 2 | 1 | True | 0 | ROZPOCET
| VV |  | 1 |  | 1 | [13 empty] | VV | 2 | 2 | True | 0 | ROZPOCET
| VV |  | Součet |  | 1 | [13 empty] | VV | 2 | 4 | True | 1 | ROZPOCET
9 | K | 039103000 | Rozebrání, bourání a odvoz zařízení staveniště | soub | 1 |  | 0 | CS ÚRS 2022 01 |  |  | základní |  | 0 | 0 | 0 | 0 | 0 | 1024 | K | 2 |  |  |  | ROZPOCET | 0 | 0 | 0 | 0 | 0 | 1 | 0 | 1024 | 796758826
| Online PSC |  | https://podminky.urs.cz/item/CS_URS_2022_01/039103000 | [15 empty] | Online PSC | 2
| P |  | Poznámka k položce: Odstranění objektů zařízení staveniště včetně přípojek energií a jejich odvoz. Položka zahrnuje i náklady na úpravu povrchů po odstranění zařízení staveniště a úklid ploch, na kterých bylo zařízení staveniště provozováno. | [15 empty] | P | 2
| VV |  | "náklady spojené s odstraněním zařízení staveniště" | [15 empty] | VV | 2 | 1 | True | 0 | ROZPOCET
| VV |  | 1 |  | 1 | [13 empty] | VV | 2 | 2 | True | 0 | ROZPOCET
| VV |  | Součet |  | 1 | [13 empty] | VV | 2 | 4 | True | 1 | ROZPOCET
| D | VRN4 | Inženýrská činnost |  |  |  | 0 | [5 empty] | 0 |  | 0 |  | 0 | 5 | D | 1 |  |  |  | ROZPOCET | [6 empty] | 0
10 | K | 043002000 | Hlavní tituly průvodních činností a nákladů inženýrská činnost zkoušky a ostatní měření | soub | 1 |  | 0 | CS ÚRS 2022 01 |  |  | základní |  | 0 | 0 | 0 | 0 | 0 | 1024 | K | 2 |  |  |  | ROZPOCET | 0 | 0 | 0 | 0 | 0 | 1 | 0 | 1024 | 283600570
| Online PSC |  | https://podminky.urs.cz/item/CS_URS_2022_01/043002000 | [15 empty] | Online PSC | 2
| P |  | Poznámka k položce: Náklady zhotovitele, související s prováděním zkoušek a revizí předepsaných technickými normami nebo objednatelem a které jsou pro provedení díla nezbytné. | [15 empty] | P | 2
| VV |  | " dle ČSN , TP,TPG, ostatních předpisů, kompletní revize, kompletní tlakové zkoušky, zkoušky únosnosti, zhutnitelnosti apod. dle zadání objednatele " | [15 empty] | VV | 2 | 1 | True | 0 | ROZPOCET
| VV |  | 1 |  | 1 | [13 empty] | VV | 2 | 2 | True | 0 | ROZPOCET
| VV |  | Součet |  | 1 | [13 empty] | VV | 2 | 4 | True | 1 | ROZPOCET
11 | K | 045203000 | Inženýrská činnost kompletační a koordinační činnost kompletační činnost | soub | 1 |  | 0 | CS ÚRS 2022 01 |  |  | základní |  | 0 | 0 | 0 | 0 | 0 | 1024 | K | 2 |  |  |  | ROZPOCET | 0 | 0 | 0 | 0 | 0 | 1 | 0 | 1024 | 730574677
| Online PSC |  | https://podminky.urs.cz/item/CS_URS_2022_01/045203000 | [15 empty] | Online PSC | 2
| VV |  | "činnosti zhotovitele v průběhu stavby" | [15 empty] | VV | 2 | 1 | True | 0 | ROZPOCET
| VV |  | " fotodokumentace stavby před a po stavbě- ucelené foto změny celé komunikace v jejím průběhu" | [15 empty] | VV | 2 | 1 | True | 0 | ROZPOCET
| VV |  | " zařazení fotek do fotoalba v časové souslednosti s popisem činností a číslem objektu" | [15 empty] | VV | 2 | 1 | True | 0 | ROZPOCET
| VV |  | 1 |  | 1 | [13 empty] | VV | 2 | 2 | True | 0 | ROZPOCET
| VV |  | Součet |  | 1 | [13 empty] | VV | 2 | 4 | True | 1 | ROZPOCET
12 | K | 049103000 | Inženýrská činnost inženýrská činnost ostatní náklady vzniklé v souvislosti s realizací stavby | soub | 1 |  | 0 | CS ÚRS 2022 01 |  |  | základní |  | 0 | 0 | 0 | 0 | 0 | 4 | K | 2 |  |  |  | ROZPOCET | 0 | 0 | 0 | 0 | 0 | 1 | 0 | 4 | 1491534342
| Online PSC |  | https://podminky.urs.cz/item/CS_URS_2022_01/049103000 | [15 empty] | Online PSC | 2
| VV |  | "dokladová část dodavatele stavby - evid. odpadů, staveb. deník aj." | [15 empty] | VV | 2 | 1 | True | 0 | ROZPOCET
| VV |  | 1 |  | 1 | [13 empty] | VV | 2 | 2 | True | 0 | ROZPOCET
| VV |  | Součet |  | 1 | [13 empty] | VV | 2 | 4 | True | 1 | ROZPOCET
| D | VRN9 | Ostatní náklady |  |  |  | 0 | [5 empty] | 0 |  | 0 |  | 0 | 5 | D | 1 |  |  |  | ROZPOCET | [6 empty] | 0
13 | K | 091002000 | Hlavní tituly průvodních činností a nákladů ostatní náklady související s objektem | soub | 1 |  | 0 | CS ÚRS 2022 01 |  |  | základní |  | 0 | 0 | 0 | 0 | 0 | 1024 | K | 2 |  |  |  | ROZPOCET | 0 | 0 | 0 | 0 | 0 | 1 | 0 | 1024 | 539258445
| Online PSC |  | https://podminky.urs.cz/item/CS_URS_2022_01/091002000 | [15 empty] | Online PSC | 2
| VV |  | " vytýčení stávajících podzemních inženýrských sítí před zahájením zemních prací a přeložek" | [15 empty] | VV | 2 | 1 | True | 0 | ROZPOCET
| VV |  | 1 |  | 1 | [13 empty] | VV | 2 | 2 | True | 0 | ROZPOCET
| VV |  | Součet |  | 1 | [13 empty] | VV | 2 | 4 | True | 1 | ROZPOCET

## Pokyny pro vyplnění
Struktura údajů, formát souboru a metodika pro zpracování
Struktura
Soubor je složen ze záložky Rekapitulace stavby a záložek s názvem soupisu prací pro jednotlivé objekty ve formátu XLSX. Každá ze záložek přitom obsahuje
ještě samostatné sestavy vymezené orámovaním a nadpisem sestavy.
Rekapitulace stavby obsahuje sestavu Rekapitulace stavby a Rekapitulace objektů stavby a soupisů prací.
V sestavě Rekapitulace stavby jsou uvedeny informace identifikující předmět veřejné zakázky na stavební práce, KSO, CC-CZ, CZ-CPV, CZ-CPA a rekapitulaci
celkové nabídkové ceny uchazeče.
Termínem "uchazeč" (resp. zhotovitel) se myslí "účastník zadávacího řízení" ve smyslu zákona o zadávání veřejných zakázek.
V sestavě Rekapitulace objektů stavby a soupisů prací je uvedena rekapitulace stavebních objektů, inženýrských objektů, provozních souborů,
vedlejších a ostatních nákladů a ostatních nákladů s rekapitulací nabídkové ceny za jednotlivé soupisy prací. Na základě údaje Typ je možné
identifikovat, zda se jedná o objekt nebo soupis prací pro daný objekt:
|  | STA | Stavební objekt pozemní
|  | ING | Stavební objekt inženýrský
|  | PRO | Provozní soubor
|  | VON | Vedlejší a ostatní náklady
|  | OST | Ostatní
|  | Soupis | Soupis prací pro daný typ objektu
Soupis prací pro jednotlivé objekty obsahuje sestavy Krycí list soupisu prací, Rekapitulace členění soupisu prací, Soupis prací. Za soupis prací může být považován
i objekt stavby v případě, že neobsahuje podřízenou zakázku.
Krycí list soupisu obsahuje rekapitulaci informací o předmětu veřejné zakázky ze sestavy Rekapitulace stavby, informaci o zařazení objektu do KSO,
CC-CZ, CZ-CPV, CZ-CPA a rekapitulaci celkové nabídkové ceny uchazeče za aktuální soupis prací.
Rekapitulace členění soupisu prací obsahuje rekapitulaci soupisu prací ve všech úrovních členění soupisu tak, jak byla tato členění použita (např.
stavební díly, funkční díly, případně jiné členění) s rekapitulací nabídkové ceny.
Soupis prací obsahuje položky veškerých stavebních nebo montážních prací, dodávek materiálů a služeb nezbytných pro zhotovení stavebního objektu,
inženýrského objektu, provozního souboru, vedlejších a ostatních nákladů.
Pro položky soupisu prací se zobrazují následující informace:
|  | PČ |  | Pořadové číslo položky v aktuálním soupisu
|  | TYP |  | Typ položky: K - konstrukce, M - materiál, PP - plný popis, PSC - poznámka k souboru cen, P - poznámka k položce, VV - výkaz výměr
|  | Kód |  | Kód položky
|  | Popis |  | Zkrácený popis položky
|  | MJ |  | Měrná jednotka položky
|  | Množství |  | Množství v měrné jednotce
|  | J.cena |  | Jednotková cena položky. Zadaní může obsahovat namísto J.ceny sloupce J.materiál a J.montáž, jejichž součet definuje
J.cenu položky.
|  | Cena celkem |  | Celková cena položky daná jako součin množství a j.ceny
|  | Cenová soustava |  | Příslušnost položky do cenové soustavy
Ke každé položce soupisu prací se na samostatných řádcích může zobrazovat:
Plný popis položky
Poznámka k souboru cen a poznámka zadavatele
Výkaz výměr
Pokud je k řádku výkazu výměr evidovaný údaj ve sloupci Kód, jedná se o definovaný odkaz, na který se může odvolávat výkaz výměr z jiné položky.
Metodika pro zpracování
Jednotlivé sestavy jsou v souboru provázány. Editovatelné pole jsou zvýrazněny žlutým podbarvením, ostatní pole neslouží k editaci a nesmí být jakkoliv
modifikovány.
Uchazeč je pro podání nabídky povinen vyplnit žlutě podbarvená pole:
Pole Uchazeč v sestavě Rekapitulace stavby - zde uchazeč vyplní svůj název (název subjektu)
Pole IČ a DIČ v sestavě Rekapitulace stavby - zde uchazeč vyplní svoje IČ a DIČ
Datum v sestavě Rekapitulace stavby - zde uchazeč vyplní datum vytvoření nabídky
J.cena = jednotková cena v sestavě Soupis prací o maximálním počtu desetinných míst uvedených v poli
- pokud sestavy soupisů prací obsahují pole J.cena, měla by být všechna tato pole vyplněna nenulovými
Poznámka - nepovinný údaj pro položku soupisu
V případě, že sestavy soupisů prací neobsahují pole J.cena, potom ve všech soupisech prací obsahují pole:
- J.materiál - jednotková cena materiálu
- J.montáž - jednotková cena montáže
Uchazeč v tomto případě by měl vyplnit všechna pole J.materiál a pole J.montáž nenulovými kladnými číslicemi. V případech, kdy položka
neobsahuje žádný materiál je přípustné, aby pole J.materiál bylo vyplněno nulou. V případech, kdy položka neobsahuje žádnou montáž je přípustné,
aby pole J.montáž bylo vyplněno nulou. Obě pole - J.materiál, J.Montáž u jedné položky by však neměly být vyplněny nulou.
Rekapitulace stavby
Název |  |  | Povinný |  | Popis | Typ | Max. počet
atributu |  |  | (A/N) |  |  |  | znaků
Kód |  |  | A |  | Kód stavby | String | 20
Stavba |  |  | A |  | Název stavby | String | 120
Místo |  |  | N |  | Místo stavby | String | 50
Datum |  |  | A |  | Datum vykonaného exportu | Date
KSO |  |  | N |  | Klasifikace stavebního objektu | String | 15
CC-CZ |  |  | N |  | Klasifikace stavbeních děl | String | 15
CZ-CPV |  |  | N |  | Společný slovník pro veřejné zakázky | String | 20
CZ-CPA |  |  | N |  | Klasifikace produkce podle činností | String | 20
Zadavatel |  |  | N |  | Zadavatel zadaní | String | 50
IČ |  |  | N |  | IČ zadavatele zadaní | String | 20
DIČ |  |  | N |  | DIČ zadavatele zadaní | String | 20
Uchazeč |  |  | N |  | Uchazeč veřejné zakázky | String | 50
Projektant |  |  | N |  | Projektant | String | 50
Poznámka |  |  | N |  | Poznámka k zadání | String | 255
Sazba DPH |  |  | A |  | Rekapitulace sazeb DPH u položek soupisů | eGSazbaDph
Základna DPH |  |  | A |  | Základna DPH určena součtem celkové ceny z položek soupisů | Double
Hodnota DPH |  |  | A |  | Hodnota DPH | Double
Cena bez DPH |  |  | A |  | Celková cena bez DPH za celou stavbu. Sčítává se ze všech listů. | Double
Cena s DPH |  |  | A |  | Celková cena s DPH za celou stavbu | Double
Rekapitulace objektů stavby a soupisů prací
Název |  |  | Povinný |  | Popis | Typ | Max. počet
atributu |  |  | (A/N) |  |  |  | znaků
Kód |  |  | A |  | Přebírá se z Rekapitulace stavby | String | 20
Stavba |  |  | A |  | Přebírá se z Rekapitulace stavby | String | 120
Místo |  |  | N |  | Přebírá se z Rekapitulace stavby | String | 50
Datum |  |  | A |  | Přebírá se z Rekapitulace stavby | Date
Zadavatel |  |  | N |  | Přebírá se z Rekapitulace stavby | String | 50
Projektant |  |  | N |  | Přebírá se z Rekapitulace stavby | String | 50
Uchazeč |  |  | N |  | Přebírá se z Rekapitulace stavby | String | 50
Kód |  |  | A |  | Kód objektu | String | 20
Objektu, Soupis prací |  |  | A |  | Název objektu | String | 120
Cena bez DPH |  |  | A |  | Cena bez DPH za daný objekt | Double
Cena s DPH |  |  | A |  | Cena spolu s DPH za daný objekt | Double
Typ |  |  | A |  | Typ zakázky | eGTypZakazky
Krycí list soupisu
Název |  |  | Povinný |  | Popis | Typ | Max. počet
atributu |  |  | (A/N) |  |  |  | znaků
Stavba |  |  | A |  | Přebírá se z Rekapitulace stavby | String | 120
Objekt |  |  | A |  | Kód a název objektu | String | 20 + 120
Soupis |  |  | A |  | Kód a název soupisu | String | 20 + 120
KSO |  |  | N |  | Klasifikace stavebního objektu | String | 15
CC-CZ |  |  | N |  | Klasifikace stavbeních děl | String | 15
CZ-CPV |  |  | N |  | Společný slovník pro veřejné zakázky | String | 20
CZ-CPA |  |  | N |  | Klasifikace produkce podle činností | String | 20
Místo |  |  | N |  | Přebírá se z Rekapitulace stavby | String | 50
Zadavatel |  |  | N |  | Přebírá se z Rekapitulace stavby | String | 50
Uchazeč |  |  | N |  | Přebírá se z Rekapitulace stavby | String | 50
Projektant |  |  | N |  | Přebírá se z Rekapitulace stavby | String | 50
Poznámka |  |  | N |  | Poznámka k soupisu prací | String | 255
Sazba DPH |  |  | A |  | Rekapitulace sazeb DPH na položkách aktuálního soupisu | eGSazbaDph
Základna DPH |  |  | A |  | Základna DPH určena součtem celkové ceny z položek aktuálního soupisu | Double
Hodnota DPH |  |  | A |  | Hodnota DPH | Double
Cena bez DPH |  |  | A |  | Cena bez DPH za daný soupis | Double
Cena s DPH |  |  | A |  | Cena s DPH za daný soupis | Double
Rekapitulace členění soupisu prací
Název |  |  | Povinný |  | Popis | Typ | Max. počet
atributu |  |  | (A/N) |  |  |  | znaků
Stavba |  |  | A |  | Přebírá se z Rekapitulace stavby | String | 120
Objekt |  |  | A |  | Kód a název objektu, přebírá se z Krycího listu soupisu | String | 20 + 120
Soupis |  |  | A |  | Kód a název objektu, přebírá se z Krycího listu soupisu | String | 20 + 120
Místo |  |  | N |  | Přebírá se z Rekapitulace stavby | String | 50
Datum |  |  | A |  | Přebírá se z Rekapitulace stavby | Date
Zadavatel |  |  | N |  | Přebírá se z Rekapitulace stavby | String | 50
Projektant |  |  | N |  | Přebírá se z Rekapitulace stavby | String | 50
Uchazeč |  |  | N |  | Přebírá se z Rekapitulace stavby | String | 50
Kód dílu - Popis |  |  | A |  | Kód a název dílu ze soupisu | String | 20 + 100
Cena celkem |  |  | A |  | Cena celkem za díl ze soupisu | Double
Soupis prací
Název |  |  | Povinný |  | Popis | Typ | Max. počet
atributu |  |  | (A/N) |  |  |  | znaků
Stavba |  |  | A |  | Přebírá se z Rekapitulace stavby | String | 120
Objekt |  |  | A |  | Kód a název objektu | String | 20 + 120
Soupis |  |  | A |  | Přebírá se z Krycího listu soupisu | String | 20 + 120
Místo |  |  | N |  | Přebírá se z Krycího listu soupisu | String | 50
Datum |  |  | A |  | Přebírá se z Krycího listu soupisu | Date
Zadavatel |  |  | N |  | Přebírá se z Krycího listu soupisu | String | 50
Projektant |  |  | N |  | Přebírá se z Krycího listu soupisu | String | 50
Uchazeč |  |  | N |  | Přebírá se z Krycího listu soupisu | String | 50
PČ |  |  | A |  | Pořadové číslo položky soupisu | Long
Typ |  |  | A |  | Typ položky soupisu | eGTypPolozky | 1
Kód |  |  | A |  | Kód položky ze soupisu | String | 20
Popis |  |  | A |  | Popis položky ze soupisu | String | 255
MJ |  |  | A |  | Měrná jednotka položky | String | 10
Množství |  |  | A |  | Množství položky soupisu | Double
J.Cena |  |  | A |  | Jednotková cena položky | Double
Cena celkem |  |  | A |  | Cena celkem vyčíslena jako J.Cena * Množství | Double
Cenová soustava |  |  | N |  | Zařazení položky do cenové soustavy | String | 50
p |  |  | N |  | Poznámka položky ze soupisu | Memo
psc |  |  | N |  | Poznámka k souboru cen ze soupisu | Memo
pp |  |  | N |  | Plný popis položky ze soupisu | Memo
vv |  |  | N |  | Výkaz výměr (figura, výraz, výměra) ze soupisu | Text,Text,Double | 20, 150
DPH |  |  | A |  | Sazba DPH pro položku | eGSazbaDPH
Hmotnost |  |  | A |  | Hmotnost položky ze soupisu | Double
Suť |  |  | A |  | Suť položky ze soupisu | Double
Nh |  |  | N |  | Normohodiny položky ze soupisu | Double
Datová věta
Typ věty |  |  | Hodnota |  | Význam
eGSazbaDPH |  |  | základní |  | Základní sazba DPH
|  |  | snížená |  | Snížená sazba DPH
|  |  | nulová |  | Nulová sazba DPH
|  |  | zákl. přenesená |  | Základní sazba DPH přenesená
|  |  | sníž. přenesená |  | Snížená sazba DPH přenesená
eGTypZakazky |  |  | STA |  | Stavební objekt
|  |  | PRO |  | Provozní soubor
|  |  | ING |  | Inženýrský objekt
|  |  | VON |  | Vedlejší a ostatní náklady
|  |  | OST |  | Ostatní náklady
eGTypPolozky |  |  | 1 |  | Položka typu HSV
|  |  | 2 |  | Položka typu PSV
|  |  | 3 |  | Položka typu M
|  |  | 4 |  | Položka typu OST