## Pokyny pro vyplnění
Pokyny pro vyplnění
Ve všech listech tohoto souboru můžete měnit pouze buňky s modrým pozadím. Jedná se o tyto údaje : - údaje o firmě - jednotkové ceny položek zadané na maximálně dvě desetinná místa

## Stavba
#RTSROZP# | Položkový rozpočet
| Zakázka: |  | Stavební úpravy, přístavba a nástavba ZŠ a MŠ Doksy
| Misto |  | Sokolská 230, Doksy u Kladna
Rozpočet:
| Objednatel: |  | Obec Doksy |  |  |  | IČ: | 00234273
|  |  | Sokolská 305 |  |  |  | DIČ: | CZ00234273
|  | 27364 | Doksy
| Projektant: |  | MO ATELIER s.r.o. |  |  |  | IČ: | 24809233
|  |  | Tyršova 1834/11 |  |  |  | DIČ: | CZ24809233
|  | 12000 | Praha-Nové Město
| Zhotovitel: | [5 empty] | IČ:
DIČ:
Vypracoval:
| Rozpis ceny | [6 empty] | Celkem
HSV | HSV | [6 empty] | 0
PSV | PSV | [6 empty] | 0
MON | MON | [6 empty] | 0
VN | Vedlejší náklady | [6 empty] | 0
ON | Ostatní náklady | [6 empty] | 0
| Celkem | [6 empty] | 0
Rekapitulace daní
| Základ pro sníženou DPH |  |  | 15 | % | 0 |  |  | CZK
| Snížená DPH |  |  | 15 | % | 0 |  |  | CZK
| Základ pro základní DPH |  |  | 21 | % | 0 |  |  | CZK
| Základní DPH |  |  | 21 | % | 0 |  |  | CZK
| Zaokrouhlení |  |  |  |  | 0 |  |  | CZK
| Cena celkem s DPH |  |  |  |  | 0 |  |  | CZK
|  | v |  |  | dne |  | 2021-02-17
|  |  | Za zhotovitele |  |  |  | Za objednatele
0
Rekapitulace dílů
| Číslo | Název |  |  | Typ dílu |  |  | Celkem
| 1 | Zemní práce |  |  | HSV |  |  | 0
| 2 | Základy,zvláštní zakládání |  |  | HSV |  |  | 0
| 3 | Svislé a kompletní konstrukce |  |  | HSV |  |  | 0
| 4 | Vodorovné konstrukce |  |  | HSV |  |  | 0
| 5 | Komunikace |  |  | HSV |  |  | 0
| 61 | Upravy povrchů vnitřní |  |  | HSV |  |  | 0
| 62 | Upravy povrchů vnější |  |  | HSV |  |  | 0
| 63 | Podlahy a podlahové konstrukce |  |  | HSV |  |  | 0
| 64 | Výplně otvorů |  |  | HSV |  |  | 0
| 90 | Přípočty |  |  | HSV |  |  | 0
| 91 | Doplňující práce na komunikaci |  |  | HSV |  |  | 0
| 94 | Lešení a stavební výtahy |  |  | HSV |  |  | 0
| 95 | Dokončovací kce na pozem.stav. |  |  | HSV |  |  | 0
| 96 | Bourání konstrukcí |  |  | HSV |  |  | 0
| 97 | Prorážení otvorů |  |  | HSV |  |  | 0
| 99 | Staveništní přesun hmot |  |  | HSV |  |  | 0
| 711 | Izolace proti vodě |  |  | PSV |  |  | 0
| 712 | Živičné krytiny |  |  | PSV |  |  | 0
| 713 | Izolace tepelné |  |  | PSV |  |  | 0
| 720 | Zdravotechnická instalace |  |  | PSV |  |  | 0
| 725 | Zařizovací předměty |  |  | PSV |  |  | 0
| 730 | Ústřední vytápění |  |  | PSV |  |  | 0
| 735 | Otopná tělesa |  |  | PSV |  |  | 0
| 762 | Konstrukce tesařské |  |  | PSV |  |  | 0
| 763 | Dřevostavby |  |  | PSV |  |  | 0
| 764 | Konstrukce klempířské |  |  | PSV |  |  | 0
| 765 | Krytiny tvrdé |  |  | PSV |  |  | 0
| 766 | Konstrukce truhlářské |  |  | PSV |  |  | 0
| 767 | Konstrukce zámečnické |  |  | PSV |  |  | 0
| 771 | Podlahy z dlaždic a obklady |  |  | PSV |  |  | 0
| 776 | Podlahy povlakové |  |  | PSV |  |  | 0
| 777 | Podlahy ze syntetických hmot |  |  | PSV |  |  | 0
| 781 | Obklady keramické |  |  | PSV |  |  | 0
| 782 | Konstrukce z přírodního kamene |  |  | PSV |  |  | 0
| 783 | Nátěry |  |  | PSV |  |  | 0
| 784 | Malby |  |  | PSV |  |  | 0
| 786 | Čalounické úpravy |  |  | PSV |  |  | 0
| M21 | Elektromontáže |  |  | MON |  |  | 0
| M24 | Montáže vzduchotechnických zař |  |  | MON |  |  | 0
| SAN | Sanace |  |  | HSV |  |  | 0
| VN | Vedlejší náklady |  |  | VN |  |  | 0
| Cena celkem | [6 empty] | 0
Note on D11: Název
Note on I11: IČO
Note on D12: Ulice
Note on I12: DIČ
Note on C13: PSČ
Note on D13: Ulice

## VzorPolozky (hidden)
Položkový rozpočet
Z:
O:
R:

## Rozpočet Pol
Položkový rozpočet | [12 empty] | #TypZaznamu#
S: |  | Stavební úpravy, přístavba a nástavba ZŠ a MŠ Doksy | [10 empty] | STA
O: |  | Sokolská 230, Doksy u Kladna | [10 empty] | OBJ
P.č. | Číslo položky | Název položky | MJ | množství | cena / MJ | Celkem | hmotnost / MJ | hmotnost celk.(t) | dem. hmotnost / MJ | dem. hmotnost celk.(t)
Díl: | 1 | Zemní práce |  |  |  | 0 |  | 0 |  | 0 |  |  | DIL
1 | 131201112R00 | Hloubení nezapaž. jam hor.3 do 1000 m3, STROJNĚ | m3 | 265.0852 |  | 0 | 0 | 0 | 0 | 0 |  |  | POL1_0
|  | 1PP výkop jámy:21,6*8,325 |  | 179.82 | [8 empty] | VV | 0
|  | svahování 1PP:2,02*22,26 |  | 44.9652 | [8 empty] | VV | 0
|  | Venkovní schodiště:12,4*3,25 |  | 40.3 | [8 empty] | VV | 0
2 | 132201210R00 | Hloubení rýh š.do 200 cm hor.3 do 50 m3,STROJNĚ | m3 | 51.1895 |  | 0 | 0 | 0 | 0 | 0 |  |  | POL1_0
|  | výkres 201 (základy):1,1*(57,3576-5,0562-7,42) |  | 49.3695 | [8 empty] | VV | 0
|  | výkres 201 (základy schodiště):0,4*3,25*0,7*2 |  | 1.82 | [8 empty] | VV | 0
3 | 132201401R00 | Hloubený výkop pod základy v hor.3 | m3 | 10.2379 |  | 0 | 0 | 0 | 0 | 0 |  |  | POL1_0
|  | výkres 201 podchycení stáv. základů:0,685*0,65*10,71+8,85*1,03*0,6 |  | 10.2379 | [8 empty] | VV | 0
4 | 161101601R00 | Vytažení výkopku z pod základů, hor 1-4, hl.do 2 m | m3 | 10.2379 |  | 0 | 0 | 0 | 0 | 0 |  |  | POL1_0
|  | výkres 201 podchycení stáv. základů:0,685*0,65*10,71+8,85*1,03*0,6 |  | 10.2379 | [8 empty] | VV | 0
5 | 139711101RT3 | Vykopávka v uzavřených prostorách v hor.1-4, hornina 3 | m3 | 6.4611 |  | 0 | 0 | 0 | 0 | 0 |  |  | POL1_0
|  | výkres 201 (výkop pro zákl. patky):0,75*6,89 |  | 5.1675 | [8 empty] | VV | 0
|  | výkres 201 (výkop pro zákl. schodiště):0,8*0,6*2,695 |  | 1.2936 | [8 empty] | VV | 0
6 | 162201203R00 | Vodorovné přemíst.výkopku, kolečko hor.1-4, do 10m | m3 | 6.4611 |  | 0 | 0 | 0 | 0 | 0 |  |  | POL1_0
7 | 174101102R00 | Zásyp ruční se zhutněním | m3 | 64.6479 |  | 0 | 0 | 0 | 0 | 0 |  |  | POL1_0
|  | svahování 1PP:1,59*22,26 |  | 35.3934 | [8 empty] | VV | 0
|  | Venkovní schodiště:3,25*(2,0475+2,235+1,2925) |  | 18.1187 | [8 empty] | VV | 0
|  | zásypy kolem ZP 1PP:49,36954-38,23381 |  | 11.1357 | [8 empty] | VV | 0
8 | 167101102R00 | Nakládání výkopku z hor.1-4 v množství nad 100 m3 | m3 | 251.6269 |  | 0 | 0 | 0 | 0 | 0 |  |  | POL1_0
|  | 265,0852+51,18954-64,64788 |  | 251.6269 | [8 empty] | VV | 0
9 | 167101201R00 | Nakládání výkopku z hor.1 ÷ 4 - ručně | m3 | 16.699 |  | 0 | 0 | 0 | 0 | 0 |  |  | POL1_0
|  | 10,23793+6,4611 |  | 16.699 | [8 empty] | VV | 0
10 | 162701105R00 | Vodorovné přemístění výkopku z hor.1-4 do 10000 m | m3 | 268.3259 |  | 0 | 0 | 0 | 0 | 0 |  |  | POL1_0
|  | 251,62686+16,69903 |  | 268.3259 | [8 empty] | VV | 0
11 | 162701109R00 | Příplatek k vod. přemístění hor.1-4 za další 1 km | m3 | 2683.2589 |  | 0 | 0 | 0 | 0 | 0 |  |  | POL1_0
|  | předpoklad vzdál. do 10 km:268,32589*10 |  | 2683.2589 | [8 empty] | VV | 0
12 | 171201201R00 | Uložení sypaniny na skl.-sypanina na výšku přes 2m | m3 | 268.3259 |  | 0 | 0 | 0 | 0 | 0 |  |  | POL1_0
13 | 199000002R00 | Poplatek za skládku horniny 1- 4 | m3 | 268.3259 |  | 0 | 0 | 0 | 0 | 0 |  |  | POL1_0
14 | 181101111R00 | Úprava pláně v zářezech se zhutněním - ručně | m2 | 106.68 |  | 0 | 0 | 0 | 0 | 0 |  |  | POL1_0
|  | výkres 201:5,87+5,58+74,45+8,41+12,37 |  | 106.68 | [8 empty] | VV | 0
Díl: | 2 | Základy,zvláštní zakládání |  |  |  | 0 |  | 240.2661 |  | 0 |  |  | DIL
15 | 279311116R00 | Postupné podbetonování zákl. zdiva C 25/30 | m3 | 10.2379 |  | 0 | 2.5277 | 25.878 | 0 | 0 |  |  | POL1_0
|  | výkres 201 podchycení stáv. základů:0,685*0,65*10,71+8,85*1,03*0,6 |  | 10.2379 | [8 empty] | VV | 0
16 | 274313711R00 | Beton základových pasů prostý C 25/30 | m3 | 28.6305 |  | 0 | 2.525 | 72.2921 | 0 | 0 |  |  | POL1_0
|  | výkres 201 (základy):0,4*(57,3576-5,0562-7,42) |  | 17.9526 | [8 empty] | VV | 0
|  | výkres 201 (základy schodiště):0,4*3,25*0,7*2 |  | 1.82 | [8 empty] | VV | 0
|  | výkres 201 (vnitř. zákl. patky):0,9*6,89 |  | 6.201 | [8 empty] | VV | 0
|  | výkres 201 (vnitř. zákl. schodiště):0,8*0,6*2,695 |  | 1.2936 | [8 empty] | VV | 0
|  | stratné 5% na nerovnost výkopu:27,26716*0,05 |  | 1.3634 | [8 empty] | VV | 0
17 | 274351215R00 | Bednění stěn základových pasů - zřízení | m2 | 16.077 |  | 0 | 0.03916 | 0.62958 | 0 | 0 |  |  | POL1_0
|  | výkres 201 podchycení stáv. základů:0,65*10,71+8,85*1,03 |  | 16.077 | [8 empty] | VV | 0
18 | 274351292R00 | Odstranění bednění stěn základových pasů | m2 | 16.077 |  | 0 | 0 | 0 | 0 | 0 |  |  | POL1_0
19 | 274272160RT5 | Zdivo základové z bednicích tvárnic, tl. 50 cm, výplň tvárnic betonem C 25/30 | m2 | 45.0475 |  | 0 | 1.175 | 52.9308 | 0 | 0 |  |  | POL1_0
|  | výkres 201 (základy):0,75*(34,55+13,02+1,66) |  | 36.9225 | [8 empty] | VV | 0
|  | výkres 201 (základy schodiště):3,25*(1,75+0,75) |  | 8.125 | [8 empty] | VV | 0
20 | 274361821R00 | Výztuž základ. pasů z betonářské oceli 10505 (R) | t | 0.72076 |  | 0 | 1.0212 | 0.73601 | 0 | 0 |  |  | POL1_0
|  | R12 (8x vodorovně, 8x svisle na 1m2):45,0475*16/1000 |  | 0.72076 | [8 empty] | VV | 0
21 | 271531114R00 | Polštář základu z kameniva drceného 8-16 mm | m3 | 10.668 |  | 0 | 2.16 | 23.0429 | 0 | 0 |  |  | POL1_0
|  | výkres 201:0,1*(5,87+5,58+74,45+8,41+12,37) |  | 10.668 | [8 empty] | VV | 0
22 | 273321411R00 | Železobeton základových desek C 25/30 | m3 | 20.1495 |  | 0 | 2.525 | 50.8775 | 0 | 0 |  |  | POL1_0
|  | výkres 201:0,15*134,33 |  | 20.1495 | [8 empty] | VV | 0
23 | 273351215R00 | Bednění stěn základových desek - zřízení | m2 | 3.846 |  | 0 | 0.0392 | 0.15076 | 0 | 0 |  |  | POL1_0
|  | výkres 201:0,15*(22,39+3,25) |  | 3.846 | [8 empty] | VV | 0
24 | 273351216R00 | Bednění stěn základových desek - odstranění | m2 | 3.846 |  | 0 | 0 | 0 | 0 | 0 |  |  | POL1_0
25 | 273361921RT8 | Výztuž základových desek ze svařovaných sítí, průměr drátu 8,0, oka 100/100 mm KY81 | t | 2.7941 |  | 0 | 1.0544 | 2.946 | 0 | 0 |  |  | POL1_0
|  | výkres 201 (předpoklad 2x KARI):2*8*134,33*1,3/1000 |  | 2.7941 | [8 empty] | VV | 0
26 | 212753116R00 | Montáž ohebné dren. trubky do rýhy DN 160,bez lože | m | 22.46 |  | 0 | 0 | 0 | 0 | 0 |  |  | POL1_0
|  | výkres 201 (základy):22,46 |  | 22.46 | [8 empty] | VV | 0
27 | 28611225.AR | Trubka PVC drenážní flexibilní d 160 mm | m | 24.706 |  | 0 | 0.0008 | 0.01976 | 0 | 0 |  |  | POL3_0
|  | výkres 201 (základy):22,46*1,1 |  | 24.706 | [8 empty] | VV | 0
28 | 212561111R00 | Výplň odvodňov. trativodů kam. hrubě drcen. 16 mm | m3 | 1.8777 |  | 0 | 1.665 | 3.1263 | 0 | 0 |  |  | POL1_0
|  | výkres 201 (základy):22,46*0,0836 |  | 1.8777 | [8 empty] | VV | 0
29 | 212971110R00 | Opláštění trativodů z geotext., do sklonu 1:2,5 | m2 | 26.2782 |  | 0 | 0.00018 | 0.00473 | 0 | 0 |  |  | POL1_0
|  | výkres 201 (základy):22,46*1,17 |  | 26.2782 | [8 empty] | VV | 0
30 | 69366199R | Geotextilie 500 g/m2 š. 200cm 100% PP | m2 | 30.2199 |  | 0 | 0.0005 | 0.01511 | 0 | 0 |  |  | POL3_0
|  | 26,2782*1,15 |  | 30.2199 | [8 empty] | VV | 0
31 | 279323411RV1 | Železobeton základ. zdí vodostavební C 25/30, PERMACRETE 90d X0,XC1-4,XD1-2,XF1,XA1-2 | m3 | 2.5177 |  | 0 | 2.3937 | 6.0267 | 0 | 0 |  |  | POL1_0
|  | výkres 103 (1NP) anglický dvorek kolem 1PP:0,1*0,65*23,565+0,1*9,86 |  | 2.5177 | [8 empty] | VV | 0
32 | 279351105R00 | Bednění stěn základových zdí, oboustranné-zřízení | m2 | 30.6345 |  | 0 | 0.03931 | 1.2042 | 0 | 0 |  |  | POL1_0
|  | výkres 103 (1NP) anglický dvorek kolem 1PP:2*0,65*23,565 |  | 30.6345 | [8 empty] | VV | 0
33 | 279351106R00 | Bednění stěn základových zdí, oboustranné-odstran. | m2 | 30.6345 |  | 0 | 0 | 0 | 0 | 0 |  |  | POL1_0
34 | 279361821R00 | Výztuž základových zdí z betonář. oceli 10 505 (R) | t | 0.37766 |  | 0 | 1.0211 | 0.38563 | 0 | 0 |  |  | POL1_0
|  | předpoklad 150 kg/m3:2,51773*0,15 |  | 0.37766 | [8 empty] | VV | 0
Díl: | 3 | Svislé a kompletní konstrukce |  |  |  | 0 |  | 236.5178 |  | 0 |  |  | DIL
35 | 310100011RAA | Zazdívka otvorů ve zdivu, bez úpravy povrchu, tloušťky 30 cm | m2 | 1.07 |  | 0 | 0.55243 | 0.5911 | 0 | 0 |  |  | POL2_0
|  | výkres 103 (1NP):0,5*1,07*2 |  | 1.07 | [8 empty] | VV | 0
36 | 310100011RAB | Zazdívka otvorů ve zdivu, bez úpravy povrchu, tloušťky 45 cm | m2 | 7.0088 |  | 0 | 0.82865 | 5.8078 | 0 | 0 |  |  | POL2_0
|  | výkres 103 (1NP):1,68*1,75*2+0,645*1,75 |  | 7.0088 | [8 empty] | VV | 0
37 | 310100011RAD | Zazdívka otvorů ve zdivu, bez úpravy povrchu, tloušťky do 90 cm | m2 | 2.53 |  | 0 | 1.6573 | 4.193 | 0 | 0 |  |  | POL2_0
|  | výkres 102 (1PP):2,2*1,15 |  | 2.53 | [8 empty] | VV | 0
38 | 331231124RT2 | Zdivo pilířů cihelné z CP 29 P25 na MVC, s použitím suché maltové směsi | m3 | 0.21504 |  | 0 | 1.915 | 0.4118 | 0 | 0 |  |  | POL1_0
|  | výkres 203 (pilířky m.č. 1.08 ):2,24*0,15*0,32*2 |  | 0.21504 | [8 empty] | VV | 0
39 | 317941123R00 | Osazení ocelových válcovaných nosníků č.14-22 | t | 0.68276 |  | 0 | 0.01709 | 0.01167 | 0 | 0 |  |  | POL1_0
|  | výkres 202 (IPE200):22,4*1,5*8/1000 |  | 0.2688 | [8 empty] | VV | 0
|  | výkres 203 (IPE160):15,8*(1,75*8+1,2*4+1,85*4)/1000 |  | 0.41396 | [8 empty] | VV | 0
40 | 13383430R | Tyč průřezu IPE 160, střední, jakost oceli S235, 11375 | t | 0.47605 |  | 0 | 1 | 0.47605 | 0 | 0 |  |  | POL3_0
|  | výkres 203 (IPE160):15,8*(1,75*8+1,2*4+1,85*4)*1,15/1000 |  | 0.47605 | [8 empty] | VV | 0
41 | 13482715R | Tyč průřezu IPE 200, hrubé, jakost oceli S235, 11375 | t | 0.30912 |  | 0 | 1 | 0.30912 | 0 | 0 |  |  | POL3_0
|  | výkres 202 (IPE200):22,4*1,5*8*1,15/1000 |  | 0.30912 | [8 empty] | VV | 0
42 | 346244381RT2 | Plentování ocelových nosníků výšky do 20 cm, s použitím suché maltové směsi | m2 | 8.05 |  | 0 | 0.1568 | 1.2622 | 0 | 0 |  |  | POL1_0
|  | výkres 202 (IPE200):0,2*1,5*4+0,54+0,9 |  | 2.64 | [8 empty] | VV | 0
|  | výkres 203 (IPE160):0,16*(1,75*4+1,2*2+1,85*4)+0,71*2+0,406+0,16*2+0,288*2 |  | 5.41 | [8 empty] | VV | 0
43 | 317941125R00 | Osazení ocelových válcovaných nosníků č.22 a vyšší | t | 0.4298 |  | 0 | 0.01221 | 0.00525 | 0 | 0 |  |  | POL1_0
|  | výkres 203 (IPE240):3,5*4*30,7/1000 |  | 0.4298 | [8 empty] | VV | 0
44 | 13482725R | Tyč průřezu IPE 240, hrubé, jakost oceli S235, 11375 | t | 0.49427 |  | 0 | 1 | 0.49427 | 0 | 0 |  |  | POL3_0
|  | výkres 203 (IPE240):3,5*4*30,7*1,15/1000 |  | 0.49427 | [8 empty] | VV | 0
45 | 346244382RT2 | Plentování ocelových nosníků výšky 20 - 30 cm, s použitím suché maltové směsi | m2 | 2.58 |  | 0 | 0.1531 | 0.395 | 0 | 0 |  |  | POL1_0
|  | výkres 203 (IPE240):0,24*3,5*2+0,9 |  | 2.58 | [8 empty] | VV | 0
46 | 311238130R00 | Zdivo POROTHERM 19 AKU P+D na MC 10, tl.190 mm | m2 | 4.8195 |  | 0 | 0.21063 | 1.0151 | 0 | 0 |  |  | POL1_0
|  | výkres 203-podezdění podesty:1,62*2,975 |  | 4.8195 | [8 empty] | VV | 0
47 | 330321410R00 | Beton sloupů a pilířů železový C 25/30 | m3 | 1.2633 |  | 0 | 2.54 | 3.2088 | 0 | 0 |  |  | POL1_0
|  | výplň oc. sloupy 194/10:0,1*0,1*3,141*(3,18*3+3,45*2) |  | 0.51638 | [8 empty] | VV | 0
|  | výkres 203 (nové ŽB sloupy 1NP):2,11*(0,45*0,5+0,43*0,3) |  | 0.74694 | [8 empty] | VV | 0
48 | 331351101R00 | Bednění sloupů čtyřúhelníkového průřezu - zřízení | m2 | 7.0896 |  | 0 | 0.03808 | 0.26997 | 0 | 0 |  |  | POL1_0
|  | výkres 203 (nové ŽB sloupy 1NP):2,11*(0,45*2+0,5*2+0,43*2+0,3*2) |  | 7.0896 | [8 empty] | VV | 0
49 | 331351102R00 | Bednění sloupů čtyřúhelníkového průřezu-odstranění | m2 | 7.0896 |  | 0 | 0 | 0 | 0 | 0 |  |  | POL1_0
50 | 331361821R00 | Výztuž sloupů hranatých z betonář. oceli 10505 (R) | t | 0.11204 |  | 0 | 1.024 | 0.11473 | 0 | 0 |  |  | POL1_0
|  | sloupy ŽB (předpoklad 150 kg/m3):2,11*(0,45*0,5+0,43*0,3)*0,15 |  | 0.11204 | [8 empty] | VV | 0
51 | 311321411R00 | Železobeton nadzákladových zdí C 25/30 | m3 | 5.8283 |  | 0 | 2.5277 | 14.7321 | 0 | 0 |  |  | POL1_0
|  | výkres 202 (ŽB stěny pod rampy):0,2*(2,72*9,93-0,9*2,02)+0,2*3,95 |  | 5.8283 | [8 empty] | VV | 0
52 | 311351105R00 | Bednění nadzákladových zdí oboustranné - zřízení | m2 | 58.2832 |  | 0 | 0.03931 | 2.2911 | 0 | 0 |  |  | POL1_0
|  | výkres 202 (ŽB stěny pod rampy):2*(2,72*9,93-0,9*2,02)+2*3,95 |  | 58.2832 | [8 empty] | VV | 0
53 | 311351106R00 | Bednění nadzákladových zdí oboustranné-odstranění | m2 | 58.2832 |  | 0 | 0 | 0 | 0 | 0 |  |  | POL1_0
54 | 311351903R00 | Bednění otvoru nadzáklad.zdí plochy do 2,25 m2 | kus | 1 |  | 0 | 0.05803 | 0.05803 | 0 | 0 |  |  | POL1_0
|  | výkres 202 (ŽB stěny pod rampy):1 |  | 1 | [8 empty] | VV | 0
55 | 311112340RT4 | Stěna z tvárnic ztraceného bednění, tl. 40 cm, zalití tvárnic betonem C 25/30 | m2 | 75.685 |  | 0 | 0.99155 | 75.0455 | 0 | 0 |  |  | POL1_0
|  | výkres 102 (1PP):2,4*34,3 |  | 82.32 | [8 empty] | VV | 0
|  | odpočet výplní otvorů:-13,26 |  | -13.26 | [8 empty] | VV | 0
|  | výkres 103 (1NP):2,93*3,62 |  | 10.6066 | [8 empty] | VV | 0
|  | odpočet výplní otvorů:-2,37*1,68 |  | -3.9816 | [8 empty] | VV | 0
56 | 311361821R00 | Výztuž nadzáklad. zdí z betonářské oceli 10505 (R) | t | 2.0852 |  | 0 | 1.0203 | 2.1275 | 0 | 0 |  |  | POL1_0
|  | stěny ZB - R12 (8x vodorovně, 8x svisle na 1m2):75,685*16/1000 |  | 1.211 | [8 empty] | VV | 0
|  | stěny ŽB (předpoklad 150 kg/m3):5,82832*0,15 |  | 0.87425 | [8 empty] | VV | 0
57 | 311238607R00 | Zdivo keramické 44 T Profi s min.vatou, tl. 440 mm | m2 | 94.7681 |  | 0 | 0.31754 | 30.0926 | 0 | 0 |  |  | POL1_0
|  | výkres 103 (1NP):2,93*22,82 |  | 66.8626 | [8 empty] | VV | 0
|  | výkres 104 (2NP atika+2,955+mezistěna):0,5*(16,03+9,13)+2,25*8,8675 |  | 32.5319 | [8 empty] | VV | 0
|  | výkres 104 (2NP-atika-4,1):0,5*35,744 |  | 17.872 | [8 empty] | VV | 0
|  | odpočet výplní otvorů:-22,4984 |  | -22.4984 | [8 empty] | VV | 0
58 | 311238903R00 | 1. řada z tvárnic keramický. 44 T Profi tl. 440 mm | m | 25.38 |  | 0 | 0.07874 | 1.9984 | 0 | 0 |  |  | POL1_0
|  | výkres 103 (1NP):22,82+3,62-1,06 |  | 25.38 | [8 empty] | VV | 0
59 | 311238264R00 | Zdivo keramické 44 EKO+ Profi P8, tl. 440 mm | m2 | 145.7875 |  | 0 | 0.3134 | 45.6898 | 0 | 0 |  |  | POL1_0
|  | výkres 104 (2NP):3,25*56,75 |  | 184.4375 | [8 empty] | VV | 0
|  | odpočet výplní otvorů:-38,65 |  | -38.65 | [8 empty] | VV | 0
60 | 317168131R00 | Překlad keramický 7 vysoký 70x238x1250 mm | kus | 4 |  | 0 | 0.04529 | 0.18116 | 0 | 0 |  |  | POL1_0
|  | výkres 104 (2NP):4 |  | 4 | [8 empty] | VV | 0
61 | 317168132R00 | Překlad keramický 7 vysoký 70x238x1500 mm | kus | 25 |  | 0 | 0.05422 | 1.3555 | 0 | 0 |  |  | POL1_0
|  | výkres 103 (1NP):5 |  | 5 | [8 empty] | VV | 0
|  | výkres 104 (2NP):4*5 |  | 20 | [8 empty] | VV | 0
62 | 317168134R00 | Překlad keramický 7 vysoký 70x238x2000 mm | kus | 75 |  | 0 | 0.07207 | 5.4052 | 0 | 0 |  |  | POL1_0
|  | výkres 103 (1NP):5*7 |  | 35 | [8 empty] | VV | 0
|  | výkres 104 (2NP):5*8 |  | 40 | [8 empty] | VV | 0
63 | 317168139R00 | Překlad keramický 7 vysoký 70x238x3250 mm | kus | 5 |  | 0 | 0.11676 | 0.5838 | 0 | 0 |  |  | POL1_0
|  | výkres 103 (1NP):5 |  | 5 | [8 empty] | VV | 0
64 | 317998114R00 | Izolace mezi překlady polystyren tl. 90 mm | m | 42 |  | 0 | 0.0005 | 0.021 | 0 | 0 |  |  | POL1_0
|  | výkres 103 (1NP):3,25+1,5+2*7 |  | 18.75 | [8 empty] | VV | 0
|  | výkres 104 (2NP):8*2+1,25+4*1,5 |  | 23.25 | [8 empty] | VV | 0
65 | 311238326R00 | Zdivo keramické 30 AKU Z Profi P20, tl. 300 mm | m2 | 62.4201 |  | 0 | 0.31058 | 19.3864 | 0 | 0 |  |  | POL1_0
|  | výkres 104 (2NP):3,25*(9,25+14,085)-0,9*2,1*3-1,055*2,1*3-1,07*(0,5+0,53) |  | 62.4201 | [8 empty] | VV | 0
66 | 317168130R00 | Překlad keramický 7 vysoký 70x238x1000 mm | kus | 8 |  | 0 | 0.03637 | 0.29096 | 0 | 0 |  |  | POL1_0
|  | výkres 104 (2NP):2*4 |  | 8 | [8 empty] | VV | 0
67 | 317168131R00 | Překlad keramický 7 vysoký 70x238x1250 mm | kus | 8 |  | 0 | 0.04529 | 0.36232 | 0 | 0 |  |  | POL1_0
|  | výkres 104 (2NP):2*4 |  | 8 | [8 empty] | VV | 0
68 | 317168132R00 | Překlad keramický 7 vysoký 70x238x1500 mm | kus | 12 |  | 0 | 0.05422 | 0.65064 | 0 | 0 |  |  | POL1_0
|  | výkres 104 (2NP):3*4 |  | 12 | [8 empty] | VV | 0
69 | 317168134R00 | Překlad keramický 7 vysoký 70x238x2000 mm | kus | 4 |  | 0 | 0.07207 | 0.28828 | 0 | 0 |  |  | POL1_0
|  | výkres 104 (2NP):4 |  | 4 | [8 empty] | VV | 0
70 | 342248141R00 | Příčky keramické 11,5 Profi na DBM, tl. 115 mm | m2 | 34.9123 |  | 0 | 0.10091 | 3.523 | 0 | 0 |  |  | POL1_0
|  | výkres 103 (1NP):3,3*6,05-0,8*2,02 |  | 18.349 | [8 empty] | VV | 0
|  | výkres 104 (2NP):3,5*(4,575+0,955)-0,9*2,02-0,91*1,07 |  | 16.5633 | [8 empty] | VV | 0
71 | 317168112R00 | Překlad keramický plochý 115x71x1250 mm | kus | 3 |  | 0 | 0.02288 | 0.06864 | 0 | 0 |  |  | POL1_0
|  | výkres 103 (1NP):1 |  | 1 | [8 empty] | VV | 0
|  | výkres 104 (2NP):2 |  | 2 | [8 empty] | VV | 0
72 | 342248144R00 | Příčky keramické 14 Profi na DBM, tl. 140 mm | m2 | 89.0475 |  | 0 | 0.12269 | 10.9252 | 0 | 0 |  |  | POL1_0
|  | výkres 102 (1PP):2,74*3,4-2,02*1 |  | 7.296 | [8 empty] | VV | 0
|  | výkres 103 (1NP):3,18*8+2,62*1,7-1*2,02*2-2*1,25 |  | 23.354 | [8 empty] | VV | 0
|  | výkres 104 (2NP):3,5*(2,975*2+4,575*2+1,585) |  | 58.3975 | [8 empty] | VV | 0
73 | 317168122R00 | Překlad keramický plochý 145x71x1250 mm | kus | 3 |  | 0 | 0.02575 | 0.07725 | 0 | 0 |  |  | POL1_0
|  | výkres 102 (1PP):1 |  | 1 | [8 empty] | VV | 0
|  | výkres 103 (1NP):2 |  | 2 | [8 empty] | VV | 0
74 | 317168127R00 | Překlad keramický plochý 145x71x2500 mm | kus | 1 |  | 0 | 0.05077 | 0.05077 | 0 | 0 |  |  | POL1_0
|  | výkres 103 (1NP):1 |  | 1 | [8 empty] | VV | 0
75 | 342948111R00 | Ukotvení příček k cihel.konstr. kotvami na hmožd. | m | 58.68 |  | 0 | 0.00102 | 0.05985 | 0 | 0 |  |  | POL1_0
|  | výkres 102 (1PP):2,74*2 |  | 5.48 | [8 empty] | VV | 0
|  | výkres 103 (1NP):3,18*2+2,62*2+3,3*2 |  | 18.2 | [8 empty] | VV | 0
|  | výkres 104 (2NP):3,5*10 |  | 35 | [8 empty] | VV | 0
76 | 342668111R00 | Těsnění styku příčky se stáv. konstrukcí PU pěnou | m | 138.9575 |  | 0 | 8e-05 | 0.01112 | 0 | 0 |  |  | POL1_0
|  | výkres 102 (1PP):3,4 |  | 3.4 | [8 empty] | VV | 0
|  | výkres 103 (1NP):8+1,7+6,05 |  | 15.75 | [8 empty] | VV | 0
|  | výkres 104 (2NP):3,5*(2,975*2+4,575*3+1,585+0,955) |  | 77.7525 | [8 empty] | VV | 0
|  | výkres 103 (1NP) stávající příčky:4,575*6+1,435*2+0,955*2+2,975*3+0,9 |  | 42.055 | [8 empty] | VV | 0
77 | 349231811RT2 | Přizdívka ostění s ozubem z cihel, kapsy do 15 cm, s použitím suché maltové směsi | m2 | 7.56 |  | 0 | 0.24884 | 1.8812 | 0 | 0 |  |  | POL1_0
|  | výkres 104 (2NP) ostění dveří:0,3*2,1*12 |  | 7.56 | [8 empty] | VV | 0
78 | 346275115R00 | Přizdívky z desek porobetonových tl. 150 mm | m2 | 4.986 |  | 0 | 0.15931 | 0.79432 | 0 | 0 |  |  | POL1_0
|  | výkres 104 (2NP):1,2*4,155 |  | 4.986 | [8 empty] | VV | 0
Díl: | 4 | Vodorovné konstrukce |  |  |  | 0 |  | 538.3942 |  | 0 |  |  | DIL
79 | 411321414R00 | Stropy deskové ze železobetonu C 25/30 | m3 | 141.425 |  | 0 | 2.5251 | 357.1179 | 0 | 0 |  |  | POL1_0
|  | výkres 202 (strop 1PP):0,25*(127,6-16,4) |  | 27.8 | [8 empty] | VV | 0
|  | výkres 203 (strop 1NP):0,25*(344,28-11,3+121,52) |  | 113.625 | [8 empty] | VV | 0
80 | 411351205R00 | Bednění stropů deskových, podepřen, do 3,5m, 12kPa | m2 | 489.6113 |  | 0 | 0.04252 | 20.8183 | 0 | 0 |  |  | POL1_0
|  | výkres 202 (strop 1PP):95,912 |  | 95.912 | [8 empty] | VV | 0
|  | výkres 203 (strop 1NP):42,22725*2+84,7314*2+41,9-11,3+109,182 |  | 393.6993 | [8 empty] | VV | 0
81 | 411351206R00 | Odstranění bednění stropů deskových do 3,5m, 12kPa | m2 | 489.6113 |  | 0 | 0 | 0 | 0 | 0 |  |  | POL1_0
82 | 411351801R00 | Bednění čel stropních desek, zřízení | m | 140.4375 |  | 0 | 0.03047 | 4.2791 | 0 | 0 |  |  | POL1_0
|  | výkres 202 (strop 1PP):22,26+3,27+7,86 |  | 33.39 | [8 empty] | VV | 0
|  | výkres 203 (strop 1NP):22,64+3,2675+67,2+13,94 |  | 107.0475 | [8 empty] | VV | 0
83 | 411351802R00 | Bednění čel stropních desek, odstranění | m | 140.4375 |  | 0 | 0 | 0 | 0 | 0 |  |  | POL1_0
84 | 411361821R00 | Výztuž stropů z betonářské oceli 10505(R) | t | 21.2138 |  | 0 | 1.0214 | 21.6675 | 0 | 0 |  |  | POL1_0
|  | stropy ŽB (předpoklad 150 kg/m3):141,425*0,15 |  | 21.2138 | [8 empty] | VV | 0
85 | 413321414R00 | Nosníky z betonu železového C 25/30 | m3 | 2.5528 |  | 0 | 2.5251 | 6.446 | 0 | 0 |  |  | POL1_0
|  | výkres 202 (strop 1PP):0,2*0,45*3 |  | 0.27 | [8 empty] | VV | 0
|  | výkres 202 (strop 1NP)-nadvlak:0,25*0,75*12,175 |  | 2.2828 | [8 empty] | VV | 0
86 | 413351107R00 | Bednění nosníků - zřízení | m2 | 10.2088 |  | 0 | 0.0577 | 0.58905 | 0 | 0 |  |  | POL1_0
|  | výkres 202 (strop 1PP):(0,2*2+0,45)*3 |  | 2.55 | [8 empty] | VV | 0
|  | výkres 202 (strop 1PP-spodní strana věnce nad otvory):0,4*(1+1,68*6) |  | 4.432 | [8 empty] | VV | 0
|  | výkres 202 (strop 1NP)-nadvlak:0,25*0,75*12,175 |  | 2.2828 | [8 empty] | VV | 0
|  | výkres 203 (strop 1NP-spodní strana věnce nad otvory):2,36*0,4 |  | 0.944 | [8 empty] | VV | 0
87 | 413351108R00 | Bednění nosníků - odstranění | m2 | 10.2088 |  | 0 | 0 | 0 | 0 | 0 |  |  | POL1_0
88 | 413351213R00 | Podpěrná konstr.nosníků do 4 m,do 10 kPa - zřízení | m2 | 6.726 |  | 0 | 0.00633 | 0.04258 | 0 | 0 |  |  | POL1_0
|  | výkres 202 (strop 1PP):0,45*3 |  | 1.35 | [8 empty] | VV | 0
|  | výkres 202 (strop 1PP-spodní strana věnce nad otvory):0,4*(1+1,68*6) |  | 4.432 | [8 empty] | VV | 0
|  | výkres 203 (strop 1NP-spodní strana věnce nad otvory):2,36*0,4 |  | 0.944 | [8 empty] | VV | 0
89 | 413351214R00 | Podpěrná konstr.nosníků do 4 m,10 kPa - odstranění | m2 | 6.726 |  | 0 | 0 | 0 | 0 | 0 |  |  | POL1_0
90 | 417321414R00 | Ztužující pásy a věnce z betonu železového C 25/30 | m3 | 30.0194 |  | 0 | 2.5251 | 75.8022 | 0 | 0 |  |  | POL1_0
|  | výkres 202 (strop 1PP):0,4*0,32*34,555 |  | 4.423 | [8 empty] | VV | 0
|  | výkres 203 (strop 1NP):0,36*0,25*22,46+0,22*0,4*3,25+0,25*0,44*22,62+0,25*0,44*(15,91+8,96) |  | 7.5313 | [8 empty] | VV | 0
|  | výkres 203 (strop 1NP):0,44*0,39*8,73+0,25*0,45*75,88+0,32*0,25*14,085*2 |  | 12.2882 | [8 empty] | VV | 0
|  | výkres 204 (strop 2NP):0,29*0,25*55,54+0,3*0,25*(14,086+9,25) |  | 5.7768 | [8 empty] | VV | 0
91 | 417351115R00 | Bednění ztužujících pásů a věnců - zřízení | m2 | 97.9582 |  | 0 | 0.00782 | 0.76603 | 0 | 0 |  |  | POL1_0
|  | výkres 202 (strop 1PP):2*0,32*34,555 |  | 22.1152 | [8 empty] | VV | 0
|  | výkres 203 (strop 1NP):2*0,25*22,46+0,22*2*3,25+0,25*2*22,62+0,25*2*(15,91+8,96) |  | 36.405 | [8 empty] | VV | 0
|  | výkres 204 (strop 2NP):2*0,25*55,54+2*0,25*(14,086+9,25) |  | 39.438 | [8 empty] | VV | 0
92 | 417351116R00 | Bednění ztužujících pásů a věnců - odstranění | m2 | 97.9582 |  | 0 | 0 | 0 | 0 | 0 |  |  | POL1_0
93 | 417361821R00 | Výztuž ztužujících pásů a věnců z oceli 10505(R) | t | 4.5029 |  | 0 | 1.0167 | 4.5779 | 0 | 0 |  |  | POL1_0
|  | věnce ŽB (předpoklad 150 kg/m3):30,01936*0,15 |  | 4.5029 | [8 empty] | VV | 0
94 | 430321414R00 | Beton schodišťových konstrukcí železový C 25/30 | m3 | 10.5414 |  | 0 | 2.5251 | 26.6178 | 0 | 0 |  |  | POL1_0
|  | výkres 201 venkovní schodiště:3,25*0,71 |  | 2.3075 | [8 empty] | VV | 0
|  | výkres 202 rampa:0,18*(2,22*8,565+1,78*7,7625)+1,78*0,135 |  | 6.15 | [8 empty] | VV | 0
|  | výkres 203 (schodiště vnitřní):0,16*1,3*(3,1+3,2)+0,2*1,3*2,975 |  | 2.0839 | [8 empty] | VV | 0
95 | 411364611RX0 | D+M smykový trn | kus | 4 |  | 0 | 0.00202 | 0.00808 | 0 | 0 |  |  | POL1_0
|  | výkres 202 rampa:4 |  | 4 | [8 empty] | VV | 0
96 | 430361821R00 | Výztuž schodišť. konstrukcí přímočarých 10505 (R) | t | 1.5812 |  | 0 | 1.0209 | 1.6143 | 0 | 0 |  |  | POL1_0
|  | schodiště ŽB (předpoklad 150 kg/m3):10,54138*0,15 |  | 1.5812 | [8 empty] | VV | 0
97 | 431351121R00 | Bednění podest a podstup.desek přímočar.- zřízení | m2 | 45.2895 |  | 0 | 0.04597 | 2.082 | 0 | 0 |  |  | POL1_0
|  | výkres 202 rampa:2,22*8,565+1,78*7,7625+1,78*0,225 |  | 33.2321 | [8 empty] | VV | 0
|  | výkres 203 (schodiště vnitřní):1,3*(3,1+3,2)+1,3*2,975 |  | 12.0575 | [8 empty] | VV | 0
98 | 431351122R00 | Bednění podest a podstup.desek přímočar.odstranění | m2 | 45.2895 |  | 0 | 0 | 0 | 0 | 0 |  |  | POL1_0
99 | 434311116R00 | Stupně dusané na terén, na desku, z betonu C 25/30 | m | 54.6 |  | 0 | 0.11369 | 6.2075 | 0 | 0 |  |  | POL1_0
|  | výkres 202 rampa:3,25*8 |  | 26 | [8 empty] | VV | 0
|  | výkres 203 (schodiště vnitřní):1,3*22 |  | 28.6 | [8 empty] | VV | 0
100 | 434351141R00 | Bednění stupňů přímočarých - zřízení | m2 | 8.7802 |  | 0 | 0.01693 | 0.14865 | 0 | 0 |  |  | POL1_0
|  | výkres 202 rampa:3,25*8*0,1617 |  | 4.2042 | [8 empty] | VV | 0
|  | výkres 203 (schodiště vnitřní):1,3*22*0,16 |  | 4.576 | [8 empty] | VV | 0
101 | 434351142R00 | Bednění stupňů přímočarých - odstranění | m2 | 8.7802 |  | 0 | 0 | 0 | 0 | 0 |  |  | POL1_0
102 | 416021121R00 | Podhledy SDK, kovová.kce CD. 1x deska RB 12,5 mm | m2 | 421.17 |  | 0 | 0.0119 | 5.0119 | 0 | 0 |  |  | POL1_0
|  | výkres 103 (1NP):13,01+47,25+27,82+61,38+18,65+69,98+16,51+7,27*2+15,74*2+9,47+3,85+1,47+10,38+8,67+86,71 |  | 421.17 | [8 empty] | VV | 0
103 | 416021123R00 | Podhledy SDK, kovová.kce CD. 1x deska RBI 12,5 mm | m2 | 32.88 |  | 0 | 0.01201 | 0.39489 | 0 | 0 |  |  | POL1_0
|  | výkres 103 (1NP):5,96*2+9,99*2+0,98 |  | 32.88 | [8 empty] | VV | 0
104 | 416021126R00 | Podhledy SDK, kovová.kce CD. 1x deska RF 15 mm | m2 | 151.6 |  | 0 | 0.01846 | 2.7985 | 0 | 0 |  |  | POL1_0
|  | výkres 104 (2NP):20,63+9,11+11,92+86,74+15,88+7,32 |  | 151.6 | [8 empty] | VV | 0
105 | 416021128R00 | Podhledy SDK, kovová.kce CD. 1x deska RFI 15 mm | m2 | 15.92 |  | 0 | 0.01846 | 0.29388 | 0 | 0 |  |  | POL1_0
|  | výkres 104 (2NP):5,96+9,96 |  | 15.92 | [8 empty] | VV | 0
106 | 416091081R00 | Příplatek k podhledu sádrokart. za plochu do 2 m2 | m2 | 2.45 |  | 0 | 0 | 0 | 0 | 0 |  |  | POL1_0
|  | výkres 103 (1NP):0,98+1,47 |  | 2.45 | [8 empty] | VV | 0
107 | 416091082R00 | Příplatek k podhledu sádrokart. za plochu do 5 m2 | m2 | 3.85 |  | 0 | 0 | 0 | 0 | 0 |  |  | POL1_0
|  | výkres 103 (1NP):3,85 |  | 3.85 | [8 empty] | VV | 0
|  | výkres 104 (2NP): | [10 empty] | VV | 0
108 | 416091083R00 | Příplatek k podhledu sádrokart. za plochu do 10 m2 | m2 | 96.93 |  | 0 | 0 | 0 | 0 | 0 |  |  | POL1_0
|  | výkres 103 (1NP):7,27*2+9,47+8,67+9,99*2+5,96*2 |  | 64.58 | [8 empty] | VV | 0
|  | výkres 104 (2NP):9,11+9,96+5,96+7,32 |  | 32.35 | [8 empty] | VV | 0
109 | 434100001RA0 | Schodiště ze železobetonu kompletní | m DVČ | 1.65 |  | 0 | 0.67279 | 1.1101 | 0 | 0 |  |  | POL2_0
|  | výkres 104-schůdky na zelenou terasu:1,65 |  | 1.65 | [8 empty] | VV | 0
Díl: | 5 | Komunikace |  |  |  | 0 |  | 13.716 |  | 0 |  |  | DIL
110 | 564851111R00 | Podklad ze štěrkodrti po zhutnění tloušťky 15 cm | m2 | 23.3 |  | 0 | 0.378 | 8.8074 | 0 | 0 |  |  | POL1_0
|  | výkres 103 (1NP):23,3 |  | 23.3 | [8 empty] | VV | 0
111 | 596215021R00 | Kladení zámkové dlažby tl. 6 cm do drtě tl. 4 cm | m2 | 23.3 |  | 0 | 0.0739 | 1.7219 | 0 | 0 |  |  | POL1_0
112 | 59245020R | Dlažba zámková H-PROFIL 20x16,5x6 cm přírodní | m2 | 24.465 |  | 0 | 0.1296 | 3.1707 | 0 | 0 |  |  | POL3_0
|  | 23,3*1,05 |  | 24.465 | [8 empty] | VV | 0
113 | 596291111R00 | Řezání zámkové dlažby tl. 60 mm | m | 48.7 |  | 0 | 0.00033 | 0.01607 | 0 | 0 |  |  | POL1_0
Díl: | 61 | Upravy povrchů vnitřní |  |  |  | 0 |  | 49.7873 |  | 0 |  |  | DIL
114 | 610991111R00 | Zakrývání výplní vnitřních otvorů | m2 | 145.1662 |  | 0 | 4e-05 | 0.00581 | 0 | 0 |  |  | POL1_0
|  | venkovní výplně otvorů:84,13 |  | 84.13 | [8 empty] | VV | 0
|  | venkovní výplně otvorů stávající:1,75*(1,67*2+1,17*4+1,19*2+1,68*9)+1,005*2,62*2+0,885*2 |  | 51.6962 | [8 empty] | VV | 0
|  | vnitřní výplně otvorů:4,67*2 |  | 9.34 | [8 empty] | VV | 0
115 | 611421133R00 | Omítka vnitřní stropů rovných, MVC, štuková | m2 | 111.08 |  | 0 | 0.05123 | 5.6906 | 0 | 0 |  |  | POL1_0
|  | výkres 102 (1PP):97,46+13,62 |  | 111.08 | [8 empty] | VV | 0
116 | 612421615R00 | Omítka vnitřní zdiva, MVC, hrubá zatřená | m2 | 98.5067 |  | 0 | 0.03921 | 3.8624 | 0 | 0 |  |  | POL1_0
|  | výkres 103 (1NP):2,1*(21,84-1,06)-1,2*1,68*3-1*2,02-2*1,2+2*(5,07-0,8*2+8,06-0,8) |  | 54.63 | [8 empty] | VV | 0
|  | výkres 104 (2NP):2*(15,46-0,9*2)-1,115*0,91-1,17*1,1+2*10,58-1,115*0,91-1,17*1,1 |  | 43.8767 | [8 empty] | VV | 0
117 | 612421637R00 | Omítka vnitřní zdiva, MVC, štuková | m2 | 725.9521 |  | 0 | 0.04766 | 34.5989 | 0 | 0 |  |  | POL1_0
|  | nové nosné zdivo: | [10 empty] | VV | 0
|  | výkres 102 (1PP):2,72*34,3-13,26 |  | 80.036 | [8 empty] | VV | 0
|  | výkres 103 (1NP):3,18*(22,82+3,62) |  | 84.0792 | [8 empty] | VV | 0
|  | výkres 104 (2NP atika+2,955+mezistěna):1,89*(16,03+12,73+9,13) |  | 71.6121 | [8 empty] | VV | 0
|  | výkres 104 (2NP):3,5*56,75 |  | 198.625 | [8 empty] | VV | 0
|  | odpočet výplní otvorů:-65,16 |  | -65.16 | [8 empty] | VV | 0
|  | Mezisoučet |  | 369.1923 | [8 empty] | VV | 1
|  | nové příčky:2*(113,8583+34,9123) |  | 297.5412 | [8 empty] | VV | 0
|  | nové příčky:2*(3,5*(9,25+14,085)-0,9*2,1*3-1,055*2,1*3-1,07*(0,5+0,53)) |  | 136.5078 | [8 empty] | VV | 0
|  | zazdívky:2*(1,07+7,00875+2,53) |  | 21.2175 | [8 empty] | VV | 0
|  | Mezisoučet |  | 455.2665 | [8 empty] | VV | 1
|  | odpočet hrubé omítky:-98,5067 |  | -98.5067 | [8 empty] | VV | 0
118 | 612425931R00 | Omítka vápenná vnitřního ostění - štuková | m2 | 37.253 |  | 0 | 0.05369 | 2.0001 | 0 | 0 |  |  | POL1_0
|  | výkres 102 (1PP):0,255*(1+1,68*6+1*7*2)+0,195*(1,05+2,08*2) |  | 7.4113 | [8 empty] | VV | 0
|  | výkres 103 (1NP):0,195*(1,06+2,58*2+1,68*3*7+2,37+1,68*2) |  | 9.2098 | [8 empty] | VV | 0
|  | výkres 104 (2NP):0,04*(1,06+2,65*2)+0,27*(1,68+1,75*2)+0,295*(0,885+1,005+1,68*6+1,67+1,17*2+1,19+1,665+1,75*13*2) |  | 20.6318 | [8 empty] | VV | 0
119 | 612473186R00 | Příplatek za zabudované rohovníky, stěny | m | 250.17 |  | 0 | 0.00046 | 0.11508 | 0 | 0 |  |  | POL1_0
|  | ostění a nadpraží oken: | [10 empty] | VV | 0
|  | výkres 102 (1PP):1+1,68*6+1*7*2+1,05+2,08*2 |  | 30.29 | [8 empty] | VV | 0
|  | výkres 103 (1NP):1,06+2,58*2+1,68*3*7+2,37+1,68*2 |  | 47.23 | [8 empty] | VV | 0
|  | výkres 104 (2NP):1,06+2,65*2+1,68+1,75*2+0,885+1,005+1,68*6+1,67+1,17*2+1,19+1,665+1,75*13*2 |  | 75.875 | [8 empty] | VV | 0
|  | Mezisoučet |  | 153.395 | [8 empty] | VV | 1
|  | stěny: | [10 empty] | VV | 0
|  | výkres 102 (1PP):2,72*3+1,2+2,23*2 |  | 13.82 | [8 empty] | VV | 0
|  | výkres 103 (1NP):3,18*2 |  | 6.36 | [8 empty] | VV | 0
|  | výkres 104 (2NP):3,5*2+1,055*2+2,1*6+1,585+3*2+2,1*6+0,9*3 |  | 44.595 | [8 empty] | VV | 0
|  | Mezisoučet |  | 64.775 | [8 empty] | VV | 1
|  | vnitřní okna:32 |  | 32 | [8 empty] | VV | 0
120 | 612471411R00 | Úprava vnitřních stěn aktivovaným štukem | m2 | 553.4366 |  | 0 | 0.00635 | 3.5143 | 0 | 0 |  |  | POL1_0
|  | nahrada poškozených štuků po betonáži nového stropu: | [10 empty] | VV | 0
|  | výkres 103 (1NP) stáv. konstrukce:3,28*(12,33*2+16,03*2+19,67+12,66+11,29+36,82+36,79)+1,28*(4,38+15,46*2+11,48*2)-2,02*0,9*22 |  | 605.1328 | [8 empty] | VV | 0
|  | venkovní výplně otvorů stávající:-(1,75*(1,67*2+1,17*4+1,19*2+1,68*9)+1,005*2,62*2+0,885*2) |  | -51.6962 | [8 empty] | VV | 0
Díl: | 62 | Upravy povrchů vnější |  |  |  | 0 |  | 12.7731 |  | 0 |  |  | DIL
121 | 620991121R00 | Zakrývání výplní vnějších otvorů z lešení | m2 | 135.8262 |  | 0 | 4e-05 | 0.00543 | 0 | 0 |  |  | POL1_0
|  | venkovní výplně otvorů nové:84,13 |  | 84.13 | [8 empty] | VV | 0
|  | venkovní výplně otvorů stávající:1,75*(1,67*2+1,17*4+1,19*2+1,68*9)+1,005*2,62*2+0,885*2 |  | 51.6962 | [8 empty] | VV | 0
122 | 622311012R00 | Soklová lišta hliník KZS tl. 100 mm | m | 25.54 |  | 0 | 0.00028 | 0.00715 | 0 | 0 |  |  | POL1_0
|  | výkres 102 (1PP):22,27+3,27 |  | 25.54 | [8 empty] | VV | 0
123 | 622311522RV1 | Zateplovací systém sokl, XPS tl. 100 mm, zakončený stěrkou s výztužnou tkaninou | m2 | 28.6741 |  | 0 | 0.01111 | 0.31857 | 0 | 0 |  |  | POL1_0
|  | KZS XPS: | [10 empty] | VV | 0
|  | pohled východní:5,5+13,92-3*1,68*1 |  | 14.38 | [8 empty] | VV | 0
|  | pohled západní:2,47*3,23-1,05*2,08 |  | 5.7941 | [8 empty] | VV | 0
|  | pohled severní:8,5 |  | 8.5 | [8 empty] | VV | 0
124 | 622311522RT1 | Zateplovací systém sokl, XPS tl. 100 mm, s omítkou Silikonovou K2, lepidlo | m2 | 4.865 |  | 0 | 0.01445 | 0.0703 | 0 | 0 |  |  | POL1_0
|  | KZS XPS: | [10 empty] | VV | 0
|  | pohled východní:4,865 |  | 4.865 | [8 empty] | VV | 0
125 | 622311554RT1 | Zateplovací systém ostění, XPS tl. 40 mm, s omítkou Silikonovou K2, lepidlo | m2 | 0.7912 |  | 0 | 0.01389 | 0.01099 | 0 | 0 |  |  | POL1_0
|  | výkres 102 (1PP):0,215*(1,68+1*2) |  | 0.7912 | [8 empty] | VV | 0
126 | 622311564R00 | Zateplovací systém parapet, XPS tl. 40 mm | m2 | 2.3822 |  | 0 | 0.00938 | 0.02235 | 0 | 0 |  |  | POL1_0
|  | výkres 102 (1PP):0,215*(1+1,68*6) |  | 2.3822 | [8 empty] | VV | 0
127 | 622311016R00 | Soklová lišta hliník KZS tl. 160 mm | m | 56.75 |  | 0 | 0.00037 | 0.021 | 0 | 0 |  |  | POL1_0
|  | výkres 104 (2NP):56,75 |  | 56.75 | [8 empty] | VV | 0
128 | 622311835RT3 | Zatepl.syst. fasáda, miner.desky PV 160 mm, s omítkou Silikonovou K2, lepidlo | m2 | 136.9481 |  | 0 | 0.04258 | 5.8312 | 0 | 0 |  |  | POL1_0
|  | výkres 103(1NP):3,355*3,3-2,03*2,37 |  | 6.2604 | [8 empty] | VV | 0
|  | výkres 104 (2NP):3,75*41,785+3,5*14,965 |  | 209.0712 | [8 empty] | VV | 0
|  | odpočet výplní otvorů:-38,65 |  | -38.65 | [8 empty] | VV | 0
|  | odpočet kamené obklady:-39,7335 |  | -39.7335 | [8 empty] | VV | 0
129 | 622311835RV1 | Zatepl.syst. fasáda, miner.desky PV 160 mm, zakončený stěrkou s výztužnou tkaninou | m2 | 47.3918 |  | 0 | 0.03928 | 1.8616 | 0 | 0 |  |  | POL1_0
|  | nadstavba 2NP: | [10 empty] | VV | 0
|  | pohled jižní:3,75*4,7-1,67*2,03+2,03*(1,06+1,05) |  | 18.5182 | [8 empty] | VV | 0
|  | pohled východní:1,25*4,085+2,03*0,725 |  | 6.578 | [8 empty] | VV | 0
|  | pohled západní:3,75*6,17-2,03*1,17*2 |  | 18.3873 | [8 empty] | VV | 0
|  | 1NP (ZB stěna):3,23*1,21 |  | 3.9083 | [8 empty] | VV | 0
130 | 622391161RT5 | Příplatek za injekt. kotvy Spiral Anksys 6 ks/m2, pro tl. izolace 160 mm | m2 | 128.3813 |  | 0 | 0.00018 | 0.02311 | 0 | 0 |  |  | POL1_0
|  | KZS min. vata: | [10 empty] | VV | 0
|  | pohled jižní:37,48+2,14*2+2,15*2-3,327-3,3128 |  | 39.4202 | [8 empty] | VV | 0
|  | pohled východní:5,356+5,35+9,645 |  | 20.351 | [8 empty] | VV | 0
|  | pohled západní:3,62+45,85-2,377*2-2,39*2 |  | 39.936 | [8 empty] | VV | 0
|  | KZS XPS: | [10 empty] | VV | 0
|  | pohled východní:5,5+13,92-3*1,68*1 |  | 14.38 | [8 empty] | VV | 0
|  | pohled západní:2,47*3,23-1,05*2,08 |  | 5.7941 | [8 empty] | VV | 0
|  | pohled severní:8,5 |  | 8.5 | [8 empty] | VV | 0
131 | 622311854RT3 | Zatepl.syst. ostění, miner.desky PV 40 mm, s omítkou Silikonovou K2, lepidlo | m2 | 20.0227 |  | 0 | 0.02431 | 0.48675 | 0 | 0 |  |  | POL1_0
|  | výkres 104 (2NP):0,45*(1,06+2,65*2)+0,27*(1,68+1,75*2)+0,245*(0,885+1,005+1,68*6+1,67+1,17*2+1,19+1,665+1,75*13*2) |  | 20.0227 | [8 empty] | VV | 0
132 | 622311864R00 | Zatepl.systém parapet, miner.vlna PV 40 mm | m2 | 6.0099 |  | 0 | 0.0198 | 0.119 | 0 | 0 |  |  | POL1_0
|  | výkres 104 (2NP):0,27*1,68+0,295*(0,885+1,005+1,68*6+1,67+1,17*2+1,19+1,665) |  | 6.0099 | [8 empty] | VV | 0
133 | 622421491R00 | Doplňky zatepl. systémů, rohová lišta s okapničkou | m | 17.97 |  | 0 | 2e-05 | 0.00036 | 0 | 0 |  |  | POL1_0
|  | výkres 104 (2NP):3,75*4 |  | 15 | [8 empty] | VV | 0
|  | výkres 102 (1PP):2,97 |  | 2.97 | [8 empty] | VV | 0
134 | 622421492R00 | Doplňky zatepl. systémů, okenní lišta s tkaninou | m | 106.165 |  | 0 | 0.00011 | 0.01168 | 0 | 0 |  |  | POL1_0
|  | výkres 104 (2NP):(1,06+2,65*2)+(1,68+1,75*2)+(0,885+1,005+1,68*6+1,67+1,17*2+1,19+1,665+1,75*13*2) |  | 75.875 | [8 empty] | VV | 0
|  | výkres 102 (1PP):(1+1,68*6+1*7*2)+(1,05+2,08*2) |  | 30.29 | [8 empty] | VV | 0
135 | 622421493R00 | Doplňky zatepl. systémů, dilatační lišta s tkan. | m | 8.91 |  | 0 | 0.00053 | 0.00472 | 0 | 0 |  |  | POL1_0
|  | výkres 102 (1PP):2,97*3 |  | 8.91 | [8 empty] | VV | 0
136 | 622421494R00 | Doplňky zatepl. systémů, podparapetní lišta s tkan | m | 31.595 |  | 0 | 7e-05 | 0.00221 | 0 | 0 |  |  | POL1_0
|  | výkres 104 (2NP):1,68+0,885+1,005+1,68*6+1,67+1,17*2+1,19+1,665 |  | 20.515 | [8 empty] | VV | 0
|  | výkres 102 (1PP):1+1,68*6 |  | 11.08 | [8 empty] | VV | 0
137 | 622474313RT1 | Omítka vnější silikonová, 3.vrst., slož.1-2, postřik,jádr.omítka,stěrka,penetr.,silikon.omítka | m2 | 108.0607 |  | 0 | 0.02358 | 2.5481 | 0 | 0 |  |  | POL1_0
|  | zdivo PTH 44 T:114,8657 |  | 114.8657 | [8 empty] | VV | 0
|  | ŽB věnec:0,5*22,675+0,4*9,5 |  | 15.1375 | [8 empty] | VV | 0
|  | odpočet hrubá omítka:-21,9425 |  | -21.9425 | [8 empty] | VV | 0
138 | 622421121RT2 | Omítka vnější stěn, MVC, hrubá zatřená, s použitím suché maltové směsi | m2 | 21.9425 |  | 0 | 0.03615 | 0.79322 | 0 | 0 |  |  | POL1_0
|  | omítka pod kam. obklady: | [10 empty] | VV | 0
|  | pohled východní:5,95 |  | 5.95 | [8 empty] | VV | 0
|  | pohled severní:20,57-3,41*2 |  | 13.75 | [8 empty] | VV | 0
|  | ostění a nadpraží:0,195*5,75*2 |  | 2.2425 | [8 empty] | VV | 0
139 | 622473186R00 | Příplatek za rohovník pro vnější omítky | m | 41.5 |  | 0 | 0.00045 | 0.01868 | 0 | 0 |  |  | POL1_0
|  | výkres 103 (1NP):1,06+2,58*2+1,68*3*7 |  | 41.5 | [8 empty] | VV | 0
140 | 622473187RT2 | Příplatek za okenní lištu (APU) - montáž, včetně dodávky lišty | m | 153.39 |  | 0 | 0.00015 | 0.02301 | 0 | 0 |  |  | POL1_0
|  | venkovní výplně otvorů:153,39 |  | 153.39 | [8 empty] | VV | 0
141 | 621481211RT2 | Montáž výztužné sítě (perlinky) do stěrky-podhledy, včetně výztužné sítě a stěrkového tmelu Baumit | m2 | 82.912 |  | 0 | 0.00367 | 0.30429 | 0 | 0 |  |  | POL1_0
|  | výkres 105 (střecha):272,54-206,92+0,3*57,64 |  | 82.912 | [8 empty] | VV | 0
142 | 601021187RW2 | Stěrka na podhledech silikonová, škrábaná, zrnitost 2,0 mm | m2 | 82.912 |  | 0 | 0.00349 | 0.28936 | 0 | 0 |  |  | POL1_0
|  | výkres 105 (střecha):272,54-206,92+0,3*57,64 |  | 82.912 | [8 empty] | VV | 0
Díl: | 63 | Podlahy a podlahové konstrukce |  |  |  | 0 |  | 55.5995 |  | 0 |  |  | DIL
143 | 632441047R00 | Potěr anhydritový, plocha do 500 m2, tl.60 mm | m2 | 396.14 |  | 0 | 0.1323 | 52.4093 | 0 | 0 |  |  | POL1_0
|  | výkres 102 (1PP):97,46+13,82 |  | 111.28 | [8 empty] | VV | 0
|  | výkres 103 (1NP):27,82+61,38+18,65+16,51 |  | 124.36 | [8 empty] | VV | 0
|  | výkres 104 (2NP):20,63-3,51*2+9,11+11,92+86,74+15,88+9,96+5,96+7,32 |  | 160.5 | [8 empty] | VV | 0
144 | 632441491R00 | Broušení anhydritových potěrů - odstranění šlemu | m2 | 396.14 |  | 0 | 0 | 0 | 0 | 0 |  |  | POL1_0
145 | 631312141R00 | Doplnění rýh betonem v dosavadních mazaninách | m3 | 1.276 |  | 0 | 2.5 | 3.1901 | 0 | 0 |  |  | POL1_0
|  | výkres 201 (doplnění podlahové desky pro zákl. patky):0,15*6,89 |  | 1.0335 | [8 empty] | VV | 0
|  | výkres 201 (doplněnípodlahové desky pro zákl. schodiště):0,15*0,6*2,695 |  | 0.24255 | [8 empty] | VV | 0
Díl: | 64 | Výplně otvorů |  |  |  | 0 |  | 4.8712 |  | 0 |  |  | DIL
146 | 648991113RT3 | Osazení parapet.desek plast. a lamin. š.nad 20cm, včetně dodávky plastové parapetní desky š. 300 mm | m | 46.49 |  | 0 | 0.00616 | 0.28638 | 0 | 0 |  |  | POL1_0
|  | nová okna:46,49 |  | 46.49 | [8 empty] | VV | 0
147 | 642942111R00 | Osazení zárubní dveřních ocelových, pl. do 2,5 m2 | kus | 14 |  | 0 | 0.01897 | 0.26558 | 0 | 0 |  |  | POL1_0
|  | výkres 102 (1PP):2 |  | 2 | [8 empty] | VV | 0
|  | výkres 103 (1NP):5 |  | 5 | [8 empty] | VV | 0
|  | výkres 104 (2NP):7 |  | 7 | [8 empty] | VV | 0
148 | 642945111R00 | Osazení zárubní ocel. požár.1křídl. s obetonováním | kus | 8 |  | 0 | 0.49075 | 3.926 | 0 | 0 |  |  | POL1_0
|  | výkres 102 (1PP):1 |  | 1 | [8 empty] | VV | 0
|  | výkres 103 (1NP):7 |  | 7 | [8 empty] | VV | 0
149 | 553310041R | Zárubeň ocelová 150, 700x1970 L, P | kus | 2 |  | 0 | 0.0177 | 0.0354 | 0 | 0 |  |  | POL3_0
|  | výkres 103 (1NP):2 |  | 2 | [8 empty] | VV | 0
150 | 553310042R | Zárubeň ocelová 150, 800x1970 L, P | kus | 14 |  | 0 | 0.0178 | 0.2492 | 0 | 0 |  |  | POL3_0
|  | výkres 102 (1PP):1 |  | 1 | [8 empty] | VV | 0
|  | výkres 103 (1NP):6 |  | 6 | [8 empty] | VV | 0
|  | výkres 104 (2NP):7 |  | 7 | [8 empty] | VV | 0
151 | 553310043R | Zárubeň ocelová 150, 900x1970 L, P | kus | 6 |  | 0 | 0.0181 | 0.1086 | 0 | 0 |  |  | POL3_0
|  | výkres 102 (1PP):2 |  | 2 | [8 empty] | VV | 0
|  | výkres 103 (1NP):4 |  | 4 | [8 empty] | VV | 0
152 | 553303659R | Příplatek EI/EW | kus | 8 |  | 0 | 0 | 0 | 0 | 0 |  |  | POL3_0
Díl: | 90 | Přípočty |  |  |  | 0 |  | 2.075 |  | 0 |  |  | DIL
153 | 900 R01 | HZS stavební dělník v tarifní třídě 4, stavební přípomoce | h | 200 |  | 0 | 0 | 0 | 0 | 0 |  |  | POL1_0
154 | 58911399RX | Pomocný zdící a omítkový materiál | soubor | 1 |  | 0 | 2.075 | 2.075 | 0 | 0 |  |  | POL3_0
Díl: | 91 | Doplňující práce na komunikaci |  |  |  | 0 |  | 8.2389 |  | 0 |  |  | DIL
155 | 916661111R00 | Osazení park. obrubníků do lože z C 12/15 s opěrou | m | 25.22 |  | 0 | 0.1525 | 3.846 | 0 | 0 |  |  | POL1_0
|  | výkres 103 (1NP):25,22 |  | 25.22 | [8 empty] | VV | 0
156 | 59217003R | Obrubník parkový betonový 80x250x1000 mm, přírodní | kus | 27 |  | 0 | 0.04477 | 1.2088 | 0 | 0 |  |  | POL3_0
157 | 918101111R00 | Lože pod obrubníky nebo obruby dlažeb z C 12/15 | m3 | 1.261 |  | 0 | 2.525 | 3.184 | 0 | 0 |  |  | POL1_0
|  | 25,22*0,05 |  | 1.261 | [8 empty] | VV | 0
Díl: | 94 | Lešení a stavební výtahy |  |  |  | 0 |  | 11.6215 |  | 0 |  |  | DIL
158 | 941941031R00 | Montáž lešení leh.řad.s podlahami,š.do 1 m, H 10 m | m2 | 574 |  | 0 | 0.01838 | 10.5501 | 0 | 0 |  |  | POL1_0
|  | pohled jižní:132 |  | 132 | [8 empty] | VV | 0
|  | pohled západní:157 |  | 157 | [8 empty] | VV | 0
|  | pohled východní:238 |  | 238 | [8 empty] | VV | 0
|  | pohled severní:47 |  | 47 | [8 empty] | VV | 0
159 | 941941191RT4 | Příplatek za každý měsíc použití lešení k pol.1031, lešení rámové pronajaté | m2 | 2296 |  | 0 | 0 | 0 | 0 | 0 |  |  | POL1_0
|  | předpoklad nájem 4 měsíce:574*4 |  | 2296 | [8 empty] | VV | 0
160 | 944944011R00 | Montáž ochranné sítě z umělých vláken | m2 | 574 |  | 0 | 0 | 0 | 0 | 0 |  |  | POL1_0
161 | 944944031R00 | Příplatek za každý měsíc použití sítí k pol. 4011 | m2 | 2296 |  | 0 | 5e-05 | 0.1148 | 0 | 0 |  |  | POL1_0
162 | 941941831R00 | Demontáž lešení leh.řad.s podlahami,š.1 m, H 10 m | m2 | 574 |  | 0 | 0 | 0 | 0 | 0 |  |  | POL1_0
163 | 944944081R00 | Demontáž ochranné sítě z umělých vláken | m2 | 574 |  | 0 | 0 | 0 | 0 | 0 |  |  | POL1_0
164 | 941955002R00 | Lešení lehké pomocné, výška podlahy do 1,9 m | m2 | 605.41 |  | 0 | 0.00158 | 0.95655 | 0 | 0 |  |  | POL1_0
|  | výkres 102 (1PP):35,42+10,44+97,46+13,82 |  | 157.14 | [8 empty] | VV | 0
|  | výkres 103 (1NP):9,47+10,38+1,47+0,98+3,85+69,98+47,25+13,01+27,82+61,38+18,65+16,51 |  | 280.75 | [8 empty] | VV | 0
|  | výkres 104 (2NP):20,63+15,88+9,96+5,96+7,32+86,74+11,92+9,11 |  | 167.52 | [8 empty] | VV | 0
Díl: | 95 | Dokončovací kce na pozem.stav. |  |  |  | 0 |  | 0.20083 |  | 0 |  |  | DIL
165 | 952901111R00 | Vyčištění budov o výšce podlaží do 4 m | m2 | 605.41 |  | 0 | 4e-05 | 0.02422 | 0 | 0 |  |  | POL1_0
|  | výkres 102 (1PP):35,42+10,44+97,46+13,82 |  | 157.14 | [8 empty] | VV | 0
|  | výkres 103 (1NP):9,47+10,38+1,47+0,98+3,85+69,98+47,25+13,01+27,82+61,38+18,65+16,51 |  | 280.75 | [8 empty] | VV | 0
|  | výkres 104 (2NP):20,63+15,88+9,96+5,96+7,32+86,74+11,92+9,11 |  | 167.52 | [8 empty] | VV | 0
166 | 953941312R00 | Osazení požárního hasicího přístroje na stěnu | kus | 11 |  | 0 | 1e-05 | 0.00011 | 0 | 0 |  |  | POL1_0
|  | výkres 102 (1PP):2 |  | 2 | [8 empty] | VV | 0
|  | výkres 103 (1NP):7 |  | 7 | [8 empty] | VV | 0
|  | výkres 104 (2NP):2 |  | 2 | [8 empty] | VV | 0
167 | 44984124R | Přístroj hasicí práškový PG 6 PDC | kus | 11 |  | 0 | 0.0155 | 0.1705 | 0 | 0 |  |  | POL3_0
168 | 953981205R00 | Chemické kotvy, beton, hl.170 mm, M20, malta 2slož | kus | 40 |  | 0 | 7e-05 | 0.0028 | 0 | 0 |  |  | POL1_0
|  | kotvy oc. sloupy 194/10:4*10 |  | 40 | [8 empty] | VV | 0
169 | 953943121R00 | Osazení kovových předmětů do betonu, 1 kg / kus | kus | 40 |  | 0 | 8e-05 | 0.0032 | 0 | 0 |  |  | POL1_0
170 | 31171339.AR | Kotva pro chem.kotvení-šroub RG M 20x260 A4 | kus | 40 |  | 0 | 0 | 0 | 0 | 0 |  |  | POL3_0
Díl: | 96 | Bourání konstrukcí |  |  |  | 0 |  | 0.16907 |  | 77.2308 |  |  | DIL
171 | 962031113R00 | Bourání příček z cihel pálených plných tl. 65 mm | m2 | 38.9791 |  | 0 | 0.00067 | 0.02612 | 0.184 | 7.1722 |  |  | POL1_0
|  | výkres 092 (bourací práce 1NP):2,95*6,495-1,2*1,18+3,59*(2,94+2,975) |  | 38.9791 | [8 empty] | VV | 0
172 | 962031116R00 | Bourání příček z cihel pálených plných tl. 140 mm | m2 | 7.0442 |  | 0 | 0.00067 | 0.00472 | 0.319 | 2.2471 |  |  | POL1_0
|  | výkres 092 (bourací práce 1NP):3,59*2,975-0,9*2,02*2 |  | 7.0442 | [8 empty] | VV | 0
173 | 963053936R00 | Bourání ŽB ramp samonosných | m2 | 18.5 |  | 0 | 0 | 0 | 0.432 | 7.992 |  |  | POL1_0
|  | výkres 092 (bourací práce 1NP):18,5 |  | 18.5 | [8 empty] | VV | 0
174 | 965081702R00 | Bourání soklíků z dlažeb keramických | m | 34.86 |  | 0 | 0 | 0 | 0.0004 | 0.01394 |  |  | POL1_0
|  | počítáno pouze v místnostech s bouran. příčkami: | [10 empty] | VV | 0
|  | výkres 092 (bourací práce 1NP): | [10 empty] | VV | 0
|  | SO 01-1.26:26,57-0,9 |  | 25.67 | [8 empty] | VV | 0
|  | SO 01-1.01:12,79-0,9*4 |  | 9.19 | [8 empty] | VV | 0
175 | 965081713RT1 | Bourání dlažeb keramických tl.10 mm, nad 1 m2, ručně, dlaždice keramické | m2 | 59.73 |  | 0 | 0 | 0 | 0.02 | 1.1946 |  |  | POL1_0
|  | počítáno pouze v místnostech s bouran. příčkami: | [10 empty] | VV | 0
|  | výkres 092 (bourací práce 1NP): | [10 empty] | VV | 0
|  | SO 01-1.26:37,76 |  | 37.76 | [8 empty] | VV | 0
|  | SO 01-1.26:8,85 |  | 8.85 | [8 empty] | VV | 0
|  | SO 01-1.01:9,82 |  | 9.82 | [8 empty] | VV | 0
|  | SO 01-1.11:1,47 |  | 1.47 | [8 empty] | VV | 0
|  | SO 01-1.13:1,83 |  | 1.83 | [8 empty] | VV | 0
176 | 965048150R00 | Dočištění povrchu po vybourání dlažeb, tmel do 50% | m2 | 59.73 |  | 0 | 0 | 0 | 0.00175 | 0.10453 |  |  | POL1_0
177 | 776401800R00 | Demontáž soklíků nebo lišt, pryžových nebo z PVC | m | 26.72 |  | 0 | 0 | 0 | 8e-05 | 0.00214 |  |  | POL1_0
|  | počítáno pouze v místnostech s bouran. příčkami: | [10 empty] | VV | 0
|  | výkres 092 (bourací práce 1NP): | [10 empty] | VV | 0
|  | SO 01-1.08:9,205-0,91 |  | 8.295 | [8 empty] | VV | 0
|  | SO 01-1.09:9,205-0,91 |  | 8.295 | [8 empty] | VV | 0
|  | SO 01-1.12:13,43-0,8*3-0,9 |  | 10.13 | [8 empty] | VV | 0
178 | 776511820RT3 | Odstranění PVC a koberců lepených s podložkou, z ploch do 10 m2 | m2 | 18.69 |  | 0 | 0 | 0 | 0.001 | 0.01869 |  |  | POL1_0
|  | počítáno pouze v místnostech s bouran. příčkami: | [10 empty] | VV | 0
|  | výkres 092 (bourací práce 1NP): | [10 empty] | VV | 0
|  | SO 01-1.08:4,84 |  | 4.84 | [8 empty] | VV | 0
|  | SO 01-1.09:4,84 |  | 4.84 | [8 empty] | VV | 0
|  | SO 01-1.12:9,01 |  | 9.01 | [8 empty] | VV | 0
179 | 965042241RT3 | Bourání mazanin betonových tl. nad 10 cm, nad 4 m2, ručně tl. mazaniny nad 20 cm | m3 | 2.5521 |  | 0 | 0 | 0 | 2.2 | 5.6146 |  |  | POL1_0
|  | výkres 201 (bourání podlahové desky pro zákl. patky):0,3*6,89 |  | 2.067 | [8 empty] | VV | 0
|  | výkres 201 (bourání podlahové desky pro zákl. schodiště):0,3*0,6*2,695 |  | 0.4851 | [8 empty] | VV | 0
180 | 965049112R00 | Příplatek, bourání mazanin se svař.síťí nad 10 cm | m3 | 2.5521 |  | 0 | 0 | 0 | 0 | 0 |  |  | POL1_0
181 | 968061125R00 | Vyvěšení dřevěných dveřních křídel pl. do 2 m2 | kus | 12 |  | 0 | 0 | 0 | 0 | 0 |  |  | POL1_0
|  | výkres 091 (bourací práce 1PP):1 |  | 1 | [8 empty] | VV | 0
|  | výkres 092 (bourací práce 1NP):1+5 |  | 6 | [8 empty] | VV | 0
|  | výkres b2 (PBŘS 1NP) výměna dveří za požární:5 |  | 5 | [8 empty] | VV | 0
182 | 968072455R00 | Vybourání kovových dveřních zárubní pl. do 2 m2 | m2 | 15.756 |  | 0 | 0.00117 | 0.01843 | 0.076 | 1.1975 |  |  | POL1_0
|  | výkres 092 (bourací práce 1NP):0,9*2,02 |  | 1.818 | [8 empty] | VV | 0
|  | výkres 092 (bourací práce 1NP):2,02*(0,8*3+0,9*2) |  | 8.484 | [8 empty] | VV | 0
|  | výkres b2 (PBŘS 1NP) výměna dveří za požární:2,02*0,9*3 |  | 5.454 | [8 empty] | VV | 0
183 | 968072456R00 | Vybourání kovových dveřních zárubní pl. nad 2 m2 | m2 | 6.06 |  | 0 | 0.001 | 0.00606 | 0.063 | 0.38178 |  |  | POL1_0
|  | výkres 091 (bourací práce 1PP):1*2,02 |  | 2.02 | [8 empty] | VV | 0
|  | výkres b2 (PBŘS 1NP) výměna dveří za požární:2,02*1*2 |  | 4.04 | [8 empty] | VV | 0
184 | 968083001R00 | Vybourání plastových oken do 1 m2 | m2 | 1.3304 |  | 0 | 0.00219 | 0.00291 | 0.01 | 0.0133 |  |  | POL1_0
|  | výkres 092 (bourací práce 1NP):0,62*0,42+0,5*1,07*2 |  | 1.3304 | [8 empty] | VV | 0
185 | 968083002R00 | Vybourání plastových oken do 2 m2 | m2 | 1.416 |  | 0 | 0.001 | 0.00142 | 0.03492 | 0.04945 |  |  | POL1_0
|  | výkres 092 (bourací práce 1NP)-výdej. okénko:1,2*1,18 |  | 1.416 | [8 empty] | VV | 0
186 | 968083003R00 | Vybourání plastových oken do 4 m2 | m2 | 13.9067 |  | 0 | 0.00092 | 0.01279 | 0.04 | 0.55627 |  |  | POL1_0
|  | výkres 091 (bourací práce 1PP):2,035*1,15 |  | 2.3403 | [8 empty] | VV | 0
|  | výkres 092 (bourací práce 1NP):1,33*2,065+1,68*1,75*3 |  | 11.5664 | [8 empty] | VV | 0
187 | 968096002R00 | Bourání parapetů plastových š. do 50 cm | m | 9.19 |  | 0 | 0 | 0 | 0.01383 | 0.1271 |  |  | POL1_0
|  | výkres 091 (bourací práce 1PP):2,2 |  | 2.2 | [8 empty] | VV | 0
|  | výkres 092 (bourací práce 1NP):1,33+0,62+1,68*3 |  | 6.99 | [8 empty] | VV | 0
188 | 967031132R00 | Přisekání rovných ostění cihelných na MVC | m2 | 4.2169 |  | 0 | 0 | 0 | 0.055 | 0.23193 |  |  | POL1_0
|  | výkres 091 (bourací práce 1PP) dveře:2,02*0,755*2 |  | 3.0502 | [8 empty] | VV | 0
|  | výkres 092 (bourací práce 1NP) okno:0,2825*2,065*2 |  | 1.1667 | [8 empty] | VV | 0
189 | 963016111R00 | DMTZ podhledu SDK, kovová kce., 1xoplášť.12,5 mm | m2 | 292.8 |  | 0 | 0.00033 | 0.09662 | 0.01183 | 3.4638 |  |  | POL1_0
|  | výkres 092 (bourací práce 1NP):7,27+5,96+9,99+15,74+86,71+9,82+1,83+9,01+0,98+1,47+4,84+4,84+8,67+15,74+9,99+5,96+7,27+86,71 |  | 292.8 | [8 empty] | VV | 0
190 | 963016994R00 | Přípl.za DMTZ vrstvy tep.izolace tl.100 mm,podhled | m2 | 292.8 |  | 0 | 0 | 0 | 0.0032 | 0.93696 |  |  | POL1_0
|  | výkres 092 (bourací práce 1NP):7,27+5,96+9,99+15,74+86,71+9,82+1,83+9,01+0,98+1,47+4,84+4,84+8,67+15,74+9,99+5,96+7,27+86,71 |  | 292.8 | [8 empty] | VV | 0
191 | 963016996R00 | Přípl.za DMTZ vrstvy tep.izolace tl.140 mm,podhled | m2 | 292.8 |  | 0 | 0 | 0 | 0.0044 | 1.2883 |  |  | POL1_0
|  | výkres 092 (bourací práce 1NP):7,27+5,96+9,99+15,74+86,71+9,82+1,83+9,01+0,98+1,47+4,84+4,84+8,67+15,74+9,99+5,96+7,27+86,71 |  | 292.8 | [8 empty] | VV | 0
192 | 762900030RAA | Demontáž dřevěného krovu-vazníků, bez bednění | m2 | 474.978 |  | 0 | 0 | 0 | 0.03924 | 18.6381 |  |  | POL2_0
|  | výkres 083 (střecha-stav):1,0785*440,4061 |  | 474.978 | [8 empty] | VV | 0
193 | 762342812R00 | Demontáž laťování střech, rozteč latí do 50 cm | m2 | 474.978 |  | 0 | 0 | 0 | 0.005 | 2.3749 |  |  | POL1_0
|  | výkres 083 (střecha-stav):1,0785*440,4061 |  | 474.978 | [8 empty] | VV | 0
194 | 762342814R00 | Demontáž dřevěných kontralatí | m2 | 474.978 |  | 0 | 0 | 0 | 0.00145 | 0.68872 |  |  | POL1_0
|  | výkres 083 (střecha-stav):1,0785*440,4061 |  | 474.978 | [8 empty] | VV | 0
195 | 762343811R00 | Demontáž bednění okapů z prken hrubých do 32 mm | m2 | 111.0561 |  | 0 | 0 | 0 | 0.017 | 1.888 |  |  | POL1_0
|  | výkres 083 (střecha-stav):440,4061-355+0,3*85,5 |  | 111.0561 | [8 empty] | VV | 0
196 | 764410850R00 | Demontáž oplechování parapetů,rš od 100 do 330 mm | m | 9.025 |  | 0 | 0 | 0 | 0.00135 | 0.01218 |  |  | POL1_0
|  | výkres 091 (bourací práce 1PP):2,035 |  | 2.035 | [8 empty] | VV | 0
|  | výkres 092 (bourací práce 1NP):0,62+1,33+1,68*3 |  | 6.99 | [8 empty] | VV | 0
197 | 764352810R00 | Demontáž žlabů půlkruh. rovných, rš 330 mm, do 30° | m | 86.91 |  | 0 | 0 | 0 | 0.00336 | 0.29202 |  |  | POL1_0
|  | výkres 083 (střecha-stav):86,91 |  | 86.91 | [8 empty] | VV | 0
198 | 764454801R00 | Demontáž odpadních trub kruhových,D 75 a 100 mm | m | 21.575 |  | 0 | 0 | 0 | 0.00226 | 0.04876 |  |  | POL1_0
|  | výkres 083 (střecha-stav):5*4,315 |  | 21.575 | [8 empty] | VV | 0
199 | 765312810R00 | Demontáž krytiny dvoudrážkové, na sucho, do suti | m2 | 474.978 |  | 0 | 0 | 0 | 0.042 | 19.9491 |  |  | POL1_0
|  | výkres 083 (střecha-stav):1,0785*440,4061 |  | 474.978 | [8 empty] | VV | 0
200 | 765318851R00 | Demontáž hřebenáčů s větracím pásem, do suti | m | 60.8464 |  | 0 | 0 | 0 | 0.00893 | 0.54336 |  |  | POL1_0
|  | výkres 083 (střecha-stav):1,0785*24,4675*2+8,07 |  | 60.8464 | [8 empty] | VV | 0
201 | 765799301R00 | Demontáž podstřešní fólie | m2 | 474.978 |  | 0 | 0 | 0 | 0.00018 | 0.0855 |  |  | POL1_0
|  | výkres 083 (střecha-stav):1,0785*440,4061 |  | 474.978 | [8 empty] | VV | 0
202 | 725210821R00 | Demontáž umyvadel bez výtokových armatur | soubor | 1 |  | 0 | 0 | 0 | 0.01946 | 0.01946 |  |  | POL1_0
203 | 725820802R00 | Demontáž baterie stojánkové do 1otvoru | soubor | 1 |  | 0 | 0 | 0 | 0.00086 | 0.00086 |  |  | POL1_0
204 | 725860811R00 | Demontáž uzávěrek zápachových jednoduchých | kus | 1 |  | 0 | 0 | 0 | 0.00085 | 0.00085 |  |  | POL1_0
205 | 711140102R00 | Odstr.izolace proti vlhk.vodor. pásy přitav.,2vrst | m2 | 8.507 |  | 0 | 0 | 0 | 0.00974 | 0.08286 |  |  | POL1_0
|  | výkres 201 (doplnění podlahové desky pro zákl. patky):6,89 |  | 6.89 | [8 empty] | VV | 0
|  | výkres 201 (doplněnípodlahové desky pro zákl. schodiště):0,6*2,695 |  | 1.617 | [8 empty] | VV | 0
206 | 909 R00 | Hzs-nezmeritelne stavebni prace | h | 150 |  | 0 | 0 | 0 | 0 | 0 |  |  | POL1_0
Díl: | 97 | Prorážení otvorů |  |  |  | 0 |  | 1.4076 |  | 46.1547 |  |  | DIL
207 | 971033651R00 | Vybourání otv. zeď cihel. pl.4 m2, tl.60 cm, MVC | m3 | 10.0197 |  | 0 | 0.00182 | 0.01824 | 1.8 | 18.0355 |  |  | POL1_0
|  | výkres 091 (bourací práce 1PP):0,45*1,2*2,23 |  | 1.2042 | [8 empty] | VV | 0
|  | výkres 092 (bourací práce 1NP):0,45*(5,975*2,865-0,62*0,42-1,33*2,065) |  | 6.3502 | [8 empty] | VV | 0
|  | výkres 092 (bourací práce 1NP):0,45*(0,865*1,75+0,665*2,62+1,68*0,87) |  | 2.1229 | [8 empty] | VV | 0
|  | výkres 092 (bourací práce 1NP):0,32*0,5*1,07*2 |  | 0.3424 | [8 empty] | VV | 0
208 | 971033621R00 | Vybourání otv. zeď cihel. pl.4 m2, tl.10 cm, MVC | m2 | 1.576 |  | 0 | 0.00054 | 0.00085 | 0.18 | 0.28368 |  |  | POL1_0
|  | výkres 092 (bourací práce 1NP):0,8*1,97 |  | 1.576 | [8 empty] | VV | 0
209 | 975021211R00 | Podchycení zdiva pod stropem při tl.zdi do 45 cm | m | 9.705 |  | 0 | 0.04957 | 0.48108 | 0 | 0 |  |  | POL1_0
|  | výkres 091 (bourací práce 1PP):1,2 |  | 1.2 | [8 empty] | VV | 0
|  | výkres 092 (bourací práce 1NP):5,975 |  | 5.975 | [8 empty] | VV | 0
|  | výkres 092 (bourací práce 1NP):0,865+0,665 |  | 1.53 | [8 empty] | VV | 0
|  | výkres 092 (bourací práce 1NP):0,5*2 |  | 1 | [8 empty] | VV | 0
210 | 978041214R00 | Odstranění KZS EPS F tl. 140 mm bez omítky | m2 | 13.2756 |  | 0 | 0 | 0 | 0.01004 | 0.13329 |  |  | POL1_0
|  | výkres 091 (bourací práce 1PP):1,48*8,97 |  | 13.2756 | [8 empty] | VV | 0
211 | 978041114R00 | Odstranění KZS EPS F tl. 140 mm s omítkou | m2 | 24.3198 |  | 0 | 0 | 0 | 0.01365 | 0.33197 |  |  | POL1_0
|  | výkres 092 (bourací práce 1NP):9,18*3,61-1,68*1,75*3 |  | 24.3198 | [8 empty] | VV | 0
212 | 978036191R00 | Otlučení omítek z KZS v rozsahu 100 % | m2 | 59.9737 |  | 0 | 0 | 0 | 0.05 | 2.9987 |  |  | POL1_0
|  | odebrání omítky z KZS pro nový kamenný obklad: | [10 empty] | VV | 0
|  | pohled jižní:37,48+2,14*2+2,15*2-3,327-3,3128 |  | 39.4202 | [8 empty] | VV | 0
|  | pohled východní:5,356+5,35+9,645 |  | 20.351 | [8 empty] | VV | 0
|  | pohled západní:3,62+45,85-2,377*2-2,39*2 |  | 39.936 | [8 empty] | VV | 0
|  | odpočet nový KZS:-39,7335 |  | -39.7335 | [8 empty] | VV | 0
213 | 978059531R00 | Odsekání vnitřních obkladů stěn nad 2 m2 | m2 | 43.665 |  | 0 | 0 | 0 | 0.068 | 2.9692 |  |  | POL1_0
|  | výkres 092 (bourací práce 1NP):2,1*(12,71-0,9+2)-1,2*1,18 |  | 27.585 | [8 empty] | VV | 0
|  | výkres 092 (bourací práce 1NP):2*(4,57+4,27-0,8) |  | 16.08 | [8 empty] | VV | 0
214 | 973031825R00 | Vysekání kapes pro zavázání zdí tl. 45 cm | m | 18.16 |  | 0 | 0 | 0 | 0.015 | 0.2724 |  |  | POL1_0
|  | výkres 102 (1PP):2,72*2 |  | 5.44 | [8 empty] | VV | 0
|  | výkres 103 (1NP):3,18*4 |  | 12.72 | [8 empty] | VV | 0
215 | 978013211R00 | Odstranění štukové vrstvy omítky z vnitřních stěn | m2 | 553.4366 |  | 0 | 0 | 0 | 0.02798 | 15.4852 |  |  | POL1_0
|  | nahrada poškozených štuků po betonáži nového stropu: | [10 empty] | VV | 0
|  | výkres 103 (1NP) stáv. konstrukce:3,28*(12,33*2+16,03*2+19,67+12,66+11,29+36,82+36,79)+1,28*(4,38+15,46*2+11,48*2)-2,02*0,9*22 |  | 605.1328 | [8 empty] | VV | 0
|  | venkovní výplně otvorů stávající:-(1,75*(1,67*2+1,17*4+1,19*2+1,68*9)+1,005*2,62*2+0,885*2) |  | -51.6962 | [8 empty] | VV | 0
216 | 970251300R00 | Řezání železobetonu hl. řezu 300 mm | m | 22.81 |  | 0 | 0 | 0 | 0.00046 | 0.01049 |  |  | POL1_0
|  | výkres 201 (řezání podlahové desky pro zákl. patky):17,42 |  | 17.42 | [8 empty] | VV | 0
|  | výkres 201 (řezání podlahové desky pro zákl. schodiště):2,695*2 |  | 5.39 | [8 empty] | VV | 0
217 | 974031167R00 | Vysekání rýh ve zdi cihelné 15 x 25 cm | m | 27.67 |  | 0 | 0.00049 | 0.01356 | 0.081 | 2.2413 |  |  | POL1_0
|  | výkres 202 (uložení ŽB stropní desky):16,9 |  | 16.9 | [8 empty] | VV | 0
|  | výkres 203 (uložení ŽB stropní desky):10,77 |  | 10.77 | [8 empty] | VV | 0
218 | 975011331R00 | Podpěr.dřevení zákl.zdiv do 2m tl.zdi 60 cm do 3 m | m | 19.56 |  | 0 | 0.0457 | 0.89389 | 0 | 0 |  |  | POL1_0
|  | výkres 201 podchycení stáv. základů:10,71+8,85 |  | 19.56 | [8 empty] | VV | 0
219 | 974031666R00 | Vysekání rýh zeď cihelná vtah. nosníků 15 x 25 cm | m | 52.2 |  | 0 | 0 | 0 | 0.065 | 3.393 |  |  | POL1_0
|  | výkres 202 (IPE200):1,5*8 |  | 12 | [8 empty] | VV | 0
|  | výkres 203 (IPE160):1,75*8+1,2*4+1,85*4 |  | 26.2 | [8 empty] | VV | 0
|  | výkres 203 (IPE240):3,5*4 |  | 14 | [8 empty] | VV | 0
220 | 979082111R00 | Vnitrostaveništní doprava suti do 10 m | t | 123.4 |  | 0 | 0 | 0 | 0 | 0 |  |  | POL1_0
221 | 979082121R00 | Příplatek k vnitrost. dopravě suti za dalších 5 m | t | 1233 |  | 0 | 0 | 0 | 0 | 0 |  |  | POL1_0
222 | 979087212R00 | Nakládání suti na dopravní prostředky | t | 123.4 |  | 0 | 0 | 0 | 0 | 0 |  |  | POL1_0
223 | 979081111R00 | Odvoz suti a vybour. hmot na skládku do 1 km | t | 123.4 |  | 0 | 0 | 0 | 0 | 0 |  |  | POL1_0
224 | 979081121R00 | Příplatek k odvozu za každý další 1 km | t | 2344.6 |  | 0 | 0 | 0 | 0 | 0 |  |  | POL1_0
|  | předpoklad vzdálenost skládky do 10 km:123,4*19 |  | 2344.6 | [8 empty] | VV | 0
225 | 979093111R00 | Uložení suti na skládku bez zhutnění | t | 123.4 |  | 0 | 0 | 0 | 0 | 0 |  |  | POL1_0
226 | 979990101R00 | Poplatek za sklád.suti-směs | t | 123.4 |  | 0 | 0 | 0 | 0 | 0 |  |  | POL1_0
Díl: | 99 | Staveništní přesun hmot |  |  |  | 0 |  | 0 |  | 0 |  |  | DIL
227 | 999281148R00 | Přesun hmot pro opravy a údržbu do v. 12 m,nošením | t | 1175.6378 |  | 0 | 0 | 0 | 0 | 0 |  |  | POL1_0
Díl: | 711 | Izolace proti vodě |  |  |  | 0 |  | 1.5106 |  | 0 |  |  | DIL
228 | 711111001RZ1 | Izolace proti vlhkosti vodor. nátěr ALP za studena, 1x nátěr - včetně dodávky penetračního laku ALP | m2 | 8.507 |  | 0 | 0.00033 | 0.00281 | 0 | 0 |  |  | POL1_0
|  | výkres 201 (doplnění izolace pro zákl. patky):6,89 |  | 6.89 | [8 empty] | VV | 0
|  | výkres 201 (doplnění izolace pro zákl. schodiště):0,6*2,695 |  | 1.617 | [8 empty] | VV | 0
229 | 711141559RZ4 | Izolace proti vlhk. vodorovná pásy přitavením, 2 vrstvy - včetně dodávky asf. pásů | m2 | 8.507 |  | 0 | 0.01117 | 0.09502 | 0 | 0 |  |  | POL1_0
230 | 711491171RT1 | Izolace tlaková, podkladní textilie, vodorovná, materiál ve specifikaci | m2 | 134.33 |  | 0 | 0 | 0 | 0 | 0 |  |  | POL1_0
|  | výkres 201:134,33 |  | 134.33 | [8 empty] | VV | 0
231 | 69366198R | Geotextilie 300 g/m2 š. 200cm 100% PP | m2 | 154.4795 |  | 0 | 0.0003 | 0.04634 | 0 | 0 |  |  | POL3_0
|  | 134,33*1,15 |  | 154.4795 | [8 empty] | VV | 0
232 | 711471051RT1 | Izolace, tlak. voda, vodorovná fólií PVC, volně, materiál ve specifikaci | m2 | 134.33 |  | 0 | 0 | 0 | 0 | 0 |  |  | POL1_0
233 | 28322028R | Fólie 803 tl. 1,5, š. 1300 mm zemní | m2 | 154.4795 |  | 0 | 0.0019 | 0.29351 | 0 | 0 |  |  | POL3_0
234 | 711491172RT1 | Izolace tlaková, ochranná textilie, vodorovná, materiál ve specifikaci | m2 | 134.33 |  | 0 | 0 | 0 | 0 | 0 |  |  | POL1_0
235 | 69366198R | Geotextilie 300 g/m2 š. 200cm 100% PP | m2 | 154.4795 |  | 0 | 0.0003 | 0.04634 | 0 | 0 |  |  | POL3_0
236 | 711491271RT1 | Izolace tlaková, podkladní textilie svislá, materiál ve specifikaci | m2 | 221.4111 |  | 0 | 0.00017 | 0.03764 | 0 | 0 |  |  | POL1_0
|  | výkres 201:0,92*60,33+2,75*60,33 |  | 221.4111 | [8 empty] | VV | 0
237 | 69366198R | Geotextilie 300 g/m2 š. 200cm 100% PP | m2 | 254.6226 |  | 0 | 0.0003 | 0.07639 | 0 | 0 |  |  | POL3_0
|  | 221,411*1,15 |  | 254.6226 | [8 empty] | VV | 0
238 | 711472051RT1 | Izolace, tlaková voda, svislá fólií PVC, volně, materiál ve specifikaci | m2 | 221.4111 |  | 0 | 0.00017 | 0.03764 | 0 | 0 |  |  | POL1_0
239 | 28322028R | Fólie tl. 1,5, š. 1300 mm zemní | m2 | 254.6226 |  | 0 | 0.0019 | 0.48378 | 0 | 0 |  |  | POL3_0
240 | 711491272RT1 | Izolace tlaková, ochranná textilie svislá, materiál ve specifikaci | m2 | 221.4111 |  | 0 | 0.00019 | 0.04207 | 0 | 0 |  |  | POL1_0
241 | 69366198R | Geotextilie 300 g/m2 š. 200cm 100% PP | m2 | 254.6226 |  | 0 | 0.0003 | 0.07639 | 0 | 0 |  |  | POL3_0
242 | 711774202R00 | Provedení zpětných spojů termoplasty | m | 60.33 |  | 0 | 0 | 0 | 0 | 0 |  |  | POL1_0
|  | výkres 201:60,33 |  | 60.33 | [8 empty] | VV | 0
243 | 711212000R00 | Penetrace podkladu pod hydroizolační nátěr,vč.dod. | m2 | 62.9205 |  | 0 | 0.00021 | 0.01321 | 0 | 0 |  |  | POL1_0
|  | stěny: | [10 empty] | VV | 0
|  | výkres 103 (1NP):27,82+1,47+3,85 |  | 33.14 | [8 empty] | VV | 0
|  | výkres 104 (2NP):9,96+5,96 |  | 15.92 | [8 empty] | VV | 0
|  | sokly:55,07*0,15 |  | 8.2605 | [8 empty] | VV | 0
|  | stěny (2NP za SK):2*2,8 |  | 5.6 | [8 empty] | VV | 0
244 | 711212002R00 | Hydroizolační povlak - nátěr nebo stěrka | m2 | 62.9205 |  | 0 | 0.00368 | 0.23155 | 0 | 0 |  |  | POL1_0
|  | stěny: | [10 empty] | VV | 0
|  | výkres 103 (1NP):27,82+1,47+3,85 |  | 33.14 | [8 empty] | VV | 0
|  | výkres 104 (2NP):9,96+5,96 |  | 15.92 | [8 empty] | VV | 0
|  | sokly:55,07*0,15 |  | 8.2605 | [8 empty] | VV | 0
|  | stěny (2NP za SK):2*2,8 |  | 5.6 | [8 empty] | VV | 0
245 | 711212601R00 | Těsnicí pás do spoje podlaha - stěna | m | 55.07 |  | 0 | 0.00032 | 0.01762 | 0 | 0 |  |  | POL1_0
|  | výkres 103 (1NP):20,4+4,27-0,8+7,26 |  | 31.13 | [8 empty] | VV | 0
|  | výkres 104 (2NP):14,56-0,9+10,28 |  | 23.94 | [8 empty] | VV | 0
246 | 711212602R00 | Těsnicí roh vnější, vnitřní do spoje podlaha-stěna | kus | 24 |  | 0 | 0.00043 | 0.01032 | 0 | 0 |  |  | POL1_0
|  | výkres 103 (1NP):4*3 |  | 12 | [8 empty] | VV | 0
|  | výkres 104 (2NP):8+4 |  | 12 | [8 empty] | VV | 0
247 | 998711101R00 | Přesun hmot pro izolace proti vodě, výšky do 6 m | t | 1.51 |  | 0 | 0 | 0 | 0 | 0 |  |  | POL1_0
Díl: | 712 | Živičné krytiny |  |  |  | 0 |  | 28.3027 |  | 0 |  |  | DIL
248 | 712311101RT1 | Povlaková krytina střech do 10°, za studena ALP, 1 x nátěr - materiál ve specifikaci | m2 | 255.67 |  | 0 | 0 | 0 | 0 | 0 |  |  | POL1_0
|  | výkres 104 (2NP) střecha +1,955:130,67 |  | 130.67 | [8 empty] | VV | 0
|  | výkres 104 (2NP) střecha +3,945:125 |  | 125 | [8 empty] | VV | 0
249 | 712811101RT1 | Samostatné vytažení izolace, za studena ALP, 1x nátěr - materiál ve specifikaci | m2 | 68.475 |  | 0 | 0 | 0 | 0 | 0 |  |  | POL1_0
|  | výkres 104 (2NP) střecha +1,955:0,75*47,9 |  | 35.925 | [8 empty] | VV | 0
|  | výkres 104 (2NP) střecha +3,945:0,75*43,4 |  | 32.55 | [8 empty] | VV | 0
250 | 11163111R | Lak asfaltový izolační ALP/9 PENETRAL | kg | 143.353 |  | 0 | 0.001 | 0.14335 | 0 | 0 |  |  | POL3_0
|  | 255,67*0,4+68,475*0,6 |  | 143.353 | [8 empty] | VV | 0
251 | 712341559RT1 | Povlaková krytina střech do 10°, NAIP přitavením, 1 vrstva - materiál ve specifikaci | m2 | 255.67 |  | 0 | 0.00035 | 0.08948 | 0 | 0 |  |  | POL1_0
252 | 712841559RT1 | Samostatné vytažení izolace, pásy přitavením, 1 vrstva - asf.pás ve specifikaci | m2 | 68.475 |  | 0 | 0.00042 | 0.02876 | 0 | 0 |  |  | POL1_0
253 | 62832132R | Pás asfaltovaný těžký 35 mineral V 60 S 35 | m2 | 372.7668 |  | 0 | 0.00388 | 1.4463 | 0 | 0 |  |  | POL3_0
|  | 1,15*(255,67+68,475) |  | 372.7668 | [8 empty] | VV | 0
254 | 712391171RT1 | Povlaková krytina střech do 10°, podklad. textilie, 1 vrstva - materiál ve specifikaci | m2 | 324.145 |  | 0 | 0 | 0 | 0 | 0 |  |  | POL1_0
|  | 255,67+68,475 |  | 324.145 | [8 empty] | VV | 0
255 | 69366198R | Geotextilie FILTEK 300 g/m2 š. 200cm 100% PP | m2 | 372.7668 |  | 0 | 0.0003 | 0.11183 | 0 | 0 |  |  | POL3_0
256 | 712371801RT1 | Povlaková krytina střech do 10°, fólií PVC, 1 vrstva - fólie ve specifikaci | m2 | 255.67 |  | 0 | 3e-05 | 0.00767 | 0 | 0 |  |  | POL1_0
257 | 712871801RT1 | Samostatné vytažení izolace, fólií PVC polož.volně, 1 vrstva - folie ve specifikaci | m2 | 68.475 |  | 0 | 3e-05 | 0.00205 | 0 | 0 |  |  | POL1_0
258 | 28322017R | Fólie mPVC tl. 1,5 mm š. 2050 mm, se skelnou výztuží, šedá | m2 | 372.7668 |  | 0 | 0.00196 | 0.73062 | 0 | 0 |  |  | POL3_0
259 | 712391172RT1 | Povlaková krytina střech do 10°, ochran. textilie, 1 vrstva - materiál ve specifikaci | m2 | 324.145 |  | 0 | 3e-05 | 0.00972 | 0 | 0 |  |  | POL1_0
260 | 69366198R | Geotextilie FILTEK 300 g/m2 š. 200cm 100% PP | m2 | 372.7668 |  | 0 | 0.0003 | 0.11183 | 0 | 0 |  |  | POL3_0
261 | 712371801RT1 | Povlaková krytina střech do 10°, fólií PVC, 1 vrstva - fólie ve specifikaci | m2 | 240.37 |  | 0 | 3e-05 | 0.00721 | 0 | 0 |  |  | POL1_0
|  | výkres 104 (2NP) střecha +1,955:130,67 |  | 130.67 | [8 empty] | VV | 0
|  | výkres 104 (2NP) střecha +3,945:109,7 |  | 109.7 | [8 empty] | VV | 0
262 | 28323125R | Fólie nopová T20 GARDEN tl. 1,0 mm š. 1,2m, perforovaná | m2 | 276.4255 |  | 0 | 0.001 | 0.27643 | 0 | 0 |  |  | POL3_0
|  | 240,37*1,15 |  | 276.4255 | [8 empty] | VV | 0
263 | 712378005R00 | Stěnová lišta vyhnutá VIPLANYL RŠ 70 mm | m | 47.9 |  | 0 | 0.00058 | 0.02778 | 0 | 0 |  |  | POL1_0
|  | výkres 104 (2NP) střecha +1,955:47,9 |  | 47.9 | [8 empty] | VV | 0
264 | 712378007R00 | Rohová lišta vnitřní VIPLANYL RŠ 100 mm | m | 91.3 |  | 0 | 0.00076 | 0.06939 | 0 | 0 |  |  | POL1_0
|  | výkres 104 (2NP) střecha +1,955:47,9 |  | 47.9 | [8 empty] | VV | 0
|  | výkres 104 (2NP) střecha +3,945:43,4 |  | 43.4 | [8 empty] | VV | 0
265 | 712378110R00 | Vnitřní rohová tvarovka Alkorplan | kus | 11 |  | 0 | 0.0001 | 0.0011 | 0 | 0 |  |  | POL1_0
|  | výkres 104 (2NP) střecha +1,955:7 |  | 7 | [8 empty] | VV | 0
|  | výkres 104 (2NP) střecha +3,945:4 |  | 4 | [8 empty] | VV | 0
266 | 712378111R00 | Vnější rohová tvarovka Alkorplan | kus | 3 |  | 0 | 0.0001 | 0.0003 | 0 | 0 |  |  | POL1_0
|  | výkres 104 (2NP) střecha +1,955:3 |  | 3 | [8 empty] | VV | 0
267 | 712391382RT1 | Násyp z hrubého kameniva frakce 16 - 22, tl. 5 cm, tl. 5 cm - kamenivo ve specifikaci | m2 | 240.37 |  | 0 | 0 | 0 | 0 | 0 |  |  | POL1_0
268 | 712391482RT1 | Příplatek za další 1 cm tloušťky násypu, tl. 1 cm - materiál ve specifikaci | m2 | 6009.25 |  | 0 | 0 | 0 | 0 | 0 |  |  | POL1_0
|  | 240,37*25 |  | 6009.25 | [8 empty] | VV | 0
269 | 10371505R | Substrát střešní extenziv B RNSO 80 | m3 | 72.111 |  | 0 | 0.35 | 25.2388 | 0 | 0 |  |  | POL3_0
|  | 240,37*0,3 |  | 72.111 | [8 empty] | VV | 0
270 | 180406199RX0 | Založení vegetace vč. dodávky | m2 | 240.37 |  | 0 | 0 | 0 | 0 | 0 |  |  | POL1_0
271 | 998712102R00 | Přesun hmot pro povlakové krytiny, výšky do 12 m | t | 28.3 |  | 0 | 0 | 0 | 0 | 0 |  |  | POL1_0
Díl: | 713 | Izolace tepelné |  |  |  | 0 |  | 15.3399 |  | 0 |  |  | DIL
272 | 713121111RT1 | Izolace tepelná podlah na sucho, jednovrstvá, materiál ve specifikaci | m2 | 284.86 |  | 0 | 0 | 0 | 0 | 0 |  |  | POL1_0
|  | výkres 103 (1NP):27,82+61,38+18,65+16,51 |  | 124.36 | [8 empty] | VV | 0
|  | výkres 104 (2NP):20,63-3,51*2+9,11+11,92+86,74+15,88+9,96+5,96+7,32 |  | 160.5 | [8 empty] | VV | 0
273 | 28376287R | Deska polystyren EPS kročejová 1000x500x30 mm | m2 | 299.103 |  | 0 | 0.00045 | 0.1346 | 0 | 0 |  |  | POL3_0
|  | výkres 103 (1NP):1,05*(27,82+61,38+18,65+16,51) |  | 130.578 | [8 empty] | VV | 0
|  | výkres 104 (2NP):1,05*(20,63-3,51*2+9,11+11,92+86,74+15,88+9,96+5,96+7,32) |  | 168.525 | [8 empty] | VV | 0
274 | 713121121RT1 | Izolace tepelná podlah na sucho, dvouvrstvá, materiál ve specifikaci | m2 | 103.32 |  | 0 | 0 | 0 | 0 | 0 |  |  | POL1_0
|  | výkres 102 (1PP):89,5+13,82 |  | 103.32 | [8 empty] | VV | 0
275 | 28375515R | Deska z PUR pěny H 4055 1000x500x50 mm | m2 | 216.972 |  | 0 | 0.002 | 0.43394 | 0 | 0 |  |  | POL3_0
|  | výkres 102 (1PP):2*(89,5+13,82)*1,05 |  | 216.972 | [8 empty] | VV | 0
276 | 713191100RT9 | Položení separační fólie, včetně dodávky PE fólie | m2 | 388.18 |  | 0 | 1e-05 | 0.00388 | 0 | 0 |  |  | POL1_0
|  | výkres 102 (1PP):89,5+13,82 |  | 103.32 | [8 empty] | VV | 0
|  | výkres 103 (1NP):27,82+61,38+18,65+16,51 |  | 124.36 | [8 empty] | VV | 0
|  | výkres 104 (2NP):20,63-3,51*2+9,11+11,92+86,74+15,88+9,96+5,96+7,32 |  | 160.5 | [8 empty] | VV | 0
277 | 713191221R00 | Dilatační pásek podél stěn výšky 100 mm vč.dodávky | m | 255.36 |  | 0 | 0 | 0 | 0 | 0 |  |  | POL1_0
278 | 713131131R00 | Izolace tepelná stěn lepením | m2 | 133.0926 |  | 0 | 0.003 | 0.39928 | 0 | 0 |  |  | POL1_0
|  | výkres 201-izolace zákl. pasů tl. 60 mm:0,9*34,555 |  | 31.0995 | [8 empty] | VV | 0
|  | Mezisoučet |  | 31.0995 | [8 empty] | VV | 1
|  | výkres 202-izolace suterénu tl. 100 mm:1,77*31,7073+0,92*8,762 |  | 64.183 | [8 empty] | VV | 0
|  | výkres 202-izolace věnce tl. 100 mm:0,57*22,27 |  | 12.6939 | [8 empty] | VV | 0
|  | výkres 203-izolace věnce tl. 100 mm:0,5*22,46 |  | 11.23 | [8 empty] | VV | 0
|  | výkres 204-izolace věnce tl. 100 mm:0,25*55,545 |  | 13.8863 | [8 empty] | VV | 0
|  | Mezisoučet |  | 101.9931 | [8 empty] | VV | 1
279 | 713131130R00 | Izolace tepelná stěn vložením do konstrukce | m2 | 27.4216 |  | 0 | 0.00023 | 0.00631 | 0 | 0 |  |  | POL1_0
|  | 1NP dilatace tl. 100 mm:3,14*8,733 |  | 27.4216 | [8 empty] | VV | 0
280 | 28376356.AR | Deska XPS 1250 x 600 x 60 mm zelená, mřížkovaná s rovnou hranou | m2 | 32.6545 |  | 0 | 0.00135 | 0.04408 | 0 | 0 |  |  | POL3_0
|  | výkres 201-izolace zákl. pasů tl. 60 mm:0,9*34,555*1,05 |  | 32.6545 | [8 empty] | VV | 0
281 | 28376358R | Deska XPS 1250 x 600 x 100 mm zelená, mřížkovaná s rovnou hranou | m2 | 135.8855 |  | 0 | 0.003 | 0.40766 | 0 | 0 |  |  | POL3_0
|  | 1NP dilatace tl. 100 mm:3,14*8,733*1,05 |  | 28.7927 | [8 empty] | VV | 0
|  | lepená izolace tl. 100 mm:101,99311*1,05 |  | 107.0928 | [8 empty] | VV | 0
282 | 713111121RT2 | Izolace tepelné stropů rovných spodem, drátem, 2 vrstvy - materiál ve specifikaci | m2 | 167.52 |  | 0 | 0.00083 | 0.13904 | 0 | 0 |  |  | POL1_0
|  | výkres 104 (2NP):20,63+15,88+9,96+5,96+7,32+86,74+11,92+9,11 |  | 167.52 | [8 empty] | VV | 0
283 | 6315085941R | Pás izolační 3300x1200x 140 mm | m2 | 175.896 |  | 0 | 0.00168 | 0.29551 | 0 | 0 |  |  | POL3_0
|  | 167,52*1,05 |  | 175.896 | [8 empty] | VV | 0
284 | 6315085951R | Pás izolační 2900x1200x 160 mm | m2 | 175.896 |  | 0 | 0.00192 | 0.33772 | 0 | 0 |  |  | POL3_0
285 | 713111211RK6 | Montáž parozábrany krovů spodem s přelepením spojů, N AL170 speciál | m2 | 167.52 |  | 0 | 0.00022 | 0.03685 | 0 | 0 |  |  | POL1_0
|  | výkres 104 (2NP):20,63+15,88+9,96+5,96+7,32+86,74+11,92+9,11 |  | 167.52 | [8 empty] | VV | 0
286 | 713111111RT1 | Izolace tepelné stropů vrchem kladené volně, 1 vrstva - materiál ve specifikaci | m2 | 123.4504 |  | 0 | 0 | 0 | 0 | 0 |  |  | POL1_0
|  | výkres 104 (2NP) izolace nad stěny a příčky:1,14*(4,575*3+1,585+0,955+2,975*2)+1,3*(14,085+9,25) |  | 55.6606 | [8 empty] | VV | 0
|  | výkres 104 (2NP) izolace nad obvod. stěny:1,17*57,94 |  | 67.7898 | [8 empty] | VV | 0
287 | 631508593R | Pás izolační 4000x1200x 120 mm | m2 | 129.6229 |  | 0 | 0.00144 | 0.18666 | 0 | 0 |  |  | POL3_0
|  | 123,4504*1,05 |  | 129.6229 | [8 empty] | VV | 0
288 | 713141131R00 | Izolace tepelná střech plně lep.za studena,1vrstvá | m2 | 240.37 |  | 0 | 0.00255 | 0.61294 | 0 | 0 |  |  | POL1_0
|  | výkres 104 (2NP):130,67+109,7 |  | 240.37 | [8 empty] | VV | 0
289 | 631416381R | Deska kamenná vlna 150x1200x2000 mm, střešní | m2 | 252.3885 |  | 0 | 0.0255 | 6.4359 | 0 | 0 |  |  | POL3_0
|  | výkres 104 (2NP):1,05*(130,67+109,7) |  | 252.3885 | [8 empty] | VV | 0
290 | 713141131R00 | Izolace tepelná střech plně lep.za studena,1vrstvá | m2 | 240.37 |  | 0 | 0.00255 | 0.61294 | 0 | 0 |  |  | POL1_0
291 | 63141635R | Deska kamenná vlna 100x1200x2000 mm, střešní | m2 | 252.3885 |  | 0 | 0.017 | 4.2906 | 0 | 0 |  |  | POL3_0
292 | 713141151R00 | Izolace tepelná střech kladená na sucho 1vrstvá | m2 | 240.37 |  | 0 | 0 | 0 | 0 | 0 |  |  | POL1_0
293 | 63151301R | Deska hydrofilní minerální ISOVER FLORA tl. 50 mm, 600 x 1000 mm, substrátová deska pro vegetační střechy | m2 | 252.3885 |  | 0 | 0.0038 | 0.95908 | 0 | 0 |  |  | POL3_0
294 | 713552199RX0 | Protipož. ucpávky | soubor | 1 |  | 0 | 0.00294 | 0.00294 | 0 | 0 |  |  | POL1_0
295 | 998713102R00 | Přesun hmot pro izolace tepelné, výšky do 12 m | t | 15.337 |  | 0 | 0 | 0 | 0 | 0 |  |  | POL1_0
Díl: | 720 | Zdravotechnická instalace |  |  |  | 0 |  | 0 |  | 0 |  |  | DIL
296 | 720 | Zdravotechnická instalace, viz. samostatný list rozpočtu | kpl | 1 | 0 | 0 | 0 | 0 | 0 | 0 |  |  | POL1_0
Díl: | 725 | Zařizovací předměty |  |  |  | 0 |  | 0.03847 |  | 0.73789 |  |  | DIL
297 | 725210821R00 | Demontáž umyvadel bez výtokových armatur | soubor | 12 |  | 0 | 0 | 0 | 0.01946 | 0.23352 |  |  | POL1_0
298 | 725240811R00 | Demontáž sprchových kabin bez výtokových armatur | soubor | 2 |  | 0 | 0 | 0 | 0.088 | 0.176 |  |  | POL1_0
299 | 725240812R00 | Demontáž sprchových mís bez výtokových armatur | soubor | 2 |  | 0 | 0 | 0 | 0.0245 | 0.049 |  |  | POL1_0
300 | 725122813R00 | Demontáž pisoárů s nádrží + 1 záchodkem | soubor | 2 |  | 0 | 0 | 0 | 0.0172 | 0.0344 |  |  | POL1_0
301 | 725110811R00 | Demontáž klozetů splachovacích | soubor | 11 |  | 0 | 0 | 0 | 0.01933 | 0.21263 |  |  | POL1_0
302 | 725820801R00 | Demontáž baterie nástěnné do G 3/4 | soubor | 12 |  | 0 | 0 | 0 | 0.00156 | 0.01872 |  |  | POL1_0
303 | 725820802R00 | Demontáž baterie stojánkové do 1otvoru | soubor | 2 |  | 0 | 0 | 0 | 0.00086 | 0.00172 |  |  | POL1_0
304 | 725860811R00 | Demontáž uzávěrek zápachových jednoduchých | kus | 14 |  | 0 | 0 | 0 | 0.00085 | 0.0119 |  |  | POL1_0
305 | 725119306R00 | Montáž klozetu závěsného | soubor | 11 |  | 0 | 0.00089 | 0.00979 | 0 | 0 |  |  | POL1_0
306 | 725219401R00 | Montáž umyvadel na šrouby do zdiva | soubor | 12 |  | 0 | 0.00141 | 0.01692 | 0 | 0 |  |  | POL1_0
307 | 725249102R00 | Montáž sprchových mís a vaniček | soubor | 2 |  | 0 | 0.00062 | 0.00124 | 0 | 0 |  |  | POL1_0
308 | 725249103R00 | Montáž sprchových koutů | soubor | 2 |  | 0 | 0.00017 | 0.00034 | 0 | 0 |  |  | POL1_0
309 | 725129201R00 | Montáž pisoárového záchodku bez nádrže | soubor | 2 |  | 0 | 0.00392 | 0.00784 | 0 | 0 |  |  | POL1_0
310 | 725829301R00 | Montáž baterie umyv.a dřezové stojánkové | kus | 12 |  | 0 | 4e-05 | 0.00048 | 0 | 0 |  |  | POL1_0
311 | 725849201R00 | Montáž baterií sprchových, pevná výška | kus | 2 |  | 0 | 0.00013 | 0.00026 | 0 | 0 |  |  | POL1_0
312 | 725869101R00 | Montáž uzávěrek zápach.umyvadlových D 32 | kus | 12 |  | 0 | 0.0001 | 0.0012 | 0 | 0 |  |  | POL1_0
313 | 725869214R00 | Montáž uzávěrek zápach.sprchových | kus | 2 |  | 0 | 0.0002 | 0.0004 | 0 | 0 |  |  | POL1_0
314 | 998725101R00 | Přesun hmot pro zařizovací předměty, výšky do 6 m | t | 0.775 |  | 0 | 0 | 0 | 0 | 0 |  |  | POL1_0
Díl: | 730 | Ústřední vytápění |  |  |  | 0 |  | 0 |  | 0 |  |  | DIL
315 | 730 | Ústřední vytápění, viz. samostatný list rozpočtu | kpl | 1 | 0 | 0 | 0 | 0 | 0 | 0 |  |  | POL1_0
Díl: | 735 | Otopná tělesa |  |  |  | 0 |  | 0.0018 |  | 1.2605 |  |  | DIL
316 | 735151832R00 | Demontáž otopných těles panel.3řadových,2820 mm | kus | 18 |  | 0 | 0.0001 | 0.0018 | 0.07003 | 1.2605 |  |  | POL1_0
|  | místnosti objektu s nadstavbou: | [10 empty] | VV | 0
|  | ochrana stávajících těles: | [10 empty] | VV | 0
|  | výkres 103 (1NP):18 |  | 18 | [8 empty] | VV | 0
317 | 735159340R00 | Montáž panelových těles 3řadých do délky 2820 mm | kus | 18 |  | 0 | 0 | 0 | 0 | 0 |  |  | POL1_0
|  | místnosti objektu s nadstavbou: | [10 empty] | VV | 0
|  | ochrana stávajících těles: | [10 empty] | VV | 0
|  | výkres 103 (1NP):18 |  | 18 | [8 empty] | VV | 0
318 | 735158230R00 | Tlakové zkoušky panelových těles 3řadých | kus | 18 |  | 0 | 0 | 0 | 0 | 0 |  |  | POL1_0
|  | místnosti objektu s nadstavbou: | [10 empty] | VV | 0
|  | ochrana stávajících těles: | [10 empty] | VV | 0
|  | výkres 103 (1NP):18 |  | 18 | [8 empty] | VV | 0
Díl: | 762 | Konstrukce tesařské |  |  |  | 0 |  | 12.5402 |  | 0 |  |  | DIL
319 | 762311103R00 | Montáž kotevních želez, příložek, patek, táhel | kus | 38 |  | 0 | 0.00332 | 0.12616 | 0 | 0 |  |  | POL1_0
|  | výkres 204 (vazníky) kotvení pozednice:38 |  | 38 | [8 empty] | VV | 0
320 | 762332110R00 | Montáž vázaných krovů pravidelných do 120 cm2 | m | 192.9799 |  | 0 | 0.00099 | 0.19105 | 0 | 0 |  |  | POL1_0
|  | výkres 204 (vazníky) pozednice 60/200:55,78 |  | 55.78 | [8 empty] | VV | 0
|  | výkres 204 (vazníky) krokev K1 60/120:6,3*4 |  | 25.2 | [8 empty] | VV | 0
|  | výkres 204 (vazníky) krokev K2-K5 60/140:10,56+11,233+1,47*4+3*4+12,76*2+1,0785*(1,47*4+3*4+12,76*2) |  | 111.9999 | [8 empty] | VV | 0
321 | 60511100R | Řezivo SM středové jakost I | m3 | 1.9708 |  | 0 | 0.55 | 1.0839 | 0 | 0 |  |  | POL3_0
|  | výkres 204 (vazníky) pozednice 60/200:55,78*0,06*0,2*1,1 |  | 0.7363 | [8 empty] | VV | 0
|  | výkres 204 (vazníky) krokev K1 60/120:6,3*4*0,06*0,12*1,1 |  | 0.19958 | [8 empty] | VV | 0
|  | výkres 204 (vazníky) krokev K2-K5 60/140:0,06*0,14*(10,56+11,233+1,47*4+3*4+12,76*2+1,0785*(1,47*4+3*4+12,76*2))*1,1 |  | 1.0349 | [8 empty] | VV | 0
322 | 763100101RAA | Montáž a výroba střešních vazníků, impregnovaných, příhradový vazník | m | 195.548 |  | 0 | 0.03522 | 6.8872 | 0 | 0 |  |  | POL2_0
|  | výkres 204 (vazníky) vazník V1-V4:15,27*8 |  | 122.16 | [8 empty] | VV | 0
|  | výkres 204 (vazníky) vazník V5:1,445*8+3,15*14 |  | 55.66 | [8 empty] | VV | 0
|  | výkres 204 (vazníky) vazník V6:4,432*4 |  | 17.728 | [8 empty] | VV | 0
323 | 762342203R00 | Montáž laťování střech, vzdálenost latí 22 - 36 cm | m2 | 293.9344 |  | 0 | 0 | 0 | 0 | 0 |  |  | POL1_0
|  | výkres 105 (střecha):1,0785*272,54 |  | 293.9344 | [8 empty] | VV | 0
324 | 762342204R00 | Montáž kontralatí přibitím | m2 | 293.9344 |  | 0 | 0 | 0 | 0 | 0 |  |  | POL1_0
325 | 60517103R | Lať SM/JD 1 pod 25 cm2 délka 400-600 cm | m3 | 3.8203 |  | 0 | 0.55 | 2.1012 | 0 | 0 |  |  | POL3_0
|  | (1,0785*251,604+293,93439*4)*0,06*0,04*1,1 |  | 3.8203 | [8 empty] | VV | 0
326 | 762341630R00 | Bednění okapových říms z desek tvrdých | m2 | 82.912 |  | 0 | 0 | 0 | 0 | 0 |  |  | POL1_0
|  | výkres 105 (střecha):272,54-206,92+0,3*57,64 |  | 82.912 | [8 empty] | VV | 0
327 | 59533320R | Deska cementová venkovní 1200x900x12,5 mm | m2 | 91.2032 |  | 0 | 0.016 | 1.4592 | 0 | 0 |  |  | POL3_0
|  | 82,912*1,1 |  | 91.2032 | [8 empty] | VV | 0
328 | 762395000R00 | Spojovací a ochranné prostředky pro střechy | m3 | 6.8061 |  | 0 | 0.02357 | 0.16042 | 0 | 0 |  |  | POL1_0
|  | 1,97076+3,82032+81,2032*0,0125 |  | 6.8061 | [8 empty] | VV | 0
329 | 762911121R00 | Impregnace řeziva tlakovakuová Bochemit QB | m3 | 5.7911 |  | 0 | 0.0165 | 0.09555 | 0 | 0 |  |  | POL1_0
|  | 3,82032+1,97076 |  | 5.7911 | [8 empty] | VV | 0
330 | 762441113R00 | Montáž obložení atiky,OSB desky,1vrst.,hmoždinkami | m2 | 25.98 |  | 0 | 2e-05 | 0.00052 | 0 | 0 |  |  | POL1_0
|  | výkres 104 (2NP) atika +2,955:6,81+3,94 |  | 10.75 | [8 empty] | VV | 0
|  | výkres 104 (2NP) atika +4,0:15,23 |  | 15.23 | [8 empty] | VV | 0
331 | 60726123R | Deska dřevoštěpková OSB 3 B - 4PD tl. 25 mm | m2 | 28.578 |  | 0 | 0.015 | 0.42867 | 0 | 0 |  |  | POL3_0
|  | 25,98*1,1 |  | 28.578 | [8 empty] | VV | 0
332 | 762495000R00 | Spojovací a ochranné prostř. obložení stěn, stropů | m2 | 25.98 |  | 0 | 0.00024 | 0.00624 | 0 | 0 |  |  | POL1_0
333 | 762991111R00 | Montáž a demontáž stavebního vrátku | m | 8 |  | 0 | 0 | 0 | 0 | 0 |  |  | POL1_0
334 | 762991121R00 | Pronájem lanového stavebního vrátku | den | 21 |  | 0 | 0 | 0 | 0 | 0 |  |  | POL1_0
335 | 998762102R00 | Přesun hmot pro tesařské konstrukce, výšky do 12 m | t | 12.54 |  | 0 | 0 | 0 | 0 | 0 |  |  | POL1_0
Díl: | 763 | Dřevostavby |  |  |  | 0 |  | 4.8316 |  | 4.2948 |  |  | DIL
336 | 763612222R00 | M.obložení stěn z desek nad tl.18 mm,P+D,sponky, bez dodávky desek | m2 | 112.04 |  | 0 | 0.00072 | 0.08067 | 0 | 0 |  |  | POL1_0
|  | místnosti objektu s nadstavbou: | [10 empty] | VV | 0
|  | ochrana stávajících obkladů stěn: | [10 empty] | VV | 0
|  | výkres 103 (1NP):2*(11,48+15,46)*2+4,28 |  | 112.04 | [8 empty] | VV | 0
337 | 763614222RT1 | M.podlahy z desek nad tl.18 mm, P+D, sponky, bez dodávky desek | m2 | 174.28 |  | 0 | 5e-05 | 0.00871 | 0 | 0 |  |  | POL1_0
|  | místnosti objektu s nadstavbou: | [10 empty] | VV | 0
|  | ochrana stávajících podlah: | [10 empty] | VV | 0
|  | výkres 103 (1NP):2*(7,27+5,96+9,99+15,74)+0,98+8,67+86,71 |  | 174.28 | [8 empty] | VV | 0
338 | 60726123R | Deska dřevoštěpková OSB 3 B - 4PD tl. 25 mm | m2 | 314.952 |  | 0 | 0.015 | 4.7243 | 0 | 0 |  |  | POL3_0
|  | (112,04+174,28)*1,1 |  | 314.952 | [8 empty] | VV | 0
339 | 762526811R00 | Demontáž podlah bez polštářů z dřevotřísky | m2 | 174.28 |  | 0 | 0 | 0 | 0.015 | 2.6142 |  |  | POL1_0
340 | 762132811R00 | Demontáž bednění stěn z dřevotřísky | m2 | 112.04 |  | 0 | 0.00016 | 0.01793 | 0.015 | 1.6806 |  |  | POL1_0
341 | 998763101R00 | Přesun hmot pro dřevostavby, výšky do 12 m | t | 4.83 |  | 0 | 0 | 0 | 0 | 0 |  |  | POL1_0
Díl: | 764 | Konstrukce klempířské |  |  |  | 0 |  | 0.78784 |  | 0 |  |  | DIL
342 | 764908105R00 | Žlab podokapní půlkruhový R,velikost 150 mm | m | 67.5 |  | 0 | 0.00225 | 0.15188 | 0 | 0 |  |  | POL1_0
|  | výkres 105 (střecha):67,5 |  | 67.5 | [8 empty] | VV | 0
343 | 764908102R00 | Kotlík žlabový kónický SOK,vel.žlabu 150 mm | kus | 8 |  | 0 | 0.0004 | 0.0032 | 0 | 0 |  |  | POL1_0
|  | výkres 105 (střecha):8 |  | 8 | [8 empty] | VV | 0
344 | 764908110R00 | Odpadní trouby kruhové SROR, D 120 mm | m | 64.8 |  | 0 | 0.00345 | 0.22356 | 0 | 0 |  |  | POL1_0
|  | výkres 105 (střecha):8*8,1 |  | 64.8 | [8 empty] | VV | 0
345 | 764908303R00 | Oplechování parapetů, rš 330 mm | m | 46.49 |  | 0 | 0.00304 | 0.14133 | 0 | 0 |  |  | POL1_0
|  | nová okna:46,49 |  | 46.49 | [8 empty] | VV | 0
346 | 764908310R00 | Oplechování atik, rš 600 mm, enkolit | m | 60.605 |  | 0 | 0.00442 | 0.26787 | 0 | 0 |  |  | POL1_0
|  | výkres 104 (2NP) atika +2,955:15,9+8,96 |  | 24.86 | [8 empty] | VV | 0
|  | výkres 104 (2NP) atika +4,0:35,745 |  | 35.745 | [8 empty] | VV | 0
347 | 998764102R00 | Přesun hmot pro klempířské konstr., výšky do 12 m | t | 0.79 |  | 0 | 0 | 0 | 0 | 0 |  |  | POL1_0
Díl: | 765 | Krytiny tvrdé |  |  |  | 0 |  | 14.3699 |  | 0 |  |  | DIL
348 | 765332221R00 | Krytina betonová Standard, ostatní | m2 | 293.9344 |  | 0 | 0.04583 | 13.471 | 0 | 0 |  |  | POL1_0
|  | výkres 105 (střecha):1,0785*272,54 |  | 293.9344 | [8 empty] | VV | 0
349 | 765332241R00 | Hřeben Standard s větracím pásem | m | 1.555 |  | 0 | 0.0154 | 0.02395 | 0 | 0 |  |  | POL1_0
|  | výkres 105 (střecha):1,555 |  | 1.555 | [8 empty] | VV | 0
350 | 765332251R00 | Nároží Standard s větracím pásem | m | 48.0396 |  | 0 | 0.01578 | 0.75807 | 0 | 0 |  |  | POL1_0
|  | výkres 105 (střecha):1,0785*22,2715*2 |  | 48.0396 | [8 empty] | VV | 0
351 | 765332261R00 | Hřebenáč Standard křížový Y | kus | 2 |  | 0 | 0.0075 | 0.015 | 0 | 0 |  |  | POL1_0
|  | výkres 105 (střecha):2 |  | 2 | [8 empty] | VV | 0
352 | 765332611R00 | Tašky plastové odvětrací | soubor | 2 |  | 0 | 0.0022 | 0.0044 | 0 | 0 |  |  | POL1_0
|  | výkres 105 (střecha):2 |  | 2 | [8 empty] | VV | 0
353 | 765332651R00 | Ochranná větrací mřížka | m | 57.64 |  | 0 | 0.0001 | 0.00576 | 0 | 0 |  |  | POL1_0
|  | výkres 105 (střecha):57,64 |  | 57.64 | [8 empty] | VV | 0
354 | 765332652R00 | Ochranný větrací pás | m | 57.64 |  | 0 | 0.0005 | 0.02882 | 0 | 0 |  |  | POL1_0
|  | výkres 105 (střecha):57,64 |  | 57.64 | [8 empty] | VV | 0
355 | 765339926R00 | Přiřezání a uchycení beton.tašek dráž. šikmé | m | 96.0793 |  | 0 | 0 | 0 | 0 | 0 |  |  | POL1_0
|  | výkres 105 (střecha):48,03963*2 |  | 96.0793 | [8 empty] | VV | 0
356 | 765799311R00 | Montáž fólie na krokve přibitím se slepením spojů | m2 | 293.9344 |  | 0 | 3e-05 | 0.00882 | 0 | 0 |  |  | POL1_0
|  | výkres 105 (střecha):1,0785*272,54 |  | 293.9344 | [8 empty] | VV | 0
357 | 67352182R | Fólie hydroizolační difuzní | m2 | 338.0245 |  | 0 | 0.00016 | 0.05408 | 0 | 0 |  |  | POL3_0
|  | výkres 105 (střecha):1,0785*272,54*1,15 |  | 338.0245 | [8 empty] | VV | 0
358 | 998765102R00 | Přesun hmot pro krytiny tvrdé, výšky do 12 m | t | 14.37 |  | 0 | 0 | 0 | 0 | 0 |  |  | POL1_0
Díl: | 766 | Konstrukce truhlářské |  |  |  | 0 |  | 3.4939 |  | 0.174 |  |  | DIL
359 | 968061125R00 | Vyvěšení dřevěných dveřních křídel pl. do 2 m2 | kus | 9 |  | 0 | 0 | 0 | 0 | 0 |  |  | POL1_0
|  | místnosti objektu s nadstavbou: | [10 empty] | VV | 0
|  | ochrana stávajících dveří: | [10 empty] | VV | 0
|  | výkres 103 (1NP):9 |  | 9 | [8 empty] | VV | 0
360 | 766812840R00 | Demontáž kuchyňských linek | kus | 1 |  | 0 | 0 | 0 | 0.174 | 0.174 |  |  | POL1_0
|  | místnosti objektu s nadstavbou: | [10 empty] | VV | 0
|  | ochrana stávající KL: | [10 empty] | VV | 0
|  | výkres 103 (1NP):1 |  | 1 | [8 empty] | VV | 0
361 | 766812115R00 | Montáž kuchyňských linek | kus | 1 |  | 0 | 0 | 0 | 0 | 0 |  |  | POL1_0
|  | místnosti objektu s nadstavbou: | [10 empty] | VV | 0
|  | ochrana stávající KL: | [10 empty] | VV | 0
|  | výkres 103 (1NP):1 |  | 1 | [8 empty] | VV | 0
362 | 766666112R00 | Montáž dveří posuvných, osazení závěsu, 1kř. | kus | 3 |  | 0 | 0 | 0 | 0 | 0 |  |  | POL1_0
|  | místnosti objektu s nadstavbou: | [10 empty] | VV | 0
|  | ochrana stávajících dveří: | [10 empty] | VV | 0
|  | výkres 103 (1NP):2 |  | 2 | [8 empty] | VV | 0
|  | nové dveře: | [10 empty] | VV | 0
|  | výkres 104 (2NP):1 |  | 1 | [8 empty] | VV | 0
363 | 61169501R | Dveře posuvné na stěnu 60-90x197, jednokřídlé, včetně vodicí lišty | kus | 1 |  | 0 | 0.04 | 0.04 | 0 | 0 |  |  | POL3_0
|  | výkres 104 (2NP):1 |  | 1 | [8 empty] | VV | 0
364 | 766661112R00 | Montáž dveří do zárubně,otevíravých 1kř.do 0,8 m | kus | 21 |  | 0 | 0 | 0 | 0 | 0 |  |  | POL1_0
|  | místnosti objektu s nadstavbou: | [10 empty] | VV | 0
|  | ochrana stávajících dveří: | [10 empty] | VV | 0
|  | výkres 103 (1NP):7 |  | 7 | [8 empty] | VV | 0
|  | nové dveře: | [10 empty] | VV | 0
|  | výkres 102 (1PP):2 |  | 2 | [8 empty] | VV | 0
|  | výkres 103 (1NP):5 |  | 5 | [8 empty] | VV | 0
|  | výkres 104 (2NP):7 |  | 7 | [8 empty] | VV | 0
365 | 611601202R | Dveře vnitřní CPL 0,2 KLASIK plné 1kř. 70x197 cm, 16 dekorů | kus | 2 |  | 0 | 0.017 | 0.034 | 0 | 0 |  |  | POL3_0
|  | výkres 103 (1NP):2 |  | 2 | [8 empty] | VV | 0
366 | 611601203R | Dveře vnitřní CPL 0,2 KLASIK plné 1kř. 80x197 cm, 16 dekorů | kus | 9 |  | 0 | 0.019 | 0.171 | 0 | 0 |  |  | POL3_0
|  | výkres 102 (1PP):1 |  | 1 | [8 empty] | VV | 0
|  | výkres 103 (1NP):2 |  | 2 | [8 empty] | VV | 0
|  | výkres 104 (2NP):6 |  | 6 | [8 empty] | VV | 0
367 | 766661122R00 | Montáž dveří do zárubně,otevíravých 1kř.nad 0,8 m | kus | 2 |  | 0 | 0 | 0 | 0 | 0 |  |  | POL1_0
|  | výkres 102 (1PP):1 |  | 1 | [8 empty] | VV | 0
|  | výkres 103 (1NP):1 |  | 1 | [8 empty] | VV | 0
368 | 611601204R | Dveře vnitřní CPL 0,2 KLASIK plné 1kř. 90x197 cm, 16 dekorů | kus | 2 |  | 0 | 0.021 | 0.042 | 0 | 0 |  |  | POL3_0
|  | výkres 102 (1PP):1 |  | 1 | [8 empty] | VV | 0
|  | výkres 103 (1NP):1 |  | 1 | [8 empty] | VV | 0
369 | 766661413R00 | Montáž dveří protipožár.1kř.do 80 cm, bez kukátka | kus | 4 |  | 0 | 0 | 0 | 0 | 0 |  |  | POL1_0
|  | výkres 103 (1NP):4 |  | 4 | [8 empty] | VV | 0
370 | 61168501.AR | Dveře dřevěné vnitřní hladké EW15 80/197 cm DP3 | kus | 4 |  | 0 | 0.025 | 0.1 | 0 | 0 |  |  | POL3_0
|  | výkres 103 (1NP):4 |  | 4 | [8 empty] | VV | 0
371 | 766661422R00 | Montáž dveří protipožárních 1kříd. nad 80 cm | kus | 4 |  | 0 | 0 | 0 | 0 | 0 |  |  | POL1_0
|  | výkres 102 (1PP):1 |  | 1 | [8 empty] | VV | 0
|  | výkres 103 (1NP):3 |  | 3 | [8 empty] | VV | 0
372 | 61168502.AR | Dveře dřevěné vnitřní hladké EW30 90/197 cm DP3 | kus | 2 |  | 0 | 0.025 | 0.05 | 0 | 0 |  |  | POL3_0
|  | výkres 103 (1NP):2 |  | 2 | [8 empty] | VV | 0
373 | 61168502.AR | Dveře dřevěné vnitřní hladké EW15 90/197 cm DP3 | kus | 1 |  | 0 | 0.025 | 0.025 | 0 | 0 |  |  | POL3_0
|  | výkres 103 (1NP):1 |  | 1 | [8 empty] | VV | 0
374 | 55341454.AR | Dveře kovové 90/197 EW30 DP1 | kus | 1 |  | 0 | 0.057 | 0.057 | 0 | 0 |  |  | POL3_0
|  | výkres 102 (1PP):1 |  | 1 | [8 empty] | VV | 0
375 | 766670021R00 | Montáž kliky a štítku | kus | 22 |  | 0 | 0 | 0 | 0 | 0 |  |  | POL1_0
376 | 54914636R | Dveřní kování klíč | kus | 22 |  | 0 | 0.0008 | 0.0176 | 0 | 0 |  |  | POL3_0
377 | 766669921R00 | Montáž zámku | kus | 22 |  | 0 | 0 | 0 | 0 | 0 |  |  | POL1_0
378 | 54926045R | Zámek stavební vložkový typ 24026 (80 mm) L/P | kus | 22 |  | 0 | 0.00045 | 0.0099 | 0 | 0 |  |  | POL3_0
379 | 766669117R00 | Dokování samozavírače na ocelovou zárubeň | kus | 8 |  | 0 | 0 | 0 | 0 | 0 |  |  | POL1_0
|  | výkres 102 (1PP):1 |  | 1 | [8 empty] | VV | 0
|  | výkres 103 (1NP):7 |  | 7 | [8 empty] | VV | 0
380 | 766810010RAE | Kuchyňské linky dodávka a montáž, linka 297,5 cm | kus | 1 |  | 0 | 0.184 | 0.184 | 0 | 0 |  |  | POL2_0
381 | 766711001R00 | Montáž oken a balkonových dveří s vypěněním | m | 216.84 |  | 0 | 2e-05 | 0.00434 | 0 | 0 |  |  | POL1_0
382 | 766711021RT3 | Montáž vstupních dveří s vypěněním, na úchytky a chem. maltu (do křehkých materiálů) | m | 22.11 |  | 0 | 0.00034 | 0.00752 | 0 | 0 |  |  | POL1_0
383 | 766711097R00 | Podkladní tepelně izolační profil výšky do 200 mm | m | 4.83 |  | 0 | 0.00672 | 0.03246 | 0 | 0 |  |  | POL1_0
384 | 766601229RT3 | Těsnění oken.spáry,parapet,PT folie+PP folie+páska, PT folie š.100 mm; PP folie š.100 mm+páska tl.6 mm | m | 215.87 |  | 0 | 0.00012 | 0.0259 | 0 | 0 |  |  | POL1_0
385 | OK01 | Okno plastové 1000/1000 mm | ks | 1 |  | 0 | 0.03 | 0.03 | 0 | 0
386 | OK02 | Okno plastové 1680/1000 mm | ks | 6 |  | 0 | 0.0504 | 0.3024 | 0 | 0
387 | OK03 | Okno plastové 1680/1680 mm | ks | 7 |  | 0 | 0.084672 | 0.5927 | 0 | 0
388 | OK04 | Okno plastové 2370/1680 mm | ks | 1 |  | 0 | 0.11945 | 0.11945 | 0 | 0
389 | OK05 | Okno plastové 765/1750 mm EI30 DP1 | ks | 1 |  | 0 | 0.040163 | 0.04016 | 0 | 0
390 | OK06 | Okno plastové 1670/1750 mm | ks | 1 |  | 0 | 0.087675 | 0.08768 | 0 | 0
391 | OK07 | Okno plastové 1680/1750 mm | ks | 7 |  | 0 | 0.0882 | 0.6174 | 0 | 0
392 | OK08 | Okno plastové 1005/1750 mm | ks | 1 |  | 0 | 0.052762 | 0.05276 | 0 | 0
393 | OK09 | Okno plastové 885/1750 mm | ks | 1 |  | 0 | 0.046463 | 0.04646 | 0 | 0
394 | OK10 | Okno plastové 1665/1750 mm | ks | 1 |  | 0 | 0.087413 | 0.08741 | 0 | 0
395 | OK11 | Okno plastové 1190/1750 mm | ks | 1 |  | 0 | 0.062475 | 0.06248 | 0 | 0
396 | OK12 | Okno plastové 1170/1750 mm | ks | 2 |  | 0 | 0.061425 | 0.12285 | 0 | 0
397 | OK13 | Okno plastové balkonové 1050/2650 mm | ks | 1 |  | 0 | 0.083475 | 0.08348 | 0 | 0
398 | OK14 | Dveře plastové vstupní 1060/2580 mm | ks | 1 |  | 0 | 0.082044 | 0.08204 | 0 | 0
399 | OK15 | Dveře plastové vstupní 1050/2080 mm | ks | 1 |  | 0 | 0.06552 | 0.06552 | 0 | 0
400 | OK16 | Dveře plastové vstupní 1670/2615 mm | ks | 1 |  | 0 | 0.13101 | 0.13101 | 0 | 0
401 | OKI01 | Okno plastové interiérové výdejní 2000/1250 mm | ks | 1 |  | 0 | 0.075 | 0.075 | 0 | 0
402 | OKI02 | Okno plastové interiérové 500/1070 mm | ks | 3 |  | 0 | 0.01605 | 0.04815 | 0 | 0
403 | OKI03 | Okno plastové interiérové 530/1070 mm | ks | 1 |  | 0 | 0.017013 | 0.01701 | 0 | 0
404 | OKI04 | Okno plastové interiérové 910/1070 mm | ks | 1 |  | 0 | 0.029211 | 0.02921 | 0 | 0
405 | 998766102R00 | Přesun hmot pro truhlářské konstr., výšky do 12 m | t | 0 |  | 0 | 0 | 0 | 0 | 0 |  |  | POL1_0
Díl: | 767 | Konstrukce zámečnické |  |  |  | 0 |  | 3.329 |  | 0 |  |  | DIL
406 | 767995103R00 | Výroba a montáž kov. atypických konstr. do 20 kg | kg | 144 |  | 0 | 6e-05 | 0.00864 | 0 | 0 |  |  | POL1_0
|  | kotevní patky oc. sloupů 194/10:0,3*0,3*160*10 |  | 144 | [8 empty] | VV | 0
407 | 13611248R | Plech hladký jakost S235 20x1000x2000 mm | t | 0.1656 |  | 0 | 1 | 0.1656 | 0 | 0 |  |  | POL3_0
|  | kotevní patky oc. sloupů 194/10:0,3*0,3*160*10*1,15/1000 |  | 0.1656 | [8 empty] | VV | 0
408 | 767995106R00 | Výroba a montáž kov. atypických konstr. do 250 kg | kg | 746.376 |  | 0 | 5e-05 | 0.03732 | 0 | 0 |  |  | POL1_0
|  | oc. sloupy 194/10:45,4*(3,18*3+3,45*2) |  | 746.376 | [8 empty] | VV | 0
409 | 14221224R | Trubka bezešvá hladká 11353.1 D 194x10,0 mm | m | 18.906 |  | 0 | 0.0454 | 0.85833 | 0 | 0 |  |  | POL3_0
|  | oc. sloupy 194/10:1,15*(3,18*3+3,45*2) |  | 18.906 | [8 empty] | VV | 0
410 | 767649191R00 | Montáž doplňků dveří, samozavírače hydraulického | kus | 8 |  | 0 | 1e-05 | 8e-05 | 0 | 0 |  |  | POL1_0
|  | výkres 102 (1PP):1 |  | 1 | [8 empty] | VV | 0
|  | výkres 103 (1NP):7 |  | 7 | [8 empty] | VV | 0
411 | 54917025R | Zavírač dveří hydraulický R 12 č.14 zlatá bronz | kus | 8 |  | 0 | 0.00558 | 0.04464 | 0 | 0 |  |  | POL3_0
412 | 767110219RAA | Montáž stěn z hliníkových profilů, pouze montáž, stěna ve specifikaci | m2 | 56.9664 |  | 0 | 3e-05 | 0.00171 | 0 | 0 |  |  | POL2_0
|  | výkres 103 (1NP):25,92+3,08*10,08 |  | 56.9664 | [8 empty] | VV | 0
413 | S01 | Stěna atyp. hliníková prosklená, čiré bezpečnostní sklo | m2 | 56.9664 |  | 0 | 0.016 | 0.91146 | 0 | 0 |  |  | POL3_0
|  | výkres 103 (1NP):25,92+3,08*10,08 |  | 56.9664 | [8 empty] | VV | 0
414 | Z01 | Zábradlí terasové prosklené v. 765 mm | m | 24.29 |  | 0 | 0.01808 | 0.43916 | 0 | 0 |  |  | POL1_0
|  | výkres 104 (2NP):15,33+8,96 |  | 24.29 | [8 empty] | VV | 0
415 | Z02 | Zábradlí schodištové interiér, madlo, nátěry | m | 8.48 |  | 0 | 0.01808 | 0.15332 | 0 | 0 |  |  | POL1_0
|  | výkres 103 (1NP):8,48 |  | 8.48 | [8 empty] | VV | 0
416 | Z03 | Zábradlí schodištové venovní, madlo, nátěry | m | 2.96 |  | 0 | 0.01808 | 0.05352 | 0 | 0 |  |  | POL1_0
|  | pohled severní:1,48*2 |  | 2.96 | [8 empty] | VV | 0
417 | Z04 | Zábradlí pavlačové venovní, madlo, nátěry | m | 4.175 |  | 0 | 0.01808 | 0.07548 | 0 | 0 |  |  | POL1_0
|  | výkres 103 (1NP):4,175 |  | 4.175 | [8 empty] | VV | 0
418 | Z05 | Zábradlí venovní angl. dvorku,, madlo, nátěry | m | 23.565 |  | 0 | 0.01808 | 0.42606 | 0 | 0 |  |  | POL1_0
|  | výkres 103 (1NP):23,565 |  | 23.565 | [8 empty] | VV | 0
419 | Z06 | Madlo schodiště venovní, nátěry | m | 8.5 |  | 0 | 0.01808 | 0.15368 | 0 | 0 |  |  | POL1_0
|  | výkres 103 (1NP):8,5 |  | 8.5 | [8 empty] | VV | 0
420 | 998767102R00 | Přesun hmot pro zámečnické konstr., výšky do 12 m | t | 3.33 |  | 0 | 0 | 0 | 0 | 0 |  |  | POL1_0
Díl: | 771 | Podlahy z dlaždic a obklady |  |  |  | 0 |  | 11.6534 |  | 0 |  |  | DIL
421 | 771101101R00 | Vysávání podlah prům.vysavačem pro pokládku dlažby | m2 | 356.3762 |  | 0 | 0 | 0 | 0 | 0 |  |  | POL1_0
|  | výkres 102 (1PP):97,46+13,82 |  | 111.28 | [8 empty] | VV | 0
|  | výkres 102 (1PP)-venkovní podesta:1,94*3,23 |  | 6.2662 | [8 empty] | VV | 0
|  | výkres 103 (1NP):27,82+47,25+61,38+18,65+16,51+1,47+9,47+3,85 |  | 186.4 | [8 empty] | VV | 0
|  | výkres 104 (2NP):20,63+15,88+9,96+5,96 |  | 52.43 | [8 empty] | VV | 0
422 | 771101210R00 | Penetrace podkladu pod dlažby | m2 | 356.3762 |  | 0 | 0.00021 | 0.07484 | 0 | 0 |  |  | POL1_0
423 | 771275511R00 | Montáž keram.dlaždic a schodovek na stupnice,TM | m | 54.44 |  | 0 | 0.00244 | 0.13283 | 0 | 0 |  |  | POL1_0
|  | výkres 102 (1PP)-venkovní schodiště:8*3,23 |  | 25.84 | [8 empty] | VV | 0
|  | výkres 103 (1NP):22*1,3 |  | 28.6 | [8 empty] | VV | 0
424 | 771275521R00 | Montáž keramických dlaždic na podstupnice, TM | m | 54.44 |  | 0 | 0.00202 | 0.10997 | 0 | 0 |  |  | POL1_0
425 | 771479001R00 | Řezání dlaždic keramických pro schodiště | m | 108.88 |  | 0 | 0 | 0 | 0 | 0 |  |  | POL1_0
|  | 54,44*2 |  | 108.88 | [8 empty] | VV | 0
426 | 771277808R00 | Hrana stupně profil výšky 10 mm | m | 54.44 |  | 0 | 0.00023 | 0.01252 | 0 | 0 |  |  | POL1_0
427 | 771475014RW1 | Obklad soklíků keram.rovných, tmel,výška 10 cm | m | 200.2872 |  | 0 | 0.00067 | 0.13419 | 0 | 0 |  |  | POL1_0
|  | výkres 102 (1PP):47,6-1-0,9+18,12 |  | 63.82 | [8 empty] | VV | 0
|  | výkres 102 (1PP)-venkovní schodiště:11,82+16*0,1617-1 |  | 13.4072 | [8 empty] | VV | 0
|  | výkres 103 (1NP):57,975+1,5-1,18-0,9-1+13,84-1*2-0,9+20,26-1,67-0,9*2-0,8+22*0,16+2,715*3+5,58 |  | 100.57 | [8 empty] | VV | 0
|  | výkres 104 (2NP):9,1-0,9+15,19-0,9 |  | 22.49 | [8 empty] | VV | 0
428 | 771479001R00 | Řezání dlaždic keramických pro soklíky | m | 200.2872 |  | 0 | 0 | 0 | 0 | 0 |  |  | POL1_0
429 | 771575109RW1 | Montáž podlah keram.,hladké, tmel, 30x30 cm | m2 | 356.3762 |  | 0 | 0.00952 | 3.3927 | 0 | 0 |  |  | POL1_0
430 | 597623142R | Dlaždice 30x30 šedá mat | m2 | 432.58 |  | 0 | 0.018 | 7.7864 | 0 | 0 |  |  | POL3_0
|  | dlažba:356,3762*1,1 |  | 392.0138 | [8 empty] | VV | 0
|  | sokl:200,2872*0,1*1,1 |  | 22.0316 | [8 empty] | VV | 0
|  | schodiště: | [10 empty] | VV | 0
|  | výkres 102 (1PP)-venkovní schodiště:8*(0,3+0,1617)*1,1 |  | 4.063 | [8 empty] | VV | 0
|  | výkres 103 (1NP):22*1,3*(0,3+0,16)*1,1 |  | 14.4716 | [8 empty] | VV | 0
431 | 771578011R00 | Spára podlaha - stěna, silikonem | m | 247.3572 |  | 0 | 4e-05 | 0.00989 | 0 | 0 |  |  | POL1_0
|  | 47,07+200,2872 |  | 247.3572 | [8 empty] | VV | 0
432 | 998771101R00 | Přesun hmot pro podlahy z dlaždic, výšky do 6 m | t | 11.65 |  | 0 | 0 | 0 | 0 | 0 |  |  | POL1_0
Díl: | 776 | Podlahy povlakové |  |  |  | 0 |  | 1.0068 |  | 0 |  |  | DIL
433 | 776101101R00 | Vysávání podlah prům.vysavačem pod povlak.podlahy | m2 | 195.45 |  | 0 | 0 | 0 | 0 | 0 |  |  | POL1_0
|  | výkres 103 (1NP):69,98+10,38 |  | 80.36 | [8 empty] | VV | 0
|  | výkres 104 (2NP):9,11+11,92+86,74+7,32 |  | 115.09 | [8 empty] | VV | 0
434 | 776101121R00 | Provedení penetrace podkladu pod.povlak.podlahy | m2 | 195.45 |  | 0 | 0 | 0 | 0 | 0 |  |  | POL1_0
435 | 776421100RU1 | Lepení podlahových soklíků z PVC a vinylu, včetně dodávky soklíku PVC | m | 105.13 |  | 0 | 8e-05 | 0.00841 | 0 | 0 |  |  | POL1_0
|  | výkres 103 (1NP):40,61-0,9*5-1*2 |  | 34.11 | [8 empty] | VV | 0
|  | výkres 104 (2NP):11,45+13,34+11,45+39,28-0,9*5 |  | 71.02 | [8 empty] | VV | 0
436 | 776431010R00 | Montáž podlahových soklíků z koberc. pásů na lištu | m | 10.93 |  | 0 | 0.00024 | 0.00262 | 0 | 0 |  |  | POL1_0
|  | výkres 103 (1NP):13,53-0,8-0,9*2 |  | 10.93 | [8 empty] | VV | 0
437 | 776521200RT1 | Lepení povlakových podlah z dílců PVC a CV (vinyl), pouze položení - PVC ve specifikaci | m2 | 185.07 |  | 0 | 0.00033 | 0.06107 | 0 | 0 |  |  | POL1_0
|  | výkres 103 (1NP):69,98 |  | 69.98 | [8 empty] | VV | 0
|  | výkres 104 (2NP):9,11+11,92+86,74+7,32 |  | 115.09 | [8 empty] | VV | 0
438 | 28410301R | Podlaha lepená Vinyl 908x2020x2 mm, lamela s dekorem dřeva | m2 | 203.577 |  | 0 | 0.0036 | 0.73288 | 0 | 0 |  |  | POL3_0
|  | 185,07*1,1 |  | 203.577 | [8 empty] | VV | 0
439 | 776572100RT1 | Lepení povlakových podlah z pásů textilních, pouze položení - koberec ve specifikaci | m2 | 10.38 |  | 0 | 0.00025 | 0.0026 | 0 | 0 |  |  | POL1_0
|  | výkres 103 (1NP):10,38 |  | 10.38 | [8 empty] | VV | 0
440 | 776572110RT1 | Položení volné podlah z pásů textilních, pouze položení - koberec ve specifikaci | m2 | 69.98 |  | 0 | 2e-05 | 0.0014 | 0 | 0 |  |  | POL1_0
|  | výkres 103 (1NP):69,98 |  | 69.98 | [8 empty] | VV | 0
441 | 69741111R | Koberec smyčkový šíře 4 m, 100% PP | m2 | 88.396 |  | 0 | 0.00223 | 0.19712 | 0 | 0 |  |  | POL3_0
|  | výkres 103 (1NP):1,1*(69,98+10,38) |  | 88.396 | [8 empty] | VV | 0
442 | 776981112R00 | Lišta hliníková přechod., stejná výška povl.podlah | m | 3.9 |  | 0 | 0.00017 | 0.00066 | 0 | 0 |  |  | POL1_0
|  | výkres 103 (1NP):0,8*2+0,7 |  | 2.3 | [8 empty] | VV | 0
|  | výkres 104 (2NP):0,8*2 |  | 1.6 | [8 empty] | VV | 0
443 | 998776101R00 | Přesun hmot pro podlahy povlakové, výšky do 6 m | t | 1.01 |  | 0 | 0 | 0 | 0 | 0 |  |  | POL1_0
Díl: | 777 | Podlahy ze syntetických hmot |  |  |  | 0 |  | 0.43976 |  | 0 |  |  | DIL
444 | 777101101R00 | Příprava podkladu - vysávání podlah prům.vysavačem | m2 | 195.45 |  | 0 | 0 | 0 | 0 | 0 |  |  | POL1_0
445 | 777553010R00 | Penetrace savého podkladu disperzí | m2 | 195.45 |  | 0 | 5e-05 | 0.00977 | 0 | 0 |  |  | POL1_0
446 | 777561020R00 | Vyrovnání podlahy stěrkou tloušťky 2 mm | m2 | 195.45 |  | 0 | 0.0022 | 0.42999 | 0 | 0 |  |  | POL1_0
447 | 998777101R00 | Přesun hmot pro podlahy syntetické, výšky do 6 m | t | 0.44 |  | 0 | 0 | 0 | 0 | 0 |  |  | POL1_0
Díl: | 781 | Obklady keramické |  |  |  | 0 |  | 2.5855 |  | 0 |  |  | DIL
448 | 781101210R00 | Penetrace podkladu pod obklady | m2 | 98.5067 |  | 0 | 0.00021 | 0.02069 | 0 | 0 |  |  | POL1_0
|  | výkres 103 (1NP):2,1*(21,84-1,06)-1,2*1,68*3-1*2,02-2*1,2+2*(5,07-0,8*2+8,06-0,8) |  | 54.63 | [8 empty] | VV | 0
|  | výkres 104 (2NP):2*(15,46-0,9*2)-1,115*0,91-1,17*1,1+2*10,58-1,115*0,91-1,17*1,1 |  | 43.8767 | [8 empty] | VV | 0
449 | 781475120RU2 | Obklad vnitřní stěn keramický, do tmele, 30x60 cm | m2 | 98.5067 |  | 0 | 0.0043 | 0.42358 | 0 | 0 |  |  | POL1_0
450 | 597813741R | Obkládačka 30x60 bílá lesk | m2 | 108.3574 |  | 0 | 0.01943 | 2.1054 | 0 | 0 |  |  | POL3_0
|  | 98,5067*1,1 |  | 108.3574 | [8 empty] | VV | 0
451 | 781497131R00 | Lišta nerezová ukončovacích k obkladům | m | 75.19 |  | 0 | 0.00042 | 0.03158 | 0 | 0 |  |  | POL1_0
|  | výkres 103 (1NP):21,84-1,06-1,68*3-1,2+5,07-0,8+8,06-0,8+1,2*6+2,1*2+2+1,2*2 |  | 41.87 | [8 empty] | VV | 0
|  | výkres 104 (2NP):15,46-0,9*2-1,17+10,58-0,9-1,17+1,1*4+0,91*4+1,07*4 |  | 33.32 | [8 empty] | VV | 0
452 | 781497132R00 | Lišta nerezová rohová k obkladům | m | 10.255 |  | 0 | 0.00042 | 0.00431 | 0 | 0 |  |  | POL1_0
|  | výkres 103 (1NP):2,1 |  | 2.1 | [8 empty] | VV | 0
|  | výkres 104 (2NP):2*2+4,155 |  | 8.155 | [8 empty] | VV | 0
453 | 998781101R00 | Přesun hmot pro obklady keramické, výšky do 6 m | t | 2.58 |  | 0 | 0 | 0 | 0 | 0 |  |  | POL1_0
Díl: | 782 | Konstrukce z přírodního kamene |  |  |  | 0 |  | 37.0348 |  | 0 |  |  | DIL
454 | 782131150RT1 | Obklad stěn kamenem tvrdým, rovným tl. 4 a 5 cm, pouze montáž - obklad ve specifikaci | m2 | 200.395 |  | 0 | 0.03517 | 7.0479 | 0 | 0 |  |  | POL1_0
|  | pohled jižní:37,48+2,14*2+2,15*2-3,327-3,3128 |  | 39.4202 | [8 empty] | VV | 0
|  | pohled východní:9,645+5,343+51,44-2*1,68*1-1,64*2,02*3-1*2,9*2+24,73-1,68*1-0,7168-0,63 |  | 69.0328 | [8 empty] | VV | 0
|  | pohled západní:33,65+45,87-2,39*4 |  | 69.96 | [8 empty] | VV | 0
|  | pohled severní:32,1-3,41*2-1,649*2 |  | 21.982 | [8 empty] | VV | 0
455 | 782531324RT1 | Obklad ostění kamenem tvrdým tl. 4 - 5 cm, pouze montáž - obklad ve specifikaci | m2 | 23.2824 |  | 0 | 0.13607 | 3.168 | 0 | 0 |  |  | POL1_0
|  | pohled jižní:0,245*2,03*10 |  | 4.9735 | [8 empty] | VV | 0
|  | pohled východní:0,245*(2,03*8+2,9*5)+0,215*1*4+0,195*2,03 |  | 8.7872 | [8 empty] | VV | 0
|  | pohled západní:0,245*(2,03*3+2,9+2,04*6)+2,15*0,255*2 |  | 6.2979 | [8 empty] | VV | 0
|  | pohled severní:0,195*(2,03*4+2,9)+0,215*1*5 |  | 3.2239 | [8 empty] | VV | 0
456 | 58382145RX | Deska obklad. tl.5 cm, lámaná skála | m2 | 246.0451 |  | 0 | 0.109 | 26.8189 | 0 | 0 |  |  | POL3_0
|  | 1,1*(200,395+23,2824) |  | 246.0451 | [8 empty] | VV | 0
457 | 998782102R00 | Přesun hmot pro obklady z kamene, výšky do 12 m | t | 37 |  | 0 | 0 | 0 | 0 | 0 |  |  | POL1_0
Díl: | 783 | Nátěry |  |  |  | 0 |  | 0.00848 |  | 0 |  |  | DIL
458 | 783222100RX0 | Nátěr syntetický kovových zárubní dvojnásobný | ks | 22 |  | 0 | 0.00024 | 0.00528 | 0 | 0 |  |  | POL1_0
459 | 783226100R00 | Nátěr syntetický kovových konstrukcí základní | m2 | 10.0178 |  | 0 | 8e-05 | 0.0008 | 0 | 0 |  |  | POL1_0
|  | oc. sloupy 194/10:0,194*3,141*(3,18*3+3,45*2) |  | 10.0178 | [8 empty] | VV | 0
460 | 783222100R00 | Nátěr syntetický kovových konstrukcí dvojnásobný | m2 | 10.0178 |  | 0 | 0.00024 | 0.0024 | 0 | 0 |  |  | POL1_0
|  | oc. sloupy 194/10:0,194*3,141*(3,18*3+3,45*2) |  | 10.0178 | [8 empty] | VV | 0
Díl: | 784 | Malby |  |  |  | 0 |  | 0.64057 |  | 0 |  |  | DIL
461 | 784402801R00 | Odstranění malby oškrábáním v místnosti H do 3,8 m | m2 | 553.4366 |  | 0 | 0 | 0 | 0 | 0 |  |  | POL1_0
|  | nahrada poškozených štuků po betonáži nového stropu: | [10 empty] | VV | 0
|  | výkres 103 (1NP) stáv. konstrukce:3,28*(12,33*2+16,03*2+19,67+12,66+11,29+36,82+36,79)+1,28*(4,38+15,46*2+11,48*2)-2,02*0,9*22 |  | 605.1328 | [8 empty] | VV | 0
|  | venkovní výplně otvorů stávající:-(1,75*(1,67*2+1,17*4+1,19*2+1,68*9)+1,005*2,62*2+0,885*2) |  | -51.6962 | [8 empty] | VV | 0
462 | 784011121R00 | Broušení štuků a nových omítek | m2 | 1419.7617 |  | 0 | 0 | 0 | 0 | 0 |  |  | POL1_0
|  | omítky stropů:103,12 |  | 103.12 | [8 empty] | VV | 0
|  | omítky stěn:725,9521 |  | 725.9521 | [8 empty] | VV | 0
|  | omítky ostění:37,25303 |  | 37.253 | [8 empty] | VV | 0
|  | oprava štuků 1NP:553,4366 |  | 553.4366 | [8 empty] | VV | 0
463 | 784011222RT2 | Zakrytí podlah, včetně papírové lepenky | m2 | 605.41 |  | 0 | 0.00035 | 0.21189 | 0 | 0 |  |  | POL1_0
|  | výkres 102 (1PP):35,42+10,44+97,46+13,82 |  | 157.14 | [8 empty] | VV | 0
|  | výkres 103 (1NP):9,47+10,38+1,47+0,98+3,85+69,98+47,25+13,01+27,82+61,38+18,65+16,51 |  | 280.75 | [8 empty] | VV | 0
|  | výkres 104 (2NP):20,63+15,88+9,96+5,96+7,32+86,74+11,92+9,11 |  | 167.52 | [8 empty] | VV | 0
464 | 784011111R00 | Oprášení/ometení podkladu | m2 | 1419.7617 |  | 0 | 0 | 0 | 0 | 0 |  |  | POL1_0
465 | 784191101R00 | Penetrace podkladu univerzální 1x | m2 | 2041.3317 |  | 0 | 7e-05 | 0.14289 | 0 | 0 |  |  | POL1_0
|  | omítky:1419,76173 |  | 1419.7617 | [8 empty] | VV | 0
|  | SDK:421,17+32,88+151,6+15,92 |  | 621.57 | [8 empty] | VV | 0
466 | 784195112R00 | Malba standard bílá, bez penetrace, 2 x | m2 | 2041.3317 |  | 0 | 0.00014 | 0.28579 | 0 | 0 |  |  | POL1_0
Díl: | 786 | Čalounické úpravy |  |  |  | 0 |  | 0.63923 |  | 0 |  |  | DIL
467 | 786616320R00 | Montáž venkovních rolet přiznaných | m2 | 62.42 |  | 0 | 0.00024 | 0.01498 | 0 | 0 |  |  | POL1_0
468 | ROK03 | Roleta venkovní 1680/1680 mm, přiznaný kastlik, el. Pohon a ovládání | ks | 7 |  | 0 | 0.028224 | 0.19757 | 0 | 0 |  |  | POL3_0
469 | ROK04 | Roleta venkovní 2370/1680 mm, přiznaný kastlik, el. Pohon a ovládání | ks | 1 |  | 0 | 0.039816 | 0.03982 | 0 | 0
470 | ROK05 | Roleta venkovní 1670/1750 mm, přiznaný kastlik, el. Pohon a ovládání | ks | 1 |  | 0 | 0.029225 | 0.02923 | 0 | 0
471 | ROK06 | Roleta venkovní 1680/1750 mm, přiznaný kastlik, el. Pohon a ovládání | ks | 7 |  | 0 | 0.0294 | 0.2058 | 0 | 0
472 | ROK07 | Roleta venkovní 1005/1750 mm, přiznaný kastlik, el. Pohon a ovládání | ks | 1 |  | 0 | 0.017587 | 0.01759 | 0 | 0
473 | ROK08 | Roleta venkovní 885/1750 mm, přiznaný kastlik, el. Pohon a ovládání | ks | 1 |  | 0 | 0.015488 | 0.01549 | 0 | 0
474 | ROK09 | Roleta venkovní 1665/1750 mm, přiznaný kastlik, el. Pohon a ovládání | ks | 1 |  | 0 | 0.029138 | 0.02914 | 0 | 0
475 | ROK10 | Roleta venkovní 1190/1750 mm, přiznaný kastlik, el. Pohon a ovládání | ks | 1 |  | 0 | 0.020825 | 0.02083 | 0 | 0
476 | ROK11 | Roleta venkovní 1170/1750 mm, přiznaný kastlik, el. Pohon a ovládání | ks | 2 |  | 0 | 0.020475 | 0.04095 | 0 | 0
477 | ROK12 | Roleta venkovní 1050/2650 mm, přiznaný kastlik, el. Pohon a ovládání | ks | 1 |  | 0 | 0.027825 | 0.02783 | 0 | 0
478 | 998786102R00 | Přesun hmot pro zastiň. techniku, výšky do 12 m | t | 0.64 |  | 0 | 0 | 0 | 0 | 0 |  |  | POL1_0
Díl: | M21 | Elektromontáže |  |  |  | 0 |  | 0 |  | 0 |  |  | DIL
479 | 210 | Elektromontáže, viz. samostatný list rozpočtu | kpl | 1 | 0 | 0 | 0 | 0 | 0 | 0 |  |  | POL1_0
Díl: | M24 | Montáže vzduchotechnických zař |  |  |  | 0 |  | 0 |  | 0 |  |  | DIL
480 | 210 | Vzduchotechnika, viz. samostatný list rozpočtu | kpl | 1 | 0 | 0 | 0 | 0 | 0 | 0 |  |  | POL1_0
Díl: | VN | Vedlejší náklady |  |  |  | 0 |  | 0 |  | 0 |  |  | DIL
481 | 004111020R | Vypracování dílenské dokumentace | Soubor | 1 |  | 0 | 0 | 0 | 0 | 0 |  |  | POL1_0
482 | 005111020R | Vytyčení stavby | Soubor | 1 |  | 0 | 0 | 0 | 0 | 0 |  |  | POL1_0
483 | 005121010R | Zařízení staveniště | % | 3.5 |  | 0 | 0 | 0 | 0 | 0 |  |  | POL1_0
484 | 005124010R | Koordinační činnost | Soubor | 1 |  | 0 | 0 | 0 | 0 | 0 |  |  | POL1_0
485 | 005211080R | Bezpečnostní a hygienická opatření na staveništi | Soubor | 1 |  | 0 | 0 | 0 | 0 | 0 |  |  | POL1_0
486 | 005241010R | Dokumentace skutečného provedení | Soubor | 1 |  | 0 | 0 | 0 | 0 | 0 |  |  | POL1_0
487 | 005241020R | Geodetické zaměření skutečného provedení | Soubor | 1 |  | 0 | 0 | 0 | 0 | 0 |  |  | POL1_0
[11 empty] | 15 | 21
[6 empty] | 0 |  |  |  |  | #REF! | #REF! | SUM
Projekt a rozpočet počítá s maximálním zachováním stávajících konstrukcí a povrchových úprav v části objektu s nadstavbou, je počítáno o ochranou obkladů a podlah. Zařizovací předměty, otopná tělesa a dveře se demontují, uschovají a pak zpětně namontují.Nové podlahy u stávajících místností jsou počítány pouze tam, kde se mění dispozice (bourají se příčky) | [12 empty] | POPUZIV
END

## ZTI
Položkový rozpočet | [12 empty] | #TypZaznamu#
S: |  | Stavební úpravy, přístavba a nástavba ZŠ a MŠ Doksy | [10 empty] | STA
O: |  | Sokolská 230, Doksy u Kladna | [10 empty] | OBJ
P.č. | Číslo položky | Název položky | MJ | množství | cena / MJ | Celkem | hmotnost / MJ | hmotnost celk.(t) | dem. hmotnost / MJ | dem. hmotnost celk.(t)
Díl: | 721 | VNITŘNÍ KANALIZACE |  |  |  | 0 |  | 0 |  | 0 |  |  | DIL
1 | K-1 | Potrubí z trub plastových hrdlových, typ HT, vč. tvarovek | m | 25 |  | 0 | 0 | 0 | 0 | 0 |  |  | POL2_0
2 | K-2 | Potrubí z trub plastových hrdlových, typ KG, vč. tvarovek | m | 28 |  | 0 | 0 | 0 | 0 | 0 |  |  | POL1_0
3 | K-3 | Tvarovky KG (odbočky, kolena, redukce) | ks | 6 |  | 0 | 0 | 0 | 0 | 0 |  |  | POL1_0
4 | K-4 | Připevňovací materiál | soub | 1 |  | 0 | 0 | 0 | 0 | 0 |  |  | POL1_0
5 | K-5 | Zápachové uzávěrky | ks | 15 |  | 0 | 0 | 0 | 0 | 0 |  |  | POL1_0
6 | K-6 | Lapač splavenin | ks | 2 |  | 0 | 0 | 0 | 0 | 0
7 | K-7 | Vsakovací studna | ks | 1 |  | 0 | 0 | 0 | 0 | 0
8 | K-8 | Demontáž rušeného potrubí | soub | 1 |  | 0 | 0 | 0 | 0 | 0
9 | K-9 | Pročištění stávajícího potrubí tlakovou vodou | soub | 1 |  | 0 | 0 | 0 | 0 | 0
10 | K-10 | Montáž potrubí | m | 53 |  | 0 | 0 | 0 | 0 | 0
11 | K-11 | Odvodňovací kanálek pochozí | m | 3 |  | 0 | 0 | 0 | 0 | 0
12 | K-12 | Vpusť k odvodňovacímu kanálku | m | 3 |  | 0 | 0 | 0 | 0 | 0
13 | K-13 | Zemní práce | m3 | 27 |  | 0 | 0 | 0 | 0 | 0
14 | K-14 | Zkouška těsnosti | m | 53 |  | 0 | 0 | 0 | 0 | 0
15 | K-15 | Přesun hmot | soub | 1 |  | 0 | 0 | 0 | 0 | 0
Díl: | 722 | VNITŘNÍ VODOVOD |  |  |  | 0 |  | 0 |  | 0 |  |  | DIL
16 | V-1 | Potrubí z trub plastových, PPR, PN16, vč. tvarovek a izolace | m | 40 |  | 0 | 0 | 0 | 0 | 0 |  |  | POL1_0
17 | V-2 | Připevňovací materiál | soub | 1 |  | 0 | 0 | 0 | 0 | 0
18 | V-3 | Výtokové baterie, vč. rohových ventilů | ks | 15 |  | 0 | 0 | 0 | 0 | 0
19 | V-4 | Zásobník TUV elektrický, poddřezový 5lt, vč.připojovací sady | ks | 1 |  | 0 | 0 | 0 | 0 | 0
20 | V-5 | Směšovací ventil termostatický | ks | 1 |  | 0 | 0 | 0 | 0 | 0
21 | V-6 | Armatury uzavírací | ks | 2 |  | 0 | 0 | 0 | 0 | 0
22 | V-7 | Kompletace baterií | ks | 15 |  | 0 | 0 | 0 | 0 | 0
23 | V-8 | Demontáž rušeného potrubí | soub | 1 |  | 0 | 0 | 0 | 0 | 0
24 | V-9 | Montáž potrubí | m | 40 |  | 0 | 0 | 0 | 0 | 0
25 | V-10 | Tlaková zkouška | m | 40 |  | 0 | 0 | 0 | 0 | 0
26 | V-11 | Přesun hmot | soub | 1 |  | 0 | 0 | 0 | 0 | 0
Díl: | 723 | VNITŘNÍ PLYNOVOD |  |  |  | 0 |  | 0 |  | 0 |  |  | DIL
28 | PL-01 | Potrubí z mědi pro plyn, vč. tvarovek | m | 7 |  | 0 | 0 | 0 | 0 | 0 |  |  | POL1_0
29 | PL-02 | Potrubí z PE pro plyn, vč. tvarovek | m | 70 |  | 0 | 0 | 0 | 0 | 0 |  |  | POL3_0
30 | PL-03 | Chráničky potrubí ocelová trubka | m | 1 |  | 0 | 0 | 0 | 0 | 0
31 | PL-04 | Kulový kohout plynový | ks | 2 |  | 0 | 0 | 0 | 0 | 0
32 | PL-05 | Montáž potrubí | m | 77 |  | 0 | 0 | 0 | 0 | 0
33 | PL-06 | Montáž plynových armatur | ks | 2 |  | 0 | 0 | 0 | 0 | 0
34 | PL-07 | Odvzdušnění a napuštění potrubí | m | 77 |  | 0 | 0 | 0 | 0 | 0
35 | PL-08 | Označení potrubí | m | 77 |  | 0 | 0 | 0 | 0 | 0
36 | PL-09 | Připojení a odzkoušení plynových spotřebičů | ks | 1 |  | 0 | 0 | 0 | 0 | 0
37 | PL-10 | Připevňovací materiál | soub | 5 |  | 0 | 0 | 0 | 0 | 0
38 | PL-11 | Revize | ks | 5 |  | 0 | 0 | 0 | 0 | 0
39 | PL-12 | Tlaková zkouška | ks | 5 |  | 0 | 0 | 0 | 0 | 0 |  |  | POL1_0
Díl: | 725 | ZAŘIZOVACÍ PŘEDMĚTY |  |  |  | 0 |  | 0 |  | 0 |  |  | DIL
40 | Z-1 | Umyvadlo 550 mm s otvorem pro baterii | ks | 1 |  | 0 | 0 | 0 | 0 | 0 |  |  | POL1_0
41 | Z-2 | Umyvadlo dětské s otvorem pro baterii | ks | 5 |  | 0 | 0 | 0 | 0 | 0 |  |  | POL1_0
42 | Z-3 | Umyvadélko s otvorem pro baterii | ks | 1 |  | 0 | 0 | 0 | 0 | 0 |  |  | POL1_0
43 | Z-4 | Sprchová vanička se zástěnou | ks | 1 |  | 0 | 0 | 0 | 0 | 0 |  |  | POL1_0
44 | Z-5 | Dřez | ks | 1 |  | 0 | 0 | 0 | 0 | 0
45 | Z-6 | Klozet závěsný dětský na instalačním modulu | ks | 5 |  | 0 | 0 | 0 | 0 | 0 |  |  | POL1_0
46 | Z-7 | Výlevka nástěnná plastová | ks | 1 |  | 0 | 0 | 0 | 0 | 0 |  |  | POL1_0
47 | Z-8 | Montáž zařizovacích předmětů (vč. dřezu) | ks | 15 |  | 0 | 0 | 0 | 0 | 0 |  |  | POL1_0
[11 empty] | 15 | 21
[6 empty] | 0 |  |  |  |  | #REF! | #REF! | SUM
POPUZIV
END

## ÚT
Položkový rozpočet | [12 empty] | #TypZaznamu#
S: |  | Stavební úpravy, přístavba a nástavba ZŠ a MŠ Doksy | [10 empty] | STA
O: |  | Sokolská 230, Doksy u Kladna | [10 empty] | OBJ
P.č. | Číslo položky | Název položky | MJ | množství | cena / MJ | Celkem | hmotnost / MJ | hmotnost celk.(t) | dem. hmotnost / MJ | dem. hmotnost celk.(t)
Díl: | 730 | Ústřední vytápění |  |  |  | 0 |  | 0 |  | 0 |  |  | DIL
1 | T-01 | Potrubí z mědi Sanco, vč, tvarovek a izolace | m | 200 |  | 0 | 0 | 0 | 0 | 0 |  |  | POL2_0
2 | T-02 | Nová otopná tělesa ocelová desková typu VK, vč. připojovacího šroubení a hlavice | ks | 24 |  | 0 | 0 | 0 | 0 | 0 |  |  | POL1_0
3 | T-03 | Nová otopná tělesaocelová trubková, vč. připojovacího šroubení a hlavice | ks | 1 |  | 0 | 0 | 0 | 0 | 0 |  |  | POL1_0
4 | T-04 | Plynový kondenzační kotel 12kW + nepřímotopný zásobník TUV 130lt | šest | 1 |  | 0 | 0 | 0 | 0 | 0 |  |  | POL1_0
5 | T-05 | Montáž otopných těles, vč. připojovcích armatur | ks | 25 |  | 0 | 0 | 0 | 0 | 0 |  |  | POL1_0
6 | T-06 | Montáž potrubí (Cu) | m | 200 |  | 0 | 0 | 0 | 0 | 0
7 | T-07 | Montáž plynového kotle | ks | 1 |  | 0 | 0 | 0 | 0 | 0
8 | T-08 | Regulace systému a topná zkouška | soub | 1 |  | 0 | 0 | 0 | 0 | 0
9 | T-09 | Zkouška těsnosti | soub | 1 |  | 0 | 0 | 0 | 0 | 0
10 | T-10 | Přesun hmot | soub | 1 |  | 0 | 0 | 0 | 0 | 0
[11 empty] | 15 | 21
[6 empty] | 0 |  |  |  |  | #REF! | #REF! | SUM
POPUZIV
END

## ESI
SPECIFIKACE DOKSY U KLADNA na úrovni dokumentace pro stavební povolení
ROZVADĚČE prvky silové
Obj.Kód/Dodavatel | Název | Jedn | Počet | mj/mater | mater./celkem | mj/montáž | mont./celkem | Cena celkem
| Rozvaděč RMS, DOPLNĚNÍ | kpl | 1 |  | 0 |  | 0 | 0
| Rozvodnice RMS2 nová kompl. | kpl | 1 |  | 0 |  | 0 | 0
| Rozvodnice RP0 doplnění | kpl | 1 |  | 0 |  | 0 | 0
| Rozvodnice RP1 doplnění | kpl | 1 |  | 0 |  | 0 | 0
| demontáže | kpl | 1 |  | 0 |  | 0 | 0
| Materiál celkem |  |  |  | 0
| Montáže celkem | [5 empty] | 0
| Podružný materiál | % | 3 |  |  |  |  | 0
| PPV | % | 6 |  |  |  |  | 0
Celkem za | ROZVADĚČE prvky silové | [6 empty] | 0
Kompletační materiál
Obj.Kód/Dodavatel | Název | Jedn | Počet | mj/mater | mater./celkem | mj/montáž | mont./celkem | Cena celkem
ABB | spínač řaz.1, 10A/230V/IP20 | ks | 8 |  | 0 |  | 0 | 0
ABB | spínač řaz.6, 10A/230V/IP20 | ks | 20 |  | 0 |  | 0 | 0
ABB | spínač řaz.5, 10A/230V/IP20 | ks | 0 |  | 0 |  | 0 | 0
ABB | spínač řaz.6+6, 10A/230V/IP20 | ks | 9 |  | 0 |  | 0 | 0
ABB | spínač řaz.7, 10A/230V/IP20 | ks | 4 |  | 0 |  | 0 | 0
ABB | spínač řaz.1/0, 10A/230V/IP20 | ks | 0 |  | 0 |  | 0 | 0
ABB | spínač řaz.1/0+1/0, 10A/230V/IP20 | ks | 15 |  | 0 |  | 0 | 0
ABB | DALIeco | ks | 0 |  | 0 |  | 0 | 0
Elektrobock | Doběhové relé CS3-1 | ks | 0 |  | 0 |  | 0 | 0
ABB | zásuvka jednoduchá 230V/16A | ks | 30 |  | 0 |  | 0 | 0
ABB | nosná maska+kryt zás.komunikační pro zás XLR (Neutrik) | ks | 1 |  | 0 |  | 0 | 0
ABB | zásuvka datová dvojitá RJ45 | ks | 1 |  | 0 |  | 0 | 0
ABB | zásuvka tv koncová | ks | 1 |  | 0 |  | 0 | 0
ABB | kryt spinače kolébkového jednoduchý | ks | 17 |  | 0 |  | 0 | 0
ABB | kryt spinače kolébkového jednoduchý symbol zvonek | ks | 0 |  | 0 |  | 0 | 0
ABB | kryt spinače kolébkového dvojitý | ks | 9 |  | 0 |  | 0 | 0
ABB | kryt spinače kolébkového jednoduchý se signalizací | ks |  |  | 0 |  | 0 | 0
ABB | rámeček jednoduchý | ks | 25 |  | 0 |  | 0 | 0
ABB | rámeček dvojitý | ks | 27 |  | 0 |  | 0 | 0
ABB | rámeček čtyřnásobný | ks | 1 |  | 0 |  | 0 | 0
ABB | rámeček trojnásobný | ks | 1 |  | 0 |  | 0 | 0
Czechphone | Domácí telefon audio dvojdrát | ks | 1 |  | 0 |  | 0 | 0
| autonomní požární čidlo | ks | 3 |  | 0 |  | 0 | 0
| demontáže | kpl | 1 |  | 0 |  | 0 | 0
| Materiál celkem |  |  |  | 0
| Montáže celkem | [5 empty] | 0
| Podružný materiál | % | 3 |  |  |  |  | 0
| PPV | % | 6 |  |  |  |  | 0
Celkem za | Kompletační materiál celkem | [6 empty] | 0
Upevňovací a úložný materiál
Obj.Kód/Dodavatel | Název | Jedn | Počet | mj/mater | mater./celkem | mj/montáž | mont./celkem | Cena celkem
Kopos Kolín | Krabice přístrojová pod omítku spojovací KP68 KA | ks | 92 |  | 0 |  | 0 | 0
Kopos Kolín | Krabice přístrojová pod omítku spojovací KP 64/4KA | ks | 0 |  | 0 |  | 0 | 0
OBO | Krabice A11 OBO | ks | 5 |  | 0 |  | 0 | 0
Kopos Kolín | monoflex pr.13mm | m | 65 |  | 0 |  | 0 | 0
Kopos Kolín | kopoflex 50mm | m | 21 |  | 0 |  | 0 | 0
Kopos Kolín | Krabice pod omítku KT250 | ks | 0 |  | 0 |  | 0 | 0
OBO | Plastové kabelové úchyty kabelů | ks | 500 |  | 0 |  | 0 | 0
Kopos Kolín | Kabelový ocelový žlab s víkem vč.upevnění 120x60mm | m | 0 |  | 0 |  | 0 | 0
| Upevňovací materiál | kpl | 1 |  | 0 |  | 0 | 0
| demontáže | kpl | 1 |  | 0 |  | 0 | 0
| Materiál celkem |  |  |  | 0
| Montáže celkem | [5 empty] | 0
| Podružný materiál | % | 3 |  |  |  |  | 0
| PPV | % | 6 |  |  |  |  | 0
Celkem za | Upevňovací a úložný materiál | [6 empty] | 0
Kabely
Obj.Kód/Dodavatel | Název | Jedn | Počet | mj/mater | mater./celkem | mj/montáž | mont./celkem | Cena celkem
| Kabel CYKY 3Jx1,5 | m | 515 |  | 0 |  | 0 | 0
| Kabel CYKY 3Ox1,5 | m | 90 |  | 0 |  | 0 | 0
| Kabel CYKY 5Jx1,5 | m | 140 |  | 0 |  | 0 | 0
| Kabel CYKY 5Jx2,5 | m | 63 |  | 0 |  | 0 | 0
| Kabel CYKY 3Jx2,5 | m | 530 |  | 0 |  | 0 | 0
| Kabel CYKY 2x1,5 | m | 0 |  | 0 |  | 0 | 0
| Kabel CYKY4Jx4 | m | 0 |  | 0 |  | 0 | 0
| Kabel CYKY4Jx10 | m | 12 |  | 0 |  | 0 | 0
| kabelové spojky | kpl | 3 |  | 0 |  | 0 | 0
| Vodič CYA 6zž | m | 55 |  | 0 |  | 0 | 0
| JYTY2x1 | m | 0 |  | 0 |  | 0 | 0
| KABEL J-Y(ST)Y 2X2X0,8 | m | 20 |  | 0 |  | 0 | 0
| KABEL UTP 6k vč konektorů | m | 53 |  | 0 |  | 0 | 0
| KABEL koaxiální KH21D | m | 26 |  | 0 |  | 0 | 0
| Materiál celkem |  |  |  | 0
| Montáže celkem | [5 empty] | 0
| Podružný materiál | % | 3 |  |  |  |  | 0
| PPV | % | 6 |  |  |  |  | 0
Celkem za | Kabely | [6 empty] | 0
UZEMNĚNÍ A HROMOSVOD
Obj.Kód/Dodavatel | Název | Jedn | Počet | mj/mater | mater./celkem | mj/montáž | mont./celkem | Cena celkem
| pásek FeZn30x4 (v rámci dodávky spodní stavby) | m | 65 |  | 0 |  | 0 | 0
| drát FeZn10 | m | 35 |  | 0 |  | 0 | 0
| svorka US | ks | 140 |  | 0 |  | 0 | 0
| svorka SR3b | ks | 20 |  | 0 |  | 0 | 0
| svorka SP | ks | 4 |  | 0 |  | 0 | 0
| svorka J1 | ks | 10 |  | 0 |  | 0 | 0
| označ. štítek | ks | 8 |  | 0 |  | 0 | 0
| Podpěra PV21c | ks | 25 |  | 0 |  | 0 | 0
| AlMgSi jímací tyč JR3 s podstavcem l=3m | ks | 1 |  | 0 |  | 0 | 0
| drát AlMgSi8 | m | 125 |  | 0 |  | 0 | 0
| podpěra PV11 | ks | 100 |  | 0 |  | 0 | 0
| Výkop kompl vč.záhozu | ks | 25 |  | 0 |  | 0 | 0
| OÚ komplet | ks | 8 |  | 0 |  | 0 | 0
[5 empty] | 0 |  | 0 | 0
| Materiál celkem |  |  |  | 0
| Montáže celkem | [5 empty] | 0
| Podružný materiál | % | 3 |  |  |  |  | 0
| PPV | % | 6 |  |  |  |  | 0
Celkem za | hromosvod a uzemnění | [6 empty] | 0
svítidla
| Název | Jedn | Počet
| Montáž svítidel | ks | 252 |  | 0 |  | 0 | 0
| Svítidlo typ A | ks | 10 |  | 0 | 0 | 0 | 0
| Svítidlo typ B | ks | 18 |  | 0 | 0 | 0 | 0
| Svítidlo typ C | ks | 12 |  | 0 | 0 | 0 | 0
| Svítidlo typ D | ks | 12 |  | 0 | 0 | 0 | 0
| Svítidlo typ E | ks | 8 |  | 0 | 0 | 0 | 0
| Svítidlo typ F | ks | 18 |  | 0 | 0 | 0 | 0
| Svítidlo typ G | ks | 37 |  | 0 | 0 | 0 | 0
| Svítidlo typ H | ks | 20 |  | 0 | 0 | 0 | 0
| Svítidlo typ I | ks | 5 |  | 0 | 0 | 0 | 0
| Svítidlo typ J | ks | 18 |  | 0 | 0 | 0 | 0
| Svítidlo typ NO | ks | 2 |  | 0 | 0 | 0 | 0
| Svítidlo typ NO1 | ks | 4 |  | 0 | 0 | 0 | 0
| Svítidlo typ NO2 | ks | 51 |  | 0 | 0 | 0 | 0
| Svítidlo typ NO3 | ks | 37 |  | 0 | 0 | 0 | 0
Obj.Kód/Dodavatel | Název | Jedn | Počet | mj/mater | mater./celkem | mj/montáž | mont./celkem | Cena celkem
| úklid stavby,likvidace odpadů | kpl | 1 |  | 0 |  | 0 | 0
| Kordinace díla na stavbě | kpl | 1 |  | 0 |  | 0 | 0
| Zkoušky, Revize elektro | kpl | 1 |  | 0 |  | 0 | 0
| dokumentace skutečného provedení | kpl | 1 |  | 0 |  | 0 | 0
| popis rozvaděčů, jističů, kabelů | kpl | 1 |  | 0 |  | 0 | 0
| Doprava | kpl | 1 |  | 0 |  | 0 | 0
| Náklady na zařízení staveniště a ostatní vedlejší náklady | kpl | 1 |  | 0 |  | 0 | 0
| Stavební přípomoce-sekací práce, průrazy | kpl | 1 |  | 0 |  | 0 | 0
[5 empty] | 0 |  | 0
Celkem za | ostatní položky | [6 empty] | 0
| Cena celkem bez DPH | [6 empty] | 0

## VZT
Položkový rozpočet | [12 empty] | #TypZaznamu#
S: |  | Stavební úpravy, přístavba a nástavba ZŠ a MŠ Doksy | [10 empty] | STA
O: |  | Sokolská 230, Doksy u Kladna | [10 empty] | OBJ
P.č. | Číslo položky | Název položky | MJ | množství | cena / MJ | Celkem | hmotnost / MJ | hmotnost celk.(t) | dem. hmotnost / MJ | dem. hmotnost celk.(t)
Díl: | 1 | Větrání pracovna herna |  |  |  | 0 |  | 0 |  | 0 |  |  | DIL
1 | 1.1.1 | kompaktní podstropní větrací jednotka, 1700m3/h, 150Pa, deskový rekuperátor, elektrický ohřívač, chladič přímý výpar, ventilátory, filtrace vzduchu. Včetně automatické regulace. Podrobná specifikace viz příloha. | ks | 1 |  | 0 | 0 | 0 | 0 | 0 |  |  | POL2_0
2 | 1.1.2 | venkovní kompresorová chladicí jednotka, zdroj chladu pro větrací jednotku, chladicí výkon 5,4kW, regulace 0-10V, napájení 230V/1,8kW,chladivo R410, hladina akustického taku v 1m do 50dBA, všetně napojení na větrací jendotku (na větrací jednotce dodán pouze výměník) | kpl | 1 |  | 0 | 0 | 0 | 0 | 0 |  |  | POL1_0
3 | 1.4.1 | buňkový tlumič hluku, 250x500mm, l=500mm | ks | 4 |  | 0 | 0 | 0 | 0 | 0
4 | 1.5.1 | protidešťová žaluzie 630x250 | ks | 2 |  | 0 | 0 | 0 | 0 | 0
5 | 1.6.1 | přívodní anemostat, DN300 | ks | 4 |  | 0 | 0 | 0 | 0 | 0
6 | 1.6.2 | odvodní anemostat, DN300 | ks | 4 |  | 0 | 0 | 0 | 0 | 0
7 | 1.6.3 | přívodní anemostat, DN400 | ks | 2 |  | 0 | 0 | 0 | 0 | 0
8 | 1.6.4 | odvodní anemostat, DN400 | ks | 2 |  | 0 | 0 | 0 | 0 | 0
9 | 1.10.1 | čtyřhranné potrubí ALP, 60% tvarovek (veškeré potrubí ve 2.np včetně tlumiče hluku) | m2 | 20 |  | 0 | 0 | 0 | 0 | 0
10 | 1.10.2 | čtyřhranné potrubí pozinkovaný plech, 40% tvarovek | m2 | 5 |  | 0 | 0 | 0 | 0 | 0 |  |  | POL1_0
11 | 1.10.3 | kruhové potrubí pozinkovaný plech, DN140 až DN355 | bm | 45 |  | 0 | 0 | 0 | 0 | 0 |  |  | POL1_0
12 | 1.10.4 | ohebné potrubí DN160 až DN200 | bm | 15 |  | 0 | 0 | 0 | 0 | 0 |  |  | POL1_0
13 | 1.10.5 | konzole pod venkovní kompresorovou jednotku, uchycení do zdi | kpl | 1 |  | 0 | 0 | 0 | 0 | 0
14 | 1.10.6 | rozvod chladu včetně závěsného materiálu (z toho cca 3bm na střeše v liště) | bm | 35 |  | 0 | 0 | 0 | 0 | 0
15 | 1.10.7 | odvod kondenzátu, 1,5% spád, uloženo ve žlabu, závěsy od sebe 1,5m, včetně napojení na odpad pod umyvadlem | bm | 10 |  | 0 | 0 | 0 | 0 | 0
16 | 1.10.8 | autorizované měření hluku od větracího a chladicího zařízení, vystavení protokolu pro kolaudaci | kpl | 1 |  | 0 | 0 | 0 | 0 | 0
Díl: | 2 | Větrání jídelny |  |  |  | 0 |  | 0 |  | 0 |  |  | DIL
17 | 2.1.1 | kompaktní větrací jednotka, 1320m3/h, 150Pa, venkovní provedení, deskový rekuperátor, elektrický ohřívač, chladič přímý výpar, ventilátory, filtrace vzduchu. Včetně automatické regulace. Podrobná specifikace viz příloha. | ks | 1 |  | 0 | 0 | 0 | 0 | 0 |  |  | POL1_0
18 | 2.1.2 | venkovní kompresorová chladicí jednotka, zdroj chladu pro větrací jednotku, chladicí výkon 4,2kW, regulace 0-10V, napájení 230V/1,8kW,chladivo R410, hladina akustického taku v 1m do 50dBA, všetně napojení na větrací jendotku (na větrací jednotce dodán pouze výměník) | kpl | 1 |  | 0 | 0 | 0 | 0 | 0
19 | 2.4.1 | buňkový tlumič hluku, 200x500mm, l=1000mm | ks | 4 |  | 0 | 0 | 0 | 0 | 0
20 | 2.5.1 | nasávací a výtlačné síto, 500x350mm | ks | 2 |  | 0 | 0 | 0 | 0 | 0
21 | 2.6.1 | přívodní dvouřadá vyústka s regulací průtoku vzduchu, 500x100mm, hliníkové naváděcí listy a rámeček, na potrubí DN315 | ks | 4 |  | 0 | 0 | 0 | 0 | 0
22 | 2.6.2 | odvodní dvouřadá vyústka s regulací průtoku vzduchu, 500x100mm, hliníkové naváděcí listy a rámeček, na potrubí DN315 | ks | 4 |  | 0 | 0 | 0 | 0 | 0
23 | 2.10.1 | čtyřhranné potrubí pozinkovaný plech, 40% tvarovek | m2 | 20 |  | 0 | 0 | 0 | 0 | 0
24 | 2.10.2 | kruhové potrubí pozinkovaný plech, DN315 | bm | 25 |  | 0 | 0 | 0 | 0 | 0
25 | 2.10.3 | konzole pod venkovní kompresorovou jednotku, uchycení do zdi | kpl | 1 |  | 0 | 0 | 0 | 0 | 0
26 | 2.10.4 | rozvod chladu včetně závěsného materiálu (z toho cca 3bm na střeše v liště) | bm | 10 |  | 0 | 0 | 0 | 0 | 0
27 | 2.10.5 | autorizované měření hluku od větracího a chladicího zařízení, vystavení protokolu pro kolaudaci | kpl | 1 |  | 0 | 0 | 0 | 0 | 0
[11 empty] | 15 | 21
[6 empty] | 0 |  |  |  |  | #REF! | #REF! | SUM
POPUZIV
END

## Sanace
Zhotovitel:
Klient: | Obec Doksy
Akce: | Sanační práce Školka Doksy
Datum:
Popis | Sanační opratření suterénu objektu
A) Bourací práce
Číslo.pol | Název položky | MJ | množství | cena / MJ | celkem (Kč)
1 | Demontáž SDK | m2 | 197.75 |  | 0
2 | Odstranění stávajících cementových omítek v clk tl. do 40mm | m2 | 535 |  | 0
3 | Očištění zdiva ocelovýni kartáči a vysavačem | m2 | 535 |  | 0
4 | Vyčištění spár zdiva do hloubky 20 mm | m2 | 535 |  | 0
5 | Odstranění stávajících nášlapných vrstev, tl. cca 25 mm | m2 | 204.41 |  | 0
6 | Demolice konstrukcí podlah železobetonových, tl. 150 mm ručně | m3 | 30.6615 |  | 0
7 | Ruční výkop podloží do hloubky 275 mm | m3 | 56.2127 |  | 0
8 | Přesun nebezpečných odpadů po staveništi 50 m nošením | t | 8.5852 |  | 0
9 | Příplatek ZKD 10m přesunu nebezpečných odpadů po staveništi nošením do vzd. Dalších 50m | t | 42.9261 |  | 0
10 | Ruční přesun výkopku a sutí do vzdálenosti 50 m nošením | t | 243.3635 |  | 0
11 | Příplatek ZKD 10m přesunu výkopku a betonové suti po staveništi nošením do vzd. Dalších 50m | t | 1216.8173 |  | 0
12 | Ruční nakládání nebezpečných odpadů, výkopku, suti na dopravní prostředek (100%) | t | 251.9487 |  | 0
13 | Vodorovné přemístění nebezpečných odpadů do vzdálenosti 1 km nákladním automobilem do 12 t | t | 8.5852 |  | 0
14 | Příplatek za dopravu nebezpečných odpadů za každý další 1 km (50 km) | t | 420.6758 |  | 0
15 | Poplatek za uložení nebezpečných odpadů na skládce | t | 8.5852 |  | 0
16 | Vodorovné přemístění sutě a výkopků do vzdálenosti 1 km nákladním automobilem do 12 t | t | 243.3635 |  | 0
17 | Příplatek za dopravu za každý další 1 km (20 km) | t | 4623.9057 |  | 0
18 | Poplatek za uložení výkopku na skládce | t | 243.3635 |  | 0
A) Stavební práce |  |  |  |  | 0
B) Stavební práce
Číslo.pol | Název položky | MJ | množství | cena / MJ | celkem (Kč)
1 | Štěrkové lože tl. Do 100 f-8/16 | m2 | 204.41 |  | 0
2 | Podkladní bet. deska tl. 150mm | m2 | 204.41 |  | 0
3 | výztuž KARI síť 6/100x100 | t | 1.8124 |  | 0
4 | Broušení betonových ploch a příprava podkladu pro cementové stěrky | m2 | 204.41 |  | 0
5 | Hydroizolce stěrková polymercementová 3-vrstvé | m2 | 204.41 |  | 0
6 | Geotextilie 300 g/m2 2x | m2 | 408.82 |  | 0
7 | Tepelná hydroizolace XPS tl.100 mm lepením | m2 | 204.41 |  | 0
8 | PE fólie | m2 | 204.41 |  | 0
9 | Betonová roznášecí vrstva tl. 70 mm | m2 | 204.41 |  | 0
10 | výztuž KARI síť 6/100x100 | t | 1.8124 |  | 0
11 | Nivelační stěrka tl. 10 mm | m2 | 204.41 |  | 0
12 | D+M Flexibilní lepidlo + Keramiclká dlažba | m2 | 204.41 |  | 0
13 | D+M Keramický sokl výšky 80 mm | mb | 161.1 |  | 0
14 | Ruční přesun materiálu do vzdálenosti 50 m nošením | t | 173.5134 |  | 0
15 | Příplatek ZKD 10m přesunu vmateriálu po staveništi nošením do vzd. Dalších 50m | t | 867.5671 |  | 0
B) Stavební práce |  |  |  |  | 0
C) Sanační práce
Číslo.pol | Název položky | MJ | množství | cena / MJ | celkem (Kč)
1 | Liniová krémová injektáž | m2 | 289.46 |  | 0
2 | Plošná tlaková injektáž do hl. 85% tl. Zdiva | m2 | 178.61 |  | 0
3 | IC- podhoz vápenocementovou maltou s vyšší pevností pro aplikaci hydrostěrek | m2 | 178.61 |  | 0
4 | IC- utěsňující hydrostěrky polymercementové 3-vrstvé | m2 | 178.61 |  | 0
5 | Propojení dodatečné vodorovné hydroizolace stěn na hydroizolaci podlah systémovým řešením | mb | 161.1 |  | 0
6 | Sanační omítka 4 vrstvá lehčená s příměsí dutého skleněného plniva hmotnost do 5,5kg/m2/cm | m2 | 535 |  | 0
7 | Sanační štuk systémový | m2 | 535 |  | 0
8 | silikátový nátěr ve dvou vrstvách + silikátová penetrace | m2 | 535 |  | 0
9 | Ruční přesun materiálu do vzdálenosti 50 m nošením | t | 112.1625 |  | 0
10 | Příplatek ZKD 10m přesunu vmateriálu po staveništi nošením do vzd. Dalších 50m | t | 560.8125 |  | 0
C) Sanační práce |  |  |  |  | 0
D) Ostatní náklady
Číslo.pol | Název položky | MJ | množství | cena / MJ | celkem (Kč)
1 | průběžný a závěrečný úklid | % | 1.35 | 0 | 0
2 | režijní náklady | % | 5.7 | 0 | 0
3 | zařízení, provoz, demontáž staveniště | % | 2.8 | 0 | 0
D) Ostatní náklady |  |  |  |  | 0
| A) Bourací práce |  |  |  | 0
| B) Stavební práce |  |  |  | 0
| C) Sanační práce |  |  |  | 0
| D) Ostatní náklady |  |  |  | 0
| Stavební práce celkem bez DPH |  |  |  | 0
| DPH 21% |  |  |  | 0
| Stavební práce celkem s DPH |  |  |  | 0
CN obsahuje
- výrobní a správní režii
- průběžný a závěrečný úklid
- veškeré skryté předpokládatelné stavební práce nutné k řádnému provedení díla dle platných norem a předpisů vyjma prací neočekávaných, které by znemožňovali řádné dokončení díla nebo by jejich provedení bylo nutné konzultovat s investorem nebo jeho zákonným zástupcem z hlediska ovlivnění ceny nebo vzhledu.
- dopravu materiálu a dopravu zaměstnanců