## Stavba
#RTSROZP# | Položkový rozpočet stavby
| Stavba: |  | 2407/20 | Přístavba a přestavba mateřské školy Loučka
| Objednatel: |  | OBEC LOUČKA |  |  |  | IČO: | 00568643
|  |  | 141 |  |  |  | DIČ: | CZ00568643
|  |  | 76325 | Loučka
| Projektant: | [5 empty] | IČO:
DIČ:
| Zhotovitel: |  | Zlínské stavby, a.s. |  |  |  | IČO: | 25317300
|  |  | K majáku 5001 |  |  |  | DIČ: | CZ25317300
761 23 Zlín
Vypracoval:
| Rozpis ceny | [6 empty] | Celkem
HSV | HSV | [6 empty] | 2339775.82
PSV | PSV | [6 empty] | 3108860.18
MON | MON | [6 empty] | 445064
VN | Vedlejší náklady | [6 empty] | 10000
ON | Ostatní náklady | [6 empty] | 13800
| Celkem | [6 empty] | 5917500
Rekapitulace daní
0 | Základ pro sníženou DPH |  |  | 15 | % | 0 |  |  | CZK
0 | Snížená DPH |  |  | 15 | % | 0 |  |  | CZK
1242675 | Základ pro základní DPH |  |  | 21 | % | 5917500 |  |  | CZK
0 | Základní DPH |  |  | 21 | % | 1242675 |  |  | CZK
7160175 | Zaokrouhlení |  |  |  |  | 0 |  |  | CZK
| Cena celkem bez DPH |  |  |  |  | 5917500 |  |  | CZK
0 | Cena celkem s DPH |  |  |  |  | 7160175 |  |  | CZK
|  | v |  |  | dne
|  |  | Za zhotovitele |  |  |  | Za objednatele
Rekapitulace dílčích částí
#CASTI>> | Číslo | Název |  |  | Základ pro sníženou DPH | Základ pro základní DPH | DPH celkem | Cena celkem | %
1 | Stavba |  |  |  | 0 | 5917500 | 1242675 | 7160175 | 100
2 | SO 01 | Přístavba a přestavba MŠ Loučka |  |  | 0 | 5799196.46 | 1217831.2566 | 7017027.7166 | 98.0008
3 | 01 | Stavební řešení |  |  | 0 | 5586590.41 | 1173183.9861 | 6759774.3961 | 94.4079
3 | 02 | Dešťová kanalizace a retence |  |  | 0 | 97461.95 | 20467.0095 | 117928.9595 | 1.647
3 | 03 | Zpevněné plochy |  |  | 0 | 77244.1 | 16221.261 | 93465.361 | 1.3054
3 | 04 | VRN |  |  | 0 | 37900 | 7959 | 45859 | 0.64047
2 | SO 02 | Přeložka splaškové kanalizace |  |  | 0 | 118303.54 | 24843.7434 | 143147.2834 | 1.9992
3 | 01 | Přeložka splaškové kanalizace |  |  | 0 | 118303.54 | 24843.7434 | 143147.2834 | 1.9992
| Celkem za stavbu |  |  |  | 0 | 5917500 | 1242675 | 7160175 | 100
Rekapitulace dílů
| Číslo | Název |  |  | Typ dílu |  |  | Celkem | %
| 0 | Nepřiřazený díl |  |  | HSV |  |  | 14100 | 0.23828
| 1 | Zemní práce |  |  | HSV |  |  | 238000.93 | 4.022
| 2 | Základy a zvláštní zakládání |  |  | HSV |  |  | 386257.19 | 6.5274
| 3 | Svislé a kompletní konstrukce |  |  | HSV |  |  | 532988.45 | 9.007
| 4 | Vodorovné konstrukce |  |  | HSV |  |  | 269141.65 | 4.5482
| 5 | Komunikace |  |  | HSV |  |  | 19762.28 | 0.33396
| 6 | Úpravy povrchu, podlahy |  |  | HSV |  |  | 4376.23 | 0.073954
| 61 | Úpravy povrchů vnitřní |  |  | HSV |  |  | 130006.98 | 2.197
| 62 | Úpravy povrchů vnější |  |  | HSV |  |  | 138510.37 | 2.3407
| 63 | Podlahy a podlahové konstrukce |  |  | HSV |  |  | 178520.67 | 3.0168
| 64 | Výplně otvorů |  |  | HSV |  |  | 19511.95 | 0.32973
| 8 | Trubní vedení |  |  | HSV |  |  | 62643.49 | 1.0586
| 900 | HZS |  |  | HSV |  |  | 11000 | 0.18589
| 91 | Doplňující práce na komunikaci |  |  | HSV |  |  | 11763.85 | 0.1988
| 93 | Dokončovací práce inženýrských staveb |  |  | HSV |  |  | 2858.86 | 0.048312
| 94 | Lešení a stavební výtahy |  |  | HSV |  |  | 47340.1 | 0.8
| 95 | Dokončovací konstrukce na pozemních stavbách |  |  | HSV |  |  | 22553.95 | 0.38114
| 96 | Bourání konstrukcí |  |  | HSV |  |  | 96894.73 | 1.6374
| 99 | Staveništní přesun hmot |  |  | HSV |  |  | 75149.96 | 1.27
| 711 | Izolace proti vodě |  |  | PSV |  |  | 215106 | 3.6351
| 712 | Povlakové krytiny |  |  | PSV |  |  | 156129.96 | 2.6384
| 713 | Izolace tepelné |  |  | PSV |  |  | 228470.46 | 3.8609
| 720 | Zdravotechnická instalace |  |  | PSV |  |  | 361491.52 | 6.1089
| 721 | Vnitřní kanalizace |  |  | PSV |  |  | 3191.04 | 0.053925
| 728 | Vzduchotechnika |  |  | PSV |  |  | 21000 | 0.35488
| 730 | Ústřední vytápění |  |  | PSV |  |  | 615647.22 | 10.4038
| 762 | Konstrukce tesařské |  |  | PSV |  |  | 12371.06 | 0.20906
| 764 | Konstrukce klempířské |  |  | PSV |  |  | 40687.23 | 0.68757
| 766 | Konstrukce truhlářské |  |  | PSV |  |  | 371386.09 | 6.2761
| 767 | Konstrukce zámečnické |  |  | PSV |  |  | 330868.24 | 5.5914
| 769 | Otvorové prvky z plastu |  |  | PSV |  |  | 47750 | 0.80693
| 771 | Podlahy z dlaždic a obklady |  |  | PSV |  |  | 73705.07 | 1.2455
| 776 | Podlahy povlakové |  |  | PSV |  |  | 173058.71 | 2.9245
| 781 | Obklady keramické |  |  | PSV |  |  | 385977.87 | 6.5227
| 784 | Malby |  |  | PSV |  |  | 72019.71 | 1.2171
| M21 | Elektromontáže |  |  | MON |  |  | 443304 | 7.4914
| M22 | Montáž sdělovací a zabezp. techniky |  |  | MON |  |  | 1760 | 0.029742
| D96 | Přesuny suti a vybouraných hmot |  |  | PSU |  |  | 78394.18 | 1.3248
| VN | Vedlejší náklady |  |  | VN |  |  | 10000 | 0.16899
| ON | Ostatní náklady |  |  | ON |  |  | 13800 | 0.23321
| Cena celkem | [6 empty] | 5917500 | 100
Note on D11: Název
Note on I11: IČO
Note on D12: Ulice
Note on I12: DIČ
Note on D13: PSČ
Note on E13: Místo

## VzorPolozky (hidden)
Položkový rozpočet
S:
O:
R:

## SO 01 01 Pol
Položkový rozpočet | [26 empty] | #TypZaznamu#
S: | 2407/20 | Přístavba a přestavba mateřské školy Loučka | [24 empty] | STA
O: | SO 01 | Přístavba a přestavba MŠ Loučka | [21 empty] | STA |  |  | OBJ
R: | 01 | Stavební řešení | [24 empty] | ROZ
P.č. | Číslo položky | Název položky | MJ | Množství | Cena / MJ | Celkem | Dodávka | Dodávka celk. | Montáž | Montáž celk. | DPH | Cena s DPH | Hmotnost / MJ | Hmotnost celk.(t) | Dem. hmotnost / MJ | Dem. hmotnost celk.(t) | Ceník | Cen. soustava / platnost | Cenová úroveň | Nhod / MJ | Nhod celk. | Dodavatel | Typ položky
Díl: | 1 | Zemní práce |  |  |  | 86264.11 |  | 0 |  | 0 |  | 104379.5731 |  | 0 |  | 8.22 |  |  |  |  | 114.49 | [5 empty] | DIL
1 | 113106121 | Rozebrání dlažeb z betonových dlaždic na sucho | m2 | 11 | 60.8 | 668.8 |  | 0 |  | 0 | 21 | 809.248 | 0 | 0 | 0.138 | 1.52 |  | RTS 20/ I | RTS 20/ I | 0.16 | 1.76 |  | Práce |  |  |  | POL1_
|  | 11 |  | 11 | [22 empty] | VV | 0
2 | 113107520 | Odstranění podkladu pl. 50 m2,kam.drcené tl.20 cm | m2 | 11 | 344.5 | 3789.5 |  | 0 |  | 0 | 21 | 4585.295 | 0 | 0 | 0.44 | 4.84 |  | RTS 20/ I | RTS 20/ I | 0.632 | 6.95 |  | Práce |  |  |  | POL1_
3 | 113202111 | Vytrhání obrub obrubníků silničních | m | 6.9 | 91.9 | 634.11 |  | 0 |  | 0 | 21 | 767.2731 | 0 | 0 | 0.27 | 1.86 |  | RTS 20/ I | RTS 20/ I | 0.123 | 0.85 |  | Práce |  |  |  | POL1_
|  | 3,3+2,6+1,0 |  | 6.9 | [22 empty] | VV | 0
4 | 121101101 | Sejmutí ornice s přemístěním do 50 m | m3 | 45 | 74.7 | 3361.5 |  | 0 |  | 0 | 21 | 4067.415 | 0 | 0 | 0 | 0 |  | RTS 20/ I | RTS 20/ I | 0.097 | 4.37 |  | Práce |  |  |  | POL1_
|  | 10*15*0,3 |  | 45 | [22 empty] | VV | 0
5 | 122201101 | Odkopávky nezapažené v hor. 3 do 100 m3 | m3 | 35.009 | 189.5 | 6634.2 |  | 0 |  | 0 | 21 | 8027.382 | 0 | 0 | 0 | 0 |  | RTS 20/ I | RTS 20/ I | 0.368 | 12.88 |  | Práce |  |  |  | POL1_
|  | 11,73*10,0*0,24 |  | 28.152 | [22 empty] | VV | 0
|  | 5,68*1,3*0,44 |  | 3.249 | [22 empty] | VV | 0
|  | 3*2*0,44 |  | 2.64 | [22 empty] | VV | 0
|  | 2,2*1,0*0,44 |  | 0.968 | [22 empty] | VV | 0
6 | 122201109 | Příplatek za lepivost - odkopávky v hor. 3 | m3 | 35.009 | 37.7 | 1319.84 |  | 0 |  | 0 | 21 | 1597.0064 | 0 | 0 | 0 | 0 |  | RTS 20/ I | RTS 20/ I | 0.058 | 2.03 |  | Práce |  |  |  | POL1_
7 | 132201211 | Hloubení rýh š.do 200 cm hor.3 do 100 m3,STROJNĚ | m3 | 78.228 | 211.5 | 16545.22 |  | 0 |  | 0 | 21 | 20019.7162 | 0 | 0 | 0 | 0 |  | RTS 20/ I | RTS 20/ I | 0.2 | 15.65 |  | Práce |  |  |  | POL1_
|  | (11,73*2+10,0*2)*1,8*1,0 |  | 78.228 | [22 empty] | VV | 0
8 | 132201219 | Přípl.za lepivost,hloubení rýh 200cm,hor.3,STROJNĚ | m3 | 78.228 | 36.7 | 2870.97 |  | 0 |  | 0 | 21 | 3473.8737 | 0 | 0 | 0 | 0 |  | RTS 20/ I | RTS 20/ I | 0.084 | 6.57 |  | Práce |  |  |  | POL1_
9 | 161101101 | Svislé přemístění výkopku z hor.1-4 do 2,5 m | m3 | 113.237 | 127 | 14381.09 |  | 0 |  | 0 | 21 | 17401.1189 | 0 | 0 | 0 | 0 |  | RTS 20/ I | RTS 20/ I | 0.345 | 39.07 |  | Práce |  |  |  | POL1_
|  | 35,00896+78,228 |  | 113.237 | [22 empty] | VV | 0
10 | 162701105 | Vodorovné přemístění výkopku z hor.1-4 do 10000 m | m3 | 61.085 | 264.5 | 16156.97 |  | 0 |  | 0 | 21 | 19549.9337 | 0 | 0 | 0 | 0 |  | RTS 20/ I | RTS 20/ I | 0.011 | 0.67 |  | Práce |  |  |  | POL1_
|  | 78,228+35,00896-52,152 |  | 61.085 | [22 empty] | VV | 0
11 | 174101101 | Zásyp jam, rýh, šachet se zhutněním | m3 | 52.152 | 122.5 | 6388.62 |  | 0 |  | 0 | 21 | 7730.2302 | 0 | 0 | 0 | 0 |  | RTS 20/ I | RTS 20/ I | 0.202 | 10.53 |  | Práce |  |  |  | POL1_
|  | zásyp základových pasů : (11,73*2+10,0*2)*1,8*1,0 |  | 78.228 | [22 empty] | VV | 0
|  | -(11,73*2+10,0*2)*0,6*1,0 |  | -26.076 | [22 empty] | VV | 0
12 | 180402111 | Založení trávníku parkového výsevem v rovině | m2 | 34.3 | 23.9 | 819.77 |  | 0 |  | 0 | 21 | 991.9217 | 0 | 0 | 0 | 0 |  | RTS 20/ I | RTS 20/ I | 0.06 | 2.06 |  | Práce |  |  |  | POL1_
13 | 181101102 | Úprava pláně v zářezech v hor. 1-4, se zhutněním | m2 | 132.884 | 13.1 | 1740.78 |  | 0 |  | 0 | 21 | 2106.3438 | 0 | 0 | 0 | 0 |  | RTS 20/ I | RTS 20/ I | 0.018 | 2.39 |  | Práce |  |  |  | POL1_
|  | 11,73*10,0 |  | 117.3 | [22 empty] | VV | 0
|  | 5,68*1,3 |  | 7.384 | [22 empty] | VV | 0
|  | 3*2 |  | 6 | [22 empty] | VV | 0
|  | 2,2*1,0 |  | 2.2 | [22 empty] | VV | 0
14 | 181301103 | Rozprostření ornice, rovina, tl. 15-20 cm,do 500m2 | m2 | 34.3 | 93.4 | 3203.62 |  | 0 |  | 0 | 21 | 3876.3802 | 0 | 0 | 0 | 0 |  | RTS 20/ I | RTS 20/ I | 0.254 | 8.71 |  | Práce |  |  |  | POL1_
|  | 34,3*1,0 |  | 34.3 | [22 empty] | VV | 0
15 | 199000002 | Poplatek za skládku horniny 1- 4 | m3 | 61.085 | 125 | 7635.62 |  | 0 |  | 0 | 21 | 9239.1002 | 0 | 0 | 0 | 0 |  | RTS 20/ I | RTS 20/ I | 0 | 0 |  | Práce |  |  |  | POL1_
16 | 00572410 | Směs travní parková II. mírná zátěž á 25 kg | kg | 1 | 113.5 | 113.5 |  | 0 |  | 0 | 21 | 137.335 | 0.001 | 0 | 0 | 0 | SPCM | RTS 20/ I | RTS 20/ I | 0 | 0 |  | Specifikace |  |  |  | POL3_
Díl: | 2 | Základy a zvláštní zakládání |  |  |  | 380269.09 |  | 0 |  | 0 |  | 460125.5989 |  | 164.73 |  | 0 |  |  |  |  | 265.6 | [5 empty] | DIL
17 | 215901101 | Zhutnění podloží z hornin nesoudržných do 92% PS vibrační deskou | m2 | 92.664 | 91.1 | 8441.69 |  | 0 |  | 0 | 21 | 10214.4449 | 0 | 0 | 0 | 0 |  | RTS 20/ I | RTS 20/ I | 0.15 | 13.9 |  | Práce |  |  |  | POL1_
|  | 10,53*8,8 |  | 92.664 | [22 empty] | VV | 0
18 | 271531113 | Polštář základu z kameniva hr. drceného 0-32 mm | m3 | 13.8996 | 1466 | 20376.81 |  | 0 |  | 0 | 21 | 24655.9401 | 2.16 | 30.02 | 0 | 0 |  | RTS 20/ I | RTS 20/ I | 1.085 | 15.08 |  | Práce |  |  |  | POL1_
|  | 10,53*8,8*0,15 |  | 13.8996 | [22 empty] | VV | 0
19 | 273321321 | Železobeton základových desek C 20/25 | m3 | 17.595 | 2865 | 50409.68 |  | 0 |  | 0 | 21 | 60995.7128 | 2.525 | 44.43 | 0 | 0 |  | RTS 20/ I | RTS 20/ I | 0.48 | 8.45 |  | Práce |  |  |  | POL1_
|  | 11,73*10,0*0,15 |  | 17.595 | [22 empty] | VV | 0
20 | 273362021 | Výztuž základových desek ze svařovaných sití KARI | t | 1.302 | 31410 | 40896.76 |  | 0 |  | 0 | 21 | 49485.0796 | 1.057 | 1.38 | 0 | 0 |  | RTS 20/ I | RTS 20/ I | 15.231 | 19.83 |  | Práce |  |  |  | POL1_
|  | 2x KARI 100/100/6 : 11,73*10,0*0,00444*1,25*2 |  | 1.302 | [22 empty] | VV | 0
21 | 274313611 | Beton základových pasů prostý C 16/20 | m3 | 6.519 | 2730 | 17796.87 |  | 0 |  | 0 | 21 | 21534.2127 | 2.525 | 16.46 | 0 | 0 |  | RTS 20/ I | RTS 20/ I | 0.477 | 3.11 |  | Práce |  |  |  | POL1_
|  | (11,73*2+10,0*2)*1,0*0,15 |  | 6.519 | [22 empty] | VV | 0
22 | 274321321 | Železobeton základových pasů C 20/25 | m3 | 26.076 | 2865 | 74707.74 |  | 0 |  | 0 | 21 | 90396.3654 | 2.525 | 65.84 | 0 | 0 |  | RTS 20/ I | RTS 20/ I | 0.48 | 12.52 |  | Práce |  |  |  | POL1_
|  | (11,73*2+10,0*2)*0,6*1,0 |  | 26.076 | [22 empty] | VV | 0
23 | 274351215 | Bednění stěn základových pasů - zřízení | m2 | 86.92 | 574 | 49892.08 |  | 0 |  | 0 | 21 | 60369.4168 | 0.03916 | 3.4 | 0 | 0 |  | RTS 20/ I | RTS 20/ I | 1.05 | 91.27 |  | Práce |  |  |  | POL1_
|  | (11,73*2+10,0*2)*1,0*2 |  | 86.92 | [22 empty] | VV | 0
24 | 274351216 | Bednění stěn základových pasů - odstranění | m2 | 86.92 | 127 | 11038.84 |  | 0 |  | 0 | 21 | 13356.9964 | 0 | 0 | 0 | 0 |  | RTS 20/ I | RTS 20/ I | 0.32 | 27.81 |  | Práce |  |  |  | POL1_
25 | 274361821 | Výztuž základ. pasů z betonářské oceli 10505 (R) | t | 3.1291 | 34101.8 | 106708.62 |  | 0 |  | 0 | 21 | 129117.4302 | 1.0212 | 3.2 | 0 | 0 |  | RTS 20/ I | RTS 20/ I | 23.531 | 73.63 |  | Práce |  |  |  | POL1_
|  | 26,076*0,12 |  | 3.1291 | [22 empty] | VV | 0
Díl: | 3 | Svislé a kompletní konstrukce |  |  |  | 500111.65 |  | 0 |  | 0 |  | 605135.0965 |  | 63.2 |  | 0 |  |  |  |  | 282.67 | [5 empty] | DIL
26 | 311238513 | Zdivo nosné z cihelných bloků keramických tl. 300 mm | m2 | 32.04 | 1260 | 40370.4 |  | 0 |  | 0 | 21 | 48848.184 | 0.25969 | 8.32 | 0 | 0 |  | RTS 20/ I | RTS 20/ I | 0.7 | 22.43 |  | Práce |  |  |  | POL1_
|  | 0,75*(11,53*2+9,83*2) |  | 32.04 | [22 empty] | VV | 0
27 | 311238608 | Zdivo nosné z cihelných bloků keramických plněných miner. izolací tl. 500 mm tep. vodivost max. 0,068 W/m*K | m2 | 100.95 | 2940 | 296793 |  | 0 |  | 0 | 21 | 359119.53 | 0.35194 | 35.53 | 0 | 0 |  | RTS 20/ I | RTS 20/ I | 1.1764 | 118.76 |  | Práce |  |  |  | POL1_
|  | 28,02+16,50+34,69+16,39+5,35 |  | 100.95 | [22 empty] | VV | 0
28 | 317168112 | Překlad keramický plochý 115x71x1250 mm | kus | 6 | 328 | 1968 |  | 0 |  | 0 | 21 | 2381.28 | 0.02288 | 0.14 | 0 | 0 |  | RTS 20/ I | RTS 20/ I | 0.3175 | 1.91 |  | Práce |  |  |  | POL1_
29 | 317168115 | Překlad keramický plochý 115x71x2000 mm | kus | 1 | 449.5 | 449.5 |  | 0 |  | 0 | 21 | 543.895 | 0.03512 | 0.04 | 0 | 0 |  | RTS 20/ I | RTS 20/ I | 0.3475 | 0.35 |  | Práce |  |  |  | POL1_
30 | 317168132 | Překlad keramický nosný 70x238x1500 mm | kus | 5 | 485.5 | 2427.5 |  | 0 |  | 0 | 21 | 2937.275 | 0.05422 | 0.27 | 0 | 0 |  | RTS 20/ I | RTS 20/ I | 0.26 | 1.3 |  | Práce |  |  |  | POL1_
31 | 317168133 | Překlad keramický nosný 70x238x1750 mm | kus | 15 | 588 | 8820 |  | 0 |  | 0 | 21 | 10672.2 | 0.06314 | 0.95 | 0 | 0 |  | RTS 20/ I | RTS 20/ I | 0.2675 | 4.01 |  | Práce |  |  |  | POL1_
32 | 317168140 | Překlad keramický nosný 70x238x3500 mm | kus | 5 | 1381 | 6905 |  | 0 |  | 0 | 21 | 8355.05 | 0.12569 | 0.63 | 0 | 0 |  | RTS 20/ I | RTS 20/ I | 0.48 | 2.4 |  | Práce |  |  |  | POL1_
33 | 317998115 | Izolace mezi překlady polystyren tl. 100 mm | m | 1.75 | 112.5 | 196.88 |  | 0 |  | 0 | 21 | 238.2248 | 0.00055 | 0 | 0 | 0 |  | RTS 20/ I | RTS 20/ I | 0.15 | 0.26 |  | Práce |  |  |  | POL1_
34 | 317998120 | Izolace mezi překlady polystyren tl. 150 mm | m | 8.5 | 136.5 | 1160.25 |  | 0 |  | 0 | 21 | 1403.9025 | 0.00083 | 0.01 | 0 | 0 |  | RTS 20/ I | RTS 20/ I | 0.15 | 1.28 |  | Práce |  |  |  | POL1_
|  | 1,5+1,75*2+3,5 |  | 8.5 | [22 empty] | VV | 0
35 | 317121021 | Osazení překladu keram. plochého, světl. do 105 cm | kus | 6 | 156 | 936 |  | 0 |  | 0 | 21 | 1132.56 | 0.00713 | 0.04 | 0 | 0 |  | RTS 20/ I | RTS 20/ I | 0.3175 | 1.91 |  | Práce |  |  |  | POL1_
36 | 317121023 | Osazení překladu keram. plochého, světl. do 375 cm | kus | 1 | 293 | 293 |  | 0 |  | 0 | 21 | 354.53 | 0.01562 | 0.02 | 0 | 0 |  | RTS 20/ I | RTS 20/ I | 0.506 | 0.51 |  | Práce |  |  |  | POL1_
37 | 317121026 | Osazení překladu keram. vysokého, světl. do 180 cm | kus | 20 | 142.5 | 2850 |  | 0 |  | 0 | 21 | 3448.5 | 0.00356 | 0.07 | 0 | 0 |  | RTS 20/ I | RTS 20/ I | 0.3 | 6 |  | Práce |  |  |  | POL1_
38 | 317121027 | Osazení překladu keram. vysokého, světl. do 375 cm | kus | 5 | 227.5 | 1137.5 |  | 0 |  | 0 | 21 | 1376.375 | 0.00475 | 0.02 | 0 | 0 |  | RTS 20/ I | RTS 20/ I | 0.48 | 2.4 |  | Práce |  |  |  | POL1_
39 | 317234410 | Vyzdívka mezi nosníky cihlami pálenými na MC s použitím suché maltové směsi | m3 | 1.233 | 5770 | 7114.41 |  | 0 |  | 0 | 21 | 8608.4361 | 1.6824 | 2.07 | 0 | 0 |  | RTS 20/ I | RTS 20/ I | 6.868 | 8.47 |  | Práce |  |  |  | POL1_
|  | 0,45*0,2*1,3*2 |  | 0.234 | [22 empty] | VV | 0
|  | 0,45*0,2*11,1 |  | 0.999 | [22 empty] | VV | 0
40 | 317941123 | Osazení ocelových válcovaných nosníků č.14-22 | t | 0.99919 | 9935 | 9926.95 |  | 0 |  | 0 | 21 | 12011.6095 | 0.01709 | 0.02 | 0 | 0 |  | RTS 20/ I | RTS 20/ I | 16.583 | 16.57 |  | Práce |  |  |  | POL1_
|  | (61,3*(11,1+1,3*4))/1000 |  | 0.99919 | [22 empty] | VV | 0
41 | 319201311 | Vyrovnání povrchu zdiva maltou tl.do 3 cm | m2 | 67.5 | 212 | 14310 |  | 0 |  | 0 | 21 | 17315.1 | 0.03767 | 2.54 | 0 | 0 |  | RTS 20/ I | RTS 20/ I | 0.41 | 27.68 |  | Práce |  |  |  | POL1_
|  | vyrovnání po odsekání obkladů : 67,5 |  | 67.5 | [22 empty] | VV | 0
42 | 342248151 | Příčky z cihelných bloků keramických tl. 80 mm | m2 | 13.34 | 683 | 9111.22 |  | 0 |  | 0 | 21 | 11024.5762 | 0.07888 | 1.05 | 0 | 0 |  | RTS 20/ I | RTS 20/ I | 0.47928 | 6.39 |  | Práce |  |  |  | POL1_
|  | 6,95+3,10+3,29 |  | 13.34 | [22 empty] | VV | 0
43 | 342248152 | Příčky z cihelných bloků keramických tl. 115 mm | m2 | 84.68 | 663 | 56142.84 |  | 0 |  | 0 | 21 | 67932.8364 | 0.10091 | 8.55 | 0 | 0 |  | RTS 20/ I | RTS 20/ I | 0.50628 | 42.87 |  | Práce |  |  |  | POL1_
|  | 14,96+23,9+29,56+8,63+7,63 |  | 84.68 | [22 empty] | VV | 0
44 | 342941115 | Připojení příček kotvou vloženou při zdění | m | 45 | 57.9 | 2605.5 |  | 0 |  | 0 | 21 | 3152.655 | 0.001 | 0.05 | 0 | 0 |  | RTS 20/ I | RTS 20/ I | 0.086 | 3.87 |  | Práce |  |  |  | POL1_
45 | 346244382 | Plentování ocelových nosníků výšky 20 - 30 cm s použitím suché maltové směsi | m2 | 11.645 | 763 | 8885.14 |  | 0 |  | 0 | 21 | 10751.0194 | 0.1531 | 1.78 | 0 | 0 |  | RTS 20/ I | RTS 20/ I | 1.142 | 13.3 |  | Práce |  |  |  | POL1_
|  | (0,45+0,2*2)*1,3*2 |  | 2.21 | [22 empty] | VV | 0
|  | (0,45+0,2*2)*11,1 |  | 9.435 | [22 empty] | VV | 0
46 | 13487115 | Tyč průřezu HEB 200, hrubé, jakost oceli S235 11375 | t | 1.0991 | 25210 | 27708.56 |  | 0 |  | 0 | 21 | 33527.3576 | 1 | 1.1 | 0 | 0 | SPCM | RTS 20/ I | RTS 20/ I | 0 | 0 |  | Specifikace |  |  |  | POL3_
|  | 0,99919*1,10 |  | 1.0991 | [22 empty] | VV | 0
Díl: | 4 | Vodorovné konstrukce |  |  |  | 262550.13 |  | 0 |  | 0 |  | 317685.6573 |  | 52 |  | 0 |  |  |  |  | 137.9 | [5 empty] | DIL
47 | 411135004 | Montáž strop.panelů z před.betonu, do 7 t | kus | 7 | 2575 | 18025 |  | 0 |  | 0 | 21 | 21810.25 | 0.44896 | 3.14 | 0 | 0 |  | RTS 20/ I | RTS 20/ I | 2.462 | 17.23 |  | Práce |  |  |  | POL1_
48 | 411351101 | Bednění stropů deskových, bednění vlastní -zřízení bednicí materiál prkna | m2 | 3.4 | 529 | 1798.6 |  | 0 |  | 0 | 21 | 2176.306 | 0.03637 | 0.12 | 0 | 0 |  | RTS 20/ I | RTS 20/ I | 0.734 | 2.5 |  | Práce |  |  |  | POL1_
|  | dobetonování v místě bez spirollů : 3,4 |  | 3.4 | [22 empty] | VV | 0
49 | 411351102 | Bednění stropů deskových, vlastní - odstranění | m2 | 3.4 | 120 | 408 |  | 0 |  | 0 | 21 | 493.68 | 0 | 0 | 0 | 0 |  | RTS 20/ I | RTS 20/ I | 0.173 | 0.59 |  | Práce |  |  |  | POL1_
50 | 411351902 | Bednění prostupu plochy do 0,25 m2 | kus | 2 | 972 | 1944 |  | 0 |  | 0 | 21 | 2352.24 | 0.013 | 0.03 | 0 | 0 |  | RTS 20/ I | RTS 20/ I | 1.282 | 2.56 |  | Práce |  |  |  | POL1_
51 | 411354171 | Podpěrná konstr. stropů do 5 kPa - zřízení | m2 | 96.3 | 200.5 | 19308.15 |  | 0 |  | 0 | 21 | 23362.8615 | 0.00227 | 0.22 | 0 | 0 |  | RTS 20/ I | RTS 20/ I | 0.386 | 37.17 |  | Práce |  |  |  | POL1_
|  | 9*10,7 |  | 96.3 | [22 empty] | VV | 0
52 | 411354172 | Podpěrná konstr. stropů do 5 kPa - odstranění | m2 | 96.3 | 55.1 | 5306.13 |  | 0 |  | 0 | 21 | 6420.4173 | 0 | 0 | 0 | 0 |  | RTS 20/ I | RTS 20/ I | 0.13 | 12.52 |  | Práce |  |  |  | POL1_
53 | 416021125 | Podhledy SDK, kovová.kce CD. 1x deska RB 15 mm | m2 | 5.3 | 889 | 4711.7 |  | 0 |  | 0 | 21 | 5701.157 | 0.01605 | 0.09 | 0 | 0 |  | RTS 20/ I | RTS 20/ I | 1 | 5.3 |  | Práce |  |  |  | POL1_
|  | m.č. 101 : 5,3 |  | 5.3 | [22 empty] | VV | 0
54 | 416022121 | Podhledy SDK,ocel.dvouúrov.křížový rošt,1x RB 12,5 | m2 | 4.5 | 752 | 3384 |  | 0 |  | 0 | 21 | 4094.64 | 0.01243 | 0.06 | 0 | 0 |  | RTS 20/ I | RTS 20/ I | 0.95 | 4.28 |  | Práce |  |  |  | POL1_
|  | 4,5 |  | 4.5 | [22 empty] | VV | 0
55 | 416022123 | Podhled SDK,ocel.dvouúrov.křížový rošt,1x RBI 12,5 | m2 | 17.4 | 802 | 13954.8 |  | 0 |  | 0 | 21 | 16885.308 | 0.01253 | 0.22 | 0 | 0 |  | RTS 20/ I | RTS 20/ I | 0.95 | 16.53 |  | Práce |  |  |  | POL1_
56 | 342264098 | Příplatek k podhledu sádrokart. za plochu do 10 m2 pro plochy 2 - 5 m2 | m2 | 4.5 | 284.5 | 1280.25 |  | 0 |  | 0 | 21 | 1549.1025 | 0 | 0 | 0 | 0 |  | RTS 20/ I | RTS 20/ I | 0.43 | 1.94 |  | Práce |  |  |  | POL1_
57 | 417321315 | Ztužující pásy a věnce z betonu železového C 20/25 | m3 | 4.8115 | 3235 | 15565.17 |  | 0 |  | 0 | 21 | 18833.8557 | 2.5251 | 12.15 | 0 | 0 |  | RTS 20/ I | RTS 20/ I | 1.448 | 6.97 |  | Práce |  |  |  | POL1_
|  | 11,73*2*0,32*0,415 |  | 3.1155 | [22 empty] | VV | 0
|  | 10,0*2*0,32*0,265 |  | 1.696 | [22 empty] | VV | 0
58 | 417351115 | Bednění ztužujících pásů a věnců - zřízení | m2 | 13.9072 | 412.5 | 5736.72 |  | 0 |  | 0 | 21 | 6941.4312 | 0.00782 | 0.11 | 0 | 0 |  | RTS 20/ I | RTS 20/ I | 0.79 | 10.99 |  | Práce |  |  |  | POL1_
|  | 0,32*(11,73*2+10,0*2) |  | 13.9072 | [22 empty] | VV | 0
59 | 417351116 | Bednění ztužujících pásů a věnců - odstranění | m2 | 13.9072 | 98.4 | 1368.47 |  | 0 |  | 0 | 21 | 1655.8487 | 0 | 0 | 0 | 0 |  | RTS 20/ I | RTS 20/ I | 0.24 | 3.34 |  | Práce |  |  |  | POL1_
60 | 417361821 | Výztuž ztužujících pásů a věnců z oceli 10505(R) | t | 0.57738 | 39030 | 22535.14 |  | 0 |  | 0 | 21 | 27267.5194 | 1.0167 | 0.59 | 0 | 0 |  | RTS 20/ I | RTS 20/ I | 27.673 | 15.98 |  | Práce |  |  |  | POL1_
|  | 0,12*4,81149 |  | 0.57738 | [22 empty] | VV | 0
61 | 59346816 | Panel stropní z předp. betonu, specifikace dle PD | m | 77 | 1912 | 147224 |  | 0 |  | 0 | 21 | 178141.04 | 0.458 | 35.27 | 0 | 0 | SPCM | RTS 20/ I | RTS 20/ I | 0 | 0 |  | Specifikace |  |  |  | POL3_
|  | 11*7 |  | 77 | [22 empty] | VV | 0
Díl: | 6 | Úpravy povrchu, podlahy |  |  |  | 4376.23 |  | 0 |  | 0 |  | 5295.2383 |  | 0.18 |  | 0 |  |  |  |  | 4.32 | [5 empty] | DIL
62 | 602011121 | Omítka jádrová sanační ručně | m2 | 5.95 | 576 | 3427.2 |  | 0 |  | 0 | 21 | 4146.912 | 0.026 | 0.15 | 0 | 0 |  | RTS 20/ I | RTS 20/ I | 0.48 | 2.86 |  | Práce |  |  |  | POL1_
63 | 602011151 | Štuk na stěnách sanační ručně | m2 | 5.95 | 159.5 | 949.03 |  | 0 |  | 0 | 21 | 1148.3263 | 0.00456 | 0.03 | 0 | 0 |  | RTS 20/ I | RTS 20/ I | 0.245 | 1.46 |  | Práce |  |  |  | POL1_
Díl: | 61 | Úpravy povrchů vnitřní |  |  |  | 130006.98 |  | 0 |  | 0 |  | 157308.4458 |  | 13.9 |  | 0 |  |  |  |  | 242.02 | [5 empty] | DIL
64 | 612421637 | Omítka vnitřní zdiva, MVC, štuková | m2 | 269.75 | 435.5 | 117476.13 |  | 0 |  | 0 | 21 | 142146.1173 | 0.04766 | 12.86 | 0 | 0 |  | RTS 20/ I | RTS 20/ I | 0.84 | 226.59 |  | Práce |  |  |  | POL1_
|  | 311,45 |  | 311.45 | [22 empty] | VV | 0
|  | odečet pod obklady : -(36+5,7) |  | -41.7 | [22 empty] | VV | 0
65 | 612473181 | Omítka vnitř.zdiva ze suché směsi, hladká, strojně | m2 | 41.7 | 300.5 | 12530.85 |  | 0 |  | 0 | 21 | 15162.3285 | 0.02495 | 1.04 | 0 | 0 |  | RTS 20/ I | RTS 20/ I | 0.37 | 15.43 |  | Práce |  |  |  | POL1_
Díl: | 62 | Úpravy povrchů vnější |  |  |  | 138510.37 |  | 0 |  | 0 |  | 167597.5477 |  | 5.98 |  | 0 |  |  |  |  | 162.84 | [5 empty] | DIL
66 | 100001500 | Dočištění stěny | m2 | 31.96 | 201.5 | 6439.94 |  | 0 |  | 0 | 21 | 7792.3274 | 0 | 0 | 0 | 0 |  | RTS 20/ I | RTS 20/ I | 0.417 | 13.33 |  | Práce |  |  |  | POL1_
|  | 0,9*2,1 |  | 1.89 | [22 empty] | VV | 0
|  | (7,8*4,2)-(1,8*2,4*2) |  | 24.12 | [22 empty] | VV | 0
|  | sanace vlhké omítky : 1,0*5,95 |  | 5.95 | [22 empty] | VV | 0
67 | 622311520 | Zateplovací systém sokl, XPS tl. 60 mm zakončený stěrkou s výztužnou tkaninou | m2 | 43.2 | 1189 | 51364.8 |  | 0 |  | 0 | 21 | 62151.408 | 0.00968 | 0.42 | 0 | 0 |  | RTS 20/ I | RTS 20/ I | 0.857 | 37.02 |  | Práce |  |  |  | POL1_
|  | 1,2*36 |  | 43.2 | [22 empty] | VV | 0
68 | 622421121 | Omítka vnější stěn, MVC, hrubá zatřená s použitím suché maltové směsi | m2 | 138.55 | 259.5 | 35953.73 |  | 0 |  | 0 | 21 | 43504.0133 | 0.03615 | 5.01 | 0 | 0 |  | RTS 20/ I | RTS 20/ I | 0.41402 | 57.36 |  | Práce |  |  |  | POL1_
69 | 622432111 | Omítka stěn soklová jemnozrnná | m2 | 10.8 | 526 | 5680.8 |  | 0 |  | 0 | 21 | 6873.768 | 0.00368 | 0.04 | 0 | 0 |  | RTS 20/ I | RTS 20/ I | 0.46 | 4.97 |  | Práce |  |  |  | POL1_
|  | 0,3*36 |  | 10.8 | [22 empty] | VV | 0
70 | 622481211 | Montáž výztužné sítě(perlinky)do stěrky-vněj.stěny včetně výztužné sítě a stěrkového tmelu | m2 | 138.55 | 282 | 39071.1 |  | 0 |  | 0 | 21 | 47276.031 | 0.00367 | 0.51 | 0 | 0 |  | RTS 20/ I | RTS 20/ I | 0.362 | 50.16 |  | Práce |  |  |  | POL1_
Díl: | 63 | Podlahy a podlahové konstrukce |  |  |  | 178520.67 |  | 0 |  | 0 |  | 216010.0107 |  | 35.31 |  | 0 |  |  |  |  | 147.44 | [5 empty] | DIL
71 | 632411150 | Potěr ze SMS ruční zpracování tl. 50 mm, cementový potěr 25 MPa | m2 | 237.14 | 610 | 144655.4 |  | 0 |  | 0 | 21 | 175033.034 | 0.095 | 22.53 | 0 | 0 |  | RTS 20/ I | RTS 20/ I | 0.47 | 111.46 |  | Práce |  |  |  | POL1_
|  | 77,4+8,2+5,9+6,0 |  | 97.5 | [22 empty] | VV | 0
|  | 39,88+30,91+17,38+4,51+4,26+4,48+21,12+4,47+5,54+1,92+1,2+1,89+1,17+0,91 |  | 139.64 | [22 empty] | VV | 0
72 | 632451031 | Vyrovnávací potěr MC 15, v ploše, tl. 20 mm | m2 | 105.1466 | 176 | 18505.8 |  | 0 |  | 0 | 21 | 22392.018 | 0.04984 | 5.24 | 0 | 0 |  | RTS 20/ I | RTS 20/ I | 0.25 | 26.29 |  | Práce |  |  |  | POL1_
|  | na střeše : 10,93*9,62 |  | 105.1466 | [22 empty] | VV | 0
73 | 639571115 | Podklad pod okapový chodník ze štěrku tl.150 mm | m2 | 17.15 | 211.5 | 3627.23 |  | 0 |  | 0 | 21 | 4388.9483 | 0.28 | 4.8 | 0 | 0 |  | RTS 20/ I | RTS 20/ I | 0.255 | 4.37 |  | Práce |  |  |  | POL1_
|  | 34,3*0,5 |  | 17.15 | [22 empty] | VV | 0
74 | 639571210 | Kačírek pro okapový chodník tl. 100 mm | m2 | 17.15 | 292 | 5007.8 |  | 0 |  | 0 | 21 | 6059.438 | 0.16 | 2.74 | 0 | 0 |  | RTS 20/ I | RTS 20/ I | 0.18 | 3.09 |  | Práce |  |  |  | POL1_
75 | 639571311 | Okapový chodník - textilie proti prorůstání 45g/m2 | m2 | 17.15 | 60.9 | 1044.44 |  | 0 |  | 0 | 21 | 1263.7724 | 0 | 0 | 0 | 0 |  | RTS 20/ I | RTS 20/ I | 0.13 | 2.23 |  | Práce |  |  |  | POL1_
76 | 63R001PCX | Zřízení prohlubně v podlaze pro okapový rošt 1000x1000 mm, včetně napojení na odvod kanalizace a zápachové uzávěrky | kpl | 1 | 5680 | 5680 |  | 0 |  | 0 | 21 | 6872.8 | 0 | 0 | 0 | 0 |  | Vlastní | Indiv | 0 | 0 |  | Práce |  |  |  | POL1_
Díl: | 64 | Výplně otvorů |  |  |  | 19511.95 |  | 0 |  | 0 |  | 23609.4595 |  | 0.25 |  | 0 |  |  |  |  | 9.48 | [5 empty] | DIL
77 | 642941111 | Pouzdro pro posuvné dveře jednostranné, do zdiva jednostranné pouzdro 800/1970 mm | kus | 1 | 8850 | 8850 |  | 0 |  | 0 | 21 | 10708.5 | 0.04275 | 0.04 | 0 | 0 |  | RTS 20/ I | RTS 20/ I | 1.5 | 1.5 |  | Práce |  |  |  | POL1_
78 | 648952421 | Osazení parapetních desek dřevěných š. do 50 cm včetně dodávky parapetní desky š. 35 cm | m | 13.7 | 718 | 9836.6 |  | 0 |  | 0 | 21 | 11902.286 | 0.01493 | 0.2 | 0 | 0 |  | RTS 20/ I | RTS 20/ I | 0.53 | 7.26 |  | Práce |  |  |  | POL1_
|  | 10,7+1,5+1,5 |  | 13.7 | [22 empty] | VV | 0
79 | 648991113 | Osazení parapet.desek plast. a lamin. š.nad 20cm včetně dodávky plastové parapetní desky š. 400 mm | m | 1.7 | 485.5 | 825.35 |  | 0 |  | 0 | 21 | 998.6735 | 0.00746 | 0.01 | 0 | 0 |  | RTS 20/ I | RTS 20/ I | 0.425 | 0.72 |  | Práce |  |  |  | POL1_
Díl: | 900 | HZS |  |  |  | 11000 |  | 0 |  | 0 |  | 13310 |  | 0 |  | 0 |  |  |  |  | 0 | [5 empty] | DIL
80 | 900R001PCX | Vyklizení a příprava objektu pro stavební práce | hod | 50 | 220 | 11000 |  | 0 |  | 0 | 21 | 13310 | 0 | 0 | 0 | 0 |  | Vlastní | Indiv | 0 | 0 |  | Práce |  |  |  | POL1_
Díl: | 91 | Doplňující práce na komunikaci |  |  |  | 9449.65 |  | 0 |  | 0 |  | 11434.0765 |  | 5.22 |  | 0 |  |  |  |  | 4.8 | [5 empty] | DIL
81 | 916561111 | Osazení záhon.obrubníků do lože z C 12/15 s opěrou včetně obrubníku ABO 4 - 5 50/5/25 | m | 34.3 | 275.5 | 9449.65 |  | 0 |  | 0 | 21 | 11434.0765 | 0.15224 | 5.22 | 0 | 0 |  | RTS 20/ I | RTS 20/ I | 0.14 | 4.8 |  | Práce |  |  |  | POL1_
Díl: | 93 | Dokončovací práce inženýrských staveb |  |  |  | 2858.86 |  | 0 |  | 0 |  | 3459.2206 |  | 0.01 |  | 0 |  |  |  |  | 2.4 | [5 empty] | DIL
82 | 931961115 | Vložky do dilatačních spár, polystyren, tl 30 mm XPS | m2 | 12.012 | 238 | 2858.86 |  | 0 |  | 0 | 21 | 3459.2206 | 0.0007 | 0.01 | 0 | 0 |  | RTS 20/ I | RTS 20/ I | 0.2 | 2.4 |  | Práce |  |  |  | POL1_
|  | 7,8*1,54 |  | 12.012 | [22 empty] | VV | 0
Díl: | 94 | Lešení a stavební výtahy |  |  |  | 47340.1 |  | 0 |  | 0 |  | 57281.521 |  | 3.71 |  | 0 |  |  |  |  | 98.82 | [5 empty] | DIL
83 | 941941031 | Montáž lešení leh.řad.s podlahami,š.do 1 m, H 10 m | m2 | 158.136 | 62.8 | 9930.94 |  | 0 |  | 0 | 21 | 12016.4374 | 0.01838 | 2.91 | 0 | 0 |  | RTS 20/ I | RTS 20/ I | 0.13 | 20.56 |  | Práce |  |  |  | POL1_
|  | (10,09+11,79+10,09+3,97)*4,4 |  | 158.136 | [22 empty] | VV | 0
84 | 941941191 | Příplatek za každý měsíc použití lešení k pol.1031 | m2 | 316.272 | 27.4 | 8665.85 |  | 0 |  | 0 | 21 | 10485.6785 | 0.00085 | 0.27 | 0 | 0 |  | RTS 20/ I | RTS 20/ I | 0.006 | 1.9 |  | Práce |  |  |  | POL1_
|  | 158,136*2 |  | 316.272 | [22 empty] | VV | 0
85 | 941941831 | Demontáž lešení leh.řad.s podlahami,š.1 m, H 10 m | m2 | 158.136 | 51.3 | 8112.38 |  | 0 |  | 0 | 21 | 9815.9798 | 0 | 0 | 0 | 0 |  | RTS 20/ I | RTS 20/ I | 0.102 | 16.13 |  | Práce |  |  |  | POL1_
86 | 941955001 | Lešení lehké pomocné, výška podlahy do 1,2 m | m2 | 270.89 | 55 | 14898.95 |  | 0 |  | 0 | 21 | 18027.7295 | 0.00121 | 0.33 | 0 | 0 |  | RTS 20/ I | RTS 20/ I | 0.177 | 47.95 |  | Práce |  |  |  | POL1_
|  | 286,1-15,21 |  | 270.89 | [22 empty] | VV | 0
87 | 944941103 | Ochranné zábradlí na leš.konstrukcích, dvoutyčové | m | 32 | 70.9 | 2268.8 |  | 0 |  | 0 | 21 | 2745.248 | 0.00635 | 0.2 | 0 | 0 |  | RTS 20/ I | RTS 20/ I | 0.145 | 4.64 |  | Práce |  |  |  | POL1_
88 | 944944011 | Montáž ochranné sítě z umělých vláken | m2 | 158.136 | 13.7 | 2166.46 |  | 0 |  | 0 | 21 | 2621.4166 | 0 | 0 | 0 | 0 |  | RTS 20/ I | RTS 20/ I | 0.0303 | 4.79 |  | Práce |  |  |  | POL1_
89 | 944944081 | Demontáž ochranné sítě z umělých vláken | m2 | 158.136 | 8.2 | 1296.72 |  | 0 |  | 0 | 21 | 1569.0312 | 0 | 0 | 0 | 0 |  | RTS 20/ I | RTS 20/ I | 0.018 | 2.85 |  | Práce |  |  |  | POL1_
Díl: | 95 | Dokončovací konstrukce na pozemních stavbách |  |  |  | 22553.95 |  | 0 |  | 0 |  | 27290.2795 |  | 0.01 |  | 0 |  |  |  |  | 87.2 | [5 empty] | DIL
90 | 338963181 | Montáž výstražné tabulky | kus | 20 | 73.8 | 1476 |  | 0 |  | 0 | 21 | 1785.96 | 0 | 0 | 0 | 0 |  | RTS 20/ I | RTS 20/ I | 0.18 | 3.6 |  | Práce |  |  |  | POL1_
91 | 952901111 | Vyčištění budov o výšce podlaží do 4 m | m2 | 270.89 | 71 | 19233.19 |  | 0 |  | 0 | 21 | 23272.1599 | 4e-05 | 0.01 | 0 | 0 |  | RTS 20/ I | RTS 20/ I | 0.308 | 83.43 |  | Práce |  |  |  | POL1_
92 | 953941312 | Osazení požárního hasicího přístroje na stěnu | kus | 1 | 64.76 | 64.76 |  | 0 |  | 0 | 21 | 78.3596 | 1e-05 | 0 | 0 | 0 |  | RTS 20/ I | RTS 20/ I | 0.17 | 0.17 |  | Práce |  |  |  | POL1_
93 | 44984100 | Přístroj hasicí práškový 21A | kus | 1 | 880 | 880 |  | 0 |  | 0 | 21 | 1064.8 | 0.0032 | 0 | 0 | 0 | SPCM | RTS 20/ I | RTS 20/ I | 0 | 0 |  | Specifikace |  |  |  | POL3_
94 | 73534501 | Tabulka výstražná dle PBŘ | kus | 20 | 45 | 900 |  | 0 |  | 0 | 21 | 1089 | 0 | 0 | 0 | 0 | SPCM | RTS 20/ I | RTS 20/ I | 0 | 0 |  | Specifikace |  |  |  | POL3_
Díl: | 96 | Bourání konstrukcí |  |  |  | 96894.73 |  | 0 |  | 0 |  | 117242.6233 |  | 0.1 |  | 55.26 |  |  |  |  | 181.77 | [5 empty] | DIL
95 | 962031116 | Bourání příček z cihel pálených plných do tl. 150 mm | m2 | 75.94 | 161 | 12226.34 |  | 0 |  | 0 | 21 | 14793.8714 | 0.00067 | 0.05 | 0.319 | 24.22 |  | RTS 20/ I | RTS 20/ I | 0.317 | 24.07 |  | Práce |  |  |  | POL1_
|  | 21,58+6,95+8,46+12+10,8+6,45+4,3+3,78+1,62 |  | 75.94 | [22 empty] | VV | 0
96 | 963016111 | DMTZ podhledu SDK, kovová kce., 1xoplášť.12,5 mm | m2 | 69.49 | 137.5 | 9554.88 |  | 0 |  | 0 | 21 | 11561.4048 | 0.00033 | 0.02 | 0.01183 | 0.82 |  | RTS 20/ I | RTS 20/ I | 0.346 | 24.04 |  | Práce |  |  |  | POL1_
|  | 106 : 29,9 |  | 29.9 | [22 empty] | VV | 0
|  | 107? : 30,87 |  | 30.87 | [22 empty] | VV | 0
|  | 105 : 8,72 |  | 8.72 | [22 empty] | VV | 0
97 | 965043341 | Bourání podkladů bet., potěr tl. 10 cm, nad 4 m2 | m3 | 6.68 | 2450 | 16366 |  | 0 |  | 0 | 21 | 19802.86 | 0 | 0 | 2.2 | 14.7 |  | RTS 20/ I | RTS 20/ I | 7.51 | 50.17 |  | Práce |  |  |  | POL1_
|  | 46,63*0,05 |  | 2.3315 | [22 empty] | VV | 0
|  | (29,9+57,07)*0,05 |  | 4.3485 | [22 empty] | VV | 0
98 | 965081713 | Bourání dlažeb keramických tl.10 mm, nad 1 m2 ručně, dlaždice keramické | m2 | 46.63 | 64.7 | 3016.96 |  | 0 |  | 0 | 21 | 3650.5216 | 0 | 0 | 0.02 | 0.93 |  | RTS 20/ I | RTS 20/ I | 0.23 | 10.72 |  | Práce |  |  |  | POL1_
|  | 8,25+6,16+6,39+8,72+4,48+2,13+1,92+1,08+0,75+1,32+5,43 |  | 46.63 | [22 empty] | VV | 0
99 | 968061125 | Vyvěšení dřevěných dveřních křídel pl. do 2 m2 | kus | 8 | 16.7 | 133.6 |  | 0 |  | 0 | 21 | 161.656 | 0 | 0 | 0 | 0 |  | RTS 20/ I | RTS 20/ I | 0.05 | 0.4 |  | Práce |  |  |  | POL1_
100 | 968072455 | Vybourání kovových dveřních zárubní pl. do 2 m2 | m2 | 12.8 | 376.5 | 4819.2 |  | 0 |  | 0 | 21 | 5831.232 | 0.00117 | 0.01 | 0.076 | 0.97 |  | RTS 20/ I | RTS 20/ I | 0.939 | 12.02 |  | Práce |  |  |  | POL1_
|  | 8*0,8*2,0 |  | 12.8 | [22 empty] | VV | 0
101 | 968083002 | Vybourání plastových oken do 2 m2 | m2 | 11.52 | 218.5 | 2517.12 |  | 0 |  | 0 | 21 | 3045.7152 | 0.001 | 0.01 | 0.03492 | 0.4 |  | RTS 20/ I | RTS 20/ I | 0.521 | 6 |  | Práce |  |  |  | POL1_
|  | 1,8*2,4*2+1,2*2,4 |  | 11.52 | [22 empty] | VV | 0
102 | 971035561 | Vybourání otv. zeď cihel. pl. 1 m2, tl. 60 cm, MC | m3 | 4.2853 | 2400 | 10284.82 |  | 0 |  | 0 | 21 | 12444.6322 | 0.00182 | 0.01 | 1.95 | 8.36 |  | RTS 20/ I | RTS 20/ I | 7.596 | 32.55 |  | Práce |  |  |  | POL1_
|  | 0,7+0,7+1,74 |  | 3.14 | [22 empty] | VV | 0
|  | 0,9*2,02*0,45 |  | 0.8181 | [22 empty] | VV | 0
|  | 0,36*2,02*0,45 |  | 0.32724 | [22 empty] | VV | 0
103 | 978013191 | Otlučení omítek vnitřních stěn v rozsahu do 100 % | m2 | 5.95 | 86.9 | 517.06 |  | 0 |  | 0 | 21 | 625.6426 | 0 | 0 | 0.046 | 0.27 |  | RTS 20/ I | RTS 20/ I | 0.26 | 1.55 |  | Práce |  |  |  | POL1_
|  | sanace vlhké omítky : 1,0*5,95 |  | 5.95 | [22 empty] | VV | 0
104 | 978059531 | Odsekání vnitřních obkladů stěn nad 2 m2 | m2 | 67.5 | 110.5 | 7458.75 |  | 0 |  | 0 | 21 | 9025.0875 | 0 | 0 | 0.068 | 4.59 |  | RTS 20/ I | RTS 20/ I | 0.3 | 20.25 |  | Práce |  |  |  | POL1_
105 | 96R001PCX | Demontáž, přesun a opětovná montáž stávajících dřevěných objektů | soubor | 1 | 30000 | 30000 |  | 0 |  | 0 | 21 | 36300 | 0 | 0 | 0 | 0 |  | Vlastní | Indiv | 0 | 0 |  | Práce |  |  |  | POL1_
Díl: | 99 | Staveništní přesun hmot |  |  |  | 65126.62 |  | 0 |  | 0 |  | 78803.2102 |  | 0 |  | 0 |  |  |  |  | 293.59 | [5 empty] | DIL
106 | 998011001 | Přesun hmot pro budovy zděné výšky do 6 m | t | 344.5853 | 189 | 65126.62 |  | 0 |  | 0 | 21 | 78803.2102 | 0 | 0 | 0 | 0 |  | RTS 20/ I | RTS 20/ I | 0.852 | 293.59 |  | Přesun hmot |  |  |  | POL7_
Díl: | 711 | Izolace proti vodě |  |  |  | 215106 |  | 0 |  | 0 |  | 260278.26 |  | 3.62 |  | 0 |  |  |  |  | 141.43 | [5 empty] | DIL
107 | 711111001 | Izolace proti vlhkosti vodor. nátěr ALP za studena 1x nátěr - včetně dodávky penetračního laku ALP | m2 | 339.7466 | 12.2 | 4144.91 |  | 0 |  | 0 | 21 | 5015.3411 | 0.00033 | 0.11 | 0 | 0 |  | RTS 20/ I | RTS 20/ I | 0.0275 | 9.34 |  | Práce |  |  |  | POL1_
|  | spodní stavby : 11,73*10,0*2 |  | 234.6 | [22 empty] | VV | 0
|  | střecha : 9,62*10,93 |  | 105.1466 | [22 empty] | VV | 0
108 | 711112001 | Izolace proti vlhkosti svis. nátěr ALP, za studena 1x nátěr - včetně dodávky asfaltového laku | m2 | 17.03 | 25.3 | 430.86 |  | 0 |  | 0 | 21 | 521.3406 | 0.00052 | 0.01 | 0 | 0 |  | RTS 20/ I | RTS 20/ I | 0.049 | 0.83 |  | Práce |  |  |  | POL1_
|  | spodní stavba : (11,73*2+10,0*2)*0,25 |  | 10.865 | [22 empty] | VV | 0
|  | střecha : (9,62*2+10,93*2)*0,15 |  | 6.165 | [22 empty] | VV | 0
109 | 711141559 | Izolace proti vlhk. vodorovná pásy přitavením | m2 | 339.7466 | 111 | 37711.87 |  | 0 |  | 0 | 21 | 45631.3627 | 0.00041 | 0.14 | 0 | 0 |  | RTS 20/ I | RTS 20/ I | 0.22991 | 78.11 |  | Práce |  |  |  | POL1_
|  | spodní stavba : 11,73*10,0*2 |  | 234.6 | [22 empty] | VV | 0
|  | střecha : 9,62*10,93 |  | 105.1466 | [22 empty] | VV | 0
110 | 711142559 | Izolace proti vlhkosti svislá pásy přitavením | m2 | 17.03 | 130.5 | 2222.42 |  | 0 |  | 0 | 21 | 2689.1282 | 0.00058 | 0.01 | 0 | 0 |  | RTS 20/ I | RTS 20/ I | 0.266 | 4.53 |  | Práce |  |  |  | POL1_
|  | spodní stavba : (11,73*2+10,0*2)*0,25 |  | 10.865 | [22 empty] | VV | 0
|  | střecha : (9,62*2+10,93*2)*0,15 |  | 6.165 | [22 empty] | VV | 0
111 | 711212000 | Penetrace podkladu pod hydroizolační nátěr,vč.dod. | m2 | 55.81 | 55.2 | 3080.71 |  | 0 |  | 0 | 21 | 3727.6591 | 0.00021 | 0.01 | 0 | 0 |  | RTS 20/ I | RTS 20/ I | 0.095 | 5.3 |  | Práce |  |  |  | POL1_
|  | 4,48+4,26+5,54+4,47+1,92+0,91+1,20+1,89+1,17+17,37 |  | 43.21 | [22 empty] | VV | 0
|  | 3*2,1*2 |  | 12.6 | [22 empty] | VV | 0
112 | 711212002 | Hydroizolační povlak - nátěr nebo stěrka pružná hydroizolace tl. 2mm | m2 | 55.81 | 489.5 | 27319 |  | 0 |  | 0 | 21 | 33055.99 | 0.0034 | 0.19 | 0 | 0 |  | RTS 20/ I | RTS 20/ I | 0.385 | 21.49 |  | Práce |  |  |  | POL1_
|  | 4,48+4,26+5,54+4,47+1,92+0,91+1,20+1,89+1,17+17,37 |  | 43.21 | [22 empty] | VV | 0
|  | 3*2,1*2 |  | 12.6 | [22 empty] | VV | 0
113 | 711212601 | Těsnicí pás do spoje podlaha - stěna š. 100 mm | m | 6 | 139 | 834 |  | 0 |  | 0 | 21 | 1009.14 | 0.00029 | 0 | 0 | 0 |  | RTS 20/ I | RTS 20/ I | 0.11 | 0.66 |  | Práce |  |  |  | POL1_
114 | 711212611 | Těsnicí pás do svislých koutů š. 100 mm | m | 8.4 | 153.5 | 1289.4 |  | 0 |  | 0 | 21 | 1560.174 | 0.00029 | 0 | 0 | 0 |  | RTS 20/ I | RTS 20/ I | 0.14 | 1.18 |  | Práce |  |  |  | POL1_
|  | 2,1*2*2 |  | 8.4 | [22 empty] | VV | 0
115 | 711774202 | Provedení zpětných spojů HI | m | 43.46 | 224 | 9735.04 |  | 0 |  | 0 | 21 | 11779.3984 | 0 | 0 | 0 | 0 |  | RTS 20/ I | RTS 20/ I | 0.46 | 19.99 |  | Práce |  |  |  | POL1_
|  | 11,73*2+10,0*2 |  | 43.46 | [22 empty] | VV | 0
116 | 62852251 | Pás modifikovaný asfaltový s výztužnou vložkou z polyesterové rohože | m2 | 409.6031 | 178.5 | 73114.15 |  | 0 |  | 0 | 21 | 88468.1215 | 0.0046 | 1.88 | 0 | 0 | SPCM | RTS 20/ I | RTS 20/ I | 0 | 0 |  | Specifikace |  |  |  | POL3_
|  | spodní stavba : (234,+10,865)*1,15 |  | 281.5947 | [22 empty] | VV | 0
|  | střecha : ((9,62*10,93)+(9,62*2+10,93*2)*0,15)*1,15 |  | 128.0083 | [22 empty] | VV | 0
117 | 62852265 | Pás modifikovaný asfaltový s výztužnou vložkou ze skelné tkaniny | m2 | 281.5947 | 168.5 | 47448.72 |  | 0 |  | 0 | 21 | 57412.9512 | 0.0045 | 1.27 | 0 | 0 | SPCM | RTS 20/ I | RTS 20/ I | 0 | 0 |  | Specifikace |  |  |  | POL3_
118 | 998711201 | Přesun hmot pro izolace proti vodě, výšky do 6 m | % | 2073.3108 | 3.75 | 7774.92 |  | 0 |  | 0 | 21 | 9407.6532 | 0 | 0 | 0 | 0 |  | RTS 20/ I | RTS 20/ I | 0 | 0 |  | Přesun hmot |  |  |  | POL7_
Díl: | 712 | Povlakové krytiny |  |  |  | 156129.96 |  | 0 |  | 0 |  | 188917.2516 |  | 0.48 |  | 0 |  |  |  |  | 154.12 | [5 empty] | DIL
119 | 712372111 | Krytina střech do 10° fólie, 4 kotvy/m2, na beton tl. izolace do 300 mm, fólie ve specifikaci | m2 | 137.85 | 600 | 82710 |  | 0 |  | 0 | 21 | 100079.1 | 0 | 0 | 0 | 0 |  | RTS 20/ I | RTS 20/ I | 0.848 | 116.9 |  | Práce |  |  |  | POL1_
|  | 11,73*10,0+(10,93*2+9,62*2)*0,5 |  | 137.85 | [22 empty] | VV | 0
120 | 712378006 | Rohová lišta vnější z poplast. plechu RŠ 100 mm | m | 43.46 | 141.5 | 6149.59 |  | 0 |  | 0 | 21 | 7441.0039 | 0.00076 | 0.03 | 0 | 0 |  | RTS 20/ I | RTS 20/ I | 0.189 | 8.21 |  | Práce |  |  |  | POL1_
|  | 11,73*2+10,0*2 |  | 43.46 | [22 empty] | VV | 0
121 | 712378007 | Rohová lišta vnitřní z poplast. plechu RŠ 100 mm | m | 41.1 | 141.5 | 5815.65 |  | 0 |  | 0 | 21 | 7036.9365 | 0.00076 | 0.03 | 0 | 0 |  | RTS 20/ I | RTS 20/ I | 0.189 | 7.77 |  | Práce |  |  |  | POL1_
|  | 9,62*2+10,93*2 |  | 41.1 | [22 empty] | VV | 0
122 | 712378008 | Pásek z poplast. plechu RŠ 50 mm | m | 43.46 | 120.5 | 5236.93 |  | 0 |  | 0 | 21 | 6336.6853 | 0.00043 | 0.02 | 0 | 0 |  | RTS 20/ I | RTS 20/ I | 0.189 | 8.21 |  | Práce |  |  |  | POL1_
|  | 11,73*2+10,0*2 |  | 43.46 | [22 empty] | VV | 0
123 | 712378103 | Atiková propust s mřížkou a manžetou z PVC DN 110 mm | kus | 2 | 1930 | 3860 |  | 0 |  | 0 | 21 | 4670.6 | 0.00155 | 0 | 0 | 0 |  | RTS 20/ I | RTS 20/ I | 0.65 | 1.3 |  | Práce |  |  |  | POL1_
124 | 712391171 | Povlaková krytina střech do 10°, podklad. textilie 1 vrstva - materiál ve specifikaci | m2 | 117.3 | 48.7 | 5712.51 |  | 0 |  | 0 | 21 | 6912.1371 | 0 | 0 | 0 | 0 |  | RTS 20/ I | RTS 20/ I | 0.1 | 11.73 |  | Práce |  |  |  | POL1_
|  | 11,73*10,0 |  | 117.3 | [22 empty] | VV | 0
125 | 28322103.A | Fólie střešní tl. 1,5 mm | m2 | 158.5275 | 228.5 | 36223.53 |  | 0 |  | 0 | 21 | 43830.4713 | 0.0023 | 0.36 | 0 | 0 | SPCM | RTS 20/ I | RTS 20/ I | 0 | 0 |  | Specifikace |  |  |  | POL3_
|  | (11,73*10,0+(10,93*2+9,62*2)*0,5)*1,15 |  | 158.5275 | [22 empty] | VV | 0
126 | 69366198 | Geotextilie 300 g/m2 š. 200cm 100% PP | m2 | 134.895 | 39.2 | 5287.88 |  | 0 |  | 0 | 21 | 6398.3348 | 0.0003 | 0.04 | 0 | 0 | SPCM | RTS 20/ I | RTS 20/ I | 0 | 0 |  | Specifikace |  |  |  | POL3_
|  | 11,73*10,0*1,15 |  | 134.895 | [22 empty] | VV | 0
127 | 998712201 | Přesun hmot pro povlakové krytiny, výšky do 6 m | % | 1509.9609 | 3.4 | 5133.87 |  | 0 |  | 0 | 21 | 6211.9827 | 0 | 0 | 0 | 0 |  | RTS 20/ I | RTS 20/ I | 0 | 0 |  | Přesun hmot |  |  |  | POL7_
Díl: | 713 | Izolace tepelné |  |  |  | 228470.46 |  | 0 |  | 0 |  | 276449.2566 |  | 1.55 |  | 0.07 |  |  |  |  | 77.6 | [5 empty] | DIL
128 | 713103211 | Odstr.tep.izolace stěn,kotvené,EPS tl.do 100 mm | m2 | 26.01 | 17.2 | 447.37 |  | 0 |  | 0 | 21 | 541.3177 | 0 | 0 | 0.00283 | 0.07 |  | RTS 20/ I | RTS 20/ I | 0.041 | 1.07 |  | Práce |  |  |  | POL1_
|  | 0,9*2,1 |  | 1.89 | [22 empty] | VV | 0
|  | (7,8*4,2)-(1,8*2,4*2) |  | 24.12 | [22 empty] | VV | 0
129 | 713121111 | Izolace tepelná podlah na sucho, jednovrstvá | m2 | 97.5 | 38.9 | 3792.75 |  | 0 |  | 0 | 21 | 4589.2275 | 0 | 0 | 0 | 0 |  | RTS 20/ I | RTS 20/ I | 0.08 | 7.8 |  | Práce |  |  |  | POL1_
|  | 77,4+8,2+5,9+6,0 |  | 97.5 | [22 empty] | VV | 0
130 | 713131131 | Izolace tepelná stěn lepením | m2 | 56.4872 | 171 | 9659.31 |  | 0 |  | 0 | 21 | 11687.7651 | 0.003 | 0.17 | 0 | 0 |  | RTS 20/ I | RTS 20/ I | 0.28 | 15.82 |  | Práce |  |  |  | POL1_
|  | (11,73*2+10,0*2)*1,12 |  | 48.6752 | [22 empty] | VV | 0
|  | XPS podhled ostění překladu : 0,45*10,7 |  | 4.815 | [22 empty] | VV | 0
|  | XPS překlad nad prosklenou částí : 0,27*11,1 |  | 2.997 | [22 empty] | VV | 0
131 | 713141151 | Izolace tepelná střech kladená na sucho 1vrstvá | m2 | 334.1276 | 34.1 | 11393.75 |  | 0 |  | 0 | 21 | 13786.4375 | 0 | 0 | 0 | 0 |  | RTS 20/ I | RTS 20/ I | 0.07 | 23.39 |  | Práce |  |  |  | POL1_
|  | 3*(10,93*9,62) |  | 315.4398 | [22 empty] | VV | 0
|  | na atiku shora : (11,73*2+10,0*2)*0,43 |  | 18.6878 | [22 empty] | VV | 0
132 | 713191100 | Položení separační fólie včetně dodávky PE fólie | m2 | 260.854 | 34.1 | 8895.12 |  | 0 |  | 0 | 21 | 10763.0952 | 1e-05 | 0 | 0 | 0 |  | RTS 20/ I | RTS 20/ I | 0.07 | 18.26 |  | Práce |  |  |  | POL1_
|  | (77,4+8,2+5,9+6,0)*1,1 |  | 107.25 | [22 empty] | VV | 0
|  | (39,88+30,91+17,38+4,51+4,26+4,48+21,12+4,47+5,54+1,92+1,2+1,89+1,17+0,91)*1,1 |  | 153.604 | [22 empty] | VV | 0
133 | 713191221 | Dilatační pásek podél stěn výšky 100 mm vč.dodávky | m | 225.24 | 26.9 | 6058.96 |  | 0 |  | 0 | 21 | 7331.3416 | 0 | 0 | 0 | 0 |  | RTS 20/ I | RTS 20/ I | 0.05 | 11.26 |  | Práce |  |  |  | POL1_
|  | 35,73+11,8+9,74+10,09+26,32+18,76+22,85+9,91+19,0+8,28+8,52+8,46+6,06+4,4+3,85+6,03+4,4+11,04 |  | 225.24 | [22 empty] | VV | 0
134 | 28375465 | Deska polystyrenová XPS 120mm | m2 | 3.2967 | 466.5 | 1537.91 |  | 0 |  | 0 | 21 | 1860.8711 | 0.0042 | 0.01 | 0 | 0 | SPCM | RTS 20/ I | RTS 20/ I | 0 | 0 |  | Specifikace |  |  |  | POL3_
|  | XPS překlad nad prosklenou částí : 0,27*11,1*1,1 |  | 3.2967 | [22 empty] | VV | 0
135 | 28375471 | Deska polystyrenová XPS 50 mm | m2 | 5.2965 | 194.5 | 1030.17 |  | 0 |  | 0 | 21 | 1246.5057 | 0.00175 | 0.01 | 0 | 0 | SPCM | RTS 20/ I | RTS 20/ I | 0 | 0 |  | Specifikace |  |  |  | POL3_
|  | XPS podhled ostění překladu : 0,45*10,7*1,1 |  | 5.2965 | [22 empty] | VV | 0
136 | 28375704 | Deska izolační stabilizov. EPS 100 1000 x 500 mm, tep. vodivost max. 0,037 W/m*K | m3 | 41.3648 | 2550 | 105480.11 |  | 0 |  | 0 | 21 | 127630.9331 | 0.02 | 0.83 | 0 | 0 | SPCM | RTS 20/ I | RTS 20/ I | 0 | 0 |  | Specifikace |  |  |  | POL3_
|  | podlaha : (77,4+8,2+5,9+6,0)*0,17*1,1 |  | 18.2325 | [22 empty] | VV | 0
|  | střecha : 9,62*10,93*0,2*1,1 |  | 23.1322 | [22 empty] | VV | 0
137 | 28375707 | Deska izolační fasádní EPS 70F 1000 x 500 mm | m3 | 6.9605 | 2185 | 15208.8 |  | 0 |  | 0 | 21 | 18402.648 | 0.015 | 0.1 | 0 | 0 | SPCM | RTS 20/ I | RTS 20/ I | 0 | 0 |  | Specifikace |  |  |  | POL3_
|  | (11,73*2+10,0*2)*1,12*0,13*1,1 |  | 6.9605 | [22 empty] | VV | 0
138 | 28375971 | Deska spádová EPS 100, tep. vodivost max. 0,037 W/m*K | m3 | 21.45 | 2825 | 60596.25 |  | 0 |  | 0 | 21 | 73321.4625 | 0.02 | 0.43 | 0 | 0 | SPCM | RTS 20/ I | RTS 20/ I | 0 | 0 |  | Specifikace |  |  |  | POL3_
|  | 19,5*1,1 |  | 21.45 | [22 empty] | VV | 0
139 | 998713201 | Přesun hmot pro izolace tepelné, výšky do 6 m | % | 2241.005 | 1.95 | 4369.96 |  | 0 |  | 0 | 21 | 5287.6516 | 0 | 0 | 0 | 0 |  | RTS 20/ I | RTS 20/ I | 0 | 0 |  | Přesun hmot |  |  |  | POL7_
Díl: | 720 | Zdravotechnická instalace |  |  |  | 361491.52 |  | 0 |  | 0 |  | 437404.7392 |  | 0 |  | 0 |  |  |  |  | 0 | [5 empty] | DIL
140 | 720R001PCX | D+M ZTI viz samostatný rozpočet | kpl | 1 | 354391.52 | 354391.52 |  | 0 |  | 0 | 21 | 428813.7392 | 0 | 0 | 0 | 0 |  | Vlastní | Indiv | 0 | 0 |  | Práce |  |  |  | POL1_
141 | 720R002PCX | Stavební přípomoci k ZTI | kpl | 1 | 7100 | 7100 |  | 0 |  | 0 | 21 | 8591 | 0 | 0 | 0 | 0 |  | Vlastní | Indiv | 0 | 0 |  | Práce |  |  |  | POL1_
Díl: | 721 | Vnitřní kanalizace |  |  |  | 2118 |  | 0 |  | 0 |  | 2562.78 |  | 0.15 |  | 0 |  |  |  |  | 1 | [5 empty] | DIL
142 | 721242111 | Lapač střešních splavenin PP D 110 mm | kus | 2 | 1059 | 2118 |  | 0 |  | 0 | 21 | 2562.78 | 0.0758 | 0.15 | 0 | 0 |  | RTS 20/ I | RTS 20/ I | 0.5 | 1 |  | Práce |  |  |  | POL1_
Díl: | 728 | Vzduchotechnika |  |  |  | 21000 |  | 0 |  | 0 |  | 25410 |  | 0 |  | 0 |  |  |  |  | 0 | [5 empty] | DIL
143 | 728R001PCX | Úprava stáv. rozvodů vzduchotechniky | h | 30 | 700 | 21000 |  | 0 |  | 0 | 21 | 25410 | 0 | 0 | 0 | 0 |  | Vlastní | Indiv | 0 | 0 |  | HZS |  |  |  | POL10_
Díl: | 730 | Ústřední vytápění |  |  |  | 615647.22 |  | 0 |  | 0 |  | 744933.1362 |  | 0 |  | 0 |  |  |  |  | 0 | [5 empty] | DIL
144 | 730R001PCX | D+M vytápění viz samostatný rozpočet | kpl | 1 | 603547.22 | 603547.22 |  | 0 |  | 0 | 21 | 730292.1362 | 0 | 0 | 0 | 0 |  | Vlastní | Indiv | 0 | 0 |  | Práce |  |  |  | POL1_
145 | 730R002PCX | Stavební přípomoci k ÚT | kpl | 1 | 12100 | 12100 |  | 0 |  | 0 | 21 | 14641 | 0 | 0 | 0 | 0 |  | Vlastní | Indiv | 0 | 0 |  | Práce |  |  |  | POL1_
Díl: | 762 | Konstrukce tesařské |  |  |  | 12371.06 |  | 0 |  | 0 |  | 14968.9826 |  | 0.3 |  | 0 |  |  |  |  | 6.34 | [5 empty] | DIL
146 | 762441111 | Montáž obložení atiky,OSB desky,1vrst.,přibíjením včetně dodávky desky OSB tl. 22 mm | m2 | 21.491 | 540 | 11605.12 |  | 0 |  | 0 | 21 | 14042.1952 | 0.01402 | 0.3 | 0 | 0 |  | RTS 20/ I | RTS 20/ I | 0.295 | 6.34 |  | Práce |  |  |  | POL1_
|  | na atiku shora : (11,73*2+10,0*2)*0,43*1,15 |  | 21.491 | [22 empty] | VV | 0
147 | 998762202 | Přesun hmot pro tesařské konstrukce, výšky do 12 m | % | 116.0512 | 6.6 | 765.94 |  | 0 |  | 0 | 21 | 926.7874 | 0 | 0 | 0 | 0 |  | RTS 20/ I | RTS 20/ I | 0 | 0 |  | Přesun hmot |  |  |  | POL7_
Díl: | 764 | Konstrukce klempířské |  |  |  | 40687.23 |  | 0 |  | 0 |  | 49231.5483 |  | 0.32 |  | 0 |  |  |  |  | 42.41 | [5 empty] | DIL
148 | 764359211 | Kotlík z Pz plechu kónický pro trouby D do 100 mm | kus | 2 | 651 | 1302 |  | 0 |  | 0 | 21 | 1575.42 | 0.00165 | 0 | 0 | 0 |  | RTS 20/ I | RTS 20/ I | 1.0649 | 2.13 |  | Práce |  |  |  | POL1_
149 | 764430210 | Oplechování zdí z Pz plechu, rš 250 mm | m | 12.4 | 391.5 | 4854.6 |  | 0 |  | 0 | 21 | 5874.066 | 0.00298 | 0.04 | 0 | 0 |  | RTS 20/ I | RTS 20/ I | 0.657 | 8.15 |  | Práce |  |  |  | POL1_
|  | 7,4 |  | 7.4 | [22 empty] | VV | 0
|  | u přístřešku : 3+2 |  | 5 | [22 empty] | VV | 0
150 | 764454202 | Odpadní trouby z Pz plechu, kruhové, D 100 mm, lakovaný | m | 8 | 387 | 3096 |  | 0 |  | 0 | 21 | 3746.16 | 0.00263 | 0.02 | 0 | 0 |  | RTS 20/ I | RTS 20/ I | 0.54305 | 4.34 |  | Práce |  |  |  | POL1_
151 | 764817175 | Oplechování zdí (atik) z lak.Pz plechu, rš 750 mm | m | 35.73 | 678 | 24224.94 |  | 0 |  | 0 | 21 | 29312.1774 | 0.00639 | 0.23 | 0 | 0 |  | RTS 20/ I | RTS 20/ I | 0.59875 | 21.39 |  | Práce |  |  |  | POL1_
|  | 11,73+10,0*2+4,0 |  | 35.73 | [22 empty] | VV | 0
152 | 764816125 | Oplechování parapetů, lakovaný Pz plech, rš 250 mm | m | 17.4 | 368.5 | 6411.9 |  | 0 |  | 0 | 21 | 7758.399 | 0.00173 | 0.03 | 0 | 0 |  | RTS 20/ I | RTS 20/ I | 0.368 | 6.4 |  | Práce |  |  |  | POL1_
|  | přístavba : 15,7 |  | 15.7 | [22 empty] | VV | 0
|  | stáv. budova : 1,7 |  | 1.7 | [22 empty] | VV | 0
153 | 998764202 | Přesun hmot pro klempířské konstr., výšky do 12 m | % | 398.8944 | 2 | 797.79 |  | 0 |  | 0 | 21 | 965.3259 | 0 | 0 | 0 | 0 |  | RTS 20/ I | RTS 20/ I | 0 | 0 |  | Přesun hmot |  |  |  | POL7_
Díl: | 766 | Konstrukce truhlářské |  |  |  | 371386.09 |  | 0 |  | 0 |  | 449377.1689 |  | 0.57 |  | 0 |  |  |  |  | 56.03 | [5 empty] | DIL
154 | 766666112 | Montáž dveří posuvných, osazení závěsu, 1kř. | kus | 1 | 1222 | 1222 |  | 0 |  | 0 | 21 | 1478.62 | 0 | 0 | 0 | 0 |  | RTS 20/ I | RTS 20/ I | 2.51 | 2.51 |  | Práce |  |  |  | POL1_
155 | 766670011 | Montáž obložkové zárubně a dřevěného křídla dveří | kus | 11 | 1937 | 21307 |  | 0 |  | 0 | 21 | 25781.47 | 2e-05 | 0 | 0 | 0 |  | RTS 20/ I | RTS 20/ I | 4.02 | 44.22 |  | Práce |  |  |  | POL1_
156 | 766670021 | Montáž kliky a štítku | kus | 12 | 340 | 4080 |  | 0 |  | 0 | 21 | 4936.8 | 0 | 0 | 0 | 0 |  | RTS 20/ I | RTS 20/ I | 0.775 | 9.3 |  | Práce |  |  |  | POL1_
157 | 766R001PCX | D+M O2 - fixní okno dřevěné s otvíravou a sklápěcí částí s pákovým otvíračem 1500x600 mm | ks | 2 | 7900 | 15800 |  | 0 |  | 0 | 21 | 19118 | 0 | 0 | 0 | 0 |  | Vlastní | Indiv | 0 | 0 |  | Práce |  |  |  | POL1_
158 | 766R002PCX | D+M O3 - fixní okno dřevěné s otvíravou a sklápěcí částí 2275x1500 mm | ks | 4 | 14050 | 56200 |  | 0 |  | 0 | 21 | 68002 | 0 | 0 | 0 | 0 |  | Vlastní | Indiv | 0 | 0 |  | Práce |  |  |  | POL1_
159 | 766R003PCX | D+M O4 - fixní okno dřevěné 1600x1500 mm | ks | 1 | 7085 | 7085 |  | 0 |  | 0 | 21 | 8572.85 | 0 | 0 | 0 | 0 |  | Vlastní | Indiv | 0 | 0 |  | Práce |  |  |  | POL1_
160 | 766R004PCX | D+M O5 - fixní okno dřevěné s bezpečnostním zasklením 2000x2300 mm | ks | 1 | 23880 | 23880 |  | 0 |  | 0 | 21 | 28894.8 | 0 | 0 | 0 | 0 |  | Vlastní | Indiv | 0 | 0 |  | Práce |  |  |  | POL1_
161 | 766R005PCX | D+M DV1 - vstupní dveře dřevěné plné, barva dub, 1000x2300 mm, s panik. kováním | ks | 1 | 41060 | 41060 |  | 0 |  | 0 | 21 | 49682.6 | 0 | 0 | 0 | 0 |  | Vlastní | Indiv | 0 | 0 |  | Práce |  |  |  | POL1_
162 | 766R006PCX | D+M DV2 - vstupní dveře dřevěné plné, barva dub, 1000x2600 mm, s panik. kováním | ks | 1 | 42990 | 42990 |  | 0 |  | 0 | 21 | 52017.9 | 0 | 0 | 0 | 0 |  | Vlastní | Indiv | 0 | 0 |  | Práce |  |  |  | POL1_
163 | 766R007PCX | D+M větracích mřížek do dveří | ks | 5 | 3980 | 19900 |  | 0 |  | 0 | 21 | 24079 | 0 | 0 | 0 | 0 |  | Vlastní | Indiv | 0 | 0 |  | Práce |  |  |  | POL1_
164 | 54914630 | Dveřní kování | kus | 12 | 605 | 7260 |  | 0 |  | 0 | 21 | 8784.6 | 0.0008 | 0.01 | 0 | 0 | SPCM | RTS 20/ I | RTS 20/ I | 0 | 0 |  | Specifikace |  |  |  | POL3_
165 | 61161803 | Dveře vnitřní hladké plné 1kř. 80x197 | kus | 3 | 4640 | 13920 |  | 0 |  | 0 | 21 | 16843.2 | 0.02 | 0.06 | 0 | 0 | SPCM | RTS 20/ I | RTS 20/ I | 0 | 0 |  | Specifikace |  |  |  | POL3_
166 | 61161804 | Dveře vnitřní hladké plné 1kř. 90x197 | kus | 1 | 4640 | 4640 |  | 0 |  | 0 | 21 | 5614.4 | 0.022 | 0.02 | 0 | 0 | SPCM | RTS 20/ I | RTS 20/ I | 0 | 0 |  | Specifikace |  |  |  | POL3_
167 | 61165603 | Dveře protipožární EI30 plné 80x197 cm fólie | kus | 6 | 8800 | 52800 |  | 0 |  | 0 | 21 | 63888 | 0.025 | 0.15 | 0 | 0 | SPCM | RTS 20/ I | RTS 20/ I | 0 | 0 |  | Specifikace |  |  |  | POL3_
168 | 61165604 | Dveře protipožární EI30 plné 90x197 cm fólie | kus | 1 | 8800 | 8800 |  | 0 |  | 0 | 21 | 10648 | 0.027 | 0.03 | 0 | 0 | SPCM | RTS 20/ I | RTS 20/ I | 0 | 0 |  | Specifikace |  |  |  | POL3_
169 | 61169701 | Dveře posuvné do pouzdra 80 cm jednokřídlé, včetně zárubně | kus | 1 | 9000 | 9000 |  | 0 |  | 0 | 21 | 10890 | 0.05 | 0.05 | 0 | 0 | SPCM | RTS 20/ I | RTS 20/ I | 0 | 0 |  | Specifikace |  |  |  | POL3_
170 | 61181502 | Zárubeň obložková š. 80 cm/st. 6-17 cm fólie bílá, dub, buk, třešeň, javor, ořech AM | kus | 7 | 2780 | 19460 |  | 0 |  | 0 | 21 | 23546.6 | 0.016 | 0.11 | 0 | 0 | SPCM | RTS 20/ I | RTS 20/ I | 0 | 0 |  | Specifikace |  |  |  | POL3_
171 | 61181513 | Zárubeň obložková š. 90 cm/st. 6-17 cm CPL buk, hruška, olše, ořech AM, teak | kus | 2 | 3400 | 6800 |  | 0 |  | 0 | 21 | 8228 | 0.016 | 0.03 | 0 | 0 | SPCM | RTS 20/ I | RTS 20/ I | 0 | 0 |  | Specifikace |  |  |  | POL3_
172 | 61181532 | Zárubeň obložková š. 80 cm/st. 36-50 cm fólie bílá, dub, buk, třešeň, javor, ořech AM | kus | 3 | 3835 | 11505 |  | 0 |  | 0 | 21 | 13921.05 | 0.035 | 0.11 | 0 | 0 | SPCM | RTS 20/ I | RTS 20/ I | 0 | 0 |  | Specifikace |  |  |  | POL3_
173 | 998766201 | Přesun hmot pro truhlářské konstr., výšky do 6 m | % | 3677.09 | 1 | 3677.09 |  | 0 |  | 0 | 21 | 4449.2789 | 0 | 0 | 0 | 0 |  | RTS 20/ I | RTS 20/ I | 0 | 0 |  | Přesun hmot |  |  |  | POL7_
Díl: | 767 | Konstrukce zámečnické |  |  |  | 330868.24 |  | 0 |  | 0 |  | 400350.5704 |  | 0.92 |  | 0 |  |  |  |  | 112.62 | [5 empty] | DIL
174 | 767586203 | Podhled minerální kazetový, kazety 600x600 mm design kazet určí investor | m2 | 63.5 | 576 | 36576 |  | 0 |  | 0 | 21 | 44256.96 | 0.00368 | 0.23 | 0 | 0 |  | RTS 20/ I | RTS 20/ I | 0.485 | 30.8 |  | Práce |  |  |  | POL1_
175 | 767586203 | Podhled širokopásmový minerální kazetový, kazety 600x600 mm, zvuk. pohltivost > 0,8 design kazet určí investor | m2 | 79.65 | 1020 | 81243 |  | 0 |  | 0 | 21 | 98304.03 | 0.00242 | 0.19 | 0 | 0 |  | RTS 20/ I | RTS 20/ I | 0.485 | 38.63 |  | Práce |  |  |  | POL1_
176 | 767995104 | Výroba a montáž kov. atypických konstr. do 50 kg | kg | 431.884 | 55.5 | 23969.56 |  | 0 |  | 0 | 21 | 29003.1676 | 5e-05 | 0.02 | 0 | 0 |  | RTS 20/ I | RTS 20/ I | 0.1 | 43.19 |  | Práce |  |  |  | POL1_
|  | pásovina k překladu nad prosklenou částí : 356,6 |  | 356.6 | [22 empty] | VV | 0
|  | sloupek 2x UPE 100 : (1,55*4*9,82) |  | 60.884 | [22 empty] | VV | 0
|  | plotna 300x300x10 : 14,4 |  | 14.4 | [22 empty] | VV | 0
177 | 767R001PCX | D+M požární roleta výdejového okénka EW 30 DP3, včetně kabeláže a 2 ks čidel | kpl | 1 | 97330 | 97330 |  | 0 |  | 0 | 21 | 117769.3 | 0 | 0 | 0 | 0 |  | Vlastní | Indiv | 0 | 0 |  | Práce |  |  |  | POL1_
178 | 767R002PCX | D+M ocelové konstrukce venkovního skladu obalů, pozink včetně oplechování, výplň stěn včetně dveří z tahokovu, střecha z trap. plechu | kpl | 1 | 49700 | 49700 |  | 0 |  | 0 | 21 | 60137 | 0 | 0 | 0 | 0 |  | Vlastní | Indiv | 0 | 0 |  | Práce |  |  |  | POL1_
179 | 767R003PCX | D+M skleněné stříšky nad vstupem, včetně táhel, 900x1500 mm | ks | 1 | 18000 | 18000 |  | 0 |  | 0 | 21 | 21780 | 0 | 0 | 0 | 0 |  | Vlastní | Indiv | 0 | 0 |  | Práce |  |  |  | POL1_
180 | 767R004PCX | D+M pozink. okapového podlahového roštu 1000x1000 mm | ks | 1 | 6500 | 6500 |  | 0 |  | 0 | 21 | 7865 | 0 | 0 | 0 | 0 |  | Vlastní | Indiv | 0 | 0 |  | Práce |  |  |  | POL1_
181 | 13356170 | Ocel pásová jakost S235 tl. 10 mm 11375 | t | 0.4081 | 24480 | 9990.29 |  | 0 |  | 0 | 21 | 12088.2509 | 1 | 0.41 | 0 | 0 | SPCM | RTS 20/ I | RTS 20/ I | 0 | 0 |  | Specifikace |  |  |  | POL3_
|  | (356,6*1,1)/1000 |  | 0.39226 | [22 empty] | VV | 0
|  | plotna 300x300x10 : (14,4*1,1)/1000 |  | 0.01584 | [22 empty] | VV | 0
182 | 13485315 | Tyč průřezu UPE 100 hrubé, jakost oceli S235 11375 | t | 0.06697 | 25520 | 1709.07 |  | 0 |  | 0 | 21 | 2067.9747 | 1 | 0.07 | 0 | 0 | SPCM | RTS 20/ I | RTS 20/ I | 0 | 0 |  | Specifikace |  |  |  | POL3_
|  | sloupek 2x UPE 100 : ((1,55*4*9,82)*1,1)/1000 |  | 0.06697 | [22 empty] | VV | 0
183 | 998767201 | Přesun hmot pro zámečnické konstr., výšky do 6 m | % | 3250.1792 | 1.8 | 5850.32 |  | 0 |  | 0 | 21 | 7078.8872 | 0 | 0 | 0 | 0 |  | RTS 20/ I | RTS 20/ I | 0 | 0 |  | Přesun hmot |  |  |  | POL7_
Díl: | 769 | Otvorové prvky z plastu |  |  |  | 47750 |  | 0 |  | 0 |  | 57777.5 |  | 0 |  | 0 |  |  |  |  | 0 | [5 empty] | DIL
184 | 769R001PCX | D+M O1 - dvoukřídlé plastové okno otvíravé a sklápěcí s pákovým otvíračem 1680x1200 mm | ks | 1 | 13950 | 13950 |  | 0 |  | 0 | 21 | 16879.5 | 0 | 0 | 0 | 0 |  | Vlastní | Indiv | 0 | 0 |  | Práce |  |  |  | POL1_
185 | 769R002PCX | D+M DV3 - vstupní plastové dveře 900x2020, s panik. kováním | ks | 1 | 33800 | 33800 |  | 0 |  | 0 | 21 | 40898 | 0 | 0 | 0 | 0 |  | Vlastní | Indiv | 0 | 0 |  | Práce |  |  |  | POL1_
Díl: | 771 | Podlahy z dlaždic a obklady |  |  |  | 73705.07 |  | 0 |  | 0 |  | 89183.1347 |  | 1.48 |  | 0 |  |  |  |  | 75.87 | [5 empty] | DIL
186 | 771101101 | Vysávání podlah prům.vysavačem pro pokládku dlažby | m2 | 43.21 | 6.8 | 293.83 |  | 0 |  | 0 | 21 | 355.5343 | 0 | 0 | 0 | 0 |  | RTS 20/ I | RTS 20/ I | 0.016 | 0.69 |  | Práce |  |  |  | POL1_
187 | 771101210 | Penetrace podkladu pod dlažby penetrační nátěr | m2 | 43.21 | 48.5 | 2095.69 |  | 0 |  | 0 | 21 | 2535.7849 | 0.00021 | 0.01 | 0 | 0 |  | RTS 20/ I | RTS 20/ I | 0.05 | 2.16 |  | Práce |  |  |  | POL1_
|  | 4,48+4,26+5,54+4,47+1,92+0,91+1,20+1,89+1,17+17,37 |  | 43.21 | [22 empty] | VV | 0
188 | 771475014 | Obklad soklíků keram.rovných, tmel,výška 10 cm | m | 11.04 | 126 | 1391.04 |  | 0 |  | 0 | 21 | 1683.1584 | 0.00032 | 0 | 0 | 0 |  | RTS 20/ I | RTS 20/ I | 0.236 | 2.61 |  | Práce |  |  |  | POL1_
|  | 11,04 |  | 11.04 | [22 empty] | VV | 0
189 | 771575118 | Montáž podlah keram.,hladké, tmel, 60x60 cm | m2 | 43.21 | 715 | 30895.15 |  | 0 |  | 0 | 21 | 37383.1315 | 0.00693 | 0.3 | 0 | 0 |  | RTS 20/ I | RTS 20/ I | 1.3466 | 58.19 |  | Práce |  |  |  | POL1_
|  | 4,48+4,26+5,54+4,47+1,92+0,91+1,20+1,89+1,17+17,37 |  | 43.21 | [22 empty] | VV | 0
190 | 771577835 | Podlahový profil dilatační v místě napojení na stáv. objekt | m | 7.8 | 201 | 1567.8 |  | 0 |  | 0 | 21 | 1897.038 | 0.00023 | 0 | 0 | 0 |  | RTS 20/ I | RTS 20/ I | 0.20805 | 1.62 |  | Práce |  |  |  | POL1_
191 | 771578011 | Spára podlaha - stěna, silikonem | m | 142.67 | 54.8 | 7818.32 |  | 0 |  | 0 | 21 | 9460.1672 | 4e-05 | 0.01 | 0 | 0 |  | RTS 20/ I | RTS 20/ I | 0.07 | 9.99 |  | Práce |  |  |  | POL1_
|  | (18,76+6,03) |  | 24.79 | [22 empty] | VV | 0
|  | (4,4+3,85+6,06+8,46+4,41+8,52+8,28) |  | 43.98 | [22 empty] | VV | 0
|  | 2,1*9+1,5*30 |  | 63.9 | [22 empty] | VV | 0
|  | 10 |  | 10 | [22 empty] | VV | 0
192 | 771579791 | Příplatek za plochu podlah keram. do 5 m2 jednotl. | m2 | 20.3 | 14.7 | 298.41 |  | 0 |  | 0 | 21 | 361.0761 | 0 | 0 | 0 | 0 |  | RTS 20/ I | RTS 20/ I | 0.03 | 0.61 |  | Práce |  |  |  | POL1_
|  | 4,48+4,26+4,47+1,92+0,91+1,20+1,89+1,17 |  | 20.3 | [22 empty] | VV | 0
193 | 59761005 | Dlaždice 60x60 cm | m2 | 48.7454 | 530 | 25835.06 |  | 0 |  | 0 | 21 | 31260.4226 | 0.0238 | 1.16 | 0 | 0 | SPCM | RTS 20/ I | RTS 20/ I | 0 | 0 |  | Specifikace |  |  |  | POL3_
|  | 43,21*1,1 |  | 47.531 | [22 empty] | VV | 0
|  | 11,04*0,1*1,1 |  | 1.2144 | [22 empty] | VV | 0
194 | 998771201 | Přesun hmot pro podlahy z dlaždic, výšky do 6 m | % | 701.953 | 5 | 3509.77 |  | 0 |  | 0 | 21 | 4246.8217 | 0 | 0 | 0 | 0 |  | RTS 20/ I | RTS 20/ I | 0 | 0 |  | Přesun hmot |  |  |  | POL7_
Díl: | 776 | Podlahy povlakové |  |  |  | 173058.71 |  | 0 |  | 0 |  | 209401.0391 |  | 0.84 |  | 0.09 |  |  |  |  | 119.5 | [5 empty] | DIL
195 | 776101101 | Vysávání podlah prům.vysavačem pod povlak.podlahy | m2 | 194.014 | 8 | 1552.11 |  | 0 |  | 0 | 21 | 1878.0531 | 0 | 0 | 0 | 0 |  | RTS 20/ I | RTS 20/ I | 0.016 | 3.1 |  | Práce |  |  |  | POL1_
196 | 776421100 | Lepení podlahových soklíků z PVC a vinylu včetně dodávky soklíku PVC | m | 145.445 | 75.7 | 11010.19 |  | 0 |  | 0 | 21 | 13322.3299 | 8e-05 | 0.01 | 0 | 0 |  | RTS 20/ I | RTS 20/ I | 0.1372 | 19.96 |  | Práce |  |  |  | POL1_
|  | 35,73+11,8+9,74+10,09+26,32+22,851+9,914+19,0 |  | 145.445 | [22 empty] | VV | 0
197 | 776511810 | Odstranění PVC a koberců lepených bez podložky z ploch nad 20 m2 | m2 | 86.97 | 39.6 | 3444.01 |  | 0 |  | 0 | 21 | 4167.2521 | 0 | 0 | 0.001 | 0.09 |  | RTS 20/ I | RTS 20/ I | 0.105 | 9.13 |  | Práce |  |  |  | POL1_
|  | koberec : 29,9 |  | 29.9 | [22 empty] | VV | 0
|  | lino : 30,91+21,12+5,04 |  | 57.07 | [22 empty] | VV | 0
198 | 776521200 | Lepení povlakových podlah z dílců PVC a CV (vinyl) pouze položení - PVC ve specifikaci | m2 | 194.014 | 264 | 51219.7 |  | 0 |  | 0 | 21 | 61975.837 | 0.00033 | 0.06 | 0 | 0 |  | RTS 20/ I | RTS 20/ I | 0.45 | 87.31 |  | Práce |  |  |  | POL1_
|  | 77,32+8,14+5,874+6,26+39,88+30,91+4,51+21,12 |  | 194.014 | [22 empty] | VV | 0
199 | 28410301 | Podlaha lepená vinyl | m2 | 213.4154 | 480 | 102439.39 |  | 0 |  | 0 | 21 | 123951.6619 | 0.0036 | 0.77 | 0 | 0 | SPCM | RTS 20/ I | RTS 20/ I | 0 | 0 |  | Specifikace |  |  |  | POL3_
|  | (77,32+8,14+5,874+6,26+39,88+30,91+4,51+21,12)*1,1 |  | 213.4154 | [22 empty] | VV | 0
200 | 998776201 | Přesun hmot pro podlahy povlakové, výšky do 6 m | % | 1696.654 | 2 | 3393.31 |  | 0 |  | 0 | 21 | 4105.9051 | 0 | 0 | 0 | 0 |  | RTS 20/ I | RTS 20/ I | 0 | 0 |  | Přesun hmot |  |  |  | POL7_
Díl: | 781 | Obklady keramické |  |  |  | 385977.87 |  | 0 |  | 0 |  | 467033.2227 |  | 4.16 |  | 0 |  |  |  |  | 440.05 | [5 empty] | DIL
201 | 781101210 | Penetrace podkladu pod obklady penetrační nátěr | m2 | 118.029 | 48.5 | 5724.41 |  | 0 |  | 0 | 21 | 6926.5361 | 0.00016 | 0.02 | 0 | 0 |  | RTS 20/ I | RTS 20/ I | 0.05 | 5.9 |  | Práce |  |  |  | POL1_
202 | 781475120 | Obklad vnitřní stěn keramický, do tmele, 30x60 cm | m2 | 118.029 | 750 | 88521.75 |  | 0 |  | 0 | 21 | 107111.3175 | 0.00535 | 0.63 | 0 | 0 |  | RTS 20/ I | RTS 20/ I | 1.288 | 152.02 |  | Práce |  |  |  | POL1_
|  | (18,76+6,03)*2,1 |  | 52.059 | [22 empty] | VV | 0
|  | (4,4+3,85+6,06+8,46+4,41+8,52+8,28)*1,5 |  | 65.97 | [22 empty] | VV | 0
203 | 781491001 | Montáž lišt k obkladům | m | 14.2 | 58.9 | 836.38 |  | 0 |  | 0 | 21 | 1012.0198 | 0 | 0 | 0 | 0 |  | RTS 20/ I | RTS 20/ I | 0.12 | 1.7 |  | Práce |  |  |  | POL1_
|  | 2,1*3+1,7+0,1*2+1,5*4 |  | 14.2 | [22 empty] | VV | 0
204 | 781735011 | Montáž cihelných pásků 250x65x10 mm, do tmele | m2 | 138.55 | 1110 | 153790.5 |  | 0 |  | 0 | 21 | 186086.505 | 0.00788 | 1.09 | 0 | 0 |  | RTS 20/ I | RTS 20/ I | 2.024 | 280.43 |  | Práce |  |  |  | POL1_
205 | 5537071221 | Lišta hliníková k obkladům 2m | kus | 8 | 657 | 5256 |  | 0 |  | 0 | 21 | 6359.76 | 0.00041 | 0 | 0 | 0 | SPCM | RTS 20/ I | RTS 20/ I | 0 | 0 |  | Specifikace |  |  |  | POL3_
206 | 596240200RPC | Cihelný obkladový pásek barva přírodní cihlová | m2 | 145.4775 | 355 | 51644.51 |  | 0 |  | 0 | 21 | 62489.8571 | 0.00043 | 0.06 | 0 | 0 |  | Vlastní | RTS 20/ I | 0 | 0 |  | Specifikace |  |  |  | POL3_
|  | 138,55*1,05 |  | 145.4775 | [22 empty] | VV | 0
207 | 59764224 | Obkladačka 600x600 mm | m2 | 129.8319 | 520 | 67512.59 |  | 0 |  | 0 | 21 | 81690.2339 | 0.0182 | 2.36 | 0 | 0 | SPCM | RTS 20/ I | RTS 20/ I | 0 | 0 |  | Specifikace |  |  |  | POL3_
|  | 118,029*1,1 |  | 129.8319 | [22 empty] | VV | 0
208 | 998781201 | Přesun hmot pro obklady keramické, výšky do 6 m | % | 3732.8614 | 3.4 | 12691.73 |  | 0 |  | 0 | 21 | 15356.9933 | 0 | 0 | 0 | 0 |  | RTS 20/ I | RTS 20/ I | 0 | 0 |  | Přesun hmot |  |  |  | POL7_
Díl: | 784 | Malby |  |  |  | 72019.71 |  | 0 |  | 0 |  | 87143.8491 |  | 0.49 |  | 0 |  |  |  |  | 109.1 | [5 empty] | DIL
209 | 784414301 | Penetrace podkladu nátěrem | m2 | 771.089 | 22.4 | 17272.39 |  | 0 |  | 0 | 21 | 20899.5919 | 0.00015 | 0.12 | 0 | 0 |  | RTS 20/ I | RTS 20/ I | 0.03248 | 25.04 |  | Práce |  |  |  | POL1_
|  | 24,4+49,9+46,43+17,92+27,97+28+34,224+17,32+10,83+1,345+7,64+7,8+7,86+23,6+20,64+62,2+64,41+87+32+44+28,9+30 |  | 674.389 | [22 empty] | VV | 0
|  | malba stropů : 96,7 |  | 96.7 | [22 empty] | VV | 0
210 | 784165522 | Malba, barva, bez penetrace, 2 x | m2 | 771.089 | 71 | 54747.32 |  | 0 |  | 0 | 21 | 66244.2572 | 0.00048 | 0.37 | 0 | 0 |  | RTS 20/ I | RTS 20/ I | 0.10902 | 84.06 |  | Práce |  |  |  | POL1_
Díl: | M21 | Elektromontáže |  |  |  | 443304 |  | 0 |  | 0 |  | 536397.84 |  | 0 |  | 0 |  |  |  |  | 0 | [5 empty] | DIL
211 | M21R001PCX | D+M elektroinstalace, bleskosvod viz samostatný rozpočet | kpl | 1 | 434504 | 434504 |  | 0 |  | 0 | 21 | 525749.84 | 0 | 0 | 0 | 0 |  | Vlastní | Indiv | 0 | 0 |  | Práce |  |  |  | POL1_
212 | M21R002PCX | Stavební přípomoci k elektroinstalaci | kpl | 1 | 8800 | 8800 |  | 0 |  | 0 | 21 | 10648 | 0 | 0 | 0 | 0 |  | Vlastní | Indiv | 0 | 0 |  | Práce |  |  |  | POL1_
Díl: | M22 | Montáž sdělovací a zabezp. techniky |  |  |  | 1760 |  | 0 |  | 0 |  | 2129.6 |  | 0 |  | 0 |  |  |  |  | 0.16 | [5 empty] | DIL
213 | M22R001PCX | D+M stropní hlásič požáru autonomní | kus | 2 | 880 | 1760 |  | 0 |  | 0 | 21 | 2129.6 | 0 | 0 | 0 | 0 |  | Vlastní | Indiv | 0.07933 | 0.16 |  | Práce |  |  |  | POL1_
|  | m.č. 117, 118 : 2 |  | 2 | [22 empty] | VV | 0
Díl: | D96 | Přesuny suti a vybouraných hmot |  |  |  | 78394.18 |  | 0 |  | 0 |  | 94856.9578 |  | 0 |  | 0 |  |  |  |  | 128.13 | [5 empty] | DIL
214 | 979086112 | Nakládání nebo překládání suti a vybouraných hmot | t | 63.6523 | 161 | 10248.02 |  | 0 |  | 0 | 21 | 12400.1042 | 0 | 0 | 0 | 0 |  | RTS 20/ I | RTS 20/ I | 0.277 | 17.63 |  | Přesun suti |  |  |  | POL8_
215 | 979081121 | Příplatek k odvozu za každý další 1 km | t | 572.8707 | 15.4 | 8822.21 |  | 0 |  | 0 | 21 | 10674.8741 | 0 | 0 | 0 | 0 |  | RTS 20/ I | RTS 20/ I | 0 | 0 |  | Přesun suti |  |  |  | POL8_
216 | 979082111 | Vnitrostaveništní doprava suti do 10 m | t | 63.6523 | 308 | 19604.91 |  | 0 |  | 0 | 21 | 23721.9411 | 0 | 0 | 0 | 0 |  | RTS 20/ I | RTS 20/ I | 0.942 | 59.96 |  | Přesun suti |  |  |  | POL8_
217 | 979083112 | Vodorovné přemístění suti na skládku do 1000 m | t | 63.6523 | 174 | 11075.5 |  | 0 |  | 0 | 21 | 13401.355 | 0 | 0 | 0 | 0 |  | RTS 20/ I | RTS 20/ I | 0.042 | 2.67 |  | Přesun suti |  |  |  | POL8_
218 | 979990001 | Poplatek za skládku stavební suti | t | 63.6523 | 300 | 19095.69 |  | 0 |  | 0 | 21 | 23105.7849 | 0 | 0 | 0 | 0 |  | RTS 20/ I | RTS 20/ I | 0 | 0 |  | Přesun suti |  |  |  | POL8_
219 | 979087311 | Vodorovné přemístění suti nošením do 10 m | t | 63.6523 | 150 | 9547.85 |  | 0 |  | 0 | 21 | 11552.8985 | 0 | 0 | 0 | 0 |  | RTS 20/ I | RTS 20/ I | 0.752 | 47.87 |  | Přesun suti |  |  |  | POL8_
[25 empty] | 15 | 21 | DPH
| Celkem |  |  |  |  | 5586590.41 | [18 empty] | 0 | 5586590.41 | SUM
Poznámky uchazeče k zadání
POPUZIV
END
Note on S6: Jedná se o informaci, zda se jedná o položku, která je do rozpočtu zadána z cenové soustavy RTS, nebo vlastní.
Note on T6: Jedná se o název CÚ, která je zadána u položky rozpočtu

## SO 01 02 Pol
Položkový rozpočet | [26 empty] | #TypZaznamu#
S: | 2407/20 | Přístavba a přestavba mateřské školy Loučka | [24 empty] | STA
O: | SO 01 | Přístavba a přestavba MŠ Loučka | [21 empty] | STA |  |  | OBJ
R: | 02 | Dešťová kanalizace a retence | [24 empty] | ROZ
P.č. | Číslo položky | Název položky | MJ | Množství | Cena / MJ | Celkem | Dodávka | Dodávka celk. | Montáž | Montáž celk. | DPH | Cena s DPH | Hmotnost / MJ | Hmotnost celk.(t) | Dem. hmotnost / MJ | Dem. hmotnost celk.(t) | Ceník | Cen. soustava / platnost | Cenová úroveň | Nhod / MJ | Nhod celk. | Dodavatel | Typ položky
Díl: | 1 | Zemní práce |  |  |  | 57090.89 |  | 0 |  | 0 |  | 69079.9769 |  | 8.13 |  | 0 |  |  |  |  | 126.51 | [5 empty] | DIL
1 | 121101101 | Sejmutí ornice s přemístěním do 50 m | m3 | 8.44 | 74.7 | 630.47 |  | 0 |  | 0 | 21 | 762.8687 | 0 | 0 | 0 | 0 |  | RTS 20/ I | RTS 20/ I | 0.097 | 0.82 |  | Práce |  |  |  | POL1_
|  | (1,4+0,3+11,8+1,4+0,3+3,8+0,5+1,6)*2,0*0,2 |  | 8.44 | [22 empty] | VV | 0
2 | 132201110 | Hloubení rýh š.do 60 cm v hor.3 do 50 m3, STROJNĚ | m3 | 13.62 | 480 | 6537.6 |  | 0 |  | 0 | 21 | 7910.496 | 0 | 0 | 0 | 0 |  | RTS 20/ I | RTS 20/ I | 0.365 | 4.97 |  | Práce |  |  |  | POL1_
|  | (1,4+0,3+11,8+1,4+0,3+3,8+0,5)*0,6*1,0 |  | 11.7 | [22 empty] | VV | 0
|  | 1,6*2,0*0,6 |  | 1.92 | [22 empty] | VV | 0
3 | 132201119 | Přípl.za lepivost,hloubení rýh 60 cm,hor.3,STROJNĚ | m3 | 13.62 | 169.5 | 2308.59 |  | 0 |  | 0 | 21 | 2793.3939 | 0 | 0 | 0 | 0 |  | RTS 20/ I | RTS 20/ I | 0.3898 | 5.31 |  | Práce |  |  |  | POL1_
4 | 133201101 | Hloubení šachet v hor.3 do 100 m3 | m3 | 17.248 | 980 | 16903.04 |  | 0 |  | 0 | 21 | 20452.6784 | 0 | 0 | 0 | 0 |  | RTS 20/ I | RTS 20/ I | 3.131 | 54 |  | Práce |  |  |  | POL1_
|  | 2,8*2,8*2,2 |  | 17.248 | [22 empty] | VV | 0
5 | 133201109 | Příplatek za lepivost - hloubení šachet v hor.3 | m3 | 17.248 | 100 | 1724.8 |  | 0 |  | 0 | 21 | 2087.008 | 0 | 0 | 0 | 0 |  | RTS 20/ I | RTS 20/ I | 0.474 | 8.18 |  | Práce |  |  |  | POL1_
6 | 139601102 | Ruční výkop jam, rýh a šachet v hornině tř. 3 | m3 | 1 | 1262 | 1262 |  | 0 |  | 0 | 21 | 1527.02 | 0 | 0 | 0 | 0 |  | RTS 20/ I | RTS 20/ I | 3.533 | 3.53 |  | Práce |  |  |  | POL1_
7 | 151101101 | Pažení a rozepření stěn rýh - příložné - hl.do 2 m | m2 | 45.4 | 127.5 | 5788.5 |  | 0 |  | 0 | 21 | 7004.085 | 0.00099 | 0.04 | 0 | 0 |  | RTS 20/ I | RTS 20/ I | 0.236 | 10.71 |  | Práce |  |  |  | POL1_
|  | (1,4+0,3+11,8+1,4+0,3+3,8+0,5)*1,0*2 |  | 39 | [22 empty] | VV | 0
|  | 1,6*2,0*2 |  | 6.4 | [22 empty] | VV | 0
8 | 151101111 | Odstranění pažení stěn rýh - příložné - hl. do 2 m | m2 | 45.4 | 27.7 | 1257.58 |  | 0 |  | 0 | 21 | 1521.6718 | 0 | 0 | 0 | 0 |  | RTS 20/ I | RTS 20/ I | 0.07 | 3.18 |  | Práce |  |  |  | POL1_
9 | 161101101 | Svislé přemístění výkopku z hor.1-4 do 2,5 m | m3 | 30.868 | 127 | 3920.24 |  | 0 |  | 0 | 21 | 4743.4904 | 0 | 0 | 0 | 0 |  | RTS 20/ I | RTS 20/ I | 0.345 | 10.65 |  | Práce |  |  |  | POL1_
|  | 13,62+17,248 |  | 30.868 | [22 empty] | VV | 0
10 | 162701105 | Vodorovné přemístění výkopku z hor.1-4 do 10000 m | m3 | 9.8391 | 264.5 | 2602.44 |  | 0 |  | 0 | 21 | 3148.9524 | 0 | 0 | 0 | 0 |  | RTS 20/ I | RTS 20/ I | 0.011 | 0.11 |  | Práce |  |  |  | POL1_
|  | 30,868-21,0289 |  | 9.8391 | [22 empty] | VV | 0
11 | 174101101 | Zásyp jam, rýh, šachet se zhutněním | m3 | 21.0289 | 122.5 | 2576.04 |  | 0 |  | 0 | 21 | 3117.0084 | 0 | 0 | 0 | 0 |  | RTS 20/ I | RTS 20/ I | 0.202 | 4.25 |  | Práce |  |  |  | POL1_
|  | 13,62+17,248-4,758-1,266-(0,9*0,9*3,14*1,5) |  | 21.0289 | [22 empty] | VV | 0
12 | 175101101 | Obsyp potrubí bez prohození sypaniny s dodáním štěrkopísku frakce 0 - 22 mm | m3 | 4.758 | 1111 | 5286.14 |  | 0 |  | 0 | 21 | 6396.2294 | 1.7 | 8.09 | 0 | 0 |  | RTS 20/ I | RTS 20/ I | 1.587 | 7.55 |  | Práce |  |  |  | POL1_
|  | (1,4+0,3+11,8+1,4+0,3+3,8+0,5)*0,6*0,3 |  | 3.51 | [22 empty] | VV | 0
|  | 1,6*0,6*1,3 |  | 1.248 | [22 empty] | VV | 0
13 | 180402111 | Založení trávníku parkového výsevem v rovině | m2 | 42.2 | 23.9 | 1008.58 |  | 0 |  | 0 | 21 | 1220.3818 | 0 | 0 | 0 | 0 |  | RTS 20/ I | RTS 20/ I | 0.06 | 2.53 |  | Práce |  |  |  | POL1_
14 | 181301103 | Rozprostření ornice, rovina, tl. 15-20 cm,do 500m2 | m2 | 42.2 | 93.4 | 3941.48 |  | 0 |  | 0 | 21 | 4769.1908 | 0 | 0 | 0 | 0 |  | RTS 20/ I | RTS 20/ I | 0.254 | 10.72 |  | Práce |  |  |  | POL1_
15 | 199000002 | Poplatek za skládku horniny 1- 4 | m3 | 9.8391 | 125 | 1229.89 |  | 0 |  | 0 | 21 | 1488.1669 | 0 | 0 | 0 | 0 |  | RTS 20/ I | RTS 20/ I | 0 | 0 |  | Práce |  |  |  | POL1_
16 | 00572410 | Směs travní parková II. mírná zátěž á 25 kg | kg | 1 | 113.5 | 113.5 |  | 0 |  | 0 | 21 | 137.335 | 0.001 | 0 | 0 | 0 | SPCM | RTS 20/ I | RTS 20/ I | 0 | 0 |  | Specifikace |  |  |  | POL3_
Díl: | 4 | Vodorovné konstrukce |  |  |  | 3734.6 |  | 0 |  | 0 |  | 4518.866 |  | 4.23 |  | 0 |  |  |  |  | 2.88 | [5 empty] | DIL
17 | 451572111 | Lože pod potrubí z kameniva těženého 0 - 4 mm | m3 | 1.266 | 1090 | 1379.94 |  | 0 |  | 0 | 21 | 1669.7274 | 1.8908 | 2.39 | 0 | 0 |  | RTS 20/ I | RTS 20/ I | 1.695 | 2.15 |  | Práce |  |  |  | POL1_
|  | (1,4+0,3+11,8+1,4+0,3+3,8+0,5+1,6)*0,6*0,10 |  | 1.266 | [22 empty] | VV | 0
18 | 567211115 | Podklad z prostého betonu tř. I tloušťky 15 cm | m2 | 4.84 | 486.5 | 2354.66 |  | 0 |  | 0 | 21 | 2849.1386 | 0.38042 | 1.84 | 0 | 0 |  | RTS 20/ I | RTS 20/ I | 0.151 | 0.73 |  | Práce |  |  |  | POL1_
|  | 2,2*2,2 |  | 4.84 | [22 empty] | VV | 0
Díl: | 8 | Trubní vedení |  |  |  | 34395.39 |  | 0 |  | 0 |  | 41618.4219 |  | 0.04 |  | 0 |  |  |  |  | 3.5 | [5 empty] | DIL
19 | 871313121 | Montáž trub z plastu, gumový kroužek, DN 150 | m | 21.1 | 29.9 | 630.89 |  | 0 |  | 0 | 21 | 763.3769 | 0 | 0 | 0 | 0 |  | RTS 20/ I | RTS 20/ I | 0.066 | 1.39 |  | Práce |  |  |  | POL1_
|  | (1,4+0,3+11,8+1,4+0,3+3,8+0,5+1,6) |  | 21.1 | [22 empty] | VV | 0
20 | 877313123 | Montáž tvarovek jednoos. plast. gum.kroužek DN 150 | kus | 12 | 80.3 | 963.6 |  | 0 |  | 0 | 21 | 1165.956 | 1e-05 | 0 | 0 | 0 |  | RTS 20/ I | RTS 20/ I | 0.176 | 2.11 |  | Práce |  |  |  | POL1_
21 | 8R001PCX | D+M retenční nádrže samonosné plastové 3 m3, včetně poklopu A15 | kpl | 1 | 24550 | 24550 |  | 0 |  | 0 | 21 | 29705.5 | 0 | 0 | 0 | 0 |  | Vlastní | Indiv | 0 | 0 |  | Práce |  |  |  | POL1_
22 | 8R002PCX | Napojení na stávající šachtu | kpl | 1 | 2000 | 2000 |  | 0 |  | 0 | 21 | 2420 | 0 | 0 | 0 | 0 |  | Vlastní | Indiv | 0 | 0 |  | Práce |  |  |  | POL1_
23 | 8R003PCX | D+M potrubí pro řízený odtok DN 50 délky 1,6 m | kpl | 1 | 1260 | 1260 |  | 0 |  | 0 | 21 | 1524.6 | 0 | 0 | 0 | 0 |  | Vlastní | Indiv | 0 | 0 |  | Práce |  |  |  | POL1_
24 | 28611146.A | Trubka kanalizační KGEM SN 4 PVC 125x3,2x1000 mm | kus | 23 | 166.5 | 3829.5 |  | 0 |  | 0 | 21 | 4633.695 | 0.0017 | 0.04 | 0 | 0 | SPCM | RTS 20/ I | RTS 20/ I | 0 | 0 |  | Specifikace |  |  |  | POL3_
25 | 28651657.A | Koleno kanalizační KGB 125/ 45° PVC | kus | 11 | 86.4 | 950.4 |  | 0 |  | 0 | 21 | 1149.984 | 0.00038 | 0 | 0 | 0 | SPCM | RTS 20/ I | RTS 20/ I | 0 | 0 |  | Specifikace |  |  |  | POL3_
26 | 28651752.A | Odbočka kanalizační KGEA 125/ 125/87° PVC | kus | 1 | 211 | 211 |  | 0 |  | 0 | 21 | 255.31 | 0.00065 | 0 | 0 | 0 | SPCM | RTS 20/ I | RTS 20/ I | 0 | 0 |  | Specifikace |  |  |  | POL3_
Díl: | 99 | Staveništní přesun hmot |  |  |  | 1713.07 |  | 0 |  | 0 |  | 2072.8147 |  | 0 |  | 0 |  |  |  |  | 2.63 | [5 empty] | DIL
27 | 998276101 | Přesun hmot, trubní vedení plastová, otevř. výkop | t | 12.4135 | 138 | 1713.07 |  | 0 |  | 0 | 21 | 2072.8147 | 0 | 0 | 0 | 0 |  | RTS 20/ I | RTS 20/ I | 0.2115 | 2.63 |  | Přesun hmot |  |  |  | POL7_
Díl: | 721 | Vnitřní kanalizace |  |  |  | 528 |  | 0 |  | 0 |  | 638.88 |  | 0 |  | 0 |  |  |  |  | 1.06 | [5 empty] | DIL
28 | 721290111 | Zkouška těsnosti kanalizace vodou DN 125 | m | 22 | 24 | 528 |  | 0 |  | 0 | 21 | 638.88 | 0 | 0 | 0 | 0 |  | RTS 20/ I | RTS 20/ I | 0.048 | 1.06 |  | Práce |  |  |  | POL1_
[25 empty] | 15 | 21 | DPH
| Celkem |  |  |  |  | 97461.95 | [18 empty] | 0 | 97461.95 | SUM
Poznámky uchazeče k zadání
POPUZIV
END
Note on S6: Jedná se o informaci, zda se jedná o položku, která je do rozpočtu zadána z cenové soustavy RTS, nebo vlastní.
Note on T6: Jedná se o název CÚ, která je zadána u položky rozpočtu

## SO 01 03 Pol
Položkový rozpočet | [26 empty] | #TypZaznamu#
S: | 2407/20 | Přístavba a přestavba mateřské školy Loučka | [24 empty] | STA
O: | SO 01 | Přístavba a přestavba MŠ Loučka | [21 empty] | STA |  |  | OBJ
R: | 03 | Zpevněné plochy | [24 empty] | ROZ
P.č. | Číslo položky | Název položky | MJ | Množství | Cena / MJ | Celkem | Dodávka | Dodávka celk. | Montáž | Montáž celk. | DPH | Cena s DPH | Hmotnost / MJ | Hmotnost celk.(t) | Dem. hmotnost / MJ | Dem. hmotnost celk.(t) | Ceník | Cen. soustava / platnost | Cenová úroveň | Nhod / MJ | Nhod celk. | Dodavatel | Typ položky
Díl: | 1 | Zemní práce |  |  |  | 11323.42 |  | 0 |  | 0 |  | 13701.3382 |  | 0 |  | 0 |  |  |  |  | 15.14 | [5 empty] | DIL
1 | 121101101 | Sejmutí ornice s přemístěním do 50 m | m3 | 10.44 | 74.7 | 779.87 |  | 0 |  | 0 | 21 | 943.6427 | 0 | 0 | 0 | 0 |  | RTS 20/ I | RTS 20/ I | 0.097 | 1.01 |  | Práce |  |  |  | POL1_
|  | 3*7*0,2 |  | 4.2 | [22 empty] | VV | 0
|  | 3*6,2*0,2 |  | 3.72 | [22 empty] | VV | 0
|  | 4,2*3,0*0,2 |  | 2.52 | [22 empty] | VV | 0
2 | 122201101 | Odkopávky nezapažené v hor. 3 do 100 m3 | m3 | 7.9572 | 189.5 | 1507.89 |  | 0 |  | 0 | 21 | 1824.5469 | 0 | 0 | 0 | 0 |  | RTS 20/ I | RTS 20/ I | 0.368 | 2.93 |  | Práce |  |  |  | POL1_
|  | 5,68*1,3*0,8 |  | 5.9072 | [22 empty] | VV | 0
|  | 3*2*0,25 |  | 1.5 | [22 empty] | VV | 0
|  | 2,2*1,0*0,25 |  | 0.55 | [22 empty] | VV | 0
3 | 122201109 | Příplatek za lepivost - odkopávky v hor. 3 | m3 | 7.9572 | 37.7 | 299.99 |  | 0 |  | 0 | 21 | 362.9879 | 0 | 0 | 0 | 0 |  | RTS 20/ I | RTS 20/ I | 0.058 | 0.46 |  | Práce |  |  |  | POL1_
4 | 161101101 | Svislé přemístění výkopku z hor.1-4 do 2,5 m | m3 | 7.9572 | 127 | 1010.56 |  | 0 |  | 0 | 21 | 1222.7776 | 0 | 0 | 0 | 0 |  | RTS 20/ I | RTS 20/ I | 0.345 | 2.75 |  | Práce |  |  |  | POL1_
5 | 162701105 | Vodorovné přemístění výkopku z hor.1-4 do 10000 m | m3 | 7.9572 | 264.5 | 2104.68 |  | 0 |  | 0 | 21 | 2546.6628 | 0 | 0 | 0 | 0 |  | RTS 20/ I | RTS 20/ I | 0.011 | 0.09 |  | Práce |  |  |  | POL1_
6 | 174101101 | Zásyp jam, rýh, šachet se zhutněním | m3 | 4.8 | 122.5 | 588 |  | 0 |  | 0 | 21 | 711.48 | 0 | 0 | 0 | 0 |  | RTS 20/ I | RTS 20/ I | 0.202 | 0.97 |  | Práce |  |  |  | POL1_
|  | (10,8+3+2,2*2+1)*0,25 |  | 4.8 | [22 empty] | VV | 0
7 | 180402111 | Založení trávníku parkového výsevem v rovině | m2 | 21.2 | 23.9 | 506.68 |  | 0 |  | 0 | 21 | 613.0828 | 0 | 0 | 0 | 0 |  | RTS 20/ I | RTS 20/ I | 0.06 | 1.27 |  | Práce |  |  |  | POL1_
8 | 181101102 | Úprava pláně v zářezech v hor. 1-4, se zhutněním | m2 | 15.584 | 13.1 | 204.15 |  | 0 |  | 0 | 21 | 247.0215 | 0 | 0 | 0 | 0 |  | RTS 20/ I | RTS 20/ I | 0.018 | 0.28 |  | Práce |  |  |  | POL1_
|  | 5,68*1,3 |  | 7.384 | [22 empty] | VV | 0
|  | 3*2 |  | 6 | [22 empty] | VV | 0
|  | 2,2*1,0 |  | 2.2 | [22 empty] | VV | 0
9 | 181301103 | Rozprostření ornice, rovina, tl. 15-20 cm,do 500m2 | m2 | 21.2 | 93.4 | 1980.08 |  | 0 |  | 0 | 21 | 2395.8968 | 0 | 0 | 0 | 0 |  | RTS 20/ I | RTS 20/ I | 0.254 | 5.38 |  | Práce |  |  |  | POL1_
|  | 5,4*2*1,0+3*1+3*1+2,2*1*2 |  | 21.2 | [22 empty] | VV | 0
10 | 199000002 | Poplatek za skládku horniny 1- 4 | m3 | 7.9572 | 280 | 2228.02 |  | 0 |  | 0 | 21 | 2695.9042 | 0 | 0 | 0 | 0 |  | RTS 20/ I | RTS 20/ I | 0 | 0 |  | Práce |  |  |  | POL1_
11 | 00572410 | Směs travní parková II. mírná zátěž á 25 kg | kg | 1 | 113.5 | 113.5 |  | 0 |  | 0 | 21 | 137.335 | 0.001 | 0 | 0 | 0 | SPCM | RTS 20/ I | RTS 20/ I | 0 | 0 |  | Specifikace |  |  |  | POL3_
Díl: | 2 | Základy a zvláštní zakládání |  |  |  | 5988.1 |  | 0 |  | 0 |  | 7245.601 |  | 9.14 |  | 0 |  |  |  |  | 6.93 | [5 empty] | DIL
12 | 215901101 | Zhutnění podloží z hornin nesoudržných do 92% PS vibrační deskou | m2 | 15.584 | 91.1 | 1419.7 |  | 0 |  | 0 | 21 | 1717.837 | 0 | 0 | 0 | 0 |  | RTS 20/ I | RTS 20/ I | 0.15 | 2.34 |  | Práce |  |  |  | POL1_
|  | 5,68*1,3 |  | 7.384 | [22 empty] | VV | 0
|  | 3*2 |  | 6 | [22 empty] | VV | 0
|  | 2,2*1,0 |  | 2.2 | [22 empty] | VV | 0
13 | 271531113 | Polštář základu z kameniva hr. drceného 0-32 mm | m3 | 4.23 | 1080 | 4568.4 |  | 0 |  | 0 | 21 | 5527.764 | 2.16 | 9.14 | 0 | 0 |  | RTS 20/ I | RTS 20/ I | 1.085 | 4.59 |  | Práce |  |  |  | POL1_
|  | 3 |  | 3 | [22 empty] | VV | 0
|  | 3*2*0,15 |  | 0.9 | [22 empty] | VV | 0
|  | 2,2*1,0*0,15 |  | 0.33 | [22 empty] | VV | 0
Díl: | 3 | Svislé a kompletní konstrukce |  |  |  | 32876.8 |  | 0 |  | 0 |  | 39780.928 |  | 6 |  | 0 |  |  |  |  | 22.23 | [5 empty] | DIL
14 | 338920012 | Osazení betonové palisády, š. do 11 cm, dl. 90 cm | m | 10.8 | 1021 | 11026.8 |  | 0 |  | 0 | 21 | 13342.428 | 0.2475 | 2.67 | 0 | 0 |  | RTS 20/ I | RTS 20/ I | 2.0583 | 22.23 |  | Práce |  |  |  | POL1_
|  | 5,4*2 |  | 10.8 | [22 empty] | VV | 0
15 | 59228484 | Palisáda přírodní | kus | 95 | 230 | 21850 |  | 0 |  | 0 | 21 | 26438.5 | 0.035 | 3.33 | 0 | 0 | SPCM | RTS 20/ I | RTS 20/ I | 0 | 0 |  | Specifikace |  |  |  | POL3_
Díl: | 5 | Komunikace |  |  |  | 19762.28 |  | 0 |  | 0 |  | 23912.3588 |  | 7.29 |  | 0 |  |  |  |  | 13.35 | [5 empty] | DIL
16 | 567211110 | Podklad z prostého betonu tř. I tloušťky 10 cm | m2 | 15.584 | 345.5 | 5384.27 |  | 0 |  | 0 | 21 | 6514.9667 | 0.25336 | 3.95 | 0 | 0 |  | RTS 20/ I | RTS 20/ I | 0.142 | 2.21 |  | Práce |  |  |  | POL1_
|  | 5,68*1,3 |  | 7.384 | [22 empty] | VV | 0
|  | 3*2 |  | 6 | [22 empty] | VV | 0
|  | 2,2*1,0 |  | 2.2 | [22 empty] | VV | 0
17 | 596215021 | Kladení zámkové dlažby tl. 6 cm do drtě tl. 4 cm | m2 | 15.584 | 262 | 4083.01 |  | 0 |  | 0 | 21 | 4940.4421 | 0.0739 | 1.15 | 0 | 0 |  | RTS 20/ I | RTS 20/ I | 0.452 | 7.04 |  | Práce |  |  |  | POL1_
18 | 596291111 | Řezání zámkové dlažby tl. 60 mm | m | 10 | 232.5 | 2325 |  | 0 |  | 0 | 21 | 2813.25 | 0.00033 | 0 | 0 | 0 |  | RTS 20/ I | RTS 20/ I | 0.41 | 4.1 |  | Práce |  |  |  | POL1_
19 | 5R001PCX | D+M prefa schod 200x300 mm | m | 3 | 1240 | 3720 |  | 0 |  | 0 | 21 | 4501.2 | 0 | 0 | 0 | 0 |  | Vlastní | Indiv | 0 | 0 |  | Práce |  |  |  | POL1_
20 | 59245110 | Dlažba zámková 20x10x6 cm přírodní | m2 | 17 | 250 | 4250 |  | 0 |  | 0 | 21 | 5142.5 | 0.129 | 2.19 | 0 | 0 | SPCM | RTS 20/ I | RTS 20/ I | 0 | 0 |  | Specifikace |  |  |  | POL3_
Díl: | 91 | Doplňující práce na komunikaci |  |  |  | 2314.2 |  | 0 |  | 0 |  | 2800.182 |  | 1.28 |  | 0 |  |  |  |  | 1.18 | [5 empty] | DIL
21 | 916561111 | Osazení záhon.obrubníků do lože z C 12/15 s opěrou včetně obrubníku ABO 4 - 5 50/5/25 | m | 8.4 | 275.5 | 2314.2 |  | 0 |  | 0 | 21 | 2800.182 | 0.15224 | 1.28 | 0 | 0 |  | RTS 20/ I | RTS 20/ I | 0.14 | 1.18 |  | Práce |  |  |  | POL1_
|  | 3+1+2,2*2 |  | 8.4 | [22 empty] | VV | 0
Díl: | 99 | Staveništní přesun hmot |  |  |  | 4979.3 |  | 0 |  | 0 |  | 6024.953 |  | 0 |  | 0 |  |  |  |  | 9.25 | [5 empty] | DIL
22 | 998223011 | Přesun hmot, pozemní komunikace, kryt dlážděný | t | 23.7109 | 210 | 4979.3 |  | 0 |  | 0 | 21 | 6024.953 | 0 | 0 | 0 | 0 |  | RTS 20/ I | RTS 20/ I | 0.39 | 9.25 |  | Přesun hmot |  |  |  | POL7_
[25 empty] | 15 | 21 | DPH
| Celkem |  |  |  |  | 77244.1 | [18 empty] | 0 | 77244.1 | SUM
Poznámky uchazeče k zadání
POPUZIV
END
Note on S6: Jedná se o informaci, zda se jedná o položku, která je do rozpočtu zadána z cenové soustavy RTS, nebo vlastní.
Note on T6: Jedná se o název CÚ, která je zadána u položky rozpočtu

## SO 01 04 Pol
Položkový rozpočet | [26 empty] | #TypZaznamu#
S: | 2407/20 | Přístavba a přestavba mateřské školy Loučka | [24 empty] | STA
O: | SO 01 | Přístavba a přestavba MŠ Loučka | [21 empty] | STA |  |  | OBJ
R: | 04 | VRN | [24 empty] | ROZ
P.č. | Číslo položky | Název položky | MJ | Množství | Cena / MJ | Celkem | Dodávka | Dodávka celk. | Montáž | Montáž celk. | DPH | Cena s DPH | Hmotnost / MJ | Hmotnost celk.(t) | Dem. hmotnost / MJ | Dem. hmotnost celk.(t) | Ceník | Cen. soustava / platnost | Cenová úroveň | Nhod / MJ | Nhod celk. | Dodavatel | Typ položky
Díl: | 0 | Nepřiřazený díl |  |  |  | 14100 |  | 0 |  | 0 |  | 17061 |  | 0 |  | 0 |  |  |  |  | 0 | [5 empty] | DIL
1 | 00511 R | Geodetické práce | Soubor | 1 | 3300 | 3300 |  | 0 |  | 0 | 21 | 3993 | 0 | 0 | 0 | 0 |  | RTS 20/ I | Indiv | 0 | 0 |  | VRN |  |  |  | POL99_8
2 | 005121 R | Zařízení staveniště | Soubor | 1 | 6500 | 6500 |  | 0 |  | 0 | 21 | 7865 | 0 | 0 | 0 | 0 |  | RTS 20/ I | Indiv | 0 | 0 |  | VRN |  |  |  | POL99_8
3 | 00523 R | Zkoušky a revize | Soubor | 1 | 1000 | 1000 |  | 0 |  | 0 | 21 | 1210 | 0 | 0 | 0 | 0 |  | RTS 20/ I | Indiv | 0 | 0 |  | VRN |  |  |  | POL99_8
4 | 00528 R | Podmínky dotačních programů | Soubor | 1 | 3300 | 3300 |  | 0 |  | 0 | 21 | 3993 | 0 | 0 | 0 | 0 |  | RTS 20/ I | Indiv | 0 | 0 |  | VRN |  |  |  | POL99_8
Díl: | VN | Vedlejší náklady |  |  |  | 10000 |  | 0 |  | 0 |  | 12100 |  | 0 |  | 0 |  |  |  |  | 0 | [5 empty] | DIL
5 | 005122010R | Provoz objednatele | Soubor | 1 | 1000 | 1000 |  | 0 |  | 0 | 21 | 1210 | 0 | 0 | 0 | 0 |  | RTS 20/ I | Indiv | 0 | 0 |  | VRN |  |  |  | POL99_8
6 | 005124010R | Koordinační činnost | Soubor | 1 | 9000 | 9000 |  | 0 |  | 0 | 21 | 10890 | 0 | 0 | 0 | 0 |  | RTS 20/ I | Indiv | 0 | 0 |  | VRN |  |  |  | POL99_8
Díl: | ON | Ostatní náklady |  |  |  | 13800 |  | 0 |  | 0 |  | 16698 |  | 0 |  | 0 |  |  |  |  | 0 | [5 empty] | DIL
7 | 005211020R | Ochrana stávaj. inženýrských sítí na staveništi | Soubor | 1 | 1100 | 1100 |  | 0 |  | 0 | 21 | 1331 | 0 | 0 | 0 | 0 |  | RTS 20/ I | Indiv | 0 | 0 |  | VRN |  |  |  | POL99_8
8 | 005211030R | Dočasná dopravní opatření | Soubor | 1 | 500 | 500 |  | 0 |  | 0 | 21 | 605 | 0 | 0 | 0 | 0 |  | RTS 20/ I | Indiv | 0 | 0 |  | VRN |  |  |  | POL99_8
9 | 005211040R | Užívání veřejných ploch a prostranství | Soubor | 1 | 500 | 500 |  | 0 |  | 0 | 21 | 605 | 0 | 0 | 0 | 0 |  | RTS 20/ I | Indiv | 0 | 0 |  | VRN |  |  |  | POL99_8
10 | 005241010R | Dokumentace skutečného provedení | Soubor | 1 | 5500 | 5500 |  | 0 |  | 0 | 21 | 6655 | 0 | 0 | 0 | 0 |  | RTS 20/ I | Indiv | 0 | 0 |  | VRN |  |  |  | POL99_8
11 | 005241020R | Geodetické zaměření skutečného provedení | Soubor | 1 | 6200 | 6200 |  | 0 |  | 0 | 21 | 7502 | 0 | 0 | 0 | 0 |  | RTS 20/ I | Indiv | 0 | 0 |  | VRN |  |  |  | POL99_8
[25 empty] | 15 | 21 | DPH
| Celkem |  |  |  |  | 37900 | [18 empty] | 0 | 37900 | SUM
Poznámky uchazeče k zadání
POPUZIV
END
Note on S6: Jedná se o informaci, zda se jedná o položku, která je do rozpočtu zadána z cenové soustavy RTS, nebo vlastní.
Note on T6: Jedná se o název CÚ, která je zadána u položky rozpočtu

## SO 02 01 Pol
Položkový rozpočet | [26 empty] | #TypZaznamu#
S: | 2407/20 | Přístavba a přestavba mateřské školy Loučka | [24 empty] | STA
O: | SO 02 | Přeložka splaškové kanalizace | [21 empty] | STA |  |  | OBJ
R: | 01 | Přeložka splaškové kanalizace | [24 empty] | ROZ
P.č. | Číslo položky | Název položky | MJ | Množství | Cena / MJ | Celkem | Dodávka | Dodávka celk. | Montáž | Montáž celk. | DPH | Cena s DPH | Hmotnost / MJ | Hmotnost celk.(t) | Dem. hmotnost / MJ | Dem. hmotnost celk.(t) | Ceník | Cen. soustava / platnost | Cenová úroveň | Nhod / MJ | Nhod celk. | Dodavatel | Typ položky
Díl: | 1 | Zemní práce |  |  |  | 83322.51 |  | 0 |  | 0 |  | 100820.2371 |  | 19.4 |  | 0 |  |  |  |  | 125.04 | [5 empty] | DIL
1 | 121101101 | Sejmutí ornice s přemístěním do 50 m | m3 | 9.084 | 74.7 | 678.57 |  | 0 |  | 0 | 21 | 821.0697 | 0 | 0 | 0 | 0 |  | RTS 20/ I | RTS 20/ I | 0.097 | 0.88 |  | Práce |  |  |  | POL1_
|  | (5,56+11,14+6,01)*2,0*0,2 |  | 9.084 | [22 empty] | VV | 0
2 | 132201210 | Hloubení rýh š.do 200 cm hor.3 do 50 m3,STROJNĚ | m3 | 49.962 | 480 | 23981.76 |  | 0 |  | 0 | 21 | 29017.9296 | 0 | 0 | 0 | 0 |  | RTS 20/ I | RTS 20/ I | 0.365 | 18.24 |  | Práce |  |  |  | POL1_
|  | (5,56+11,14+6,01)*1,0*2,2 |  | 49.962 | [22 empty] | VV | 0
3 | 132201219 | Přípl.za lepivost,hloubení rýh 200cm,hor.3,STROJNĚ | m3 | 49.962 | 36.7 | 1833.61 |  | 0 |  | 0 | 21 | 2218.6681 | 0 | 0 | 0 | 0 |  | RTS 20/ I | RTS 20/ I | 0.084 | 4.2 |  | Práce |  |  |  | POL1_
4 | 139601102 | Ruční výkop jam, rýh a šachet v hornině tř. 3 | m3 | 4 | 1262 | 5048 |  | 0 |  | 0 | 21 | 6108.08 | 0 | 0 | 0 | 0 |  | RTS 20/ I | RTS 20/ I | 3.533 | 14.13 |  | Práce |  |  |  | POL1_
|  | 1*1*2*2 |  | 4 | [22 empty] | VV | 0
5 | 151101101 | Pažení a rozepření stěn rýh - příložné - hl.do 2 m | m2 | 99.924 | 127.5 | 12740.31 |  | 0 |  | 0 | 21 | 15415.7751 | 0.00099 | 0.1 | 0 | 0 |  | RTS 20/ I | RTS 20/ I | 0.236 | 23.58 |  | Práce |  |  |  | POL1_
|  | (5,56+11,14+6,01)*2,2*2 |  | 99.924 | [22 empty] | VV | 0
6 | 151101111 | Odstranění pažení stěn rýh - příložné - hl. do 2 m | m2 | 99.924 | 27.7 | 2767.89 |  | 0 |  | 0 | 21 | 3349.1469 | 0 | 0 | 0 | 0 |  | RTS 20/ I | RTS 20/ I | 0.07 | 6.99 |  | Práce |  |  |  | POL1_
7 | 161101101 | Svislé přemístění výkopku z hor.1-4 do 2,5 m | m3 | 49.962 | 127 | 6345.17 |  | 0 |  | 0 | 21 | 7677.6557 | 0 | 0 | 0 | 0 |  | RTS 20/ I | RTS 20/ I | 0.345 | 17.24 |  | Práce |  |  |  | POL1_
8 | 162701105 | Vodorovné přemístění výkopku z hor.1-4 do 10000 m | m3 | 13.626 | 264.5 | 3604.08 |  | 0 |  | 0 | 21 | 4360.9368 | 0 | 0 | 0 | 0 |  | RTS 20/ I | RTS 20/ I | 0.011 | 0.15 |  | Práce |  |  |  | POL1_
|  | 49,962-36,336 |  | 13.626 | [22 empty] | VV | 0
9 | 174101101 | Zásyp jam, rýh, šachet se zhutněním | m3 | 36.336 | 122.5 | 4451.16 |  | 0 |  | 0 | 21 | 5385.9036 | 0 | 0 | 0 | 0 |  | RTS 20/ I | RTS 20/ I | 0.202 | 7.34 |  | Práce |  |  |  | POL1_
|  | 49,962-11,355-2,271 |  | 36.336 | [22 empty] | VV | 0
10 | 175101101 | Obsyp potrubí bez prohození sypaniny s dodáním štěrkopísku frakce 0 - 22 mm | m3 | 11.355 | 1111 | 12615.41 |  | 0 |  | 0 | 21 | 15264.6461 | 1.7 | 19.3 | 0 | 0 |  | RTS 20/ I | RTS 20/ I | 1.587 | 18.02 |  | Práce |  |  |  | POL1_
|  | (5,56+11,14+6,01)*1,0*0,5 |  | 11.355 | [22 empty] | VV | 0
11 | 180402111 | Založení trávníku parkového výsevem v rovině | m2 | 45.42 | 23.9 | 1085.54 |  | 0 |  | 0 | 21 | 1313.5034 | 0 | 0 | 0 | 0 |  | RTS 20/ I | RTS 20/ I | 0.06 | 2.73 |  | Práce |  |  |  | POL1_
12 | 181301103 | Rozprostření ornice, rovina, tl. 15-20 cm,do 500m2 | m2 | 45.42 | 93.4 | 4242.23 |  | 0 |  | 0 | 21 | 5133.0983 | 0 | 0 | 0 | 0 |  | RTS 20/ I | RTS 20/ I | 0.254 | 11.54 |  | Práce |  |  |  | POL1_
|  | (5,56+11,14+6,01)*2,0 |  | 45.42 | [22 empty] | VV | 0
13 | 199000002 | Poplatek za skládku horniny 1- 4 | m3 | 13.626 | 280 | 3815.28 |  | 0 |  | 0 | 21 | 4616.4888 | 0 | 0 | 0 | 0 |  | RTS 20/ I | RTS 20/ I | 0 | 0 |  | Práce |  |  |  | POL1_
14 | 00572410 | Směs travní parková II. mírná zátěž á 25 kg | kg | 1 | 113.5 | 113.5 |  | 0 |  | 0 | 21 | 137.335 | 0.001 | 0 | 0 | 0 | SPCM | RTS 20/ I | RTS 20/ I | 0 | 0 |  | Specifikace |  |  |  | POL3_
Díl: | 4 | Vodorovné konstrukce |  |  |  | 2856.92 |  | 0 |  | 0 |  | 3456.8732 |  | 4.29 |  | 0 |  |  |  |  | 3.85 | [5 empty] | DIL
15 | 451572111 | Lože pod potrubí z kameniva těženého 0 - 4 mm | m3 | 2.271 | 1258 | 2856.92 |  | 0 |  | 0 | 21 | 3456.8732 | 1.8908 | 4.29 | 0 | 0 |  | RTS 20/ I | RTS 20/ I | 1.695 | 3.85 |  | Práce |  |  |  | POL1_
|  | (5,56+11,14+6,01)*1,0*0,1 |  | 2.271 | [22 empty] | VV | 0
Díl: | 8 | Trubní vedení |  |  |  | 28248.1 |  | 0 |  | 0 |  | 34180.201 |  | 0.19 |  | 0 |  |  |  |  | 2.68 | [5 empty] | DIL
16 | 871373121 | Montáž trub z plastu, gumový kroužek, DN 250 | m | 22.71 | 46.9 | 1065.1 |  | 0 |  | 0 | 21 | 1288.771 | 1e-05 | 0 | 0 | 0 |  | RTS 20/ I | RTS 20/ I | 0.097 | 2.2 |  | Práce |  |  |  | POL1_
|  | (5,56+11,14+6,01) |  | 22.71 | [22 empty] | VV | 0
17 | 877363123 | Montáž tvarovek jednoos. plast. gum.kroužek DN 250 | kus | 2 | 109.5 | 219 |  | 0 |  | 0 | 21 | 264.99 | 3e-05 | 0 | 0 | 0 |  | RTS 20/ I | RTS 20/ I | 0.24 | 0.48 |  | Práce |  |  |  | POL1_
18 | 8R001PCX | Napojení na stávající kanalizaci a zaslepení původní kanalizace | kpl | 1 | 5000 | 5000 |  | 0 |  | 0 | 21 | 6050 | 0 | 0 | 0 | 0 |  | Vlastní | Indiv | 0 | 0 |  | Práce |  |  |  | POL1_
19 | 28611160.A | Trubka kanalizační KGEM SN 4 PVC 250x6,2x1000 mm | kus | 25 | 814 | 20350 |  | 0 |  | 0 | 21 | 24623.5 | 0.007 | 0.18 | 0 | 0 | SPCM | RTS 20/ I | RTS 20/ I | 0 | 0 |  | Specifikace |  |  |  | POL3_
20 | 28651672.A | Koleno kanalizační KGB 250/ 45° PVC | kus | 2 | 807 | 1614 |  | 0 |  | 0 | 21 | 1952.94 | 0.00265 | 0.01 | 0 | 0 | SPCM | RTS 20/ I | RTS 20/ I | 0 | 0 |  | Specifikace |  |  |  | POL3_
Díl: | 99 | Staveništní přesun hmot |  |  |  | 3330.97 |  | 0 |  | 0 |  | 4030.4737 |  | 0 |  | 0 |  |  |  |  | 5.05 | [5 empty] | DIL
21 | 998276101 | Přesun hmot, trubní vedení plastová, otevř. výkop | t | 23.8779 | 139.5 | 3330.97 |  | 0 |  | 0 | 21 | 4030.4737 | 0 | 0 | 0 | 0 |  | RTS 20/ I | RTS 20/ I | 0.2115 | 5.05 |  | Přesun hmot |  |  |  | POL7_
Díl: | 721 | Vnitřní kanalizace |  |  |  | 545.04 |  | 0 |  | 0 |  | 659.4984 |  | 0 |  | 0 |  |  |  |  | 1.09 | [5 empty] | DIL
22 | 721290111 | Zkouška těsnosti kanalizace vodou DN 125 | m | 22.71 | 24 | 545.04 |  | 0 |  | 0 | 21 | 659.4984 | 0 | 0 | 0 | 0 |  | RTS 20/ I | RTS 20/ I | 0.048 | 1.09 |  | Práce |  |  |  | POL1_
|  | (5,56+11,14+6,01) |  | 22.71 | [22 empty] | VV | 0
[25 empty] | 15 | 21 | DPH
| Celkem |  |  |  |  | 118303.54 | [18 empty] | 0 | 118303.54 | SUM
Poznámky uchazeče k zadání
POPUZIV
END
Note on S6: Jedná se o informaci, zda se jedná o položku, která je do rozpočtu zadána z cenové soustavy RTS, nebo vlastní.
Note on T6: Jedná se o název CÚ, která je zadána u položky rozpočtu