## Rekapitulace stavby
Export Komplet | [24 empty] | VZ | 2.0 | ZAMOK |  |  |  |  | False | False | {7d1a8be1-945a-4b3c-9e45-1e76492ca1b4}
[31 empty] | 0,01 | 21
[31 empty] | 0,01 | 12
|  | REKAPITULACE STAVBY | [15 empty] | v --- níže se nacházejí doplnkové a pomocné údaje k sestavám --- v | [11 empty] | Návod na vyplnění | 0,001
|  | Kód: |  |  |  |  | 202509-25-04-22 | [22 empty] | Měnit lze pouze buňky se žlutým podbarvením! 1) v Rekapitulaci stavby vyplňte údaje o Účastníkovi (přenesou se do ostatních sestav i v jiných listech) 2) na vybraných listech vyplňte v sestavě Soupis prací ceny u položek | 0,01
|  | Stavba: |  |  |  |  | Rekonstrukce podkroví Centra volnočasových aktivit v Chrastavě | [23 empty] | 0,01
|  | KSO: | [11 empty] | CC-CZ: | [16 empty] | 0,01
|  | Místo: |  |  |  |  | p.č.st. 466, Turpišova 407, Chrastava | [6 empty] | Datum: |  | 4. 6. 2025 | [14 empty] | 0,01
0,01
|  | Zadavatel: | [11 empty] | IČ: |  | 00262871 | [14 empty] | 0,01
|  |  | Město Chrastava, nám.1. máje 1, 463 31 Chrastava | [10 empty] | DIČ: | [16 empty] | 0,01
0,01
|  | Účastník: | [11 empty] | IČ: |  | Vyplň údaj | [14 empty] | 0,01
|  |  | Vyplň údaj | [10 empty] | DIČ: |  | Vyplň údaj | [14 empty] | 0,01
False
|  | Projektant: | [11 empty] | IČ: |  | 47282525 | [14 empty] | False
|  |  | V&M spol. s r.o. | [10 empty] | DIČ: | [16 empty] | True
0,01
|  | Zpracovatel: | [11 empty] | IČ: | [16 empty] | 0,01
[14 empty] | DIČ: | [16 empty] | False
Poznámka:
Soupis prací je sestaven s využitím Cenové soustavy ÚRS. Položky, které pochází z této cenové soustavy, jsou ve sloupci 'Cenová soustava' označeny popisem 'CS ÚRS' a úrovní příslušného kalendářního pololetí. Veškeré další informace vymezující popis a podmínky použití těchto položek z Cenové soustavy, které nejsou uvedeny přímo v soupisu prací, jsou neomezeně dálkově k dispozici na webu podminky.urs.cz.
|  | Cena bez DPH | [11 empty] | 0
[8 empty] | Sazba daně |  | Základ daně |  |  |  | Výše daně
|  | DPH |  | základní |  |  |  | 21% |  | 0 |  |  |  | 0
|  |  |  | snížená |  |  |  | 12% |  | 0 |  |  |  | 0
|  |  |  | zákl. přenesená |  |  |  | 21% |  | 0 |  |  |  | 0
|  |  |  | sníž. přenesená |  |  |  | 12% |  | 0 |  |  |  | 0
|  |  |  | nulová |  |  |  | 0% |  | 0 |  |  |  | 0
|  | Cena s DPH | [6 empty] | v |  | CZK |  |  | 0
REKAPITULACE OBJEKTŮ STAVBY A SOUPISŮ PRACÍ
| Kód: | [6 empty] | 202509-25-04-22
| Stavba: | [6 empty] | Rekonstrukce podkroví Centra volnočasových aktivit v Chrastavě
| Místo: | [6 empty] | p.č.st. 466, Turpišova 407, Chrastava |  |  |  |  | Datum: |  | 4. 6. 2025
| Zadavatel: | [6 empty] | Město Chrastava, nám.1. máje 1, 463 31 Chrastava |  |  |  |  | Projektant: |  | V&M spol. s r.o. |  |  | Informatívní údaje z listů zakázek
| Účastník: | [11 empty] | Zpracovatel:
| Kód |  |  |  | Popis | [6 empty] | Cena bez DPH [CZK] |  |  |  | Cena s DPH [CZK] | Typ | z toho Ostat. náklady [CZK] | DPH [CZK] | Normohodiny [h] | DPH základní [CZK] | DPH snížená [CZK] | DPH základní přenesená [CZK] | DPH snížená přenesená [CZK] | Základna DPH základní | Základna DPH snížená | Základna DPH zákl. přenesená | Základna DPH sníž. přenesená | Základna DPH nulová
| Náklady stavby celkem | [10 empty] | 0 |  |  |  | 0 |  | 0 | 0 | 0 | 0 | 0 | 0 | 0 | 0 | 0 | 0 | 0 | 0 |  | D | 0 | ###NOIMPORT### | IMPORT | {7d1a8be1-945a-4b3c-9e45-1e76492ca1b4} | {00000000-0000-0000-0000-000000000000}
/ |  | D.1.1 |  |  |  | Architektonicko-stavební řešení | [5 empty] | 0 |  |  |  | 0 | STA | 0 | 0 | 0 | 0 | 0 | 0 | 0 | 0 | 0 | 0 | 0 | 0 |  |  | 1 |  | IMPORT | {83014eb8-8bc0-4102-9140-4bd652639fc4} | {7d1a8be1-945a-4b3c-9e45-1e76492ca1b4} | 2
/ |  | D.1.2 |  |  |  | Stavebně konstrukční řešení | [5 empty] | 0 |  |  |  | 0 | STA | 0 | 0 | 0 | 0 | 0 | 0 | 0 | 0 | 0 | 0 | 0 | 0 |  |  | 1 |  | IMPORT | {e4516b39-7eb5-415e-9d81-3572a581be55} | {7d1a8be1-945a-4b3c-9e45-1e76492ca1b4} | 2
|  | D.1.4 |  |  |  | Technika prostředí staveb | [5 empty] | 0 |  |  |  | 0 | STA | 0 | 0 | 0 | 0 | 0 | 0 | 0 | 0 | 0 | 0 | 0 | 0 |  | D | 1 | ###NOIMPORT### | IMPORT | {00ab5cb5-cdb0-4f0c-a9d7-f126577cafdc} | {7d1a8be1-945a-4b3c-9e45-1e76492ca1b4} | 2
/ |  |  | D.1.4.a |  |  |  | Zdravotně technické instalace |  |  |  |  | 0 |  |  |  | 0 | Soupis | 0 | 0 | 0 | 0 | 0 | 0 | 0 | 0 | 0 | 0 | 0 | 0 |  |  | 2 |  | IMPORT | {d4177af4-4313-48b7-864d-98e66e87e6d5} | {00ab5cb5-cdb0-4f0c-a9d7-f126577cafdc}
/ |  |  | D.1.4.c |  |  |  | Vzduchotechnika |  |  |  |  | 0 |  |  |  | 0 | Soupis | 0 | 0 | 0 | 0 | 0 | 0 | 0 | 0 | 0 | 0 | 0 | 0 |  |  | 2 |  | IMPORT | {6b1e4bb2-6f16-4338-b002-026d9bf1cf7e} | {00ab5cb5-cdb0-4f0c-a9d7-f126577cafdc}
/ |  |  | D.1.4.d |  |  |  | ÚT a MaR |  |  |  |  | 0 |  |  |  | 0 | Soupis | 0 | 0 | 0 | 0 | 0 | 0 | 0 | 0 | 0 | 0 | 0 | 0 |  |  | 2 |  | IMPORT | {b3c600cd-cb9f-45d7-a816-0dbff657adba} | {00ab5cb5-cdb0-4f0c-a9d7-f126577cafdc}
/ |  |  | D.1.4.g |  |  |  | Elektroinstalace - silnoproud |  |  |  |  | 0 |  |  |  | 0 | Soupis | 0 | 0 | 0 | 0 | 0 | 0 | 0 | 0 | 0 | 0 | 0 | 0 |  |  | 2 |  | IMPORT | {c667d9ca-5d02-4b31-877d-db5013d0f03e} | {00ab5cb5-cdb0-4f0c-a9d7-f126577cafdc}
/ |  |  | D.1.4.g.a |  |  |  | Hromosvod a uzemnění |  |  |  |  | 0 |  |  |  | 0 | Soupis | 0 | 0 | 0 | 0 | 0 | 0 | 0 | 0 | 0 | 0 | 0 | 0 |  |  | 2 |  | IMPORT | {58a66e48-784d-4d93-8fee-3c605608b3e8} | {00ab5cb5-cdb0-4f0c-a9d7-f126577cafdc}
/ |  |  | D.1.4.h |  |  |  | Elektroinstalace - slaboproud |  |  |  |  | 0 |  |  |  | 0 | Soupis | 0 | 0 | 0 | 0 | 0 | 0 | 0 | 0 | 0 | 0 | 0 | 0 |  |  | 2 |  | IMPORT | {93f8f7b7-9b5d-479a-835f-5f39c4950a4d} | {00ab5cb5-cdb0-4f0c-a9d7-f126577cafdc}
/ |  | VRN |  |  |  | Vedlejší rozpočtové náklady a náklady spojené s umístěním stavby | [5 empty] | 0 |  |  |  | 0 | STA | 0 | 0 | 0 | 0 | 0 | 0 | 0 | 0 | 0 | 0 | 0 | 0 |  |  | 1 |  | IMPORT | {d9d0d623-9aea-4e56-8d4f-b1c7549f490d} | {7d1a8be1-945a-4b3c-9e45-1e76492ca1b4} | 2

## D.1.1 - Architektonicko-s...
{83014eb8-8bc0-4102-9140-4bd652639fc4}
2
| KRYCÍ LIST SOUPISU PRACÍ | [7 empty] | v --- níže se nacházejí doplnkové a pomocné údaje k sestavám --- v | [8 empty] | False
Stavba:
Rekonstrukce podkroví Centra volnočasových aktivit v Chrastavě
Objekt:
D.1.1 - Architektonicko-stavební řešení
| KSO: |  |  |  |  | CC-CZ:
| Místo: |  | p.č.st. 466, Turpišova 407, Chrastava |  |  | Datum: | 4. 6. 2025
| Zadavatel: |  |  |  |  | IČ: | 00262871
|  | Město Chrastava, nám.1. máje 1, 463 31 Chrastava |  |  |  | DIČ:
| Účastník: |  |  |  |  | IČ: | Vyplň údaj
|  | Vyplň údaj |  |  |  | DIČ: | Vyplň údaj
| Projektant: |  |  |  |  | IČ: | 47282525
|  | V&M spol. s r.o. |  |  |  | DIČ:
| Zpracovatel: |  |  |  |  | IČ:
DIČ:
Poznámka:
| Cena bez DPH | [5 empty] | 0
|  |  | Základ daně |  |  | Sazba daně | Výše daně
| DPH | základní | 0 |  |  | 21% | 0
|  | snížená | 0 |  |  | 12% | 0
|  | zákl. přenesená | 0 |  |  | 21% | 0
|  | sníž. přenesená | 0 |  |  | 12% | 0
|  | nulová | 0 |  |  | 0% | 0
| Cena s DPH |  |  | v | CZK |  | 0
REKAPITULACE ČLENĚNÍ SOUPISU PRACÍ
Stavba:
Rekonstrukce podkroví Centra volnočasových aktivit v Chrastavě
Objekt:
D.1.1 - Architektonicko-stavební řešení
Místo: |  |  | p.č.st. 466, Turpišova 407, Chrastava |  |  | Datum: | 4. 6. 2025
Zadavatel: |  |  | Město Chrastava, nám.1. máje 1, 463 31 Chrastava |  |  | Projektant: | V&M spol. s r.o.
Účastník: |  |  | Vyplň údaj |  |  | Zpracovatel:
Kód dílu - Popis | [6 empty] | Cena celkem [CZK]
Náklady stavby celkem | [6 empty] | 0 | [11 empty] | -1
| HSV - Práce a dodávky HSV | [5 empty] | 0
| 1 - Zemní práce | [5 empty] | 0
| 3 - Svislé a kompletní konstrukce | [5 empty] | 0
| 5 - Komunikace pozemní | [5 empty] | 0
| 6 - Úpravy povrchů, podlahy a osazování výplní | [5 empty] | 0
| 9 - Ostatní konstrukce a práce, bourání | [5 empty] | 0
| 94 - Lešení a stavební výtahy | [5 empty] | 0
| 95 - Různé dokončovací konstrukce a práce pozemních staveb | [5 empty] | 0
| 997 - Doprava suti a vybouraných hmot | [5 empty] | 0
| 998 - Přesun hmot | [5 empty] | 0
| PSV - Práce a dodávky PSV | [5 empty] | 0
| 711 - Izolace proti vodě, vlhkosti a plynům | [5 empty] | 0
| 712 - Povlakové krytiny | [5 empty] | 0
| 713 - Izolace tepelné | [5 empty] | 0
| 714 - Akustická a protiotřesová opatření | [5 empty] | 0
| 762 - Konstrukce tesařské | [5 empty] | 0
| 763 - Konstrukce suché výstavby | [5 empty] | 0
| 764 - Konstrukce klempířské | [5 empty] | 0
| 765 - Krytina skládaná | [5 empty] | 0
| 766 - Konstrukce truhlářské | [5 empty] | 0
| 767 - Konstrukce zámečnické - včetně přesunu hmot a požadované povrchové úpravy | [5 empty] | 0
| 768 - Ostatní výrobky - včetně přesunu hmot a požadované povrchové úpravy | [5 empty] | 0
| 771 - Podlahy z dlaždic | [5 empty] | 0
| 775 - Podlahy skládané | [5 empty] | 0
| 776 - Podlahy povlakové | [5 empty] | 0
| 781 - Dokončovací práce - obklady | [5 empty] | 0
| 783 - Dokončovací práce - nátěry | [5 empty] | 0
| 784 - Dokončovací práce - malby a tapety | [5 empty] | 0
| M - Práce a dodávky M | [5 empty] | 0
| 33-M - Montáže dopr.zaříz.,sklad. zař. a váh | [5 empty] | 0
SOUPIS PRACÍ
Stavba:
Rekonstrukce podkroví Centra volnočasových aktivit v Chrastavě
Objekt:
D.1.1 - Architektonicko-stavební řešení
Místo: |  |  | p.č.st. 466, Turpišova 407, Chrastava |  |  | Datum: | 4. 6. 2025
Zadavatel: |  |  | Město Chrastava, nám.1. máje 1, 463 31 Chrastava |  |  | Projektant: | V&M spol. s r.o.
Účastník: |  |  | Vyplň údaj |  |  | Zpracovatel:
PČ | Typ | Kód | Popis | MJ | Množství | J.cena [CZK] | Cena celkem [CZK] | Cenová soustava |  | DPH | J. Nh [h] | Nh celkem [h] | J. hmotnost [t] | Hmotnost celkem [t] | J. suť [t] | Suť Celkem [t]
Náklady soupisu celkem | [6 empty] | 0 |  |  |  |  | 0 |  | 175.6235 |  | 101.7012 |  | D | -1 | [10 empty] | 0
| D | HSV | Práce a dodávky HSV |  |  |  | 0 |  |  |  |  | 0 |  | 41.9339 |  | 81.0228 | 1 | D | 0 |  |  |  | ROZPOCET | [6 empty] | 0
| D | 1 | Zemní práce |  |  |  | 0 |  |  |  |  | 0 |  | 0 |  | 8.2496 | 1 | D | 1 |  |  |  | ROZPOCET | [6 empty] | 0
1 | K | 113106161 | Rozebrání dlažeb vozovek a ploch s přemístěním hmot na skládku na vzdálenost do 3 m nebo s naložením na dopravní prostředek, s jakoukoliv výplní spár ručně z drobných kostek nebo odseků s ložem z kameniva | m2 | 25.78 |  | 0 | CS ÚRS 2025 01 |  | základní |  | 0 | 0 | 0 | 0.32 | 8.2496 | 4 | K | 2 |  |  |  | ROZPOCET | 0 | 0 | 0 | 0 | 0 | 1 | 0 | 4 | -1853303108
| Online PSC |  | https://podminky.urs.cz/item/CS_URS_2025_01/113106161 | [14 empty] | Online PSC | 2
| VV |  | "žulová dlažba" (9,13+14,15+0,97+0,65+5,81*2+2,53+1,16+1,65)*0,50+2,50*1,94 |  | 25.78 | [12 empty] | VV | 2 | 2 | True | 1 | ROZPOCET
2 | K | 131251100 | Hloubení nezapažených jam a zářezů strojně s urovnáním dna do předepsaného profilu a spádu v hornině třídy těžitelnosti I skupiny 3 do 20 m3 | m3 | 14.48 |  | 0 | CS ÚRS 2025 01 |  | základní |  | 0 | 0 | 0 | 0 | 0 | 4 | K | 2 |  |  |  | ROZPOCET | 0 | 0 | 0 | 0 | 0 | 1 | 0 | 4 | -957029014
| Online PSC |  | https://podminky.urs.cz/item/CS_URS_2025_01/131251100 | [14 empty] | Online PSC | 2
| VV |  | "výkop pro základy a dojezd výtahu" 2,50*1,285*1,20+2,50*2,50*1,70 |  | 14.48 | [12 empty] | VV | 2 | 2 | True | 1 | ROZPOCET
3 | K | 132212131 | Hloubení nezapažených rýh šířky do 800 mm ručně s urovnáním dna do předepsaného profilu a spádu v hornině třídy těžitelnosti I skupiny 3 soudržných | m3 | 17.465 |  | 0 | CS ÚRS 2025 01 |  | základní |  | 0 | 0 | 0 | 0 | 0 | 4 | K | 2 |  |  |  | ROZPOCET | 0 | 0 | 0 | 0 | 0 | 1 | 0 | 4 | 263320714
| Online PSC |  | https://podminky.urs.cz/item/CS_URS_2025_01/132212131 | [14 empty] | Online PSC | 2
| VV |  | "výkop pro zemnící pásek" (9,13+14,15+0,97+0,65+5,81*2+2,53+1,16+1,65+28,00)*0,50*0,50 |  | 17.465 | [12 empty] | VV | 2 | 2 | True | 1 | ROZPOCET
4 | K | 162751117 | Vodorovné přemístění výkopku nebo sypaniny po suchu na obvyklém dopravním prostředku, bez naložení výkopku, avšak se složením bez rozhrnutí z horniny třídy těžitelnosti I skupiny 1 až 3 na vzdálenost přes 9 000 do 10 000 m | m3 | 14.48 |  | 0 | CS ÚRS 2025 01 |  | základní |  | 0 | 0 | 0 | 0 | 0 | 4 | K | 2 |  |  |  | ROZPOCET | 0 | 0 | 0 | 0 | 0 | 1 | 0 | 4 | -944205186
| Online PSC |  | https://podminky.urs.cz/item/CS_URS_2025_01/162751117 | [14 empty] | Online PSC | 2
| VV |  | "výkop pro základy a dojezd výtahu" 2,50*1,285*1,20+2,50*2,50*1,70 |  | 14.48 | [12 empty] | VV | 2 | 2 | True | 1 | ROZPOCET
5 | K | 167151101 | Nakládání, skládání a překládání neulehlého výkopku nebo sypaniny strojně nakládání, množství do 100 m3, z horniny třídy těžitelnosti I, skupiny 1 až 3 | m3 | 14.48 |  | 0 | CS ÚRS 2025 01 |  | základní |  | 0 | 0 | 0 | 0 | 0 | 4 | K | 2 |  |  |  | ROZPOCET | 0 | 0 | 0 | 0 | 0 | 1 | 0 | 4 | -1834025334
| Online PSC |  | https://podminky.urs.cz/item/CS_URS_2025_01/167151101 | [14 empty] | Online PSC | 2
| VV |  | "výkop pro základy a dojezd výtahu" 2,50*1,285*1,20+2,50*2,50*1,70 |  | 14.48 | [12 empty] | VV | 2 | 2 | True | 1 | ROZPOCET
6 | K | 171201231 | Poplatek za uložení stavebního odpadu na recyklační skládce (skládkovné) zeminy a kamení zatříděného do Katalogu odpadů pod kódem 17 05 04 | t | 26.064 |  | 0 | CS ÚRS 2025 01 |  | základní |  | 0 | 0 | 0 | 0 | 0 | 4 | K | 2 |  |  |  | ROZPOCET | 0 | 0 | 0 | 0 | 0 | 1 | 0 | 4 | -1985341064
| Online PSC |  | https://podminky.urs.cz/item/CS_URS_2025_01/171201231 | [14 empty] | Online PSC | 2
| VV |  | 14,48*1,8 'Přepočtené koeficientem množství |  | 26.064 | [12 empty] | VV | 2 | 2 | False | 1 | ROZPOCET
7 | K | 174111101 | Zásyp sypaninou z jakékoliv horniny ručně s uložením výkopku ve vrstvách se zhutněním jam, šachet, rýh nebo kolem objektů v těchto vykopávkách | m3 | 17.465 |  | 0 | CS ÚRS 2025 01 |  | základní |  | 0 | 0 | 0 | 0 | 0 | 4 | K | 2 |  |  |  | ROZPOCET | 0 | 0 | 0 | 0 | 0 | 1 | 0 | 4 | 1445084930
| Online PSC |  | https://podminky.urs.cz/item/CS_URS_2025_01/174111101 | [14 empty] | Online PSC | 2
| VV |  | "výkop pro zemnící pásek" (9,13+14,15+0,97+0,65+5,81*2+2,53+1,16+1,65+28,00)*0,50*0,50 |  | 17.465 | [12 empty] | VV | 2 | 2 | True | 1 | ROZPOCET
8 | K | 181951112 | Úprava pláně vyrovnáním výškových rozdílů strojně v hornině třídy těžitelnosti I, skupiny 1 až 3 se zhutněním | m2 | 44 |  | 0 | CS ÚRS 2025 01 |  | základní |  | 0 | 0 | 0 | 0 | 0 | 4 | K | 2 |  |  |  | ROZPOCET | 0 | 0 | 0 | 0 | 0 | 1 | 0 | 4 | 1393804644
| Online PSC |  | https://podminky.urs.cz/item/CS_URS_2025_01/181951112 | [14 empty] | Online PSC | 2
| VV |  | "skladba ZP1" 22,00 |  | 22 | [12 empty] | VV | 2 | 2 | True | 0 | ROZPOCET
| VV |  | "skladba ZP2" 22,00 |  | 22 | [12 empty] | VV | 2 | 2 | True | 0 | ROZPOCET
| VV |  | Součet |  | 44 | [12 empty] | VV | 2 | 4 | True | 1 | ROZPOCET
| D | 3 | Svislé a kompletní konstrukce |  |  |  | 0 |  |  |  |  | 0 |  | 3.0623 |  | 0 | 1 | D | 1 |  |  |  | ROZPOCET | [6 empty] | 0
9 | K | 310231055 | Zazdívka otvorů ve zdivu nadzákladovém děrovanými cihlami plochy přes 1 do 4 m2 přes P10 do P15, tl. zdiva 300 mm | m2 | 1.9 |  | 0 | CS ÚRS 2025 01 |  | základní |  | 0 | 0.3484 | 0.66196 | 0 | 0 | 4 | K | 2 |  |  |  | ROZPOCET | 0 | 0 | 0 | 0 | 0 | 1 | 0 | 4 | -972321668
| Online PSC |  | https://podminky.urs.cz/item/CS_URS_2025_01/310231055 | [14 empty] | Online PSC | 2
| VV |  | "skladba FS1" 1,00*1,90 |  | 1.9 | [12 empty] | VV | 2 | 2 | True | 1 | ROZPOCET
10 | K | 310232085 | Zazdívka otvorů ve zdivu nadzákladovém děrovanými broušenými cihlami plochy přes 1 m2 do 4 m2 na tenkovrstvou maltu, tl. zdiva 500 mm | m2 | 6.477 |  | 0 | CS ÚRS 2025 01 |  | základní |  | 0 | 0.35376 | 2.2913 | 0 | 0 | 4 | K | 2 |  |  |  | ROZPOCET | 0 | 0 | 0 | 0 | 0 | 1 | 0 | 4 | 1323198883
| Online PSC |  | https://podminky.urs.cz/item/CS_URS_2025_01/310232085 | [14 empty] | Online PSC | 2
| VV |  | "skladba FA2" (1,14+1,40)*2,55 |  | 6.477 | [12 empty] | VV | 2 | 2 | True | 1 | ROZPOCET
11 | K | 317944321 | Válcované nosníky dodatečně osazované do připravených otvorů bez zazdění hlav do č. 12 | t | 0.1 |  | 0 | CS ÚRS 2025 01 |  | základní |  | 0 | 1.09 | 0.109 | 0 | 0 | 4 | K | 2 |  |  |  | ROZPOCET | 0 | 0 | 0 | 0 | 0 | 1 | 0 | 4 | -104675372
| Online PSC |  | https://podminky.urs.cz/item/CS_URS_2025_01/317944321 | [14 empty] | Online PSC | 2
| VV |  | "1.NP" 4*1,50*8,34*0,001 |  | 0.05 | [12 empty] | VV | 2 | 2 | True | 0 | ROZPOCET
| VV |  | "2.NP" 4*1,50*8,34*0,001 |  | 0.05 | [12 empty] | VV | 2 | 2 | True | 0 | ROZPOCET
| VV |  | Součet |  | 0.1 | [12 empty] | VV | 2 | 4 | True | 1 | ROZPOCET
| D | 5 | Komunikace pozemní |  |  |  | 0 |  |  |  |  | 0 |  | 13.0645 |  | 0 | 1 | D | 1 |  |  |  | ROZPOCET | [6 empty] | 0
12 | K | 564750101 | Podklad nebo kryt z kameniva hrubého drceného vel. 16-32 mm s rozprostřením a zhutněním plochy jednotlivě do 100 m2, po zhutnění tl. 150 mm | m2 | 44 |  | 0 | CS ÚRS 2025 01 |  | základní |  | 0 | 0 | 0 | 0 | 0 | 4 | K | 2 |  |  |  | ROZPOCET | 0 | 0 | 0 | 0 | 0 | 1 | 0 | 4 | -1210920523
| Online PSC |  | https://podminky.urs.cz/item/CS_URS_2025_01/564750101 | [14 empty] | Online PSC | 2
| VV |  | "skladba ZP1" 22,00 |  | 22 | [12 empty] | VV | 2 | 2 | True | 0 | ROZPOCET
| VV |  | "skladba ZP2" 22,00 |  | 22 | [12 empty] | VV | 2 | 2 | True | 0 | ROZPOCET
| VV |  | Součet |  | 44 | [12 empty] | VV | 2 | 4 | True | 1 | ROZPOCET
13 | K | 564861011 | Podklad ze štěrkodrti ŠD s rozprostřením a zhutněním plochy jednotlivě do 100 m2, po zhutnění tl. 200 mm | m2 | 44 |  | 0 | CS ÚRS 2025 01 |  | základní |  | 0 | 0 | 0 | 0 | 0 | 4 | K | 2 |  |  |  | ROZPOCET | 0 | 0 | 0 | 0 | 0 | 1 | 0 | 4 | -637442991
| Online PSC |  | https://podminky.urs.cz/item/CS_URS_2025_01/564861011 | [14 empty] | Online PSC | 2
| VV |  | "skladba ZP1" 22,00 |  | 22 | [12 empty] | VV | 2 | 2 | True | 0 | ROZPOCET
| VV |  | "skladba ZP2" 22,00 |  | 22 | [12 empty] | VV | 2 | 2 | True | 0 | ROZPOCET
| VV |  | Součet |  | 44 | [12 empty] | VV | 2 | 4 | True | 1 | ROZPOCET
14 | K | 591211111 | Kladení dlažby z kostek s provedením lože do tl. 50 mm, s vyplněním spár, s dvojím beraněním a se smetením přebytečného materiálu na krajnici drobných z kamene, do lože z kameniva těženého | m2 | 44 |  | 0 | CS ÚRS 2025 01 |  | základní |  | 0 | 0.1837 | 8.0828 | 0 | 0 | 4 | K | 2 |  |  |  | ROZPOCET | 0 | 0 | 0 | 0 | 0 | 1 | 0 | 4 | -799181017
| Online PSC |  | https://podminky.urs.cz/item/CS_URS_2025_01/591211111 | [14 empty] | Online PSC | 2
| VV |  | "skladba ZP1" 22,00 |  | 22 | [12 empty] | VV | 2 | 2 | True | 0 | ROZPOCET
| VV |  | "skladba ZP2" 22,00 |  | 22 | [12 empty] | VV | 2 | 2 | True | 0 | ROZPOCET
| VV |  | Součet |  | 44 | [12 empty] | VV | 2 | 4 | True | 1 | ROZPOCET
15 | M | 58381007 | kostka štípaná dlažební žula drobná 8/10 | m2 | 22.44 |  | 0 | CS ÚRS 2025 01 |  | základní |  | 0 | 0.222 | 4.9817 | 0 | 0 | 8 | M | 2 |  |  |  | ROZPOCET | 0 | 0 | 0 | 0 | 0 | 1 | 0 | 4 | 982777177
| VV |  | 22*1,02 'Přepočtené koeficientem množství |  | 22.44 | [12 empty] | VV | 2 | 2 | False | 1 | ROZPOCET
| D | 6 | Úpravy povrchů, podlahy a osazování výplní |  |  |  | 0 |  |  |  |  | 0 |  | 12.4633 |  | 0 | 1 | D | 1 |  |  |  | ROZPOCET | [6 empty] | 0
16 | K | 611325222 | Vápenocementová omítka jednotlivých malých ploch štuková dvouvrstvá na stropech, plochy jednotlivě přes 0,09 do 0,25 m2 | kus | 50 |  | 0 | CS ÚRS 2025 01 |  | základní |  | 0 | 0.0107 | 0.535 | 0 | 0 | 4 | K | 2 |  |  |  | ROZPOCET | 0 | 0 | 0 | 0 | 0 | 1 | 0 | 4 | -1740793678
| Online PSC |  | https://podminky.urs.cz/item/CS_URS_2025_01/611325222 | [14 empty] | Online PSC | 2
| VV |  | "předpoklad pro možnou realizaci" 50 |  | 50 | [12 empty] | VV | 2 | 2 | True | 1 | ROZPOCET
17 | K | 611325225 | Vápenocementová omítka jednotlivých malých ploch štuková dvouvrstvá na stropech, plochy jednotlivě přes 1,0 do 4 m2 | kus | 20 |  | 0 | CS ÚRS 2025 01 |  | základní |  | 0 | 0.1658 | 3.316 | 0 | 0 | 4 | K | 2 |  |  |  | ROZPOCET | 0 | 0 | 0 | 0 | 0 | 1 | 0 | 4 | 1857906317
| Online PSC |  | https://podminky.urs.cz/item/CS_URS_2025_01/611325225 | [14 empty] | Online PSC | 2
| VV |  | "předpoklad pro možnou realizaci" 20 |  | 20 | [12 empty] | VV | 2 | 2 | True | 1 | ROZPOCET
18 | K | 612131101 | Podkladní a spojovací vrstva vnitřních omítaných ploch cementový postřik nanášený ručně celoplošně stěn | m2 | 7.04 |  | 0 | CS ÚRS 2025 01 |  | základní |  | 0 | 0.00735 | 0.051744 | 0 | 0 | 4 | K | 2 |  |  |  | ROZPOCET | 0 | 0 | 0 | 0 | 0 | 1 | 0 | 4 | -1241079936
| Online PSC |  | https://podminky.urs.cz/item/CS_URS_2025_01/612131101 | [14 empty] | Online PSC | 2
| VV |  | "skladba SA3" 2,20*3,20 |  | 7.04 | [12 empty] | VV | 2 | 2 | True | 1 | ROZPOCET
19 | K | 612321141 | Omítka vápenocementová vnitřních ploch nanášená ručně dvouvrstvá, tloušťky jádrové omítky do 10 mm a tloušťky štuku do 3 mm štuková svislých konstrukcí stěn | m2 | 7.04 |  | 0 | CS ÚRS 2025 01 |  | základní |  | 0 | 0.01838 | 0.1294 | 0 | 0 | 4 | K | 2 |  |  |  | ROZPOCET | 0 | 0 | 0 | 0 | 0 | 1 | 0 | 4 | 1648213560
| Online PSC |  | https://podminky.urs.cz/item/CS_URS_2025_01/612321141 | [14 empty] | Online PSC | 2
| VV |  | "skladba SA3" 2,20*3,20 |  | 7.04 | [12 empty] | VV | 2 | 2 | True | 1 | ROZPOCET
20 | K | 612321191 | Omítka vápenocementová vnitřních ploch nanášená ručně Příplatek k cenám za každých dalších i započatých 5 mm tloušťky omítky přes 10 mm stěn | m2 | 7.04 |  | 0 | CS ÚRS 2025 01 |  | základní |  | 0 | 0.0079 | 0.055616 | 0 | 0 | 4 | K | 2 |  |  |  | ROZPOCET | 0 | 0 | 0 | 0 | 0 | 1 | 0 | 4 | 1803998265
| Online PSC |  | https://podminky.urs.cz/item/CS_URS_2025_01/612321191 | [14 empty] | Online PSC | 2
| VV |  | "skladba SA3" 2,20*3,20 |  | 7.04 | [12 empty] | VV | 2 | 2 | True | 1 | ROZPOCET
21 | K | 612325222 | Vápenocementová omítka jednotlivých malých ploch štuková dvouvrstvá na stěnách, plochy jednotlivě přes 0,09 do 0,25 m2 | kus | 50 |  | 0 | CS ÚRS 2025 01 |  | základní |  | 0 | 0.0107 | 0.535 | 0 | 0 | 4 | K | 2 |  |  |  | ROZPOCET | 0 | 0 | 0 | 0 | 0 | 1 | 0 | 4 | -150325971
| Online PSC |  | https://podminky.urs.cz/item/CS_URS_2025_01/612325222 | [14 empty] | Online PSC | 2
| VV |  | "předpoklad pro možnou realizaci" 50 |  | 50 | [12 empty] | VV | 2 | 2 | True | 1 | ROZPOCET
22 | K | 612325225 | Vápenocementová omítka jednotlivých malých ploch štuková dvouvrstvá na stěnách, plochy jednotlivě přes 1,0 do 4 m2 | kus | 23 |  | 0 | CS ÚRS 2025 01 |  | základní |  | 0 | 0.1658 | 3.8134 | 0 | 0 | 4 | K | 2 |  |  |  | ROZPOCET | 0 | 0 | 0 | 0 | 0 | 1 | 0 | 4 | -891966305
| Online PSC |  | https://podminky.urs.cz/item/CS_URS_2025_01/612325225 | [14 empty] | Online PSC | 2
| VV |  | "skladba FS1" 1 |  | 1 | [12 empty] | VV | 2 | 2 | True | 0 | ROZPOCET
| VV |  | "skladba FA2" 2 |  | 2 | [12 empty] | VV | 2 | 2 | True | 0 | ROZPOCET
| VV |  | "ostatní nedotčené prostory" | [14 empty] | VV | 2 | 1 | True | 0 | ROZPOCET
| VV |  | "předpoklad pro možnou realizaci" 20 |  | 20 | [12 empty] | VV | 2 | 2 | True | 0 | ROZPOCET
| VV |  | Součet |  | 23 | [12 empty] | VV | 2 | 4 | True | 1 | ROZPOCET
23 | K | 621525102 | Omítka tenkovrstvá jednotlivých malých ploch silikátová, akrylátová, silikonová nebo silikonsilikátová podhledů, plochy jednotlivě přes 0,1 do 0,25 m2 | kus | 20 |  | 0 | CS ÚRS 2025 01 |  | základní |  | 0 | 0.00125 | 0.025 | 0 | 0 | 4 | K | 2 |  |  |  | ROZPOCET | 0 | 0 | 0 | 0 | 0 | 1 | 0 | 4 | 1050138097
| Online PSC |  | https://podminky.urs.cz/item/CS_URS_2025_01/621525102 | [14 empty] | Online PSC | 2
| VV |  | "předpoklad pro možnou realizaci" 20 |  | 20 | [12 empty] | VV | 2 | 2 | True | 1 | ROZPOCET
24 | K | 622131101 | Podkladní a spojovací vrstva vnějších omítaných ploch cementový postřik nanášený ručně celoplošně stěn | m2 | 8.377 |  | 0 | CS ÚRS 2025 01 |  | základní |  | 0 | 0.00735 | 0.061571 | 0 | 0 | 4 | K | 2 |  |  |  | ROZPOCET | 0 | 0 | 0 | 0 | 0 | 1 | 0 | 4 | -1886579935
| Online PSC |  | https://podminky.urs.cz/item/CS_URS_2025_01/622131101 | [14 empty] | Online PSC | 2
| VV |  | "skladba FS1" 1,00*1,90 |  | 1.9 | [12 empty] | VV | 2 | 2 | True | 0 | ROZPOCET
| VV |  | "skladba FA2" (1,14+1,40)*2,55 |  | 6.477 | [12 empty] | VV | 2 | 2 | True | 0 | ROZPOCET
| VV |  | Součet |  | 8.377 | [12 empty] | VV | 2 | 4 | True | 1 | ROZPOCET
25 | K | 622321141 | Omítka vápenocementová vnějších ploch nanášená ručně dvouvrstvá, tloušťky jádrové omítky do 15 mm a tloušťky štuku do 3 mm štuková stěn | m2 | 6.477 |  | 0 | CS ÚRS 2025 01 |  | základní |  | 0 | 0.02636 | 0.17073 | 0 | 0 | 4 | K | 2 |  |  |  | ROZPOCET | 0 | 0 | 0 | 0 | 0 | 1 | 0 | 4 | 1495094215
| Online PSC |  | https://podminky.urs.cz/item/CS_URS_2025_01/622321141 | [14 empty] | Online PSC | 2
| VV |  | "skladba FA2" (1,14+1,40)*2,55 |  | 6.477 | [12 empty] | VV | 2 | 2 | True | 1 | ROZPOCET
26 | K | 622326451 | Oprava vápenocementové omítky s celoplošným přeštukováním vnějších ploch stupně členitosti 3, v rozsahu opravované plochy do 10% | m2 | 198.208 |  | 0 | CS ÚRS 2025 01 |  | základní |  | 0 | 0.01178 | 2.3349 | 0 | 0 | 4 | K | 2 |  |  |  | ROZPOCET | 0 | 0 | 0 | 0 | 0 | 1 | 0 | 4 | -1000697972
| Online PSC |  | https://podminky.urs.cz/item/CS_URS_2025_01/622326451 | [14 empty] | Online PSC | 2
| VV |  | "předpoklad pro možnou realizaci" | [14 empty] | VV | 2 | 1 | True | 0 | ROZPOCET
| VV |  | "sjednocující nátěr fasády" 10,85*(28,00*2+19,80+2,28*2+2,50+3,96+3,32+1,20)*0,20 |  | 198.208 | [12 empty] | VV | 2 | 2 | True | 1 | ROZPOCET
27 | K | 622331111 | Omítka cementová vnějších ploch nanášená ručně jednovrstvá, tloušťky do 15 mm hrubá zatřená stěn | m2 | 1.9 |  | 0 | CS ÚRS 2025 01 |  | základní |  | 0 | 0.0315 | 0.05985 | 0 | 0 | 4 | K | 2 |  |  |  | ROZPOCET | 0 | 0 | 0 | 0 | 0 | 1 | 0 | 4 | -560244094
| Online PSC |  | https://podminky.urs.cz/item/CS_URS_2025_01/622331111 | [14 empty] | Online PSC | 2
| VV |  | "skladba FS1" 1,00*1,90 |  | 1.9 | [12 empty] | VV | 2 | 2 | True | 1 | ROZPOCET
28 | K | 622525102 | Omítka tenkovrstvá jednotlivých malých ploch silikátová, akrylátová, silikonová nebo silikonsilikátová stěn, plochy jednotlivě přes 0,1 do 0,25 m2 | kus | 30 |  | 0 | CS ÚRS 2025 01 |  | základní |  | 0 | 0.00125 | 0.0375 | 0 | 0 | 4 | K | 2 |  |  |  | ROZPOCET | 0 | 0 | 0 | 0 | 0 | 1 | 0 | 4 | 1004198405
| Online PSC |  | https://podminky.urs.cz/item/CS_URS_2025_01/622525102 | [14 empty] | Online PSC | 2
| VV |  | "předpoklad pro možnou realizaci" 30 |  | 30 | [12 empty] | VV | 2 | 2 | True | 1 | ROZPOCET
29 | K | 629995101 | Očištění vnějších ploch tlakovou vodou omytím tlakovou vodou | m2 | 991.039 |  | 0 | CS ÚRS 2025 01 |  | základní |  | 0 | 0 | 0 | 0 | 0 | 4 | K | 2 |  |  |  | ROZPOCET | 0 | 0 | 0 | 0 | 0 | 1 | 0 | 4 | 320773174
| Online PSC |  | https://podminky.urs.cz/item/CS_URS_2025_01/629995101 | [14 empty] | Online PSC | 2
| VV |  | "předpoklad pro možnou realizaci" | [14 empty] | VV | 2 | 1 | True | 0 | ROZPOCET
| VV |  | "sjednocující nátěr fasády" 10,85*(28,00*2+19,80+2,28*2+2,50+3,96+3,32+1,20) |  | 991.039 | [12 empty] | VV | 2 | 2 | True | 1 | ROZPOCET
30 | K | 632451252 | Potěr cementový samonivelační litý tř. C 30, tl. přes 35 do 40 mm | m2 | 15.2 |  | 0 | CS ÚRS 2025 01 |  | základní |  | 0 | 0.088 | 1.3376 | 0 | 0 | 4 | K | 2 |  |  |  | ROZPOCET | 0 | 0 | 0 | 0 | 0 | 1 | 0 | 4 | 1487214951
| Online PSC |  | https://podminky.urs.cz/item/CS_URS_2025_01/632451252 | [14 empty] | Online PSC | 2
| VV |  | "skladba PA3" (11,40+3,80) |  | 15.2 | [12 empty] | VV | 2 | 2 | True | 1 | ROZPOCET
| D | 9 | Ostatní konstrukce a práce, bourání |  |  |  | 0 |  |  |  |  | 0 |  | 13.3439 |  | 72.7732 | 1 | D | 1 |  |  |  | ROZPOCET | [6 empty] | 0
31 | K | 916231213 | Osazení chodníkového obrubníku betonového se zřízením lože, s vyplněním a zatřením spár cementovou maltou stojatého s boční opěrou z betonu prostého, do lože z betonu prostého | m | 51.81 |  | 0 | CS ÚRS 2025 01 |  | základní |  | 0 | 0.14042 | 7.2752 | 0 | 0 | 4 | K | 2 |  |  |  | ROZPOCET | 0 | 0 | 0 | 0 | 0 | 1 | 0 | 4 | -1697614202
| Online PSC |  | https://podminky.urs.cz/item/CS_URS_2025_01/916231213 | [14 empty] | Online PSC | 2
| VV |  | "žulová dlažba" (9,13+14,15+0,97+0,65+5,81*2+2,53+1,16+1,65+2,50+2,70+3,40+1,35) |  | 51.81 | [12 empty] | VV | 2 | 2 | True | 1 | ROZPOCET
32 | M | 59217016 | obrubník betonový chodníkový 1000x80x250mm | m | 52.846 |  | 0 | CS ÚRS 2025 01 |  | základní |  | 0 | 0.045 | 2.3781 | 0 | 0 | 8 | M | 2 |  |  |  | ROZPOCET | 0 | 0 | 0 | 0 | 0 | 1 | 0 | 4 | 117703662
| VV |  | 51,81*1,02 'Přepočtené koeficientem množství |  | 52.846 | [12 empty] | VV | 2 | 2 | False | 1 | ROZPOCET
33 | K | 952901111 | Vyčištění budov nebo objektů před předáním do užívání budov bytové nebo občanské výstavby, světlé výšky podlaží do 4 m | m2 | 304.26 |  | 0 | CS ÚRS 2025 01 |  | základní |  | 0 | 4e-05 | 0.01217 | 0 | 0 | 4 | K | 2 |  |  |  | ROZPOCET | 0 | 0 | 0 | 0 | 0 | 1 | 0 | 4 | 1027673929
| Online PSC |  | https://podminky.urs.cz/item/CS_URS_2025_01/952901111 | [14 empty] | Online PSC | 2
| VV |  | "1.NP" 11,40 |  | 11.4 | [12 empty] | VV | 2 | 2 | True | 0 | ROZPOCET
| VV |  | "2.NP" 3,40+3,50+3,90+5,90+3,80 |  | 20.5 | [12 empty] | VV | 2 | 2 | True | 0 | ROZPOCET
| VV |  | "3.NP" 272,36 |  | 272.36 | [12 empty] | VV | 2 | 2 | True | 0 | ROZPOCET
| VV |  | Součet |  | 304.26 | [12 empty] | VV | 2 | 4 | True | 1 | ROZPOCET
34 | K | 962032641 | Bourání zdiva nadzákladového komínového z cihel pálených, šamotových nebo vápenopískových, na maltu cementovou | m3 | 27.09 |  | 0 | CS ÚRS 2025 01 |  | základní |  | 0 | 0 | 0 | 1.671 | 45.2674 | 4 | K | 2 |  |  |  | ROZPOCET | 0 | 0 | 0 | 0 | 0 | 1 | 0 | 4 | 1215847426
| Online PSC |  | https://podminky.urs.cz/item/CS_URS_2025_01/962032641 | [14 empty] | Online PSC | 2
| VV |  | "stávající komíny" (2,00*0,50+1,60*0,50+0,50*0,50+1,40*0,50+1,40*0,80)*7,00 |  | 27.09 | [12 empty] | VV | 2 | 2 | True | 1 | ROZPOCET
35 | K | 965043331 | Bourání mazanin betonových s potěrem nebo teracem tl. do 100 mm, plochy do 4 m2 | m3 | 0.19 |  | 0 | CS ÚRS 2025 01 |  | základní |  | 0 | 0 | 0 | 2.2 | 0.418 | 4 | K | 2 |  |  |  | ROZPOCET | 0 | 0 | 0 | 0 | 0 | 1 | 0 | 4 | -937827847
| Online PSC |  | https://podminky.urs.cz/item/CS_URS_2025_01/965043331 | [14 empty] | Online PSC | 2
| VV |  | "skladba PA3" 3,80*0,05 |  | 0.19 | [12 empty] | VV | 2 | 2 | True | 1 | ROZPOCET
36 | K | 965043341 | Bourání mazanin betonových s potěrem nebo teracem tl. do 100 mm, plochy přes 4 m2 | m3 | 0.57 |  | 0 | CS ÚRS 2025 01 |  | základní |  | 0 | 0 | 0 | 2.2 | 1.254 | 4 | K | 2 |  |  |  | ROZPOCET | 0 | 0 | 0 | 0 | 0 | 1 | 0 | 4 | -1550679467
| Online PSC |  | https://podminky.urs.cz/item/CS_URS_2025_01/965043341 | [14 empty] | Online PSC | 2
| VV |  | "skladba PA3" 11,40*0,05 |  | 0.57 | [12 empty] | VV | 2 | 2 | True | 1 | ROZPOCET
37 | K | 968062374 | Vybourání dřevěných rámů oken s křídly, dveřních zárubní, vrat, stěn, ostění nebo obkladů rámů oken s křídly zdvojených, plochy do 1 m2 | m2 | 0.975 |  | 0 | CS ÚRS 2025 01 |  | základní |  | 0 | 0 | 0 | 0.048 | 0.0468 | 4 | K | 2 |  |  |  | ROZPOCET | 0 | 0 | 0 | 0 | 0 | 1 | 0 | 4 | -1748459482
| Online PSC |  | https://podminky.urs.cz/item/CS_URS_2025_01/968062374 | [14 empty] | Online PSC | 2
| VV |  | "1.NP" 0,65*1,50 |  | 0.975 | [12 empty] | VV | 2 | 2 | True | 1 | ROZPOCET
38 | K | 968072357 | Vybourání kovových rámů oken s křídly, dveřních zárubní, vrat, stěn, ostění nebo obkladů okenních rámů s křídly zdvojených, plochy přes 4 m2 | m2 | 25.32 |  | 0 | CS ÚRS 2025 01 |  | základní |  | 0 | 0 | 0 | 0.05 | 1.266 | 4 | K | 2 |  |  |  | ROZPOCET | 0 | 0 | 0 | 0 | 0 | 1 | 0 | 4 | -56846427
| Online PSC |  | https://podminky.urs.cz/item/CS_URS_2025_01/968072357 | [14 empty] | Online PSC | 2
| VV |  | "prosklené zádveří včetně střechy" (2,28+3,50)*3,00+2,28*3,50 |  | 25.32 | [12 empty] | VV | 2 | 2 | True | 1 | ROZPOCET
39 | K | 968072455 | Vybourání kovových rámů oken s křídly, dveřních zárubní, vrat, stěn, ostění nebo obkladů dveřních zárubní, plochy do 2 m2 | m2 | 5.345 |  | 0 | CS ÚRS 2025 01 |  | základní |  | 0 | 0 | 0 | 0.076 | 0.40622 | 4 | K | 2 |  |  |  | ROZPOCET | 0 | 0 | 0 | 0 | 0 | 1 | 0 | 4 | -1942815468
| Online PSC |  | https://podminky.urs.cz/item/CS_URS_2025_01/968072455 | [14 empty] | Online PSC | 2
| VV |  | "1.PP" 1,00*1,90 |  | 1.9 | [12 empty] | VV | 2 | 2 | True | 0 | ROZPOCET
| VV |  | "1.NP" 0,75*2,10+0,85*2,20 |  | 3.445 | [12 empty] | VV | 2 | 2 | True | 0 | ROZPOCET
| VV |  | Součet |  | 5.345 | [12 empty] | VV | 2 | 4 | True | 1 | ROZPOCET
40 | K | 971033651 | Vybourání otvorů ve zdivu základovém nebo nadzákladovém z cihel, tvárnic, příčkovek z cihel pálených na maltu vápennou nebo vápenocementovou plochy do 4 m2, tl. do 600 mm | m3 | 3.6 |  | 0 | CS ÚRS 2025 01 |  | základní |  | 0 | 0 | 0 | 1.8 | 6.48 | 4 | K | 2 |  |  |  | ROZPOCET | 0 | 0 | 0 | 0 | 0 | 1 | 0 | 4 | 888646609
| Online PSC |  | https://podminky.urs.cz/item/CS_URS_2025_01/971033651 | [14 empty] | Online PSC | 2
| VV |  | "1.NP" 1,00*2,00*0,60 |  | 1.2 | [12 empty] | VV | 2 | 2 | True | 0 | ROZPOCET
| VV |  | "2.NP" 1,00*2,00*0,60 |  | 1.2 | [12 empty] | VV | 2 | 2 | True | 0 | ROZPOCET
| VV |  | "3.NP" 1,00*2,00*0,60 |  | 1.2 | [12 empty] | VV | 2 | 2 | True | 0 | ROZPOCET
| VV |  | Součet |  | 3.6 | [12 empty] | VV | 2 | 4 | True | 1 | ROZPOCET
41 | K | 974029664 | Vysekání rýh ve zdivu kamenném pro vtahování nosníků, před vybouráním otvoru do hl. 150 mm, při výšce nosníku do 150 mm | m | 12 |  | 0 | CS ÚRS 2025 01 |  | základní |  | 0 | 0 | 0 | 0.047 | 0.564 | 4 | K | 2 |  |  |  | ROZPOCET | 0 | 0 | 0 | 0 | 0 | 1 | 0 | 4 | 963438547
| Online PSC |  | https://podminky.urs.cz/item/CS_URS_2025_01/974029664 | [14 empty] | Online PSC | 2
| VV |  | "1.NP" 4*1,50 |  | 6 | [12 empty] | VV | 2 | 2 | True | 0 | ROZPOCET
| VV |  | "2.NP" 4*1,50 |  | 6 | [12 empty] | VV | 2 | 2 | True | 0 | ROZPOCET
| VV |  | Součet |  | 12 | [12 empty] | VV | 2 | 4 | True | 1 | ROZPOCET
42 | K | 977151128 | Jádrové vrty diamantovými korunkami do stavebních materiálů (železobetonu, betonu, cihel, obkladů, dlažeb, kamene) průměru přes 250 do 300 mm | m | 0.5 |  | 0 | CS ÚRS 2025 01 |  | základní |  | 0 | 0.0036 | 0.0018 | 0.16 | 0.08 | 4 | K | 2 |  |  |  | ROZPOCET | 0 | 0 | 0 | 0 | 0 | 1 | 0 | 4 | -109507963
| Online PSC |  | https://podminky.urs.cz/item/CS_URS_2025_01/977151128 | [14 empty] | Online PSC | 2
43 | K | 978013191 | Otlučení vápenných nebo vápenocementových omítek vnitřních ploch stěn s vyškrabáním spar, s očištěním zdiva, v rozsahu přes 50 do 100 % | m2 | 7.04 |  | 0 | CS ÚRS 2025 01 |  | základní |  | 0 | 0 | 0 | 0.046 | 0.32384 | 4 | K | 2 |  |  |  | ROZPOCET | 0 | 0 | 0 | 0 | 0 | 1 | 0 | 4 | 1736481502
| Online PSC |  | https://podminky.urs.cz/item/CS_URS_2025_01/978013191 | [14 empty] | Online PSC | 2
| VV |  | "skladba SA3" 2,20*3,20 |  | 7.04 | [12 empty] | VV | 2 | 2 | True | 1 | ROZPOCET
44 | K | 978059541 | Odsekání obkladů stěn včetně otlučení podkladní omítky až na zdivo z obkládaček vnitřních, z jakýchkoliv materiálů, plochy přes 1 m2 | m2 | 7.04 |  | 0 | CS ÚRS 2025 01 |  | základní |  | 0 | 0 | 0 | 0.068 | 0.47872 | 4 | K | 2 |  |  |  | ROZPOCET | 0 | 0 | 0 | 0 | 0 | 1 | 0 | 4 | 1363436229
| Online PSC |  | https://podminky.urs.cz/item/CS_URS_2025_01/978059541 | [14 empty] | Online PSC | 2
| VV |  | "skladba SA3" 2,20*3,20 |  | 7.04 | [12 empty] | VV | 2 | 2 | True | 1 | ROZPOCET
45 | K | 979071021 | Očištění vybouraných dlažebních kostek při překopech inženýrských sítí od spojovacího materiálu, s přemístěním hmot na skládku na vzdálenost do 3 m nebo s naložením na dopravní prostředek drobných, s původním vyplněním spár kamenivem těženým | m2 | 22 |  | 0 | CS ÚRS 2025 01 |  | základní |  | 0 | 0 | 0 | 0 | 0 | 4 | K | 2 |  |  |  | ROZPOCET | 0 | 0 | 0 | 0 | 0 | 1 | 0 | 4 | -533218300
| Online PSC |  | https://podminky.urs.cz/item/CS_URS_2025_01/979071021 | [14 empty] | Online PSC | 2
| VV |  | "skladba ZP2" 22,00 |  | 22 | [12 empty] | VV | 2 | 2 | True | 1 | ROZPOCET
46 | K | 981011413 | Demolice budov postupným rozebíráním z cihel, kamene, tvárnic na maltu cementovou nebo z betonu prostého s podílem konstrukcí přes 15 do 20 % | m3 | 43.752 |  | 0 | CS ÚRS 2025 01 |  | základní |  | 0 | 0 | 0 | 0.37 | 16.1882 | 4 | K | 2 |  |  |  | ROZPOCET | 0 | 0 | 0 | 0 | 0 | 1 | 0 | 4 | -1080598198
| Online PSC |  | https://podminky.urs.cz/item/CS_URS_2025_01/981011413 | [14 empty] | Online PSC | 2
| VV |  | "demolice" (2,28*3,50+5,08*1,30)*3,00 |  | 43.752 | [12 empty] | VV | 2 | 2 | True | 1 | ROZPOCET
47 | K | 985141211 | Vyčištění trhlin nebo dutin ve zdivu šířky přes 30 do 50 mm, hloubky do 150 mm - předpoklad pro možnou realizaci | m | 25 |  | 0 | CS ÚRS 2025 01 |  | základní |  | 0 | 0 | 0 | 0 | 0 | 4 | K | 2 |  |  |  | ROZPOCET | 0 | 0 | 0 | 0 | 0 | 1 | 0 | 4 | -2116119561
| Online PSC |  | https://podminky.urs.cz/item/CS_URS_2025_01/985141211 | [14 empty] | Online PSC | 2
48 | K | 985411111 | Beztlakové zalití trhlin a dutin aktivovanou maltou - předpoklad pro možnou realizaci | m3 | 2 |  | 0 | CS ÚRS 2025 01 |  | základní |  | 0 | 1.6372 | 3.2744 | 0 | 0 | 4 | K | 2 |  |  |  | ROZPOCET | 0 | 0 | 0 | 0 | 0 | 1 | 0 | 4 | 840063239
| Online PSC |  | https://podminky.urs.cz/item/CS_URS_2025_01/985411111 | [14 empty] | Online PSC | 2
49 | K | 985421152 | Injektáž trhlin v cihelném, kamenném nebo smíšeném zdivu nízkotlaká do 0,6 MP, včetně provedení vrtů aktivovanou cementovou maltou šířka trhlin přes 15 do 20 mm tloušťka zdiva přes 300 do 450 mm - předpoklad pro možnou realizaci | m | 25 |  | 0 | CS ÚRS 2025 01 |  | základní |  | 0 | 0.01609 | 0.40225 | 0 | 0 | 4 | K | 2 |  |  |  | ROZPOCET | 0 | 0 | 0 | 0 | 0 | 1 | 0 | 4 | -2120107780
| Online PSC |  | https://podminky.urs.cz/item/CS_URS_2025_01/985421152 | [14 empty] | Online PSC | 2
50 | K | 999000001.R | Řádná ochrana ponechávaných konstrukcí před poškozením a zejm.povětrnostními vlivy (folie, desky, pomocné nosné profily atd....) - ochrana trvalá, případná zakrývání a odkrývání dle potřeby | kpl | 1 |  | 0 |  |  | základní |  | 0 | 0 | 0 | 0 | 0 | 4 | K | 2 |  |  |  | ROZPOCET | 0 | 0 | 0 | 0 | 0 | 1 | 0 | 4 | 1080333309
| P |  | Poznámka k položce: Veškeré škody způsobené nezajištěním této ochrany hradí dodavatel. Za tímto účelem doporučujeme stávající poruchy konstrukcí před zahájením stavby zdokumentovat. | [14 empty] | P | 2
| D | 94 | Lešení a stavební výtahy |  |  |  | 0 |  |  |  |  | 0 |  | 0 |  | 0 | 1 | D | 1 |  |  |  | ROZPOCET | [6 empty] | 0
51 | K | 941211112 | Lešení řadové rámové lehké pracovní s podlahami s provozním zatížením tř. 3 do 200 kg/m2 šířky tř. SW06 od 0,6 do 0,9 m výšky přes 10 do 25 m montáž | m2 | 1122 |  | 0 | CS ÚRS 2025 01 |  | základní |  | 0 | 0 | 0 | 0 | 0 | 4 | K | 2 |  |  |  | ROZPOCET | 0 | 0 | 0 | 0 | 0 | 1 | 0 | 4 | 539139741
| Online PSC |  | https://podminky.urs.cz/item/CS_URS_2025_01/941211112 | [14 empty] | Online PSC | 2
| VV |  | "fasádní lešení - pro rekonstrukci střechy a případnou opravu fasády" (20,00+28,00+3,00)*2*11,00 |  | 1122 | [12 empty] | VV | 2 | 2 | True | 1 | ROZPOCET
52 | K | 941211212 | Lešení řadové rámové lehké pracovní s podlahami s provozním zatížením tř. 3 do 200 kg/m2 šířky tř. SW06 od 0,6 do 0,9 m výšky přes 10 do 25 m příplatek za každý den použití | m2 | 33660 |  | 0 | CS ÚRS 2025 01 |  | základní |  | 0 | 0 | 0 | 0 | 0 | 4 | K | 2 |  |  |  | ROZPOCET | 0 | 0 | 0 | 0 | 0 | 1 | 0 | 4 | -949496428
| Online PSC |  | https://podminky.urs.cz/item/CS_URS_2025_01/941211212 | [14 empty] | Online PSC | 2
| VV |  | 1122*30 'Přepočtené koeficientem množství |  | 33660 | [12 empty] | VV | 2 | 2 | False | 1 | ROZPOCET
53 | K | 941211812 | Lešení řadové rámové lehké pracovní s podlahami s provozním zatížením tř. 3 do 200 kg/m2 šířky tř. SW06 od 0,6 do 0,9 m výšky přes 10 do 25 m demontáž | m2 | 1122 |  | 0 | CS ÚRS 2025 01 |  | základní |  | 0 | 0 | 0 | 0 | 0 | 4 | K | 2 |  |  |  | ROZPOCET | 0 | 0 | 0 | 0 | 0 | 1 | 0 | 4 | -1206841615
| Online PSC |  | https://podminky.urs.cz/item/CS_URS_2025_01/941211812 | [14 empty] | Online PSC | 2
54 | K | 949101111 | Lešení pomocné pracovní pro objekty pozemních staveb pro zatížení do 150 kg/m2, o výšce lešeňové podlahy do 1,9 m | m2 | 304.26 |  | 0 | CS ÚRS 2025 01 |  | základní |  | 0 | 0 | 0 | 0 | 0 | 4 | K | 2 |  |  |  | ROZPOCET | 0 | 0 | 0 | 0 | 0 | 1 | 0 | 4 | -1991060383
| Online PSC |  | https://podminky.urs.cz/item/CS_URS_2025_01/949101111 | [14 empty] | Online PSC | 2
| VV |  | "1.NP" 11,40 |  | 11.4 | [12 empty] | VV | 2 | 2 | True | 0 | ROZPOCET
| VV |  | "2.NP" 3,40+3,50+3,90+5,90+3,80 |  | 20.5 | [12 empty] | VV | 2 | 2 | True | 0 | ROZPOCET
| VV |  | "3.NP" 272,36 |  | 272.36 | [12 empty] | VV | 2 | 2 | True | 0 | ROZPOCET
| VV |  | Součet |  | 304.26 | [12 empty] | VV | 2 | 4 | True | 1 | ROZPOCET
| D | 95 | Různé dokončovací konstrukce a práce pozemních staveb |  |  |  | 0 |  |  |  |  | 0 |  | 0 |  | 0 | 1 | D | 1 |  |  |  | ROZPOCET | [6 empty] | 0
55 | K | 952902001.R | Stavební přípomoce profesím (realizace na pokyn TDI, účtováno dle zápisu v SD) | hod | 350 |  | 0 |  |  | základní |  | 0 | 0 | 0 | 0 | 0 | 4 | K | 2 |  |  |  | ROZPOCET | 0 | 0 | 0 | 0 | 0 | 1 | 0 | 4 | 218305079
| D | 997 | Doprava suti a vybouraných hmot |  |  |  | 0 |  |  |  |  | 0 |  | 0 |  | 0 | 1 | D | 1 |  |  |  | ROZPOCET | [6 empty] | 0
56 | K | 997006002 | Úprava stavebního odpadu třídění strojové | t | 101.701 |  | 0 | CS ÚRS 2025 01 |  | základní |  | 0 | 0 | 0 | 0 | 0 | 4 | K | 2 |  |  |  | ROZPOCET | 0 | 0 | 0 | 0 | 0 | 1 | 0 | 4 | -692079425
| Online PSC |  | https://podminky.urs.cz/item/CS_URS_2025_01/997006002 | [14 empty] | Online PSC | 2
57 | K | 997013153 | Vnitrostaveništní doprava suti a vybouraných hmot vodorovně do 50 m s naložením s omezením mechanizace pro budovy a haly výšky přes 9 do 12 m | t | 101.701 |  | 0 | CS ÚRS 2025 01 |  | základní |  | 0 | 0 | 0 | 0 | 0 | 4 | K | 2 |  |  |  | ROZPOCET | 0 | 0 | 0 | 0 | 0 | 1 | 0 | 4 | 1150054002
| Online PSC |  | https://podminky.urs.cz/item/CS_URS_2025_01/997013153 | [14 empty] | Online PSC | 2
58 | K | 997013509 | Odvoz suti a vybouraných hmot na skládku nebo meziskládku se složením, na vzdálenost Příplatek k ceně za každý další započatý 1 km přes 1 km | t | 2034.02 |  | 0 | CS ÚRS 2025 01 |  | základní |  | 0 | 0 | 0 | 0 | 0 | 4 | K | 2 |  |  |  | ROZPOCET | 0 | 0 | 0 | 0 | 0 | 1 | 0 | 4 | 1776379638
| Online PSC |  | https://podminky.urs.cz/item/CS_URS_2025_01/997013509 | [14 empty] | Online PSC | 2
| VV |  | 101,701*20 'Přepočtené koeficientem množství |  | 2034.02 | [12 empty] | VV | 2 | 2 | False | 1 | ROZPOCET
59 | K | 997013511 | Odvoz suti a vybouraných hmot z meziskládky na skládku s naložením a se složením, na vzdálenost do 1 km | t | 101.701 |  | 0 | CS ÚRS 2025 01 |  | základní |  | 0 | 0 | 0 | 0 | 0 | 4 | K | 2 |  |  |  | ROZPOCET | 0 | 0 | 0 | 0 | 0 | 1 | 0 | 4 | 183354840
| Online PSC |  | https://podminky.urs.cz/item/CS_URS_2025_01/997013511 | [14 empty] | Online PSC | 2
60 | K | 997013869 | Poplatek za uložení stavebního odpadu na recyklační skládce (skládkovné) ze směsí nebo oddělených frakcí betonu, cihel a keramických výrobků zatříděného do Katalogu odpadů pod kódem 17 01 07 | t | 81.023 |  | 0 | CS ÚRS 2025 01 |  | základní |  | 0 | 0 | 0 | 0 | 0 | 4 | K | 2 |  |  |  | ROZPOCET | 0 | 0 | 0 | 0 | 0 | 1 | 0 | 4 | -502630833
| Online PSC |  | https://podminky.urs.cz/item/CS_URS_2025_01/997013869 | [14 empty] | Online PSC | 2
| VV |  | 101,701-20,678 |  | 81.023 | [12 empty] | VV | 2 | 2 | True | 1 | ROZPOCET
61 | K | 997013871 | Poplatek za uložení stavebního odpadu na recyklační skládce (skládkovné) směsného stavebního a demoličního zatříděného do Katalogu odpadů pod kódem 17 09 04 | t | 20.678 |  | 0 | CS ÚRS 2025 01 |  | základní |  | 0 | 0 | 0 | 0 | 0 | 4 | K | 2 |  |  |  | ROZPOCET | 0 | 0 | 0 | 0 | 0 | 1 | 0 | 4 | 1528770176
| Online PSC |  | https://podminky.urs.cz/item/CS_URS_2025_01/997013871 | [14 empty] | Online PSC | 2
| D | 998 | Přesun hmot |  |  |  | 0 |  |  |  |  | 0 |  | 0 |  | 0 | 1 | D | 1 |  |  |  | ROZPOCET | [6 empty] | 0
62 | K | 998011009 | Přesun hmot pro budovy občanské výstavby, bydlení, výrobu a služby s nosnou svislou konstrukcí zděnou z cihel, tvárnic nebo kamene vodorovná dopravní vzdálenost do 100 m s omezením mechanizace pro budovy výšky přes 6 do 12 m | t | 42.088 |  | 0 | CS ÚRS 2025 01 |  | základní |  | 0 | 0 | 0 | 0 | 0 | 4 | K | 2 |  |  |  | ROZPOCET | 0 | 0 | 0 | 0 | 0 | 1 | 0 | 4 | -657708131
| Online PSC |  | https://podminky.urs.cz/item/CS_URS_2025_01/998011009 | [14 empty] | Online PSC | 2
| D | PSV | Práce a dodávky PSV |  |  |  | 0 |  |  |  |  | 0 |  | 133.6896 |  | 20.6784 | 2 | D | 0 |  |  |  | ROZPOCET | [6 empty] | 0
| D | 711 | Izolace proti vodě, vlhkosti a plynům |  |  |  | 0 |  |  |  |  | 0 |  | 0.039212 |  | 0 | 2 | D | 1 |  |  |  | ROZPOCET | [6 empty] | 0
63 | K | 711112001 | Provedení izolace proti zemní vlhkosti natěradly a tmely za studena na ploše svislé S nátěrem penetračním | m2 | 1.9 |  | 0 | CS ÚRS 2025 01 |  | základní |  | 0 | 0 | 0 | 0 | 0 | 16 | K | 2 |  |  |  | ROZPOCET | 0 | 0 | 0 | 0 | 0 | 1 | 0 | 16 | 321099102
| Online PSC |  | https://podminky.urs.cz/item/CS_URS_2025_01/711112001 | [14 empty] | Online PSC | 2
| VV |  | "skladba FS1" 1,00*1,90 |  | 1.9 | [12 empty] | VV | 2 | 2 | True | 1 | ROZPOCET
64 | M | 11163150 | lak penetrační asfaltový | t | 0.001 |  | 0 | CS ÚRS 2025 01 |  | základní |  | 0 | 1 | 0.001 | 0 | 0 | 32 | M | 2 |  |  |  | ROZPOCET | 0 | 0 | 0 | 0 | 0 | 1 | 0 | 16 | -1117429390
| VV |  | 1,9*0,00034 'Přepočtené koeficientem množství |  | 0.001 | [12 empty] | VV | 2 | 2 | False | 1 | ROZPOCET
65 | K | 711142559 | Provedení izolace proti zemní vlhkosti pásy přitavením NAIP na ploše svislé S | m2 | 3.8 |  | 0 | CS ÚRS 2025 01 |  | základní |  | 0 | 0.0004 | 0.00152 | 0 | 0 | 16 | K | 2 |  |  |  | ROZPOCET | 0 | 0 | 0 | 0 | 0 | 1 | 0 | 16 | 1196608456
| Online PSC |  | https://podminky.urs.cz/item/CS_URS_2025_01/711142559 | [14 empty] | Online PSC | 2
| VV |  | "skladba FS1" 1,00*1,90*2 |  | 3.8 | [12 empty] | VV | 2 | 2 | True | 1 | ROZPOCET
66 | M | 62853004 | pás asfaltový natavitelný modifikovaný SBS s vložkou ze skleněné tkaniny a spalitelnou PE fólií nebo jemnozrnným minerálním posypem na horním povrchu tl 4,0mm | m2 | 4.64 |  | 0 | CS ÚRS 2025 01 |  | základní |  | 0 | 0.0054 | 0.025056 | 0 | 0 | 32 | M | 2 |  |  |  | ROZPOCET | 0 | 0 | 0 | 0 | 0 | 1 | 0 | 16 | -1999479459
| VV |  | 3,8*1,221 'Přepočtené koeficientem množství |  | 4.64 | [12 empty] | VV | 2 | 2 | False | 1 | ROZPOCET
67 | K | 711191011 | Provedení nátěru adhezního můstku na ploše svislé S | m2 | 91.985 |  | 0 | CS ÚRS 2025 01 |  | základní |  | 0 | 0 | 0 | 0 | 0 | 16 | K | 2 |  |  |  | ROZPOCET | 0 | 0 | 0 | 0 | 0 | 1 | 0 | 16 | -425245427
| Online PSC |  | https://podminky.urs.cz/item/CS_URS_2025_01/711191011 | [14 empty] | Online PSC | 2
| VV |  | "skladba OB1" | [14 empty] | VV | 2 | 1 | True | 0 | ROZPOCET
| VV |  | "mč. 3.04" (2,155+1,25)*2*2,00-0,70*2,00 |  | 12.22 | [12 empty] | VV | 2 | 2 | True | 0 | ROZPOCET
| VV |  | "mč. 3.06" (1,15+1,73+1,355+3,32)*2*2,00-0,70*2,00*3 |  | 26.02 | [12 empty] | VV | 2 | 2 | True | 0 | ROZPOCET
| VV |  | "mč. 3.07" (0,95+1,15+1,75*2)*2*2,00-0,70*2,00*3 |  | 18.2 | [12 empty] | VV | 2 | 2 | True | 0 | ROZPOCET
| VV |  | "mč. 3.07" (0,95+1,15+1,75*2)*2*2,00-0,70*2,00*3 |  | 18.2 | [12 empty] | VV | 2 | 2 | True | 0 | ROZPOCET
| VV |  | "mč. 3.08" (1,85+1,75)*2*2,00-0,80*2,00 |  | 12.8 | [12 empty] | VV | 2 | 2 | True | 0 | ROZPOCET
| VV |  | "mč. 3.11" 1,05*0,90 |  | 0.945 | [12 empty] | VV | 2 | 2 | True | 0 | ROZPOCET
| VV |  | "mč. 3.12" (2,20+1,80)*0,90 |  | 3.6 | [12 empty] | VV | 2 | 2 | True | 0 | ROZPOCET
| VV |  | Součet |  | 91.985 | [12 empty] | VV | 2 | 4 | True | 1 | ROZPOCET
68 | M | 58581220 | adhezní můstek pod izolační a vyrovnávací lepící hmoty | kg | 11.636 |  | 0 | CS ÚRS 2025 01 |  | základní |  | 0 | 0.001 | 0.011636 | 0 | 0 | 32 | M | 2 |  |  |  | ROZPOCET | 0 | 0 | 0 | 0 | 0 | 1 | 0 | 16 | -1747019329
| VV |  | 91,985*0,1265 'Přepočtené koeficientem množství |  | 11.636 | [12 empty] | VV | 2 | 2 | False | 1 | ROZPOCET
69 | K | 998711102 | Přesun hmot pro izolace proti vodě, vlhkosti a plynům stanovený z hmotnosti přesunovaného materiálu vodorovná dopravní vzdálenost do 50 m základní v objektech výšky přes 6 do 12 m | t | 0.039 |  | 0 | CS ÚRS 2025 01 |  | základní |  | 0 | 0 | 0 | 0 | 0 | 16 | K | 2 |  |  |  | ROZPOCET | 0 | 0 | 0 | 0 | 0 | 1 | 0 | 16 | 2141099201
| Online PSC |  | https://podminky.urs.cz/item/CS_URS_2025_01/998711102 | [14 empty] | Online PSC | 2
| D | 712 | Povlakové krytiny |  |  |  | 0 |  |  |  |  | 0 |  | 0.95442 |  | 0 | 2 | D | 1 |  |  |  | ROZPOCET | [6 empty] | 0
70 | K | 712331111 | Provedení povlakové krytiny střech plochých do 10° pásy na sucho podkladní samolepící asfaltový pás | m2 | 8.98 |  | 0 | CS ÚRS 2025 01 |  | základní |  | 0 | 0 | 0 | 0 | 0 | 16 | K | 2 |  |  |  | ROZPOCET | 0 | 0 | 0 | 0 | 0 | 1 | 0 | 16 | -487639571
| Online PSC |  | https://podminky.urs.cz/item/CS_URS_2025_01/712331111 | [14 empty] | Online PSC | 2
| VV |  | "skladba ST3" 1,72*2,13+2,17*2,45 |  | 8.98 | [12 empty] | VV | 2 | 2 | True | 1 | ROZPOCET
71 | M | 62866281 | pás asfaltový samolepicí modifikovaný SBS s vložkou ze skleněné tkaniny se spalitelnou fólií nebo jemnozrnným minerálním posypem nebo textilií na horním povrchu tl 3,0mm | m2 | 10.466 |  | 0 | CS ÚRS 2025 01 |  | základní |  | 0 | 0.004 | 0.041864 | 0 | 0 | 32 | M | 2 |  |  |  | ROZPOCET | 0 | 0 | 0 | 0 | 0 | 1 | 0 | 16 | 1010277802
| VV |  | 8,98*1,1655 'Přepočtené koeficientem množství |  | 10.466 | [12 empty] | VV | 2 | 2 | False | 1 | ROZPOCET
72 | K | 71233300.R | Provedení povlakové krytiny střech plochých do 10° z mechanicky kotvených asfaltových pásů včetně položení asfaltového pásu a natavení v přesahu, kotvené do trapézového plechu nebo dřeva přes tepelnou izolaci tl. do 60 mm v počtu kotev do 4 kusů/m2 | m2 | 81.772 |  | 0 |  |  | základní |  | 0 | 0.00014 | 0.011448 | 0 | 0 | 16 | K | 2 |  |  |  | ROZPOCET | 0 | 0 | 0 | 0 | 0 | 1 | 0 | 16 | -1690954638
| VV |  | "skladba ST 1.1" 2,76*2*11,93 |  | 65.854 | [12 empty] | VV | 2 | 2 | True | 0 | ROZPOCET
| VV |  | "skladba ST3" 1,72*2,13+2,17*2,45 |  | 8.98 | [12 empty] | VV | 2 | 2 | True | 0 | ROZPOCET
| VV |  | "skladba ST3.2" 2,11*0,195 |  | 0.411 | [12 empty] | VV | 2 | 2 | True | 0 | ROZPOCET
| VV |  | "skladba ST 4" 2,14*3,05 |  | 6.527 | [12 empty] | VV | 2 | 2 | True | 0 | ROZPOCET
| VV |  | Součet |  | 81.772 | [12 empty] | VV | 2 | 4 | True | 1 | ROZPOCET
73 | M | 62855035.R | pás asfaltový mechanicky kotvený modifikovaný SBS s vložkou z polyesterové rohože a spalitelnou PE fólií na horním povrchu tl 2,7mm | m2 | 95.305 |  | 0 |  |  | základní |  | 0 | 0.0034 | 0.32404 | 0 | 0 | 32 | M | 2 |  |  |  | ROZPOCET | 0 | 0 | 0 | 0 | 0 | 1 | 0 | 16 | -1038716513
| VV |  | 81,772*1,1655 'Přepočtené koeficientem množství |  | 95.305 | [12 empty] | VV | 2 | 2 | False | 1 | ROZPOCET
74 | K | 712341559 | Provedení povlakové krytiny střech plochých do 10° pásy přitavením NAIP v plné ploše | m2 | 81.772 |  | 0 | CS ÚRS 2025 01 |  | základní |  | 0 | 0.00088 | 0.071959 | 0 | 0 | 16 | K | 2 |  |  |  | ROZPOCET | 0 | 0 | 0 | 0 | 0 | 1 | 0 | 16 | 897272587
| Online PSC |  | https://podminky.urs.cz/item/CS_URS_2025_01/712341559 | [14 empty] | Online PSC | 2
| VV |  | "skladba ST 1.1" 2,76*2*11,93 |  | 65.854 | [12 empty] | VV | 2 | 2 | True | 0 | ROZPOCET
| VV |  | "skladba ST3" 1,72*2,13+2,17*2,45 |  | 8.98 | [12 empty] | VV | 2 | 2 | True | 0 | ROZPOCET
| VV |  | "skladba ST3.2" 2,11*0,195 |  | 0.411 | [12 empty] | VV | 2 | 2 | True | 0 | ROZPOCET
| VV |  | "skladba ST 4" 2,14*3,05 |  | 6.527 | [12 empty] | VV | 2 | 2 | True | 0 | ROZPOCET
| VV |  | Součet |  | 81.772 | [12 empty] | VV | 2 | 4 | True | 1 | ROZPOCET
75 | M | 6285500.R | pás asfaltový natavitelný modifikovaný SBS s vložkou z polyesterové rohože a spalitelnou PE fólií nebo jemnozrnným minerálním posypem na horním povrchu tl 4,0mm | m2 | 95.305 |  | 0 |  |  | základní |  | 0 | 0.0053 | 0.50512 | 0 | 0 | 32 | M | 2 |  |  |  | ROZPOCET | 0 | 0 | 0 | 0 | 0 | 1 | 0 | 16 | -1679509118
| VV |  | 81,772*1,1655 'Přepočtené koeficientem množství |  | 95.305 | [12 empty] | VV | 2 | 2 | False | 1 | ROZPOCET
76 | K | 998712112 | Přesun hmot pro povlakové krytiny stanovený z hmotnosti přesunovaného materiálu vodorovná dopravní vzdálenost do 50 m s omezením mechanizace v objektech výšky přes 6 do 12 m | t | 0.954 |  | 0 | CS ÚRS 2025 01 |  | základní |  | 0 | 0 | 0 | 0 | 0 | 16 | K | 2 |  |  |  | ROZPOCET | 0 | 0 | 0 | 0 | 0 | 1 | 0 | 16 | -1768507668
| Online PSC |  | https://podminky.urs.cz/item/CS_URS_2025_01/998712112 | [14 empty] | Online PSC | 2
| D | 713 | Izolace tepelné |  |  |  | 0 |  |  |  |  | 0 |  | 10.0534 |  | 0 | 2 | D | 1 |  |  |  | ROZPOCET | [6 empty] | 0
77 | K | 713111111 | Montáž tepelné izolace stropů rohožemi, pásy, dílci, deskami, bloky (izolační materiál ve specifikaci) vrchem bez překrytí lepenkou kladenými volně | m2 | 8.98 |  | 0 | CS ÚRS 2025 01 |  | základní |  | 0 | 0 | 0 | 0 | 0 | 16 | K | 2 |  |  |  | ROZPOCET | 0 | 0 | 0 | 0 | 0 | 1 | 0 | 16 | -807404425
| Online PSC |  | https://podminky.urs.cz/item/CS_URS_2025_01/713111111 | [14 empty] | Online PSC | 2
| VV |  | "skladba ST3" 1,72*2,13+2,17*2,45 |  | 8.98 | [12 empty] | VV | 2 | 2 | True | 1 | ROZPOCET
78 | M | 63152476 | deska tepelně izolační minerální plochých střech spodní vrstva 30kPa λ=0,035-0,037 | m3 | 0.808 |  | 0 | CS ÚRS 2025 01 |  | základní |  | 0 | 0.15 | 0.1212 | 0 | 0 | 32 | M | 2 |  |  |  | ROZPOCET | 0 | 0 | 0 | 0 | 0 | 1 | 0 | 16 | 600684928
| VV |  | 8,98*0,09 'Přepočtené koeficientem množství |  | 0.808 | [12 empty] | VV | 2 | 2 | False | 1 | ROZPOCET
79 | K | 713121122 | Montáž tepelné izolace podlah rohožemi, pásy, deskami, dílci, bloky (izolační materiál ve specifikaci) kladenými volně dvouvrstvá mezi trámy nebo rošt | m2 | 31.548 |  | 0 | CS ÚRS 2025 01 |  | základní |  | 0 | 0 | 0 | 0 | 0 | 16 | K | 2 |  |  |  | ROZPOCET | 0 | 0 | 0 | 0 | 0 | 1 | 0 | 16 | 1336793642
| Online PSC |  | https://podminky.urs.cz/item/CS_URS_2025_01/713121122 | [14 empty] | Online PSC | 2
| VV |  | "skladba PA2" (3,32+0,70+2,97+5,77+5,41+1,16+2,20+2,81+2,87+12,20+9,20)*0,295+(9,75+9,98)*0,465+9,52*0,395+7,65*0,515+2,30*0,145 |  | 31.548 | [12 empty] | VV | 2 | 2 | True | 1 | ROZPOCET
80 | M | 63152356 | deska tepelně izolační minerální vkládaná do roštů nebo kazet provětrávaných kcí λ=0,035 tl 140mm | m2 | 66.251 |  | 0 | CS ÚRS 2025 01 |  | základní |  | 0 | 0.007 | 0.46376 | 0 | 0 | 32 | M | 2 |  |  |  | ROZPOCET | 0 | 0 | 0 | 0 | 0 | 1 | 0 | 16 | 372111421
| VV |  | 31,548*2,1 'Přepočtené koeficientem množství |  | 66.251 | [12 empty] | VV | 2 | 2 | False | 1 | ROZPOCET
81 | K | 713121131 | Montáž tepelné izolace podlah parotěsnými reflexními pásy, tloušťka izolace do 5 mm | m2 | 31.548 |  | 0 | CS ÚRS 2025 01 |  | základní |  | 0 | 4e-05 | 0.0012619 | 0 | 0 | 16 | K | 2 |  |  |  | ROZPOCET | 0 | 0 | 0 | 0 | 0 | 1 | 0 | 16 | 1646822930
| Online PSC |  | https://podminky.urs.cz/item/CS_URS_2025_01/713121131 | [14 empty] | Online PSC | 2
| VV |  | "skladba PA2" (3,32+0,70+2,97+5,77+5,41+1,16+2,20+2,81+2,87+12,20+9,20)*0,295+(9,75+9,98)*0,465+9,52*0,395+7,65*0,515+2,30*0,145 |  | 31.548 | [12 empty] | VV | 2 | 2 | True | 1 | ROZPOCET
82 | M | 28355300 | pás podstřešní parotěsný tepelně izolační s reflexní Al vrstvou tl 0,25mm | m2 | 33.125 |  | 0 | CS ÚRS 2025 01 |  | základní |  | 0 | 0.00017 | 0.0056313 | 0 | 0 | 32 | M | 2 |  |  |  | ROZPOCET | 0 | 0 | 0 | 0 | 0 | 1 | 0 | 16 | 1594188124
| VV |  | 31,548*1,05 'Přepočtené koeficientem množství |  | 33.125 | [12 empty] | VV | 2 | 2 | False | 1 | ROZPOCET
83 | K | 713121131 | Montáž tepelné izolace podlah parotěsnými reflexními pásy, tloušťka izolace do 5 mm | m2 | 129.746 |  | 0 | CS ÚRS 2025 01 |  | základní |  | 0 | 4e-05 | 0.0051898 | 0 | 0 | 16 | K | 2 |  |  |  | ROZPOCET | 0 | 0 | 0 | 0 | 0 | 1 | 0 | 16 | 970401729
| Online PSC |  | https://podminky.urs.cz/item/CS_URS_2025_01/713121131 | [14 empty] | Online PSC | 2
| VV |  | "skladba SA1" (11,60+3,32+18,12+26,26+7,145+2,275+1,22+5,00+1,16+6,42+3,69)*1,505 |  | 129.746 | [12 empty] | VV | 2 | 2 | True | 1 | ROZPOCET
84 | M | 28329077 | fólie PES/PC difuzně propustná, integrované samolepicí pásky, 270g/m2 | m2 | 136.233 |  | 0 | CS ÚRS 2025 01 |  | základní |  | 0 | 0.00027 | 0.036783 | 0 | 0 | 32 | M | 2 |  |  |  | ROZPOCET | 0 | 0 | 0 | 0 | 0 | 1 | 0 | 16 | 628266735
| VV |  | 129,746*1,05 'Přepočtené koeficientem množství |  | 136.233 | [12 empty] | VV | 2 | 2 | False | 1 | ROZPOCET
85 | K | 713131145 | Montáž tepelné izolace stěn rohožemi, pásy, deskami, dílci, bloky (izolační materiál ve specifikaci) lepením bodově bez mechanického kotvení | m2 | 1.9 |  | 0 | CS ÚRS 2025 01 |  | základní |  | 0 | 0.003 | 0.0057 | 0 | 0 | 16 | K | 2 |  |  |  | ROZPOCET | 0 | 0 | 0 | 0 | 0 | 1 | 0 | 16 | -498075223
| Online PSC |  | https://podminky.urs.cz/item/CS_URS_2025_01/713131145 | [14 empty] | Online PSC | 2
| VV |  | "skladba FS1" 1,00*1,90 |  | 1.9 | [12 empty] | VV | 2 | 2 | True | 1 | ROZPOCET
86 | M | 28376417 | deska XPS hrana polodrážková a hladký povrch 300kPA λ=0,035 tl 50mm | m2 | 1.995 |  | 0 | CS ÚRS 2025 01 |  | základní |  | 0 | 0.0015 | 0.0029925 | 0 | 0 | 32 | M | 2 |  |  |  | ROZPOCET | 0 | 0 | 0 | 0 | 0 | 1 | 0 | 16 | -1011801562
| VV |  | 1,9*1,05 'Přepočtené koeficientem množství |  | 1.995 | [12 empty] | VV | 2 | 2 | False | 1 | ROZPOCET
87 | K | 713131161 | Montáž tepelné izolace stěn rohožemi, pásy, deskami, dílci, bloky (izolační materiál ve specifikaci) připevněné sponkami parotěsné reflexní, tloušťka izolace do 5 mm | m2 | 129.746 |  | 0 | CS ÚRS 2025 01 |  | základní |  | 0 | 2e-05 | 0.0025949 | 0 | 0 | 16 | K | 2 |  |  |  | ROZPOCET | 0 | 0 | 0 | 0 | 0 | 1 | 0 | 16 | -32583662
| Online PSC |  | https://podminky.urs.cz/item/CS_URS_2025_01/713131161 | [14 empty] | Online PSC | 2
| VV |  | "skladba SA1" (11,60+3,32+18,12+26,26+7,145+2,275+1,22+5,00+1,16+6,42+3,69)*1,505 |  | 129.746 | [12 empty] | VV | 2 | 2 | True | 1 | ROZPOCET
88 | M | 28355300 | pás podstřešní parotěsný tepelně izolační s reflexní Al vrstvou tl 0,25mm | m2 | 136.233 |  | 0 | CS ÚRS 2025 01 |  | základní |  | 0 | 0.00017 | 0.02316 | 0 | 0 | 32 | M | 2 |  |  |  | ROZPOCET | 0 | 0 | 0 | 0 | 0 | 1 | 0 | 16 | -1501394893
| VV |  | 129,746*1,05 'Přepočtené koeficientem množství |  | 136.233 | [12 empty] | VV | 2 | 2 | False | 1 | ROZPOCET
89 | K | 713132311 | Montáž tepelné izolace stěn do roštu jednosměrného svislého výšky do 6 m | m2 | 129.746 |  | 0 | CS ÚRS 2025 01 |  | základní |  | 0 | 0.00024 | 0.031139 | 0 | 0 | 16 | K | 2 |  |  |  | ROZPOCET | 0 | 0 | 0 | 0 | 0 | 1 | 0 | 16 | 85084972
| Online PSC |  | https://podminky.urs.cz/item/CS_URS_2025_01/713132311 | [14 empty] | Online PSC | 2
| VV |  | "skladba SA1" (11,60+3,32+18,12+26,26+7,145+2,275+1,22+5,00+1,16+6,42+3,69)*1,505 |  | 129.746 | [12 empty] | VV | 2 | 2 | True | 1 | ROZPOCET
90 | M | 63148163 | deska tepelně izolační minerální provětrávaných fasád λ=0,034-0,035 tl 140mm | m2 | 136.233 |  | 0 | CS ÚRS 2025 01 |  | základní |  | 0 | 0.007 | 0.95363 | 0 | 0 | 32 | M | 2 |  |  |  | ROZPOCET | 0 | 0 | 0 | 0 | 0 | 1 | 0 | 16 | 1176514357
| VV |  | 129,746*1,05 'Přepočtené koeficientem množství |  | 136.233 | [12 empty] | VV | 2 | 2 | False | 1 | ROZPOCET
91 | K | 713132321 | Montáž tepelné izolace stěn do roštu jednosměrného vodorovného výšky do 6 m | m2 | 129.746 |  | 0 | CS ÚRS 2025 01 |  | základní |  | 0 | 0.00024 | 0.031139 | 0 | 0 | 16 | K | 2 |  |  |  | ROZPOCET | 0 | 0 | 0 | 0 | 0 | 1 | 0 | 16 | -1472226765
| Online PSC |  | https://podminky.urs.cz/item/CS_URS_2025_01/713132321 | [14 empty] | Online PSC | 2
| VV |  | "skladba SA1" (11,60+3,32+18,12+26,26+7,145+2,275+1,22+5,00+1,16+6,42+3,69)*1,505 |  | 129.746 | [12 empty] | VV | 2 | 2 | True | 1 | ROZPOCET
92 | M | 63152356 | deska tepelně izolační minerální vkládaná do roštů nebo kazet provětrávaných kcí λ=0,035 tl 140mm | m2 | 136.233 |  | 0 | CS ÚRS 2025 01 |  | základní |  | 0 | 0.007 | 0.95363 | 0 | 0 | 32 | M | 2 |  |  |  | ROZPOCET | 0 | 0 | 0 | 0 | 0 | 1 | 0 | 16 | -1792881287
| VV |  | 129,746*1,05 'Přepočtené koeficientem množství |  | 136.233 | [12 empty] | VV | 2 | 2 | False | 1 | ROZPOCET
93 | K | 713141151 | Montáž tepelné izolace střech plochých rohožemi, pásy, deskami, dílci, bloky (izolační materiál ve specifikaci) kladenými volně jednovrstvá | m2 | 8.98 |  | 0 | CS ÚRS 2025 01 |  | základní |  | 0 | 0 | 0 | 0 | 0 | 16 | K | 2 |  |  |  | ROZPOCET | 0 | 0 | 0 | 0 | 0 | 1 | 0 | 16 | -1640715863
| Online PSC |  | https://podminky.urs.cz/item/CS_URS_2025_01/713141151 | [14 empty] | Online PSC | 2
| VV |  | "skladba ST3" 1,72*2,13+2,17*2,45 |  | 8.98 | [12 empty] | VV | 2 | 2 | True | 1 | ROZPOCET
94 | M | 63151500 | deska tepelně izolační minerální plochých střech vrchní vrstva 70kPa λ=0,038-0,039 tl 80mm | m2 | 9.429 |  | 0 | CS ÚRS 2025 01 |  | základní |  | 0 | 0.016 | 0.15086 | 0 | 0 | 32 | M | 2 |  |  |  | ROZPOCET | 0 | 0 | 0 | 0 | 0 | 1 | 0 | 16 | 1495593267
| VV |  | 8,98*1,05 'Přepočtené koeficientem množství |  | 9.429 | [12 empty] | VV | 2 | 2 | False | 1 | ROZPOCET
95 | K | 713151111 | Montáž tepelné izolace střech šikmých rohožemi, pásy, deskami (izolační materiál ve specifikaci) kladenými volně mezi krokve | m2 | 465.541 |  | 0 | CS ÚRS 2025 01 |  | základní |  | 0 | 0 | 0 | 0 | 0 | 16 | K | 2 |  |  |  | ROZPOCET | 0 | 0 | 0 | 0 | 0 | 1 | 0 | 16 | 1851886584
| Online PSC |  | https://podminky.urs.cz/item/CS_URS_2025_01/713151111 | [14 empty] | Online PSC | 2
| VV |  | "skladba ST 1.1" 5,35*11,93*2 |  | 127.651 | [12 empty] | VV | 2 | 2 | True | 0 | ROZPOCET
| VV |  | "skladba ST 1.2-4" 337,89 |  | 337.89 | [12 empty] | VV | 2 | 2 | True | 0 | ROZPOCET
| VV |  | Součet |  | 465.541 | [12 empty] | VV | 2 | 4 | True | 1 | ROZPOCET
96 | M | 63152359 | deska tepelně izolační minerální vkládaná do roštů nebo kazet provětrávaných kcí λ=0,035 tl 180mm | m2 | 474.852 |  | 0 | CS ÚRS 2025 01 |  | základní |  | 0 | 0.01 | 4.7485 | 0 | 0 | 32 | M | 2 |  |  |  | ROZPOCET | 0 | 0 | 0 | 0 | 0 | 1 | 0 | 16 | -1228703521
| VV |  | 465,541*1,02 'Přepočtené koeficientem množství |  | 474.852 | [12 empty] | VV | 2 | 2 | False | 1 | ROZPOCET
97 | K | 713151111 | Montáž tepelné izolace střech šikmých rohožemi, pásy, deskami (izolační materiál ve specifikaci) kladenými volně mezi krokve | m2 | 39.622 |  | 0 | CS ÚRS 2025 01 |  | základní |  | 0 | 0 | 0 | 0 | 0 | 16 | K | 2 |  |  |  | ROZPOCET | 0 | 0 | 0 | 0 | 0 | 1 | 0 | 16 | -439753718
| Online PSC |  | https://podminky.urs.cz/item/CS_URS_2025_01/713151111 | [14 empty] | Online PSC | 2
| VV |  | "skladba ST 1.4" 2,52*(3,35*2+1,20+2,91/2) |  | 23.575 | [12 empty] | VV | 2 | 2 | True | 0 | ROZPOCET
| VV |  | "skladba ST 4" 2,14*3,05 |  | 6.527 | [12 empty] | VV | 2 | 2 | True | 0 | ROZPOCET
| VV |  | "skladba FA1" 3,40*2,80/2*2 |  | 9.52 | [12 empty] | VV | 2 | 2 | True | 0 | ROZPOCET
| VV |  | Součet |  | 39.622 | [12 empty] | VV | 2 | 4 | True | 1 | ROZPOCET
98 | M | 63152357 | deska tepelně izolační minerální vkládaná do roštů nebo kazet provětrávaných kcí λ=0,035 tl 150mm | m2 | 40.414 |  | 0 | CS ÚRS 2025 01 |  | základní |  | 0 | 0.0075 | 0.30311 | 0 | 0 | 32 | M | 2 |  |  |  | ROZPOCET | 0 | 0 | 0 | 0 | 0 | 1 | 0 | 16 | 988479382
| VV |  | 39,622*1,02 'Přepočtené koeficientem množství |  | 40.414 | [12 empty] | VV | 2 | 2 | False | 1 | ROZPOCET
99 | K | 713151121 | Montáž tepelné izolace střech šikmých rohožemi, pásy, deskami (izolační materiál ve specifikaci) kladenými volně pod krokve | m2 | 353.937 |  | 0 | CS ÚRS 2025 01 |  | základní |  | 0 | 0 | 0 | 0 | 0 | 16 | K | 2 |  |  |  | ROZPOCET | 0 | 0 | 0 | 0 | 0 | 1 | 0 | 16 | 1108707438
| Online PSC |  | https://podminky.urs.cz/item/CS_URS_2025_01/713151121 | [14 empty] | Online PSC | 2
| VV |  | "skladba ST 1.2-4" 337,89 |  | 337.89 | [12 empty] | VV | 2 | 2 | True | 0 | ROZPOCET
| VV |  | "skladba ST 4" 2,14*3,05 |  | 6.527 | [12 empty] | VV | 2 | 2 | True | 0 | ROZPOCET
| VV |  | "skladba FA1" 3,40*2,80/2*2 |  | 9.52 | [12 empty] | VV | 2 | 2 | True | 0 | ROZPOCET
| VV |  | Součet |  | 353.937 | [12 empty] | VV | 2 | 4 | True | 1 | ROZPOCET
100 | M | 63152354 | deska tepelně izolační minerální vkládaná do roštů nebo kazet provětrávaných kcí λ=0,035 tl 100mm | m2 | 371.634 |  | 0 | CS ÚRS 2025 01 |  | základní |  | 0 | 0.005 | 1.8582 | 0 | 0 | 32 | M | 2 |  |  |  | ROZPOCET | 0 | 0 | 0 | 0 | 0 | 1 | 0 | 16 | -596801865
| VV |  | 353,937*1,05 'Přepočtené koeficientem množství |  | 371.634 | [12 empty] | VV | 2 | 2 | False | 1 | ROZPOCET
101 | K | 713151141 | Montáž tepelné izolace střech šikmých rohožemi, pásy, deskami (izolační materiál ve specifikaci) připevněné sponkami reflexní pod krokve parotěsné , tloušťka izolace do 5 mm | m2 | 417.763 |  | 0 | CS ÚRS 2025 01 |  | základní |  | 0 | 2e-05 | 0.0083553 | 0 | 0 | 16 | K | 2 |  |  |  | ROZPOCET | 0 | 0 | 0 | 0 | 0 | 1 | 0 | 16 | 371920
| Online PSC |  | https://podminky.urs.cz/item/CS_URS_2025_01/713151141 | [14 empty] | Online PSC | 2
| VV |  | "skladba ST 1.1" 5,35*11,93 |  | 63.826 | [12 empty] | VV | 2 | 2 | True | 0 | ROZPOCET
| VV |  | "skladba ST 1.2-4" 337,89 |  | 337.89 | [12 empty] | VV | 2 | 2 | True | 0 | ROZPOCET
| VV |  | "skladba ST 4" 2,14*3,05 |  | 6.527 | [12 empty] | VV | 2 | 2 | True | 0 | ROZPOCET
| VV |  | "skladba FA1" 3,40*2,80/2*2 |  | 9.52 | [12 empty] | VV | 2 | 2 | True | 0 | ROZPOCET
| VV |  | Součet |  | 417.763 | [12 empty] | VV | 2 | 4 | True | 1 | ROZPOCET
102 | M | 28355300 | pás podstřešní parotěsný tepelně izolační s reflexní Al vrstvou tl 0,25mm | m2 | 438.651 |  | 0 | CS ÚRS 2025 01 |  | základní |  | 0 | 0.00017 | 0.074571 | 0 | 0 | 32 | M | 2 |  |  |  | ROZPOCET | 0 | 0 | 0 | 0 | 0 | 1 | 0 | 16 | -162983483
| VV |  | 417,763*1,05 'Přepočtené koeficientem množství |  | 438.651 | [12 empty] | VV | 2 | 2 | False | 1 | ROZPOCET
103 | K | 713151211 | Montáž tepelné izolace střech šikmých rohožemi, pásy, deskami (izolační materiál ve specifikaci) připevněné sponkami reflexní nad krokve s difúzní spojovací páskou, tloušťka izolace do 5 mm | m2 | 923.413 |  | 0 | CS ÚRS 2025 01 |  | základní |  | 0 | 0 | 0 | 0 | 0 | 16 | K | 2 |  |  |  | ROZPOCET | 0 | 0 | 0 | 0 | 0 | 1 | 0 | 16 | -1873703491
| Online PSC |  | https://podminky.urs.cz/item/CS_URS_2025_01/713151211 | [14 empty] | Online PSC | 2
| VV |  | "skladba ST 1.1" 5,35*11,93 |  | 63.826 | [12 empty] | VV | 2 | 2 | True | 0 | ROZPOCET
| VV |  | "skladba ST 1.2-4" 337,89*2 |  | 675.78 | [12 empty] | VV | 2 | 2 | True | 0 | ROZPOCET
| VV |  | "skladba ST2" 1,80*(14,20+4,72+20,88+28,55+7,60+1,16*2+5,64+2,53)+1,20*(2,45*2+1,17*2+2,90) |  | 167.76 | [12 empty] | VV | 2 | 2 | True | 0 | ROZPOCET
| VV |  | "skladba ST 4" 2,14*3,05 |  | 6.527 | [12 empty] | VV | 2 | 2 | True | 0 | ROZPOCET
| VV |  | "skladba FA1" 3,40*2,80/2*2 |  | 9.52 | [12 empty] | VV | 2 | 2 | True | 0 | ROZPOCET
| VV |  | Součet |  | 923.413 | [12 empty] | VV | 2 | 4 | True | 1 | ROZPOCET
104 | M | 28329077 | fólie PES/PC difuzně propustná, integrované samolepicí pásky, 270g/m2 | m2 | 969.584 |  | 0 | CS ÚRS 2025 01 |  | základní |  | 0 | 0.00027 | 0.26179 | 0 | 0 | 32 | M | 2 |  |  |  | ROZPOCET | 0 | 0 | 0 | 0 | 0 | 1 | 0 | 16 | 189246114
| VV |  | 923,413*1,05 'Přepočtené koeficientem množství |  | 969.584 | [12 empty] | VV | 2 | 2 | False | 1 | ROZPOCET
105 | K | 713191133 | Montáž tepelné izolace stavebních konstrukcí - doplňky a konstrukční součásti podlah, stropů vrchem nebo střech překrytí fólií položenou volně s přelepením spojů | m2 | 31.548 |  | 0 | CS ÚRS 2025 01 |  | základní |  | 0 | 1e-05 | 0.00031548 | 0 | 0 | 16 | K | 2 |  |  |  | ROZPOCET | 0 | 0 | 0 | 0 | 0 | 1 | 0 | 16 | -1517596924
| Online PSC |  | https://podminky.urs.cz/item/CS_URS_2025_01/713191133 | [14 empty] | Online PSC | 2
| VV |  | "skladba PA2" (3,32+0,70+2,97+5,77+5,41+1,16+2,20+2,81+2,87+12,20+9,20)*0,295+(9,75+9,98)*0,465+9,52*0,395+7,65*0,515+2,30*0,145 |  | 31.548 | [12 empty] | VV | 2 | 2 | True | 1 | ROZPOCET
106 | M | 28329077 | fólie PES/PC difuzně propustná, integrované samolepicí pásky, 270g/m2 | m2 | 36.769 |  | 0 | CS ÚRS 2025 01 |  | základní |  | 0 | 0.00027 | 0.0099276 | 0 | 0 | 32 | M | 2 |  |  |  | ROZPOCET | 0 | 0 | 0 | 0 | 0 | 1 | 0 | 16 | -927773551
| VV |  | 31,548*1,1655 'Přepočtené koeficientem množství |  | 36.769 | [12 empty] | VV | 2 | 2 | False | 1 | ROZPOCET
107 | K | 998713112 | Přesun hmot pro izolace tepelné stanovený z hmotnosti přesunovaného materiálu vodorovná dopravní vzdálenost do 50 m s omezením mechanizace v objektech výšky přes 6 m do 12 m | t | 10.053 |  | 0 | CS ÚRS 2025 01 |  | základní |  | 0 | 0 | 0 | 0 | 0 | 16 | K | 2 |  |  |  | ROZPOCET | 0 | 0 | 0 | 0 | 0 | 1 | 0 | 16 | 1499327932
| Online PSC |  | https://podminky.urs.cz/item/CS_URS_2025_01/998713112 | [14 empty] | Online PSC | 2
| D | 714 | Akustická a protiotřesová opatření |  |  |  | 0 |  |  |  |  | 0 |  | 0.57231 |  | 0 | 2 | D | 1 |  |  |  | ROZPOCET | [6 empty] | 0
108 | K | 714122001 | Montáž akustických minerálních panelů volně zavěšených velikosti 1200x1200 mm | kus | 16 |  | 0 | CS ÚRS 2025 01 |  | základní |  | 0 | 0.00016 | 0.00256 | 0 | 0 | 16 | K | 2 |  |  |  | ROZPOCET | 0 | 0 | 0 | 0 | 0 | 1 | 0 | 16 | -2078439272
| Online PSC |  | https://podminky.urs.cz/item/CS_URS_2025_01/714122001 | [14 empty] | Online PSC | 2
109 | M | 63126400.R | panel akustický volně zavěšený čtverec 1200x1200mm bílý tl 40mm včetně instalačního materiálu | kus | 16 |  | 0 |  |  | základní |  | 0 | 0.0065 | 0.104 | 0 | 0 | 32 | M | 2 |  |  |  | ROZPOCET | 0 | 0 | 0 | 0 | 0 | 1 | 0 | 16 | 1994761305
110 | K | 71412300.R | Montáž akustických stěnových obkladů | m2 | 74.52 |  | 0 |  |  | základní |  | 0 | 0.00205 | 0.15277 | 0 | 0 | 16 | K | 2 |  |  |  | ROZPOCET | 0 | 0 | 0 | 0 | 0 | 1 | 0 | 16 | 1481619862
111 | M | 6312642.R | panel akustický tl 40mm včetně instalačního materiálu | kus | 78.246 |  | 0 |  |  | základní |  | 0 | 0.004 | 0.31298 | 0 | 0 | 32 | M | 2 |  |  |  | ROZPOCET | 0 | 0 | 0 | 0 | 0 | 1 | 0 | 16 | 162377313
| VV |  | 74,52*1,05 'Přepočtené koeficientem množství |  | 78.246 | [12 empty] | VV | 2 | 2 | False | 1 | ROZPOCET
112 | K | 998714112 | Přesun hmot pro akustická a protiotřesová opatření stanovený z hmotnosti přesunovaného materiálu vodorovná dopravní vzdálenost do 50 m s omezením mechanizace v objektech výšky přes 6 do 12 m | t | 0.572 |  | 0 | CS ÚRS 2025 01 |  | základní |  | 0 | 0 | 0 | 0 | 0 | 16 | K | 2 |  |  |  | ROZPOCET | 0 | 0 | 0 | 0 | 0 | 1 | 0 | 16 | 1093080333
| Online PSC |  | https://podminky.urs.cz/item/CS_URS_2025_01/998714112 | [14 empty] | Online PSC | 2
| D | 762 | Konstrukce tesařské |  |  |  | 0 |  |  |  |  | 0 |  | 40.1307 |  | 16.2994 | 2 | D | 1 |  |  |  | ROZPOCET | [6 empty] | 0
113 | K | 762083111 | Impregnace řeziva máčením proti dřevokaznému hmyzu a houbám, třída ohrožení 1 a 2 (dřevo v interiéru) | m3 | 40.592 |  | 0 | CS ÚRS 2025 01 |  | základní |  | 0 | 0.00122 | 0.049522 | 0 | 0 | 16 | K | 2 |  |  |  | ROZPOCET | 0 | 0 | 0 | 0 | 0 | 1 | 0 | 16 | -103518837
| Online PSC |  | https://podminky.urs.cz/item/CS_URS_2025_01/762083111 | [14 empty] | Online PSC | 2
| VV |  | "kubatura řeziva" 6,207+7,785+1,168+6,586+6,699+6,30+5,098+0,749 |  | 40.592 | [12 empty] | VV | 2 | 2 | True | 1 | ROZPOCET
114 | K | 76208510.R | Dodávka, výroba a montáž ocelových spojovacích prostředků - kotevních želez, příložek, patek, táhel | kg | 2500 |  | 0 |  |  | základní |  | 0 | 0.001 | 2.5 | 0 | 0 | 16 | K | 2 |  |  |  | ROZPOCET | 0 | 0 | 0 | 0 | 0 | 1 | 0 | 16 | -343880134
| VV |  | "předpoklad pro možnou realizaci" 2500 |  | 2500 | [12 empty] | VV | 2 | 2 | True | 1 | ROZPOCET
115 | K | 762111811 | Demontáž stěn a příček z hranolků, fošen nebo latí | m2 | 110 |  | 0 | CS ÚRS 2025 01 |  | základní |  | 0 | 0 | 0 | 0.022 | 2.42 | 16 | K | 2 |  |  |  | ROZPOCET | 0 | 0 | 0 | 0 | 0 | 1 | 0 | 16 | -551326691
| Online PSC |  | https://podminky.urs.cz/item/CS_URS_2025_01/762111811 | [14 empty] | Online PSC | 2
| VV |  | "příčky - vestavěné kóje" 44,00*2,50 |  | 110 | [12 empty] | VV | 2 | 2 | True | 1 | ROZPOCET
116 | K | 762123210 | Montáž konstrukce stěn a příček vázaných z fošen, hranolů, hranolků pomocí tesařských spojů s vyztužením ocelovými spojkami (spojky ve specifikaci) průřezové plochy do 100 cm2 | m | 1034.52 |  | 0 | CS ÚRS 2025 01 |  | základní |  | 0 | 0 | 0 | 0 | 0 | 16 | K | 2 |  |  |  | ROZPOCET | 0 | 0 | 0 | 0 | 0 | 1 | 0 | 16 | 352681629
| Online PSC |  | https://podminky.urs.cz/item/CS_URS_2025_01/762123210 | [14 empty] | Online PSC | 2
| VV |  | "skladba SA1" (11,60+3,32+18,12+26,26+7,145+2,275+1,22+5,00+1,16+6,42+3,69)*6*2 |  | 1034.52 | [12 empty] | VV | 2 | 2 | True | 1 | ROZPOCET
117 | M | 60515121 | řezivo jehličnaté boční prkno 40-60mm | m3 | 6.207 |  | 0 | CS ÚRS 2025 01 |  | základní |  | 0 | 0.55 | 3.4139 | 0 | 0 | 32 | M | 2 |  |  |  | ROZPOCET | 0 | 0 | 0 | 0 | 0 | 1 | 0 | 16 | -1485995980
| VV |  | 1034,52*0,006 'Přepočtené koeficientem množství |  | 6.207 | [12 empty] | VV | 2 | 2 | False | 1 | ROZPOCET
118 | K | 762131187 | Montáž bednění stěn z hrubých prken tl. do 32 mm na osovou vzdálenost přes 250 do 500 mm | m2 | 259.492 |  | 0 | CS ÚRS 2025 01 |  | základní |  | 0 | 0 | 0 | 0 | 0 | 16 | K | 2 |  |  |  | ROZPOCET | 0 | 0 | 0 | 0 | 0 | 1 | 0 | 16 | -2052837904
| Online PSC |  | https://podminky.urs.cz/item/CS_URS_2025_01/762131187 | [14 empty] | Online PSC | 2
| VV |  | "skladba SA1" (11,60+3,32+18,12+26,26+7,145+2,275+1,22+5,00+1,16+6,42+3,69)*1,505*2 |  | 259.492 | [12 empty] | VV | 2 | 2 | True | 1 | ROZPOCET
119 | M | 60515111 | řezivo jehličnaté boční prkno 20-30mm | m3 | 7.785 |  | 0 | CS ÚRS 2025 01 |  | základní |  | 0 | 0.55 | 4.2818 | 0 | 0 | 32 | M | 2 |  |  |  | ROZPOCET | 0 | 0 | 0 | 0 | 0 | 1 | 0 | 16 | -1234517711
| VV |  | 259,492*0,03 'Přepočtené koeficientem množství |  | 7.785 | [12 empty] | VV | 2 | 2 | False | 1 | ROZPOCET
120 | K | 762132811 | Demontáž bednění svislých stěn a nadstřešních stěn z jednostranně hoblovaných prken | m2 | 220 |  | 0 | CS ÚRS 2025 01 |  | základní |  | 0 | 0 | 0 | 0.014 | 3.08 | 16 | K | 2 |  |  |  | ROZPOCET | 0 | 0 | 0 | 0 | 0 | 1 | 0 | 16 | -777132167
| Online PSC |  | https://podminky.urs.cz/item/CS_URS_2025_01/762132811 | [14 empty] | Online PSC | 2
| VV |  | "příčky - vestavěné kóje" 44,00*2,50*2 |  | 220 | [12 empty] | VV | 2 | 2 | True | 1 | ROZPOCET
121 | K | 762135114 | Montáž bednění stěn z hrubých latí s mezerami 40 - 60 mm, průřezové plochy do 25 cm2 | m2 | 129.746 |  | 0 | CS ÚRS 2025 01 |  | základní |  | 0 | 0 | 0 | 0 | 0 | 16 | K | 2 |  |  |  | ROZPOCET | 0 | 0 | 0 | 0 | 0 | 1 | 0 | 16 | -444277012
| Online PSC |  | https://podminky.urs.cz/item/CS_URS_2025_01/762135114 | [14 empty] | Online PSC | 2
| VV |  | "skladba SA1" (11,60+3,32+18,12+26,26+7,145+2,275+1,22+5,00+1,16+6,42+3,69)*1,505 |  | 129.746 | [12 empty] | VV | 2 | 2 | True | 1 | ROZPOCET
122 | M | 60514114 | řezivo jehličnaté lať impregnovaná dl 4 m | m3 | 1.168 |  | 0 | CS ÚRS 2025 01 |  | základní |  | 0 | 0.55 | 0.6424 | 0 | 0 | 32 | M | 2 |  |  |  | ROZPOCET | 0 | 0 | 0 | 0 | 0 | 1 | 0 | 16 | 1059878470
| VV |  | 129,746*0,009 'Přepočtené koeficientem množství |  | 1.168 | [12 empty] | VV | 2 | 2 | False | 1 | ROZPOCET
123 | K | 762195000 | Spojovací prostředky stěn a příček hřebíky, svorníky, fixační prkna | m3 | 15.16 |  | 0 | CS ÚRS 2025 01 |  | základní |  | 0 | 0.01192 | 0.18071 | 0 | 0 | 16 | K | 2 |  |  |  | ROZPOCET | 0 | 0 | 0 | 0 | 0 | 1 | 0 | 16 | -1951694553
| Online PSC |  | https://podminky.urs.cz/item/CS_URS_2025_01/762195000 | [14 empty] | Online PSC | 2
| VV |  | "kubatura řeziva" 6,207+7,785+1,168 |  | 15.16 | [12 empty] | VV | 2 | 2 | True | 1 | ROZPOCET
124 | K | 762331950 | Vyřezání části střešní vazby vázané konstrukce krovů | m | 62 |  | 0 |  |  | základní |  | 0 | 0 | 0 | 0.033 | 2.046 | 16 | K | 2 |  |  |  | ROZPOCET | 0 | 0 | 0 | 0 | 0 | 1 | 0 | 16 | 1862066399
125 | K | 762332121 | Montáž vázaných konstrukcí krovů střech pultových, sedlových, valbových, stanových čtvercového nebo obdélníkového půdorysu z řeziva hraněného pomocí ocelových spojek (spojky ve specifikaci) průřezové plochy přes 50 do 120 cm2 | m | 997.855 |  | 0 | CS ÚRS 2025 01 |  | základní |  | 0 | 0 | 0 | 0 | 0 | 16 | K | 2 |  |  |  | ROZPOCET | 0 | 0 | 0 | 0 | 0 | 1 | 0 | 16 | 495499328
| Online PSC |  | https://podminky.urs.cz/item/CS_URS_2025_01/762332121 | [14 empty] | Online PSC | 2
| VV |  | "skladba ST 1.1" 10*12,00 |  | 120 | [12 empty] | VV | 2 | 2 | True | 0 | ROZPOCET
| VV |  | "skladba ST 1.2-4" 337,89*2,5 |  | 844.725 | [12 empty] | VV | 2 | 2 | True | 0 | ROZPOCET
| VV |  | "skladba ST3" 3*2,13+4*2,45 |  | 16.19 | [12 empty] | VV | 2 | 2 | True | 0 | ROZPOCET
| VV |  | "skladba ST3.1" (1,72+2,13+2,17+2,45)*2 |  | 16.94 | [12 empty] | VV | 2 | 2 | True | 0 | ROZPOCET
| VV |  | Součet |  | 997.855 | [12 empty] | VV | 2 | 4 | True | 1 | ROZPOCET
126 | M | 60512125 | hranol stavební řezivo průřezu do 120cm2 do dl 6m | m3 | 6.586 |  | 0 | CS ÚRS 2025 01 |  | základní |  | 0 | 0.55 | 3.6223 | 0 | 0 | 32 | M | 2 |  |  |  | ROZPOCET | 0 | 0 | 0 | 0 | 0 | 1 | 0 | 16 | 1707352583
| VV |  | 997,855*0,0066 'Přepočtené koeficientem množství |  | 6.586 | [12 empty] | VV | 2 | 2 | False | 1 | ROZPOCET
127 | K | 762332121 | Montáž vázaných konstrukcí krovů střech pultových, sedlových, valbových, stanových čtvercového nebo obdélníkového půdorysu z řeziva hraněného pomocí ocelových spojek (spojky ve specifikaci) průřezové plochy přes 50 do 120 cm2 | m | 109.9 |  | 0 | CS ÚRS 2025 01 |  | základní |  | 0 | 0 | 0 | 0 | 0 | 16 | K | 2 |  |  |  | ROZPOCET | 0 | 0 | 0 | 0 | 0 | 1 | 0 | 16 | 1949415255
| Online PSC |  | https://podminky.urs.cz/item/CS_URS_2025_01/762332121 | [14 empty] | Online PSC | 2
| VV |  | "V - výměna 60/14" 80,00 |  | 80 | [12 empty] | VV | 2 | 2 | True | 0 | ROZPOCET
| VV |  | "P - pásek 100/100" 4,90 |  | 4.9 | [12 empty] | VV | 2 | 2 | True | 0 | ROZPOCET
| VV |  | "Pr - příložka 80/120" 25,00 |  | 25 | [12 empty] | VV | 2 | 2 | True | 0 | ROZPOCET
| VV |  | Součet |  | 109.9 | [12 empty] | VV | 2 | 4 | True | 1 | ROZPOCET
128 | K | 762332122 | Montáž vázaných konstrukcí krovů střech pultových, sedlových, valbových, stanových čtvercového nebo obdélníkového půdorysu z řeziva hraněného pomocí ocelových spojek (spojky ve specifikaci) průřezové plochy přes 120 do 224 cm2 | m | 228.5 |  | 0 | CS ÚRS 2025 01 |  | základní |  | 0 | 0 | 0 | 0 | 0 | 16 | K | 2 |  |  |  | ROZPOCET | 0 | 0 | 0 | 0 | 0 | 1 | 0 | 16 | -1167338671
| Online PSC |  | https://podminky.urs.cz/item/CS_URS_2025_01/762332122 | [14 empty] | Online PSC | 2
| VV |  | "K1 - kleština 80/180" 186,00 |  | 186 | [12 empty] | VV | 2 | 2 | True | 0 | ROZPOCET
| VV |  | "K2 - kleština 80/180" 23,80 |  | 23.8 | [12 empty] | VV | 2 | 2 | True | 0 | ROZPOCET
| VV |  | "Kr - krokev 100/150" 18,70 |  | 18.7 | [12 empty] | VV | 2 | 2 | True | 0 | ROZPOCET
| VV |  | Součet |  | 228.5 | [12 empty] | VV | 2 | 4 | True | 1 | ROZPOCET
129 | K | 762332123 | Montáž vázaných konstrukcí krovů střech pultových, sedlových, valbových, stanových čtvercového nebo obdélníkového půdorysu z řeziva hraněného pomocí ocelových spojek (spojky ve specifikaci) průřezové plochy přes 224 do 288 cm2 | m | 38.9 |  | 0 | CS ÚRS 2025 01 |  | základní |  | 0 | 0 | 0 | 0 | 0 | 16 | K | 2 |  |  |  | ROZPOCET | 0 | 0 | 0 | 0 | 0 | 1 | 0 | 16 | 547676803
| Online PSC |  | https://podminky.urs.cz/item/CS_URS_2025_01/762332123 | [14 empty] | Online PSC | 2
| VV |  | "V1 - vaznice 140/180" 30,30 |  | 30.3 | [12 empty] | VV | 2 | 2 | True | 0 | ROZPOCET
| VV |  | "S1 - sloupek 150/150" 8,60 |  | 8.6 | [12 empty] | VV | 2 | 2 | True | 0 | ROZPOCET
| VV |  | Součet |  | 38.9 | [12 empty] | VV | 2 | 4 | True | 1 | ROZPOCET
130 | K | 762332124 | Montáž vázaných konstrukcí krovů střech pultových, sedlových, valbových, stanových čtvercového nebo obdélníkového půdorysu z řeziva hraněného pomocí ocelových spojek (spojky ve specifikaci) průřezové plochy přes 288 do 450 cm2 | m | 13.5 |  | 0 | CS ÚRS 2025 01 |  | základní |  | 0 | 0 | 0 | 0 | 0 | 16 | K | 2 |  |  |  | ROZPOCET | 0 | 0 | 0 | 0 | 0 | 1 | 0 | 16 | -1088605178
| Online PSC |  | https://podminky.urs.cz/item/CS_URS_2025_01/762332124 | [14 empty] | Online PSC | 2
| VV |  | "V2 - vaznice 150/200" 10,10 |  | 10.1 | [12 empty] | VV | 2 | 2 | True | 0 | ROZPOCET
| VV |  | "V3 - vaznice 150/250" 3,40 |  | 3.4 | [12 empty] | VV | 2 | 2 | True | 0 | ROZPOCET
| VV |  | Součet |  | 13.5 | [12 empty] | VV | 2 | 4 | True | 1 | ROZPOCET
131 | M | 60512140 | hranol stavební řezivo průřezu do 450cm2 do dl 6m | m3 | 6.699 |  | 0 | CS ÚRS 2025 01 |  | základní |  | 0 | 0.55 | 3.6845 | 0 | 0 | 32 | M | 2 |  |  |  | ROZPOCET | 0 | 0 | 0 | 0 | 0 | 1 | 0 | 16 | 1150969345
| VV |  | "viz výpis krovu" 0,76+0,30+0,13+2,67+0,34+0,67+0,28+0,05+0,65+0,24 |  | 6.09 | [12 empty] | VV | 2 | 2 | True | 1 | ROZPOCET
| VV |  | 6,09*1,1 'Přepočtené koeficientem množství |  | 6.699 | [12 empty] | VV | 2 | 2 | False | 1 | ROZPOCET
132 | K | 762332936 | Doplnění střešní vazby řezivem - montáž (materiál ve specifikaci) nehoblovaným | m | 162 |  | 0 |  |  | základní |  | 0 | 0.0001 | 0.0162 | 0 | 0 | 16 | K | 2 |  |  |  | ROZPOCET | 0 | 0 | 0 | 0 | 0 | 1 | 0 | 16 | -1446545624
| VV |  | "předpoklad pro možnou realizaci" 162,00 |  | 162 | [12 empty] | VV | 2 | 2 | True | 1 | ROZPOCET
133 | M | 60512145.R | hranol stavební řezivo | m3 | 5.226 |  | 0 |  |  | základní |  | 0 | 0.55 | 2.8743 | 0 | 0 | 32 | M | 2 |  |  |  | ROZPOCET | 0 | 0 | 0 | 0 | 0 | 1 | 0 | 16 | -1691364251
134 | K | 762341044 | Bednění střech střech rovných sklonu do 60° s vyřezáním otvorů z dřevoštěpkových desek OSB šroubovaných na rošt na pero a drážku, tloušťky desky 18 mm | m2 | 8.98 |  | 0 | CS ÚRS 2025 01 |  | základní |  | 0 | 0.01159 | 0.10408 | 0 | 0 | 16 | K | 2 |  |  |  | ROZPOCET | 0 | 0 | 0 | 0 | 0 | 1 | 0 | 16 | -1269351044
| Online PSC |  | https://podminky.urs.cz/item/CS_URS_2025_01/762341044 | [14 empty] | Online PSC | 2
| VV |  | "skladba ST3" 1,72*2,13+2,17*2,45 |  | 8.98 | [12 empty] | VV | 2 | 2 | True | 1 | ROZPOCET
135 | K | 762341047 | Bednění střech střech rovných sklonu do 60° s vyřezáním otvorů z dřevoštěpkových desek OSB šroubovaných na rošt na pero a drážku, tloušťky desky 25 mm | m2 | 63.826 |  | 0 | CS ÚRS 2025 01 |  | základní |  | 0 | 0.01625 | 1.0372 | 0 | 0 | 16 | K | 2 |  |  |  | ROZPOCET | 0 | 0 | 0 | 0 | 0 | 1 | 0 | 16 | -453692244
| Online PSC |  | https://podminky.urs.cz/item/CS_URS_2025_01/762341047 | [14 empty] | Online PSC | 2
| VV |  | "skladba ST 1.1" 5,35*11,93 |  | 63.826 | [12 empty] | VV | 2 | 2 | True | 1 | ROZPOCET
136 | K | 762341210 | Montáž bednění střech rovných a šikmých sklonu do 60° s vyřezáním otvorů z prken hrubých na sraz tl. do 32 mm | m2 | 180 |  | 0 | CS ÚRS 2025 01 |  | základní |  | 0 | 0 | 0 | 0 | 0 | 16 | K | 2 |  |  |  | ROZPOCET | 0 | 0 | 0 | 0 | 0 | 1 | 0 | 16 | 413056324
| Online PSC |  | https://podminky.urs.cz/item/CS_URS_2025_01/762341210 | [14 empty] | Online PSC | 2
| VV |  | "náhrada bednění - 30%" 180,00 |  | 180 | [12 empty] | VV | 2 | 2 | True | 1 | ROZPOCET
137 | M | 60511081 | řezivo jehličnaté středové smrk tl 18-32mm dl 4-5m | m3 | 6.3 |  | 0 | CS ÚRS 2025 01 |  | základní |  | 0 | 0.55 | 3.465 | 0 | 0 | 32 | M | 2 |  |  |  | ROZPOCET | 0 | 0 | 0 | 0 | 0 | 1 | 0 | 16 | 1137522921
| VV |  | 180*0,035 'Přepočtené koeficientem množství |  | 6.3 | [12 empty] | VV | 2 | 2 | False | 1 | ROZPOCET
138 | K | 762341811 | Demontáž bednění a laťování bednění střech rovných, obloukových, sklonu do 60° se všemi nadstřešními konstrukcemi z prken hrubých, hoblovaných tl. do 32 mm | m2 | 180 |  | 0 | CS ÚRS 2025 01 |  | základní |  | 0 | 0 | 0 | 0.015 | 2.7 | 16 | K | 2 |  |  |  | ROZPOCET | 0 | 0 | 0 | 0 | 0 | 1 | 0 | 16 | -1745763901
| Online PSC |  | https://podminky.urs.cz/item/CS_URS_2025_01/762341811 | [14 empty] | Online PSC | 2
| VV |  | "náhrada bednění - 30%" 180,00 |  | 180 | [12 empty] | VV | 2 | 2 | True | 1 | ROZPOCET
139 | K | 762341931 | Vyřezání otvorů v bednění střech bez rozebrání krytiny z prken tl. do 32 mm, otvoru plochy jednotlivě do 1 m2 | m | 13.4 |  | 0 | CS ÚRS 2025 01 |  | základní |  | 0 | 0 | 0 | 0.0044 | 0.05896 | 16 | K | 2 |  |  |  | ROZPOCET | 0 | 0 | 0 | 0 | 0 | 1 | 0 | 16 | -305122209
| Online PSC |  | https://podminky.urs.cz/item/CS_URS_2025_01/762341931 | [14 empty] | Online PSC | 2
| VV |  | "střešní okna V02" (0,70+1,20)*2 |  | 3.8 | [12 empty] | VV | 2 | 2 | True | 0 | ROZPOCET
| VV |  | "světlovod V03" 4*0,60*4 |  | 9.6 | [12 empty] | VV | 2 | 2 | True | 0 | ROZPOCET
| VV |  | Součet |  | 13.4 | [12 empty] | VV | 2 | 4 | True | 1 | ROZPOCET
140 | K | 762341932 | Vyřezání otvorů v bednění střech bez rozebrání krytiny z prken tl. do 32 mm, otvoru plochy jednotlivě přes 1 do 4 m2 | m | 88 |  | 0 | CS ÚRS 2025 01 |  | základní |  | 0 | 0 | 0 | 0.0088 | 0.7744 | 16 | K | 2 |  |  |  | ROZPOCET | 0 | 0 | 0 | 0 | 0 | 1 | 0 | 16 | -2001051125
| Online PSC |  | https://podminky.urs.cz/item/CS_URS_2025_01/762341932 | [14 empty] | Online PSC | 2
| VV |  | "střešní okna V01" 20*(0,80+1,40)*2 |  | 88 | [12 empty] | VV | 2 | 2 | True | 1 | ROZPOCET
141 | K | 762342214 | Montáž laťování střech jednoduchých sklonu do 60° při osové vzdálenosti latí přes 150 do 360 mm | m2 | 337.89 |  | 0 | CS ÚRS 2025 01 |  | základní |  | 0 | 0 | 0 | 0 | 0 | 16 | K | 2 |  |  |  | ROZPOCET | 0 | 0 | 0 | 0 | 0 | 1 | 0 | 16 | 1175978790
| Online PSC |  | https://podminky.urs.cz/item/CS_URS_2025_01/762342214 | [14 empty] | Online PSC | 2
| VV |  | "skladba ST 1.2-4" 337,89 |  | 337.89 | [12 empty] | VV | 2 | 2 | True | 1 | ROZPOCET
142 | M | 60514114 | řezivo jehličnaté lať impregnovaná dl 4 m | m3 | 5.068 |  | 0 | CS ÚRS 2025 01 |  | základní |  | 0 | 0.55 | 2.7874 | 0 | 0 | 32 | M | 2 |  |  |  | ROZPOCET | 0 | 0 | 0 | 0 | 0 | 1 | 0 | 16 | 1551478335
| VV |  | 337,89*0,015 'Přepočtené koeficientem množství |  | 5.068 | [12 empty] | VV | 2 | 2 | False | 1 | ROZPOCET
143 | K | 762342216 | Montáž laťování střech jednoduchých sklonu do 60° při osové vzdálenosti latí přes 360 do 600 mm | m2 | 9.52 |  | 0 | CS ÚRS 2025 01 |  | základní |  | 0 | 0 | 0 | 0 | 0 | 16 | K | 2 |  |  |  | ROZPOCET | 0 | 0 | 0 | 0 | 0 | 1 | 0 | 16 | -773324786
| Online PSC |  | https://podminky.urs.cz/item/CS_URS_2025_01/762342216 | [14 empty] | Online PSC | 2
| VV |  | "skladba FA1" 3,40*2,80/2*2 |  | 9.52 | [12 empty] | VV | 2 | 2 | True | 1 | ROZPOCET
144 | M | 60514114 | řezivo jehličnaté lať impregnovaná dl 4 m | m3 | 0.476 |  | 0 | CS ÚRS 2025 01 |  | základní |  | 0 | 0.55 | 0.2618 | 0 | 0 | 32 | M | 2 |  |  |  | ROZPOCET | 0 | 0 | 0 | 0 | 0 | 1 | 0 | 16 | 926608392
| VV |  | 9,52*0,05 'Přepočtené koeficientem množství |  | 0.476 | [12 empty] | VV | 2 | 2 | False | 1 | ROZPOCET
145 | K | 762342511 | Montáž laťování montáž kontralatí na podklad bez tepelné izolace | m | 1276.325 |  | 0 | CS ÚRS 2025 01 |  | základní |  | 0 | 2e-05 | 0.025527 | 0 | 0 | 16 | K | 2 |  |  |  | ROZPOCET | 0 | 0 | 0 | 0 | 0 | 1 | 0 | 16 | 2130627540
| Online PSC |  | https://podminky.urs.cz/item/CS_URS_2025_01/762342511 | [14 empty] | Online PSC | 2
| VV |  | "skladba ST 1.2-4" 337,89*2,50 |  | 844.725 | [12 empty] | VV | 2 | 2 | True | 0 | ROZPOCET
| VV |  | "skladba ST2" (1,80*(14,20+4,72+20,88+28,55+7,60+1,16*2+5,64+2,53)+1,20*(2,45*2+1,17*2+2,90))*2,50 |  | 419.4 | [12 empty] | VV | 2 | 2 | True | 0 | ROZPOCET
| VV |  | "skladba ST 4" 4*3,05 |  | 12.2 | [12 empty] | VV | 2 | 2 | True | 0 | ROZPOCET
| VV |  | Součet |  | 1276.325 | [12 empty] | VV | 2 | 4 | True | 1 | ROZPOCET
146 | M | 60514114 | řezivo jehličnaté lať impregnovaná dl 4 m | m3 | 5.105 |  | 0 | CS ÚRS 2025 01 |  | základní |  | 0 | 0.55 | 2.8078 | 0 | 0 | 32 | M | 2 |  |  |  | ROZPOCET | 0 | 0 | 0 | 0 | 0 | 1 | 0 | 16 | -1326878546
| VV |  | 1276,325*0,004 'Přepočtené koeficientem množství |  | 5.105 | [12 empty] | VV | 2 | 2 | False | 1 | ROZPOCET
147 | K | 762395000 | Spojovací prostředky krovů, bednění a laťování, nadstřešních konstrukcí svorníky, prkna, hřebíky, pásová ocel, vruty | m3 | 30.234 |  | 0 | CS ÚRS 2025 01 |  | základní |  | 0 | 0.02284 | 0.69054 | 0 | 0 | 16 | K | 2 |  |  |  | ROZPOCET | 0 | 0 | 0 | 0 | 0 | 1 | 0 | 16 | -1822014960
| Online PSC |  | https://podminky.urs.cz/item/CS_URS_2025_01/762395000 | [14 empty] | Online PSC | 2
| VV |  | "kubatura řeziva" 6,586+6,699+6,30+5,068+0,476+5,105 |  | 30.234 | [12 empty] | VV | 2 | 2 | True | 1 | ROZPOCET
148 | K | 762420011.R | Obložení stropu z cementotřískových desek tl 12 mm opatřené základním a finálním nátěrem | m2 | 8.98 |  | 0 |  |  | základní |  | 0 | 0.017202 | 0.15447 | 0 | 0 | 4 | K | 2 |  |  |  | ROZPOCET | 0 | 0 | 0 | 0 | 0 | 1 | 0 | 4 | 863682202
| VV |  | "skladba ST3" 1,72*2,13+2,17*2,45 |  | 8.98 | [12 empty] | VV | 2 | 2 | True | 1 | ROZPOCET
149 | K | 762420015 | Obložení stropů nebo střešních podhledů z cementotřískových desek šroubovaných na sraz, tloušťky desky 20 mm | m2 | 8.98 |  | 0 | CS ÚRS 2025 01 |  | základní |  | 0 | 0.0313 | 0.28107 | 0 | 0 | 16 | K | 2 |  |  |  | ROZPOCET | 0 | 0 | 0 | 0 | 0 | 1 | 0 | 16 | 584692199
| Online PSC |  | https://podminky.urs.cz/item/CS_URS_2025_01/762420015 | [14 empty] | Online PSC | 2
| VV |  | "skladba ST3" 1,72*2,13+2,17*2,45 |  | 8.98 | [12 empty] | VV | 2 | 2 | True | 1 | ROZPOCET
150 | K | 762430033.R | Obložení stěn z cementotřískových desek šroubovaných na pero a drážku broušených, tloušťky desky 16 mm opatřené základním a finálním nátěrem | m2 | 13.755 |  | 0 |  |  | základní |  | 0 | 0.022932 | 0.31542 | 0 | 0 | 16 | K | 2 |  |  |  | ROZPOCET | 0 | 0 | 0 | 0 | 0 | 1 | 0 | 16 | 48375150
| VV |  | "skladba ST3.1" (1,72+2,13+2,17+2,45)*2*0,25 |  | 4.235 | [12 empty] | VV | 2 | 2 | True | 0 | ROZPOCET
| VV |  | "skladba FA1" 3,40*2,80/2*2 |  | 9.52 | [12 empty] | VV | 2 | 2 | True | 0 | ROZPOCET
| VV |  | Součet |  | 13.755 | [12 empty] | VV | 2 | 4 | True | 1 | ROZPOCET
151 | K | 762430033.R1 | Obložení stěn z cementotřískových desek šroubovaných na pero a drážku broušených, tloušťky desky 16 mm opatřené základním nátěrem | m2 | 0.411 |  | 0 |  |  | základní |  | 0 | 0.025022 | 0.010284 | 0 | 0 | 16 | K | 2 |  |  |  | ROZPOCET | 0 | 0 | 0 | 0 | 0 | 1 | 0 | 16 | 172273649
| VV |  | "skladba ST3.2" 2,11*0,195 |  | 0.411 | [12 empty] | VV | 2 | 2 | True | 1 | ROZPOCET
152 | K | 762511152.R | Podlahové kce podkladové z cementotřískových desek tl 12 mm na nebroušených na pero a drážku opatřených základním nátěrem | m2 | 15.87 |  | 0 |  |  | základní |  | 0 | 0.0169 | 0.2682 | 0 | 0 | 16 | K | 2 |  |  |  | ROZPOCET | 0 | 0 | 0 | 0 | 0 | 1 | 0 | 16 | -1175091891
| VV |  | "skladba NS2" (2,51+6,52+3,78+3,06) |  | 15.87 | [12 empty] | VV | 2 | 2 | True | 1 | ROZPOCET
153 | K | 762511224 | Podlahové konstrukce podkladové z dřevoštěpkových desek OSB jednovrstvých lepených na pero a drážku nebroušených, tloušťky desky 18 mm | m2 | 303.908 |  | 0 | CS ÚRS 2025 01 |  | základní |  | 0 | 0.01129 | 3.4311 | 0 | 0 | 16 | K | 2 |  |  |  | ROZPOCET | 0 | 0 | 0 | 0 | 0 | 1 | 0 | 16 | -2035038857
| Online PSC |  | https://podminky.urs.cz/item/CS_URS_2025_01/762511224 | [14 empty] | Online PSC | 2
| VV |  | "skladba PA1" 272,36 |  | 272.36 | [12 empty] | VV | 2 | 2 | True | 0 | ROZPOCET
| VV |  | "skladba PA2" (3,32+0,70+2,97+5,77+5,41+1,16+2,20+2,81+2,87+12,20+9,20)*0,295+(9,75+9,98)*0,465+9,52*0,395+7,65*0,515+2,30*0,145 |  | 31.548 | [12 empty] | VV | 2 | 2 | True | 0 | ROZPOCET
| VV |  | Součet |  | 303.908 | [12 empty] | VV | 2 | 4 | True | 1 | ROZPOCET
154 | K | 762512261 | Podlahové konstrukce podkladové montáž roštu podkladového | m | 772.37 |  | 0 | CS ÚRS 2025 01 |  | základní |  | 0 | 1e-05 | 0.0077237 | 0 | 0 | 16 | K | 2 |  |  |  | ROZPOCET | 0 | 0 | 0 | 0 | 0 | 1 | 0 | 16 | 1863997240
| Online PSC |  | https://podminky.urs.cz/item/CS_URS_2025_01/762512261 | [14 empty] | Online PSC | 2
| VV |  | "skladba PA1" 50*8,83+21*12,00 |  | 693.5 | [12 empty] | VV | 2 | 2 | True | 0 | ROZPOCET
| VV |  | "skladba PA2" ((3,32+0,70+2,97+5,77+5,41+1,16+2,20+2,81+2,87+12,20+9,20)*0,295+(9,75+9,98)*0,465+9,52*0,395+7,65*0,515+2,30*0,145)*2,50 |  | 78.87 | [12 empty] | VV | 2 | 2 | True | 0 | ROZPOCET
| VV |  | Součet |  | 772.37 | [12 empty] | VV | 2 | 4 | True | 1 | ROZPOCET
155 | M | 60512127 | hranol stavební řezivo průřezu do 120cm2 přes dl 8m | m3 | 5.098 |  | 0 | CS ÚRS 2025 01 |  | základní |  | 0 | 0.55 | 2.8039 | 0 | 0 | 32 | M | 2 |  |  |  | ROZPOCET | 0 | 0 | 0 | 0 | 0 | 1 | 0 | 16 | 1279396155
| VV |  | 772,37*0,0066 'Přepočtené koeficientem množství |  | 5.098 | [12 empty] | VV | 2 | 2 | False | 1 | ROZPOCET
156 | K | 762512261 | Podlahové konstrukce podkladové montáž roštu podkladového | m | 78.87 |  | 0 | CS ÚRS 2025 01 |  | základní |  | 0 | 1e-05 | 0.0007887 | 0 | 0 | 16 | K | 2 |  |  |  | ROZPOCET | 0 | 0 | 0 | 0 | 0 | 1 | 0 | 16 | -1956541640
| Online PSC |  | https://podminky.urs.cz/item/CS_URS_2025_01/762512261 | [14 empty] | Online PSC | 2
| VV |  | "skladba PA2" ((3,32+0,70+2,97+5,77+5,41+1,16+2,20+2,81+2,87+12,20+9,20)*0,295+(9,75+9,98)*0,465+9,52*0,395+7,65*0,515+2,30*0,145)*2,50 |  | 78.87 | [12 empty] | VV | 2 | 2 | True | 1 | ROZPOCET
157 | M | 60512125 | hranol stavební řezivo průřezu do 120cm2 do dl 6m | m3 | 0.749 |  | 0 | CS ÚRS 2025 01 |  | základní |  | 0 | 0.55 | 0.41195 | 0 | 0 | 32 | M | 2 |  |  |  | ROZPOCET | 0 | 0 | 0 | 0 | 0 | 1 | 0 | 16 | -1064041779
| VV |  | 78,87*0,0095 'Přepočtené koeficientem množství |  | 0.749 | [12 empty] | VV | 2 | 2 | False | 1 | ROZPOCET
158 | K | 762521811 | Demontáž podlah bez polštářů z prken tl. do 32 mm | m2 | 180 |  | 0 | CS ÚRS 2025 01 |  | základní |  | 0 | 0 | 0 | 0.016 | 2.88 | 16 | K | 2 |  |  |  | ROZPOCET | 0 | 0 | 0 | 0 | 0 | 1 | 0 | 16 | -1737785940
| Online PSC |  | https://podminky.urs.cz/item/CS_URS_2025_01/762521811 | [14 empty] | Online PSC | 2
| VV |  | "dřevěná podlaha na vazných trámech" 170,00 |  | 170 | [12 empty] | VV | 2 | 2 | True | 0 | ROZPOCET
| VV |  | "lávka" 10,00 |  | 10 | [12 empty] | VV | 2 | 2 | True | 0 | ROZPOCET
| VV |  | Součet |  | 180 | [12 empty] | VV | 2 | 4 | True | 1 | ROZPOCET
159 | K | 762595001 | Spojovací prostředky podlah a podkladových konstrukcí hřebíky, vruty | m2 | 5.847 |  | 0 | CS ÚRS 2025 01 |  | základní |  | 0 | 0.00018 | 0.0010525 | 0 | 0 | 16 | K | 2 |  |  |  | ROZPOCET | 0 | 0 | 0 | 0 | 0 | 1 | 0 | 16 | 936696024
| Online PSC |  | https://podminky.urs.cz/item/CS_URS_2025_01/762595001 | [14 empty] | Online PSC | 2
| VV |  | "kubatura řeziva" 5,098+0,749 |  | 5.847 | [12 empty] | VV | 2 | 2 | True | 1 | ROZPOCET
160 | K | 762822810 | Demontáž stropních trámů z hraněného řeziva, průřezové plochy do 144 cm2 | m | 135 |  | 0 | CS ÚRS 2025 01 |  | základní |  | 0 | 0 | 0 | 0.008 | 1.08 | 16 | K | 2 |  |  |  | ROZPOCET | 0 | 0 | 0 | 0 | 0 | 1 | 0 | 16 | -1849297286
| Online PSC |  | https://podminky.urs.cz/item/CS_URS_2025_01/762822810 | [14 empty] | Online PSC | 2
| VV |  | "strop - vestavěné kóje" 90,00*1,50 |  | 135 | [12 empty] | VV | 2 | 2 | True | 1 | ROZPOCET
161 | K | 762841811 | Demontáž podbíjení obkladů stropů a střech sklonu do 60° z hrubých prken tl. do 35 mm bez omítky | m2 | 90 |  | 0 | CS ÚRS 2025 01 |  | základní |  | 0 | 0 | 0 | 0.014 | 1.26 | 16 | K | 2 |  |  |  | ROZPOCET | 0 | 0 | 0 | 0 | 0 | 1 | 0 | 16 | 1115463715
| Online PSC |  | https://podminky.urs.cz/item/CS_URS_2025_01/762841811 | [14 empty] | Online PSC | 2
| VV |  | "strop - vestavěné kóje" 90,00 |  | 90 | [12 empty] | VV | 2 | 2 | True | 1 | ROZPOCET
162 | K | 998762112 | Přesun hmot pro konstrukce tesařské stanovený z hmotnosti přesunovaného materiálu vodorovná dopravní vzdálenost do 50 m s omezením mechanizace v objektech výšky přes 6 do 12 m | t | 39.976 |  | 0 | CS ÚRS 2025 01 |  | základní |  | 0 | 0 | 0 | 0 | 0 | 16 | K | 2 |  |  |  | ROZPOCET | 0 | 0 | 0 | 0 | 0 | 1 | 0 | 16 | -222619064
| Online PSC |  | https://podminky.urs.cz/item/CS_URS_2025_01/998762112 | [14 empty] | Online PSC | 2
| D | 763 | Konstrukce suché výstavby |  |  |  | 0 |  |  |  |  | 0 |  | 63.0048 |  | 0.28741 | 2 | D | 1 |  |  |  | ROZPOCET | [6 empty] | 0
163 | K | 763111417 | Příčka ze sádrokartonových desek s nosnou konstrukcí z jednoduchých ocelových profilů UW, CW dvojitě opláštěná deskami standardními A tl. 2 x 12,5 mm s izolací, EI 60, příčka tl. 150 mm, profil 100, Rw do 56 dB | m2 | 39.375 |  | 0 | CS ÚRS 2025 01 |  | základní |  | 0 | 0.045708 | 1.7997 | 0 | 0 | 16 | K | 2 |  |  |  | ROZPOCET | 0 | 0 | 0 | 0 | 0 | 1 | 0 | 16 | -171480543
| Online PSC |  | https://podminky.urs.cz/item/CS_URS_2025_01/763111417 | [14 empty] | Online PSC | 2
| VV |  | "skladba SA 2.1" (7,289+2,705+0,55)*3,10+2,905*(3,10+1,505)/2 |  | 39.375 | [12 empty] | VV | 2 | 2 | True | 1 | ROZPOCET
164 | K | 763111437 | Příčka ze sádrokartonových desek s nosnou konstrukcí z jednoduchých ocelových profilů UW, CW dvojitě opláštěná deskami impregnovanými H2 tl. 2 x 12,5 mm EI 60, příčka tl. 150 mm, profil 100, s izolací, Rw do 56 dB | m2 | 61.409 |  | 0 | CS ÚRS 2025 01 |  | základní |  | 0 | 0.046968 | 2.8842 | 0 | 0 | 16 | K | 2 |  |  |  | ROZPOCET | 0 | 0 | 0 | 0 | 0 | 1 | 0 | 16 | 1611559041
| Online PSC |  | https://podminky.urs.cz/item/CS_URS_2025_01/763111437 | [14 empty] | Online PSC | 2
| VV |  | "skladba SA 2.2" (4,255+1,73*3+2,155*3)*3,10+(1,75*3)*(3,10+1,505)/2 |  | 61.409 | [12 empty] | VV | 2 | 2 | True | 1 | ROZPOCET
165 | K | 763111462.R | Příčka ze sádrokartonových desek s nosnou konstrukcí z jednoduchých ocelových profilů UW, CW dvojitě opláštěná deskami akustickými tl. 2 x 12,5 mm s izolací, EI 90, příčka tl. 150 mm, profil 100, Rw do 69 dB | m2 | 151.418 |  | 0 |  |  | základní |  | 0 | 0.059332 | 8.9839 | 0 | 0 | 16 | K | 2 |  |  |  | ROZPOCET | 0 | 0 | 0 | 0 | 0 | 1 | 0 | 16 | -1473788893
| VV |  | "skladba SA 2.3" (10,20+3,33*2+3,95+4,41+8,45+2,60*2+1,47)*3,10+(1,75+1,85*2+2,00*3)*(3,10+1,505)/2 |  | 151.418 | [12 empty] | VV | 2 | 2 | True | 1 | ROZPOCET
166 | K | 763111717 | Příčka ze sádrokartonových desek ostatní konstrukce a práce na příčkách ze sádrokartonových desek základní penetrační nátěr (oboustranný) | m2 | 504.404 |  | 0 | CS ÚRS 2025 01 |  | základní |  | 0 | 0.0002 | 0.10088 | 0 | 0 | 16 | K | 2 |  |  |  | ROZPOCET | 0 | 0 | 0 | 0 | 0 | 1 | 0 | 16 | 1972008472
| Online PSC |  | https://podminky.urs.cz/item/CS_URS_2025_01/763111717 | [14 empty] | Online PSC | 2
| VV |  | "skladba SA 2.1" (7,289+2,705+0,55)*3,10+2,905*(3,10+1,505)/2 |  | 39.375 | [12 empty] | VV | 2 | 2 | True | 0 | ROZPOCET
| VV |  | "skladba SA 2.2" (4,255+1,73*3+2,155*3)*3,10+(1,75*3)*(3,10+1,505)/2 |  | 61.409 | [12 empty] | VV | 2 | 2 | True | 0 | ROZPOCET
| VV |  | "skladba SA 2.3" (10,20+3,33*2+3,95+4,41+8,45+2,60*2+1,47)*3,10+(1,75+1,85*2+2,00*3)*(3,10+1,505)/2 |  | 151.418 | [12 empty] | VV | 2 | 2 | True | 0 | ROZPOCET
| VV |  | Součet |  | 252.202 | [12 empty] | VV | 2 | 4 | True | 1 | ROZPOCET
| VV |  | 252,202*2 'Přepočtené koeficientem množství |  | 504.404 | [12 empty] | VV | 2 | 2 | False | 1 | ROZPOCET
167 | K | 763111772 | Příčka ze sádrokartonových desek Příplatek k cenám za rovinnost celoplošné tmelení kvality Q4 | m2 | 504.404 |  | 0 | CS ÚRS 2025 01 |  | základní |  | 0 | 0.0032 | 1.6141 | 0 | 0 | 16 | K | 2 |  |  |  | ROZPOCET | 0 | 0 | 0 | 0 | 0 | 1 | 0 | 16 | 1609269050
| Online PSC |  | https://podminky.urs.cz/item/CS_URS_2025_01/763111772 | [14 empty] | Online PSC | 2
| VV |  | "skladba SA 2.1" (7,289+2,705+0,55)*3,10+2,905*(3,10+1,505)/2 |  | 39.375 | [12 empty] | VV | 2 | 2 | True | 0 | ROZPOCET
| VV |  | "skladba SA 2.2" (4,255+1,73*3+2,155*3)*3,10+(1,75*3)*(3,10+1,505)/2 |  | 61.409 | [12 empty] | VV | 2 | 2 | True | 0 | ROZPOCET
| VV |  | "skladba SA 2.3" (10,20+3,33*2+3,95+4,41+8,45+2,60*2+1,47)*3,10+(1,75+1,85*2+2,00*3)*(3,10+1,505)/2 |  | 151.418 | [12 empty] | VV | 2 | 2 | True | 0 | ROZPOCET
| VV |  | Součet |  | 252.202 | [12 empty] | VV | 2 | 4 | True | 1 | ROZPOCET
| VV |  | 252,202*2 'Přepočtené koeficientem množství |  | 504.404 | [12 empty] | VV | 2 | 2 | False | 1 | ROZPOCET
168 | K | 763121451 | Stěna předsazená ze sádrokartonových desek s nosnou konstrukcí z ocelových profilů CW, UW dvojitě opláštěná deskami protipožárními DF tl. 2 x 12,5 mm bez izolace, EI 30, stěna tl. 75 mm, profil 50 | m2 | 129.746 |  | 0 | CS ÚRS 2025 01 |  | základní |  | 0 | 0.02465 | 3.1982 | 0 | 0 | 16 | K | 2 |  |  |  | ROZPOCET | 0 | 0 | 0 | 0 | 0 | 1 | 0 | 16 | 1090006037
| Online PSC |  | https://podminky.urs.cz/item/CS_URS_2025_01/763121451 | [14 empty] | Online PSC | 2
| VV |  | "skladba SA1" (11,60+3,32+18,12+26,26+7,145+2,275+1,22+5,00+1,16+6,42+3,69)*1,505 |  | 129.746 | [12 empty] | VV | 2 | 2 | True | 1 | ROZPOCET
169 | K | 763121465 | Stěna předsazená ze sádrokartonových desek s nosnou konstrukcí z ocelových profilů CW, UW dvojitě opláštěná deskami protipožárními impregnovanými DFH2 tl. 2 x 12,5 mm s izolací, EI 45, stěna tl. 75 mm, profil 50 | m2 | 13.771 |  | 0 | CS ÚRS 2025 01 |  | základní |  | 0 | 0.0272 | 0.37457 | 0 | 0 | 16 | K | 2 |  |  |  | ROZPOCET | 0 | 0 | 0 | 0 | 0 | 1 | 0 | 16 | -732451401
| Online PSC |  | https://podminky.urs.cz/item/CS_URS_2025_01/763121465 | [14 empty] | Online PSC | 2
| VV |  | "skladba SA1.1" (5,83+3,32)*1,505 |  | 13.771 | [12 empty] | VV | 2 | 2 | True | 1 | ROZPOCET
170 | K | 763121466 | Stěna předsazená ze sádrokartonových desek s nosnou konstrukcí z ocelových profilů CW, UW dvojitě opláštěná deskami protipožárními impregnovanými DFH2 tl. 2 x 12,5 mm s izolací, EI 45, stěna tl. 100 mm, profil 75 | m2 | 1.375 |  | 0 | CS ÚRS 2025 01 |  | základní |  | 0 | 0.02791 | 0.038376 | 0 | 0 | 16 | K | 2 |  |  |  | ROZPOCET | 0 | 0 | 0 | 0 | 0 | 1 | 0 | 16 | 1475096493
| Online PSC |  | https://podminky.urs.cz/item/CS_URS_2025_01/763121466 | [14 empty] | Online PSC | 2
| VV |  | "skladba SA2.6" 1,25*1,10 |  | 1.375 | [12 empty] | VV | 2 | 2 | True | 1 | ROZPOCET
171 | K | 763121476.R | Stěna předsazená ze sádrokartonových desek s nosnou konstrukcí z ocelových profilů CW, UW dvojitě opláštěná deskami DF tl. 2 x 12,5 mm s izolací, EI 30, Rw do 19 dB, stěna tl. 100 mm, profil 75 | m2 | 16.849 |  | 0 |  |  | základní |  | 0 | 0.028535 | 0.48078 | 0 | 0 | 16 | K | 2 |  |  |  | ROZPOCET | 0 | 0 | 0 | 0 | 0 | 1 | 0 | 16 | -721210915
| VV |  | "skladba SA2.5" (1,00+1,235+0,40+0,80*2+0,60*2)*3,10 |  | 16.849 | [12 empty] | VV | 2 | 2 | True | 1 | ROZPOCET
172 | K | 763121714 | Stěna předsazená ze sádrokartonových desek ostatní konstrukce a práce na předsazených stěnách ze sádrokartonových desek základní penetrační nátěr | m2 | 161.741 |  | 0 | CS ÚRS 2025 01 |  | základní |  | 0 | 0.0001 | 0.016174 | 0 | 0 | 16 | K | 2 |  |  |  | ROZPOCET | 0 | 0 | 0 | 0 | 0 | 1 | 0 | 16 | 1295704386
| Online PSC |  | https://podminky.urs.cz/item/CS_URS_2025_01/763121714 | [14 empty] | Online PSC | 2
| VV |  | "skladba SA1" (11,60+3,32+18,12+26,26+7,145+2,275+1,22+5,00+1,16+6,42+3,69)*1,505 |  | 129.746 | [12 empty] | VV | 2 | 2 | True | 0 | ROZPOCET
| VV |  | "skladba SA1.1" (5,83+3,32)*1,505 |  | 13.771 | [12 empty] | VV | 2 | 2 | True | 0 | ROZPOCET
| VV |  | "skladba SA2.6" 1,25*1,10 |  | 1.375 | [12 empty] | VV | 2 | 2 | True | 0 | ROZPOCET
| VV |  | "skladba SA2.5" (1,00+1,235+0,40+0,80*2+0,60*2)*3,10 |  | 16.849 | [12 empty] | VV | 2 | 2 | True | 0 | ROZPOCET
| VV |  | Součet |  | 161.741 | [12 empty] | VV | 2 | 4 | True | 1 | ROZPOCET
173 | K | 763121762 | Stěna předsazená ze sádrokartonových desek Příplatek k cenám za rovinnost kvality celoplošné tmelení kvality Q4 | m2 | 161.741 |  | 0 | CS ÚRS 2025 01 |  | základní |  | 0 | 0.0016 | 0.25879 | 0 | 0 | 16 | K | 2 |  |  |  | ROZPOCET | 0 | 0 | 0 | 0 | 0 | 1 | 0 | 16 | -1621030829
| Online PSC |  | https://podminky.urs.cz/item/CS_URS_2025_01/763121762 | [14 empty] | Online PSC | 2
| VV |  | "skladba SA1" (11,60+3,32+18,12+26,26+7,145+2,275+1,22+5,00+1,16+6,42+3,69)*1,505 |  | 129.746 | [12 empty] | VV | 2 | 2 | True | 0 | ROZPOCET
| VV |  | "skladba SA1.1" (5,83+3,32)*1,505 |  | 13.771 | [12 empty] | VV | 2 | 2 | True | 0 | ROZPOCET
| VV |  | "skladba SA2.6" 1,25*1,10 |  | 1.375 | [12 empty] | VV | 2 | 2 | True | 0 | ROZPOCET
| VV |  | "skladba SA2.5" (1,00+1,235+0,40+0,80*2+0,60*2)*3,10 |  | 16.849 | [12 empty] | VV | 2 | 2 | True | 0 | ROZPOCET
| VV |  | Součet |  | 161.741 | [12 empty] | VV | 2 | 4 | True | 1 | ROZPOCET
174 | K | 763131451 | Podhled ze sádrokartonových desek dvouvrstvá zavěšená spodní konstrukce z ocelových profilů CD, UD jednoduše opláštěná deskou impregnovanou H2, tl. 12,5 mm, bez izolace | m2 | 16.7 |  | 0 | CS ÚRS 2025 01 |  | základní |  | 0 | 0.0126 | 0.21042 | 0 | 0 | 16 | K | 2 |  |  |  | ROZPOCET | 0 | 0 | 0 | 0 | 0 | 1 | 0 | 16 | 652173043
| Online PSC |  | https://podminky.urs.cz/item/CS_URS_2025_01/763131451 | [14 empty] | Online PSC | 2
| VV |  | "skladba PD1" 3,40+3,50+3,90+5,90 |  | 16.7 | [12 empty] | VV | 2 | 2 | True | 1 | ROZPOCET
175 | K | 763131714 | Podhled ze sádrokartonových desek ostatní práce a konstrukce na podhledech ze sádrokartonových desek základní penetrační nátěr | m2 | 434.867 |  | 0 | CS ÚRS 2025 01 |  | základní |  | 0 | 0.0001 | 0.043487 | 0 | 0 | 16 | K | 2 |  |  |  | ROZPOCET | 0 | 0 | 0 | 0 | 0 | 1 | 0 | 16 | -1576109197
| Online PSC |  | https://podminky.urs.cz/item/CS_URS_2025_01/763131714 | [14 empty] | Online PSC | 2
| VV |  | "skladba PD1" 3,40+3,50+3,90+5,90 |  | 16.7 | [12 empty] | VV | 2 | 2 | True | 0 | ROZPOCET
| VV |  | "skladba ST 1.1-4" (7,63*13,95+16,365*2,652+2,25*1,35)+(12,20+18,80+27,15+10,20+3,80*2+5,21+2,25+11,32)*2,70 |  | 408.647 | [12 empty] | VV | 2 | 2 | True | 0 | ROZPOCET
| VV |  | "skladba FA1" 3,40*2,80/2*2 |  | 9.52 | [12 empty] | VV | 2 | 2 | True | 0 | ROZPOCET
| VV |  | Součet |  | 434.867 | [12 empty] | VV | 2 | 4 | True | 1 | ROZPOCET
176 | K | 763131772 | Podhled ze sádrokartonových desek Příplatek k cenám za rovinnost kvality celoplošné tmelení kvality Q4 | m2 | 434.867 |  | 0 | CS ÚRS 2025 01 |  | základní |  | 0 | 0.0016 | 0.69579 | 0 | 0 | 16 | K | 2 |  |  |  | ROZPOCET | 0 | 0 | 0 | 0 | 0 | 1 | 0 | 16 | 801351706
| Online PSC |  | https://podminky.urs.cz/item/CS_URS_2025_01/763131772 | [14 empty] | Online PSC | 2
| VV |  | "skladba PD1" 3,40+3,50+3,90+5,90 |  | 16.7 | [12 empty] | VV | 2 | 2 | True | 0 | ROZPOCET
| VV |  | "skladba ST 1.1-4" (7,63*13,95+16,365*2,652+2,25*1,35)+(12,20+18,80+27,15+10,20+3,80*2+5,21+2,25+11,32)*2,70 |  | 408.647 | [12 empty] | VV | 2 | 2 | True | 0 | ROZPOCET
| VV |  | "skladba FA1" 3,40*2,80/2*2 |  | 9.52 | [12 empty] | VV | 2 | 2 | True | 0 | ROZPOCET
| VV |  | Součet |  | 434.867 | [12 empty] | VV | 2 | 4 | True | 1 | ROZPOCET
177 | K | 763131821 | Demontáž podhledu nebo samostatného požárního předělu ze sádrokartonových desek s nosnou konstrukcí dvouvrstvou z ocelových profilů, opláštění jednoduché | m2 | 16.7 |  | 0 | CS ÚRS 2025 01 |  | základní |  | 0 | 0 | 0 | 0.01721 | 0.28741 | 16 | K | 2 |  |  |  | ROZPOCET | 0 | 0 | 0 | 0 | 0 | 1 | 0 | 16 | -389115536
| Online PSC |  | https://podminky.urs.cz/item/CS_URS_2025_01/763131821 | [14 empty] | Online PSC | 2
| VV |  | "skladba PD1" 3,40+3,50+3,90+5,90 |  | 16.7 | [12 empty] | VV | 2 | 2 | True | 1 | ROZPOCET
178 | K | 763132121.R | Podhled ze sádrokartonových desek - samostatný požární předěl dvouvrstvá nosná konstrukce z ocelových profilů CD, UD s oboustrannou požární odolností celoplošná izolace a CD profily vyplněny izolací o objemové hmotnosti 40 kg/m3 dvojitě opláštěná deskami protipožárními 2 x DF tl. 2 x 12,5 mm, TI tl. 50 mm 40 kg/m3, EI Z/S 45/60 | m2 | 418.167 |  | 0 |  |  | základní |  | 0 | 0.028187 | 11.7869 | 0 | 0 | 16 | K | 2 |  |  |  | ROZPOCET | 0 | 0 | 0 | 0 | 0 | 1 | 0 | 16 | -244389534
| VV |  | "skladba ST 1.1-4" (7,63*13,95+16,365*2,652+2,25*1,35)+(12,20+18,80+27,15+10,20+3,80*2+5,21+2,25+11,32)*2,70 |  | 408.647 | [12 empty] | VV | 2 | 2 | True | 0 | ROZPOCET
| VV |  | "skladba FA1" 3,40*2,80/2*2 |  | 9.52 | [12 empty] | VV | 2 | 2 | True | 0 | ROZPOCET
| VV |  | Součet |  | 418.167 | [12 empty] | VV | 2 | 4 | True | 1 | ROZPOCET
179 | K | 763172355 | Montáž dvířek pro konstrukce ze sádrokartonových desek revizních jednoplášťových pro podhledy velikost (šxv) 600 x 600 mm | kus | 1 |  | 0 | CS ÚRS 2025 01 |  | základní |  | 0 | 3e-05 | 3e-05 | 0 | 0 | 16 | K | 2 |  |  |  | ROZPOCET | 0 | 0 | 0 | 0 | 0 | 1 | 0 | 16 | 744938114
| Online PSC |  | https://podminky.urs.cz/item/CS_URS_2025_01/763172355 | [14 empty] | Online PSC | 2
180 | M | 59030714 | dvířka revizní jednokřídlá s automatickým zámkem 600x600mm | kus | 1 |  | 0 | CS ÚRS 2025 01 |  | základní |  | 0 | 0.0042 | 0.0042 | 0 | 0 | 32 | M | 2 |  |  |  | ROZPOCET | 0 | 0 | 0 | 0 | 0 | 1 | 0 | 16 | -896836899
181 | K | 763172478 | Montáž dvířek pro konstrukce ze sádrokartonových desek revizních protipožárních pro podhledy ostatních velikostí do 0,5 m2 | kus | 1 |  | 0 | CS ÚRS 2025 01 |  | základní |  | 0 | 0.00119 | 0.00119 | 0 | 0 | 16 | K | 2 |  |  |  | ROZPOCET | 0 | 0 | 0 | 0 | 0 | 1 | 0 | 16 | -1016893839
| Online PSC |  | https://podminky.urs.cz/item/CS_URS_2025_01/763172478 | [14 empty] | Online PSC | 2
182 | M | 590307.55 | dvířka revizní protipožární pro stěny a podhledy EI 30 DP3 600x800 mm | kus | 1 |  | 0 |  |  | základní |  | 0 | 0.0219 | 0.0219 | 0 | 0 | 32 | M | 2 |  |  |  | ROZPOCET | 0 | 0 | 0 | 0 | 0 | 1 | 0 | 16 | 1190452489
183 | K | 763181311 | Výplně otvorů konstrukcí ze sádrokartonových desek montáž zárubně kovové s konstrukcí jednokřídlové | kus | 14 |  | 0 | CS ÚRS 2025 01 |  | základní |  | 0 | 0.00022 | 0.00308 | 0 | 0 | 16 | K | 2 |  |  |  | ROZPOCET | 0 | 0 | 0 | 0 | 0 | 1 | 0 | 16 | 2078471524
| Online PSC |  | https://podminky.urs.cz/item/CS_URS_2025_01/763181311 | [14 empty] | Online PSC | 2
| VV |  | "viz výpis zárubní - Z1" 5+3 |  | 8 | [12 empty] | VV | 2 | 2 | True | 0 | ROZPOCET
| VV |  | "viz výpis zárubní - Z2" 4+2 |  | 6 | [12 empty] | VV | 2 | 2 | True | 0 | ROZPOCET
| VV |  | Součet |  | 14 | [12 empty] | VV | 2 | 4 | True | 1 | ROZPOCET
184 | M | 55331595 | zárubeň jednokřídlá ocelová pro sádrokartonové příčky tl stěny 110-150mm rozměru 800/1970, 2100mm | kus | 8 |  | 0 | CS ÚRS 2025 01 |  | základní |  | 0 | 0.01521 | 0.12168 | 0 | 0 | 32 | M | 2 |  |  |  | ROZPOCET | 0 | 0 | 0 | 0 | 0 | 1 | 0 | 16 | 911720793
185 | M | 55331594 | zárubeň jednokřídlá ocelová pro sádrokartonové příčky tl stěny 110-150mm rozměru 700/1970, 2100mm | kus | 6 |  | 0 | CS ÚRS 2025 01 |  | základní |  | 0 | 0.01489 | 0.08934 | 0 | 0 | 32 | M | 2 |  |  |  | ROZPOCET | 0 | 0 | 0 | 0 | 0 | 1 | 0 | 16 | 1445755041
186 | K | 763181411 | Výplně otvorů konstrukcí ze sádrokartonových desek ztužující výplň otvoru pro dveře s CW a UW profilem, výšky příčky do 2,60 m | kus | 14 |  | 0 | CS ÚRS 2025 01 |  | základní |  | 0 | 0.00503 | 0.07042 | 0 | 0 | 16 | K | 2 |  |  |  | ROZPOCET | 0 | 0 | 0 | 0 | 0 | 1 | 0 | 16 | 186779550
| Online PSC |  | https://podminky.urs.cz/item/CS_URS_2025_01/763181411 | [14 empty] | Online PSC | 2
| VV |  | "skladba SA 2.1" 3 |  | 3 | [12 empty] | VV | 2 | 2 | True | 0 | ROZPOCET
| VV |  | "skladba SA 2.2" 5 |  | 5 | [12 empty] | VV | 2 | 2 | True | 0 | ROZPOCET
| VV |  | "skladba SA 2.3" 6 |  | 6 | [12 empty] | VV | 2 | 2 | True | 0 | ROZPOCET
| VV |  | Součet |  | 14 | [12 empty] | VV | 2 | 4 | True | 1 | ROZPOCET
187 | K | 763251143.FMC | Sádrovláknitá podlaha 2E31 tl 50 mm z podlahových prvků tl 20 mm s dřevovláknitou deskou tl 10 mm podsyp 20 mm REI 60 | m2 | 303.908 |  | 0 |  |  | základní |  | 0 | 0.03882 | 11.7977 | 0 | 0 | 16 | K | 2 |  |  |  | ROZPOCET | 0 | 0 | 0 | 0 | 0 | 1 | 0 | 16 | -1605804315
| VV |  | "skladba PA1" 272,36 |  | 272.36 | [12 empty] | VV | 2 | 2 | True | 0 | ROZPOCET
| VV |  | "skladba PA2" (3,32+0,70+2,97+5,77+5,41+1,16+2,20+2,81+2,87+12,20+9,20)*0,295+(9,75+9,98)*0,465+9,52*0,395+7,65*0,515+2,30*0,145 |  | 31.548 | [12 empty] | VV | 2 | 2 | True | 0 | ROZPOCET
| VV |  | Součet |  | 303.908 | [12 empty] | VV | 2 | 4 | True | 1 | ROZPOCET
188 | K | 763251222.R | Sádrovláknitá podlaha s přídavnou (zesilující) sádrovláknitou deskou tl 10 mm | m2 | 303.908 |  | 0 |  |  | základní |  | 0 | 0.014729 | 4.4764 | 0 | 0 | 16 | K | 2 |  |  |  | ROZPOCET | 0 | 0 | 0 | 0 | 0 | 1 | 0 | 16 | -480934577
| VV |  | "skladba PA1" 272,36 |  | 272.36 | [12 empty] | VV | 2 | 2 | True | 0 | ROZPOCET
| VV |  | "skladba PA2" (3,32+0,70+2,97+5,77+5,41+1,16+2,20+2,81+2,87+12,20+9,20)*0,295+(9,75+9,98)*0,465+9,52*0,395+7,65*0,515+2,30*0,145 |  | 31.548 | [12 empty] | VV | 2 | 2 | True | 0 | ROZPOCET
| VV |  | Součet |  | 303.908 | [12 empty] | VV | 2 | 4 | True | 1 | ROZPOCET
189 | K | 763251223.R | Sádrovláknitá podlaha tl 30 mm s 2x sádrovláknitou deskou tl 15 mm bez podsypu | m2 | 303.908 |  | 0 |  |  | základní |  | 0 | 0.045845 | 13.9325 | 0 | 0 | 16 | K | 2 |  |  |  | ROZPOCET | 0 | 0 | 0 | 0 | 0 | 1 | 0 | 16 | 1537819587
| VV |  | "skladba PA1" 272,36 |  | 272.36 | [12 empty] | VV | 2 | 2 | True | 0 | ROZPOCET
| VV |  | "skladba PA2" (3,32+0,70+2,97+5,77+5,41+1,16+2,20+2,81+2,87+12,20+9,20)*0,295+(9,75+9,98)*0,465+9,52*0,395+7,65*0,515+2,30*0,145 |  | 31.548 | [12 empty] | VV | 2 | 2 | True | 0 | ROZPOCET
| VV |  | Součet |  | 303.908 | [12 empty] | VV | 2 | 4 | True | 1 | ROZPOCET
190 | K | 998763322 | Přesun hmot pro konstrukce montované z desek sádrokartonových, sádrovláknitých, cementovláknitých nebo cementových stanovený z hmotnosti přesunovaného materiálu vodorovná dopravní vzdálenost do 50 m s omezením mechanizace v objektech výšky přes 6 do 12 m | t | 63.005 |  | 0 | CS ÚRS 2025 01 |  | základní |  | 0 | 0 | 0 | 0 | 0 | 16 | K | 2 |  |  |  | ROZPOCET | 0 | 0 | 0 | 0 | 0 | 1 | 0 | 16 | -1392571734
| Online PSC |  | https://podminky.urs.cz/item/CS_URS_2025_01/998763322 | [14 empty] | Online PSC | 2
| D | 764 | Konstrukce klempířské |  |  |  | 0 |  |  |  |  | 0 |  | 4.3876 |  | 4.0834 | 2 | D | 1 |  |  |  | ROZPOCET | [6 empty] | 0
191 | K | 764001821 | Demontáž klempířských konstrukcí krytiny ze svitků nebo tabulí do suti | m2 | 600 |  | 0 | CS ÚRS 2025 01 |  | základní |  | 0 | 0 | 0 | 0.00594 | 3.564 | 16 | K | 2 |  |  |  | ROZPOCET | 0 | 0 | 0 | 0 | 0 | 1 | 0 | 16 | -79566926
| Online PSC |  | https://podminky.urs.cz/item/CS_URS_2025_01/764001821 | [14 empty] | Online PSC | 2
| VV |  | "stávající střecha" 600,00 |  | 600 | [12 empty] | VV | 2 | 2 | True | 1 | ROZPOCET
192 | K | 764004801 | Demontáž klempířských konstrukcí žlabu podokapního do suti | m | 108.86 |  | 0 | CS ÚRS 2025 01 |  | základní |  | 0 | 0 | 0 | 0.0026 | 0.28304 | 16 | K | 2 |  |  |  | ROZPOCET | 0 | 0 | 0 | 0 | 0 | 1 | 0 | 16 | -1704424437
| Online PSC |  | https://podminky.urs.cz/item/CS_URS_2025_01/764004801 | [14 empty] | Online PSC | 2
| VV |  | "stávající střecha" (11,98+16,57+11,75+9,13+3,40+1,60)*2 |  | 108.86 | [12 empty] | VV | 2 | 2 | True | 1 | ROZPOCET
193 | K | 764004861 | Demontáž klempířských konstrukcí svodu do suti | m | 60 |  | 0 | CS ÚRS 2025 01 |  | základní |  | 0 | 0 | 0 | 0.00394 | 0.2364 | 16 | K | 2 |  |  |  | ROZPOCET | 0 | 0 | 0 | 0 | 0 | 1 | 0 | 16 | 846846386
| Online PSC |  | https://podminky.urs.cz/item/CS_URS_2025_01/764004861 | [14 empty] | Online PSC | 2
| VV |  | "stávající střecha" 10,00*6 |  | 60 | [12 empty] | VV | 2 | 2 | True | 1 | ROZPOCET
194 | K | 76401161.K21 | Podkladní plech z pozinkovaného plechu s povrchovou úpravou rš 280 mm | m | 37 |  | 0 |  |  | základní |  | 0 | 0.00294 | 0.10878 | 0 | 0 | 16 | K | 2 |  |  |  | ROZPOCET | 0 | 0 | 0 | 0 | 0 | 1 | 0 | 16 | 777296852
195 | K | 764011611.K01 | Podkladní plech z pozinkovaného plechu s povrchovou úpravou rš 120 mm | m | 3.8 |  | 0 |  |  | základní |  | 0 | 0.00138 | 0.005244 | 0 | 0 | 16 | K | 2 |  |  |  | ROZPOCET | 0 | 0 | 0 | 0 | 0 | 1 | 0 | 16 | -1125406187
196 | K | 764011611.K04 | Podkladní plech z pozinkovaného plechu s povrchovou úpravou rš 160 mm | m | 5.2 |  | 0 |  |  | základní |  | 0 | 0.00138 | 0.007176 | 0 | 0 | 16 | K | 2 |  |  |  | ROZPOCET | 0 | 0 | 0 | 0 | 0 | 1 | 0 | 16 | 640009811
197 | K | 764011612.K32 | Podkladní plech z pozinkovaného plechu s povrchovou úpravou rš 200 mm | m | 18 |  | 0 |  |  | základní |  | 0 | 0.00182 | 0.03276 | 0 | 0 | 16 | K | 2 |  |  |  | ROZPOCET | 0 | 0 | 0 | 0 | 0 | 1 | 0 | 16 | -1971838591
198 | K | 764011613.K11 | Podkladní plech z pozinkovaného plechu s povrchovou úpravou rš 250 mm | m | 87 |  | 0 |  |  | základní |  | 0 | 0.00225 | 0.19575 | 0 | 0 | 16 | K | 2 |  |  |  | ROZPOCET | 0 | 0 | 0 | 0 | 0 | 1 | 0 | 16 | -2116566471
199 | K | 764011613.K26 | Podkladní plech z pozinkovaného plechu s povrchovou úpravou rš 250 mm | m | 18 |  | 0 |  |  | základní |  | 0 | 0.00225 | 0.0405 | 0 | 0 | 16 | K | 2 |  |  |  | ROZPOCET | 0 | 0 | 0 | 0 | 0 | 1 | 0 | 16 | -63930247
200 | K | 764011614.K24 | Podkladní plech z pozinkovaného plechu s povrchovou úpravou rš 330 mm | m | 37 |  | 0 |  |  | základní |  | 0 | 0.00294 | 0.10878 | 0 | 0 | 16 | K | 2 |  |  |  | ROZPOCET | 0 | 0 | 0 | 0 | 0 | 1 | 0 | 16 | 866539751
201 | K | 76404100.K19 | Podpírací lišta vláknocementové krytiny rš 40 mm TiZn plech tl. 0,7mm viz detail D01, D03 | m | 87 |  | 0 | CS ÚRS 2025 01 |  | základní |  | 0 | 0.00059 | 0.05133 | 0 | 0 | 16 | K | 2 |  |  |  | ROZPOCET | 0 | 0 | 0 | 0 | 0 | 1 | 0 | 16 | 879021078
| Online PSC |  | https://podminky.urs.cz/item/CS_URS_2025_01/76404100.K19 | [14 empty] | Online PSC | 2
202 | K | 76404100.K20 | Závěs podpírací lišta K19 v roztečích po 300mm rš. 250mm TiZn pás š.30mm, tl. 0,7mm viz detail D01, D03 | kus | 290 |  | 0 |  |  | základní |  | 0 | 0.00059 | 0.1711 | 0 | 0 | 16 | K | 2 |  |  |  | ROZPOCET | 0 | 0 | 0 | 0 | 0 | 1 | 0 | 16 | 79527925
203 | K | 764141513.K17 | Krytina ze svitků nebo tabulí z titanzinkového plechu s povrchovou úpravou s úpravou u okapů, prostupů a výčnělků střechy rovné drážkováním ze svitků rš 670 mm, sklon střechy přes 30 do 60° | m2 | 98.28 |  | 0 |  |  | základní |  | 0 | 0.00693 | 0.68108 | 0 | 0 | 16 | K | 2 |  |  |  | ROZPOCET | 0 | 0 | 0 | 0 | 0 | 1 | 0 | 16 | 1390152757
| VV |  | "skladba ST2" 1,26*78,00 |  | 98.28 | [12 empty] | VV | 2 | 2 | True | 1 | ROZPOCET
204 | K | 764141513.K18 | Krytina ze svitků nebo tabulí z titanzinkového plechu s povrchovou úpravou s úpravou u okapů, prostupů a výčnělků střechy rovné drážkováním ze svitků rš 670 mm, sklon střechy přes 30 do 60° | m2 | 6.4 |  | 0 |  |  | základní |  | 0 | 0.00693 | 0.044352 | 0 | 0 | 16 | K | 2 |  |  |  | ROZPOCET | 0 | 0 | 0 | 0 | 0 | 1 | 0 | 16 | 2109026435
| VV |  | "K18" 10,00*0,64 |  | 6.4 | [12 empty] | VV | 2 | 2 | True | 1 | ROZPOCET
205 | K | 76421140.K10 | Větrací mřížka - tahokov Al tl. 0,6mm, propustnost 65% viz detail D01, D03 | m | 87 |  | 0 |  |  | základní |  | 0 | 0.00376 | 0.32712 | 0 | 0 | 16 | K | 2 |  |  |  | ROZPOCET | 0 | 0 | 0 | 0 | 0 | 1 | 0 | 16 | -1705504975
206 | K | 76421140.K23 | Větrací mřížka - tahokov Al tl. 0,6mm, propustnost 65% viz detail D05 | m | 37 |  | 0 |  |  | základní |  | 0 | 0.00376 | 0.13912 | 0 | 0 | 16 | K | 2 |  |  |  | ROZPOCET | 0 | 0 | 0 | 0 | 0 | 1 | 0 | 16 | 517018547
207 | K | 76422345.DS1 | Oplechování střešních prvků z hliníkového plechu sněhový zachytávač průbežný dvoutrubkový Zachytávač sněhu, ze dvou trubek Al 32x2-(6000) mm, svorka dvoutrubková pro připevnění na každém falcu krytiny á 600mm 170 bm (trubka) 125 ks (svorka) | m | 170 |  | 0 |  |  | základní |  | 0 | 0.00283 | 0.4811 | 0 | 0 | 16 | K | 2 |  |  |  | ROZPOCET | 0 | 0 | 0 | 0 | 0 | 1 | 0 | 16 | -488086530
208 | K | 764223458.K35 | Oplechování střešních prvků z hliníkového plechu sněhový hák pro falcované tašky, šindele nebo šablony | kus | 1400 |  | 0 |  |  | základní |  | 0 | 8e-05 | 0.112 | 0 | 0 | 16 | K | 2 |  |  |  | ROZPOCET | 0 | 0 | 0 | 0 | 0 | 1 | 0 | 16 | -758886265
209 | K | 76424156.K28 | Oplechování střešních prvků z titanzinkového plechu s povrchovou úpravou úžlabí rš 530 mm | m | 46 |  | 0 |  |  | základní |  | 0 | 0.00396 | 0.18216 | 0 | 0 | 16 | K | 2 |  |  |  | ROZPOCET | 0 | 0 | 0 | 0 | 0 | 1 | 0 | 16 | -948730484
210 | K | 76424156.K31 | Oplechování střešních prvků z titanzinkového plechu s povrchovou úpravou úžlabí rš 670 mm | m | 4 |  | 0 |  |  | základní |  | 0 | 0.00396 | 0.01584 | 0 | 0 | 16 | K | 2 |  |  |  | ROZPOCET | 0 | 0 | 0 | 0 | 0 | 1 | 0 | 16 | -596989267
211 | K | 76424157.K33 | Krycí TiZn tl. 0,7mm - oplechování souběžného úžlabí a nároží rš 580 mm | m | 9 |  | 0 | CS ÚRS 2025 01 |  | základní |  | 0 | 0.00588 | 0.05292 | 0 | 0 | 16 | K | 2 |  |  |  | ROZPOCET | 0 | 0 | 0 | 0 | 0 | 1 | 0 | 16 | 1148434407
| Online PSC |  | https://podminky.urs.cz/item/CS_URS_2025_01/76424157.K33 | [14 empty] | Online PSC | 2
212 | K | 76424157.K34 | Krycí TiZn tl. 0,7mm - oplechování souběžného úžlabí a nároží rš 660 mm | m | 9 |  | 0 |  |  | základní |  | 0 | 0.00588 | 0.05292 | 0 | 0 | 16 | K | 2 |  |  |  | ROZPOCET | 0 | 0 | 0 | 0 | 0 | 1 | 0 | 16 | 1123493600
213 | K | 76424233.K12 | Zatahovací plech TiZn tl. 0,7mm rš 340 mm | m | 87 |  | 0 |  |  | základní |  | 0 | 0.00198 | 0.17226 | 0 | 0 | 16 | K | 2 |  |  |  | ROZPOCET | 0 | 0 | 0 | 0 | 0 | 1 | 0 | 16 | -1848875768
214 | K | 76424233.K22 | Zatahovací plech TiZn tl. 0,7mm rš 440 mm | m | 37 |  | 0 |  |  | základní |  | 0 | 0.00198 | 0.07326 | 0 | 0 | 16 | K | 2 |  |  |  | ROZPOCET | 0 | 0 | 0 | 0 | 0 | 1 | 0 | 16 | 1716418125
215 | K | 76424250.K29 | Lemovací plech okraje střechy z TiZn plechu s povrchovou úpravou rš 450 mm | m | 14 |  | 0 | CS ÚRS 2025 01 |  | základní |  | 0 | 0.00293 | 0.04102 | 0 | 0 | 16 | K | 2 |  |  |  | ROZPOCET | 0 | 0 | 0 | 0 | 0 | 1 | 0 | 16 | 1828807166
| Online PSC |  | https://podminky.urs.cz/item/CS_URS_2025_01/76424250.K29 | [14 empty] | Online PSC | 2
216 | K | 76424250.K30 | Lemovací plech okraje střechy z TiZn plechu s povrchovou úpravou rš 340 mm | m | 11 |  | 0 |  |  | základní |  | 0 | 0.00293 | 0.03223 | 0 | 0 | 16 | K | 2 |  |  |  | ROZPOCET | 0 | 0 | 0 | 0 | 0 | 1 | 0 | 16 | -1839912177
217 | K | 764242503.K03 | Oplechování střešních prvků z titanzinkového plechu s povrchovou úpravou štítu závětrnou lištou rš 250 mm | m | 9.5 |  | 0 |  |  | základní |  | 0 | 0.00148 | 0.01406 | 0 | 0 | 16 | K | 2 |  |  |  | ROZPOCET | 0 | 0 | 0 | 0 | 0 | 1 | 0 | 16 | -1399543685
218 | K | 76424253.K09 | Oplechování střešních prvků z titanzinkového plechu s povrchovou úpravou okapu okapovým plechem střechy rovné rš 170 mm | m | 87 |  | 0 |  |  | základní |  | 0 | 0.00122 | 0.10614 | 0 | 0 | 16 | K | 2 |  |  |  | ROZPOCET | 0 | 0 | 0 | 0 | 0 | 1 | 0 | 16 | -184017044
219 | K | 76424253.K13 | Oplechování pruhu nad okapní hranou - svitkový TiZn plech tl. 0,7mm s dvojitými stojatými drážkami v roztečích 600mm, (šířka pásu na bednění 600mm + 60mm přesah u okapu), rš. 720mm viz detail D01, D03 | m | 87 |  | 0 | CS ÚRS 2025 01 |  | základní |  | 0 | 0.00397 | 0.34539 | 0 | 0 | 16 | K | 2 |  |  |  | ROZPOCET | 0 | 0 | 0 | 0 | 0 | 1 | 0 | 16 | 336769453
| Online PSC |  | https://podminky.urs.cz/item/CS_URS_2025_01/76424253.K13 | [14 empty] | Online PSC | 2
220 | K | 76424253.K25 | Krycí plech z TiZn plechu s povrchovou úpravou rš 330 mm | m | 37 |  | 0 |  |  | základní |  | 0 | 0.00198 | 0.07326 | 0 | 0 | 16 | K | 2 |  |  |  | ROZPOCET | 0 | 0 | 0 | 0 | 0 | 1 | 0 | 16 | 42442211
221 | K | 764242533.K05 | Oplechování střešních prvků z titanzinkového plechu s povrchovou úpravou okapu okapovým plechem střechy rovné rš 250 mm | m | 5.2 |  | 0 |  |  | základní |  | 0 | 0.00151 | 0.007852 | 0 | 0 | 16 | K | 2 |  |  |  | ROZPOCET | 0 | 0 | 0 | 0 | 0 | 1 | 0 | 16 | -1533721922
222 | K | 764244511.K27 | Oplechování horních ploch zdí a nadezdívek (atik) z titanzinkového plechu s povrchovou úpravou mechanicky kotvené přes rš 800 mm | m2 | 8.37 |  | 0 |  |  | základní |  | 0 | 0.00537 | 0.044947 | 0 | 0 | 16 | K | 2 |  |  |  | ROZPOCET | 0 | 0 | 0 | 0 | 0 | 1 | 0 | 16 | -155170245
| VV |  | "K27" 9,00*0,93 |  | 8.37 | [12 empty] | VV | 2 | 2 | True | 1 | ROZPOCET
223 | K | 76424650.K02 | Oplechování parapetů z titanzinkového plechu s povrchovou úpravou rovných mechanicky kotvené, bez rohů rš 340 mm | m | 3.8 |  | 0 |  |  | základní |  | 0 | 0.00201 | 0.007638 | 0 | 0 | 16 | K | 2 |  |  |  | ROZPOCET | 0 | 0 | 0 | 0 | 0 | 1 | 0 | 16 | 1711391586
224 | K | 76432644.DS0 | Ventilační turbína z hliníkového plechu s lemováním na střechách s krytinou skládanou mimo prejzovou nebo z plechu, průměru přes 350 mm - kompletní D+M dle tabulky prvků ozn. DS0 Samočinná ventilační turbína LOMANCO BIB14 Výkon: 700 - 2200 m3/hod. dle rychlosti větru. Rotační hlavice na potrubí, potrubí s kloubem pro zalomení v úhlu 0-45°, dole příruba pro připevnění pod krytinu. | kus | 4 |  | 0 |  |  | základní |  | 0 | 0.00734 | 0.02936 | 0 | 0 | 16 | K | 2 |  |  |  | ROZPOCET | 0 | 0 | 0 | 0 | 0 | 1 | 0 | 16 | -880487036
225 | K | 764521413.K06 | Žlab podokapní z hliníkového plechu včetně háků a čel hranatý rš 250 mm | m | 4.2 |  | 0 |  |  | základní |  | 0 | 0.0009 | 0.00378 | 0 | 0 | 16 | K | 2 |  |  |  | ROZPOCET | 0 | 0 | 0 | 0 | 0 | 1 | 0 | 16 | -1936470023
226 | K | 764521463 | Žlab podokapní z hliníkového plechu kotlík hranatý, rš žlabu/průměr svodu 250/80 mm | kus | 2 |  | 0 | CS ÚRS 2025 01 |  | základní |  | 0 | 0.00016 | 0.00032 | 0 | 0 | 16 | K | 2 |  |  |  | ROZPOCET | 0 | 0 | 0 | 0 | 0 | 1 | 0 | 16 | -857697555
| Online PSC |  | https://podminky.urs.cz/item/CS_URS_2025_01/764521463 | [14 empty] | Online PSC | 2
227 | K | 764528421.K08 | Svod z hliníkového plechu včetně objímek, kolen a odskoků kruhový, průměru 80 mm | m | 1.6 |  | 0 |  |  | základní |  | 0 | 0.00103 | 0.001648 | 0 | 0 | 16 | K | 2 |  |  |  | ROZPOCET | 0 | 0 | 0 | 0 | 0 | 1 | 0 | 16 | 1478399774
228 | K | 764541346.K16 | Žlab podokapní z titanzinkového lesklého válcovaného plechu kotlík oválný (trychtýřový), rš žlabu/průměr svodu 330/100 mm | kus | 6 |  | 0 |  |  | základní |  | 0 | 0.00048 | 0.00288 | 0 | 0 | 16 | K | 2 |  |  |  | ROZPOCET | 0 | 0 | 0 | 0 | 0 | 1 | 0 | 16 | -112915617
229 | K | 76454340.K15 | Žlaby nástřešní oblého tvaru včetně háků, čel a hrdel z TiZn plechu tl. 0,8mm rš 650+80 mm Nástřešní půlkruhový žlab s přídavnou drážkou pro uchycení plechu K16 - TiZn tl. 0,8; Dilatace žlabu á 6m a od úžlabí a nároží ve vzdálenosti 3m, viz detail D01, D03 | m | 87 |  | 0 |  |  | základní |  | 0 | 0.00699 | 0.60813 | 0 | 0 | 16 | K | 2 |  |  |  | ROZPOCET | 0 | 0 | 0 | 0 | 0 | 1 | 0 | 16 | -2029115518
230 | K | 764548323.K16 | Svod z titanzinkového lesklého válcovaného plechu včetně objímek, kolen a odskoků kruhový, průměru 100 mm | m | 6 |  | 0 |  |  | základní |  | 0 | 0.00223 | 0.01338 | 0 | 0 | 16 | K | 2 |  |  |  | ROZPOCET | 0 | 0 | 0 | 0 | 0 | 1 | 0 | 16 | 283804026
231 | K | 998764112 | Přesun hmot pro konstrukce klempířské stanovený z hmotnosti přesunovaného materiálu vodorovná dopravní vzdálenost do 50 m s omezením mechanizace v objektech výšky přes 6 do 12 m | t | 4.388 |  | 0 | CS ÚRS 2025 01 |  | základní |  | 0 | 0 | 0 | 0 | 0 | 16 | K | 2 |  |  |  | ROZPOCET | 0 | 0 | 0 | 0 | 0 | 1 | 0 | 16 | 1870993285
| Online PSC |  | https://podminky.urs.cz/item/CS_URS_2025_01/998764112 | [14 empty] | Online PSC | 2
| D | 765 | Krytina skládaná |  |  |  | 0 |  |  |  |  | 0 |  | 4.5798 |  | 0 | 2 | D | 1 |  |  |  | ROZPOCET | [6 empty] | 0
232 | K | 76500000.DS4 | Dodávka a montáž - Speciální šablona krytiny pro prostup potrubí / kabelů | kus | 2 |  | 0 |  |  | základní |  | 0 | 0 | 0 | 0 | 0 | 16 | K | 2 |  |  |  | ROZPOCET | 0 | 0 | 0 | 0 | 0 | 1 | 0 | 16 | -1266929038
233 | K | 76500000.DS5 | Dodávka a montáž - Ocelové táhlo Ø8mm - cca dl.800mm, pozinkované pod 2 ks úhlem 45° - kotvené k hornímu rámu VZT jednotky a dole ke speciální kotevní šabloně krytiny | kus | 2 |  | 0 |  |  | základní |  | 0 | 0 | 0 | 0 | 0 | 16 | K | 2 |  |  |  | ROZPOCET | 0 | 0 | 0 | 0 | 0 | 1 | 0 | 16 | 1618661656
234 | K | 765131061 | Montáž vláknocementové krytiny skládané sklonu střechy do 30° jednoduché krytí ze šablon, počet desek přes 10 do 20 ks/m2 | m2 | 337.89 |  | 0 | CS ÚRS 2025 01 |  | základní |  | 0 | 0.00012 | 0.040547 | 0 | 0 | 16 | K | 2 |  |  |  | ROZPOCET | 0 | 0 | 0 | 0 | 0 | 1 | 0 | 16 | 1719762647
| Online PSC |  | https://podminky.urs.cz/item/CS_URS_2025_01/765131061 | [14 empty] | Online PSC | 2
| VV |  | "skladba ST 1.2-4" 337,89 |  | 337.89 | [12 empty] | VV | 2 | 2 | True | 1 | ROZPOCET
235 | M | 59160251 | krytina vláknocementová s buničinou a umělými vlákny se zvýšenou odolností grafitová 400x400x4mm | kus | 3413 |  | 0 | CS ÚRS 2025 01 |  | základní |  | 0 | 0.00133 | 4.5393 | 0 | 0 | 32 | M | 2 |  |  |  | ROZPOCET | 0 | 0 | 0 | 0 | 0 | 1 | 0 | 16 | -1328494750
| VV |  | 328,078438911852*10,403 'Přepočtené koeficientem množství |  | 3413 | [12 empty] | VV | 2 | 2 | False | 1 | ROZPOCET
236 | K | 765135.DS7 | D+M střešních doplňků vláknocementové krytiny - Větrací tvarovky plastové s kapacitou >= 100cm2 1. Větrací tvarovky plastové s kapacitou >= 100cm2 umístěné v oblasti okapní hrany osazené v každém mezikrokevním poli střídavě ob jedno pole - jedna výše a jedna níže - viz detail D01 70 ks 2. Větrací tvarovky plastové s kapacitou >= 100cm2 umístěné v oblasti nad kleštinami (ve spodní části nezateplené půdy) osazené v každém mezikrokevním poli po obvodu půdního prostoru - viz detail D06 70 ks | kus | 140 |  | 0 |  |  | základní |  | 0 | 0 | 0 | 0 | 0 | 16 | K | 2 |  |  |  | ROZPOCET | 0 | 0 | 0 | 0 | 0 | 1 | 0 | 16 | -507903213
237 | K | 76513502.DS2 | Dodávka a montáž stoupací plošiny d přes 1,0 m Stoupací plošina kovová (hliník) o rozměru 360x1200mm + držáky pro falcovanou krytinu 2 ks (plošina) 3 ks (držák) | kus | 2 |  | 0 |  |  | základní |  | 0 | 0 | 0 | 0 | 0 | 16 | K | 2 |  |  |  | ROZPOCET | 0 | 0 | 0 | 0 | 0 | 1 | 0 | 16 | -556881286
238 | K | 76513502.DS3 | Dodávka a montáž stoupací plošiny d do 1,0 m Stoupací plošina kovová (hliník) o rozměru 360x800mm + speciální šablony krytiny (min. 6 ks) pro upevnění plošiny - k plošině bude kotvena spojovacím materiálem jednotka VZT 2 ks (plošina) | kus | 2 |  | 0 |  |  | základní |  | 0 | 0 | 0 | 0 | 0 | 16 | K | 2 |  |  |  | ROZPOCET | 0 | 0 | 0 | 0 | 0 | 1 | 0 | 16 | 1069245027
239 | K | 998765112 | Přesun hmot pro krytiny skládané stanovený z hmotnosti přesunovaného materiálu vodorovná dopravní vzdálenost do 50 m s omezením mechanizace na objektech výšky přes 6 do 12 m | t | 4.58 |  | 0 | CS ÚRS 2025 01 |  | základní |  | 0 | 0 | 0 | 0 | 0 | 16 | K | 2 |  |  |  | ROZPOCET | 0 | 0 | 0 | 0 | 0 | 1 | 0 | 16 | -1613574838
| Online PSC |  | https://podminky.urs.cz/item/CS_URS_2025_01/998765112 | [14 empty] | Online PSC | 2
| D | 766 | Konstrukce truhlářské |  |  |  | 0 |  |  |  |  | 0 |  | 2.0827 |  | 0 | 2 | D | 1 |  |  |  | ROZPOCET | [6 empty] | 0
240 | K | 766660001 | Montáž dveřních křídel dřevěných nebo plastových otevíravých do ocelové zárubně povrchově upravených jednokřídlových, šířky do 800 mm | kus | 14 |  | 0 | CS ÚRS 2025 01 |  | základní |  | 0 | 0 | 0 | 0 | 0 | 16 | K | 2 |  |  |  | ROZPOCET | 0 | 0 | 0 | 0 | 0 | 1 | 0 | 16 | -1599526202
| Online PSC |  | https://podminky.urs.cz/item/CS_URS_2025_01/766660001 | [14 empty] | Online PSC | 2
241 | M | 6117321.51/P | dveře jednokřídlé dřevotřískové povrch laminátový 800x1970mm protipožární EW30 DP3-C2, Rw >= 32 dB, včetně kování, generální klíč, samozavírač | kus | 2 |  | 0 |  |  | základní |  | 0 | 0.0608 | 0.1216 | 0 | 0 | 32 | M | 2 |  |  |  | ROZPOCET | 0 | 0 | 0 | 0 | 0 | 1 | 0 | 16 | 490630142
| P |  | Poznámka k položce: DVEŘE VNITŘNÍ JEDNOKŘÍDLOVÉ; PLNÉ DVOUPOLOHOVÉ - ZAVŘENO, OTEVŘENO; KLIKA, KLIKA BEZPEČNOSTNÍ ZÁMEK DLE VÝBĚRU INVESTORA SLONOVÁ KOST GENERÁLNÍ KLÍČ, SAMOZAVÍRAČ C2 DŘEVĚNÉ, LAMINOVANÉ HPL POŽÁRNÍ ODOLNOST EW30 DP3 - C2, NEPRŮZVUČNOST Rw >= 32 dB | [14 empty] | P | 2
242 | M | 6117321.52/P | dveře jednokřídlé dřevotřískové povrch laminátový 800x1970mm, Rw >= 32 dB, včetně kování, generální klíč | kus | 1 |  | 0 |  |  | základní |  | 0 | 0.0608 | 0.0608 | 0 | 0 | 32 | M | 2 |  |  |  | ROZPOCET | 0 | 0 | 0 | 0 | 0 | 1 | 0 | 16 | 767335996
| P |  | Poznámka k položce: DVEŘE VNITŘNÍ JEDNOKŘÍDLOVÉ; PLNÉ DVOUPOLOHOVÉ - ZAVŘENO, OTEVŘENO; KLIKA, KLIKA BEZPEČNOSTNÍ ZÁMEK DLE VÝBĚRU INVESTORA SLONOVÁ KOST DŘEVĚNÉ, LAMINOVANÉ HPL NEPRŮZVUČNOST Rw >= 32 dB GENERÁLNÍ KLÍČ | [14 empty] | P | 2
243 | M | 6117321.52/L | dveře jednokřídlé dřevotřískové povrch laminátový 800x1970mm, Rw >= 32 dB, včetně kování, generální klíč | kus | 4 |  | 0 |  |  | základní |  | 0 | 0.0608 | 0.2432 | 0 | 0 | 32 | M | 2 |  |  |  | ROZPOCET | 0 | 0 | 0 | 0 | 0 | 1 | 0 | 16 | 733243944
| P |  | Poznámka k položce: DVEŘE VNITŘNÍ JEDNOKŘÍDLOVÉ; PLNÉ DVOUPOLOHOVÉ - ZAVŘENO, OTEVŘENO; KLIKA, KLIKA BEZPEČNOSTNÍ ZÁMEK DLE VÝBĚRU INVESTORA SLONOVÁ KOST DŘEVĚNÉ, LAMINOVANÉ HPL NEPRŮZVUČNOST Rw >= 32 dB GENERÁLNÍ KLÍČ | [14 empty] | P | 2
244 | M | 6117321.52a/L | dveře jednokřídlé dřevotřískové povrch laminátový 800x1970mm, Rw >= 32 dB, včetně kování, generální klíč, madlo z vnitřní strany | kus | 1 |  | 0 |  |  | základní |  | 0 | 0.0608 | 0.0608 | 0 | 0 | 32 | M | 2 |  |  |  | ROZPOCET | 0 | 0 | 0 | 0 | 0 | 1 | 0 | 16 | -1286647129
| P |  | Poznámka k položce: DVEŘE VNITŘNÍ JEDNOKŘÍDLOVÉ; PLNÉ DVOUPOLOHOVÉ - ZAVŘENO, OTEVŘENO; KLIKA, KLIKA BEZPEČNOSTNÍ ZÁMEK SLONOVÁ KOST DŘEVĚNÉ, LAMINOVANÉ HPL GENERÁLNÍ KLÍČ. MADLO Z VNITŘNÍ STRANY PRO IMOBILNÍ OSOBY MADLO PEVNÉ Z OCELOVÝCH TRUBEK NA DVEŘÍCH DL. 600mm, ø 32mm TRUBKOVÁ OHÝBANÁ KCE VE TVARU „U“, POVRCH. ÚPRAVA NEREZ MATNÁ, V. 800-900MM NAD PODLAHOU NEPRŮZVUČNOST Rw >= 32 dB | [14 empty] | P | 2
245 | M | 6117321.53/L | dveře jednokřídlé dřevotřískové povrch laminátový 700x1970mm, včetně kování, generální klíč, samozavírač | kus | 2 |  | 0 |  |  | základní |  | 0 | 0.0608 | 0.1216 | 0 | 0 | 32 | M | 2 |  |  |  | ROZPOCET | 0 | 0 | 0 | 0 | 0 | 1 | 0 | 16 | 63377349
| P |  | Poznámka k položce: DVEŘE VNITŘNÍ JEDNOKŘÍDLOVÉ; PLNÉ DVOUPOLOHOVÉ - ZAVŘENO, OTEVŘENO; KLIKA, KLIKA BEZPEČNOSTNÍ ZÁMEK DLE VÝBĚRU INVESTORA SLONOVÁ KOST DŘEVĚNÉ, LAMINOVANÉ HPL 700 x 1970 mm GENERÁLNÍ KLÍČ, SAMOZAVÍRAČ C2 | [14 empty] | P | 2
246 | M | 6117321.53/P | dveře jednokřídlé dřevotřískové povrch laminátový 700x1970mm, včetně kování, generální klíč, samozavírač | kus | 2 |  | 0 |  |  | základní |  | 0 | 0.0608 | 0.1216 | 0 | 0 | 32 | M | 2 |  |  |  | ROZPOCET | 0 | 0 | 0 | 0 | 0 | 1 | 0 | 16 | -1054463699
| P |  | Poznámka k položce: DVEŘE VNITŘNÍ JEDNOKŘÍDLOVÉ; PLNÉ DVOUPOLOHOVÉ - ZAVŘENO, OTEVŘENO; KLIKA, KLIKA BEZPEČNOSTNÍ ZÁMEK DLE VÝBĚRU INVESTORA SLONOVÁ KOST DŘEVĚNÉ, LAMINOVANÉ HPL 700 x 1970 mm GENERÁLNÍ KLÍČ, SAMOZAVÍRAČ C2 | [14 empty] | P | 2
247 | M | 6117321.54/L | dveře jednokřídlé dřevotřískové povrch laminátový 700x1970mm, včetně kování, generální klíč, samozavírač, větrací mřížka 100/250mm | kus | 2 |  | 0 |  |  | základní |  | 0 | 0.0608 | 0.1216 | 0 | 0 | 32 | M | 2 |  |  |  | ROZPOCET | 0 | 0 | 0 | 0 | 0 | 1 | 0 | 16 | -2142945484
| P |  | Poznámka k položce: DVEŘE VNITŘNÍ JEDNOKŘÍDLOVÉ; PLNÉ DVOUPOLOHOVÉ - ZAVŘENO, OTEVŘENO; KLIKA, KLIKA BEZPEČNOSTNÍ ZÁMEK SLONOVÁ KOST DŘEVĚNÉ, LAMINOVANÉ HPL 700 x 1970 mm GENERÁLNÍ KLÍČ, SAMOZAVÍRAČ C2, V DOLNÍ ČÁSTI - VĚTRACÍ MŘÍŽKA HLINÍKOVÁ - 100 x 250 mm | [14 empty] | P | 2
248 | K | 76667100.V01 | Montáž střešního okna 80 x 140 cm - kompletní montáž včetně všech doplňků - dle tabulky prvků ozn V01 | kus | 20 |  | 0 |  |  | základní |  | 0 | 0.00025 | 0.005 | 0 | 0 | 16 | K | 2 |  |  |  | ROZPOCET | 0 | 0 | 0 | 0 | 0 | 1 | 0 | 16 | 589335936
249 | M | 6112461.V01 | okno střešní dřevěné bílé PU povrch kyvné, izolační trojsklo 80x140cm, Uw=1,0W/m2K Al oplechování - kompletní dodávka včetně všech doplňků - dle tabulky prvků ozn V01 | kus | 20 |  | 0 |  |  | základní |  | 0 | 0.05854 | 1.1708 | 0 | 0 | 32 | M | 2 |  |  |  | ROZPOCET | 0 | 0 | 0 | 0 | 0 | 1 | 0 | 16 | 1128106525
| P |  | Poznámka k položce: - STŘEŠNÍ OKNO KYVNÉ - BEZÚDRŽBOVÝ BÍLÝ RÁM ZATEPLENÝ PO CELÉ VÝŠCE JEHO PROFILU; max Uw = 1,0 W/m2K; Rw = 34 dB; - IZOLAČNÍ TROJSKLO - CELOOBVODOVÉ KOVÁNÍ, NASTAVITELNÉ ZÁVĚSY PRO SEŘÍZENÍ - KLIKA KOVÁNÍ NA HORNÍ HRANĚ KŘÍDLA + OVLÁDACÍ TYČ PRO MANUÁLNÍ OVLÁDÁNÍ - STANDARDNÍ LEMOVÁNÍ DO PLOCHÉ STŘEŠNÍ KRYTINY - VENKOVNÍ MARKÝZA CHRÁNÍCÍ PROTI PŘEHŘÍVÁNÍ, LÁTKOVÁ PRŮSVITNÁ TMAVÁ, S VODÍCÍMI LIŠTAMI A MANUÁLNÍM OVLÁDÁNÍM | [14 empty] | P | 2
250 | K | 76667100.V02 | Montáž střešních oken dřevěných nebo plastových kyvných, výklopných/kyvných s okenním rámem a lemováním, s plisovaným límcem, s napojením na krytinu do krytiny ploché, rozměru 78 x 118 cm | kus | 1 |  | 0 |  |  | základní |  | 0 | 0.00025 | 0.00025 | 0 | 0 | 16 | K | 2 |  |  |  | ROZPOCET | 0 | 0 | 0 | 0 | 0 | 1 | 0 | 16 | -2057936605
251 | M | 611248.V02 | výlez střešní dřevěné bílé PU povrch výklopně-kyvné, izolační trojsklo 70x120cm, Uw=1,0W/m2K Al oplechování - kompletní dodávka včetně všech doplňků - dle tabulky prvků ozn V02 | kus | 1 |  | 0 |  |  | základní |  | 0 | 0.05548 | 0.05548 | 0 | 0 | 32 | M | 2 |  |  |  | ROZPOCET | 0 | 0 | 0 | 0 | 0 | 1 | 0 | 16 | -811935209
| P |  | Poznámka k položce: - STŘEŠNÍ VÝLEZ - BEZÚDRŽBOVÝ BÍLÝ RÁM ZATEPLENÝ PO CELÉ VÝŠCE JEHO PROFILU; max Uw = 1,0 W/m2K; Rw = 34 dB; - IZOLAČNÍ TROJSKLO - CELOOBVODOVÉ KOVÁNÍ, NASTAVITELNÉ ZÁVĚSY PRO SEŘÍZENÍ - OTVÍRAVÉ PRAVÉ - OTVÍRÁNÍ DO EXTERIÉRU - STANDARDNÍ LEMOVÁNÍ DO PLOCHÉ STŘEŠNÍ KRYTINY | [14 empty] | P | 2
252 | K | 998766112 | Přesun hmot pro konstrukce truhlářské stanovený z hmotnosti přesunovaného materiálu vodorovná dopravní vzdálenost do 50 m s omezením mechanizace v objektech výšky přes 6 do 12 m | t | 2.083 |  | 0 | CS ÚRS 2025 01 |  | základní |  | 0 | 0 | 0 | 0 | 0 | 16 | K | 2 |  |  |  | ROZPOCET | 0 | 0 | 0 | 0 | 0 | 1 | 0 | 16 | -1858114521
| Online PSC |  | https://podminky.urs.cz/item/CS_URS_2025_01/998766112 | [14 empty] | Online PSC | 2
| D | 767 | Konstrukce zámečnické - včetně přesunu hmot a požadované povrchové úpravy |  |  |  | 0 |  |  |  |  | 0 |  | 0 |  | 0 | 2 | D | 1 |  |  |  | ROZPOCET | [6 empty] | 0
253 | K | 76733011.V03 | Dodávka a montáž tubusového světlovodu s lemováním zabudovaného v šikmé střeše JMENOVITÝ ROZMĚR TUBUSU: Ø350 mm JMENOVITÝ ROZMĚR NÁSTŘEŠNÍHO RÁMU: 600 x 600 mm - SVĚTLOVOD PRO PLOCHÉ STŘECHY - JEDNODUCHÉ ZASKLENÍ V EXTERIÉRU - NEOTVÍRAVÝ - STANDARDNÍ LEMOVÁNÍ DO PLOCHÉ STŘEŠNÍ KRYTINY - TEPELNĚ IZOLAČNÍ DIFŮZÉR - TEPELNĚ IZOLAČNÍ ZASKLENÍ V PODHLEDU V INTERIÉRU - PRODLUUŽOVACÍ DÍL TUBUSU A NAPOJOVACÍ DÍLY TUBUSU PRO FLEXIBILNÍ INSTALACI S MOŽNOSTÍ ZALOMENÍM A POSUNU VERTIKÁLNÍHO SMĚRU TUBUSU - DÉLKA TUBUSU cca 2,2 m | kus | 1 |  | 0 |  |  | základní |  | 0 | 0 | 0 | 0 | 0 | 16 | K | 2 |  |  |  | ROZPOCET | 0 | 0 | 0 | 0 | 0 | 1 | 0 | 16 | -1696138649
254 | K | 7678800.DS6 | D+M - Pevný bod záchytného systému - ocelový kotevní hák | kus | 1 |  | 0 |  |  | základní |  | 0 | 0 | 0 | 0 | 0 | 16 | K | 2 |  |  |  | ROZPOCET | 0 | 0 | 0 | 0 | 0 | 1 | 0 | 16 | 345082439
255 | K | 7679000.R | D+M - pomocné ocelové konstrukce (kotvy, malé nosníky, úhelníky atd...) | t | 0.75 |  | 0 |  |  | základní |  | 0 | 0 | 0 | 0 | 0 | 16 | K | 2 |  |  |  | ROZPOCET | 0 | 0 | 0 | 0 | 0 | 1 | 0 | 16 | 1310464224
| VV |  | "předpoklad - účtováno bude dle skutečnosti" 0,75 |  | 0.75 | [12 empty] | VV | 2 | 2 | True | 1 | ROZPOCET
| D | 768 | Ostatní výrobky - včetně přesunu hmot a požadované povrchové úpravy |  |  |  | 0 |  |  |  |  | 0 |  | 0 |  | 0 | 2 | D | 1 |  |  |  | ROZPOCET | [6 empty] | 0
256 | K | D01 | D+M - MADLO PEVNÉ Z OCELOVÝCH TRUBEK KOTVENÉ DO ZDI DL. 800mm, Ř 40mm, V. 800mm NAD PODLAHOU, POVRCHOVÁ ÚPRAVA NEREZ MATNÁ S PROTISKLUZOVOU ÚPRAVOU, URČENÉ K INSTALACI VEDLE WC MADLO JE KOTVENO PŘES ROZNÁŠECÍ DESKU PŘÍMO DO STĚNY | kus | 1 |  | 0 |  |  | základní |  | 0 | 0 | 0 | 0 | 0 | 16 | K | 2 |  |  |  | ROZPOCET | 0 | 0 | 0 | 0 | 0 | 1 | 0 | 16 | -964487714
257 | K | D02 | D+M - MADLO SKLOPNÉ Z OCELOVÝCH TRUBEK KOTVENÉ DO ZDI dl. 800mm,ø 40mm, v. 800mm NAD PODLAHOU, POVRCHOVÁ ÚPRAVA NEREZ MATNÁ, INVALIDNÍ SKLOPNÉ MADLO URČENÉ K INSTALACI VEDLE WC, MADLO JE KOTVENO PŘES ROZNÁŠECÍ DESKU PŘÍMO DO STĚNY SKLÁPĚNÍ V ROZSAHU 0°- 90° Z VODOROVNÉ DO SVISLÉ POLOHY NA SPODNÍ ČÁSTI SKLOPNÉHO MADLA PRYŽOVÝ DORAZ, V HORNÍ ČÁSTI UMÍSTĚN PANT | kus | 1 |  | 0 |  |  | základní |  | 0 | 0 | 0 | 0 | 0 | 16 | K | 2 |  |  |  | ROZPOCET | 0 | 0 | 0 | 0 | 0 | 1 | 0 | 16 | -1648448624
258 | K | D03 | D+M - MADLO PEVNÉ Z OCELOVÝCH TRUBEK KOTVENÉ DO ZDI DL. 500mm, Ø 40mm, V. 800mm NAD PODLAHOU, POVRCHOVÁ ÚPRAVA NEREZ MATNÁ S PROTISKLUZOVOU ÚPRAVOU, URČENÉ K INSTALACI VEDLE UMÝVADLA MADLO OSAZENO VERTIKÁLNĚ. | kus | 1 |  | 0 |  |  | základní |  | 0 | 0 | 0 | 0 | 0 | 16 | K | 2 |  |  |  | ROZPOCET | 0 | 0 | 0 | 0 | 0 | 1 | 0 | 16 | 1730981230
259 | K | D04 | D+M - SKLOPNÉ ZRCADLO NA IMOBILNÍ WC VE VÝŠCE 600mm, WC VE VÝŠCE 600mm, VYSOKÉ MIN. DO VÝŠKY 1800mm | kus | 1 |  | 0 |  |  | základní |  | 0 | 0 | 0 | 0 | 0 | 16 | K | 2 |  |  |  | ROZPOCET | 0 | 0 | 0 | 0 | 0 | 1 | 0 | 16 | 2036134853
260 | K | D05 | D+M - HLINÍKOVÝ ŽEBŘÍK - DVOJDÍLNÝ VÝSUVNÝ - ZATÍŽENÍ 150KG, PRACOVNÍ VÝŠKA cca 4m, po celém obvodě budou podélně rýhované příčky a protiskluzové plastové patky a opěrné koncovky zajišťují stabilitu osoby pracující na žebříku. Bude sloužit pro přístup dvířkami 55 do podkrovního prostoru k VZT jednotkám - uložený bude v m.č.303. | kus | 1 |  | 0 |  |  | základní |  | 0 | 0 | 0 | 0 | 0 | 16 | K | 2 |  |  |  | ROZPOCET | 0 | 0 | 0 | 0 | 0 | 1 | 0 | 16 | 3044471
261 | K | D06 | D+M - KUCHYŇSKÁ LINKA - BĚŽNÉ STANDARDNÍ PROVEDENÍ - DLE POŽADAVKŮ INVESTORA - DÉLKA 1,8m , ŠÍŘKA 0,6m - SPODNÍ SKŘÍŇKY A VRCHNÍ SKŘÍŇKY NA ZEĎ | kus | 1 |  | 0 |  |  | základní |  | 0 | 0 | 0 | 0 | 0 | 16 | K | 2 |  |  |  | ROZPOCET | 0 | 0 | 0 | 0 | 0 | 1 | 0 | 16 | 681267074
262 | K | D07 | D+M - PRACOVNÍ STŮL DŘEVĚNÝ PROVEDENÝ NA ZAKÁZKU SE ZAPRACOVÁNÍM 2 x DVOUDŘEZ - BĚŽNÉ STANDARDNÍ PROVEDENÍ - DLE POŽADAVKŮ INVESTORA - DÉLKA 2,0m , ŠÍŘKA 0,6m | kus | 1 |  | 0 |  |  | základní |  | 0 | 0 | 0 | 0 | 0 | 16 | K | 2 |  |  |  | ROZPOCET | 0 | 0 | 0 | 0 | 0 | 1 | 0 | 16 | 1916382647
263 | K | D08 | D+M - PŘENOSNÝ HASICÍ PŘÍSTROJ TYPU DLE PBŘ - U VÝTAHOVÉ ŠACHTY (ELEKTRO ROZVADĚČE), SNĚHOVÝ - NÁPLŇ 5kg S HASICÍ SCHOPNOSTÍ 55B VČETNĚ DRŽÁKU PRO UCHYCENÍ NA ZEĎ VÝŠKA RUKOJETI MAX. 1,50 m NAD PODLAHOU | kus | 1 |  | 0 |  |  | základní |  | 0 | 0 | 0 | 0 | 0 | 16 | K | 2 |  |  |  | ROZPOCET | 0 | 0 | 0 | 0 | 0 | 1 | 0 | 16 | -1751939179
264 | K | D09 | D+M - PŘENOSNÝ HASICÍ PŘÍSTROJ TYPU DLE PBŘ - VE SKLADU A VÝUKOVÝCH PROSTORÁCH, PRÁŠKOVÝ - NÁPLŇ 6kg S HASICÍ SCHOPNOSTÍ 21A, 113B VČETNĚ DRŽÁKU PRO UCHYCENÍ NA ZEĎ VÝŠKA RUKOJETI MAX. 1,50 m NAD PODLAHOU | kus | 4 |  | 0 |  |  | základní |  | 0 | 0 | 0 | 0 | 0 | 16 | K | 2 |  |  |  | ROZPOCET | 0 | 0 | 0 | 0 | 0 | 1 | 0 | 16 | -1974892171
| D | 771 | Podlahy z dlaždic |  |  |  | 0 |  |  |  |  | 0 |  | 1.4011 |  | 0 | 2 | D | 1 |  |  |  | ROZPOCET | [6 empty] | 0
265 | K | 771121011 | Příprava podkladu před provedením dlažby nátěr penetrační na podlahu | m2 | 46.27 |  | 0 | CS ÚRS 2025 01 |  | základní |  | 0 | 0.0003 | 0.013881 | 0 | 0 | 16 | K | 2 |  |  |  | ROZPOCET | 0 | 0 | 0 | 0 | 0 | 1 | 0 | 16 | -1551415022
| Online PSC |  | https://podminky.urs.cz/item/CS_URS_2025_01/771121011 | [14 empty] | Online PSC | 2
| VV |  | "skladba NS2" (2,51+6,52+3,78+3,06) |  | 15.87 | [12 empty] | VV | 2 | 2 | True | 0 | ROZPOCET
| VV |  | "skladba NS3" (11,40+3,80)*2 |  | 30.4 | [12 empty] | VV | 2 | 2 | True | 0 | ROZPOCET
| VV |  | Součet |  | 46.27 | [12 empty] | VV | 2 | 4 | True | 1 | ROZPOCET
266 | K | 771151021 | Příprava podkladu před provedením dlažby samonivelační stěrka min. pevnosti 30 MPa, tloušťky do 3 mm | m2 | 15.2 |  | 0 | CS ÚRS 2025 01 |  | základní |  | 0 | 0.0045 | 0.0684 | 0 | 0 | 16 | K | 2 |  |  |  | ROZPOCET | 0 | 0 | 0 | 0 | 0 | 1 | 0 | 16 | -1311528093
| Online PSC |  | https://podminky.urs.cz/item/CS_URS_2025_01/771151021 | [14 empty] | Online PSC | 2
| VV |  | "skladba NS3" (11,40+3,80) |  | 15.2 | [12 empty] | VV | 2 | 2 | True | 1 | ROZPOCET
267 | K | 771574439 | Montáž podlah z dlaždic keramických lepených cementovým flexibilním lepidlem reliéfních nebo z dekorů, tloušťky do 10 mm přes 22 do 25 ks/m2 | m2 | 31.07 |  | 0 | CS ÚRS 2025 01 |  | základní |  | 0 | 0.00538 | 0.16716 | 0 | 0 | 16 | K | 2 |  |  |  | ROZPOCET | 0 | 0 | 0 | 0 | 0 | 1 | 0 | 16 | -1887872615
| Online PSC |  | https://podminky.urs.cz/item/CS_URS_2025_01/771574439 | [14 empty] | Online PSC | 2
| VV |  | "skladba NS2" (2,51+6,52+3,78+3,06) |  | 15.87 | [12 empty] | VV | 2 | 2 | True | 0 | ROZPOCET
| VV |  | "skladba NS3" (11,40+3,80) |  | 15.2 | [12 empty] | VV | 2 | 2 | True | 0 | ROZPOCET
| VV |  | Součet |  | 31.07 | [12 empty] | VV | 2 | 4 | True | 1 | ROZPOCET
268 | M | 5976126.R | dlažba keramická slinutá mrazuvzdorná R12V4 povrch reliéfní/matný tl 9mm přes 22 do 25ks/m2 | m2 | 34.177 |  | 0 |  |  | základní |  | 0 | 0.033 | 1.1278 | 0 | 0 | 32 | M | 2 |  |  |  | ROZPOCET | 0 | 0 | 0 | 0 | 0 | 1 | 0 | 16 | 315190342
| VV |  | 31,07*1,1 'Přepočtené koeficientem množství |  | 34.177 | [12 empty] | VV | 2 | 2 | False | 1 | ROZPOCET
269 | K | 771591112 | Izolace podlahy pod dlažbu nátěrem nebo stěrkou ve dvou vrstvách | m2 | 15.87 |  | 0 | CS ÚRS 2025 01 |  | základní |  | 0 | 0.0015 | 0.023805 | 0 | 0 | 16 | K | 2 |  |  |  | ROZPOCET | 0 | 0 | 0 | 0 | 0 | 1 | 0 | 16 | 668409922
| Online PSC |  | https://podminky.urs.cz/item/CS_URS_2025_01/771591112 | [14 empty] | Online PSC | 2
| VV |  | "skladba NS2" (2,51+6,52+3,78+3,06) |  | 15.87 | [12 empty] | VV | 2 | 2 | True | 1 | ROZPOCET
270 | K | 998771112 | Přesun hmot pro podlahy z dlaždic stanovený z hmotnosti přesunovaného materiálu vodorovná dopravní vzdálenost do 50 m s omezením mechanizace v objektech výšky přes 6 do 12 m | t | 1.401 |  | 0 | CS ÚRS 2025 01 |  | základní |  | 0 | 0 | 0 | 0 | 0 | 16 | K | 2 |  |  |  | ROZPOCET | 0 | 0 | 0 | 0 | 0 | 1 | 0 | 16 | -881627146
| Online PSC |  | https://podminky.urs.cz/item/CS_URS_2025_01/998771112 | [14 empty] | Online PSC | 2
| D | 775 | Podlahy skládané |  |  |  | 0 |  |  |  |  | 0 |  | 0.26258 |  | 0 | 2 | D | 1 |  |  |  | ROZPOCET | [6 empty] | 0
271 | K | 775591191 | Ostatní prvky pro plovoucí podlahy montáž podložky vyrovnávací a tlumící | m2 | 303.908 |  | 0 | CS ÚRS 2025 01 |  | základní |  | 0 | 0 | 0 | 0 | 0 | 16 | K | 2 |  |  |  | ROZPOCET | 0 | 0 | 0 | 0 | 0 | 1 | 0 | 16 | -50966129
| Online PSC |  | https://podminky.urs.cz/item/CS_URS_2025_01/775591191 | [14 empty] | Online PSC | 2
| VV |  | "skladba PA1" 272,36 |  | 272.36 | [12 empty] | VV | 2 | 2 | True | 0 | ROZPOCET
| VV |  | "skladba PA2" (3,32+0,70+2,97+5,77+5,41+1,16+2,20+2,81+2,87+12,20+9,20)*0,295+(9,75+9,98)*0,465+9,52*0,395+7,65*0,515+2,30*0,145 |  | 31.548 | [12 empty] | VV | 2 | 2 | True | 0 | ROZPOCET
| VV |  | Součet |  | 303.908 | [12 empty] | VV | 2 | 4 | True | 1 | ROZPOCET
272 | M | 6115535.R | podložka izolační PUR tl. 5mm | m2 | 328.221 |  | 0 |  |  | základní |  | 0 | 0.0008 | 0.26258 | 0 | 0 | 32 | M | 2 |  |  |  | ROZPOCET | 0 | 0 | 0 | 0 | 0 | 1 | 0 | 16 | 1590429212
| VV |  | 303,908*1,08 'Přepočtené koeficientem množství |  | 328.221 | [12 empty] | VV | 2 | 2 | False | 1 | ROZPOCET
273 | K | 998775112 | Přesun hmot pro podlahy skládané stanovený z hmotnosti přesunovaného materiálu vodorovná dopravní vzdálenost do 50 m s omezením mechanizace v objektech výšky přes 6 do 12 m | t | 0.263 |  | 0 | CS ÚRS 2025 01 |  | základní |  | 0 | 0 | 0 | 0 | 0 | 16 | K | 2 |  |  |  | ROZPOCET | 0 | 0 | 0 | 0 | 0 | 1 | 0 | 16 | -515936632
| Online PSC |  | https://podminky.urs.cz/item/CS_URS_2025_01/998775112 | [14 empty] | Online PSC | 2
| D | 776 | Podlahy povlakové |  |  |  | 0 |  |  |  |  | 0 |  | 1.8587 |  | 0 | 2 | D | 1 |  |  |  | ROZPOCET | [6 empty] | 0
274 | K | 776121112 | Příprava podkladu povlakových podlah a stěn penetrace vodou ředitelná podlah | m2 | 253.57 |  | 0 | CS ÚRS 2025 01 |  | základní |  | 0 | 3e-05 | 0.0076071 | 0 | 0 | 16 | K | 2 |  |  |  | ROZPOCET | 0 | 0 | 0 | 0 | 0 | 1 | 0 | 16 | 413104104
| Online PSC |  | https://podminky.urs.cz/item/CS_URS_2025_01/776121112 | [14 empty] | Online PSC | 2
| VV |  | "skladba NS1" (55,47+18,15+2,81+15,25+18,60+72,51+16,84+53,94) |  | 253.57 | [12 empty] | VV | 2 | 2 | True | 1 | ROZPOCET
275 | K | 776141121 | Příprava podkladu povlakových podlah a stěn vyrovnání samonivelační stěrkou podlah min.pevnosti 30 MPa, tloušťky do 3 mm | m2 | 253.57 |  | 0 | CS ÚRS 2025 01 |  | základní |  | 0 | 0.0045 | 1.1411 | 0 | 0 | 16 | K | 2 |  |  |  | ROZPOCET | 0 | 0 | 0 | 0 | 0 | 1 | 0 | 16 | 2025145851
| Online PSC |  | https://podminky.urs.cz/item/CS_URS_2025_01/776141121 | [14 empty] | Online PSC | 2
| VV |  | "skladba NS1" (55,47+18,15+2,81+15,25+18,60+72,51+16,84+53,94) |  | 253.57 | [12 empty] | VV | 2 | 2 | True | 1 | ROZPOCET
276 | K | 776251211 | Montáž podlahovin z přírodního linolea (marmolea) lepením standardním lepidlem ze čtverců standardních | m2 | 253.57 |  | 0 | CS ÚRS 2025 01 |  | základní |  | 0 | 0.00035 | 0.088749 | 0 | 0 | 16 | K | 2 |  |  |  | ROZPOCET | 0 | 0 | 0 | 0 | 0 | 1 | 0 | 16 | -457619857
| Online PSC |  | https://podminky.urs.cz/item/CS_URS_2025_01/776251211 | [14 empty] | Online PSC | 2
| VV |  | "skladba NS1" (55,47+18,15+2,81+15,25+18,60+72,51+16,84+53,94) |  | 253.57 | [12 empty] | VV | 2 | 2 | True | 1 | ROZPOCET
277 | M | 60756110 | linoleum přírodní třída zátěže 32/41, hořlavost Cfl-s1 tl 2mm | m2 | 304.284 |  | 0 | CS ÚRS 2025 01 |  | základní |  | 0 | 0.002 | 0.60857 | 0 | 0 | 32 | M | 2 |  |  |  | ROZPOCET | 0 | 0 | 0 | 0 | 0 | 1 | 0 | 16 | -1442840955
| VV |  | 253,57*1,2 'Přepočtené koeficientem množství |  | 304.284 | [12 empty] | VV | 2 | 2 | False | 1 | ROZPOCET
278 | K | 776411211 | Montáž soklíků tahaných (fabiony) z PVC obvodových, výšky do 80 mm | m | 253.683 |  | 0 | CS ÚRS 2025 01 |  | základní |  | 0 | 5e-05 | 0.012684 | 0 | 0 | 16 | K | 2 |  |  |  | ROZPOCET | 0 | 0 | 0 | 0 | 0 | 1 | 0 | 16 | -1203622348
| Online PSC |  | https://podminky.urs.cz/item/CS_URS_2025_01/776411211 | [14 empty] | Online PSC | 2
| VV |  | "skladba SA 2.1" (7,289+2,705+0,55+2,905)*2 |  | 26.898 | [12 empty] | VV | 2 | 2 | True | 0 | ROZPOCET
| VV |  | "skladba SA 2.2" (4,255+1,73*3+2,155*3+1,75*3) |  | 21.16 | [12 empty] | VV | 2 | 2 | True | 0 | ROZPOCET
| VV |  | "skladba SA 2.3" (10,20+3,33*2+3,95+4,41+8,45+2,60*2+1,47+1,75+1,85*2+2,00*3)*2 |  | 103.58 | [12 empty] | VV | 2 | 2 | True | 0 | ROZPOCET
| VV |  | "skladba SA1" (11,60+3,32+18,12+26,26+7,145+2,275+1,22+5,00+1,16+6,42+3,69) |  | 86.21 | [12 empty] | VV | 2 | 2 | True | 0 | ROZPOCET
| VV |  | "skladba SA1.1" (5,83+3,32) |  | 9.15 | [12 empty] | VV | 2 | 2 | True | 0 | ROZPOCET
| VV |  | "skladba SA2.6" 1,25 |  | 1.25 | [12 empty] | VV | 2 | 2 | True | 0 | ROZPOCET
| VV |  | "skladba SA2.5" (1,00+1,235+0,40+0,80*2+0,60*2) |  | 5.435 | [12 empty] | VV | 2 | 2 | True | 0 | ROZPOCET
| VV |  | Součet |  | 253.683 | [12 empty] | VV | 2 | 4 | True | 1 | ROZPOCET
279 | K | 998776112 | Přesun hmot pro podlahy povlakové stanovený z hmotnosti přesunovaného materiálu vodorovná dopravní vzdálenost do 50 m s omezením mechanizace v objektech výšky přes 6 do 12 m | t | 1.859 |  | 0 | CS ÚRS 2025 01 |  | základní |  | 0 | 0 | 0 | 0 | 0 | 16 | K | 2 |  |  |  | ROZPOCET | 0 | 0 | 0 | 0 | 0 | 1 | 0 | 16 | -1805867419
| Online PSC |  | https://podminky.urs.cz/item/CS_URS_2025_01/998776112 | [14 empty] | Online PSC | 2
| D | 781 | Dokončovací práce - obklady |  |  |  | 0 |  |  |  |  | 0 |  | 1.9923 |  | 0 | 2 | D | 1 |  |  |  | ROZPOCET | [6 empty] | 0
280 | K | 781472221 | Montáž keramických obkladů stěn lepených cementovým flexibilním lepidlem hladkých přes 35 do 45 ks/m2 | m2 | 91.985 |  | 0 | CS ÚRS 2025 01 |  | základní |  | 0 | 0.00558 | 0.51328 | 0 | 0 | 16 | K | 2 |  |  |  | ROZPOCET | 0 | 0 | 0 | 0 | 0 | 1 | 0 | 16 | -1616166194
| Online PSC |  | https://podminky.urs.cz/item/CS_URS_2025_01/781472221 | [14 empty] | Online PSC | 2
| VV |  | "skladba OB1" | [14 empty] | VV | 2 | 1 | True | 0 | ROZPOCET
| VV |  | "mč. 3.04" (2,155+1,25)*2*2,00-0,70*2,00 |  | 12.22 | [12 empty] | VV | 2 | 2 | True | 0 | ROZPOCET
| VV |  | "mč. 3.06" (1,15+1,73+1,355+3,32)*2*2,00-0,70*2,00*3 |  | 26.02 | [12 empty] | VV | 2 | 2 | True | 0 | ROZPOCET
| VV |  | "mč. 3.07" (0,95+1,15+1,75*2)*2*2,00-0,70*2,00*3 |  | 18.2 | [12 empty] | VV | 2 | 2 | True | 0 | ROZPOCET
| VV |  | "mč. 3.07" (0,95+1,15+1,75*2)*2*2,00-0,70*2,00*3 |  | 18.2 | [12 empty] | VV | 2 | 2 | True | 0 | ROZPOCET
| VV |  | "mč. 3.08" (1,85+1,75)*2*2,00-0,80*2,00 |  | 12.8 | [12 empty] | VV | 2 | 2 | True | 0 | ROZPOCET
| VV |  | "mč. 3.11" 1,05*0,90 |  | 0.945 | [12 empty] | VV | 2 | 2 | True | 0 | ROZPOCET
| VV |  | "mč. 3.12" (2,20+1,80)*0,90 |  | 3.6 | [12 empty] | VV | 2 | 2 | True | 0 | ROZPOCET
| VV |  | Součet |  | 91.985 | [12 empty] | VV | 2 | 4 | True | 1 | ROZPOCET
281 | M | 59761706 | obklad keramický nemrazuvzdorný povrch hladký/lesklý tl do 10mm přes 35 do 45ks/m2 | m2 | 101.184 |  | 0 | CS ÚRS 2025 01 |  | základní |  | 0 | 0.01429 | 1.4459 | 0 | 0 | 32 | M | 2 |  |  |  | ROZPOCET | 0 | 0 | 0 | 0 | 0 | 1 | 0 | 16 | -1193927854
| VV |  | 91,985*1,1 'Přepočtené koeficientem množství |  | 101.184 | [12 empty] | VV | 2 | 2 | False | 1 | ROZPOCET
282 | K | 781492251 | Obklad - dokončující práce montáž profilu lepeného flexibilním cementovým lepidlem ukončovacího | m | 56.57 |  | 0 | CS ÚRS 2025 01 |  | základní |  | 0 | 0.00018 | 0.010183 | 0 | 0 | 16 | K | 2 |  |  |  | ROZPOCET | 0 | 0 | 0 | 0 | 0 | 1 | 0 | 16 | -1610590929
| Online PSC |  | https://podminky.urs.cz/item/CS_URS_2025_01/781492251 | [14 empty] | Online PSC | 2
| VV |  | "skladba OB1" | [14 empty] | VV | 2 | 1 | True | 0 | ROZPOCET
| VV |  | "mč. 3.04" (2,155+1,25)*2 |  | 6.81 | [12 empty] | VV | 2 | 2 | True | 0 | ROZPOCET
| VV |  | "mč. 3.06" (1,15+1,73+1,355+3,32)*2 |  | 15.11 | [12 empty] | VV | 2 | 2 | True | 0 | ROZPOCET
| VV |  | "mč. 3.07" (0,95+1,15+1,75*2)*2 |  | 11.2 | [12 empty] | VV | 2 | 2 | True | 0 | ROZPOCET
| VV |  | "mč. 3.07" (0,95+1,15+1,75*2)*2 |  | 11.2 | [12 empty] | VV | 2 | 2 | True | 0 | ROZPOCET
| VV |  | "mč. 3.08" (1,85+1,75)*2 |  | 7.2 | [12 empty] | VV | 2 | 2 | True | 0 | ROZPOCET
| VV |  | "mč. 3.11" 1,05 |  | 1.05 | [12 empty] | VV | 2 | 2 | True | 0 | ROZPOCET
| VV |  | "mč. 3.12" (2,20+1,80) |  | 4 | [12 empty] | VV | 2 | 2 | True | 0 | ROZPOCET
| VV |  | Součet |  | 56.57 | [12 empty] | VV | 2 | 4 | True | 1 | ROZPOCET
283 | M | 28342003 | lišta ukončovací z PVC 10mm | m | 59.399 |  | 0 | CS ÚRS 2025 01 |  | základní |  | 0 | 0.0003 | 0.01782 | 0 | 0 | 32 | M | 2 |  |  |  | ROZPOCET | 0 | 0 | 0 | 0 | 0 | 1 | 0 | 16 | -842594471
| VV |  | 56,57*1,05 'Přepočtené koeficientem množství |  | 59.399 | [12 empty] | VV | 2 | 2 | False | 1 | ROZPOCET
284 | K | 781495115 | Obklad - dokončující práce ostatní práce spárování silikonem | m | 56.57 |  | 0 | CS ÚRS 2025 01 |  | základní |  | 0 | 9e-05 | 0.0050913 | 0 | 0 | 16 | K | 2 |  |  |  | ROZPOCET | 0 | 0 | 0 | 0 | 0 | 1 | 0 | 16 | 1571574449
| Online PSC |  | https://podminky.urs.cz/item/CS_URS_2025_01/781495115 | [14 empty] | Online PSC | 2
| VV |  | "skladba OB1" | [14 empty] | VV | 2 | 1 | True | 0 | ROZPOCET
| VV |  | "mč. 3.04" (2,155+1,25)*2 |  | 6.81 | [12 empty] | VV | 2 | 2 | True | 0 | ROZPOCET
| VV |  | "mč. 3.06" (1,15+1,73+1,355+3,32)*2 |  | 15.11 | [12 empty] | VV | 2 | 2 | True | 0 | ROZPOCET
| VV |  | "mč. 3.07" (0,95+1,15+1,75*2)*2 |  | 11.2 | [12 empty] | VV | 2 | 2 | True | 0 | ROZPOCET
| VV |  | "mč. 3.07" (0,95+1,15+1,75*2)*2 |  | 11.2 | [12 empty] | VV | 2 | 2 | True | 0 | ROZPOCET
| VV |  | "mč. 3.08" (1,85+1,75)*2 |  | 7.2 | [12 empty] | VV | 2 | 2 | True | 0 | ROZPOCET
| VV |  | "mč. 3.11" 1,05 |  | 1.05 | [12 empty] | VV | 2 | 2 | True | 0 | ROZPOCET
| VV |  | "mč. 3.12" (2,20+1,80) |  | 4 | [12 empty] | VV | 2 | 2 | True | 0 | ROZPOCET
| VV |  | Součet |  | 56.57 | [12 empty] | VV | 2 | 4 | True | 1 | ROZPOCET
285 | K | 998781112 | Přesun hmot pro obklady keramické stanovený z hmotnosti přesunovaného materiálu vodorovná dopravní vzdálenost do 50 m s omezením mechanizace v objektech výšky přes 6 do 12 m | t | 1.992 |  | 0 | CS ÚRS 2025 01 |  | základní |  | 0 | 0 | 0 | 0 | 0 | 16 | K | 2 |  |  |  | ROZPOCET | 0 | 0 | 0 | 0 | 0 | 1 | 0 | 16 | 1645310090
| Online PSC |  | https://podminky.urs.cz/item/CS_URS_2025_01/998781112 | [14 empty] | Online PSC | 2
| D | 783 | Dokončovací práce - nátěry |  |  |  | 0 |  |  |  |  | 0 |  | 2.0659 |  | 0 | 2 | D | 1 |  |  |  | ROZPOCET | [6 empty] | 0
286 | K | 783823131.R | Penetrační nátěr omítek hladkých omítek hladkých, zrnitých tenkovrstvých nebo štukových stupně členitosti 1 a 2 | m2 | 6.477 |  | 0 |  |  | základní |  | 0 | 0.0001 | 0.0006477 | 0 | 0 | 16 | K | 2 |  |  |  | ROZPOCET | 0 | 0 | 0 | 0 | 0 | 1 | 0 | 16 | 31187975
| VV |  | "skladba FA2" (1,14+1,40)*2,55 |  | 6.477 | [12 empty] | VV | 2 | 2 | True | 1 | ROZPOCET
287 | K | 783823163 | Penetrační nátěr omítek hladkých omítek hladkých, zrnitých tenkovrstvých nebo štukových stupně členitosti 3 silikátový | m2 | 991.039 |  | 0 | CS ÚRS 2025 01 |  | základní |  | 0 | 0.00012 | 0.11892 | 0 | 0 | 16 | K | 2 |  |  |  | ROZPOCET | 0 | 0 | 0 | 0 | 0 | 1 | 0 | 16 | 64612003
| Online PSC |  | https://podminky.urs.cz/item/CS_URS_2025_01/783823163 | [14 empty] | Online PSC | 2
| VV |  | "předpoklad pro možnou realizaci" | [14 empty] | VV | 2 | 1 | True | 0 | ROZPOCET
| VV |  | "sjednocující nátěr fasády" 10,85*(28,00*2+19,80+2,28*2+2,50+3,96+3,32+1,20) |  | 991.039 | [12 empty] | VV | 2 | 2 | True | 1 | ROZPOCET
288 | K | 783826301.R | Nátěr omítek se schopností překlenutí trhlin elastický (trvale pružný) | m2 | 6.477 |  | 0 |  |  | základní |  | 0 | 0.0006 | 0.0038862 | 0 | 0 | 16 | K | 2 |  |  |  | ROZPOCET | 0 | 0 | 0 | 0 | 0 | 1 | 0 | 16 | 1769299996
| VV |  | "skladba FA2" (1,14+1,40)*2,55 |  | 6.477 | [12 empty] | VV | 2 | 2 | True | 1 | ROZPOCET
289 | K | 783826313 | Nátěr omítek se schopností překlenutí trhlin mikroarmovací silikátový | m2 | 1982.078 |  | 0 | CS ÚRS 2025 01 |  | základní |  | 0 | 0.00098 | 1.9424 | 0 | 0 | 16 | K | 2 |  |  |  | ROZPOCET | 0 | 0 | 0 | 0 | 0 | 1 | 0 | 16 | 1048078435
| Online PSC |  | https://podminky.urs.cz/item/CS_URS_2025_01/783826313 | [14 empty] | Online PSC | 2
| VV |  | "předpoklad pro možnou realizaci" | [14 empty] | VV | 2 | 1 | True | 0 | ROZPOCET
| VV |  | "sjednocující nátěr fasády" 10,85*(28,00*2+19,80+2,28*2+2,50+3,96+3,32+1,20)*2 |  | 1982.078 | [12 empty] | VV | 2 | 2 | True | 1 | ROZPOCET
| D | 784 | Dokončovací práce - malby a tapety |  |  |  | 0 |  |  |  |  | 0 |  | 0.30406 |  | 0.0081708 | 2 | D | 1 |  |  |  | ROZPOCET | [6 empty] | 0
290 | K | 784111001 | Oprášení (ometení) podkladu v místnostech výšky do 3,80 m | m2 | 1009.026 |  | 0 | CS ÚRS 2025 01 |  | základní |  | 0 | 0 | 0 | 0 | 0 | 16 | K | 2 |  |  |  | ROZPOCET | 0 | 0 | 0 | 0 | 0 | 1 | 0 | 16 | -751272927
| Online PSC |  | https://podminky.urs.cz/item/CS_URS_2025_01/784111001 | [14 empty] | Online PSC | 2
| VV |  | SDK - předstěny | [14 empty] | VV | 2 | 1 | True | 0 | ROZPOCET
| VV |  | "skladba SA1" (11,60+3,32+18,12+26,26+7,145+2,275+1,22+5,00+1,16+6,42+3,69)*1,505 |  | 129.746 | [12 empty] | VV | 2 | 2 | True | 0 | ROZPOCET
| VV |  | "skladba SA1.1" (5,83+3,32)*1,505 |  | 13.771 | [12 empty] | VV | 2 | 2 | True | 0 | ROZPOCET
| VV |  | "skladba SA2.6" 1,25*1,10 |  | 1.375 | [12 empty] | VV | 2 | 2 | True | 0 | ROZPOCET
| VV |  | "skladba SA2.5" (1,00+1,235+0,40+0,80*2+0,60*2)*3,10 |  | 16.849 | [12 empty] | VV | 2 | 2 | True | 0 | ROZPOCET
| VV |  | SDK - podhledy | [14 empty] | VV | 2 | 1 | True | 0 | ROZPOCET
| VV |  | "skladba PD1" 3,40+3,50+3,90+5,90 |  | 16.7 | [12 empty] | VV | 2 | 2 | True | 0 | ROZPOCET
| VV |  | "skladba ST 1.1-4" (7,63*13,95+16,365*2,652+2,25*1,35)+(12,20+18,80+27,15+10,20+3,80*2+5,21+2,25+11,32)*2,70 |  | 408.647 | [12 empty] | VV | 2 | 2 | True | 0 | ROZPOCET
| VV |  | "skladba FA1" 3,40*2,80/2*2 |  | 9.52 | [12 empty] | VV | 2 | 2 | True | 0 | ROZPOCET
| VV |  | SDK - příčky | [14 empty] | VV | 2 | 1 | True | 0 | ROZPOCET
| VV |  | "skladba SA 2.1" ((7,289+2,705+0,55)*3,10+2,905*(3,10+1,505)/2)*2 |  | 78.75 | [12 empty] | VV | 2 | 2 | True | 0 | ROZPOCET
| VV |  | "skladba SA 2.2" ((4,255+1,73*3+2,155*3)*3,10+(1,75*3)*(3,10+1,505)/2)*2 |  | 122.818 | [12 empty] | VV | 2 | 2 | True | 0 | ROZPOCET
| VV |  | "skladba SA 2.3" ((10,20+3,33*2+3,95+4,41+8,45+2,60*2+1,47)*3,10+(1,75+1,85*2+2,00*3)*(3,10+1,505)/2)*2 |  | 302.835 | [12 empty] | VV | 2 | 2 | True | 0 | ROZPOCET
| VV |  | "odečet obkladů" -91,985 |  | -91.985 | [12 empty] | VV | 2 | 2 | True | 0 | ROZPOCET
| VV |  | Součet |  | 1009.026 | [12 empty] | VV | 2 | 4 | True | 1 | ROZPOCET
291 | K | 784171101 | Zakrytí nemalovaných ploch (materiál ve specifikaci) včetně pozdějšího odkrytí podlah | m2 | 272.36 |  | 0 | CS ÚRS 2025 01 |  | základní |  | 0 | 0 | 0 | 3e-05 | 0.0081708 | 16 | K | 2 |  |  |  | ROZPOCET | 0 | 0 | 0 | 0 | 0 | 1 | 0 | 16 | -1100054400
| Online PSC |  | https://podminky.urs.cz/item/CS_URS_2025_01/784171101 | [14 empty] | Online PSC | 2
| VV |  | "podlahy" 272,36 |  | 272.36 | [12 empty] | VV | 2 | 2 | True | 1 | ROZPOCET
292 | M | 28323156 | fólie pro malířské potřeby zakrývací tl 41µ 4x5m | m2 | 285.978 |  | 0 | CS ÚRS 2025 01 |  | základní |  | 0 | 4e-05 | 0.011439 | 0 | 0 | 32 | M | 2 |  |  |  | ROZPOCET | 0 | 0 | 0 | 0 | 0 | 1 | 0 | 16 | -1169964282
| VV |  | 272,36*1,05 'Přepočtené koeficientem množství |  | 285.978 | [12 empty] | VV | 2 | 2 | False | 1 | ROZPOCET
293 | K | 784211101 | Malby z malířských směsí oděruvzdorných za mokra dvojnásobné, bílé za mokra oděruvzdorné výborně v místnostech výšky do 3,80 m | m2 | 1009.026 |  | 0 | CS ÚRS 2025 01 |  | základní |  | 0 | 0.00029 | 0.29262 | 0 | 0 | 16 | K | 2 |  |  |  | ROZPOCET | 0 | 0 | 0 | 0 | 0 | 1 | 0 | 16 | 426376556
| Online PSC |  | https://podminky.urs.cz/item/CS_URS_2025_01/784211101 | [14 empty] | Online PSC | 2
| VV |  | SDK - předstěny | [14 empty] | VV | 2 | 1 | True | 0 | ROZPOCET
| VV |  | "skladba SA1" (11,60+3,32+18,12+26,26+7,145+2,275+1,22+5,00+1,16+6,42+3,69)*1,505 |  | 129.746 | [12 empty] | VV | 2 | 2 | True | 0 | ROZPOCET
| VV |  | "skladba SA1.1" (5,83+3,32)*1,505 |  | 13.771 | [12 empty] | VV | 2 | 2 | True | 0 | ROZPOCET
| VV |  | "skladba SA2.6" 1,25*1,10 |  | 1.375 | [12 empty] | VV | 2 | 2 | True | 0 | ROZPOCET
| VV |  | "skladba SA2.5" (1,00+1,235+0,40+0,80*2+0,60*2)*3,10 |  | 16.849 | [12 empty] | VV | 2 | 2 | True | 0 | ROZPOCET
| VV |  | SDK - podhledy | [14 empty] | VV | 2 | 1 | True | 0 | ROZPOCET
| VV |  | "skladba PD1" 3,40+3,50+3,90+5,90 |  | 16.7 | [12 empty] | VV | 2 | 2 | True | 0 | ROZPOCET
| VV |  | "skladba ST 1.1-4" (7,63*13,95+16,365*2,652+2,25*1,35)+(12,20+18,80+27,15+10,20+3,80*2+5,21+2,25+11,32)*2,70 |  | 408.647 | [12 empty] | VV | 2 | 2 | True | 0 | ROZPOCET
| VV |  | "skladba FA1" 3,40*2,80/2*2 |  | 9.52 | [12 empty] | VV | 2 | 2 | True | 0 | ROZPOCET
| VV |  | SDK - příčky | [14 empty] | VV | 2 | 1 | True | 0 | ROZPOCET
| VV |  | "skladba SA 2.1" ((7,289+2,705+0,55)*3,10+2,905*(3,10+1,505)/2)*2 |  | 78.75 | [12 empty] | VV | 2 | 2 | True | 0 | ROZPOCET
| VV |  | "skladba SA 2.2" ((4,255+1,73*3+2,155*3)*3,10+(1,75*3)*(3,10+1,505)/2)*2 |  | 122.818 | [12 empty] | VV | 2 | 2 | True | 0 | ROZPOCET
| VV |  | "skladba SA 2.3" ((10,20+3,33*2+3,95+4,41+8,45+2,60*2+1,47)*3,10+(1,75+1,85*2+2,00*3)*(3,10+1,505)/2)*2 |  | 302.835 | [12 empty] | VV | 2 | 2 | True | 0 | ROZPOCET
| VV |  | "odečet obkladů" -91,985 |  | -91.985 | [12 empty] | VV | 2 | 2 | True | 0 | ROZPOCET
| VV |  | Součet |  | 1009.026 | [12 empty] | VV | 2 | 4 | True | 1 | ROZPOCET
| D | M | Práce a dodávky M |  |  |  | 0 |  |  |  |  | 0 |  | 0 |  | 0 | 3 | D | 0 |  |  |  | ROZPOCET | [6 empty] | 0
| D | 33-M | Montáže dopr.zaříz.,sklad. zař. a váh |  |  |  | 0 |  |  |  |  | 0 |  | 0 |  | 0 | 3 | D | 1 |  |  |  | ROZPOCET | [6 empty] | 0
294 | K | 981999999.01 | demontáž šikmé schodišťové plošiny pro imobilní včetně likvidace | kus | 1 |  | 0 |  |  | základní |  | 0 | 0 | 0 | 0 | 0 | 4 | K | 2 |  |  |  | ROZPOCET | 0 | 0 | 0 | 0 | 0 | 1 | 0 | 4 | 1371184800
295 | K | 33-M-01 | Dodávka a montáž výtahu - viz technická specifikace v PD | kus | 1 |  | 0 |  |  | základní |  | 0 | 0 | 0 | 0 | 0 | 64 | K | 2 |  |  |  | ROZPOCET | 0 | 0 | 0 | 0 | 0 | 1 | 0 | 64 | 1509054467
296 | K | 33-M-02 | Dodávka a montáž výtahové šachty pro výtah - viz technická specifikace v PD | kus | 1 |  | 0 |  |  | základní |  | 0 | 0 | 0 | 0 | 0 | 64 | K | 2 |  |  |  | ROZPOCET | 0 | 0 | 0 | 0 | 0 | 1 | 0 | 64 | 228670386

## D.1.2 - Stavebně konstruk...
{e4516b39-7eb5-415e-9d81-3572a581be55}
2
| KRYCÍ LIST SOUPISU PRACÍ | [7 empty] | v --- níže se nacházejí doplnkové a pomocné údaje k sestavám --- v | [8 empty] | False
Stavba:
Rekonstrukce podkroví Centra volnočasových aktivit v Chrastavě
Objekt:
D.1.2 - Stavebně konstrukční řešení
| KSO: |  |  |  |  | CC-CZ:
| Místo: |  | p.č.st. 466, Turpišova 407, Chrastava |  |  | Datum: | 4. 6. 2025
| Zadavatel: |  |  |  |  | IČ: | 00262871
|  | Město Chrastava, nám.1. máje 1, 463 31 Chrastava |  |  |  | DIČ:
| Účastník: |  |  |  |  | IČ: | Vyplň údaj
|  | Vyplň údaj |  |  |  | DIČ: | Vyplň údaj
| Projektant: |  |  |  |  | IČ: | 47282525
|  | V&M spol. s r.o. |  |  |  | DIČ:
| Zpracovatel: |  |  |  |  | IČ:
DIČ:
Poznámka:
| Cena bez DPH | [5 empty] | 0
|  |  | Základ daně |  |  | Sazba daně | Výše daně
| DPH | základní | 0 |  |  | 21% | 0
|  | snížená | 0 |  |  | 12% | 0
|  | zákl. přenesená | 0 |  |  | 21% | 0
|  | sníž. přenesená | 0 |  |  | 12% | 0
|  | nulová | 0 |  |  | 0% | 0
| Cena s DPH |  |  | v | CZK |  | 0
REKAPITULACE ČLENĚNÍ SOUPISU PRACÍ
Stavba:
Rekonstrukce podkroví Centra volnočasových aktivit v Chrastavě
Objekt:
D.1.2 - Stavebně konstrukční řešení
Místo: |  |  | p.č.st. 466, Turpišova 407, Chrastava |  |  | Datum: | 4. 6. 2025
Zadavatel: |  |  | Město Chrastava, nám.1. máje 1, 463 31 Chrastava |  |  | Projektant: | V&M spol. s r.o.
Účastník: |  |  | Vyplň údaj |  |  | Zpracovatel:
Kód dílu - Popis | [6 empty] | Cena celkem [CZK]
Náklady stavby celkem | [6 empty] | 0 | [11 empty] | -1
| HSV - Práce a dodávky HSV | [5 empty] | 0
| 2 - Zakládání | [5 empty] | 0
| 4 - Vodorovné konstrukce | [5 empty] | 0
| 6 - Úpravy povrchů, podlahy a osazování výplní | [5 empty] | 0
| 9 - Ostatní konstrukce a práce, bourání | [5 empty] | 0
| 998 - Přesun hmot | [5 empty] | 0
| PSV - Práce a dodávky PSV | [5 empty] | 0
| 711 - Izolace proti vodě, vlhkosti a plynům | [5 empty] | 0
| 767 - Konstrukce zámečnické | [5 empty] | 0
SOUPIS PRACÍ
Stavba:
Rekonstrukce podkroví Centra volnočasových aktivit v Chrastavě
Objekt:
D.1.2 - Stavebně konstrukční řešení
Místo: |  |  | p.č.st. 466, Turpišova 407, Chrastava |  |  | Datum: | 4. 6. 2025
Zadavatel: |  |  | Město Chrastava, nám.1. máje 1, 463 31 Chrastava |  |  | Projektant: | V&M spol. s r.o.
Účastník: |  |  | Vyplň údaj |  |  | Zpracovatel:
PČ | Typ | Kód | Popis | MJ | Množství | J.cena [CZK] | Cena celkem [CZK] | Cenová soustava |  | DPH | J. Nh [h] | Nh celkem [h] | J. hmotnost [t] | Hmotnost celkem [t] | J. suť [t] | Suť Celkem [t]
Náklady soupisu celkem | [6 empty] | 0 |  |  |  |  | 0 |  | 46.7184 |  | 0 |  | D | -1 | [10 empty] | 0
| D | HSV | Práce a dodávky HSV |  |  |  | 0 |  |  |  |  | 0 |  | 33.9502 |  | 0 | 1 | D | 0 |  |  |  | ROZPOCET | [6 empty] | 0
| D | 2 | Zakládání |  |  |  | 0 |  |  |  |  | 0 |  | 19.749 |  | 0 | 1 | D | 1 |  |  |  | ROZPOCET | [6 empty] | 0
1 | K | 273313611 | Základy z betonu prostého desky z betonu kamenem neprokládaného tř. C 16/20 | m3 | 0.914 |  | 0 | CS ÚRS 2025 01 |  | základní |  | 0 | 2.301 | 2.1031 | 0 | 0 | 4 | K | 2 |  |  |  | ROZPOCET | 0 | 0 | 0 | 0 | 0 | 1 | 0 | 4 | -1370432877
| Online PSC |  | https://podminky.urs.cz/item/CS_URS_2025_01/273313611 | [14 empty] | Online PSC | 2
| VV |  | "dojezd výtahu - podkladní beton" (2,50*2,47+2,30*1,29)*0,10 |  | 0.914 | [12 empty] | VV | 2 | 2 | True | 1 | ROZPOCET
2 | K | 273322511 | Základy z betonu železového (bez výztuže) desky z betonu se zvýšenými nároky na prostředí tř. C 25/30 | m3 | 2.446 |  | 0 | CS ÚRS 2025 01 |  | základní |  | 0 | 2.5019 | 6.1196 | 0 | 0 | 4 | K | 2 |  |  |  | ROZPOCET | 0 | 0 | 0 | 0 | 0 | 1 | 0 | 4 | -176994443
| Online PSC |  | https://podminky.urs.cz/item/CS_URS_2025_01/273322511 | [14 empty] | Online PSC | 2
| VV |  | "dojezd výtahu" 2,50*2,47*0,30+2,30*1,29*0,20 |  | 2.446 | [12 empty] | VV | 2 | 2 | True | 1 | ROZPOCET
3 | K | 273351121 | Bednění základů desek zřízení | m2 | 4.418 |  | 0 | CS ÚRS 2025 01 |  | základní |  | 0 | 0.00294 | 0.012989 | 0 | 0 | 4 | K | 2 |  |  |  | ROZPOCET | 0 | 0 | 0 | 0 | 0 | 1 | 0 | 4 | 614390290
| Online PSC |  | https://podminky.urs.cz/item/CS_URS_2025_01/273351121 | [14 empty] | Online PSC | 2
| VV |  | "dojezd výtahu" (2,50+2,47)*2*0,30+(2,30+1,29)*2*0,20 |  | 4.418 | [12 empty] | VV | 2 | 2 | True | 1 | ROZPOCET
4 | K | 273351122 | Bednění základů desek odstranění | m2 | 4.418 |  | 0 | CS ÚRS 2025 01 |  | základní |  | 0 | 0 | 0 | 0 | 0 | 4 | K | 2 |  |  |  | ROZPOCET | 0 | 0 | 0 | 0 | 0 | 1 | 0 | 4 | 1626994295
| Online PSC |  | https://podminky.urs.cz/item/CS_URS_2025_01/273351122 | [14 empty] | Online PSC | 2
5 | K | 274322511 | Základy z betonu železového (bez výztuže) pasy z betonu se zvýšenými nároky na prostředí tř. C 25/30 | m3 | 0.828 |  | 0 | CS ÚRS 2025 01 |  | základní |  | 0 | 2.5019 | 2.0715 | 0 | 0 | 4 | K | 2 |  |  |  | ROZPOCET | 0 | 0 | 0 | 0 | 0 | 1 | 0 | 4 | 520991737
| Online PSC |  | https://podminky.urs.cz/item/CS_URS_2025_01/274322511 | [14 empty] | Online PSC | 2
| VV |  | "dojezd výtahu" 2,30*0,90*0,40 |  | 0.828 | [12 empty] | VV | 2 | 2 | True | 1 | ROZPOCET
6 | K | 274351121 | Bednění základů pasů rovné zřízení | m2 | 5.98 |  | 0 | CS ÚRS 2025 01 |  | základní |  | 0 | 0.00269 | 0.016086 | 0 | 0 | 4 | K | 2 |  |  |  | ROZPOCET | 0 | 0 | 0 | 0 | 0 | 1 | 0 | 4 | -1527030272
| Online PSC |  | https://podminky.urs.cz/item/CS_URS_2025_01/274351121 | [14 empty] | Online PSC | 2
| VV |  | "dojezd výtahu" 2,30*(0,90+0,40)*2 |  | 5.98 | [12 empty] | VV | 2 | 2 | True | 1 | ROZPOCET
7 | K | 274351122 | Bednění základů pasů rovné odstranění | m2 | 5.98 |  | 0 | CS ÚRS 2025 01 |  | základní |  | 0 | 0 | 0 | 0 | 0 | 4 | K | 2 |  |  |  | ROZPOCET | 0 | 0 | 0 | 0 | 0 | 1 | 0 | 4 | 729023641
| Online PSC |  | https://podminky.urs.cz/item/CS_URS_2025_01/274351122 | [14 empty] | Online PSC | 2
8 | K | 279322511 | Základové zdi z betonu železového (bez výztuže) se zvýšenými nároky na prostředí tř. C 25/30 | m3 | 3.34 |  | 0 | CS ÚRS 2025 01 |  | základní |  | 0 | 2.5019 | 8.3562 | 0 | 0 | 4 | K | 2 |  |  |  | ROZPOCET | 0 | 0 | 0 | 0 | 0 | 1 | 0 | 4 | -146001770
| Online PSC |  | https://podminky.urs.cz/item/CS_URS_2025_01/279322511 | [14 empty] | Online PSC | 2
| VV |  | "dojezd výtahu" (2,47*2+2,50)*1,10*0,30+2,47*0,55*0,20*2+(1,29*2+2,30)*0,35*0,20 |  | 3.34 | [12 empty] | VV | 2 | 2 | True | 1 | ROZPOCET
9 | K | 279351121 | Bednění základových zdí rovné oboustranné za každou stranu zřízení | m2 | 25.218 |  | 0 | CS ÚRS 2025 01 |  | základní |  | 0 | 0.00275 | 0.069349 | 0 | 0 | 4 | K | 2 |  |  |  | ROZPOCET | 0 | 0 | 0 | 0 | 0 | 1 | 0 | 4 | 313730425
| Online PSC |  | https://podminky.urs.cz/item/CS_URS_2025_01/279351121 | [14 empty] | Online PSC | 2
| VV |  | "dojezd výtahu" ((2,47*2+2,50)*1,10+2,47*0,55*2+(1,29*2+2,30)*0,35)*2 |  | 25.218 | [12 empty] | VV | 2 | 2 | True | 1 | ROZPOCET
10 | K | 279351122 | Bednění základových zdí rovné oboustranné za každou stranu odstranění | m2 | 25.218 |  | 0 | CS ÚRS 2025 01 |  | základní |  | 0 | 0 | 0 | 0 | 0 | 4 | K | 2 |  |  |  | ROZPOCET | 0 | 0 | 0 | 0 | 0 | 1 | 0 | 4 | -30965839
| Online PSC |  | https://podminky.urs.cz/item/CS_URS_2025_01/279351122 | [14 empty] | Online PSC | 2
11 | K | 279361821 | Výztuž základových zdí nosných svislých nebo odkloněných od svislice, rovinných nebo oblých, deskových nebo žebrových, včetně výztuže jejich žeber z betonářské oceli 10 505 (R) nebo BSt 500 | t | 0.944 |  | 0 | CS ÚRS 2025 01 |  | základní |  | 0 | 1.0594 | 1.0001 | 0 | 0 | 4 | K | 2 |  |  |  | ROZPOCET | 0 | 0 | 0 | 0 | 0 | 1 | 0 | 4 | 685826357
| Online PSC |  | https://podminky.urs.cz/item/CS_URS_2025_01/279361821 | [14 empty] | Online PSC | 2
| VV |  | "dojezd výtahu" 944,39*0,001 |  | 0.944 | [12 empty] | VV | 2 | 2 | True | 1 | ROZPOCET
| D | 4 | Vodorovné konstrukce |  |  |  | 0 |  |  |  |  | 0 |  | 14.0925 |  | 0 | 1 | D | 1 |  |  |  | ROZPOCET | [6 empty] | 0
12 | K | 417321515 | Ztužující pásy a věnce z betonu železového (bez výztuže) tř. C 25/30 | m3 | 5.348 |  | 0 | CS ÚRS 2025 01 |  | základní |  | 0 | 2.502 | 13.3806 | 0 | 0 | 4 | K | 2 |  |  |  | ROZPOCET | 0 | 0 | 0 | 0 | 0 | 1 | 0 | 4 | -629371150
| Online PSC |  | https://podminky.urs.cz/item/CS_URS_2025_01/417321515 | [14 empty] | Online PSC | 2
| VV |  | "ztužují věnce" (12,72+4,20+27,55+7,10)*0,20*0,50+2,90*0,20*0,33 |  | 5.348 | [12 empty] | VV | 2 | 2 | True | 1 | ROZPOCET
13 | K | 417351115 | Bednění bočnic ztužujících pásů a věnců včetně vzpěr zřízení | m2 | 21.788 |  | 0 | CS ÚRS 2025 01 |  | základní |  | 0 | 0.01117 | 0.24337 | 0 | 0 | 4 | K | 2 |  |  |  | ROZPOCET | 0 | 0 | 0 | 0 | 0 | 1 | 0 | 4 | 1415866088
| Online PSC |  | https://podminky.urs.cz/item/CS_URS_2025_01/417351115 | [14 empty] | Online PSC | 2
| VV |  | "ztužují věnce" (12,72+4,20+27,55+7,10+2,90)*0,20*2 |  | 21.788 | [12 empty] | VV | 2 | 2 | True | 1 | ROZPOCET
14 | K | 417351116 | Bednění bočnic ztužujících pásů a věnců včetně vzpěr odstranění | m2 | 21.788 |  | 0 | CS ÚRS 2025 01 |  | základní |  | 0 | 0 | 0 | 0 | 0 | 4 | K | 2 |  |  |  | ROZPOCET | 0 | 0 | 0 | 0 | 0 | 1 | 0 | 4 | 806318976
| Online PSC |  | https://podminky.urs.cz/item/CS_URS_2025_01/417351116 | [14 empty] | Online PSC | 2
15 | K | 417361821 | Výztuž ztužujících pásů a věnců z betonářské oceli 10 505 (R) nebo BSt 500 | t | 0.445 |  | 0 | CS ÚRS 2025 01 |  | základní |  | 0 | 1.0529 | 0.46854 | 0 | 0 | 4 | K | 2 |  |  |  | ROZPOCET | 0 | 0 | 0 | 0 | 0 | 1 | 0 | 4 | -8131315
| Online PSC |  | https://podminky.urs.cz/item/CS_URS_2025_01/417361821 | [14 empty] | Online PSC | 2
| VV |  | " v.č. D1.2.3 VÝZTUŽ VĚNCE - výkaz výztuže" 423,59*0,001 |  | 0.424 | [12 empty] | VV | 2 | 2 | True | 1 | ROZPOCET
| VV |  | 0,424*1,05 'Přepočtené koeficientem množství |  | 0.445 | [12 empty] | VV | 2 | 2 | False | 1 | ROZPOCET
| D | 6 | Úpravy povrchů, podlahy a osazování výplní |  |  |  | 0 |  |  |  |  | 0 |  | 0.0063994 |  | 0 | 1 | D | 1 |  |  |  | ROZPOCET | [6 empty] | 0
16 | K | 632481212 | Separační vrstva k oddělení podlahových vrstev z asfaltovaného pásu | m2 | 9.142 |  | 0 | CS ÚRS 2025 01 |  | základní |  | 0 | 0.0007 | 0.0063994 | 0 | 0 | 4 | K | 2 |  |  |  | ROZPOCET | 0 | 0 | 0 | 0 | 0 | 1 | 0 | 4 | 1052406506
| Online PSC |  | https://podminky.urs.cz/item/CS_URS_2025_01/632481212 | [14 empty] | Online PSC | 2
| VV |  | "dojezd výtahu - podkladní beton" (2,50*2,47+2,30*1,29) |  | 9.142 | [12 empty] | VV | 2 | 2 | True | 1 | ROZPOCET
| D | 9 | Ostatní konstrukce a práce, bourání |  |  |  | 0 |  |  |  |  | 0 |  | 0.10232 |  | 0 | 1 | D | 1 |  |  |  | ROZPOCET | [6 empty] | 0
17 | K | 953333424 | PVC těsnící pás do betonových konstrukcí do dilatačních spar vnější, pokládaný na bednění nebo podkladní beton z vnější strany konstrukce šířky 240 mm, výška kotvy do 35 mm | m | 7.5 |  | 0 | CS ÚRS 2025 01 |  | základní |  | 0 | 0.00932 | 0.0699 | 0 | 0 | 4 | K | 2 |  |  |  | ROZPOCET | 0 | 0 | 0 | 0 | 0 | 1 | 0 | 4 | 1987205737
| Online PSC |  | https://podminky.urs.cz/item/CS_URS_2025_01/953333424 | [14 empty] | Online PSC | 2
18 | K | 953334125.R | Bobtnavý pásek do pracovních spar betonových kcí pur-elastomerový | m | 7.18 |  | 0 |  |  | základní |  | 0 | 0.00137 | 0.0098366 | 0 | 0 | 4 | K | 2 |  |  |  | ROZPOCET | 0 | 0 | 0 | 0 | 0 | 1 | 0 | 4 | 1970690962
| VV |  | "dojezd výtahu" (2,30+1,29)*2 |  | 7.18 | [12 empty] | VV | 2 | 2 | True | 1 | ROZPOCET
19 | K | 953334423 | Těsnící plech do pracovních spar betonových konstrukcí horizontálních i vertikálních (podlaha - zeď, zeď - strop a technologických) délky do 2,5 m s nožičkou s bitumenovým povrchem oboustranným, šířky 160 mm | m | 7.44 |  | 0 | CS ÚRS 2025 01 |  | základní |  | 0 | 0.00232 | 0.017261 | 0 | 0 | 4 | K | 2 |  |  |  | ROZPOCET | 0 | 0 | 0 | 0 | 0 | 1 | 0 | 4 | -1613775702
| Online PSC |  | https://podminky.urs.cz/item/CS_URS_2025_01/953334423 | [14 empty] | Online PSC | 2
| VV |  | "dojezd výtahu" (2,47*2+2,50) |  | 7.44 | [12 empty] | VV | 2 | 2 | True | 1 | ROZPOCET
20 | K | 953334514 | Těsnící a bednící křížový profil z plechu do pracovních spar betonových konstrukcí kombinace perforovaného a těsnícího plechu k bednění jednotlivých záběrů betonáže desky a stěny, k utěsnění pracovní spáry s oboustranným bitumenovým povrchem, šířky 200 mm | m | 7.5 |  | 0 | CS ÚRS 2025 01 |  | základní |  | 0 | 0.00071 | 0.005325 | 0 | 0 | 4 | K | 2 |  |  |  | ROZPOCET | 0 | 0 | 0 | 0 | 0 | 1 | 0 | 4 | -60638612
| Online PSC |  | https://podminky.urs.cz/item/CS_URS_2025_01/953334514 | [14 empty] | Online PSC | 2
| VV |  | "dojezd výtahu" 2,50*3 |  | 7.5 | [12 empty] | VV | 2 | 2 | True | 1 | ROZPOCET
| D | 998 | Přesun hmot |  |  |  | 0 |  |  |  |  | 0 |  | 0 |  | 0 | 1 | D | 1 |  |  |  | ROZPOCET | [6 empty] | 0
21 | K | 998011009 | Přesun hmot pro budovy občanské výstavby, bydlení, výrobu a služby s nosnou svislou konstrukcí zděnou z cihel, tvárnic nebo kamene vodorovná dopravní vzdálenost do 100 m s omezením mechanizace pro budovy výšky přes 6 do 12 m | t | 33.95 |  | 0 | CS ÚRS 2025 01 |  | základní |  | 0 | 0 | 0 | 0 | 0 | 4 | K | 2 |  |  |  | ROZPOCET | 0 | 0 | 0 | 0 | 0 | 1 | 0 | 4 | 1897736923
| Online PSC |  | https://podminky.urs.cz/item/CS_URS_2025_01/998011009 | [14 empty] | Online PSC | 2
| D | PSV | Práce a dodávky PSV |  |  |  | 0 |  |  |  |  | 0 |  | 12.7682 |  | 0 | 2 | D | 0 |  |  |  | ROZPOCET | [6 empty] | 0
| D | 711 | Izolace proti vodě, vlhkosti a plynům |  |  |  | 0 |  |  |  |  | 0 |  | 0.018616 |  | 0 | 2 | D | 1 |  |  |  | ROZPOCET | [6 empty] | 0
22 | K | 711151102 | Provedení izolace proti zemní vlhkosti bentonitovou rohoží na ploše svislé S | m2 | 2.976 |  | 0 | CS ÚRS 2025 01 |  | základní |  | 0 | 0.00015 | 0.0004464 | 0 | 0 | 16 | K | 2 |  |  |  | ROZPOCET | 0 | 0 | 0 | 0 | 0 | 1 | 0 | 16 | -722732460
| Online PSC |  | https://podminky.urs.cz/item/CS_URS_2025_01/711151102 | [14 empty] | Online PSC | 2
| VV |  | "dojezd výtahu" (2,47*2+2,50)*0,40 |  | 2.976 | [12 empty] | VV | 2 | 2 | True | 1 | ROZPOCET
23 | M | 56284518 | rohož bentonitová | m2 | 3.634 |  | 0 |  |  | základní |  | 0 | 0.005 | 0.01817 | 0 | 0 | 32 | M | 2 |  |  |  | ROZPOCET | 0 | 0 | 0 | 0 | 0 | 1 | 0 | 16 | 370264528
| VV |  | 2,976*1,221 'Přepočtené koeficientem množství |  | 3.634 | [12 empty] | VV | 2 | 2 | False | 1 | ROZPOCET
| D | 767 | Konstrukce zámečnické |  |  |  | 0 |  |  |  |  | 0 |  | 12.7496 |  | 0 | 2 | D | 1 |  |  |  | ROZPOCET | [6 empty] | 0
24 | K | 76799511 | Výroba, dodávka a montáž atypických zámečnických konstrukcí - kompletní provedení a dodávka včetně povrchové úpravy dle PD statiky v.č. D1.2.2 TVAR_3NP a D.2.1 VÝKAZ OCELI | kg | 12749.56 |  | 0 |  |  | základní |  | 0 | 0.001 | 12.7496 | 0 | 0 | 16 | K | 2 |  |  |  | ROZPOCET | 0 | 0 | 0 | 0 | 0 | 1 | 0 | 16 | -567528200
| VV |  | "v.č. D.2.1 VÝKAZ OCELI" 12749,56 |  | 12749.56 | [12 empty] | VV | 2 | 2 | True | 1 | ROZPOCET
25 | K | 998767112 | Přesun hmot pro zámečnické konstrukce stanovený z hmotnosti přesunovaného materiálu vodorovná dopravní vzdálenost do 50 m s omezením mechanizace v objektech výšky přes 6 do 12 m | t | 12.75 |  | 0 | CS ÚRS 2025 01 |  | základní |  | 0 | 0 | 0 | 0 | 0 | 16 | K | 2 |  |  |  | ROZPOCET | 0 | 0 | 0 | 0 | 0 | 1 | 0 | 16 | 310521581
| Online PSC |  | https://podminky.urs.cz/item/CS_URS_2025_01/998767112 | [14 empty] | Online PSC | 2

## D.1.4.a - Zdravotně techn...
{d4177af4-4313-48b7-864d-98e66e87e6d5}
2
| KRYCÍ LIST SOUPISU PRACÍ | [7 empty] | v --- níže se nacházejí doplnkové a pomocné údaje k sestavám --- v | [8 empty] | False
Stavba:
Rekonstrukce podkroví Centra volnočasových aktivit v Chrastavě
Objekt:
D.1.4 - Technika prostředí staveb
Soupis:
D.1.4.a - Zdravotně technické instalace
| KSO: |  |  |  |  | CC-CZ:
| Místo: |  | p.č.st. 466, Turpišova 407, Chrastava |  |  | Datum: | 4. 6. 2025
| Zadavatel: |  |  |  |  | IČ: | 00262871
|  | Město Chrastava, nám.1. máje 1, 463 31 Chrastava |  |  |  | DIČ:
| Účastník: |  |  |  |  | IČ: | Vyplň údaj
|  | Vyplň údaj |  |  |  | DIČ: | Vyplň údaj
| Projektant: |  |  |  |  | IČ: | 47282525
|  | V&M spol. s r.o. |  |  |  | DIČ:
| Zpracovatel: |  |  |  |  | IČ:
DIČ:
Poznámka:
| Cena bez DPH | [5 empty] | 0
|  |  | Základ daně |  |  | Sazba daně | Výše daně
| DPH | základní | 0 |  |  | 21% | 0
|  | snížená | 0 |  |  | 12% | 0
|  | zákl. přenesená | 0 |  |  | 21% | 0
|  | sníž. přenesená | 0 |  |  | 12% | 0
|  | nulová | 0 |  |  | 0% | 0
| Cena s DPH |  |  | v | CZK |  | 0
REKAPITULACE ČLENĚNÍ SOUPISU PRACÍ
Stavba:
Rekonstrukce podkroví Centra volnočasových aktivit v Chrastavě
Objekt:
D.1.4 - Technika prostředí staveb
Soupis:
D.1.4.a - Zdravotně technické instalace
Místo: |  |  | p.č.st. 466, Turpišova 407, Chrastava |  |  | Datum: | 4. 6. 2025
Zadavatel: |  |  | Město Chrastava, nám.1. máje 1, 463 31 Chrastava |  |  | Projektant: | V&M spol. s r.o.
Účastník: |  |  | Vyplň údaj |  |  | Zpracovatel:
Kód dílu - Popis | [6 empty] | Cena celkem [CZK]
Náklady stavby celkem | [6 empty] | 0 | [11 empty] | -1
| HSV - Práce a dodávky HSV | [5 empty] | 0
| 3 - Svislé a kompletní konstrukce | [5 empty] | 0
| 6 - Úpravy povrchů, podlahy a osazování výplní | [5 empty] | 0
| 9 - Ostatní konstrukce a práce, bourání | [5 empty] | 0
| 997 - Přesun sutě | [5 empty] | 0
| 998 - Přesun hmot | [5 empty] | 0
| PSV - Práce a dodávky PSV | [5 empty] | 0
| 721 - Zdravotechnika - vnitřní kanalizace | [5 empty] | 0
| 722 - Zdravotechnika - vnitřní vodovod | [5 empty] | 0
| 725 - Zdravotechnika - zařizovací předměty | [5 empty] | 0
| 726 - Zdravotechnika - předstěnové instalace | [5 empty] | 0
| 727 - Zdravotechnika - protipožární ochrana | [5 empty] | 0
SOUPIS PRACÍ
Stavba:
Rekonstrukce podkroví Centra volnočasových aktivit v Chrastavě
Objekt:
D.1.4 - Technika prostředí staveb
Soupis:
D.1.4.a - Zdravotně technické instalace
Místo: |  |  | p.č.st. 466, Turpišova 407, Chrastava |  |  | Datum: | 4. 6. 2025
Zadavatel: |  |  | Město Chrastava, nám.1. máje 1, 463 31 Chrastava |  |  | Projektant: | V&M spol. s r.o.
Účastník: |  |  | Vyplň údaj |  |  | Zpracovatel:
PČ | Typ | Kód | Popis | MJ | Množství | J.cena [CZK] | Cena celkem [CZK] | Cenová soustava |  | DPH | J. Nh [h] | Nh celkem [h] | J. hmotnost [t] | Hmotnost celkem [t] | J. suť [t] | Suť Celkem [t]
Náklady soupisu celkem | [6 empty] | 0 |  |  |  |  | 0 |  | 1.8898 |  | 0.44375 |  | D | -1 | [10 empty] | 0
| D | HSV | Práce a dodávky HSV |  |  |  | 0 |  |  |  |  | 0 |  | 1.3115 |  | 0.43975 | 1 | D | 0 |  |  |  | ROZPOCET | [6 empty] | 0
| D | 3 | Svislé a kompletní konstrukce |  |  |  | 0 |  |  |  |  | 0 |  | 0.77488 |  | 0 | 1 | D | 1 |  |  |  | ROZPOCET | [6 empty] | 0
1 | K | 310236241 | Zazdívka otvorů ve zdivu nadzákladovém cihlami pálenými plochy přes 0,0225 m2 do 0,09 m2, ve zdi tl. do 300 mm | kus | 16 |  | 0 | CS ÚRS 2025 01 |  | základní |  | 0 | 0.04843 | 0.77488 | 0 | 0 | 4 | K | 2 |  |  |  | ROZPOCET | 0 | 0 | 0 | 0 | 0 | 1 | 0 | 4 | -1043365238
| Online PSC |  | https://podminky.urs.cz/item/CS_URS_2025_01/310236241 | [14 empty] | Online PSC | 2
| D | 6 | Úpravy povrchů, podlahy a osazování výplní |  |  |  | 0 |  |  |  |  | 0 |  | 0.532 |  | 0 | 1 | D | 1 |  |  |  | ROZPOCET | [6 empty] | 0
2 | K | 612135101 | Hrubá výplň rýh maltou jakékoli šířky rýhy ve stěnách | m2 | 9.5 |  | 0 | CS ÚRS 2025 01 |  | základní |  | 0 | 0.056 | 0.532 | 0 | 0 | 4 | K | 2 |  |  |  | ROZPOCET | 0 | 0 | 0 | 0 | 0 | 1 | 0 | 4 | 314244763
| Online PSC |  | https://podminky.urs.cz/item/CS_URS_2025_01/612135101 | [14 empty] | Online PSC | 2
| D | 9 | Ostatní konstrukce a práce, bourání |  |  |  | 0 |  |  |  |  | 0 |  | 0.00462 |  | 0.43975 | 1 | D | 1 |  |  |  | ROZPOCET | [6 empty] | 0
3 | K | 974031132 | Vysekání rýh ve zdivu cihelném na maltu vápennou nebo vápenocementovou do hl. 50 mm a šířky do 70 mm | m | 25 |  | 0 | CS ÚRS 2025 01 |  | základní |  | 0 | 0 | 0 | 0.006 | 0.15 | 4 | K | 2 |  |  |  | ROZPOCET | 0 | 0 | 0 | 0 | 0 | 1 | 0 | 4 | 1892139935
| Online PSC |  | https://podminky.urs.cz/item/CS_URS_2025_01/974031132 | [14 empty] | Online PSC | 2
4 | K | 974031153 | Vysekání rýh ve zdivu cihelném na maltu vápennou nebo vápenocementovou do hl. 100 mm a šířky do 100 mm | m | 13 |  | 0 | CS ÚRS 2025 01 |  | základní |  | 0 | 0 | 0 | 0.018 | 0.234 | 4 | K | 2 |  |  |  | ROZPOCET | 0 | 0 | 0 | 0 | 0 | 1 | 0 | 4 | -1465510041
| Online PSC |  | https://podminky.urs.cz/item/CS_URS_2025_01/974031153 | [14 empty] | Online PSC | 2
5 | K | 977151111 | Jádrové vrty diamantovými korunkami do stavebních materiálů (železobetonu, betonu, cihel, obkladů, dlažeb, kamene) průměru do 35 mm | m | 2.5 |  | 0 | CS ÚRS 2025 01 |  | základní |  | 0 | 0.00076 | 0.0019 | 0.0021 | 0.00525 | 4 | K | 2 |  |  |  | ROZPOCET | 0 | 0 | 0 | 0 | 0 | 1 | 0 | 4 | 1614013423
| Online PSC |  | https://podminky.urs.cz/item/CS_URS_2025_01/977151111 | [14 empty] | Online PSC | 2
6 | K | 977151117 | Jádrové vrty diamantovými korunkami do stavebních materiálů (železobetonu, betonu, cihel, obkladů, dlažeb, kamene) průměru přes 80 do 90 mm | m | 0.5 |  | 0 | CS ÚRS 2025 01 |  | základní |  | 0 | 0.00118 | 0.00059 | 0.014 | 0.007 | 4 | K | 2 |  |  |  | ROZPOCET | 0 | 0 | 0 | 0 | 0 | 1 | 0 | 4 | 642381456
| Online PSC |  | https://podminky.urs.cz/item/CS_URS_2025_01/977151117 | [14 empty] | Online PSC | 2
7 | K | 977151122 | Jádrové vrty diamantovými korunkami do stavebních materiálů (železobetonu, betonu, cihel, obkladů, dlažeb, kamene) průměru přes 120 do 130 mm | m | 1.5 |  | 0 | CS ÚRS 2025 01 |  | základní |  | 0 | 0.00142 | 0.00213 | 0.029 | 0.0435 | 4 | K | 2 |  |  |  | ROZPOCET | 0 | 0 | 0 | 0 | 0 | 1 | 0 | 4 | 336147881
| Online PSC |  | https://podminky.urs.cz/item/CS_URS_2025_01/977151122 | [14 empty] | Online PSC | 2
| D | 997 | Přesun sutě |  |  |  | 0 |  |  |  |  | 0 |  | 0 |  | 0 | 1 | D | 1 |  |  |  | ROZPOCET | [6 empty] | 0
8 | K | 997013213 | Vnitrostaveništní doprava suti a vybouraných hmot vodorovně do 50 m s naložením ručně pro budovy a haly výšky přes 9 do 12 m | t | 0.444 |  | 0 | CS ÚRS 2025 01 |  | základní |  | 0 | 0 | 0 | 0 | 0 | 4 | K | 2 |  |  |  | ROZPOCET | 0 | 0 | 0 | 0 | 0 | 1 | 0 | 4 | 915386608
| Online PSC |  | https://podminky.urs.cz/item/CS_URS_2025_01/997013213 | [14 empty] | Online PSC | 2
9 | K | 997013501 | Odvoz suti a vybouraných hmot na skládku nebo meziskládku se složením, na vzdálenost do 1 km | t | 0.444 |  | 0 | CS ÚRS 2025 01 |  | základní |  | 0 | 0 | 0 | 0 | 0 | 16 | K | 2 |  |  |  | ROZPOCET | 0 | 0 | 0 | 0 | 0 | 1 | 0 | 16 | 1232245778
| Online PSC |  | https://podminky.urs.cz/item/CS_URS_2025_01/997013501 | [14 empty] | Online PSC | 2
10 | K | 997013509 | Odvoz suti a vybouraných hmot na skládku nebo meziskládku se složením, na vzdálenost Příplatek k ceně za každý další započatý 1 km přes 1 km | t | 8.88 |  | 0 | CS ÚRS 2025 01 |  | základní |  | 0 | 0 | 0 | 0 | 0 | 4 | K | 2 |  |  |  | ROZPOCET | 0 | 0 | 0 | 0 | 0 | 1 | 0 | 4 | -920244029
| Online PSC |  | https://podminky.urs.cz/item/CS_URS_2025_01/997013509 | [14 empty] | Online PSC | 2
| VV |  | 0,444*20 'Přepočtené koeficientem množství |  | 8.88 | [12 empty] | VV | 2 | 2 | False | 1 | ROZPOCET
11 | K | 997013631 | Poplatek za uložení stavebního odpadu na skládce (skládkovné) směsného stavebního a demoličního zatříděného do Katalogu odpadů pod kódem 17 09 04 | t | 0.444 |  | 0 | CS ÚRS 2025 01 |  | základní |  | 0 | 0 | 0 | 0 | 0 | 4 | K | 2 |  |  |  | ROZPOCET | 0 | 0 | 0 | 0 | 0 | 1 | 0 | 4 | 1559652230
| Online PSC |  | https://podminky.urs.cz/item/CS_URS_2025_01/997013631 | [14 empty] | Online PSC | 2
12 | K | 997221611 | Nakládání na dopravní prostředky pro vodorovnou dopravu suti | t | 0.444 |  | 0 | CS ÚRS 2025 01 |  | základní |  | 0 | 0 | 0 | 0 | 0 | 4 | K | 2 |  |  |  | ROZPOCET | 0 | 0 | 0 | 0 | 0 | 1 | 0 | 4 | -70098101
| Online PSC |  | https://podminky.urs.cz/item/CS_URS_2025_01/997221611 | [14 empty] | Online PSC | 2
| D | 998 | Přesun hmot |  |  |  | 0 |  |  |  |  | 0 |  | 0 |  | 0 | 1 | D | 1 |  |  |  | ROZPOCET | [6 empty] | 0
13 | K | 998011009 | Přesun hmot pro budovy občanské výstavby, bydlení, výrobu a služby s nosnou svislou konstrukcí zděnou z cihel, tvárnic nebo kamene vodorovná dopravní vzdálenost do 100 m s omezením mechanizace pro budovy výšky přes 6 do 12 m | t | 1.312 |  | 0 | CS ÚRS 2025 01 |  | základní |  | 0 | 0 | 0 | 0 | 0 | 4 | K | 2 |  |  |  | ROZPOCET | 0 | 0 | 0 | 0 | 0 | 1 | 0 | 4 | -1991648472
| Online PSC |  | https://podminky.urs.cz/item/CS_URS_2025_01/998011009 | [14 empty] | Online PSC | 2
| D | PSV | Práce a dodávky PSV |  |  |  | 0 |  |  |  |  | 0 |  | 0.57826 |  | 0.004 | 2 | D | 0 |  |  |  | ROZPOCET | [6 empty] | 0
| D | 721 | Zdravotechnika - vnitřní kanalizace |  |  |  | 0 |  |  |  |  | 0 |  | 0.11334 |  | 0 | 2 | D | 1 |  |  |  | ROZPOCET | [6 empty] | 0
14 | K | 721100911 | Opravy potrubí hrdlového zazátkování hrdla kanalizačního potrubí | kus | 2 |  | 0 | CS ÚRS 2025 01 |  | základní |  | 0 | 0.00184 | 0.00368 | 0 | 0 | 16 | K | 2 |  |  |  | ROZPOCET | 0 | 0 | 0 | 0 | 0 | 1 | 0 | 16 | 1901808381
| Online PSC |  | https://podminky.urs.cz/item/CS_URS_2025_01/721100911 | [14 empty] | Online PSC | 2
15 | K | 721171905 | Opravy odpadního potrubí plastového vsazení odbočky do potrubí DN 110 | kus | 4 |  | 0 | CS ÚRS 2025 01 |  | základní |  | 0 | 0.00179 | 0.00716 | 0 | 0 | 16 | K | 2 |  |  |  | ROZPOCET | 0 | 0 | 0 | 0 | 0 | 1 | 0 | 16 | 1327695727
| Online PSC |  | https://podminky.urs.cz/item/CS_URS_2025_01/721171905 | [14 empty] | Online PSC | 2
16 | K | 721171914 | Opravy odpadního potrubí plastového propojení dosavadního potrubí DN 75 | kus | 2 |  | 0 | CS ÚRS 2025 01 |  | základní |  | 0 | 0.00053 | 0.00106 | 0 | 0 | 16 | K | 2 |  |  |  | ROZPOCET | 0 | 0 | 0 | 0 | 0 | 1 | 0 | 16 | 1131920222
| Online PSC |  | https://podminky.urs.cz/item/CS_URS_2025_01/721171914 | [14 empty] | Online PSC | 2
17 | K | 721174024 | Potrubí z trub polypropylenových odpadní (svislé) DN 75 | m | 22 |  | 0 | CS ÚRS 2025 01 |  | základní |  | 0 | 0.00063 | 0.01386 | 0 | 0 | 16 | K | 2 |  |  |  | ROZPOCET | 0 | 0 | 0 | 0 | 0 | 1 | 0 | 16 | 1108295754
| Online PSC |  | https://podminky.urs.cz/item/CS_URS_2025_01/721174024 | [14 empty] | Online PSC | 2
18 | M | 28615658 | objímka instalační pevná dvoušroubová HTPO DN 75 | kus | 44 |  | 0 | CS ÚRS 2025 01 |  | základní |  | 0 | 0.00015 | 0.0066 | 0 | 0 | 32 | M | 2 |  |  |  | ROZPOCET | 0 | 0 | 0 | 0 | 0 | 1 | 0 | 16 | 937519951
19 | K | 721174025 | Potrubí z trub polypropylenových odpadní (svislé) DN 110 | m | 14 |  | 0 | CS ÚRS 2025 01 |  | základní |  | 0 | 0.0013 | 0.0182 | 0 | 0 | 16 | K | 2 |  |  |  | ROZPOCET | 0 | 0 | 0 | 0 | 0 | 1 | 0 | 16 | -1769907517
| Online PSC |  | https://podminky.urs.cz/item/CS_URS_2025_01/721174025 | [14 empty] | Online PSC | 2
20 | M | 28615659 | objímka instalační pevná dvoušroubová HTPO DN 110 | kus | 28 |  | 0 | CS ÚRS 2025 01 |  | základní |  | 0 | 0.00027 | 0.00756 | 0 | 0 | 32 | M | 2 |  |  |  | ROZPOCET | 0 | 0 | 0 | 0 | 0 | 1 | 0 | 16 | 1236787431
21 | K | 721174041 | Potrubí z trub polypropylenových připojovací DN 32 | m | 27 |  | 0 | CS ÚRS 2025 01 |  | základní |  | 0 | 0.0004 | 0.0108 | 0 | 0 | 16 | K | 2 |  |  |  | ROZPOCET | 0 | 0 | 0 | 0 | 0 | 1 | 0 | 16 | -1010568721
| Online PSC |  | https://podminky.urs.cz/item/CS_URS_2025_01/721174041 | [14 empty] | Online PSC | 2
22 | M | 28615655 | objímka instalační pevná dvoušroubová HTPO DN 32 | kus | 54 |  | 0 | CS ÚRS 2025 01 |  | základní |  | 0 | 7e-05 | 0.00378 | 0 | 0 | 32 | M | 2 |  |  |  | ROZPOCET | 0 | 0 | 0 | 0 | 0 | 1 | 0 | 16 | -1669658993
23 | K | 721174043 | Potrubí z trub polypropylenových připojovací DN 50 | m | 16 |  | 0 | CS ÚRS 2025 01 |  | základní |  | 0 | 0.0005 | 0.008 | 0 | 0 | 16 | K | 2 |  |  |  | ROZPOCET | 0 | 0 | 0 | 0 | 0 | 1 | 0 | 16 | 240253890
| Online PSC |  | https://podminky.urs.cz/item/CS_URS_2025_01/721174043 | [14 empty] | Online PSC | 2
24 | M | 28615657 | objímka instalační pevná dvoušroubová HTPO DN 50 | kus | 32 |  | 0 | CS ÚRS 2025 01 |  | základní |  | 0 | 7e-05 | 0.00224 | 0 | 0 | 32 | M | 2 |  |  |  | ROZPOCET | 0 | 0 | 0 | 0 | 0 | 1 | 0 | 16 | 1931688322
25 | K | 721174044 | Potrubí z trub polypropylenových připojovací DN 75 | m | 4 |  | 0 | CS ÚRS 2025 01 |  | základní |  | 0 | 0.00076 | 0.00304 | 0 | 0 | 16 | K | 2 |  |  |  | ROZPOCET | 0 | 0 | 0 | 0 | 0 | 1 | 0 | 16 | -502458392
| Online PSC |  | https://podminky.urs.cz/item/CS_URS_2025_01/721174044 | [14 empty] | Online PSC | 2
26 | M | 28615658 | objímka instalační pevná dvoušroubová HTPO DN 75 | kus | 8 |  | 0 | CS ÚRS 2025 01 |  | základní |  | 0 | 0.00015 | 0.0012 | 0 | 0 | 32 | M | 2 |  |  |  | ROZPOCET | 0 | 0 | 0 | 0 | 0 | 1 | 0 | 16 | -527560310
27 | K | 721174045 | Potrubí z trub polypropylenových připojovací DN 110 | m | 9 |  | 0 | CS ÚRS 2025 01 |  | základní |  | 0 | 0.00153 | 0.01377 | 0 | 0 | 16 | K | 2 |  |  |  | ROZPOCET | 0 | 0 | 0 | 0 | 0 | 1 | 0 | 16 | -2006180454
| Online PSC |  | https://podminky.urs.cz/item/CS_URS_2025_01/721174045 | [14 empty] | Online PSC | 2
28 | M | 28615659 | objímka instalační pevná dvoušroubová HTPO DN 110 | kus | 18 |  | 0 | CS ÚRS 2025 01 |  | základní |  | 0 | 0.00027 | 0.00486 | 0 | 0 | 32 | M | 2 |  |  |  | ROZPOCET | 0 | 0 | 0 | 0 | 0 | 1 | 0 | 16 | -8367231
29 | M | 28615662 | připevňovací matice pro HTPO | kus | 184 |  | 0 | CS ÚRS 2025 01 |  | základní |  | 0 | 1e-05 | 0.00184 | 0 | 0 | 32 | M | 2 |  |  |  | ROZPOCET | 0 | 0 | 0 | 0 | 0 | 1 | 0 | 16 | 986370727
30 | M | 28615663 | připevňovací šroub pro HTPO | kus | 184 |  | 0 | CS ÚRS 2025 01 |  | základní |  | 0 | 2e-05 | 0.00368 | 0 | 0 | 32 | M | 2 |  |  |  | ROZPOCET | 0 | 0 | 0 | 0 | 0 | 1 | 0 | 16 | -730402123
31 | K | 721194103 | Vyměření přípojek na potrubí vyvedení a upevnění odpadních výpustek DN 32 | kus | 3 |  | 0 | CS ÚRS 2025 01 |  | základní |  | 0 | 0 | 0 | 0 | 0 | 16 | K | 2 |  |  |  | ROZPOCET | 0 | 0 | 0 | 0 | 0 | 1 | 0 | 16 | -1172550779
| Online PSC |  | https://podminky.urs.cz/item/CS_URS_2025_01/721194103 | [14 empty] | Online PSC | 2
32 | K | 721194105 | Vyměření přípojek na potrubí vyvedení a upevnění odpadních výpustek DN 50 | kus | 8 |  | 0 | CS ÚRS 2025 01 |  | základní |  | 0 | 0 | 0 | 0 | 0 | 16 | K | 2 |  |  |  | ROZPOCET | 0 | 0 | 0 | 0 | 0 | 1 | 0 | 16 | -1868726803
| Online PSC |  | https://podminky.urs.cz/item/CS_URS_2025_01/721194105 | [14 empty] | Online PSC | 2
33 | K | 721194109 | Vyměření přípojek na potrubí vyvedení a upevnění odpadních výpustek DN 110 | kus | 4 |  | 0 | CS ÚRS 2025 01 |  | základní |  | 0 | 0 | 0 | 0 | 0 | 16 | K | 2 |  |  |  | ROZPOCET | 0 | 0 | 0 | 0 | 0 | 1 | 0 | 16 | 1927663192
| Online PSC |  | https://podminky.urs.cz/item/CS_URS_2025_01/721194109 | [14 empty] | Online PSC | 2
34 | K | 721226513 | Zápachové uzávěrky podomítkové (Pe) s krycí deskou pro pračku a myčku DN 40/50 s přípojem vody a elektřiny | kus | 1 |  | 0 | CS ÚRS 2025 01 |  | základní |  | 0 | 0.00102 | 0.00102 | 0 | 0 | 16 | K | 2 |  |  |  | ROZPOCET | 0 | 0 | 0 | 0 | 0 | 1 | 0 | 16 | 1107290951
| Online PSC |  | https://podminky.urs.cz/item/CS_URS_2025_01/721226513 | [14 empty] | Online PSC | 2
35 | K | 721229111 | Zápachové uzávěrky montáž zápachových uzávěrek ostatních typů do DN 50 | kus | 3 |  | 0 | CS ÚRS 2025 01 |  | základní |  | 0 | 6e-05 | 0.00018 | 0 | 0 | 16 | K | 2 |  |  |  | ROZPOCET | 0 | 0 | 0 | 0 | 0 | 1 | 0 | 16 | -1748012796
| Online PSC |  | https://podminky.urs.cz/item/CS_URS_2025_01/721229111 | [14 empty] | Online PSC | 2
36 | M | 48481003 | sifon pro odvod kondenzátu | kus | 3 |  | 0 | CS ÚRS 2025 01 |  | základní |  | 0 | 0.00012 | 0.00036 | 0 | 0 | 32 | M | 2 |  |  |  | ROZPOCET | 0 | 0 | 0 | 0 | 0 | 1 | 0 | 16 | -2119632909
37 | K | 721273152 | Ventilační hlavice z polypropylenu (PP) DN 75 | kus | 1 |  | 0 | CS ÚRS 2025 01 |  | základní |  | 0 | 0.00016 | 0.00016 | 0 | 0 | 16 | K | 2 |  |  |  | ROZPOCET | 0 | 0 | 0 | 0 | 0 | 1 | 0 | 16 | -1274038356
| Online PSC |  | https://podminky.urs.cz/item/CS_URS_2025_01/721273152 | [14 empty] | Online PSC | 2
38 | K | 721273153 | Ventilační hlavice z polypropylenu (PP) DN 110 | kus | 1 |  | 0 | CS ÚRS 2025 01 |  | základní |  | 0 | 0.00029 | 0.00029 | 0 | 0 | 16 | K | 2 |  |  |  | ROZPOCET | 0 | 0 | 0 | 0 | 0 | 1 | 0 | 16 | -472048956
| Online PSC |  | https://podminky.urs.cz/item/CS_URS_2025_01/721273153 | [14 empty] | Online PSC | 2
39 | K | 721290111 | Zkouška těsnosti kanalizace v objektech vodou do DN 125 | m | 92 |  | 0 | CS ÚRS 2025 01 |  | základní |  | 0 | 0 | 0 | 0 | 0 | 16 | K | 2 |  |  |  | ROZPOCET | 0 | 0 | 0 | 0 | 0 | 1 | 0 | 16 | 2077196823
| Online PSC |  | https://podminky.urs.cz/item/CS_URS_2025_01/721290111 | [14 empty] | Online PSC | 2
40 | K | 998721112 | Přesun hmot pro vnitřní kanalizaci stanovený z hmotnosti přesunovaného materiálu vodorovná dopravní vzdálenost do 50 m s omezením mechanizace v objektech výšky přes 6 do 12 m | t | 0.113 |  | 0 | CS ÚRS 2025 01 |  | základní |  | 0 | 0 | 0 | 0 | 0 | 16 | K | 2 |  |  |  | ROZPOCET | 0 | 0 | 0 | 0 | 0 | 1 | 0 | 16 | 311588149
| Online PSC |  | https://podminky.urs.cz/item/CS_URS_2025_01/998721112 | [14 empty] | Online PSC | 2
| D | 722 | Zdravotechnika - vnitřní vodovod |  |  |  | 0 |  |  |  |  | 0 |  | 0.15881 |  | 0.004 | 2 | D | 1 |  |  |  | ROZPOCET | [6 empty] | 0
41 | K | 722171932 | Výměna trubky, tvarovky, vsazení odbočky na rozvodech vody z plastů D přes 16 do 20 mm | kus | 1 |  | 0 | CS ÚRS 2025 01 |  | základní |  | 0 | 2e-05 | 2e-05 | 0.00036 | 0.00036 | 16 | K | 2 |  |  |  | ROZPOCET | 0 | 0 | 0 | 0 | 0 | 1 | 0 | 16 | -964941171
| Online PSC |  | https://podminky.urs.cz/item/CS_URS_2025_01/722171932 | [14 empty] | Online PSC | 2
42 | M | 28614101 | trubka vícevrstvá pro vodu a topení PP-RCT S 3,2 D 20mm | m | 1.03 |  | 0 | CS ÚRS 2025 01 |  | základní |  | 0 | 0.00021 | 0.0002163 | 0 | 0 | 32 | M | 2 |  |  |  | ROZPOCET | 0 | 0 | 0 | 0 | 0 | 1 | 0 | 16 | 592698636
| VV |  | 1*1,03 'Přepočtené koeficientem množství |  | 1.03 | [12 empty] | VV | 2 | 2 | False | 1 | ROZPOCET
43 | K | 722171933 | Výměna trubky, tvarovky, vsazení odbočky na rozvodech vody z plastů D přes 20 do 25 mm | kus | 7 |  | 0 | CS ÚRS 2025 01 |  | základní |  | 0 | 3e-05 | 0.00021 | 0.00052 | 0.00364 | 16 | K | 2 |  |  |  | ROZPOCET | 0 | 0 | 0 | 0 | 0 | 1 | 0 | 16 | 1244721201
| Online PSC |  | https://podminky.urs.cz/item/CS_URS_2025_01/722171933 | [14 empty] | Online PSC | 2
44 | M | 28614102 | trubka vícevrstvá pro vodu a topení PP-RCT S 3,2 D 25mm | m | 7.21 |  | 0 | CS ÚRS 2025 01 |  | základní |  | 0 | 0.0003 | 0.002163 | 0 | 0 | 32 | M | 2 |  |  |  | ROZPOCET | 0 | 0 | 0 | 0 | 0 | 1 | 0 | 16 | -1123385262
| VV |  | 7*1,03 'Přepočtené koeficientem množství |  | 7.21 | [12 empty] | VV | 2 | 2 | False | 1 | ROZPOCET
45 | K | 722175002 | Potrubí z plastových trubek z polypropylenu PP-RCT svařovaných polyfúzně D 20 x 2,8 | m | 64 |  | 0 | CS ÚRS 2025 01 |  | základní |  | 0 | 0.00064 | 0.04096 | 0 | 0 | 16 | K | 2 |  |  |  | ROZPOCET | 0 | 0 | 0 | 0 | 0 | 1 | 0 | 16 | 839614109
| Online PSC |  | https://podminky.urs.cz/item/CS_URS_2025_01/722175002 | [14 empty] | Online PSC | 2
46 | M | 42390133 | objímka potrubí jednošroubová M8 20-23 1/2" | kus | 128 |  | 0 | CS ÚRS 2025 01 |  | základní |  | 0 | 4e-05 | 0.00512 | 0 | 0 | 32 | M | 2 |  |  |  | ROZPOCET | 0 | 0 | 0 | 0 | 0 | 1 | 0 | 16 | 511972280
47 | K | 722175003 | Potrubí z plastových trubek z polypropylenu PP-RCT svařovaných polyfúzně D 25 x 3,5 | m | 70 |  | 0 | CS ÚRS 2025 01 |  | základní |  | 0 | 0.00098 | 0.0686 | 0 | 0 | 16 | K | 2 |  |  |  | ROZPOCET | 0 | 0 | 0 | 0 | 0 | 1 | 0 | 16 | 1588077098
| Online PSC |  | https://podminky.urs.cz/item/CS_URS_2025_01/722175003 | [14 empty] | Online PSC | 2
48 | M | 42390134 | objímka potrubí jednošroubová M8 25-30 3/4" | kus | 140 |  | 0 | CS ÚRS 2025 01 |  | základní |  | 0 | 5e-05 | 0.007 | 0 | 0 | 32 | M | 2 |  |  |  | ROZPOCET | 0 | 0 | 0 | 0 | 0 | 1 | 0 | 16 | 1135663661
49 | K | 722181231 | Ochrana potrubí termoizolačními trubicemi z pěnového polyetylenu PE přilepenými v příčných a podélných spojích, tloušťky izolace přes 9 do 13 mm, vnitřního průměru izolace DN do 22 mm | m | 64 |  | 0 | CS ÚRS 2025 01 |  | základní |  | 0 | 0.00034 | 0.02176 | 0 | 0 | 16 | K | 2 |  |  |  | ROZPOCET | 0 | 0 | 0 | 0 | 0 | 1 | 0 | 16 | 28095489
| Online PSC |  | https://podminky.urs.cz/item/CS_URS_2025_01/722181231 | [14 empty] | Online PSC | 2
50 | K | 722181232 | Ochrana potrubí termoizolačními trubicemi z pěnového polyetylenu PE přilepenými v příčných a podélných spojích, tloušťky izolace přes 9 do 13 mm, vnitřního průměru izolace DN přes 22 do 45 mm | m | 41 |  | 0 | CS ÚRS 2025 01 |  | základní |  | 0 | 0.0001 | 0.0041 | 0 | 0 | 16 | K | 2 |  |  |  | ROZPOCET | 0 | 0 | 0 | 0 | 0 | 1 | 0 | 16 | 1845053415
| Online PSC |  | https://podminky.urs.cz/item/CS_URS_2025_01/722181232 | [14 empty] | Online PSC | 2
51 | K | 722181242 | Ochrana potrubí termoizolačními trubicemi z pěnového polyetylenu PE přilepenými v příčných a podélných spojích, tloušťky izolace přes 13 do 20 mm, vnitřního průměru izolace DN přes 22 do 45 mm | m | 29 |  | 0 | CS ÚRS 2025 01 |  | základní |  | 0 | 0.00016 | 0.00464 | 0 | 0 | 16 | K | 2 |  |  |  | ROZPOCET | 0 | 0 | 0 | 0 | 0 | 1 | 0 | 16 | -1398306804
| Online PSC |  | https://podminky.urs.cz/item/CS_URS_2025_01/722181242 | [14 empty] | Online PSC | 2
52 | K | 722190401 | Zřízení přípojek na potrubí vyvedení a upevnění výpustek do DN 25 | kus | 20 |  | 0 | CS ÚRS 2025 01 |  | základní |  | 0 | 0 | 0 | 0 | 0 | 16 | K | 2 |  |  |  | ROZPOCET | 0 | 0 | 0 | 0 | 0 | 1 | 0 | 16 | -226113371
| Online PSC |  | https://podminky.urs.cz/item/CS_URS_2025_01/722190401 | [14 empty] | Online PSC | 2
53 | K | 722190901 | Opravy ostatní uzavření nebo otevření vodovodního potrubí při opravách včetně vypuštění a napuštění | kus | 4 |  | 0 | CS ÚRS 2025 01 |  | základní |  | 0 | 0 | 0 | 0 | 0 | 16 | K | 2 |  |  |  | ROZPOCET | 0 | 0 | 0 | 0 | 0 | 1 | 0 | 16 | 1588763817
| Online PSC |  | https://podminky.urs.cz/item/CS_URS_2025_01/722190901 | [14 empty] | Online PSC | 2
54 | K | 722290234 | Zkoušky, proplach a desinfekce vodovodního potrubí proplach a desinfekce vodovodního potrubí do DN 80 | m | 134 |  | 0 | CS ÚRS 2025 01 |  | základní |  | 0 | 1e-05 | 0.00134 | 0 | 0 | 16 | K | 2 |  |  |  | ROZPOCET | 0 | 0 | 0 | 0 | 0 | 1 | 0 | 16 | 471719367
| Online PSC |  | https://podminky.urs.cz/item/CS_URS_2025_01/722290234 | [14 empty] | Online PSC | 2
55 | K | 722290246 | Zkoušky, proplach a desinfekce vodovodního potrubí zkoušky těsnosti vodovodního potrubí plastového do DN 40 | m | 134 |  | 0 | CS ÚRS 2025 01 |  | základní |  | 0 | 2e-05 | 0.00268 | 0 | 0 | 16 | K | 2 |  |  |  | ROZPOCET | 0 | 0 | 0 | 0 | 0 | 1 | 0 | 16 | -1746038085
| Online PSC |  | https://podminky.urs.cz/item/CS_URS_2025_01/722290246 | [14 empty] | Online PSC | 2
56 | K | 998722112 | Přesun hmot pro vnitřní vodovod stanovený z hmotnosti přesunovaného materiálu vodorovná dopravní vzdálenost do 50 m s omezením mechanizace v objektech výšky přes 6 do 12 m | t | 0.159 |  | 0 | CS ÚRS 2025 01 |  | základní |  | 0 | 0 | 0 | 0 | 0 | 16 | K | 2 |  |  |  | ROZPOCET | 0 | 0 | 0 | 0 | 0 | 1 | 0 | 16 | 1228836668
| Online PSC |  | https://podminky.urs.cz/item/CS_URS_2025_01/998722112 | [14 empty] | Online PSC | 2
| D | 725 | Zdravotechnika - zařizovací předměty |  |  |  | 0 |  |  |  |  | 0 |  | 0.18353 |  | 0 | 2 | D | 1 |  |  |  | ROZPOCET | [6 empty] | 0
57 | K | 725112022 | Zařízení záchodů klozety keramické závěsné na nosné stěny s hlubokým splachováním odpad vodorovný | soubor | 2 |  | 0 | CS ÚRS 2025 01 |  | základní |  | 0 | 0.01747 | 0.03494 | 0 | 0 | 16 | K | 2 |  |  |  | ROZPOCET | 0 | 0 | 0 | 0 | 0 | 1 | 0 | 16 | -1836807045
| Online PSC |  | https://podminky.urs.cz/item/CS_URS_2025_01/725112022 | [14 empty] | Online PSC | 2
58 | K | 725112023 | Zařízení záchodů klozety keramické závěsné na nosné stěny s hlubokým splachováním pro handicapované odpad vodorovný | soubor | 1 |  | 0 | CS ÚRS 2025 01 |  | základní |  | 0 | 0.02549 | 0.02549 | 0 | 0 | 16 | K | 2 |  |  |  | ROZPOCET | 0 | 0 | 0 | 0 | 0 | 1 | 0 | 16 | -2052111411
| Online PSC |  | https://podminky.urs.cz/item/CS_URS_2025_01/725112023 | [14 empty] | Online PSC | 2
59 | K | 725211601 | Umyvadla keramická bílá bez výtokových armatur připevněná na stěnu šrouby bez sloupu nebo krytu na sifon, šířka umyvadla 500 mm | soubor | 3 |  | 0 | CS ÚRS 2025 01 |  | základní |  | 0 | 0.01247 | 0.03741 | 0 | 0 | 16 | K | 2 |  |  |  | ROZPOCET | 0 | 0 | 0 | 0 | 0 | 1 | 0 | 16 | 1999002189
| Online PSC |  | https://podminky.urs.cz/item/CS_URS_2025_01/725211601 | [14 empty] | Online PSC | 2
60 | K | 725211681 | Umyvadla keramická bílá bez výtokových armatur připevněná na stěnu šrouby zdravotní, šířka umyvadla 640 mm | soubor | 1 |  | 0 | CS ÚRS 2025 01 |  | základní |  | 0 | 0.01971 | 0.01971 | 0 | 0 | 16 | K | 2 |  |  |  | ROZPOCET | 0 | 0 | 0 | 0 | 0 | 1 | 0 | 16 | -1479008567
| Online PSC |  | https://podminky.urs.cz/item/CS_URS_2025_01/725211681 | [14 empty] | Online PSC | 2
61 | K | 725311121 | Dřezy bez výtokových armatur jednoduché se zápachovou uzávěrkou nerezové s odkapávací plochou 560x480 mm a miskou | soubor | 1 |  | 0 | CS ÚRS 2025 01 |  | základní |  | 0 | 0.00506 | 0.00506 | 0 | 0 | 16 | K | 2 |  |  |  | ROZPOCET | 0 | 0 | 0 | 0 | 0 | 1 | 0 | 16 | 1790573530
| Online PSC |  | https://podminky.urs.cz/item/CS_URS_2025_01/725311121 | [14 empty] | Online PSC | 2
62 | K | 725311131 | Dřezy bez výtokových armatur dvojité se zápachovou uzávěrkou nerezové nástavné 800x600 mm | soubor | 2 |  | 0 | CS ÚRS 2025 01 |  | základní |  | 0 | 0.00996 | 0.01992 | 0 | 0 | 16 | K | 2 |  |  |  | ROZPOCET | 0 | 0 | 0 | 0 | 0 | 1 | 0 | 16 | 77121276
| Online PSC |  | https://podminky.urs.cz/item/CS_URS_2025_01/725311131 | [14 empty] | Online PSC | 2
63 | K | 725331112 | Výlevky bez výtokových armatur a splachovací nádrže keramické se sklopnou plastovou mřížkou závěsné, výšky 500 mm | soubor | 1 |  | 0 | CS ÚRS 2025 01 |  | základní |  | 0 | 0.01745 | 0.01745 | 0 | 0 | 16 | K | 2 |  |  |  | ROZPOCET | 0 | 0 | 0 | 0 | 0 | 1 | 0 | 16 | -1311118474
| Online PSC |  | https://podminky.urs.cz/item/CS_URS_2025_01/725331112 | [14 empty] | Online PSC | 2
64 | K | 725819401 | Ventily montáž ventilů ostatních typů rohových s připojovací trubičkou G 1/2" | soubor | 17 |  | 0 | CS ÚRS 2025 01 |  | základní |  | 0 | 9e-05 | 0.00153 | 0 | 0 | 16 | K | 2 |  |  |  | ROZPOCET | 0 | 0 | 0 | 0 | 0 | 1 | 0 | 16 | 749187196
| Online PSC |  | https://podminky.urs.cz/item/CS_URS_2025_01/725819401 | [14 empty] | Online PSC | 2
65 | M | 55141001 | kohout kulový rohový mosazný R 1/2"x3/8" | kus | 17 |  | 0 | CS ÚRS 2025 01 |  | základní |  | 0 | 0.00015 | 0.00255 | 0 | 0 | 32 | M | 2 |  |  |  | ROZPOCET | 0 | 0 | 0 | 0 | 0 | 1 | 0 | 16 | 1582241827
66 | K | 725821316 | Baterie dřezové nástěnné pákové s otáčivým plochým ústím a délkou ramínka 300 mm | soubor | 1 |  | 0 | CS ÚRS 2025 01 |  | základní |  | 0 | 0.00196 | 0.00196 | 0 | 0 | 16 | K | 2 |  |  |  | ROZPOCET | 0 | 0 | 0 | 0 | 0 | 1 | 0 | 16 | -1197896661
| Online PSC |  | https://podminky.urs.cz/item/CS_URS_2025_01/725821316 | [14 empty] | Online PSC | 2
67 | K | 725821329 | Baterie dřezové stojánkové pákové s otáčivým ústím a délkou ramínka s vytahovací sprškou | soubor | 3 |  | 0 | CS ÚRS 2025 01 |  | základní |  | 0 | 0.0018 | 0.0054 | 0 | 0 | 16 | K | 2 |  |  |  | ROZPOCET | 0 | 0 | 0 | 0 | 0 | 1 | 0 | 16 | -1370090916
| Online PSC |  | https://podminky.urs.cz/item/CS_URS_2025_01/725821329 | [14 empty] | Online PSC | 2
68 | K | 725822613 | Baterie umyvadlové stojánkové pákové s výpustí | soubor | 3 |  | 0 | CS ÚRS 2025 01 |  | základní |  | 0 | 0.00184 | 0.00552 | 0 | 0 | 16 | K | 2 |  |  |  | ROZPOCET | 0 | 0 | 0 | 0 | 0 | 1 | 0 | 16 | 8719193
| Online PSC |  | https://podminky.urs.cz/item/CS_URS_2025_01/725822613 | [14 empty] | Online PSC | 2
69 | K | 725829131 | Baterie umyvadlové montáž ostatních typů stojánkových G 1/2" | kus | 1 |  | 0 | CS ÚRS 2025 01 |  | základní |  | 0 | 4e-05 | 4e-05 | 0 | 0 | 16 | K | 2 |  |  |  | ROZPOCET | 0 | 0 | 0 | 0 | 0 | 1 | 0 | 16 | 564846890
| Online PSC |  | https://podminky.urs.cz/item/CS_URS_2025_01/725829131 | [14 empty] | Online PSC | 2
70 | M | 551440471 | baterie umyvadlová stojánková páková s ovládáním výpusti - s dlouhouovládací pákou (pro imobilní); maximální průtok vody 6l/min | kus | 1 |  | 0 |  |  | základní |  | 0 | 0.0018 | 0.0018 | 0 | 0 | 32 | M | 2 |  |  |  | ROZPOCET | 0 | 0 | 0 | 0 | 0 | 1 | 0 | 16 | -2011370262
71 | K | 725851305 | Ventily odpadní pro zařizovací předměty dřezové bez přepadu G 6/4" | kus | 1 |  | 0 | CS ÚRS 2025 01 |  | základní |  | 0 | 0.00016 | 0.00016 | 0 | 0 | 16 | K | 2 |  |  |  | ROZPOCET | 0 | 0 | 0 | 0 | 0 | 1 | 0 | 16 | -956612948
| Online PSC |  | https://podminky.urs.cz/item/CS_URS_2025_01/725851305 | [14 empty] | Online PSC | 2
72 | K | 725851307 | Ventily odpadní pro zařizovací předměty dřezové bez přepadu G 6/4" pro dvojdřez | kus | 2 |  | 0 | CS ÚRS 2025 01 |  | základní |  | 0 | 0.00086 | 0.00172 | 0 | 0 | 16 | K | 2 |  |  |  | ROZPOCET | 0 | 0 | 0 | 0 | 0 | 1 | 0 | 16 | -975817047
| Online PSC |  | https://podminky.urs.cz/item/CS_URS_2025_01/725851307 | [14 empty] | Online PSC | 2
73 | K | 725861102 | Zápachové uzávěrky zařizovacích předmětů pro umyvadla DN 40 | kus | 3 |  | 0 | CS ÚRS 2025 01 |  | základní |  | 0 | 0.00024 | 0.00072 | 0 | 0 | 16 | K | 2 |  |  |  | ROZPOCET | 0 | 0 | 0 | 0 | 0 | 1 | 0 | 16 | -940584198
| Online PSC |  | https://podminky.urs.cz/item/CS_URS_2025_01/725861102 | [14 empty] | Online PSC | 2
74 | K | 725861312 | Zápachové uzávěrky zařizovacích předmětů pro umyvadla podomítkové DN 40/50 | kus | 1 |  | 0 | CS ÚRS 2025 01 |  | základní |  | 0 | 0.00055 | 0.00055 | 0 | 0 | 16 | K | 2 |  |  |  | ROZPOCET | 0 | 0 | 0 | 0 | 0 | 1 | 0 | 16 | -840390712
| Online PSC |  | https://podminky.urs.cz/item/CS_URS_2025_01/725861312 | [14 empty] | Online PSC | 2
75 | K | 725862103 | Zápachové uzávěrky zařizovacích předmětů pro dřezy DN 40/50 | kus | 1 |  | 0 | CS ÚRS 2025 01 |  | základní |  | 0 | 0.00028 | 0.00028 | 0 | 0 | 16 | K | 2 |  |  |  | ROZPOCET | 0 | 0 | 0 | 0 | 0 | 1 | 0 | 16 | -1400438875
| Online PSC |  | https://podminky.urs.cz/item/CS_URS_2025_01/725862103 | [14 empty] | Online PSC | 2
76 | K | 725862123 | Zápachové uzávěrky zařizovacích předmětů pro dvojdřezy s přípojkou pro pračku nebo myčku DN 40/50 | kus | 2 |  | 0 | CS ÚRS 2025 01 |  | základní |  | 0 | 0.00066 | 0.00132 | 0 | 0 | 16 | K | 2 |  |  |  | ROZPOCET | 0 | 0 | 0 | 0 | 0 | 1 | 0 | 16 | -1922945178
| Online PSC |  | https://podminky.urs.cz/item/CS_URS_2025_01/725862123 | [14 empty] | Online PSC | 2
77 | K | 998725112 | Přesun hmot pro zařizovací předměty stanovený z hmotnosti přesunovaného materiálu vodorovná dopravní vzdálenost do 50 m s omezením mechanizace v objektech výšky přes 6 do 12 m | t | 0.184 |  | 0 | CS ÚRS 2025 01 |  | základní |  | 0 | 0 | 0 | 0 | 0 | 16 | K | 2 |  |  |  | ROZPOCET | 0 | 0 | 0 | 0 | 0 | 1 | 0 | 16 | -704871717
| Online PSC |  | https://podminky.urs.cz/item/CS_URS_2025_01/998725112 | [14 empty] | Online PSC | 2
| D | 726 | Zdravotechnika - předstěnové instalace |  |  |  | 0 |  |  |  |  | 0 |  | 0.12235 |  | 0 | 2 | D | 1 |  |  |  | ROZPOCET | [6 empty] | 0
78 | K | 726131001 | Předstěnové instalační systémy do lehkých stěn s kovovou konstrukcí pro umyvadla stavební výšky do 1120 mm se stojánkovou baterií | soubor | 3 |  | 0 | CS ÚRS 2025 01 |  | základní |  | 0 | 0.012 | 0.036 | 0 | 0 | 16 | K | 2 |  |  |  | ROZPOCET | 0 | 0 | 0 | 0 | 0 | 1 | 0 | 16 | -858894694
| Online PSC |  | https://podminky.urs.cz/item/CS_URS_2025_01/726131001 | [14 empty] | Online PSC | 2
79 | K | 726131002 | Předstěnové instalační systémy do lehkých stěn s kovovou konstrukcí pro umyvadla stavební výšky do 1120 mm pro tělesně postižené | soubor | 1 |  | 0 | CS ÚRS 2025 01 |  | základní |  | 0 | 0.012 | 0.012 | 0 | 0 | 16 | K | 2 |  |  |  | ROZPOCET | 0 | 0 | 0 | 0 | 0 | 1 | 0 | 16 | -1822181047
| Online PSC |  | https://podminky.urs.cz/item/CS_URS_2025_01/726131002 | [14 empty] | Online PSC | 2
80 | K | 726131031 | Předstěnové instalační systémy do lehkých stěn s kovovou konstrukcí pro podpěrné prvky a madla stavební výška 1120 mm | soubor | 2 |  | 0 | CS ÚRS 2025 01 |  | základní |  | 0 | 0.0117 | 0.0234 | 0 | 0 | 16 | K | 2 |  |  |  | ROZPOCET | 0 | 0 | 0 | 0 | 0 | 1 | 0 | 16 | 333774953
| Online PSC |  | https://podminky.urs.cz/item/CS_URS_2025_01/726131031 | [14 empty] | Online PSC | 2
81 | K | 726131041 | Předstěnové instalační systémy do lehkých stěn s kovovou konstrukcí pro závěsné klozety ovládání zepředu, stavební výšky 1120 mm | soubor | 2 |  | 0 | CS ÚRS 2025 01 |  | základní |  | 0 | 0.01665 | 0.0333 | 0 | 0 | 16 | K | 2 |  |  |  | ROZPOCET | 0 | 0 | 0 | 0 | 0 | 1 | 0 | 16 | 1978640657
| Online PSC |  | https://podminky.urs.cz/item/CS_URS_2025_01/726131041 | [14 empty] | Online PSC | 2
82 | K | 726131043 | Předstěnové instalační systémy do lehkých stěn s kovovou konstrukcí pro závěsné klozety ovládání zepředu, stavební výšky 1120 mm pro tělesně postižené | soubor | 1 |  | 0 | CS ÚRS 2025 01 |  | základní |  | 0 | 0.01765 | 0.01765 | 0 | 0 | 16 | K | 2 |  |  |  | ROZPOCET | 0 | 0 | 0 | 0 | 0 | 1 | 0 | 16 | -1873528080
| Online PSC |  | https://podminky.urs.cz/item/CS_URS_2025_01/726131043 | [14 empty] | Online PSC | 2
83 | K | 998726122 | Přesun hmot pro instalační prefabrikáty stanovený z hmotnosti přesunovaného materiálu vodorovná dopravní vzdálenost do 50 m s omezením mechanizace v objektech výšky přes 6 m do 12 m | t | 0.122 |  | 0 | CS ÚRS 2025 01 |  | základní |  | 0 | 0 | 0 | 0 | 0 | 16 | K | 2 |  |  |  | ROZPOCET | 0 | 0 | 0 | 0 | 0 | 1 | 0 | 16 | -1968762397
| Online PSC |  | https://podminky.urs.cz/item/CS_URS_2025_01/998726122 | [14 empty] | Online PSC | 2
| D | 727 | Zdravotechnika - protipožární ochrana |  |  |  | 0 |  |  |  |  | 0 |  | 0.00023 |  | 0 | 2 | D | 1 |  |  |  | ROZPOCET | [6 empty] | 0
84 | K | 727213201 | Protipožární trubní ucpávky plastového potrubí prostup stropem tloušťky 150 mm požární odolnost EI 60 D 20 | kus | 2 |  | 0 | CS ÚRS 2025 01 |  | základní |  | 0 | 1e-05 | 2e-05 | 0 | 0 | 16 | K | 2 |  |  |  | ROZPOCET | 0 | 0 | 0 | 0 | 0 | 1 | 0 | 16 | 377102465
| Online PSC |  | https://podminky.urs.cz/item/CS_URS_2025_01/727213201 | [14 empty] | Online PSC | 2
85 | K | 727213227 | Protipožární trubní ucpávky plastového potrubí prostup stropem tloušťky 150 mm požární odolnost EI 120 D 110 | kus | 1 |  | 0 | CS ÚRS 2025 01 |  | základní |  | 0 | 0.00021 | 0.00021 | 0 | 0 | 16 | K | 2 |  |  |  | ROZPOCET | 0 | 0 | 0 | 0 | 0 | 1 | 0 | 16 | -280357458
| Online PSC |  | https://podminky.urs.cz/item/CS_URS_2025_01/727213227 | [14 empty] | Online PSC | 2
86 | K | 998727112 | Přesun hmot pro protipožární ochranu stanovený z hmotnosti přesunovaného materiálu vodorovná dopravní vzdálenost do 50 m s omezením mechanizace v objektech výšky přes 6 do 12 m | t | 0.001 |  | 0 | CS ÚRS 2025 01 |  | základní |  | 0 | 0 | 0 | 0 | 0 | 16 | K | 2 |  |  |  | ROZPOCET | 0 | 0 | 0 | 0 | 0 | 1 | 0 | 16 | -31986680
| Online PSC |  | https://podminky.urs.cz/item/CS_URS_2025_01/998727112 | [14 empty] | Online PSC | 2

## D.1.4.c - Vzduchotechnika
{6b1e4bb2-6f16-4338-b002-026d9bf1cf7e}
2
| KRYCÍ LIST SOUPISU PRACÍ | [7 empty] | v --- níže se nacházejí doplnkové a pomocné údaje k sestavám --- v | [8 empty] | False
Stavba:
Rekonstrukce podkroví Centra volnočasových aktivit v Chrastavě
Objekt:
D.1.4 - Technika prostředí staveb
Soupis:
D.1.4.c - Vzduchotechnika
| KSO: |  |  |  |  | CC-CZ:
| Místo: |  | p.č.st. 466, Turpišova 407, Chrastava |  |  | Datum: | 4. 6. 2025
| Zadavatel: |  |  |  |  | IČ: | 00262871
|  | Město Chrastava, nám.1. máje 1, 463 31 Chrastava |  |  |  | DIČ:
| Účastník: |  |  |  |  | IČ: | Vyplň údaj
|  | Vyplň údaj |  |  |  | DIČ: | Vyplň údaj
| Projektant: |  |  |  |  | IČ: | 47282525
|  | V&M spol. s r.o. |  |  |  | DIČ:
| Zpracovatel: |  |  |  |  | IČ:
DIČ:
Poznámka:
| Cena bez DPH | [5 empty] | 0
|  |  | Základ daně |  |  | Sazba daně | Výše daně
| DPH | základní | 0 |  |  | 21% | 0
|  | snížená | 0 |  |  | 12% | 0
|  | zákl. přenesená | 0 |  |  | 21% | 0
|  | sníž. přenesená | 0 |  |  | 12% | 0
|  | nulová | 0 |  |  | 0% | 0
| Cena s DPH |  |  | v | CZK |  | 0
REKAPITULACE ČLENĚNÍ SOUPISU PRACÍ
Stavba:
Rekonstrukce podkroví Centra volnočasových aktivit v Chrastavě
Objekt:
D.1.4 - Technika prostředí staveb
Soupis:
D.1.4.c - Vzduchotechnika
Místo: |  |  | p.č.st. 466, Turpišova 407, Chrastava |  |  | Datum: | 4. 6. 2025
Zadavatel: |  |  | Město Chrastava, nám.1. máje 1, 463 31 Chrastava |  |  | Projektant: | V&M spol. s r.o.
Účastník: |  |  | Vyplň údaj |  |  | Zpracovatel:
Kód dílu - Popis | [6 empty] | Cena celkem [CZK]
Náklady stavby celkem | [6 empty] | 0 | [11 empty] | -1
| D1 - Zařízení č.1 – Chlazení v podkroví | [5 empty] | 0
| D2 - Potrubí SPIRO-rovné trouby a tvarovky, dodávka a montáž | [5 empty] | 0
| D3 - Zařízení č.2 – Hygienická zařízení | [5 empty] | 0
| D4 - Zařízení č.3 – Úpravy stávajícího zařízení | [5 empty] | 0
| D5 - Potrubí sk. I, čtyřhranné z pozinkovaného plechu s přírubou | [5 empty] | 0
| D6 - Ostatní | [5 empty] | 0
SOUPIS PRACÍ
Stavba:
Rekonstrukce podkroví Centra volnočasových aktivit v Chrastavě
Objekt:
D.1.4 - Technika prostředí staveb
Soupis:
D.1.4.c - Vzduchotechnika
Místo: |  |  | p.č.st. 466, Turpišova 407, Chrastava |  |  | Datum: | 4. 6. 2025
Zadavatel: |  |  | Město Chrastava, nám.1. máje 1, 463 31 Chrastava |  |  | Projektant: | V&M spol. s r.o.
Účastník: |  |  | Vyplň údaj |  |  | Zpracovatel:
PČ | Typ | Kód | Popis | MJ | Množství | J.cena [CZK] | Cena celkem [CZK] | Cenová soustava |  | DPH | J. Nh [h] | Nh celkem [h] | J. hmotnost [t] | Hmotnost celkem [t] | J. suť [t] | Suť Celkem [t]
Náklady soupisu celkem | [6 empty] | 0 |  |  |  |  | 0 |  | 0 |  | 0 |  | D | -1 | [7 empty] | 0
| D | D1 | Zařízení č.1 – Chlazení v podkroví |  |  |  | 0 |  |  |  |  | 0 |  | 0 |  | 0 | 1 | D | 0 | ROZPOCET | [6 empty] | 0
1 | K | 75 161-3143 | Montáž hadice pro odvod kondenzátu | ks | 3 |  | 0 |  |  | základní |  | 0 | 0 | 0 | 0 | 0 | 64 | K | 1 | ROZPOCET | 0 | 0 | 0 | 0 | 0 | 1 | 0 | 64 | 1598869784
2 | K | 75 179-1182 | Krycí lišta plastová, rovné díly vč. tvarovek , šířka 90 mm | bm | 20 |  | 0 |  |  | základní |  | 0 | 0 | 0 | 0 | 0 | 64 | K | 1 | ROZPOCET | 0 | 0 | 0 | 0 | 0 | 1 | 0 | 64 | 300648817
3 | K | 75 179-1301 | Zkouška těsnosti systému | hod | 2 |  | 0 |  |  | základní |  | 0 | 0 | 0 | 0 | 0 | 64 | K | 1 | ROZPOCET | 0 | 0 | 0 | 0 | 0 | 1 | 0 | 64 | 917779255
4 | K | 75 179-1401 | Vakuování | hod | 2 |  | 0 |  |  | základní |  | 0 | 0 | 0 | 0 | 0 | 64 | K | 1 | ROZPOCET | 0 | 0 | 0 | 0 | 0 | 1 | 0 | 64 | -254806163
5 | K | 751 71-1133 | Vnitřní klimatizační jednotka podstropní 1 výdech, jmenovitý chladicí výkon min.5 kW | ks | 2 |  | 0 |  |  | základní |  | 0 | 0 | 0 | 0 | 0 | 64 | K | 1 | ROZPOCET | 0 | 0 | 0 | 0 | 0 | 1 | 0 | 64 | -678111134
6 | K | 751 71-1134 | Vnitřní klimatizační jednotka podstropní se 4 výdechy, jmenovitý chladicí výkon 6,7 kW | ks | 1 |  | 0 |  |  | základní |  | 0 | 0 | 0 | 0 | 0 | 64 | K | 1 | ROZPOCET | 0 | 0 | 0 | 0 | 0 | 1 | 0 | 64 | 1636342143
7 | K | 751 72-1121 | Vnější kondenzační jednotka ( SYNCHRO), chladivo R32, hmotnost 2,6 kg předvyplněno pro 30m , jmenovitý chladicí výkon 9,5 kW , P=2,97 kW / 400V, jištění 16A | ks | 1 |  | 0 |  |  | základní |  | 0 | 0 | 0 | 0 | 0 | 64 | K | 1 | ROZPOCET | 0 | 0 | 0 | 0 | 0 | 1 | 0 | 64 | 1685994024
8 | K | 751 72-1121.1 | Vnější kondenzační jednotka split, chladivo R32 hmotnost 2,45 kg předvyplněno pro 30m, jmenovitý chladicí výkon 6,8 kW , P=1,77 kW / 230V, jištění 20A | ks | 1 |  | 0 |  |  | základní |  | 0 | 0 | 0 | 0 | 0 | 64 | K | 1 | ROZPOCET | 0 | 0 | 0 | 0 | 0 | 1 | 0 | 64 | -858018586
9 | K | 751 79-1122 | Potrubí chladiva 2xCu prům 6,4 +12,7 vč. komunikačního kabelu a tepelné izolace kaučukové AF Armaflex | m | 18 |  | 0 |  |  | základní |  | 0 | 0 | 0 | 0 | 0 | 64 | K | 1 | ROZPOCET | 0 | 0 | 0 | 0 | 0 | 1 | 0 | 64 | -1654615381
10 | K | 751 79-1123 | Potrubí chladiva předizolované 2x Cu prům 9,5 + 15,9 mm, vč. komunikačního kabelu a tepelné izolace kaučukové AF Armaflex | m | 40 |  | 0 |  |  | základní |  | 0 | 0 | 0 | 0 | 0 | 64 | K | 1 | ROZPOCET | 0 | 0 | 0 | 0 | 0 | 1 | 0 | 64 | -83349174
11 | K | 751 79-1169 | Cu potrubní rozbočka | ks | 1 |  | 0 |  |  | základní |  | 0 | 0 | 0 | 0 | 0 | 64 | K | 1 | ROZPOCET | 0 | 0 | 0 | 0 | 0 | 1 | 0 | 64 | 1467719992
12 | K | 751 79-1169.1 | Cu potrubní rozbočka KHRQM22M64T | ks | 1 |  | 0 |  |  | základní |  | 0 | 0 | 0 | 0 | 0 | 64 | K | 1 | ROZPOCET | 0 | 0 | 0 | 0 | 0 | 1 | 0 | 64 | -2136834361
13 | K | Pol1 | Potrubní rozbočovač pro 2 jednotky | ks | 1 |  | 0 |  |  | základní |  | 0 | 0 | 0 | 0 | 0 | 64 | K | 1 | ROZPOCET | 0 | 0 | 0 | 0 | 0 | 1 | 0 | 64 | -1084499291
14 | K | Pol2 | Kabelový ovladač pro vnitřní jednotku bílý | ks | 1 |  | 0 |  |  | základní |  | 0 | 0 | 0 | 0 | 0 | 64 | K | 1 | ROZPOCET | 0 | 0 | 0 | 0 | 0 | 1 | 0 | 64 | 583733771
15 | K | Pol2 | Kabelový ovladač pro vnitřní jednotku bílý | ks | 1 |  | 0 |  |  | základní |  | 0 | 0 | 0 | 0 | 0 | 64 | K | 1 | ROZPOCET | 0 | 0 | 0 | 0 | 0 | 1 | 0 | 64 | -1548076362
16 | K | Pol3 | Čerpadlo kondenzátu | ks | 3 |  | 0 |  |  | základní |  | 0 | 0 | 0 | 0 | 0 | 64 | K | 1 | ROZPOCET | 0 | 0 | 0 | 0 | 0 | 1 | 0 | 64 | -661586624
| D | D2 | Potrubí SPIRO-rovné trouby a tvarovky, dodávka a montáž |  |  |  | 0 |  |  |  |  | 0 |  | 0 |  | 0 | 1 | D | 1 | ROZPOCET | [6 empty] | 0
17 | K | 751 51-0041 | Průměru do 200mm – Trouba prům.100 mm | m | 20 |  | 0 |  |  | základní |  | 0 | 0 | 0 | 0 | 0 | 64 | K | 2 | ROZPOCET | 0 | 0 | 0 | 0 | 0 | 1 | 0 | 64 | 1891717324
18 | K | 751 51-0042 | Průměru do 200mm – Trouba prům.160 mm | m | 1 |  | 0 |  |  | základní |  | 0 | 0 | 0 | 0 | 0 | 64 | K | 2 | ROZPOCET | 0 | 0 | 0 | 0 | 0 | 1 | 0 | 64 | 1815642920
19 | K | 751 51-0042.1 | Průměru do 200mm – Trouba prům.150 mm | m | 4 |  | 0 |  |  | základní |  | 0 | 0 | 0 | 0 | 0 | 64 | K | 2 | ROZPOCET | 0 | 0 | 0 | 0 | 0 | 1 | 0 | 64 | -1436053235
20 | K | 751 51-0042.1 | Průměru do 200mm – Trouba prům.150 mm | m | 35 |  | 0 |  |  | základní |  | 0 | 0 | 0 | 0 | 0 | 64 | K | 2 | ROZPOCET | 0 | 0 | 0 | 0 | 0 | 1 | 0 | 64 | -1004700459
21 | K | 751 51-0044 | Průměru do 400mm – Trouba prům.350 mm | m | 9 |  | 0 |  |  | základní |  | 0 | 0 | 0 | 0 | 0 | 64 | K | 2 | ROZPOCET | 0 | 0 | 0 | 0 | 0 | 1 | 0 | 64 | -1315777635
| D | D3 | Zařízení č.2 – Hygienická zařízení |  |  |  | 0 |  |  |  |  | 0 |  | 0 |  | 0 | 1 | D | 0 | ROZPOCET | [6 empty] | 0
22 | K | 751 12-2011 | Ventilátor nástěný radiální plastový průměr 100mm, referenční výrobek EB 100 NS, Q = 50 m3/h/ 80Pa, motor 29W/230V , zpětná klapka | ks | 1 |  | 0 |  |  | základní |  | 0 | 0 | 0 | 0 | 0 | 64 | K | 1 | ROZPOCET | 0 | 0 | 0 | 0 | 0 | 1 | 0 | 64 | -1268583599
23 | K | 751 12-2091 | Ventilátor potrubní diagonální průměr 100 mm, referenční výrobek TD 250/100, Q = 80 m3/h/ 80Pa, motor 28W/230V | ks | 3 |  | 0 |  |  | základní |  | 0 | 0 | 0 | 0 | 0 | 64 | K | 1 | ROZPOCET | 0 | 0 | 0 | 0 | 0 | 1 | 0 | 64 | -1366709219
24 | K | 751 32-2012 | Talířový ventil odvodní kovový průměr 100 mm, vč.montážního rámečku | ks | 5 |  | 0 |  |  | základní |  | 0 | 0 | 0 | 0 | 0 | 64 | K | 1 | ROZPOCET | 0 | 0 | 0 | 0 | 0 | 1 | 0 | 64 | 775131764
25 | K | 751 51-4679 | Zpětná klapka pozink plech, průměr 100 mm | ks | 3 |  | 0 |  |  | základní |  | 0 | 0 | 0 | 0 | 0 | 64 | K | 1 | ROZPOCET | 0 | 0 | 0 | 0 | 0 | 1 | 0 | 64 | 1344631245
26 | K | 751 51-4776 | Výfuková hlavice průměr 160 mm | ks | 2 |  | 0 |  |  | základní |  | 0 | 0 | 0 | 0 | 0 | 64 | K | 1 | ROZPOCET | 0 | 0 | 0 | 0 | 0 | 1 | 0 | 64 | -287483696
27 | K | 751 53-7146 | Flexopotrubí hlukotlumicí průměr 127 mm | m | 10 |  | 0 |  |  | základní |  | 0 | 0 | 0 | 0 | 0 | 64 | K | 1 | ROZPOCET | 0 | 0 | 0 | 0 | 0 | 1 | 0 | 64 | 683068061
28 | K | 751 69-1111 | Zaregulování systému- za 1 koncový prvek | ks | 5 |  | 0 |  |  | základní |  | 0 | 0 | 0 | 0 | 0 | 64 | K | 1 | ROZPOCET | 0 | 0 | 0 | 0 | 0 | 1 | 0 | 64 | -1069225104
| D | D4 | Zařízení č.3 – Úpravy stávajícího zařízení |  |  |  | 0 |  |  |  |  | 0 |  | 0 |  | 0 | 1 | D | 0 | ROZPOCET | [6 empty] | 0
29 | K | 75 151-4553 | Pružná vložka 378x378 mm– stávající, demonáž , přemístění a montáž | ks | 2 |  | 0 |  |  | základní |  | 0 | 0 | 0 | 0 | 0 | 64 | K | 1 | ROZPOCET | 0 | 0 | 0 | 0 | 0 | 1 | 0 | 64 | 973930730
30 | K | 75 151-4553.1 | Pružná vložka 378x378 mm, stávající, demonáž , přemístění a montáž | ks | 2 |  | 0 |  |  | základní |  | 0 | 0 | 0 | 0 | 0 | 64 | K | 1 | ROZPOCET | 0 | 0 | 0 | 0 | 0 | 1 | 0 | 64 | -670894079
31 | K | 75 151-4553.1 | Pružná vložka 378x378 mm, stávající, demonáž , přemístění a montáž | ks | 2 |  | 0 |  |  | základní |  | 0 | 0 | 0 | 0 | 0 | 64 | K | 1 | ROZPOCET | 0 | 0 | 0 | 0 | 0 | 1 | 0 | 64 | -1089668586
32 | K | 751 12-2092 | Ventilátor potrubní diagonální průměr 150 mm, Q = 250 m3/h/ 150Pa, motor 53W/230V tříotáčkový, referenční výrobek TD 500/150 | ks | 2 |  | 0 |  |  | základní |  | 0 | 0 | 0 | 0 | 0 | 64 | K | 1 | ROZPOCET | 0 | 0 | 0 | 0 | 0 | 1 | 0 | 64 | 892541513
| P |  | Poznámka k položce: 1 ks stávajícího radiálního ventilátoru (hlukově izolovaný, výkon 500 m3/h, tlak 200Pa, 400 V, vč. regul klapky) – zůstává beze změn | [14 empty] | P | 1
33 | K | 751 12-2113 | Radiální ventilátor hlukově izolovaný, výkon 500 m3/h, tlak 200Pa, 400 V, vč. regul klapky – stávající ventilátor montáž | ks | 1 |  | 0 |  |  | základní |  | 0 | 0 | 0 | 0 | 0 | 64 | K | 1 | ROZPOCET | 0 | 0 | 0 | 0 | 0 | 1 | 0 | 64 | 576570146
34 | K | 751 12-2113.1 | Radiální ventilátor hlukově izolovaný, výkon 500 m3/h, tlak 200Pa, 400 V, vč. regul klapky – stávající ventilátor, montáž | ks | 1 |  | 0 |  |  | základní |  | 0 | 0 | 0 | 0 | 0 | 64 | K | 1 | ROZPOCET | 0 | 0 | 0 | 0 | 0 | 1 | 0 | 64 | -1615750546
35 | K | 751 12-2113.2 | Radiální ventilátor hlukově izolovaný, výkon 500 m3/h, tlak 200Pa, 400 V, vč. regul klapky – stávající ventilátor, demonáž , přemístění a montáž | ks | 1 |  | 0 |  |  | základní |  | 0 | 0 | 0 | 0 | 0 | 64 | K | 1 | ROZPOCET | 0 | 0 | 0 | 0 | 0 | 1 | 0 | 64 | 2011562071
36 | K | 751 12-3822 | DTTO - demonáž + přemístění | ks | 1 |  | 0 |  |  | základní |  | 0 | 0 | 0 | 0 | 0 | 64 | K | 1 | ROZPOCET | 0 | 0 | 0 | 0 | 0 | 1 | 0 | 64 | -2119480045
37 | K | 751 12-3822 | DTTO - demonáž + přemístění | ks | 1 |  | 0 |  |  | základní |  | 0 | 0 | 0 | 0 | 0 | 64 | K | 1 | ROZPOCET | 0 | 0 | 0 | 0 | 0 | 1 | 0 | 64 | -222196096
38 | K | 751 12-3822 | DTTO - demonáž + přemístění | ks | 1 |  | 0 |  |  | základní |  | 0 | 0 | 0 | 0 | 0 | 64 | K | 1 | ROZPOCET | 0 | 0 | 0 | 0 | 0 | 1 | 0 | 64 | 1204624548
39 | K | 751 39-8051 | Protidešťová žaluzie AL 200x400 mm | ks | 1 |  | 0 |  |  | základní |  | 0 | 0 | 0 | 0 | 0 | 64 | K | 1 | ROZPOCET | 0 | 0 | 0 | 0 | 0 | 1 | 0 | 64 | -611047372
40 | K | 751 51-4614 | Regulační klapka SRK 025 A SM.LM 230 – stávající demontáž , přemístění a montáž | ks | 1 |  | 0 |  |  | základní |  | 0 | 0 | 0 | 0 | 0 | 64 | K | 1 | ROZPOCET | 0 | 0 | 0 | 0 | 0 | 1 | 0 | 64 | 1755167457
41 | K | 751 51-4614.1 | Regulační klapky SRK 025 A SM.LM 230 – stávající, demonáž , přemístění a montáž | ks | 1 |  | 0 |  |  | základní |  | 0 | 0 | 0 | 0 | 0 | 64 | K | 1 | ROZPOCET | 0 | 0 | 0 | 0 | 0 | 1 | 0 | 64 | -2143362790
42 | K | 751 51-4614.1 | Regulační klapky SRK 025 A SM.LM 230 – stávající, demonáž , přemístění a montáž | ks | 1 |  | 0 |  |  | základní |  | 0 | 0 | 0 | 0 | 0 | 64 | K | 1 | ROZPOCET | 0 | 0 | 0 | 0 | 0 | 1 | 0 | 64 | -615230597
43 | K | 751 51-4679.1 | Zpětná klapka pozink plech, průměr 150 mm | ks | 2 |  | 0 |  |  | základní |  | 0 | 0 | 0 | 0 | 0 | 64 | K | 1 | ROZPOCET | 0 | 0 | 0 | 0 | 0 | 1 | 0 | 64 | -1148375654
44 | K | 751 51-4776.1 | Výfuková hlavice průměr 150 mm | ks | 3 |  | 0 |  |  | základní |  | 0 | 0 | 0 | 0 | 0 | 64 | K | 1 | ROZPOCET | 0 | 0 | 0 | 0 | 0 | 1 | 0 | 64 | 1580266818
| D | D5 | Potrubí sk. I, čtyřhranné z pozinkovaného plechu s přírubou |  |  |  | 0 |  |  |  |  | 0 |  | 0 |  | 0 | 1 | D | 1 | ROZPOCET | [6 empty] | 0
45 | K | 751 51-0012 | průřezu přes 0,03 do0,07 m2 | bm | 17 |  | 0 |  |  | základní |  | 0 | 0 | 0 | 0 | 0 | 64 | K | 2 | ROZPOCET | 0 | 0 | 0 | 0 | 0 | 1 | 0 | 64 | 1143343859
46 | K | 751 51-0013 | průřezu přes 0,07 do 0,13 m2 | bm | 7 |  | 0 |  |  | základní |  | 0 | 0 | 0 | 0 | 0 | 64 | K | 2 | ROZPOCET | 0 | 0 | 0 | 0 | 0 | 1 | 0 | 64 | 502498886
47 | K | 751 51-0014 | průřezu přes 0,13 do 0,28 m2 | bm | 7 |  | 0 |  |  | základní |  | 0 | 0 | 0 | 0 | 0 | 64 | K | 2 | ROZPOCET | 0 | 0 | 0 | 0 | 0 | 1 | 0 | 64 | 1221868679
| D | D6 | Ostatní |  |  |  | 0 |  |  |  |  | 0 |  | 0 |  | 0 | 1 | D | 0 | ROZPOCET | [6 empty] | 0
48 | K | 713 311121 | Izolace tepelná minerální plstí tl.40 mm s povrchovou úpravou Al folie | m2 | 8 |  | 0 |  |  | základní |  | 0 | 0 | 0 | 0 | 0 | 64 | K | 1 | ROZPOCET | 0 | 0 | 0 | 0 | 0 | 1 | 0 | 64 | -636349954
49 | K | 713 311121.1 | Izolace tepelná kaučuková tl.19 mm, povrch izolace chráněn AL folií | m2 | 5 |  | 0 |  |  | základní |  | 0 | 0 | 0 | 0 | 0 | 64 | K | 1 | ROZPOCET | 0 | 0 | 0 | 0 | 0 | 1 | 0 | 64 | 879426570
50 | K | 76799-5101 | Závěsy potrubí z typových prvků- závitové tyče a objímky s pružným uložením. | kg | 10 |  | 0 |  |  | základní |  | 0 | 0 | 0 | 0 | 0 | 64 | K | 1 | ROZPOCET | 0 | 0 | 0 | 0 | 0 | 1 | 0 | 64 | 684460231
51 | K | 998 75-1101 | Přesun hmot pro vzduchotechniku v objektech výšky do 12m | t | 0.5 |  | 0 |  |  | základní |  | 0 | 0 | 0 | 0 | 0 | 64 | K | 1 | ROZPOCET | 0 | 0 | 0 | 0 | 0 | 1 | 0 | 64 | -2091029043
52 | K | HZS | Revize, zkoušky | kpl | 1 |  | 0 |  |  | základní |  | 0 | 0 | 0 | 0 | 0 | 64 | K | 1 | ROZPOCET | 0 | 0 | 0 | 0 | 0 | 1 | 0 | 64 | -2066542005
53 | K | HZS.1 | Kolaudační podklady | kpl | 1 |  | 0 |  |  | základní |  | 0 | 0 | 0 | 0 | 0 | 64 | K | 1 | ROZPOCET | 0 | 0 | 0 | 0 | 0 | 1 | 0 | 64 | 2119337384

## D.1.4.d - ÚT a MaR
{b3c600cd-cb9f-45d7-a816-0dbff657adba}
2
| KRYCÍ LIST SOUPISU PRACÍ | [7 empty] | v --- níže se nacházejí doplnkové a pomocné údaje k sestavám --- v | [8 empty] | False
Stavba:
Rekonstrukce podkroví Centra volnočasových aktivit v Chrastavě
Objekt:
D.1.4 - Technika prostředí staveb
Soupis:
D.1.4.d - ÚT a MaR
| KSO: |  |  |  |  | CC-CZ:
| Místo: |  | p.č.st. 466, Turpišova 407, Chrastava |  |  | Datum: | 4. 6. 2025
| Zadavatel: |  |  |  |  | IČ: | 00262871
|  | Město Chrastava, nám.1. máje 1, 463 31 Chrastava |  |  |  | DIČ:
| Účastník: |  |  |  |  | IČ: | Vyplň údaj
|  | Vyplň údaj |  |  |  | DIČ: | Vyplň údaj
| Projektant: |  |  |  |  | IČ: | 47282525
|  | V&M spol. s r.o. |  |  |  | DIČ:
| Zpracovatel: |  |  |  |  | IČ:
DIČ:
Poznámka:
| Cena bez DPH | [5 empty] | 0
|  |  | Základ daně |  |  | Sazba daně | Výše daně
| DPH | základní | 0 |  |  | 21% | 0
|  | snížená | 0 |  |  | 12% | 0
|  | zákl. přenesená | 0 |  |  | 21% | 0
|  | sníž. přenesená | 0 |  |  | 12% | 0
|  | nulová | 0 |  |  | 0% | 0
| Cena s DPH |  |  | v | CZK |  | 0
REKAPITULACE ČLENĚNÍ SOUPISU PRACÍ
Stavba:
Rekonstrukce podkroví Centra volnočasových aktivit v Chrastavě
Objekt:
D.1.4 - Technika prostředí staveb
Soupis:
D.1.4.d - ÚT a MaR
Místo: |  |  | p.č.st. 466, Turpišova 407, Chrastava |  |  | Datum: | 4. 6. 2025
Zadavatel: |  |  | Město Chrastava, nám.1. máje 1, 463 31 Chrastava |  |  | Projektant: | V&M spol. s r.o.
Účastník: |  |  | Vyplň údaj |  |  | Zpracovatel:
Kód dílu - Popis | [6 empty] | Cena celkem [CZK]
Náklady stavby celkem | [6 empty] | 0 | [11 empty] | -1
| 713 - Izolace tepelné pro rozvody tepla | [5 empty] | 0
| 732 - Strojovny | [5 empty] | 0
| 733 - Potrubní rozvody , tvarovky | [5 empty] | 0
| 734 - Armatury | [5 empty] | 0
| 735 - Otopná tělesa | [5 empty] | 0
| 736 - Ostatní náklady | [5 empty] | 0
| 742 - Regulace vytápění | [5 empty] | 0
SOUPIS PRACÍ
Stavba:
Rekonstrukce podkroví Centra volnočasových aktivit v Chrastavě
Objekt:
D.1.4 - Technika prostředí staveb
Soupis:
D.1.4.d - ÚT a MaR
Místo: |  |  | p.č.st. 466, Turpišova 407, Chrastava |  |  | Datum: | 4. 6. 2025
Zadavatel: |  |  | Město Chrastava, nám.1. máje 1, 463 31 Chrastava |  |  | Projektant: | V&M spol. s r.o.
Účastník: |  |  | Vyplň údaj |  |  | Zpracovatel:
PČ | Typ | Kód | Popis | MJ | Množství | J.cena [CZK] | Cena celkem [CZK] | Cenová soustava |  | DPH | J. Nh [h] | Nh celkem [h] | J. hmotnost [t] | Hmotnost celkem [t] | J. suť [t] | Suť Celkem [t]
Náklady soupisu celkem | [6 empty] | 0 |  |  |  |  | 0 |  | 0 |  | 0 |  | D | -1 | [7 empty] | 0
| D | 713 | Izolace tepelné pro rozvody tepla |  |  |  | 0 |  |  |  |  | 0 |  | 0 |  | 0 | 2 | D | 0 | ROZPOCET | [6 empty] | 0
1 | K | PC 713-001 | návleková izolace pro potrubí pr.18, tl. 20 mm- pěnový polyetylen, dodávka,montáž | m | 186 |  | 0 |  |  | základní |  | 0 | 0 | 0 | 0 | 0 | 16 | K | 1 | ROZPOCET | 0 | 0 | 0 | 0 | 0 | 1 | 0 | 16 | 272042260
2 | K | PC 713-002 | návleková izolace pro potrubí pr.20, tl. 20 mm- pěnový polyetylen, dodávka,montáž | m | 78 |  | 0 |  |  | základní |  | 0 | 0 | 0 | 0 | 0 | 16 | K | 1 | ROZPOCET | 0 | 0 | 0 | 0 | 0 | 1 | 0 | 16 | -1072752618
3 | K | PC 713-003 | návleková izolace pro potrubí pr.28, tl. 20 mm- pěnový polyetylen, dodávka,montáž | m | 66 |  | 0 |  |  | základní |  | 0 | 0 | 0 | 0 | 0 | 16 | K | 1 | ROZPOCET | 0 | 0 | 0 | 0 | 0 | 1 | 0 | 16 | -2141110931
4 | K | PC 713-004 | návleková izolace pro potrubí pr.32, tl. 20 mm- pěnový polyetylen, dodávka,montáž | m | 18 |  | 0 |  |  | základní |  | 0 | 0 | 0 | 0 | 0 | 16 | K | 1 | ROZPOCET | 0 | 0 | 0 | 0 | 0 | 1 | 0 | 16 | -432332744
5 | K | PC 713-005 | návleková izolace pro potrubí pr.42, tl. 20 mm- pěnový polyetylen, dodávka,montáž | m | 12 |  | 0 |  |  | základní |  | 0 | 0 | 0 | 0 | 0 | 16 | K | 1 | ROZPOCET | 0 | 0 | 0 | 0 | 0 | 1 | 0 | 16 | -1061187848
6 | K | PC 713-006 | izolace pro potrubí pr.35, tl. 40 mm- minerální vlna+Al fólie , dodávka,montáž ( pozn. hl. vedení v 1.P.P) | m | 20 |  | 0 |  |  | základní |  | 0 | 0 | 0 | 0 | 0 | 16 | K | 1 | ROZPOCET | 0 | 0 | 0 | 0 | 0 | 1 | 0 | 16 | -940499763
7 | K | PC 713-007 | izolace pro potrubí pr.60, tl. 40 mm- minerální vlna+Al fólie , dodávka,montáž | m | 1 |  | 0 |  |  | základní |  | 0 | 0 | 0 | 0 | 0 | 16 | K | 1 | ROZPOCET | 0 | 0 | 0 | 0 | 0 | 1 | 0 | 16 | -530264816
8 | K | PC 713-008 | Izolace tvarovek do pr.35, dodávka,montáž | soub | 1 |  | 0 |  |  | základní |  | 0 | 0 | 0 | 0 | 0 | 16 | K | 1 | ROZPOCET | 0 | 0 | 0 | 0 | 0 | 1 | 0 | 16 | 245182633
9 | K | PC 713-009 | Přesun hmot tonážní pro izolaci v objektech | t | 0.15 |  | 0 |  |  | základní |  | 0 | 0 | 0 | 0 | 0 | 16 | K | 1 | ROZPOCET | 0 | 0 | 0 | 0 | 0 | 1 | 0 | 16 | 1496838011
| D | 732 | Strojovny |  |  |  | 0 |  |  |  |  | 0 |  | 0 |  | 0 | 2 | D | 0 | ROZPOCET | [6 empty] | 0
10 | K | PC 732-001 | Prodloužení 500mm stávajícího rozdělovače- ocel DN50, vývod dle 2x DN32, 2x DN25 2x nátěr základní + izolace MV s Al fólií 40mm, ukotveno k podlaze, dodávka, montáž | kpl | 1 |  | 0 |  |  | základní |  | 0 | 0 | 0 | 0 | 0 | 16 | K | 1 | ROZPOCET | 0 | 0 | 0 | 0 | 0 | 1 | 0 | 16 | 310073672
11 | K | PC 732-002 | Prodloužení 500mm stávajícího sběračee- ocel DN50, vývod dle 2x DN32, 2x DN25 2x nátěr základní + izolace MV s Al fólií 40mm, ukotveno k podlaze, dodávka, montáž | kpl | 1 |  | 0 |  |  | základní |  | 0 | 0 | 0 | 0 | 0 | 16 | K | 1 | ROZPOCET | 0 | 0 | 0 | 0 | 0 | 1 | 0 | 16 | -1662335622
12 | K | PC 732-003 | Napojení dvou okruhů ( stávající TV+ okruh 3.N.P.) | ks | 4 |  | 0 |  |  | základní |  | 0 | 0 | 0 | 0 | 0 | 16 | K | 1 | ROZPOCET | 0 | 0 | 0 | 0 | 0 | 1 | 0 | 16 | -2082052474
13 | K | PC 732-004 | Přesun hmot tonážní zařízení strojovny v objektech | t | 0.1 |  | 0 |  |  | základní |  | 0 | 0 | 0 | 0 | 0 | 16 | K | 1 | ROZPOCET | 0 | 0 | 0 | 0 | 0 | 1 | 0 | 16 | -269559867
| D | 733 | Potrubní rozvody , tvarovky |  |  |  | 0 |  |  |  |  | 0 |  | 0 |  | 0 | 2 | D | 0 | ROZPOCET | [6 empty] | 0
14 | K | PC 733-001 | Potrubí Cu pr. 28x1,5 + uchycení +montáž | m | 6 |  | 0 |  |  | základní |  | 0 | 0 | 0 | 0 | 0 | 16 | K | 1 | ROZPOCET | 0 | 0 | 0 | 0 | 0 | 1 | 0 | 16 | -543658386
15 | K | PC 733-002 | Potrubí Cu pr. 35x1,5 + uchycení +montáž | m | 60 |  | 0 |  |  | základní |  | 0 | 0 | 0 | 0 | 0 | 16 | K | 1 | ROZPOCET | 0 | 0 | 0 | 0 | 0 | 1 | 0 | 16 | -154420267
16 | K | PC 733-003 | Tvarovky Cu do DN32, dodávka, montáž | soub | 1 |  | 0 |  |  | základní |  | 0 | 0 | 0 | 0 | 0 | 16 | K | 1 | ROZPOCET | 0 | 0 | 0 | 0 | 0 | 1 | 0 | 16 | 877439288
17 | K | PC 733-004 | Potrubí Alpex 16x2,0 + uchycení +montáž | m | 186 |  | 0 |  |  | základní |  | 0 | 0 | 0 | 0 | 0 | 16 | K | 1 | ROZPOCET | 0 | 0 | 0 | 0 | 0 | 1 | 0 | 16 | -1681040359
18 | K | PC 733-005 | Potrubí Alpex 20x2,0 + uchycení +montáž | m | 78 |  | 0 |  |  | základní |  | 0 | 0 | 0 | 0 | 0 | 16 | K | 1 | ROZPOCET | 0 | 0 | 0 | 0 | 0 | 1 | 0 | 16 | -419580939
19 | K | PC 733-006 | Potrubí Alpex 26x3,0 + uchycení +montáž | m | 66 |  | 0 |  |  | základní |  | 0 | 0 | 0 | 0 | 0 | 16 | K | 1 | ROZPOCET | 0 | 0 | 0 | 0 | 0 | 1 | 0 | 16 | 811674545
20 | K | PC 733-007 | Potrubí Alpex 32x3,0+ uchycení +montáž | m | 18 |  | 0 |  |  | základní |  | 0 | 0 | 0 | 0 | 0 | 16 | K | 1 | ROZPOCET | 0 | 0 | 0 | 0 | 0 | 1 | 0 | 16 | -912044349
21 | K | PC 733-008 | Potrubí Alpex 40x3,5 + uchycení +montáž | m | 12 |  | 0 |  |  | základní |  | 0 | 0 | 0 | 0 | 0 | 16 | K | 1 | ROZPOCET | 0 | 0 | 0 | 0 | 0 | 1 | 0 | 16 | -264618709
22 | K | PC 733-010 | T-kus PRESS - 40x26x40 | ks | 2 |  | 0 |  |  | základní |  | 0 | 0 | 0 | 0 | 0 | 16 | K | 1 | ROZPOCET | 0 | 0 | 0 | 0 | 0 | 1 | 0 | 16 | -1055508304
23 | K | PC 733-011 | T-kus PRESS - 40x32x32 | ks | 2 |  | 0 |  |  | základní |  | 0 | 0 | 0 | 0 | 0 | 16 | K | 1 | ROZPOCET | 0 | 0 | 0 | 0 | 0 | 1 | 0 | 16 | -1732653041
24 | K | PC 733-012 | T-kus PRESS - 32x20x32 | ks | 2 |  | 0 |  |  | základní |  | 0 | 0 | 0 | 0 | 0 | 16 | K | 1 | ROZPOCET | 0 | 0 | 0 | 0 | 0 | 1 | 0 | 16 | 610525268
25 | K | PC 733-013 | T-kus PRESS - 32x20x26 | ks | 2 |  | 0 |  |  | základní |  | 0 | 0 | 0 | 0 | 0 | 16 | K | 1 | ROZPOCET | 0 | 0 | 0 | 0 | 0 | 1 | 0 | 16 | 921481453
26 | K | PC 733-014 | T-kus PRESS - 26x26x26 | ks | 2 |  | 0 |  |  | základní |  | 0 | 0 | 0 | 0 | 0 | 16 | K | 1 | ROZPOCET | 0 | 0 | 0 | 0 | 0 | 1 | 0 | 16 | -452257054
27 | K | PC 733-015 | T-kus PRESS - 26x20x20 | ks | 6 |  | 0 |  |  | základní |  | 0 | 0 | 0 | 0 | 0 | 16 | K | 1 | ROZPOCET | 0 | 0 | 0 | 0 | 0 | 1 | 0 | 16 | 2058381392
29 | K | PC 733-017 | T-kus PRESS - 20x20x16 | ks | 2 |  | 0 |  |  | základní |  | 0 | 0 | 0 | 0 | 0 | 16 | K | 1 | ROZPOCET | 0 | 0 | 0 | 0 | 0 | 1 | 0 | 16 | -1240478497
30 | K | PC 733-017.1 | T-kus PRESS - 20x16x16 | ks | 10 |  | 0 |  |  | základní |  | 0 | 0 | 0 | 0 | 0 | 16 | K | 1 | ROZPOCET | 0 | 0 | 0 | 0 | 0 | 1 | 0 | 16 | -1433277636
31 | K | PC 733-018 | T-kus PRESS - 16x16x16 | ks | 6 |  | 0 |  |  | základní |  | 0 | 0 | 0 | 0 | 0 | 16 | K | 1 | ROZPOCET | 0 | 0 | 0 | 0 | 0 | 1 | 0 | 16 | -555681825
32 | K | PC 733-019 | Vsuvka PRESS - redukovaná - 16x20 | ks | 6 |  | 0 |  |  | základní |  | 0 | 0 | 0 | 0 | 0 | 16 | K | 1 | ROZPOCET | 0 | 0 | 0 | 0 | 0 | 1 | 0 | 16 | 714214064
33 | K | PC 733-020 | Vsuvka PRESS - redukovaná - 16x32 | ks | 2 |  | 0 |  |  | základní |  | 0 | 0 | 0 | 0 | 0 | 16 | K | 1 | ROZPOCET | 0 | 0 | 0 | 0 | 0 | 1 | 0 | 16 | 1269347916
34 | K | PC 733-021 | Vsuvka PRESS - 16x16 | ks | 10 |  | 0 |  |  | základní |  | 0 | 0 | 0 | 0 | 0 | 16 | K | 1 | ROZPOCET | 0 | 0 | 0 | 0 | 0 | 1 | 0 | 16 | -320147072
35 | K | PC 733-022 | Vsuvka PRESS - 20x20 | ks | 4 |  | 0 |  |  | základní |  | 0 | 0 | 0 | 0 | 0 | 16 | K | 1 | ROZPOCET | 0 | 0 | 0 | 0 | 0 | 1 | 0 | 16 | -1743110664
36 | K | PC 733-023 | Vsuvka PRESS - 26x26 | ks | 4 |  | 0 |  |  | základní |  | 0 | 0 | 0 | 0 | 0 | 16 | K | 1 | ROZPOCET | 0 | 0 | 0 | 0 | 0 | 1 | 0 | 16 | -947686597
37 | K | PC 733-024 | Vsuvka PRESS - 32x32 | ks | 2 |  | 0 |  |  | základní |  | 0 | 0 | 0 | 0 | 0 | 16 | K | 1 | ROZPOCET | 0 | 0 | 0 | 0 | 0 | 1 | 0 | 16 | 2042589635
38 | K | PC 733-025 | Vsuvka PRESS - 40x40 | ks | 2 |  | 0 |  |  | základní |  | 0 | 0 | 0 | 0 | 0 | 16 | K | 1 | ROZPOCET | 0 | 0 | 0 | 0 | 0 | 1 | 0 | 16 | -1465644629
39 | K | PC 733-026 | KOLENO PRESS 90° - S PŘIPOJOVACÍ TRUBKOU 16x15, L=165mm | ks | 38 |  | 0 |  |  | základní |  | 0 | 0 | 0 | 0 | 0 | 16 | K | 1 | ROZPOCET | 0 | 0 | 0 | 0 | 0 | 1 | 0 | 16 | -1282238687
40 | K | PC 733-027 | Přesun hmot tonážní potrubí v objektech | t | 0.25 |  | 0 |  |  | základní |  | 0 | 0 | 0 | 0 | 0 | 16 | K | 1 | ROZPOCET | 0 | 0 | 0 | 0 | 0 | 1 | 0 | 16 | -164440251
28 | K | PC 734-016 | T-kus PRESS - 20x16x20 | ks | 2 |  | 0 |  |  | základní |  | 0 | 0 | 0 | 0 | 0 | 16 | K | 1 | ROZPOCET | 0 | 0 | 0 | 0 | 0 | 1 | 0 | 16 | -2004395900
| D | 734 | Armatury |  |  |  | 0 |  |  |  |  | 0 |  | 0 |  | 0 | 2 | D | 0 | ROZPOCET | [6 empty] | 0
41 | K | PC 734-001 | Teploměr bimetalový 0- 120OC,pr. pouzdra 63 mm | ks | 2 |  | 0 |  |  | základní |  | 0 | 0 | 0 | 0 | 0 | 16 | K | 1 | ROZPOCET | 0 | 0 | 0 | 0 | 0 | 1 | 0 | 16 | 1370934179
42 | K | PC 734-002 | Manometr 0 – 0,6 MPa, pr. pouzdra 100 mm | ks | 2 |  | 0 |  |  | základní |  | 0 | 0 | 0 | 0 | 0 | 16 | K | 1 | ROZPOCET | 0 | 0 | 0 | 0 | 0 | 1 | 0 | 16 | 543115328
43 | K | PC 734-003 | Filtr teplovodní šikmý závitový DN32 , materiál mosaz, PN20 | ks | 1 |  | 0 |  |  | základní |  | 0 | 0 | 0 | 0 | 0 | 16 | K | 1 | ROZPOCET | 0 | 0 | 0 | 0 | 0 | 1 | 0 | 16 | -620690192
44 | K | PC 734-005 | Oběhové čerpadlo s funkcí autoadapt, průtok 1m3/h, tl. přínos 2,5 m | ks | 1 |  | 0 |  |  | základní |  | 0 | 0 | 0 | 0 | 0 | 16 | K | 1 | ROZPOCET | 0 | 0 | 0 | 0 | 0 | 1 | 0 | 16 | 693781279
45 | K | PC 734-006 | 3-cestný směšovací ventil DN20/Kvs4, servopohon 230V | kpl | 1 |  | 0 |  |  | základní |  | 0 | 0 | 0 | 0 | 0 | 16 | K | 1 | ROZPOCET | 0 | 0 | 0 | 0 | 0 | 1 | 0 | 16 | -1556918695
46 | K | PC 734-007 | Kulový uzávěr s páčkou mosaz, DN 20, plnoprůtočný, materiál niklovaná mosaz,min. PN16, max. 120 st.C | ks | 2 |  | 0 |  |  | základní |  | 0 | 0 | 0 | 0 | 0 | 16 | K | 1 | ROZPOCET | 0 | 0 | 0 | 0 | 0 | 1 | 0 | 16 | 1943665565
47 | K | PC 734-008 | Kulový uzávěr s páčkou mosaz, DN 32, plnoprůtočný, materiál niklovaná mosaz,min. PN16, max. 120 st.C | ks | 4 |  | 0 |  |  | základní |  | 0 | 0 | 0 | 0 | 0 | 16 | K | 1 | ROZPOCET | 0 | 0 | 0 | 0 | 0 | 1 | 0 | 16 | 1964885710
48 | K | PC 734-009 | Kulový uzávěr napouštěcí a vypouštěcí – DN15,materiál niklovaná mosaz, min. PN10, max. 90 st. C | ks | 2 |  | 0 |  |  | základní |  | 0 | 0 | 0 | 0 | 0 | 16 | K | 1 | ROZPOCET | 0 | 0 | 0 | 0 | 0 | 1 | 0 | 16 | -1405744842
49 | K | PC 734-010 | Elektroventil DN20, 230 V, bez proudu zavřeno (NC), materiál mosaz CW617N ,Elektrický vodič izolovaný kabel: 3x 0,75 mm2 s délkou 1m , Obsah dodávky : Zónový ventil s pohonem a kabelem | ks | 2 |  | 0 |  |  | základní |  | 0 | 0 | 0 | 0 | 0 | 16 | K | 1 | ROZPOCET | 0 | 0 | 0 | 0 | 0 | 1 | 0 | 16 | 1003461004
50 | K | PC 734-011 | Zpětný ventil lehký DN32,materiál niklovaná mosaz,min. PN16, max. 120 st.C | ks | 1 |  | 0 |  |  | základní |  | 0 | 0 | 0 | 0 | 0 | 16 | K | 1 | ROZPOCET | 0 | 0 | 0 | 0 | 0 | 1 | 0 | 16 | -2071139557
51 | K | PC 734-012 | Automatický odvzdušňovací ventil ½“, se zpětnou klapkou | ks | 2 |  | 0 |  |  | základní |  | 0 | 0 | 0 | 0 | 0 | 16 | K | 1 | ROZPOCET | 0 | 0 | 0 | 0 | 0 | 1 | 0 | 16 | -1989981318
52 | K | PC 734-013 | Radiátorové H-šroubení DN15, rohové uzavíratelné pro tělesa VK + krytka s povrchovou úpravou - odstín bílý | ks | 19 |  | 0 |  |  | základní |  | 0 | 0 | 0 | 0 | 0 | 16 | K | 1 | ROZPOCET | 0 | 0 | 0 | 0 | 0 | 1 | 0 | 16 | 2022860184
53 | K | PC 734-014 | Termostatická hlavice pro veřejné budovy s protimrazovou ochranou | ks | 19 |  | 0 |  |  | základní |  | 0 | 0 | 0 | 0 | 0 | 16 | K | 1 | ROZPOCET | 0 | 0 | 0 | 0 | 0 | 1 | 0 | 16 | -1309451868
54 | K | PC 734-015 | Montáž armatur do DN32 | ks | 58 |  | 0 |  |  | základní |  | 0 | 0 | 0 | 0 | 0 | 16 | K | 1 | ROZPOCET | 0 | 0 | 0 | 0 | 0 | 1 | 0 | 16 | 1554516268
55 | K | PC 734-016.1 | Rredukce, spojovací materiál a těsnění pro armatury | kpl | 1 |  | 0 |  |  | základní |  | 0 | 0 | 0 | 0 | 0 | 16 | K | 1 | ROZPOCET | 0 | 0 | 0 | 0 | 0 | 1 | 0 | 16 | -1316350906
56 | K | PC 734-017 | Návarky pro čidla MaR | ks | 1 |  | 0 |  |  | základní |  | 0 | 0 | 0 | 0 | 0 | 16 | K | 1 | ROZPOCET | 0 | 0 | 0 | 0 | 0 | 1 | 0 | 16 | 208340146
| D | 735 | Otopná tělesa |  |  |  | 0 |  |  |  |  | 0 |  | 0 |  | 0 | 2 | D | 0 | ROZPOCET | [6 empty] | 0
57 | K | PC 735-001 | Ocelové deskové otopné těleso ventil kompakt 21/500/1200 - pravé + uchycení + odvzdušňovací ventil ruční | ks | 1 |  | 0 |  |  | základní |  | 0 | 0 | 0 | 0 | 0 | 16 | K | 1 | ROZPOCET | 0 | 0 | 0 | 0 | 0 | 1 | 0 | 16 | 1176788187
58 | K | PC 735-002 | Ocelové deskové otopné těleso ventil kompakt 21/600/400-pravé + uchycení + odvzdušňovací ventil ruční | ks | 3 |  | 0 |  |  | základní |  | 0 | 0 | 0 | 0 | 0 | 16 | K | 1 | ROZPOCET | 0 | 0 | 0 | 0 | 0 | 1 | 0 | 16 | 1016930251
59 | K | PC 735-003 | Ocelové deskové otopné těleso ventil kompakt 21/600/600 - pravé + uchycení + odvzdušňovací ventil ruční | ks | 5 |  | 0 |  |  | základní |  | 0 | 0 | 0 | 0 | 0 | 16 | K | 1 | ROZPOCET | 0 | 0 | 0 | 0 | 0 | 1 | 0 | 16 | 1800915171
60 | K | PC 735-004 | Ocelové deskové otopné těleso ventil kompakt 21/600/700 - levé + uchycení + odvzdušňovací ventil ruční | ks | 1 |  | 0 |  |  | základní |  | 0 | 0 | 0 | 0 | 0 | 16 | K | 1 | ROZPOCET | 0 | 0 | 0 | 0 | 0 | 1 | 0 | 16 | -523111252
61 | K | PC 735-006 | Ocelové deskové otopné těleso ventil kompakt 21/600/800 - pravé + uchycení + odvzdušňovací ventil ruční | ks | 1 |  | 0 |  |  | základní |  | 0 | 0 | 0 | 0 | 0 | 16 | K | 1 | ROZPOCET | 0 | 0 | 0 | 0 | 0 | 1 | 0 | 16 | 1675925483
62 | K | PC 735-007 | Ocelové deskové otopné těleso ventil kompakt 21/600/1000 - pravé + uchycení + odvzdušňovací ventil ruční | ks | 2 |  | 0 |  |  | základní |  | 0 | 0 | 0 | 0 | 0 | 16 | K | 1 | ROZPOCET | 0 | 0 | 0 | 0 | 0 | 1 | 0 | 16 | -1950827113
63 | K | PC 735-008 | Ocelové deskové otopné těleso ventil kompakt 21/600/1200 - pravé + uchycení + odvzdušňovací ventil ruční | ks | 1 |  | 0 |  |  | základní |  | 0 | 0 | 0 | 0 | 0 | 16 | K | 1 | ROZPOCET | 0 | 0 | 0 | 0 | 0 | 1 | 0 | 16 | -2071861191
64 | K | PC 735-009 | Ocelové deskové otopné těleso ventil kompakt 22/600/700 - pravé + uchycení + odvzdušňovací ventil ruční | ks | 1 |  | 0 |  |  | základní |  | 0 | 0 | 0 | 0 | 0 | 16 | K | 1 | ROZPOCET | 0 | 0 | 0 | 0 | 0 | 1 | 0 | 16 | 1783243845
65 | K | PC 735-010 | Ocelové deskové otopné těleso ventil kompakt 21/900/700 - pravé + uchycení + odvzdušňovací ventil ruční | ks | 1 |  | 0 |  |  | základní |  | 0 | 0 | 0 | 0 | 0 | 16 | K | 1 | ROZPOCET | 0 | 0 | 0 | 0 | 0 | 1 | 0 | 16 | 1236301350
66 | K | PC 735-011 | Ocelové deskové otopné těleso ventil kompakt 21/900/1000 - levé + uchycení + odvzdušňovací ventil ruční | ks | 1 |  | 0 |  |  | základní |  | 0 | 0 | 0 | 0 | 0 | 16 | K | 1 | ROZPOCET | 0 | 0 | 0 | 0 | 0 | 1 | 0 | 16 | -560851270
67 | K | PC 735-012 | Ocelové deskové otopné těleso ventil kompakt 22/900/1000 - pravé + uchycení + odvzdušňovací ventil ruční | ks | 1 |  | 0 |  |  | základní |  | 0 | 0 | 0 | 0 | 0 | 16 | K | 1 | ROZPOCET | 0 | 0 | 0 | 0 | 0 | 1 | 0 | 16 | -2046115725
68 | K | PC 735-013 | Ocelové trubkové těleso se středovým připojením výška 1220 mm, šířka 450 mm, typovým ventil s termostatickou hlavicí a krytkou- odstín bílá + uchycení + odvzdušňovací ventil ruční | ks | 1 |  | 0 |  |  | základní |  | 0 | 0 | 0 | 0 | 0 | 16 | K | 1 | ROZPOCET | 0 | 0 | 0 | 0 | 0 | 1 | 0 | 16 | -511645599
69 | K | PC 735-014 | Montáž otopných těles , napojení na potrubní rozvod | ks | 19 |  | 0 |  |  | základní |  | 0 | 0 | 0 | 0 | 0 | 16 | K | 1 | ROZPOCET | 0 | 0 | 0 | 0 | 0 | 1 | 0 | 16 | 1708305804
70 | K | PC 735-015 | Přesun hmot tonážní pro otopná tělesa v objektech | t | 0.76 |  | 0 |  |  | základní |  | 0 | 0 | 0 | 0 | 0 | 16 | K | 1 | ROZPOCET | 0 | 0 | 0 | 0 | 0 | 1 | 0 | 16 | 2098282509
| D | 736 | Ostatní náklady |  |  |  | 0 |  |  |  |  | 0 |  | 0 |  | 0 | 2 | D | 0 | ROZPOCET | [6 empty] | 0
71 | K | PC 736-01 | Stavební pomocné práce, sekání, zazdívky, opravy omítek, likvidace suti, nátěry, malby, lešení pracovní, hrubý úklid | soub | 1 |  | 0 |  |  | základní |  | 0 | 0 | 0 | 0 | 0 | 16 | K | 1 | ROZPOCET | 0 | 0 | 0 | 0 | 0 | 1 | 0 | 16 | -46993080
72 | K | PC 736-02 | Revizní dvířka se zámkem na klíč, 300x300mm s rámem, odstín bílý, dodávka, montáž | ks | 2 |  | 0 |  |  | základní |  | 0 | 0 | 0 | 0 | 0 | 16 | K | 1 | ROZPOCET | 0 | 0 | 0 | 0 | 0 | 1 | 0 | 16 | -2013128151
73 | K | PC 736-03 | Jádrové vrtání do průměru 40mm | ks | 6 |  | 0 |  |  | základní |  | 0 | 0 | 0 | 0 | 0 | 16 | K | 1 | ROZPOCET | 0 | 0 | 0 | 0 | 0 | 1 | 0 | 16 | 1127679107
74 | K | PC 736-04 | Uvedení do provozu,zkoušky, seřízení systému | hod | 24 |  | 0 |  |  | základní |  | 0 | 0 | 0 | 0 | 0 | 16 | K | 1 | ROZPOCET | 0 | 0 | 0 | 0 | 0 | 1 | 0 | 16 | -1243704969
| D | 742 | Regulace vytápění |  |  |  | 0 |  |  |  |  | 0 |  | 0 |  | 0 | 2 | D | 0 | ROZPOCET | [6 empty] | 0
75 | K | PC 742-001 | Drátěný kabelový žlab 30 x 65 vč. přísl. | m | 10 |  | 0 |  |  | základní |  | 0 | 0 | 0 | 0 | 0 | 16 | K | 1 | ROZPOCET | 0 | 0 | 0 | 0 | 0 | 1 | 0 | 16 | -355786798
76 | K | PC 742-002 | Krabicová rozvodka, IP44 | ks | 2 |  | 0 |  |  | základní |  | 0 | 0 | 0 | 0 | 0 | 16 | K | 1 | ROZPOCET | 0 | 0 | 0 | 0 | 0 | 1 | 0 | 16 | -1285669203
77 | K | PC 742-003 | Ekvitermní regulátor s displejem - 1x topná větev + kabelové propojení | ks | 1 |  | 0 |  |  | základní |  | 0 | 0 | 0 | 0 | 0 | 16 | K | 1 | ROZPOCET | 0 | 0 | 0 | 0 | 0 | 1 | 0 | 16 | 634936466
78 | K | PC 742-004 | Čidloregulace teploty topné vody + kabelové propojení | ks | 1 |  | 0 |  |  | základní |  | 0 | 0 | 0 | 0 | 0 | 16 | K | 1 | ROZPOCET | 0 | 0 | 0 | 0 | 0 | 1 | 0 | 16 | -507164910
79 | K | PC 742-005 | Čidlo teploty venkovní + kabelové propojení | ks | 1 |  | 0 |  |  | základní |  | 0 | 0 | 0 | 0 | 0 | 16 | K | 1 | ROZPOCET | 0 | 0 | 0 | 0 | 0 | 1 | 0 | 16 | 1217785484
80 | K | PC 742-006 | Montáž | hod | 12 |  | 0 |  |  | základní |  | 0 | 0 | 0 | 0 | 0 | 16 | K | 1 | ROZPOCET | 0 | 0 | 0 | 0 | 0 | 1 | 0 | 16 | -101995862
81 | K | PC 742-007 | Seřízení, nastavení | hod | 4 |  | 0 |  |  | základní |  | 0 | 0 | 0 | 0 | 0 | 16 | K | 1 | ROZPOCET | 0 | 0 | 0 | 0 | 0 | 1 | 0 | 16 | 501627072
82 | K | PC 742-008 | Výchozí revizní zpráva | kpl | 1 |  | 0 |  |  | základní |  | 0 | 0 | 0 | 0 | 0 | 16 | K | 1 | ROZPOCET | 0 | 0 | 0 | 0 | 0 | 1 | 0 | 16 | 1017063199

## D.1.4.g - Elektroinstalac...
{c667d9ca-5d02-4b31-877d-db5013d0f03e}
2
| KRYCÍ LIST SOUPISU PRACÍ | [7 empty] | v --- níže se nacházejí doplnkové a pomocné údaje k sestavám --- v | [8 empty] | False
Stavba:
Rekonstrukce podkroví Centra volnočasových aktivit v Chrastavě
Objekt:
D.1.4 - Technika prostředí staveb
Soupis:
D.1.4.g - Elektroinstalace - silnoproud
| KSO: |  |  |  |  | CC-CZ:
| Místo: |  | p.č.st. 466, Turpišova 407, Chrastava |  |  | Datum: | 4. 6. 2025
| Zadavatel: |  |  |  |  | IČ: | 00262871
|  | Město Chrastava, nám.1. máje 1, 463 31 Chrastava |  |  |  | DIČ:
| Účastník: |  |  |  |  | IČ: | Vyplň údaj
|  | Vyplň údaj |  |  |  | DIČ: | Vyplň údaj
| Projektant: |  |  |  |  | IČ: | 47282525
|  | V&M spol. s r.o. |  |  |  | DIČ:
| Zpracovatel: |  |  |  |  | IČ:
DIČ:
Poznámka:
| Cena bez DPH | [5 empty] | 0
|  |  | Základ daně |  |  | Sazba daně | Výše daně
| DPH | základní | 0 |  |  | 21% | 0
|  | snížená | 0 |  |  | 12% | 0
|  | zákl. přenesená | 0 |  |  | 21% | 0
|  | sníž. přenesená | 0 |  |  | 12% | 0
|  | nulová | 0 |  |  | 0% | 0
| Cena s DPH |  |  | v | CZK |  | 0
REKAPITULACE ČLENĚNÍ SOUPISU PRACÍ
Stavba:
Rekonstrukce podkroví Centra volnočasových aktivit v Chrastavě
Objekt:
D.1.4 - Technika prostředí staveb
Soupis:
D.1.4.g - Elektroinstalace - silnoproud
Místo: |  |  | p.č.st. 466, Turpišova 407, Chrastava |  |  | Datum: | 4. 6. 2025
Zadavatel: |  |  | Město Chrastava, nám.1. máje 1, 463 31 Chrastava |  |  | Projektant: | V&M spol. s r.o.
Účastník: |  |  | Vyplň údaj |  |  | Zpracovatel:
Kód dílu - Popis | [6 empty] | Cena celkem [CZK]
Náklady stavby celkem | [6 empty] | 0 | [11 empty] | -1
| Kabely, kabelové tra - Kabely, kabelové trasy | [5 empty] | 0
| Koncové prvky - Koncové prvky | [5 empty] | 0
| Ostatní - Ostatní | [5 empty] | 0
| Rozváděče - Rozváděče | [5 empty] | 0
| Svítidla včetně zdoj - Svítidla včetně zdoj | [5 empty] | 0
SOUPIS PRACÍ
Stavba:
Rekonstrukce podkroví Centra volnočasových aktivit v Chrastavě
Objekt:
D.1.4 - Technika prostředí staveb
Soupis:
D.1.4.g - Elektroinstalace - silnoproud
Místo: |  |  | p.č.st. 466, Turpišova 407, Chrastava |  |  | Datum: | 4. 6. 2025
Zadavatel: |  |  | Město Chrastava, nám.1. máje 1, 463 31 Chrastava |  |  | Projektant: | V&M spol. s r.o.
Účastník: |  |  | Vyplň údaj |  |  | Zpracovatel:
PČ | Typ | Kód | Popis | MJ | Množství | J.cena [CZK] | Cena celkem [CZK] | Cenová soustava |  | DPH | J. Nh [h] | Nh celkem [h] | J. hmotnost [t] | Hmotnost celkem [t] | J. suť [t] | Suť Celkem [t]
Náklady soupisu celkem | [6 empty] | 0 |  |  |  |  | 0 |  | 0 |  | 0 |  | D | -1 | [7 empty] | 0
| D | Kabely, kabelové tra | Kabely, kabelové trasy |  |  |  | 0 |  |  |  |  | 0 |  | 0 |  | 0 | 1 | D | 0 | ROZPOCET | [6 empty] | 0
1 | K | 100. | Trubka ochranná dvouplášťová pr.75mm | m | 35 |  | 0 |  |  | základní |  | 0 | 0 | 0 | 0 | 0 | 64 | K | 1 | ROZPOCET | 0 | 0 | 0 | 0 | 0 | 1 | 0 | 64 | 300623162
2 | K | 101. | Montáž trubky pr.75mm | m | 35 |  | 0 |  |  | základní |  | 0 | 0 | 0 | 0 | 0 | 64 | K | 1 | ROZPOCET | 0 | 0 | 0 | 0 | 0 | 1 | 0 | 64 | -590301670
3 | K | 102. | Kabelový žlab 250/100 + víko + nosné konstrukce | m | 20 |  | 0 |  |  | základní |  | 0 | 0 | 0 | 0 | 0 | 64 | K | 1 | ROZPOCET | 0 | 0 | 0 | 0 | 0 | 1 | 0 | 64 | -490213219
4 | K | 103. | Montáž kabelové žlabu | m | 20 |  | 0 |  |  | základní |  | 0 | 0 | 0 | 0 | 0 | 64 | K | 1 | ROZPOCET | 0 | 0 | 0 | 0 | 0 | 1 | 0 | 64 | 516961180
5 | K | 104. | Drátěný kabelový žlab 300/100 včetně nosných konstrukcí | m | 34 |  | 0 |  |  | základní |  | 0 | 0 | 0 | 0 | 0 | 64 | K | 1 | ROZPOCET | 0 | 0 | 0 | 0 | 0 | 1 | 0 | 64 | 578166249
6 | K | 105. | Montáž drátěného žlabu | m | 34 |  | 0 |  |  | základní |  | 0 | 0 | 0 | 0 | 0 | 64 | K | 1 | ROZPOCET | 0 | 0 | 0 | 0 | 0 | 1 | 0 | 64 | 114377824
7 | K | 106. | Příchytka plastová pro svazek 30 kabelů | ks | 300 |  | 0 |  |  | základní |  | 0 | 0 | 0 | 0 | 0 | 64 | K | 1 | ROZPOCET | 0 | 0 | 0 | 0 | 0 | 1 | 0 | 64 | 1350532550
8 | K | 107. | Montáž příchytky | ks | 300 |  | 0 |  |  | základní |  | 0 | 0 | 0 | 0 | 0 | 64 | K | 1 | ROZPOCET | 0 | 0 | 0 | 0 | 0 | 1 | 0 | 64 | 915494059
9 | K | 108. | Lišta vkládací 18x13 | m | 18 |  | 0 |  |  | základní |  | 0 | 0 | 0 | 0 | 0 | 64 | K | 1 | ROZPOCET | 0 | 0 | 0 | 0 | 0 | 1 | 0 | 64 | 1274187177
10 | K | 109. | Montáž lišty 18x13 | m | 18 |  | 0 |  |  | základní |  | 0 | 0 | 0 | 0 | 0 | 64 | K | 1 | ROZPOCET | 0 | 0 | 0 | 0 | 0 | 1 | 0 | 64 | 833794143
11 | K | 110. | Lišta vkládací 40x40 | m | 10 |  | 0 |  |  | základní |  | 0 | 0 | 0 | 0 | 0 | 64 | K | 1 | ROZPOCET | 0 | 0 | 0 | 0 | 0 | 1 | 0 | 64 | -1148034508
12 | K | 111. | Montáž lišty 40x40 | m | 10 |  | 0 |  |  | základní |  | 0 | 0 | 0 | 0 | 0 | 64 | K | 1 | ROZPOCET | 0 | 0 | 0 | 0 | 0 | 1 | 0 | 64 | -1294825023
13 | K | 112. | Krabice přístrojová SDK, zeď | ks | 90 |  | 0 |  |  | základní |  | 0 | 0 | 0 | 0 | 0 | 64 | K | 1 | ROZPOCET | 0 | 0 | 0 | 0 | 0 | 1 | 0 | 64 | 631305778
14 | K | 113. | Montáž přístrojové krabice | ks | 90 |  | 0 |  |  | základní |  | 0 | 0 | 0 | 0 | 0 | 64 | K | 1 | ROZPOCET | 0 | 0 | 0 | 0 | 0 | 1 | 0 | 64 | -1929221213
15 | K | 114. | Krabice rozvodná SDK, zeď | ks | 50 |  | 0 |  |  | základní |  | 0 | 0 | 0 | 0 | 0 | 64 | K | 1 | ROZPOCET | 0 | 0 | 0 | 0 | 0 | 1 | 0 | 64 | 339999630
16 | K | 115. | Montáž rozvodné krabice | ks | 50 |  | 0 |  |  | základní |  | 0 | 0 | 0 | 0 | 0 | 64 | K | 1 | ROZPOCET | 0 | 0 | 0 | 0 | 0 | 1 | 0 | 64 | 180493826
17 | K | 116. | Krabice IP44 | ks | 10 |  | 0 |  |  | základní |  | 0 | 0 | 0 | 0 | 0 | 64 | K | 1 | ROZPOCET | 0 | 0 | 0 | 0 | 0 | 1 | 0 | 64 | 475618458
18 | K | 117. | Montáž krabice IP44 | ks | 10 |  | 0 |  |  | základní |  | 0 | 0 | 0 | 0 | 0 | 64 | K | 1 | ROZPOCET | 0 | 0 | 0 | 0 | 0 | 1 | 0 | 64 | 545260676
19 | K | 118. | Napojení kabelu v HDS | ks | 1 |  | 0 |  |  | základní |  | 0 | 0 | 0 | 0 | 0 | 64 | K | 1 | ROZPOCET | 0 | 0 | 0 | 0 | 0 | 1 | 0 | 64 | -899406189
20 | K | 119. | Napojení přívodu do bytového rozváděče | ks | 18 |  | 0 |  |  | základní |  | 0 | 0 | 0 | 0 | 0 | 64 | K | 1 | ROZPOCET | 0 | 0 | 0 | 0 | 0 | 1 | 0 | 64 | -49384217
21 | K | 120. | Svorka zemnící včetně pásku | ks | 20 |  | 0 |  |  | základní |  | 0 | 0 | 0 | 0 | 0 | 64 | K | 1 | ROZPOCET | 0 | 0 | 0 | 0 | 0 | 1 | 0 | 64 | -1266207088
22 | K | 121. | Montáž svorky | ks | 20 |  | 0 |  |  | základní |  | 0 | 0 | 0 | 0 | 0 | 64 | K | 1 | ROZPOCET | 0 | 0 | 0 | 0 | 0 | 1 | 0 | 64 | -1938855962
23 | K | 72. | Kabel CYKY-O 3x1,5 | m | 271 |  | 0 |  |  | základní |  | 0 | 0 | 0 | 0 | 0 | 64 | K | 1 | ROZPOCET | 0 | 0 | 0 | 0 | 0 | 1 | 0 | 64 | -884423250
24 | K | 73. | Montáž kabelu 3x1,5 | m | 271 |  | 0 |  |  | základní |  | 0 | 0 | 0 | 0 | 0 | 64 | K | 1 | ROZPOCET | 0 | 0 | 0 | 0 | 0 | 1 | 0 | 64 | -207965295
25 | K | 74. | Kabel CYKY-J 3x1,5 | m | 1033 |  | 0 |  |  | základní |  | 0 | 0 | 0 | 0 | 0 | 64 | K | 1 | ROZPOCET | 0 | 0 | 0 | 0 | 0 | 1 | 0 | 64 | 1137275722
26 | K | 75. | Montáž kabelu 3x1,5 | m | 1033 |  | 0 |  |  | základní |  | 0 | 0 | 0 | 0 | 0 | 64 | K | 1 | ROZPOCET | 0 | 0 | 0 | 0 | 0 | 1 | 0 | 64 | -1041127369
27 | K | 76. | Kabel CYKY-J 3x2,5 | m | 1329 |  | 0 |  |  | základní |  | 0 | 0 | 0 | 0 | 0 | 64 | K | 1 | ROZPOCET | 0 | 0 | 0 | 0 | 0 | 1 | 0 | 64 | -1429921083
28 | K | 77. | Montáž kabelu 3x2,5 | m | 1329 |  | 0 |  |  | základní |  | 0 | 0 | 0 | 0 | 0 | 64 | K | 1 | ROZPOCET | 0 | 0 | 0 | 0 | 0 | 1 | 0 | 64 | -1840819363
29 | K | 78. | Kabel CYKY-J 5x1,5 | m | 414 |  | 0 |  |  | základní |  | 0 | 0 | 0 | 0 | 0 | 64 | K | 1 | ROZPOCET | 0 | 0 | 0 | 0 | 0 | 1 | 0 | 64 | 496663459
30 | K | 79. | Montáž kabelu 5x1,5 | m | 414 |  | 0 |  |  | základní |  | 0 | 0 | 0 | 0 | 0 | 64 | K | 1 | ROZPOCET | 0 | 0 | 0 | 0 | 0 | 1 | 0 | 64 | -955364602
31 | K | 80. | Kabel CYKY-J 5x4 | m | 53 |  | 0 |  |  | základní |  | 0 | 0 | 0 | 0 | 0 | 64 | K | 1 | ROZPOCET | 0 | 0 | 0 | 0 | 0 | 1 | 0 | 64 | -502319687
32 | K | 81. | Montáž kabelu 5x4 | m | 53 |  | 0 |  |  | základní |  | 0 | 0 | 0 | 0 | 0 | 64 | K | 1 | ROZPOCET | 0 | 0 | 0 | 0 | 0 | 1 | 0 | 64 | -517862233
33 | K | 82. | Kabel CYKY-J 5x6 | m | 70 |  | 0 |  |  | základní |  | 0 | 0 | 0 | 0 | 0 | 64 | K | 1 | ROZPOCET | 0 | 0 | 0 | 0 | 0 | 1 | 0 | 64 | -1531106856
34 | K | 83. | Montáž kabelu 5x6 | m | 70 |  | 0 |  |  | základní |  | 0 | 0 | 0 | 0 | 0 | 64 | K | 1 | ROZPOCET | 0 | 0 | 0 | 0 | 0 | 1 | 0 | 64 | 1777716867
35 | K | 84. | Kabel CYKY-J 5x16 | m | 37 |  | 0 |  |  | základní |  | 0 | 0 | 0 | 0 | 0 | 64 | K | 1 | ROZPOCET | 0 | 0 | 0 | 0 | 0 | 1 | 0 | 64 | -1661541307
36 | K | 85. | Montáž kabelu 5x16 | m | 37 |  | 0 |  |  | základní |  | 0 | 0 | 0 | 0 | 0 | 64 | K | 1 | ROZPOCET | 0 | 0 | 0 | 0 | 0 | 1 | 0 | 64 | 1029397825
37 | K | 86. | Kabel 1-CYKY 4x25 | m | 8 |  | 0 |  |  | základní |  | 0 | 0 | 0 | 0 | 0 | 64 | K | 1 | ROZPOCET | 0 | 0 | 0 | 0 | 0 | 1 | 0 | 64 | -1154231400
38 | K | 87. | Montáž kabelu 4x25 | m | 8 |  | 0 |  |  | základní |  | 0 | 0 | 0 | 0 | 0 | 64 | K | 1 | ROZPOCET | 0 | 0 | 0 | 0 | 0 | 1 | 0 | 64 | 1338639746
39 | K | 88. | Kabel 1-AYKY 3x95+70 | m | 37 |  | 0 |  |  | základní |  | 0 | 0 | 0 | 0 | 0 | 64 | K | 1 | ROZPOCET | 0 | 0 | 0 | 0 | 0 | 1 | 0 | 64 | -807220863
40 | K | 89. | Montáž kabelu do 4x95 | m | 37 |  | 0 |  |  | základní |  | 0 | 0 | 0 | 0 | 0 | 64 | K | 1 | ROZPOCET | 0 | 0 | 0 | 0 | 0 | 1 | 0 | 64 | -1091525937
41 | K | 90. | Kabel NHXH-O FE180/E60 3x1,5 | m | 20 |  | 0 |  |  | základní |  | 0 | 0 | 0 | 0 | 0 | 64 | K | 1 | ROZPOCET | 0 | 0 | 0 | 0 | 0 | 1 | 0 | 64 | 569153864
42 | K | 91. | Montáž kabelu 3x1,5 požární trasa | m | 20 |  | 0 |  |  | základní |  | 0 | 0 | 0 | 0 | 0 | 64 | K | 1 | ROZPOCET | 0 | 0 | 0 | 0 | 0 | 1 | 0 | 64 | 1267572822
43 | K | 92. | Vodič CY 6 zž | m | 507 |  | 0 |  |  | základní |  | 0 | 0 | 0 | 0 | 0 | 64 | K | 1 | ROZPOCET | 0 | 0 | 0 | 0 | 0 | 1 | 0 | 64 | -253892230
44 | K | 93. | Montáž vodiče CY 6 | m | 507 |  | 0 |  |  | základní |  | 0 | 0 | 0 | 0 | 0 | 64 | K | 1 | ROZPOCET | 0 | 0 | 0 | 0 | 0 | 1 | 0 | 64 | -1274809808
45 | K | 94. | Vodič CY 16 zž | m | 46 |  | 0 |  |  | základní |  | 0 | 0 | 0 | 0 | 0 | 64 | K | 1 | ROZPOCET | 0 | 0 | 0 | 0 | 0 | 1 | 0 | 64 | -940487102
46 | K | 95. | Montáž vodiče CY 16 | m | 46 |  | 0 |  |  | základní |  | 0 | 0 | 0 | 0 | 0 | 64 | K | 1 | ROZPOCET | 0 | 0 | 0 | 0 | 0 | 1 | 0 | 64 | -106795329
47 | K | 96. | Vodič CYA 25 zž | m | 72 |  | 0 |  |  | základní |  | 0 | 0 | 0 | 0 | 0 | 64 | K | 1 | ROZPOCET | 0 | 0 | 0 | 0 | 0 | 1 | 0 | 64 | -1821773801
48 | K | 97. | Montáž vodiče CYA 25 | m | 72 |  | 0 |  |  | základní |  | 0 | 0 | 0 | 0 | 0 | 64 | K | 1 | ROZPOCET | 0 | 0 | 0 | 0 | 0 | 1 | 0 | 64 | 1116398888
49 | K | 98. | Trubka ochranná pr.23mm | m | 150 |  | 0 |  |  | základní |  | 0 | 0 | 0 | 0 | 0 | 64 | K | 1 | ROZPOCET | 0 | 0 | 0 | 0 | 0 | 1 | 0 | 64 | 1063725195
50 | K | 99. | Montáž trubky pr.23mm | m | 150 |  | 0 |  |  | základní |  | 0 | 0 | 0 | 0 | 0 | 64 | K | 1 | ROZPOCET | 0 | 0 | 0 | 0 | 0 | 1 | 0 | 64 | 2099926166
| D | Koncové prvky | Koncové prvky |  |  |  | 0 |  |  |  |  | 0 |  | 0 |  | 0 | 1 | D | 0 | ROZPOCET | [6 empty] | 0
51 | K | 40. | Spínač řaz.1 designový pod omítku, IP20 | ks | 8 |  | 0 |  |  | základní |  | 0 | 0 | 0 | 0 | 0 | 64 | K | 1 | ROZPOCET | 0 | 0 | 0 | 0 | 0 | 1 | 0 | 64 | -1862649862
52 | K | 41. | Montáž spínače řaz.1 | ks | 8 |  | 0 |  |  | základní |  | 0 | 0 | 0 | 0 | 0 | 64 | K | 1 | ROZPOCET | 0 | 0 | 0 | 0 | 0 | 1 | 0 | 64 | -793402829
53 | K | 42. | Spínač řaz.5 designový pod omítku, IP20 | ks | 5 |  | 0 |  |  | základní |  | 0 | 0 | 0 | 0 | 0 | 64 | K | 1 | ROZPOCET | 0 | 0 | 0 | 0 | 0 | 1 | 0 | 64 | -1947218001
54 | K | 43. | Montáž spínače řaz.5 | ks | 5 |  | 0 |  |  | základní |  | 0 | 0 | 0 | 0 | 0 | 64 | K | 1 | ROZPOCET | 0 | 0 | 0 | 0 | 0 | 1 | 0 | 64 | 1298338265
55 | K | 44. | Spínač řaz.6+6 designový pod omítku, IP20 | ks | 4 |  | 0 |  |  | základní |  | 0 | 0 | 0 | 0 | 0 | 64 | K | 1 | ROZPOCET | 0 | 0 | 0 | 0 | 0 | 1 | 0 | 64 | -2042788540
56 | K | 45. | Montáž spínače řaz.6+6 | ks | 4 |  | 0 |  |  | základní |  | 0 | 0 | 0 | 0 | 0 | 64 | K | 1 | ROZPOCET | 0 | 0 | 0 | 0 | 0 | 1 | 0 | 64 | 192207884
57 | K | 46. | Spínač řaz.1/0So designový pod omítku, IP20 | ks | 11 |  | 0 |  |  | základní |  | 0 | 0 | 0 | 0 | 0 | 64 | K | 1 | ROZPOCET | 0 | 0 | 0 | 0 | 0 | 1 | 0 | 64 | -1364950081
58 | K | 47. | Montáž spínače řaz.1/0So | ks | 11 |  | 0 |  |  | základní |  | 0 | 0 | 0 | 0 | 0 | 64 | K | 1 | ROZPOCET | 0 | 0 | 0 | 0 | 0 | 1 | 0 | 64 | -277813632
59 | K | 48. | Zásuvka jednonásobná designová pod omítku, IP20 | ks | 12 |  | 0 |  |  | základní |  | 0 | 0 | 0 | 0 | 0 | 64 | K | 1 | ROZPOCET | 0 | 0 | 0 | 0 | 0 | 1 | 0 | 64 | -1816061868
60 | K | 49. | Montáž zásuvky | ks | 12 |  | 0 |  |  | základní |  | 0 | 0 | 0 | 0 | 0 | 64 | K | 1 | ROZPOCET | 0 | 0 | 0 | 0 | 0 | 1 | 0 | 64 | 753803914
61 | K | 50. | Zásuvka dvojnásobná designová pod omítku, IP20 | ks | 45 |  | 0 |  |  | základní |  | 0 | 0 | 0 | 0 | 0 | 64 | K | 1 | ROZPOCET | 0 | 0 | 0 | 0 | 0 | 1 | 0 | 64 | -224342035
62 | K | 51. | Montáž zásuvky | ks | 45 |  | 0 |  |  | základní |  | 0 | 0 | 0 | 0 | 0 | 64 | K | 1 | ROZPOCET | 0 | 0 | 0 | 0 | 0 | 1 | 0 | 64 | 627129098
63 | K | 52. | Zásuvka jednonásobná s přepěť.ochranou designová pod omítku, IP20 | ks | 5 |  | 0 |  |  | základní |  | 0 | 0 | 0 | 0 | 0 | 64 | K | 1 | ROZPOCET | 0 | 0 | 0 | 0 | 0 | 1 | 0 | 64 | 1370145903
64 | K | 53. | Montáž zásuvky | ks | 5 |  | 0 |  |  | základní |  | 0 | 0 | 0 | 0 | 0 | 64 | K | 1 | ROZPOCET | 0 | 0 | 0 | 0 | 0 | 1 | 0 | 64 | -423092273
65 | K | 54. | Zásuvka dvojnásobná s přepěť.ochranou designová pod omítku, IP20 | ks | 22 |  | 0 |  |  | základní |  | 0 | 0 | 0 | 0 | 0 | 64 | K | 1 | ROZPOCET | 0 | 0 | 0 | 0 | 0 | 1 | 0 | 64 | -1463905090
66 | K | 55. | Montáž zásuvky | ks | 22 |  | 0 |  |  | základní |  | 0 | 0 | 0 | 0 | 0 | 64 | K | 1 | ROZPOCET | 0 | 0 | 0 | 0 | 0 | 1 | 0 | 64 | -342478495
67 | K | 56. | Zásuvka jednonásobná do podlahové krabice, parapetního kanálu, IP20 | ks | 24 |  | 0 |  |  | základní |  | 0 | 0 | 0 | 0 | 0 | 64 | K | 1 | ROZPOCET | 0 | 0 | 0 | 0 | 0 | 1 | 0 | 64 | -1358347917
68 | K | 57. | Montáž zásuvky | ks | 24 |  | 0 |  |  | základní |  | 0 | 0 | 0 | 0 | 0 | 64 | K | 1 | ROZPOCET | 0 | 0 | 0 | 0 | 0 | 1 | 0 | 64 | -1200769343
69 | K | 58. | Zásuvka jednonásobná do podlahové krabice s přepěť.ochranou, parapetního kanálu, IP20 | ks | 6 |  | 0 |  |  | základní |  | 0 | 0 | 0 | 0 | 0 | 64 | K | 1 | ROZPOCET | 0 | 0 | 0 | 0 | 0 | 1 | 0 | 64 | 701516074
70 | K | 59. | Montáž zásuvky | ks | 6 |  | 0 |  |  | základní |  | 0 | 0 | 0 | 0 | 0 | 64 | K | 1 | ROZPOCET | 0 | 0 | 0 | 0 | 0 | 1 | 0 | 64 | -1361449785
71 | K | 60. | Podlahová krabice 12 modulů | ks | 4 |  | 0 |  |  | základní |  | 0 | 0 | 0 | 0 | 0 | 64 | K | 1 | ROZPOCET | 0 | 0 | 0 | 0 | 0 | 1 | 0 | 64 | 227283040
72 | K | 61. | Montáž podlahové krabice | ks | 4 |  | 0 |  |  | základní |  | 0 | 0 | 0 | 0 | 0 | 64 | K | 1 | ROZPOCET | 0 | 0 | 0 | 0 | 0 | 1 | 0 | 64 | -45930136
73 | K | 62. | Podlahová krabice 18 modulů | ks | 2 |  | 0 |  |  | základní |  | 0 | 0 | 0 | 0 | 0 | 64 | K | 1 | ROZPOCET | 0 | 0 | 0 | 0 | 0 | 1 | 0 | 64 | -1997893373
74 | K | 63. | Montáž podlahové krabice | ks | 2 |  | 0 |  |  | základní |  | 0 | 0 | 0 | 0 | 0 | 64 | K | 1 | ROZPOCET | 0 | 0 | 0 | 0 | 0 | 1 | 0 | 64 | 126938321
75 | K | 64. | Prostorový termostat týdenní, programovatelný designový pod omítku, IP20 | ks | 2 |  | 0 |  |  | základní |  | 0 | 0 | 0 | 0 | 0 | 64 | K | 1 | ROZPOCET | 0 | 0 | 0 | 0 | 0 | 1 | 0 | 64 | 472848936
76 | K | 65. | Montáž termostatu | ks | 2 |  | 0 |  |  | základní |  | 0 | 0 | 0 | 0 | 0 | 64 | K | 1 | ROZPOCET | 0 | 0 | 0 | 0 | 0 | 1 | 0 | 64 | 1516989813
77 | K | 66. | Časové relé pod vypínač - Pro ovládání ventilátorů | ks | 3 |  | 0 |  |  | základní |  | 0 | 0 | 0 | 0 | 0 | 64 | K | 1 | ROZPOCET | 0 | 0 | 0 | 0 | 0 | 1 | 0 | 64 | -24185132
78 | K | 67. | Montáž časového relé | ks | 3 |  | 0 |  |  | základní |  | 0 | 0 | 0 | 0 | 0 | 64 | K | 1 | ROZPOCET | 0 | 0 | 0 | 0 | 0 | 1 | 0 | 64 | 2120403728
79 | K | 68. | Pohybové čidlo stropní 360st, IP20 | ks | 3 |  | 0 |  |  | základní |  | 0 | 0 | 0 | 0 | 0 | 64 | K | 1 | ROZPOCET | 0 | 0 | 0 | 0 | 0 | 1 | 0 | 64 | -1017166123
80 | K | 69. | Montáž pohybového čidla | ks | 3 |  | 0 |  |  | základní |  | 0 | 0 | 0 | 0 | 0 | 64 | K | 1 | ROZPOCET | 0 | 0 | 0 | 0 | 0 | 1 | 0 | 64 | 1551492126
81 | K | 70. | Tlačítko TOTAL STOP | ks | 1 |  | 0 |  |  | základní |  | 0 | 0 | 0 | 0 | 0 | 64 | K | 1 | ROZPOCET | 0 | 0 | 0 | 0 | 0 | 1 | 0 | 64 | -1763568123
82 | K | 71. | Montáž tlačítka TOTAL STOP | ks | 1 |  | 0 |  |  | základní |  | 0 | 0 | 0 | 0 | 0 | 64 | K | 1 | ROZPOCET | 0 | 0 | 0 | 0 | 0 | 1 | 0 | 64 | 595526838
| D | Ostatní | Ostatní |  |  |  | 0 |  |  |  |  | 0 |  | 0 |  | 0 | 1 | D | 0 | ROZPOCET | [6 empty] | 0
83 | K | 122. | Demontáže | hod | 40 |  | 0 |  |  | základní |  | 0 | 0 | 0 | 0 | 0 | 64 | K | 1 | ROZPOCET | 0 | 0 | 0 | 0 | 0 | 1 | 0 | 64 | 1416866445
84 | K | 123. | Zjišťování stávajícího stavu elektroinstalací, odpojování | hod | 10 |  | 0 |  |  | základní |  | 0 | 0 | 0 | 0 | 0 | 64 | K | 1 | ROZPOCET | 0 | 0 | 0 | 0 | 0 | 1 | 0 | 64 | 47925415
85 | K | 124. | Kordinace s ostatními profesemi | hod | 20 |  | 0 |  |  | základní |  | 0 | 0 | 0 | 0 | 0 | 64 | K | 1 | ROZPOCET | 0 | 0 | 0 | 0 | 0 | 1 | 0 | 64 | 1890584394
86 | K | 125. | PPV | kpl | 1 |  | 0 |  |  | základní |  | 0 | 0 | 0 | 0 | 0 | 64 | K | 1 | ROZPOCET | 0 | 0 | 0 | 0 | 0 | 1 | 0 | 64 | 1130274911
87 | K | 126. | Podružný materiál | kpl | 1 |  | 0 |  |  | základní |  | 0 | 0 | 0 | 0 | 0 | 64 | K | 1 | ROZPOCET | 0 | 0 | 0 | 0 | 0 | 1 | 0 | 64 | 615638511
88 | K | 127. | Doprava | kpl | 1 |  | 0 |  |  | základní |  | 0 | 0 | 0 | 0 | 0 | 64 | K | 1 | ROZPOCET | 0 | 0 | 0 | 0 | 0 | 1 | 0 | 64 | -1396110493
89 | K | 129. | Likvidace odpadů | kpl | 1 |  | 0 |  |  | základní |  | 0 | 0 | 0 | 0 | 0 | 64 | K | 1 | ROZPOCET | 0 | 0 | 0 | 0 | 0 | 1 | 0 | 64 | 735998161
90 | K | 131. | Revize | kpl | 1 |  | 0 |  |  | základní |  | 0 | 0 | 0 | 0 | 0 | 64 | K | 1 | ROZPOCET | 0 | 0 | 0 | 0 | 0 | 1 | 0 | 64 | -786459070
| D | Rozváděče | Rozváděče |  |  |  | 0 |  |  |  |  | 0 |  | 0 |  | 0 | 1 | D | 0 | ROZPOCET | [6 empty] | 0
91 | K | 1. | Rozváděč elektroměrový R-SPD(výkres č. D.1.4.g.09) | ks | 1 |  | 0 |  |  | základní |  | 0 | 0 | 0 | 0 | 0 | 64 | K | 1 | ROZPOCET | 0 | 0 | 0 | 0 | 0 | 1 | 0 | 64 | -1949296418
92 | K | 10. | Montáž rozváděče RK - Doplnění dle PD | ks | 1 |  | 0 |  |  | základní |  | 0 | 0 | 0 | 0 | 0 | 64 | K | 1 | ROZPOCET | 0 | 0 | 0 | 0 | 0 | 1 | 0 | 64 | 1305896920
93 | K | 11. | HOP | ks | 2 |  | 0 |  |  | základní |  | 0 | 0 | 0 | 0 | 0 | 64 | K | 1 | ROZPOCET | 0 | 0 | 0 | 0 | 0 | 1 | 0 | 64 | -818460025
94 | K | 12. | Montáž HOP | ks | 2 |  | 0 |  |  | základní |  | 0 | 0 | 0 | 0 | 0 | 64 | K | 1 | ROZPOCET | 0 | 0 | 0 | 0 | 0 | 1 | 0 | 64 | -677209596
95 | K | 2. | Montáž rozváděče R-SPD včetně zapojení | ks | 1 |  | 0 |  |  | základní |  | 0 | 0 | 0 | 0 | 0 | 64 | K | 1 | ROZPOCET | 0 | 0 | 0 | 0 | 0 | 1 | 0 | 64 | -206682703
96 | K | 3. | Rozváděč RE (výkres č. D.1.4.g.10) - EI 30 S200 | ks | 1 |  | 0 |  |  | základní |  | 0 | 0 | 0 | 0 | 0 | 64 | K | 1 | ROZPOCET | 0 | 0 | 0 | 0 | 0 | 1 | 0 | 64 | 1316179519
97 | K | 4. | Montáž rozváděče RE včetně zapojení | ks | 1 |  | 0 |  |  | základní |  | 0 | 0 | 0 | 0 | 0 | 64 | K | 1 | ROZPOCET | 0 | 0 | 0 | 0 | 0 | 1 | 0 | 64 | 1259418265
98 | K | 5. | Rozváděč RA.1 (výkres č. D.1.4.g.11) - EI30 S200 | ks | 1 |  | 0 |  |  | základní |  | 0 | 0 | 0 | 0 | 0 | 64 | K | 1 | ROZPOCET | 0 | 0 | 0 | 0 | 0 | 1 | 0 | 64 | -1044813051
99 | K | 6. | Montáž rozváděče RA.1 včetně zapojení | ks | 1 |  | 0 |  |  | základní |  | 0 | 0 | 0 | 0 | 0 | 64 | K | 1 | ROZPOCET | 0 | 0 | 0 | 0 | 0 | 1 | 0 | 64 | -1439789251
100 | K | 7. | Rozváděč RP.3 (výkres č. D.1.4.g.12) | ks | 1 |  | 0 |  |  | základní |  | 0 | 0 | 0 | 0 | 0 | 64 | K | 1 | ROZPOCET | 0 | 0 | 0 | 0 | 0 | 1 | 0 | 64 | 1932649283
101 | K | 8. | Montáž rozváděče RP.3 včetně zapojení | ks | 1 |  | 0 |  |  | základní |  | 0 | 0 | 0 | 0 | 0 | 64 | K | 1 | ROZPOCET | 0 | 0 | 0 | 0 | 0 | 1 | 0 | 64 | -1015387969
102 | K | 9. | Rozváděč RK - Doplnění dle PD | ks | 1 |  | 0 |  |  | základní |  | 0 | 0 | 0 | 0 | 0 | 64 | K | 1 | ROZPOCET | 0 | 0 | 0 | 0 | 0 | 1 | 0 | 64 | 1929514863
| D | Svítidla včetně zdoj | Svítidla včetně zdoj |  |  |  | 0 |  |  |  |  | 0 |  | 0 |  | 0 | 1 | D | 0 | ROZPOCET | [6 empty] | 0
103 | K | 13. | Svítidlo A - Závěsné/přisazené LED svítidlo, leštěná Al mřížka, 19W, 2300lm (Dle výpočtu osvětlení) | ks | 2 |  | 0 |  |  | základní |  | 0 | 0 | 0 | 0 | 0 | 64 | K | 1 | ROZPOCET | 0 | 0 | 0 | 0 | 0 | 1 | 0 | 64 | 1829719293
104 | K | 14. | Svítidlo A - Montáž | ks | 2 |  | 0 |  |  | základní |  | 0 | 0 | 0 | 0 | 0 | 64 | K | 1 | ROZPOCET | 0 | 0 | 0 | 0 | 0 | 1 | 0 | 64 | 1869599346
105 | K | 15. | Svítidlo AN - Závěsné/přisazené LED svítidlo, leštěná Al mřížka, 19W, 2300lm + NZ (Dle výpočtu osvětlení) | ks | 1 |  | 0 |  |  | základní |  | 0 | 0 | 0 | 0 | 0 | 64 | K | 1 | ROZPOCET | 0 | 0 | 0 | 0 | 0 | 1 | 0 | 64 | -214939749
106 | K | 16. | Svítidlo AN - Montáž | ks | 1 |  | 0 |  |  | základní |  | 0 | 0 | 0 | 0 | 0 | 64 | K | 1 | ROZPOCET | 0 | 0 | 0 | 0 | 0 | 1 | 0 | 64 | -250770640
107 | K | 17. | Svítidlo B - Závěsné/přisazené LED svítidlo, leštěná Al mřížka, 37W, 4500lm (Dle výpočtu osvětlení) | ks | 3 |  | 0 |  |  | základní |  | 0 | 0 | 0 | 0 | 0 | 64 | K | 1 | ROZPOCET | 0 | 0 | 0 | 0 | 0 | 1 | 0 | 64 | 755628941
108 | K | 18. | Svítidlo B - Montáž | ks | 3 |  | 0 |  |  | základní |  | 0 | 0 | 0 | 0 | 0 | 64 | K | 1 | ROZPOCET | 0 | 0 | 0 | 0 | 0 | 1 | 0 | 64 | -405014719
109 | K | 19. | Svítidlo BN - Závěsné/přisazené LED svítidlo, leštěná Al mřížka, 37W, 4500lm + NZ (Dle výpočtu osvětlení) | ks | 7 |  | 0 |  |  | základní |  | 0 | 0 | 0 | 0 | 0 | 64 | K | 1 | ROZPOCET | 0 | 0 | 0 | 0 | 0 | 1 | 0 | 64 | 363124495
110 | K | 20. | Svítidlo BN - Montáž | ks | 7 |  | 0 |  |  | základní |  | 0 | 0 | 0 | 0 | 0 | 64 | K | 1 | ROZPOCET | 0 | 0 | 0 | 0 | 0 | 1 | 0 | 64 | -1935249694
111 | K | 21. | Svítidlo C - Závěsné/přisazené LED svítidlo, leštěná Al mřížka, 26W, 3300lm (Dle výpočtu osvětlení) | ks | 9 |  | 0 |  |  | základní |  | 0 | 0 | 0 | 0 | 0 | 64 | K | 1 | ROZPOCET | 0 | 0 | 0 | 0 | 0 | 1 | 0 | 64 | 256444089
112 | K | 22. | Svítidlo C - Montáž | ks | 9 |  | 0 |  |  | základní |  | 0 | 0 | 0 | 0 | 0 | 64 | K | 1 | ROZPOCET | 0 | 0 | 0 | 0 | 0 | 1 | 0 | 64 | 1118425801
113 | K | 23. | Svítidlo CN - Závěsné/přisazené LED svítidlo, leštěná Al mřížka, 26W, 3300lm + NZ (Dle výpočtu osvětlení) | ks | 3 |  | 0 |  |  | základní |  | 0 | 0 | 0 | 0 | 0 | 64 | K | 1 | ROZPOCET | 0 | 0 | 0 | 0 | 0 | 1 | 0 | 64 | 143884051
114 | K | 24. | Svítidlo CN - Montáž | ks | 3 |  | 0 |  |  | základní |  | 0 | 0 | 0 | 0 | 0 | 64 | K | 1 | ROZPOCET | 0 | 0 | 0 | 0 | 0 | 1 | 0 | 64 | -2023201161
115 | K | 25. | Svítidlo D - Přisazené LED svítidlo, opálový PMMA kryt, pr.480mm, 42W, 5100lm (Dle výpočtu osvětlení) | ks | 6 |  | 0 |  |  | základní |  | 0 | 0 | 0 | 0 | 0 | 64 | K | 1 | ROZPOCET | 0 | 0 | 0 | 0 | 0 | 1 | 0 | 64 | -845572403
116 | K | 26. | Svítidlo D - Montáž | ks | 6 |  | 0 |  |  | základní |  | 0 | 0 | 0 | 0 | 0 | 64 | K | 1 | ROZPOCET | 0 | 0 | 0 | 0 | 0 | 1 | 0 | 64 | -203409803
117 | K | 27. | Svítidlo E - Panel LGP 49W/840 Direct/Indirect MikroComfort, 49W, 5321lm (Dle výpočtu osvětlení) | ks | 26 |  | 0 |  |  | základní |  | 0 | 0 | 0 | 0 | 0 | 64 | K | 1 | ROZPOCET | 0 | 0 | 0 | 0 | 0 | 1 | 0 | 64 | -1748166695
118 | K | 28. | Svítidlo E - Montáž | ks | 26 |  | 0 |  |  | základní |  | 0 | 0 | 0 | 0 | 0 | 64 | K | 1 | ROZPOCET | 0 | 0 | 0 | 0 | 0 | 1 | 0 | 64 | -1031761710
119 | K | 29. | Svítidlo EN - Panel LGP 49W/840 Direct/Indirect MikroComfort, 49W, 5321lm + NZ (Dle výpočtu osvětlení) | ks | 9 |  | 0 |  |  | základní |  | 0 | 0 | 0 | 0 | 0 | 64 | K | 1 | ROZPOCET | 0 | 0 | 0 | 0 | 0 | 1 | 0 | 64 | -120117936
120 | K | 30. | Svítidlo EN - Montáž | ks | 9 |  | 0 |  |  | základní |  | 0 | 0 | 0 | 0 | 0 | 64 | K | 1 | ROZPOCET | 0 | 0 | 0 | 0 | 0 | 1 | 0 | 64 | 1300161052
121 | K | 31. | Svítidlo F - Přisazené LED svítidlo, opálový PMMA kryt, pr.480mm, 32W, 3800lm (Dle výpočtu osvětlení) | ks | 9 |  | 0 |  |  | základní |  | 0 | 0 | 0 | 0 | 0 | 64 | K | 1 | ROZPOCET | 0 | 0 | 0 | 0 | 0 | 1 | 0 | 64 | -449259229
122 | K | 32. | Svítidlo F - Montáž | ks | 9 |  | 0 |  |  | základní |  | 0 | 0 | 0 | 0 | 0 | 64 | K | 1 | ROZPOCET | 0 | 0 | 0 | 0 | 0 | 1 | 0 | 64 | -1271237843
123 | K | 33. | Svítidlo N1 - Svítidlo nouzové LED nástěnné 3W/3 hod | ks | 23 |  | 0 |  |  | základní |  | 0 | 0 | 0 | 0 | 0 | 64 | K | 1 | ROZPOCET | 0 | 0 | 0 | 0 | 0 | 1 | 0 | 64 | 344551130
124 | K | 34. | Svítidlo N1 - Montáž | ks | 23 |  | 0 |  |  | základní |  | 0 | 0 | 0 | 0 | 0 | 64 | K | 1 | ROZPOCET | 0 | 0 | 0 | 0 | 0 | 1 | 0 | 64 | 660575871
125 | K | 35. | Svítidlo N2 - Svítidlo nouzové LED stropní 3W/3 hod | ks | 4 |  | 0 |  |  | základní |  | 0 | 0 | 0 | 0 | 0 | 64 | K | 1 | ROZPOCET | 0 | 0 | 0 | 0 | 0 | 1 | 0 | 64 | -1930219316
126 | K | 36. | Svítidlo N2 - Montáž | ks | 4 |  | 0 |  |  | základní |  | 0 | 0 | 0 | 0 | 0 | 64 | K | 1 | ROZPOCET | 0 | 0 | 0 | 0 | 0 | 1 | 0 | 64 | 513195499
127 | K | 37. | Závěs pro svítidlo E, EN | ks | 35 |  | 0 |  |  | základní |  | 0 | 0 | 0 | 0 | 0 | 64 | K | 1 | ROZPOCET | 0 | 0 | 0 | 0 | 0 | 1 | 0 | 64 | 242987771
128 | K | 38. | Montáž závěsu | ks | 35 |  | 0 |  |  | základní |  | 0 | 0 | 0 | 0 | 0 | 64 | K | 1 | ROZPOCET | 0 | 0 | 0 | 0 | 0 | 1 | 0 | 64 | 1134163200
129 | K | 39. | Recyklační poplatek za svítidlo | ks | 93 |  | 0 |  |  | základní |  | 0 | 0 | 0 | 0 | 0 | 64 | K | 1 | ROZPOCET | 0 | 0 | 0 | 0 | 0 | 1 | 0 | 64 | 1003287775

## D.1.4.g.a - Hromosvod a u...
{58a66e48-784d-4d93-8fee-3c605608b3e8}
2
| KRYCÍ LIST SOUPISU PRACÍ | [7 empty] | v --- níže se nacházejí doplnkové a pomocné údaje k sestavám --- v | [8 empty] | False
Stavba:
Rekonstrukce podkroví Centra volnočasových aktivit v Chrastavě
Objekt:
D.1.4 - Technika prostředí staveb
Soupis:
D.1.4.g.a - Hromosvod a uzemnění
| KSO: |  |  |  |  | CC-CZ:
| Místo: |  | p.č.st. 466, Turpišova 407, Chrastava |  |  | Datum: | 4. 6. 2025
| Zadavatel: |  |  |  |  | IČ: | 00262871
|  | Město Chrastava, nám.1. máje 1, 463 31 Chrastava |  |  |  | DIČ:
| Účastník: |  |  |  |  | IČ: | Vyplň údaj
|  | Vyplň údaj |  |  |  | DIČ: | Vyplň údaj
| Projektant: |  |  |  |  | IČ: | 47282525
|  | V&M spol. s r.o. |  |  |  | DIČ:
| Zpracovatel: |  |  |  |  | IČ:
DIČ:
Poznámka:
| Cena bez DPH | [5 empty] | 0
|  |  | Základ daně |  |  | Sazba daně | Výše daně
| DPH | základní | 0 |  |  | 21% | 0
|  | snížená | 0 |  |  | 12% | 0
|  | zákl. přenesená | 0 |  |  | 21% | 0
|  | sníž. přenesená | 0 |  |  | 12% | 0
|  | nulová | 0 |  |  | 0% | 0
| Cena s DPH |  |  | v | CZK |  | 0
REKAPITULACE ČLENĚNÍ SOUPISU PRACÍ
Stavba:
Rekonstrukce podkroví Centra volnočasových aktivit v Chrastavě
Objekt:
D.1.4 - Technika prostředí staveb
Soupis:
D.1.4.g.a - Hromosvod a uzemnění
Místo: |  |  | p.č.st. 466, Turpišova 407, Chrastava |  |  | Datum: | 4. 6. 2025
Zadavatel: |  |  | Město Chrastava, nám.1. máje 1, 463 31 Chrastava |  |  | Projektant: | V&M spol. s r.o.
Účastník: |  |  | Vyplň údaj |  |  | Zpracovatel:
Kód dílu - Popis | [6 empty] | Cena celkem [CZK]
Náklady stavby celkem | [6 empty] | 0 | [11 empty] | -1
| Hromosvod a uzemnění - Hromosvod a uzemnění | [5 empty] | 0
| Ostatní - Ostatní | [5 empty] | 0
SOUPIS PRACÍ
Stavba:
Rekonstrukce podkroví Centra volnočasových aktivit v Chrastavě
Objekt:
D.1.4 - Technika prostředí staveb
Soupis:
D.1.4.g.a - Hromosvod a uzemnění
Místo: |  |  | p.č.st. 466, Turpišova 407, Chrastava |  |  | Datum: | 4. 6. 2025
Zadavatel: |  |  | Město Chrastava, nám.1. máje 1, 463 31 Chrastava |  |  | Projektant: | V&M spol. s r.o.
Účastník: |  |  | Vyplň údaj |  |  | Zpracovatel:
PČ | Typ | Kód | Popis | MJ | Množství | J.cena [CZK] | Cena celkem [CZK] | Cenová soustava |  | DPH | J. Nh [h] | Nh celkem [h] | J. hmotnost [t] | Hmotnost celkem [t] | J. suť [t] | Suť Celkem [t]
Náklady soupisu celkem | [6 empty] | 0 |  |  |  |  | 0 |  | 0 |  | 0 |  | D | -1 | [7 empty] | 0
| D | Hromosvod a uzemnění | Hromosvod a uzemnění |  |  |  | 0 |  |  |  |  | 0 |  | 0 |  | 0 | 1 | D | 0 | ROZPOCET | [6 empty] | 0
1 | K | 1. | Drát AlMgSi 8mm | m | 295 |  | 0 |  |  | základní |  | 0 | 0 | 0 | 0 | 0 | 16 | K | 1 | ROZPOCET | 0 | 0 | 0 | 0 | 0 | 1 | 0 | 16 | 1603595177
10 | K | 10. | Montáž oddáleného jímače | ks | 1 |  | 0 |  |  | základní |  | 0 | 0 | 0 | 0 | 0 | 16 | K | 1 | ROZPOCET | 0 | 0 | 0 | 0 | 0 | 1 | 0 | 16 | -1839717284
11 | K | 11. | Jímací tyč 1,5m AlMgSi | ks | 2 |  | 0 |  |  | základní |  | 0 | 0 | 0 | 0 | 0 | 16 | K | 1 | ROZPOCET | 0 | 0 | 0 | 0 | 0 | 1 | 0 | 16 | -899786605
12 | K | 12. | Montáž jímací tyče 1,5m | ks | 2 |  | 0 |  |  | základní |  | 0 | 0 | 0 | 0 | 0 | 16 | K | 1 | ROZPOCET | 0 | 0 | 0 | 0 | 0 | 1 | 0 | 16 | 1048695705
13 | K | 13. | Jímací tyč 5,0m AlMgSi | ks | 3 |  | 0 |  |  | základní |  | 0 | 0 | 0 | 0 | 0 | 16 | K | 1 | ROZPOCET | 0 | 0 | 0 | 0 | 0 | 1 | 0 | 16 | 1938274576
14 | K | 14. | Montáž jímací tyče 5m | ks | 3 |  | 0 |  |  | základní |  | 0 | 0 | 0 | 0 | 0 | 16 | K | 1 | ROZPOCET | 0 | 0 | 0 | 0 | 0 | 1 | 0 | 16 | 1168965623
15 | K | 15. | Pomocný jímač 0,5m AlMgSi | ks | 5 |  | 0 |  |  | základní |  | 0 | 0 | 0 | 0 | 0 | 16 | K | 1 | ROZPOCET | 0 | 0 | 0 | 0 | 0 | 1 | 0 | 16 | 1869335171
16 | K | 16. | Montáž pomocného jímače | ks | 5 |  | 0 |  |  | základní |  | 0 | 0 | 0 | 0 | 0 | 16 | K | 1 | ROZPOCET | 0 | 0 | 0 | 0 | 0 | 1 | 0 | 16 | 1213109745
17 | K | 17. | Svorka SZ | ks | 8 |  | 0 |  |  | základní |  | 0 | 0 | 0 | 0 | 0 | 16 | K | 1 | ROZPOCET | 0 | 0 | 0 | 0 | 0 | 1 | 0 | 16 | -1896795033
18 | K | 18. | Montáž svorky SZ | ks | 8 |  | 0 |  |  | základní |  | 0 | 0 | 0 | 0 | 0 | 16 | K | 1 | ROZPOCET | 0 | 0 | 0 | 0 | 0 | 1 | 0 | 16 | -1201112686
19 | K | 19. | Svorka SO | ks | 8 |  | 0 |  |  | základní |  | 0 | 0 | 0 | 0 | 0 | 16 | K | 1 | ROZPOCET | 0 | 0 | 0 | 0 | 0 | 1 | 0 | 16 | 1121826761
2 | K | 2. | Montáž jímacího vedení | m | 295 |  | 0 |  |  | základní |  | 0 | 0 | 0 | 0 | 0 | 16 | K | 1 | ROZPOCET | 0 | 0 | 0 | 0 | 0 | 1 | 0 | 16 | -1224182099
20 | K | 20. | Montáž svorky SO | ks | 8 |  | 0 |  |  | základní |  | 0 | 0 | 0 | 0 | 0 | 16 | K | 1 | ROZPOCET | 0 | 0 | 0 | 0 | 0 | 1 | 0 | 16 | -1917849051
21 | K | 21. | Svorka SS | ks | 40 |  | 0 |  |  | základní |  | 0 | 0 | 0 | 0 | 0 | 16 | K | 1 | ROZPOCET | 0 | 0 | 0 | 0 | 0 | 1 | 0 | 16 | 211621980
22 | K | 22. | Montáž svorky SS | ks | 40 |  | 0 |  |  | základní |  | 0 | 0 | 0 | 0 | 0 | 16 | K | 1 | ROZPOCET | 0 | 0 | 0 | 0 | 0 | 1 | 0 | 16 | -1901969428
23 | K | 23. | Svorka SU | ks | 20 |  | 0 |  |  | základní |  | 0 | 0 | 0 | 0 | 0 | 16 | K | 1 | ROZPOCET | 0 | 0 | 0 | 0 | 0 | 1 | 0 | 16 | 365225189
24 | K | 24. | Montáž svorky SU | ks | 20 |  | 0 |  |  | základní |  | 0 | 0 | 0 | 0 | 0 | 16 | K | 1 | ROZPOCET | 0 | 0 | 0 | 0 | 0 | 1 | 0 | 16 | -1211015231
25 | K | 25. | Svorka SR 02a | ks | 14 |  | 0 |  |  | základní |  | 0 | 0 | 0 | 0 | 0 | 16 | K | 1 | ROZPOCET | 0 | 0 | 0 | 0 | 0 | 1 | 0 | 16 | -1719143942
26 | K | 26. | Montáž svorky pásek-pásek | ks | 14 |  | 0 |  |  | základní |  | 0 | 0 | 0 | 0 | 0 | 16 | K | 1 | ROZPOCET | 0 | 0 | 0 | 0 | 0 | 1 | 0 | 16 | -3410695
27 | K | 27. | Svorka SR 03b | ks | 20 |  | 0 |  |  | základní |  | 0 | 0 | 0 | 0 | 0 | 16 | K | 1 | ROZPOCET | 0 | 0 | 0 | 0 | 0 | 1 | 0 | 16 | -2036386450
28 | K | 28. | Montáž svorky pásek-drát | ks | 20 |  | 0 |  |  | základní |  | 0 | 0 | 0 | 0 | 0 | 16 | K | 1 | ROZPOCET | 0 | 0 | 0 | 0 | 0 | 1 | 0 | 16 | 104469044
29 | K | 29. | Podpěra vedení - svod | ks | 96 |  | 0 |  |  | základní |  | 0 | 0 | 0 | 0 | 0 | 16 | K | 1 | ROZPOCET | 0 | 0 | 0 | 0 | 0 | 1 | 0 | 16 | -1722533257
3 | K | 3. | Drát FeZn 10mm | m | 40 |  | 0 |  |  | základní |  | 0 | 0 | 0 | 0 | 0 | 16 | K | 1 | ROZPOCET | 0 | 0 | 0 | 0 | 0 | 1 | 0 | 16 | -897919036
30 | K | 30. | Podpěra vedení - Systém držáku bez šroubů s volným uchycením vedení. Provedení výšky 36 mm s vnitřním závitem, z umělé hmoty odolné vůči povětrnostním vlivů, UV odolné a bezhalogenové. | ks | 200 |  | 0 |  |  | základní |  | 0 | 0 | 0 | 0 | 0 | 16 | K | 1 | ROZPOCET | 0 | 0 | 0 | 0 | 0 | 1 | 0 | 16 | 1839305931
31 | K | 31. | Ochranná trubka | ks | 8 |  | 0 |  |  | základní |  | 0 | 0 | 0 | 0 | 0 | 16 | K | 1 | ROZPOCET | 0 | 0 | 0 | 0 | 0 | 1 | 0 | 16 | -1937262846
32 | K | 32. | Montáž ochranné trubky | ks | 8 |  | 0 |  |  | základní |  | 0 | 0 | 0 | 0 | 0 | 16 | K | 1 | ROZPOCET | 0 | 0 | 0 | 0 | 0 | 1 | 0 | 16 | -583799559
33 | K | 33. | Držák ochranné trubky | ks | 16 |  | 0 |  |  | základní |  | 0 | 0 | 0 | 0 | 0 | 16 | K | 1 | ROZPOCET | 0 | 0 | 0 | 0 | 0 | 1 | 0 | 16 | -445591921
34 | K | 34. | Montáž držáku ochranné trubky | ks | 16 |  | 0 |  |  | základní |  | 0 | 0 | 0 | 0 | 0 | 16 | K | 1 | ROZPOCET | 0 | 0 | 0 | 0 | 0 | 1 | 0 | 16 | 1063450135
35 | K | 35. | Označovací štítek svodu | ks | 8 |  | 0 |  |  | základní |  | 0 | 0 | 0 | 0 | 0 | 16 | K | 1 | ROZPOCET | 0 | 0 | 0 | 0 | 0 | 1 | 0 | 16 | -1476895854
36 | K | 36. | Montáž označovacího štítku svodu | ks | 8 |  | 0 |  |  | základní |  | 0 | 0 | 0 | 0 | 0 | 16 | K | 1 | ROZPOCET | 0 | 0 | 0 | 0 | 0 | 1 | 0 | 16 | 66103614
37 | K | 37. | Antikorozní nátěr | kg | 5 |  | 0 |  |  | základní |  | 0 | 0 | 0 | 0 | 0 | 16 | K | 1 | ROZPOCET | 0 | 0 | 0 | 0 | 0 | 1 | 0 | 16 | -462371672
38 | K | 38. | Montáž antikorozního nátěru | kg | 5 |  | 0 |  |  | základní |  | 0 | 0 | 0 | 0 | 0 | 16 | K | 1 | ROZPOCET | 0 | 0 | 0 | 0 | 0 | 1 | 0 | 16 | -1048054269
4 | K | 4. | Montáž drátu FeZn 10mm | m | 40 |  | 0 |  |  | základní |  | 0 | 0 | 0 | 0 | 0 | 16 | K | 1 | ROZPOCET | 0 | 0 | 0 | 0 | 0 | 1 | 0 | 16 | -861332718
5 | K | 5. | Pásek FeZn 30x4mm | m | 100 |  | 0 |  |  | základní |  | 0 | 0 | 0 | 0 | 0 | 16 | K | 1 | ROZPOCET | 0 | 0 | 0 | 0 | 0 | 1 | 0 | 16 | 944184689
6 | K | 6. | Montáž zemnícího pásku FeZn 30x4mm | m | 100 |  | 0 |  |  | základní |  | 0 | 0 | 0 | 0 | 0 | 16 | K | 1 | ROZPOCET | 0 | 0 | 0 | 0 | 0 | 1 | 0 | 16 | 1557068256
7 | K | 7. | Vodič CUI 3,5 | ks | 1 |  | 0 |  |  | základní |  | 0 | 0 | 0 | 0 | 0 | 16 | K | 1 | ROZPOCET | 0 | 0 | 0 | 0 | 0 | 1 | 0 | 16 | 535718648
8 | K | 8. | Montáž vodiče CUI 3,5 | ks | 1 |  | 0 |  |  | základní |  | 0 | 0 | 0 | 0 | 0 | 16 | K | 1 | ROZPOCET | 0 | 0 | 0 | 0 | 0 | 1 | 0 | 16 | 1974821928
9 | K | 9. | Jímací tyč 4,5m AlMgSi - oddálený jímač | ks | 1 |  | 0 |  |  | základní |  | 0 | 0 | 0 | 0 | 0 | 16 | K | 1 | ROZPOCET | 0 | 0 | 0 | 0 | 0 | 1 | 0 | 16 | -150626443
| D | Ostatní | Ostatní |  |  |  | 0 |  |  |  |  | 0 |  | 0 |  | 0 | 1 | D | 0 | ROZPOCET | [6 empty] | 0
39 | K | 39. | Demontáže | hod | 50 |  | 0 |  |  | základní |  | 0 | 0 | 0 | 0 | 0 | 16 | K | 1 | ROZPOCET | 0 | 0 | 0 | 0 | 0 | 1 | 0 | 16 | 405692230
40 | K | 40. | Kordinace s ostatními profesemi | hod | 10 |  | 0 |  |  | základní |  | 0 | 0 | 0 | 0 | 0 | 16 | K | 1 | ROZPOCET | 0 | 0 | 0 | 0 | 0 | 1 | 0 | 16 | 1665666410
41 | K | 41. | PPV | kpl | 1 |  | 0 |  |  | základní |  | 0 | 0 | 0 | 0 | 0 | 16 | K | 1 | ROZPOCET | 0 | 0 | 0 | 0 | 0 | 1 | 0 | 16 | -1812874291
42 | K | 42. | Podružný materiál | kpl | 1 |  | 0 |  |  | základní |  | 0 | 0 | 0 | 0 | 0 | 16 | K | 1 | ROZPOCET | 0 | 0 | 0 | 0 | 0 | 1 | 0 | 16 | -363890838
43 | K | 43. | Doprava, plošiny | kpl | 1 |  | 0 |  |  | základní |  | 0 | 0 | 0 | 0 | 0 | 16 | K | 1 | ROZPOCET | 0 | 0 | 0 | 0 | 0 | 1 | 0 | 16 | -175123344
44 | K | 44. | Likvidace odpadů | kpl | 1 |  | 0 |  |  | základní |  | 0 | 0 | 0 | 0 | 0 | 16 | K | 1 | ROZPOCET | 0 | 0 | 0 | 0 | 0 | 1 | 0 | 16 | 438562878
45 | K | 46. | Revize | kpl | 1 |  | 0 |  |  | základní |  | 0 | 0 | 0 | 0 | 0 | 16 | K | 1 | ROZPOCET | 0 | 0 | 0 | 0 | 0 | 1 | 0 | 16 | 1486154070

## D.1.4.h - Elektroinstalac...
{93f8f7b7-9b5d-479a-835f-5f39c4950a4d}
2
| KRYCÍ LIST SOUPISU PRACÍ | [7 empty] | v --- níže se nacházejí doplnkové a pomocné údaje k sestavám --- v | [8 empty] | False
Stavba:
Rekonstrukce podkroví Centra volnočasových aktivit v Chrastavě
Objekt:
D.1.4 - Technika prostředí staveb
Soupis:
D.1.4.h - Elektroinstalace - slaboproud
| KSO: |  |  |  |  | CC-CZ:
| Místo: |  | p.č.st. 466, Turpišova 407, Chrastava |  |  | Datum: | 4. 6. 2025
| Zadavatel: |  |  |  |  | IČ: | 00262871
|  | Město Chrastava, nám.1. máje 1, 463 31 Chrastava |  |  |  | DIČ:
| Účastník: |  |  |  |  | IČ: | Vyplň údaj
|  | Vyplň údaj |  |  |  | DIČ: | Vyplň údaj
| Projektant: |  |  |  |  | IČ: | 47282525
|  | V&M spol. s r.o. |  |  |  | DIČ:
| Zpracovatel: |  |  |  |  | IČ:
DIČ:
Poznámka:
| Cena bez DPH | [5 empty] | 0
|  |  | Základ daně |  |  | Sazba daně | Výše daně
| DPH | základní | 0 |  |  | 21% | 0
|  | snížená | 0 |  |  | 12% | 0
|  | zákl. přenesená | 0 |  |  | 21% | 0
|  | sníž. přenesená | 0 |  |  | 12% | 0
|  | nulová | 0 |  |  | 0% | 0
| Cena s DPH |  |  | v | CZK |  | 0
REKAPITULACE ČLENĚNÍ SOUPISU PRACÍ
Stavba:
Rekonstrukce podkroví Centra volnočasových aktivit v Chrastavě
Objekt:
D.1.4 - Technika prostředí staveb
Soupis:
D.1.4.h - Elektroinstalace - slaboproud
Místo: |  |  | p.č.st. 466, Turpišova 407, Chrastava |  |  | Datum: | 4. 6. 2025
Zadavatel: |  |  | Město Chrastava, nám.1. máje 1, 463 31 Chrastava |  |  | Projektant: | V&M spol. s r.o.
Účastník: |  |  | Vyplň údaj |  |  | Zpracovatel:
Kód dílu - Popis | [6 empty] | Cena celkem [CZK]
Náklady stavby celkem | [6 empty] | 0 | [11 empty] | -1
| Datové rozvody - Datové rozvody | [5 empty] | 0
| Elektronická zabezpe - Elektronická zabezpe | [5 empty] | 0
| Ostatní - Ostatní | [5 empty] | 0
| Příprava pro dorozum - Příprava pro dorozum | [5 empty] | 0
| Signalizační zařízen - Signalizační zařízen | [5 empty] | 0
SOUPIS PRACÍ
Stavba:
Rekonstrukce podkroví Centra volnočasových aktivit v Chrastavě
Objekt:
D.1.4 - Technika prostředí staveb
Soupis:
D.1.4.h - Elektroinstalace - slaboproud
Místo: |  |  | p.č.st. 466, Turpišova 407, Chrastava |  |  | Datum: | 4. 6. 2025
Zadavatel: |  |  | Město Chrastava, nám.1. máje 1, 463 31 Chrastava |  |  | Projektant: | V&M spol. s r.o.
Účastník: |  |  | Vyplň údaj |  |  | Zpracovatel:
PČ | Typ | Kód | Popis | MJ | Množství | J.cena [CZK] | Cena celkem [CZK] | Cenová soustava |  | DPH | J. Nh [h] | Nh celkem [h] | J. hmotnost [t] | Hmotnost celkem [t] | J. suť [t] | Suť Celkem [t]
Náklady soupisu celkem | [6 empty] | 0 |  |  |  |  | 0 |  | 0 |  | 0 |  | D | -1 | [7 empty] | 0
| D | Datové rozvody | Datové rozvody |  |  |  | 0 |  |  |  |  | 0 |  | 0 |  | 0 | 1 | D | 0 | ROZPOCET | [6 empty] | 0
1 | K | 1. | Datový rozváděč - 1x skříň 19" 42U | ks | 1 |  | 0 |  |  | základní |  | 0 | 0 | 0 | 0 | 0 | 64 | K | 1 | ROZPOCET | 0 | 0 | 0 | 0 | 0 | 1 | 0 | 64 | -394851238
2 | K | 10. | Montáž napájecího panelu | ks | 2 |  | 0 |  |  | základní |  | 0 | 0 | 0 | 0 | 0 | 64 | K | 1 | ROZPOCET | 0 | 0 | 0 | 0 | 0 | 1 | 0 | 64 | 620044817
3 | K | 11. | Multiswitch 48 portů | ks | 2 |  | 0 |  |  | základní |  | 0 | 0 | 0 | 0 | 0 | 64 | K | 1 | ROZPOCET | 0 | 0 | 0 | 0 | 0 | 1 | 0 | 64 | -2104299062
4 | K | 12. | Montáž multiswitche | ks | 2 |  | 0 |  |  | základní |  | 0 | 0 | 0 | 0 | 0 | 64 | K | 1 | ROZPOCET | 0 | 0 | 0 | 0 | 0 | 1 | 0 | 64 | -1089563538
5 | K | 13. | Propojovací patchkabely | kpl | 1 |  | 0 |  |  | základní |  | 0 | 0 | 0 | 0 | 0 | 64 | K | 1 | ROZPOCET | 0 | 0 | 0 | 0 | 0 | 1 | 0 | 64 | 1262923810
6 | K | 14. | Montáž propojovacích kabelů | kpl | 1 |  | 0 |  |  | základní |  | 0 | 0 | 0 | 0 | 0 | 64 | K | 1 | ROZPOCET | 0 | 0 | 0 | 0 | 0 | 1 | 0 | 64 | -1467878515
7 | K | 15. | Trubka ohebná pr.23mm | m | 610 |  | 0 |  |  | základní |  | 0 | 0 | 0 | 0 | 0 | 64 | K | 1 | ROZPOCET | 0 | 0 | 0 | 0 | 0 | 1 | 0 | 64 | 1507889322
8 | K | 16. | Montáž trubky ohebné pr.23mm | m | 610 |  | 0 |  |  | základní |  | 0 | 0 | 0 | 0 | 0 | 64 | K | 1 | ROZPOCET | 0 | 0 | 0 | 0 | 0 | 1 | 0 | 64 | -1638294811
9 | K | 17. | Zásuvka datová 1xRJ45 | ks | 1 |  | 0 |  |  | základní |  | 0 | 0 | 0 | 0 | 0 | 64 | K | 1 | ROZPOCET | 0 | 0 | 0 | 0 | 0 | 1 | 0 | 64 | 2002781787
10 | K | 18. | Montáž datové zásuvky | ks | 1 |  | 0 |  |  | základní |  | 0 | 0 | 0 | 0 | 0 | 64 | K | 1 | ROZPOCET | 0 | 0 | 0 | 0 | 0 | 1 | 0 | 64 | 1129246316
11 | K | 19. | Zásuvka datová 2xRJ45 | ks | 27 |  | 0 |  |  | základní |  | 0 | 0 | 0 | 0 | 0 | 64 | K | 1 | ROZPOCET | 0 | 0 | 0 | 0 | 0 | 1 | 0 | 64 | 1324332302
12 | K | 2. | Montáž datového rozváděče | ks | 1 |  | 0 |  |  | základní |  | 0 | 0 | 0 | 0 | 0 | 64 | K | 1 | ROZPOCET | 0 | 0 | 0 | 0 | 0 | 1 | 0 | 64 | 148703585
13 | K | 20. | Montáž datové zásuvky | ks | 27 |  | 0 |  |  | základní |  | 0 | 0 | 0 | 0 | 0 | 64 | K | 1 | ROZPOCET | 0 | 0 | 0 | 0 | 0 | 1 | 0 | 64 | 425781738
14 | K | 21. | Zásuvka datová 1xRJ45 do PK | ks | 14 |  | 0 |  |  | základní |  | 0 | 0 | 0 | 0 | 0 | 64 | K | 1 | ROZPOCET | 0 | 0 | 0 | 0 | 0 | 1 | 0 | 64 | -1179295160
15 | K | 22. | Montáž datové zásuvky | ks | 14 |  | 0 |  |  | základní |  | 0 | 0 | 0 | 0 | 0 | 64 | K | 1 | ROZPOCET | 0 | 0 | 0 | 0 | 0 | 1 | 0 | 64 | -1974590114
16 | K | 23. | AP WIFI | ks | 3 |  | 0 |  |  | základní |  | 0 | 0 | 0 | 0 | 0 | 64 | K | 1 | ROZPOCET | 0 | 0 | 0 | 0 | 0 | 1 | 0 | 64 | 2080290644
17 | K | 24. | Montáž AP WIFI | ks | 3 |  | 0 |  |  | základní |  | 0 | 0 | 0 | 0 | 0 | 64 | K | 1 | ROZPOCET | 0 | 0 | 0 | 0 | 0 | 1 | 0 | 64 | -1872157761
18 | K | 25. | Multiswitch s POE - Pro AP WIFI | ks | 1 |  | 0 |  |  | základní |  | 0 | 0 | 0 | 0 | 0 | 64 | K | 1 | ROZPOCET | 0 | 0 | 0 | 0 | 0 | 1 | 0 | 64 | -704482084
19 | K | 26. | Montáž multiswitche | ks | 1 |  | 0 |  |  | základní |  | 0 | 0 | 0 | 0 | 0 | 64 | K | 1 | ROZPOCET | 0 | 0 | 0 | 0 | 0 | 1 | 0 | 64 | 1923659437
20 | K | 27. | Krabice přístrojová SDK, zeď | ks | 30 |  | 0 |  |  | základní |  | 0 | 0 | 0 | 0 | 0 | 64 | K | 1 | ROZPOCET | 0 | 0 | 0 | 0 | 0 | 1 | 0 | 64 | 1545115610
21 | K | 28. | Montáž přístrojové krabice | ks | 30 |  | 0 |  |  | základní |  | 0 | 0 | 0 | 0 | 0 | 64 | K | 1 | ROZPOCET | 0 | 0 | 0 | 0 | 0 | 1 | 0 | 64 | -324000691
22 | K | 29. | Kabel UTP cat.6A | m | 3480 |  | 0 |  |  | základní |  | 0 | 0 | 0 | 0 | 0 | 64 | K | 1 | ROZPOCET | 0 | 0 | 0 | 0 | 0 | 1 | 0 | 64 | 218798077
23 | K | 3. | Patch panel 24xRJ45 cat.6A včetně zapojení | ks | 4 |  | 0 |  |  | základní |  | 0 | 0 | 0 | 0 | 0 | 64 | K | 1 | ROZPOCET | 0 | 0 | 0 | 0 | 0 | 1 | 0 | 64 | -1335276308
24 | K | 30. | Montáž datového kabelu | m | 3480 |  | 0 |  |  | základní |  | 0 | 0 | 0 | 0 | 0 | 64 | K | 1 | ROZPOCET | 0 | 0 | 0 | 0 | 0 | 1 | 0 | 64 | -1399181814
25 | K | 31. | Kabelová příchytka pro 12 kabelů | ks | 150 |  | 0 |  |  | základní |  | 0 | 0 | 0 | 0 | 0 | 64 | K | 1 | ROZPOCET | 0 | 0 | 0 | 0 | 0 | 1 | 0 | 64 | 1317066758
26 | K | 32. | Montáž kabelové příchytky | ks | 150 |  | 0 |  |  | základní |  | 0 | 0 | 0 | 0 | 0 | 64 | K | 1 | ROZPOCET | 0 | 0 | 0 | 0 | 0 | 1 | 0 | 64 | -778647051
27 | K | 33. | Drátěný kabelový žlab 300/100 včetně nosných konstrukcí | m | 36 |  | 0 |  |  | základní |  | 0 | 0 | 0 | 0 | 0 | 64 | K | 1 | ROZPOCET | 0 | 0 | 0 | 0 | 0 | 1 | 0 | 64 | -1303728273
28 | K | 34. | Montáž drátěného žlabu | m | 36 |  | 0 |  |  | základní |  | 0 | 0 | 0 | 0 | 0 | 64 | K | 1 | ROZPOCET | 0 | 0 | 0 | 0 | 0 | 1 | 0 | 64 | -115792420
29 | K | 35. | Certifikované měření kabeláže | kpl | 1 |  | 0 |  |  | základní |  | 0 | 0 | 0 | 0 | 0 | 64 | K | 1 | ROZPOCET | 0 | 0 | 0 | 0 | 0 | 1 | 0 | 64 | 5588191
30 | K | 36. | Zprovoznění systému | kpl | 1 |  | 0 |  |  | základní |  | 0 | 0 | 0 | 0 | 0 | 64 | K | 1 | ROZPOCET | 0 | 0 | 0 | 0 | 0 | 1 | 0 | 64 | -73545123
31 | K | 37. | Revize | kpl | 1 |  | 0 |  |  | základní |  | 0 | 0 | 0 | 0 | 0 | 64 | K | 1 | ROZPOCET | 0 | 0 | 0 | 0 | 0 | 1 | 0 | 64 | -760704158
32 | K | 4. | Montáž patch panelu včetně zapojení | ks | 4 |  | 0 |  |  | základní |  | 0 | 0 | 0 | 0 | 0 | 64 | K | 1 | ROZPOCET | 0 | 0 | 0 | 0 | 0 | 1 | 0 | 64 | 2062088254
33 | K | 5. | Vyvazovací panel | ks | 4 |  | 0 |  |  | základní |  | 0 | 0 | 0 | 0 | 0 | 64 | K | 1 | ROZPOCET | 0 | 0 | 0 | 0 | 0 | 1 | 0 | 64 | -1227045550
34 | K | 6. | Montáž vyvazovacího panelu | ks | 4 |  | 0 |  |  | základní |  | 0 | 0 | 0 | 0 | 0 | 64 | K | 1 | ROZPOCET | 0 | 0 | 0 | 0 | 0 | 1 | 0 | 64 | 245210405
35 | K | 7. | Optická vana | ks | 1 |  | 0 |  |  | základní |  | 0 | 0 | 0 | 0 | 0 | 64 | K | 1 | ROZPOCET | 0 | 0 | 0 | 0 | 0 | 1 | 0 | 64 | -1930370562
36 | K | 8. | Montáž optické vany | ks | 1 |  | 0 |  |  | základní |  | 0 | 0 | 0 | 0 | 0 | 64 | K | 1 | ROZPOCET | 0 | 0 | 0 | 0 | 0 | 1 | 0 | 64 | -2069020770
37 | K | 9. | Napájecí panel 230V | ks | 2 |  | 0 |  |  | základní |  | 0 | 0 | 0 | 0 | 0 | 64 | K | 1 | ROZPOCET | 0 | 0 | 0 | 0 | 0 | 1 | 0 | 64 | -445011005
| D | Elektronická zabezpe | Elektronická zabezpe |  |  |  | 0 |  |  |  |  | 0 |  | 0 |  | 0 | 1 | D | 0 | ROZPOCET | [6 empty] | 0
38 | K | 46. | Ústředna EZS -GSM/LAN komunikátor, 1 svorkovnice pro připojení sběrnice | ks | 1 |  | 0 |  |  | základní |  | 0 | 0 | 0 | 0 | 0 | 64 | K | 1 | ROZPOCET | 0 | 0 | 0 | 0 | 0 | 1 | 0 | 64 | 771910055
39 | K | 47. | Montáž ústředny EZS | ks | 1 |  | 0 |  |  | základní |  | 0 | 0 | 0 | 0 | 0 | 64 | K | 1 | ROZPOCET | 0 | 0 | 0 | 0 | 0 | 1 | 0 | 64 | 1705736720
40 | K | 48. | Záložní zdroj Akumulátor 12V/2,6Ah | ks | 1 |  | 0 |  |  | základní |  | 0 | 0 | 0 | 0 | 0 | 64 | K | 1 | ROZPOCET | 0 | 0 | 0 | 0 | 0 | 1 | 0 | 64 | -369653116
41 | K | 49. | Montáž akumulátoru | ks | 1 |  | 0 |  |  | základní |  | 0 | 0 | 0 | 0 | 0 | 64 | K | 1 | ROZPOCET | 0 | 0 | 0 | 0 | 0 | 1 | 0 | 64 | 18418419
42 | K | 50. | Klávesnice sběrnicová | ks | 1 |  | 0 |  |  | základní |  | 0 | 0 | 0 | 0 | 0 | 64 | K | 1 | ROZPOCET | 0 | 0 | 0 | 0 | 0 | 1 | 0 | 64 | 1110219324
43 | K | 51. | Siréna vnitřní sběrnicová | ks | 1 |  | 0 |  |  | základní |  | 0 | 0 | 0 | 0 | 0 | 64 | K | 1 | ROZPOCET | 0 | 0 | 0 | 0 | 0 | 1 | 0 | 64 | 1615196096
44 | K | 52. | Montáž sirény | ks | 1 |  | 0 |  |  | základní |  | 0 | 0 | 0 | 0 | 0 | 64 | K | 1 | ROZPOCET | 0 | 0 | 0 | 0 | 0 | 1 | 0 | 64 | -1268497812
45 | K | 53. | Sběrnicový kombinovaný detektor kouře a teploty s vestavnou sirénkou | ks | 12 |  | 0 |  |  | základní |  | 0 | 0 | 0 | 0 | 0 | 64 | K | 1 | ROZPOCET | 0 | 0 | 0 | 0 | 0 | 1 | 0 | 64 | 1280489157
46 | K | 54. | Montáž sirény | ks | 12 |  | 0 |  |  | základní |  | 0 | 0 | 0 | 0 | 0 | 64 | K | 1 | ROZPOCET | 0 | 0 | 0 | 0 | 0 | 1 | 0 | 64 | -1735666390
47 | K | 55. | Trubka ohebná pr.16mm | m | 160 |  | 0 |  |  | základní |  | 0 | 0 | 0 | 0 | 0 | 64 | K | 1 | ROZPOCET | 0 | 0 | 0 | 0 | 0 | 1 | 0 | 64 | -258112425
48 | K | 56. | Montáž trubky ohebné pr.16mm | m | 160 |  | 0 |  |  | základní |  | 0 | 0 | 0 | 0 | 0 | 64 | K | 1 | ROZPOCET | 0 | 0 | 0 | 0 | 0 | 1 | 0 | 64 | -1035269987
49 | K | 57. | Kabel UTP cat.5e | m | 175 |  | 0 |  |  | základní |  | 0 | 0 | 0 | 0 | 0 | 64 | K | 1 | ROZPOCET | 0 | 0 | 0 | 0 | 0 | 1 | 0 | 64 | 2084988365
50 | K | 58. | Montáž datového kabelu | m | 175 |  | 0 |  |  | základní |  | 0 | 0 | 0 | 0 | 0 | 64 | K | 1 | ROZPOCET | 0 | 0 | 0 | 0 | 0 | 1 | 0 | 64 | 2115630808
51 | K | 59. | Krabice přístrojová SDK, zeď | ks | 1 |  | 0 |  |  | základní |  | 0 | 0 | 0 | 0 | 0 | 64 | K | 1 | ROZPOCET | 0 | 0 | 0 | 0 | 0 | 1 | 0 | 64 | 1449381569
52 | K | 60. | Montáž přístrojové krabice | ks | 1 |  | 0 |  |  | základní |  | 0 | 0 | 0 | 0 | 0 | 64 | K | 1 | ROZPOCET | 0 | 0 | 0 | 0 | 0 | 1 | 0 | 64 | 1478896418
53 | K | 61. | Programování ústředny | kpl | 1 |  | 0 |  |  | základní |  | 0 | 0 | 0 | 0 | 0 | 64 | K | 1 | ROZPOCET | 0 | 0 | 0 | 0 | 0 | 1 | 0 | 64 | -1180729136
54 | K | 62. | Předání, zaškolení obsluhy | kpl | 1 |  | 0 |  |  | základní |  | 0 | 0 | 0 | 0 | 0 | 64 | K | 1 | ROZPOCET | 0 | 0 | 0 | 0 | 0 | 1 | 0 | 64 | 551667472
55 | K | 63. | Revize | kpl | 1 |  | 0 |  |  | základní |  | 0 | 0 | 0 | 0 | 0 | 64 | K | 1 | ROZPOCET | 0 | 0 | 0 | 0 | 0 | 1 | 0 | 64 | 1960543918
| D | Ostatní | Ostatní |  |  |  | 0 |  |  |  |  | 0 |  | 0 |  | 0 | 1 | D | 0 | ROZPOCET | [6 empty] | 0
56 | K | 72. | Kordinace s ostatními profesemi | hod | 60 |  | 0 |  |  | základní |  | 0 | 0 | 0 | 0 | 0 | 64 | K | 1 | ROZPOCET | 0 | 0 | 0 | 0 | 0 | 1 | 0 | 64 | -1039026558
57 | K | 73. | PPV | kpl | 1 |  | 0 |  |  | základní |  | 0 | 0 | 0 | 0 | 0 | 64 | K | 1 | ROZPOCET | 0 | 0 | 0 | 0 | 0 | 1 | 0 | 64 | -1216084960
58 | K | 74. | Podružný materiál | kpl | 1 |  | 0 |  |  | základní |  | 0 | 0 | 0 | 0 | 0 | 64 | K | 1 | ROZPOCET | 0 | 0 | 0 | 0 | 0 | 1 | 0 | 64 | -1146196420
59 | K | 76. | Doprava | kpl | 1 |  | 0 |  |  | základní |  | 0 | 0 | 0 | 0 | 0 | 64 | K | 1 | ROZPOCET | 0 | 0 | 0 | 0 | 0 | 1 | 0 | 64 | 1038229626
60 | K | 77. | Likvidace odpadů | kpl | 1 |  | 0 |  |  | základní |  | 0 | 0 | 0 | 0 | 0 | 64 | K | 1 | ROZPOCET | 0 | 0 | 0 | 0 | 0 | 1 | 0 | 64 | -653719744
| D | Příprava pro dorozum | Příprava pro dorozum |  |  |  | 0 |  |  |  |  | 0 |  | 0 |  | 0 | 1 | D | 0 | ROZPOCET | [6 empty] | 0
61 | K | 38. | Trubka ohebná pr.23mm | m | 12 |  | 0 |  |  | základní |  | 0 | 0 | 0 | 0 | 0 | 64 | K | 1 | ROZPOCET | 0 | 0 | 0 | 0 | 0 | 1 | 0 | 64 | 1065447761
62 | K | 39. | Montáž trubky ohebné pr.23mm | m | 12 |  | 0 |  |  | základní |  | 0 | 0 | 0 | 0 | 0 | 64 | K | 1 | ROZPOCET | 0 | 0 | 0 | 0 | 0 | 1 | 0 | 64 | 484379480
63 | K | 40. | Trubka ohebná pr.40mm | m | 45 |  | 0 |  |  | základní |  | 0 | 0 | 0 | 0 | 0 | 64 | K | 1 | ROZPOCET | 0 | 0 | 0 | 0 | 0 | 1 | 0 | 64 | 1486764191
64 | K | 41. | Montáž trubky ohebné pr.40mm | m | 45 |  | 0 |  |  | základní |  | 0 | 0 | 0 | 0 | 0 | 64 | K | 1 | ROZPOCET | 0 | 0 | 0 | 0 | 0 | 1 | 0 | 64 | 1330346769
65 | K | 42. | Kabel UTP cat.6A | m | 132 |  | 0 |  |  | základní |  | 0 | 0 | 0 | 0 | 0 | 64 | K | 1 | ROZPOCET | 0 | 0 | 0 | 0 | 0 | 1 | 0 | 64 | 1140279006
66 | K | 43. | Montáž datového kabelu | m | 132 |  | 0 |  |  | základní |  | 0 | 0 | 0 | 0 | 0 | 64 | K | 1 | ROZPOCET | 0 | 0 | 0 | 0 | 0 | 1 | 0 | 64 | 7891802
67 | K | 44. | Krabice přístrojová SDK, zeď | ks | 1 |  | 0 |  |  | základní |  | 0 | 0 | 0 | 0 | 0 | 64 | K | 1 | ROZPOCET | 0 | 0 | 0 | 0 | 0 | 1 | 0 | 64 | -2045152578
68 | K | 45. | Montáž přístrojové krabice | ks | 1 |  | 0 |  |  | základní |  | 0 | 0 | 0 | 0 | 0 | 64 | K | 1 | ROZPOCET | 0 | 0 | 0 | 0 | 0 | 1 | 0 | 64 | 1568068794
| D | Signalizační zařízen | Signalizační zařízen |  |  |  | 0 |  |  |  |  | 0 |  | 0 |  | 0 | 1 | D | 0 | ROZPOCET | [6 empty] | 0
69 | K | 64. | Trubka ohebná pr.16mm | m | 20 |  | 0 |  |  | základní |  | 0 | 0 | 0 | 0 | 0 | 64 | K | 1 | ROZPOCET | 0 | 0 | 0 | 0 | 0 | 1 | 0 | 64 | 1444214921
70 | K | 65. | Montáž trubky ohebné pr.16mm | m | 20 |  | 0 |  |  | základní |  | 0 | 0 | 0 | 0 | 0 | 64 | K | 1 | ROZPOCET | 0 | 0 | 0 | 0 | 0 | 1 | 0 | 64 | 97190050
71 | K | 66. | Krabice přístrojová SDK, zeď | ks | 4 |  | 0 |  |  | základní |  | 0 | 0 | 0 | 0 | 0 | 64 | K | 1 | ROZPOCET | 0 | 0 | 0 | 0 | 0 | 1 | 0 | 64 | 2014048002
72 | K | 67. | Montáž přístrojové krabice | ks | 4 |  | 0 |  |  | základní |  | 0 | 0 | 0 | 0 | 0 | 64 | K | 1 | ROZPOCET | 0 | 0 | 0 | 0 | 0 | 1 | 0 | 64 | -711212126
73 | K | 68. | Kabel UTP cat.5e | m | 21 |  | 0 |  |  | základní |  | 0 | 0 | 0 | 0 | 0 | 64 | K | 1 | ROZPOCET | 0 | 0 | 0 | 0 | 0 | 1 | 0 | 64 | -1574963998
74 | K | 69. | Montáž datového kabelu | m | 21 |  | 0 |  |  | základní |  | 0 | 0 | 0 | 0 | 0 | 64 | K | 1 | ROZPOCET | 0 | 0 | 0 | 0 | 0 | 1 | 0 | 64 | -1686398996
75 | K | 70. | Sada pro nouzovou signalizaci | ks | 1 |  | 0 |  |  | základní |  | 0 | 0 | 0 | 0 | 0 | 64 | K | 1 | ROZPOCET | 0 | 0 | 0 | 0 | 0 | 1 | 0 | 64 | -1750051035
76 | K | 71. | Montáž sady pro nouzovou signalizaci | ks | 1 |  | 0 |  |  | základní |  | 0 | 0 | 0 | 0 | 0 | 64 | K | 1 | ROZPOCET | 0 | 0 | 0 | 0 | 0 | 1 | 0 | 64 | -2121300536

## VRN - Vedlejší rozpočtové...
{d9d0d623-9aea-4e56-8d4f-b1c7549f490d}
2
| KRYCÍ LIST SOUPISU PRACÍ | [7 empty] | v --- níže se nacházejí doplnkové a pomocné údaje k sestavám --- v | [8 empty] | False
Stavba:
Rekonstrukce podkroví Centra volnočasových aktivit v Chrastavě
Objekt:
VRN - Vedlejší rozpočtové náklady a náklady spojené s umístěním stavby
| KSO: |  |  |  |  | CC-CZ:
| Místo: |  | p.č.st. 466, Turpišova 407, Chrastava |  |  | Datum: | 4. 6. 2025
| Zadavatel: |  |  |  |  | IČ: | 00262871
|  | Město Chrastava, nám.1. máje 1, 463 31 Chrastava |  |  |  | DIČ:
| Účastník: |  |  |  |  | IČ: | Vyplň údaj
|  | Vyplň údaj |  |  |  | DIČ: | Vyplň údaj
| Projektant: |  |  |  |  | IČ: | 47282525
|  | V&M spol. s r.o. |  |  |  | DIČ:
| Zpracovatel: |  |  |  |  | IČ:
DIČ:
Poznámka:
| Cena bez DPH | [5 empty] | 0
|  |  | Základ daně |  |  | Sazba daně | Výše daně
| DPH | základní | 0 |  |  | 21% | 0
|  | snížená | 0 |  |  | 12% | 0
|  | zákl. přenesená | 0 |  |  | 21% | 0
|  | sníž. přenesená | 0 |  |  | 12% | 0
|  | nulová | 0 |  |  | 0% | 0
| Cena s DPH |  |  | v | CZK |  | 0
REKAPITULACE ČLENĚNÍ SOUPISU PRACÍ
Stavba:
Rekonstrukce podkroví Centra volnočasových aktivit v Chrastavě
Objekt:
VRN - Vedlejší rozpočtové náklady a náklady spojené s umístěním stavby
Místo: |  |  | p.č.st. 466, Turpišova 407, Chrastava |  |  | Datum: | 4. 6. 2025
Zadavatel: |  |  | Město Chrastava, nám.1. máje 1, 463 31 Chrastava |  |  | Projektant: | V&M spol. s r.o.
Účastník: |  |  | Vyplň údaj |  |  | Zpracovatel:
Kód dílu - Popis | [6 empty] | Cena celkem [CZK]
Náklady stavby celkem | [6 empty] | 0 | [11 empty] | -1
| VRN - Vedlejší rozpočtové náklady | [5 empty] | 0
| VRN1 - Průzkumné, zeměměřičské a projektové práce | [5 empty] | 0
| VRN3 - Zařízení staveniště | [5 empty] | 0
| VRN4 - Inženýrská činnost | [5 empty] | 0
SOUPIS PRACÍ
Stavba:
Rekonstrukce podkroví Centra volnočasových aktivit v Chrastavě
Objekt:
VRN - Vedlejší rozpočtové náklady a náklady spojené s umístěním stavby
Místo: |  |  | p.č.st. 466, Turpišova 407, Chrastava |  |  | Datum: | 4. 6. 2025
Zadavatel: |  |  | Město Chrastava, nám.1. máje 1, 463 31 Chrastava |  |  | Projektant: | V&M spol. s r.o.
Účastník: |  |  | Vyplň údaj |  |  | Zpracovatel:
PČ | Typ | Kód | Popis | MJ | Množství | J.cena [CZK] | Cena celkem [CZK] | Cenová soustava |  | DPH | J. Nh [h] | Nh celkem [h] | J. hmotnost [t] | Hmotnost celkem [t] | J. suť [t] | Suť Celkem [t]
Náklady soupisu celkem | [6 empty] | 0 |  |  |  |  | 0 |  | 0 |  | 0 |  | D | -1 | [7 empty] | 0
| D | VRN | Vedlejší rozpočtové náklady |  |  |  | 0 |  |  |  |  | 0 |  | 0 |  | 0 | 5 | D | 0 | ROZPOCET | [6 empty] | 0
| D | VRN1 | Průzkumné, zeměměřičské a projektové práce |  |  |  | 0 |  |  |  |  | 0 |  | 0 |  | 0 | 5 | D | 1 | ROZPOCET | [6 empty] | 0
1 | K | 011224000 | Mykologický průzkum | Kč | 1 |  | 0 | CS ÚRS 2025 01 |  | základní |  | 0 | 0 | 0 | 0 | 0 | 1024 | K | 2 | ROZPOCET | 0 | 0 | 0 | 0 | 0 | 1 | 0 | 1024 | -1488042644
| Online PSC |  | https://podminky.urs.cz/item/CS_URS_2025_01/011224000 | [14 empty] | Online PSC | 2
2 | K | 013254000 | Dokumentace skutečného provedení stavby | Kč | 1 |  | 0 | CS ÚRS 2025 01 |  | základní |  | 0 | 0 | 0 | 0 | 0 | 1024 | K | 2 | ROZPOCET | 0 | 0 | 0 | 0 | 0 | 1 | 0 | 1024 | 2025440736
| Online PSC |  | https://podminky.urs.cz/item/CS_URS_2025_01/013254000 | [14 empty] | Online PSC | 2
| D | VRN3 | Zařízení staveniště |  |  |  | 0 |  |  |  |  | 0 |  | 0 |  | 0 | 5 | D | 1 | ROZPOCET | [6 empty] | 0
3 | K | 030001000 | Zařízení staveniště | Kč | 1 |  | 0 | CS ÚRS 2025 01 |  | základní |  | 0 | 0 | 0 | 0 | 0 | 1024 | K | 2 | ROZPOCET | 0 | 0 | 0 | 0 | 0 | 1 | 0 | 1024 | -1303579455
| Online PSC |  | https://podminky.urs.cz/item/CS_URS_2025_01/030001000 | [14 empty] | Online PSC | 2
4 | K | 034103000 | Oplocení staveniště | Kč | 1 |  | 0 | CS ÚRS 2025 01 |  | základní |  | 0 | 0 | 0 | 0 | 0 | 1024 | K | 2 | ROZPOCET | 0 | 0 | 0 | 0 | 0 | 1 | 0 | 1024 | -1769883223
| Online PSC |  | https://podminky.urs.cz/item/CS_URS_2025_01/034103000 | [14 empty] | Online PSC | 2
5 | K | 034503000 | Informační tabule na staveništi | Kč | 1 |  | 0 | CS ÚRS 2025 01 |  | základní |  | 0 | 0 | 0 | 0 | 0 | 1024 | K | 2 | ROZPOCET | 0 | 0 | 0 | 0 | 0 | 1 | 0 | 1024 | -1035605466
| Online PSC |  | https://podminky.urs.cz/item/CS_URS_2025_01/034503000 | [14 empty] | Online PSC | 2
6 | K | 034703000 | Ochranné konstrukce zajišťující bezpečnost osob - jinde nezapočtené | Kč | 1 |  | 0 | CS ÚRS 2025 01 |  | základní |  | 0 | 0 | 0 | 0 | 0 | 1024 | K | 2 | ROZPOCET | 0 | 0 | 0 | 0 | 0 | 1 | 0 | 1024 | 1284111385
| Online PSC |  | https://podminky.urs.cz/item/CS_URS_2025_01/034703000 | [14 empty] | Online PSC | 2
7 | K | 032903000 | Náklady na provoz a údržbu vybavení staveniště | Kč | 1 |  | 0 | CS ÚRS 2025 01 |  | základní |  | 0 | 0 | 0 | 0 | 0 | 1024 | K | 2 | ROZPOCET | 0 | 0 | 0 | 0 | 0 | 1 | 0 | 1024 | 1601663328
| Online PSC |  | https://podminky.urs.cz/item/CS_URS_2025_01/032903000 | [14 empty] | Online PSC | 2
8 | K | 039103000 | Rozebrání, bourání a odvoz zařízení staveniště | Kč | 1 |  | 0 | CS ÚRS 2025 01 |  | základní |  | 0 | 0 | 0 | 0 | 0 | 1024 | K | 2 | ROZPOCET | 0 | 0 | 0 | 0 | 0 | 1 | 0 | 1024 | -1689825028
| Online PSC |  | https://podminky.urs.cz/item/CS_URS_2025_01/039103000 | [14 empty] | Online PSC | 2
| D | VRN4 | Inženýrská činnost |  |  |  | 0 |  |  |  |  | 0 |  | 0 |  | 0 | 5 | D | 1 | ROZPOCET | [6 empty] | 0
9 | K | 045203000 | Kompletační činnost | Kč | 1 |  | 0 | CS ÚRS 2025 01 |  | základní |  | 0 | 0 | 0 | 0 | 0 | 1024 | K | 2 | ROZPOCET | 0 | 0 | 0 | 0 | 0 | 1 | 0 | 1024 | 1115311267
| Online PSC |  | https://podminky.urs.cz/item/CS_URS_2025_01/045203000 | [14 empty] | Online PSC | 2
10 | K | 045303000 | Koordinační činnost | Kč | 1 |  | 0 | CS ÚRS 2025 01 |  | základní |  | 0 | 0 | 0 | 0 | 0 | 1024 | K | 2 | ROZPOCET | 0 | 0 | 0 | 0 | 0 | 1 | 0 | 1024 | 1975193968
| Online PSC |  | https://podminky.urs.cz/item/CS_URS_2025_01/045303000 | [14 empty] | Online PSC | 2

## Pokyny pro vyplnění
Struktura údajů, formát souboru a metodika pro zpracování
Struktura
Soubor je složen ze záložky Rekapitulace stavby a záložek s názvem soupisu prací pro jednotlivé objekty ve formátu XLSX. Každá ze záložek přitom obsahuje
ještě samostatné sestavy vymezené orámovaním a nadpisem sestavy.
Rekapitulace stavby obsahuje sestavu Rekapitulace stavby a Rekapitulace objektů stavby a soupisů prací.
V sestavě Rekapitulace stavby jsou uvedeny informace identifikující předmět veřejné zakázky na stavební práce, KSO, CC-CZ, CZ-CPV, CZ-CPA a rekapitulaci
celkové nabídkové ceny účastníka.
Termínem "učastník" (resp. zhotovitel) se myslí "účastník zadávacího řízení" ve smyslu zákona o zadávání veřejných zakázek.
V sestavě Rekapitulace objektů stavby a soupisů prací je uvedena rekapitulace stavebních objektů, inženýrských objektů, provozních souborů,
vedlejších a ostatních nákladů a ostatních nákladů s rekapitulací nabídkové ceny za jednotlivé soupisy prací. Na základě údaje Typ je možné
identifikovat, zda se jedná o objekt nebo soupis prací pro daný objekt:
|  | STA | Stavební objekt pozemní
|  | ING | Stavební objekt inženýrský
|  | PRO | Provozní soubor
|  | VON | Vedlejší a ostatní náklady
|  | OST | Ostatní
|  | Soupis | Soupis prací pro daný typ objektu
Soupis prací pro jednotlivé objekty obsahuje sestavy Krycí list soupisu prací, Rekapitulace členění soupisu prací, Soupis prací. Za soupis prací může být považován
i objekt stavby v případě, že neobsahuje podřízenou zakázku.
Krycí list soupisu obsahuje rekapitulaci informací o předmětu veřejné zakázky ze sestavy Rekapitulace stavby, informaci o zařazení objektu do KSO,
CC-CZ, CZ-CPV, CZ-CPA a rekapitulaci celkové nabídkové ceny účastníka za aktuální soupis prací.
Rekapitulace členění soupisu prací obsahuje rekapitulaci soupisu prací ve všech úrovních členění soupisu tak, jak byla tato členění použita (např.
stavební díly, funkční díly, případně jiné členění) s rekapitulací nabídkové ceny.
Soupis prací obsahuje položky veškerých stavebních nebo montážních prací, dodávek materiálů a služeb nezbytných pro zhotovení stavebního objektu,
inženýrského objektu, provozního souboru, vedlejších a ostatních nákladů.
Pro položky soupisu prací se zobrazují následující informace:
|  | PČ |  | Pořadové číslo položky v aktuálním soupisu
|  | TYP |  | Typ položky: K - konstrukce, M - materiál, PP - plný popis, PSC - poznámka k souboru cen, P - poznámka k položce, VV - výkaz výměr, FIG - rozpad figur
|  | Kód |  | Kód položky
|  | Popis |  | Zkrácený popis položky
|  | MJ |  | Měrná jednotka položky
|  | Množství |  | Množství v měrné jednotce
|  | J.cena |  | Jednotková cena položky. Zadaní může obsahovat namísto J.ceny sloupce J.materiál a J.montáž, jejichž součet definuje
J.cenu položky.
|  | Cena celkem |  | Celková cena položky daná jako součin množství a j.ceny
|  | Cenová soustava |  | Příslušnost položky do cenové soustavy
Ke každé položce soupisu prací se na samostatných řádcích může zobrazovat:
Plný popis položky
Poznámka k souboru cen a poznámka zadavatele
Výkaz výměr
Pokud je k řádku výkazu výměr evidovaný údaj ve sloupci Kód, jedná se o definovaný odkaz, na který se může odvolávat výkaz výměr z jiné položky.
Metodika pro zpracování
Jednotlivé sestavy jsou v souboru provázány. Editovatelné pole jsou zvýrazněny žlutým podbarvením, ostatní pole neslouží k editaci a nesmí být jakkoliv
modifikovány.
Účastník je pro podání nabídky povinen vyplnit žlutě podbarvená pole:
Pole Účastník v sestavě Rekapitulace stavby - zde účastník vyplní svůj název (název subjektu)
Pole IČ a DIČ v sestavě Rekapitulace stavby - zde účastník vyplní svoje IČ a DIČ
Datum v sestavě Rekapitulace stavby - zde účastník vyplní datum vytvoření nabídky
J.cena = jednotková cena v sestavě Soupis prací o maximálním počtu desetinných míst uvedených v poli
- pokud sestavy soupisů prací obsahují pole J.cena, měla by být všechna tato pole vyplněna nenulovými
Poznámka - nepovinný údaj pro položku soupisu
V případě, že sestavy soupisů prací neobsahují pole J.cena, potom ve všech soupisech prací obsahují pole:
- J.materiál - jednotková cena materiálu
- J.montáž - jednotková cena montáže
Účastník v tomto případě by měl vyplnit všechna pole J.materiál a pole J.montáž nenulovými kladnými číslicemi. V případech, kdy položka
neobsahuje žádný materiál je přípustné, aby pole J.materiál bylo vyplněno nulou. V případech, kdy položka neobsahuje žádnou montáž je přípustné,
aby pole J.montáž bylo vyplněno nulou. Obě pole - J.materiál, J.Montáž u jedné položky by však neměly být vyplněny nulou.
Rekapitulace stavby
Název |  |  | Povinný |  | Popis | Typ | Max. počet
atributu |  |  | (A/N) |  |  |  | znaků
Kód |  |  | A |  | Kód stavby | String | 20
Stavba |  |  | A |  | Název stavby | String | 120
Místo |  |  | N |  | Místo stavby | String | 50
Datum |  |  | A |  | Datum vykonaného exportu | Date
KSO |  |  | N |  | Klasifikace stavebního objektu | String | 15
CC-CZ |  |  | N |  | Klasifikace stavbeních děl | String | 15
CZ-CPV |  |  | N |  | Společný slovník pro veřejné zakázky | String | 20
CZ-CPA |  |  | N |  | Klasifikace produkce podle činností | String | 20
Zadavatel |  |  | N |  | Zadavatel zadaní | String | 50
IČ |  |  | N |  | IČ zadavatele zadaní | String | 20
DIČ |  |  | N |  | DIČ zadavatele zadaní | String | 20
Účastník |  |  | N |  | Účastník veřejné zakázky | String | 50
Projektant |  |  | N |  | Projektant | String | 50
Poznámka |  |  | N |  | Poznámka k zadání | String | 255
Sazba DPH |  |  | A |  | Rekapitulace sazeb DPH u položek soupisů | eGSazbaDph
Základna DPH |  |  | A |  | Základna DPH určena součtem celkové ceny z položek soupisů | Double
Hodnota DPH |  |  | A |  | Hodnota DPH | Double
Cena bez DPH |  |  | A |  | Celková cena bez DPH za celou stavbu. Sčítává se ze všech listů. | Double
Cena s DPH |  |  | A |  | Celková cena s DPH za celou stavbu | Double
Rekapitulace objektů stavby a soupisů prací
Název |  |  | Povinný |  | Popis | Typ | Max. počet
atributu |  |  | (A/N) |  |  |  | znaků
Kód |  |  | A |  | Přebírá se z Rekapitulace stavby | String | 20
Stavba |  |  | A |  | Přebírá se z Rekapitulace stavby | String | 120
Místo |  |  | N |  | Přebírá se z Rekapitulace stavby | String | 50
Datum |  |  | A |  | Přebírá se z Rekapitulace stavby | Date
Zadavatel |  |  | N |  | Přebírá se z Rekapitulace stavby | String | 50
Projektant |  |  | N |  | Přebírá se z Rekapitulace stavby | String | 50
Účastník |  |  | N |  | Přebírá se z Rekapitulace stavby | String | 50
Kód |  |  | A |  | Kód objektu | String | 20
Objektu, Soupis prací |  |  | A |  | Název objektu | String | 120
Cena bez DPH |  |  | A |  | Cena bez DPH za daný objekt | Double
Cena s DPH |  |  | A |  | Cena spolu s DPH za daný objekt | Double
Typ |  |  | A |  | Typ zakázky | eGTypZakazky
Krycí list soupisu
Název |  |  | Povinný |  | Popis | Typ | Max. počet
atributu |  |  | (A/N) |  |  |  | znaků
Stavba |  |  | A |  | Přebírá se z Rekapitulace stavby | String | 120
Objekt |  |  | A |  | Kód a název objektu | String | 20 + 120
Soupis |  |  | A |  | Kód a název soupisu | String | 20 + 120
KSO |  |  | N |  | Klasifikace stavebního objektu | String | 15
CC-CZ |  |  | N |  | Klasifikace stavbeních děl | String | 15
CZ-CPV |  |  | N |  | Společný slovník pro veřejné zakázky | String | 20
CZ-CPA |  |  | N |  | Klasifikace produkce podle činností | String | 20
Místo |  |  | N |  | Přebírá se z Rekapitulace stavby | String | 50
Zadavatel |  |  | N |  | Přebírá se z Rekapitulace stavby | String | 50
Účastník |  |  | N |  | Přebírá se z Rekapitulace stavby | String | 50
Projektant |  |  | N |  | Přebírá se z Rekapitulace stavby | String | 50
Poznámka |  |  | N |  | Poznámka k soupisu prací | String | 255
Sazba DPH |  |  | A |  | Rekapitulace sazeb DPH na položkách aktuálního soupisu | eGSazbaDph
Základna DPH |  |  | A |  | Základna DPH určena součtem celkové ceny z položek aktuálního soupisu | Double
Hodnota DPH |  |  | A |  | Hodnota DPH | Double
Cena bez DPH |  |  | A |  | Cena bez DPH za daný soupis | Double
Cena s DPH |  |  | A |  | Cena s DPH za daný soupis | Double
Rekapitulace členění soupisu prací
Název |  |  | Povinný |  | Popis | Typ | Max. počet
atributu |  |  | (A/N) |  |  |  | znaků
Stavba |  |  | A |  | Přebírá se z Rekapitulace stavby | String | 120
Objekt |  |  | A |  | Kód a název objektu, přebírá se z Krycího listu soupisu | String | 20 + 120
Soupis |  |  | A |  | Kód a název objektu, přebírá se z Krycího listu soupisu | String | 20 + 120
Místo |  |  | N |  | Přebírá se z Rekapitulace stavby | String | 50
Datum |  |  | A |  | Přebírá se z Rekapitulace stavby | Date
Zadavatel |  |  | N |  | Přebírá se z Rekapitulace stavby | String | 50
Projektant |  |  | N |  | Přebírá se z Rekapitulace stavby | String | 50
Účastník |  |  | N |  | Přebírá se z Rekapitulace stavby | String | 50
Kód dílu - Popis |  |  | A |  | Kód a název dílu ze soupisu | String | 20 + 100
Cena celkem |  |  | A |  | Cena celkem za díl ze soupisu | Double
Soupis prací
Název |  |  | Povinný |  | Popis | Typ | Max. počet
atributu |  |  | (A/N) |  |  |  | znaků
Stavba |  |  | A |  | Přebírá se z Rekapitulace stavby | String | 120
Objekt |  |  | A |  | Kód a název objektu | String | 20 + 120
Soupis |  |  | A |  | Přebírá se z Krycího listu soupisu | String | 20 + 120
Místo |  |  | N |  | Přebírá se z Krycího listu soupisu | String | 50
Datum |  |  | A |  | Přebírá se z Krycího listu soupisu | Date
Zadavatel |  |  | N |  | Přebírá se z Krycího listu soupisu | String | 50
Projektant |  |  | N |  | Přebírá se z Krycího listu soupisu | String | 50
Účastník |  |  | N |  | Přebírá se z Krycího listu soupisu | String | 50
PČ |  |  | A |  | Pořadové číslo položky soupisu | Long
Typ |  |  | A |  | Typ položky soupisu | eGTypPolozky | 1
Kód |  |  | A |  | Kód položky ze soupisu | String | 20
Popis |  |  | A |  | Popis položky ze soupisu | String | 255
MJ |  |  | A |  | Měrná jednotka položky | String | 10
Množství |  |  | A |  | Množství položky soupisu | Double
J.Cena |  |  | A |  | Jednotková cena položky | Double
Cena celkem |  |  | A |  | Cena celkem vyčíslena jako J.Cena * Množství | Double
Cenová soustava |  |  | N |  | Zařazení položky do cenové soustavy | String | 50
p |  |  | N |  | Poznámka položky ze soupisu | Memo
psc |  |  | N |  | Poznámka k souboru cen ze soupisu | Memo
pp |  |  | N |  | Plný popis položky ze soupisu | Memo
vv |  |  | N |  | Výkaz výměr (figura, výraz, výměra) ze soupisu | Text,Text,Double | 20, 150
fig |  |  | N |  | Rozpad figur | Text,Text,Double | 20, 150
DPH |  |  | A |  | Sazba DPH pro položku | eGSazbaDPH
Hmotnost |  |  | A |  | Hmotnost položky ze soupisu | Double
Suť |  |  | A |  | Suť položky ze soupisu | Double
Nh |  |  | N |  | Normohodiny položky ze soupisu | Double
Datová věta
Typ věty |  |  | Hodnota |  | Význam
eGSazbaDPH |  |  | základní |  | Základní sazba DPH
|  |  | snížená |  | Snížená sazba DPH
|  |  | nulová |  | Nulová sazba DPH
|  |  | zákl. přenesená |  | Základní sazba DPH přenesená
|  |  | sníž. přenesená |  | Snížená sazba DPH přenesená
eGTypZakazky |  |  | STA |  | Stavební objekt
|  |  | PRO |  | Provozní soubor
|  |  | ING |  | Inženýrský objekt
|  |  | VON |  | Vedlejší a ostatní náklady
|  |  | OST |  | Ostatní náklady
eGTypPolozky |  |  | 1 |  | Položka typu HSV
|  |  | 2 |  | Položka typu PSV
|  |  | 3 |  | Položka typu M
|  |  | 4 |  | Položka typu OST