## Pokyny pro vyplnění
Pokyny pro vyplnění
Ve všech listech tohoto souboru můžete měnit pouze buňky s modrým pozadím. Jedná se o tyto údaje : - údaje o firmě - jednotkové ceny položek zadané na maximálně dvě desetinná místa

## Stavba
#RTSROZP# | Soupis stavebních prací, dodávek a služeb
| Stavba: |  | 2024-10-23 | Rekonstrukce Špitálek, Velké Meziříčí
| Zadavatel | [5 empty] | IČO:
DIČ:
| Projektant: | [5 empty] | IČO:
DIČ:
| Zhotovitel: | [5 empty] | IČO:
DIČ:
Vypracoval:
| Rozpis ceny | [6 empty] | Celkem
HSV | HSV | [6 empty] | 0
PSV | PSV | [6 empty] | 0
MON | MON | [6 empty] | 0
VN | Vedlejší náklady | [6 empty] | 0
ON | Ostatní náklady | [6 empty] | 0
| Celkem | [6 empty] | 0
Rekapitulace daní
| Základ pro sníženou DPH |  |  | 12 | % | 0 |  |  | CZK
| Snížená DPH |  |  | 12 | % | 0 |  |  | CZK
| Základ pro základní DPH |  |  | 21 | % | 0 |  |  | CZK
| Základní DPH |  |  | 21 | % | 0 |  |  | CZK
0 | Zaokrouhlení |  |  |  |  | 0 |  |  | CZK
0 | Cena celkem bez DPH |  |  |  |  | 0 |  |  | CZK
| Cena celkem s DPH |  |  |  |  | 0 |  |  | CZK
|  | v |  |  | dne
|  |  | Za zhotovitele |  |  |  | Za objednatele
Rekapitulace dílčích částí
#CASTI>> | Číslo | Název |  |  | Základ pro sníženou DPH | Základ pro základní DPH | DPH celkem | Cena celkem | %
1 | Stavba |  |  |  | 0 | 0 |  | 0
2 |  | Ostatní a vedlejší náklady |  |  | 0 | 0 |  | 0
3 | VRN | Vedlejší a ostatní náklady stavby |  |  | 0 | 0 |  | 0
2 |  | Stavební objekt
2 | SO-01_A | Budova _ 1NP - Dětská skupina |  |  | 0 | 0 |  | 0
3 | 01a_096 | STA - Bourací práce_1NP, přístavba |  |  | 0 | 0 |  | 0
3 | 01a_111 | STA - Stavební práce_základy, 1NP |  |  | 0 | 0 |  | 0
2 | SO-01_B | Budova _ 2NP, střecha |  |  | 0 | 0 |  | 0
3 | 01b_096 | STA - Bourací práce_2NP, podkroví, střecha |  |  | 0 | 0 |  | 0
3 | 01b_111 | STA - Stavební práce_2NP, podkroví |  |  | 0 | 0 |  | 0
2 | SO-01_D | Budova _ Vnější výplně otvorů |  |  | 0 | 0 |  | 0
3 | 01d_114 | STA - Vnější výplně otvorů |  |  | 0 | 0 |  | 0
2 | SO-02 | Přístřešek |  |  | 0 | 0 |  | 0
3 | 02_111 | STA - stavební práce |  |  | 0 | 0 |  | 0
2 | SO-03 | TZB |  |  | 0 | 0 |  | 0
3 | 03_001 | ZTI |  |  | 0 | 0 |  | 0
3 | 03_002 | Vytápění |  |  | 0 | 0 |  | 0
3 | 03_003.01 | Elektroinstalace_Silnoproud, Rozvaděče, Slaboproud |  |  | 0 | 0 |  | 0
2 | SO-04 | Inženýrské objekty |  |  | 0 | 0 |  | 0
3 | 04_001 | Areálové vedení - zemní práce, retenční nádrž |  |  | 0 | 0 |  | 0
| Celkem za stavbu |  |  |  | 0 | 0 | 0 | 0 | 0
#POPS | Popis stavby: 2024-10-23 - Rekonstrukce Špitálek, Velké Meziříčí
#POPO | Popis objektu: SO-01_A - Budova _ 1NP - Dětská skupina
#POPR | Popis rozpočtu: 01a_096 - STA - Bourací práce_1NP, přístavba
#POPR | Popis rozpočtu: 01a_111 - STA - Stavební práce_základy, 1NP
#POPO | Popis objektu: SO-01_B - Budova _ 2NP, střecha
#POPR | Popis rozpočtu: 01b_096 - STA - Bourací práce_2NP, podkroví, střecha
#POPR | Popis rozpočtu: 01b_111 - STA - Stavební práce_2NP, podkroví
#POPO | Popis objektu: SO-01_D - Budova _ Vnější výplně otvorů
#POPR | Popis rozpočtu: 01d_114 - STA - Vnější výplně otvorů
#POPO | Popis objektu: SO-02 - Přístřešek
#POPR | Popis rozpočtu: 02_111 - STA - stavební práce
#POPO | Popis objektu: SO-03 - TZB
#POPR | Popis rozpočtu: 03_001 - ZTI
#POPR | Popis rozpočtu: 03_002 - Vytápění
#POPR | Popis rozpočtu: 03_003.01 - Elektroinstalace_Silnoproud, Rozvaděče, Slaboproud
#POPO | Popis objektu: SO-04 - Inženýrské objekty
#POPR | Popis rozpočtu: 04_001 - Areálové vedení - zemní práce, retenční nádrž
#POPO | Popis objektu: VRN - Vedlejší a ostatní náklady stavby
#POPR | Popis rozpočtu: VRN - Vedlejší a ostatní náklady stavby
Rekapitulace dílů
| Číslo | Název |  |  | Typ dílu |  |  | Celkem | %
| 1 | Zemní práce |  |  | HSV |  |  | 0
| 2 | Základy a zvláštní zakládání |  |  | HSV |  |  | 0
| 3 | Svislé a kompletní konstrukce |  |  | HSV |  |  | 0
| 342 | Stěny a příčky montované lehké |  |  | HSV |  |  | 0
| 4 | Vodorovné konstrukce |  |  | HSV |  |  | 0
| 416 | Podhledy a mezistropy montované lehké |  |  | HSV |  |  | 0
| 5 | Komunikace |  |  | HSV |  |  | 0
| 6 | Úpravy povrchu, podlahy |  |  | HSV |  |  | 0
| 61 | Úpravy povrchů vnitřní |  |  | HSV |  |  | 0
| 62 | Úpravy povrchů vnější |  |  | HSV |  |  | 0
| 63 | Podlahy a podlahové konstrukce |  |  | HSV |  |  | 0
| 64 | Výplně otvorů |  |  | HSV |  |  | 0
| 8 | Trubní vedení |  |  | HSV |  |  | 0
| 91 | Doplňující práce na komunikaci |  |  | HSV |  |  | 0
| 94 | Lešení a stavební výtahy |  |  | HSV |  |  | 0
| 95 | Dokončovací konstrukce na pozemních stavbách |  |  | HSV |  |  | 0
| 96 | Bourání konstrukcí |  |  | HSV |  |  | 0
| 99 | Staveništní přesun hmot |  |  | HSV |  |  | 0
| 711 | Izolace proti vodě |  |  | PSV |  |  | 0
| 713 | Izolace tepelné |  |  | PSV |  |  | 0
| 721 | Vnitřní kanalizace |  |  | PSV |  |  | 0
| 722 | Vnitřní vodovod |  |  | PSV |  |  | 0
| 725 | Zařizovací předměty |  |  | PSV |  |  | 0
| 726 | Předstěnové systémy |  |  | PSV |  |  | 0
| 731 | Kotelny |  |  | PSV |  |  | 0
| 733 | Rozvod potrubí |  |  | PSV |  |  | 0
| 734 | Armatury |  |  | PSV |  |  | 0
| 735 | Otopná tělesa |  |  | PSV |  |  | 0
| 736 | Podlahové vytápění |  |  | PSV |  |  | 0
| 762 | Konstrukce tesařské |  |  | PSV |  |  | 0
| 763 | Dřevostavby |  |  | PSV |  |  | 0
| 764 | Konstrukce klempířské |  |  | PSV |  |  | 0
| 765 | Krytiny tvrdé |  |  | PSV |  |  | 0
| 766 | Konstrukce truhlářské, okna a dveře |  |  | PSV |  |  | 0
| 767 | Konstrukce zámečnické |  |  | PSV |  |  | 0
| 770-D-EXT- | OTVOROVÉ VÝPLNĚ - DVEŘE VNĚJŠÍ |  |  | PSV |  |  | 0
| 770-D-INT- | OTVOROVÉ VÝPLNĚ - DVEŘE VNITŘNÍ |  |  | PSV |  |  | 0
| 770-O-INT- | OTVOROVÉ VÝPLNĚ - OKNA VNITŘNÍ |  |  | PSV |  |  | 0
| 770-W-EXT- | OTVOROVÉ VÝPLNĚ - OKNA VNĚJŠÍ |  |  | PSV |  |  | 0
| 771 | Podlahy z dlaždic a obklady |  |  | PSV |  |  | 0
| 776 | Podlahy a stěny povlakové |  |  | PSV |  |  | 0
| 776 | Podlahy povlakové |  |  | PSV |  |  | 0
| 777 | Podlahy ze syntetických hmot |  |  | PSV |  |  | 0
| 781 | Obklady keramické |  |  | PSV |  |  | 0
| 783 | Nátěry |  |  | PSV |  |  | 0
| 784 | Malby |  |  | PSV |  |  | 0
| 799 | Ostatní |  |  | PSV |  |  | 0
| M21 | 1 - Silnoproud |  |  | MON |  |  | 0
| M21 | Elektromontáže |  |  | MON |  |  | 0
| M212 | 2 - Rozvaděče |  |  | MON |  |  | 0
| M22 | 3 - Slaboproud |  |  | MON |  |  | 0
| M46 | Zemní práce při montážích |  |  | MON |  |  | 0
| M65 | Elektroinstalace a veřejné osvětlení |  |  | MON |  |  | 0
| D96 | Přesuny suti a vybouraných hmot |  |  | PSU |  |  | 0
| VN | Vedlejší náklady |  |  | VN |  |  | 0
| ON | Ostatní náklady |  |  | ON |  |  | 0
| Cena celkem | [6 empty] | 0 | 0
Note on D11: Název
Note on I11: IČO
Note on D12: Ulice
Note on I12: DIČ
Note on D13: PSČ
Note on E13: Místo

## VzorPolozky (hidden)
Položkový rozpočet
S:
O:
R:

## VRN VRN Naklady
Soupis vedlejších a ostatních nákladů | [27 empty] | #TypZaznamu#
S: | 2024-10-23 | Rekonstrukce Špitálek, Velké Meziříčí | [25 empty] | STA
O: | VRN | Vedlejší a ostatní náklady stavby | [22 empty] | NAK |  |  | OBJ
R: | VRN | Vedlejší a ostatní náklady stavby | [25 empty] | ROZ
P.č. | Číslo položky | Název položky | MJ | Množství | Cena / MJ | Celkem | Dodávka | Dodávka celk. | Montáž | Montáž celk. | DPH | Cena s DPH | Hmotnost / MJ | Hmotnost celk.(t) | Dem. hmotnost / MJ | Dem. hmotnost celk.(t) | Ceník | Cen. soustava / platnost | Cenová úroveň | Nhod / MJ | Nhod celk. | Dodavatel | Typ položky | Stav položky
Díl: | VN | Vedlejší náklady |  |  |  | 0 |  | 0 |  | 0 |  | 0 |  | 0 |  | 0 |  |  |  |  | 0 | [6 empty] | DIL
1 | 005111021R | Vytyčení inženýrských sítí | Soubor | 1 |  | 0 |  | 0 |  | 0 | 21 | 0 | 0 | 0 | 0 | 0 |  | RTS 25/ I | Indiv | 0 | 0 |  | VRN | Běžná |  |  |  | POL99_2
|  | Zaměření a vytýčení stávajících inženýrských sítí v místě stavby z hlediska jejich ochrany při provádění stavby. | [25 empty] | POP | Zaměření a vytýčení stávajících inženýrských sítí v místě stavby z hlediska jejich ochrany při provádění stavby.
2 | 005121 R | Zařízení staveniště | Soubor | 1 |  | 0 |  | 0 |  | 0 | 21 | 0 | 0 | 0 | 0 | 0 |  | RTS 25/ I | Indiv | 0 | 0 |  | VRN | Běžná |  |  |  | POL99_2
|  | Veškeré náklady spojené s vybudováním, provozem a odstraněním zařízení staveniště. | [25 empty] | POP
3 | 005124010R | Koordinační činnost | Soubor | 1 |  | 0 |  | 0 |  | 0 | 21 | 0 | 0 | 0 | 0 | 0 |  | RTS 25/ I | Indiv | 0 | 0 |  | VRN | Běžná |  |  |  | POL99_2
|  | Koordinace stavebních a technologických dodávek stavby. | [25 empty] | POP
Díl: | ON | Ostatní náklady |  |  |  | 0 |  | 0 |  | 0 |  | 0 |  | 0 |  | 0 |  |  |  |  | 0 | [6 empty] | DIL
4 | 005211030R | Dočasná dopravní opatření | Soubor | 1 |  | 0 |  | 0 |  | 0 | 21 | 0 | 0 | 0 | 0 | 0 |  | RTS 25/ I | Indiv | 0 | 0 |  | VRN | Běžná |  |  |  | POL99_2
|  | Náklady na vyhotovení návrhu dočasného dopravního značení, jeho projednání s dotčenými orgány a organizacemi, dodání dopravních značek a světelné signalizace, jejich rozmístění a přemísťování a jejich údržba v průběhu výstavby včetně následného odstranění po ukončení stavebních prací. | [25 empty] | POP | Náklady na vyhotovení návrhu dočasného dopravního značení, jeho projednání s dotčenými orgány a organizacemi, dodání dopravních značek a světelné signalizace, jejich rozmístění a přemísťování a jejich údržba v průběhu výstavby včetně následného odstranění po ukončení stavebních prací.
5 | 005211040R | Užívání veřejných ploch a prostranství | Soubor | 1 |  | 0 |  | 0 |  | 0 | 21 | 0 | 0 | 0 | 0 | 0 |  | RTS 25/ I | Indiv | 0 | 0 |  | VRN | Běžná |  |  |  | POL99_2
|  | Náklady a poplatky spojené s užíváním veřejných ploch a prostranství, pokud jsou stavebními pracemi nebo souvisejícími činnostmi dotčeny, a to včetně užívání ploch v souvislosti s uložením stavebního materiálu nebo stavebního odpadu. | [25 empty] | POP | Náklady a poplatky spojené s užíváním veřejných ploch a prostranství, pokud jsou stavebními pracemi nebo souvisejícími činnostmi dotčeny, a to včetně užívání ploch v souvislosti s uložením stavebního materiálu nebo stavebního odpadu.
6 | 005211080R | Bezpečnostní a hygienická opatření na staveništi | Soubor | 1 |  | 0 |  | 0 |  | 0 | 21 | 0 | 0 | 0 | 0 | 0 |  | RTS 25/ I | Indiv | 0 | 0 |  | VRN | Běžná |  |  |  | POL99_2
|  | Náklady na ochranu staveniště před vstupem nepovolaných osob, včetně příslušného značení, náklady na osvětlení staveniště, náklady na vypracování potřebné dokumentace pro provoz staveniště z hlediska požární ochrany (požární řád a poplachová směrnice) a z hlediska provozu staveniště (provozně dopravní řád). | [25 empty] | POP | Náklady na ochranu staveniště před vstupem nepovolaných osob, včetně příslušného značení, náklady na osvětlení staveniště, náklady na vypracování potřebné dokumentace pro provoz staveniště z hlediska požární ochrany (požární řád a poplachová směrnice) a z hlediska provozu staveniště (provozně dopravní řád).
7 | 00523 R | Zkoušky a revize | Soubor | 1 |  | 0 |  | 0 |  | 0 | 21 | 0 | 0 | 0 | 0 | 0 |  | RTS 25/ I | Indiv | 0 | 0 |  | VRN | Běžná |  |  |  | POL99_5
|  | Náklady zhotovitele, související s prováděním zkoušek a revizí předepsaných technickými normami nebo objednatelem a které jsou pro provedení díla nezbytné. | [25 empty] | POP | Náklady zhotovitele, související s prováděním zkoušek a revizí předepsaných technickými normami nebo objednatelem a které jsou pro provedení díla nezbytné.
8 | 005241000T | Výrobní a dílenská dokumentace | Soubor | 1 |  | 0 |  | 0 |  | 0 | 21 | 0 | 0 | 0 | 0 | 0 |  | Vlastní | Indiv | 0 | 0 |  | VRN | Běžná |  |  |  | POL99_2
9 | 005241010R | Dokumentace skutečného provedení | Soubor | 1 |  | 0 |  | 0 |  | 0 | 21 | 0 | 0 | 0 | 0 | 0 |  | RTS 25/ I | Indiv | 0 | 0 |  | VRN | Běžná |  |  |  | POL99_2
|  | Náklady na vyhotovení dokumentace skutečného provedení stavby a její předání objednateli v požadované formě a požadovaném počtu. | [25 empty] | POP | Náklady na vyhotovení dokumentace skutečného provedení stavby a její předání objednateli v požadované formě a požadovaném počtu.
10 | 005241020R | Geodetické zaměření skutečného provedení | Soubor | 1 |  | 0 |  | 0 |  | 0 | 21 | 0 | 0 | 0 | 0 | 0 |  | RTS 25/ I | Indiv | 0 | 0 |  | VRN | Běžná |  |  |  | POL99_2
|  | Náklady na provedení skutečného zaměření stavby v rozsahu nezbytném pro zápis změny do katastru nemovitostí. | [25 empty] | POP | Náklady na provedení skutečného zaměření stavby v rozsahu nezbytném pro zápis změny do katastru nemovitostí.
11 | 00528 R | Podmínky dotačních programů | Soubor | 1 |  | 0 |  | 0 |  | 0 | 21 | 0 | 0 | 0 | 0 | 0 |  | RTS 25/ I | Indiv | 0 | 0 |  | VRN | Běžná |  |  |  | POL99_2
|  | Náklady zhotovitele, které vznikají v souvislosti se specifickými obchodními podmínkami objednatele. | [25 empty] | POP
[26 empty] | 12 | 21 | DPH
| Celkem |  |  |  |  | 0 | [19 empty] | 0 | 0 | SUM
END
Note on S6: Jedná se o informaci, zda se jedná o položku, která je do rozpočtu zadána z cenové soustavy RTS, nebo vlastní.
Note on T6: Jedná se o název CÚ, která je zadána u položky rozpočtu

## SO-01_A 01a_096 Pol
Položkový soupis prací a dodávek | [27 empty] | #TypZaznamu#
S: | 2024-10-23 | Rekonstrukce Špitálek, Velké Meziříčí | [25 empty] | STA
O: | SO-01_A | Budova _ 1NP - Dětská skupina | [22 empty] | STA |  |  | OBJ
R: | 01a_096 | STA - Bourací práce_1NP, přístavba | [25 empty] | ROZ
P.č. | Číslo položky | Název položky | MJ | Množství | Cena / MJ | Celkem | Dodávka | Dodávka celk. | Montáž | Montáž celk. | DPH | Cena s DPH | Hmotnost / MJ | Hmotnost celk.(t) | Dem. hmotnost / MJ | Dem. hmotnost celk.(t) | Ceník | Cen. soustava / platnost | Cenová úroveň | Nhod / MJ | Nhod celk. | Dodavatel | Typ položky | Stav položky
Díl: | 1 | Zemní práce |  |  |  | 0 |  | 0 |  | 0 |  | 0 |  | 0 |  | 5.39 |  |  |  |  | 48.26 | [6 empty] | DIL
1 | 113107615R00 | Odstranění podkladů nebo krytů z kameniva hrubého drceného, v ploše jednotlivě nad 50 m2, tloušťka vrstvy 150 mm | m2 | 16.33 |  | 0 |  | 0 |  | 0 | 21 | 0 | 0 | 0 | 0.33 | 5.39 | 822-1 | RTS 25/ I | RTS 25/ I | 0.06 | 0.98 |  | Práce | Běžná |  |  |  | POL1_1
|  | Přístavba : : | [25 empty] | VV | 0
|  | 2,3*7,1 : | [25 empty] | VV | 0
|  | 16,33 |  | 16.33 | [23 empty] | VV | 0
2 | 139711101RT3 | Vykopávka v uzavřených prostorách v hornině 3 | m3 | 10 |  | 0 |  | 0 |  | 0 | 21 | 0 | 0 | 0 | 0 | 0 | 800-1 | RTS 25/ I | RTS 25/ I | 4.728 | 47.28 |  | Práce | Běžná |  |  |  | POL1_1
|  | s naložením výkopku na dopravní prostředek | [25 empty] | SPI
|  | Ostatní : 10 : | [25 empty] | VV | 0
|  | 10 |  | 10 | [23 empty] | VV | 0
Díl: | 94 | Lešení a stavební výtahy |  |  |  | 0 |  | 0 |  | 0 |  | 0 |  | 0.21 |  | 0 |  |  |  |  | 9.1 | [6 empty] | DIL
3 | 941955003R00 | Lešení lehké pracovní pomocné pomocné, o výšce lešeňové podlahy přes 1,9 do 2,5 m | m2 | 35 |  | 0 |  | 0 |  | 0 | 21 | 0 | 0.00591 | 0.21 | 0 | 0 | 800-3 | RTS 25/ I | RTS 25/ I | 0.26 | 9.1 |  | Práce | Běžná |  |  |  | POL1_1
Díl: | 96 | Bourání konstrukcí |  |  |  | 0 |  | 0 |  | 0 |  | 0 |  | 0.2 |  | 268.29 |  |  |  |  | 804.38 | [6 empty] | DIL
4 | 960321271R00 | Bourání konstrukcí vodních staveb konstrukce ze železobetonu | m3 | 1.3729 |  | 0 |  | 0 |  | 0 | 21 | 0 | 0 | 0 | 2.85 | 3.91 | 832-1 | RTS 25/ I | RTS 25/ I | 17.607 | 24.17 |  | Práce | Běžná |  |  |  | POL1_1
|  | s naložením vybouraných hmot a suti na dopravní prostředek nebo s odklizením na hromady do vzdálenosti 20 m | [25 empty] | SPI |  | s naložením vybouraných hmot a suti na dopravní prostředek nebo s odklizením na hromady do vzdálenosti 20 m
|  | Včetně bourání geotextilií, výplně otvorů tvárnic, drenáží, trubek a dilatačních prvků apod. zabudovaných v bouraných konstrukcích. | [25 empty] | POP |  | Včetně bourání geotextilií, výplně otvorů tvárnic, drenáží, trubek a dilatačních prvků apod. zabudovaných v bouraných konstrukcích.
|  | Přístavba : : | [25 empty] | VV | 0
|  | ŽB věnec - pod krovem : (2*2,63+4,95)*0,35*0,25 : | [25 empty] | VV | 0
|  | (2,85+2,63)*0,35*0,25 : | [25 empty] | VV | 0
|  | 1,37288 |  | 1.3729 | [23 empty] | VV | 0
5 | 960321271R00 | Bourání konstrukcí vodních staveb konstrukce ze železobetonu | m3 | 1.377 |  | 0 |  | 0 |  | 0 | 21 | 0 | 0 | 0 | 2.85 | 3.92 | 832-1 | RTS 25/ I | RTS 25/ I | 17.607 | 24.24 |  | Práce | Běžná |  |  |  | POL1_1
|  | s naložením vybouraných hmot a suti na dopravní prostředek nebo s odklizením na hromady do vzdálenosti 20 m | [25 empty] | SPI |  | s naložením vybouraných hmot a suti na dopravní prostředek nebo s odklizením na hromady do vzdálenosti 20 m
|  | Včetně bourání geotextilií, výplně otvorů tvárnic, drenáží, trubek a dilatačních prvků apod. zabudovaných v bouraných konstrukcích. | [25 empty] | POP |  | Včetně bourání geotextilií, výplně otvorů tvárnic, drenáží, trubek a dilatačních prvků apod. zabudovaných v bouraných konstrukcích.
|  | vodoměrná šachta, tl. stěny 0,15 m : : | [25 empty] | VV | 0
|  | 600x1200 mm : 2*(0,6+1,2)*1,2*0,15+0,6*1,2*0,15 : | [25 empty] | VV | 0
|  | 600x900 mm : 2*(0,6+0,9)*1,2*0,15+0,6*0,9*0,15 : | [25 empty] | VV | 0
|  | 1,377 |  | 1.377 | [23 empty] | VV | 0
6 | 961044111R00 | Bourání základů z betonu prostého | m3 | 5.5505 |  | 0 |  | 0 |  | 0 | 21 | 0 | 0 | 0 | 2 | 11.1 | 801-3 | RTS 25/ I | RTS 25/ I | 6.436 | 35.72 |  | Práce | Běžná |  |  |  | POL1_1
|  | nebo vybourání otvorů průřezové plochy přes 4 m2 v základech, | [25 empty] | SPI
|  | Přístavba : : | [25 empty] | VV | 0
|  | obvod základy : (2*2,63+7,8)*0,5*0,85 : | [25 empty] | VV | 0
|  | 5,5505 |  | 5.5505 | [23 empty] | VV | 0
7 | 965042241RT5 | Bourání podkladů pod dlažby nebo litých celistvých dlažeb a mazanin betonových nebo z litého asfaltu, tloušťky přes 100 mm, plochy přes 4 m2 | m3 | 29.016 |  | 0 |  | 0 |  | 0 | 21 | 0 | 0 | 0 | 2.2 | 63.84 | 801-3 | RTS 25/ I | RTS 25/ I | 3.767 | 109.3 |  | Práce | Běžná |  |  |  | POL1_
|  | Základová deska tl. 20 cm : : | [25 empty] | VV | 0
|  | Začátek provozního součtu | [25 empty] | VV
|  | teraco_bez 103 : 4,69+21,01+4,78 |  | 30.48 | [23 empty] | VV | 2
|  | PVC_bez 103 : 3,45+8,23+18,50 |  | 30.18 | [23 empty] | VV | 2
|  | Ker. dlažba : 38,88000 : 17,25+6,48+4,74+6,25+2,77+4,08+8,34+1,08+2,24+20,37+3,40+4,65+1,03+1,02+0,72 |  | 84.42 | [23 empty] | VV | 2
|  | bet. mazanina : 23,73000 : | [25 empty] | VV | 2
|  | Mezisoučet |  | 145.08 | [23 empty] | VV | 3
|  | Konec provozního součtu | [25 empty] | VV
|  | m3 : 145,08*0,2 |  | 29.016 | [23 empty] | VV | 0
8 | 965049112R00 | Bourání podkladů pod dlažby nebo litých celistvých dlažeb a mazanin příplatek za bourání mazanin vyztužených svařovanou sítí, tloušťky přes 100 mm | m3 | 29.016 |  | 0 |  | 0 |  | 0 | 21 | 0 | 0 | 0 | 0 | 0 | 801-3 | RTS 25/ I | RTS 25/ I | 4.029 | 116.91 |  | Práce | Běžná |  |  |  | POL1_
|  | Odkaz na mn. položky pořadí 7 : 29,01600 |  | 29.016 | [23 empty] | VV | 5
9 | 962031123R00 | Bourání příček z cihel pálených děrovaných, tloušťky 80 mm | m2 | 27.4148 |  | 0 |  | 0 |  | 0 | 21 | 0 | 0.00067 | 0.02 | 0.154 | 4.22 | 801-3 | RTS 25/ I | RTS 25/ I | 0.21 | 5.76 |  | Práce | Běžná |  |  |  | POL1_1
|  | nebo vybourání otvorů průřezové plochy přes 4 m2 v příčkách, včetně pomocného lešení o výšce podlahy do 1900 mm a pro zatížení do 1,5 kPa (150 kg/m2), | [25 empty] | SPI |  | nebo vybourání otvorů průřezové plochy přes 4 m2 v příčkách, včetně pomocného lešení o výšce podlahy do 1900 mm a pro zatížení do 1,5 kPa (150 kg/m2),
|  | Stávající část : : | [25 empty] | VV | 0
|  | 1NP : (1,8+0,6+0,62)*2,78-0,9*2,0 : | [25 empty] | VV | 0
|  | 1,94*2,78-0,7*2,0 : | [25 empty] | VV | 0
|  | 2*0,6*2,78 : | [25 empty] | VV | 0
|  | (2,1+3,4)*2,78-0,9*2,0 : | [25 empty] | VV | 0
|  | Mezisoučet : | [25 empty] | VV | 0
|  | 27,4148 |  | 27.4148 | [23 empty] | VV | 0
10 | 962031125R00 | Bourání příček z cihel pálených děrovaných, tloušťky 140 mm | m2 | 7.49 |  | 0 |  | 0 |  | 0 | 21 | 0 | 0.00067 | 0.01 | 0.204 | 1.53 | 801-3 | RTS 25/ I | RTS 25/ I | 0.254 | 1.9 |  | Práce | Běžná |  |  |  | POL1_1
|  | nebo vybourání otvorů průřezové plochy přes 4 m2 v příčkách, včetně pomocného lešení o výšce podlahy do 1900 mm a pro zatížení do 1,5 kPa (150 kg/m2), | [25 empty] | SPI |  | nebo vybourání otvorů průřezové plochy přes 4 m2 v příčkách, včetně pomocného lešení o výšce podlahy do 1900 mm a pro zatížení do 1,5 kPa (150 kg/m2),
|  | Přístavba : : | [25 empty] | VV | 0
|  | 1NP : 2*2,3*2,45 : | [25 empty] | VV | 0
|  | odpočet otvorů : -2*0,9*2,1 : | [25 empty] | VV | 0
|  | 7,49 |  | 7.49 | [23 empty] | VV | 0
11 | 962031125R00 | Bourání příček z cihel pálených děrovaných, tloušťky 140 mm | m2 | 15.019 |  | 0 |  | 0 |  | 0 | 21 | 0 | 0.00067 | 0.01 | 0.204 | 3.06 | 801-3 | RTS 25/ I | RTS 25/ I | 0.254 | 3.81 |  | Práce | Běžná |  |  |  | POL1_1
|  | nebo vybourání otvorů průřezové plochy přes 4 m2 v příčkách, včetně pomocného lešení o výšce podlahy do 1900 mm a pro zatížení do 1,5 kPa (150 kg/m2), | [25 empty] | SPI |  | nebo vybourání otvorů průřezové plochy přes 4 m2 v příčkách, včetně pomocného lešení o výšce podlahy do 1900 mm a pro zatížení do 1,5 kPa (150 kg/m2),
|  | Stávající část : : | [25 empty] | VV | 0
|  | 1NP : 6,05*2,78-0,9*2,0 : | [25 empty] | VV | 0
|  | 15,019 |  | 15.019 | [23 empty] | VV | 0
12 | 962032432R00 | Bourání zdiva nadzákladového z dutých cihel nebo tvárnic pálených nebo nepálených, na maltu vápenou nebo vápenocementovou | m3 | 6.0421 |  | 0 |  | 0 |  | 0 | 21 | 0 | 0.0011 | 0.01 | 1.175 | 7.1 | 801-3 | RTS 25/ I | RTS 25/ I | 1.283 | 7.75 |  | Práce | Běžná |  |  |  | POL1_1
|  | nebo vybourání otvorů průřezové plochy přes 4 m2 ve zdivu nadzákladovém, včetně pomocného lešení o výšce podlahy do 1900 mm a pro zatížení do 1,5 kPa (150 kg/m2) | [25 empty] | SPI |  | nebo vybourání otvorů průřezové plochy přes 4 m2 ve zdivu nadzákladovém, včetně pomocného lešení o výšce podlahy do 1900 mm a pro zatížení do 1,5 kPa (150 kg/m2)
|  | Stávajcí část : : | [25 empty] | VV | 0
|  | 1NP : : | [25 empty] | VV | 0
|  | 0,8*2,02*0,62 : | [25 empty] | VV | 0
|  | 2,0*2,0*0,52 : | [25 empty] | VV | 0
|  | 2*0,8*2,02*0,75 : | [25 empty] | VV | 0
|  | 0,92*0,94*0,62 : | [25 empty] | VV | 0
|  | 6,0421 |  | 6.0421 | [23 empty] | VV | 0
13 | 962032432R00 | Bourání zdiva nadzákladového z dutých cihel nebo tvárnic pálených nebo nepálených, na maltu vápenou nebo vápenocementovou | m3 | 14.426 |  | 0 |  | 0 |  | 0 | 21 | 0 | 0.0011 | 0.02 | 1.175 | 16.95 | 801-3 | RTS 25/ I | RTS 25/ I | 1.283 | 18.51 |  | Práce | Běžná |  |  |  | POL1_1
|  | nebo vybourání otvorů průřezové plochy přes 4 m2 ve zdivu nadzákladovém, včetně pomocného lešení o výšce podlahy do 1900 mm a pro zatížení do 1,5 kPa (150 kg/m2) | [25 empty] | SPI |  | nebo vybourání otvorů průřezové plochy přes 4 m2 ve zdivu nadzákladovém, včetně pomocného lešení o výšce podlahy do 1900 mm a pro zatížení do 1,5 kPa (150 kg/m2)
|  | Stávající část : : | [25 empty] | VV | 0
|  | pro dodatečné vložení překladu : 2,4*0,15*0,5 : | [25 empty] | VV | 0
|  | 1,2*0,15*0,6 : | [25 empty] | VV | 0
|  | Přístavba : : | [25 empty] | VV | 0
|  | Podkroví : (2*2,63+4,95)*0,35*(0,75-0,25) : | [25 empty] | VV | 0
|  | 2NP : (2*2,63+4,95)*0,35*2,5 : | [25 empty] | VV | 0
|  | Odpočet otvorů : -(0,9*1,2*2) : | [25 empty] | VV | 0
|  | 1NP : (2*2,63+7,8)*0,35*2,5 : | [25 empty] | VV | 0
|  | Odpočet otvorů : -(0,9*1,2*2+0,9*2,1+1,2*1,5) : | [25 empty] | VV | 0
|  | 14,426 |  | 14.426 | [23 empty] | VV | 0
14 | 962032631R00 | Bourání zdiva nadzákladového komínového z jakýchkoliv cihel pálených, šamotových nebo vápenopískových nad střechou, na maltu vápenou nebo vápenocementovou | m3 | 1.75 |  | 0 |  | 0 |  | 0 | 21 | 0 | 0 | 0 | 1.594 | 2.79 | 801-3 | RTS 25/ I | RTS 25/ I | 2.42 | 4.24 |  | Práce | Běžná |  |  |  | POL1_1
|  | nebo vybourání otvorů průřezové plochy přes 4 m2 ve zdivu nadzákladovém, včetně pomocného lešení o výšce podlahy do 1900 mm a pro zatížení do 1,5 kPa (150 kg/m2) | [25 empty] | SPI |  | nebo vybourání otvorů průřezové plochy přes 4 m2 ve zdivu nadzákladovém, včetně pomocného lešení o výšce podlahy do 1900 mm a pro zatížení do 1,5 kPa (150 kg/m2)
|  | Přístavba : 0,5*0,5*7,0 : | [25 empty] | VV | 0
|  | 1,75 |  | 1.75 | [23 empty] | VV | 0
15 | 962081131R00 | Bourání zdiva příček ze skleněných tvárnic, tloušťky do 100 mm | m2 | 1.494 |  | 0 |  | 0 |  | 0 | 21 | 0 | 0.00067 | 0 | 0.055 | 0.08 | 801-3 | RTS 25/ I | RTS 25/ I | 0.381 | 0.57 |  | Práce | Běžná |  |  |  | POL1_1
|  | nebo vybourání otvorů jakýchkoliv rozměrů, včetně pomocného lešení o výšce podlahy do 1900 mm a pro zatížení do 1,5 kPa (150 kg/m2), | [25 empty] | SPI |  | nebo vybourání otvorů jakýchkoliv rozměrů, včetně pomocného lešení o výšce podlahy do 1900 mm a pro zatížení do 1,5 kPa (150 kg/m2),
|  | Stávající část : : | [25 empty] | VV | 0
|  | okno na schodišti : 0,83*1,8 : | [25 empty] | VV | 0
|  | 1,494 |  | 1.494 | [23 empty] | VV | 0
16 | 963051113R00 | Bourání železobetonových stropů deskových tloušťky přes 80 mm | m3 | 11.743 |  | 0 |  | 0 |  | 0 | 21 | 0 | 0.00666 | 0.08 | 2.4 | 28.18 | 801-3 | RTS 25/ I | RTS 25/ I | 6.72 | 78.91 |  | Práce | Běžná |  |  |  | POL1_1
|  | včetně pomocného lešení o výšce podlahy do 1900 mm a pro zatížení do 1,5 kPa (150 kg/m2), | [25 empty] | SPI
|  | Přístavba _ bude upřesněno dle skutečnosti : | [25 empty] | VV | 0
|  | 2NP : 2,63*(5,15+4,95)/2*0,22 : | [25 empty] | VV | 0
|  | 1NP : 2,63*7,8*0,43 : | [25 empty] | VV | 0
|  | 11,74295 |  | 11.743 | [23 empty] | VV | 0
17 | 965042231RT2 | Bourání podkladů pod dlažby nebo litých celistvých dlažeb a mazanin betonových nebo z litého asfaltu, tloušťky přes 100 mm, plochy do 4 m2 | m3 | 3.588 |  | 0 |  | 0 |  | 0 | 21 | 0 | 0 | 0 | 2.2 | 7.89 | 801-3 | RTS 25/ I | RTS 25/ I | 9.07 | 32.54 |  | Práce | Běžná |  |  |  | POL1_1
|  | Přístavba : : | [25 empty] | VV | 0
|  | 2NP : 0 : | [25 empty] | VV | 0
|  | 1NP : 2,3*7,8*0,2 : | [25 empty] | VV | 0
|  | 3,588 |  | 3.588 | [23 empty] | VV | 0
18 | 965043341RT3 | Bourání podkladů pod dlažby nebo litých celistvých dlažeb a mazanin betonových s potěrem nebo teracem, tloušťky do 100 mm, plochy přes 4 m2 | m3 | 0.8096 |  | 0 |  | 0 |  | 0 | 21 | 0 | 0 | 0 | 2.2 | 1.78 | 801-3 | RTS 25/ I | RTS 25/ I | 5.23 | 4.23 |  | Práce | Běžná |  |  |  | POL1_1
|  | Přístavba : : | [25 empty] | VV | 0
|  | 2NP : 2,3*4,4*0,08 : | [25 empty] | VV | 0
|  | 1NP : 0 : | [25 empty] | VV | 0
|  | 0,8096 |  | 0.8096 | [23 empty] | VV | 0
19 | 965043341RT3 | Bourání podkladů pod dlažby nebo litých celistvých dlažeb a mazanin betonových s potěrem nebo teracem, tloušťky do 100 mm, plochy přes 4 m2 | m3 | 11.6064 |  | 0 |  | 0 |  | 0 | 21 | 0 | 0 | 0 | 2.2 | 25.53 | 801-3 | RTS 25/ I | RTS 25/ I | 5.23 | 60.7 |  | Práce | Běžná |  |  |  | POL1_1
|  | Stávající část : : | [25 empty] | VV | 0
|  | Začátek provozního součtu | [25 empty] | VV
|  | teraco_bez 103 : 4,69+21,01+4,78 |  | 30.48 | [23 empty] | VV | 2
|  | PVC_bez 103 : 3,45+8,23+18,50 |  | 30.18 | [23 empty] | VV | 2
|  | Ker. dlažba : 38,88000 : 17,25+6,48+4,74+6,25+2,77+4,08+8,34+1,08+2,24+20,37+3,40+4,65+1,03+1,02+0,72 |  | 84.42 | [23 empty] | VV | 2
|  | Mezisoučet |  | 145.08 | [23 empty] | VV | 3
|  | Konec provozního součtu | [25 empty] | VV
|  | 145,08*0,08 |  | 11.6064 | [23 empty] | VV | 0
20 | 965081713RT2 | Bourání podlah z keramických dlaždic, tloušťky do 10 mm, plochy přes 1 m2 | m2 | 38.88 |  | 0 |  | 0 |  | 0 | 21 | 0 | 0 | 0 | 0.02 | 0.78 | 801-3 | RTS 25/ I | RTS 25/ I | 0.078 | 3.03 |  | Práce | Běžná |  |  |  | POL1_1
|  | bez podkladního lože, s jakoukoliv výplní spár | [25 empty] | SPI
|  | Stávající část : : | [25 empty] | VV | 0
|  | 38,88000 : | [25 empty] | VV | 0
|  | 38,88 |  | 38.88 | [23 empty] | VV | 0
21 | 965081813RT2 | Bourání podlah z dlaždic teracových, tloušťky do 30 mm, plochy přes 1 m2 | m2 | 32.43 |  | 0 |  | 0 |  | 0 | 21 | 0 | 0 | 0 | 0.07 | 2.27 | 801-3 | RTS 25/ I | RTS 25/ I | 0.15 | 4.86 |  | Práce | Běžná |  |  |  | POL1_1
|  | bez podkladního lože, s jakoukoliv výplní spár | [25 empty] | SPI
|  | Začátek provozního součtu : | [25 empty] | VV | 0
|  | Stávající část : : | [25 empty] | VV | 0
|  | Konec provozního součtu : | [25 empty] | VV | 0
|  | 27,65000 : | [25 empty] | VV | 0
|  | Začátek provozního součtu : | [25 empty] | VV | 0
|  | Přístavba : : | [25 empty] | VV | 0
|  | Konec provozního součtu : | [25 empty] | VV | 0
|  | 1NP : 4,78 : | [25 empty] | VV | 0
|  | 32,43 |  | 32.43 | [23 empty] | VV | 0
22 | 965081702R00 | Bourání podlah Soklíků z dlažeb keramických tloušťky do 10 mm, výšky do 100 mm | m | 42.15 |  | 0 |  | 0 |  | 0 | 21 | 0 | 0 | 0 | 0.0004 | 0.02 | 801-3 | RTS 25/ I | RTS 25/ I | 0.07 | 2.95 |  | Práce | Běžná |  |  |  | POL1_1
|  | bez podkladního lože, s jakoukoliv výplní spár | [25 empty] | SPI
|  | Stávající část : : | [25 empty] | VV | 0
|  | 1NP : : | [25 empty] | VV | 0
|  | 112 : 6,2 : | [25 empty] | VV | 0
|  | 113 : 6,7 : | [25 empty] | VV | 0
|  | 114 : 11,25 : | [25 empty] | VV | 0
|  | 115 : 0 : | [25 empty] | VV | 0
|  | 116 : 0 : | [25 empty] | VV | 0
|  | 117 : 18,0 : | [25 empty] | VV | 0
|  | 118 : : | [25 empty] | VV | 0
|  | 119 : : | [25 empty] | VV | 0
|  | 42,15 |  | 42.15 | [23 empty] | VV | 0
23 | 965081702R00 | Bourání podlah Soklíků z dlažeb keramických tloušťky do 10 mm, výšky do 100 mm | m | 9.26 |  | 0 |  | 0 |  | 0 | 21 | 0 | 0 | 0 | 0.0004 | 0 | 801-3 | RTS 25/ I | RTS 25/ I | 0.07 | 0.65 |  | Práce | Běžná |  |  |  | POL1_1
|  | bez podkladního lože, s jakoukoliv výplní spár | [25 empty] | SPI
|  | Přístavba : : | [25 empty] | VV | 0
|  | 1NP : 2*(2,3+2,78)-0,9 : | [25 empty] | VV | 0
|  | 9,26 |  | 9.26 | [23 empty] | VV | 0
24 | 965081802R00 | Bourání podlah Soklíků z dlažeb keramických tloušťky nad 10 mm, výšky do 150 mm | m | 33.2 |  | 0 |  | 0 |  | 0 | 21 | 0 | 0 | 0 | 0.00824 | 0.27 | 801-3 | RTS 25/ I | RTS 25/ I | 0.09 | 2.99 |  | Práce | Běžná |  |  |  | POL1_1
|  | bez podkladního lože, s jakoukoliv výplní spár | [25 empty] | SPI
|  | Stávající část : : | [25 empty] | VV | 0
|  | 1NP : : | [25 empty] | VV | 0
|  | 101 : 3,4 : | [25 empty] | VV | 0
|  | 102 : 24,8 : | [25 empty] | VV | 0
|  | 103 : 5,0 : | [25 empty] | VV | 0
|  | 33,2 |  | 33.2 | [23 empty] | VV | 0
25 | 965082933RT1 | Odstranění násypu pod podlahami a ochranného na střechách tloušťky do 200 mm, plochy přes 2 m2 | m3 | 43.6905 |  | 0 |  | 0 |  | 0 | 21 | 0 | 0 | 0 | 1.4 | 61.17 | 801-3 | RTS 25/ I | RTS 25/ I | 1.121 | 48.98 |  | Práce | Běžná |  |  |  | POL1_1
|  | Stávající část : : | [25 empty] | VV | 0
|  | Začátek provozního součtu | [25 empty] | VV
|  | teraco_bez 103 : 4,69+21,01+4,78 |  | 30.48 | [23 empty] | VV | 2
|  | PVC_bez 103 : 3,45+8,23+18,50 |  | 30.18 | [23 empty] | VV | 2
|  | Ker. dlažba : 38,88000 : 17,25+6,48+4,74+6,25+2,77+4,08+8,34+1,08+2,24+20,37+3,40+4,65+1,03+1,02+0,72 |  | 84.42 | [23 empty] | VV | 2
|  | Mezisoučet |  | 145.08 | [23 empty] | VV | 3
|  | Konec provozního součtu | [25 empty] | VV
|  | tl. 15 cm : 145,08*0,15 |  | 21.762 | [23 empty] | VV | 0
|  | Přístavba : : | [25 empty] | VV | 0
|  | 1NP - na terénu : 2,3*7,8*0,2 : | [25 empty] | VV | 0
|  | 21,9285 |  | 21.9285 | [23 empty] | VV | 0
26 | 966068011R00 | Demontáž dřev. stěn a konstrukcí s přemístěním dřevěných stěn, svislého pláště, šikmé stříšky a tahového komína větrových a dělících včetně nosné konstrukce | m2 | 30.2742 |  | 0 |  | 0 |  | 0 | 21 | 0 | 0 | 0 | 0.013 | 0.39 | 801-5 | RTS 25/ I | RTS 25/ I | 0.249 | 7.54 |  | Práce | Běžná |  |  |  | POL1_1
|  | vnitrostaveništním ( položky -8150 a -8151 ) | [25 empty] | SPI
|  | Stávajcí část : : | [25 empty] | VV | 0
|  | sklep : (4,89+4*1,5)*2,78 : | [25 empty] | VV | 0
|  | 30,2742 |  | 30.2742 | [23 empty] | VV | 0
27 | 967021112R00 | Přisekání rovných ostění bez odstupu ve zdivu kamenném nebo smíšeném | m2 | 36.9 |  | 0 |  | 0 |  | 0 | 21 | 0 | 0 | 0 | 0.075 | 2.77 | 801-3 | RTS 25/ I | RTS 25/ I | 0.643 | 23.73 |  | Práce | Běžná |  |  |  | POL1_1
|  | po hrubém vybourání otvorů ve zdivu kamenném nebo smíšeném, | [25 empty] | SPI
|  | Stávající část : : | [25 empty] | VV | 0
|  | Okna + vch. dveře : : | [25 empty] | VV | 0
|  | z ulice : 9*4,0*0,6+5,5*0,6 : | [25 empty] | VV | 0
|  | ze dvora : 20*0,6 : | [25 empty] | VV | 0
|  | 36,9 |  | 36.9 | [23 empty] | VV | 0
28 | 968061112R00 | Vyvěšení nebo zavěšení dřevěných křídel oken, plochy do 1,5 m2 | kus | 4 |  | 0 |  | 0 |  | 0 | 21 | 0 | 0 | 0 | 0 | 0 | 801-3 | RTS 25/ I | RTS 25/ I | 0.03 | 0.12 |  | Práce | Běžná |  |  |  | POL1_1
|  | oken, dveří a vrat, s uložením a opětovným zavěšením po provedení stavebních změn, | [25 empty] | SPI
|  | Přístavba : 4 : | [25 empty] | VV | 0
|  | 4 |  | 4 | [23 empty] | VV | 0
29 | 968061113R00 | Vyvěšení nebo zavěšení dřevěných křídel oken, plochy přes 1,5 m2 | kus | 1 |  | 0 |  | 0 |  | 0 | 21 | 0 | 0 | 0 | 0 | 0 | 801-3 | RTS 25/ I | RTS 25/ I | 0.06 | 0.06 |  | Práce | Běžná |  |  |  | POL1_1
|  | oken, dveří a vrat, s uložením a opětovným zavěšením po provedení stavebních změn, | [25 empty] | SPI
|  | Přístavba : 1 : | [25 empty] | VV | 0
|  | 1 |  | 1 | [23 empty] | VV | 0
30 | 968061125R00 | Vyvěšení nebo zavěšení dřevěných křídel dveří, plochy do 2 m2 | kus | 15 |  | 0 |  | 0 |  | 0 | 21 | 0 | 0 | 0 | 0 | 0 | 801-3 | RTS 25/ I | RTS 25/ I | 0.05 | 0.75 |  | Práce | Běžná |  |  |  | POL1_1
|  | oken, dveří a vrat, s uložením a opětovným zavěšením po provedení stavebních změn, | [25 empty] | SPI
|  | Začátek provozního součtu : | [25 empty] | VV | 0
|  | Stávající část : : | [25 empty] | VV | 0
|  | Konec provozního součtu : | [25 empty] | VV | 0
|  | Vnitřních : : | [25 empty] | VV | 0
|  | 1NP : 4+9 : | [25 empty] | VV | 0
|  | Začátek provozního součtu : | [25 empty] | VV | 0
|  | Přístavba : : | [25 empty] | VV | 0
|  | Konec provozního součtu : | [25 empty] | VV | 0
|  | 1NP : 2 : | [25 empty] | VV | 0
|  | 15 |  | 15 | [23 empty] | VV | 0
31 | 968061126R00 | Vyvěšení nebo zavěšení dřevěných křídel dveří, plochy přes 2 m2 | kus | 4 |  | 0 |  | 0 |  | 0 | 21 | 0 | 0 | 0 | 0 | 0 | 801-3 | RTS 25/ I | RTS 25/ I | 0.09 | 0.36 |  | Práce | Běžná |  |  |  | POL1_1
|  | oken, dveří a vrat, s uložením a opětovným zavěšením po provedení stavebních změn, | [25 empty] | SPI
|  | Začátek provozního součtu : | [25 empty] | VV | 0
|  | Vnitřních : : | [25 empty] | VV | 0
|  | Konec provozního součtu : | [25 empty] | VV | 0
|  | 1NP : 2*1 : | [25 empty] | VV | 0
|  | 2NP : 2*1 : | [25 empty] | VV | 0
|  | 4 |  | 4 | [23 empty] | VV | 0
32 | 968062245R00 | Vybourání dřevěných rámů oken jednoduchých, plochy do 2 m2 | m2 | 6.12 |  | 0 |  | 0 |  | 0 | 21 | 0 | 0.001 | 0.01 | 0.031 | 0.19 | 801-3 | RTS 25/ I | RTS 25/ I | 0.331 | 2.03 |  | Práce | Běžná |  |  |  | POL1_1
|  | včetně pomocného lešení o výšce podlahy do 1900 mm a pro zatížení do 1,5 kPa (150 kg/m2), | [25 empty] | SPI
|  | Přístavba : : | [25 empty] | VV | 0
|  | 4*0,9*1,2 : | [25 empty] | VV | 0
|  | 1,2*1,5 : | [25 empty] | VV | 0
|  | 6,12 |  | 6.12 | [23 empty] | VV | 0
33 | 968062455R00 | Vybourání dřevěných rámů dveřních zárubní, plochy do 2 m2 | m2 | 5.67 |  | 0 |  | 0 |  | 0 | 21 | 0 | 0.00117 | 0.01 | 0.088 | 0.5 | 801-3 | RTS 25/ I | RTS 25/ I | 0.556 | 3.15 |  | Práce | Běžná |  |  |  | POL1_1
|  | včetně pomocného lešení o výšce podlahy do 1900 mm a pro zatížení do 1,5 kPa (150 kg/m2), | [25 empty] | SPI
|  | Přístavba : : | [25 empty] | VV | 0
|  | 0,9*2,1*3 : | [25 empty] | VV | 0
|  | 5,67 |  | 5.67 | [23 empty] | VV | 0
34 | 968062456R00 | Vybourání dřevěných rámů dveřních zárubní, plochy přes 2 m2 | m2 | 7.9806 |  | 0 |  | 0 |  | 0 | 21 | 0 | 0.001 | 0.01 | 0.067 | 0.53 | 801-3 | RTS 25/ I | RTS 25/ I | 0.533 | 4.25 |  | Práce | Běžná |  |  |  | POL1_1
|  | včetně pomocného lešení o výšce podlahy do 1900 mm a pro zatížení do 1,5 kPa (150 kg/m2), | [25 empty] | SPI
|  | Stávající část : : | [25 empty] | VV | 0
|  | 1,86*2,75 : | [25 empty] | VV | 0
|  | 1,44*1,99 : | [25 empty] | VV | 0
|  | 7,9806 |  | 7.9806 | [23 empty] | VV | 0
35 | 968072455R00 | Vybourání a vyjmutí kovových rámů a rolet rámů, včetně pomocného lešení o výšce podlahy do 1900 mm a pro zatížení do 1,5 kPa (150 kg/m2) dveřních zárubní, plochy do 2 m2 | m2 | 18.912 |  | 0 |  | 0 |  | 0 | 21 | 0 | 0.00117 | 0.02 | 0.076 | 1.44 | 801-3 | RTS 25/ I | RTS 25/ I | 0.939 | 17.76 |  | Práce | Běžná |  |  |  | POL1_1
|  | Stávající část - vnitřní : : | [25 empty] | VV | 0
|  | 1NP : 0,6*1,97*4 : | [25 empty] | VV | 0
|  | 0,8*1,97*9 : | [25 empty] | VV | 0
|  | 18,912 |  | 18.912 | [23 empty] | VV | 0
36 | 968095001R00 | Vybourání vnitřních parapetů dřevěných, šířky do 25 cm, | m | 6.87 |  | 0 |  | 0 |  | 0 | 21 | 0 | 0 | 0 | 0.01113 | 0.08 | 801-3 | RTS 25/ I | RTS 25/ I | 0.083 | 0.57 |  | Práce | Běžná |  |  |  | POL1_1
|  | 0,6+0,92+0,83+1,2 : | [25 empty] | VV | 0
|  | 1,53+0,59+1,2 : | [25 empty] | VV | 0
|  | 6,87 |  | 6.87 | [23 empty] | VV | 0
37 | 968095001R00 | Vybourání vnitřních parapetů dřevěných, šířky do 25 cm, | m | 4.8 |  | 0 |  | 0 |  | 0 | 21 | 0 | 0 | 0 | 0.01113 | 0.05 | 801-3 | RTS 25/ I | RTS 25/ I | 0.083 | 0.4 |  | Práce | Běžná |  |  |  | POL1_1
|  | Přístavba : : | [25 empty] | VV | 0
|  | 2NP : 2*0,9 : | [25 empty] | VV | 0
|  | 1NP : 2*0,9+1,2 : | [25 empty] | VV | 0
|  | 4,8 |  | 4.8 | [23 empty] | VV | 0
38 | 968095002R00 | Vybourání vnitřních parapetů dřevěných, šířky do 50 cm, | m | 11.25 |  | 0 |  | 0 |  | 0 | 21 | 0 | 0 | 0 | 0.01507 | 0.17 | 801-3 | RTS 25/ I | RTS 25/ I | 0.11 | 1.24 |  | Práce | Běžná |  |  |  | POL1_1
|  | 9*1,25 : | [25 empty] | VV | 0
|  | 11,25 |  | 11.25 | [23 empty] | VV | 0
39 | 970231300R00 | Řezání cihelného zdiva hloubka řezu 300 mm | m | 25.32 |  | 0 |  | 0 |  | 0 | 21 | 0 | 0 | 0 | 0.00046 | 0.01 | 801-3 | RTS 25/ I | RTS 25/ I | 2.43 | 61.53 |  | Práce | Běžná |  |  |  | POL1_1
|  | otvor mezi 104 a 111 - z obou stran : 2*(3*2,0) : | [25 empty] | VV | 0
|  | otvor pro dodat. překlad - z obou stran (mč.104,105 : 2*(0,14*2+2,4) : | [25 empty] | VV | 0
|  | otvor pro dodat. překlad - z obou stran (mč. 105,106) : 2*(0,14*2+1,2) : | [25 empty] | VV | 0
|  | Ostatní : 5,0 : | [25 empty] | VV | 0
|  | 25,32 |  | 25.32 | [23 empty] | VV | 0
40 | 978011141R00 | Otlučení omítek vápenných nebo vápenocementových vnitřních s vyškrabáním spár, s očištěním zdiva stropů, v rozsahu do 30 % | m2 | 31.92 |  | 0 |  | 0 |  | 0 | 21 | 0 | 0 | 0 | 0.01 | 0.32 | 801-3 | RTS 25/ I | RTS 25/ I | 0.1 | 3.19 |  | Práce | Běžná |  |  |  | POL1_1
|  | Stávající část : : | [25 empty] | VV | 0
|  | 1NP - 30 % : : | [25 empty] | VV | 0
|  | 101 : 4,69 : | [25 empty] | VV | 0
|  | 102 : 21,01 : | [25 empty] | VV | 0
|  | 103 schodiště : 6,22 : | [25 empty] | VV | 0
|  | 31,92 |  | 31.92 | [23 empty] | VV | 0
41 | 978011191R00 | Otlučení omítek vápenných nebo vápenocementových vnitřních s vyškrabáním spár, s očištěním zdiva stropů, v rozsahu do 100 % | m2 | 15.77 |  | 0 |  | 0 |  | 0 | 21 | 0 | 0 | 0 | 0.05 | 0.79 | 801-3 | RTS 25/ I | RTS 25/ I | 0.33 | 5.2 |  | Práce | Běžná |  |  |  | POL1_1
|  | Přístavba : : | [25 empty] | VV | 0
|  | 1NP : : | [25 empty] | VV | 0
|  | 106 : 4,78 : | [25 empty] | VV | 0
|  | 107 : 4,74 : | [25 empty] | VV | 0
|  | 108 : 6,25 : | [25 empty] | VV | 0
|  | 15,77 |  | 15.77 | [23 empty] | VV | 0
42 | 978013121R00 | Otlučení omítek vápenných nebo vápenocementových vnitřních s vyškrabáním spár, s očištěním zdiva stěn, v rozsahu do 10 % | m2 | 69.7 |  | 0 |  | 0 |  | 0 | 21 | 0 | 0 | 0 | 0.004 | 0.28 | 801-3 | RTS 25/ I | RTS 25/ I | 0.03 | 2.09 |  | Práce | Běžná |  |  |  | POL1_1
|  | Stávající část : : | [25 empty] | VV | 0
|  | 109-112 : 34,4 : | [25 empty] | VV | 0
|  | 113-117 : 35,3 : | [25 empty] | VV | 0
|  | 69,7 |  | 69.7 | [23 empty] | VV | 0
43 | 978013191R00 | Otlučení omítek vápenných nebo vápenocementových vnitřních s vyškrabáním spár, s očištěním zdiva stěn, v rozsahu do 100 % | m2 | 43.0752 |  | 0 |  | 0 |  | 0 | 21 | 0 | 0 | 0 | 0.046 | 1.98 | 801-3 | RTS 25/ I | RTS 25/ I | 0.26 | 11.2 |  | Práce | Běžná |  |  |  | POL1_1
|  | Přístavba : : | [25 empty] | VV | 0
|  | Začátek provozního součtu : | [25 empty] | VV | 0
|  | 1NP : : | [25 empty] | VV | 0
|  | Konec provozního součtu : | [25 empty] | VV | 0
|  | 106 : 2*(2,3+2,0)*2,42-(2*0,9*2,1+1,2*1,5) : | [25 empty] | VV | 0
|  | 107 (nad obklady) : 2*(2,3+2,0)*(2,42-1,8) : | [25 empty] | VV | 0
|  | 108 : 2*(2,3+2,78)*2,42-(0,9*1,2+0,83*1,2) : | [25 empty] | VV | 0
|  | 43,0752 |  | 43.0752 | [23 empty] | VV | 0
44 | 978013191R00 | Otlučení omítek vápenných nebo vápenocementových vnitřních s vyškrabáním spár, s očištěním zdiva stěn, v rozsahu do 100 % | m2 | 202.9416 |  | 0 |  | 0 |  | 0 | 21 | 0 | 0 | 0 | 0.046 | 9.34 | 801-3 | RTS 25/ I | RTS 25/ I | 0.26 | 52.76 |  | Práce | Běžná |  |  |  | POL1_1
|  | Stávající část : : | [25 empty] | VV | 0
|  | 101 do v= 1,2 m : 2*1,7*1,2 : | [25 empty] | VV | 0
|  | 102 do v=1,2 m : 24,8*1,2 : | [25 empty] | VV | 0
|  | 104 do v= 2,78 m : 19,8*2,78 : | [25 empty] | VV | 0
|  | 105 do v= 2,78 m : 10,5*2,78 : | [25 empty] | VV | 0
|  | Příčky - oboustranně : : | [25 empty] | VV | 0
|  | Odkaz na mn. položky pořadí 10 : 27,41480*2 : | [25 empty] | VV | 0
|  | Odkaz na mn. položky pořadí 12 : 15,01900*2 : | [25 empty] | VV | 0
|  | 202,9416 |  | 202.9416 | [23 empty] | VV | 0
45 | 978059531R00 | Odsekání a odebrání obkladů stěn z obkládaček vnitřních z jakýchkoliv materiálů, plochy přes 2 m2 | m2 | 30.06 |  | 0 |  | 0 |  | 0 | 21 | 0 | 0 | 0 | 0.068 | 2.04 | 801-3 | RTS 25/ I | RTS 25/ I | 0.3 | 9.02 |  | Práce | Běžná |  |  |  | POL1_1
|  | včetně otlučení podkladní omítky až na zdivo, | [25 empty] | SPI
|  | Stávající část : : | [25 empty] | VV | 0
|  | 1NP : : | [25 empty] | VV | 0
|  | 109 : 6,1*1,8 : | [25 empty] | VV | 0
|  | 110 - obklad za linkou : 2,7*0,6 : | [25 empty] | VV | 0
|  | 114 - obklad za linkou : 2,7*0,6 : | [25 empty] | VV | 0
|  | 115 : 3,6*1,8 : | [25 empty] | VV | 0
|  | 116 : 5,2*1,8 : | [25 empty] | VV | 0
|  | 30,06 |  | 30.06 | [23 empty] | VV | 0
46 | 978059531R00 | Odsekání a odebrání obkladů stěn z obkládaček vnitřních z jakýchkoliv materiálů, plochy přes 2 m2 | m2 | 11.07 |  | 0 |  | 0 |  | 0 | 21 | 0 | 0 | 0 | 0.068 | 0.75 | 801-3 | RTS 25/ I | RTS 25/ I | 0.3 | 3.32 |  | Práce | Běžná |  |  |  | POL1_1
|  | včetně otlučení podkladní omítky až na zdivo, | [25 empty] | SPI
|  | Přístavba : : | [25 empty] | VV | 0
|  | 1NP : 2*(2,3+2,0)*1,8-2*0,9*2,1-0,9*(1,8-1,1) : | [25 empty] | VV | 0
|  | 11,07 |  | 11.07 | [23 empty] | VV | 0
47 | 965081713RT2 | Bourání podlah z keramických dlaždic, tloušťky do 10 mm, plochy přes 1 m2 | m2 | 10.99 |  | 0 |  | 0 |  | 0 | 21 | 0 | 0 | 0 | 0.02 | 0.22 | 801-3 | RTS 25/ I | RTS 25/ I | 0.078 | 0.86 |  | Práce | Běžná |  |  |  | POL1_1
|  | bez podkladního lože, s jakoukoliv výplní spár | [25 empty] | SPI
|  | Přístavba : : | [25 empty] | VV | 0
|  | 1NP : 4,74+6,25 : | [25 empty] | VV | 0
|  | 10,99 |  | 10.99 | [23 empty] | VV | 0
48 | 965081802R00 | Bourání podlah Soklíků z dlažeb keramických tloušťky nad 10 mm, výšky do 150 mm | m | 5.9 |  | 0 |  | 0 |  | 0 | 21 | 0 | 0 | 0 | 0.00824 | 0.05 | 801-3 | RTS 25/ I | RTS 25/ I | 0.09 | 0.53 |  | Práce | Běžná |  |  |  | POL1_
|  | bez podkladního lože, s jakoukoliv výplní spár | [25 empty] | SPI
|  | Přístavba : : | [25 empty] | VV | 0
|  | 1NP : 2*(2,3+2,0)-(3*0,9) : | [25 empty] | VV | 0
|  | 5,9 |  | 5.9 | [23 empty] | VV | 0
Díl: | 99 | Staveništní přesun hmot |  |  |  | 0 |  | 0 |  | 0 |  | 0 |  | 0 |  | 0 |  |  |  |  | 0.36 | [6 empty] | DIL
49 | 999281105R00 | Přesun hmot pro opravy a údržbu objektů pro opravy a údržbu dosavadních objektů včetně vnějších plášťů výšky do 6 m, | t | 0.38488 |  | 0 |  | 0 |  | 0 | 21 | 0 | 0 | 0 | 0 | 0 | 801-4 | RTS 25/ I | RTS 25/ I | 0.9385 | 0.36 |  | Přesun hmot | Běžná |  |  |  | POL7_
|  | oborů 801, 803, 811 a 812 | [25 empty] | SPI
Díl: | 725 | Zařizovací předměty |  |  |  | 0 |  | 0 |  | 0 |  | 0 |  | 0 |  | 0.23 |  |  |  |  | 4.21 | [6 empty] | DIL
50 | 725110814R00 | Demontáž klozetů kombinovaných | soubor | 2 |  | 0 |  | 0 |  | 0 | 21 | 0 | 0 | 0 | 0.0342 | 0.07 | 800-721 | RTS 25/ I | RTS 25/ I | 0.465 | 0.93 |  | Práce | Běžná |  |  |  | POL1_7
51 | 725210821R00 | Demontáž umyvadel umyvadel bez výtokových armatur | soubor | 3 |  | 0 |  | 0 |  | 0 | 21 | 0 | 0 | 0 | 0.01946 | 0.06 | 800-721 | RTS 25/ I | RTS 25/ I | 0.382 | 1.15 |  | Práce | Běžná |  |  |  | POL1_7
52 | 725220841R00 | Demontáž van ocelových | soubor | 1 |  | 0 |  | 0 |  | 0 | 21 | 0 | 0 | 0 | 0.0329 | 0.03 | 800-721 | RTS 25/ I | RTS 25/ I | 0.432 | 0.43 |  | Práce | Běžná |  |  |  | POL1_7
53 | 725240812R00 | Demontáž sprchových kabin a mís mís bez výtokových armatur | soubor | 2 |  | 0 |  | 0 |  | 0 | 21 | 0 | 0 | 0 | 0.0245 | 0.05 | 800-721 | RTS 25/ I | RTS 25/ I | 0.383 | 0.77 |  | Práce | Běžná |  |  |  | POL1_7
54 | 725310823R00 | Demontáž dřezů jednodílných v kuchyňské sestavě | soubor | 2 |  | 0 |  | 0 |  | 0 | 21 | 0 | 0 | 0 | 0.0092 | 0.02 | 800-721 | RTS 25/ I | RTS 25/ I | 0.465 | 0.93 |  | Práce | Běžná |  |  |  | POL1_7
|  | bez výtokových armatur, | [25 empty] | SPI
Díl: | 731 | Kotelny |  |  |  | 0 |  | 0 |  | 0 |  | 0 |  | 0 |  | 0.31 |  |  |  |  | 2.45 | [6 empty] | DIL
55 | 731200825R00 | Demontáž kotlů ocelových na kapalná a plynná paliva o výkonu přes 25 do 40 kW | kus | 1 |  | 0 |  | 0 |  | 0 | 21 | 0 | 0.0002 | 0 | 0.30625 | 0.31 | 800-731 | RTS 25/ I | RTS 25/ I | 2.451 | 2.45 |  | Práce | Běžná |  |  |  | POL1_7
Díl: | 735 | Otopná tělesa |  |  |  | 0 |  | 0 |  | 0 |  | 0 |  | 0 |  | 0.17 |  |  |  |  | 1.88 | [6 empty] | DIL
56 | 735151821R00 | Demontáž otopných těles panelových dvouřadých, stavební délky do 1500 mm | kus | 7 |  | 0 |  | 0 |  | 0 | 21 | 0 | 8e-05 | 0 | 0.02493 | 0.17 | 800-731 | RTS 25/ I | RTS 25/ I | 0.268 | 1.88 |  | Práce | Běžná |  |  |  | POL1_7
Díl: | 762 | Konstrukce tesařské |  |  |  | 0 |  | 0 |  | 0 |  | 0 |  | 0 |  | 0.98 |  |  |  |  | 12.41 | [6 empty] | DIL
57 | 762342811R00 | Demontáž bednění a laťování laťování střech o sklonu do 60 stupňů včetně všech nadstřešních konstrukcí rozteč latí do 22 cm | m2 | 21.84 |  | 0 |  | 0 |  | 0 | 21 | 0 | 0 | 0 | 0.007 | 0.15 | 800-762 | RTS 25/ I | RTS 25/ I | 0.06 | 1.31 |  | Práce | Běžná |  |  |  | POL1_7
|  | Přístavba : : | [25 empty] | VV | 0
|  | Odkaz na mn. položky pořadí 67 : 21,84000 : | [25 empty] | VV | 0
|  | 21,84 |  | 21.84 | [23 empty] | VV | 0
58 | 762342814R00 | Demontáž bednění a laťování kontralatí střech o sklonu do 60 stupňů včetně všech nadstřešních konstrukcí | m2 | 21.84 |  | 0 |  | 0 |  | 0 | 21 | 0 | 0 | 0 | 0.00145 | 0.03 | 800-762 | RTS 25/ I | RTS 25/ I | 0.04 | 0.87 |  | Práce | Běžná |  |  |  | POL1_7
|  | Přístavba : : | [25 empty] | VV | 0
|  | Odkaz na mn. položky pořadí 67 : 21,84000 : | [25 empty] | VV | 0
|  | 21,84 |  | 21.84 | [23 empty] | VV | 0
59 | 762900030RAA | Demontáž krovů , s laťováním | m2 | 20.514 |  | 0 |  | 0 |  | 0 | 21 | 0 | 0 | 0 | 0.03924 | 0.8 | AP-PSV | RTS 25/ I | RTS 25/ I | 0.49876 | 10.23 |  | Agregovaná položka | Běžná |  |  |  | POL2_7
|  | jakýchkoliv soustav o sklonu do 60 stupňů, z hranolů, hranolků nebo fošen, demontáž laťování včetně všech nadstřešních konstrukcí z latí o průřezové ploše do 25 cm2 při osové vzdálenosti do 50 cm, demontáž bednění včetně všech nadstřešních konstrukcí z prken tloušťky do 32 mm nebo bez bednění podle popisu. | [25 empty] | SPI |  | jakýchkoliv soustav o sklonu do 60 stupňů, z hranolů, hranolků nebo fošen, demontáž laťování včetně všech nadstřešních konstrukcí z latí o průřezové ploše do 25 cm2 při osové vzdálenosti do 50 cm, demontáž bednění včetně všech nadstřešních konstrukcí z prken tloušťky do 32 mm nebo bez bednění podle popisu.
|  | Svislé přemístění ze 2. NP, nebo 1. PP, vodorovné vnitrostaveništní přemístění do 30 m, odvoz na skládku do 10 km. Bez poplatku za skládku. | [25 empty] | POP |  | Svislé přemístění ze 2. NP, nebo 1. PP, vodorovné vnitrostaveništní přemístění do 30 m, odvoz na skládku do 10 km. Bez poplatku za skládku.
|  | Přístavba : : | [25 empty] | VV | 0
|  | půdorysná plocha : 2,63*(4,95+2,85) : | [25 empty] | VV | 0
|  | 20,514 |  | 20.514 | [23 empty] | VV | 0
Díl: | 764 | Konstrukce klempířské |  |  |  | 0 |  | 0 |  | 0 |  | 0 |  | 0 |  | 0.1 |  |  |  |  | 2.46 | [6 empty] | DIL
60 | 764322830R00 | Demontáž oplechování okapů na střechách s tvrdou krytinou, rš 400 mm, sklonu do 30° | m | 7.8 |  | 0 |  | 0 |  | 0 | 21 | 0 | 0 | 0 | 0.00326 | 0.03 | 800-764 | RTS 25/ I | RTS 25/ I | 0.0575 | 0.45 |  | Práce | Běžná |  |  |  | POL1_7
|  | Přístavba : : | [25 empty] | VV | 0
|  | okapnice : : | [25 empty] | VV | 0
|  | Odkaz na mn. položky pořadí 62 : 7,80000 : | [25 empty] | VV | 0
|  | 7,8 |  | 7.8 | [23 empty] | VV | 0
61 | 764352810R00 | Demontáž žlabů podokapních půlkruhových rovných, rš 330 mm, sklonu do 30° | m | 7.8 |  | 0 |  | 0 |  | 0 | 21 | 0 | 0 | 0 | 0.00336 | 0.03 | 800-764 | RTS 25/ I | RTS 25/ I | 0.069 | 0.54 |  | Práce | Běžná |  |  |  | POL1_7
|  | Přístavba : : | [25 empty] | VV | 0
|  | 4,95+2,85 : | [25 empty] | VV | 0
|  | 7,8 |  | 7.8 | [23 empty] | VV | 0
62 | 764359810R00 | Demontáž žlabů kotlíku kónického, , sklonu do 30° | kus | 2 |  | 0 |  | 0 |  | 0 | 21 | 0 | 0 | 0 | 0.00115 | 0 | 800-764 | RTS 25/ I | RTS 25/ I | 0.092 | 0.18 |  | Práce | Běžná |  |  |  | POL1_7
|  | Přístavba : 2 : | [25 empty] | VV | 0
|  | 2 |  | 2 | [23 empty] | VV | 0
63 | 764410850R00 | Demontáž oplechování parapetů rš od 100 do 330 mm | m | 4.8 |  | 0 |  | 0 |  | 0 | 21 | 0 | 0 | 0 | 0.00135 | 0.01 | 800-764 | RTS 25/ I | RTS 25/ I | 0.092 | 0.44 |  | Práce | Běžná |  |  |  | POL1_7
|  | Přístavba : : | [25 empty] | VV | 0
|  | 1,2+4*0,9 : | [25 empty] | VV | 0
|  | 4,8 |  | 4.8 | [23 empty] | VV | 0
64 | 764430840R00 | Demontáž oplechování zdí a nadezdívek rš od 330 do 500 mm | m | 3.2 |  | 0 |  | 0 |  | 0 | 21 | 0 | 0 | 0 | 0.0023 | 0.01 | 800-764 | RTS 25/ I | RTS 25/ I | 0.1035 | 0.33 |  | Práce | Běžná |  |  |  | POL1_7
|  | Přístavba : : | [25 empty] | VV | 0
|  | oplech. komína : 4*0,8 : | [25 empty] | VV | 0
|  | 3,2 |  | 3.2 | [23 empty] | VV | 0
65 | 764454801R00 | Demontáž odpadních trub nebo součástí trub kruhových , o průměru 75 a 100 mm | m | 9 |  | 0 |  | 0 |  | 0 | 21 | 0 | 0 | 0 | 0.00226 | 0.02 | 800-764 | RTS 25/ I | RTS 25/ I | 0.0575 | 0.52 |  | Práce | Běžná |  |  |  | POL1_7
|  | Přístavba : : | [25 empty] | VV | 0
|  | 6,0+3,0 : | [25 empty] | VV | 0
|  | 9 |  | 9 | [23 empty] | VV | 0
Díl: | 765 | Krytiny tvrdé |  |  |  | 0 |  | 0 |  | 0 |  | 0 |  | 0 |  | 0.92 |  |  |  |  | 3.76 | [6 empty] | DIL
66 | 765312810R00 | Demontáž pálené krytiny z tašek drážkových, na sucho, do suti | m2 | 21.84 |  | 0 |  | 0 |  | 0 | 21 | 0 | 0 | 0 | 0.042 | 0.92 | 800-765 | RTS 25/ I | RTS 25/ I | 0.142 | 3.1 |  | Práce | Běžná |  |  |  | POL1_7
|  | Přístavba : : | [25 empty] | VV | 0
|  | 2,8*(4,95+2,85) : | [25 empty] | VV | 0
|  | 21,84 |  | 21.84 | [23 empty] | VV | 0
67 | 765799301R00 | Fólie parotěsné, difúzní a vodotěsné demontáž | m2 | 21.84 |  | 0 |  | 0 |  | 0 | 21 | 0 | 0 | 0 | 0.00018 | 0 | 800-765 | RTS 25/ I | RTS 25/ I | 0.03 | 0.66 |  | Práce | Běžná |  |  |  | POL1_7
|  | Přístavba : : | [25 empty] | VV | 0
|  | Odkaz na mn. položky pořadí 67 : 21,84000 : | [25 empty] | VV | 0
|  | 21,84 |  | 21.84 | [23 empty] | VV | 0
Díl: | 766 | Konstrukce truhlářské, okna a dveře |  |  |  | 0 |  | 0 |  | 0 |  | 0 |  | 0 |  | 0.73 |  |  |  |  | 5.71 | [6 empty] | DIL
68 | 766662811R00 | Demontáž dveřních křídel prahů dveří jednokřídlových | kus | 3 |  | 0 |  | 0 |  | 0 | 21 | 0 | 0 | 0 | 0.0018 | 0.01 | 800-766 | RTS 25/ I | RTS 25/ I | 0.11 | 0.33 |  | Práce | Běžná |  |  |  | POL1_7
|  | Přístavba : 3 : | [25 empty] | VV | 0
|  | 3 |  | 3 | [23 empty] | VV | 0
69 | 766662811R00 | Demontáž dveřních křídel prahů dveří jednokřídlových | kus | 13 |  | 0 |  | 0 |  | 0 | 21 | 0 | 0 | 0 | 0.0018 | 0.02 | 800-766 | RTS 25/ I | RTS 25/ I | 0.11 | 1.43 |  | Práce | Běžná |  |  |  | POL1_7
|  | 1NP : 4+9 : | [25 empty] | VV | 0
|  | 13 |  | 13 | [23 empty] | VV | 0
70 | 766662812R00 | Demontáž dveřních křídel prahů dveří dvoukřídlových | kus | 1 |  | 0 |  | 0 |  | 0 | 21 | 0 | 0 | 0 | 0.00223 | 0 | 800-766 | RTS 25/ I | RTS 25/ I | 0.15 | 0.15 |  | Práce | Běžná |  |  |  | POL1_7
71 | 766812840R00 | Demontáž kuchyňských linek délky přes 1800 do 2100 mnm | kus | 4 |  | 0 |  | 0 |  | 0 | 21 | 0 | 0 | 0 | 0.174 | 0.7 | 800-766 | RTS 25/ I | RTS 25/ I | 0.95 | 3.8 |  | Práce | Běžná |  |  |  | POL1_7
Díl: | 776 | Podlahy povlakové |  |  |  | 0 |  | 0 |  | 0 |  | 0 |  | 0 |  | 0.13 |  |  |  |  | 7.43 | [6 empty] | DIL
72 | 776200810R00 | Demontáž povlakových podlah ze schodišťových stupňů lepených, bez podložky, z ploch přes 10 m2 | m | 18.789 |  | 0 |  | 0 |  | 0 | 21 | 0 | 0 | 0 | 0.0005 | 0.01 | 800-775 | RTS 25/ I | RTS 25/ I | 0.08 | 1.5 |  | Práce | Běžná |  |  |  | POL1_7
|  | 18,78900 : | [25 empty] | VV | 0
|  | 18,789 |  | 18.789 | [23 empty] | VV | 0
73 | 776401800RT1 | Demontáž soklíků nebo lišt pryžových nebo PVC odstranění a uložení na hromady | m | 78.76 |  | 0 |  | 0 |  | 0 | 21 | 0 | 0 | 0 | 8e-05 | 0.01 | 800-775 | RTS 25/ I | RTS 25/ I | 0.035 | 2.76 |  | Práce | Běžná |  |  |  | POL1_7
|  | Stávající část : : | [25 empty] | VV | 0
|  | 1NP : : | [25 empty] | VV | 0
|  | 109 : 0 : | [25 empty] | VV | 0
|  | 110 : 11 : | [25 empty] | VV | 0
|  | 111 : 17,2 : | [25 empty] | VV | 0
|  | 103 schodiště : 2*(16*1,3+16*0,28) : | [25 empty] | VV | 0
|  | 78,76 |  | 78.76 | [23 empty] | VV | 0
74 | 776511810R00 | Odstranění povlakových podlah z nášlapné plochy lepených, bez podložky, z ploch přes 20 m2 | m2 | 30.18 |  | 0 |  | 0 |  | 0 | 21 | 0 | 0 | 0 | 0.0035 | 0.11 | 800-775 | RTS 25/ I | RTS 25/ I | 0.105 | 3.17 |  | Práce | Běžná |  |  |  | POL1_7
|  | 30,18000 : | [25 empty] | VV | 0
|  | 30,18 |  | 30.18 | [23 empty] | VV | 0
Díl: | 799 | Ostatní |  |  |  | 0 |  | 0 |  | 0 |  | 0 |  | 0 |  | 0 |  |  |  |  | 0 | [6 empty] | DIL
75 | VN-001 | Vyhledání, odpojení a zabezpečení areálových rozvodů inž. sítí - elektro, voda, kanalizace, plyn | Soubor | 1 |  | 0 |  | 0 |  | 0 | 21 | 0 | 0 | 0 | 0 | 0 |  | Vlastní | Indiv | 0 | 0 |  | Práce | Běžná |  |  |  | POL1_7
Díl: | M46 | Zemní práce při montážích |  |  |  | 0 |  | 0 |  | 0 |  | 0 |  | 0.06 |  | 0 |  |  |  |  | 48.43 | [6 empty] | DIL
76 | 460680041RT3 | Průraz zdivem v betonové zdi tloušťky 15 cm, plochy do 0,09 m2 | kus | 5 |  | 0 |  | 0 |  | 0 | 21 | 0 | 0.00374 | 0.02 | 0 | 0 |  | RTS 25/ I | RTS 25/ I | 1.328 | 6.64 |  | Práce | Běžná |  |  |  | POL1_9
77 | 460680044RT2 | Průraz zdivem v betonové zdi tloušťky 60 cm, plochy do 0,50 m2 | kus | 5 |  | 0 |  | 0 |  | 0 | 21 | 0 | 0.00807 | 0.04 | 0 | 0 |  | RTS 25/ I | RTS 25/ I | 8.357 | 41.79 |  | Práce | Běžná |  |  |  | POL1_9
Díl: | M65 | Elektroinstalace a veřejné osvětlení |  |  |  | 0 |  | 0 |  | 0 |  | 0 |  | 0 |  | 0 |  |  |  |  | 3.2 | [6 empty] | DIL
78 | 650801163R00 | Demontáž svítidla nástěnného bodového, přisazeného | kus | 18 |  | 0 |  | 0 |  | 0 | 21 | 0 | 0 | 0 | 0 | 0 | M65 | RTS 25/ I | RTS 25/ I | 0.1775 | 3.2 |  | Práce | Běžná |  |  |  | POL1_9
Díl: | D96 | Přesuny suti a vybouraných hmot |  |  |  | 0 |  | 0 |  | 0 |  | 0 |  | 0 |  | 0 |  |  |  |  | 424.91 | [6 empty] | DIL
79 | 979082111R00 | Vnitrostaveništní doprava suti a vybouraných hmot do 10 m | t | 276.4495 |  | 0 |  | 0 |  | 0 | 21 | 0 | 0 | 0 | 0 | 0 | 801-3 | RTS 25/ I | RTS 25/ I | 0.942 | 260.42 |  | Přesun suti | Běžná |  |  |  | POL8_
80 | 979082121R00 | Vnitrostaveništní doprava suti a vybouraných hmot příplatek k ceně za každých dalších 5 m | t | 276.4495 |  | 0 |  | 0 |  | 0 | 21 | 0 | 0 | 0 | 0 | 0 | 801-3 | RTS 25/ I | RTS 25/ I | 0.105 | 29.03 |  | Přesun suti | Běžná |  |  |  | POL8_
81 | 979081111R00 | Odvoz suti a vybouraných hmot na skládku do 1 km | t | 276.4495 |  | 0 |  | 0 |  | 0 | 21 | 0 | 0 | 0 | 0 | 0 | 801-3 | RTS 25/ I | RTS 25/ I | 0.49 | 135.46 |  | Přesun suti | Běžná |  |  |  | POL8_
|  | Včetně naložení na dopravní prostředek a složení na skládku, bez poplatku za skládku. | [25 empty] | POP
82 | 979081121R00 | Odvoz suti a vybouraných hmot na skládku příplatek za každý další 1 km | t | 8293.485 |  | 0 |  | 0 |  | 0 | 21 | 0 | 0 | 0 | 0 | 0 | 801-3 | RTS 25/ I | RTS 25/ I | 0 | 0 |  | Přesun suti | Běžná |  |  |  | POL8_
83 | 979951111R00 | Výkup kovů železný šrot, tloušťky do 4 mm | t | 2.0391 |  | 0 |  | 0 |  | 0 | 21 | 0 | 0 | 0 | 0 | 0 | 801-3 | RTS 25/ I | RTS 25/ I | 0 | 0 |  | Práce | Běžná |  |  |  | POL1_
|  | Pro vyjádření výnosu ve prospěch zhotovitele je nutné jednotkovou cenu uvést se záporným znaménkem. (Získaná částka ponižuje náklad stavby.) | [25 empty] | POP |  | Pro vyjádření výnosu ve prospěch zhotovitele je nutné jednotkovou cenu uvést se záporným znaménkem. (Získaná částka ponižuje náklad stavby.)
|  | Odkaz na dem. hmot. položky pořadí 35 : 1,43731 |  | 1.4373 | [23 empty] | VV | 7
|  | Odkaz na dem. hmot. položky pořadí 52 : 0,03290 |  | 0.0329 | [23 empty] | VV | 7
|  | Odkaz na dem. hmot. položky pořadí 55 : 0,30625 |  | 0.30625 | [23 empty] | VV | 7
|  | Odkaz na dem. hmot. položky pořadí 56 : 0,17451 |  | 0.17451 | [23 empty] | VV | 7
|  | Odkaz na dem. hmot. položky pořadí 60 : 0,02543 |  | 0.02543 | [23 empty] | VV | 7
|  | Odkaz na dem. hmot. položky pořadí 61 : 0,02621 |  | 0.02621 | [23 empty] | VV | 7
|  | Odkaz na dem. hmot. položky pořadí 62 : 0,00230 |  | 0.0023 | [23 empty] | VV | 7
|  | Odkaz na dem. hmot. položky pořadí 63 : 0,00648 |  | 0.00648 | [23 empty] | VV | 7
|  | Odkaz na dem. hmot. položky pořadí 64 : 0,00736 |  | 0.00736 | [23 empty] | VV | 7
|  | Odkaz na dem. hmot. položky pořadí 65 : 0,02034 |  | 0.02034 | [23 empty] | VV | 7
84 | 979990109R00 | Poplatek za uložení, skleněné tvárnice, , skupina 17 02 02 z Katalogu odpadů | t | 0.08217 |  | 0 |  | 0 |  | 0 | 21 | 0 | 0 | 0 | 0 | 0 | 801-3 | RTS 25/ I | RTS 25/ I | 0 | 0 |  | Práce | Běžná |  |  |  | POL1_
|  | kategorie 17 09 04 smíšené stavební a demoliční odpady | [25 empty] | POP
|  | Odkaz na dem. hmot. položky pořadí 15 : 0,08217 |  | 0.08217 | [23 empty] | VV | 7
85 | 979990121R00 | Poplatek za uložení, asfaltové pásy, , skupina 17 03 02 z Katalogu odpadů | t | 0.00393 |  | 0 |  | 0 |  | 0 | 21 | 0 | 0 | 0 | 0 | 0 | 801-3 | RTS 25/ I | RTS 25/ I | 0 | 0 |  | Práce | Běžná |  |  |  | POL1_
|  | Odkaz na dem. hmot. položky pořadí 67 : 0,00393 |  | 0.00393 | [23 empty] | VV | 7
86 | 979990161R00 | Poplatek za uložení, dřevo, , skupina 17 02 01 z Katalogu odpadů | t | 2.5434 |  | 0 |  | 0 |  | 0 | 21 | 0 | 0 | 0 | 0 | 0 | 801-3 | RTS 25/ I | RTS 25/ I | 0 | 0 |  | Práce | Běžná |  |  |  | POL1_
|  | kategorie 17 02 01 dřevo | [25 empty] | POP
|  | Odkaz na dem. hmot. položky pořadí 36 : 0,07646 |  | 0.07646 | [23 empty] | VV | 7
|  | Odkaz na dem. hmot. položky pořadí 37 : 0,05342 |  | 0.05342 | [23 empty] | VV | 7
|  | Odkaz na dem. hmot. položky pořadí 38 : 0,16954 |  | 0.16954 | [23 empty] | VV | 7
|  | Odkaz na dem. hmot. položky pořadí 32 : 0,18972 |  | 0.18972 | [23 empty] | VV | 7
|  | Odkaz na dem. hmot. položky pořadí 33 : 0,49896 |  | 0.49896 | [23 empty] | VV | 7
|  | Odkaz na dem. hmot. položky pořadí 34 : 0,53470 |  | 0.5347 | [23 empty] | VV | 7
|  | Odkaz na dem. hmot. položky pořadí 57 : 0,15288 |  | 0.15288 | [23 empty] | VV | 7
|  | Odkaz na dem. hmot. položky pořadí 58 : 0,03167 |  | 0.03167 | [23 empty] | VV | 7
|  | Odkaz na dem. hmot. položky pořadí 59 : 0,80497 |  | 0.80497 | [23 empty] | VV | 7
|  | Odkaz na dem. hmot. položky pořadí 68 : 0,00540 |  | 0.0054 | [23 empty] | VV | 7
|  | Odkaz na dem. hmot. položky pořadí 69 : 0,02340 |  | 0.0234 | [23 empty] | VV | 7
|  | Odkaz na dem. hmot. položky pořadí 70 : 0,00223 |  | 0.00223 | [23 empty] | VV | 7
87 | 979990162R00 | Poplatek za uložení, dřevo+sklo, , skupina 17 09 04 z Katalogu odpadů | t | 0.39356 |  | 0 |  | 0 |  | 0 | 21 | 0 | 0 | 0 | 0 | 0 | 801-3 | RTS 25/ I | RTS 25/ I | 0 | 0 |  | Práce | Běžná |  |  |  | POL1_
|  | kategorie 17 09 04 smíšené stavební a demoliční odpady | [25 empty] | POP
|  | Odkaz na dem. hmot. položky pořadí 28 : 0,00000 | [25 empty] | VV | 7
|  | Odkaz na dem. hmot. položky pořadí 29 : 0,00000 | [25 empty] | VV | 7
|  | Odkaz na dem. hmot. položky pořadí 30 : 0,00000 | [25 empty] | VV | 7
|  | Odkaz na dem. hmot. položky pořadí 31 : 0,00000 | [25 empty] | VV | 7
|  | Odkaz na dem. hmot. položky pořadí 26 : 0,39356 |  | 0.39356 | [23 empty] | VV | 7
88 | 979990181R00 | Poplatek za uložení, PVC podlahová krytina, , skupina 20 03 07 z Katalogu odpadů | t | 0.12133 |  | 0 |  | 0 |  | 0 | 21 | 0 | 0 | 0 | 0 | 0 | 801-3 | RTS 25/ I | RTS 25/ I | 0 | 0 |  | Práce | Běžná |  |  |  | POL1_
|  | kategorie 17 02 03 plasty | [25 empty] | POP
|  | Odkaz na dem. hmot. položky pořadí 74 : 0,10563 |  | 0.10563 | [23 empty] | VV | 7
|  | Odkaz na dem. hmot. položky pořadí 73 : 0,00630 |  | 0.0063 | [23 empty] | VV | 7
|  | Odkaz na dem. hmot. položky pořadí 72 : 0,00939 |  | 0.00939 | [23 empty] | VV | 7
89 | 979999973R00 | Poplatek za uložení, zemina a kamení, , skupina 17 05 04 z Katalogu odpadů | t | 5.3889 |  | 0 |  | 0 |  | 0 | 21 | 0 | 0 | 0 | 0 | 0 | 801-3 | RTS 25/ I | RTS 25/ I | 0 | 0 |  | Práce | Běžná |  |  |  | POL1_
|  | Odkaz na dem. hmot. položky pořadí 1 : 5,38890 |  | 5.3889 | [23 empty] | VV | 7
|  | Odkaz na dem. hmot. položky pořadí 2 : 0,00000 | [25 empty] | VV | 7
90 | 979999978R00 | Poplatek za recyklaci, beton lehce vyztužený, kusovost do 1600 cm2, skupina 17 01 01 z Katalogu odpadů | t | 99.8554 |  | 0 |  | 0 |  | 0 | 21 | 0 | 0 | 0 | 0 | 0 | 801-3 | RTS 25/ I | RTS 25/ I | 0 | 0 |  | Práce | Běžná |  |  |  | POL1_
|  | Odkaz na dem. hmot. položky pořadí 4 : 3,91271 |  | 3.9127 | [23 empty] | VV | 7
|  | Odkaz na dem. hmot. položky pořadí 5 : 3,92445 |  | 3.9245 | [23 empty] | VV | 7
|  | Odkaz na dem. hmot. položky pořadí 7 : 63,83520 |  | 63.8352 | [23 empty] | VV | 7
|  | Odkaz na dem. hmot. položky pořadí 16 : 28,18308 |  | 28.1831 | [23 empty] | VV | 7
91 | 979999981R00 | Poplatek za recyklaci, betonu, kusovost do 1600 cm2, skupina 17 01 01 z Katalogu odpadů | t | 46.3098 |  | 0 |  | 0 |  | 0 | 21 | 0 | 0 | 0 | 0 | 0 | 801-3 | RTS 25/ I | RTS 25/ I | 0 | 0 |  | Práce | Běžná |  |  |  | POL1_
|  | Odkaz na dem. hmot. položky pořadí 6 : 11,10100 |  | 11.101 | [23 empty] | VV | 7
|  | Odkaz na dem. hmot. položky pořadí 17 : 7,89360 |  | 7.8936 | [23 empty] | VV | 7
|  | Odkaz na dem. hmot. položky pořadí 18 : 1,78112 |  | 1.7811 | [23 empty] | VV | 7
|  | Odkaz na dem. hmot. položky pořadí 19 : 25,53408 |  | 25.5341 | [23 empty] | VV | 7
92 | 979999983R00 | Poplatek za recyklaci, cihel, kusovost do 1600 cm2, skupina 17 01 02 z Katalogu odpadů | t | 38.4207 |  | 0 |  | 0 |  | 0 | 21 | 0 | 0 | 0 | 0 | 0 | 801-3 | RTS 25/ I | RTS 25/ I | 0 | 0 |  | Práce | Běžná |  |  |  | POL1_
|  | Odkaz na dem. hmot. položky pořadí 9 : 4,22188 |  | 4.2219 | [23 empty] | VV | 7
|  | Odkaz na dem. hmot. položky pořadí 10 : 1,52796 |  | 1.528 | [23 empty] | VV | 7
|  | Odkaz na dem. hmot. položky pořadí 11 : 3,06388 |  | 3.0639 | [23 empty] | VV | 7
|  | Odkaz na dem. hmot. položky pořadí 12 : 7,09947 |  | 7.0995 | [23 empty] | VV | 7
|  | Odkaz na dem. hmot. položky pořadí 13 : 16,95055 |  | 16.9505 | [23 empty] | VV | 7
|  | Odkaz na dem. hmot. položky pořadí 14 : 2,78950 |  | 2.7895 | [23 empty] | VV | 7
|  | Odkaz na dem. hmot. položky pořadí 27 : 2,76750 |  | 2.7675 | [23 empty] | VV | 7
|  | Odkaz na dem. hmot. položky pořadí 77 : 0,00000 | [25 empty] | VV | 7
|  | Odkaz na dem. hmot. položky pořadí 76 : 0,00000 | [25 empty] | VV | 7
93 | 979999984R00 | Poplatek za recyklaci, tašky, stavební keramika, kusovost do 1600 cm2, skupina 17 01 03 z Katalogu odpadů | t | 1.0931 |  | 0 |  | 0 |  | 0 | 21 | 0 | 0 | 0 | 0 | 0 | 801-3 | RTS 25/ I | RTS 25/ I | 0 | 0 |  | Práce | Běžná |  |  |  | POL1_
|  | Odkaz na dem. hmot. položky pořadí 50 : 0,06840 |  | 0.0684 | [23 empty] | VV | 7
|  | Odkaz na dem. hmot. položky pořadí 51 : 0,05838 |  | 0.05838 | [23 empty] | VV | 7
|  | Odkaz na dem. hmot. položky pořadí 53 : 0,04900 |  | 0.049 | [23 empty] | VV | 7
|  | Odkaz na dem. hmot. položky pořadí 66 : 0,91728 |  | 0.91728 | [23 empty] | VV | 7
94 | 979999987R00 | Poplatek za recyklaci, směsi suti betonu, cihel, tašek a keramiky, kusovost nad 1600 cm2, skupina 17 01 07 z Katalogu odpadů | t | 80.2771 |  | 0 |  | 0 |  | 0 | 21 | 0 | 0 | 0 | 0 | 0 | 801-3 | RTS 25/ I | RTS 25/ I | 0 | 0 |  | Práce | Běžná |  |  |  | POL1_
|  | Odkaz na dem. hmot. položky pořadí 20 : 0,77760 |  | 0.7776 | [23 empty] | VV | 7
|  | Odkaz na dem. hmot. položky pořadí 21 : 2,27010 |  | 2.2701 | [23 empty] | VV | 7
|  | Odkaz na dem. hmot. položky pořadí 22 : 0,01686 |  | 0.01686 | [23 empty] | VV | 7
|  | Odkaz na dem. hmot. položky pořadí 23 : 0,00370 |  | 0.0037 | [23 empty] | VV | 7
|  | Odkaz na dem. hmot. položky pořadí 24 : 0,27357 |  | 0.27357 | [23 empty] | VV | 7
|  | Odkaz na dem. hmot. položky pořadí 25 : 61,16670 |  | 61.1667 | [23 empty] | VV | 7
|  | Odkaz na dem. hmot. položky pořadí 40 : 0,31920 |  | 0.3192 | [23 empty] | VV | 7
|  | Odkaz na dem. hmot. položky pořadí 41 : 0,78850 |  | 0.7885 | [23 empty] | VV | 7
|  | Odkaz na dem. hmot. položky pořadí 42 : 0,27880 |  | 0.2788 | [23 empty] | VV | 7
|  | Odkaz na dem. hmot. položky pořadí 43 : 1,98146 |  | 1.9815 | [23 empty] | VV | 7
|  | Odkaz na dem. hmot. položky pořadí 44 : 9,33531 |  | 9.3353 | [23 empty] | VV | 7
|  | Odkaz na dem. hmot. položky pořadí 45 : 2,04408 |  | 2.0441 | [23 empty] | VV | 7
|  | Odkaz na dem. hmot. položky pořadí 46 : 0,75276 |  | 0.75276 | [23 empty] | VV | 7
|  | Odkaz na dem. hmot. položky pořadí 47 : 0,21980 |  | 0.2198 | [23 empty] | VV | 7
|  | Odkaz na dem. hmot. položky pořadí 48 : 0,04862 |  | 0.04862 | [23 empty] | VV | 7
95 | 979999999R00 | Poplatek za recyklaci, suti s 10 % příměsi dřeva, plastu apod., , skupina 17 01 07 z Katalogu odpadů | t | 0.72605 |  | 0 |  | 0 |  | 0 | 21 | 0 | 0 | 0 | 0 | 0 | 801-3 | RTS 25/ I | RTS 25/ I | 0 | 0 |  | Práce | Běžná |  |  |  | POL1_
|  | Odkaz na dem. hmot. položky pořadí 39 : 0,01165 |  | 0.01165 | [23 empty] | VV | 7
|  | Odkaz na dem. hmot. položky pořadí 54 : 0,01840 |  | 0.0184 | [23 empty] | VV | 7
|  | Odkaz na dem. hmot. položky pořadí 71 : 0,69600 |  | 0.696 | [23 empty] | VV | 7
[26 empty] | 12 | 21 | DPH
| Celkem |  |  |  |  | 0 | [19 empty] | 0 | 0 | SUM
END
Note on S6: Jedná se o informaci, zda se jedná o položku, která je do rozpočtu zadána z cenové soustavy RTS, nebo vlastní.
Note on T6: Jedná se o název CÚ, která je zadána u položky rozpočtu

## SO-01_A 01a_111 Pol
Položkový soupis prací a dodávek | [27 empty] | #TypZaznamu#
S: | 2024-10-23 | Rekonstrukce Špitálek, Velké Meziříčí | [25 empty] | STA
O: | SO-01_A | Budova _ 1NP - Dětská skupina | [22 empty] | STA |  |  | OBJ
R: | 01a_111 | STA - Stavební práce_základy, 1NP | [25 empty] | ROZ
P.č. | Číslo položky | Název položky | MJ | Množství | Cena / MJ | Celkem | Dodávka | Dodávka celk. | Montáž | Montáž celk. | DPH | Cena s DPH | Hmotnost / MJ | Hmotnost celk.(t) | Dem. hmotnost / MJ | Dem. hmotnost celk.(t) | Ceník | Cen. soustava / platnost | Cenová úroveň | Nhod / MJ | Nhod celk. | Dodavatel | Typ položky | Stav položky
Díl: | 1 | Zemní práce |  |  |  | 0 |  | 0 |  | 0 |  | 0 |  | 0 |  | 0 |  |  |  |  | 129.41 | [6 empty] | DIL
1 | 132201110R00 | Hloubení rýh šířky do 60 cm do 50 m3, v hornině 3, hloubení strojně | m3 | 14.3175 |  | 0 |  | 0 |  | 0 | 21 | 0 | 0 | 0 | 0 | 0 | 800-1 | RTS 25/ I | RTS 25/ I | 0.365 | 5.23 |  | Práce | Běžná |  |  |  | POL1_1
|  | zapažených i nezapažených s urovnáním dna do předepsaného profilu a spádu, s přehozením výkopku na přilehlém terénu na vzdálenost do 3 m od podélné osy rýhy nebo s naložením výkopku na dopravní prostředek. | [25 empty] | SPI |  | zapažených i nezapažených s urovnáním dna do předepsaného profilu a spádu, s přehozením výkopku na přilehlém terénu na vzdálenost do 3 m od podélné osy rýhy nebo s naložením výkopku na dopravní prostředek.
|  | Přístavba : : | [25 empty] | VV | 0
|  | Základy : (2*2,55+7,975+2,55)*0,6*0,9 : | [25 empty] | VV | 0
|  | pro drenáž : 14,0*0,6*0,7 : | [25 empty] | VV | 0
|  | 14,3175 |  | 14.3175 | [23 empty] | VV | 0
2 | 132201119R00 | Hloubení rýh šířky do 60 cm příplatek za lepivost, v hornině 3, | m3 | 2.1476 |  | 0 |  | 0 |  | 0 | 21 | 0 | 0 | 0 | 0 | 0 | 800-1 | RTS 25/ I | RTS 25/ I | 0.3898 | 0.84 |  | Práce | Běžná |  |  |  | POL1_1
|  | zapažených i nezapažených s urovnáním dna do předepsaného profilu a spádu, s přehozením výkopku na přilehlém terénu na vzdálenost do 3 m od podélné osy rýhy nebo s naložením výkopku na dopravní prostředek. | [25 empty] | SPI |  | zapažených i nezapažených s urovnáním dna do předepsaného profilu a spádu, s přehozením výkopku na přilehlém terénu na vzdálenost do 3 m od podélné osy rýhy nebo s naložením výkopku na dopravní prostředek.
|  | 15% : : | [25 empty] | VV | 0
|  | Odkaz na mn. položky pořadí 1 : 14,31753*0,15 : | [25 empty] | VV | 0
|  | 2,14763 |  | 2.1476 | [23 empty] | VV | 0
3 | 139711101RT3 | Vykopávka v uzavřených prostorách v hornině 3 | m3 | 21.9285 |  | 0 |  | 0 |  | 0 | 21 | 0 | 0 | 0 | 0 | 0 | 800-1 | RTS 25/ I | RTS 25/ I | 4.728 | 103.68 |  | Práce | Běžná |  |  |  | POL1_1
|  | s naložením výkopku na dopravní prostředek | [25 empty] | SPI
|  | Stávající část : : | [25 empty] | VV | 0
|  | Začátek provozního součtu : | [25 empty] | VV | 0
|  | 38,88000 : | [25 empty] | VV | 0
|  | 30,18000 : | [25 empty] | VV | 0
|  | 27,65000 : | [25 empty] | VV | 0
|  | 23,73000 : | [25 empty] | VV | 0
|  | odpočet schodiště : -6,22 : | [25 empty] | VV | 0
|  | Mezisoučet : | [25 empty] | VV | 0
|  | Konec provozního součtu : | [25 empty] | VV | 0
|  | tl. 15 cm : 122,27*0,15 : | [25 empty] | VV | 0
|  | Přístavba : : | [25 empty] | VV | 0
|  | 1NP - na terénu : 2,3*7,8*0,2 : | [25 empty] | VV | 0
|  | 21,9285 |  | 21.9285 | [23 empty] | VV | 0
4 | 162201102R00 | Vodorovné přemístění výkopku z horniny 1 až 4, na vzdálenost přes 20 do 50 m | m3 | 36.246 |  | 0 |  | 0 |  | 0 | 21 | 0 | 0 | 0 | 0 | 0 | 800-1 | RTS 25/ I | RTS 25/ I | 0.074 | 2.68 |  | Práce | Běžná |  |  |  | POL1_1
|  | po suchu, bez naložení výkopku, avšak se složením bez rozhrnutí, zpáteční cesta vozidla. | [25 empty] | SPI
|  | Odkaz na mn. položky pořadí 1 : 14,31750 : | [25 empty] | VV | 0
|  | Odkaz na mn. položky pořadí 3 : 21,92850 : | [25 empty] | VV | 0
|  | 36,246 |  | 36.246 | [23 empty] | VV | 0
5 | 162501102R00 | Vodorovné přemístění výkopku z horniny 1 až 4, na vzdálenost přes 2 500 do 3 000 m | m3 | 29.046 |  | 0 |  | 0 |  | 0 | 21 | 0 | 0 | 0 | 0 | 0 | 800-1 | RTS 25/ I | RTS 25/ I | 0.011 | 0.32 |  | Práce | Běžná |  |  |  | POL1_1
|  | po suchu, bez naložení výkopku, avšak se složením bez rozhrnutí, zpáteční cesta vozidla. | [25 empty] | SPI
|  | Výkopek : : | [25 empty] | VV | 0
|  | Odkaz na mn. položky pořadí 1 : 14,31750 : | [25 empty] | VV | 0
|  | Odkaz na mn. položky pořadí 3 : 21,92850 : | [25 empty] | VV | 0
|  | Odpočet zásypy : : | [25 empty] | VV | 0
|  | Odkaz na mn. položky pořadí 8 : 7,20000*-1 : | [25 empty] | VV | 0
|  | 29,046 |  | 29.046 | [23 empty] | VV | 0
6 | 171206111R00 | Uložení zemin do předepsaných tvarů uložení zemin schopných zúrodnění do násypů předepsaných tvarů s urovnáním | m3 | 29.046 |  | 0 |  | 0 |  | 0 | 21 | 0 | 0 | 0 | 0 | 0 | 823-2 | RTS 25/ I | RTS 25/ I | 0 | 0 |  | Práce | Běžná |  |  |  | POL1_1
|  | schopných zúrodnění nebo zemin výsypek do násypů | [25 empty] | SPI
|  | Odkaz na mn. položky pořadí 5 : 29,04600 : | [25 empty] | VV | 0
|  | 29,046 |  | 29.046 | [23 empty] | VV | 0
7 | 174101101R00 | Zásyp sypaninou se zhutněním jam, šachet, rýh nebo kolem objektů v těchto vykopávkách | m3 | 6.36 |  | 0 |  | 0 |  | 0 | 21 | 0 | 0 | 0 | 0 | 0 | 800-1 | RTS 25/ I | RTS 25/ I | 0.202 | 1.28 |  | Práce | Běžná |  |  |  | POL1_1
|  | z jakékoliv horniny s uložením výkopku po vrstvách, | [25 empty] | SPI
|  | včetně strojního přemístění materiálu pro zásyp ze vzdálenosti do 10 m od okraje zásypu | [25 empty] | POP
|  | Drenáž okolo přístavby : : 14,0*0,6*0,4 |  | 3.36 | [23 empty] | VV | 0
|  | ostatní : 3 |  | 3 | [23 empty] | VV | 0
8 | 181101102R00 | Úprava pláně v zářezech v hornině 1 až 4, se zhutněním | m2 | 142.4625 |  | 0 |  | 0 |  | 0 | 21 | 0 | 0 | 0 | 0 | 0 | 800-1 | RTS 25/ I | RTS 25/ I | 0.018 | 2.56 |  | Práce | Běžná |  |  |  | POL1_1
|  | vyrovnáním výškových rozdílů, ploch vodorovných a ploch do sklonu 1 : 5. | [25 empty] | SPI
|  | Stávající část : : | [25 empty] | VV | 0
|  | 120,15000 : | [25 empty] | VV | 0
|  | Přístavba : : | [25 empty] | VV | 0
|  | 13,91250 : | [25 empty] | VV | 0
|  | drenáž : 14,0*0,6 : | [25 empty] | VV | 0
|  | 142,4625 |  | 142.4625 | [23 empty] | VV | 0
9 | 182001111R00 | Plošná úprava terénu při nerovnostech terénu přes 50 do 100 mm, v rovině nebo na svahu do 1:5 | m2 | 142.4625 |  | 0 |  | 0 |  | 0 | 21 | 0 | 0 | 0 | 0 | 0 | 823-1 | RTS 25/ I | RTS 25/ I | 0.09 | 12.82 |  | Práce | Běžná |  |  |  | POL1_1
|  | s urovnáním povrchu, bez doplnění ornice, v hornině 1 až 4, | [25 empty] | SPI
|  | Odkaz na mn. položky pořadí 9 : 142,46250 : | [25 empty] | VV | 0
|  | 142,4625 |  | 142.4625 | [23 empty] | VV | 0
10 | 199000002R00 | Poplatky za skládku horniny 1- 4, skupina 17 05 04 z Katalogu odpadů | m3 | 29.046 |  | 0 |  | 0 |  | 0 | 21 | 0 | 0 | 0 | 0 | 0 | 800-1 | RTS 25/ I | RTS 25/ I | 0 | 0 |  | Práce | Běžná |  |  |  | POL1_1
|  | Odkaz na mn. položky pořadí 5 : 29,04600 : | [25 empty] | VV | 0
|  | 29,046 |  | 29.046 | [23 empty] | VV | 0
Díl: | 2 | Základy a zvláštní zakládání |  |  |  | 0 |  | 0 |  | 0 |  | 0 |  | 53.15 |  | 0 |  |  |  |  | 44.59 | [6 empty] | DIL
11 | 271531114R00 | Polštáře zhutněné pod základy kamenivo drcené, frakce 8 - 16 mm | m3 | 8.0944 |  | 0 |  | 0 |  | 0 | 21 | 0 | 2.16 | 17.48 | 0 | 0 | 800-2 | RTS 25/ I | RTS 25/ I | 1.085 | 8.78 |  | Práce | Běžná |  |  |  | POL1_1
|  | Stávající část : : | [25 empty] | VV | 0
|  | tl. 50 mm : : | [25 empty] | VV | 0
|  | 120,15000*0,05 : | [25 empty] | VV | 0
|  | Mezisoučet : | [25 empty] | VV | 0
|  | Přístavba : : | [25 empty] | VV | 0
|  | tl. 150 mm : : | [25 empty] | VV | 0
|  | 3,8*2,1*0,15 : | [25 empty] | VV | 0
|  | 2,825*2,1*0,15 : | [25 empty] | VV | 0
|  | Mezisoučet : | [25 empty] | VV | 0
|  | 8,09438 |  | 8.0944 | [23 empty] | VV | 0
12 | 273321321R00 | Beton základových desek železový třídy C 20/25 | m3 | 9.8972 |  | 0 |  | 0 |  | 0 | 21 | 0 | 2.525 | 24.99 | 0 | 0 | 801-1 | RTS 25/ I | RTS 25/ I | 0.48 | 4.75 |  | Práce | Běžná |  |  |  | POL1_1
|  | bez dodávky a uložení výztuže | [25 empty] | SPI
|  | Stávající část : : | [25 empty] | VV | 0
|  | tl. 40 mm : 120,15000*0,04 : | [25 empty] | VV | 0
|  | výplň mezi tvarovkami : 2,0 : | [25 empty] | VV | 0
|  | ostatní : 1,2 : | [25 empty] | VV | 0
|  | Mezisoučet : | [25 empty] | VV | 0
|  | Přístavba : : | [25 empty] | VV | 0
|  | tl. 100 mm : 13,91250*0,1 : | [25 empty] | VV | 0
|  | ostatní : 0,5 : | [25 empty] | VV | 0
|  | Mezisoučet : | [25 empty] | VV | 0
|  | 9,89725 |  | 9.8972 | [23 empty] | VV | 0
13 | 273362021R00 | Uložení výztuže základových desek ze svařovaných sítí ze svařovaných sítí | t | 0.42402 |  | 0 |  | 0 |  | 0 | 21 | 0 | 1.0627 | 0.45 | 0 | 0 | 801-1 | RTS 25/ I | RTS 25/ I | 15.231 | 6.46 |  | Práce | Běžná |  |  |  | POL1_1
|  | včetně distančních prvků | [25 empty] | SPI
|  | Stávající část : : | [25 empty] | VV | 0
|  | výztuž zákl. desky 5/150/150 : 120,15000*2,1*1,35*0,001 : | [25 empty] | VV | 0
|  | Přístavba : : | [25 empty] | VV | 0
|  | výztuž zákl. desky 6/100/100 : 13,91250*4,44*1,35*0,001 : | [25 empty] | VV | 0
|  | 0,42402 |  | 0.42402 | [23 empty] | VV | 0
14 | 274353102R00 | Bednění kotevních otvorů a prostupů v základových pasech o průřezu do 0,01 m2, hloubky přes 0,25 do 0,5 m | kus | 4 |  | 0 |  | 0 |  | 0 | 21 | 0 | 0.00217 | 0.01 | 0 | 0 | 801-5 | RTS 25/ I | RTS 25/ I | 0.509 | 2.04 |  | Práce | Běžná |  |  |  | POL1_1
|  | včetně polohového zajištění a odbednění, popřípadě ztraceného bednění z pletiva a podobně. | [25 empty] | SPI
15 | 274353112R00 | Bednění kotevních otvorů a prostupů v základových pasech o průřezu přes 0,01 do 0,02 m2, hloubky přes 0,5 do 1,00 m | kus | 10 |  | 0 |  | 0 |  | 0 | 21 | 0 | 0.00589 | 0.06 | 0 | 0 | 801-5 | RTS 25/ I | RTS 25/ I | 0.811 | 8.11 |  | Práce | Běžná |  |  |  | POL1_1
|  | včetně polohového zajištění a odbednění, popřípadě ztraceného bednění z pletiva a podobně. | [25 empty] | SPI
16 | 274354042R00 | Bednění prostupu základy průřezu do 0,1 m2, délky prostupu do 0,5 m | kus | 2 |  | 0 |  | 0 |  | 0 | 21 | 0 | 0.00347 | 0.01 | 0 | 0 | 801-1 | RTS 25/ I | RTS 25/ I | 0.4 | 0.8 |  | Práce | Běžná |  |  |  | POL1_1
|  | úprava trouby na potřebný rozměr, uložení a ukotvení trouby v bednění. Včetně dodávky trouby. | [25 empty] | SPI
17 | 212971110R00 | Zřízení opláštění odvod. trativodů z geotextilie o sklonu do 2,5, | m2 | 61 |  | 0 |  | 0 |  | 0 | 21 | 0 | 0.00017 | 0.01 | 0 | 0 | 800-2 | RTS 25/ I | RTS 25/ I | 0.075 | 4.58 |  | Práce | Běžná |  |  |  | POL1_1
|  | v rýze nebo v zářezu se stěnami, | [25 empty] | SPI
|  | Začátek provozního součtu : | [25 empty] | VV | 0
|  | obvod : 4*1,0 : | [25 empty] | VV | 0
|  | Konec provozního součtu : | [25 empty] | VV | 0
|  | Odkaz na mn. položky pořadí 19 : 30,50000*2 : | [25 empty] | VV | 0
|  | 61 |  | 61 | [23 empty] | VV | 0
18 | 69366198R | Geosyntetika typ: geotextilie; netkaná; materiál: PP; tl (2 kPa) = 2,9 mm; plošná hmotnost = 300 g/m2; Pevnost v tahu podélně = 20,0 kN/m; Pevnost v tahu příčně = 11,5 kN/m | m2 | 70.15 |  | 0 |  | 0 |  | 0 | 21 | 0 | 0.0003 | 0.02 | 0 | 0 | SPCM | RTS 25/ I | RTS 25/ I | 0 | 0 |  | Specifikace | Běžná |  |  |  | POL3_0
|  | Odkaz na mn. položky pořadí 12 : 61,00000 : | [25 empty] | VV | 0
|  | Koeficient Ztratné: 0,15 : | [25 empty] | VV | 0
|  | 70,15 |  | 70.15 | [23 empty] | VV | 0
19 | 212572111R00 | Lože pro trativody ze štěrkopísku tříděného | m3 | 1.83 |  | 0 |  | 0 |  | 0 | 21 | 0 | 1.9205 | 3.51 | 0 | 0 | 800-2 | RTS 25/ I | RTS 25/ I | 1.231 | 2.25 |  | Práce | Běžná |  |  |  | POL1_
|  | 30,50*0,6*0,1 |  | 1.83 | [23 empty] | VV | 0
20 | 175101101R00 | Obsyp potrubí bez prohození sypaniny, bez dodávky obsypového materiálu | m3 | 3.66 |  | 0 |  | 0 |  | 0 | 21 | 0 | 0 | 0 | 0 | 0 | 800-1 | RTS 25/ I | RTS 25/ I | 1.587 | 5.81 |  | Práce | Běžná |  |  |  | POL1_
|  | sypaninou z vhodných hornin tř. 1 - 4 nebo materiálem připraveným podél výkopu ve vzdálenosti do 3 m od jeho kraje, pro jakoukoliv hloubku výkopu a jakoukoliv míru zhutnění, | [25 empty] | SPI |  | sypaninou z vhodných hornin tř. 1 - 4 nebo materiálem připraveným podél výkopu ve vzdálenosti do 3 m od jeho kraje, pro jakoukoliv hloubku výkopu a jakoukoliv míru zhutnění,
|  | 30,50*0,6*0,2 |  | 3.66 | [23 empty] | VV | 0
21 | 583426851R | Kamenivo stanovené přírodní; drcené; 16/32; OH = 3,04 Mg/m3; amfibolit | t | 6.588 |  | 0 |  | 0 |  | 0 | 21 | 0 | 1 | 6.59 | 0 | 0 | SPCM | RTS 25/ I | Kalkul | 0 | 0 |  | Specifikace | Běžná |  |  |  | POL3_
|  | Odkaz na mn. položky pořadí 20 : 3,66000*1,8 |  | 6.588 | [23 empty] | VV | 5
22 | 871228111R00 | Kladení dren. potrubí do rýhy, tvr. PVC, do 150 mm | m | 30.5 |  | 0 |  | 0 |  | 0 | 21 | 0 | 0 | 0 | 0 | 0 |  | RTS 25/ I | RTS 25/ I | 0.033 | 1.01 |  | Práce | Běžná |  |  |  | POL1_
|  | okolo přístavby : 14,0 : | [25 empty] | VV | 0
|  | pod budovou : 13,5 : | [25 empty] | VV | 0
|  | ostatní : 3 : | [25 empty] | VV | 0
|  | 30,5 |  | 30.5 | [23 empty] | VV | 0
23 | 28611223.AR | Trubka plastová drenážní spoj: drážkový; potrubí: jednovrstvé; materiál: PVC; povrch: žebrovaný; ohebná; DN = 100; vsakovací plocha = 34,0 cm2/m | m | 33.55 |  | 0 |  | 0 |  | 0 | 21 | 0 | 0.00048 | 0.02 | 0 | 0 | SPCM | RTS 25/ I | Kalkul | 0 | 0 |  | Specifikace | Běžná |  |  |  | POL3_
|  | Odkaz na mn. položky pořadí 22 : 30,50000*1,1 |  | 33.55 | [23 empty] | VV | 5
Díl: | 3 | Svislé a kompletní konstrukce |  |  |  | 0 |  | 0 |  | 0 |  | 0 |  | 11.07 |  | 0 |  |  |  |  | 72.78 | [6 empty] | DIL
24 | 311238532R00 | Zdivo nosné z cihel a tvarovek pálených tloušťky 250 mm, , charakteristická pevnost v tlaku fk = 1,90 MPa, součinitel prostupu tepla U = 0,38 W/m2.K, hodnota pro zdivo bez omítky při praktické vlhkosti dle ČSN 72 0540-3, | m2 | 6.165 |  | 0 |  | 0 |  | 0 | 21 | 0 | 0.17539 | 1.08 | 0 | 0 | 801-1 | RTS 25/ I | RTS 25/ I | 0.6 | 3.7 |  | Práce | Běžná |  |  |  | POL1_1
|  | Přístavba - 1NP : : | [25 empty] | VV | 0
|  | vnitřní nosné : 2,25*2,74 : | [25 empty] | VV | 0
|  | Odpočet otvorů : 0 : | [25 empty] | VV | 0
|  | odpočet překladů : 0 : | [25 empty] | VV | 0
|  | 6,165 |  | 6.165 | [23 empty] | VV | 0
25 | 311238545R00 | Zdivo nosné z cihel a tvarovek pálených tloušťky 380 mm, , charakteristická pevnost v tlaku fk = 1,60 MPa, součinitel prostupu tepla U = 0,23 W/m2.K , hodnota pro zdivo bez omítky při praktické vlhkosti dle ČSN 72 0540-3, | m2 | 28.2329 |  | 0 |  | 0 |  | 0 | 21 | 0 | 0.26454 | 7.47 | 0 | 0 | 801-1 | RTS 25/ I | RTS 25/ I | 0.9075 | 25.62 |  | Práce | Běžná |  |  |  | POL1_1
|  | Přístavba - 1NP : : | [25 empty] | VV | 0
|  | obvodové : (2,25+8,135+2,25)*2,74 : | [25 empty] | VV | 0
|  | Odpočet otvorů : -(1,1*2,07+1,0*1,2*2) : | [25 empty] | VV | 0
|  | odpočet překladů : -0,38*1,5*3 : | [25 empty] | VV | 0
|  | 28,2329 |  | 28.2329 | [23 empty] | VV | 0
26 | 317168112R00 | Překlady keramické montáž a dodávka nenosné, délky 1250 mm, šířky 115 mm, výšky 71 mm | kus | 9 |  | 0 |  | 0 |  | 0 | 21 | 0 | 0.02288 | 0.21 | 0 | 0 | 801-1 | RTS 25/ I | RTS 25/ I | 0.3175 | 2.86 |  | Práce | Běžná |  |  |  | POL1_1
|  | Včetně dodávky překladů. | [25 empty] | POP
|  | Přístavba : : 1 |  | 1 | [23 empty] | VV | 0
|  | stará část : 8 |  | 8 | [23 empty] | VV | 0
27 | 317168132R00 | Překlady keramické montáž a dodávka nosné, délky 1500 mm, šířky 70 mm, výšky 238 mm | kus | 9 |  | 0 |  | 0 |  | 0 | 21 | 0 | 0.05422 | 0.49 | 0 | 0 | 801-1 | RTS 25/ I | RTS 25/ I | 0.26 | 2.34 |  | Práce | Běžná |  |  |  | POL1_1
|  | Přístavba : : | [25 empty] | VV | 0
|  | 3*3 : | [25 empty] | VV | 0
|  | 9 |  | 9 | [23 empty] | VV | 0
28 | 317998112R00 | Překlady keramické izolace vkládaná mezi překlady tloušťky 70 mm | m | 9 |  | 0 |  | 0 |  | 0 | 21 | 0 | 0.00039 | 0 | 0 | 0 | 801-1 | RTS 25/ I | RTS 25/ I | 0.15 | 1.35 |  | Práce | Běžná |  |  |  | POL1_1
|  | Přístavba : : | [25 empty] | VV | 0
|  | překlad - a : : 3*1,5 |  | 4.5 | [23 empty] | VV | 0
|  | Koeficient Koeficient tl 140 mm (2 vrstvy):: 1 |  | 4.5 | [23 empty] | VV | 4
29 | 317234410R00 | Vyzdívka mezi nosníky cementovou | m3 | 0.288 |  | 0 |  | 0 |  | 0 | 21 | 0 | 1.9048 | 0.55 | 0 | 0 | 801-4 | RTS 25/ I | RTS 25/ I | 6.77 | 1.95 |  | Práce | Běžná |  |  |  | POL1_1
|  | jakýmikoliv cihlami pálenými na jakoukoliv maltu, | [25 empty] | SPI
|  | mezi 104 a 105 : 2,4*0,15*0,5 : | [25 empty] | VV | 0
|  | mezi 105 a 106 : 1,2*0,15*0,6 : | [25 empty] | VV | 0
|  | 0,288 |  | 0.288 | [23 empty] | VV | 0
30 | 317944313R00 | Dodání a osazení válcovaných nosníků do připravených otvorů výšky přes 140 do 220 mm | t | 0.15444 |  | 0 |  | 0 |  | 0 | 21 | 0 | 1.09 | 0.17 | 0 | 0 | 801-4 | RTS 25/ I | RTS 25/ I | 18.8 | 2.9 |  | Práce | Běžná |  |  |  | POL1_1
|  | bez zazdění hlav, s nařezáním nosníků na potřebný rozměr, | [25 empty] | SPI
|  | Stávající část : : | [25 empty] | VV | 0
|  | Dodatečný překlad - otvor mezi mč.104 a 105 : : | [25 empty] | VV | 0
|  | 3xI140 : 3*2,4*14,3*0,001 : | [25 empty] | VV | 0
|  | Dodatečný překlad - otvor mezi mč.105 a 106 : : | [25 empty] | VV | 0
|  | 3xI140 : 3*1,2*14,3*0,001 : | [25 empty] | VV | 0
|  | 0,15444 |  | 0.15444 | [23 empty] | VV | 0
31 | 319201303R00 | Vyrovnání povrchu zdiva lokální oprava tmelem do tloušťky 3 mm, plochy do 1 m2 | m2 | 5 |  | 0 |  | 0 |  | 0 | 21 | 0 | 0.00368 | 0.02 | 0 | 0 | 801-1 | RTS 25/ I | RTS 25/ I | 0.23 | 1.15 |  | Práce | Běžná |  |  |  | POL1_1
|  | maltou ze suché směsi, bez pomocného lešení, | [25 empty] | SPI
32 | 342248140R00 | Příčky z tvárnic pálených Příčky z tvárnic keramických pálených tloušťky 80 mm, z děrovaných příčkovek, P 10, zděných na tenkovrstvou maltu | m2 | 1.494 |  | 0 |  | 0 |  | 0 | 21 | 0 | 0.07943 | 0.12 | 0 | 0 | 801-1 | RTS 25/ I | RTS 25/ I | 0.4939 | 0.74 |  | Práce | Běžná |  |  |  | POL1_1
|  | jednoduché nebo příčky zděné do svislé dřevěné, cihelné, betonové nebo ocelové konstrukce na jakoukoliv maltu vápenocementovou (MVC) nebo cementovou (MC), | [25 empty] | SPI |  | jednoduché nebo příčky zděné do svislé dřevěné, cihelné, betonové nebo ocelové konstrukce na jakoukoliv maltu vápenocementovou (MVC) nebo cementovou (MC),
|  | Stávající část : : | [25 empty] | VV | 0
|  | Zazdívka okna - luxfer : 0,83*1,8 : | [25 empty] | VV | 0
|  | 1,494 |  | 1.494 | [23 empty] | VV | 0
33 | 342248141R00 | Příčky z tvárnic pálených Příčky z tvárnic keramických pálených tloušťky 115 mm, z děrovaných příčkovek, P 10, zděných na tenkovrstvou maltu | m2 | 7.64 |  | 0 |  | 0 |  | 0 | 21 | 0 | 0.10202 | 0.78 | 0 | 0 | 801-1 | RTS 25/ I | RTS 25/ I | 0.5209 | 3.98 |  | Práce | Běžná |  |  |  | POL1_1
|  | jednoduché nebo příčky zděné do svislé dřevěné, cihelné, betonové nebo ocelové konstrukce na jakoukoliv maltu vápenocementovou (MVC) nebo cementovou (MC), | [25 empty] | SPI |  | jednoduché nebo příčky zděné do svislé dřevěné, cihelné, betonové nebo ocelové konstrukce na jakoukoliv maltu vápenocementovou (MVC) nebo cementovou (MC),
|  | Stávající část - 1NP : : | [25 empty] | VV | 0
|  | Vnitřní nenosné mč. 107,110 : (5,855+2,65+3,25)*3,03 : | [25 empty] | VV | 0
|  | Odpočet otvorů : -(0,9+0,8+0,8)*2,02 : | [25 empty] | VV | 0
|  | Mezisoučet : | [25 empty] | VV | 0
|  | Přístavba - 1NP : : | [25 empty] | VV | 0
|  | vnitřní nenosné : 2,25*2,74 : | [25 empty] | VV | 0
|  | Odpočet otvorů : -1,0*2,07 : | [25 empty] | VV | 0
|  | odpočet překladů : -0,125*1,25 : | [25 empty] | VV | 0
|  | Mezisoučet : | [25 empty] | VV | 0
|  | 7,64 |  | 7.64 | [23 empty] | VV | 0
34 | 342948111R00 | Kotvení příček ke konstrukci kotvami na hmoždinky | m | 2.75 |  | 0 |  | 0 |  | 0 | 21 | 0 | 0.00102 | 0 | 0 | 0 | 801-1 | RTS 25/ I | RTS 25/ I | 0.223 | 0.61 |  | Práce | Běžná |  |  |  | POL1_1
|  | Včetně dodávky kotev a spojovacího materiálu. | [25 empty] | SPI
|  | Včetně dodávky kotev i spojovacího materiálu. | [25 empty] | POP
|  | Přístavba : 2,75 : | [25 empty] | VV | 0
|  | 2,75 |  | 2.75 | [23 empty] | VV | 0
35 | 346244381R00 | Plentování ocelových nosníků jednostranné výšky do 200 mm | m2 | 1.008 |  | 0 |  | 0 |  | 0 | 21 | 0 | 0.18104 | 0.18 | 0 | 0 | 801-1 | RTS 25/ I | RTS 25/ I | 1.21 | 1.22 |  | Práce | Běžná |  |  |  | POL1_1
|  | jakýmikoliv cihlami, | [25 empty] | SPI
|  | Stávající část : : | [25 empty] | VV | 0
|  | Dodatečný překlad - otvor mezi mč.104 a 105 : 2,4*0,14 : | [25 empty] | VV | 0
|  | Dodatečný překlad - otvor mezi mč.105 a 106 : 1,2*0,14 : | [25 empty] | VV | 0
|  | Koeficient oboustranně: 1 : | [25 empty] | VV | 0
|  | 1,008 |  | 1.008 | [23 empty] | VV | 0
36 | 346971162R00 | Izolace proti šíření zvuku prováděná při zdění mezi příčkou a stropem deskami z minerální izolace, tloušťky 30 mm, šířky do 150 mm | m | 2.25 |  | 0 |  | 0 |  | 0 | 21 | 0 | 0.00062 | 0 | 0 | 0 | 801-1 | RTS 25/ I | RTS 25/ I | 0.09 | 0.2 |  | Práce | Běžná |  |  |  | POL1_1
|  | Rozmeření, nařezání a montáž minerální izolace, zapravení spáry montážní pěnou, dodávka tepelné izolace a montážní pěny. | [25 empty] | POP |  | Rozmeření, nařezání a montáž minerální izolace, zapravení spáry montážní pěnou, dodávka tepelné izolace a montážní pěny.
|  | Přístavba : : | [25 empty] | VV | 0
|  | 2,25 : | [25 empty] | VV | 0
|  | 2,25 |  | 2.25 | [23 empty] | VV | 0
37 | 380932116R00 | Vlepení výztuže do vrtu v betonu průměr výztuže 14 mm | m | 19.8 |  | 0 |  | 0 |  | 0 | 21 | 0 | 0.00018 | 0 | 0 | 0 | 801-4 | RTS 25/ I | RTS 25/ I | 1.22 | 24.16 |  | Práce | Běžná |  |  |  | POL1_1
|  | Vyvrtání otvoru v betonu, dvojnásobné vyfouknutí prachu z otvoru, dvojnásobné protažení kartáčkem, opět dvojnásobné vyfouknutí, vyplnění otvoru chemickou maltou do 2/3 hloubky otvoru a zasunutí betonářské oceli. Včetně dodávky chemické malty. Bez dodávky výztuže. | [25 empty] | SPI |  | Vyvrtání otvoru v betonu, dvojnásobné vyfouknutí prachu z otvoru, dvojnásobné protažení kartáčkem, opět dvojnásobné vyfouknutí, vyplnění otvoru chemickou maltou do 2/3 hloubky otvoru a zasunutí betonářské oceli. Včetně dodávky chemické malty. Bez dodávky výztuže.
|  | Přístavba - 1NP : : | [25 empty] | VV | 0
|  | Začátek provozního součtu : | [25 empty] | VV | 0
|  | počet na výšku : 2,75/0,25 : | [25 empty] | VV | 0
|  | Konec provozního součtu : | [25 empty] | VV | 0
|  | (2*11*0,3)*3 : | [25 empty] | VV | 0
|  | 19,8 |  | 19.8 | [23 empty] | VV | 0
38 | 380932118R0.X | Vlepení výztuže D 20 mm do vrtu v betonu 2složkovou epoxidovou hmotou | m | 3.6 |  | 0 |  | 0 |  | 0 | 21 | 0 | 0.00021 | 0 | 0 | 0 |  | Vlastní | Indiv | 0 | 0 |  | Práce | Běžná |  |  |  | POL1_1
|  | Přístavba - základové kosntrukce : : | [25 empty] | VV | 0
|  | 3*4*0,3 : | [25 empty] | VV | 0
|  | 3,6 |  | 3.6 | [23 empty] | VV | 0
Díl: | 342 | Stěny a příčky montované lehké |  |  |  | 0 |  | 0 |  | 0 |  | 0 |  | 0.05 |  | 0 |  |  |  |  | 1.89 | [6 empty] | DIL
39 | 347016233R00 | Předstěny opláštěné sádrokartonovými deskami volně stojící, bez izolace 1x nosná ocelová konstrukce CW 100, dvojité opláštění, desky impregnované, tloušťky 12,5 mm, tloušťka stěny 125 mm, požární odolnost EI 45 | m2 | 2.25 |  | 0 |  | 0 |  | 0 | 21 | 0 | 0.02265 | 0.05 | 0 | 0 | 801-1 | RTS 25/ I | RTS 25/ I | 0.83849 | 1.89 |  | Práce | Běžná |  |  |  | POL1_1
|  | Včetně: | [25 empty] | POP
|  | - nezbytné úpravy desek na příslušný rozměr | [25 empty] | POP
|  | - úpravy rohů, koutů a hran konstrukcí ze sádrokartonu | [25 empty] | POP
|  | - standardního tmelení Q2, to je: základní tmelení Q1+ dodatečné tmelení (tmelení najemno) a případné přebroušení. | [25 empty] | POP |  | - standardního tmelení Q2, to je: základní tmelení Q1+ dodatečné tmelení (tmelení najemno) a případné přebroušení.
|  | 106 : 2*0,5*1,5 : | [25 empty] | VV | 0
|  | 110 : 0,5*1,5 : | [25 empty] | VV | 0
|  | 2,25 |  | 2.25 | [23 empty] | VV | 0
Díl: | 4 | Vodorovné konstrukce |  |  |  | 0 |  | 0 |  | 0 |  | 0 |  | 12.07 |  | 0 |  |  |  |  | 91.24 | [6 empty] | DIL
40 | 411321414R00 | Beton stropů železový stropů deskových, desek plochých střech, desek balkónových, desek hřibových stropů včetně hlavic hřibových sloupů, železový (bez výztuže) třídy C 25/30 | m3 | 3.24 |  | 0 |  | 0 |  | 0 | 21 | 0 | 2.5251 | 8.18 | 0 | 0 | 801-1 | RTS 25/ I | RTS 25/ I | 0.987 | 3.2 |  | Práce | Běžná |  |  |  | POL1_
|  | Přístavba - strop nad 1NP (skladba F) : TL. DESKY 160 mm : 2,5*8,1*0,16 |  | 3.24 | [23 empty] | VV | 0
41 | 411351101R00 | Bednění stropů deskových, balkonových nebo plošných konzol plné, rovné, popř. s náběhy včetně podpěrné konstrukce systémové, včetně podepření, tloušťka stropu 120 mm, zřízení | m2 | 20.25 |  | 0 |  | 0 |  | 0 | 21 | 0 | 0.04751 | 0.96 | 0 | 0 | 801-1 | RTS 25/ I | RTS 25/ I | 0.898 | 18.18 |  | Práce | Běžná |  |  |  | POL1_
|  | s pomocným lešením | [25 empty] | SPI
|  | Přístavba - strop nad 1NP (skladba F) : TL. DESKY 160 mm : 2,5*8,1 |  | 20.25 | [23 empty] | VV | 0
42 | 411351102R00 | Bednění stropů deskových, balkonových nebo plošných konzol plné, rovné, popř. s náběhy včetně podpěrné konstrukce , odstranění | m2 | 20.25 |  | 0 |  | 0 |  | 0 | 21 | 0 | 0 | 0 | 0 | 0 | 801-1 | RTS 25/ I | RTS 25/ I | 0.266 | 5.39 |  | Práce | Běžná |  |  |  | POL1_
|  | s pomocným lešením | [25 empty] | SPI
43 | 411351801R00 | Bednění stropů bednění svislých ploch zřízení | m | 13.135 |  | 0 |  | 0 |  | 0 | 21 | 0 | 0.03046 | 0.4 | 0 | 0 | 801-1 | RTS 25/ I | RTS 25/ I | 0.87 | 11.43 |  | Práce | Běžná |  |  |  | POL1_
|  | s pomocným lešením | [25 empty] | SPI
|  | 2,50*2+8,135 |  | 13.135 | [23 empty] | VV | 0
44 | 411351802R00 | Bednění stropů bednění svislých ploch odstranění | m | 13.135 |  | 0 |  | 0 |  | 0 | 21 | 0 | 0 | 0 | 0 | 0 | 801-1 | RTS 25/ I | RTS 25/ I | 0.232 | 3.05 |  | Práce | Běžná |  |  |  | POL1_
|  | s pomocným lešením | [25 empty] | SPI
45 | 411351903R00 | Bednění stropů bednění prostupu plochy do 0,48 m2 | kus | 3 |  | 0 |  | 0 |  | 0 | 21 | 0 | 0.01707 | 0.05 | 0 | 0 | 801-1 | RTS 25/ I | RTS 25/ I | 1.598 | 4.79 |  | Práce | Běžná |  |  |  | POL1_
|  | s pomocným lešením | [25 empty] | SPI
46 | 411354171R00 | Podpěrná konstrukce bednění stropů do 5 kPa, zřízení | m2 | 20.25 |  | 0 |  | 0 |  | 0 | 21 | 0 | 0.00227 | 0.05 | 0 | 0 | 801-1 | RTS 25/ I | RTS 25/ I | 0.386 | 7.82 |  | Práce | Běžná |  |  |  | POL1_
|  | výšky do 4 m se zesílením dna bednění podle hodnoty zatížení betonovou směsí a výztuží. Bez pomocného lešení. | [25 empty] | SPI |  | výšky do 4 m se zesílením dna bednění podle hodnoty zatížení betonovou směsí a výztuží. Bez pomocného lešení.
47 | 411354172R00 | Podpěrná konstrukce bednění stropů do 5 kPa, odstranění | m2 | 20.25 |  | 0 |  | 0 |  | 0 | 21 | 0 | 0 | 0 | 0 | 0 | 801-1 | RTS 25/ I | RTS 25/ I | 0.13 | 2.63 |  | Práce | Běžná |  |  |  | POL1_
|  | výšky do 4 m se zesílením dna bednění podle hodnoty zatížení betonovou směsí a výztuží. Bez pomocného lešení. | [25 empty] | SPI |  | výšky do 4 m se zesílením dna bednění podle hodnoty zatížení betonovou směsí a výztuží. Bez pomocného lešení.
48 | 411361821R00 | Výztuž stropů z betonářské oceli 10 505(R) | t | 0.3888 |  | 0 |  | 0 |  | 0 | 21 | 0 | 1.0328 | 0.4 | 0 | 0 | 801-1 | RTS 25/ I | RTS 25/ I | 26.616 | 10.35 |  | Práce | Běžná |  |  |  | POL1_
|  | prostě uložených, vetknutých i spojitých, deskových, trámových (žebrových, kazetových), s keramickými a jinými vložkami, konzolových nebo balkónových, hřibových včetně hlavic hřibových sloupů, plochých střech a pro zavěšení železobetonových podhledů. Včetně distančních prvků. | [25 empty] | SPI |  | prostě uložených, vetknutých i spojitých, deskových, trámových (žebrových, kazetových), s keramickými a jinými vložkami, konzolových nebo balkónových, hřibových včetně hlavic hřibových sloupů, plochých střech a pro zavěšení železobetonových podhledů. Včetně distančních prvků.
|  | Odkaz na mn. položky pořadí 40 : 3,24000*0,12 |  | 0.3888 | [23 empty] | VV | 5
49 | 417321315R00 | Železobeton ztužujících pásů a věnců třídy C 20/25 | m3 | 0.53063 |  | 0 |  | 0 |  | 0 | 21 | 0 | 2.7501 | 1.46 | 0 | 0 | 801-1 | RTS 25/ I | RTS 25/ I | 1.448 | 0.77 |  | Práce | Běžná |  |  |  | POL1_
|  | Přístavba - V1 : POZOR: VĚNEC 200/210 mm : (2,63*2+7,374)*0,20*0,21 |  | 0.53063 | [23 empty] | VV | 0
50 | 417351115R00 | Bednění bočnic ztužujících pásů a věnců včetně vzpěr zřízení | m2 | 10.1072 |  | 0 |  | 0 |  | 0 | 21 | 0 | 0.00781 | 0.08 | 0 | 0 | 801-1 | RTS 25/ I | RTS 25/ I | 0.79 | 7.98 |  | Práce | Běžná |  |  |  | POL1_
|  | Přístavba - V1 : POZOR: VĚNEC 200/210 mm : (2,63*2+7,374)*0,40*2 |  | 10.1072 | [23 empty] | VV | 0
51 | 417351116R00 | Bednění bočnic ztužujících pásů a věnců včetně vzpěr odstranění | m2 | 10.1072 |  | 0 |  | 0 |  | 0 | 21 | 0 | 0 | 0 | 0 | 0 | 801-1 | RTS 25/ I | RTS 25/ I | 0.24 | 2.43 |  | Práce | Běžná |  |  |  | POL1_
52 | 417361821R00 | Výztuž ztužujících pásů a věnců z betonářské oceli 10 505(R) | t | 0.47757 |  | 0 |  | 0 |  | 0 | 21 | 0 | 1.021 | 0.49 | 0 | 0 | 801-1 | RTS 25/ I | RTS 25/ I | 27.673 | 13.22 |  | Práce | Běžná |  |  |  | POL1_
|  | Včetně distančních prvků. | [25 empty] | SPI
|  | Odkaz na mn. položky pořadí 49 : 0,53063*0,9 |  | 0.47757 | [23 empty] | VV | 5
Díl: | 6 | Úpravy povrchu, podlahy |  |  |  | 0 |  | 0 |  | 0 |  | 0 |  | 4.79 |  | 0 |  |  |  |  | 277.24 | [6 empty] | DIL
53 | 601011112R00 | Omítka stropů a podhledů z hotových směsí vrstva jádrová, vápenocementová, , tloušťka vrstvy 10 mm, | m2 | 16.35 |  | 0 |  | 0 |  | 0 | 21 | 0 | 0.02125 | 0.35 | 0 | 0 | 801-1 | RTS 25/ I | RTS 25/ I | 0.48933 | 8 |  | Práce | Běžná |  |  |  | POL1_1
|  | po jednotlivých vrstvách | [25 empty] | SPI
|  | Včetně pomocného lešení. | [25 empty] | POP
|  | Přístavba - 1NP : : | [25 empty] | VV | 0
|  | 16,35000 : | [25 empty] | VV | 0
|  | 16,35 |  | 16.35 | [23 empty] | VV | 0
54 | 601011141RT1 | Omítka stropů a podhledů z hotových směsí vrstva štuková, vápenná, , tloušťka vrstvy 2 mm, | m2 | 133.462 |  | 0 |  | 0 |  | 0 | 21 | 0 | 0.00407 | 0.54 | 0 | 0 | 801-1 | RTS 25/ I | RTS 25/ I | 0.31 | 41.37 |  | Práce | Běžná |  |  |  | POL1_1
|  | po jednotlivých vrstvách | [25 empty] | SPI
|  | Včetně pomocného lešení. | [25 empty] | POP
|  | Přístavba - 1NP : : | [25 empty] | VV | 0
|  | Odkaz na mn. položky pořadí 40 : 16,35000 : | [25 empty] | VV | 0
|  | Mezisoučet : | [25 empty] | VV | 0
|  | Stávající část : : | [25 empty] | VV | 0
|  | Odkaz na mn. položky pořadí 55 : 117,11200 : | [25 empty] | VV | 0
|  | Mezisoučet : | [25 empty] | VV | 0
|  | 133,462 |  | 133.462 | [23 empty] | VV | 0
55 | 602011102R00 | Omítka stěn z hotových směsí postřik, báze, cementová, , , | m2 | 92.871 |  | 0 |  | 0 |  | 0 | 21 | 0 | 0.00605 | 0.56 | 0 | 0 | 801-1 | RTS 25/ I | RTS 25/ I | 0.081 | 7.52 |  | Práce | Běžná |  |  |  | POL1_1
|  | po jednotlivých vrstvách | [25 empty] | SPI
|  | přístavba - strop : : | [25 empty] | VV | 0
|  | Odkaz na mn. položky pořadí 40 : 16,35000 : | [25 empty] | VV | 0
|  | Přístavba - stěny : : | [25 empty] | VV | 0
|  | Odkaz na mn. položky pořadí 43 : 76,52100 : | [25 empty] | VV | 0
|  | 92,871 |  | 92.871 | [23 empty] | VV | 0
56 | 602011112R00 | Omítka stěn z hotových směsí vrstva jádrová, vápenocementová, , tloušťka vrstvy 10 mm, | m2 | 76.521 |  | 0 |  | 0 |  | 0 | 21 | 0 | 0.02 | 1.53 | 0 | 0 | 801-1 | RTS 25/ I | RTS 25/ I | 0.36 | 27.55 |  | Práce | Běžná |  |  |  | POL1_1
|  | po jednotlivých vrstvách | [25 empty] | SPI
|  | Stávající část : : | [25 empty] | VV | 0
|  | zazdívky oken : : | [25 empty] | VV | 0
|  | mč. 110 - zazdívka dveří v příčce : 0,7*2,0 : | [25 empty] | VV | 0
|  | mč.109 - zazdívka dveří v příčce : 0,49*2,0 : | [25 empty] | VV | 0
|  | zazdívka luxfer : : | [25 empty] | VV | 0
|  | Odkaz na mn. položky pořadí 30 : 1,49400 : | [25 empty] | VV | 0
|  | příčka mezi mč. 101 a 102 : : | [25 empty] | VV | 0
|  | Vnitřní nenosné mezi mč. 101,102 : 1,875*3,03-(1,0*2,02) : | [25 empty] | VV | 0
|  | Plentování nosníků : 2,4*0,14+1,2*0,14 : | [25 empty] | VV | 0
|  | Koeficient Oboustranně: 1 : | [25 empty] | VV | 0
|  | Mezisoučet : | [25 empty] | VV | 0
|  | Přístavba : : | [25 empty] | VV | 0
|  | Konec provozního součtu : | [25 empty] | VV | 0
|  | Obvod - nové zdivo : (2*2,25+3,075)*2,55 : | [25 empty] | VV | 0
|  | Obvod - stávající zdivo : 3,075*2,55 : | [25 empty] | VV | 0
|  | Odpočet otvorů : -(1,0*1,2+0,8*2,0) : | [25 empty] | VV | 0
|  | 113 : : | [25 empty] | VV | 0
|  | Obvod - nové zdivo : (2*2,25+1,9)*2,7 : | [25 empty] | VV | 0
|  | Obvod - stávající zdivo : 1,9*2,7 : | [25 empty] | VV | 0
|  | Odpočet otvorů : -(1,0*1,2+1,0*2,0) : | [25 empty] | VV | 0
|  | 114 : : | [25 empty] | VV | 0
|  | Obvod - nové zdivo : (2*2,25+2,025)*2,7 : | [25 empty] | VV | 0
|  | Obvod - stávající zdivo : 2,025*2,7 : | [25 empty] | VV | 0
|  | Odpočet otvorů : -(3*1,0*2,07) : | [25 empty] | VV | 0
|  | Mezisoučet : | [25 empty] | VV | 0
|  | 76,521 |  | 76.521 | [23 empty] | VV | 0
57 | 602011141RT1 | Omítka stěn z hotových směsí vrstva štuková, vápenná, , tloušťka vrstvy 2 mm, | m2 | 58.521 |  | 0 |  | 0 |  | 0 | 21 | 0 | 0.0035 | 0.2 | 0 | 0 | 801-1 | RTS 25/ I | RTS 25/ I | 0.24 | 14.05 |  | Práce | Běžná |  |  |  | POL1_1
|  | po jednotlivých vrstvách | [25 empty] | SPI
|  | Přístavba : : | [25 empty] | VV | 0
|  | Odkaz na mn. položky pořadí 43 : 76,52100 : | [25 empty] | VV | 0
|  | Odpočet obkladů : : | [25 empty] | VV | 0
|  | Odkaz na mn. položky pořadí 138 : 18,00000*-1 : | [25 empty] | VV | 0
|  | 58,521 |  | 58.521 | [23 empty] | VV | 0
58 | 602011141RT1 | Omítka stěn z hotových směsí vrstva štuková, vápenná, , tloušťka vrstvy 2 mm, | m2 | 437.9564 |  | 0 |  | 0 |  | 0 | 21 | 0 | 0.0035 | 1.53 | 0 | 0 | 801-1 | RTS 25/ I | RTS 25/ I | 0.24 | 105.11 |  | Práce | Běžná |  |  |  | POL1_1
|  | po jednotlivých vrstvách | [25 empty] | SPI
|  | Stávající část : : | [25 empty] | VV | 0
|  | Odkaz na mn. položky pořadí 66 : 437,95640 : | [25 empty] | VV | 0
|  | Mezisoučet : | [25 empty] | VV | 0
|  | 437,9564 |  | 437.9564 | [23 empty] | VV | 0
59 | 601011199R00 | Penetrace velmi savých minerálních podkladů zpevňující (lehké betony a staré omítky), stropů | m2 | 117.112 |  | 0 |  | 0 |  | 0 | 21 | 0 | 0.00013 | 0.02 | 0 | 0 | 801-1 | RTS 25/ I | RTS 25/ I | 0.1343 | 15.73 |  | Práce | Běžná |  |  |  | POL1_1
|  | Stávající část : : | [25 empty] | VV | 0
|  | Odkaz na mn. položky pořadí 55 : 117,11200 : | [25 empty] | VV | 0
|  | 117,112 |  | 117.112 | [23 empty] | VV | 0
60 | 602011198R00 | Penetrace savých minerálních podkladů zpevňující (nové omítky a zdivo), stěn | m2 | 76.521 |  | 0 |  | 0 |  | 0 | 21 | 0 | 6e-05 | 0 | 0 | 0 | 801-1 | RTS 25/ I | RTS 25/ I | 0.07 | 5.36 |  | Práce | Běžná |  |  |  | POL1_1
|  | Odkaz na mn. položky pořadí 43 : 76,52100 : | [25 empty] | VV | 0
|  | 76,521 |  | 76.521 | [23 empty] | VV | 0
61 | 602011199R00 | Penetrace velmi savých minerálních podkladů zpevňující (lehké betony a staré omítky), stěn | m2 | 437.9564 |  | 0 |  | 0 |  | 0 | 21 | 0 | 0.00013 | 0.06 | 0 | 0 | 801-1 | RTS 25/ I | RTS 25/ I | 0.12 | 52.55 |  | Práce | Běžná |  |  |  | POL1_1
|  | Stávajcí část : : | [25 empty] | VV | 0
|  | Odkaz na mn. položky pořadí 66 : 437,95640 : | [25 empty] | VV | 0
|  | 437,9564 |  | 437.9564 | [23 empty] | VV | 0
Díl: | 61 | Úpravy povrchů vnitřní |  |  |  | 0 |  | 0 |  | 0 |  | 0 |  | 12.52 |  | 0 |  |  |  |  | 459.54 | [6 empty] | DIL
62 | 610991111R00 | Zakrývání výplní vnitřních otvorů, předmětů apod. fólií Pe 0,05-0,2 mm | m2 | 15 |  | 0 |  | 0 |  | 0 | 21 | 0 | 4e-05 | 0 | 0 | 0 | 801-1 | RTS 25/ I | RTS 25/ I | 0.078 | 1.17 |  | Práce | Běžná |  |  |  | POL1_1
|  | které se zřizují před úpravami povrchu, a obalení osazených dveřních zárubní před znečištěním při úpravách povrchu nástřikem plastických maltovin včetně pozdějšího odkrytí, | [25 empty] | SPI |  | které se zřizují před úpravami povrchu, a obalení osazených dveřních zárubní před znečištěním při úpravách povrchu nástřikem plastických maltovin včetně pozdějšího odkrytí,
63 | 611401111R00 | Omítka malých ploch na stropech do 0,09 m2, vápennou štukovou omítkou | kus | 9 |  | 0 |  | 0 |  | 0 | 21 | 0 | 0.00649 | 0.06 | 0 | 0 | 801-4 | RTS 25/ I | RTS 25/ I | 0.34111 | 3.07 |  | Práce | Běžná |  |  |  | POL1_1
|  | jakoukoliv maltou, z pomocného pracovního lešení o výšce podlahy do 1900 mm a pro zatížení do 1,5 kPa, | [25 empty] | SPI |  | jakoukoliv maltou, z pomocného pracovního lešení o výšce podlahy do 1900 mm a pro zatížení do 1,5 kPa,
64 | 611401211R00 | Omítka malých ploch na stropech přes 0,09 do 0,25 m2, vápennou štukovou omítkou | kus | 10 |  | 0 |  | 0 |  | 0 | 21 | 0 | 0.01493 | 0.15 | 0 | 0 | 801-4 | RTS 25/ I | RTS 25/ I | 0.51083 | 5.11 |  | Práce | Běžná |  |  |  | POL1_1
|  | jakoukoliv maltou, z pomocného pracovního lešení o výšce podlahy do 1900 mm a pro zatížení do 1,5 kPa, | [25 empty] | SPI |  | jakoukoliv maltou, z pomocného pracovního lešení o výšce podlahy do 1900 mm a pro zatížení do 1,5 kPa,
65 | 611401311R00 | Omítka malých ploch na stropech přes 0,25 do 1 m2, vápennou štukovou omítkou | kus | 12 |  | 0 |  | 0 |  | 0 | 21 | 0 | 0.03696 | 0.44 | 0 | 0 | 801-4 | RTS 25/ I | RTS 25/ I | 1.0941 | 13.13 |  | Práce | Běžná |  |  |  | POL1_1
|  | jakoukoliv maltou, z pomocného pracovního lešení o výšce podlahy do 1900 mm a pro zatížení do 1,5 kPa, | [25 empty] | SPI |  | jakoukoliv maltou, z pomocného pracovního lešení o výšce podlahy do 1900 mm a pro zatížení do 1,5 kPa,
66 | 611421231R00 | Oprava vnitřních vápenných omítek stropů železobetonových rovných tvárnicových a kleneb v množství opravované plochy v množství opravované plochy přes 5 do 10 %, štukových | m2 | 69.7 |  | 0 |  | 0 |  | 0 | 21 | 0 | 0.00609 | 0.42 | 0 | 0 | 801-4 | RTS 25/ I | RTS 25/ I | 0.19274 | 13.43 |  | Práce | Běžná |  |  |  | POL1_1
|  | Včetně pomocného pracovního lešení o výšce podlahy do 1900 mm a pro zatížení do 1,5 kPa. | [25 empty] | POP
|  | 109-112 : 34,4 : | [25 empty] | VV | 0
|  | 113-117 : 35,3 : | [25 empty] | VV | 0
|  | 69,7 |  | 69.7 | [23 empty] | VV | 0
67 | 611421331R00 | Oprava vnitřních vápenných omítek stropů železobetonových rovných tvárnicových a kleneb v množství opravované plochy v množství opravované plochy přes 10 do 30 %, štukových | m2 | 25.7 |  | 0 |  | 0 |  | 0 | 21 | 0 | 0.01768 | 0.45 | 0 | 0 | 801-4 | RTS 25/ I | RTS 25/ I | 0.38716 | 9.95 |  | Práce | Běžná |  |  |  | POL1_1
|  | Včetně pomocného pracovního lešení o výšce podlahy do 1900 mm a pro zatížení do 1,5 kPa. | [25 empty] | POP
|  | 101 : 4,69 : | [25 empty] | VV | 0
|  | 102 : 21,01 : | [25 empty] | VV | 0
|  | 25,7 |  | 25.7 | [23 empty] | VV | 0
68 | 611481211RT8 | Vyztužení vnitřních omítek stropů sklotextilní síťovinou s dodávkou síťoviny a stěrkového tmelu | m2 | 117.112 |  | 0 |  | 0 |  | 0 | 21 | 0 | 0.00406 | 0.48 | 0 | 0 | 801-1 | RTS 25/ I | RTS 25/ I | 0.484 | 56.68 |  | Práce | Běžná |  |  |  | POL1_1
|  | s pomocným lešením o výšce podlahy do 1900 mm a pro zatížení do 1,5 kPa, | [25 empty] | SPI
|  | Stávající část : : | [25 empty] | VV | 0
|  | 101 : : | [25 empty] | VV | 0
|  | Strop : 3,57 : | [25 empty] | VV | 0
|  | 102 : : | [25 empty] | VV | 0
|  | Strop : 22,04 : | [25 empty] | VV | 0
|  | 103 - schodiště : : | [25 empty] | VV | 0
|  | Strop - šikmý (půdorys+10%) : 6,22*1,1 : | [25 empty] | VV | 0
|  | 104 : : | [25 empty] | VV | 0
|  | Strop : 34,46 : | [25 empty] | VV | 0
|  | 105 : : | [25 empty] | VV | 0
|  | Strop : 24,55 : | [25 empty] | VV | 0
|  | 109 : : | [25 empty] | VV | 0
|  | Strop : 2,24 : | [25 empty] | VV | 0
|  | 110 : : | [25 empty] | VV | 0
|  | Strop : 1,08 : | [25 empty] | VV | 0
|  | 111 : : | [25 empty] | VV | 0
|  | strop : 20,38 : | [25 empty] | VV | 0
|  | 112 : : | [25 empty] | VV | 0
|  | strop : 1,95 : | [25 empty] | VV | 0
|  | 118-122_Stávající bez úprav : : | [25 empty] | VV | 0
|  | Mezisoučet : | [25 empty] | VV | 0
|  | 117,112 |  | 117.112 | [23 empty] | VV | 0
69 | 612401191R00 | Omítky malých ploch vnitřních stěn do 0,09 m2, vápennou štukovou omítkou | kus | 14 |  | 0 |  | 0 |  | 0 | 21 | 0 | 0.00458 | 0.06 | 0 | 0 | 801-4 | RTS 25/ I | RTS 25/ I | 0.22442 | 3.14 |  | Práce | Běžná |  |  |  | POL1_1
|  | jakoukoliv maltou, z pomocného pracovního lešení o výšce podlahy do 1900 mm a pro zatížení do 1,5 kPa, | [25 empty] | SPI |  | jakoukoliv maltou, z pomocného pracovního lešení o výšce podlahy do 1900 mm a pro zatížení do 1,5 kPa,
70 | 612401291R00 | Omítky malých ploch vnitřních stěn přes 0,09 do 0,25 m2, vápennou štukovou omítkou | kus | 10 |  | 0 |  | 0 |  | 0 | 21 | 0 | 0.01278 | 0.13 | 0 | 0 | 801-4 | RTS 25/ I | RTS 25/ I | 0.35813 | 3.58 |  | Práce | Běžná |  |  |  | POL1_1
|  | jakoukoliv maltou, z pomocného pracovního lešení o výšce podlahy do 1900 mm a pro zatížení do 1,5 kPa, | [25 empty] | SPI |  | jakoukoliv maltou, z pomocného pracovního lešení o výšce podlahy do 1900 mm a pro zatížení do 1,5 kPa,
71 | 612401391R00 | Omítky malých ploch vnitřních stěn přes 0,25 do 1 m2, vápennou štukovou omítkou | kus | 11 |  | 0 |  | 0 |  | 0 | 21 | 0 | 0.04305 | 0.47 | 0 | 0 | 801-4 | RTS 25/ I | RTS 25/ I | 0.87803 | 9.66 |  | Práce | Běžná |  |  |  | POL1_1
|  | jakoukoliv maltou, z pomocného pracovního lešení o výšce podlahy do 1900 mm a pro zatížení do 1,5 kPa, | [25 empty] | SPI |  | jakoukoliv maltou, z pomocného pracovního lešení o výšce podlahy do 1900 mm a pro zatížení do 1,5 kPa,
72 | 612403386R00 | Hrubá výplň rýh ve stěnách, jakoukoliv maltou maltou ze suchých směsí 100 x 100 mm | m | 15 |  | 0 |  | 0 |  | 0 | 21 | 0 | 0.01634 | 0.25 | 0 | 0 | 801-4 | RTS 25/ I | RTS 25/ I | 0.253 | 3.8 |  | Práce | Běžná |  |  |  | POL1_1
|  | jakékoliv šířky rýhy, | [25 empty] | SPI
73 | 612403388R00 | Hrubá výplň rýh ve stěnách, jakoukoliv maltou maltou ze suchých směsí 150 x 150 mm | m | 10 |  | 0 |  | 0 |  | 0 | 21 | 0 | 0.03675 | 0.37 | 0 | 0 | 801-4 | RTS 25/ I | RTS 25/ I | 0.293 | 2.93 |  | Práce | Běžná |  |  |  | POL1_1
|  | jakékoliv šířky rýhy, | [25 empty] | SPI
74 | 612409991RT2 | Začištění omítek kolem oken, dveří a obkladů apod. s použitím suché maltové směsi | m | 121.2 |  | 0 |  | 0 |  | 0 | 21 | 0 | 0.00251 | 0.3 | 0 | 0 | 801-4 | RTS 25/ I | RTS 25/ I | 0.18233 | 22.1 |  | Práce | Běžná |  |  |  | POL1_1
|  | Stávající část - 1NP : : | [25 empty] | VV | 0
|  | do ulice : (1,5*2+1,2)*4+(2,1*2+1,5) : | [25 empty] | VV | 0
|  | do zahrady : (2*0,9+2*2,1)+(1,0*2*2,1)+2*(0,6+1,2)+1,2*4 : | [25 empty] | VV | 0
|  | vnitřní dveře : (6*(0,9+2*2,0))+2*(1,0+2,0*2)+(0,8+2,0*2)*2+(0,7+2,0*2) : | [25 empty] | VV | 0
|  | Mezisoučet : | [25 empty] | VV | 0
|  | Přístavba : : | [25 empty] | VV | 0
|  | Ostění : : | [25 empty] | VV | 0
|  | 106 : 2*1,2+2*2,0 : | [25 empty] | VV | 0
|  | 113 : 2*2,0+2*2,0 : | [25 empty] | VV | 0
|  | 114 : 2*1,2 : | [25 empty] | VV | 0
|  | Nadpraží + parapet : : | [25 empty] | VV | 0
|  | 106 : 2*(1,0+0,8) : | [25 empty] | VV | 0
|  | 113 : 2*(1,0+1,0) : | [25 empty] | VV | 0
|  | 114 : 2*1,0 : | [25 empty] | VV | 0
|  | Mezisoučet : | [25 empty] | VV | 0
|  | 121,2 |  | 121.2 | [23 empty] | VV | 0
75 | 612421615R00 | Omítky vnitřní stěn vápenné nebo vápenocementové v podlaží i ve schodišti hrubé zatřené | m2 | 16.37 |  | 0 |  | 0 |  | 0 | 21 | 0 | 0.03921 | 0.64 | 0 | 0 | 801-1 | RTS 25/ I | RTS 25/ I | 0.396 | 6.48 |  | Práce | Běžná |  |  |  | POL1_1
|  | Přístavba - pod obklady na nové zdivo : : | [25 empty] | VV | 0
|  | 106 : : | [25 empty] | VV | 0
|  | Obvod - nové zdivo : (2*2,25+3,075)*1,8 : | [25 empty] | VV | 0
|  | Obvod - stávající zdivo : 3,075*1,8 : | [25 empty] | VV | 0
|  | Odpočet otvorů : -(1,0*1,2+0,8*2,0) : | [25 empty] | VV | 0
|  | 16,37 |  | 16.37 | [23 empty] | VV | 0
76 | 612421321R00 | Oprava vnitřních vápenných omítek stěn v množství opravované plochy přes 10 do 30 %, hladkých | m2 | 257.288 |  | 0 |  | 0 |  | 0 | 21 | 0 | 0.01581 | 4.07 | 0 | 0 | 801-4 | RTS 25/ I | RTS 25/ I | 0.24845 | 63.92 |  | Práce | Běžná |  |  |  | POL1_1
|  | Včetně pomocného pracovního lešení o výšce podlahy do 1900 mm a pro zatížení do 1,5 kPa. | [25 empty] | POP
|  | 101 : 2*1,7*(2,78-1,2) : | [25 empty] | VV | 0
|  | 102 : 24,8*(2,78-1,2) : | [25 empty] | VV | 0
|  | 104 : 6,1*(2,75-1,8) : | [25 empty] | VV | 0
|  | 11,0*2,78 : | [25 empty] | VV | 0
|  | 17,2*2,78 : | [25 empty] | VV | 0
|  | 6,2*(2,78-1,8) : | [25 empty] | VV | 0
|  | 107 : 6,7*2,78 : | [25 empty] | VV | 0
|  | 108 : 11,25*2,78 : | [25 empty] | VV | 0
|  | 109 : 5,2*(2,78-1,8) : | [25 empty] | VV | 0
|  | 110 : 3,6*(2,78-1,8) : | [25 empty] | VV | 0
|  | 111 : 18,0*2,78 : | [25 empty] | VV | 0
|  | 112 : 5,0*2,78 : | [25 empty] | VV | 0
|  | 257,288 |  | 257.288 | [23 empty] | VV | 0
77 | 612425931RT2 | Omítka vápenná vnitřního ostění omítkou štukovou | m2 | 65.43 |  | 0 |  | 0 |  | 0 | 21 | 0 | 0.03566 | 2.33 | 0 | 0 | 801-4 | RTS 25/ I | RTS 25/ I | 1.1842 | 77.48 |  | Práce | Běžná |  |  |  | POL1_1
|  | okenního nebo dveřního, z pomocného pracovního lešení o výšce podlahy do 1900 mm a pro zatížení do 1,5 kPa, | [25 empty] | SPI |  | okenního nebo dveřního, z pomocného pracovního lešení o výšce podlahy do 1900 mm a pro zatížení do 1,5 kPa,
|  | Stávající část - 1NP : : | [25 empty] | VV | 0
|  | do ulice : (1,5*2+1,2)*2*0,75+(1,5*2+1,2)*2*0,6+(2,1*2+1,5)*0,6 : | [25 empty] | VV | 0
|  | do zahrady : ((2*0,9+2*2,1)+(1,0*2*2,1)+2*(0,6+1,2)+1,2*4)*0,55 : | [25 empty] | VV | 0
|  | vnitřní dveře : (4*(0,9+2*2,0)*0,5)+(1,0+2,0*2)*0,5+(0,8+2,0*2)*0,5 : | [25 empty] | VV | 0
|  | Mezisoučet : | [25 empty] | VV | 0
|  | Přístavba : : | [25 empty] | VV | 0
|  | Ostění : : | [25 empty] | VV | 0
|  | 106 : 2*1,2*0,2+2*2,0*0,6 : | [25 empty] | VV | 0
|  | 113 : 2*2,0*0,1+2*2,0*0,2 : | [25 empty] | VV | 0
|  | 114 : 2*1,2*0,2 : | [25 empty] | VV | 0
|  | Nadpraží : : | [25 empty] | VV | 0
|  | 106 : 1,0*0,2+0,8*0,6 : | [25 empty] | VV | 0
|  | 113 : 1,0*0,1+1,0*0,2 : | [25 empty] | VV | 0
|  | 114 : 1,0*0,2 : | [25 empty] | VV | 0
|  | Mezisoučet : | [25 empty] | VV | 0
|  | OSTATNÍ : 20 : | [25 empty] | VV | 0
|  | 65,43 |  | 65.43 | [23 empty] | VV | 0
78 | 612481211RT8 | Vyztužení povrchu vnitřních stěn sklotextilní síťovinou s dodávkou síťoviny a stěrkového tmelu | m2 | 14.8387 |  | 0 |  | 0 |  | 0 | 21 | 0 | 0.00361 | 0.05 | 0 | 0 | 801-1 | RTS 25/ I | RTS 25/ I | 0.362 | 5.37 |  | Práce | Běžná |  |  |  | POL1_1
|  | Přístavba : : | [25 empty] | VV | 0
|  | 106 : : | [25 empty] | VV | 0
|  | Obvod - stávající zdivo : 3,075*2,55 : | [25 empty] | VV | 0
|  | Odpočet otvorů : -(0,8*2,0) : | [25 empty] | VV | 0
|  | Mezisoučet : | [25 empty] | VV | 0
|  | 113 : : | [25 empty] | VV | 0
|  | Obvod - stávající zdivo : 1,9*2,7 : | [25 empty] | VV | 0
|  | Odpočet otvorů : -(1,0*2,0) : | [25 empty] | VV | 0
|  | Mezisoučet : | [25 empty] | VV | 0
|  | 114 : : | [25 empty] | VV | 0
|  | Obvod - stávající zdivo : 2,025*2,7 : | [25 empty] | VV | 0
|  | Mezisoučet : | [25 empty] | VV | 0
|  | 14,83875 |  | 14.8387 | [23 empty] | VV | 0
79 | 612481211RT8 | Vyztužení povrchu vnitřních stěn sklotextilní síťovinou s dodávkou síťoviny a stěrkového tmelu | m2 | 437.9564 |  | 0 |  | 0 |  | 0 | 21 | 0 | 0.00361 | 1.58 | 0 | 0 | 801-1 | RTS 25/ I | RTS 25/ I | 0.362 | 158.54 |  | Práce | Běžná |  |  |  | POL1_1
|  | Stávající část : : | [25 empty] | VV | 0
|  | 101 : 2*1,7*2,78 : | [25 empty] | VV | 0
|  | Odpočet otvorů : -(1,34*2,04+1,0*2,0) : | [25 empty] | VV | 0
|  | 102 : (23,8-1,3)*2,78 : | [25 empty] | VV | 0
|  | Odpočet otvorů : -(1,0*2,0*2+0,9*2,0*3+0,7*2,0) : | [25 empty] | VV | 0
|  | 103 - schodiště : (6,7+4,0)*(2,78+0,2)/2 : | [25 empty] | VV | 0
|  | 104 : 23,3*2,78 : | [25 empty] | VV | 0
|  | Odpočet otvorů : -(2*1,07*1,5+0,9*2,0+2,0*2,0) : | [25 empty] | VV | 0
|  | 105 : 19,5*12,78 : | [25 empty] | VV | 0
|  | Odpočet otvorů : -(2,0*2,0+0,9*2,0*2+0,58*1,2+0,8*2,0) : | [25 empty] | VV | 0
|  | 109 - nad obklady : 6,1*(2,75-1,8) : | [25 empty] | VV | 0
|  | 110 - nad obklady : 11,0*(2,78-1,8) : | [25 empty] | VV | 0
|  | 111 : 17,2*2,78 : | [25 empty] | VV | 0
|  | 112 - nad obklady : 6,2*(2,78-1,8) : | [25 empty] | VV | 0
|  | 118-122_Stávající bez úprav : : | [25 empty] | VV | 0
|  | Mezisoučet : | [25 empty] | VV | 0
|  | 437,9564 |  | 437.9564 | [23 empty] | VV | 0
80 | 612425921R0X | Omítka vápenná vnitřního parapet - hladká | m2 | 5.08 |  | 0 |  | 0 |  | 0 | 21 | 0 | 0.05284 | 0.27 | 0 | 0 |  | Vlastní | Indiv | 0 | 0 |  | Práce | Běžná |  |  |  | POL1_1
|  | Stávající část : : | [25 empty] | VV | 0
|  | 104,111 : 1,5*0,7*2+1,5*0,6*2 : | [25 empty] | VV | 0
|  | Přístavba : : | [25 empty] | VV | 0
|  | Parapet : : | [25 empty] | VV | 0
|  | 106 : 1,0*0,2+0,8*0,6 : | [25 empty] | VV | 0
|  | 113 : 1,0*0,1+1,0*0,2 : | [25 empty] | VV | 0
|  | 114 : 1,0*0,2 : | [25 empty] | VV | 0
|  | 5,08 |  | 5.08 | [23 empty] | VV | 0
Díl: | 62 | Úpravy povrchů vnější |  |  |  | 0 |  | 0 |  | 0 |  | 0 |  | 0.06 |  | 0 |  |  |  |  | 3.96 | [6 empty] | DIL
81 | 622319511R00 | Zateplení suterénu extrudovaným polysterenem, tloušťky 80 mm | m2 | 8.037 |  | 0 |  | 0 |  | 0 | 21 | 0 | 0.00736 | 0.06 | 0 | 0 | 801-1 | RTS 25/ I | RTS 25/ I | 0.493 | 3.96 |  | Práce | Běžná |  |  |  | POL1_1
|  | nanesení lepicího tmelu na izolační desky, nalepení desek a zajištění talířovými hmoždinkami (6 ks/m2). Bez povrchové úpravy desek. | [25 empty] | SPI |  | nanesení lepicího tmelu na izolační desky, nalepení desek a zajištění talířovými hmoždinkami (6 ks/m2). Bez povrchové úpravy desek.
|  | Přístavba _ izolant tl. 60mm : | [25 empty] | VV | 0
|  | pod terénem : (2,63+8,135+2,63)*0,6 : | [25 empty] | VV | 0
|  | 8,037 |  | 8.037 | [23 empty] | VV | 0
Díl: | 63 | Podlahy a podlahové konstrukce |  |  |  | 0 |  | 0 |  | 0 |  | 0 |  | 17.08 |  | 0 |  |  |  |  | 27.5 | [6 empty] | DIL
82 | 632441491R00 | Broušení anhydritových potěrů | m2 | 129.11 |  | 0 |  | 0 |  | 0 | 21 | 0 | 0 | 0 | 0 | 0 | 801-1 | RTS 25/ I | RTS 25/ I | 0.05 | 6.46 |  | Práce | Běžná |  |  |  | POL1_1
|  | Odkaz na mn. položky pořadí 70 : 69,39000 : | [25 empty] | VV | 0
|  | Odkaz na mn. položky pořadí 71 : 59,72000 : | [25 empty] | VV | 0
|  | 129,11 |  | 129.11 | [23 empty] | VV | 0
83 | 632441017R00 | Potěr litý anhydritový anhydritový, pevnost v tlaku 20 MPa, pokládaná plocha do 100 m2, tloušťka 60 mm | m2 | 129.11 |  | 0 |  | 0 |  | 0 | 21 | 0 | 0.1323 | 17.08 | 0 | 0 | 801-1 | RTS 25/ I | RTS 25/ I | 0.163 | 21.04 |  | Práce | Běžná |  |  |  | POL1_1
|  | dovoz směsi, doprava pomocí šnekového čerpadla, lití hadicí na plochu, dvojí (křížem vedené) rozvlnění hrazdami | [25 empty] | SPI |  | dovoz směsi, doprava pomocí šnekového čerpadla, lití hadicí na plochu, dvojí (křížem vedené) rozvlnění hrazdami
|  | Stávající část : : | [25 empty] | VV | 0
|  | 1NP - A_tl. 63 mm : 69,39 |  | 69.39 | [23 empty] | VV | 0
|  | Stávající část : : | [25 empty] | VV | 0
|  | 1NP - B_tl. 58 mm : 43,37 |  | 43.37 | [23 empty] | VV | 0
|  | 1NP - C_tl. 58 mm : 16,35 |  | 16.35 | [23 empty] | VV | 0
Díl: | 64 | Výplně otvorů |  |  |  | 0 |  | 0 |  | 0 |  | 0 |  | 0.07 |  | 0 |  |  |  |  | 2.1 | [6 empty] | DIL
84 | 642944121RT5 | Ocelové zárubně osazované dodatečně šířky 900 mm, výšky 1970 mm, hloubky 100 mm | kus | 1 |  | 0 |  | 0 |  | 0 | 21 | 0 | 0.06791 | 0.07 | 0 | 0 | 801-4 | RTS 25/ I | RTS 25/ I | 2.097 | 2.1 |  | Práce | Běžná |  |  |  | POL1_
|  | lisované nebo z úhelníků s vybetonováním prahu, z pomocného pracovního lešení o výšce podlahy do 1900 mm a pro zatížení do 1,5 kPa, včetně dodávky zárubně | [25 empty] | SPI |  | lisované nebo z úhelníků s vybetonováním prahu, z pomocného pracovního lešení o výšce podlahy do 1900 mm a pro zatížení do 1,5 kPa, včetně dodávky zárubně
|  | Odkaz na mn. položky pořadí 126 : 1,00000 |  | 1 | [23 empty] | VV | 5
Díl: | 8 | Trubní vedení |  |  |  | 0 |  | 0 |  | 0 |  | 0 |  | 1.18 |  | 0 |  |  |  |  | 0 | [6 empty] | DIL
85 | 8-X001 | Šachtice domovní vodoměrná z betonu rozměr 700x900x500 mm | kpl | 1 |  | 0 |  | 0 |  | 0 | 21 | 0 | 1.1752 | 1.18 | 0 | 0 |  | Vlastní | Indiv | 0 | 0 |  | Práce | Běžná |  |  |  | POL1_1
Díl: | 94 | Lešení a stavební výtahy |  |  |  | 0 |  | 0 |  | 0 |  | 0 |  | 0.59 |  | 0 |  |  |  |  | 26 | [6 empty] | DIL
86 | 941955003R00 | Lešení lehké pracovní pomocné pomocné, o výšce lešeňové podlahy přes 1,9 do 2,5 m | m2 | 100 |  | 0 |  | 0 |  | 0 | 21 | 0 | 0.00591 | 0.59 | 0 | 0 | 800-3 | RTS 25/ I | RTS 25/ I | 0.26 | 26 |  | Práce | Běžná |  |  |  | POL1_1
Díl: | 95 | Dokončovací konstrukce na pozemních stavbách |  |  |  | 0 |  | 0 |  | 0 |  | 0 |  | 0.01 |  | 0 |  |  |  |  | 53.1 | [6 empty] | DIL
87 | 952901114R00 | Vyčištění budov a ostatních objektů budov bytové nebo občanské výstavby - zametení a umytí podlah, dlažeb, obkladů, schodů v místnostech, chodbách a schodištích, vyčištění a umytí oken, dveří s rámy, zárubněmi, umytí a vyčištění jiných zasklených a natíraných ploch a zařizovacích předmětů před předáním do užívání světlá výška podlaží přes 4 m | m2 | 150 |  | 0 |  | 0 |  | 0 | 21 | 0 | 4e-05 | 0.01 | 0 | 0 | 801-1 | RTS 25/ I | RTS 25/ I | 0.354 | 53.1 |  | Práce | Běžná |  |  |  | POL1_1
Díl: | 96 | Bourání konstrukcí |  |  |  | 0 |  | 0 |  | 0 |  | 0 |  | 0.01 |  | 1.56 |  |  |  |  | 18.48 | [6 empty] | DIL
88 | 973031334R00 | Vysekání v cihelném zdivu výklenků a kapes kapes na jakoukoliv maltu vápennou nebo vápenocementovou, plochy do 0,16 m2, hloubky do 150 mm | kus | 10 |  | 0 |  | 0 |  | 0 | 21 | 0 | 0.00049 | 0 | 0.031 | 0.31 | 801-3 | RTS 25/ I | RTS 25/ I | 0.666 | 6.66 |  | Práce | Běžná |  |  |  | POL1_1
|  | Včetně pomocného lešení o výšce podlahy do 1900 mm a pro zatížení do 1,5 kPa (150 kg/m2). | [25 empty] | POP
89 | 973031345R00 | Vysekání v cihelném zdivu výklenků a kapes kapes na jakoukoliv maltu vápennou nebo vápenocementovou, plochy do 0,25 m2, hloubky do 300 mm | kus | 10 |  | 0 |  | 0 |  | 0 | 21 | 0 | 0.00091 | 0.01 | 0.097 | 0.97 | 801-3 | RTS 25/ I | RTS 25/ I | 1.182 | 11.82 |  | Práce | Běžná |  |  |  | POL1_1
|  | Včetně pomocného lešení o výšce podlahy do 1900 mm a pro zatížení do 1,5 kPa (150 kg/m2). | [25 empty] | POP
90 | 974029154R0.X | Vysekání rýh ve zdi smíšené 10 x 15 cm | m | 8.1 |  | 0 |  | 0 |  | 0 | 21 | 0 | 0.00049 | 0 | 0.035 | 0.28 |  | Vlastní | Indiv | 0 | 0 |  | Práce | Běžná |  |  |  | POL1_1
|  | Včetně pomocného lešení o výšce podlahy do 1900 mm a pro zatížení do 1,5 kPa (150 kg/m2). | [25 empty] | POP
|  | pro uložení stropu - ve stáv. zdivu : 8,1 : | [25 empty] | VV | 0
|  | 8,1 |  | 8.1 | [23 empty] | VV | 0
Díl: | 99 | Staveništní přesun hmot |  |  |  | 0 |  | 0 |  | 0 |  | 0 |  | 0 |  | 0 |  |  |  |  | 96 | [6 empty] | DIL
91 | 998011001R00 | Přesun hmot pro budovy s nosnou konstrukcí zděnou výšky do 6 m | t | 112.6706 |  | 0 |  | 0 |  | 0 | 21 | 0 | 0 | 0 | 0 | 0 | 801-1 | RTS 25/ I | RTS 25/ I | 0.852 | 96 |  | Přesun hmot | Běžná |  |  |  | POL7_
|  | přesun hmot pro budovy občanské výstavby (JKSO 801), budovy pro bydlení (JKSO 803) budovy pro výrobu a služby (JKSO 812) s nosnou svislou konstrukcí zděnou z cihel nebo tvárnic nebo kovovou | [25 empty] | SPI |  | přesun hmot pro budovy občanské výstavby (JKSO 801), budovy pro bydlení (JKSO 803) budovy pro výrobu a služby (JKSO 812) s nosnou svislou konstrukcí zděnou z cihel nebo tvárnic nebo kovovou
Díl: | 711 | Izolace proti vodě |  |  |  | 0 |  | 0 |  | 0 |  | 0 |  | 0.92 |  | 0 |  |  |  |  | 109.07 | [6 empty] | DIL
92 | 711132311R00 | Provedení izolace proti zemní vlhkosti pásy na sucho svislá, , nopovou fólií včetně uchycovacích prvků | m2 | 8.037 |  | 0 |  | 0 |  | 0 | 21 | 0 | 0.0001 | 0 | 0 | 0 | 800-711 | RTS 25/ I | RTS 25/ I | 0.34 | 2.73 |  | Práce | Běžná |  |  |  | POL1_7
|  | Přístavba : : | [25 empty] | VV | 0
|  | Odkaz na mn. položky pořadí 68 : 8,03700 : | [25 empty] | VV | 0
|  | 8,037 |  | 8.037 | [23 empty] | VV | 0
93 | 711212001RT2 | Izolace proti vodě nátěr hydroizolační proti vlhkosti | m2 | 16.19 |  | 0 |  | 0 |  | 0 | 21 | 0 | 0.00158 | 0.03 | 0 | 0 | 800-711 | RTS 25/ I | RTS 25/ I | 0.24 | 3.89 |  | Práce | Běžná |  |  |  | POL1_7
|  | Podlaha : : | [25 empty] | VV | 0
|  | 106 : 7,32 : | [25 empty] | VV | 0
|  | 109 : 2,24 : | [25 empty] | VV | 0
|  | 110 : 1,08 : | [25 empty] | VV | 0
|  | 112 : 1,95 : | [25 empty] | VV | 0
|  | Stěny - sprcha : : | [25 empty] | VV | 0
|  | 106 : (1,0+1,0)*1,8 : | [25 empty] | VV | 0
|  | 16,19 |  | 16.19 | [23 empty] | VV | 0
94 | 711212601R00 | Izolace proti vodě doplňky těsnicí pás š.120 mm do spoje podlaha-stěna | m | 2 |  | 0 |  | 0 |  | 0 | 21 | 0 | 0.00032 | 0 | 0 | 0 | 800-711 | RTS 25/ I | RTS 25/ I | 0.11 | 0.22 |  | Práce | Běžná |  |  |  | POL1_7
|  | 106 : 2*1,0 : | [25 empty] | VV | 0
|  | 2 |  | 2 | [23 empty] | VV | 0
95 | 711212611RT2 | Izolace proti vodě doplňky těsnicí pás šířky 100 mm do svislých koutů | m | 1.8 |  | 0 |  | 0 |  | 0 | 21 | 0 | 0.00029 | 0 | 0 | 0 | 800-711 | RTS 25/ I | RTS 25/ I | 0.14 | 0.25 |  | Práce | Běžná |  |  |  | POL1_7
|  | 106 : 1*1,8 : | [25 empty] | VV | 0
|  | 1,8 |  | 1.8 | [23 empty] | VV | 0
96 | 711471051RZ5 | Provedení izolace proti tlakové vodě fóliemi z plastů vodorovná, včetně dodávky fólie | m2 | 136.4062 |  | 0 |  | 0 |  | 0 | 21 | 0 | 0.00227 | 0.31 | 0 | 0 | 800-711 | RTS 25/ I | RTS 25/ I | 0.36 | 49.11 |  | Práce | Běžná |  |  |  | POL1_7
|  | Stávající část : : | [25 empty] | VV | 0
|  | 120,15000 : | [25 empty] | VV | 0
|  | Přístavba : : | [25 empty] | VV | 0
|  | 3,125*2,25 : | [25 empty] | VV | 0
|  | 4,1*2,25 : | [25 empty] | VV | 0
|  | 136,40625 |  | 136.4062 | [23 empty] | VV | 0
97 | 711472051RZ5 | Provedení izolace proti tlakové vodě fóliemi z plastů svislá, včetně dodávky fólie | m2 | 25.67 |  | 0 |  | 0 |  | 0 | 21 | 0 | 0.0025 | 0.06 | 0 | 0 | 800-711 | RTS 25/ I | RTS 25/ I | 0.456 | 11.71 |  | Práce | Běžná |  |  |  | POL1_7
|  | Stávajcí část : : | [25 empty] | VV | 0
|  | (23,3+19,5+32,7+5,5+23,9)*0,2 : | [25 empty] | VV | 0
|  | Přístavba : : | [25 empty] | VV | 0
|  | 2*(2,25+3,125)*0,2 : | [25 empty] | VV | 0
|  | 2*(2,25+4,1)*0,2 : | [25 empty] | VV | 0
|  | 25,67 |  | 25.67 | [23 empty] | VV | 0
98 | 711491171RT1 | Provedení izolace proti tlakové vodě ostatní práce vodorovná, podkladní textílie, materiál ve specifikaci | m2 | 136.4062 |  | 0 |  | 0 |  | 0 | 21 | 0 | 0 | 0 | 0 | 0 | 800-711 | RTS 25/ I | RTS 25/ I | 0.09 | 12.28 |  | Práce | Běžná |  |  |  | POL1_7
|  | Odkaz na mn. položky pořadí 86 : 136,40625 : | [25 empty] | VV | 0
|  | 136,40625 |  | 136.4062 | [23 empty] | VV | 0
99 | 711491172RT1 | Provedení izolace proti tlakové vodě ostatní práce vodorovná, ochranná textílie, materiál ve specifikaci | m2 | 136.4062 |  | 0 |  | 0 |  | 0 | 21 | 0 | 0 | 0 | 0 | 0 | 800-711 | RTS 25/ I | RTS 25/ I | 0.112 | 15.28 |  | Práce | Běžná |  |  |  | POL1_7
|  | Odkaz na mn. položky pořadí 86 : 136,40625 : | [25 empty] | VV | 0
|  | 136,40625 |  | 136.4062 | [23 empty] | VV | 0
100 | 711491271RT1 | Provedení izolace proti tlakové vodě ostatní práce svislá, podkladní textílie, materiál ve specifikaci | m2 | 25.67 |  | 0 |  | 0 |  | 0 | 21 | 0 | 0.00017 | 0 | 0 | 0 | 800-711 | RTS 25/ I | RTS 25/ I | 0.166 | 4.26 |  | Práce | Běžná |  |  |  | POL1_7
|  | Odkaz na mn. položky pořadí 87 : 25,67000 : | [25 empty] | VV | 0
|  | 25,67 |  | 25.67 | [23 empty] | VV | 0
101 | 711491272RT1 | Provedení izolace proti tlakové vodě ostatní práce svislá, ochranná textílie, materiál ve specifikaci | m2 | 25.67 |  | 0 |  | 0 |  | 0 | 21 | 0 | 0.00019 | 0 | 0 | 0 | 800-711 | RTS 25/ I | RTS 25/ I | 0.196 | 5.03 |  | Práce | Běžná |  |  |  | POL1_7
|  | Odkaz na mn. položky pořadí 87 : 25,67000 : | [25 empty] | VV | 0
|  | 25,67 |  | 25.67 | [23 empty] | VV | 0
102 | 712378008R00 | Klempířské doplňky k povlakovým krytinám z fólií pásek, RŠ 50 mm, z pozinkovaného plechu s povrchovou úpravou PVC | m | 15 |  | 0 |  | 0 |  | 0 | 21 | 0 | 0.00043 | 0.01 | 0 | 0 | 800-711 | RTS 25/ I | RTS 25/ I | 0.189 | 2.84 |  | Práce | Běžná |  |  |  | POL1_7
|  | včetně dodávek výrobků | [25 empty] | SPI
|  | Úprava délky a připevnění pásku natloukacími hmoždinkami včetně dodávky pásku. | [25 empty] | POP
|  | Přístavba : : | [25 empty] | VV | 0
|  | 15,0 : | [25 empty] | VV | 0
|  | 15 |  | 15 | [23 empty] | VV | 0
103 | 711401133R0.X | Položení drenážních tvarovek, položení na sucho | m2 | 52 |  | 0 |  | 0 |  | 0 | 21 | 0 | 0.00214 | 0.11 | 0 | 0 |  | Vlastní | Indiv | 0 | 0 |  | Práce | Běžná |  |  |  | POL1_7
|  | Stávající část po bovodě nosných stěn: : | [25 empty] | VV | 0
|  | 10,5+8,5+13,5+3,0+11,0+5,5 : | [25 empty] | VV | 0
|  | 52 |  | 52 | [23 empty] | VV | 0
104 | 28323115R | Fólie profilovaná funkce: drenážní; materiál: PE-HD; výška nopů = 8 mm | m2 | 8.8407 |  | 0 |  | 0 |  | 0 | 21 | 0 | 0.0004 | 0 | 0 | 0 | SPCM | RTS 25/ I | RTS 25/ I | 0 | 0 |  | Specifikace | Běžná |  |  |  | POL3_0
|  | Odkaz na mn. položky pořadí 82 : 8,03700 : | [25 empty] | VV | 0
|  | Koeficient Ztratné: 0,1 : | [25 empty] | VV | 0
|  | 8,8407 |  | 8.8407 | [23 empty] | VV | 0
105 | 56240036R | Tvarovka odvětrávací podkladová (Iglú) - ztracené bednění; materiál: plast; v = 160 mm | m2 | 57.2 |  | 0 |  | 0 |  | 0 | 21 | 0 | 0.0051 | 0.29 | 0 | 0 | SPCM | RTS 25/ I | RTS 25/ I | 0 | 0 |  | Specifikace | Běžná |  |  |  | POL3_0
|  | Stávající část : : | [25 empty] | VV | 0
|  | Odkaz na mn. položky pořadí: 52,0000 : | [25 empty] | VV | 0
|  | Koeficient Ztratné: 0,1 : | [25 empty] | VV | 0
|  | 57,2 |  | 57.2 | [23 empty] | VV | 0
106 | 69366198R | Geosyntetika typ: geotextilie; netkaná; materiál: PP; tl (2 kPa) = 2,9 mm; plošná hmotnost = 300 g/m2; Pevnost v tahu podélně = 20,0 kN/m; Pevnost v tahu příčně = 11,5 kN/m | m2 | 372.7754 |  | 0 |  | 0 |  | 0 | 21 | 0 | 0.0003 | 0.11 | 0 | 0 | SPCM | RTS 25/ I | RTS 25/ I | 0 | 0 |  | Specifikace | Běžná |  |  |  | POL3_0
|  | Stávající část + přístavba : : | [25 empty] | VV | 0
|  | Odkaz na mn. položky pořadí 88 : 136,40625 : | [25 empty] | VV | 0
|  | Odkaz na mn. položky pořadí 89 : 136,40625 : | [25 empty] | VV | 0
|  | Odkaz na mn. položky pořadí 90 : 25,67000 : | [25 empty] | VV | 0
|  | Odkaz na mn. položky pořadí 91 : 25,67000 : | [25 empty] | VV | 0
|  | Koeficient Ztratné: 0,15 : | [25 empty] | VV | 0
|  | 372,77538 |  | 372.7754 | [23 empty] | VV | 0
107 | 998711101R00 | Přesun hmot pro izolace proti vodě svisle do 6 m | t | 0.93542 |  | 0 |  | 0 |  | 0 | 21 | 0 | 0 | 0 | 0 | 0 | 800-711 | RTS 25/ I | RTS 25/ I | 1.567 | 1.47 |  | Přesun hmot | Běžná |  |  |  | POL7_
|  | 50 m vodorovně měřeno od těžiště půdorysné plochy skládky do těžiště půdorysné plochy objektu | [25 empty] | SPI
Díl: | 713 | Izolace tepelné |  |  |  | 0 |  | 0 |  | 0 |  | 0 |  | 0.5 |  | 0 |  |  |  |  | 28.27 | [6 empty] | DIL
108 | 713121121RT1 | Montáž tepelné izolace podlah dvouvrstvá, bez dodávky materiálu | m2 | 129.11 |  | 0 |  | 0 |  | 0 | 21 | 0 | 0 | 0 | 0 | 0 | 800-713 | RTS 25/ I | RTS 25/ I | 0.15 | 19.37 |  | Práce | Běžná |  |  |  | POL1_7
|  | Nařezání izolace na potřebný rozměr a položení na podklad ve dvou vrstvách bez dodávky izolace. | [25 empty] | POP
|  | Stávající část : : | [25 empty] | VV | 0
|  | 1NP - 100+30 mm : : | [25 empty] | VV | 0
|  | A : : | [25 empty] | VV | 0
|  | 69,39000 : | [25 empty] | VV | 0
|  | B : : | [25 empty] | VV | 0
|  | 43,37000 : | [25 empty] | VV | 0
|  | Přístavba : : | [25 empty] | VV | 0
|  | 1NP 100+30 mm : : | [25 empty] | VV | 0
|  | C : 16,35000 : | [25 empty] | VV | 0
|  | 129,11 |  | 129.11 | [23 empty] | VV | 0
109 | 713121118RT1 | Montáž tepelné izolace podlah Izolace podlah tepelná obložení stěn dilatační páskou, bez dodávky materiálu, | m | 148.75 |  | 0 |  | 0 |  | 0 | 21 | 0 | 0 | 0 | 0 | 0 | 800-713 | RTS 25/ I | RTS 25/ I | 0.05 | 7.44 |  | Práce | Běžná |  |  |  | POL1_7
|  | Stávající část : : | [25 empty] | VV | 0
|  | 1NP : : | [25 empty] | VV | 0
|  | 60,80000 : | [25 empty] | VV | 0
|  | 60,25000 : | [25 empty] | VV | 0
|  | Přístavba : : | [25 empty] | VV | 0
|  | 1NP : : | [25 empty] | VV | 0
|  | 27,70000 : | [25 empty] | VV | 0
|  | 148,75 |  | 148.75 | [23 empty] | VV | 0
110 | 713131131R00 | Montáž tepelné izolace stěn lepením | m2 | 2.144 |  | 0 |  | 0 |  | 0 | 21 | 0 | 0.003 | 0.01 | 0 | 0 | 800-713 | RTS 25/ I | RTS 25/ I | 0.28 | 0.6 |  | Práce | Běžná |  |  |  | POL1_7
|  | Očištění povrchu stěny od prachu, nařezání izolačních desek na požadovaný rozměr, nanesení lepicího tmelu, osazení desek. | [25 empty] | POP |  | Očištění povrchu stěny od prachu, nařezání izolačních desek na požadovaný rozměr, nanesení lepicího tmelu, osazení desek.
|  | Přístavba - ŽB Věnec V1 : : | [25 empty] | VV | 0
|  | 13,4*0,16 : | [25 empty] | VV | 0
|  | 2,144 |  | 2.144 | [23 empty] | VV | 0
111 | 28375329R | páska dilatační extrudovaný PE; š = 120 mm; tl. 5 mm; l = 50 000 mm | m | 156.1875 |  | 0 |  | 0 |  | 0 | 21 | 0 | 0 | 0 | 0 | 0 | SPCM | RTS 25/ I | RTS 25/ I | 0 | 0 |  | Specifikace | Běžná |  |  |  | POL3_0
|  | Stávající část + přístavba : : | [25 empty] | VV | 0
|  | Odkaz na mn. položky pořadí 99 : 148,75000 : | [25 empty] | VV | 0
|  | Koeficient Ztratné: 0,05 : | [25 empty] | VV | 0
|  | 156,1875 |  | 156.1875 | [23 empty] | VV | 0
112 | 28375768.AR | Výrobek izolační pro budovy z pěnového polystyrenu (EPS) tvar: deska; OH = 25 kg/m3; lambda = 0,035 W/(m.K); pevnost v tlaku = 150 kPa | m3 | 19.302 |  | 0 |  | 0 |  | 0 | 21 | 0 | 0.025 | 0.48 | 0 | 0 | SPCM | RTS 24/ II | RTS 24/ II | 0 | 0 |  | Specifikace | Běžná |  |  |  | POL3_0
|  | Stávající část + přístavba : : | [25 empty] | VV | 0
|  | 1NP - tl. 100+30 mm : : | [25 empty] | VV | 0
|  | Odkaz na mn. položky pořadí 98 : 129,11000*0,13 : | [25 empty] | VV | 0
|  | Koeficient Ztratné: 0,15 : | [25 empty] | VV | 0
|  | 19,30195 |  | 19.302 | [23 empty] | VV | 0
113 | 28375768.AR | Výrobek izolační pro budovy z pěnového polystyrenu (EPS) tvar: deska; OH = 25 kg/m3; lambda = 0,035 W/(m.K); pevnost v tlaku = 150 kPa | m3 | 0.25728 |  | 0 |  | 0 |  | 0 | 21 | 0 | 0.025 | 0.01 | 0 | 0 | SPCM | RTS 24/ II | RTS 24/ II | 0 | 0 |  | Specifikace | Běžná |  |  |  | POL3_0
|  | Přístavba - ŽB Věnec V1 : : | [25 empty] | VV | 0
|  | 13,4*0,16*0,12 : | [25 empty] | VV | 0
|  | 0,25728 |  | 0.25728 | [23 empty] | VV | 0
114 | 998713101R00 | Přesun hmot pro izolace tepelné v objektech výšky do 6 m | t | 0.49541 |  | 0 |  | 0 |  | 0 | 21 | 0 | 0 | 0 | 0 | 0 | 800-713 | RTS 25/ I | RTS 25/ I | 1.74 | 0.86 |  | Přesun hmot | Běžná |  |  |  | POL7_
|  | 50 m vodorovně | [25 empty] | SPI
Díl: | 721 | Vnitřní kanalizace |  |  |  | 0 |  | 0 |  | 0 |  | 0 |  | 0.02 |  | 0 |  |  |  |  | 6.02 | [6 empty] | DIL
115 | 721176222R00 | Potrubí KG svodné (ležaté) v zemi vnější průměr D 110 mm, tloušťka stěny 3,2 mm, DN 100 | m | 7.5 |  | 0 |  | 0 |  | 0 | 21 | 0 | 0.0021 | 0.02 | 0 | 0 | 800-721 | RTS 25/ I | RTS 25/ I | 0.8 | 6 |  | Práce | Běžná |  |  |  | POL1_7
|  | včetně tvarovek, objímek. Bez zednických výpomocí. | [25 empty] | SPI
|  | Propojení odvětrání podloží do komína/ulice/zahradu : : | [25 empty] | VV | 0
|  | 5*0,5 : | [25 empty] | VV | 0
|  | 5*1,0 : | [25 empty] | VV | 0
|  | 7,5 |  | 7.5 | [23 empty] | VV | 0
116 | 998721101R00 | Přesun hmot pro vnitřní kanalizaci v objektech výšky do 6 m | t | 0.01575 |  | 0 |  | 0 |  | 0 | 21 | 0 | 0 | 0 | 0 | 0 | 800-721 | RTS 25/ I | RTS 25/ I | 1.47 | 0.02 |  | Přesun hmot | Běžná |  |  |  | POL7_
|  | 50 m vodorovně, měřeno od těžiště půdorysné plochy skládky do těžiště půdorysné plochy objektu | [25 empty] | SPI
Díl: | 736 | Podlahové vytápění |  |  |  | 0 |  | 0 |  | 0 |  | 0 |  | 0.22 |  | 0 |  |  |  |  | 21.44 | [6 empty] | DIL
117 | 736322111R00 | Podlahové vytápění/chlazení - podkladní systém systémová deska, celková tlouštka desky 50 mm, rozteč ukládání potrubí násobky 50 mm, pro potrubí D 14-17 mm, včetně dodávky materiálu | m2 | 129.11 |  | 0 |  | 0 |  | 0 | 21 | 0 | 0.0017 | 0.22 | 0 | 0 | 800-731 | RTS 25/ I | RTS 25/ I | 0.16 | 20.66 |  | Práce | Běžná |  |  |  | POL1_7
|  | Včetně dilatačního pásku, bez úpravy podkladu. | [25 empty] | POP
|  | Stávající část : : | [25 empty] | VV | 0
|  | 1NP - 50 mm : : | [25 empty] | VV | 0
|  | A : : | [25 empty] | VV | 0
|  | 69,39000 : | [25 empty] | VV | 0
|  | B : : | [25 empty] | VV | 0
|  | 43,37000 : | [25 empty] | VV | 0
|  | Přístavba : : | [25 empty] | VV | 0
|  | 1NP - 50 mm : : | [25 empty] | VV | 0
|  | C : : | [25 empty] | VV | 0
|  | 16,35000 : | [25 empty] | VV | 0
|  | 129,11 |  | 129.11 | [23 empty] | VV | 0
118 | 998736101R00 | Přesun hmot pro podlahové vytápění v objektech výšky do 6 m | t | 0.21949 |  | 0 |  | 0 |  | 0 | 21 | 0 | 0 | 0 | 0 | 0 | 800-731 | RTS 25/ I | RTS 25/ I | 3.55 | 0.78 |  | Přesun hmot | Běžná |  |  |  | POL7_
Díl: | 770-D-INT- | OTVOROVÉ VÝPLNĚ - DVEŘE VNITŘNÍ |  |  |  | 0 |  | 0 |  | 0 |  | 0 |  | 0 |  | 0 |  |  |  |  | 0 | [6 empty] | DIL
119 | D770INT_D03 | Výplně (dveře) vnitřní - kompl. sestava - dodávka a montáž, dle výpisu 1870/2535 mm, dveře 900/1970, vč. rámu | ks | 1 |  | 0 |  | 0 |  | 0 | 21 | 0 | 0 | 0 | 0 | 0 |  | Vlastní | Indiv | 0 | 0 |  | Práce | Běžná |  |  |  | POL1_7
|  | 1 |  | 1 | [23 empty] | VV | 0
120 | D770INT_D04 | Výplně (dveře) vnitřní - kompl. sestava - dodávka a montáž, dle výpisu 900/1970 mm, vč. obložk. zárubně | ks | 1 |  | 0 |  | 0 |  | 0 | 21 | 0 | 0 | 0 | 0 | 0 |  | Vlastní | Indiv | 0 | 0 |  | Práce | Běžná |  |  |  | POL1_
|  | Stávající část : : 1 |  | 1 | [23 empty] | VV | 0
121 | D770INT_D06 | Výplně (dveře) vnitřní - kompl. sestava - dodávka a montáž, dle výpisu 800/1970 mm, vč. obložk. zárubně | ks | 1 |  | 0 |  | 0 |  | 0 | 21 | 0 | 0 | 0 | 0 | 0 |  | Vlastní | Indiv | 0 | 0 |  | Práce | Běžná |  |  |  | POL1_
|  | Stávající část : : 1 |  | 1 | [23 empty] | VV | 0
122 | D770INT_D09 | Výplně (dveře) vnitřní - kompl. sestava - dodávka a montáž, dle výpisu 800/1970 mm, vč. obložk. zárubně | ks | 2 |  | 0 |  | 0 |  | 0 | 21 | 0 | 0 | 0 | 0 | 0 |  | Vlastní | Indiv | 0 | 0 |  | Práce | Běžná |  |  |  | POL1_
|  | Stávající část : : 2 |  | 2 | [23 empty] | VV | 0
123 | D770INT_D11 | Výplně (dveře) vnitřní - kompl. sestava - dodávka a montáž, dle výpisu 700/1970 mm, vč. obložk. zárubně | ks | 1 |  | 0 |  | 0 |  | 0 | 21 | 0 | 0 | 0 | 0 | 0 |  | Vlastní | Indiv | 0 | 0 |  | Práce | Běžná |  |  |  | POL1_
|  | Stávající část : : 1 |  | 1 | [23 empty] | VV | 0
124 | D770INT_D12 | Výplně (dveře) vnitřní - kompl. sestava - dodávka a montáž, dle výpisu 700/1970 mm, vč. obložk. zárubně | ks | 5 |  | 0 |  | 0 |  | 0 | 21 | 0 | 0 | 0 | 0 | 0 |  | Vlastní | Indiv | 0 | 0 |  | Práce | Běžná |  |  |  | POL1_
|  | Stávající část : : 5 |  | 5 | [23 empty] | VV | 0
125 | D770INT_D13 | Výplně (dveře) vnitřní - kompl. sestava - dodávka a montáž, dle výpisu 600/1970 mm, vč. obložk. zárubně | ks | 1 |  | 0 |  | 0 |  | 0 | 21 | 0 | 0 | 0 | 0 | 0 |  | Vlastní | Indiv | 0 | 0 |  | Práce | Běžná |  |  |  | POL1_7
|  | Stávající část : : | [25 empty] | VV | 0
|  | 202 : : 1 |  | 1 | [23 empty] | VV | 0
126 | D770INT_P01 | Výplně (dveře) vnitřní - kompl. sestava - dodávka a montáž, dle výpisu 800/1970 mm | ks | 1 |  | 0 |  | 0 |  | 0 | 21 | 0 | 0 | 0 | 0 | 0 |  | Vlastní | Indiv | 0 | 0 |  | Práce | Běžná |  |  |  | POL1_
|  | montáž do ocel.zárubně | [25 empty] | POP
|  | Stávající část : : 1 |  | 1 | [23 empty] | VV | 0
127 | D770INT_P03 | Výplně (dveře) vnitřní - kompl. sestava - dodávka a montáž, dle výpisu 800/1970 mm, vč. obložk. zárubně | ks | 3 |  | 0 |  | 0 |  | 0 | 21 | 0 | 0 | 0 | 0 | 0 |  | Vlastní | Indiv | 0 | 0 |  | Práce | Běžná |  |  |  | POL1_
|  | Stávající část : : 3 |  | 3 | [23 empty] | VV | 0
128 | D770INT_P06 | Výplně (dveře) vnitřní - kompl. sestava - dodávka a montáž, dle výpisu 900/1970 mm, vč. obložk. zárubně | ks | 1 |  | 0 |  | 0 |  | 0 | 21 | 0 | 0 | 0 | 0 | 0 |  | Vlastní | Indiv | 0 | 0 |  | Práce | Běžná |  |  |  | POL1_
|  | Přístavba : 1 |  | 1 | [23 empty] | VV | 0
Díl: | 771 | Podlahy z dlaždic a obklady |  |  |  | 0 |  | 0 |  | 0 |  | 0 |  | 2.02 |  | 0 |  |  |  |  | 98.31 | [6 empty] | DIL
129 | 771101210RT1 | Příprava podkladu pod dlažby penetrace podkladu pod dlažby | m2 | 75.29 |  | 0 |  | 0 |  | 0 | 21 | 0 | 0.00021 | 0.02 | 0 | 0 | 800-771 | RTS 25/ I | RTS 25/ I | 0.05 | 3.76 |  | Práce | Běžná |  |  |  | POL1_7
|  | Odkaz na mn. položky pořadí 131 : 70,18000 |  | 70.18 | [23 empty] | VV | 5
|  | Odkaz na mn. položky pořadí 130 : 51,10000*0,1 |  | 5.11 | [23 empty] | VV | 5
130 | 771475014RU7 | Montáž soklíků z dlaždic keramických výšky 100 mm, soklíků vodorovných, kladených do flexibilního tmele | m | 51.1 |  | 0 |  | 0 |  | 0 | 21 | 0 | 0.00051 | 0.03 | 0 | 0 | 800-771 | RTS 25/ I | RTS 25/ I | 0.236 | 12.06 |  | Práce | Běžná |  |  |  | POL1_7
|  | 101 : (1,60+1,90)*2-0,90 |  | 6.1 | [23 empty] | VV | 0
|  | 102 : (9,30+5,00)*2-0,90*2-0,80*3-0,60 |  | 23.8 | [23 empty] | VV | 0
|  | 107 : (1,65+2,65)*2-0,80*2-0,70 |  | 6.3 | [23 empty] | VV | 0
|  | 113 : (2,65+2,05)*2-0,90*3 |  | 6.7 | [23 empty] | VV | 0
|  | 114 : (2,65+1,90)*2-0,90 |  | 8.2 | [23 empty] | VV | 0
131 | 771575109RT0 | Montáž podlah vnitřních z dlaždic keramických 300 x 200 mm, režných nebo glazovaných, hladkých, kladených do flexibilního tmele | m2 | 70.18 |  | 0 |  | 0 |  | 0 | 21 | 0 | 0.00504 | 0.35 | 0 | 0 | 800-771 | RTS 25/ I | RTS 25/ I | 0.978 | 68.64 |  | Práce | Běžná |  |  |  | POL1_7
|  | Stávající část : : | [25 empty] | VV | 0
|  | 1NP - B : 3,57+22,04+3,93+8,41+2,12+1,17+1,95+3,20+4,25+1,07+1,06+1,06 |  | 53.83 | [23 empty] | VV | 0
|  | Přístavba : : | [25 empty] | VV | 0
|  | 1NP - C : 7,32+4,75+4,28 |  | 16.35 | [23 empty] | VV | 0
132 | 771577845R00 | Montáž podlah vnitřních z dlaždic keramických Hrany schodů, dilatační, koutové, ukončovací a přechodové profily profily dilatační s bočními díly z tvrdého PVC, horní dilatační zóna je z měkké plastické hmoty a tvoří 10 mm širokou pohledovou plochu, výšky 15 mm | m | 10 |  | 0 |  | 0 |  | 0 | 21 | 0 | 0.00023 | 0 | 0 | 0 | 800-771 | RTS 25/ I | RTS 25/ I | 0.20805 | 2.08 |  | Práce | Běžná |  |  |  | POL1_7
133 | 771578011RT3 | Montáž podlah vnitřních z dlaždic keramických Zvláštní úpravy spár spára podlaha-stěna silikonem | m | 108.12 |  | 0 |  | 0 |  | 0 | 21 | 0 | 4e-05 | 0 | 0 | 0 | 800-771 | RTS 25/ I | RTS 25/ I | 0.07 | 7.57 |  | Práce | Běžná |  |  |  | POL1_7
|  | vč. dodávky a montáže silikonu. | [25 empty] | POP
|  | Odkaz na mn. položky pořadí 130 : 51,10000 |  | 51.1 | [23 empty] | VV | 5
|  | Odkaz na mn. položky pořadí 160 : 57,02000 |  | 57.02 | [23 empty] | VV | 5
134 | 771579791R00 | Montáž podlah vnitřních z dlaždic keramických Příplatky k položkám montáže podlah keramických příplatek za plochu podlah keramických do 5 m2 jednotlivě | m2 | 32.41 |  | 0 |  | 0 |  | 0 | 21 | 0 | 0 | 0 | 0 | 0 | 800-771 | RTS 25/ I | RTS 25/ I | 0.03 | 0.97 |  | Práce | Běžná |  |  |  | POL1_7
|  | Stávající část : : | [25 empty] | VV | 0
|  | 1NP - B : 3,57+3,93+2,12+1,17+1,95+3,20+4,25+1,07+1,06+1,06 |  | 23.38 | [23 empty] | VV | 0
|  | Přístavba : : | [25 empty] | VV | 0
|  | 1NP - C : 4,75+4,28 |  | 9.03 | [23 empty] | VV | 0
135 | 597642030R | Dlažba keramická bez glazury (UGL); tl. = 9,0 mm; a = 298 mm; b = 298 mm; nasákavost = 0,5 %; protiskluznost: R9; povrch: hladký, matný; barva: černá | m2 | 80.707 |  | 0 |  | 0 |  | 0 | 21 | 0 | 0.0192 | 1.55 | 0 | 0 | SPCM | RTS 24/ II | RTS 24/ II | 0 | 0 |  | Specifikace | Běžná |  |  |  | POL3_0
|  | Odkaz na mn. položky pořadí 131 : 70,18000*1,15 |  | 80.707 | [23 empty] | VV | 5
136 | 597642410R | dlažba keramická sokl; š = 80 mm; l = 300 mm; h = 9,0 mm; povrch matný; pro interiér i exteriér | kus | 160.965 |  | 0 |  | 0 |  | 0 | 21 | 0 | 0.00045 | 0.07 | 0 | 0 | SPCM | RTS 24/ II | RTS 24/ II | 0 | 0 |  | Specifikace | Běžná |  |  |  | POL3_0
|  | 3ks/m : : | [25 empty] | VV | 0
|  | Odkaz na mn. položky pořadí 130 : 51,10000*3 |  | 153.3 | [23 empty] | VV | 5
|  | Koeficient ztratné 5%: 0,05 |  | 7.665 | [23 empty] | VV | 4
137 | 998771101R00 | Přesun hmot pro podlahy z dlaždic v objektech výšky do 6 m | t | 2.0242 |  | 0 |  | 0 |  | 0 | 21 | 0 | 0 | 0 | 0 | 0 | 800-771 | RTS 25/ I | RTS 25/ I | 1.598 | 3.23 |  | Přesun hmot | Běžná |  |  |  | POL7_
|  | 50 m vodorovně | [25 empty] | SPI
Díl: | 776 | Podlahy a stěny povlakové |  |  |  | 0 |  | 0 |  | 0 |  | 0 |  | 0.91 |  | 0 |  |  |  |  | 62.86 | [6 empty] | DIL
138 | 776981121RU1 | Přechodové, krycí a ukončující podlahové profily přechodová lišta, stejná výška podlahoviny, nerez ocel, upevnění vruty s hmoždinkami, , šířka profilu 30 mm | m | 3.6 |  | 0 |  | 0 |  | 0 | 21 | 0 | 0.00055 | 0 | 0 | 0 | 800-775 | RTS 25/ I | RTS 25/ I | 0.28 | 1.01 |  | Práce | Běžná |  |  |  | POL1_7
|  | Stávající část : : | [25 empty] | VV | 0
|  | mč.102-104,105 : 2*0,9 : | [25 empty] | VV | 0
|  | mč.107-111 : 2*0,9 : | [25 empty] | VV | 0
|  | 3,6 |  | 3.6 | [23 empty] | VV | 0
139 | 776101101R00 | Přípravné práce vysávání povlakových podlah průmyslovým vysavačem | m2 | 79.6 |  | 0 |  | 0 |  | 0 | 21 | 0 | 0 | 0 | 0 | 0 | 800-775 | RTS 25/ I | RTS 25/ I | 0.016 | 1.27 |  | Práce | Běžná |  |  |  | POL1_
|  | položky neobsahují žádný materiál | [25 empty] | SPI
|  | Odkaz na mn. položky pořadí 146 : 79,60000 |  | 79.6 | [23 empty] | VV | 5
140 | 776101115R00 | Přípravné práce vyrovnání podkladů samonivelační hmotou | m2 | 79.6 |  | 0 |  | 0 |  | 0 | 21 | 0 | 0 | 0 | 0 | 0 | 800-775 | RTS 25/ I | RTS 25/ I | 0.147 | 11.7 |  | Práce | Běžná |  |  |  | POL1_
|  | položky neobsahují žádný materiál | [25 empty] | SPI
|  | Odkaz na mn. položky pořadí 146 : 79,60000 |  | 79.6 | [23 empty] | VV | 5
141 | 776101121R00 | Přípravné práce penetrace podkladu | m2 | 79.6 |  | 0 |  | 0 |  | 0 | 21 | 0 | 0 | 0 | 0 | 0 | 800-775 | RTS 25/ I | RTS 25/ I | 0.046 | 3.66 |  | Práce | Běžná |  |  |  | POL1_
|  | položky neobsahují žádný materiál | [25 empty] | SPI
|  | Odkaz na mn. položky pořadí 146 : 79,60000 |  | 79.6 | [23 empty] | VV | 5
142 | 24592231R | Penetrace na bázi vodné disperze polymer-křemičitého pojiva; funkce: zpevnění povrchu, úprava savosti; ředidlo: voda (disperzní) | l | 19.9 |  | 0 |  | 0 |  | 0 | 21 | 0 | 0.00095 | 0.02 | 0 | 0 | SPCM | RTS 25/ I | Kalkul | 0 | 0 |  | Specifikace | Běžná |  |  |  | POL3_
|  | Odkaz na mn. položky pořadí 141 : 79,60000*0,25 |  | 19.9 | [23 empty] | VV | 5
143 | 58581721.AR | vyrovnávací stěrka cementová; pro podlahy; samonivelační; pro interiér; pevnost v tlaku 25,0 MPa; tl. vrstvy 2,0 až 22,0 mm | kg | 627.248 |  | 0 |  | 0 |  | 0 | 21 | 0 | 0.001 | 0.63 | 0 | 0 | SPCM | RTS 25/ I | Kalkul | 0 | 0 |  | Specifikace | Běžná |  |  |  | POL3_
|  | Odkaz na mn. položky pořadí 140 : 79,60000*7,88 |  | 627.248 | [23 empty] | VV | 5
144 | 776421100R00 | Lepení soklíků PVC a napojení krytiny na stěnu lepení podlahových soklíků z PVC a vinylu | m | 56.5 |  | 0 |  | 0 |  | 0 | 21 | 0 | 3e-05 | 0 | 0 | 0 | 800-775 | RTS 25/ I | RTS 25/ I | 0.1372 | 7.75 |  | Práce | Běžná |  |  |  | POL1_
|  | 104 : (6,0+5,50)*2-1,60 |  | 21.4 | [23 empty] | VV | 0
|  | 105 : (5,15+5,00)*2-2,00-0,70 |  | 17.6 | [23 empty] | VV | 0
|  | 111 : (5,85+3,15+1,00)*2-0,90-0,80*2 |  | 17.5 | [23 empty] | VV | 0
145 | 28342458R | lišta soklová; pro vinylové podlahy; materiál měkké PVC; š = 30,0 mm; h = 30,0 mm; 8 dekorů | m | 59.325 |  | 0 |  | 0 |  | 0 | 21 | 0 | 5e-05 | 0 | 0 | 0 | SPCM | RTS 25/ I | Kalkul | 0 | 0 |  | Specifikace | Běžná |  |  |  | POL3_
|  | Odkaz na mn. položky pořadí 144 : 56,50000*1,05 |  | 59.325 | [23 empty] | VV | 5
146 | 776521100R00 | Lepení povlakových podlah z plastů ve formě pásů z PVC, montáž, | m2 | 79.6 |  | 0 |  | 0 |  | 0 | 21 | 0 | 0.00038 | 0.03 | 0 | 0 | 800-775 | RTS 25/ I | RTS 25/ I | 0.38 | 30.25 |  | Práce | Běžná |  |  |  | POL1_
|  | Stávající část : : | [25 empty] | VV | 0
|  | 1NP - A : : 34,46+24,55+20,59 |  | 79.6 | [23 empty] | VV | 0
147 | 28416032.AR | podlahovina PVC vsyp SiC, Al2O3; s výzt. vrstvou; v rolích; tl. 2,0 mm; homogenní; protiskluzná; R10 | m2 | 87.56 |  | 0 |  | 0 |  | 0 | 21 | 0 | 0.0026 | 0.23 | 0 | 0 | SPCM | RTS 24/ I | RTS 24/ I | 0 | 0 |  | Specifikace | Běžná |  |  |  | POL3_0
|  | Odkaz na mn. položky pořadí 146 : 79,60000*1,1 |  | 87.56 | [23 empty] | VV | 5
148 | 776994111R00 | Ostatní práce svařování povlakových podlah z pásů nebo čtverců | m | 79.6 |  | 0 |  | 0 |  | 0 | 21 | 0 | 4e-05 | 0 | 0 | 0 | 800-775 | RTS 25/ I | RTS 25/ I | 0.0782 | 6.22 |  | Práce | Běžná |  |  |  | POL1_
|  | Odkaz na mn. položky pořadí 146 : 79,60000 |  | 79.6 | [23 empty] | VV | 5
149 | 998776101R00 | Přesun hmot pro podlahy povlakové v objektech výšky do 6 m | t | 0.91388 |  | 0 |  | 0 |  | 0 | 21 | 0 | 0 | 0 | 0 | 0 | 800-775 | RTS 25/ I | RTS 25/ I | 1.091 | 1 |  | Přesun hmot | Běžná |  |  |  | POL7_
|  | vodorovně do 50 m | [25 empty] | SPI
Díl: | 777 | Podlahy ze syntetických hmot |  |  |  | 0 |  | 0 |  | 0 |  | 0 |  | 0.11 |  | 0 |  |  |  |  | 6.85 | [6 empty] | DIL
150 | 777511112R00 | Podlahy epoxidocementové dekorativní v interiéru, tloušťky 3 mm, včetně penetrace, a uzvíracího nátěru | m2 | 10.652 |  | 0 |  | 0 |  | 0 | 21 | 0 | 0.01071 | 0.11 | 0 | 0 | 800-773 | RTS 25/ I | RTS 25/ I | 0.627 | 6.68 |  | Práce | Běžná |  |  |  | POL1_7
|  | včetně penetrace a uzavíracího nátěru | [25 empty] | POP
POP
|  | Dekorativní povrch podlah a vlhkých prostor v interiéru. | [25 empty] | POP
|  | Položka obsahuje dodávku a montáž penetračního nátěru zasypaného křemičitým pískem, dekorativní stěrku tl. 3 mm a uzavírací nátěr ve dvou vrstvách. | [25 empty] | POP |  | Položka obsahuje dodávku a montáž penetračního nátěru zasypaného křemičitým pískem, dekorativní stěrku tl. 3 mm a uzavírací nátěr ve dvou vrstvách.
|  | Schodiště 1NP : | [25 empty] | VV | 0
|  | včetně přípravy podkladu, vč. soklu : 10,652 |  | 10.652 | [23 empty] | VV | 0
151 | 998777101R00 | Přesun hmot pro podlahy syntetické v objektech výšky do 6 m | t | 0.11408 |  | 0 |  | 0 |  | 0 | 21 | 0 | 0 | 0 | 0 | 0 | 800-773 | RTS 25/ I | RTS 25/ I | 1.499 | 0.17 |  | Přesun hmot | Běžná |  |  |  | POL7_
|  | 50 m vodorovně | [25 empty] | SPI
Díl: | 781 | Obklady keramické |  |  |  | 0 |  | 0 |  | 0 |  | 0 |  | 3.98 |  | 0 |  |  |  |  | 143.34 | [6 empty] | DIL
152 | 319201311R00 | Vyrovnání nerovného povrchu jakoukoliv maltou do 30 mm | m2 | 26.115 |  | 0 |  | 0 |  | 0 | 21 | 0 | 0.03767 | 0.98 | 0 | 0 | 801-4 | RTS 25/ I | RTS 25/ I | 0.41 | 10.71 |  | Práce | Běžná |  |  |  | POL1_7
|  | vnitřního i vnějšího zdiva, bez odsekání vadných cihel, bez pomocného lešení, | [25 empty] | SPI
|  | Stávající část : : | [25 empty] | VV | 0
|  | pod obklady na stávajícím zdivu : : | [25 empty] | VV | 0
|  | Odkaz na mn. položky pořadí 139 : 26,11500 : | [25 empty] | VV | 0
|  | 26,115 |  | 26.115 | [23 empty] | VV | 0
153 | 622300131R00 | Příprava podkladu vyrovnání podkladu tmelem tl. do 5 mm, včetně dodávky materiálu | m2 | 18 |  | 0 |  | 0 |  | 0 | 21 | 0 | 0.008 | 0.14 | 0 | 0 | 801-1 | RTS 25/ I | RTS 25/ I | 0.111 | 2 |  | Práce | Běžná |  |  |  | POL1_7
|  | Přístavba - 1NP : : | [25 empty] | VV | 0
|  | Odkaz na mn. položky pořadí 138 : 18,00000 : | [25 empty] | VV | 0
|  | 18 |  | 18 | [23 empty] | VV | 0
154 | 771578011RT3 | Montáž podlah vnitřních z dlaždic keramických Zvláštní úpravy spár spára podlaha-stěna silikonem | m | 68.4 |  | 0 |  | 0 |  | 0 | 21 | 0 | 4e-05 | 0 | 0 | 0 | 800-771 | RTS 25/ I | RTS 25/ I | 0.07 | 4.79 |  | Práce | Běžná |  |  |  | POL1_7
|  | vč. dodávky a montáže silikonu. | [25 empty] | POP
|  | kouty obkladů : | [25 empty] | VV | 0
|  | 106 : 1,80*4 |  | 7.2 | [23 empty] | VV | 0
|  | 108 : 1,80*5 |  | 9 | [23 empty] | VV | 0
|  | 109 : 1,80*1 |  | 1.8 | [23 empty] | VV | 0
|  | 110 : 1,80*4 |  | 7.2 | [23 empty] | VV | 0
|  | 112 : 1,80*4 |  | 7.2 | [23 empty] | VV | 0
|  | 118 : 1,80*4 |  | 7.2 | [23 empty] | VV | 0
|  | 119 : 1,80*4 |  | 7.2 | [23 empty] | VV | 0
|  | 120 : 1,80*4 |  | 7.2 | [23 empty] | VV | 0
|  | 121 : 1,80*4 |  | 7.2 | [23 empty] | VV | 0
|  | 122 : 1,80*4 |  | 7.2 | [23 empty] | VV | 0
155 | 781101210R00 | Příprava podkladu pod obklady penetrace podkladu pod obklady | m2 | 18 |  | 0 |  | 0 |  | 0 | 21 | 0 | 0.00021 | 0 | 0 | 0 | 800-771 | RTS 25/ I | RTS 25/ I | 0.05 | 0.9 |  | Práce | Běžná |  |  |  | POL1_7
|  | včetně dodávky materiálu. | [25 empty] | POP
|  | Odkaz na mn. položky pořadí 138 : 18,00000 : | [25 empty] | VV | 0
|  | 18 |  | 18 | [23 empty] | VV | 0
156 | 781111115R00 | Doplňkové práce při provádění obkladů vyřezání otvoru v obkladačce korunkou prům. do 30 mm | kus | 10 |  | 0 |  | 0 |  | 0 | 21 | 0 | 0 | 0 | 0 | 0 | 800-771 | RTS 25/ I | RTS 25/ I | 0.1 | 1 |  | Práce | Běžná |  |  |  | POL1_7
157 | 781111116R00 | Doplňkové práce při provádění obkladů vyřezání otvoru v obkladačce korunkou prům. do 90 mm | kus | 5 |  | 0 |  | 0 |  | 0 | 21 | 0 | 1e-05 | 0 | 0 | 0 | 800-771 | RTS 25/ I | RTS 25/ I | 0.11 | 0.55 |  | Práce | Běžná |  |  |  | POL1_7
158 | 781415016RT0 | Montáž obkladů vnitřních z obkládaček pórovinových nad 200 x 250 mm , lepených do flexibilního tmele | m2 | 103.836 |  | 0 |  | 0 |  | 0 | 21 | 0 | 0.00497 | 0.52 | 0 | 0 | 800-771 | RTS 25/ I | RTS 25/ I | 0.984 | 102.17 |  | Práce | Běžná |  |  |  | POL1_7
|  | 106 : (2,25+3,10)*2*1,80-0,70*1,80-1,00*(1,80-1,20) |  | 17.4 | [23 empty] | VV | 0
|  | 108 : (3,60+2,70)*2*1,80-0,70*1,80 |  | 21.42 | [23 empty] | VV | 0
|  | 109 : (1,30+1,65)*2*1,80-0,70*1,80*2 |  | 8.1 | [23 empty] | VV | 0
|  | 110 : (1,30+0,90)*2*1,80-0,70*1,80 |  | 6.66 | [23 empty] | VV | 0
|  | 112 : (1,20+1,60)*2*1,80-0,60*1,80 |  | 9 | [23 empty] | VV | 0
|  | 118 : (2,05+1,60)*2*1,80-0,80*1,80*2-0,70*1,80*2 |  | 7.74 | [23 empty] | VV | 0
|  | 119 : (2,05+2,85)*2*1,80-0,70*1,80-0,80*1,80 |  | 14.94 | [23 empty] | VV | 0
|  | 120 : (0,95+1,12)*2*1,80-0,70*1,80 |  | 6.192 | [23 empty] | VV | 0
|  | 121 : (0,95+1,12)*2*1,80-0,70*1,80 |  | 6.192 | [23 empty] | VV | 0
|  | 122 : (0,95+1,12)*2*1,80-0,70*1,80 |  | 6.192 | [23 empty] | VV | 0
159 | 781479711R00 | Montáž obkladů vnitřních z dlaždic keramických Příplatky k položkám montáže obkladů vnitřních stěn z dlaždic keramických příplatek k obkladu stěn keram.,za plochu do 10 m2 | m2 | 52.536 |  | 0 |  | 0 |  | 0 | 21 | 0 | 0 | 0 | 0 | 0 | 800-771 | RTS 25/ I | RTS 25/ I | 0.13 | 6.83 |  | Práce | Běžná |  |  |  | POL1_7
|  | 106 : (2,25+3,10)*1,80-0,70*1,80-1,00*(1,80-1,20) |  | 7.77 | [23 empty] | VV | 0
|  | 109 : (1,30+1,65)*1,80-0,70*1,80*2 |  | 2.79 | [23 empty] | VV | 0
|  | 110 : (1,30+0,90)*2*1,80-0,70*1,80 |  | 6.66 | [23 empty] | VV | 0
|  | 112 : (1,20+1,60)*2*1,80-0,60*1,80 |  | 9 | [23 empty] | VV | 0
|  | 118 : (2,05+1,60)*2*1,80-0,80*1,80*2-0,70*1,80*2 |  | 7.74 | [23 empty] | VV | 0
|  | 120 : (0,95+1,12)*2*1,80-0,70*1,80 |  | 6.192 | [23 empty] | VV | 0
|  | 121 : (0,95+1,12)*2*1,80-0,70*1,80 |  | 6.192 | [23 empty] | VV | 0
|  | 122 : (0,95+1,12)*2*1,80-0,70*1,80 |  | 6.192 | [23 empty] | VV | 0
160 | 781497131R00 | Lišty k obkladům profil ukončovací nerez odolná proti oděru, uložení do tmele, výška profilu 8 mm, | m | 57.02 |  | 0 |  | 0 |  | 0 | 21 | 0 | 0.00042 | 0.02 | 0 | 0 | 800-771 | RTS 25/ I | RTS 25/ I | 0.12 | 6.84 |  | Práce | Běžná |  |  |  | POL1_7
|  | 106 : (2,25+3,10)*2-0,70-1,00 |  | 9 | [23 empty] | VV | 0
|  | 108 : (3,60+2,70)*2-0,70 |  | 11.9 | [23 empty] | VV | 0
|  | 109 : (1,30+1,65)*2-0,70*2 |  | 4.5 | [23 empty] | VV | 0
|  | 110 : (1,30+0,90)*2-0,70 |  | 3.7 | [23 empty] | VV | 0
|  | 112 : (1,20+1,60)*2-0,60 |  | 5 | [23 empty] | VV | 0
|  | 118 : (2,05+1,60)*2-0,80*2-0,70*2 |  | 4.3 | [23 empty] | VV | 0
|  | 119 : (2,05+2,85)*2-0,70-0,80 |  | 8.3 | [23 empty] | VV | 0
|  | 120 : (0,95+1,12)*2-0,70 |  | 3.44 | [23 empty] | VV | 0
|  | 121 : (0,95+1,12)*2-0,70 |  | 3.44 | [23 empty] | VV | 0
|  | 122 : (0,95+1,12)*2-0,70 |  | 3.44 | [23 empty] | VV | 0
161 | 781497132R00 | Lišty k obkladům profil rohový nerez ododlná proti oděru, uložení do tmele, , výška profilu 8 mm, | m | 6.4 |  | 0 |  | 0 |  | 0 | 21 | 0 | 0.00066 | 0 | 0 | 0 | 800-771 | RTS 25/ I | RTS 25/ I | 0.12 | 0.77 |  | Práce | Běžná |  |  |  | POL1_
|  | Odkaz na mn. položky pořadí 162 : 1,00000 |  | 1 | [23 empty] | VV | 5
|  | svislé rohy : | [25 empty] | VV | 0
|  | 107,108,119 : 1,80*3 |  | 5.4 | [23 empty] | VV | 0
162 | 781675114RT1 | Montáž obkladů parapetů z dlaždic keramických 200 x 200 mm, kladených do flexibilního tmele | m | 1 |  | 0 |  | 0 |  | 0 | 21 | 0 | 0.00097 | 0 | 0 | 0 | 800-771 | RTS 25/ I | RTS 25/ I | 0.39 | 0.39 |  | Práce | Běžná |  |  |  | POL1_7
|  | 106 : 1,00 |  | 1 | [23 empty] | VV | 0
163 | 597813748R | Obklad keramický typ: běžný; s glazurou (GL); tl. = 10,0 mm; a = 298 mm; b = 598 mm; povrch: hladký, matný; barva: světle šedá | m2 | 119.4114 |  | 0 |  | 0 |  | 0 | 21 | 0 | 0.01943 | 2.32 | 0 | 0 | SPCM | RTS 24/ II | RTS 24/ II | 0 | 0 |  | Specifikace | Běžná |  |  |  | POL3_0
|  | Odkaz na mn. položky pořadí 158 : 103,83600*1,15 |  | 119.4114 | [23 empty] | VV | 5
164 | 998781101R00 | Přesun hmot pro obklady keramické v objektech výšky do 6 m | t | 3.9997 |  | 0 |  | 0 |  | 0 | 21 | 0 | 0 | 0 | 0 | 0 | 800-771 | RTS 25/ I | RTS 25/ I | 1.598 | 6.39 |  | Přesun hmot | Běžná |  |  |  | POL7_
Díl: | 784 | Malby |  |  |  | 0 |  | 0 |  | 0 |  | 0 |  | 0.52 |  | 0 |  |  |  |  | 110.98 | [6 empty] | DIL
165 | 784161401R00 | Příprava povrchu Penetrace (napouštění) podkladu disperzní, jednonásobná | m2 | 747.0514 |  | 0 |  | 0 |  | 0 | 21 | 0 | 0.00017 | 0.13 | 0 | 0 | 800-784 | RTS 25/ I | RTS 25/ I | 0.03248 | 24.26 |  | Práce | Běžná |  |  |  | POL1_7
|  | Odkaz na mn. položky pořadí 146 : 747,05140 : | [25 empty] | VV | 0
|  | 747,0514 |  | 747.0514 | [23 empty] | VV | 0
166 | 784165512R00 | Malby z malířských směsí otěruvzdorných, , bělost 93 %, dvojnásobné | m2 | 747.0514 |  | 0 |  | 0 |  | 0 | 21 | 0 | 0.00046 | 0.34 | 0 | 0 | 800-784 | RTS 25/ I | RTS 25/ I | 0.10191 | 76.13 |  | Práce | Běžná |  |  |  | POL1_7
|  | Stávající část : : | [25 empty] | VV | 0
|  | 101 : 2*1,7*2,78 : | [25 empty] | VV | 0
|  | Odpočet otvorů : -(1,34*2,04+1,0*2,0) : | [25 empty] | VV | 0
|  | Strop : 3,57 : | [25 empty] | VV | 0
|  | 102 : (23,8-1,3)*2,78 : | [25 empty] | VV | 0
|  | Odpočet otvorů : -(1,0*2,0*2+0,9*2,0*3+0,7*2,0) : | [25 empty] | VV | 0
|  | Strop : 22,04 : | [25 empty] | VV | 0
|  | 103 - schodiště : (6,7+4,0)*(2,78+0,2)/2 : | [25 empty] | VV | 0
|  | Strop - šikmý (půdorys+10%) : 6,22*1,1 : | [25 empty] | VV | 0
|  | 104 : 23,3*2,78 : | [25 empty] | VV | 0
|  | Odpočet otvorů : -(2*1,07*1,5+0,9*2,0+2,0*2,0) : | [25 empty] | VV | 0
|  | Strop : 34,46 : | [25 empty] | VV | 0
|  | 105 : 19,5*12,78 : | [25 empty] | VV | 0
|  | Odpočet otvorů : -(2,0*2,0+0,9*2,0*2+0,58*1,2+0,8*2,0) : | [25 empty] | VV | 0
|  | Strop : 24,55 : | [25 empty] | VV | 0
|  | 109 - nad obklady : 6,1*(2,75-1,8) : | [25 empty] | VV | 0
|  | Strop : 2,24 : | [25 empty] | VV | 0
|  | 110 - nad obklady : 11,0*(2,78-1,8) : | [25 empty] | VV | 0
|  | Strop : 1,08 : | [25 empty] | VV | 0
|  | 111 : 17,2*2,78 : | [25 empty] | VV | 0
|  | strop : 20,38 : | [25 empty] | VV | 0
|  | 112 - nad obklady : 6,2*(2,78-1,8) : | [25 empty] | VV | 0
|  | strop : 1,95 : | [25 empty] | VV | 0
|  | 118-122_Stávající bez úprav : : | [25 empty] | VV | 0
|  | Mezisoučet : | [25 empty] | VV | 0
|  | Přístavba : : | [25 empty] | VV | 0
|  | stěny (106,113,114) : : | [25 empty] | VV | 0
|  | Odkaz na mn. položky pořadí 44 : 58,52100 : | [25 empty] | VV | 0
|  | strop (106,113,114) : : | [25 empty] | VV | 0
|  | Odkaz na mn. položky pořadí 41 : 133,46200 : | [25 empty] | VV | 0
|  | Mezisoučet : | [25 empty] | VV | 0
|  | 747,0514 |  | 747.0514 | [23 empty] | VV | 0
167 | 784011111R00 | Ostatní práce oprášení/ometení podkladu, , | m2 | 747.0514 |  | 0 |  | 0 |  | 0 | 21 | 0 | 0 | 0 | 0 | 0 | 800-784 | RTS 25/ I | RTS 25/ I | 0.007 | 5.23 |  | Práce | Běžná |  |  |  | POL1_7
|  | Odkaz na mn. položky pořadí 146 : 747,05140 : | [25 empty] | VV | 0
|  | 747,0514 |  | 747.0514 | [23 empty] | VV | 0
168 | 784011211RT3 | Ostatní práce olepování vnitřních ploch, , včetně maskovací pásky 50 mm | m | 85 |  | 0 |  | 0 |  | 0 | 21 | 0 | 0 | 0 | 0 | 0 | 800-784 | RTS 25/ I | RTS 25/ I | 0.02375 | 2.02 |  | Práce | Běžná |  |  |  | POL1_7
169 | 784011221RT2 | Ostatní práce zakrytí předmětů, , včetně dodávky fólie tl. 0,04 mm | m2 | 55 |  | 0 |  | 0 |  | 0 | 21 | 0 | 1e-05 | 0 | 0 | 0 | 800-784 | RTS 25/ I | RTS 25/ I | 0.029 | 1.6 |  | Práce | Běžná |  |  |  | POL1_7
170 | 784011222RT2 | Ostatní práce zakrytí podlah, , včetně papírové lepenky | m2 | 129.11 |  | 0 |  | 0 |  | 0 | 21 | 0 | 0.00035 | 0.05 | 0 | 0 | 800-784 | RTS 25/ I | RTS 25/ I | 0.0135 | 1.74 |  | Práce | Běžná |  |  |  | POL1_7
|  | 69,39000 : | [25 empty] | VV | 0
|  | 43,37000 : | [25 empty] | VV | 0
|  | 16,35000 : | [25 empty] | VV | 0
|  | 129,11 |  | 129.11 | [23 empty] | VV | 0
Díl: | 799 | Ostatní |  |  |  | 0 |  | 0 |  | 0 |  | 0 |  | 0 |  | 0 |  |  |  |  | 56 | [6 empty] | DIL
171 | 909 R00 | Hzs-nezmeritelne stavebni prace | h | 56 |  | 0 |  | 0 |  | 0 | 21 | 0 | 0 | 0 | 0 | 0 | Prav.M | RTS 25/ I | RTS 25/ I | 1 | 56 |  | HZS | Běžná |  |  |  | POL10_
Díl: | M21 | Elektromontáže |  |  |  | 0 |  | 0 |  | 0 |  | 0 |  | 0.04 |  | 0 |  |  |  |  | 4.75 | [6 empty] | DIL
172 | 210220021RT1 | Montáž uzemňovacího vedení v zemi, včetně svorek, propojení a izolace spojů, z profilů ocelových pozinkovaných (FeZn), , včetně dodávky pásku 30 x 4 mm, bez nátěru | m | 36.5 |  | 0 |  | 0 |  | 0 | 21 | 0 | 0.001 | 0.04 | 0 | 0 | M21 | RTS 25/ I | RTS 25/ I | 0.13 | 4.75 |  | Práce | Běžná |  |  |  | POL1_9
|  | včetně montáže svorek spojovacích, odbočných, upevňovacích a spojovacího materiálu. | [25 empty] | POP
|  | Přístavba : : | [25 empty] | VV | 0
|  | 3*8,5+3,0 : | [25 empty] | VV | 0
|  | Vytažení na zeminu : 4*2,0 : | [25 empty] | VV | 0
|  | 36,5 |  | 36.5 | [23 empty] | VV | 0
[26 empty] | 12 | 21 | DPH
| Celkem |  |  |  |  | 0 | [19 empty] | 0 | 0 | SUM
END
Note on S6: Jedná se o informaci, zda se jedná o položku, která je do rozpočtu zadána z cenové soustavy RTS, nebo vlastní.
Note on T6: Jedná se o název CÚ, která je zadána u položky rozpočtu

## SO-01_B 01b_096 Pol
Položkový soupis prací a dodávek | [27 empty] | #TypZaznamu#
S: | 2024-10-23 | Rekonstrukce Špitálek, Velké Meziříčí | [25 empty] | STA
O: | SO-01_B | Budova _ 2NP, střecha | [22 empty] | STA |  |  | OBJ
R: | 01b_096 | STA - Bourací práce_2NP, podkroví, střecha | [25 empty] | ROZ
P.č. | Číslo položky | Název položky | MJ | Množství | Cena / MJ | Celkem | Dodávka | Dodávka celk. | Montáž | Montáž celk. | DPH | Cena s DPH | Hmotnost / MJ | Hmotnost celk.(t) | Dem. hmotnost / MJ | Dem. hmotnost celk.(t) | Ceník | Cen. soustava / platnost | Cenová úroveň | Nhod / MJ | Nhod celk. | Dodavatel | Typ položky | Stav položky
Díl: | 94 | Lešení a stavební výtahy |  |  |  | 0 |  | 0 |  | 0 |  | 0 |  | 0.25 |  | 0 |  |  |  |  | 19.3 | [6 empty] | DIL
1 | 941955001R00 | Lešení lehké pracovní pomocné pomocné, o výšce lešeňové podlahy do 1,2 m | m2 | 30 |  | 0 |  | 0 |  | 0 | 21 | 0 | 0.00121 | 0.04 | 0 | 0 | 800-3 | RTS 25/ I | RTS 25/ I | 0.177 | 5.31 |  | Práce | Běžná |  |  |  | POL1_1
2 | 941955002R00 | Lešení lehké pracovní pomocné pomocné, o výšce lešeňové podlahy přes 1,2 do 1,9 m | m2 | 35 |  | 0 |  | 0 |  | 0 | 21 | 0 | 0.00158 | 0.06 | 0 | 0 | 800-3 | RTS 25/ I | RTS 25/ I | 0.214 | 7.49 |  | Práce | Běžná |  |  |  | POL1_1
3 | 941955003R00 | Lešení lehké pracovní pomocné pomocné, o výšce lešeňové podlahy přes 1,9 do 2,5 m | m2 | 25 |  | 0 |  | 0 |  | 0 | 21 | 0 | 0.00591 | 0.15 | 0 | 0 | 800-3 | RTS 25/ I | RTS 25/ I | 0.26 | 6.5 |  | Práce | Běžná |  |  |  | POL1_1
Díl: | 96 | Bourání konstrukcí |  |  |  | 0 |  | 0 |  | 0 |  | 0 |  | 0.11 |  | 63.13 |  |  |  |  | 193.4 | [6 empty] | DIL
4 | 962031123R00 | Bourání příček z cihel pálených děrovaných, tloušťky 80 mm | m2 | 29.75 |  | 0 |  | 0 |  | 0 | 21 | 0 | 0.00067 | 0.02 | 0.154 | 4.58 | 801-3 | RTS 25/ I | RTS 25/ I | 0.21 | 6.25 |  | Práce | Běžná |  |  |  | POL1_1
|  | nebo vybourání otvorů průřezové plochy přes 4 m2 v příčkách, včetně pomocného lešení o výšce podlahy do 1900 mm a pro zatížení do 1,5 kPa (150 kg/m2), | [25 empty] | SPI |  | nebo vybourání otvorů průřezové plochy přes 4 m2 v příčkách, včetně pomocného lešení o výšce podlahy do 1900 mm a pro zatížení do 1,5 kPa (150 kg/m2),
|  | Stávající část : : | [25 empty] | VV | 0
|  | 2NP : (2,85+2,7+3,35+2,55)*3,0-(0,7*2,0*2+0,9*2,0) : | [25 empty] | VV | 0
|  | 29,75 |  | 29.75 | [23 empty] | VV | 0
5 | 962031125R00 | Bourání příček z cihel pálených děrovaných, tloušťky 140 mm | m2 | 67.07 |  | 0 |  | 0 |  | 0 | 21 | 0 | 0.00067 | 0.04 | 0.204 | 13.68 | 801-3 | RTS 25/ I | RTS 25/ I | 0.254 | 17.04 |  | Práce | Běžná |  |  |  | POL1_1
|  | nebo vybourání otvorů průřezové plochy přes 4 m2 v příčkách, včetně pomocného lešení o výšce podlahy do 1900 mm a pro zatížení do 1,5 kPa (150 kg/m2), | [25 empty] | SPI |  | nebo vybourání otvorů průřezové plochy přes 4 m2 v příčkách, včetně pomocného lešení o výšce podlahy do 1900 mm a pro zatížení do 1,5 kPa (150 kg/m2),
|  | Stávající část : : | [25 empty] | VV | 0
|  | 2NP : (4,04+3,06+0,85+0,6)*3,0-0,9*2,0 : | [25 empty] | VV | 0
|  | (0,6+2,0+2,0)*3,0-2*0,9*2,0 : | [25 empty] | VV | 0
|  | (1,4+1,8+3,64+6,6)*3,0-(0,7*2,0*2+1,35*2,0+0,9*2,0) : | [25 empty] | VV | 0
|  | 67,07 |  | 67.07 | [23 empty] | VV | 0
6 | 962032432R00 | Bourání zdiva nadzákladového z dutých cihel nebo tvárnic pálených nebo nepálených, na maltu vápenou nebo vápenocementovou | m3 | 4.7415 |  | 0 |  | 0 |  | 0 | 21 | 0 | 0.0011 | 0.01 | 1.175 | 5.57 | 801-3 | RTS 25/ I | RTS 25/ I | 1.283 | 6.08 |  | Práce | Běžná |  |  |  | POL1_1
|  | nebo vybourání otvorů průřezové plochy přes 4 m2 ve zdivu nadzákladovém, včetně pomocného lešení o výšce podlahy do 1900 mm a pro zatížení do 1,5 kPa (150 kg/m2) | [25 empty] | SPI |  | nebo vybourání otvorů průřezové plochy přes 4 m2 ve zdivu nadzákladovém, včetně pomocného lešení o výšce podlahy do 1900 mm a pro zatížení do 1,5 kPa (150 kg/m2)
|  | Stávající část : : | [25 empty] | VV | 0
|  | 2NP : : | [25 empty] | VV | 0
|  | 0,9*0,15*0,6 : | [25 empty] | VV | 0
|  | 1,1*2,01*0,33 : | [25 empty] | VV | 0
|  | 1,2*1,2*0,36 : | [25 empty] | VV | 0
|  | 0,62*1,2*0,3 : | [25 empty] | VV | 0
|  | 0,9*2,02*0,3 : | [25 empty] | VV | 0
|  | 0,9*2,02*0,4 : | [25 empty] | VV | 0
|  | 0,9*2,02*0,83 : | [25 empty] | VV | 0
|  | pro dodatečné osazení překladů : 2,4*0,15*0,33 : | [25 empty] | VV | 0
|  | 1,6*0,15*0,3 : | [25 empty] | VV | 0
|  | 1,6*0,15*0,36 : | [25 empty] | VV | 0
|  | 1,3*0,15*0,3 : | [25 empty] | VV | 0
|  | 1,2*0,15*0,4 : | [25 empty] | VV | 0
|  | 4,74147 |  | 4.7415 | [23 empty] | VV | 0
7 | 965043341RT3 | Bourání podkladů pod dlažby nebo litých celistvých dlažeb a mazanin betonových s potěrem nebo teracem, tloušťky do 100 mm, plochy přes 4 m2 | m3 | 12.172 |  | 0 |  | 0 |  | 0 | 21 | 0 | 0 | 0 | 2.2 | 26.78 | 801-3 | RTS 25/ I | RTS 25/ I | 5.23 | 63.66 |  | Práce | Běžná |  |  |  | POL1_1
|  | Stávající část : : | [25 empty] | VV | 0
|  | Začátek provozního součtu | [25 empty] | VV
|  | PVC : 16,83+1,95+9,98+6,33+27,32+8,53+13,53+5,33+8,55+13,83+18,46+12,15 |  | 142.79 | [23 empty] | VV | 2
|  | dlažba : 1,99+3,18+3,03+1,16 |  | 9.36 | [23 empty] | VV | 2
|  | Mezisoučet |  | 152.15 | [23 empty] | VV | 3
|  | Konec provozního součtu | [25 empty] | VV
|  | 152,15*0,08 |  | 12.172 | [23 empty] | VV | 0
8 | 965081713RT2 | Bourání podlah z keramických dlaždic, tloušťky do 10 mm, plochy přes 1 m2 | m2 | 7.37 |  | 0 |  | 0 |  | 0 | 21 | 0 | 0 | 0 | 0.02 | 0.15 | 801-3 | RTS 25/ I | RTS 25/ I | 0.078 | 0.57 |  | Práce | Běžná |  |  |  | POL1_1
|  | bez podkladního lože, s jakoukoliv výplní spár | [25 empty] | SPI
|  | Stávající část : : | [25 empty] | VV | 0
|  | 7,37000 : | [25 empty] | VV | 0
|  | 7,37 |  | 7.37 | [23 empty] | VV | 0
9 | 967021112R00 | Přisekání rovných ostění bez odstupu ve zdivu kamenném nebo smíšeném | m2 | 36.9 |  | 0 |  | 0 |  | 0 | 21 | 0 | 0 | 0 | 0.075 | 2.77 | 801-3 | RTS 25/ I | RTS 25/ I | 0.643 | 23.73 |  | Práce | Běžná |  |  |  | POL1_1
|  | po hrubém vybourání otvorů ve zdivu kamenném nebo smíšeném, | [25 empty] | SPI
|  | Okna + vch. dveře : : | [25 empty] | VV | 0
|  | z ulice : 9*4,0*0,6+5,5*0,6 : | [25 empty] | VV | 0
|  | ze dvora : 20*0,6 : | [25 empty] | VV | 0
|  | 36,9 |  | 36.9 | [23 empty] | VV | 0
10 | 968061126R00 | Vyvěšení nebo zavěšení dřevěných křídel dveří, plochy přes 2 m2 | kus | 3 |  | 0 |  | 0 |  | 0 | 21 | 0 | 0 | 0 | 0 | 0 | 801-3 | RTS 25/ I | RTS 25/ I | 0.09 | 0.27 |  | Práce | Běžná |  |  |  | POL1_1
|  | oken, dveří a vrat, s uložením a opětovným zavěšením po provedení stavebních změn, | [25 empty] | SPI
|  | Vnitřních : : | [25 empty] | VV | 0
|  | 2NP : 2*1 : | [25 empty] | VV | 0
|  | Vnějších : : | [25 empty] | VV | 0
|  | z ulice : 1 : | [25 empty] | VV | 0
|  | 3 |  | 3 | [23 empty] | VV | 0
11 | 968062456R00 | Vybourání dřevěných rámů dveřních zárubní, plochy přes 2 m2 | m2 | 7.9806 |  | 0 |  | 0 |  | 0 | 21 | 0 | 0.001 | 0.01 | 0.067 | 0.53 | 801-3 | RTS 25/ I | RTS 25/ I | 0.533 | 4.25 |  | Práce | Běžná |  |  |  | POL1_1
|  | včetně pomocného lešení o výšce podlahy do 1900 mm a pro zatížení do 1,5 kPa (150 kg/m2), | [25 empty] | SPI
|  | 1,86*2,75 : | [25 empty] | VV | 0
|  | 1,44*1,99 : | [25 empty] | VV | 0
|  | 7,9806 |  | 7.9806 | [23 empty] | VV | 0
12 | 968072455R00 | Vybourání a vyjmutí kovových rámů a rolet rámů, včetně pomocného lešení o výšce podlahy do 1900 mm a pro zatížení do 1,5 kPa (150 kg/m2) dveřních zárubní, plochy do 2 m2 | m2 | 25.7085 |  | 0 |  | 0 |  | 0 | 21 | 0 | 0.00117 | 0.03 | 0.076 | 1.95 | 801-3 | RTS 25/ I | RTS 25/ I | 0.939 | 24.14 |  | Práce | Běžná |  |  |  | POL1_1
|  | Vnitřní : : | [25 empty] | VV | 0
|  | 2NP : 0,6*1,97*5 : | [25 empty] | VV | 0
|  | 0,8*1,97*9 : | [25 empty] | VV | 0
|  | 1,25*1,97 : | [25 empty] | VV | 0
|  | Vnější : : | [25 empty] | VV | 0
|  | 0,8*1,97*2 : | [25 empty] | VV | 0
|  | 25,7085 |  | 25.7085 | [23 empty] | VV | 0
13 | 978011191R00 | Otlučení omítek vápenných nebo vápenocementových vnitřních s vyškrabáním spár, s očištěním zdiva stropů, v rozsahu do 100 % | m2 | 9.98 |  | 0 |  | 0 |  | 0 | 21 | 0 | 0 | 0 | 0.05 | 0.5 | 801-3 | RTS 25/ I | RTS 25/ I | 0.33 | 3.29 |  | Práce | Běžná |  |  |  | POL1_1
|  | Přístavba : : | [25 empty] | VV | 0
|  | 2NP : : | [25 empty] | VV | 0
|  | 203 : 9,98 : | [25 empty] | VV | 0
|  | 9,98 |  | 9.98 | [23 empty] | VV | 0
14 | 978013141R00 | Otlučení omítek vápenných nebo vápenocementových vnitřních s vyškrabáním spár, s očištěním zdiva stěn, v rozsahu do 30 % | m2 | 396.3 |  | 0 |  | 0 |  | 0 | 21 | 0 | 0 | 0 | 0.01 | 3.96 | 801-3 | RTS 25/ I | RTS 25/ I | 0.08 | 31.7 |  | Práce | Běžná |  |  |  | POL1_1
|  | Stávající část : : | [25 empty] | VV | 0
|  | Začátek provozního součtu : | [25 empty] | VV | 0
|  | 201 : 13,4 : | [25 empty] | VV | 0
|  | 204 : 2,8 : | [25 empty] | VV | 0
|  | 205 : 24,5 : | [25 empty] | VV | 0
|  | 206 : 11,8 : | [25 empty] | VV | 0
|  | 207 : 13,5 : | [25 empty] | VV | 0
|  | 208 : 5,7 : | [25 empty] | VV | 0
|  | 210 : 6,95 : | [25 empty] | VV | 0
|  | 211 : 11,3 : | [25 empty] | VV | 0
|  | 212 : 12,75 : | [25 empty] | VV | 0
|  | 213 : 16,2 : | [25 empty] | VV | 0
|  | 214 : 13,2 : | [25 empty] | VV | 0
|  | Mezisoučet : | [25 empty] | VV | 0
|  | Konec provozního součtu : | [25 empty] | VV | 0
|  | v=3,0 : 132,1*3,0 : | [25 empty] | VV | 0
|  | 396,3 |  | 396.3 | [23 empty] | VV | 0
15 | 978013191R00 | Otlučení omítek vápenných nebo vápenocementových vnitřních s vyškrabáním spár, s očištěním zdiva stěn, v rozsahu do 100 % | m2 | 11.615 |  | 0 |  | 0 |  | 0 | 21 | 0 | 0 | 0 | 0.046 | 0.53 | 801-3 | RTS 25/ I | RTS 25/ I | 0.26 | 3.02 |  | Práce | Běžná |  |  |  | POL1_1
|  | Přístavba : : | [25 empty] | VV | 0
|  | 2NP : : | [25 empty] | VV | 0
|  | 203 : 2,3*5,05 : | [25 empty] | VV | 0
|  | 11,615 |  | 11.615 | [23 empty] | VV | 0
16 | 978059531R00 | Odsekání a odebrání obkladů stěn z obkládaček vnitřních z jakýchkoliv materiálů, plochy přes 2 m2 | m2 | 31.32 |  | 0 |  | 0 |  | 0 | 21 | 0 | 0 | 0 | 0.068 | 2.13 | 801-3 | RTS 25/ I | RTS 25/ I | 0.3 | 9.4 |  | Práce | Běžná |  |  |  | POL1_1
|  | včetně otlučení podkladní omítky až na zdivo, | [25 empty] | SPI
|  | Stávající část : : | [25 empty] | VV | 0
|  | 209 : 7,3*1,8 : | [25 empty] | VV | 0
|  | 215 : 6,3*1,8 : | [25 empty] | VV | 0
|  | 216 : 3,8*1,8 : | [25 empty] | VV | 0
|  | 31,32 |  | 31.32 | [23 empty] | VV | 0
Díl: | 99 | Staveništní přesun hmot |  |  |  | 0 |  | 0 |  | 0 |  | 0 |  | 0 |  | 0 |  |  |  |  | 0.33 | [6 empty] | DIL
17 | 999281105R00 | Přesun hmot pro opravy a údržbu objektů pro opravy a údržbu dosavadních objektů včetně vnějších plášťů výšky do 6 m, | t | 0.34749 |  | 0 |  | 0 |  | 0 | 21 | 0 | 0 | 0 | 0 | 0 | 801-4 | RTS 25/ I | RTS 25/ I | 0.9385 | 0.33 |  | Přesun hmot | Běžná |  |  |  | POL7_
|  | oborů 801, 803, 811 a 812 | [25 empty] | SPI
Díl: | 713 | Izolace tepelné |  |  |  | 0 |  | 0 |  | 0 |  | 0 |  | 0 |  | 26.29 |  |  |  |  | 96.4 | [6 empty] | DIL
18 | 713190814R00 | Odstranění tepelné izolace ze sypkých hmot lože ze škváry, tloušťky přes 150 do 200 mm | m2 | 125.19 |  | 0 |  | 0 |  | 0 | 21 | 0 | 0 | 0 | 0.21 | 26.29 | 800-713 | RTS 25/ I | RTS 25/ I | 0.77 | 96.4 |  | Práce | Běžná |  |  |  | POL1_7
|  | 2NP : : | [25 empty] | VV | 0
|  | 202 : 1,95 : | [25 empty] | VV | 0
|  | pod ker.dl : 7,37000 : | [25 empty] | VV | 0
|  | pod PVC : 115,87000 : | [25 empty] | VV | 0
|  | 125,19 |  | 125.19 | [23 empty] | VV | 0
Díl: | 725 | Zařizovací předměty |  |  |  | 0 |  | 0 |  | 0 |  | 0 |  | 0 |  | 0.18 |  |  |  |  | 3.43 | [6 empty] | DIL
19 | 725110814R00 | Demontáž klozetů kombinovaných | soubor | 2 |  | 0 |  | 0 |  | 0 | 21 | 0 | 0 | 0 | 0.0342 | 0.07 | 800-721 | RTS 25/ I | RTS 25/ I | 0.465 | 0.93 |  | Práce | Běžná |  |  |  | POL1_7
20 | 725210821R00 | Demontáž umyvadel umyvadel bez výtokových armatur | soubor | 2 |  | 0 |  | 0 |  | 0 | 21 | 0 | 0 | 0 | 0.01946 | 0.04 | 800-721 | RTS 25/ I | RTS 25/ I | 0.382 | 0.76 |  | Práce | Běžná |  |  |  | POL1_7
21 | 725220841R00 | Demontáž van ocelových | soubor | 1 |  | 0 |  | 0 |  | 0 | 21 | 0 | 0 | 0 | 0.0329 | 0.03 | 800-721 | RTS 25/ I | RTS 25/ I | 0.432 | 0.43 |  | Práce | Běžná |  |  |  | POL1_7
22 | 725240812R00 | Demontáž sprchových kabin a mís mís bez výtokových armatur | soubor | 1 |  | 0 |  | 0 |  | 0 | 21 | 0 | 0 | 0 | 0.0245 | 0.02 | 800-721 | RTS 25/ I | RTS 25/ I | 0.383 | 0.38 |  | Práce | Běžná |  |  |  | POL1_7
23 | 725310823R00 | Demontáž dřezů jednodílných v kuchyňské sestavě | soubor | 2 |  | 0 |  | 0 |  | 0 | 21 | 0 | 0 | 0 | 0.0092 | 0.02 | 800-721 | RTS 25/ I | RTS 25/ I | 0.465 | 0.93 |  | Práce | Běžná |  |  |  | POL1_7
|  | bez výtokových armatur, | [25 empty] | SPI
Díl: | 731 | Kotelny |  |  |  | 0 |  | 0 |  | 0 |  | 0 |  | 0 |  | 0.61 |  |  |  |  | 4.9 | [6 empty] | DIL
24 | 731200825R00 | Demontáž kotlů ocelových na kapalná a plynná paliva o výkonu přes 25 do 40 kW | kus | 2 |  | 0 |  | 0 |  | 0 | 21 | 0 | 0.0002 | 0 | 0.30625 | 0.61 | 800-731 | RTS 25/ I | RTS 25/ I | 2.451 | 4.9 |  | Práce | Běžná |  |  |  | POL1_7
Díl: | 735 | Otopná tělesa |  |  |  | 0 |  | 0 |  | 0 |  | 0 |  | 0 |  | 0.25 |  |  |  |  | 2.68 | [6 empty] | DIL
25 | 735151821R00 | Demontáž otopných těles panelových dvouřadých, stavební délky do 1500 mm | kus | 10 |  | 0 |  | 0 |  | 0 | 21 | 0 | 8e-05 | 0 | 0.02493 | 0.25 | 800-731 | RTS 25/ I | RTS 25/ I | 0.268 | 2.68 |  | Práce | Běžná |  |  |  | POL1_7
Díl: | 762 | Konstrukce tesařské |  |  |  | 0 |  | 0 |  | 0 |  | 0 |  | 0 |  | 0.03 |  |  |  |  | 0.24 | [6 empty] | DIL
26 | 762342811R00 | Demontáž bednění a laťování laťování střech o sklonu do 60 stupňů včetně všech nadstřešních konstrukcí rozteč latí do 22 cm | m2 | 3.96 |  | 0 |  | 0 |  | 0 | 21 | 0 | 0 | 0 | 0.007 | 0.03 | 800-762 | RTS 25/ I | RTS 25/ I | 0.06 | 0.24 |  | Práce | Běžná |  |  |  | POL1_7
|  | Stáavjící část : : | [25 empty] | VV | 0
|  | pro nová střešní okna : : | [25 empty] | VV | 0
|  | Odkaz na mn. položky pořadí 35 : 3,96000 : | [25 empty] | VV | 0
|  | 3,96 |  | 3.96 | [23 empty] | VV | 0
Díl: | 764 | Konstrukce klempířské |  |  |  | 0 |  | 0 |  | 0 |  | 0 |  | 0 |  | 0.05 |  |  |  |  | 1.22 | [6 empty] | DIL
27 | 764352810R00 | Demontáž žlabů podokapních půlkruhových rovných, rš 330 mm, sklonu do 30° | m | 15 |  | 0 |  | 0 |  | 0 | 21 | 0 | 0 | 0 | 0.00336 | 0.05 | 800-764 | RTS 25/ I | RTS 25/ I | 0.069 | 1.04 |  | Práce | Běžná |  |  |  | POL1_7
|  | Stáavjící část : : | [25 empty] | VV | 0
|  | do zahrady : 15,0 : | [25 empty] | VV | 0
|  | 15 |  | 15 | [23 empty] | VV | 0
28 | 764359810R00 | Demontáž žlabů kotlíku kónického, , sklonu do 30° | kus | 2 |  | 0 |  | 0 |  | 0 | 21 | 0 | 0 | 0 | 0.00115 | 0 | 800-764 | RTS 25/ I | RTS 25/ I | 0.092 | 0.18 |  | Práce | Běžná |  |  |  | POL1_7
|  | Stávající část : 2 : | [25 empty] | VV | 0
|  | 2 |  | 2 | [23 empty] | VV | 0
Díl: | 765 | Krytiny tvrdé |  |  |  | 0 |  | 0 |  | 0 |  | 0 |  | 0 |  | 0.08 |  |  |  |  | 0.73 | [6 empty] | DIL
29 | 765312813R00 | Demontáž pálené krytiny z tašek drážkových, na sucho, k dalšímu použití | m2 | 3.96 |  | 0 |  | 0 |  | 0 | 21 | 0 | 0 | 0 | 0.021 | 0.08 | 800-765 | RTS 25/ I | RTS 25/ I | 0.154 | 0.61 |  | Práce | Běžná |  |  |  | POL1_7
|  | Stávající část : : | [25 empty] | VV | 0
|  | pro nová střešní okna : 3*0,6*0,6 : | [25 empty] | VV | 0
|  | 3*0,8*1,2 : | [25 empty] | VV | 0
|  | 3,96 |  | 3.96 | [23 empty] | VV | 0
30 | 765799301R00 | Fólie parotěsné, difúzní a vodotěsné demontáž | m2 | 3.96 |  | 0 |  | 0 |  | 0 | 21 | 0 | 0 | 0 | 0.00018 | 0 | 800-765 | RTS 25/ I | RTS 25/ I | 0.03 | 0.12 |  | Práce | Běžná |  |  |  | POL1_7
|  | Stávající část : : | [25 empty] | VV | 0
|  | otvory pro nová střešní okna : : | [25 empty] | VV | 0
|  | Odkaz na mn. položky pořadí 35 : 3,96000 : | [25 empty] | VV | 0
|  | 3,96 |  | 3.96 | [23 empty] | VV | 0
Díl: | 766 | Konstrukce truhlářské, okna a dveře |  |  |  | 0 |  | 0 |  | 0 |  | 0 |  | 0 |  | 0.89 |  |  |  |  | 20.8 | [6 empty] | DIL
31 | 766624811R00 | Demontáž střešního okna šířka 550 mm, výška 780 mm | kus | 5 |  | 0 |  | 0 |  | 0 | 21 | 0 | 0 | 0 | 0.038 | 0.19 | 800-766 | RTS 25/ I | RTS 25/ I | 3.4 | 17 |  | Práce | Běžná |  |  |  | POL1_7
|  | pro následnou výměnu. Včetně demontáže vnějšího lemování a obkladu ostění ze sádrokartonu. | [25 empty] | SPI
|  | Položka neobsahuje náklady na rozkrytí střešní krytiny. | [25 empty] | SPI
32 | 766812840R00 | Demontáž kuchyňských linek délky přes 1800 do 2100 mnm | kus | 4 |  | 0 |  | 0 |  | 0 | 21 | 0 | 0 | 0 | 0.174 | 0.7 | 800-766 | RTS 25/ I | RTS 25/ I | 0.95 | 3.8 |  | Práce | Běžná |  |  |  | POL1_7
Díl: | 776 | Podlahy povlakové |  |  |  | 0 |  | 0 |  | 0 |  | 0 |  | 0 |  | 0.43 |  |  |  |  | 18.74 | [6 empty] | DIL
33 | 776200810R00 | Demontáž povlakových podlah ze schodišťových stupňů lepených, bez podložky, z ploch přes 10 m2 | m | 18.789 |  | 0 |  | 0 |  | 0 | 21 | 0 | 0 | 0 | 0.0005 | 0.01 | 800-775 | RTS 25/ I | RTS 25/ I | 0.08 | 1.5 |  | Práce | Běžná |  |  |  | POL1_7
|  | 18,78900 : | [25 empty] | VV | 0
|  | 18,789 |  | 18.789 | [23 empty] | VV | 0
34 | 776401800RT1 | Demontáž soklíků nebo lišt pryžových nebo PVC odstranění a uložení na hromady | m | 144.74 |  | 0 |  | 0 |  | 0 | 21 | 0 | 0 | 0 | 8e-05 | 0.01 | 800-775 | RTS 25/ I | RTS 25/ I | 0.035 | 5.07 |  | Práce | Běžná |  |  |  | POL1_7
|  | Stávající část : : | [25 empty] | VV | 0
|  | 201 - chodba : 13,4 : | [25 empty] | VV | 0
|  | 201_schodiště : 2*(11*(0,19+0,28)) : | [25 empty] | VV | 0
|  | 204 : 2,8 : | [25 empty] | VV | 0
|  | 205 : 24,8 : | [25 empty] | VV | 0
|  | 206 : 11,8 : | [25 empty] | VV | 0
|  | 207 : 15,5 : | [25 empty] | VV | 0
|  | 208 : 5,7 : | [25 empty] | VV | 0
|  | 210 : 6,95 : | [25 empty] | VV | 0
|  | 211 : 11,3 : | [25 empty] | VV | 0
|  | 212 : 12,75 : | [25 empty] | VV | 0
|  | 213 : 16,2 : | [25 empty] | VV | 0
|  | 214 : 13,2 : | [25 empty] | VV | 0
|  | 144,74 |  | 144.74 | [23 empty] | VV | 0
35 | 776511810R00 | Odstranění povlakových podlah z nášlapné plochy lepených, bez podložky, z ploch přes 20 m2 | m2 | 115.87 |  | 0 |  | 0 |  | 0 | 21 | 0 | 0 | 0 | 0.0035 | 0.41 | 800-775 | RTS 25/ I | RTS 25/ I | 0.105 | 12.17 |  | Práce | Běžná |  |  |  | POL1_7
|  | Stávající část : : | [25 empty] | VV | 0
|  | 115,87000 : | [25 empty] | VV | 0
|  | 115,87 |  | 115.87 | [23 empty] | VV | 0
Díl: | 799 | Ostatní |  |  |  | 0 |  | 0 |  | 0 |  | 0 |  | 0 |  | 0 |  |  |  |  | 48 | [6 empty] | DIL
36 | 909 R00 | Hzs-nezmeritelne stavebni prace | h | 48 |  | 0 |  | 0 |  | 0 | 21 | 0 | 0 | 0 | 0 | 0 | Prav.M | RTS 25/ I | RTS 25/ I | 1 | 48 |  | HZS | Běžná |  |  |  | POL10_
37 | VN-001 | Vyhledání, odpojení a zabezpečení areálových rozvodů inž. sítí - elektro, voda, kanalizace, plyn | Soubor | 1 |  | 0 |  | 0 |  | 0 | 21 | 0 | 0 | 0 | 0 | 0 |  | Vlastní | Indiv | 0 | 0 |  | Práce | Běžná |  |  |  | POL1_7
Díl: | M65 | Elektroinstalace a veřejné osvětlení |  |  |  | 0 |  | 0 |  | 0 |  | 0 |  | 0 |  | 0 |  |  |  |  | 2.84 | [6 empty] | DIL
38 | 650801163R00 | Demontáž svítidla nástěnného bodového, přisazeného | kus | 16 |  | 0 |  | 0 |  | 0 | 21 | 0 | 0 | 0 | 0 | 0 | M65 | RTS 25/ I | RTS 25/ I | 0.1775 | 2.84 |  | Práce | Běžná |  |  |  | POL1_9
Díl: | D96 | Přesuny suti a vybouraných hmot |  |  |  | 0 |  | 0 |  | 0 |  | 0 |  | 0 |  | 0 |  |  |  |  | 208.07 | [6 empty] | DIL
39 | 979011321R00 | Svislá doprava suti a vybouraných hmot shozem montáž a demontáž shozu za prvé podlaží nad základním podlažím | kus | 1 |  | 0 |  | 0 |  | 0 | 21 | 0 | 0 | 0 | 0 | 0 | 801-3 | RTS 25/ I | RTS 25/ I | 8.84 | 8.84 |  | Práce | Běžná |  |  |  | POL1_1
40 | 979011331R00 | Svislá doprava suti a vybouraných hmot shozem pronájem shozu | den | 90 |  | 0 |  | 0 |  | 0 | 21 | 0 | 0 | 0 | 0 | 0 | 801-3 | RTS 25/ I | RTS 25/ I | 0 | 0 |  | Práce | Běžná |  |  |  | POL1_
|  | 30 dní : 30*3 |  | 90 | [23 empty] | VV | 0
41 | 979011311R00 | Svislá doprava suti a vybouraných hmot shozem s naložením suti do shozu | t | 86.9443 |  | 0 |  | 0 |  | 0 | 21 | 0 | 0 | 0 | 0 | 0 | 801-3 | RTS 25/ I | RTS 25/ I | 0.55 | 47.82 |  | Práce | Běžná |  |  |  | POL1_
|  | Odkaz na dem. hmot. položky pořadí 4 : 4,58150 |  | 4.5815 | [23 empty] | VV | 7
|  | Odkaz na dem. hmot. položky pořadí 5 : 13,68228 |  | 13.6823 | [23 empty] | VV | 7
|  | Odkaz na dem. hmot. položky pořadí 6 : 5,57123 |  | 5.5712 | [23 empty] | VV | 7
|  | Odkaz na dem. hmot. položky pořadí 7 : 26,77840 |  | 26.7784 | [23 empty] | VV | 7
|  | Odkaz na dem. hmot. položky pořadí 8 : 0,14740 |  | 0.1474 | [23 empty] | VV | 7
|  | Odkaz na dem. hmot. položky pořadí 9 : 2,76750 |  | 2.7675 | [23 empty] | VV | 7
|  | Odkaz na dem. hmot. položky pořadí 13 : 0,49900 |  | 0.499 | [23 empty] | VV | 7
|  | Odkaz na dem. hmot. položky pořadí 14 : 3,96300 |  | 3.963 | [23 empty] | VV | 7
|  | Odkaz na dem. hmot. položky pořadí 15 : 0,53429 |  | 0.53429 | [23 empty] | VV | 7
|  | Odkaz na dem. hmot. položky pořadí 16 : 2,12976 |  | 2.1298 | [23 empty] | VV | 7
|  | Odkaz na dem. hmot. položky pořadí 18 : 26,28990 |  | 26.2899 | [23 empty] | VV | 7
42 | 979011211R00 | Svislá doprava suti a vybouraných hmot nošením za prvé podlaží nad základním podlažím | t | 5.0103 |  | 0 |  | 0 |  | 0 | 21 | 0 | 0 | 0 | 0 | 0 | 801-3 | RTS 25/ I | RTS 25/ I | 2.009 | 10.07 |  | Práce | Běžná |  |  |  | POL1_
|  | Odkaz na dem. hmot. položky pořadí 10 : 0,00000 | [25 empty] | VV | 7
|  | Odkaz na dem. hmot. položky pořadí 11 : 0,53470 |  | 0.5347 | [23 empty] | VV | 7
|  | Odkaz na dem. hmot. položky pořadí 12 : 1,95385 |  | 1.9539 | [23 empty] | VV | 7
|  | Odkaz na dem. hmot. položky pořadí 19 : 0,06840 |  | 0.0684 | [23 empty] | VV | 7
|  | Odkaz na dem. hmot. položky pořadí 20 : 0,03892 |  | 0.03892 | [23 empty] | VV | 7
|  | Odkaz na dem. hmot. položky pořadí 21 : 0,03290 |  | 0.0329 | [23 empty] | VV | 7
|  | Odkaz na dem. hmot. položky pořadí 22 : 0,02450 |  | 0.0245 | [23 empty] | VV | 7
|  | Odkaz na dem. hmot. položky pořadí 23 : 0,01840 |  | 0.0184 | [23 empty] | VV | 7
|  | Odkaz na dem. hmot. položky pořadí 24 : 0,61250 |  | 0.6125 | [23 empty] | VV | 7
|  | Odkaz na dem. hmot. položky pořadí 25 : 0,24930 |  | 0.2493 | [23 empty] | VV | 7
|  | Odkaz na dem. hmot. položky pořadí 26 : 0,02772 |  | 0.02772 | [23 empty] | VV | 7
|  | Odkaz na dem. hmot. položky pořadí 27 : 0,05040 |  | 0.0504 | [23 empty] | VV | 7
|  | Odkaz na dem. hmot. položky pořadí 28 : 0,00230 |  | 0.0023 | [23 empty] | VV | 7
|  | Odkaz na dem. hmot. položky pořadí 30 : 0,00071 |  | 0.00071 | [23 empty] | VV | 7
|  | Odkaz na dem. hmot. položky pořadí 29 : 0,08316 |  | 0.08316 | [23 empty] | VV | 7
|  | Odkaz na dem. hmot. položky pořadí 31 : 0,19000 |  | 0.19 | [23 empty] | VV | 7
|  | Odkaz na dem. hmot. položky pořadí 32 : 0,69600 |  | 0.696 | [23 empty] | VV | 7
|  | Odkaz na dem. hmot. položky pořadí 33 : 0,00939 |  | 0.00939 | [23 empty] | VV | 7
|  | Odkaz na dem. hmot. položky pořadí 34 : 0,01158 |  | 0.01158 | [23 empty] | VV | 7
|  | Odkaz na dem. hmot. položky pořadí 35 : 0,40555 |  | 0.40555 | [23 empty] | VV | 7
|  | Odkaz na dem. hmot. položky pořadí 36 : 0,00000 | [25 empty] | VV | 7
|  | Odkaz na dem. hmot. položky pořadí 37 : 0,00000 | [25 empty] | VV | 7
|  | Odkaz na dem. hmot. položky pořadí 38 : 0,00000 | [25 empty] | VV | 7
43 | 979082111R00 | Vnitrostaveništní doprava suti a vybouraných hmot do 10 m | t | 91.9545 |  | 0 |  | 0 |  | 0 | 21 | 0 | 0 | 0 | 0 | 0 | 801-3 | RTS 25/ I | RTS 25/ I | 0.942 | 86.62 |  | Přesun suti | Běžná |  |  |  | POL8_
44 | 979082121R00 | Vnitrostaveništní doprava suti a vybouraných hmot příplatek k ceně za každých dalších 5 m | t | 91.9545 |  | 0 |  | 0 |  | 0 | 21 | 0 | 0 | 0 | 0 | 0 | 801-3 | RTS 25/ I | RTS 25/ I | 0.105 | 9.66 |  | Přesun suti | Běžná |  |  |  | POL8_
45 | 979081111R00 | Odvoz suti a vybouraných hmot na skládku do 1 km | t | 91.9545 |  | 0 |  | 0 |  | 0 | 21 | 0 | 0 | 0 | 0 | 0 | 801-3 | RTS 25/ I | RTS 25/ I | 0.49 | 45.06 |  | Přesun suti | Běžná |  |  |  | POL8_
|  | Včetně naložení na dopravní prostředek a složení na skládku, bez poplatku za skládku. | [25 empty] | POP
46 | 979081121R00 | Odvoz suti a vybouraných hmot na skládku příplatek za každý další 1 km | t | 2758.6361 |  | 0 |  | 0 |  | 0 | 21 | 0 | 0 | 0 | 0 | 0 | 801-3 | RTS 25/ I | RTS 25/ I | 0 | 0 |  | Přesun suti | Běžná |  |  |  | POL8_
47 | 979951111R00 | Výkup kovů železný šrot, tloušťky do 4 mm | t | 2.9013 |  | 0 |  | 0 |  | 0 | 21 | 0 | 0 | 0 | 0 | 0 | 801-3 | RTS 25/ I | RTS 25/ I | 0 | 0 |  | Práce | Běžná |  |  |  | POL1_
|  | Pro vyjádření výnosu ve prospěch zhotovitele je nutné jednotkovou cenu uvést se záporným znaménkem. (Získaná částka ponižuje náklad stavby.) | [25 empty] | POP |  | Pro vyjádření výnosu ve prospěch zhotovitele je nutné jednotkovou cenu uvést se záporným znaménkem. (Získaná částka ponižuje náklad stavby.)
|  | Odkaz na dem. hmot. položky pořadí 28 : 0,00230 |  | 0.0023 | [23 empty] | VV | 7
|  | Odkaz na dem. hmot. položky pořadí 27 : 0,05040 |  | 0.0504 | [23 empty] | VV | 7
|  | Odkaz na dem. hmot. položky pořadí 25 : 0,24930 |  | 0.2493 | [23 empty] | VV | 7
|  | Odkaz na dem. hmot. položky pořadí 24 : 0,61250 |  | 0.6125 | [23 empty] | VV | 7
|  | Odkaz na dem. hmot. položky pořadí 21 : 0,03290 |  | 0.0329 | [23 empty] | VV | 7
|  | Odkaz na dem. hmot. položky pořadí 12 : 1,95385 |  | 1.9539 | [23 empty] | VV | 7
48 | 979990107R0.X | Poplatek za uložení suti - suti (škvára), 100101 | t | 26.2899 |  | 0 |  | 0 |  | 0 | 21 | 0 | 0 | 0 | 0 | 0 |  | Vlastní | Indiv | 0 | 0 |  | Práce | Běžná |  |  |  | POL1_9
|  | Odkaz na dem. hmot. položky pořadí 18 : 26,28990 |  | 26.2899 | [23 empty] | VV | 7
49 | 979990162R00 | Poplatek za uložení, dřevo+sklo, , skupina 17 09 04 z Katalogu odpadů | t | 0.9044 |  | 0 |  | 0 |  | 0 | 21 | 0 | 0 | 0 | 0 | 0 | 801-3 | RTS 25/ I | RTS 25/ I | 0 | 0 |  | Práce | Běžná |  |  |  | POL1_
|  | kategorie 17 09 04 smíšené stavební a demoliční odpady | [25 empty] | POP
|  | Odkaz na dem. hmot. položky pořadí 10 : 0,00000 | [25 empty] | VV | 7
|  | Odkaz na dem. hmot. položky pořadí 23 : 0,01840 |  | 0.0184 | [23 empty] | VV | 7
|  | Odkaz na dem. hmot. položky pořadí 32 : 0,69600 |  | 0.696 | [23 empty] | VV | 7
|  | Odkaz na dem. hmot. položky pořadí 31 : 0,19000 |  | 0.19 | [23 empty] | VV | 7
50 | 979990161R00 | Poplatek za uložení, dřevo, , skupina 17 02 01 z Katalogu odpadů | t | 0.56242 |  | 0 |  | 0 |  | 0 | 21 | 0 | 0 | 0 | 0 | 0 | 801-3 | RTS 25/ I | RTS 25/ I | 0 | 0 |  | Práce | Běžná |  |  |  | POL1_
|  | kategorie 17 02 01 dřevo | [25 empty] | POP
|  | Odkaz na dem. hmot. položky pořadí 11 : 0,53470 |  | 0.5347 | [23 empty] | VV | 7
|  | Odkaz na dem. hmot. položky pořadí 26 : 0,02772 |  | 0.02772 | [23 empty] | VV | 7
51 | 979990181R00 | Poplatek za uložení, PVC podlahová krytina, , skupina 20 03 07 z Katalogu odpadů | t | 0.02169 |  | 0 |  | 0 |  | 0 | 21 | 0 | 0 | 0 | 0 | 0 | 801-3 | RTS 25/ I | RTS 25/ I | 0 | 0 |  | Práce | Běžná |  |  |  | POL1_
|  | kategorie 17 02 03 plasty | [25 empty] | POP
|  | Odkaz na dem. hmot. položky pořadí 30 : 0,00071 |  | 0.00071 | [23 empty] | VV | 7
|  | Odkaz na dem. hmot. položky pořadí 33 : 0,00939 |  | 0.00939 | [23 empty] | VV | 7
|  | Odkaz na dem. hmot. položky pořadí 34 : 0,01158 |  | 0.01158 | [23 empty] | VV | 7
52 | 979999981R00 | Poplatek za recyklaci, betonu, kusovost do 1600 cm2, skupina 17 01 01 z Katalogu odpadů | t | 26.7784 |  | 0 |  | 0 |  | 0 | 21 | 0 | 0 | 0 | 0 | 0 | 801-3 | RTS 25/ I | RTS 25/ I | 0 | 0 |  | Práce | Běžná |  |  |  | POL1_
|  | Odkaz na dem. hmot. položky pořadí 7 : 26,77840 |  | 26.7784 | [23 empty] | VV | 7
53 | 979999983R00 | Poplatek za recyklaci, cihel, kusovost do 1600 cm2, skupina 17 01 02 z Katalogu odpadů | t | 26.6025 |  | 0 |  | 0 |  | 0 | 21 | 0 | 0 | 0 | 0 | 0 | 801-3 | RTS 25/ I | RTS 25/ I | 0 | 0 |  | Práce | Běžná |  |  |  | POL1_
|  | Odkaz na dem. hmot. položky pořadí 4 : 4,58150 |  | 4.5815 | [23 empty] | VV | 7
|  | Odkaz na dem. hmot. položky pořadí 5 : 13,68228 |  | 13.6823 | [23 empty] | VV | 7
|  | Odkaz na dem. hmot. položky pořadí 6 : 5,57123 |  | 5.5712 | [23 empty] | VV | 7
|  | Odkaz na dem. hmot. položky pořadí 9 : 2,76750 |  | 2.7675 | [23 empty] | VV | 7
54 | 979999984R00 | Poplatek za recyklaci, tašky, stavební keramika, kusovost do 1600 cm2, skupina 17 01 03 z Katalogu odpadů | t | 2.4921 |  | 0 |  | 0 |  | 0 | 21 | 0 | 0 | 0 | 0 | 0 | 801-3 | RTS 25/ I | RTS 25/ I | 0 | 0 |  | Práce | Běžná |  |  |  | POL1_
|  | Odkaz na dem. hmot. položky pořadí 8 : 0,14740 |  | 0.1474 | [23 empty] | VV | 7
|  | Odkaz na dem. hmot. položky pořadí 16 : 2,12976 |  | 2.1298 | [23 empty] | VV | 7
|  | Odkaz na dem. hmot. položky pořadí 19 : 0,06840 |  | 0.0684 | [23 empty] | VV | 7
|  | Odkaz na dem. hmot. položky pořadí 20 : 0,03892 |  | 0.03892 | [23 empty] | VV | 7
|  | Odkaz na dem. hmot. položky pořadí 22 : 0,02450 |  | 0.0245 | [23 empty] | VV | 7
|  | Odkaz na dem. hmot. položky pořadí 29 : 0,08316 |  | 0.08316 | [23 empty] | VV | 7
55 | 979999987R00 | Poplatek za recyklaci, směsi suti betonu, cihel, tašek a keramiky, kusovost nad 1600 cm2, skupina 17 01 07 z Katalogu odpadů | t | 4.9963 |  | 0 |  | 0 |  | 0 | 21 | 0 | 0 | 0 | 0 | 0 | 801-3 | RTS 25/ I | RTS 25/ I | 0 | 0 |  | Práce | Běžná |  |  |  | POL1_
|  | Odkaz na dem. hmot. položky pořadí 13 : 0,49900 |  | 0.499 | [23 empty] | VV | 7
|  | Odkaz na dem. hmot. položky pořadí 14 : 3,96300 |  | 3.963 | [23 empty] | VV | 7
|  | Odkaz na dem. hmot. položky pořadí 15 : 0,53429 |  | 0.53429 | [23 empty] | VV | 7
[26 empty] | 12 | 21 | DPH
| Celkem |  |  |  |  | 0 | [19 empty] | 0 | 0 | SUM
END
Note on S6: Jedná se o informaci, zda se jedná o položku, která je do rozpočtu zadána z cenové soustavy RTS, nebo vlastní.
Note on T6: Jedná se o název CÚ, která je zadána u položky rozpočtu

## SO-01_B 01b_111 Pol
Položkový soupis prací a dodávek | [27 empty] | #TypZaznamu#
S: | 2024-10-23 | Rekonstrukce Špitálek, Velké Meziříčí | [25 empty] | STA
O: | SO-01_B | Budova _ 2NP, střecha | [22 empty] | STA |  |  | OBJ
R: | 01b_111 | STA - Stavební práce_2NP, podkroví | [25 empty] | ROZ
P.č. | Číslo položky | Název položky | MJ | Množství | Cena / MJ | Celkem | Dodávka | Dodávka celk. | Montáž | Montáž celk. | DPH | Cena s DPH | Hmotnost / MJ | Hmotnost celk.(t) | Dem. hmotnost / MJ | Dem. hmotnost celk.(t) | Ceník | Cen. soustava / platnost | Cenová úroveň | Nhod / MJ | Nhod celk. | Dodavatel | Typ položky | Stav položky
Díl: | 3 | Svislé a kompletní konstrukce |  |  |  | 0 |  | 0 |  | 0 |  | 0 |  | 25.86 |  | 0 |  |  |  |  | 116.01 | [6 empty] | DIL
1 | 310235241R00 | Zazdívka otvorů o ploše do 0,0225 m2 ve zdivu nadzákladovém cihlami pálenými o tloušťce zdi do 300 mm | kus | 12 |  | 0 |  | 0 |  | 0 | 21 | 0 | 0.01449 | 0.17 | 0 | 0 | 801-4 | RTS 25/ I | RTS 25/ I | 0.16 | 1.92 |  | Práce | Běžná |  |  |  | POL1_1
|  | včetně pomocného pracovního lešení | [25 empty] | SPI
2 | 310236241R00 | Zazdívka otvorů o ploše přes 0,0225 m2 do 0,09 m2 ve zdivu nadzákladovém cihlami pálenými o tloušťce zdi do 300 mm | kus | 12 |  | 0 |  | 0 |  | 0 | 21 | 0 | 0.05375 | 0.65 | 0 | 0 | 801-4 | RTS 25/ I | RTS 25/ I | 0.231 | 2.77 |  | Práce | Běžná |  |  |  | POL1_1
|  | včetně pomocného pracovního lešení | [25 empty] | SPI
3 | 310237251R00 | Zazdívka otvorů o ploše přes 0,09 m2 do 0,25 m2 ve zdivu nadzákladovém cihlami pálenými o tloušťce zdi přes 300 do 450 mm | kus | 10 |  | 0 |  | 0 |  | 0 | 21 | 0 | 0.20048 | 2 | 0 | 0 | 801-4 | RTS 25/ I | RTS 25/ I | 0.781 | 7.81 |  | Práce | Běžná |  |  |  | POL1_1
|  | včetně pomocného pracovního lešení | [25 empty] | SPI
4 | 310238211R00 | Zazdívka otvorů o ploše přes 0,25 m2 do 1 m2 ve zdivu nadzákladovém cihlami pálenými pro jakoukoliv maltu vápenocementovou | m3 | 2 |  | 0 |  | 0 |  | 0 | 21 | 0 | 1.9245 | 3.85 | 0 | 0 | 801-4 | RTS 25/ I | RTS 25/ I | 4.794 | 9.59 |  | Práce | Běžná |  |  |  | POL1_1
|  | včetně pomocného pracovního lešení | [25 empty] | SPI
5 | 310239211R00 | Zazdívka otvorů o ploše přes 1 m2 do 4 m2 ve zdivu nadzákladovém cihlami pálenými pro jakoukoliv maltu vápenocementovou | m3 | 0.7497 |  | 0 |  | 0 |  | 0 | 21 | 0 | 1.9245 | 1.44 | 0 | 0 | 801-4 | RTS 25/ I | RTS 25/ I | 3.842 | 2.88 |  | Práce | Běžná |  |  |  | POL1_1
|  | včetně pomocného pracovního lešení | [25 empty] | SPI
|  | Stávající část : : | [25 empty] | VV | 0
|  | 2NP - dozdění u dveří : 0,3*2,1*0,3 : | [25 empty] | VV | 0
|  | 0,89*2,1*0,3 : | [25 empty] | VV | 0
|  | 0,7497 |  | 0.7497 | [23 empty] | VV | 0
6 | 311238545R00 | Zdivo nosné z cihel a tvarovek pálených tloušťky 380 mm, , charakteristická pevnost v tlaku fk = 1,60 MPa, součinitel prostupu tepla U = 0,23 W/m2.K , hodnota pro zdivo bez omítky při praktické vlhkosti dle ČSN 72 0540-3, | m2 | 35.42 |  | 0 |  | 0 |  | 0 | 21 | 0 | 0.26454 | 9.37 | 0 | 0 | 801-1 | RTS 25/ I | RTS 25/ I | 0.9075 | 32.14 |  | Práce | Běžná |  |  |  | POL1_1
|  | Přístavba : : | [25 empty] | VV | 0
|  | (2*2,25+8,14)*3,0 : | [25 empty] | VV | 0
|  | Odpočet otvorů : -1,0*1,25*2 : | [25 empty] | VV | 0
|  | 35,42 |  | 35.42 | [23 empty] | VV | 0
7 | 317168112R00 | Překlady keramické montáž a dodávka nenosné, délky 1250 mm, šířky 115 mm, výšky 71 mm | kus | 4 |  | 0 |  | 0 |  | 0 | 21 | 0 | 0.02288 | 0.09 | 0 | 0 | 801-1 | RTS 25/ I | RTS 25/ I | 0.3175 | 1.27 |  | Práce | Běžná |  |  |  | POL1_1
|  | Včetně dodávky překladů. | [25 empty] | POP
|  | překlad nenosný - b : : | [25 empty] | VV | 0
|  | Stávající část - 2NP : 2 : | [25 empty] | VV | 0
|  | Přístavba - 2.NP : 2 : | [25 empty] | VV | 0
|  | 4 |  | 4 | [23 empty] | VV | 0
8 | 317168132R00 | Překlady keramické montáž a dodávka nosné, délky 1500 mm, šířky 70 mm, výšky 238 mm | kus | 6 |  | 0 |  | 0 |  | 0 | 21 | 0 | 0.05422 | 0.33 | 0 | 0 | 801-1 | RTS 25/ I | RTS 25/ I | 0.26 | 1.56 |  | Práce | Běžná |  |  |  | POL1_1
|  | Přístavba : : | [25 empty] | VV | 0
|  | 2NP - 2 okna á 3ks : 3*2 : | [25 empty] | VV | 0
|  | 6 |  | 6 | [23 empty] | VV | 0
9 | 317998112R00 | Překlady keramické izolace vkládaná mezi překlady tloušťky 70 mm | m | 6 |  | 0 |  | 0 |  | 0 | 21 | 0 | 0.00039 | 0 | 0 | 0 | 801-1 | RTS 25/ I | RTS 25/ I | 0.15 | 0.9 |  | Práce | Běžná |  |  |  | POL1_1
|  | Přístavba : : | [25 empty] | VV | 0
|  | 2NP : : 2*1,5 |  | 3 | [23 empty] | VV | 0
|  | Koeficient 2 vrstvy: 1 |  | 3 | [23 empty] | VV | 4
10 | 317168115RX1 | Překlady keramické Montáž překladů keramických světlost do 3750 mm | kus | 2 |  | 0 |  | 0 |  | 0 | 21 | 0 | 0 | 0 | 0 | 0 | 801-1 | RTS 25/ I | RTS 25/ I | 0.3475 | 0.7 |  | Práce | Běžná |  |  |  | POL1_1
|  | překlad nenosný - c : : | [25 empty] | VV | 0
|  | Stávající část - 2.NP : 1 : | [25 empty] | VV | 0
|  | Přístavba - 2.NP : 1 : | [25 empty] | VV | 0
|  | 2 |  | 2 | [23 empty] | VV | 0
11 | 317234410R00 | Vyzdívka mezi nosníky cementovou | m3 | 0.6804 |  | 0 |  | 0 |  | 0 | 21 | 0 | 1.9048 | 1.3 | 0 | 0 | 801-4 | RTS 25/ I | RTS 25/ I | 6.77 | 4.61 |  | Práce | Běžná |  |  |  | POL1_1
|  | jakýmikoliv cihlami pálenými na jakoukoliv maltu, | [25 empty] | SPI
|  | Stávající část : : | [25 empty] | VV | 0
|  | Dodatečný překlad - otvor mezi mč.203-204 : : | [25 empty] | VV | 0
|  | 3xI140 : 2,4*0,14*0,15*2 : | [25 empty] | VV | 0
|  | Dodatečný překlad - otvor mezi mč.204-205 : : | [25 empty] | VV | 0
|  | 3xI140 : 1,6*0,14*0,15*2 : | [25 empty] | VV | 0
|  | Dodatečný překlad - otvor mezi mč.205-207 : : | [25 empty] | VV | 0
|  | 3xI140 : 1,6*0,14*0,15*2 : | [25 empty] | VV | 0
|  | Dodatečný překlad - otvor mezi mč.206-201 : : | [25 empty] | VV | 0
|  | 3xI140 : 1,3*0,14*0,15*2 : | [25 empty] | VV | 0
|  | Dodatečný překlad - otvor mezi mč.201-209 : : | [25 empty] | VV | 0
|  | 3xI140 : 1,2*0,14*0,15*2 : | [25 empty] | VV | 0
|  | Koeficient oboustranně: 1 : | [25 empty] | VV | 0
|  | 0,6804 |  | 0.6804 | [23 empty] | VV | 0
12 | 317944313R00 | Dodání a osazení válcovaných nosníků do připravených otvorů výšky přes 140 do 220 mm | t | 0.34749 |  | 0 |  | 0 |  | 0 | 21 | 0 | 1.09 | 0.38 | 0 | 0 | 801-4 | RTS 25/ I | RTS 25/ I | 18.8 | 6.53 |  | Práce | Běžná |  |  |  | POL1_1
|  | bez zazdění hlav, s nařezáním nosníků na potřebný rozměr, | [25 empty] | SPI
|  | Stávající část : : | [25 empty] | VV | 0
|  | Dodatečný překlad - otvor mezi mč.203-204 : : | [25 empty] | VV | 0
|  | 3xI140 : 3*2,4*14,3*0,001 : | [25 empty] | VV | 0
|  | Dodatečný překlad - otvor mezi mč.204-205 : : | [25 empty] | VV | 0
|  | 3xI140 : 3*1,6*14,3*0,001 : | [25 empty] | VV | 0
|  | Dodatečný překlad - otvor mezi mč.205-207 : : | [25 empty] | VV | 0
|  | 3xI140 : 3*1,6*14,3*0,001 : | [25 empty] | VV | 0
|  | Dodatečný překlad - otvor mezi mč.206-201 : : | [25 empty] | VV | 0
|  | 3xI140 : 3*1,3*14,3*0,001 : | [25 empty] | VV | 0
|  | Dodatečný překlad - otvor mezi mč.201-209 : : | [25 empty] | VV | 0
|  | 3xI140 : 3*1,2*14,3*0,001 : | [25 empty] | VV | 0
|  | 0,34749 |  | 0.34749 | [23 empty] | VV | 0
13 | 342248140R00 | Příčky z tvárnic pálených Příčky z tvárnic keramických pálených tloušťky 80 mm, z děrovaných příčkovek, P 10, zděných na tenkovrstvou maltu | m2 | 2.637 |  | 0 |  | 0 |  | 0 | 21 | 0 | 0.07943 | 0.21 | 0 | 0 | 801-1 | RTS 25/ I | RTS 25/ I | 0.4939 | 1.3 |  | Práce | Běžná |  |  |  | POL1_1
|  | jednoduché nebo příčky zděné do svislé dřevěné, cihelné, betonové nebo ocelové konstrukce na jakoukoliv maltu vápenocementovou (MVC) nebo cementovou (MC), | [25 empty] | SPI |  | jednoduché nebo příčky zděné do svislé dřevěné, cihelné, betonové nebo ocelové konstrukce na jakoukoliv maltu vápenocementovou (MVC) nebo cementovou (MC),
|  | Stávající část : : | [25 empty] | VV | 0
|  | Zazdívka okna - luxfer : 0,83*0,9 : | [25 empty] | VV | 0
|  | Zazdívka dveří : 0,9*2,1 : | [25 empty] | VV | 0
|  | 2,637 |  | 2.637 | [23 empty] | VV | 0
14 | 342248141R00 | Příčky z tvárnic pálených Příčky z tvárnic keramických pálených tloušťky 115 mm, z děrovaných příčkovek, P 10, zděných na tenkovrstvou maltu | m2 | 40.804 |  | 0 |  | 0 |  | 0 | 21 | 0 | 0.10202 | 4.16 | 0 | 0 | 801-1 | RTS 25/ I | RTS 25/ I | 0.5209 | 21.25 |  | Práce | Běžná |  |  |  | POL1_1
|  | jednoduché nebo příčky zděné do svislé dřevěné, cihelné, betonové nebo ocelové konstrukce na jakoukoliv maltu vápenocementovou (MVC) nebo cementovou (MC), | [25 empty] | SPI |  | jednoduché nebo příčky zděné do svislé dřevěné, cihelné, betonové nebo ocelové konstrukce na jakoukoliv maltu vápenocementovou (MVC) nebo cementovou (MC),
|  | Stávající část : : | [25 empty] | VV | 0
|  | 2NP - 209-213 : (2,9+1,964+2,08+1,2)*3,0 : | [25 empty] | VV | 0
|  | Odpočet otvorů : -4*0,8*2,0 : | [25 empty] | VV | 0
|  | Mezisoučet : | [25 empty] | VV | 0
|  | Přístavba : : | [25 empty] | VV | 0
|  | 2NP : (2,25+2,05+2*1,2+1,099+0,9+1,025)*3,0 : | [25 empty] | VV | 0
|  | Odpočet otvorů : -0,8*2,0*4 : | [25 empty] | VV | 0
|  | Mezisoučet : | [25 empty] | VV | 0
|  | 40,804 |  | 40.804 | [23 empty] | VV | 0
15 | 342948111R00 | Kotvení příček ke konstrukci kotvami na hmoždinky | m | 33 |  | 0 |  | 0 |  | 0 | 21 | 0 | 0.00102 | 0.03 | 0 | 0 | 801-1 | RTS 25/ I | RTS 25/ I | 0.223 | 7.36 |  | Práce | Běžná |  |  |  | POL1_1
|  | Včetně dodávky kotev a spojovacího materiálu. | [25 empty] | SPI
|  | Včetně spojovacího materiálu. | [25 empty] | POP
|  | Stávající část : : | [25 empty] | VV | 0
|  | 2NP : 4*3,0 : | [25 empty] | VV | 0
|  | 5*3,0 : | [25 empty] | VV | 0
|  | Přístavba : : | [25 empty] | VV | 0
|  | 2NP : 2*3,0 : | [25 empty] | VV | 0
|  | 33 |  | 33 | [23 empty] | VV | 0
16 | 346244381R00 | Plentování ocelových nosníků jednostranné výšky do 200 mm | m2 | 2.268 |  | 0 |  | 0 |  | 0 | 21 | 0 | 0.18104 | 0.41 | 0 | 0 | 801-1 | RTS 25/ I | RTS 25/ I | 1.21 | 2.74 |  | Práce | Běžná |  |  |  | POL1_1
|  | jakýmikoliv cihlami, | [25 empty] | SPI
|  | Stávající část : : | [25 empty] | VV | 0
|  | Dodatečný překlad - otvor mezi mč.203-204 : : | [25 empty] | VV | 0
|  | 3xI140 : 2,4*0,14 : | [25 empty] | VV | 0
|  | Dodatečný překlad - otvor mezi mč.204-205 : : | [25 empty] | VV | 0
|  | 3xI140 : 1,6*0,14 : | [25 empty] | VV | 0
|  | Dodatečný překlad - otvor mezi mč.205-207 : : | [25 empty] | VV | 0
|  | 3xI140 : 1,6*0,14 : | [25 empty] | VV | 0
|  | Dodatečný překlad - otvor mezi mč.206-201 : : | [25 empty] | VV | 0
|  | 3xI140 : 1,3*0,14 : | [25 empty] | VV | 0
|  | Dodatečný překlad - otvor mezi mč.201-209 : : | [25 empty] | VV | 0
|  | 3xI140 : 1,2*0,14 : | [25 empty] | VV | 0
|  | Koeficient oboustranně: 1 : | [25 empty] | VV | 0
|  | 2,268 |  | 2.268 | [23 empty] | VV | 0
17 | 346971162R00 | Izolace proti šíření zvuku prováděná při zdění mezi příčkou a stropem deskami z minerální izolace, tloušťky 30 mm, šířky do 150 mm | m | 29.199 |  | 0 |  | 0 |  | 0 | 21 | 0 | 0.00062 | 0.02 | 0 | 0 | 801-1 | RTS 25/ I | RTS 25/ I | 0.09 | 2.63 |  | Práce | Běžná |  |  |  | POL1_1
|  | Rozmeření, nařezání a montáž minerální izolace, zapravení spáry montážní pěnou, dodávka tepelné izolace a montážní pěny. | [25 empty] | POP |  | Rozmeření, nařezání a montáž minerální izolace, zapravení spáry montážní pěnou, dodávka tepelné izolace a montážní pěny.
|  | Stávající část : : | [25 empty] | VV | 0
|  | 2NP - 209-213 : (2,9+1,964+2,08+1,2) : | [25 empty] | VV | 0
|  | 2NP - 205-207 : (1,993+3,255+6,083) : | [25 empty] | VV | 0
|  | Přístavba : : | [25 empty] | VV | 0
|  | 2NP : (2,25+2,05+2*1,2+1,099+0,9+1,025) : | [25 empty] | VV | 0
|  | 29,199 |  | 29.199 | [23 empty] | VV | 0
18 | 380932116R00 | Vlepení výztuže do vrtu v betonu průměr výztuže 14 mm | m | 2 |  | 0 |  | 0 |  | 0 | 21 | 0 | 0.00018 | 0 | 0 | 0 | 801-4 | RTS 25/ I | RTS 25/ I | 1.22 | 2.44 |  | Práce | Běžná |  |  |  | POL1_1
|  | Vyvrtání otvoru v betonu, dvojnásobné vyfouknutí prachu z otvoru, dvojnásobné protažení kartáčkem, opět dvojnásobné vyfouknutí, vyplnění otvoru chemickou maltou do 2/3 hloubky otvoru a zasunutí betonářské oceli. Včetně dodávky chemické malty. Bez dodávky výztuže. | [25 empty] | SPI |  | Vyvrtání otvoru v betonu, dvojnásobné vyfouknutí prachu z otvoru, dvojnásobné protažení kartáčkem, opět dvojnásobné vyfouknutí, vyplnění otvoru chemickou maltou do 2/3 hloubky otvoru a zasunutí betonářské oceli. Včetně dodávky chemické malty. Bez dodávky výztuže.
|  | Přístavba - 2NP : : | [25 empty] | VV | 0
|  | nakotvení obvod. zdiva do stávajícího : : | [25 empty] | VV | 0
|  | Začátek provozního součtu : | [25 empty] | VV | 0
|  | počet na výšku : 3,0/0,25 : | [25 empty] | VV | 0
|  | Konec provozního součtu : | [25 empty] | VV | 0
|  | (2*12*0,3)*2 : | [25 empty] | VV | 0
|  | nakotvení pozenice do věnce - M14 závit po 1,1m : : | [25 empty] | VV | 0
|  | 8*0,2 : | [25 empty] | VV | 0
|  | nakotvení vaznice do stávaj. zdiva - M14 : : | [25 empty] | VV | 0
|  | 8*0,5 : | [25 empty] | VV | 0
|  | 2 |  | 2 | [23 empty] | VV | 0
19 | 310238211R00 | Zazdívka otvorů o ploše přes 0,25 m2 do 1 m2 ve zdivu nadzákladovém cihlami pálenými pro jakoukoliv maltu vápenocementovou | m3 | 0.75 |  | 0 |  | 0 |  | 0 | 21 | 0 | 1.9245 | 1.44 | 0 | 0 | 801-4 | RTS 25/ I | RTS 25/ I | 4.794 | 3.6 |  | Práce | Běžná |  |  |  | POL1_1
|  | včetně pomocného pracovního lešení | [25 empty] | SPI
|  | dozdívky : 2,5*0,30 |  | 0.75 | [23 empty] | VV | 0
20 | 317998120R00 | Překlady keramické izolace vkládaná mezi překlady tloušťky 150 mm | m | 13.4 |  | 0 |  | 0 |  | 0 | 21 | 0 | 0.00083 | 0.01 | 0 | 0 | 801-1 | RTS 25/ I | RTS 25/ I | 0.15 | 2.01 |  | Práce | Běžná |  |  |  | POL1_1
|  | Přístavba : : | [25 empty] | VV | 0
|  | 2NP -zateplení věnece V02_POLYSTYREN TL. 160mm : | [25 empty] | VV | 0
|  | Odkaz na mn. položky pořadí 25 : 13,40000 : | [25 empty] | VV | 0
|  | 13,4 |  | 13.4 | [23 empty] | VV | 0
Díl: | 342 | Stěny a příčky montované lehké |  |  |  | 0 |  | 0 |  | 0 |  | 0 |  | 0.84 |  | 0 |  |  |  |  | 44.39 | [6 empty] | DIL
21 | 342012221R00 | Příčky z desek sádrokartonových jednoduché opláštění, jednoduchá konstrukce CW 75 tloušťka příčky 100 mm, desky standard, tloušťky 12,5 mm, tloušťka izolace 50 mm, požární odolnost EI 30 | m2 | 28.593 |  | 0 |  | 0 |  | 0 | 21 | 0 | 0.02276 | 0.65 | 0 | 0 | 801-1 | RTS 25/ I | RTS 25/ I | 0.99 | 28.31 |  | Práce | Běžná |  |  |  | POL1_1
|  | zřízení nosné konstrukce příčky, vložení tepelné izolace tl. do 5 cm, montáž desek, tmelení spár Q2 a úprava rohů. Včetně dodávek materiálu. | [25 empty] | SPI |  | zřízení nosné konstrukce příčky, vložení tepelné izolace tl. do 5 cm, montáž desek, tmelení spár Q2 a úprava rohů. Včetně dodávek materiálu.
|  | Stávající část : : | [25 empty] | VV | 0
|  | 2NP : (1,993+3,255+6,083)*3,0 : | [25 empty] | VV | 0
|  | odpočet otvorů : -(0,9*2,0*3) : | [25 empty] | VV | 0
|  | 28,593 |  | 28.593 | [23 empty] | VV | 0
22 | 342090111R00 | Úprava nosné konstrukce a opláštění SDK příčky pro zřízení otvoru pro dveře jednokřídlé, při hmotnosti jednoho křídla do 25 kg, v SDK příčce z R-CW a R-UW profilů š. 50 mm, 1 x opláštěné | kus | 3 |  | 0 |  | 0 |  | 0 | 21 | 0 | 0.00495 | 0.01 | 0 | 0 | 801-1 | RTS 25/ I | RTS 25/ I | 0.66 | 1.98 |  | Práce | Běžná |  |  |  | POL1_1
23 | 342091213R00 | Úprava dilatační spáry SDK s jinou stavební konstrukcí akrylovým tmelem s přelepením výztužnou páskou, šířka spáry do 10 mm | m | 26.331 |  | 0 |  | 0 |  | 0 | 21 | 0 | 0.00039 | 0.01 | 0 | 0 | 801-1 | RTS 25/ I | RTS 25/ I | 0.3 | 7.9 |  | Práce | Běžná |  |  |  | POL1_1
|  | Zatmelení z obou stran příčky. | [25 empty] | POP
|  | Stávající část : : | [25 empty] | VV | 0
|  | stěny : 5*3,0 : | [25 empty] | VV | 0
|  | strop : 1,993+3,255+6,083 : | [25 empty] | VV | 0
|  | 26,331 |  | 26.331 | [23 empty] | VV | 0
24 | 347016233R00 | Předstěny opláštěné sádrokartonovými deskami volně stojící, bez izolace 1x nosná ocelová konstrukce CW 100, dvojité opláštění, desky impregnované, tloušťky 12,5 mm, tloušťka stěny 125 mm, požární odolnost EI 45 | m2 | 7.395 |  | 0 |  | 0 |  | 0 | 21 | 0 | 0.02265 | 0.17 | 0 | 0 | 801-1 | RTS 25/ I | RTS 25/ I | 0.83849 | 6.2 |  | Práce | Běžná |  |  |  | POL1_1
|  | Včetně: | [25 empty] | POP
|  | - nezbytné úpravy desek na příslušný rozměr | [25 empty] | POP
|  | - úpravy rohů, koutů a hran konstrukcí ze sádrokartonu | [25 empty] | POP
|  | - standardního tmelení Q2, to je: základní tmelení Q1+ dodatečné tmelení (tmelení najemno) a případné přebroušení. | [25 empty] | POP |  | - standardního tmelení Q2, to je: základní tmelení Q1+ dodatečné tmelení (tmelení najemno) a případné přebroušení.
|  | Stávající část : : | [25 empty] | VV | 0
|  | 212 : 0,95*1,5 : | [25 empty] | VV | 0
|  | 213 : 0,83*1,5 : | [25 empty] | VV | 0
|  | Mezisoučet : | [25 empty] | VV | 0
|  | Přístavba : : | [25 empty] | VV | 0
|  | 216 : 0,9*1,5 : | [25 empty] | VV | 0
|  | 217 : 0,9*1,5 : | [25 empty] | VV | 0
|  | 218 : 1,35*1,5 : | [25 empty] | VV | 0
|  | Mezisoučet : | [25 empty] | VV | 0
|  | 7,395 |  | 7.395 | [23 empty] | VV | 0
Díl: | 4 | Vodorovné konstrukce |  |  |  | 0 |  | 0 |  | 0 |  | 0 |  | 1.21 |  | 0 |  |  |  |  | 9.41 | [6 empty] | DIL
25 | 417321315R00 | Železobeton ztužujících pásů a věnců třídy C 20/25 | m3 | 0.40429 |  | 0 |  | 0 |  | 0 | 21 | 0 | 2.7501 | 1.11 | 0 | 0 | 801-1 | RTS 25/ I | RTS 25/ I | 1.448 | 0.59 |  | Práce | Běžná |  |  |  | POL1_
|  | Přístavba : : | [25 empty] | VV | 0
|  | věnec V02 200/160 mm : : (2,63*2+7,374)*0,20*0,16 |  | 0.40429 | [23 empty] | VV | 0
26 | 417351115R00 | Bednění bočnic ztužujících pásů a věnců včetně vzpěr zřízení | m2 | 7.5804 |  | 0 |  | 0 |  | 0 | 21 | 0 | 0.00781 | 0.06 | 0 | 0 | 801-1 | RTS 25/ I | RTS 25/ I | 0.79 | 5.99 |  | Práce | Běžná |  |  |  | POL1_
|  | Přístavba : : | [25 empty] | VV | 0
|  | věnec V02 200/160 mm : : (2,63*2+7,374)*0,30*2 |  | 7.5804 | [23 empty] | VV | 0
27 | 417351116R00 | Bednění bočnic ztužujících pásů a věnců včetně vzpěr odstranění | m2 | 7.5804 |  | 0 |  | 0 |  | 0 | 21 | 0 | 0 | 0 | 0 | 0 | 801-1 | RTS 25/ I | RTS 25/ I | 0.24 | 1.82 |  | Práce | Běžná |  |  |  | POL1_
|  | Odkaz na mn. položky pořadí 26 : 7,58040 |  | 7.5804 | [23 empty] | VV | 5
28 | 417361821R00 | Výztuž ztužujících pásů a věnců z betonářské oceli 10 505(R) | t | 0.03639 |  | 0 |  | 0 |  | 0 | 21 | 0 | 1.021 | 0.04 | 0 | 0 | 801-1 | RTS 25/ I | RTS 25/ I | 27.673 | 1.01 |  | Práce | Běžná |  |  |  | POL1_
|  | Včetně distančních prvků. | [25 empty] | SPI
|  | Odkaz na mn. položky pořadí 25 : 0,40433*0,09 |  | 0.03639 | [23 empty] | VV | 5
Díl: | 416 | Podhledy a mezistropy montované lehké |  |  |  | 0 |  | 0 |  | 0 |  | 0 |  | 0.19 |  | 0 |  |  |  |  | 21.73 | [6 empty] | DIL
29 | 416021123R00 | Podhledy na kovové konstrukci opláštěné deskami sádrokartonovými nosná konstrukce z profilů CD s přímým uchycením 1x deska, tloušťky 12,5 mm, impregnovaná, bez izolace | m2 | 14.96 |  | 0 |  | 0 |  | 0 | 21 | 0 | 0.01201 | 0.18 | 0 | 0 | 801-1 | RTS 25/ I | RTS 25/ I | 0.95 | 14.21 |  | Práce | Běžná |  |  |  | POL1_1
|  | s úpravou rohů, koutů a hran konstrukcí, přebroušení a tmelení spár, | [25 empty] | POP
|  | Přístavba : : | [25 empty] | VV | 0
|  | 2NP strop : 14,96000 : | [25 empty] | VV | 0
|  | 14,96 |  | 14.96 | [23 empty] | VV | 0
30 | 416091082R00 | Příplatky k podhledům sádrokartonovým příplatek k podhledu sádrokartonovému za plochu přes 2 do 5 m2 | m2 | 7.89 |  | 0 |  | 0 |  | 0 | 21 | 0 | 0 | 0 | 0 | 0 | 801-1 | RTS 25/ I | RTS 25/ I | 0.43 | 3.39 |  | Práce | Běžná |  |  |  | POL1_1
|  | Přístavba : : | [25 empty] | VV | 0
|  | 215 : 3,08 : | [25 empty] | VV | 0
|  | 216 : 0,97 : | [25 empty] | VV | 0
|  | 217 : 0,97 : | [25 empty] | VV | 0
|  | 218 : 2,87 : | [25 empty] | VV | 0
|  | 7,89 |  | 7.89 | [23 empty] | VV | 0
31 | 416091083R00 | Příplatky k podhledům sádrokartonovým příplatek k podhledu sádrokartonovému za plochu přes 5 do 10 m2 | m2 | 7.07 |  | 0 |  | 0 |  | 0 | 21 | 0 | 0 | 0 | 0 | 0 | 801-1 | RTS 25/ I | RTS 25/ I | 0.28 | 1.98 |  | Práce | Běžná |  |  |  | POL1_1
|  | Přístavba : : | [25 empty] | VV | 0
|  | 214 : 7,07 : | [25 empty] | VV | 0
|  | 7,07 |  | 7.07 | [23 empty] | VV | 0
32 | 416091211R00 | Příplatky k podhledům sádrokartonovým Úprava napojovací spáry SDK s jinou stavební konstrukcí akrylovým tmelem šířka spáry do 2 mm | m | 38.34 |  | 0 |  | 0 |  | 0 | 21 | 0 | 0.00014 | 0.01 | 0 | 0 | 801-1 | RTS 25/ I | RTS 25/ I | 0.056 | 2.15 |  | Práce | Běžná |  |  |  | POL1_1
|  | 38,34000 : | [25 empty] | VV | 0
|  | 38,34 |  | 38.34 | [23 empty] | VV | 0
Díl: | 6 | Úpravy povrchu, podlahy |  |  |  | 0 |  | 0 |  | 0 |  | 0 |  | 10.62 |  | 0 |  |  |  |  | 274.83 | [6 empty] | DIL
33 | 601011141RT3 | Omítka stropů a podhledů z hotových směsí vrstva štuková, vápenná, , tloušťka vrstvy 4 mm, | m2 | 143.11 |  | 0 |  | 0 |  | 0 | 21 | 0 | 0.00759 | 1.09 | 0 | 0 | 801-1 | RTS 25/ I | RTS 25/ I | 0.32 | 45.8 |  | Práce | Běžná |  |  |  | POL1_1
|  | po jednotlivých vrstvách | [25 empty] | SPI
|  | Včetně pomocného lešení. | [25 empty] | POP
|  | Stávající část : : | [25 empty] | VV | 0
|  | Odkaz na mn. položky pořadí 44 : 143,11000 : | [25 empty] | VV | 0
|  | 143,11 |  | 143.11 | [23 empty] | VV | 0
34 | 602011102R00 | Omítka stěn z hotových směsí postřik, báze, cementová, , , | m2 | 18.08 |  | 0 |  | 0 |  | 0 | 21 | 0 | 0.00605 | 0.11 | 0 | 0 | 801-1 | RTS 25/ I | RTS 25/ I | 0.081 | 1.46 |  | Práce | Běžná |  |  |  | POL1_1
|  | po jednotlivých vrstvách | [25 empty] | SPI
|  | přístavba - stěny : : | [25 empty] | VV | 0
|  | Odkaz na mn. položky pořadí 34 : 18,08000 : | [25 empty] | VV | 0
|  | 18,08 |  | 18.08 | [23 empty] | VV | 0
35 | 602011141RT3 | Omítka stěn z hotových směsí vrstva štuková, vápenná, , tloušťka vrstvy 4 mm, | m2 | 353.623 |  | 0 |  | 0 |  | 0 | 21 | 0 | 0.0069 | 2.44 | 0 | 0 | 801-1 | RTS 25/ I | RTS 25/ I | 0.25 | 88.41 |  | Práce | Běžná |  |  |  | POL1_1
|  | po jednotlivých vrstvách | [25 empty] | SPI
|  | Stávající část : : | [25 empty] | VV | 0
|  | na nové povrchy : : | [25 empty] | VV | 0
|  | Odkaz na mn. položky pořadí 34 : 18,08000 : | [25 empty] | VV | 0
|  | Odpočet otvorů : -4*0,8*2,0 : | [25 empty] | VV | 0
|  | na stávajcí povrchy : : | [25 empty] | VV | 0
|  | Odkaz na mn. položky pořadí 54 : 420,42000 : | [25 empty] | VV | 0
|  | Odpočet otvorů : -2*(1,1*1,1*2+2,0*2,1+0,9*2,0*3+0,7*2,0) : | [25 empty] | VV | 0
|  | odpočet obkladů : : | [25 empty] | VV | 0
|  | Odkaz na mn. položky pořadí 168 : 51,63700*-1 : | [25 empty] | VV | 0
|  | 353,623 |  | 353.623 | [23 empty] | VV | 0
36 | 602011141RT3 | Omítka stěn z hotových směsí vrstva štuková, vápenná, , tloušťka vrstvy 4 mm, | m2 | 182.972 |  | 0 |  | 0 |  | 0 | 21 | 0 | 0.0069 | 1.26 | 0 | 0 | 801-1 | RTS 25/ I | RTS 25/ I | 0.25 | 45.74 |  | Práce | Běžná |  |  |  | POL1_1
|  | po jednotlivých vrstvách | [25 empty] | SPI
|  | Přístavba - nové zdivo : : | [25 empty] | VV | 0
|  | Odkaz na mn. položky pořadí 35 : 98,68000 : | [25 empty] | VV | 0
|  | stávající stěna : 7,38*3,0 : | [25 empty] | VV | 0
|  | Odpočet obkladů - přístavba : : | [25 empty] | VV | 0
|  | 2NP : (38,34000)*1,8 : | [25 empty] | VV | 0
|  | odpočet otvorů : -0,8*1,8*4 : | [25 empty] | VV | 0
|  | -1,0*(1,8-1,25)*2 : | [25 empty] | VV | 0
|  | 182,972 |  | 182.972 | [23 empty] | VV | 0
37 | 602011112RT7 | Jádrová omítka na stěnách, vápenocementová, tloušťka vrstvy 25 mm, | m2 | 18.08 |  | 0 |  | 0 |  | 0 | 21 | 0 | 0.04872 | 0.88 | 0 | 0 | 801-1 | RTS 25/ I | RTS 25/ I | 0.542 | 9.8 |  | Práce | Běžná |  |  |  | POL1_1
|  | Stávající část : : | [25 empty] | VV | 0
|  | zazdívky otvorů : : | [25 empty] | VV | 0
|  | mč.205-207 : (0,3+0,9)*3,0+0,9*2,1 : | [25 empty] | VV | 0
|  | zazdívka luxfer : 0,83*0,9 : | [25 empty] | VV | 0
|  | příčka mezi mč.209-213 : 1,875+1,96+2,08+0,9+1,2 : | [25 empty] | VV | 0
|  | odpočet otvorů : -(0,8*2,0*4) : | [25 empty] | VV | 0
|  | Plentování nosníků : 2,4*0,15+1,6*0,15+1,6*0,15+1,3*0,15+1,02*0,15 : | [25 empty] | VV | 0
|  | Koeficient oboustranně: 1 : | [25 empty] | VV | 0
|  | 18,08 |  | 18.08 | [23 empty] | VV | 0
38 | 602011112RT7 | Jádrová omítka na stěnách, vápenocementová, tloušťka vrstvy 25 mm, | m2 | 98.68 |  | 0 |  | 0 |  | 0 | 21 | 0 | 0.04872 | 4.81 | 0 | 0 | 801-1 | RTS 25/ I | RTS 25/ I | 0.542 | 53.48 |  | Práce | Běžná |  |  |  | POL1_1
|  | Přístavba : : | [25 empty] | VV | 0
|  | Obvod - nové zdivo : (2,25*2+7,38)*3,0 : | [25 empty] | VV | 0
|  | Obvod - stávající zdivo : 7,38*3,0 : | [25 empty] | VV | 0
|  | Odpočet otvorů : -(0,9*2,0+2*1,0*1,25) : | [25 empty] | VV | 0
|  | Příčky : (2,25+4*1,2+2*0,9+2,05+2*2,25+2*0,9)*3,0 : | [25 empty] | VV | 0
|  | Odpočet otvorů : -(4*0,8*2,0) : | [25 empty] | VV | 0
|  | 98,68 |  | 98.68 | [23 empty] | VV | 0
39 | 602011198R00 | Penetrace savých minerálních podkladů zpevňující (nové omítky a zdivo), stěn | m2 | 18.08 |  | 0 |  | 0 |  | 0 | 21 | 0 | 6e-05 | 0 | 0 | 0 | 801-1 | RTS 25/ I | RTS 25/ I | 0.07 | 1.27 |  | Práce | Běžná |  |  |  | POL1_1
|  | Stávající část : : | [25 empty] | VV | 0
|  | Odkaz na mn. položky pořadí 34 : 18,08000 : | [25 empty] | VV | 0
|  | 18,08 |  | 18.08 | [23 empty] | VV | 0
40 | 602011198R00 | Penetrace savých minerálních podkladů zpevňující (nové omítky a zdivo), stěn | m2 | 98.68 |  | 0 |  | 0 |  | 0 | 21 | 0 | 6e-05 | 0.01 | 0 | 0 | 801-1 | RTS 25/ I | RTS 25/ I | 0.07 | 6.91 |  | Práce | Běžná |  |  |  | POL1_1
|  | Přístavba : : | [25 empty] | VV | 0
|  | Odkaz na mn. položky pořadí 35 : 98,68000 : | [25 empty] | VV | 0
|  | 98,68 |  | 98.68 | [23 empty] | VV | 0
41 | 602011199R00 | Penetrace velmi savých minerálních podkladů zpevňující (lehké betony a staré omítky), stěn | m2 | 182.972 |  | 0 |  | 0 |  | 0 | 21 | 0 | 0.00013 | 0.02 | 0 | 0 | 801-1 | RTS 25/ I | RTS 25/ I | 0.12 | 21.96 |  | Práce | Běžná |  |  |  | POL1_1
|  | Odkaz na mn. položky pořadí 33 : 182,97200 : | [25 empty] | VV | 0
|  | 182,972 |  | 182.972 | [23 empty] | VV | 0
Díl: | 61 | Úpravy povrchů vnitřní |  |  |  | 0 |  | 0 |  | 0 |  | 0 |  | 15.84 |  | 0 |  |  |  |  | 309.52 | [6 empty] | DIL
42 | 610991111R00 | Zakrývání výplní vnitřních otvorů, předmětů apod. fólií Pe 0,05-0,2 mm | m2 | 16 |  | 0 |  | 0 |  | 0 | 21 | 0 | 4e-05 | 0 | 0 | 0 | 801-1 | RTS 25/ I | RTS 25/ I | 0.078 | 1.25 |  | Práce | Běžná |  |  |  | POL1_1
|  | které se zřizují před úpravami povrchu, a obalení osazených dveřních zárubní před znečištěním při úpravách povrchu nástřikem plastických maltovin včetně pozdějšího odkrytí, | [25 empty] | SPI |  | které se zřizují před úpravami povrchu, a obalení osazených dveřních zárubní před znečištěním při úpravách povrchu nástřikem plastických maltovin včetně pozdějšího odkrytí,
43 | 611401111R00 | Omítka malých ploch na stropech do 0,09 m2, vápennou štukovou omítkou | kus | 7 |  | 0 |  | 0 |  | 0 | 21 | 0 | 0.00649 | 0.05 | 0 | 0 | 801-4 | RTS 25/ I | RTS 25/ I | 0.34111 | 2.39 |  | Práce | Běžná |  |  |  | POL1_1
|  | jakoukoliv maltou, z pomocného pracovního lešení o výšce podlahy do 1900 mm a pro zatížení do 1,5 kPa, | [25 empty] | SPI |  | jakoukoliv maltou, z pomocného pracovního lešení o výšce podlahy do 1900 mm a pro zatížení do 1,5 kPa,
44 | 611401211R00 | Omítka malých ploch na stropech přes 0,09 do 0,25 m2, vápennou štukovou omítkou | kus | 9 |  | 0 |  | 0 |  | 0 | 21 | 0 | 0.01493 | 0.13 | 0 | 0 | 801-4 | RTS 25/ I | RTS 25/ I | 0.51083 | 4.6 |  | Práce | Běžná |  |  |  | POL1_1
|  | jakoukoliv maltou, z pomocného pracovního lešení o výšce podlahy do 1900 mm a pro zatížení do 1,5 kPa, | [25 empty] | SPI |  | jakoukoliv maltou, z pomocného pracovního lešení o výšce podlahy do 1900 mm a pro zatížení do 1,5 kPa,
45 | 611401311R00 | Omítka malých ploch na stropech přes 0,25 do 1 m2, vápennou štukovou omítkou | kus | 13 |  | 0 |  | 0 |  | 0 | 21 | 0 | 0.03696 | 0.48 | 0 | 0 | 801-4 | RTS 25/ I | RTS 25/ I | 1.0941 | 14.22 |  | Práce | Běžná |  |  |  | POL1_1
|  | jakoukoliv maltou, z pomocného pracovního lešení o výšce podlahy do 1900 mm a pro zatížení do 1,5 kPa, | [25 empty] | SPI |  | jakoukoliv maltou, z pomocného pracovního lešení o výšce podlahy do 1900 mm a pro zatížení do 1,5 kPa,
46 | 611421321R00 | Oprava vnitřních vápenných omítek stropů železobetonových rovných tvárnicových a kleneb v množství opravované plochy v množství opravované plochy přes 10 do 30 %, hladkých | m2 | 143.11 |  | 0 |  | 0 |  | 0 | 21 | 0 | 0.01588 | 2.27 | 0 | 0 | 801-4 | RTS 25/ I | RTS 25/ I | 0.33605 | 48.09 |  | Práce | Běžná |  |  |  | POL1_1
|  | Včetně pomocného pracovního lešení o výšce podlahy do 1900 mm a pro zatížení do 1,5 kPa. | [25 empty] | POP
|  | Stávající část : : | [25 empty] | VV | 0
|  | Stropy : : | [25 empty] | VV | 0
|  | 201 : 20,06 : | [25 empty] | VV | 0
|  | 202 : 1,95 : | [25 empty] | VV | 0
|  | 203 : 25,77 : | [25 empty] | VV | 0
|  | 204 : 36,80 : | [25 empty] | VV | 0
|  | 205 : 9,86 : | [25 empty] | VV | 0
|  | 206 : 4,12 : | [25 empty] | VV | 0
|  | 207 : 15,35 : | [25 empty] | VV | 0
|  | 208 : 18,08 : | [25 empty] | VV | 0
|  | 209 : 3,73 : | [25 empty] | VV | 0
|  | 210 : 1,77 : | [25 empty] | VV | 0
|  | 211 : 3,45 : | [25 empty] | VV | 0
|  | 212 : 1,02 : | [25 empty] | VV | 0
|  | 213 : 1,15 : | [25 empty] | VV | 0
|  | 143,11 |  | 143.11 | [23 empty] | VV | 0
47 | 612401191R00 | Omítky malých ploch vnitřních stěn do 0,09 m2, vápennou štukovou omítkou | kus | 13 |  | 0 |  | 0 |  | 0 | 21 | 0 | 0.00458 | 0.06 | 0 | 0 | 801-4 | RTS 25/ I | RTS 25/ I | 0.22442 | 2.92 |  | Práce | Běžná |  |  |  | POL1_1
|  | jakoukoliv maltou, z pomocného pracovního lešení o výšce podlahy do 1900 mm a pro zatížení do 1,5 kPa, | [25 empty] | SPI |  | jakoukoliv maltou, z pomocného pracovního lešení o výšce podlahy do 1900 mm a pro zatížení do 1,5 kPa,
48 | 612401291R00 | Omítky malých ploch vnitřních stěn přes 0,09 do 0,25 m2, vápennou štukovou omítkou | kus | 10 |  | 0 |  | 0 |  | 0 | 21 | 0 | 0.01278 | 0.13 | 0 | 0 | 801-4 | RTS 25/ I | RTS 25/ I | 0.35813 | 3.58 |  | Práce | Běžná |  |  |  | POL1_1
|  | jakoukoliv maltou, z pomocného pracovního lešení o výšce podlahy do 1900 mm a pro zatížení do 1,5 kPa, | [25 empty] | SPI |  | jakoukoliv maltou, z pomocného pracovního lešení o výšce podlahy do 1900 mm a pro zatížení do 1,5 kPa,
49 | 612401391R00 | Omítky malých ploch vnitřních stěn přes 0,25 do 1 m2, vápennou štukovou omítkou | kus | 8 |  | 0 |  | 0 |  | 0 | 21 | 0 | 0.04305 | 0.34 | 0 | 0 | 801-4 | RTS 25/ I | RTS 25/ I | 0.87803 | 7.02 |  | Práce | Běžná |  |  |  | POL1_1
|  | jakoukoliv maltou, z pomocného pracovního lešení o výšce podlahy do 1900 mm a pro zatížení do 1,5 kPa, | [25 empty] | SPI |  | jakoukoliv maltou, z pomocného pracovního lešení o výšce podlahy do 1900 mm a pro zatížení do 1,5 kPa,
50 | 612403386R00 | Hrubá výplň rýh ve stěnách, jakoukoliv maltou maltou ze suchých směsí 100 x 100 mm | m | 14 |  | 0 |  | 0 |  | 0 | 21 | 0 | 0.01634 | 0.23 | 0 | 0 | 801-4 | RTS 25/ I | RTS 25/ I | 0.253 | 3.54 |  | Práce | Běžná |  |  |  | POL1_1
|  | jakékoliv šířky rýhy, | [25 empty] | SPI
51 | 612403388R00 | Hrubá výplň rýh ve stěnách, jakoukoliv maltou maltou ze suchých směsí 150 x 150 mm | m | 10 |  | 0 |  | 0 |  | 0 | 21 | 0 | 0.03675 | 0.37 | 0 | 0 | 801-4 | RTS 25/ I | RTS 25/ I | 0.293 | 2.93 |  | Práce | Běžná |  |  |  | POL1_1
|  | jakékoliv šířky rýhy, | [25 empty] | SPI
52 | 612409991RT2 | Začištění omítek kolem oken, dveří a obkladů apod. s použitím suché maltové směsi | m | 93.63 |  | 0 |  | 0 |  | 0 | 21 | 0 | 0.00251 | 0.24 | 0 | 0 | 801-4 | RTS 25/ I | RTS 25/ I | 0.18233 | 17.07 |  | Práce | Běžná |  |  |  | POL1_1
|  | Stávající část - 2NP : : | [25 empty] | VV | 0
|  | do ulice : (1,5*2+1,1)*5 : | [25 empty] | VV | 0
|  | do zahrady : (1,53+2*1,5)+(0,9*2,0)+(1,2+2*1,5) : | [25 empty] | VV | 0
|  | vnitřní dveře : (2,0+2*2,1)+3*1,2+4*(0,9+2*2,0)+(0,7+2*2,0) : | [25 empty] | VV | 0
|  | Mezisoučet : | [25 empty] | VV | 0
|  | Přístavba 2NP : : | [25 empty] | VV | 0
|  | Ostění : : | [25 empty] | VV | 0
|  | 214 : 2*1,25+2*2,0 : | [25 empty] | VV | 0
|  | 215 : 2*1,25 : | [25 empty] | VV | 0
|  | 216-218 : 3*2*2,0 : | [25 empty] | VV | 0
|  | Nadpraží + parapet : : | [25 empty] | VV | 0
|  | 214 : 2*1,0 : | [25 empty] | VV | 0
|  | 215 : 2*1,0+0,8 : | [25 empty] | VV | 0
|  | 216-218 : 3*0,9 : | [25 empty] | VV | 0
|  | Mezisoučet : | [25 empty] | VV | 0
|  | 93,63 |  | 93.63 | [23 empty] | VV | 0
53 | 612421615R00 | Omítky vnitřní stěn vápenné nebo vápenocementové v podlaží i ve schodišti hrubé zatřené | m2 | 112.169 |  | 0 |  | 0 |  | 0 | 21 | 0 | 0.03921 | 4.4 | 0 | 0 | 801-1 | RTS 25/ I | RTS 25/ I | 0.396 | 44.42 |  | Práce | Běžná |  |  |  | POL1_1
|  | pod obklady : : | [25 empty] | VV | 0
|  | Odkaz na mn. položky pořadí 167 : 60,53200 : | [25 empty] | VV | 0
|  | Odkaz na mn. položky pořadí 168 : 51,63700 : | [25 empty] | VV | 0
|  | 112,169 |  | 112.169 | [23 empty] | VV | 0
54 | 612421331R00 | Oprava vnitřních vápenných omítek stěn v množství opravované plochy přes 10 do 30 %, štukových | m2 | 396.3 |  | 0 |  | 0 |  | 0 | 21 | 0 | 0.01574 | 6.24 | 0 | 0 | 801-4 | RTS 25/ I | RTS 25/ I | 0.33481 | 132.69 |  | Práce | Běžná |  |  |  | POL1_1
|  | Včetně pomocného pracovního lešení o výšce podlahy do 1900 mm a pro zatížení do 1,5 kPa. | [25 empty] | POP
|  | Začátek provozního součtu : | [25 empty] | VV | 0
|  | 201 : 13,4 : | [25 empty] | VV | 0
|  | 204 : 2,8 : | [25 empty] | VV | 0
|  | 205 : 24,5 : | [25 empty] | VV | 0
|  | 206 : 11,8 : | [25 empty] | VV | 0
|  | 207 : 13,5 : | [25 empty] | VV | 0
|  | 208 : 5,7 : | [25 empty] | VV | 0
|  | 210 : 6,95 : | [25 empty] | VV | 0
|  | 211 : 11,3 : | [25 empty] | VV | 0
|  | 212 : 12,75 : | [25 empty] | VV | 0
|  | 213 : 16,2 : | [25 empty] | VV | 0
|  | 214 : 13,2 : | [25 empty] | VV | 0
|  | Mezisoučet : | [25 empty] | VV | 0
|  | Konec provozního součtu : | [25 empty] | VV | 0
|  | v=3,0 : 132,1*3,0 : | [25 empty] | VV | 0
|  | 396,3 |  | 396.3 | [23 empty] | VV | 0
55 | 612425931RT2 | Omítka vápenná vnitřního ostění omítkou štukovou | m2 | 20.939 |  | 0 |  | 0 |  | 0 | 21 | 0 | 0.03566 | 0.75 | 0 | 0 | 801-4 | RTS 25/ I | RTS 25/ I | 1.1842 | 24.8 |  | Práce | Běžná |  |  |  | POL1_1
|  | okenního nebo dveřního, z pomocného pracovního lešení o výšce podlahy do 1900 mm a pro zatížení do 1,5 kPa, | [25 empty] | SPI |  | okenního nebo dveřního, z pomocného pracovního lešení o výšce podlahy do 1900 mm a pro zatížení do 1,5 kPa,
|  | Stávající část - 2NP : : | [25 empty] | VV | 0
|  | do ulice : (1,5*2+1,1)*5*0,3 : | [25 empty] | VV | 0
|  | do zahrady : ((1,53+2*1,5)+(0,9*2,0)+(1,2+2*1,5))*0,3 : | [25 empty] | VV | 0
|  | vnitřní dveře : ((2,0+2*2,1)+3*1,2+4*(0,9+2*2,0)+(0,7+2*2,0))*0,3 : | [25 empty] | VV | 0
|  | Přístavba 2NP : : | [25 empty] | VV | 0
|  | Ostění : : | [25 empty] | VV | 0
|  | 214 : (2*1,25)*0,2 : | [25 empty] | VV | 0
|  | 215 : (2*1,25)*0,2 : | [25 empty] | VV | 0
|  | Nadpraží + parapet : : | [25 empty] | VV | 0
|  | 214 : 1,0*0,2 : | [25 empty] | VV | 0
|  | 215 : 1,0*0,2 : | [25 empty] | VV | 0
|  | 20,939 |  | 20.939 | [23 empty] | VV | 0
56 | 612425921R0X | Omítka vápenná vnitřního parapet - hladká | m2 | 2.815 |  | 0 |  | 0 |  | 0 | 21 | 0 | 0.05284 | 0.15 | 0 | 0 |  | Vlastní | Indiv | 0 | 0 |  | Práce | Běžná |  |  |  | POL1_1
|  | Stávající část - 2NP : : | [25 empty] | VV | 0
|  | do ulice : (1,07*5)*0,3 : | [25 empty] | VV | 0
|  | do zahrady : (1,5+1,2)*0,3 : | [25 empty] | VV | 0
|  | vnitřní dveře : : | [25 empty] | VV | 0
|  | Mezisoučet : | [25 empty] | VV | 0
|  | Přístavba 2NP : : | [25 empty] | VV | 0
|  | 214 : 1,0*0,2 : | [25 empty] | VV | 0
|  | 215 : 1,0*0,2 : | [25 empty] | VV | 0
|  | Mezisoučet : | [25 empty] | VV | 0
|  | 2,815 |  | 2.815 | [23 empty] | VV | 0
Díl: | 62 | Úpravy povrchů vnější |  |  |  | 0 |  | 0 |  | 0 |  | 0 |  | 0.74 |  | 0 |  |  |  |  | 12.6 | [6 empty] | DIL
57 | 622319005R00 | Vyspravení povrchu a zatření spár vnějších stěn maltou cementovou | m2 | 35 |  | 0 |  | 0 |  | 0 | 21 | 0 | 0.021 | 0.74 | 0 | 0 | 801-1 | RTS 25/ I | RTS 25/ I | 0.36 | 12.6 |  | Práce | Běžná |  |  |  | POL1_1
|  | neomítaných betonových a železobetonových monolitických i prefabrikovaných, s rozetřením vysprávky do ztracena, | [25 empty] | SPI |  | neomítaných betonových a železobetonových monolitických i prefabrikovaných, s rozetřením vysprávky do ztracena,
|  | ostatní : 35 : | [25 empty] | VV | 0
|  | 35 |  | 35 | [23 empty] | VV | 0
58 | 764_X001 | Sněhová zábrana desková v.210 mm - kompletní dodávka dle PD | kpl | 1 |  | 0 |  | 0 |  | 0 | 21 | 0 | 0 | 0 | 0 | 0 |  | Vlastní | Indiv | 0 | 0 |  | Práce | Běžná |  |  |  | POL1_1
Díl: | 63 | Podlahy a podlahové konstrukce |  |  |  | 0 |  | 0 |  | 0 |  | 0 |  | 17.76 |  | 0 |  |  |  |  | 7.16 | [6 empty] | DIL
59 | 632441491R00 | Broušení anhydritových potěrů | m2 | 143.11 |  | 0 |  | 0 |  | 0 | 21 | 0 | 0 | 0 | 0 | 0 | 801-1 | RTS 25/ I | RTS 25/ I | 0.05 | 7.16 |  | Práce | Běžná |  |  |  | POL1_1
|  | Odkaz na mn. položky pořadí 61 : 100,12000 : | [25 empty] | VV | 0
|  | Odkaz na mn. položky pořadí 62 : 42,99000 : | [25 empty] | VV | 0
|  | 143,11 |  | 143.11 | [23 empty] | VV | 0
60 | 632441015R0.X | Potěr anhydritový, plocha do 100 m2, tl. 53 mm | m2 | 100.12 |  | 0 |  | 0 |  | 0 | 21 | 0 | 0.11025 | 11.04 | 0 | 0 |  | Vlastní | Indiv | 0 | 0 |  | Práce | Běžná |  |  |  | POL1_1
|  | Stávající část : : | [25 empty] | VV | 0
|  | 2NP - D : 100,12000 : | [25 empty] | VV | 0
|  | 100,12 |  | 100.12 | [23 empty] | VV | 0
61 | 632441015R0.X2 | Potěr anhydritový, plocha do 100 m2, tl. 48 mm | m2 | 42.99 |  | 0 |  | 0 |  | 0 | 21 | 0 | 0.11025 | 4.74 | 0 | 0 |  | Vlastní | Indiv | 0 | 0 |  | Práce | Běžná |  |  |  | POL1_1
|  | Stávající část : : | [25 empty] | VV | 0
|  | 2NP - E : 42,99000 : | [25 empty] | VV | 0
|  | 42,99 |  | 42.99 | [23 empty] | VV | 0
62 | 632441017R0.X2 | Potěr anhydritový, plocha do 100 m2, tl. 58 mm | m2 | 14.96 |  | 0 |  | 0 |  | 0 | 21 | 0 | 0.1323 | 1.98 | 0 | 0 |  | Vlastní | Indiv | 0 | 0 |  | Práce | Běžná |  |  |  | POL1_1
|  | Stávající část : : | [25 empty] | VV | 0
|  | 2NP - F : 14,96000 : | [25 empty] | VV | 0
|  | 14,96 |  | 14.96 | [23 empty] | VV | 0
Díl: | 64 | Výplně otvorů |  |  |  | 0 |  | 0 |  | 0 |  | 0 |  | 0.07 |  | 0 |  |  |  |  | 2.1 | [6 empty] | DIL
63 | 642944121RT4 | Ocelové zárubně osazované dodatečně šířky 800 mm, výšky 1970 mm, hloubky 100 mm | kus | 1 |  | 0 |  | 0 |  | 0 | 21 | 0 | 0.06771 | 0.07 | 0 | 0 | 801-4 | RTS 25/ I | RTS 25/ I | 2.097 | 2.1 |  | Práce | Běžná |  |  |  | POL1_
|  | lisované nebo z úhelníků s vybetonováním prahu, z pomocného pracovního lešení o výšce podlahy do 1900 mm a pro zatížení do 1,5 kPa, včetně dodávky zárubně | [25 empty] | SPI |  | lisované nebo z úhelníků s vybetonováním prahu, z pomocného pracovního lešení o výšce podlahy do 1900 mm a pro zatížení do 1,5 kPa, včetně dodávky zárubně
|  | Odkaz na mn. položky pořadí 138 : 1,00000 |  | 1 | [23 empty] | VV | 5
Díl: | 94 | Lešení a stavební výtahy |  |  |  | 0 |  | 0 |  | 0 |  | 0 |  | 0.68 |  | 0 |  |  |  |  | 29.9 | [6 empty] | DIL
64 | 941955003R00 | Lešení lehké pracovní pomocné pomocné, o výšce lešeňové podlahy přes 1,9 do 2,5 m | m2 | 115 |  | 0 |  | 0 |  | 0 | 21 | 0 | 0.00591 | 0.68 | 0 | 0 | 800-3 | RTS 25/ I | RTS 25/ I | 0.26 | 29.9 |  | Práce | Běžná |  |  |  | POL1_1
Díl: | 95 | Dokončovací konstrukce na pozemních stavbách |  |  |  | 0 |  | 0 |  | 0 |  | 0 |  | 0.01 |  | 0 |  |  |  |  | 53.1 | [6 empty] | DIL
65 | 952901114R00 | Vyčištění budov a ostatních objektů budov bytové nebo občanské výstavby - zametení a umytí podlah, dlažeb, obkladů, schodů v místnostech, chodbách a schodištích, vyčištění a umytí oken, dveří s rámy, zárubněmi, umytí a vyčištění jiných zasklených a natíraných ploch a zařizovacích předmětů před předáním do užívání světlá výška podlaží přes 4 m | m2 | 150 |  | 0 |  | 0 |  | 0 | 21 | 0 | 4e-05 | 0.01 | 0 | 0 | 801-1 | RTS 25/ I | RTS 25/ I | 0.354 | 53.1 |  | Práce | Běžná |  |  |  | POL1_1
Díl: | 96 | Bourání konstrukcí |  |  |  | 0 |  | 0 |  | 0 |  | 0 |  | 0.01 |  | 1.01 |  |  |  |  | 29.56 | [6 empty] | DIL
66 | 974029154R00 | Vysekání rýh ve zdivu kamenném v ploše do hloubky 100 mm, šířky do 150 mm | m | 20 |  | 0 |  | 0 |  | 0 | 21 | 0 | 0.00049 | 0.01 | 0.035 | 0.7 | 801-3 | RTS 25/ I | RTS 25/ I | 1.145 | 22.9 |  | Práce | Běžná |  |  |  | POL1_1
|  | Včetně pomocného lešení o výšce podlahy do 1900 mm a pro zatížení do 1,5 kPa (150 kg/m2). | [25 empty] | POP
|  | zdivo smíšené : | [25 empty] | VV | 0
|  | 20 |  | 20 | [23 empty] | VV | 0
67 | 973031334R00 | Vysekání v cihelném zdivu výklenků a kapes kapes na jakoukoliv maltu vápennou nebo vápenocementovou, plochy do 0,16 m2, hloubky do 150 mm | kus | 10 |  | 0 |  | 0 |  | 0 | 21 | 0 | 0.00049 | 0 | 0.031 | 0.31 | 801-3 | RTS 25/ I | RTS 25/ I | 0.666 | 6.66 |  | Práce | Běžná |  |  |  | POL1_1
|  | Včetně pomocného lešení o výšce podlahy do 1900 mm a pro zatížení do 1,5 kPa (150 kg/m2). | [25 empty] | POP
Díl: | 99 | Staveništní přesun hmot |  |  |  | 0 |  | 0 |  | 0 |  | 0 |  | 0 |  | 0 |  |  |  |  | 139.65 | [6 empty] | DIL
68 | 999281108R00 | Přesun hmot pro opravy a údržbu objektů pro opravy a údržbu dosavadních objektů včetně vnějších plášťů výšky do 12 m, | t | 73.8112 |  | 0 |  | 0 |  | 0 | 21 | 0 | 0 | 0 | 0 | 0 | 801-4 | RTS 25/ I | RTS 25/ I | 1.892 | 139.65 |  | Přesun hmot | Běžná |  |  |  | POL7_
|  | oborů 801, 803, 811 a 812 | [25 empty] | SPI
Díl: | 711 | Izolace proti vodě |  |  |  | 0 |  | 0 |  | 0 |  | 0 |  | 0.17 |  | 0 |  |  |  |  | 24.83 | [6 empty] | DIL
69 | 711141559RY2 | Provedení izolace proti zemní vlhkosti pásy přitavením vodorovná, 1 vrstva, s dodávkou izolačního pásu se skleněnou nebo polyesterovou vložkou, s minerálním posypem | m2 | 3.192 |  | 0 |  | 0 |  | 0 | 21 | 0 | 0.00559 | 0.02 | 0 | 0 | 800-711 | RTS 25/ I | RTS 25/ I | 0.22991 | 0.73 |  | Práce | Běžná |  |  |  | POL1_7
|  | Provedení očištění povrchu a natavení jedné vrstvy modifikovaného asfaltového pásu včetně dodávky materiálů. | [25 empty] | POP |  | Provedení očištění povrchu a natavení jedné vrstvy modifikovaného asfaltového pásu včetně dodávky materiálů.
|  | Přístavba : : | [25 empty] | VV | 0
|  | pod pozednice : 2*(4,2*0,38) : | [25 empty] | VV | 0
|  | 3,192 |  | 3.192 | [23 empty] | VV | 0
70 | 711212001RT2 | Izolace proti vodě nátěr hydroizolační proti vlhkosti | m2 | 87.67 |  | 0 |  | 0 |  | 0 | 21 | 0 | 0.00158 | 0.14 | 0 | 0 | 800-711 | RTS 25/ I | RTS 25/ I | 0.24 | 21.04 |  | Práce | Běžná |  |  |  | POL1_7
|  | Stávající část : : | [25 empty] | VV | 0
|  | 2NP - podlaha : : | [25 empty] | VV | 0
|  | Odkaz na mn. položky pořadí 149 : 57,95000 : | [25 empty] | VV | 0
|  | 2NP - stěny sprch. kout : : | [25 empty] | VV | 0
|  | 210 : (1,2+0,9+1,2)*1,8 : | [25 empty] | VV | 0
|  | Přístavba : : | [25 empty] | VV | 0
|  | 2NP podlaha : : | [25 empty] | VV | 0
|  | Odkaz na mn. položky pořadí 150 : 14,96000 : | [25 empty] | VV | 0
|  | 2NP stěny sprch. kout : : | [25 empty] | VV | 0
|  | 215 : (1,0+0,9+1,0)*1,8 : | [25 empty] | VV | 0
|  | 218 : (1,0+1,0)*1,8 : | [25 empty] | VV | 0
|  | 87,67 |  | 87.67 | [23 empty] | VV | 0
71 | 711212611RT2 | Izolace proti vodě doplňky těsnicí pás šířky 100 mm do svislých koutů | m | 20 |  | 0 |  | 0 |  | 0 | 21 | 0 | 0.00029 | 0.01 | 0 | 0 | 800-711 | RTS 25/ I | RTS 25/ I | 0.14 | 2.8 |  | Práce | Běžná |  |  |  | POL1_7
|  | Stávající část : : | [25 empty] | VV | 0
|  | 2*3,0 : | [25 empty] | VV | 0
|  | Přístavba : : | [25 empty] | VV | 0
|  | 3*3,0 : | [25 empty] | VV | 0
|  | ostatní : 5,0 : | [25 empty] | VV | 0
|  | 20 |  | 20 | [23 empty] | VV | 0
72 | 998711102R00 | Přesun hmot pro izolace proti vodě svisle do 12 m | t | 0.16216 |  | 0 |  | 0 |  | 0 | 21 | 0 | 0 | 0 | 0 | 0 | 800-711 | RTS 25/ I | RTS 25/ I | 1.598 | 0.26 |  | Přesun hmot | Běžná |  |  |  | POL7_
|  | 50 m vodorovně měřeno od těžiště půdorysné plochy skládky do těžiště půdorysné plochy objektu | [25 empty] | SPI
Díl: | 713 | Izolace tepelné |  |  |  | 0 |  | 0 |  | 0 |  | 0 |  | 1.01 |  | 0 |  |  |  |  | 103.69 | [6 empty] | DIL
73 | 713111121RT1 | Montáž tepelné izolace stropů rovných, spodem, uchycení drátem, | m2 | 16.65 |  | 0 |  | 0 |  | 0 | 21 | 0 | 0.00053 | 0.01 | 0 | 0 | 800-713 | RTS 25/ I | RTS 25/ I | 0.231 | 3.85 |  | Práce | Běžná |  |  |  | POL1_7
|  | Přístavba : : | [25 empty] | VV | 0
|  | strop 2NP - do roštu tl. 140 mm : 7,4*2,25 : | [25 empty] | VV | 0
|  | 16,65 |  | 16.65 | [23 empty] | VV | 0
74 | 713111121RT1 | Montáž tepelné izolace stropů rovných, spodem, uchycení drátem, | m2 | 16.65 |  | 0 |  | 0 |  | 0 | 21 | 0 | 0.00053 | 0.01 | 0 | 0 | 800-713 | RTS 25/ I | RTS 25/ I | 0.231 | 3.85 |  | Práce | Běžná |  |  |  | POL1_7
|  | Přístavba : : | [25 empty] | VV | 0
|  | strop 2NP - pod rošt tl. 140 mm : 7,4*2,25 : | [25 empty] | VV | 0
|  | 16,65 |  | 16.65 | [23 empty] | VV | 0
75 | 713111125R00 | Montáž tepelné izolace stropů rovných, spodem, lepením, | m2 | 7.25 |  | 0 |  | 0 |  | 0 | 21 | 0 | 0.00083 | 0.01 | 0 | 0 | 800-713 | RTS 25/ I | RTS 25/ I | 0.301 | 2.18 |  | Práce | Běžná |  |  |  | POL1_7
|  | Přístavba : : | [25 empty] | VV | 0
|  | římsa : : | [25 empty] | VV | 0
|  | Odkaz na mn. položky pořadí 100 : 7,25000 : | [25 empty] | VV | 0
|  | 7,25 |  | 7.25 | [23 empty] | VV | 0
76 | 713111221R00 | Montáž tepelné izolace stropů parotěsná zábrana zavěšených podhledů s přelepením spojů, bez dodávky fólie | m2 | 14.96 |  | 0 |  | 0 |  | 0 | 21 | 0 | 2e-05 | 0 | 0 | 0 | 800-713 | RTS 25/ I | RTS 25/ I | 0.16 | 2.39 |  | Práce | Běžná |  |  |  | POL1_7
|  | Přístavba : : | [25 empty] | VV | 0
|  | střecha - skl. H : : | [25 empty] | VV | 0
|  | Odkaz na mn. položky pořadí 26 : 14,96000 : | [25 empty] | VV | 0
|  | 14,96 |  | 14.96 | [23 empty] | VV | 0
77 | 713111231R00 | Montáž tepelné izolace stropů parotěsná zábrana stropů shora s přelepením spojů, bez dodávky fólie | m2 | 188.6251 |  | 0 |  | 0 |  | 0 | 21 | 0 | 2e-05 | 0 | 0 | 0 | 800-713 | RTS 25/ I | RTS 25/ I | 0.14 | 26.41 |  | Práce | Běžná |  |  |  | POL1_7
|  | Položka obsahuje pouze montážní práce a spojovací prostředky. | [25 empty] | POP
|  | Stávající část : : | [25 empty] | VV | 0
|  | půda - skl.G - parotěs. folie : 188,62510 : | [25 empty] | VV | 0
|  | 188,6251 |  | 188.6251 | [23 empty] | VV | 0
78 | 713121111R00 | Montáž tepelné izolace podlah jednovrstvá, bez dodávky materiálu | m2 | 14.96 |  | 0 |  | 0 |  | 0 | 21 | 0 | 0 | 0 | 0 | 0 | 800-713 | RTS 25/ I | RTS 25/ I | 0.08 | 1.2 |  | Práce | Běžná |  |  |  | POL1_7
|  | Přístavba : : | [25 empty] | VV | 0
|  | skl. F : 14,96000 : | [25 empty] | VV | 0
|  | 14,96 |  | 14.96 | [23 empty] | VV | 0
79 | 713121118RT1 | Montáž tepelné izolace podlah Izolace podlah tepelná obložení stěn dilatační páskou, bez dodávky materiálu, | m | 192.88 |  | 0 |  | 0 |  | 0 | 21 | 0 | 0 | 0 | 0 | 0 | 800-713 | RTS 25/ I | RTS 25/ I | 0.05 | 9.64 |  | Práce | Běžná |  |  |  | POL1_7
|  | Stávající část : : | [25 empty] | VV | 0
|  | 2NP : : | [25 empty] | VV | 0
|  | 87,14000 : | [25 empty] | VV | 0
|  | 67,40000 : | [25 empty] | VV | 0
|  | Mezisoučet : | [25 empty] | VV | 0
|  | Přístavba : : | [25 empty] | VV | 0
|  | 2NP : 38,34000 : | [25 empty] | VV | 0
|  | 192,88 |  | 192.88 | [23 empty] | VV | 0
80 | 713191100R00 | Izolace tepelné běžných konstrukcí - doplňky položení separační fólie, bez dodávky materiálu | m2 | 188.6251 |  | 0 |  | 0 |  | 0 | 21 | 0 | 0 | 0 | 0 | 0 | 800-713 | RTS 25/ I | RTS 25/ I | 0.07 | 13.2 |  | Práce | Běžná |  |  |  | POL1_7
|  | Stávající část : : | [25 empty] | VV | 0
|  | půda - skl.G - sep. difúzní folie : 188,62510 : | [25 empty] | VV | 0
|  | 188,6251 |  | 188.6251 | [23 empty] | VV | 0
81 | 713191100RT9 | Izolace tepelné běžných konstrukcí - doplňky položení separační fólie, včetně dodávky PE fólie | m2 | 154.5588 |  | 0 |  | 0 |  | 0 | 21 | 0 | 3e-05 | 0 | 0 | 0 | 800-713 | RTS 25/ I | RTS 25/ I | 0.07 | 10.82 |  | Práce | Běžná |  |  |  | POL1_7
|  | Stávající část : : | [25 empty] | VV | 0
|  | 2NP : : | [25 empty] | VV | 0
|  | D : : | [25 empty] | VV | 0
|  | 100,12000 : | [25 empty] | VV | 0
|  | E : : | [25 empty] | VV | 0
|  | 42,99000 : | [25 empty] | VV | 0
|  | Koeficient Ztratné: 0,08 : | [25 empty] | VV | 0
|  | 154,5588 |  | 154.5588 | [23 empty] | VV | 0
82 | 713121121RT1 | Montáž tepelné izolace podlah dvouvrstvá, bez dodávky materiálu | m2 | 188.6251 |  | 0 |  | 0 |  | 0 | 21 | 0 | 0 | 0 | 0 | 0 | 800-713 | RTS 25/ I | RTS 25/ I | 0.15 | 28.29 |  | Práce | Běžná |  |  |  | POL1_7
|  | Nařezání izolace na potřebný rozměr a položení na podklad ve dvou vrstvách bez dodávky izolace. | [25 empty] | POP
|  | Stávající část : : | [25 empty] | VV | 0
|  | Půda - skl. G (vloženo do roštu): 188,62510 : | [25 empty] | VV | 0
|  | 188,6251 |  | 188.6251 | [23 empty] | VV | 0
83 | 28375329R | páska dilatační extrudovaný PE; š = 120 mm; tl. 5 mm; l = 50 000 mm | m | 202.524 |  | 0 |  | 0 |  | 0 | 21 | 0 | 0 | 0 | 0 | 0 | SPCM | RTS 25/ I | RTS 25/ I | 0 | 0 |  | Specifikace | Běžná |  |  |  | POL3_0
|  | Odkaz na mn. položky pořadí 86 : 192,88000 : | [25 empty] | VV | 0
|  | Koeficient Ztratné: 0,05 : | [25 empty] | VV | 0
|  | 202,524 |  | 202.524 | [23 empty] | VV | 0
84 | 28375768.AR | Výrobek izolační pro budovy z pěnového polystyrenu (EPS) tvar: deska; OH = 25 kg/m3; lambda = 0,035 W/(m.K); pevnost v tlaku = 150 kPa | m3 | 0.51612 |  | 0 |  | 0 |  | 0 | 21 | 0 | 0.025 | 0.01 | 0 | 0 | SPCM | RTS 24/ II | RTS 24/ II | 0 | 0 |  | Specifikace | Běžná |  |  |  | POL3_0
|  | Přístavba - 2NP : : | [25 empty] | VV | 0
|  | v tl. 30 mm - skl. F : : | [25 empty] | VV | 0
|  | Odkaz na mn. položky pořadí 85 : 14,96000*0,03 : | [25 empty] | VV | 0
|  | Koeficient ztratné: 0,15 : | [25 empty] | VV | 0
|  | 0,51612 |  | 0.51612 | [23 empty] | VV | 0
85 | 28375942R | Výrobek izolační pro budovy z pěnového polystyrenu (EPS) tvar: deska; typ: F; tl = 20 mm; OH = 20 kg/m3; lambda = 0,037 W/(m.K); pevnost v tlaku = 100 kPa | m2 | 8.3375 |  | 0 |  | 0 |  | 0 | 21 | 0 | 0.0004 | 0 | 0 | 0 | SPCM | RTS 25/ I | RTS 25/ I | 0 | 0 |  | Specifikace | Běžná |  |  |  | POL3_0
|  | Přístavba - římsa : : | [25 empty] | VV | 0
|  | Odkaz na mn. položky pořadí 82 : 7,25000 : | [25 empty] | VV | 0
|  | Koeficient ztratné: 0,15 : | [25 empty] | VV | 0
|  | 8,3375 |  | 8.3375 | [23 empty] | VV | 0
86 | 631521085R | Výrobek izolační pro budovy z minerální vlny (MW) tvar: rohož; tl = 140 mm; lambda = 0,034 W/(m.K) | m2 | 451.6052 |  | 0 |  | 0 |  | 0 | 21 | 0 | 0.00196 | 0.89 | 0 | 0 | SPCM | RTS 25/ I | RTS 25/ I | 0 | 0 |  | Specifikace | Běžná |  |  |  | POL3_0
|  | Stávající část : : | [25 empty] | VV | 0
|  | Půda - skl. G - do roštů : : | [25 empty] | VV | 0
|  | Odkaz na mn. položky pořadí 89 : 188,62510*2 : | [25 empty] | VV | 0
|  | Koeficient Ztratné: 0,1 : | [25 empty] | VV | 0
|  | Mezisoučet : | [25 empty] | VV | 0
|  | Přístavba : : | [25 empty] | VV | 0
|  | Odkaz na mn. položky pořadí 80 : 16,65000 : | [25 empty] | VV | 0
|  | Odkaz na mn. položky pořadí 81 : 16,65000 : | [25 empty] | VV | 0
|  | Koeficient Ztratné: 0,1 : | [25 empty] | VV | 0
|  | 451,60522 |  | 451.6052 | [23 empty] | VV | 0
87 | 673522152R | Fólie hladká hydroizolační funkce: paropropustná; materiál: PUR; s lepicí páskou; nosná vložka: PES textilie | m2 | 207.4876 |  | 0 |  | 0 |  | 0 | 21 | 0 | 0.00019 | 0.04 | 0 | 0 | SPCM | RTS 25/ I | RTS 25/ I | 0 | 0 |  | Specifikace | Běžná |  |  |  | POL3_0
|  | Stávající část : : | [25 empty] | VV | 0
|  | půda - skl.G - sep. difúzní folie : : | [25 empty] | VV | 0
|  | Odkaz na mn. položky pořadí 87 : 188,62510 : | [25 empty] | VV | 0
|  | Koeficient Ztratné: 0,1 : | [25 empty] | VV | 0
|  | 207,48761 |  | 207.4876 | [23 empty] | VV | 0
88 | 67352219R | Parozábrana polymerní funkce: parotěsná, reflexní; materiál: PP, PES; Al vrstva; nosná vložka: mřížka | m2 | 223.9436 |  | 0 |  | 0 |  | 0 | 21 | 0 | 0.00018 | 0.04 | 0 | 0 | SPCM | RTS 25/ I | RTS 25/ I | 0 | 0 |  | Specifikace | Běžná |  |  |  | POL3_0
|  | Stávající část : : | [25 empty] | VV | 0
|  | půda - skl.G - parotěs. folie : : | [25 empty] | VV | 0
|  | Odkaz na mn. položky pořadí 84 : 188,62510 : | [25 empty] | VV | 0
|  | Přístavba : : | [25 empty] | VV | 0
|  | podhled - skl.H : : | [25 empty] | VV | 0
|  | Odkaz na mn. položky pořadí 83 : 14,96000 : | [25 empty] | VV | 0
|  | Koeficient Ztratné: 0,1 : | [25 empty] | VV | 0
|  | 223,94361 |  | 223.9436 | [23 empty] | VV | 0
89 | 998713102R00 | Přesun hmot pro izolace tepelné v objektech výšky do 12 m | t | 1.0135 |  | 0 |  | 0 |  | 0 | 21 | 0 | 0 | 0 | 0 | 0 | 800-713 | RTS 25/ I | RTS 25/ I | 1.831 | 1.86 |  | Přesun hmot | Běžná |  |  |  | POL7_
|  | 50 m vodorovně | [25 empty] | SPI
Díl: | 736 | Podlahové vytápění |  |  |  | 0 |  | 0 |  | 0 |  | 0 |  | 0.27 |  | 0 |  |  |  |  | 26.3 | [6 empty] | DIL
90 | 736322111R00 | Podlahové vytápění/chlazení - podkladní systém systémová deska, celková tlouštka desky 50 mm, rozteč ukládání potrubí násobky 50 mm, pro potrubí D 14-17 mm, včetně dodávky materiálu | m2 | 158.07 |  | 0 |  | 0 |  | 0 | 21 | 0 | 0.0017 | 0.27 | 0 | 0 | 800-731 | RTS 25/ I | RTS 25/ I | 0.16 | 25.29 |  | Práce | Běžná |  |  |  | POL1_7
|  | Včetně dilatačního pásku, bez úpravy podkladu. | [25 empty] | POP
|  | Stávající část : : | [25 empty] | VV | 0
|  | 2NP - 50 mm : : | [25 empty] | VV | 0
|  | D : : | [25 empty] | VV | 0
|  | 100,12000 : | [25 empty] | VV | 0
|  | E : : | [25 empty] | VV | 0
|  | 42,99000 : | [25 empty] | VV | 0
|  | F : : | [25 empty] | VV | 0
|  | 14,96000 : | [25 empty] | VV | 0
|  | 158,07 |  | 158.07 | [23 empty] | VV | 0
91 | 998736102R00 | Přesun hmot pro podlahové vytápění v objektech výšky do 12 m | t | 0.26872 |  | 0 |  | 0 |  | 0 | 21 | 0 | 0 | 0 | 0 | 0 | 800-731 | RTS 25/ I | RTS 25/ I | 3.74 | 1.01 |  | Přesun hmot | Běžná |  |  |  | POL7_
Díl: | 762 | Konstrukce tesařské |  |  |  | 0 |  | 0 |  | 0 |  | 0 |  | 12.43 |  | 0 |  |  |  |  | 106.49 | [6 empty] | DIL
92 | 762332120RT3 | Vázané konstrukce krovů s dodávkou řeziva střech pultových, sedlových, valbových, stanových čtvercového nebo obdélníkového půdorysu z řeziva, hranoly 14/16 cm | m | 18.9175 |  | 0 |  | 0 |  | 0 | 21 | 0 | 0.01454 | 0.28 | 0 | 0 | 800-762 | RTS 25/ I | RTS 25/ I | 0.361 | 6.83 |  | Práce | Běžná |  |  |  | POL1_7
|  | Přístavba : : | [25 empty] | VV | 0
|  | Pozednice 160/140 mm (P01) : 2*4,2 : | [25 empty] | VV | 0
|  | Vaznice 140/160 mm (V01) : 1*8,05 : | [25 empty] | VV | 0
|  | Koeficient Prořez: 0,15 : | [25 empty] | VV | 0
|  | 18,9175 |  | 18.9175 | [23 empty] | VV | 0
93 | 762341630R00 | Montáž bednění okapových říms, krajnic, závětrných prken, a žaluzií ve spádu nebo rovnoběžně s okapem z desek tvrdých tloušťky do 8 mm, | m2 | 7.25 |  | 0 |  | 0 |  | 0 | 21 | 0 | 0 | 0 | 0 | 0 | 800-762 | RTS 25/ I | RTS 25/ I | 0.782 | 5.67 |  | Práce | Běžná |  |  |  | POL1_7
|  | Přístavba : : | [25 empty] | VV | 0
|  | 14,5*(0,3+0,2) : | [25 empty] | VV | 0
|  | 7,25 |  | 7.25 | [23 empty] | VV | 0
94 | 762342203RT4 | Montáž laťování střech o sklonu do 60° při vzdálenost latí přes 220 do 360 mm, včetně dodávky latí 40/60 mm | m2 | 188.6251 |  | 0 |  | 0 |  | 0 | 21 | 0 | 0.00403 | 0.76 | 0 | 0 | 800-762 | RTS 25/ I | RTS 25/ I | 0.156 | 29.43 |  | Práce | Běžná |  |  |  | POL1_7
|  | Stávající část : : | [25 empty] | VV | 0
|  | půda - skl. G : 188,62510 : | [25 empty] | VV | 0
|  | 188,6251 |  | 188.6251 | [23 empty] | VV | 0
95 | 762342205RT3 | Montáž kontralatí na vruty, s dodávkou těsnicí pěny pod kontralatě, a dodávkou hranolků 50 x 50 mm | m2 | 25.305 |  | 0 |  | 0 |  | 0 | 21 | 0 | 0.00155 | 0.04 | 0 | 0 | 800-762 | RTS 25/ I | RTS 25/ I | 0.095 | 2.4 |  | Práce | Běžná |  |  |  | POL1_7
|  | Přístavba : : | [25 empty] | VV | 0
|  | střecha - skl. H : : | [25 empty] | VV | 0
|  | Odkaz na mn. položky pořadí 114 : 25,30500 : | [25 empty] | VV | 0
|  | 25,305 |  | 25.305 | [23 empty] | VV | 0
96 | 762395000R00 | Spojovací a ochranné prostředky svory, prkna, hřebíky, pásová ocel, vruty, impregnace | m3 | 2.55 |  | 0 |  | 0 |  | 0 | 21 | 0 | 0.02297 | 0.06 | 0 | 0 | 800-762 | RTS 25/ I | RTS 25/ I | 0 | 0 |  | Práce | Běžná |  |  |  | POL1_7
|  | Přístavba : : | [25 empty] | VV | 0
|  | střecha : 3,0*8,5*0,1 : | [25 empty] | VV | 0
|  | 2,55 |  | 2.55 | [23 empty] | VV | 0
97 | 762795000R00 | Spojovací a ochranné prostředky hřebíky, svory, fiksační prkna, impregnace | m3 | 3.57 |  | 0 |  | 0 |  | 0 | 21 | 0 | 0.02684 | 0.1 | 0 | 0 | 800-762 | RTS 25/ I | RTS 25/ I | 0 | 0 |  | Práce | Běžná |  |  |  | POL1_7
|  | Přístavba : : | [25 empty] | VV | 0
|  | Krov : 3,0*8,5*0,14 : | [25 empty] | VV | 0
|  | 3,57 |  | 3.57 | [23 empty] | VV | 0
98 | 762811100RT3 | Záklop stropů s dodávkou materiálu z hrubých prken, tloušťky 24 mm, vrchního přesahovaného | m2 | 188.6251 |  | 0 |  | 0 |  | 0 | 21 | 0 | 0.0164 | 3.09 | 0 | 0 | 800-762 | RTS 25/ I | RTS 25/ I | 0.13 | 24.52 |  | Práce | Běžná |  |  |  | POL1_7
|  | Stávající část : : | [25 empty] | VV | 0
|  | půda - skl. G : 188,62510 : | [25 empty] | VV | 0
|  | 188,6251 |  | 188.6251 | [23 empty] | VV | 0
99 | 762895000R00 | Spojovací a ochranné prostředky hřebíky, svory, impregnace | m3 | 22.2932 |  | 0 |  | 0 |  | 0 | 21 | 0 | 0.00301 | 0.07 | 0 | 0 | 800-762 | RTS 25/ I | RTS 25/ I | 0 | 0 |  | Práce | Běžná |  |  |  | POL1_7
|  | Stávající část : : | [25 empty] | VV | 0
|  | 100x140 mm - rošt z trámků : 0,1*0,14 : | [25 empty] | VV | 0
|  | Odkaz na mn. položky pořadí 110 : 1359,22500*0,014 : | [25 empty] | VV | 0
|  | 40x60 mm - rošt z latí : : | [25 empty] | VV | 0
|  | 1360*0,04*0,06 : | [25 empty] | VV | 0
|  | Mezisoučet : | [25 empty] | VV | 0
|  | Přístavba : : | [25 empty] | VV | 0
|  | rošt z trámků 60/160 mm pro strop 2.NP - skl.H : : | [25 empty] | VV | 0
|  | 22,29315 |  | 22.2932 | [23 empty] | VV | 0
100 | 762911121R00 | Impregnace řeziva tlakovakuová, ochrana proti dřevokazným houbám, plísním a dřevokaznému hmyzu | m3 | 21.732 |  | 0 |  | 0 |  | 0 | 21 | 0 | 0.0165 | 0.36 | 0 | 0 | 800-762 | RTS 25/ I | RTS 25/ I | 0 | 0 |  | Práce | Běžná |  |  |  | POL1_7
|  | Přístavba : : | [25 empty] | VV | 0
|  | nátěr řeziva : : | [25 empty] | VV | 0
|  | Krokve 100/140mm : 9*2*(0,14+0,1)*3,0 : | [25 empty] | VV | 0
|  | Pozenice : 2*(0,16+0,14)*4,2 : | [25 empty] | VV | 0
|  | Vaznice : 2*(0,16+0,14)*4,2 : | [25 empty] | VV | 0
|  | Rošt z trámků : 12*2*(0,06+0,16)*2,25 : | [25 empty] | VV | 0
|  | 2*2*(0,06+0,16)*7,4 : | [25 empty] | VV | 0
|  | Latě 50/50 mm : 0,05*0,05*36,0 : | [25 empty] | VV | 0
|  | Ostatní : 2,5 : | [25 empty] | VV | 0
|  | 21,732 |  | 21.732 | [23 empty] | VV | 0
101 | 762_X001 | Ukotvení roštu z trámků tesařskou botkou | ks | 28 |  | 0 |  | 0 |  | 0 | 21 | 0 | 0 | 0 | 0 | 0 |  | Vlastní | Indiv | 0 | 0 |  | Práce | Běžná |  |  |  | POL1_7
|  | Přístavba : : | [25 empty] | VV | 0
|  | skl. H - rošt z trámků 60/160 : 2*12+2*2 : | [25 empty] | VV | 0
|  | 28 |  | 28 | [23 empty] | VV | 0
102 | 762332120RT2 | Vázané konstrukce krovů s dodávkou řeziva střech pultových, sedlových, valbových, stanových čtvercového nebo obdélníkového půdorysu z řeziva, hranoly 12/14 cm | m | 28.35 |  | 0 |  | 0 |  | 0 | 21 | 0 | 0.01115 | 0.32 | 0 | 0 | 800-762 | RTS 25/ I | RTS 25/ I | 0.361 | 10.23 |  | Práce | Běžná |  |  |  | POL1_7
|  | Přístavba : : | [25 empty] | VV | 0
|  | Krokev 100/140 mm (K01) : 9*3,0 : | [25 empty] | VV | 0
|  | Koeficient Prořez: 0,05 : | [25 empty] | VV | 0
|  | 28,35 |  | 28.35 | [23 empty] | VV | 0
103 | 762524911RTX | Položení roštů tloušťky vč. příložek včetně dodávky řeziva, polštáře 40 x 140 mm | m | 1043.91 |  | 0 |  | 0 |  | 0 | 21 | 0 | 0.0066 | 6.89 | 0 | 0 |  | Vlastní | Indiv | 0 | 0 |  | Práce | Běžná |  |  |  | POL1_7
|  | Začátek provozního součtu : | [25 empty] | VV | 0
|  | rozteč roštu 80x80 cm : : | [25 empty] | VV | 0
|  | počet ks : 12,375/0,8 : | [25 empty] | VV | 0
|  | 15,5/0,8 : | [25 empty] | VV | 0
|  | Konec provozního součtu : | [25 empty] | VV | 0
|  | ve dvou vrstvách (m) : 2*(12,375*20+15,5*16) : | [25 empty] | VV | 0
|  | Koeficient Prořez: 0,05 : | [25 empty] | VV | 0
|  | 1043,91 |  | 1043.91 | [23 empty] | VV | 0
104 | 762822110RT2 | Stropnice s dodávkou materiálu z hraněného a polohraněného řeziva s trámovými výměnami, z fošen, 8/16 cm | m | 48.07 |  | 0 |  | 0 |  | 0 | 21 | 0 | 0.00776 | 0.37 | 0 | 0 | 800-762 | RTS 25/ I | RTS 25/ I | 0.118 | 5.67 |  | Práce | Běžná |  |  |  | POL1_7
|  | Přístavba : : | [25 empty] | VV | 0
|  | rošt z trámků 60/160 mm pro strop 2.NP - skl.H : : | [25 empty] | VV | 0
|  | Začátek provozního součtu : | [25 empty] | VV | 0
|  | 7,4/0,6 : | [25 empty] | VV | 0
|  | Konec provozního součtu : | [25 empty] | VV | 0
|  | 2,25*12+2*7,4 : | [25 empty] | VV | 0
|  | Koeficient prořez: 0,15 : | [25 empty] | VV | 0
|  | 48,07 |  | 48.07 | [23 empty] | VV | 0
105 | 606233004R | překližka vodovzdorná; BR; jakost S/BB; tl = 15,0 mm; š = 3 000 mm; h = 1 500,0 mm; počet vrstev 11 | m2 | 8.3375 |  | 0 |  | 0 |  | 0 | 21 | 0 | 0.0105 | 0.09 | 0 | 0 | SPCM | RTS 25/ I | RTS 25/ I | 0 | 0 |  | Specifikace | Běžná |  |  |  | POL3_0
|  | Přístavba : : | [25 empty] | VV | 0
|  | Odkaz na mn. položky pořadí 100 : 7,25000 : | [25 empty] | VV | 0
|  | Koeficient Ztratné: 0,15 : | [25 empty] | VV | 0
|  | 8,3375 |  | 8.3375 | [23 empty] | VV | 0
106 | 998762102R00 | Přesun hmot pro konstrukce tesařské v objektech výšky do 12 m | t | 12.4144 |  | 0 |  | 0 |  | 0 | 21 | 0 | 0 | 0 | 0 | 0 | 800-762 | RTS 25/ I | RTS 25/ I | 1.751 | 21.74 |  | Přesun hmot | Běžná |  |  |  | POL7_
|  | 50 m vodorovně | [25 empty] | SPI
Díl: | 763 | Dřevostavby |  |  |  | 0 |  | 0 |  | 0 |  | 0 |  | 0.43 |  | 0 |  |  |  |  | 7.08 | [6 empty] | DIL
107 | 763611231R00 | Montáž bednění střech, z desek tl. nad 18 mm, na sraz, šroubováním | m2 | 25.305 |  | 0 |  | 0 |  | 0 | 21 | 0 | 8e-05 | 0 | 0 | 0 | 800-763 | RTS 25/ I | RTS 25/ I | 0.2599 | 6.58 |  | Práce | Běžná |  |  |  | POL1_7
|  | vč. dodávky a montáže spojovacího materiálu | [25 empty] | SPI
|  | Přístavba : : | [25 empty] | VV | 0
|  | střecha - skl. H - tl. 24 mm : 8,435*3,0 : | [25 empty] | VV | 0
|  | 25,305 |  | 25.305 | [23 empty] | VV | 0
108 | 60725017R | Deska z plochých třísek (OSB) typ: 3; tl = 25,0 mm; povrch: nebroušený; hrana: rovná | m2 | 29.1008 |  | 0 |  | 0 |  | 0 | 21 | 0 | 0.0148 | 0.43 | 0 | 0 | SPCM | RTS 25/ I | RTS 25/ I | 0 | 0 |  | Specifikace | Běžná |  |  |  | POL3_0
|  | Přístavba : : | [25 empty] | VV | 0
|  | Odkaz na mn. položky pořadí 114 : 25,30500 : | [25 empty] | VV | 0
|  | Koeficient Ztratné: 0,15 : | [25 empty] | VV | 0
|  | 29,10075 |  | 29.1008 | [23 empty] | VV | 0
109 | 998763101R00 | Přesun hmot dřevostaveb v objektech výšky do 6 m | t | 0.43272 |  | 0 |  | 0 |  | 0 | 21 | 0 | 0 | 0 | 0 | 0 | 800-763 | RTS 25/ I | RTS 25/ I | 1.156 | 0.5 |  | Přesun hmot | Běžná |  |  |  | POL7_
|  | 50 m vodorovně | [25 empty] | SPI
Díl: | 764 | Konstrukce klempířské |  |  |  | 0 |  | 0 |  | 0 |  | 0 |  | 0.29 |  | 0 |  |  |  |  | 54.12 | [6 empty] | DIL
110 | 764906310RS1 | Krytina z lamel se zaklapávací drážkou osazených na dřevo tl. 0,5 mm, z pozinkovaného plechu s povrchem z polyesteru, , dodávka a montáž | m2 | 25.305 |  | 0 |  | 0 |  | 0 | 21 | 0 | 0.00673 | 0.17 | 0 | 0 | 800-764 | RTS 25/ I | RTS 25/ I | 1.2765 | 32.3 |  | Práce | Běžná |  |  |  | POL1_7
|  | s úpravou krytiny u okapů, prostupů a výčnělků | [25 empty] | SPI
|  | včetně větrací mřížky, zatahovacího okapového plechu a spojovacích prostředků. | [25 empty] | POP
|  | Přístavba : : | [25 empty] | VV | 0
|  | Střecha - skl. H : : | [25 empty] | VV | 0
|  | Odkaz na mn. položky pořadí 114 : 25,30500 : | [25 empty] | VV | 0
|  | 25,305 |  | 25.305 | [23 empty] | VV | 0
111 | 764813133R00 | Lemování zdí, z lakovaného pozinkovaného plechu, rš 330 mm, dodávka a montáž | m | 14.5 |  | 0 |  | 0 |  | 0 | 21 | 0 | 0.00191 | 0.03 | 0 | 0 | 800-764 | RTS 25/ I | RTS 25/ I | 0.25 | 3.63 |  | Práce | Běžná |  |  |  | POL1_7
|  | včetně krycí lišty | [25 empty] | POP
|  | Přístavba : : | [25 empty] | VV | 0
|  | Střecha - skl. H : : | [25 empty] | VV | 0
|  | okraje střechy : 2*3,0 : | [25 empty] | VV | 0
|  | napojení na stávající část : 8,5 : | [25 empty] | VV | 0
|  | 14,5 |  | 14.5 | [23 empty] | VV | 0
112 | 764908109RT2 | Odpadní trouby kruhové, průměr 100 mm, z pozinkovaného plechu s povrchem z polyesteru, v barvě šedé, černé, červené, bílé, zelené, dodávka a montáž | m | 7.5 |  | 0 |  | 0 |  | 0 | 21 | 0 | 0.00312 | 0.02 | 0 | 0 | 800-764 | RTS 25/ I | RTS 25/ I | 0.294 | 2.21 |  | Práce | Běžná |  |  |  | POL1_7
|  | včetně kolena, objímky, mezikusu, spojovacího materiálu a zednické výpomoci. | [25 empty] | POP
|  | Stávající část : : | [25 empty] | VV | 0
|  | do zahrady : 2*0,5 : | [25 empty] | VV | 0
|  | Přístavba : : | [25 empty] | VV | 0
|  | střecha - skl. H : 6,5 : | [25 empty] | VV | 0
|  | 7,5 |  | 7.5 | [23 empty] | VV | 0
113 | 764908105RT2 | Žlaby podokapní půlkruhové, z pozinkovaného plechu s povrchovou úpravou z polyesteru v barvě šedé, černé, červené, bílé, zelené, průměr 150 mm, dodávka a montáž | m | 23.5 |  | 0 |  | 0 |  | 0 | 21 | 0 | 0.00225 | 0.05 | 0 | 0 | 800-764 | RTS 25/ I | RTS 25/ I | 0.364 | 8.55 |  | Práce | Běžná |  |  |  | POL1_7
|  | včetně háků, čel, rohů, rovných hrdel a dilatací | [25 empty] | SPI
|  | včetně spojky. | [25 empty] | POP
|  | Stávající část : : | [25 empty] | VV | 0
|  | do zahrady : 15,0 : | [25 empty] | VV | 0
|  | Přístavba : : | [25 empty] | VV | 0
|  | střecha - skl. H : 8,5 : | [25 empty] | VV | 0
|  | 23,5 |  | 23.5 | [23 empty] | VV | 0
114 | 764908102RT2 | Ostatní prvky ke žlabům a odpadním troubám kotlík žlabový kónický, z lakovaného pozinkovaného plechu s povrchem z polyuretanu v barvě šedé, černé, červené, bílé, zelené, pro žlab šířky 150 mm, dodávka a montáž | kus | 3 |  | 0 |  | 0 |  | 0 | 21 | 0 | 0.0004 | 0 | 0 | 0 | 800-764 | RTS 25/ I | RTS 25/ I | 0.45 | 1.35 |  | Práce | Běžná |  |  |  | POL1_7
|  | Stávající část : : | [25 empty] | VV | 0
|  | do zahrady : 2 : | [25 empty] | VV | 0
|  | Přístavba : : | [25 empty] | VV | 0
|  | střecha - skl. H : 1 : | [25 empty] | VV | 0
|  | 3 |  | 3 | [23 empty] | VV | 0
115 | 764901205RT1 | Ostatní prvky ke střechám okapový plech, z pozinkovaného plechu s povrchem z polyesteru, rš 205 mm, dodávka a montáž | m | 23.5 |  | 0 |  | 0 |  | 0 | 21 | 0 | 0.00085 | 0.02 | 0 | 0 | 800-764 | RTS 25/ I | RTS 25/ I | 0.12 | 2.82 |  | Práce | Běžná |  |  |  | POL1_7
|  | včetně spojovacích prostředků. | [25 empty] | POP
|  | Přístavba : : | [25 empty] | VV | 0
|  | Odkaz na mn. položky pořadí 120 : 23,50000 : | [25 empty] | VV | 0
|  | 23,5 |  | 23.5 | [23 empty] | VV | 0
116 | 764901318R00 | Ostatní prvky ke střechám větrací mřížka ochranná 60x1000 mm, , , dodávka a montáž | m | 23.5 |  | 0 |  | 0 |  | 0 | 21 | 0 | 0 | 0 | 0 | 0 | 800-764 | RTS 25/ I | RTS 25/ I | 0.07705 | 1.81 |  | Práce | Běžná |  |  |  | POL1_7
|  | Přístavba : : | [25 empty] | VV | 0
|  | Odkaz na mn. položky pořadí 120 : 23,50000 : | [25 empty] | VV | 0
|  | 23,5 |  | 23.5 | [23 empty] | VV | 0
117 | 246335191R | tmel polyuretanový; spárovací, těsnicí; š. spáry 10 až 30 mm; l = 10 až 20 mm; pro interiér i exteriér, pro prům. podlahy; barva šedá; přilnavost k materiálům beton, ocel, cihla, kovy, keramika, zdivo, kámen; tepelná odolnost -40 až 70 °C; přetíratelný | kus | 6 |  | 0 |  | 0 |  | 0 | 21 | 0 | 0.00081 | 0 | 0 | 0 | SPCM | RTS 23/ II | RTS 23/ II | 0 | 0 |  | Specifikace | Běžná |  |  |  | POL3_0
118 | 998764102R00 | Přesun hmot pro konstrukce klempířské v objektech výšky do 12 m | t | 0.30031 |  | 0 |  | 0 |  | 0 | 21 | 0 | 0 | 0 | 0 | 0 | 800-764 | RTS 25/ I | RTS 25/ I | 4.82 | 1.45 |  | Přesun hmot | Běžná |  |  |  | POL7_
|  | 50 m vodorovně | [25 empty] | SPI
Díl: | 765 | Krytiny tvrdé |  |  |  | 0 |  | 0 |  | 0 |  | 0 |  | 0.02 |  | 0 |  |  |  |  | 5.86 | [6 empty] | DIL
119 | 765799311RL3 | Fólie parotěsné, difúzní a vodotěsné Fólie podstřešní difuzní na krokve, s přelepením spojů | m2 | 25.305 |  | 0 |  | 0 |  | 0 | 21 | 0 | 0.00012 | 0 | 0 | 0 | 800-765 | RTS 25/ I | RTS 25/ I | 0.14 | 3.54 |  | Práce | Běžná |  |  |  | POL1_7
|  | Dodávka a montáž fólie, spojovací pásky včetně spojovacích prostředků. | [25 empty] | POP
|  | Přístavba : : | [25 empty] | VV | 0
|  | střecha - skl. H : : | [25 empty] | VV | 0
|  | Odkaz na mn. položky pořadí 114 : 25,30500 : | [25 empty] | VV | 0
|  | 25,305 |  | 25.305 | [23 empty] | VV | 0
120 | 765799312RO9 | Fólie parotěsné, difúzní a vodotěsné Fólie podstřešní difuzní na bednění, | m2 | 25.305 |  | 0 |  | 0 |  | 0 | 21 | 0 | 0.00061 | 0.02 | 0 | 0 | 800-765 | RTS 25/ I | RTS 25/ I | 0.09 | 2.28 |  | Práce | Běžná |  |  |  | POL1_7
|  | Dodávka a montáž fólie, spojovací pásky včetně spojovacích prostředků. | [25 empty] | POP
|  | Přístavba : : | [25 empty] | VV | 0
|  | skl. H - folie pod plech. krytinu se sep. vrstvou : : | [25 empty] | VV | 0
|  | Odkaz na mn. položky pořadí 114 : 25,30500 : | [25 empty] | VV | 0
|  | 25,305 |  | 25.305 | [23 empty] | VV | 0
121 | 765_X001 | Doplnění střechy stávající části v místě ubourané přístavby, konstrukce, krytina a oplechování | kpl | 1 |  | 0 |  | 0 |  | 0 | 21 | 0 | 0 | 0 | 0 | 0 |  | Vlastní | Indiv | 0 | 0 |  | Práce | Běžná |  |  |  | POL1_7
122 | 765_X002 | Doplnění střechy stávající části v místě vybouraných střešních výlezů(oken) konstukce, krytina a, oplechování | kpl | 5 |  | 0 |  | 0 |  | 0 | 21 | 0 | 0 | 0 | 0 | 0 |  | Vlastní | Indiv | 0 | 0 |  | Práce | Běžná |  |  |  | POL1_7
123 | 998765102R00 | Přesun hmot pro krytiny tvrdé v objektech výšky do 12 m | t | 0.01847 |  | 0 |  | 0 |  | 0 | 21 | 0 | 0 | 0 | 0 | 0 | 800-765 | RTS 25/ I | RTS 25/ I | 2.329 | 0.04 |  | Přesun hmot | Běžná |  |  |  | POL7_
|  | 50 m vodorovně | [25 empty] | SPI
Díl: | 766 | Konstrukce truhlářské, okna a dveře |  |  |  | 0 |  | 0 |  | 0 |  | 0 |  | 0.25 |  | 0 |  |  |  |  | 24.7 | [6 empty] | DIL
124 | 766624042R00 | Montáž střešních oken rozměru 78/98 - 118 cm | kus | 3 |  | 0 |  | 0 |  | 0 | 21 | 0 | 0.00028 | 0 | 0 | 0 | 800-766 | RTS 25/ I | RTS 25/ I | 3.528 | 10.58 |  | Práce | Běžná |  |  |  | POL1_
|  | Položka obsahuje montáž střešního okna včetně lemování a spojovacího materiálu. | [25 empty] | POP
125 | 6114025056R | Okno kyvné; funkce: střešní; počet křídel: 1; křídlo: dřevěné; rám: dřevěný; šířka = 780 mm; výška = 1 180 mm; tvar: pravidelný; počet skel: trojsklo; ESG4 - 12 - TVG3 - 12 - VSG6,8; plocha prosklení = 0,59 m2; Uw = 1,00 W/(m2.K); Ug = 0,6 W/(m2.K); g = 0,44; Rw = 37 dB; ovládání: manuální; RtF: C; - s1, d2; povrchová úprava: lakovaný RAL; barva: přírodní | kus | 3 |  | 0 |  | 0 |  | 0 | 21 | 0 | 0.0412 | 0.12 | 0 | 0 | SPCM | RTS 25/ I | Kalkul | 0 | 0 |  | Specifikace | Běžná |  |  |  | POL3_
126 | 61140305006R | Lemování střešního okna š = 780 mm; v = 1 180 mm; příslušenství: hydroizolační fólie | kus | 3 |  | 0 |  | 0 |  | 0 | 21 | 0 | 0.00644 | 0.02 | 0 | 0 | SPCM | RTS 25/ I | Kalkul | 0 | 0 |  | Specifikace | Běžná |  |  |  | POL3_
127 | 766624041R00 | Montáž střešních oken rozměru 55/78 cm | kus | 4 |  | 0 |  | 0 |  | 0 | 21 | 0 | 0.00028 | 0 | 0 | 0 | 800-766 | RTS 25/ I | RTS 25/ I | 3.376 | 13.5 |  | Práce | Běžná |  |  |  | POL1_
|  | Položka obsahuje montáž střešního okna včetně lemování a spojovacího materiálu. | [25 empty] | POP
128 | 6114025051R | Okno kyvné; funkce: střešní; počet křídel: 1; křídlo: dřevěné; rám: dřevěný; šířka = 550 mm; výška = 780 mm; tvar: pravidelný; počet skel: trojsklo; ESG4 - 12 - TVG3 - 12 - VSG6,8; plocha prosklení = 0,22 m2; Uw = 1,00 W/(m2.K); Ug = 0,6 W/(m2.K); g = 0,44; Rw = 37 dB; ovládání: manuální; RtF: C; - s1, d2; povrchová úprava: lakovaný RAL; barva: přírodní | kus | 4 |  | 0 |  | 0 |  | 0 | 21 | 0 | 0.0228 | 0.09 | 0 | 0 | SPCM | RTS 25/ I | Kalkul | 0 | 0 |  | Specifikace | Běžná |  |  |  | POL3_
129 | 61140305000R | Lemování střešního okna š = 550 mm; v = 780 mm; příslušenství: hydroizolační fólie | kus | 4 |  | 0 |  | 0 |  | 0 | 21 | 0 | 0.00501 | 0.02 | 0 | 0 | SPCM | RTS 25/ I | Kalkul | 0 | 0 |  | Specifikace | Běžná |  |  |  | POL3_
130 | 998766102R00 | Přesun hmot pro konstrukce truhlářské v objektech výšky do 12 m | t | 0.25612 |  | 0 |  | 0 |  | 0 | 21 | 0 | 0 | 0 | 0 | 0 | 800-766 | RTS 25/ I | RTS 25/ I | 2.421 | 0.62 |  | Přesun hmot | Běžná |  |  |  | POL7_
|  | 50 m vodorovně | [25 empty] | SPI
Díl: | 770-D-INT- | OTVOROVÉ VÝPLNĚ - DVEŘE VNITŘNÍ |  |  |  | 0 |  | 0 |  | 0 |  | 0 |  | 0 |  | 0 |  |  |  |  | 0 | [6 empty] | DIL
131 | D770INT_D05 | Výplně (dveře) vnitřní - kompl. sestava - dodávka a montáž, dle výpisu 800/1970 mm, vč. obložk. zárubně | ks | 1 |  | 0 |  | 0 |  | 0 | 21 | 0 | 0 | 0 | 0 | 0 |  | Vlastní | Indiv | 0 | 0 |  | Práce | Běžná |  |  |  | POL1_
|  | Stávající část : : 1 |  | 1 | [23 empty] | VV | 0
132 | D770INT_D07 | Výplně (dveře) vnitřní - kompl. sestava - dodávka a montáž, dle výpisu 800/1970 mm, vč. obložk. zárubně | ks | 1 |  | 0 |  | 0 |  | 0 | 21 | 0 | 0 | 0 | 0 | 0 |  | Vlastní | Indiv | 0 | 0 |  | Práce | Běžná |  |  |  | POL1_
|  | Stávající část : : 1 |  | 1 | [23 empty] | VV | 0
133 | D770INT_D08 | Výplně (dveře) vnitřní - kompl. sestava - dodávka a montáž, dle výpisu 800/1970 mm, vč. obložk. zárubně | ks | 1 |  | 0 |  | 0 |  | 0 | 21 | 0 | 0 | 0 | 0 | 0 |  | Vlastní | Indiv | 0 | 0 |  | Práce | Běžná |  |  |  | POL1_
|  | Stávající část : : 1 |  | 1 | [23 empty] | VV | 0
134 | D770INT_D10 | Výplně (dveře) vnitřní - kompl. sestava - dodávka a montáž, dle výpisu 800/1970 mm, vč. obložk. zárubně | ks | 2 |  | 0 |  | 0 |  | 0 | 21 | 0 | 0 | 0 | 0 | 0 |  | Vlastní | Indiv | 0 | 0 |  | Práce | Běžná |  |  |  | POL1_
|  | Stávající část : : 2 |  | 2 | [23 empty] | VV | 0
135 | D770INT_D12 | Výplně (dveře) vnitřní - kompl. sestava - dodávka a montáž, dle výpisu 700/1970 mm, vč. obložk. zárubně | ks | 8 |  | 0 |  | 0 |  | 0 | 21 | 0 | 0 | 0 | 0 | 0 |  | Vlastní | Indiv | 0 | 0 |  | Práce | Běžná |  |  |  | POL1_
|  | Stávající část : : 4 |  | 4 | [23 empty] | VV | 0
|  | Přístavba : : 4 |  | 4 | [23 empty] | VV | 0
136 | D770INT_D13 | Výplně (dveře) vnitřní - kompl. sestava - dodávka a montáž, dle výpisu 600/1970 mm, vč. obložk. zárubně | ks | 1 |  | 0 |  | 0 |  | 0 | 21 | 0 | 0 | 0 | 0 | 0 |  | Vlastní | Indiv | 0 | 0 |  | Práce | Běžná |  |  |  | POL1_7
|  | Stávající část : : | [25 empty] | VV | 0
|  | 202 : : 1 |  | 1 | [23 empty] | VV | 0
137 | D770INT_D14 | Výplně (dveře) vnitřní - kompl. sestava - dodávka a montáž, dle výpisu Skládací 2000/2100,, vč. obložk. zárubně | ks | 1 |  | 0 |  | 0 |  | 0 | 21 | 0 | 0 | 0 | 0 | 0 |  | Vlastní | Indiv | 0 | 0 |  | Práce | Běžná |  |  |  | POL1_
|  | Stávající část 203/204 : 1 |  | 1 | [23 empty] | VV | 0
138 | D770INT_P02 | Výplně (dveře) vnitřní - kompl. sestava - dodávka a montáž, dle výpisu 800/1970 mm, vč. obložk. zárubně | ks | 1 |  | 0 |  | 0 |  | 0 | 21 | 0 | 0 | 0 | 0 | 0 |  | Vlastní | Indiv | 0 | 0 |  | Práce | Běžná |  |  |  | POL1_
|  | Stávající část : : 1 |  | 1 | [23 empty] | VV | 0
139 | D770INT_P03 | Výplně (dveře) vnitřní - kompl. sestava - dodávka a montáž, dle výpisu 800/1970 mm, vč. obložk. zárubně | ks | 1 |  | 0 |  | 0 |  | 0 | 21 | 0 | 0 | 0 | 0 | 0 |  | Vlastní | Indiv | 0 | 0 |  | Práce | Běžná |  |  |  | POL1_
|  | Stávající část : : 1 |  | 1 | [23 empty] | VV | 0
140 | D770INT_P04 | Výplně (dveře) vnitřní - kompl. sestava - dodávka a montáž, dle výpisu 800/1970 mm, vč. obložk. zárubně | ks | 1 |  | 0 |  | 0 |  | 0 | 21 | 0 | 0 | 0 | 0 | 0 |  | Vlastní | Indiv | 0 | 0 |  | Práce | Běžná |  |  |  | POL1_
|  | Stávající část : : 1 |  | 1 | [23 empty] | VV | 0
141 | D770INT_P05 | Výplně (dveře) vnitřní - kompl. sestava - dodávka a montáž, dle výpisu 800/1970 mm, vč. obložk. zárubně | ks | 1 |  | 0 |  | 0 |  | 0 | 21 | 0 | 0 | 0 | 0 | 0 |  | Vlastní | Indiv | 0 | 0 |  | Práce | Běžná |  |  |  | POL1_
|  | Stávající část : : 1 |  | 1 | [23 empty] | VV | 0
142 | D770INT_P07 | Výplně (dveře) vnitřní - kompl. sestava - dodávka a montáž, dle výpisu 800/1970 mm, vč. obložk. zárubně | ks | 1 |  | 0 |  | 0 |  | 0 | 21 | 0 | 0 | 0 | 0 | 0 |  | Vlastní | Indiv | 0 | 0 |  | Práce | Běžná |  |  |  | POL1_
|  | Stávající část : : 1 |  | 1 | [23 empty] | VV | 0
Díl: | 770-O-INT- | OTVOROVÉ VÝPLNĚ - OKNA VNITŘNÍ |  |  |  | 0 |  | 0 |  | 0 |  | 0 |  | 0 |  | 0 |  |  |  |  | 0 | [6 empty] | DIL
143 | O10 | Okenní sestava dřevěná výsuvná - kompl. dodávka a montáž, viz výpis prvků | m2 | 1.98 |  | 0 |  | 0 |  | 0 | 21 | 0 | 0 | 0 | 0 | 0 |  | Vlastní | Indiv | 0 | 0 |  | Práce | Běžná |  |  |  | POL1_
|  | O10 : 2*0,9*1,1 : | [25 empty] | VV | 0
|  | 1,98 |  | 1.98 | [23 empty] | VV | 0
Díl: | 771 | Podlahy z dlaždic a obklady |  |  |  | 0 |  | 0 |  | 0 |  | 0 |  | 1 |  | 0 |  |  |  |  | 44.82 | [6 empty] | DIL
144 | 771101210RT1 | Příprava podkladu pod dlažby penetrace podkladu pod dlažby | m2 | 36.67 |  | 0 |  | 0 |  | 0 | 21 | 0 | 0.00021 | 0.01 | 0 | 0 | 800-771 | RTS 25/ I | RTS 25/ I | 0.05 | 1.83 |  | Práce | Běžná |  |  |  | POL1_7
|  | Odkaz na mn. položky pořadí 145 : 36,67000 |  | 36.67 | [23 empty] | VV | 5
145 | 771575109RT0 | Montáž podlah vnitřních z dlaždic keramických 300 x 200 mm, režných nebo glazovaných, hladkých, kladených do flexibilního tmele | m2 | 36.67 |  | 0 |  | 0 |  | 0 | 21 | 0 | 0.00504 | 0.18 | 0 | 0 | 800-771 | RTS 25/ I | RTS 25/ I | 0.978 | 35.86 |  | Práce | Běžná |  |  |  | POL1_7
|  | Stávající část : : | [25 empty] | VV | 0
|  | 2NP - E : 1,95+8,64+3,73+1,77+3,45+1,02+1,15 |  | 21.71 | [23 empty] | VV | 0
|  | Přístavba : : | [25 empty] | VV | 0
|  | 2NP - F : 14,96000 : 7,07+3,08+0,97+0,97+2,87 |  | 14.96 | [23 empty] | VV | 0
146 | 771577845R00 | Montáž podlah vnitřních z dlaždic keramických Hrany schodů, dilatační, koutové, ukončovací a přechodové profily profily dilatační s bočními díly z tvrdého PVC, horní dilatační zóna je z měkké plastické hmoty a tvoří 10 mm širokou pohledovou plochu, výšky 15 mm | m | 5 |  | 0 |  | 0 |  | 0 | 21 | 0 | 0.00023 | 0 | 0 | 0 | 800-771 | RTS 25/ I | RTS 25/ I | 0.20805 | 1.04 |  | Práce | Běžná |  |  |  | POL1_7
147 | 771578011RT3 | Montáž podlah vnitřních z dlaždic keramických Zvláštní úpravy spár spára podlaha-stěna silikonem | m | 59.9 |  | 0 |  | 0 |  | 0 | 21 | 0 | 4e-05 | 0 | 0 | 0 | 800-771 | RTS 25/ I | RTS 25/ I | 0.07 | 4.19 |  | Práce | Běžná |  |  |  | POL1_7
|  | Stávající část : : | [25 empty] | VV | 0
|  | 202 : (1,60+1,25)*2-0,60 |  | 5.1 | [23 empty] | VV | 0
|  | 209 : (2,0+1,90)*2-0,80-0,70*2 |  | 5.6 | [23 empty] | VV | 0
|  | 210 : (2,0+0,90)*2-0,70 |  | 5.1 | [23 empty] | VV | 0
|  | 211 : (2,10+1,60)*2-0,70*3 |  | 5.3 | [23 empty] | VV | 0
|  | 212 : (0,95+1,20)*2-0,70 |  | 3.6 | [23 empty] | VV | 0
|  | 213 : (0,85+1,20)*2-0,70 |  | 3.4 | [23 empty] | VV | 0
|  | Přístavba : : | [25 empty] | VV | 0
|  | 214 : (2,25+4,85)*2-0,70*4-0,80 |  | 10.6 | [23 empty] | VV | 0
|  | 215 : (2,25+1,95)*2-0,70 |  | 7.7 | [23 empty] | VV | 0
|  | 216 : (1,20+0,90)*2-0,70 |  | 3.5 | [23 empty] | VV | 0
|  | 217 : (1,20+0,90)*2-0,70 |  | 3.5 | [23 empty] | VV | 0
|  | 218 : (2,25+1,35)*2-0,70 |  | 6.5 | [23 empty] | VV | 0
148 | 771579791R00 | Montáž podlah vnitřních z dlaždic keramických Příplatky k položkám montáže podlah keramických příplatek za plochu podlah keramických do 5 m2 jednotlivě | m2 | 20.96 |  | 0 |  | 0 |  | 0 | 21 | 0 | 0 | 0 | 0 | 0 | 800-771 | RTS 25/ I | RTS 25/ I | 0.03 | 0.63 |  | Práce | Běžná |  |  |  | POL1_7
|  | Stávající část : : | [25 empty] | VV | 0
|  | 2NP - E : 1,95+3,73+1,77+3,45+1,02+1,15 |  | 13.07 | [23 empty] | VV | 0
|  | Přístavba : : | [25 empty] | VV | 0
|  | 2NP - F : 14,96000 : 3,08+0,97+0,97+2,87 |  | 7.89 | [23 empty] | VV | 0
149 | 597642030R | Dlažba keramická bez glazury (UGL); tl. = 9,0 mm; a = 298 mm; b = 298 mm; nasákavost = 0,5 %; protiskluznost: R9; povrch: hladký, matný; barva: černá | m2 | 42.1705 |  | 0 |  | 0 |  | 0 | 21 | 0 | 0.0192 | 0.81 | 0 | 0 | SPCM | RTS 24/ II | RTS 24/ II | 0 | 0 |  | Specifikace | Běžná |  |  |  | POL3_0
|  | Odkaz na mn. položky pořadí 145 : 36,67000*1,15 |  | 42.1705 | [23 empty] | VV | 5
150 | 998771102R00 | Přesun hmot pro podlahy z dlaždic v objektech výšky do 12 m | t | 1.0057 |  | 0 |  | 0 |  | 0 | 21 | 0 | 0 | 0 | 0 | 0 | 800-771 | RTS 25/ I | RTS 25/ I | 1.265 | 1.27 |  | Přesun hmot | Běžná |  |  |  | POL7_
|  | 50 m vodorovně | [25 empty] | SPI
Díl: | 776 | Podlahy a stěny povlakové |  |  |  | 0 |  | 0 |  | 0 |  | 0 |  | 1.35 |  | 0 |  |  |  |  | 95.76 | [6 empty] | DIL
151 | 776981121RU1 | Přechodové, krycí a ukončující podlahové profily přechodová lišta, stejná výška podlahoviny, nerez ocel, upevnění vruty s hmoždinkami, , šířka profilu 30 mm | m | 2 |  | 0 |  | 0 |  | 0 | 21 | 0 | 0.00055 | 0 | 0 | 0 | 800-775 | RTS 25/ I | RTS 25/ I | 0.28 | 0.56 |  | Práce | Běžná |  |  |  | POL1_7
|  | Stávající část : : | [25 empty] | VV | 0
|  | 2NP : 2*1,0 : | [25 empty] | VV | 0
|  | 2 |  | 2 | [23 empty] | VV | 0
152 | 776101101R00 | Přípravné práce vysávání povlakových podlah průmyslovým vysavačem | m2 | 118.35 |  | 0 |  | 0 |  | 0 | 21 | 0 | 0 | 0 | 0 | 0 | 800-775 | RTS 25/ I | RTS 25/ I | 0.016 | 1.89 |  | Práce | Běžná |  |  |  | POL1_
|  | položky neobsahují žádný materiál | [25 empty] | SPI
153 | 776101115R00 | Přípravné práce vyrovnání podkladů samonivelační hmotou | m2 | 118.35 |  | 0 |  | 0 |  | 0 | 21 | 0 | 0 | 0 | 0 | 0 | 800-775 | RTS 25/ I | RTS 25/ I | 0.147 | 17.4 |  | Práce | Běžná |  |  |  | POL1_
|  | položky neobsahují žádný materiál | [25 empty] | SPI
|  | Odkaz na mn. položky pořadí 159 : 118,35000 |  | 118.35 | [23 empty] | VV | 5
154 | 58581721.AR | vyrovnávací stěrka cementová; pro podlahy; samonivelační; pro interiér; pevnost v tlaku 25,0 MPa; tl. vrstvy 2,0 až 22,0 mm | kg | 932.598 |  | 0 |  | 0 |  | 0 | 21 | 0 | 0.001 | 0.93 | 0 | 0 | SPCM | RTS 25/ I | Kalkul | 0 | 0 |  | Specifikace | Běžná |  |  |  | POL3_
|  | Odkaz na mn. položky pořadí 153 : 118,35000*7,88 |  | 932.598 | [23 empty] | VV | 5
155 | 776101121R00 | Přípravné práce penetrace podkladu | m2 | 118.35 |  | 0 |  | 0 |  | 0 | 21 | 0 | 0 | 0 | 0 | 0 | 800-775 | RTS 25/ I | RTS 25/ I | 0.046 | 5.44 |  | Práce | Běžná |  |  |  | POL1_
|  | položky neobsahují žádný materiál | [25 empty] | SPI
156 | 24592231R | Penetrace na bázi vodné disperze polymer-křemičitého pojiva; funkce: zpevnění povrchu, úprava savosti; ředidlo: voda (disperzní) | l | 29.5875 |  | 0 |  | 0 |  | 0 | 21 | 0 | 0.00095 | 0.03 | 0 | 0 | SPCM | RTS 25/ I | Kalkul | 0 | 0 |  | Specifikace | Běžná |  |  |  | POL3_
|  | Odkaz na mn. položky pořadí 155 : 118,35000*0,25 |  | 29.5875 | [23 empty] | VV | 5
157 | 776421100R00 | Lepení soklíků PVC a napojení krytiny na stěnu lepení podlahových soklíků z PVC a vinylu | m | 107.5 |  | 0 |  | 0 |  | 0 | 21 | 0 | 3e-05 | 0 | 0 | 0 | 800-775 | RTS 25/ I | RTS 25/ I | 0.1372 | 14.75 |  | Práce | Běžná |  |  |  | POL1_
|  | 201 : (7,15+5)*2-1,10*2-0,8*3 |  | 19.7 | [23 empty] | VV | 0
|  | 203 : (4,8+5,0)*2-1,60 |  | 18 | [23 empty] | VV | 0
|  | 204 : (6,5+5,8)*2-2,00 |  | 22.6 | [23 empty] | VV | 0
|  | 206 : (1,80+3,60)*2-0,80*3 |  | 8.4 | [23 empty] | VV | 0
|  | 207 : (4,20+3,60)*2-0,80 |  | 14.8 | [23 empty] | VV | 0
|  | 208 : (6,10+1,10+5,60)*2-0,80*2 |  | 24 | [23 empty] | VV | 0
158 | 28342458R | lišta soklová; pro vinylové podlahy; materiál měkké PVC; š = 30,0 mm; h = 30,0 mm; 8 dekorů | m | 118.25 |  | 0 |  | 0 |  | 0 | 21 | 0 | 5e-05 | 0.01 | 0 | 0 | SPCM | RTS 25/ I | Kalkul | 0 | 0 |  | Specifikace | Běžná |  |  |  | POL3_
|  | Odkaz na mn. položky pořadí 157 : 107,50000*1,1 |  | 118.25 | [23 empty] | VV | 5
159 | 776521100R00 | Lepení povlakových podlah z plastů ve formě pásů z PVC, montáž, | m2 | 118.35 |  | 0 |  | 0 |  | 0 | 21 | 0 | 0.00038 | 0.04 | 0 | 0 | 800-775 | RTS 25/ I | RTS 25/ I | 0.38 | 44.97 |  | Práce | Běžná |  |  |  | POL1_
|  | Stávající část : : | [25 empty] | VV | 0
|  | 2NP - D : : 18,23+25,77+36,80+6,10+13,37+18,08 |  | 118.35 | [23 empty] | VV | 0
160 | 28416032.AR | podlahovina PVC vsyp SiC, Al2O3; s výzt. vrstvou; v rolích; tl. 2,0 mm; homogenní; protiskluzná; R10 | m2 | 130.185 |  | 0 |  | 0 |  | 0 | 21 | 0 | 0.0026 | 0.34 | 0 | 0 | SPCM | RTS 24/ I | RTS 24/ I | 0 | 0 |  | Specifikace | Běžná |  |  |  | POL3_0
|  | Stávající část - 2NP : : | [25 empty] | VV | 0
|  | Odkaz na mn. položky pořadí 159 : 118,35000*1,1 |  | 130.185 | [23 empty] | VV | 5
161 | 776994111R00 | Ostatní práce svařování povlakových podlah z pásů nebo čtverců | m | 118.35 |  | 0 |  | 0 |  | 0 | 21 | 0 | 4e-05 | 0 | 0 | 0 | 800-775 | RTS 25/ I | RTS 25/ I | 0.0782 | 9.25 |  | Práce | Běžná |  |  |  | POL1_
|  | Odkaz na mn. položky pořadí 159 : 118,35000 |  | 118.35 | [23 empty] | VV | 5
162 | 998776102R00 | Přesun hmot pro podlahy povlakové v objektech výšky do 12 m | t | 1.3591 |  | 0 |  | 0 |  | 0 | 21 | 0 | 0 | 0 | 0 | 0 | 800-775 | RTS 25/ I | RTS 25/ I | 1.102 | 1.5 |  | Přesun hmot | Běžná |  |  |  | POL7_
|  | vodorovně do 50 m | [25 empty] | SPI
Díl: | 777 | Podlahy ze syntetických hmot |  |  |  | 0 |  | 0 |  | 0 |  | 0 |  | 0.11 |  | 0 |  |  |  |  | 6.62 | [6 empty] | DIL
163 | 777511112R00 | Podlahy epoxidocementové dekorativní v interiéru, tloušťky 3 mm, včetně penetrace, a uzvíracího nátěru | m2 | 10.317 |  | 0 |  | 0 |  | 0 | 21 | 0 | 0.01071 | 0.11 | 0 | 0 | 800-773 | RTS 25/ I | RTS 25/ I | 0.627 | 6.47 |  | Práce | Běžná |  |  |  | POL1_7
|  | včetně penetrace a uzavíracího nátěru | [25 empty] | POP
POP
|  | Dekorativní povrch podlah a vlhkých prostor v interiéru. | [25 empty] | POP
|  | Položka obsahuje dodávku a montáž penetračního nátěru zasypaného křemičitým pískem, dekorativní stěrku tl. 3 mm a uzavírací nátěr ve dvou vrstvách. | [25 empty] | POP |  | Položka obsahuje dodávku a montáž penetračního nátěru zasypaného křemičitým pískem, dekorativní stěrku tl. 3 mm a uzavírací nátěr ve dvou vrstvách.
|  | Schodiště : 10,31700 : | [25 empty] | VV | 0
|  | 10,317 |  | 10.317 | [23 empty] | VV | 0
164 | 998777102R00 | Přesun hmot pro podlahy syntetické v objektech výšky do 12 m | t | 0.1105 |  | 0 |  | 0 |  | 0 | 21 | 0 | 0 | 0 | 0 | 0 | 800-773 | RTS 25/ I | RTS 25/ I | 1.321 | 0.15 |  | Přesun hmot | Běžná |  |  |  | POL7_
|  | 50 m vodorovně | [25 empty] | SPI
Díl: | 781 | Obklady keramické |  |  |  | 0 |  | 0 |  | 0 |  | 0 |  | 5.75 |  | 0 |  |  |  |  | 182.43 | [6 empty] | DIL
165 | 319201311R00 | Vyrovnání nerovného povrchu jakoukoliv maltou do 30 mm | m2 | 67.0355 |  | 0 |  | 0 |  | 0 | 21 | 0 | 0.03767 | 2.53 | 0 | 0 | 801-4 | RTS 25/ I | RTS 25/ I | 0.41 | 27.48 |  | Práce | Běžná |  |  |  | POL1_7
|  | vnitřního i vnějšího zdiva, bez odsekání vadných cihel, bez pomocného lešení, | [25 empty] | SPI
|  | pod obklady na stávajícím zdivu : 8,14*1,8 : | [25 empty] | VV | 0
|  | Stávající část : : | [25 empty] | VV | 0
|  | 202 : (1,60+1,25)*2*1,80-0,60*1,80 |  | 9.18 | [23 empty] | VV | 0
|  | 204 (obklad za linkou) : (0,30+1,425+0,60*0,30)*0,50 |  | 0.9525 | [23 empty] | VV | 0
|  | 205 (obklad za linkou) : (0,50+4,20+0,90+0,50)*0,50 |  | 3.05 | [23 empty] | VV | 0
|  | 207 (obklad za linkou) : (0,30+1,50+0,30)*0,50 |  | 1.05 | [23 empty] | VV | 0
|  | 209 : (2,0+1,90)*2*1,80-0,80*1,80-0,70*1,80*2 |  | 10.08 | [23 empty] | VV | 0
|  | 210 : (2,0+0,90)*2*1,80-0,70*1,80 |  | 9.18 | [23 empty] | VV | 0
|  | 211 : (2,10+1,60)*2*1,80-0,70*1,80*3 |  | 9.54 | [23 empty] | VV | 0
|  | 212 : (0,95+1,20)*2*1,80-0,70*1,80 |  | 6.48 | [23 empty] | VV | 0
|  | 213 : (0,85+1,20)*2*1,80-0,70*1,80 |  | 6.12 | [23 empty] | VV | 0
|  | Přístavba : : | [25 empty] | VV | 0
|  | 214, 215, 218 : 7,135*1,80-0,80*1,80 |  | 11.403 | [23 empty] | VV | 0
166 | 771578011RT3 | Montáž podlah vnitřních z dlaždic keramických Zvláštní úpravy spár spára podlaha-stěna silikonem | m | 87.1 |  | 0 |  | 0 |  | 0 | 21 | 0 | 4e-05 | 0 | 0 | 0 | 800-771 | RTS 25/ I | RTS 25/ I | 0.07 | 6.1 |  | Práce | Běžná |  |  |  | POL1_7
|  | kouty obkladů : | [25 empty] | VV | 0
|  | Přístavba : : | [25 empty] | VV | 0
|  | 214 : 1,80*6 |  | 10.8 | [23 empty] | VV | 0
|  | 215 : 1,80*5 |  | 9 | [23 empty] | VV | 0
|  | 216 : 1,80*4 |  | 7.2 | [23 empty] | VV | 0
|  | 217 : 1,80*4 |  | 7.2 | [23 empty] | VV | 0
|  | 218 : 1,80*4 |  | 7.2 | [23 empty] | VV | 0
|  | Stávající část : : | [25 empty] | VV | 0
|  | 202 : 1,80*4 |  | 7.2 | [23 empty] | VV | 0
|  | 204 (obklad za linkou) : 0,50*1 |  | 0.5 | [23 empty] | VV | 0
|  | 205 (obklad za linkou) : 0,50*3 |  | 1.5 | [23 empty] | VV | 0
|  | 207 (obklad za linkou) : 0,50*1 |  | 0.5 | [23 empty] | VV | 0
|  | 209 : 1,80*4 |  | 7.2 | [23 empty] | VV | 0
|  | 210 : 1,80*4 |  | 7.2 | [23 empty] | VV | 0
|  | 211 : 1,80*4 |  | 7.2 | [23 empty] | VV | 0
|  | 212 : 1,80*4 |  | 7.2 | [23 empty] | VV | 0
|  | 213 : 1,80*4 |  | 7.2 | [23 empty] | VV | 0
167 | 781101210R00 | Příprava podkladu pod obklady penetrace podkladu pod obklady | m2 | 113.9225 |  | 0 |  | 0 |  | 0 | 21 | 0 | 0.00021 | 0.02 | 0 | 0 | 800-771 | RTS 25/ I | RTS 25/ I | 0.05 | 5.7 |  | Práce | Běžná |  |  |  | POL1_7
|  | včetně dodávky materiálu. | [25 empty] | POP
|  | Odkaz na mn. položky pořadí 170 : 113,92250 |  | 113.9225 | [23 empty] | VV | 5
168 | 781111115R00 | Doplňkové práce při provádění obkladů vyřezání otvoru v obkladačce korunkou prům. do 30 mm | kus | 28 |  | 0 |  | 0 |  | 0 | 21 | 0 | 0 | 0 | 0 | 0 | 800-771 | RTS 25/ I | RTS 25/ I | 0.1 | 2.8 |  | Práce | Běžná |  |  |  | POL1_7
169 | 781111116R00 | Doplňkové práce při provádění obkladů vyřezání otvoru v obkladačce korunkou prům. do 90 mm | kus | 13 |  | 0 |  | 0 |  | 0 | 21 | 0 | 1e-05 | 0 | 0 | 0 | 800-771 | RTS 25/ I | RTS 25/ I | 0.11 | 1.43 |  | Práce | Běžná |  |  |  | POL1_7
170 | 781415016RT0 | Montáž obkladů vnitřních z obkládaček pórovinových nad 200 x 250 mm , lepených do flexibilního tmele | m2 | 113.9225 |  | 0 |  | 0 |  | 0 | 21 | 0 | 0.00497 | 0.57 | 0 | 0 | 800-771 | RTS 25/ I | RTS 25/ I | 0.984 | 112.1 |  | Práce | Běžná |  |  |  | POL1_7
|  | Přístavba : : | [25 empty] | VV | 0
|  | 214 : (2,25+4,85)*2*1,80-0,70*1,80*4-0,80*1,80-1,00*(1,80-1,25) |  | 18.53 | [23 empty] | VV | 0
|  | 215 : (2,25+1,95)*2*1,80-0,70*1,80-1,00*(1,80-1,25) |  | 13.31 | [23 empty] | VV | 0
|  | 216 : (1,20+0,90)*2*1,80-0,70*1,80 |  | 6.3 | [23 empty] | VV | 0
|  | 217 : (1,20+0,90)*2*1,80-0,70*1,80 |  | 6.3 | [23 empty] | VV | 0
|  | 218 : (2,25+1,35)*2*1,80-0,70*1,80 |  | 11.7 | [23 empty] | VV | 0
|  | Stávající část : : | [25 empty] | VV | 0
|  | 202 : (1,60+1,25)*2*1,80-0,60*1,80 |  | 9.18 | [23 empty] | VV | 0
|  | 204 (obklad za linkou) : (0,30+1,425+0,60*0,30)*0,50 |  | 0.9525 | [23 empty] | VV | 0
|  | 205 (obklad za linkou) : (0,50+4,20+0,50)*2*0,50 |  | 5.2 | [23 empty] | VV | 0
|  | 207 (obklad za linkou) : (0,30+1,50+0,30)*0,50 |  | 1.05 | [23 empty] | VV | 0
|  | 209 : (2,0+1,90)*2*1,80-0,80*1,80-0,70*1,80*2 |  | 10.08 | [23 empty] | VV | 0
|  | 210 : (2,0+0,90)*2*1,80-0,70*1,80 |  | 9.18 | [23 empty] | VV | 0
|  | 211 : (2,10+1,60)*2*1,80-0,70*1,80*3 |  | 9.54 | [23 empty] | VV | 0
|  | 212 : (0,95+1,20)*2*1,80-0,70*1,80 |  | 6.48 | [23 empty] | VV | 0
|  | 213 : (0,85+1,20)*2*1,80-0,70*1,80 |  | 6.12 | [23 empty] | VV | 0
171 | 781479711R00 | Montáž obkladů vnitřních z dlaždic keramických Příplatky k položkám montáže obkladů vnitřních stěn z dlaždic keramických příplatek k obkladu stěn keram.,za plochu do 10 m2 | m2 | 58.1525 |  | 0 |  | 0 |  | 0 | 21 | 0 | 0 | 0 | 0 | 0 | 800-771 | RTS 25/ I | RTS 25/ I | 0.13 | 7.56 |  | Práce | Běžná |  |  |  | POL1_7
|  | Přístavba : : | [25 empty] | VV | 0
|  | 216 : (1,20+0,90)*2*1,80-0,70*1,80 |  | 6.3 | [23 empty] | VV | 0
|  | 217 : (1,20+0,90)*2*1,80-0,70*1,80 |  | 6.3 | [23 empty] | VV | 0
|  | Stávající část : : | [25 empty] | VV | 0
|  | 202 : (1,60+1,25)*2*1,80-0,60*1,80 |  | 9.18 | [23 empty] | VV | 0
|  | 204 (obklad za linkou) : (0,30+1,425+0,60*0,30)*0,50 |  | 0.9525 | [23 empty] | VV | 0
|  | 205 (obklad za linkou) : (0,50+4,20+0,90+0,50)*0,50 |  | 3.05 | [23 empty] | VV | 0
|  | 207 (obklad za linkou) : (0,30+1,50+0,30)*0,50 |  | 1.05 | [23 empty] | VV | 0
|  | 210 : (2,0+0,90)*2*1,80-0,70*1,80 |  | 9.18 | [23 empty] | VV | 0
|  | 211 : (2,10+1,60)*2*1,80-0,70*1,80*3 |  | 9.54 | [23 empty] | VV | 0
|  | 212 : (0,95+1,20)*2*1,80-0,70*1,80 |  | 6.48 | [23 empty] | VV | 0
|  | 213 : (0,85+1,20)*2*1,80-0,70*1,80 |  | 6.12 | [23 empty] | VV | 0
172 | 781497131R00 | Lišty k obkladům profil ukončovací nerez odolná proti oděru, uložení do tmele, výška profilu 8 mm, | m | 59.9 |  | 0 |  | 0 |  | 0 | 21 | 0 | 0.00042 | 0.03 | 0 | 0 | 800-771 | RTS 25/ I | RTS 25/ I | 0.12 | 7.19 |  | Práce | Běžná |  |  |  | POL1_7
|  | Odkaz na mn. položky pořadí 147 : 59,90000 |  | 59.9 | [23 empty] | VV | 5
173 | 781497132R00 | Lišty k obkladům profil rohový nerez ododlná proti oděru, uložení do tmele, , výška profilu 8 mm, | m | 13.55 |  | 0 |  | 0 |  | 0 | 21 | 0 | 0.00066 | 0.01 | 0 | 0 | 800-771 | RTS 25/ I | RTS 25/ I | 0.12 | 1.63 |  | Práce | Běžná |  |  |  | POL1_
|  | Odkaz na mn. položky pořadí 174 : 8,15000 |  | 8.15 | [23 empty] | VV | 5
|  | svislé rohy : | [25 empty] | VV | 0
|  | 214,215 : 1,80*3 |  | 5.4 | [23 empty] | VV | 0
174 | 781675114RT1 | Montáž obkladů parapetů z dlaždic keramických 200 x 200 mm, kladených do flexibilního tmele | m | 8.15 |  | 0 |  | 0 |  | 0 | 21 | 0 | 0.00097 | 0.01 | 0 | 0 | 800-771 | RTS 25/ I | RTS 25/ I | 0.39 | 3.18 |  | Práce | Běžná |  |  |  | POL1_7
|  | Stávající část : : | [25 empty] | VV | 0
|  | 211,212,213 : 1,20+0,95+0,85 |  | 3 | [23 empty] | VV | 0
|  | Přístavba : : | [25 empty] | VV | 0
|  | 214,215,216,217,218 : 1,00+1,00+0,90+0,90+1,35 |  | 5.15 | [23 empty] | VV | 0
175 | 597813748R | Obklad keramický typ: běžný; s glazurou (GL); tl. = 10,0 mm; a = 298 mm; b = 598 mm; povrch: hladký, matný; barva: světle šedá | m2 | 132.8854 |  | 0 |  | 0 |  | 0 | 21 | 0 | 0.01943 | 2.58 | 0 | 0 | SPCM | RTS 24/ II | RTS 24/ II | 0 | 0 |  | Specifikace | Běžná |  |  |  | POL3_0
|  | Odkaz na mn. položky pořadí 170 : 113,92250 |  | 113.9225 | [23 empty] | VV | 5
|  | Odkaz na mn. položky pořadí 174 : 8,15000*0,2 |  | 1.63 | [23 empty] | VV | 5
|  | Koeficient ztratné: 0,15 |  | 17.3329 | [23 empty] | VV | 4
176 | 998781102R00 | Přesun hmot pro obklady keramické v objektech výšky do 12 m | t | 5.7429 |  | 0 |  | 0 |  | 0 | 21 | 0 | 0 | 0 | 0 | 0 | 800-771 | RTS 25/ I | RTS 25/ I | 1.265 | 7.26 |  | Přesun hmot | Běžná |  |  |  | POL7_
Díl: | 784 | Malby |  |  |  | 0 |  | 0 |  | 0 |  | 0 |  | 0.43 |  | 0 |  |  |  |  | 90.5 | [6 empty] | DIL
177 | 784161401R00 | Příprava povrchu Penetrace (napouštění) podkladu disperzní, jednonásobná | m2 | 536.595 |  | 0 |  | 0 |  | 0 | 21 | 0 | 0.00017 | 0.09 | 0 | 0 | 800-784 | RTS 25/ I | RTS 25/ I | 0.03248 | 17.43 |  | Práce | Běžná |  |  |  | POL1_7
|  | Odkaz na mn. položky pořadí 175 : 536,59500 : | [25 empty] | VV | 0
|  | 536,595 |  | 536.595 | [23 empty] | VV | 0
178 | 784165512R00 | Malby z malířských směsí otěruvzdorných, , bělost 93 %, dvojnásobné | m2 | 536.595 |  | 0 |  | 0 |  | 0 | 21 | 0 | 0.00046 | 0.25 | 0 | 0 | 800-784 | RTS 25/ I | RTS 25/ I | 0.10191 | 54.68 |  | Práce | Běžná |  |  |  | POL1_7
|  | Stáavjící část : : | [25 empty] | VV | 0
|  | Odkaz na mn. položky pořadí 32 : 353,62300 : | [25 empty] | VV | 0
|  | Přístavba : : | [25 empty] | VV | 0
|  | Odkaz na mn. položky pořadí 33 : 182,97200 : | [25 empty] | VV | 0
|  | 536,595 |  | 536.595 | [23 empty] | VV | 0
179 | 784442021RT2 | Malby z malířských směsí disperzních, v místnostech do 3,8 m, jednobarevné, jednonásobné + 1x penetrace | m2 | 72.146 |  | 0 |  | 0 |  | 0 | 21 | 0 | 0.00043 | 0.03 | 0 | 0 | 800-784 | RTS 25/ I | RTS 25/ I | 0.1344 | 9.7 |  | Práce | Běžná |  |  |  | POL1_7
|  | Stávající část : : | [25 empty] | VV | 0
|  | Příčky : : | [25 empty] | VV | 0
|  | Odkaz na mn. položky pořadí 21 : 28,59300 : | [25 empty] | VV | 0
|  | Koeficient Oboustranně: 1 : | [25 empty] | VV | 0
|  | Přístavba : : | [25 empty] | VV | 0
|  | Podhled : : | [25 empty] | VV | 0
|  | Odkaz na mn. položky pořadí 26 : 14,96000 : | [25 empty] | VV | 0
|  | 72,146 |  | 72.146 | [23 empty] | VV | 0
180 | 784011111R00 | Ostatní práce oprášení/ometení podkladu, , | m2 | 608.741 |  | 0 |  | 0 |  | 0 | 21 | 0 | 0 | 0 | 0 | 0 | 800-784 | RTS 25/ I | RTS 25/ I | 0.007 | 4.26 |  | Práce | Běžná |  |  |  | POL1_7
|  | Odkaz na mn. položky pořadí 175 : 536,59500 : | [25 empty] | VV | 0
|  | Odkaz na mn. položky pořadí 176 : 72,14600 : | [25 empty] | VV | 0
|  | 608,741 |  | 608.741 | [23 empty] | VV | 0
181 | 784011211RT3 | Ostatní práce olepování vnitřních ploch, , včetně maskovací pásky 50 mm | m | 60 |  | 0 |  | 0 |  | 0 | 21 | 0 | 0 | 0 | 0 | 0 | 800-784 | RTS 25/ I | RTS 25/ I | 0.02375 | 1.43 |  | Práce | Běžná |  |  |  | POL1_7
182 | 784011221RT2 | Ostatní práce zakrytí předmětů, , včetně dodávky fólie tl. 0,04 mm | m2 | 30 |  | 0 |  | 0 |  | 0 | 21 | 0 | 1e-05 | 0 | 0 | 0 | 800-784 | RTS 25/ I | RTS 25/ I | 0.029 | 0.87 |  | Práce | Běžná |  |  |  | POL1_7
183 | 784011222RT2 | Ostatní práce zakrytí podlah, , včetně papírové lepenky | m2 | 158.07 |  | 0 |  | 0 |  | 0 | 21 | 0 | 0.00035 | 0.06 | 0 | 0 | 800-784 | RTS 25/ I | RTS 25/ I | 0.0135 | 2.13 |  | Práce | Běžná |  |  |  | POL1_7
|  | 100,12000 : | [25 empty] | VV | 0
|  | 42,99000 : | [25 empty] | VV | 0
|  | 14,96000 : | [25 empty] | VV | 0
|  | 158,07 |  | 158.07 | [23 empty] | VV | 0
Díl: | 799 | Ostatní |  |  |  | 0 |  | 0 |  | 0 |  | 0 |  | 0 |  | 0 |  |  |  |  | 56 | [6 empty] | DIL
184 | 909 R00 | Hzs-nezmeritelne stavebni prace | h | 56 |  | 0 |  | 0 |  | 0 | 21 | 0 | 0 | 0 | 0 | 0 | Prav.M | RTS 25/ I | RTS 25/ I | 1 | 56 |  | HZS | Běžná |  |  |  | POL10_
Díl: | D96 | Přesuny suti a vybouraných hmot |  |  |  | 0 |  | 0 |  | 0 |  | 0 |  | 0 |  | 0 |  |  |  |  | 2.11 | [6 empty] | DIL
185 | 979011311R00 | Svislá doprava suti a vybouraných hmot shozem s naložením suti do shozu | t | 1.01 |  | 0 |  | 0 |  | 0 | 21 | 0 | 0 | 0 | 0 | 0 | 801-3 | RTS 25/ I | RTS 25/ I | 0.55 | 0.56 |  | Přesun suti | Běžná |  |  |  | POL8_
186 | 979082111R00 | Vnitrostaveništní doprava suti a vybouraných hmot do 10 m | t | 1.01 |  | 0 |  | 0 |  | 0 | 21 | 0 | 0 | 0 | 0 | 0 | 801-3 | RTS 25/ I | RTS 25/ I | 0.942 | 0.95 |  | Přesun suti | Běžná |  |  |  | POL8_
187 | 979082121R00 | Vnitrostaveništní doprava suti a vybouraných hmot příplatek k ceně za každých dalších 5 m | t | 1.01 |  | 0 |  | 0 |  | 0 | 21 | 0 | 0 | 0 | 0 | 0 | 801-3 | RTS 25/ I | RTS 25/ I | 0.105 | 0.11 |  | Přesun suti | Běžná |  |  |  | POL8_
188 | 979081111R00 | Odvoz suti a vybouraných hmot na skládku do 1 km | t | 1.01 |  | 0 |  | 0 |  | 0 | 21 | 0 | 0 | 0 | 0 | 0 | 801-3 | RTS 25/ I | RTS 25/ I | 0.49 | 0.49 |  | Přesun suti | Běžná |  |  |  | POL8_
|  | Včetně naložení na dopravní prostředek a složení na skládku, bez poplatku za skládku. | [25 empty] | POP
189 | 979081121R00 | Odvoz suti a vybouraných hmot na skládku příplatek za každý další 1 km | t | 30.3 |  | 0 |  | 0 |  | 0 | 21 | 0 | 0 | 0 | 0 | 0 | 801-3 | RTS 25/ I | RTS 25/ I | 0 | 0 |  | Přesun suti | Běžná |  |  |  | POL8_
190 | 979999983R00 | Poplatek za recyklaci, cihel, kusovost do 1600 cm2, skupina 17 01 02 z Katalogu odpadů | t | 1.01 |  | 0 |  | 0 |  | 0 | 21 | 0 | 0 | 0 | 0 | 0 | 801-3 | RTS 25/ I | RTS 25/ I | 0 | 0 |  | Přesun suti | Běžná |  |  |  | POL8_
[26 empty] | 12 | 21 | DPH
| Celkem |  |  |  |  | 0 | [19 empty] | 0 | 0 | SUM
END
Note on S6: Jedná se o informaci, zda se jedná o položku, která je do rozpočtu zadána z cenové soustavy RTS, nebo vlastní.
Note on T6: Jedná se o název CÚ, která je zadána u položky rozpočtu

## SO-01_D 01d_114 Pol
Položkový soupis prací a dodávek | [27 empty] | #TypZaznamu#
S: | 2024-10-23 | Rekonstrukce Špitálek, Velké Meziříčí | [25 empty] | STA
O: | SO-01_D | Budova _ Vnější výplně otvorů | [22 empty] | STA |  |  | OBJ
R: | 01d_114 | STA - Vnější výplně otvorů | [25 empty] | ROZ
P.č. | Číslo položky | Název položky | MJ | Množství | Cena / MJ | Celkem | Dodávka | Dodávka celk. | Montáž | Montáž celk. | DPH | Cena s DPH | Hmotnost / MJ | Hmotnost celk.(t) | Dem. hmotnost / MJ | Dem. hmotnost celk.(t) | Ceník | Cen. soustava / platnost | Cenová úroveň | Nhod / MJ | Nhod celk. | Dodavatel | Typ položky | Stav položky
Díl: | 94 | Lešení a stavební výtahy |  |  |  | 0 |  | 0 |  | 0 |  | 0 |  | 0.03 |  | 0 |  |  |  |  | 3.91 | [6 empty] | DIL
1 | 941955001R00 | Lešení lehké pracovní pomocné pomocné, o výšce lešeňové podlahy do 1,2 m | m2 | 10 |  | 0 |  | 0 |  | 0 | 21 | 0 | 0.00121 | 0.01 | 0 | 0 | 800-3 | RTS 25/ I | RTS 25/ I | 0.177 | 1.77 |  | Práce | Běžná |  |  |  | POL1_1
2 | 941955002R00 | Lešení lehké pracovní pomocné pomocné, o výšce lešeňové podlahy přes 1,2 do 1,9 m | m2 | 10 |  | 0 |  | 0 |  | 0 | 21 | 0 | 0.00158 | 0.02 | 0 | 0 | 800-3 | RTS 25/ I | RTS 25/ I | 0.214 | 2.14 |  | Práce | Běžná |  |  |  | POL1_1
Díl: | 95 | Dokončovací konstrukce na pozemních stavbách |  |  |  | 0 |  | 0 |  | 0 |  | 0 |  | 0 |  | 0 |  |  |  |  | 5.31 | [6 empty] | DIL
3 | 952901114R00 | Vyčištění budov a ostatních objektů budov bytové nebo občanské výstavby - zametení a umytí podlah, dlažeb, obkladů, schodů v místnostech, chodbách a schodištích, vyčištění a umytí oken, dveří s rámy, zárubněmi, umytí a vyčištění jiných zasklených a natíraných ploch a zařizovacích předmětů před předáním do užívání světlá výška podlaží přes 4 m | m2 | 15 |  | 0 |  | 0 |  | 0 | 21 | 0 | 4e-05 | 0 | 0 | 0 | 801-1 | RTS 25/ I | RTS 25/ I | 0.354 | 5.31 |  | Práce | Běžná |  |  |  | POL1_1
|  | ((1,07+1,5)*2*9+(1,34+2,04))*0,3 : | [25 empty] | VV | 0
|  | 15 |  | 15 | [23 empty] | VV | 0
Díl: | 96 | Bourání konstrukcí |  |  |  | 0 |  | 0 |  | 0 |  | 0 |  | 0.02 |  | 1.61 |  |  |  |  | 13.11 | [6 empty] | DIL
4 | 968061112R00 | Vyvěšení nebo zavěšení dřevěných křídel oken, plochy do 1,5 m2 | kus | 13 |  | 0 |  | 0 |  | 0 | 21 | 0 | 0 | 0 | 0 | 0 | 801-3 | RTS 25/ I | RTS 25/ I | 0.03 | 0.39 |  | Práce | Běžná |  |  |  | POL1_1
|  | oken, dveří a vrat, s uložením a opětovným zavěšením po provedení stavebních změn, | [25 empty] | SPI
|  | Ulice : : | [25 empty] | VV | 0
|  | 1NP+2NP : 4+5 : | [25 empty] | VV | 0
|  | Ze zahrady : : | [25 empty] | VV | 0
|  | 1NP+2NP : 3+1 : | [25 empty] | VV | 0
|  | 13 |  | 13 | [23 empty] | VV | 0
5 | 968061113R00 | Vyvěšení nebo zavěšení dřevěných křídel oken, plochy přes 1,5 m2 | kus | 3 |  | 0 |  | 0 |  | 0 | 21 | 0 | 0 | 0 | 0 | 0 | 801-3 | RTS 25/ I | RTS 25/ I | 0.06 | 0.18 |  | Práce | Běžná |  |  |  | POL1_1
|  | oken, dveří a vrat, s uložením a opětovným zavěšením po provedení stavebních změn, | [25 empty] | SPI
|  | Ulice : : | [25 empty] | VV | 0
|  | 1NP+2NP : 0 : | [25 empty] | VV | 0
|  | Ze zahrady : : | [25 empty] | VV | 0
|  | 1NP+2NP : 1+2 : | [25 empty] | VV | 0
|  | 3 |  | 3 | [23 empty] | VV | 0
6 | 968061125R00 | Vyvěšení nebo zavěšení dřevěných křídel dveří, plochy do 2 m2 | kus | 2 |  | 0 |  | 0 |  | 0 | 21 | 0 | 0 | 0 | 0 | 0 | 801-3 | RTS 25/ I | RTS 25/ I | 0.05 | 0.1 |  | Práce | Běžná |  |  |  | POL1_1
|  | oken, dveří a vrat, s uložením a opětovným zavěšením po provedení stavebních změn, | [25 empty] | SPI
|  | Stávající část : : | [25 empty] | VV | 0
|  | Vnějších : : | [25 empty] | VV | 0
|  | za zahrady : : | [25 empty] | VV | 0
|  | 1NP : 1 : | [25 empty] | VV | 0
|  | 2NP : 1 : | [25 empty] | VV | 0
|  | 2 |  | 2 | [23 empty] | VV | 0
7 | 968061126R00 | Vyvěšení nebo zavěšení dřevěných křídel dveří, plochy přes 2 m2 | kus | 1 |  | 0 |  | 0 |  | 0 | 21 | 0 | 0 | 0 | 0 | 0 | 801-3 | RTS 25/ I | RTS 25/ I | 0.09 | 0.09 |  | Práce | Běžná |  |  |  | POL1_1
|  | oken, dveří a vrat, s uložením a opětovným zavěšením po provedení stavebních změn, | [25 empty] | SPI
|  | Stávající část : : | [25 empty] | VV | 0
|  | Vnějších : : | [25 empty] | VV | 0
|  | z ulice : 1 : | [25 empty] | VV | 0
|  | 1 |  | 1 | [23 empty] | VV | 0
8 | 968062245R00 | Vybourání dřevěných rámů oken jednoduchých, plochy do 2 m2 | m2 | 23.9564 |  | 0 |  | 0 |  | 0 | 21 | 0 | 0.001 | 0.02 | 0.031 | 0.74 | 801-3 | RTS 25/ I | RTS 25/ I | 0.331 | 7.93 |  | Práce | Běžná |  |  |  | POL1_1
|  | včetně pomocného lešení o výšce podlahy do 1900 mm a pro zatížení do 1,5 kPa (150 kg/m2), | [25 empty] | SPI
|  | Stávající část : : | [25 empty] | VV | 0
|  | Z ulice : : | [25 empty] | VV | 0
|  | 1NP : 1,07*1,5*4 : | [25 empty] | VV | 0
|  | 2NP : 1,07*1,5*5 : | [25 empty] | VV | 0
|  | Ze zahrady : : | [25 empty] | VV | 0
|  | 1NP : (0,6+0,915+0,83)*1,2+1,2*1,5 : | [25 empty] | VV | 0
|  | 2NP : 1,53*1,5+0,59*1,36+1,2*1,5 : | [25 empty] | VV | 0
|  | 23,9564 |  | 23.9564 | [23 empty] | VV | 0
9 | 978015291R00 | Otlučení omítek vápenných nebo vápenocementových vnějších s vyškrabáním spár, s očištěním zdiva 1. až 4. stupni složitosti, v rozsahu do 100 % | m2 | 14.73 |  | 0 |  | 0 |  | 0 | 21 | 0 | 0 | 0 | 0.059 | 0.87 | 801-3 | RTS 25/ I | RTS 25/ I | 0.3 | 4.42 |  | Práce | Běžná |  |  |  | POL1_1
|  | Stávající část - fasáda : : | [25 empty] | VV | 0
|  | do v= 1,0 m , z ulice : (16,07-1,34)*1,0 : | [25 empty] | VV | 0
|  | 14,73 |  | 14.73 | [23 empty] | VV | 0
Díl: | 99 | Staveništní přesun hmot |  |  |  | 0 |  | 0 |  | 0 |  | 0 |  | 0 |  | 0 |  |  |  |  | 0.1 | [6 empty] | DIL
10 | 999281108R00 | Přesun hmot pro opravy a údržbu objektů pro opravy a údržbu dosavadních objektů včetně vnějších plášťů výšky do 12 m, | t | 0.05246 |  | 0 |  | 0 |  | 0 | 21 | 0 | 0 | 0 | 0 | 0 | 801-4 | RTS 25/ I | RTS 25/ I | 1.892 | 0.1 |  | Přesun hmot | Běžná |  |  |  | POL7_
|  | oborů 801, 803, 811 a 812 | [25 empty] | SPI
Díl: | 764 | Konstrukce klempířské |  |  |  | 0 |  | 0 |  | 0 |  | 0 |  | 0.08 |  | 0 |  |  |  |  | 12.27 | [6 empty] | DIL
11 | 764817118R00 | Oplechování zdí (atik), z lakovaného pozinkovaného plechu, rš 180 mm, dodávka a montáž | m | 16.5 |  | 0 |  | 0 |  | 0 | 21 | 0 | 0.00083 | 0.01 | 0 | 0 | 800-764 | RTS 25/ I | RTS 25/ I | 0.28 | 4.62 |  | Práce | Běžná |  |  |  | POL1_7
|  | včetně zhotovení rohů, spojů a dilatací | [25 empty] | SPI
|  | z Ulice : : | [25 empty] | VV | 0
|  | 16,5 : | [25 empty] | VV | 0
|  | 16,5 |  | 16.5 | [23 empty] | VV | 0
12 | 764816133RT2 | Oplechování parapetů z lakovaného pozinkovaného plechu, rš 330 mm, dodávka a montáž, včetně rohů, lepené lepidlem | m | 18.88 |  | 0 |  | 0 |  | 0 | 21 | 0 | 0.00346 | 0.07 | 0 | 0 | 800-764 | RTS 25/ I | RTS 25/ I | 0.38525 | 7.27 |  | Práce | Běžná |  |  |  | POL1_7
|  | včetně rohů | [25 empty] | SPI
|  | O01 : 4*1,12 : | [25 empty] | VV | 0
|  | O02 : 5*1,12 : | [25 empty] | VV | 0
|  | O04 : 2*1,2 : | [25 empty] | VV | 0
|  | O05 : 2*1,0 : | [25 empty] | VV | 0
|  | O07 : 1*1,2 : | [25 empty] | VV | 0
|  | O08 : 2*1,0 : | [25 empty] | VV | 0
|  | O09 : 1*1,2 : | [25 empty] | VV | 0
|  | 18,88 |  | 18.88 | [23 empty] | VV | 0
13 | 998764102R00 | Přesun hmot pro konstrukce klempířské v objektech výšky do 12 m | t | 0.07902 |  | 0 |  | 0 |  | 0 | 21 | 0 | 0 | 0 | 0 | 0 | 800-764 | RTS 25/ I | RTS 25/ I | 4.82 | 0.38 |  | Přesun hmot | Běžná |  |  |  | POL7_
|  | 50 m vodorovně | [25 empty] | SPI
Díl: | 766 | Konstrukce truhlářské, okna a dveře |  |  |  | 0 |  | 0 |  | 0 |  | 0 |  | 0.09 |  | 0 |  |  |  |  | 9.53 | [6 empty] | DIL
14 | 766694112R00 | Ostatní montáž parapetních desek dřevěných pro jakékoliv upevnění šířky do 300 mm, délky přes 1000 do 1600 mm | kus | 17 |  | 0 |  | 0 |  | 0 | 21 | 0 | 1e-05 | 0 | 0 | 0 | 800-766 | RTS 25/ I | RTS 25/ I | 0.5473 | 9.3 |  | Práce | Běžná |  |  |  | POL1_7
15 | 61187552R | parapet vnitřní š = 300 mm; materiál - povrch transparentní lak; materiál - jádro smrkové dřevo | m | 18.88 |  | 0 |  | 0 |  | 0 | 21 | 0 | 0.00495 | 0.09 | 0 | 0 | SPCM | RTS 25/ I | RTS 25/ I | 0 | 0 |  | Specifikace | Běžná |  |  |  | POL3_0
|  | O01 : 4*1,12 : | [25 empty] | VV | 0
|  | O02 : 5*1,12 : | [25 empty] | VV | 0
|  | O04 : 2*1,2 : | [25 empty] | VV | 0
|  | O05 : 2*1,0 : | [25 empty] | VV | 0
|  | O07 : 1*1,2 : | [25 empty] | VV | 0
|  | O08 : 2*1,0 : | [25 empty] | VV | 0
|  | O09 : 1*1,2 : | [25 empty] | VV | 0
|  | 18,88 |  | 18.88 | [23 empty] | VV | 0
16 | 998766102R00 | Přesun hmot pro konstrukce truhlářské v objektech výšky do 12 m | t | 0.09363 |  | 0 |  | 0 |  | 0 | 21 | 0 | 0 | 0 | 0 | 0 | 800-766 | RTS 25/ I | RTS 25/ I | 2.421 | 0.23 |  | Přesun hmot | Běžná |  |  |  | POL7_
|  | 50 m vodorovně | [25 empty] | SPI
Díl: | 770-D-EXT- | OTVOROVÉ VÝPLNĚ - DVEŘE VNĚJŠÍ |  |  |  | 0 |  | 0 |  | 0 |  | 0 |  | 0 |  | 0 |  |  |  |  | 0 | [6 empty] | DIL
17 | D01 | Dveře vnější vstupní dřevěné špaletové- kompl. sestava - dodávka a montáž do kamenného ostění, dle, výpisu 1500x2040 mm | kpl | 1 |  | 0 |  | 0 |  | 0 | 21 | 0 | 0 | 0 | 0 | 0 |  | Vlastní | Indiv | 0 | 0 |  | Práce | Běžná |  |  |  | POL1_7
|  | HALA - 1NP : 1 |  | 1 | [23 empty] | VV | 0
18 | D02 | Dveře vnější dřevěné - kompl. sestava - dodávka a montáž, dle výpisu 1100x2070 mm | kpl | 1 |  | 0 |  | 0 |  | 0 | 21 | 0 | 0 | 0 | 0 | 0 |  | Vlastní | Indiv | 0 | 0 |  | Práce | Běžná |  |  |  | POL1_
|  | M 113 - 1NP : 1 |  | 1 | [23 empty] | VV | 0
Díl: | 770-W-EXT- | OTVOROVÉ VÝPLNĚ - OKNA VNĚJŠÍ |  |  |  | 0 |  | 0 |  | 0 |  | 0 |  | 0 |  | 0 |  |  |  |  | 0 | [6 empty] | DIL
19 | O01-03 | Okenní sestava dřevěná špaletová - kompl. dodávka a montáž, viz výpis prvků | m2 | 15.5622 |  | 0 |  | 0 |  | 0 | 21 | 0 | 0 | 0 | 0 | 0 |  | Vlastní | Indiv | 0 | 0 |  | Práce | Běžná |  |  |  | POL1_
|  | ADM | [25 empty] | POP
|  | O01 : 4*1,12*1,5 : 4*1,12*1,5 |  | 6.72 | [23 empty] | VV | 0
|  | O02 : 5*1,12*1,5 : 5*1,12*1,5 |  | 8.4 | [23 empty] | VV | 0
|  | O03 : 1*1,34*0,33 : 1*1,34*0,33 |  | 0.4422 | [23 empty] | VV | 0
20 | O04-09 | Okenní sestava dřevěná - kompl. dodávka a montáž, viz výpis prvků | m2 | 12.436 |  | 0 |  | 0 |  | 0 | 21 | 0 | 0 | 0 | 0 | 0 |  | Vlastní | Indiv | 0 | 0 |  | Práce | Běžná |  |  |  | POL1_
|  | ADM | [25 empty] | POP
|  | O04 : 2*1,2*1,5 : 2*1,2*1,5 |  | 3.6 | [23 empty] | VV | 0
|  | O05 : 2*1,0*1,2 : 2*1,0*1,2 |  | 2.4 | [23 empty] | VV | 0
|  | O06 : 1*0,58*1,20 |  | 0.696 | [23 empty] | VV | 0
|  | O07 : 1*1,2*1,5 : 1*1,2*1,5 |  | 1.8 | [23 empty] | VV | 0
|  | O08 : 2*1,0*1,25 : 2*1,0*1,25 |  | 2.5 | [23 empty] | VV | 0
|  | O09 : 1*1,2*1,2 : 1*1,2*1,2 |  | 1.44 | [23 empty] | VV | 0
Díl: | 799 | Ostatní |  |  |  | 0 |  | 0 |  | 0 |  | 0 |  | 0 |  | 0 |  |  |  |  | 48 | [6 empty] | DIL
21 | 909 R00 | Hzs-nezmeritelne stavebni prace | h | 48 |  | 0 |  | 0 |  | 0 | 21 | 0 | 0 | 0 | 0 | 0 | Prav.M | RTS 25/ I | RTS 25/ I | 1 | 48 |  | HZS | Běžná |  |  |  | POL10_
Díl: | D96 | Přesuny suti a vybouraných hmot |  |  |  | 0 |  | 0 |  | 0 |  | 0 |  | 0 |  | 0 |  |  |  |  | 2.48 | [6 empty] | DIL
22 | 979082111R00 | Vnitrostaveništní doprava suti a vybouraných hmot do 10 m | t | 1.6117 |  | 0 |  | 0 |  | 0 | 21 | 0 | 0 | 0 | 0 | 0 | 801-3 | RTS 25/ I | RTS 25/ I | 0.942 | 1.52 |  | Přesun suti | Běžná |  |  |  | POL8_
23 | 979082121R00 | Vnitrostaveništní doprava suti a vybouraných hmot příplatek k ceně za každých dalších 5 m | t | 1.6117 |  | 0 |  | 0 |  | 0 | 21 | 0 | 0 | 0 | 0 | 0 | 801-3 | RTS 25/ I | RTS 25/ I | 0.105 | 0.17 |  | Přesun suti | Běžná |  |  |  | POL8_
24 | 979081111R00 | Odvoz suti a vybouraných hmot na skládku do 1 km | t | 1.6117 |  | 0 |  | 0 |  | 0 | 21 | 0 | 0 | 0 | 0 | 0 | 801-3 | RTS 25/ I | RTS 25/ I | 0.49 | 0.79 |  | Přesun suti | Běžná |  |  |  | POL8_
|  | Včetně naložení na dopravní prostředek a složení na skládku, bez poplatku za skládku. | [25 empty] | POP
25 | 979081121R00 | Odvoz suti a vybouraných hmot na skládku příplatek za každý další 1 km | t | 48.3516 |  | 0 |  | 0 |  | 0 | 21 | 0 | 0 | 0 | 0 | 0 | 801-3 | RTS 25/ I | RTS 25/ I | 0 | 0 |  | Přesun suti | Běžná |  |  |  | POL8_
26 | 979990162R00 | Poplatek za uložení, dřevo+sklo, , skupina 17 09 04 z Katalogu odpadů | t | 0.74265 |  | 0 |  | 0 |  | 0 | 21 | 0 | 0 | 0 | 0 | 0 | 801-3 | RTS 25/ I | RTS 25/ I | 0 | 0 |  | Práce | Běžná |  |  |  | POL1_
|  | kategorie 17 09 04 smíšené stavební a demoliční odpady | [25 empty] | POP
|  | Odkaz na dem. hmot. položky pořadí 8 : 0,74265 |  | 0.74265 | [23 empty] | VV | 7
27 | 979999987R00 | Poplatek za recyklaci, směsi suti betonu, cihel, tašek a keramiky, kusovost nad 1600 cm2, skupina 17 01 07 z Katalogu odpadů | t | 0.86907 |  | 0 |  | 0 |  | 0 | 21 | 0 | 0 | 0 | 0 | 0 | 801-3 | RTS 25/ I | RTS 25/ I | 0 | 0 |  | Práce | Běžná |  |  |  | POL1_
|  | Odkaz na dem. hmot. položky pořadí 9 : 0,86907 |  | 0.86907 | [23 empty] | VV | 7
[26 empty] | 12 | 21 | DPH
| Celkem |  |  |  |  | 0 | [19 empty] | 0 | 0 | SUM
END
Note on S6: Jedná se o informaci, zda se jedná o položku, která je do rozpočtu zadána z cenové soustavy RTS, nebo vlastní.
Note on T6: Jedná se o název CÚ, která je zadána u položky rozpočtu

## SO-02 02_111 Pol
Položkový soupis prací a dodávek | [27 empty] | #TypZaznamu#
S: | 2024-10-23 | Rekonstrukce Špitálek, Velké Meziříčí | [25 empty] | STA
O: | SO-02 | Přístřešek | [22 empty] | STA |  |  | OBJ
R: | 02_111 | STA - stavební práce | [25 empty] | ROZ
P.č. | Číslo položky | Název položky | MJ | Množství | Cena / MJ | Celkem | Dodávka | Dodávka celk. | Montáž | Montáž celk. | DPH | Cena s DPH | Hmotnost / MJ | Hmotnost celk.(t) | Dem. hmotnost / MJ | Dem. hmotnost celk.(t) | Ceník | Cen. soustava / platnost | Cenová úroveň | Nhod / MJ | Nhod celk. | Dodavatel | Typ položky | Stav položky
Díl: | 1 | Zemní práce |  |  |  | 0 |  | 0 |  | 0 |  | 0 |  | 0 |  | 0 |  |  |  |  | 57.96 | [6 empty] | DIL
1 | 111301111R00 | Sejmutí drnu sejmutí drnu tl. do 100 mm s nařezáním, vyrýpnutím, zvednutím, přemístěním a složením na vzdálenost do 50 m nebo s naložením na dopravní prostředek | m2 | 50 |  | 0 |  | 0 |  | 0 | 21 | 0 | 0 | 0 | 0 | 0 | 823-1 | RTS 25/ I | RTS 25/ I | 0.209 | 10.45 |  | Práce | Běžná |  |  |  | POL1_1
|  | tl. do 10 cm s nařezáním, vyrýpnutím, zvednutím, přemístěním a složením na vzdálenost do 50 m nebo s naložením na dopravní prostředek, | [25 empty] | SPI |  | tl. do 10 cm s nařezáním, vyrýpnutím, zvednutím, přemístěním a složením na vzdálenost do 50 m nebo s naložením na dopravní prostředek,
|  | 10,0*5,0 : | [25 empty] | VV | 0
|  | 50 |  | 50 | [23 empty] | VV | 0
2 | 122201101R00 | Odkopávky a prokopávky nezapažené v hornině 3 do 100 m3 | m3 | 10.8 |  | 0 |  | 0 |  | 0 | 21 | 0 | 0 | 0 | 0 | 0 | 800-1 | RTS 25/ I | RTS 25/ I | 0.368 | 3.97 |  | Práce | Běžná |  |  |  | POL1_1
|  | s přehozením výkopku na vzdálenost do 3 m nebo s naložením na dopravní prostředek, | [25 empty] | SPI
|  | pro zpevněnou plochu přístřešku : : | [25 empty] | VV | 0
|  | 9,0*4,0*0,3 : | [25 empty] | VV | 0
|  | 10,8 |  | 10.8 | [23 empty] | VV | 0
3 | 122201109R00 | Odkopávky a prokopávky nezapažené v hornině 3 příplatek k cenám za lepivost horniny | m3 | 1.62 |  | 0 |  | 0 |  | 0 | 21 | 0 | 0 | 0 | 0 | 0 | 800-1 | RTS 25/ I | RTS 25/ I | 0.058 | 0.09 |  | Práce | Běžná |  |  |  | POL1_1
|  | s přehozením výkopku na vzdálenost do 3 m nebo s naložením na dopravní prostředek, | [25 empty] | SPI
|  | 15% : : | [25 empty] | VV | 0
|  | Odkaz na mn. položky pořadí 2 : 10,80000*0,15 : | [25 empty] | VV | 0
|  | 1,62 |  | 1.62 | [23 empty] | VV | 0
4 | 131201110R00 | Hloubení nezapažených jam a zářezů do 50 m3, v hornině 3, hloubení strojně | m3 | 13.5 |  | 0 |  | 0 |  | 0 | 21 | 0 | 0 | 0 | 0 | 0 | 800-1 | RTS 25/ I | RTS 25/ I | 0.26666 | 3.6 |  | Práce | Běžná |  |  |  | POL1_1
|  | kromě zářezů se šikmými stěnami pro podzemní vedení, s urovnáním dna do předepsaného profilu a spádu, s případným nutným přemístěním ve výkopišti a dále buď s přemístěním výkopku na přilehlém terénu na vzdálenost do 3 m od okraje jámy nebo s naložením na dopravní prostředek, | [25 empty] | SPI |  | kromě zářezů se šikmými stěnami pro podzemní vedení, s urovnáním dna do předepsaného profilu a spádu, s případným nutným přemístěním ve výkopišti a dále buď s přemístěním výkopku na přilehlém terénu na vzdálenost do 3 m od okraje jámy nebo s naložením na dopravní prostředek,
|  | zakl. patky pod sloupky přístřešku : : | [25 empty] | VV | 0
|  | 6*1,5*1,5*1,0 : | [25 empty] | VV | 0
|  | 13,5 |  | 13.5 | [23 empty] | VV | 0
5 | 131201119R00 | Hloubení nezapažených jam a zářezů příplatek za lepivost, v hornině 3, | m3 | 2.025 |  | 0 |  | 0 |  | 0 | 21 | 0 | 0 | 0 | 0 | 0 | 800-1 | RTS 25/ I | RTS 25/ I | 0.0431 | 0.09 |  | Práce | Běžná |  |  |  | POL1_1
|  | kromě zářezů se šikmými stěnami pro podzemní vedení, s urovnáním dna do předepsaného profilu a spádu, s případným nutným přemístěním ve výkopišti a dále buď s přemístěním výkopku na přilehlém terénu na vzdálenost do 3 m od okraje jámy nebo s naložením na dopravní prostředek, | [25 empty] | SPI |  | kromě zářezů se šikmými stěnami pro podzemní vedení, s urovnáním dna do předepsaného profilu a spádu, s případným nutným přemístěním ve výkopišti a dále buď s přemístěním výkopku na přilehlém terénu na vzdálenost do 3 m od okraje jámy nebo s naložením na dopravní prostředek,
|  | 15% : : | [25 empty] | VV | 0
|  | Odkaz na mn. položky pořadí 4 : 13,50000*0,15 : | [25 empty] | VV | 0
|  | 2,025 |  | 2.02 | [23 empty] | VV | 0
6 | 139601101R00 | Ruční výkop jam, rýh a šachet v horninách 1 a 2 | m3 | 2 |  | 0 |  | 0 |  | 0 | 21 | 0 | 0 | 0 | 0 | 0 | 800-1 | RTS 25/ I | RTS 25/ I | 2.335 | 4.67 |  | Práce | Běžná |  |  |  | POL1_1
|  | s přehozením na vzdálenost do 5 m nebo s naložením na ruční dopravní prostředek | [25 empty] | SPI
7 | 162201102R00 | Vodorovné přemístění výkopku z horniny 1 až 4, na vzdálenost přes 20 do 50 m | m3 | 24.3 |  | 0 |  | 0 |  | 0 | 21 | 0 | 0 | 0 | 0 | 0 | 800-1 | RTS 25/ I | RTS 25/ I | 0.074 | 1.8 |  | Práce | Běžná |  |  |  | POL1_1
|  | po suchu, bez naložení výkopku, avšak se složením bez rozhrnutí, zpáteční cesta vozidla. | [25 empty] | SPI
|  | Odkaz na mn. položky pořadí 2 : 10,80000 : | [25 empty] | VV | 0
|  | Odkaz na mn. položky pořadí 4 : 13,50000 : | [25 empty] | VV | 0
|  | 24,3 |  | 24.3 | [23 empty] | VV | 0
8 | 162501102R00 | Vodorovné přemístění výkopku z horniny 1 až 4, na vzdálenost přes 2 500 do 3 000 m | m3 | 50.7 |  | 0 |  | 0 |  | 0 | 21 | 0 | 0 | 0 | 0 | 0 | 800-1 | RTS 25/ I | RTS 25/ I | 0.011 | 0.56 |  | Práce | Běžná |  |  |  | POL1_1
|  | po suchu, bez naložení výkopku, avšak se složením bez rozhrnutí, zpáteční cesta vozidla. | [25 empty] | SPI
|  | Výkopek : : | [25 empty] | VV | 0
|  | Odkaz na mn. položky pořadí 2 : 10,80000 : | [25 empty] | VV | 0
|  | Odkaz na mn. položky pořadí 4 : 13,50000 : | [25 empty] | VV | 0
|  | - zásypy : : | [25 empty] | VV | 0
|  | Odkaz na mn. položky pořadí 11 : -26,40000*-1 : | [25 empty] | VV | 0
|  | 50,7 |  | 50.7 | [23 empty] | VV | 0
9 | 167101101R00 | Nakládání, skládání, překládání neulehlého výkopku nakládání výkopku do 100 m3, z horniny 1 až 4 | m3 | 50.7 |  | 0 |  | 0 |  | 0 | 21 | 0 | 0 | 0 | 0 | 0 | 800-1 | RTS 25/ I | RTS 25/ I | 0.652 | 33.06 |  | Práce | Běžná |  |  |  | POL1_1
|  | Odkaz na mn. položky pořadí 8 : 50,70000 : | [25 empty] | VV | 0
|  | 50,7 |  | 50.7 | [23 empty] | VV | 0
10 | 171206111R00 | Uložení zemin do předepsaných tvarů uložení zemin schopných zúrodnění do násypů předepsaných tvarů s urovnáním | m3 | 50.7 |  | 0 |  | 0 |  | 0 | 21 | 0 | 0 | 0 | 0 | 0 | 823-2 | RTS 25/ I | RTS 25/ I | 0 | 0 |  | Práce | Běžná |  |  |  | POL1_1
|  | schopných zúrodnění nebo zemin výsypek do násypů | [25 empty] | SPI
|  | Odkaz na mn. položky pořadí 8 : 50,70000 : | [25 empty] | VV | 0
|  | 50,7 |  | 50.7 | [23 empty] | VV | 0
11 | 174101101R00 | Zásyp sypaninou se zhutněním jam, šachet, rýh nebo kolem objektů v těchto vykopávkách | m3 | -26.4 |  | 0 |  | 0 |  | 0 | 21 | 0 | 0 | 0 | 0 | 0 | 800-1 | RTS 25/ I | RTS 25/ I | 0.202 | -5.33 |  | Práce | Běžná |  |  |  | POL1_1
|  | z jakékoliv horniny s uložením výkopku po vrstvách, | [25 empty] | SPI
|  | včetně strojního přemístění materiálu pro zásyp ze vzdálenosti do 10 m od okraje zásypu | [25 empty] | POP
|  | Zpevněná plocha : : | [25 empty] | VV | 0
|  | Výkop : : | [25 empty] | VV | 0
|  | Odkaz na mn. položky pořadí 2 : 10,80000 : | [25 empty] | VV | 0
|  | odpočet ŠD, ZD : : | [25 empty] | VV | 0
|  | Odkaz na mn. položky pořadí 18 : 24,60000*-1 : | [25 empty] | VV | 0
|  | Odkaz na mn. položky pořadí 23 : 24,60000*-1 : | [25 empty] | VV | 0
|  | Mezisoučet : | [25 empty] | VV | 0
|  | Patky : : | [25 empty] | VV | 0
|  | Výkop : : | [25 empty] | VV | 0
|  | Odkaz na mn. položky pořadí 4 : 13,50000 : | [25 empty] | VV | 0
|  | Odpočet beton : : | [25 empty] | VV | 0
|  | Odkaz na mn. položky pořadí 17 : 0,15000*-1 : | [25 empty] | VV | 0
|  | Odkaz na mn. položky pořadí 19 : 1,35000*-1 : | [25 empty] | VV | 0
|  | Mezisoučet : | [25 empty] | VV | 0
|  | -26,4 |  | -26.4 | [23 empty] | VV | 0
12 | 181101102R00 | Úprava pláně v zářezech v hornině 1 až 4, se zhutněním | m2 | 36 |  | 0 |  | 0 |  | 0 | 21 | 0 | 0 | 0 | 0 | 0 | 800-1 | RTS 25/ I | RTS 25/ I | 0.018 | 0.65 |  | Práce | Běžná |  |  |  | POL1_1
|  | vyrovnáním výškových rozdílů, ploch vodorovných a ploch do sklonu 1 : 5. | [25 empty] | SPI
|  | 9,0*4,0 : | [25 empty] | VV | 0
|  | 36 |  | 36 | [23 empty] | VV | 0
13 | 182001111R00 | Plošná úprava terénu při nerovnostech terénu přes 50 do 100 mm, v rovině nebo na svahu do 1:5 | m2 | 29 |  | 0 |  | 0 |  | 0 | 21 | 0 | 0 | 0 | 0 | 0 | 823-1 | RTS 25/ I | RTS 25/ I | 0.09 | 2.61 |  | Práce | Běžná |  |  |  | POL1_1
|  | s urovnáním povrchu, bez doplnění ornice, v hornině 1 až 4, | [25 empty] | SPI
|  | O*š : 14,5*2,0 : | [25 empty] | VV | 0
|  | 29 |  | 29 | [23 empty] | VV | 0
14 | 180400020RA0 | Založení trávníku s dodáním osiva parkového, v rovině | m2 | 29 |  | 0 |  | 0 |  | 0 | 21 | 0 | 3e-05 | 0 | 0 | 0 | AP-HSV | RTS 25/ I | RTS 25/ I | 0.06 | 1.74 |  | Agregovaná položka | Běžná |  |  |  | POL2_1
|  | Včetně prvního pokosení, naložení odpadu a odvezení do 20 km, se složením. | [25 empty] | POP
|  | Odkaz na mn. položky pořadí 14 : 29,00000 : | [25 empty] | VV | 0
|  | 29 |  | 29 | [23 empty] | VV | 0
Díl: | 2 | Základy a zvláštní zakládání |  |  |  | 0 |  | 0 |  | 0 |  | 0 |  | 0.38 |  | 0 |  |  |  |  | 0.18 | [6 empty] | DIL
15 | 271313511R00 | Betonování podkladu základových konstrukcí | m3 | 0.15 |  | 0 |  | 0 |  | 0 | 21 | 0 | 2.5251 | 0.38 | 0 | 0 | 801-1 | RTS 25/ I | RTS 25/ I | 1.17 | 0.18 |  | Práce | Běžná |  |  |  | POL1_1
|  | prostý | [25 empty] | SPI
|  | pod patky : 6*0,5*0,5*0,1 : | [25 empty] | VV | 0
|  | 0,15 |  | 0.15 | [23 empty] | VV | 0
Díl: | 5 | Komunikace |  |  |  | 0 |  | 0 |  | 0 |  | 0 |  | 11.32 |  | 0 |  |  |  |  | 0.71 | [6 empty] | DIL
16 | 564861111RT2 | Podklad ze štěrkodrti s rozprostřením a zhutněním frakce 0-32 mm, tloušťka po zhutnění 200 mm | m2 | 24.6 |  | 0 |  | 0 |  | 0 | 21 | 0 | 0.46 | 11.32 | 0 | 0 | 822-1 | RTS 25/ I | RTS 25/ I | 0.029 | 0.71 |  | Práce | Běžná |  |  |  | POL1_1
|  | Zpevněná plocha přístřešku frakce 16-32 mm : | [25 empty] | VV | 0
|  | Odkaz na mn. položky pořadí 23 : 24,60000 : | [25 empty] | VV | 0
|  | 24,6 |  | 24.6 | [23 empty] | VV | 0
Díl: | 2 | Základy a zvláštní zakládání |  |  |  | 0 |  | 0 |  | 0 |  | 0 |  | 3.6 |  | 0 |  |  |  |  | 7.11 | [6 empty] | DIL
17 | 275313621R00 | Beton základových patek prostý třídy C 20/25 | m3 | 1.35 |  | 0 |  | 0 |  | 0 | 21 | 0 | 2.525 | 3.41 | 0 | 0 | 801-1 | RTS 25/ I | RTS 25/ I | 0.477 | 0.64 |  | Práce | Běžná |  |  |  | POL1_1
|  | patky pod sloupky přístřešku : : | [25 empty] | VV | 0
|  | 6*0,5*0,5*0,9 : | [25 empty] | VV | 0
|  | 1,35 |  | 1.35 | [23 empty] | VV | 0
18 | 275351215R00 | Bednění stěn základových patek zřízení | m2 | 4.725 |  | 0 |  | 0 |  | 0 | 21 | 0 | 0.03919 | 0.19 | 0 | 0 | 801-1 | RTS 25/ I | RTS 25/ I | 1.05 | 4.96 |  | Práce | Běžná |  |  |  | POL1_1
|  | bednění svislé nebo šikmé (odkloněné), půdorysně přímé nebo zalomené, stěn základových patek ve volných nebo zapažených jámách, rýhách, šachtách, včetně případných vzpěr, | [25 empty] | SPI |  | bednění svislé nebo šikmé (odkloněné), půdorysně přímé nebo zalomené, stěn základových patek ve volných nebo zapažených jámách, rýhách, šachtách, včetně případných vzpěr,
|  | 3*4*0,5*0,5*0,9 : | [25 empty] | VV | 0
|  | u zdi - ze tří stran : 3*3*0,5*0,5*0,9 : | [25 empty] | VV | 0
|  | 4,725 |  | 4.72 | [23 empty] | VV | 0
19 | 275351216R00 | Bednění stěn základových patek odstranění | m2 | 4.725 |  | 0 |  | 0 |  | 0 | 21 | 0 | 0 | 0 | 0 | 0 | 801-1 | RTS 25/ I | RTS 25/ I | 0.32 | 1.51 |  | Práce | Běžná |  |  |  | POL1_1
|  | bednění svislé nebo šikmé (odkloněné), půdorysně přímé nebo zalomené, stěn základových patek ve volných nebo zapažených jámách, rýhách, šachtách, včetně případných vzpěr, | [25 empty] | SPI |  | bednění svislé nebo šikmé (odkloněné), půdorysně přímé nebo zalomené, stěn základových patek ve volných nebo zapažených jámách, rýhách, šachtách, včetně případných vzpěr,
|  | Včetně očištění, vytřídění a uložení bednícího materiálu. | [25 empty] | POP
|  | Odkaz na mn. položky pořadí 20 : 4,72500 : | [25 empty] | VV | 0
|  | 4,725 |  | 4.72 | [23 empty] | VV | 0
Díl: | 3 | Svislé a kompletní konstrukce |  |  |  | 0 |  | 0 |  | 0 |  | 0 |  | 0 |  | 0 |  |  |  |  | 3.02 | [6 empty] | DIL
20 | 380932117R00 | Vlepení výztuže do vrtu v betonu průměr výztuže 16 mm | m | 2.4 |  | 0 |  | 0 |  | 0 | 21 | 0 | 0.00021 | 0 | 0 | 0 | 801-4 | RTS 25/ I | RTS 25/ I | 1.26 | 3.02 |  | Práce | Běžná |  |  |  | POL1_1
|  | Vyvrtání otvoru v betonu, dvojnásobné vyfouknutí prachu z otvoru, dvojnásobné protažení kartáčkem, opět dvojnásobné vyfouknutí, vyplnění otvoru chemickou maltou do 2/3 hloubky otvoru a zasunutí betonářské oceli. Včetně dodávky chemické malty. Bez dodávky výztuže. | [25 empty] | SPI |  | Vyvrtání otvoru v betonu, dvojnásobné vyfouknutí prachu z otvoru, dvojnásobné protažení kartáčkem, opět dvojnásobné vyfouknutí, vyplnění otvoru chemickou maltou do 2/3 hloubky otvoru a zasunutí betonářské oceli. Včetně dodávky chemické malty. Bez dodávky výztuže.
|  | ukotvení sloupků do patek - chem. kotva : 6*0,2 : | [25 empty] | VV | 0
|  | ukotvení přístřešku do zdi - chem. kotva : 6*0,2 : | [25 empty] | VV | 0
|  | 2,4 |  | 2.4 | [23 empty] | VV | 0
Díl: | 5 | Komunikace |  |  |  | 0 |  | 0 |  | 0 |  | 0 |  | 5.47 |  | 0 |  |  |  |  | 11.12 | [6 empty] | DIL
21 | 596215021R00 | Kladení zámkové dlažby do drtě tloušťka dlažby 60 mm, tloušťka lože 40 mm | m2 | 24.6 |  | 0 |  | 0 |  | 0 | 21 | 0 | 0.0739 | 1.82 | 0 | 0 | 822-1 | RTS 25/ I | RTS 25/ I | 0.452 | 11.12 |  | Práce | Běžná |  |  |  | POL1_1
|  | s provedením lože z kameniva drceného, s vyplněním spár, s dvojitým hutněním a se smetením přebytečného materiálu na krajnici. S dodáním hmot pro lože a výplň spár. | [25 empty] | SPI |  | s provedením lože z kameniva drceného, s vyplněním spár, s dvojitým hutněním a se smetením přebytečného materiálu na krajnici. S dodáním hmot pro lože a výplň spár.
|  | Zpevněná plocha přístřešku : : | [25 empty] | VV | 0
|  | 3,0*8,2 : | [25 empty] | VV | 0
|  | 24,6 |  | 24.6 | [23 empty] | VV | 0
22 | 59245110R | Dlažba betonová typ: obdélníkový; dl = 200 mm; š = 100 mm; tl = 60,0 mm; barva: šedá | m2 | 28.29 |  | 0 |  | 0 |  | 0 | 21 | 0 | 0.129 | 3.65 | 0 | 0 | SPCM | RTS 25/ I | RTS 25/ I | 0 | 0 |  | Specifikace | Běžná |  |  |  | POL3_0
|  | Odkaz na mn. položky pořadí 23 : 24,60000 : | [25 empty] | VV | 0
|  | Koeficient Ztratné: 0,15 : | [25 empty] | VV | 0
|  | 28,29 |  | 28.29 | [23 empty] | VV | 0
Díl: | 61 | Úpravy povrchů vnitřní |  |  |  | 0 |  | 0 |  | 0 |  | 0 |  | 0.05 |  | 0 |  |  |  |  | 2.15 | [6 empty] | DIL
23 | 612409991RT2 | Začištění omítek kolem oken, dveří a obkladů apod. s použitím suché maltové směsi | m | 4 |  | 0 |  | 0 |  | 0 | 21 | 0 | 0.00251 | 0.01 | 0 | 0 | 801-4 | RTS 25/ I | RTS 25/ I | 0.18233 | 0.73 |  | Práce | Běžná |  |  |  | POL1_1
|  | plot - brána : 2*2,0 : | [25 empty] | VV | 0
|  | 4 |  | 4 | [23 empty] | VV | 0
24 | 612425931RT2 | Omítka vápenná vnitřního ostění omítkou štukovou | m2 | 1.2 |  | 0 |  | 0 |  | 0 | 21 | 0 | 0.03566 | 0.04 | 0 | 0 | 801-4 | RTS 25/ I | RTS 25/ I | 1.1842 | 1.42 |  | Práce | Běžná |  |  |  | POL1_1
|  | okenního nebo dveřního, z pomocného pracovního lešení o výšce podlahy do 1900 mm a pro zatížení do 1,5 kPa, | [25 empty] | SPI |  | okenního nebo dveřního, z pomocného pracovního lešení o výšce podlahy do 1900 mm a pro zatížení do 1,5 kPa,
|  | plot - brána : 2*2,0*0,3 : | [25 empty] | VV | 0
|  | 1,2 |  | 1.2 | [23 empty] | VV | 0
25 | 764_X001 | Sněhová zábrana desková v.210 mm - kompletní dodávka dle PD | kpl | 1 |  | 0 |  | 0 |  | 0 | 21 | 0 | 0 | 0 | 0 | 0 |  | Vlastní | Indiv | 0 | 0 |  | Práce | Běžná |  |  |  | POL1_1
Díl: | 91 | Doplňující práce na komunikaci |  |  |  | 0 |  | 0 |  | 0 |  | 0 |  | 2.18 |  | 0 |  |  |  |  | 2.24 | [6 empty] | DIL
26 | 916561111RT7 | Osazení záhonového obrubníku betonového včetně dodávky obrubníků 1000/50/200 mm, do lože z betonu prostého C 12/15, s boční opěrou z betonu prostého | m | 14.5 |  | 0 |  | 0 |  | 0 | 21 | 0 | 0.12472 | 1.81 | 0 | 0 | 822-1 | RTS 25/ I | RTS 25/ I | 0.14 | 2.03 |  | Práce | Běžná |  |  |  | POL1_1
|  | se zřízením lože z betonu prostého C 12/15 tl. 80-100 mm | [25 empty] | SPI
|  | okolo zpevněné plochy přístřešku : : | [25 empty] | VV | 0
|  | 2*3,0+8,5 : | [25 empty] | VV | 0
|  | 14,5 |  | 14.5 | [23 empty] | VV | 0
27 | 918101111R00 | Lože pod obrubníky, krajníky nebo obruby z betonu prostého C 12/15 | m3 | 0.145 |  | 0 |  | 0 |  | 0 | 21 | 0 | 2.525 | 0.37 | 0 | 0 | 822-1 | RTS 25/ I | RTS 25/ I | 1.442 | 0.21 |  | Práce | Běžná |  |  |  | POL1_1
|  | z dlažebních kostek z betonu prostého | [25 empty] | SPI
|  | 14,5*0,1*0,1 : | [25 empty] | VV | 0
|  | 0,145 |  | 0.14 | [23 empty] | VV | 0
Díl: | 94 | Lešení a stavební výtahy |  |  |  | 0 |  | 0 |  | 0 |  | 0 |  | 0.01 |  | 0 |  |  |  |  | 1.07 | [6 empty] | DIL
28 | 941955002R00 | Lešení lehké pracovní pomocné pomocné, o výšce lešeňové podlahy přes 1,2 do 1,9 m | m2 | 5 |  | 0 |  | 0 |  | 0 | 21 | 0 | 0.00158 | 0.01 | 0 | 0 | 800-3 | RTS 25/ I | RTS 25/ I | 0.214 | 1.07 |  | Práce | Běžná |  |  |  | POL1_1
Díl: | 95 | Dokončovací konstrukce na pozemních stavbách |  |  |  | 0 |  | 0 |  | 0 |  | 0 |  | 0 |  | 0 |  |  |  |  | 14.16 | [6 empty] | DIL
29 | 952901114R00 | Vyčištění budov a ostatních objektů budov bytové nebo občanské výstavby - zametení a umytí podlah, dlažeb, obkladů, schodů v místnostech, chodbách a schodištích, vyčištění a umytí oken, dveří s rámy, zárubněmi, umytí a vyčištění jiných zasklených a natíraných ploch a zařizovacích předmětů před předáním do užívání světlá výška podlaží přes 4 m | m2 | 40 |  | 0 |  | 0 |  | 0 | 21 | 0 | 4e-05 | 0 | 0 | 0 | 801-1 | RTS 25/ I | RTS 25/ I | 0.354 | 14.16 |  | Práce | Běžná |  |  |  | POL1_1
Díl: | 99 | Staveništní přesun hmot |  |  |  | 0 |  | 0 |  | 0 |  | 0 |  | 0 |  | 0 |  |  |  |  | 21.58 | [6 empty] | DIL
30 | 999281105R00 | Přesun hmot pro opravy a údržbu objektů pro opravy a údržbu dosavadních objektů včetně vnějších plášťů výšky do 6 m, | t | 22.9934 |  | 0 |  | 0 |  | 0 | 21 | 0 | 0 | 0 | 0 | 0 | 801-4 | RTS 25/ I | RTS 25/ I | 0.9385 | 21.58 |  | Přesun hmot | Běžná |  |  |  | POL7_
|  | oborů 801, 803, 811 a 812 | [25 empty] | SPI
Díl: | 762 | Konstrukce tesařské |  |  |  | 0 |  | 0 |  | 0 |  | 0 |  | 1.61 |  | 0 |  |  |  |  | 39.73 | [6 empty] | DIL
31 | 762085151R00 | Zvláštní výkony hoblování viditelných částí krovu strojně na pile | m3 | 1.8209 |  | 0 |  | 0 |  | 0 | 21 | 0 | 0 | 0 | 0 | 0 | 800-762 | RTS 25/ I | RTS 25/ I | 0 | 0 |  | Práce | Běžná |  |  |  | POL1_7
|  | Odkaz na mn. položky pořadí 41 : 0,78391 : | [25 empty] | VV | 0
|  | Odkaz na mn. položky pořadí 42 : 0,43718 : | [25 empty] | VV | 0
|  | Odkaz na mn. položky pořadí 43 : 0,59984 : | [25 empty] | VV | 0
|  | 1,82093 |  | 1.82 | [23 empty] | VV | 0
32 | 762332120R00 | Vázané konstrukce krovů montáž střech pultových, sedlových, valbových, stanových čtvercového nebo obdélníkového půdorysu z řeziva, průřezové plochy přes 120 do 224 cm2 | m | 75.2 |  | 0 |  | 0 |  | 0 | 21 | 0 | 0.00099 | 0.07 | 0 | 0 | 800-762 | RTS 25/ I | RTS 25/ I | 0.361 | 27.15 |  | Práce | Běžná |  |  |  | POL1_7
|  | A-01 Pásek_140x140 mm : 8*1,45 : | [25 empty] | VV | 0
|  | K-01 Krokev_100x140 mm : 11*2,95 : | [25 empty] | VV | 0
|  | S-01 Sloupek_160x160 mm : 3*2,35 : | [25 empty] | VV | 0
|  | S-02 Sloupek_160x160 mm : 3*2,6 : | [25 empty] | VV | 0
|  | P-01 Pozednice_160x200 mm : 1*8,15 : | [25 empty] | VV | 0
|  | V-01 Střední vaznice_160x200 mm : 1*8,15 : | [25 empty] | VV | 0
|  | 75,2 |  | 75.2 | [23 empty] | VV | 0
33 | 762341230R00 | Montáž bednění střech rovných o sklonu do 60° z palubek na pero a drážku, včetně vyřezání otvorů , | m2 | 24.776 |  | 0 |  | 0 |  | 0 | 21 | 0 | 0 | 0 | 0 | 0 | 800-762 | RTS 25/ I | RTS 25/ I | 0.394 | 9.76 |  | Práce | Běžná |  |  |  | POL1_7
|  | Bednění střechy přístřešku : : | [25 empty] | VV | 0
|  | Odkaz na mn. položky pořadí 46 : 24,77600 : | [25 empty] | VV | 0
|  | 24,776 |  | 24.78 | [23 empty] | VV | 0
34 | 762395000R00 | Spojovací a ochranné prostředky svory, prkna, hřebíky, pásová ocel, vruty, impregnace | m3 | 6.194 |  | 0 |  | 0 |  | 0 | 21 | 0 | 0.02297 | 0.14 | 0 | 0 | 800-762 | RTS 25/ I | RTS 25/ I | 0 | 0 |  | Práce | Běžná |  |  |  | POL1_7
|  | Odkaz na mn. položky pořadí 36 : 24,77600*0,25 : | [25 empty] | VV | 0
|  | 6,194 |  | 6.19 | [23 empty] | VV | 0
35 | 762795000R00 | Spojovací a ochranné prostředky hřebíky, svory, fiksační prkna, impregnace | m3 | 1.8209 |  | 0 |  | 0 |  | 0 | 21 | 0 | 0.02684 | 0.05 | 0 | 0 | 800-762 | RTS 25/ I | RTS 25/ I | 0 | 0 |  | Práce | Běžná |  |  |  | POL1_7
|  | Odkaz na mn. položky pořadí 41 : 0,78391 : | [25 empty] | VV | 0
|  | Odkaz na mn. položky pořadí 42 : 0,43718 : | [25 empty] | VV | 0
|  | Odkaz na mn. položky pořadí 43 : 0,59984 : | [25 empty] | VV | 0
|  | 1,82093 |  | 1.82 | [23 empty] | VV | 0
36 | 762911121R00 | Impregnace řeziva tlakovakuová, ochrana proti dřevokazným houbám, plísním a dřevokaznému hmyzu | m3 | 1.5834 |  | 0 |  | 0 |  | 0 | 21 | 0 | 0.0165 | 0.03 | 0 | 0 | 800-762 | RTS 25/ I | RTS 25/ I | 0 | 0 |  | Práce | Běžná |  |  |  | POL1_7
|  | A-01 Pásek : 8*0,14*0,14*1,45 : | [25 empty] | VV | 0
|  | K-01 Krokev : 11*0,1*0,14*2,95 : | [25 empty] | VV | 0
|  | S-01 Sloupek : 3*0,16*0,16*2,35 : | [25 empty] | VV | 0
|  | S-02 Sloupek : 3*0,16*0,16*2,6 : | [25 empty] | VV | 0
|  | P-01 Pozednice : 1*0,16*0,2*8,15 : | [25 empty] | VV | 0
|  | V-01 Střední vaznice : 1*0,16*0,2*8,15 : | [25 empty] | VV | 0
|  | 1,58342 |  | 1.58 | [23 empty] | VV | 0
37 | 762_X001 | Ukotvení sloupků z trámků do základ. patek ocelovou botkou U 160/120 mm | ks | 6 |  | 0 |  | 0 |  | 0 | 21 | 0 | 0 | 0 | 0 | 0 |  | Vlastní | Indiv | 0 | 0 |  | Práce | Běžná |  |  |  | POL1_7
38 | 60515229R | Hranol dřevina: SM | m3 | 0.78391 |  | 0 |  | 0 |  | 0 | 21 | 0 | 0.55 | 0.43 | 0 | 0 | SPCM | RTS 25/ I | RTS 25/ I | 0 | 0 |  | Specifikace | Běžná |  |  |  | POL3_0
|  | A-01 Pásek : 8*0,14*0,14*1,45 : | [25 empty] | VV | 0
|  | K-01 Krokev : 11*0,1*0,14*2,95 : | [25 empty] | VV | 0
|  | Koeficient Ztratné: 0,15 : | [25 empty] | VV | 0
|  | 0,78391 |  | 0.78 | [23 empty] | VV | 0
39 | 60515247R | Hranol dřevina: SM | m3 | 0.43718 |  | 0 |  | 0 |  | 0 | 21 | 0 | 0.55 | 0.24 | 0 | 0 | SPCM | RTS 25/ I | RTS 25/ I | 0 | 0 |  | Specifikace | Běžná |  |  |  | POL3_0
|  | S-01 Sloupek : 3*0,16*0,16*2,35 : | [25 empty] | VV | 0
|  | S-02 Sloupek : 3*0,16*0,16*2,6 : | [25 empty] | VV | 0
|  | Koeficient Ztratné: 0,15 : | [25 empty] | VV | 0
|  | 0,43718 |  | 0.44 | [23 empty] | VV | 0
40 | 60515281R | Hranol dřevina: SM | m3 | 0.59984 |  | 0 |  | 0 |  | 0 | 21 | 0 | 0.55 | 0.33 | 0 | 0 | SPCM | RTS 25/ I | RTS 25/ I | 0 | 0 |  | Specifikace | Běžná |  |  |  | POL3_0
|  | P-01 Pozednice : 1*0,16*0,2*8,15 : | [25 empty] | VV | 0
|  | V-01 Střední vaznice : 1*0,16*0,2*8,15 : | [25 empty] | VV | 0
|  | Koeficient Ztratné: 0,15 : | [25 empty] | VV | 0
|  | 0,59984 |  | 0.6 | [23 empty] | VV | 0
41 | 61189997R | palubka podlahová smrk; š = 146 mm; l = 800 až 5 000 mm; tl = 24,0 mm; jakost A/B | m2 | 28.4924 |  | 0 |  | 0 |  | 0 | 21 | 0 | 0.0112 | 0.32 | 0 | 0 | SPCM | RTS 25/ I | RTS 25/ I | 0 | 0 |  | Specifikace | Běžná |  |  |  | POL3_0
|  | bednění střechy přístřešku : : | [25 empty] | VV | 0
|  | Odkaz na mn. položky pořadí 36 : 24,77600 : | [25 empty] | VV | 0
|  | Koeficient Ztratné: 0,15 : | [25 empty] | VV | 0
|  | 28,4924 |  | 28.49 | [23 empty] | VV | 0
42 | 998762102R00 | Přesun hmot pro konstrukce tesařské v objektech výšky do 12 m | t | 1.6123 |  | 0 |  | 0 |  | 0 | 21 | 0 | 0 | 0 | 0 | 0 | 800-762 | RTS 25/ I | RTS 25/ I | 1.751 | 2.82 |  | Přesun hmot | Běžná |  |  |  | POL7_
|  | 50 m vodorovně | [25 empty] | SPI
Díl: | 764 | Konstrukce klempířské |  |  |  | 0 |  | 0 |  | 0 |  | 0 |  | 0.24 |  | 0 |  |  |  |  | 40.72 | [6 empty] | DIL
43 | 764906310RS1 | Krytina z lamel se zaklapávací drážkou osazených na dřevo tl. 0,5 mm, z pozinkovaného plechu s povrchem z polyesteru, , dodávka a montáž | m2 | 24.776 |  | 0 |  | 0 |  | 0 | 21 | 0 | 0.00673 | 0.17 | 0 | 0 | 800-764 | RTS 25/ I | RTS 25/ I | 1.2765 | 31.63 |  | Práce | Běžná |  |  |  | POL1_7
|  | s úpravou krytiny u okapů, prostupů a výčnělků | [25 empty] | SPI
|  | včetně větrací mřížky, zatahovacího okapového plechu a spojovacích prostředků. | [25 empty] | POP
|  | 3,04*8,15 : | [25 empty] | VV | 0
|  | 24,776 |  | 24.78 | [23 empty] | VV | 0
44 | 764813133R00 | Lemování zdí, z lakovaného pozinkovaného plechu, rš 330 mm, dodávka a montáž | m | 14.35 |  | 0 |  | 0 |  | 0 | 21 | 0 | 0.00191 | 0.03 | 0 | 0 | 800-764 | RTS 25/ I | RTS 25/ I | 0.25 | 3.59 |  | Práce | Běžná |  |  |  | POL1_7
|  | včetně krycí lišty | [25 empty] | POP
|  | u zdi : 8,15 : | [25 empty] | VV | 0
|  | štíty : 2*3,1 : | [25 empty] | VV | 0
|  | 14,35 |  | 14.35 | [23 empty] | VV | 0
45 | 764908108RT2 | Odpadní trouby kruhové, průměr 87 mm, z pozinkovaného plechu s povrchem z polyesteru, v barvě šedé, černé, červené, bílé, zelené, dodávka a montáž | m | 3 |  | 0 |  | 0 |  | 0 | 21 | 0 | 0.00291 | 0.01 | 0 | 0 | 800-764 | RTS 25/ I | RTS 25/ I | 0.294 | 0.88 |  | Práce | Běžná |  |  |  | POL1_7
|  | včetně kolena, objímky, mezikusu, spojovacího materiálu a zednické výpomoci. | [25 empty] | POP
|  | 3,0 : | [25 empty] | VV | 0
|  | 3 |  | 3 | [23 empty] | VV | 0
46 | 764908104RT2 | Žlaby podokapní půlkruhové, z pozinkovaného plechu s povrchovou úpravou z polyesteru v barvě šedé, černé, červené, bílé, zelené, průměr 125 mm, dodávka a montáž | m | 8.15 |  | 0 |  | 0 |  | 0 | 21 | 0 | 0.00205 | 0.02 | 0 | 0 | 800-764 | RTS 25/ I | RTS 25/ I | 0.264 | 2.15 |  | Práce | Běžná |  |  |  | POL1_7
|  | včetně háků, čel, rohů, rovných hrdel a dilatací | [25 empty] | SPI
|  | 8,15 : | [25 empty] | VV | 0
|  | 8,15 |  | 8.15 | [23 empty] | VV | 0
47 | 764908101RT2 | Ostatní prvky ke žlabům a odpadním troubám kotlík žlabový kónický, z lakovaného pozinkovaného plechu s povrchem z polyuretanu v barvě šedé, černé, červené, bílé, zelené, pro žlab šířky 125 mm, dodávka a montáž | kus | 1 |  | 0 |  | 0 |  | 0 | 21 | 0 | 0.00034 | 0 | 0 | 0 | 800-764 | RTS 25/ I | RTS 25/ I | 0.41 | 0.41 |  | Práce | Běžná |  |  |  | POL1_7
48 | 764901205RT1 | Ostatní prvky ke střechám okapový plech, z pozinkovaného plechu s povrchem z polyesteru, rš 205 mm, dodávka a montáž | m | 8.15 |  | 0 |  | 0 |  | 0 | 21 | 0 | 0.00085 | 0.01 | 0 | 0 | 800-764 | RTS 25/ I | RTS 25/ I | 0.12 | 0.98 |  | Práce | Běžná |  |  |  | POL1_7
|  | včetně spojovacích prostředků. | [25 empty] | POP
|  | Odkaz na mn. položky pořadí 49 : 8,15000 : | [25 empty] | VV | 0
|  | 8,15 |  | 8.15 | [23 empty] | VV | 0
49 | 246335191R | tmel polyuretanový; spárovací, těsnicí; š. spáry 10 až 30 mm; l = 10 až 20 mm; pro interiér i exteriér, pro prům. podlahy; barva šedá; přilnavost k materiálům beton, ocel, cihla, kovy, keramika, zdivo, kámen; tepelná odolnost -40 až 70 °C; přetíratelný | kus | 2 |  | 0 |  | 0 |  | 0 | 21 | 0 | 0.00081 | 0 | 0 | 0 | SPCM | RTS 23/ II | RTS 23/ II | 0 | 0 |  | Specifikace | Běžná |  |  |  | POL3_0
50 | 998764101R00 | Přesun hmot pro konstrukce klempířské v objektech výšky do 6 m | t | 0.22848 |  | 0 |  | 0 |  | 0 | 21 | 0 | 0 | 0 | 0 | 0 | 800-764 | RTS 25/ I | RTS 25/ I | 4.737 | 1.08 |  | Přesun hmot | Běžná |  |  |  | POL7_
|  | 50 m vodorovně | [25 empty] | SPI
Díl: | 765 | Krytiny tvrdé |  |  |  | 0 |  | 0 |  | 0 |  | 0 |  | 0.02 |  | 0 |  |  |  |  | 3.09 | [6 empty] | DIL
51 | 765312485R00 | Krytina pálená doplňky ke krytině drážkové, větrací pás okapní 500/10 cm plastový, | m | 8.15 |  | 0 |  | 0 |  | 0 | 21 | 0 | 0.00024 | 0 | 0 | 0 | 800-765 | RTS 25/ I | RTS 25/ I | 0.1 | 0.82 |  | Práce | Běžná |  |  |  | POL1_7
|  | Dodávka a montáž ochranného okapního pásu. | [25 empty] | POP
|  | Odkaz na mn. položky pořadí 49 : 8,15000 : | [25 empty] | VV | 0
|  | 8,15 |  | 8.15 | [23 empty] | VV | 0
52 | 765799312RO9 | Fólie parotěsné, difúzní a vodotěsné Fólie podstřešní difuzní na bednění, | m2 | 24.776 |  | 0 |  | 0 |  | 0 | 21 | 0 | 0.00061 | 0.02 | 0 | 0 | 800-765 | RTS 25/ I | RTS 25/ I | 0.09 | 2.23 |  | Práce | Běžná |  |  |  | POL1_7
|  | Dodávka a montáž fólie, spojovací pásky včetně spojovacích prostředků. | [25 empty] | POP
|  | Odkaz na mn. položky pořadí 46 : 24,77600 : | [25 empty] | VV | 0
|  | 24,776 |  | 24.78 | [23 empty] | VV | 0
53 | 998765101R00 | Přesun hmot pro krytiny tvrdé v objektech výšky do 6 m | t | 0.01707 |  | 0 |  | 0 |  | 0 | 21 | 0 | 0 | 0 | 0 | 0 | 800-765 | RTS 25/ I | RTS 25/ I | 2.178 | 0.04 |  | Přesun hmot | Běžná |  |  |  | POL7_
|  | 50 m vodorovně | [25 empty] | SPI
Díl: | 767 | Konstrukce zámečnické |  |  |  | 0 |  | 0 |  | 0 |  | 0 |  | 0 |  | 0 |  |  |  |  | 0 | [6 empty] | DIL
54 | 767_X001 | Brána dvoukřídlá s integrovanou brankou - kompletní dodávka dle PD vč. povrchové úpravy ocelová, kovaná | kpl | 1 |  | 0 |  | 0 |  | 0 | 21 | 0 | 0 | 0 | 0 | 0 |  | Vlastní | Indiv | 0 | 0 |  | Práce | Běžná |  |  |  | POL1_7
|  | rozměr otvoru 2000x2000 mm | [25 empty] | POP
Díl: | 783 | Nátěry |  |  |  | 0 |  | 0 |  | 0 |  | 0 |  | 0.01 |  | 0 |  |  |  |  | 2.56 | [6 empty] | DIL
55 | 783726200R00 | Nátěry tesařských konstrukcí lazurovací lazurovací, 2x lak | m2 | 26.3594 |  | 0 |  | 0 |  | 0 | 21 | 0 | 0.00032 | 0.01 | 0 | 0 | 800-783 | RTS 25/ I | RTS 25/ I | 0.097 | 2.56 |  | Práce | Běžná |  |  |  | POL1_7
|  | včetně montáže, dodávkya demontáže lešení. | [25 empty] | SPI
|  | krov : : | [25 empty] | VV | 0
|  | A-01 Pásek : 8*0,14*0,14*1,45 : | [25 empty] | VV | 0
|  | K-01 Krokev : 11*0,1*0,14*2,95 : | [25 empty] | VV | 0
|  | S-01 Sloupek : 3*0,16*0,16*2,35 : | [25 empty] | VV | 0
|  | S-02 Sloupek : 3*0,16*0,16*2,6 : | [25 empty] | VV | 0
|  | P-01 Pozednice : 1*0,16*0,2*8,15 : | [25 empty] | VV | 0
|  | V-01 Střední vaznice : 1*0,16*0,2*8,15 : | [25 empty] | VV | 0
|  | Mezisoučet : | [25 empty] | VV | 0
|  | bednění : : | [25 empty] | VV | 0
|  | Odkaz na mn. položky pořadí 36 : 24,77600 : | [25 empty] | VV | 0
|  | 26,35942 |  | 26.36 | [23 empty] | VV | 0
Díl: | 799 | Ostatní |  |  |  | 0 |  | 0 |  | 0 |  | 0 |  | 0 |  | 0 |  |  |  |  | 48 | [6 empty] | DIL
56 | 909 R00 | Hzs-nezmeritelne stavebni prace | h | 48 |  | 0 |  | 0 |  | 0 | 21 | 0 | 0 | 0 | 0 | 0 | Prav.M | RTS 25/ I | RTS 25/ I | 1 | 48 |  | HZS | Běžná |  |  |  | POL10_
[26 empty] | 12 | 21 | DPH
| Celkem |  |  |  |  | 0 | [19 empty] | 0 | 0 | SUM
END
Note on S6: Jedná se o informaci, zda se jedná o položku, která je do rozpočtu zadána z cenové soustavy RTS, nebo vlastní.
Note on T6: Jedná se o název CÚ, která je zadána u položky rozpočtu

## SO-03 03_001 Pol
Položkový soupis prací a dodávek | [27 empty] | #TypZaznamu#
S: | 2024-10-23 | Rekonstrukce Špitálek, Velké Meziříčí | [25 empty] | STA
O: | SO-03 | TZB | [22 empty] | STA |  |  | OBJ
R: | 03_001 | ZTI | [25 empty] | ROZ
P.č. | Číslo položky | Název položky | MJ | Množství | Cena / MJ | Celkem | Dodávka | Dodávka celk. | Montáž | Montáž celk. | DPH | Cena s DPH | Hmotnost / MJ | Hmotnost celk.(t) | Dem. hmotnost / MJ | Dem. hmotnost celk.(t) | Ceník | Cen. soustava / platnost | Cenová úroveň | Nhod / MJ | Nhod celk. | Dodavatel | Typ položky | Stav položky
Díl: | 721 | Vnitřní kanalizace |  |  |  | 0 |  | 0 |  | 0 |  | 0 |  | 0.3 |  | 0 |  |  |  |  | 132.17 | [6 empty] | DIL
1 | 721176222R00 | Potrubí KG svodné (ležaté) v zemi vnější průměr D 110 mm, tloušťka stěny 3,2 mm, DN 100 | m | 36.75 |  | 0 |  | 0 |  | 0 | 21 | 0 | 0.0021 | 0.08 | 0 | 0 | 800-721 | RTS 25/ I | RTS 25/ I | 0.8 | 29.4 |  | Práce | Běžná |  |  |  | POL1_7
|  | včetně tvarovek, objímek. Bez zednických výpomocí. | [25 empty] | SPI
|  | (1,5+2,3+1,4+1,7+6,8)*1,05 : | [25 empty] | VV | 0
|  | 21,3*1,05 : | [25 empty] | VV | 0
|  | 36,75 |  | 36.75 | [23 empty] | VV | 0
2 | 721176223R00 | Potrubí KG svodné (ležaté) v zemi vnější průměr D 125 mm, tloušťka stěny 3,2 mm, DN 125 | m | 6.5 |  | 0 |  | 0 |  | 0 | 21 | 0 | 0.00252 | 0.02 | 0 | 0 | 800-721 | RTS 25/ I | RTS 25/ I | 0.8 | 5.2 |  | Práce | Běžná |  |  |  | POL1_7
|  | včetně tvarovek, objímek. Bez zednických výpomocí. | [25 empty] | SPI
3 | 721176224R00 | Potrubí KG svodné (ležaté) v zemi vnější průměr D 160 mm, tloušťka stěny 4,0 mm, DN 150 | m | 25.5 |  | 0 |  | 0 |  | 0 | 21 | 0 | 0.00357 | 0.09 | 0 | 0 | 800-721 | RTS 25/ I | RTS 25/ I | 0.55 | 14.03 |  | Práce | Běžná |  |  |  | POL1_7
|  | včetně tvarovek, objímek. Bez zednických výpomocí. | [25 empty] | SPI
|  | 17+8,5 : | [25 empty] | VV | 0
|  | 25,5 |  | 25.5 | [23 empty] | VV | 0
4 | 721273145R00 | Ventilační hlavice DN 100, z PVC, s posuvným mezikružím, povrch stabilizován proti UV záření | kus | 3 |  | 0 |  | 0 |  | 0 | 21 | 0 | 0.0038 | 0.01 | 0 | 0 | 800-721 | RTS 25/ I | RTS 25/ I | 0.333 | 1 |  | Práce | Běžná |  |  |  | POL1_7
|  | 3 : | [25 empty] | VV | 0
|  | 3 |  | 3 | [23 empty] | VV | 0
5 | 721176115R00 | Potrubí HT odpadní svislé vnější průměr D 110 mm, tloušťka stěny 2,7 mm, DN 100 | m | 44.1 |  | 0 |  | 0 |  | 0 | 21 | 0 | 0.0014 | 0.06 | 0 | 0 | 800-721 | RTS 25/ I | RTS 25/ I | 0.797 | 35.15 |  | Práce | Běžná |  |  |  | POL1_7
|  | včetně tvarovek, objímek. Bez zednických výpomocí. | [25 empty] | SPI
|  | Potrubí včetně vložek pro tlumení hluku. | [25 empty] | POP
|  | Včetně zřízení a demontáže pomocného lešení. | [25 empty] | POP
|  | (10,5*4)*1,05 : | [25 empty] | VV | 0
|  | 44,1 |  | 44.1 | [23 empty] | VV | 0
6 | 721176105R00 | Potrubí HT připojovací vnější průměr D 110 mm, tloušťka stěny 2,7 mm, DN 100 | m | 6.3 |  | 0 |  | 0 |  | 0 | 21 | 0 | 0.00152 | 0.01 | 0 | 0 | 800-721 | RTS 25/ I | RTS 25/ I | 1.173 | 7.39 |  | Práce | Běžná |  |  |  | POL1_7
|  | včetně tvarovek, objímek. Bez zednických výpomocí. | [25 empty] | SPI
|  | (6)*1,05 : | [25 empty] | VV | 0
|  | 6,3 |  | 6.3 | [23 empty] | VV | 0
7 | 721176103R00 | Potrubí HT připojovací vnější průměr D 50 mm, tloušťka stěny 1,8 mm, DN 50 | m | 66.15 |  | 0 |  | 0 |  | 0 | 21 | 0 | 0.00047 | 0.03 | 0 | 0 | 800-721 | RTS 25/ I | RTS 25/ I | 0.359 | 23.75 |  | Práce | Běžná |  |  |  | POL1_7
|  | včetně tvarovek, objímek. Bez zednických výpomocí. | [25 empty] | SPI
|  | (18*3,5)*1,05 : | [25 empty] | VV | 0
|  | 66,15 |  | 66.15 | [23 empty] | VV | 0
8 | 721194109R00 | Zřízení přípojek na potrubí D 110 mm | kus | 8 |  | 0 |  | 0 |  | 0 | 21 | 0 | 0 | 0 | 0 | 0 | 800-721 | RTS 25/ I | RTS 25/ I | 0.259 | 2.07 |  | Práce | Běžná |  |  |  | POL1_7
|  | vyvedení a upevnění odpadních výpustek, | [25 empty] | SPI
9 | 721194105R00 | Zřízení přípojek na potrubí D 50 mm | kus | 17 |  | 0 |  | 0 |  | 0 | 21 | 0 | 0 | 0 | 0 | 0 | 800-721 | RTS 25/ I | RTS 25/ I | 0.174 | 2.96 |  | Práce | Běžná |  |  |  | POL1_7
|  | vyvedení a upevnění odpadních výpustek, | [25 empty] | SPI
10 | 721290112R00 | Zkouška těsnosti kanalizace v objektech vodou, DN 200 | m | 182.75 |  | 0 |  | 0 |  | 0 | 21 | 0 | 0 | 0 | 0 | 0 | 800-721 | RTS 25/ I | RTS 25/ I | 0.059 | 10.78 |  | Práce | Běžná |  |  |  | POL1_7
|  | 36,75+6,5+25,5+44+4+66 : | [25 empty] | VV | 0
|  | 182,75 |  | 182.75 | [23 empty] | VV | 0
11 | 998721101R00 | Přesun hmot pro vnitřní kanalizaci v objektech výšky do 6 m | t | 0.2984 |  | 0 |  | 0 |  | 0 | 21 | 0 | 0 | 0 | 0 | 0 | 800-721 | RTS 25/ I | RTS 25/ I | 1.47 | 0.44 |  | Přesun hmot | Běžná |  |  |  | POL7_
|  | 50 m vodorovně, měřeno od těžiště půdorysné plochy skládky do těžiště půdorysné plochy objektu | [25 empty] | SPI
Díl: | 722 | Vnitřní vodovod |  |  |  | 0 |  | 0 |  | 0 |  | 0 |  | 0.2 |  | 0 |  |  |  |  | 178.6 | [6 empty] | DIL
12 | 722172742R00 | Potrubí z plastických hmot z trub PP-RCT, D 20 mm, s 2,3 mm, S 3,2, polyfúzně svařované, bez zednických výpomocí | m | 168 |  | 0 |  | 0 |  | 0 | 21 | 0 | 0.0004 | 0.07 | 0 | 0 | 800-721 | RTS 25/ I | RTS 25/ I | 0.258 | 43.34 |  | Práce | Běžná |  |  |  | POL1_7
|  | včetně tvarovek, bez zednických výpomocí | [25 empty] | SPI
|  | Potrubí včetně pomocného lešení o výšce podlahy do 1900 mm a pro zatížení do 1,5 kPa. | [25 empty] | POP
|  | (30+50)*2*1,05 : | [25 empty] | VV | 0
|  | 168 |  | 168 | [23 empty] | VV | 0
13 | 722172743R00 | Potrubí z plastických hmot z trub PP-RCT, D 25 mm, s 2,8 mm, S 3,2, polyfúzně svařované, bez zednických výpomocí | m | 63 |  | 0 |  | 0 |  | 0 | 21 | 0 | 0.00048 | 0.03 | 0 | 0 | 800-721 | RTS 25/ I | RTS 25/ I | 0.2789 | 17.57 |  | Práce | Běžná |  |  |  | POL1_7
|  | včetně tvarovek, bez zednických výpomocí | [25 empty] | SPI
|  | Potrubí včetně pomocného lešení o výšce podlahy do 1900 mm a pro zatížení do 1,5 kPa. | [25 empty] | POP
|  | (3*5*2)*2*1,05 : | [25 empty] | VV | 0
|  | 63 |  | 63 | [23 empty] | VV | 0
14 | 722172744R00 | Potrubí z plastických hmot z trub PP-RCT, D 32 mm, s 3,6 mm, S 4, polyfúzně svařované, bez zednických výpomocí | m | 77.7 |  | 0 |  | 0 |  | 0 | 21 | 0 | 0.00065 | 0.05 | 0 | 0 | 800-721 | RTS 25/ I | RTS 25/ I | 0.3328 | 25.86 |  | Práce | Běžná |  |  |  | POL1_7
|  | včetně tvarovek, bez zednických výpomocí | [25 empty] | SPI
|  | Potrubí včetně pomocného lešení o výšce podlahy do 1900 mm a pro zatížení do 1,5 kPa. | [25 empty] | POP
|  | (10+8+6+8+5)*2*1,05 : | [25 empty] | VV | 0
|  | 77,7 |  | 77.7 | [23 empty] | VV | 0
15 | 722172745R00 | Potrubí z plastických hmot z trub PP-RCT, D 40 mm, s 4,5 mm, S 4, polyfúzně svařované, bez zednických výpomocí | m | 20.5 |  | 0 |  | 0 |  | 0 | 21 | 0 | 0.00095 | 0.02 | 0 | 0 | 800-721 | RTS 25/ I | RTS 25/ I | 0.3847 | 7.89 |  | Práce | Běžná |  |  |  | POL1_7
|  | včetně tvarovek, bez zednických výpomocí | [25 empty] | SPI
|  | Potrubí včetně pomocného lešení o výšce podlahy do 1900 mm a pro zatížení do 1,5 kPa. | [25 empty] | POP
16 | 722190402R00 | Vyvedení a upevnění výpustek DN 20 | kus | 16 |  | 0 |  | 0 |  | 0 | 21 | 0 | 0 | 0 | 0 | 0 | 800-721 | RTS 25/ I | RTS 25/ I | 0.425 | 6.8 |  | Práce | Běžná |  |  |  | POL1_7
17 | 722202413R00 | Kohout kulový nerozebíratelný, spoj svařováním, D 25 mm, včetně dodávky materiálu | kus | 9 |  | 0 |  | 0 |  | 0 | 21 | 0 | 0.00013 | 0 | 0 | 0 | 800-721 | RTS 25/ I | RTS 25/ I | 0.20269 | 1.82 |  | Práce | Běžná |  |  |  | POL1_7
18 | 722202414R00 | Kohout kulový nerozebíratelný, spoj svařováním, D 32 mm, včetně dodávky materiálu | kus | 9 |  | 0 |  | 0 |  | 0 | 21 | 0 | 0.00023 | 0 | 0 | 0 | 800-721 | RTS 25/ I | RTS 25/ I | 0.24107 | 2.17 |  | Práce | Běžná |  |  |  | POL1_7
19 | 722237425R00 | Kohout kulový, mosazný, vnitřní-vnitřní závit, DN 32, PN 35 | kus | 2 |  | 0 |  | 0 |  | 0 | 21 | 0 | 0.00085 | 0 | 0 | 0 | 800-721 | RTS 25/ I | RTS 25/ I | 0.269 | 0.54 |  | Práce | Běžná |  |  |  | POL1_7
20 | 722231162R00 | Ventil vodovodní, pojistný, pružinový, , PN 16, DN 20, litinový | kus | 1 |  | 0 |  | 0 |  | 0 | 21 | 0 | 0.0016 | 0 | 0 | 0 | 800-721 | RTS 25/ I | RTS 25/ I | 0.207 | 0.21 |  | Práce | Běžná |  |  |  | POL1_7
21 | 722237664R00 | Klapka vodovodní, zpětná, vodorovná, mosazná, vnitřní-vnitřní závit, DN 32, PN 12 | kus | 1 |  | 0 |  | 0 |  | 0 | 21 | 0 | 0.00055 | 0 | 0 | 0 | 800-721 | RTS 25/ I | RTS 25/ I | 0.269 | 0.27 |  | Práce | Běžná |  |  |  | POL1_7
22 | 722235524R00 | Filtr vodovodní, mosazný, vnitřní-vnitřní závit , DN 32, PN 20, včetně dodávky materiálu | kus | 1 |  | 0 |  | 0 |  | 0 | 21 | 0 | 0.0006 | 0 | 0 | 0 | 800-721 | RTS 25/ I | RTS 25/ I | 0.269 | 0.27 |  | Práce | Běžná |  |  |  | POL1_7
23 | 38842011R01 | Manometr, do 6 barů | kus | 1 |  | 0 |  | 0 |  | 0 | 21 | 0 | 0 | 0 | 0 | 0 |  | Vlastní | Indiv | 0 | 0 |  | Specifikace | Běžná |  |  |  | POL3_0
24 | 48466604 | Nádoba expanzní vodárenská s vakem DE 25/10 | kus | 1 |  | 0 |  | 0 |  | 0 | 21 | 0 | 0 | 0 | 0 | 0 |  | Vlastní | Indiv | 0 | 0 |  | Specifikace | Běžná |  |  |  | POL3_0
25 | 722229103R00 | Montáž armatury závitové s jedním závitem G 1" | kus | 2 |  | 0 |  | 0 |  | 0 | 21 | 0 | 0 | 0 | 0 | 0 | 800-721 | RTS 25/ I | RTS 25/ I | 0.124 | 0.25 |  | Práce | Běžná |  |  |  | POL1_7
26 | 722181215RT7 | Izolace vodovodního potrubí návleková z trubic z pěnového polyetylenu, tloušťka stěny 25 mm, d 22 mm | m | 168 |  | 0 |  | 0 |  | 0 | 21 | 0 | 7e-05 | 0.01 | 0 | 0 | 800-721 | RTS 25/ I | RTS 25/ I | 0.129 | 21.67 |  | Práce | Běžná |  |  |  | POL1_7
|  | V položce je kalkulována dodávka izolační trubice, spon a lepicí pásky. | [25 empty] | POP
27 | 722181215RT8 | Izolace vodovodního potrubí návleková z trubic z pěnového polyetylenu, tloušťka stěny 25 mm, d 25 mm | m | 63 |  | 0 |  | 0 |  | 0 | 21 | 0 | 8e-05 | 0.01 | 0 | 0 | 800-721 | RTS 25/ I | RTS 25/ I | 0.129 | 8.13 |  | Práce | Běžná |  |  |  | POL1_7
|  | V položce je kalkulována dodávka izolační trubice, spon a lepicí pásky. | [25 empty] | POP
28 | 722181215RU1 | Izolace vodovodního potrubí návleková z trubic z pěnového polyetylenu, tloušťka stěny 25 mm, d 32 mm | m | 77.7 |  | 0 |  | 0 |  | 0 | 21 | 0 | 9e-05 | 0.01 | 0 | 0 | 800-721 | RTS 25/ I | RTS 25/ I | 0.142 | 11.03 |  | Práce | Běžná |  |  |  | POL1_7
|  | V položce je kalkulována dodávka izolační trubice, spon a lepicí pásky. | [25 empty] | POP
29 | 722181215RV9 | Izolace vodovodního potrubí návleková z trubic z pěnového polyetylenu, tloušťka stěny 25 mm, d 40 mm | m | 20.5 |  | 0 |  | 0 |  | 0 | 21 | 0 | 0.00014 | 0 | 0 | 0 | 800-721 | RTS 25/ I | RTS 25/ I | 0.157 | 3.22 |  | Práce | Běžná |  |  |  | POL1_7
|  | V položce je kalkulována dodávka izolační trubice, spon a lepicí pásky. | [25 empty] | POP
30 | 722290234R00 | Proplach a dezinfekce vodovodního potrubí do DN 80 | m | 328.5 |  | 0 |  | 0 |  | 0 | 21 | 0 | 1e-05 | 0 | 0 | 0 | 800-721 | RTS 25/ I | RTS 25/ I | 0.062 | 20.37 |  | Práce | Běžná |  |  |  | POL1_7
|  | Včetně dodání desinfekčního prostředku. | [25 empty] | POP
|  | 168+63+77+20,5 : | [25 empty] | VV | 0
|  | 328,5 |  | 328.5 | [23 empty] | VV | 0
31 | 722280106R00 | Tlaková zkouška vodovodního potrubí do DN 32 | m | 238.5 |  | 0 |  | 0 |  | 0 | 21 | 0 | 0 | 0 | 0 | 0 | 800-721 | RTS 25/ I | RTS 25/ I | 0.029 | 6.92 |  | Práce | Běžná |  |  |  | POL1_7
|  | Včetně dodávky vody, uzavření a zabezpečení konců potrubí. | [25 empty] | POP
32 | 998722101R00 | Přesun hmot pro vnitřní vodovod v objektech výšky do 6 m | t | 0.20506 |  | 0 |  | 0 |  | 0 | 21 | 0 | 0 | 0 | 0 | 0 | 800-721 | RTS 25/ I | RTS 25/ I | 1.327 | 0.27 |  | Přesun hmot | Běžná |  |  |  | POL7_
|  | vodorovně do 50 m | [25 empty] | SPI
Díl: | 725 | Zařizovací předměty |  |  |  | 0 |  | 0 |  | 0 |  | 0 |  | 0.55 |  | 0 |  |  |  |  | 73.85 | [6 empty] | DIL
33 | 725014131RT1 | Klozetové mísy závěsné, bilé, hluboké splachování, zadní, včetně sedátka, šířka 360 mm, hloubka 510 mm, výška 400 mm | soubor | 11 |  | 0 |  | 0 |  | 0 | 21 | 0 | 0.0177 | 0.19 | 0 | 0 | 800-721 | RTS 25/ I | RTS 25/ I | 0.973 | 10.7 |  | Práce | Běžná |  |  |  | POL1_7
34 | 725015231R00 | Bidet závěsný, bílý, šířka 360 mm, hloubka 510 mm, výška 400 mm | soubor | 1 |  | 0 |  | 0 |  | 0 | 21 | 0 | 0.0187 | 0.02 | 0 | 0 | 800-721 | RTS 25/ I | RTS 25/ I | 0.973 | 0.97 |  | Práce | Běžná |  |  |  | POL1_7
35 | 725017123R00 | Umyvadlo na šrouby, bílé, šířka 600 mm, hloubka 450 mm | soubor | 8 |  | 0 |  | 0 |  | 0 | 21 | 0 | 0.01521 | 0.12 | 0 | 0 | 800-721 | RTS 25/ I | RTS 25/ I | 1.189 | 9.51 |  | Práce | Běžná |  |  |  | POL1_7
36 | 725017351R00 | Umývátko na šrouby, bílé, šířka 400 mm, hloubka 310 mm | soubor | 3 |  | 0 |  | 0 |  | 0 | 21 | 0 | 0.007 | 0.02 | 0 | 0 | 800-721 | RTS 25/ I | RTS 25/ I | 1.189 | 3.57 |  | Práce | Běžná |  |  |  | POL1_7
37 | 725019101R00 | Výlevka diturvitová s plastovou mřížkou, stojící | soubor | 2 |  | 0 |  | 0 |  | 0 | 21 | 0 | 0.01442 | 0.03 | 0 | 0 | 800-721 | RTS 25/ I | RTS 25/ I | 1.25 | 2.5 |  | Práce | Běžná |  |  |  | POL1_7
38 | 725122221R00 | Pisoár diturvit, bílý, s automatickým splachovačem | soubor | 2 |  | 0 |  | 0 |  | 0 | 21 | 0 | 0.016 | 0.03 | 0 | 0 | 800-721 | RTS 25/ I | RTS 25/ I | 0.5 | 1 |  | Práce | Běžná |  |  |  | POL1_7
39 | 725249102R00 | Montáž sprchové mísy a vaničky sprchových mís a vaniček | soubor | 4 |  | 0 |  | 0 |  | 0 | 21 | 0 | 0.00062 | 0 | 0 | 0 | 800-721 | RTS 25/ I | RTS 25/ I | 2.6 | 10.4 |  | Práce | Běžná |  |  |  | POL1_
40 | 55423038.AR | Vanička sprchová tvar: hranatý; materiál: akrylát; š = 900,0 mm; hl = 900 mm; barva: bílá | kus | 3 |  | 0 |  | 0 |  | 0 | 21 | 0 | 0.013 | 0.04 | 0 | 0 | SPCM | RTS 25/ I | RTS 25/ I | 0 | 0 |  | Specifikace | Běžná |  |  |  | POL3_0
41 | 55220113.MR | Vanička sprchová tvar: čtvrtkruhový; materiál: akrylát; š = 900,0 mm; hl = 900 mm; povrchová úprava: protiskluz; barva: bílá | kus | 1 |  | 0 |  | 0 |  | 0 | 21 | 0 | 0.00837 | 0.01 | 0 | 0 | SPCM | RTS 25/ I | RTS 25/ I | 0 | 0 |  | Specifikace | Běžná |  |  |  | POL3_
42 | 725249106R00 | Montáž sprchového koutu ostatních typů | soubor | 4 |  | 0 |  | 0 |  | 0 | 21 | 0 | 0.00017 | 0 | 0 | 0 | 800-721 | RTS 25/ I | RTS 25/ I | 2.9 | 11.6 |  | Práce | Běžná |  |  |  | POL1_7
43 | 55484451.AR | dveře sprchové kloubové; h = 1 850,0 mm; š = 900,0 mm; š. vstupu 620 mm; výplň dezén pearl | kus | 3 |  | 0 |  | 0 |  | 0 | 21 | 0 | 0.01 | 0.03 | 0 | 0 | SPCM | RTS 25/ I | RTS 25/ I | 0 | 0 |  | Specifikace | Běžná |  |  |  | POL3_0
44 | 55428097.AR | Zástěna sprchová rohová; š = 900,0 mm; hl = 900 mm; v = 1850 mm; výplň: plast; rám: hliník | kus | 1 |  | 0 |  | 0 |  | 0 | 21 | 0 | 0.016 | 0.02 | 0 | 0 | SPCM | RTS 25/ I | RTS 25/ I | 0 | 0 |  | Specifikace | Běžná |  |  |  | POL3_
45 | 725319101R00 | Montáž dřezu jednoduchého | soubor | 1 |  | 0 |  | 0 |  | 0 | 21 | 0 | 0.00072 | 0 | 0 | 0 | 800-721 | RTS 25/ I | RTS 25/ I | 0.506 | 0.51 |  | Práce | Běžná |  |  |  | POL1_
|  | dodávka součástí kuchyňské linky : 1 |  | 1 | [23 empty] | VV | 0
46 | 725829503R00 | Baterie umyvadlové a dřezové Montáž baterií umyvadlových a dřezových stojánkové bidetových souprav | kus | 1 |  | 0 |  | 0 |  | 0 | 21 | 0 | 4e-05 | 0 | 0 | 0 | 800-721 | RTS 25/ I | RTS 25/ I | 1.15 | 1.15 |  | Práce | Běžná |  |  |  | POL1_7
47 | 55144221R | Baterie směšovací páková; použití: bidet; typ: stojánkový; materiál: mosaz; povrchová úprava: chrom | kus | 1 |  | 0 |  | 0 |  | 0 | 21 | 0 | 0.0018 | 0 | 0 | 0 | SPCM | RTS 25/ I | RTS 25/ I | 0 | 0 |  | Specifikace | Běžná |  |  |  | POL3_0
48 | 725849205R00 | Baterie sprchová Montáž baterie sprchové podomítkové | kus | 2 |  | 0 |  | 0 |  | 0 | 21 | 0 | 0 | 0 | 0 | 0 | 800-721 | RTS 25/ I | RTS 25/ I | 1.4 | 2.8 |  | Práce | Běžná |  |  |  | POL1_7
49 | 725845911RT1 | Baterie sprchová podomítková, ruční ovládání, standardní, včetně dodávky materiálu | kus | 4 |  | 0 |  | 0 |  | 0 | 21 | 0 | 0.002 | 0.01 | 0 | 0 | 800-721 | RTS 25/ I | RTS 25/ I | 1.4 | 5.6 |  | Práce | Běžná |  |  |  | POL1_7
50 | 725825114RT1 | Baterie umyvadlové a dřezové dřezová, nástěnná, ruční ovládání, standardní, včetně dodávky materiálu | kus | 1 |  | 0 |  | 0 |  | 0 | 21 | 0 | 0.00172 | 0 | 0 | 0 | 800-721 | RTS 25/ I | RTS 25/ I | 0.476 | 0.48 |  | Práce | Běžná |  |  |  | POL1_7
51 | 725825114RT0 | Baterie umyvadlové a dřezové dřezová, nástěnná, ruční ovládání, základní, včetně dodávky materiálu | kus | 1 |  | 0 |  | 0 |  | 0 | 21 | 0 | 0.00132 | 0 | 0 | 0 | 800-721 | RTS 25/ I | RTS 25/ I | 0.476 | 0.48 |  | Práce | Běžná |  |  |  | POL1_7
52 | 725823816R00 | Baterie umyvadlové a dřezové dřezová, stojánková, termostatická s vytahovací sprchou, standardní, včetně dodávky materiálu | kus | 1 |  | 0 |  | 0 |  | 0 | 21 | 0 | 0.0012 | 0 | 0 | 0 | 800-721 | RTS 25/ I | RTS 25/ I | 0.485 | 0.49 |  | Práce | Běžná |  |  |  | POL1_7
53 | 725823813RT1 | Baterie umyvadlové a dřezové umyvadlová, stojánková, termostatická, standardní, včetně dodávky materiálu | kus | 11 |  | 0 |  | 0 |  | 0 | 21 | 0 | 0.0023 | 0.03 | 0 | 0 | 800-721 | RTS 25/ I | RTS 25/ I | 0.485 | 5.34 |  | Práce | Běžná |  |  |  | POL1_7
54 | 725810402R00 | Ventily ventil uzavírací pro do rozvodu vytápění a sanity; kulový, těleso mosaz.rohový, bez připojovací trubičky, DN 10 mm | soubor | 26 |  | 0 |  | 0 |  | 0 | 21 | 0 | 0.00017 | 0 | 0 | 0 | 800-721 | RTS 25/ I | RTS 25/ I | 0.227 | 5.9 |  | Práce | Běžná |  |  |  | POL1_7
55 | 998725101R00 | Přesun hmot pro zařizovací předměty v objektech výšky do 6 m | t | 0.55797 |  | 0 |  | 0 |  | 0 | 21 | 0 | 0 | 0 | 0 | 0 | 800-721 | RTS 25/ I | RTS 25/ I | 1.517 | 0.85 |  | Přesun hmot | Běžná |  |  |  | POL7_
|  | vodorovně do 50 m | [25 empty] | SPI
Díl: | 726 | Předstěnové systémy |  |  |  | 0 |  | 0 |  | 0 |  | 0 |  | 0.14 |  | 0 |  |  |  |  | 20.14 | [6 empty] | DIL
56 | 726211321R00 | Předstěnový modul pro WC zavěšené, s nádržkou, pro instalaci suchým procesem do lehkých sádrokartonových příček nebo k instalaci před masivní stěnu, bez soupravy na tlumení hluku, bez ovladacího tlačitka, ovládání zepředu, stavební výška 112 cm, včetně dodávky materiálu | soubor | 8 |  | 0 |  | 0 |  | 0 | 21 | 0 | 0.01365 | 0.11 | 0 | 0 | 800-721 | RTS 25/ I | RTS 25/ I | 1.9 | 15.2 |  | Práce | Běžná |  |  |  | POL1_7
|  | montáž a dodávka materiálu | [25 empty] | SPI
|  | Včetně dodávky a připevnění montážního prvku vč. napojení na kanalizační popř. vodovodní potrubí. | [25 empty] | POP
57 | 726211363R00 | Předstěnový modul pro bidet pro instalaci suchým procesem do lehkých sádrokartonových příček nebo k instalaci před masivní stěnu, včetně 2 nástěnek DN 15, stavební výška 112 cm, včetně dodávky materiálu | soubor | 1 |  | 0 |  | 0 |  | 0 | 21 | 0 | 0.01297 | 0.01 | 0 | 0 | 800-721 | RTS 25/ I | RTS 25/ I | 1.5 | 1.5 |  | Práce | Běžná |  |  |  | POL1_7
|  | Včetně dodávky a připevnění montážního prvku vč. napojení na kanalizační popř. vodovodní potrubí. | [25 empty] | POP
58 | 726212341R00 | Předstěnový modul pro pisoár , pro instalaci suchým procesem do lehkých sádrokartonových příček nebo k instalaci před masivní stěnu, , stavební výška 132 cm, včetně dodávky materiálu | soubor | 2 |  | 0 |  | 0 |  | 0 | 21 | 0 | 0.0123 | 0.02 | 0 | 0 | 800-721 | RTS 25/ I | RTS 25/ I | 1.6 | 3.2 |  | Práce | Běžná |  |  |  | POL1_
|  | Včetně dodávky a připevnění montážního prvku vč. napojení na kanalizační popř. vodovodní potrubí. | [25 empty] | POP
59 | 998726121R00 | Přesun hmot pro předstěnové systémy v objektech výšky do 6 m | t | 0.14677 |  | 0 |  | 0 |  | 0 | 21 | 0 | 0 | 0 | 0 | 0 | 800-721 | RTS 25/ I | RTS 25/ I | 1.667 | 0.24 |  | Přesun hmot | Běžná |  |  |  | POL7_
|  | vodorovně do 50 m | [25 empty] | SPI
[26 empty] | 12 | 21 | DPH
| Celkem |  |  |  |  | 0 | [19 empty] | 0 | 0 | SUM
END
Note on S6: Jedná se o informaci, zda se jedná o položku, která je do rozpočtu zadána z cenové soustavy RTS, nebo vlastní.
Note on T6: Jedná se o název CÚ, která je zadána u položky rozpočtu

## SO-03 03_002 Pol
Položkový soupis prací a dodávek | [27 empty] | #TypZaznamu#
S: | 2024-10-23 | Rekonstrukce Špitálek, Velké Meziříčí | [25 empty] | STA
O: | SO-03 | TZB | [22 empty] | STA |  |  | OBJ
R: | 03_002 | Vytápění | [25 empty] | ROZ
P.č. | Číslo položky | Název položky | MJ | Množství | Cena / MJ | Celkem | Dodávka | Dodávka celk. | Montáž | Montáž celk. | DPH | Cena s DPH | Hmotnost / MJ | Hmotnost celk.(t) | Dem. hmotnost / MJ | Dem. hmotnost celk.(t) | Ceník | Cen. soustava / platnost | Cenová úroveň | Nhod / MJ | Nhod celk. | Dodavatel | Typ položky | Stav položky
Díl: | 731 | Kotelny |  |  |  | 0 |  | 0 |  | 0 |  | 0 |  | 0.01 |  | 0 |  |  |  |  | 0.61 | [6 empty] | DIL
1 | 4847610162 | Čerpadlo tepelné vzduch-voda D+M | kus | 1 |  | 0 |  | 0 |  | 0 | 21 | 0 | 0 | 0 | 0 | 0 |  | Vlastní | Indiv | 0 | 0 |  | Práce | Běžná |  |  |  | POL1_
2 | 4843470133 | Akumulační nádoba topné vody 500 L D+M | kus | 1 |  | 0 |  | 0 |  | 0 | 21 | 0 | 0 | 0 | 0 | 0 |  | Vlastní | Indiv | 0 | 0 |  | Práce | Běžná |  |  |  | POL1_
3 | 42610989.A1 | Čerpadlo oběhové 25/60 , 230 V,PN 16 D+M | kus | 2 |  | 0 |  | 0 |  | 0 | 21 | 0 | 0 | 0 | 0 | 0 |  | Vlastní | Indiv | 0 | 0 |  | Práce | Běžná |  |  |  | POL1_
4 | 731300000R01 | Elektroinstalace | sada | 1 |  | 0 |  | 0 |  | 0 | 21 | 0 | 0 | 0 | 0 | 0 |  | Vlastní | Indiv | 0 | 0 |  | Práce | Běžná |  |  |  | POL1_
5 | 4261097510R1 | Čerpadlo cirkulační D+M | kus | 1 |  | 0 |  | 0 |  | 0 | 21 | 0 | 0 | 0 | 0 | 0 |  | Vlastní | Indiv | 0 | 0 |  | Práce | Běžná |  |  |  | POL1_
|  | pro systémy cirkulace teplé vody | [25 empty] | POP
|  | průtok min. 0,45 m3/h | [25 empty] | POP
6 | 48438811.A | Ohřívač TUV zásobníkový 500L D+M | kus | 1 |  | 0 |  | 0 |  | 0 | 21 | 0 | 0 | 0 | 0 | 0 |  | Vlastní | Indiv | 0 | 0 |  | Práce | Běžná |  |  |  | POL1_
7 | 732339102R00 | Nádoby expanzní tlakové Montáž nádob expanzních tlakových o obsahu 25 l | soubor | 1 |  | 0 |  | 0 |  | 0 | 21 | 0 | 0.00053 | 0 | 0 | 0 | 800-731 | RTS 25/ I | RTS 25/ I | 0.25 | 0.25 |  | Práce | Běžná |  |  |  | POL1_7
8 | 48466603 | Nádoba expanzní vodárenská s vakem DE 15/10 | kus | 1 |  | 0 |  | 0 |  | 0 | 21 | 0 | 0 | 0 | 0 | 0 |  | Vlastní | Indiv | 0 | 0 |  | Práce | Běžná |  |  |  | POL1_
9 | 732331514R00 | Nádoby expanzní tlakové Nádoby expanzní tlakové s membránou obsah 35 l | soubor | 1 |  | 0 |  | 0 |  | 0 | 21 | 0 | 0.00958 | 0.01 | 0 | 0 | 800-731 | RTS 25/ I | RTS 25/ I | 0.25 | 0.25 |  | Práce | Běžná |  |  |  | POL1_7
10 | 998731101R00 | Přesun hmot pro kotelny umístěné ve výšce (hloubce) do 6 m | t | 0.01011 |  | 0 |  | 0 |  | 0 | 21 | 0 | 0 | 0 | 0 | 0 | 800-731 | RTS 25/ I | RTS 25/ I | 10.582 | 0.11 |  | Přesun hmot | Běžná |  |  |  | POL7_
|  | vodorovně do 50 m | [25 empty] | SPI
Díl: | 733 | Rozvod potrubí |  |  |  | 0 |  | 0 |  | 0 |  | 0 |  | 0.1 |  | 0 |  |  |  |  | 28.13 | [6 empty] | DIL
11 | 733163105R00 | Potrubí pro vytápění a chlazení z trubek měděných spojovaných svařováním nebo lepením pájení pomocí kapilárních pájecích tvarovek, D 28 mm, s 1,5 mm | m | 20 |  | 0 |  | 0 |  | 0 | 21 | 0 | 0.0016 | 0.03 | 0 | 0 | 800-731 | RTS 25/ I | RTS 25/ I | 0.33332 | 6.67 |  | Práce | Běžná |  |  |  | POL1_7
|  | montáž a dodávka trubek a tvarovek, s montážním lešením, bez zednické přípomoci, bez kotvení | [25 empty] | SPI
|  | Včetně pomocného lešení o výšce podlahy do 1900 mm a pro zatížení do 1,5 kPa. | [25 empty] | POP
|  | 2*10 : | [25 empty] | VV | 0
|  | 20 |  | 20 | [23 empty] | VV | 0
12 | 733163106R00 | Potrubí pro vytápění a chlazení z trubek měděných spojovaných svařováním nebo lepením pájení pomocí kapilárních pájecích tvarovek, D 35 mm, s 1,5 mm | m | 37 |  | 0 |  | 0 |  | 0 | 21 | 0 | 0.00197 | 0.07 | 0 | 0 | 800-731 | RTS 25/ I | RTS 25/ I | 0.3579 | 13.24 |  | Práce | Běžná |  |  |  | POL1_7
|  | montáž a dodávka trubek a tvarovek, s montážním lešením, bez zednické přípomoci, bez kotvení | [25 empty] | SPI
|  | Včetně pomocného lešení o výšce podlahy do 1900 mm a pro zatížení do 1,5 kPa. | [25 empty] | POP
|  | 14,5*2 : | [25 empty] | VV | 0
|  | 2*4 : | [25 empty] | VV | 0
|  | 37 |  | 37 | [23 empty] | VV | 0
13 | 722181215RT9 | Izolace vodovodního potrubí návleková z trubic z pěnového polyetylenu, tloušťka stěny 25 mm, d 28 mm | m | 20 |  | 0 |  | 0 |  | 0 | 21 | 0 | 0.0001 | 0 | 0 | 0 | 800-721 | RTS 25/ I | RTS 25/ I | 0.129 | 2.58 |  | Práce | Běžná |  |  |  | POL1_7
|  | V položce je kalkulována dodávka izolační trubice, spon a lepicí pásky. | [25 empty] | POP
14 | 722181215RU2 | Izolace vodovodního potrubí návleková z trubic z pěnového polyetylenu, tloušťka stěny 25 mm, d 35 mm | m | 37 |  | 0 |  | 0 |  | 0 | 21 | 0 | 9e-05 | 0 | 0 | 0 | 800-721 | RTS 25/ I | RTS 25/ I | 0.142 | 5.25 |  | Práce | Běžná |  |  |  | POL1_7
|  | V položce je kalkulována dodávka izolační trubice, spon a lepicí pásky. | [25 empty] | POP
15 | 998733101R00 | Přesun hmot pro rozvody potrubí v objektech výšky do 6 m | t | 0.11022 |  | 0 |  | 0 |  | 0 | 21 | 0 | 0 | 0 | 0 | 0 | 800-731 | RTS 25/ I | RTS 25/ I | 3.563 | 0.39 |  | Přesun hmot | Běžná |  |  |  | POL7_
Díl: | 734 | Armatury |  |  |  | 0 |  | 0 |  | 0 |  | 0 |  | 0.01 |  | 0 |  |  |  |  | 6.56 | [6 empty] | DIL
16 | 734233114R00 | Kohout kulový, mosazný, DN 32, PN 25, vnitřní-vnitřní, včetně dodávky materiálu | kus | 11 |  | 0 |  | 0 |  | 0 | 21 | 0 | 0.00052 | 0.01 | 0 | 0 | 800-731 | RTS 25/ I | RTS 25/ I | 0.269 | 2.96 |  | Práce | Běžná |  |  |  | POL1_7
|  | 3+4+2+2 : | [25 empty] | VV | 0
|  | 11 |  | 11 | [23 empty] | VV | 0
17 | 734293224R00 | Filtr mosazný, DN 32, PN 20, vnitřní-vnitřní závit, včetně dodávky materiálu | kus | 2 |  | 0 |  | 0 |  | 0 | 21 | 0 | 0.0006 | 0 | 0 | 0 | 800-731 | RTS 25/ I | RTS 25/ I | 0.269 | 0.54 |  | Práce | Běžná |  |  |  | POL1_7
18 | 734293132R00 | Ventil směšovací třícestný se servopohonem, mosazný, DN 20, PN 10, závitový spoj, včetně dodávky ventilu | kus | 1 |  | 0 |  | 0 |  | 0 | 21 | 0 | 0.0005 | 0 | 0 | 0 | 800-731 | RTS 25/ I | RTS 25/ I | 0.258 | 0.26 |  | Práce | Běžná |  |  |  | POL1_7
19 | 734245424R00 | Klapka zpětná, mosazná, DN 32, PN 12, vnitřní-vnitřní závit, včetně dodávky materiálu | kus | 1 |  | 0 |  | 0 |  | 0 | 21 | 0 | 0.00055 | 0 | 0 | 0 | 800-731 | RTS 25/ I | RTS 25/ I | 0.269 | 0.27 |  | Práce | Běžná |  |  |  | POL1_7
|  | 1 : | [25 empty] | VV | 0
|  | 1 |  | 1 | [23 empty] | VV | 0
20 | 734295321R00 | Kohout kulový, napouštěcí a vypouštěcí, mosazný, DN 15, PN 10, včetně dodávky materiálu | kus | 4 |  | 0 |  | 0 |  | 0 | 21 | 0 | 0.00019 | 0 | 0 | 0 | 800-731 | RTS 25/ I | RTS 25/ I | 0.083 | 0.33 |  | Práce | Běžná |  |  |  | POL1_7
21 | 734255121R00 | Ventil pojistný závitový 2,5 bar, mosazný, DN 20, vnitřní-vnitřní závit, včetně dodávky materiálu | kus | 1 |  | 0 |  | 0 |  | 0 | 21 | 0 | 0.00034 | 0 | 0 | 0 | 800-731 | RTS 25/ I | RTS 25/ I | 0.206 | 0.21 |  | Práce | Běžná |  |  |  | POL1_7
22 | 734429101R00 | Montáž tlakoměru deformačního 0-10 MPa, bez dodávky materiálu | kus | 1 |  | 0 |  | 0 |  | 0 | 21 | 0 | 0.00187 | 0 | 0 | 0 | 800-731 | RTS 25/ I | RTS 25/ I | 0.433 | 0.43 |  | Práce | Běžná |  |  |  | POL1_7
23 | 734413144R00 | Teploměr s jímkou D 100 mm, délka jímky 100 mm, T = 0 až 120°C, včetně dodávky materiálu | kus | 2 |  | 0 |  | 0 |  | 0 | 21 | 0 | 0.00073 | 0 | 0 | 0 | 800-731 | RTS 25/ I | RTS 25/ I | 0.381 | 0.76 |  | Práce | Běžná |  |  |  | POL1_7
24 | 734411111R00 | Teploměr s ochranným pouzdrem přímý, typ 160, včetně dodávky materiálu | kus | 2 |  | 0 |  | 0 |  | 0 | 21 | 0 | 0.0006 | 0 | 0 | 0 | 800-731 | RTS 25/ I | RTS 25/ I | 0.381 | 0.76 |  | Práce | Běžná |  |  |  | POL1_7
25 | 998734101R00 | Přesun hmot pro armatury v objektech výšky do 6 m | t | 0.0136 |  | 0 |  | 0 |  | 0 | 21 | 0 | 0 | 0 | 0 | 0 | 800-731 | RTS 25/ I | RTS 25/ I | 2.575 | 0.04 |  | Přesun hmot | Běžná |  |  |  | POL7_
Díl: | 736 | Podlahové vytápění |  |  |  | 0 |  | 0 |  | 0 |  | 0 |  | 0.96 |  | 0 |  |  |  |  | 471.94 | [6 empty] | DIL
26 | 736110007R00 | Podlahové vytápění teplovodní uložení na systémovou desku, včetně dodávky materiálu | m2 | 242.78 |  | 0 |  | 0 |  | 0 | 21 | 0 | 0.00381 | 0.92 | 0 | 0 | 800-731 | RTS 25/ I | RTS 25/ I | 1.91 | 463.71 |  | Práce | Běžná |  |  |  | POL1_7
|  | pokládka tepelné izolace, upevnění dilatačního pásku, pokládka systémové desky (vodicích lišt, Kari sítě), pokládka trubek, montáž a dodávka skříně, montáž a dodávka rozdělovače, napojení trubek na rozdělovač, výplach topných okruhů, naplnění, odvzdušnění. | [25 empty] | SPI |  | pokládka tepelné izolace, upevnění dilatačního pásku, pokládka systémové desky (vodicích lišt, Kari sítě), pokládka trubek, montáž a dodávka skříně, montáž a dodávka rozdělovače, napojení trubek na rozdělovač, výplach topných okruhů, naplnění, odvzdušnění.
|  | 15,3+11,3+4,55+4,3+6,33+12,1+11,8+16,7+16,5 : | [25 empty] | VV | 0
|  | 9+8,7+7+7,9+7,3+8,8+8,5+11,9+7,3+6,4+12,5+12,7+9+9+9+8,9 : | [25 empty] | VV | 0
|  | 242,78 |  | 242.78 | [23 empty] | VV | 0
27 | 405613221R | rozvodnice - ovládání 12 zón bez transformátoru; zprostředkování drátové komunikaci mezi pokojovými termostaty a elektrotermickými hlavicemi příslušných okruhů, případně zdrojem tepla, nebo oběhovým čerpadlem | kus | 2 |  | 0 |  | 0 |  | 0 | 21 | 0 | 0.002 | 0 | 0 | 0 | SPCM | RTS 25/ I | RTS 25/ I | 0 | 0 |  | Specifikace | Běžná |  |  |  | POL3_
28 | 4056195134 | Termostat prostorový digitální D+M | kus | 14 |  | 0 |  | 0 |  | 0 | 21 | 0 | 0 | 0 | 0 | 0 |  | Vlastní | Indiv | 0 | 0 |  | Práce | Běžná |  |  |  | POL1_
29 | 551200169R | hlavice elektrotermická napájecí napětí 230 V; bez proudu otevřeno; M 30 x 1,5 mm; teplota prostoru do 50 °C; vlhkost vzduchu do 80 % | kus | 52 |  | 0 |  | 0 |  | 0 | 21 | 0 | 0.0004 | 0.02 | 0 | 0 | SPCM | RTS 25/ I | RTS 25/ I | 0 | 0 |  | Specifikace | Běžná |  |  |  | POL3_
|  | 26*2 : | [25 empty] | VV | 0
|  | 52 |  | 52 | [23 empty] | VV | 0
30 | 736316343R00 | Podlahové vytápění/chlazení - (rozdělovače/sběrače) sestava rozdělovač / sběrač, osazena uzavíracími ventily a regulačními šroubeními s průtokoměry,konzolou,kulovými uzávěry,odvzduš. a vypouštěcím ventilem,teploměrem,včetně skříně, 4 cestný, stranový výstupy DN 25, výstupy DN 20 EK, včetně dodávky materiálu | kus | 1 |  | 0 |  | 0 |  | 0 | 21 | 0 | 0.004 | 0 | 0 | 0 | 800-731 | RTS 25/ I | RTS 25/ I | 1.146 | 1.15 |  | Práce | Běžná |  |  |  | POL1_7
|  | Včetně upevňovací konzoly. | [25 empty] | POP
31 | 736316347R00 | Podlahové vytápění/chlazení - (rozdělovače/sběrače) sestava rozdělovač / sběrač, osazena uzavíracími ventily a regulačními šroubeními s průtokoměry,konzolou,kulovými uzávěry,odvzduš. a vypouštěcím ventilem,teploměrem,včetně skříně, 8 cestný, stranový výstupy DN 25, výstupy DN 20 EK, včetně dodávky materiálu | kus | 2 |  | 0 |  | 0 |  | 0 | 21 | 0 | 0.007 | 0.01 | 0 | 0 | 800-731 | RTS 25/ I | RTS 25/ I | 1.218 | 2.44 |  | Práce | Běžná |  |  |  | POL1_7
|  | Včetně upevňovací konzoly. | [25 empty] | POP
32 | 736316345R00 | Podlahové vytápění/chlazení - (rozdělovače/sběrače) sestava rozdělovač / sběrač, osazena uzavíracími ventily a regulačními šroubeními s průtokoměry,konzolou,kulovými uzávěry,odvzduš. a vypouštěcím ventilem,teploměrem,včetně skříně, 6 cestný, stranový výstupy DN 25, výstupy DN 20 EK, včetně dodávky materiálu | kus | 1 |  | 0 |  | 0 |  | 0 | 21 | 0 | 0.0056 | 0.01 | 0 | 0 | 800-731 | RTS 25/ I | RTS 25/ I | 1.162 | 1.16 |  | Práce | Běžná |  |  |  | POL1_7
|  | Včetně upevňovací konzoly. | [25 empty] | POP
33 | 405613220R | rozvodnice - ovládání 6 zón bez transformátoru; zprostředkování drátové komunikaci mezi pokojovými termostaty a elektrotermickými hlavicemi příslušných okruhů, případně zdrojem tepla, nebo oběhovým čerpadlem | kus | 2 |  | 0 |  | 0 |  | 0 | 21 | 0 | 0.0015 | 0 | 0 | 0 | SPCM | RTS 25/ I | RTS 25/ I | 0 | 0 |  | Specifikace | Běžná |  |  |  | POL3_
34 | 405613221R | rozvodnice - ovládání 12 zón bez transformátoru; zprostředkování drátové komunikaci mezi pokojovými termostaty a elektrotermickými hlavicemi příslušných okruhů, případně zdrojem tepla, nebo oběhovým čerpadlem | kus | 2 |  | 0 |  | 0 |  | 0 | 21 | 0 | 0.002 | 0 | 0 | 0 | SPCM | RTS 25/ I | RTS 25/ I | 0 | 0 |  | Specifikace | Běžná |  |  |  | POL3_
35 | 998736101R00 | Přesun hmot pro podlahové vytápění v objektech výšky do 6 m | t | 0.98039 |  | 0 |  | 0 |  | 0 | 21 | 0 | 0 | 0 | 0 | 0 | 800-731 | RTS 25/ I | RTS 25/ I | 3.55 | 3.48 |  | Přesun hmot | Běžná |  |  |  | POL7_
Díl: | 799 | Ostatní |  |  |  | 0 |  | 0 |  | 0 |  | 0 |  | 0 |  | 0 |  |  |  |  | 72 | [6 empty] | DIL
36 | 904 R02 | Hzs-zkousky v ramci montaz.praci, Topná zkouška | h | 72 |  | 0 |  | 0 |  | 0 | 21 | 0 | 0 | 0 | 0 | 0 | Prav.M | RTS 25/ I | RTS 25/ I | 1 | 72 |  | HZS | Běžná |  |  |  | POL10_
[26 empty] | 12 | 21 | DPH
| Celkem |  |  |  |  | 0 | [19 empty] | 0 | 0 | SUM
END
Note on S6: Jedná se o informaci, zda se jedná o položku, která je do rozpočtu zadána z cenové soustavy RTS, nebo vlastní.
Note on T6: Jedná se o název CÚ, která je zadána u položky rozpočtu

## SO-03 03_003.01 Pol
Položkový soupis prací a dodávek | [27 empty] | #TypZaznamu#
S: | 2024-10-23 | Rekonstrukce Špitálek, Velké Meziříčí | [25 empty] | STA
O: | SO-03 | TZB | [22 empty] | STA |  |  | OBJ
R: | 03_003.01 | Elektroinstalace_Silnoproud, Rozvaděče, Slaboproud | [25 empty] | ROZ
P.č. | Číslo položky | Název položky | MJ | Množství | Cena / MJ | Celkem | Dodávka | Dodávka celk. | Montáž | Montáž celk. | DPH | Cena s DPH | Hmotnost / MJ | Hmotnost celk.(t) | Dem. hmotnost / MJ | Dem. hmotnost celk.(t) | Ceník | Cen. soustava / platnost | Cenová úroveň | Nhod / MJ | Nhod celk. | Dodavatel | Typ položky | Stav položky
Díl: | M21 | 1 - Silnoproud |  |  |  | 0 |  | 0 |  | 0 |  | 0 |  | 0 |  | 0 |  |  |  |  | 0 | [6 empty] | DIL
1 | M21_001 | Kabel CYKY-J 3x1,5 včetně instalace pod omítku / do podlahy | m | 1296 |  | 0 |  | 0 |  | 0 | 21 | 0 | 0 | 0 | 0 | 0 |  | Vlastní | Indiv | 0 | 0 |  | Práce | Běžná |  |  |  | POL1_
2 | M21_002 | Kabel CYKY-J 4x10 včetně instalace pod omítku / do podlahy | m | 12 |  | 0 |  | 0 |  | 0 | 21 | 0 | 0 | 0 | 0 | 0 |  | Vlastní | Indiv | 0 | 0 |  | Práce | Běžná |  |  |  | POL1_
3 | M21_003 | Kabel CYKY-O 3x1,5 včetně instalace pod omítku / do podlahy | m | 96 |  | 0 |  | 0 |  | 0 | 21 | 0 | 0 | 0 | 0 | 0 |  | Vlastní | Indiv | 0 | 0 |  | Práce | Běžná |  |  |  | POL1_
4 | M21_004 | Kabel CYKY-J 5x6 včetně instalace pod omítku / do podlahy | m | 240 |  | 0 |  | 0 |  | 0 | 21 | 0 | 0 | 0 | 0 | 0 |  | Vlastní | Indiv | 0 | 0 |  | Práce | Běžná |  |  |  | POL1_
5 | M21_005 | Kabel CYKY-J 3x2,5 včetně instalace pod omítku / do | m | 1278 |  | 0 |  | 0 |  | 0 | 21 | 0 | 0 | 0 | 0 | 0 |  | Vlastní | Indiv | 0 | 0 |  | Práce | Běžná |  |  |  | POL1_
6 | M21_006 | Kabel CYKY-J 5x2,5 včetně instalace pod omítku / do | m | 78 |  | 0 |  | 0 |  | 0 | 21 | 0 | 0 | 0 | 0 | 0 |  | Vlastní | Indiv | 0 | 0 |  | Práce | Běžná |  |  |  | POL1_
7 | M21_007 | 015 - Průchody zdivem/0102 - vybourání otvoru v cihle, plochy do 15 x 15 cm, tloušťky přes 15 do 30, cm | kus | 28 |  | 0 |  | 0 |  | 0 | 21 | 0 | 0 | 0 | 0 | 0 |  | Vlastní | Indiv | 0 | 0 |  | Práce | Běžná |  |  |  | POL1_
8 | M21_008 | 015 - Průchody zdivem/0104 - vybourání otvoru v cihle, plochy do 15 x 15 cm, tloušťky přes 45 do 60, cm | kus | 10 |  | 0 |  | 0 |  | 0 | 21 | 0 | 0 | 0 | 0 | 0 |  | Vlastní | Indiv | 0 | 0 |  | Práce | Běžná |  |  |  | POL1_
9 | M21_009 | 002 - Přípravné terénní práce/0001 - sejmutí ornice v zem. tř. 2 s vrstvou ornice do 15 cm | m3 | 1 |  | 0 |  | 0 |  | 0 | 21 | 0 | 0 | 0 | 0 | 0 |  | Vlastní | Indiv | 0 | 0 |  | Práce | Běžná |  |  |  | POL1_
|  | včetně naložení | [25 empty] | POP
10 | M21_010 | 002 - Přípravné terénní práce/0003 - sejmutí drnu | m2 | 7 |  | 0 |  | 0 |  | 0 | 21 | 0 | 0 | 0 | 0 | 0 |  | Vlastní | Indiv | 0 | 0 |  | Práce | Běžná |  |  |  | POL1_
|  | včetně uložení na hromady nebo naložení na dopr. Prostředek | [25 empty] | POP
11 | M21_011 | 005 - Hloubení kabelových rýh/0023 - ručně, hloubka 80 cm, zem. tř. 3, šíře 35 cm | m | 35 |  | 0 |  | 0 |  | 0 | 21 | 0 | 0 | 0 | 0 | 0 |  | Vlastní | Indiv | 0 | 0 |  | Práce | Běžná |  |  |  | POL1_
|  | včetně urovnání dna a naložení na dopravní prostředek | [25 empty] | POP
12 | M21_012 | 006 - Kabelové lože/0002 - zakrytí výstražnou fólií šíře do 25 cm | m | 35 |  | 0 |  | 0 |  | 0 | 21 | 0 | 0 | 0 | 0 | 0 |  | Vlastní | Indiv | 0 | 0 |  | Práce | Běžná |  |  |  | POL1_
13 | M21_013 | 006 - Kabelové lože/0001 - z písku a štěrkopísku 5 cm nad kabel bez zakrytí | m | 35 |  | 0 |  | 0 |  | 0 | 21 | 0 | 0 | 0 | 0 | 0 |  | Vlastní | Indiv | 0 | 0 |  | Práce | Běžná |  |  |  | POL1_
14 | M21_014 | Trubka dvouplášťová průměr 40mm včetně uložení do připravených rých a přes připravené prostupy, zdivem | m | 38 |  | 0 |  | 0 |  | 0 | 21 | 0 | 0 | 0 | 0 | 0 |  | Vlastní | Indiv | 0 | 0 |  | Práce | Běžná |  |  |  | POL1_
15 | M21_015 | 015 - Průchody zdivem/0144 - vybourání otvoru v betonu, plochy do 15 x 15 cm, tloušťky přes 45 do 60, cm | kus | 1 |  | 0 |  | 0 |  | 0 | 21 | 0 | 0 | 0 | 0 | 0 |  | Vlastní | Indiv | 0 | 0 |  | Práce | Běžná |  |  |  | POL1_
16 | M21_016 | Krabice přístrojová zapuštěná do zdiva KU68 včetně vysekání otvoru ve zdivu a instalace | kus | 93 |  | 0 |  | 0 |  | 0 | 21 | 0 | 0 | 0 | 0 | 0 |  | Vlastní | Indiv | 0 | 0 |  | Práce | Běžná |  |  |  | POL1_
|  | např. pro zásuvky nebo vypínače | [25 empty] | POP
17 | M21_017 | Zásuvka 230V 16A bílá s montáží do krabice KU68 včetně montáže a zapojení | kus | 93 |  | 0 |  | 0 |  | 0 | 21 | 0 | 0 | 0 | 0 | 0 |  | Vlastní | Indiv | 0 | 0 |  | Práce | Běžná |  |  |  | POL1_
|  | včetně zapojení vodičů | [25 empty] | POP
18 | M21_018 | Zásuvka 230V 16A s montáží do krabice KU68 s SPD T3 včetně montáže a zapojení | kus | 6 |  | 0 |  | 0 |  | 0 | 21 | 0 | 0 | 0 | 0 | 0 |  | Vlastní | Indiv | 0 | 0 |  | Práce | Běžná |  |  |  | POL1_
|  | včetně zapojení vodičů | [25 empty] | POP
19 | M21_019 | Zásuvka 3f 400V32A/5 IP44 s instalací do zdiva včetně instalace montážní krabice do zdiva, instalace, zásuvky a zapojení | kus | 1 |  | 0 |  | 0 |  | 0 | 21 | 0 | 0 | 0 | 0 | 0 |  | Vlastní | Indiv | 0 | 0 |  | Práce | Běžná |  |  |  | POL1_
|  | včetně zapojení vodičů | [25 empty] | POP
20 | M21_020 | Vodič CY16 zelenožlutý včetně instalace pod omítku / do podlahy | m | 85 |  | 0 |  | 0 |  | 0 | 21 | 0 | 0 | 0 | 0 | 0 |  | Vlastní | Indiv | 0 | 0 |  | Práce | Běžná |  |  |  | POL1_
21 | M21_021 | Vodič CY4 zelenožlutý včetně instalace pod omítku / do podlahy | m | 140 |  | 0 |  | 0 |  | 0 | 21 | 0 | 0 | 0 | 0 | 0 |  | Vlastní | Indiv | 0 | 0 |  | Práce | Běžná |  |  |  | POL1_
22 | M21_022 | Přizemňovací svorka včetně pásky, instalace a připojení | ks | 37 |  | 0 |  | 0 |  | 0 | 21 | 0 | 0 | 0 | 0 | 0 |  | Vlastní | Indiv | 0 | 0 |  | Práce | Běžná |  |  |  | POL1_
23 | M21_023 | Krabice přístrojová zapuštěná do zdiva KPR68 včetně vysekání otvoru ve zdivu a instalace | kus | 56 |  | 0 |  | 0 |  | 0 | 21 | 0 | 0 | 0 | 0 | 0 |  | Vlastní | Indiv | 0 | 0 |  | Práce | Běžná |  |  |  | POL1_
|  | např. pro zásuvky nebo vypínače | [25 empty] | POP
24 | M21_024 | Vypínač řazení 1 bílý s montáží do krabice KPR68 včetně montáže a zapojení | kus | 19 |  | 0 |  | 0 |  | 0 | 21 | 0 | 0 | 0 | 0 | 0 |  | Vlastní | Indiv | 0 | 0 |  | Práce | Běžná |  |  |  | POL1_
25 | M21_025 | Vypínač řazení 5 bílý s montáží do krabice KPR68 včetně montáže a zapojení | kus | 3 |  | 0 |  | 0 |  | 0 | 21 | 0 | 0 | 0 | 0 | 0 |  | Vlastní | Indiv | 0 | 0 |  | Práce | Běžná |  |  |  | POL1_
26 | M21_026 | Vypínač řazení 6 bílý s montáží do krabice KPR68 včetně montáže a zapojení | kus | 5 |  | 0 |  | 0 |  | 0 | 21 | 0 | 0 | 0 | 0 | 0 |  | Vlastní | Indiv | 0 | 0 |  | Práce | Běžná |  |  |  | POL1_
27 | M21_027 | Vypínač řazení 6+6 bílý s montáží do krabice KPR68 včetně montáže a zapojení | kus | 1 |  | 0 |  | 0 |  | 0 | 21 | 0 | 0 | 0 | 0 | 0 |  | Vlastní | Indiv | 0 | 0 |  | Práce | Běžná |  |  |  | POL1_
28 | M21_028 | PIR snímač pohybu releový s montáží do krabice KPR68 včetně montáže a zapojení | kus | 24 |  | 0 |  | 0 |  | 0 | 21 | 0 | 0 | 0 | 0 | 0 |  | Vlastní | Indiv | 0 | 0 |  | Práce | Běžná |  |  |  | POL1_
29 | M21_029 | 015- Ventilátor průměr 100 - 150mm instalace a zapojení do připraveného portrubí | ks | 13 |  | 0 |  | 0 |  | 0 | 21 | 0 | 0 | 0 | 0 | 0 |  | Vlastní | Indiv | 0 | 0 |  | Práce | Běžná |  |  |  | POL1_
30 | M21_030 | Multifunkční časový doběh pod vypínač SMR-T/230V včetně instalace a zapojení | kus | 13 |  | 0 |  | 0 |  | 0 | 21 | 0 | 0 | 0 | 0 | 0 |  | Vlastní | Indiv | 0 | 0 |  | Práce | Běžná |  |  |  | POL1_
|  | se zapojením vodičů | [25 empty] | POP
31 | M21_031 | Nouzové svítidlo 230-240V TP EM4h IP20 včetně instalace a zapojení | kus | 10 |  | 0 |  | 0 |  | 0 | 21 | 0 | 0 | 0 | 0 | 0 |  | Vlastní | Indiv | 0 | 0 |  | Práce | Běžná |  |  |  | POL1_
|  | se zapojením vodičů | [25 empty] | POP
32 | M21_032 | Svítidlo 1300lm PLX I KL. IP44 včetně instalace a zapojení | kus | 26 |  | 0 |  | 0 |  | 0 | 21 | 0 | 0 | 0 | 0 | 0 |  | Vlastní | Indiv | 0 | 0 |  | Práce | Běžná |  |  |  | POL1_
|  | se zapojením vodičů | [25 empty] | POP
33 | M21_033 | Svítidlo 2350lm 830 IP65 včetně instalace a zapojení | kus | 30 |  | 0 |  | 0 |  | 0 | 21 | 0 | 0 | 0 | 0 | 0 |  | Vlastní | Indiv | 0 | 0 |  | Práce | Běžná |  |  |  | POL1_
|  | se zapojením vodičů | [25 empty] | POP
34 | M21_034 | Svítidlo 3500lm PLX I KL. IP20 37W včetně instalace a zapojení | kus | 34 |  | 0 |  | 0 |  | 0 | 21 | 0 | 0 | 0 | 0 | 0 |  | Vlastní | Indiv | 0 | 0 |  | Práce | Běžná |  |  |  | POL1_
|  | se zapojením vodičů | [25 empty] | POP
35 | M21_035 | Svítidlo 2350lm 830 IP65 včetně instalace a zapojení | kus | 11 |  | 0 |  | 0 |  | 0 | 21 | 0 | 0 | 0 | 0 | 0 |  | Vlastní | Indiv | 0 | 0 |  | Práce | Běžná |  |  |  | POL1_
|  | se zapojením vodičů | [25 empty] | POP
36 | M21_036 | Krabice vestavná pod omítku 125 x 125 pro umístění HOP svorkovnice do fasády domu včetně víčka a, instalace | kus | 1 |  | 0 |  | 0 |  | 0 | 21 | 0 | 0 | 0 | 0 | 0 |  | Vlastní | Indiv | 0 | 0 |  | Práce | Běžná |  |  |  | POL1_
37 | Pol__0037 | Krabice vestavná pod omítku 250 x 250 pro umístění HOP svorkovnice pod omítku včetně víčka a, instalace | kus | 1 |  | 0 |  | 0 |  | 0 | 21 | 0 | 0 | 0 | 0 | 0 |  | Vlastní | Indiv | 0 | 0 |  | Práce | Běžná |  |  |  | POL1_
38 | M21_037 | 006 - Vypínače, ovladače, zásuvky/0141 - zásuvka průmyslová, 1fázová, 16 A | kus | 1 |  | 0 |  | 0 |  | 0 | 21 | 0 | 0 | 0 | 0 | 0 |  | Vlastní | Indiv | 0 | 0 |  | Práce | Běžná |  |  |  | POL1_
|  | včetně zapojení vodičů | [25 empty] | POP
39 | M21_038 | Kulatina FeZN 10 - dopojení základového zemniče na HOP | m | 4 |  | 0 |  | 0 |  | 0 | 21 | 0 | 0 | 0 | 0 | 0 |  | Vlastní | Indiv | 0 | 0 |  | Práce | Běžná |  |  |  | POL1_
|  | s upevněním, propojením a připojením | [25 empty] | POP
40 | M21_039 | Svorkovnice rozbočovací HLAK 35 1/2 M2, 125A včetně instalace do krabice a zapojení | kus | 2 |  | 0 |  | 0 |  | 0 | 21 | 0 | 0 | 0 | 0 | 0 |  | Vlastní | Indiv | 0 | 0 |  | Práce | Běžná |  |  |  | POL1_
|  | se zapojením vodičů | [25 empty] | POP
41 | M21_040 | svorka kulatina kulatina FeZn10 | kus | 2 |  | 0 |  | 0 |  | 0 | 21 | 0 | 0 | 0 | 0 | 0 |  | Vlastní | Indiv | 0 | 0 |  | Práce | Běžná |  |  |  | POL1_
42 | M21_041 | Termostat do krabice KPR 68 včetně montáže a zapojení | ks | 5 |  | 0 |  | 0 |  | 0 | 21 | 0 | 0 | 0 | 0 | 0 |  | Vlastní | Indiv | 0 | 0 |  | Práce | Běžná |  |  |  | POL1_
43 | M21_042 | Osoušeč rukou výkonný včetně instalace a zapojení | ks | 5 |  | 0 |  | 0 |  | 0 | 21 | 0 | 0 | 0 | 0 | 0 |  | Vlastní | Indiv | 0 | 0 |  | Práce | Běžná |  |  |  | POL1_
|  | příkon 1900W, výkon 1000W, rychlost min. 100 m/s, hlučnost max. 80 dB | [25 empty] | POP
44 | M21_043 | Infračervený ohřívač s termostatem hybridní s ochranou proti přehrátí 1100W včetně instalace a, zapojení | kus | 7 |  | 0 |  | 0 |  | 0 | 21 | 0 | 0 | 0 | 0 | 0 |  | Vlastní | Indiv | 0 | 0 |  | Práce | Běžná |  |  |  | POL1_
45 | M21_044 | 006 - Vypínače, ovladače, zásuvky/0021 - vypínač nástěnný, 1pólový, pro venkovní prostředí | kus | 1 |  | 0 |  | 0 |  | 0 | 21 | 0 | 0 | 0 | 0 | 0 |  | Vlastní | Indiv | 0 | 0 |  | Práce | Běžná |  |  |  | POL1_
|  | včetně zapojení vodičů | [25 empty] | POP
46 | M21_045 | 007 - Svítidla/2133 - LED svítidlo průmyslové nebo venkovní, stropní, přisazené, 1 zdroj | kus | 2 |  | 0 |  | 0 |  | 0 | 21 | 0 | 0 | 0 | 0 | 0 |  | Vlastní | Indiv | 0 | 0 |  | Práce | Běžná |  |  |  | POL1_
|  | se zapojením vodičů | [25 empty] | POP
47 | M21_046 | 001 - Trubky, lišty, krabice/0038 - trubka kovová, tuhá, uložená pevně, pr. 16 mm | m | 15 |  | 0 |  | 0 |  | 0 | 21 | 0 | 0 | 0 | 0 | 0 |  | Vlastní | Indiv | 0 | 0 |  | Práce | Běžná |  |  |  | POL1_
|  | s nasunutím nebo našroubováním do krabic | [25 empty] | POP
48 | M21_047 | Vedlejší a ostatní náklady/003 - podružný materiál (6 % z materiálu) | kpl | 1 |  | 0 |  | 0 |  | 0 | 21 | 0 | 0 | 0 | 0 | 0 |  | Vlastní | Indiv | 0 | 0 |  | Práce | Běžná |  |  |  | POL1_
49 | M21_048 | HZS/003 - spolupráce s revizním technikem | hod | 8 |  | 0 |  | 0 |  | 0 | 21 | 0 | 0 | 0 | 0 | 0 |  | Vlastní | Indiv | 0 | 0 |  | Práce | Běžná |  |  |  | POL1_
50 | M21_049 | HZS/004 - výchozí revize elektroinstalace | kpl | 1 |  | 0 |  | 0 |  | 0 | 21 | 0 | 0 | 0 | 0 | 0 |  | Vlastní | Indiv | 0 | 0 |  | Práce | Běžná |  |  |  | POL1_
51 | M21_050 | HZS/009 - demontáže původní elektroinstalace | hod | 32 |  | 0 |  | 0 |  | 0 | 21 | 0 | 0 | 0 | 0 | 0 |  | Vlastní | Indiv | 0 | 0 |  | Práce | Běžná |  |  |  | POL1_
52 | M21_051 | HZS/002 - spolupráce s ostatními profesemi, investorem | hod | 30 |  | 0 |  | 0 |  | 0 | 21 | 0 | 0 | 0 | 0 | 0 |  | Vlastní | Indiv | 0 | 0 |  | Práce | Běžná |  |  |  | POL1_
53 | M21_052 | HZS/001 - projektová dodokumnetace skutečného provedení | kpl | 1 |  | 0 |  | 0 |  | 0 | 21 | 0 | 0 | 0 | 0 | 0 |  | Vlastní | Indiv | 0 | 0 |  | Práce | Běžná |  |  |  | POL1_
54 | M21_053 | Vedlejší a ostatní náklady/002 - ekologická likvidace | kpl | 1 |  | 0 |  | 0 |  | 0 | 21 | 0 | 0 | 0 | 0 | 0 |  | Vlastní | Indiv | 0 | 0 |  | Práce | Běžná |  |  |  | POL1_
Díl: | M212 | 2 - Rozvaděče |  |  |  | 0 |  | 0 |  | 0 |  | 0 |  | 0 |  | 0 |  |  |  |  | 0 | [6 empty] | DIL
55 | M21_101 | ZS_Zásuvková skříň osazená s jištěním a proudovým chráničem 3x230V, 1x 400V včetně instalace,, ukončení a popisu vodičů a zapojení (Altán) | ks | 1 |  | 0 |  | 0 |  | 0 | 21 | 0 | 0 | 0 | 0 | 0 |  | Vlastní | Indiv | 0 | 0 |  | Práce | Běžná |  |  |  | POL1_
56 | M21_201 | RH_Rozvaděč RH kompletní dle PD s přípravou pro připojení kabeláže na řadové svorky včetně typového, štítku, kusové zkoušky a prohlášení o shodě | ks | 1 |  | 0 |  | 0 |  | 0 | 21 | 0 | 0 | 0 | 0 | 0 |  | Vlastní | Indiv | 0 | 0 |  | Práce | Běžná |  |  |  | POL1_
57 | M21_202 | RH_Vybourání otvoru v cihle pro instalaci rozvaděčové skříně, plochy přes 50 x 50 cm do 100 x 100 cm, , hloubky 15-25cm | kus | 1 |  | 0 |  | 0 |  | 0 | 21 | 0 | 0 | 0 | 0 | 0 |  | Vlastní | Indiv | 0 | 0 |  | Práce | Běžná |  |  |  | POL1_
58 | M21_203 | RH_osazení rozvaděčové skříně do zdiva, ukotvení montážní pěnou, bez zednických prací - skříň do, 50kg_ | kus | 1 |  | 0 |  | 0 |  | 0 | 21 | 0 | 0 | 0 | 0 | 0 |  | Vlastní | Indiv | 0 | 0 |  | Práce | Běžná |  |  |  | POL1_
59 | M21_204 | RH_vtažení kabelů do rozvaděče, rozholení pláště, popis žil (kabely do průřezu 2,5mm2) | kus | 59 |  | 0 |  | 0 |  | 0 | 21 | 0 | 0 | 0 | 0 | 0 |  | Vlastní | Indiv | 0 | 0 |  | Práce | Běžná |  |  |  | POL1_
60 | M21_205 | RH_vtažení kabelu do rozvaděče, rozholení pláště, popis žil (kabely do průřezu 16mm2) | ks | 5 |  | 0 |  | 0 |  | 0 | 21 | 0 | 0 | 0 | 0 | 0 |  | Vlastní | Indiv | 0 | 0 |  | Práce | Běžná |  |  |  | POL1_
61 | M21_206 | RH_Ukončení, propojení vedení- ukončení vodičů na svorkovnici do 2,5 mm2 včetně označení a zapojení | kus | 189 |  | 0 |  | 0 |  | 0 | 21 | 0 | 0 | 0 | 0 | 0 |  | Vlastní | Indiv | 0 | 0 |  | Práce | Běžná |  |  |  | POL1_
62 | M21_207 | RH_Ukončení, propojení vedení- ukončení vodičů na svorkovnici do 16 mm2 včetně označení a zapojení | kus | 25 |  | 0 |  | 0 |  | 0 | 21 | 0 | 0 | 0 | 0 | 0 |  | Vlastní | Indiv | 0 | 0 |  | Práce | Běžná |  |  |  | POL1_
63 | M21_301 | RE_Rozvaděč elektroměrový dvoutarifní pro jedno odběrné místo s přípravou pro FVE | ks | 1 |  | 0 |  | 0 |  | 0 | 21 | 0 | 0 | 0 | 0 | 0 |  | Vlastní | Indiv | 0 | 0 |  | Práce | Běžná |  |  |  | POL1_
64 | M21_302 | RE_Vybourání otvoru v cihle pro instalaci rozvaděčové skříně, plochy přes 50 x 50 cm do 100 x 100 cm, , hloubky 15-25cm | ks | 1 |  | 0 |  | 0 |  | 0 | 21 | 0 | 0 | 0 | 0 | 0 |  | Vlastní | Indiv | 0 | 0 |  | Práce | Běžná |  |  |  | POL1_
65 | M21_303 | RE_osazení rozvaděčové skříně do zdiva, ukotvení montážní pěnou, bez zednických prací - skříň do, 50kg_ | ks | 1 |  | 0 |  | 0 |  | 0 | 21 | 0 | 0 | 0 | 0 | 0 |  | Vlastní | Indiv | 0 | 0 |  | Práce | Běžná |  |  |  | POL1_
66 | M21_304 | RE_vtažení kabelů do rozvaděče, rozholení pláště, popis žil (kabely do průřezu 2,5mm2) | ks | 1 |  | 0 |  | 0 |  | 0 | 21 | 0 | 0 | 0 | 0 | 0 |  | Vlastní | Indiv | 0 | 0 |  | Práce | Běžná |  |  |  | POL1_
67 | M21_305 | RE_vtažení kabelu do rozvaděče, rozholení pláště, popis žil (kabely do průřezu 16mm2) | ks | 2 |  | 0 |  | 0 |  | 0 | 21 | 0 | 0 | 0 | 0 | 0 |  | Vlastní | Indiv | 0 | 0 |  | Práce | Běžná |  |  |  | POL1_
68 | M21_306 | RE_Ukončení, propojení vedení- ukončení vodičů na svorkovnici do 2,5 mm2 včetně označení a zapojení | ks | 3 |  | 0 |  | 0 |  | 0 | 21 | 0 | 0 | 0 | 0 | 0 |  | Vlastní | Indiv | 0 | 0 |  | Práce | Běžná |  |  |  | POL1_
69 | M21_307 | RE_Ukončení, propojení vedení- ukončení vodičů na svorkovnici do 16 mm2 včetně označení a zapojení | ks | 8 |  | 0 |  | 0 |  | 0 | 21 | 0 | 0 | 0 | 0 | 0 |  | Vlastní | Indiv | 0 | 0 |  | Práce | Běžná |  |  |  | POL1_
70 | M21_402 | MAR_Instalace rozvaděče na zdivo / obklad - rozvaděč do 50Kg bez zapojení vodičů | ks | 1 |  | 0 |  | 0 |  | 0 | 21 | 0 | 0 | 0 | 0 | 0 |  | Vlastní | Indiv | 0 | 0 |  | Práce | Běžná |  |  |  | POL1_
71 | M21_403 | MAR_vtažení kabelů do rozvaděče, rozholení pláště, popis žil (kabely do průřezu 2,5mm2) | ks | 10 |  | 0 |  | 0 |  | 0 | 21 | 0 | 0 | 0 | 0 | 0 |  | Vlastní | Indiv | 0 | 0 |  | Práce | Běžná |  |  |  | POL1_
72 | M21_501 | vtažení kabelu do rozvaděče, rozholení pláště, popis žil (kabely do průřezu 16mm2) | ks | 2 |  | 0 |  | 0 |  | 0 | 21 | 0 | 0 | 0 | 0 | 0 |  | Vlastní | Indiv | 0 | 0 |  | Práce | Běžná |  |  |  | POL1_
73 | M21_502 | Ukončení, propojení vedení- ukončení vodičů na svorkovnici do 2,5 mm2 včetně označení a zapojení | ks | 32 |  | 0 |  | 0 |  | 0 | 21 | 0 | 0 | 0 | 0 | 0 |  | Vlastní | Indiv | 0 | 0 |  | Práce | Běžná |  |  |  | POL1_
74 | M21_503 | Ukončení, propojení vedení- ukončení vodičů na svorkovnici do 16 mm2 včetně označení a zapojení | ks | 12 |  | 0 |  | 0 |  | 0 | 21 | 0 | 0 | 0 | 0 | 0 |  | Vlastní | Indiv | 0 | 0 |  | Práce | Běžná |  |  |  | POL1_
Díl: | M22 | 3 - Slaboproud |  |  |  | 0 |  | 0 |  | 0 |  | 0 |  | 0 |  | 0 |  |  |  |  | 0 | [6 empty] | DIL
75 | M22_001 | kabel instalační UTP cat. 6 LSOH včetně instalace s uložením pod omítkou / v betonové podlaze | m | 1340 |  | 0 |  | 0 |  | 0 | 21 | 0 | 0 | 0 | 0 | 0 |  | Vlastní | Indiv | 0 | 0 |  | Práce | Běžná |  |  |  | POL1_
76 | M22_002 | Trubka ohebná D29 125N včetně instalace pod omítku a zakončení v krabicích KPR68 | m | 32 |  | 0 |  | 0 |  | 0 | 21 | 0 | 0 | 0 | 0 | 0 |  | Vlastní | Indiv | 0 | 0 |  | Práce | Běžná |  |  |  | POL1_
|  | s nasunutím nebo našroubováním do krabic | [25 empty] | POP
77 | M22_003 | Krabice přístrojová zapuštěná do zdiva KPR68 včetně vysekání otvoru ve zdivu a instalace | kus | 19 |  | 0 |  | 0 |  | 0 | 21 | 0 | 0 | 0 | 0 | 0 |  | Vlastní | Indiv | 0 | 0 |  | Práce | Běžná |  |  |  | POL1_
|  | např. pro zásuvky nebo vypínače | [25 empty] | POP
78 | M22_004 | Zásuvka datová dvojnásobná osazená včetně keystone cat 6 a rámečku s montáží do krabice KU68 včetně, montáže a zapojení | kus | 9 |  | 0 |  | 0 |  | 0 | 21 | 0 | 0 | 0 | 0 | 0 |  | Vlastní | Indiv | 0 | 0 |  | Práce | Běžná |  |  |  | POL1_
|  | včetně zapojení vodičů | [25 empty] | POP
79 | M22_005 | Konektor RJ 45 cat 6 včetně osazení na volný vývod UTP | kus | 22 |  | 0 |  | 0 |  | 0 | 21 | 0 | 0 | 0 | 0 | 0 |  | Vlastní | Indiv | 0 | 0 |  | Práce | Běžná |  |  |  | POL1_
|  | včetně označení a zapojení | [25 empty] | POP
80 | M22_006 | Zásuvka HDMI vestavná přímá včetně instalace a zapojení | kus | 4 |  | 0 |  | 0 |  | 0 | 21 | 0 | 0 | 0 | 0 | 0 |  | Vlastní | Indiv | 0 | 0 |  | Práce | Běžná |  |  |  | POL1_
|  | včetně zapojení vodičů | [25 empty] | POP
81 | M22_007 | Venkovní jednotka videotelefonu pro až 8 bytrových jednotek s čtečkou karet V8R-ZAP včetně zdroje a, směšovače sběrnice, včetně instalace a zapojení | kus | 1 |  | 0 |  | 0 |  | 0 | 21 | 0 | 0 | 0 | 0 | 0 |  | Vlastní | Indiv | 0 | 0 |  | Práce | Běžná |  |  |  | POL1_
|  | včetně zapojení vodičů | [25 empty] | POP
82 | M22_008 | Vnitřní 7" LCD jednotka - černáVT-D-70-DP-B včetně instalace a zapojení | kus | 4 |  | 0 |  | 0 |  | 0 | 21 | 0 | 0 | 0 | 0 | 0 |  | Vlastní | Indiv | 0 | 0 |  | Práce | Běžná |  |  |  | POL1_
|  | včetně zapojení vodičů | [25 empty] | POP
83 | M22_009 | naprogramování a zprovoznení videotelefonu | ks | 1 |  | 0 |  | 0 |  | 0 | 21 | 0 | 0 | 0 | 0 | 0 |  | Vlastní | Indiv | 0 | 0 |  | Práce | Běžná |  |  |  | POL1_
84 | M22_010 | Kabel HDMI 8m včetně instalace do připravené trubky a zapojení v zásuvkách | ks | 2 |  | 0 |  | 0 |  | 0 | 21 | 0 | 0 | 0 | 0 | 0 |  | Vlastní | Indiv | 0 | 0 |  | Práce | Běžná |  |  |  | POL1_
85 | M22_011 | Rozvaděč datový nástěnný, složený, 12U, 600 x 450, sklo včetně složení a instalace na zeď | kus | 1 |  | 0 |  | 0 |  | 0 | 21 | 0 | 0 | 0 | 0 | 0 |  | Vlastní | Indiv | 0 | 0 |  | Práce | Běžná |  |  |  | POL1_
|  | bez zapojení vodičů | [25 empty] | POP
86 | M22_012 | 005 - Ukončení kabelu UTP na patch panelu | ks | 39 |  | 0 |  | 0 |  | 0 | 21 | 0 | 0 | 0 | 0 | 0 |  | Vlastní | Indiv | 0 | 0 |  | Práce | Běžná |  |  |  | POL1_
87 | M22_013 | Patch panel cat 6 osazený SX24L-6-UTP-BK-N včetně instalace do Racku bez zapojení | ks | 2 |  | 0 |  | 0 |  | 0 | 21 | 0 | 0 | 0 | 0 | 0 |  | Vlastní | Indiv | 0 | 0 |  | Práce | Běžná |  |  |  | POL1_
88 | M22_014 | Vyvazovací panel 1U kovový včetně instalace do Racku | ks | 2 |  | 0 |  | 0 |  | 0 | 21 | 0 | 0 | 0 | 0 | 0 |  | Vlastní | Indiv | 0 | 0 |  | Práce | Běžná |  |  |  | POL1_
89 | M22_015 | Napájecí panel s SPD 19" 1U včetně instalace do Racku | ks | 1 |  | 0 |  | 0 |  | 0 | 21 | 0 | 0 | 0 | 0 | 0 |  | Vlastní | Indiv | 0 | 0 |  | Práce | Běžná |  |  |  | POL1_
90 | M22_016 | Polička 350mm 19" včetně instalace do racku_ | ks | 1 |  | 0 |  | 0 |  | 0 | 21 | 0 | 0 | 0 | 0 | 0 |  | Vlastní | Indiv | 0 | 0 |  | Práce | Běžná |  |  |  | POL1_
91 | M22_017 | Kabel YLYs 5x0,75 včetně zatažení do trubky | m | 30 |  | 0 |  | 0 |  | 0 | 21 | 0 | 0 | 0 | 0 | 0 |  | Vlastní | Indiv | 0 | 0 |  | Práce | Běžná |  |  |  | POL1_
92 | M22_018 | 001 - Trubky, lišty, krabice/0014 - trubka plastová, ohebná, uložená pevně, pr. 16 mm | m | 30 |  | 0 |  | 0 |  | 0 | 21 | 0 | 0 | 0 | 0 | 0 |  | Vlastní | Indiv | 0 | 0 |  | Práce | Běžná |  |  |  | POL1_
|  | s nasunutím nebo našroubováním do krabic | [25 empty] | POP
93 | M22_019 | 001 - Trubky, lišty, krabice/0013 - trubka plastová, pro optický kabel průměr 8 - 12 uložená pevně | m | 60 |  | 0 |  | 0 |  | 0 | 21 | 0 | 0 | 0 | 0 | 0 |  | Vlastní | Indiv | 0 | 0 |  | Práce | Běžná |  |  |  | POL1_
|  | s nasunutím nebo našroubováním do krabic | [25 empty] | POP
94 | M22_020 | 015 - Průchody zdivem/0101 - vybourání otvoru v cihle, plochy do 15 x 15 cm, tloušťky do 15 cm | kus | 10 |  | 0 |  | 0 |  | 0 | 21 | 0 | 0 | 0 | 0 | 0 |  | Vlastní | Indiv | 0 | 0 |  | Práce | Běžná |  |  |  | POL1_
95 | M22_021 | 015 - Průchody zdivem/0175 - vybourání otvoru v železobetonu, plochy přes 30 x 30 cm do 50 x 50 cm,, tloušťky do 15 cm | kus | 4 |  | 0 |  | 0 |  | 0 | 21 | 0 | 0 | 0 | 0 | 0 |  | Vlastní | Indiv | 0 | 0 |  | Práce | Běžná |  |  |  | POL1_
96 | M22_022 | Vedlejší a ostatní náklady/003 - podružný materiál (6 % z materiálu) | kpl | 1 |  | 0 |  | 0 |  | 0 | 21 | 0 | 0 | 0 | 0 | 0 |  | Vlastní | Indiv | 0 | 0 |  | Práce | Běžná |  |  |  | POL1_
97 | M22_023 | Vedlejší a ostatní náklady/002 - ekologická likvidace | kpl | 1 |  | 0 |  | 0 |  | 0 | 21 | 0 | 0 | 0 | 0 | 0 |  | Vlastní | Indiv | 0 | 0 |  | Práce | Běžná |  |  |  | POL1_
98 | M22_024 | Vedlejší a ostatní náklady/001 - řízení zakázky | hod | 20 |  | 0 |  | 0 |  | 0 | 21 | 0 | 0 | 0 | 0 | 0 |  | Vlastní | Indiv | 0 | 0 |  | Práce | Běžná |  |  |  | POL1_
99 | M22_025 | HZS/001 - projektová dodokumnetace skutečného provedení | kpl | 1 |  | 0 |  | 0 |  | 0 | 21 | 0 | 0 | 0 | 0 | 0 |  | Vlastní | Indiv | 0 | 0 |  | Práce | Běžná |  |  |  | POL1_
100 | M22_026 | HZS/002 - spolupráce s ostatními profesemi, investorem | hod | 10 |  | 0 |  | 0 |  | 0 | 21 | 0 | 0 | 0 | 0 | 0 |  | Vlastní | Indiv | 0 | 0 |  | Práce | Běžná |  |  |  | POL1_
[26 empty] | 12 | 21 | DPH
| Celkem |  |  |  |  | 0 | [19 empty] | 0 | 0 | SUM
END
Note on S6: Jedná se o informaci, zda se jedná o položku, která je do rozpočtu zadána z cenové soustavy RTS, nebo vlastní.
Note on T6: Jedná se o název CÚ, která je zadána u položky rozpočtu

## SO-04 04_001 Pol
Položkový soupis prací a dodávek | [27 empty] | #TypZaznamu#
S: | 2024-10-23 | Rekonstrukce Špitálek, Velké Meziříčí | [25 empty] | STA
O: | SO-04 | Inženýrské objekty | [22 empty] | STA |  |  | OBJ
R: | 04_001 | Areálové vedení - zemní práce, retenční nádrž | [25 empty] | ROZ
P.č. | Číslo položky | Název položky | MJ | Množství | Cena / MJ | Celkem | Dodávka | Dodávka celk. | Montáž | Montáž celk. | DPH | Cena s DPH | Hmotnost / MJ | Hmotnost celk.(t) | Dem. hmotnost / MJ | Dem. hmotnost celk.(t) | Ceník | Cen. soustava / platnost | Cenová úroveň | Nhod / MJ | Nhod celk. | Dodavatel | Typ položky | Stav položky
Díl: | 1 | Zemní práce |  |  |  | 0 |  | 0 |  | 0 |  | 0 |  | 25.25 |  | 0 |  |  |  |  | 103.43 | [6 empty] | DIL
1 | 111301111R00 | Sejmutí drnu sejmutí drnu tl. do 100 mm s nařezáním, vyrýpnutím, zvednutím, přemístěním a složením na vzdálenost do 50 m nebo s naložením na dopravní prostředek | m2 | 13.5 |  | 0 |  | 0 |  | 0 | 21 | 0 | 0 | 0 | 0 | 0 | 823-1 | RTS 25/ I | RTS 25/ I | 0.209 | 2.82 |  | Práce | Běžná |  |  |  | POL1_1
|  | tl. do 10 cm s nařezáním, vyrýpnutím, zvednutím, přemístěním a složením na vzdálenost do 50 m nebo s naložením na dopravní prostředek, | [25 empty] | SPI |  | tl. do 10 cm s nařezáním, vyrýpnutím, zvednutím, přemístěním a složením na vzdálenost do 50 m nebo s naložením na dopravní prostředek,
|  | retenční nádrž : : | [25 empty] | VV | 0
|  | 3,0*4,5 : | [25 empty] | VV | 0
|  | 13,5 |  | 13.5 | [23 empty] | VV | 0
2 | 131201110R00 | Hloubení nezapažených jam a zářezů do 50 m3, v hornině 3, hloubení strojně | m3 | 25.65 |  | 0 |  | 0 |  | 0 | 21 | 0 | 0 | 0 | 0 | 0 | 800-1 | RTS 25/ I | RTS 25/ I | 0.26666 | 6.84 |  | Práce | Běžná |  |  |  | POL1_1
|  | kromě zářezů se šikmými stěnami pro podzemní vedení, s urovnáním dna do předepsaného profilu a spádu, s případným nutným přemístěním ve výkopišti a dále buď s přemístěním výkopku na přilehlém terénu na vzdálenost do 3 m od okraje jámy nebo s naložením na dopravní prostředek, | [25 empty] | SPI |  | kromě zářezů se šikmými stěnami pro podzemní vedení, s urovnáním dna do předepsaného profilu a spádu, s případným nutným přemístěním ve výkopišti a dále buď s přemístěním výkopku na přilehlém terénu na vzdálenost do 3 m od okraje jámy nebo s naložením na dopravní prostředek,
|  | Reteční nádrž : : | [25 empty] | VV | 0
|  | 3,0*4,5*1,9 : | [25 empty] | VV | 0
|  | 25,65 |  | 25.65 | [23 empty] | VV | 0
3 | 131201119R00 | Hloubení nezapažených jam a zářezů příplatek za lepivost, v hornině 3, | m3 | 3.8475 |  | 0 |  | 0 |  | 0 | 21 | 0 | 0 | 0 | 0 | 0 | 800-1 | RTS 25/ I | RTS 25/ I | 0.0431 | 0.17 |  | Práce | Běžná |  |  |  | POL1_1
|  | kromě zářezů se šikmými stěnami pro podzemní vedení, s urovnáním dna do předepsaného profilu a spádu, s případným nutným přemístěním ve výkopišti a dále buď s přemístěním výkopku na přilehlém terénu na vzdálenost do 3 m od okraje jámy nebo s naložením na dopravní prostředek, | [25 empty] | SPI |  | kromě zářezů se šikmými stěnami pro podzemní vedení, s urovnáním dna do předepsaného profilu a spádu, s případným nutným přemístěním ve výkopišti a dále buď s přemístěním výkopku na přilehlém terénu na vzdálenost do 3 m od okraje jámy nebo s naložením na dopravní prostředek,
|  | 15% : : | [25 empty] | VV | 0
|  | Odkaz na mn. položky pořadí 2 : 25,65000*0,15 : | [25 empty] | VV | 0
|  | 3,8475 |  | 3.85 | [23 empty] | VV | 0
4 | 132201110R00 | Hloubení rýh šířky do 60 cm do 50 m3, v hornině 3, hloubení strojně | m3 | 41.67 |  | 0 |  | 0 |  | 0 | 21 | 0 | 0 | 0 | 0 | 0 | 800-1 | RTS 25/ I | RTS 25/ I | 0.365 | 15.21 |  | Práce | Běžná |  |  |  | POL1_1
|  | zapažených i nezapažených s urovnáním dna do předepsaného profilu a spádu, s přehozením výkopku na přilehlém terénu na vzdálenost do 3 m od podélné osy rýhy nebo s naložením výkopku na dopravní prostředek. | [25 empty] | SPI |  | zapažených i nezapažených s urovnáním dna do předepsaného profilu a spádu, s přehozením výkopku na přilehlém terénu na vzdálenost do 3 m od podélné osy rýhy nebo s naložením výkopku na dopravní prostředek.
|  | Dešťová kanalizace : 30,0*0,6*1,5 : | [25 empty] | VV | 0
|  | ELEN : 16,0*0,6*1,2 : | [25 empty] | VV | 0
|  | Vodovod : 3,5*0,6*1,5 : | [25 empty] | VV | 0
|  | 41,67 |  | 41.67 | [23 empty] | VV | 0
5 | 132201119R00 | Hloubení rýh šířky do 60 cm příplatek za lepivost, v hornině 3, | m3 | 6.2505 |  | 0 |  | 0 |  | 0 | 21 | 0 | 0 | 0 | 0 | 0 | 800-1 | RTS 25/ I | RTS 25/ I | 0.3898 | 2.44 |  | Práce | Běžná |  |  |  | POL1_1
|  | zapažených i nezapažených s urovnáním dna do předepsaného profilu a spádu, s přehozením výkopku na přilehlém terénu na vzdálenost do 3 m od podélné osy rýhy nebo s naložením výkopku na dopravní prostředek. | [25 empty] | SPI |  | zapažených i nezapažených s urovnáním dna do předepsaného profilu a spádu, s přehozením výkopku na přilehlém terénu na vzdálenost do 3 m od podélné osy rýhy nebo s naložením výkopku na dopravní prostředek.
|  | 15% : : | [25 empty] | VV | 0
|  | Odkaz na mn. položky pořadí 4 : 41,67000*0,15 : | [25 empty] | VV | 0
|  | 6,2505 |  | 6.25 | [23 empty] | VV | 0
6 | 139601101R00 | Ruční výkop jam, rýh a šachet v horninách 1 a 2 | m3 | 3.5 |  | 0 |  | 0 |  | 0 | 21 | 0 | 0 | 0 | 0 | 0 | 800-1 | RTS 25/ I | RTS 25/ I | 2.335 | 8.17 |  | Práce | Běžná |  |  |  | POL1_1
|  | s přehozením na vzdálenost do 5 m nebo s naložením na ruční dopravní prostředek | [25 empty] | SPI
7 | 162201102R00 | Vodorovné přemístění výkopku z horniny 1 až 4, na vzdálenost přes 20 do 50 m | m3 | 70.82 |  | 0 |  | 0 |  | 0 | 21 | 0 | 0 | 0 | 0 | 0 | 800-1 | RTS 25/ I | RTS 25/ I | 0.074 | 5.24 |  | Práce | Běžná |  |  |  | POL1_1
|  | po suchu, bez naložení výkopku, avšak se složením bez rozhrnutí, zpáteční cesta vozidla. | [25 empty] | SPI
|  | Odkaz na mn. položky pořadí 2 : 25,65000 : | [25 empty] | VV | 0
|  | Odkaz na mn. položky pořadí 4 : 41,67000 : | [25 empty] | VV | 0
|  | Odkaz na mn. položky pořadí 6 : 3,50000 : | [25 empty] | VV | 0
|  | 70,82 |  | 70.82 | [23 empty] | VV | 0
8 | 162501102R00 | Vodorovné přemístění výkopku z horniny 1 až 4, na vzdálenost přes 2 500 do 3 000 m | m3 | 38.234 |  | 0 |  | 0 |  | 0 | 21 | 0 | 0 | 0 | 0 | 0 | 800-1 | RTS 25/ I | RTS 25/ I | 0.011 | 0.42 |  | Práce | Běžná |  |  |  | POL1_1
|  | po suchu, bez naložení výkopku, avšak se složením bez rozhrnutí, zpáteční cesta vozidla. | [25 empty] | SPI
|  | Výkop : : | [25 empty] | VV | 0
|  | Odkaz na mn. položky pořadí 7 : 70,82000 : | [25 empty] | VV | 0
|  | Odpočet zásyp : : | [25 empty] | VV | 0
|  | Odkaz na mn. položky pořadí 11 : 32,58600*-1 : | [25 empty] | VV | 0
|  | 38,234 |  | 38.23 | [23 empty] | VV | 0
9 | 167101101R00 | Nakládání, skládání, překládání neulehlého výkopku nakládání výkopku do 100 m3, z horniny 1 až 4 | m3 | 38.234 |  | 0 |  | 0 |  | 0 | 21 | 0 | 0 | 0 | 0 | 0 | 800-1 | RTS 25/ I | RTS 25/ I | 0.652 | 24.93 |  | Práce | Běžná |  |  |  | POL1_1
|  | Odkaz na mn. položky pořadí 8 : 38,23400 : | [25 empty] | VV | 0
|  | 38,234 |  | 38.23 | [23 empty] | VV | 0
10 | 171206111R00 | Uložení zemin do předepsaných tvarů uložení zemin schopných zúrodnění do násypů předepsaných tvarů s urovnáním | m3 | 38.234 |  | 0 |  | 0 |  | 0 | 21 | 0 | 0 | 0 | 0 | 0 | 823-2 | RTS 25/ I | RTS 25/ I | 0 | 0 |  | Práce | Běžná |  |  |  | POL1_1
|  | schopných zúrodnění nebo zemin výsypek do násypů | [25 empty] | SPI
|  | Odkaz na mn. položky pořadí 8 : 38,23400 : | [25 empty] | VV | 0
|  | 38,234 |  | 38.23 | [23 empty] | VV | 0
11 | 174101101R00 | Zásyp sypaninou se zhutněním jam, šachet, rýh nebo kolem objektů v těchto vykopávkách | m3 | 32.586 |  | 0 |  | 0 |  | 0 | 21 | 0 | 0 | 0 | 0 | 0 | 800-1 | RTS 25/ I | RTS 25/ I | 0.202 | 6.58 |  | Práce | Běžná |  |  |  | POL1_1
|  | z jakékoliv horniny s uložením výkopku po vrstvách, | [25 empty] | SPI
|  | včetně strojního přemístění materiálu pro zásyp ze vzdálenosti do 10 m od okraje zásypu | [25 empty] | POP
|  | Výkop : : | [25 empty] | VV | 0
|  | Odkaz na mn. položky pořadí 2 : 25,65000 : | [25 empty] | VV | 0
|  | Odpočet jímka (ret. nádrž) : : | [25 empty] | VV | 0
|  | Odkaz na mn. položky pořadí 20 : 15,90000*-1 : | [25 empty] | VV | 0
|  | Odpočet podkladní beton : : | [25 empty] | VV | 0
|  | Odkaz na mn. položky pořadí 16 : 1,01400*-1 : | [25 empty] | VV | 0
|  | Mezisoučet : | [25 empty] | VV | 0
|  | vedení - výkop : : | [25 empty] | VV | 0
|  | Odkaz na mn. položky pořadí 4 : 41,67000 : | [25 empty] | VV | 0
|  | odpočet lože, obsyp : : | [25 empty] | VV | 0
|  | Odkaz na mn. položky pořadí 12 : 14,85000*-1 : | [25 empty] | VV | 0
|  | Odkaz na mn. položky pořadí 17 : 2,97000*-1 : | [25 empty] | VV | 0
|  | Mezisoučet : | [25 empty] | VV | 0
|  | 32,586 |  | 32.59 | [23 empty] | VV | 0
12 | 175101101RT2 | Obsyp potrubí bez prohození sypaniny, s dodáním štěrkopísku frakce 0 - 22 mm | m3 | 14.85 |  | 0 |  | 0 |  | 0 | 21 | 0 | 1.7 | 25.25 | 0 | 0 | 800-1 | RTS 25/ I | RTS 25/ I | 1.587 | 23.57 |  | Práce | Běžná |  |  |  | POL1_1
|  | sypaninou z vhodných hornin tř. 1 - 4 nebo materiálem připraveným podél výkopu ve vzdálenosti do 3 m od jeho kraje, pro jakoukoliv hloubku výkopu a jakoukoliv míru zhutnění, | [25 empty] | SPI |  | sypaninou z vhodných hornin tř. 1 - 4 nebo materiálem připraveným podél výkopu ve vzdálenosti do 3 m od jeho kraje, pro jakoukoliv hloubku výkopu a jakoukoliv míru zhutnění,
|  | Dešťová kanalizace : 30,0*0,6*0,5 : | [25 empty] | VV | 0
|  | ELEN : 16,0*0,6*0,5 : | [25 empty] | VV | 0
|  | Vodovod : 3,5*0,6*0,5 : | [25 empty] | VV | 0
|  | 14,85 |  | 14.85 | [23 empty] | VV | 0
13 | 181101102R00 | Úprava pláně v zářezech v hornině 1 až 4, se zhutněním | m2 | 43.2 |  | 0 |  | 0 |  | 0 | 21 | 0 | 0 | 0 | 0 | 0 | 800-1 | RTS 25/ I | RTS 25/ I | 0.018 | 0.78 |  | Práce | Běžná |  |  |  | POL1_1
|  | vyrovnáním výškových rozdílů, ploch vodorovných a ploch do sklonu 1 : 5. | [25 empty] | SPI
|  | Ret. nádrž : 3,0*4,5 : | [25 empty] | VV | 0
|  | DK + Voda+ ELEN : (30+16+3,5)*0,6 : | [25 empty] | VV | 0
|  | 43,2 |  | 43.2 | [23 empty] | VV | 0
14 | 182001111R00 | Plošná úprava terénu při nerovnostech terénu přes 50 do 100 mm, v rovině nebo na svahu do 1:5 | m2 | 69.5 |  | 0 |  | 0 |  | 0 | 21 | 0 | 0 | 0 | 0 | 0 | 823-1 | RTS 25/ I | RTS 25/ I | 0.09 | 6.26 |  | Práce | Běžná |  |  |  | POL1_1
|  | s urovnáním povrchu, bez doplnění ornice, v hornině 1 až 4, | [25 empty] | SPI
|  | Ret. nádrž : 4,0*5,0 : | [25 empty] | VV | 0
|  | DK + Voda+ ELEN : (30+16+3,5)*1,0 : | [25 empty] | VV | 0
|  | 69,5 |  | 69.5 | [23 empty] | VV | 0
15 | 199000002R00 | Poplatky za skládku horniny 1- 4, skupina 17 05 04 z Katalogu odpadů | m3 | 38.234 |  | 0 |  | 0 |  | 0 | 21 | 0 | 0 | 0 | 0 | 0 | 800-1 | RTS 25/ I | RTS 25/ I | 0 | 0 |  | Práce | Běžná |  |  |  | POL1_1
|  | Odkaz na mn. položky pořadí 8 : 38,23400 : | [25 empty] | VV | 0
|  | 38,234 |  | 38.23 | [23 empty] | VV | 0
Díl: | 2 | Základy a zvláštní zakládání |  |  |  | 0 |  | 0 |  | 0 |  | 0 |  | 2.56 |  | 0 |  |  |  |  | 1.19 | [6 empty] | DIL
16 | 271313511R00 | Betonování podkladu základových konstrukcí | m3 | 1.014 |  | 0 |  | 0 |  | 0 | 21 | 0 | 2.5251 | 2.56 | 0 | 0 | 801-1 | RTS 25/ I | RTS 25/ I | 1.17 | 1.19 |  | Práce | Běžná |  |  |  | POL1_1
|  | prostý | [25 empty] | SPI
|  | pod retenční nádrž : 2,6*3,9*0,1 : | [25 empty] | VV | 0
|  | 1,014 |  | 1.01 | [23 empty] | VV | 0
Díl: | 4 | Vodorovné konstrukce |  |  |  | 0 |  | 0 |  | 0 |  | 0 |  | 5.62 |  | 0 |  |  |  |  | 3.91 | [6 empty] | DIL
17 | 451573111R00 | Lože pod potrubí, stoky a drobné objekty z písku a štěrkopísku do 65 mm | m3 | 2.97 |  | 0 |  | 0 |  | 0 | 21 | 0 | 1.8908 | 5.62 | 0 | 0 | 827-1 | RTS 25/ I | RTS 25/ I | 1.317 | 3.91 |  | Práce | Běžná |  |  |  | POL1_1
|  | v otevřeném výkopu, | [25 empty] | SPI
|  | Dešťová kanalizace : 30,0*0,6*0,1 : | [25 empty] | VV | 0
|  | ELEN : 16,0*0,6*0,1 : | [25 empty] | VV | 0
|  | Vodovod : 3,5*0,6*0,1 : | [25 empty] | VV | 0
|  | 2,97 |  | 2.97 | [23 empty] | VV | 0
Díl: | 8 | Trubní vedení |  |  |  | 0 |  | 0 |  | 0 |  | 0 |  | 22.46 |  | 0 |  |  |  |  | 137.27 | [6 empty] | DIL
18 | 894422111RT1 | Osazení betonových dílců pro šachty podle DIN 4034 skruže přechodové, pro jakoukoliv hmotnost | kus | 1 |  | 0 |  | 0 |  | 0 | 21 | 0 | 0 | 0 | 0 | 0 | 827-1 | RTS 25/ I | RTS 25/ I | 0.9 | 0.9 |  | Práce | Běžná |  |  |  | POL1_1
|  | na kroužek, | [25 empty] | SPI
19 | 899104111RT2 | Osazení poklopů litinových a ocelových včetně dodávky poklopu litinového s rámem šachtového D 650 mm | kus | 1 |  | 0 |  | 0 |  | 0 | 21 | 0 | 0.16102 | 0.16 | 0 | 0 | 827-1 | RTS 25/ I | RTS 25/ I | 1.694 | 1.69 |  | Práce | Běžná |  |  |  | POL1_1
20 | 721176225R00 | Potrubí KG svodné (ležaté) v zemi vnější průměr D 200 mm, tloušťka stěny 4,9 mm, DN 200 | m | 29.7 |  | 0 |  | 0 |  | 0 | 21 | 0 | 0.00403 | 0.12 | 0 | 0 | 800-721 | RTS 25/ I | RTS 25/ I | 0.6 | 17.82 |  | Práce | Běžná |  |  |  | POL1_
|  | včetně tvarovek, objímek. Bez zednických výpomocí. | [25 empty] | SPI
21 | 721290112R00 | Zkouška těsnosti kanalizace v objektech vodou, DN 200 | m | 29.7 |  | 0 |  | 0 |  | 0 | 21 | 0 | 0 | 0 | 0 | 0 | 800-721 | RTS 25/ I | RTS 25/ I | 0.059 | 1.75 |  | Práce | Běžná |  |  |  | POL1_7
22 | 899000002RA0 | Jímky dešťové | m3 OP | 15.9 |  | 0 |  | 0 |  | 0 | 21 | 0 | 1.3578 | 21.59 | 0 | 0 | AP-HSV | RTS 25/ I | RTS 25/ I | 7.2394 | 115.11 |  | Agregovaná položka | Běžná |  |  |  | POL2_1
|  | beton kompletních konstrukcí C 20/25, bednění a odbednění, výztuž 10 505, omítka stěn vnitřní cementová hladká, potěr dna pískocementový ( 400 kg cementu/m3) hlazený ocelovým hladítkem tloušťky 20 mm. | [25 empty] | SPI |  | beton kompletních konstrukcí C 20/25, bednění a odbednění, výztuž 10 505, omítka stěn vnitřní cementová hladká, potěr dna pískocementový ( 400 kg cementu/m3) hlazený ocelovým hladítkem tloušťky 20 mm.
|  | rozměr 2,45*3,7 m : 15,9 m3 : | [25 empty] | VV | 0
|  | 15,9 |  | 15.9 | [23 empty] | VV | 0
23 | 59224353.AR | konus šachetní; železobetonový; TBR; d = 1 240,0 mm; DN = 1 000,0 mm; DN 2 = 625 mm; h = 580 mm; počet stupadel 2; ocelové s PE povlakem, kapsové | kus | 1 |  | 0 |  | 0 |  | 0 | 21 | 0 | 0.585 | 0.59 | 0 | 0 | SPCM | RTS 25/ I | RTS 25/ I | 0 | 0 |  | Specifikace | Běžná |  |  |  | POL3_0
|  | Odkaz na mn. položky pořadí 18 : 1,00000 : | [25 empty] | VV | 0
|  | 1 |  | 1 | [23 empty] | VV | 0
Díl: | 99 | Staveništní přesun hmot |  |  |  | 0 |  | 0 |  | 0 |  | 0 |  | 0 |  | 0 |  |  |  |  | 7.25 | [6 empty] | DIL
24 | 998276101R00 | Přesun hmot pro trubní vedení z trub plastových nebo sklolaminátových v otevřeném výkopu | t | 34.2868 |  | 0 |  | 0 |  | 0 | 21 | 0 | 0 | 0 | 0 | 0 | 827-1 | RTS 25/ I | RTS 25/ I | 0.2115 | 7.25 |  | Přesun hmot | Běžná |  |  |  | POL7_
|  | vodovodu nebo kanalizace ražené nebo hloubené (827 1.1, 827 1.9, 827 2.1, 827 2.9), drobných objektů | [25 empty] | SPI
|  | na vzdálenost 15 m od hrany výkopu nebo od okraje šachty | [25 empty] | POP
Díl: | 799 | Ostatní |  |  |  | 0 |  | 0 |  | 0 |  | 0 |  | 0 |  | 0 |  |  |  |  | 8 | [6 empty] | DIL
25 | 909 R00 | Hzs-nezmeritelne stavebni prace | h | 8 |  | 0 |  | 0 |  | 0 | 21 | 0 | 0 | 0 | 0 | 0 | Prav.M | RTS 25/ I | RTS 25/ I | 1 | 8 |  | HZS | Běžná |  |  |  | POL10_
[26 empty] | 12 | 21 | DPH
| Celkem |  |  |  |  | 0 | [19 empty] | 0 | 0 | SUM
END
Note on S6: Jedná se o informaci, zda se jedná o položku, která je do rozpočtu zadána z cenové soustavy RTS, nebo vlastní.
Note on T6: Jedná se o název CÚ, která je zadána u položky rozpočtu