## Třídy a svítidla
Evidenční č. | Situace | Typ sloupu | Vzdálenost ve výpočtu | Chodník | Zeleň | Vozovka | Zeleň | Chodník | Třída chodník | Třída vozovka | Třída chodník | Enviromentální zóna | Typ výložníku | Evid.čís.roz. | Svítidlo název podle typu | Sklon | Příkon | Poznámky | Poř.čís. | Sl.rok montáže | Sl.druh | Původní typ | Příkon | Sl.stav | Dat.montáže | Revize do | Dat.výměny | KID | Třída
02/001 | Situace 01 | S 5 | 42 |  |  | 7 |  |  |  | P4 |  | E3 |  | 2 | Svítidlo 12 | 0 | 27.6 | Šířka komunikace odhadem | 1332 | 1980 | sadový | hříbek | 70 | vyhovující | 37986 | 46022 |  | 1235 | u
02/002 | Situace 01 | S 5 | [9 empty] | E3 |  | 2 | Svítidlo 12 | 0 | 27.6 |  | 1333 | 1980 | sadový | hříbek | 70 | vyhovující | 37986 | 46022 |  | 1236 | u
02/003 | Situace 01 | S 5 | [9 empty] | E3 |  | 2 | Svítidlo 12 | 0 | 27.6 |  | 1334 | 1980 | sadový | hříbek | 70 | vyhovující | 37986 | 46022 |  | 1237 | u
02/004 | Situace 01 | S 5 | [9 empty] | E3 |  | 2 | Svítidlo 12 | 0 | 27.6 |  | 1335 | 1980 | sadový | hříbek | 70 | vyhovující | 37986 | 46022 |  | 1238 | u
02/005 | Situace 01 | S 5 | [9 empty] | E3 |  | 2 | Svítidlo 12 | 0 | 27.6 |  | 1331 | 1980 | sadový | hříbek | 70 | vyhovující | 37986 | 46022 |  | 1239 | u
02/006 | Situace 01 | S 5 | [9 empty] | E3 |  | 2 | Svítidlo 12 | 0 | 27.6 |  | 1330 | 1980 | sadový | hříbek | 70 | vyhovující | 37986 | 46022 |  | 1240 | u
02/105 | Situace 02 | LBH 5 | 40 |  |  | 3 |  |  |  | P5 |  | E3 |  | 2 | Svítidlo 27 | 0 | 14.6 |  | 1375 | 2006 | sadový | hříbek | 70 | dobrý | 39082 | 46022 |  | 1279 | d
02/106 | Situace 02 | LBH 5 | [9 empty] | E3 |  | 2 | Svítidlo 27 | 0 | 14.6 |  | 1376 | 2006 | sadový | hříbek | 70 | dobrý | 39082 | 46022 |  | 1280 | d
02/107 | Situace 02 | LBH 5 | [9 empty] | E3 |  | 2 | Svítidlo 27 | 0 | 14.6 |  | 1377 | 2006 | sadový | hříbek | 70 | dobrý | 39082 | 46022 |  | 1281 | d
02/108 | Situace 02 | LBH 5 | [9 empty] | E3 |  | 2 | Svítidlo 27 | 0 | 14.6 |  | 1378 | 2006 | sadový | hříbek | 70 | dobrý | 39082 | 46022 |  | 1282 | d
02/109 | Situace 02 | LBH 5 | [9 empty] | E3 |  | 2 | Svítidlo 27 | 0 | 14.6 |  | 1379 | 2006 | sadový | hříbek | 70 | dobrý | 39082 | 46022 |  | 1283 | d
02/110 | Situace 02 | LBH 5 | [9 empty] | E3 |  | 2 | Svítidlo 27 | 0 | 14.6 |  | 1380 | 2006 | sadový | hříbek | 70 | dobrý | 39082 | 46022 |  | 1284 | d
02/111 | Situace 02 | LBH 5 | [9 empty] | E3 |  | 2 | Svítidlo 27 | 0 | 14.6 |  | 1387 | 2006 | sadový | hříbek | 70 | dobrý | 39082 | 46022 |  | 1290 | d
02/112 | Situace 02 | LBH 5 | [9 empty] | E3 |  | 2 | Svítidlo 27 | 0 | 14.6 |  | 1386 | 2006 | sadový | hříbek | 70 | dobrý | 39082 | 46022 |  | 1289 | d
02/113 | Situace 02 | LBH 5 | [9 empty] | E3 |  | 2 | Svítidlo 27 | 0 | 14.6 |  | 1385 | 2006 | sadový | hříbek | 70 | dobrý | 39082 | 46022 |  | 1288 | d
02/114 | Situace 02 | LBH 5 | [9 empty] | E3 |  | 2 | Svítidlo 27 | 0 | 14.6 |  | 1388 | 2002 | sadový | hříbek | 70 | dobrý | 37621 | 46022 |  | 1291 | d
02/115 | Situace 02 | LBH 5 | [9 empty] | E3 |  | 2 | Svítidlo 27 | 0 | 14.6 |  | 1389 | 2002 | sadový | hříbek | 70 | dobrý | 37621 | 46022 |  | 1292 | d
02/116 | Situace 02 | LBH 5 | [9 empty] | E3 |  | 2 | Svítidlo 27 | 0 | 14.6 |  | 1390 | 2002 | sadový | hříbek | 70 | dobrý | 37621 | 46022 |  | 1293 | d
02/117 | Situace 02 | LBH 5 | [9 empty] | E3 |  | 2 | Svítidlo 27 | 0 | 14.6 |  | 1391 | 2002 | sadový | hříbek | 70 | dobrý | 37621 | 46022 |  | 1294 | d
02/118 | Situace 02 | LBH 5 | [9 empty] | E3 |  | 2 | Svítidlo 27 | 0 | 14.6 |  | 1392 | 2002 | sadový | hříbek | 70 | dobrý | 37621 | 46022 |  | 1295 | d
02/119 | Situace 02 | LBH 5 | [9 empty] | E3 |  | 2 | Svítidlo 27 | 0 | 14.6 |  | 1444 | 2002 | sadový | hříbek | 70 | dobrý | 37621 | 46022 |  | 1345 | d
02/120 | Situace 02 | LBH 5 | [9 empty] | E3 |  | 2 | Svítidlo 27 | 0 | 14.6 |  | 1443 | 2002 | sadový | hříbek | 70 | dobrý | 37621 | 46022 |  | 1344 | d
02/121 | Situace 02 | LBH 5 | [9 empty] | E3 |  | 2 | Svítidlo 27 | 0 | 14.6 |  | 1442 | 2002 | sadový | hříbek | 70 | dobrý | 37621 | 46022 |  | 1343 | d
02/122 | Situace 02 | LBH 5 | [9 empty] | E3 |  | 2 | Svítidlo 27 | 0 | 14.6 |  | 1441 | 2002 | sadový | hříbek | 70 | dobrý | 37621 | 46022 |  | 1342 | d
02/123 | Situace 02 | LBH 5 | [9 empty] | E3 |  | 2 | Svítidlo 27 | 0 | 14.6 |  | 1440 | 2002 | sadový | hříbek | 70 | dobrý | 37621 | 46022 |  | 1341 | c
02/124 | Situace 02 | LBH 5 | [9 empty] | E3 |  | 2 | Svítidlo 27 | 0 | 14.6 |  | 1151 | 2002 | sadový | hříbek | 70 | dobrý | 37621 | 46022 |  | 1072 | b
02/084 | Situace 03 | LBH 6 | 30 | 2 |  | 7.9 |  | 2 | P4 | P3 | P5 | E3 |  | 2 | Svítidlo 28 | 10 | 42.1454 |  | 2382 | 2009 | sadový | hříbek | 70 | dobrý | 40178 | 46022 |  | 2038 | c
02/085 | Situace 03 | LBH 6 | [9 empty] | E3 |  | 2 | Svítidlo 28 | 10 | 42.1454 |  | 2383 | 2009 | sadový | hříbek | 70 | dobrý | 40178 | 46022 |  | 2039 | c
02/126 | Situace 03 | LBH 6 | [9 empty] | E3 |  | 2 | Svítidlo 28 | 10 | 42.1454 |  | 2385 | 2009 | sadový | hříbek | 70 | dobrý | 40178 | 46022 |  | 2041 | c
02/127 | Situace 03 | LBH 6 | [9 empty] | E3 |  | 2 | Svítidlo 28 | 10 | 42.1454 |  | 2386 | 2009 | sadový | hříbek | 70 | dobrý | 40178 | 46022 |  | 2042 | c
02/133 | Situace 03 | LBH 6 | [9 empty] | E3 |  | 2 | Svítidlo 28 | 10 | 42.1454 |  | 2384 | 2009 | sadový | hříbek | 70 | dobrý | 40178 | 46022 |  | 2040 | c
02/040 | Situace 04 | S 5 | 38 | 2.5 | 1 | 5.2 |  | 1.8 | P5 | P3 | P5 | E3 |  | 2 | Svítidlo 15 | 10 | 33.9 |  | 1336 | 1984 | sadový | hříbek | 70 | vyhovující | 37621 | 46022 |  | 1241 | c
02/041 | Situace 04 | S 5 | [9 empty] | E3 |  | 2 | Svítidlo 15 | 10 | 33.9 |  | 1337 | 1984 | sadový | hříbek | 70 | vyhovující | 37621 | 46022 |  | 1242 | c
02/042 | Situace 04 | S 5 | [9 empty] | E3 |  | 2 | Svítidlo 15 | 10 | 33.9 |  | 1338 | 1984 | sadový | hříbek | 70 | vyhovující | 37621 | 46022 |  | 1243 | c
02/043 | Situace 04 | S 5 | [9 empty] | E3 |  | 2 | Svítidlo 15 | 10 | 33.9 |  | 1339 | 1984 | sadový | hříbek | 70 | vyhovující | 37621 | 46022 |  | 1244 | c
02/044 | Situace 04 | S 5 | [9 empty] | E3 |  | 2 | Svítidlo 15 | 10 | 33.9 |  | 1340 | 1984 | sadový | hříbek | 70 | vyhovující | 37621 | 46022 |  | 1245 | c
02/045 | Situace 04 | S 5 | [9 empty] | E3 |  | 2 | Svítidlo 15 | 10 | 33.9 |  | 1341 | 1984 | sadový | hříbek | 70 | vyhovující | 37621 | 46022 |  | 1246 | c
02/046 | Situace 04 | S 5 | [9 empty] | E3 |  | 2 | Svítidlo 15 | 10 | 33.9 |  | 1342 | 1984 | sadový | hříbek | 70 | vyhovující | 37621 | 46022 |  | 1247 | c
02/047 | Situace 04 | S 5 | [9 empty] | E3 |  | 2 | Svítidlo 15 | 10 | 33.9 |  | 1314 | 1984 | sadový | hříbek | 70 | vyhovující | 37621 | 46022 |  | 1219 | c
02/048 | Situace 04 | S 5 | [9 empty] | E3 |  | 2 | Svítidlo 15 | 10 | 33.9 |  | 1313 | 1984 | sadový | hříbek | 70 | vyhovující | 37621 | 46022 |  | 1218 | c
02/049 | Situace 04 | S 5 | [9 empty] | E3 |  | 2 | Svítidlo 15 | 10 | 33.9 |  | 1312 | 1984 | sadový | hříbek | 70 | vyhovující | 37621 | 46022 |  | 1217 | c
02/050 | Situace 04 | S 5 | [9 empty] | E3 |  | 2 | Svítidlo 15 | 10 | 33.9 |  | 1311 | 1984 | sadový | hříbek | 70 | vyhovující | 37621 | 46022 |  | 1216 | c
02/051 | Situace 04 | S 5 | [9 empty] | E3 |  | 2 | Svítidlo 15 | 10 | 33.9 |  | 1310 | 1984 | sadový | hříbek | 70 | vyhovující | 37621 | 46022 |  | 1215 | c
02/052 | Situace 04 | S 5 | [9 empty] | E3 |  | 2 | Svítidlo 15 | 10 | 33.9 |  | 1309 | 1984 | sadový | hříbek | 70 | vyhovující | 37621 | 46022 |  | 1214 | c
02/053 | Situace 04 | S 5 | [9 empty] | E3 |  | 2 | Svítidlo 15 | 10 | 33.9 |  | 1308 | 1984 | sadový | hříbek | 70 | vyhovující | 37621 | 46022 |  | 1213 | c
02/128 | Situace 05 | LBH 6 | 31.5 | 1.9 |  | 4.2 |  |  | P5 | P4 |  | E3 |  | 2 | Svítidlo 5 | 15 | 22.2062 |  | 2387 | 2009 | sadový | hříbek | 70 | dobrý | 40178 | 46022 |  | 2043 | c
02/129 | Situace 05 | LBH 6 | [9 empty] | E3 |  | 2 | Svítidlo 5 | 15 | 22.2062 |  | 2388 | 2009 | sadový | hříbek | 70 | dobrý | 40178 | 46022 |  | 2044 | c
02/130 | Situace 05 | LBH 6 | [9 empty] | E3 |  | 2 | Svítidlo 5 | 15 | 22.2062 |  | 2389 | 2009 | sadový | hříbek | 70 | dobrý | 40178 | 46022 |  | 2045 | c
02/131 | Situace 05 | LBH 6 | [9 empty] | E3 |  | 2 | Svítidlo 5 | 15 | 22.2062 |  | 2390 | 2009 | sadový | hříbek | 70 | dobrý | 40178 | 46022 |  | 2046 | c
02/132 | Situace 05 | LBH 6 | [9 empty] | E3 |  | 2 | Svítidlo 5 | 15 | 22.2062 |  | 2391 | 2009 | sadový | hříbek | 70 | dobrý | 40178 | 46022 |  | 2047 | c
02/023 | Situace 06 | JB 8 | 35 | 2.1 | 1.5 | 7.6 | 1.5 | 1.8 | P5 | M5 | P5 | E3 | V1-1000 | 2 | Svítidlo 20 | 5 | 40.1 |  | 2367 | 2009 | stožár | ST 100 | 150 | dobrý | 40178 | 46022 |  | 2023 | c
02/024 | Situace 06 | JB 8 | [9 empty] | E3 | V1-1000 | 2 | Svítidlo 20 | 5 | 40.1 |  | 2368 | 2009 | stožár | ST 100 | 150 | dobrý | 40178 | 46022 |  | 2024 | c
02/025 | Situace 06 | JB 8 | [9 empty] | E3 | V1-1000 | 2 | Svítidlo 20 | 5 | 40.1 |  | 2369 | 2009 | stožár | ST 100 | 150 | dobrý | 40178 | 46022 |  | 2025 | c
02/026 | Situace 06 | JB 8 | [9 empty] | E3 | V1-1000 | 2 | Svítidlo 20 | 5 | 40.1 |  | 2370 | 2009 | stožár | ST 100 | 150 | dobrý | 40178 | 46022 |  | 2026 | c
02/027 | Situace 06 | JB 8 | [9 empty] | E3 | V1-1000 | 2 | Svítidlo 20 | 5 | 40.1 |  | 2371 | 2009 | stožár | ST 100 | 150 | dobrý | 40178 | 46022 |  | 2027 | c
02/028 | Situace 06 | JB 8 | [9 empty] | E3 | V1-1000 | 2 | Svítidlo 20 | 5 | 40.1 |  | 2372 | 2009 | stožár | ST 100 | 150 | dobrý | 40178 | 46022 |  | 2028 | c
02/029 | Situace 06 | JB 8 | [9 empty] | E3 | V1-1000 | 2 | Svítidlo 20 | 5 | 40.1 |  | 2373 | 2009 | stožár | ST 100 | 150 | dobrý | 40178 | 46022 |  | 2029 | c
02/030 | Situace 06 | JB 8 | [9 empty] | E3 | V1-1000 | 2 | Svítidlo 20 | 5 | 40.1 |  | 2374 | 2009 | stožár | ST 100 | 150 | dobrý | 40178 | 46022 |  | 2030 | c
02/031 | Situace 06 | JB 8 | [9 empty] | E3 | V1-1000 | 2 | Svítidlo 20 | 5 | 40.1 |  | 2375 | 2009 | stožár | ST 100 | 150 | dobrý | 40178 | 46022 |  | 2031 | c
02/032 | Situace 06 | JB 8 | [9 empty] | E3 | V1-1000 | 2 | Svítidlo 20 | 5 | 40.1 |  | 2376 | 2009 | stožár | ST 100 | 150 | dobrý | 40178 | 46022 |  | 2032 | c
02/033 | Situace 06 | JB 8 | [9 empty] | E3 | V1-1000 | 2 | Svítidlo 20 | 5 | 40.1 |  | 2377 | 2009 | stožár | ST 100 | 150 | dobrý | 40178 | 46022 |  | 2033 | c
02/080 | Situace 06 | JB 8 | [9 empty] | E3 | V1-1000 | 2 | Svítidlo 20 | 5 | 40.1 |  | 2378 | 2009 | stožár | ST 100 | 150 | dobrý | 40178 | 46022 |  | 2034 | c
02/081 | Situace 06 | JB 8 | [9 empty] | E3 | V1-1000 | 2 | Svítidlo 20 | 5 | 40.1 |  | 2379 | 2009 | stožár | ST 100 | 150 | dobrý | 40178 | 46022 |  | 2035 | c
02/135 | Situace 06 | JB 8 | [9 empty] | E3 | V1-1000 | 2 | Svítidlo 20 | 5 | 40.1 |  | 2725 | 2012 | stožár | ST 100 | 150 | dobrý | 41274 | 46022 |  | 2373 | b
02/140 | Situace 06 | JB 8 | [9 empty] | E3 | V1-1000 | 2 | Svítidlo 20 | 5 | 40.1 |  | 2730 | 2012 | stožár | ST 100 | 150 | dobrý | 41274 | 46022 |  | 2378 | b
02/143 | Situace 06 | JB 8 | [9 empty] | E3 | V1-1000 | 2 | Svítidlo 20 | 5 | 40.1 |  | 2733 | 2012 | stožár | ST 100 | 150 | dobrý | 41274 | 46022 |  | 2381 | b
02/007 | Situace 07 | J 10 | 35 | 2 | 1 | 9.5 | 0.9 | 2 | P4 | M4 | P4 | E3 | 1,5 m | 2 | Svítidlo 3 | 0 | 72.8064 |  | 482 | 1975 | stožár | ST 100 | 150 | vyhovující | 37621 | 46022 |  | 428 | c
02/008 | Situace 07 | J 10 | [9 empty] | E3 | 1,5 m | 2 | Svítidlo 3 | 0 | 72.8064 |  | 481 | 1975 | stožár | ST 100 | 150 | vyhovující | 37621 | 46022 |  | 427 | c
02/009 | Situace 07 | J 10 | [9 empty] | E3 | 1,5 m | 2 | Svítidlo 3 | 0 | 72.8064 |  | 483 | 1975 | stožár | ST 100 | 150 | vyhovující | 37621 | 46022 |  | 429 | c
02/010 | Situace 07 | J 10 | [9 empty] | E3 | 1,5 m | 2 | Svítidlo 3 | 0 | 72.8064 |  | 484 | 1975 | stožár | ST 100 | 150 | vyhovující | 37621 | 46022 |  | 430 | c
02/011 | Situace 07 | J 10 | [9 empty] | E3 | 1,5 m | 2 | Svítidlo 3 | 0 | 72.8064 |  | 485 | 1975 | stožár | ST 100 | 150 | vyhovující | 37621 | 46022 |  | 431 | c
02/012 | Situace 07 | J 10 | [9 empty] | E3 | 1,5 m | 2 | Svítidlo 3 | 0 | 72.8064 |  | 486 | 1975 | stožár | ST 100 | 150 | vyhovující | 37621 | 46022 |  | 432 | c
02/013 | Situace 07 | J 10 | [9 empty] | E3 | 1,5 m | 2 | Svítidlo 3 | 0 | 72.8064 |  | 487 | 1975 | stožár | ST 100 | 150 | vyhovující | 37621 | 46022 |  | 433 | c
02/014 | Situace 07 | J 10 | [9 empty] | E3 | 1,5 m | 2 | Svítidlo 3 | 0 | 72.8064 |  | 488 | 1975 | stožár | ST 100 | 150 | vyhovující | 37621 | 46022 |  | 434 | c
02/015 | Situace 07 | J 10 | [9 empty] | E3 | 1,5 m | 2 | Svítidlo 3 | 0 | 72.8064 |  | 489 | 1975 | stožár | ST 100 | 150 | vyhovující | 37621 | 46022 |  | 435 | c
02/016 | Situace 07 | J 10 | [9 empty] | E3 | 1,5 m | 2 | Svítidlo 3 | 0 | 72.8064 |  | 490 | 1975 | stožár | ST 100 | 150 | vyhovující | 37621 | 46022 |  | 436 | c
02/017 | Situace 07 | J 10 | [9 empty] | E3 | 1,5 m | 2 | Svítidlo 3 | 0 | 72.8064 |  | 491 | 1975 | stožár | ST 100 | 150 | vyhovující | 37621 | 46022 |  | 437 | c
02/018 | Situace 07 | J 10 | [9 empty] | E3 | 1,5 m | 2 | Svítidlo 3 | 0 | 72.8064 |  | 492 | 1975 | stožár | ST 100 | 150 | vyhovující | 37621 | 46022 |  | 438 | c
02/019 | Situace 07 | J 10 | [9 empty] | E3 | 1,5 m | 2 | Svítidlo 3 | 0 | 72.8064 |  | 496 | 1975 | stožár | ST 100 | 150 | vyhovující | 37621 | 46022 |  | 442 | c
02/020 | Situace 07 | J 10 | [9 empty] | E3 | 1,5 m | 2 | Svítidlo 3 | 0 | 72.8064 |  | 495 | 1975 | stožár | ST 100 | 150 | vyhovující | 37621 | 46022 |  | 441 | c
02/021 | Situace 07 | J 10 | [9 empty] | E3 | 1,5 m | 2 | Svítidlo 3 | 0 | 72.8064 |  | 494 | 1975 | stožár | ST 100 | 150 | vyhovující | 37621 | 46022 |  | 440 | c
02/022 | Situace 07 | J 10 | [9 empty] | E3 | 1,5 m | 2 | Svítidlo 3 | 0 | 72.8064 |  | 493 | 1975 | stožár | ST 100 | 150 | vyhovující | 37621 | 46022 |  | 439 | c
02/093 | Situace 08 | LBH 5 | 38 | 2 | 2 | 6 |  | 2 | P5 | P3 | P5 | E3 |  | 2 | Svítidlo 18 | 15 | 40.1 |  | 861 | 2002 | sadový | hříbek | 70 | dobrý | 37621 | 46022 |  | 797 | c
02/094 | Situace 08 | LBH 5 | [9 empty] | E3 |  | 2 | Svítidlo 18 | 15 | 40.1 |  | 795 | 2002 | sadový | hříbek | 70 | dobrý | 37621 | 46022 |  | 731 | c
02/095 | Situace 08 | LBH 5 | [9 empty] | E3 |  | 2 | Svítidlo 18 | 15 | 40.1 |  | 796 | 2002 | sadový | hříbek | 70 | dobrý | 37621 | 46022 |  | 732 | c
02/096 | Situace 08 | LBH 5 | [9 empty] | E3 |  | 2 | Svítidlo 18 | 15 | 40.1 |  | 797 | 2002 | sadový | hříbek | 70 | dobrý | 37621 | 46022 |  | 733 | c
02/097 | Situace 08 | LBH 5 | [9 empty] | E3 |  | 2 | Svítidlo 18 | 15 | 40.1 |  | 798 | 2002 | sadový | hříbek | 70 | dobrý | 37621 | 46022 |  | 734 | c
02/098 | Situace 08 | LBH 5 | [9 empty] | E3 |  | 2 | Svítidlo 18 | 15 | 40.1 |  | 799 | 2002 | sadový | hříbek | 70 | dobrý | 37621 | 46022 |  | 735 | c
02/099 | Situace 08 | LBH 5 | [9 empty] | E3 |  | 2 | Svítidlo 18 | 15 | 40.1 |  | 800 | 2002 | sadový | hříbek | 70 | dobrý | 37621 | 46022 |  | 736 | c
02/100 | Situace 08 | LBH 5 | [9 empty] | E3 |  | 2 | Svítidlo 18 | 15 | 40.1 |  | 801 | 2002 | sadový | hříbek | 70 | dobrý | 37621 | 46022 |  | 737 | c
02/101 | Situace 08 | LBH 5 | [9 empty] | E3 |  | 2 | Svítidlo 18 | 15 | 40.1 |  | 811 | 2002 | sadový | hříbek | 70 | dobrý | 37621 | 46022 |  | 747 | c
02/102 | Situace 08 | LBH 5 | [9 empty] | E3 |  | 2 | Svítidlo 18 | 15 | 40.1 |  | 1384 | 2002 | sadový | hříbek | 70 | dobrý | 37621 | 46022 |  | 1287 | c
02/103 | Situace 08 | LBH 5 | [9 empty] | E3 |  | 2 | Svítidlo 18 | 15 | 40.1 |  | 1383 | 2002 | sadový | hříbek | 70 | dobrý | 37621 | 46022 |  | 1286 | c
02/104 | Situace 08 | LBH 5 | [9 empty] | E3 |  | 2 | Svítidlo 18 | 15 | 40.1 |  | 1382 | 2002 | sadový | hříbek | 70 | dobrý | 37621 | 46022 |  | 1285 | c
02/065 | Situace 09 | LBH 5 | 29 | 1.9 | 2 | 6 |  | 1.9 | P5 | P3 | P5 | E3 |  | 2 | Svítidlo 15 | 15 | 33.9 |  | 1348 | 2008 | sadový | hříbek | 70 | dobrý | 39813 | 46022 |  | 1253 | c
02/066 | Situace 09 | LBH 5 | [9 empty] | E3 |  | 2 | Svítidlo 15 | 15 | 33.9 |  | 1349 | 2008 | sadový | hříbek | 70 | dobrý | 39813 | 46022 |  | 1254 | c
02/067 | Situace 09 | LBH 5 | [9 empty] | E3 |  | 2 | Svítidlo 15 | 15 | 33.9 |  | 1350 | 2008 | sadový | hříbek | 70 | dobrý | 39813 | 46022 |  | 1255 | c
02/068 | Situace 09 | LBH 5 | [9 empty] | E3 |  | 2 | Svítidlo 15 | 15 | 33.9 |  | 1351 | 2008 | sadový | hříbek | 70 | dobrý | 39813 | 46022 |  | 1256 | c
02/069 | Situace 09 | LBH 5 | [9 empty] | E3 |  | 2 | Svítidlo 15 | 15 | 33.9 |  | 1352 | 2008 | sadový | hříbek | 70 | dobrý | 39813 | 46022 |  | 1257 | c
02/070 | Situace 09 | LBH 5 | [9 empty] | E3 |  | 2 | Svítidlo 15 | 15 | 33.9 |  | 1353 | 2008 | sadový | hříbek | 70 | dobrý | 39813 | 46022 |  | 1258 | c
02/071 | Situace 09 | LBH 5 | [9 empty] | E3 |  | 2 | Svítidlo 15 | 15 | 33.9 |  | 1354 | 2008 | sadový | hříbek | 70 | dobrý | 39813 | 46022 |  | 1259 | c
02/072 | Situace 09 | LBH 5 | [9 empty] | E3 |  | 2 | Svítidlo 15 | 15 | 33.9 |  | 1355 | 2008 | sadový | hříbek | 70 | dobrý | 39813 | 46022 |  | 1260 | c
02/073 | Situace 09 | LBH 5 | [9 empty] | E3 |  | 2 | Svítidlo 15 | 15 | 33.9 |  | 1356 | 2008 | sadový | hříbek | 70 | dobrý | 39813 | 46022 |  | 1261 | c
02/074 | Situace 09 | LBH 5 | [9 empty] | E3 |  | 2 | Svítidlo 15 | 15 | 33.9 |  | 1357 | 2008 | sadový | hříbek | 70 | dobrý | 39813 | 46022 |  | 1262 | c
02/054 | Situace 10 | LBH 5 | 28 | 1.8 | 1.8 | 6.3 |  | 1.8 | P5 | M6 | P5 | E3 |  | 2 | Svítidlo 9 | 10 | 27.6 |  | 1368 | 2008 | sadový | hříbek | 70 | dobrý | 39813 | 46022 |  | 1273 | c
02/055 | Situace 10 | LBH 5 | [9 empty] | E3 |  | 2 | Svítidlo 9 | 10 | 27.6 |  | 1367 | 2008 | sadový | hříbek | 70 | dobrý | 39813 | 46022 |  | 1272 | c
02/056 | Situace 10 | LBH 5 | [9 empty] | E3 |  | 2 | Svítidlo 9 | 10 | 27.6 |  | 1366 | 2008 | sadový | hříbek | 70 | dobrý | 39813 | 46022 |  | 1271 | c
02/057 | Situace 10 | LBH 5 | [9 empty] | E3 |  | 2 | Svítidlo 9 | 10 | 27.6 |  | 1365 | 2008 | sadový | hříbek | 70 | dobrý | 39813 | 46022 |  | 1270 | c
02/058 | Situace 10 | LBH 5 | [9 empty] | E3 |  | 2 | Svítidlo 9 | 10 | 27.6 |  | 1364 | 2008 | sadový | hříbek | 70 | dobrý | 39813 | 46022 |  | 1269 | c
02/059 | Situace 10 | LBH 5 | [9 empty] | E3 |  | 2 | Svítidlo 9 | 10 | 27.6 |  | 1363 | 2008 | sadový | hříbek | 70 | dobrý | 39813 | 46022 |  | 1268 | c
02/060 | Situace 11 | LBH 5 | 28 | 2 |  | 6.3 | 7 | 2 | P5 | M6 | P6 | E3 |  | 2 | Svítidlo 13 | 15 | 33.9 | Zvýšení sloupu na 6m | 1362 | 2008 | sadový | hříbek | 70 | dobrý | 39813 | 46022 |  | 1267 | c
02/061 | Situace 11 | LBH 5 | [9 empty] | E3 |  | 2 | Svítidlo 13 | 15 | 33.9 | Zvýšení sloupu na 6m | 1361 | 2008 | sadový | hříbek | 70 | dobrý | 39813 | 46022 |  | 1266 | c
02/062 | Situace 11 | S 5 | [9 empty] | E3 |  | 2 | Svítidlo 13 | 15 | 33.9 | Zvýšení sloupu na 6m | 1360 | 1984 | sadový | hříbek | 70 | vyhovující | 39813 | 46022 |  | 1265 | c
02/063 | Situace 11 | S 5 | [9 empty] | E3 |  | 2 | Svítidlo 13 | 15 | 33.9 | Zvýšení sloupu na 6m | 1359 | 1984 | sadový | hříbek | 70 | vyhovující | 39813 | 46022 |  | 1264 | c
02/064 | Situace 11 | S 5 | [9 empty] | E3 |  | 2 | Svítidlo 13 | 15 | 33.9 | Zvýšení sloupu na 6m | 1358 | 1984 | sadový | hříbek | 70 | vyhovující | 39813 | 46022 |  | 1263 | c
02/034 | Situace 12 | S 5 | 34 | 2.8 |  | 6 |  | 3 | P5 | P3 | P5 | E3 |  | 2 | Svítidlo 11 | 10 | 27.6 |  | 1317 | 1984 | sadový | hříbek | 70 | vyhovující | 37621 | 46022 |  | 1222 | c
02/035 | Situace 12 | S 5 | [9 empty] | E3 |  | 2 | Svítidlo 11 | 10 | 27.6 |  | 1316 | 1984 | sadový | hříbek | 70 | vyhovující | 37621 | 46022 |  | 1221 | c
02/036 | Situace 12 | S 5 | [9 empty] | E3 |  | 2 | Svítidlo 11 | 10 | 27.6 |  | 1315 | 1984 | sadový | hříbek | 70 | vyhovující | 37621 | 46022 |  | 1220 | c
02/037 | Situace 12 | S 5 | [9 empty] | E3 |  | 2 | Svítidlo 11 | 10 | 27.6 |  | 1323 | 1984 | sadový | hříbek | 70 | vyhovující | 37621 | 46022 |  | 1228 | c
02/038 | Situace 12 | S 5 | [9 empty] | E3 |  | 2 | Svítidlo 11 | 10 | 27.6 |  | 1322 | 1984 | sadový | hříbek | 70 | vyhovující | 37621 | 46022 |  | 1227 | c
02/039 | Situace 12 | S 5 | [9 empty] | E3 |  | 2 | Svítidlo 11 | 10 | 27.6 |  | 1321 | 1984 | sadový | hříbek | 70 | vyhovující | 37621 | 46022 |  | 1226 | c
02/075 | Situace 13 | S 5 | 30 | 3.3 |  | 6.6 |  | 2.4 | P5 | P3 | P5 | E3 |  | 2 | Svítidlo 11 | 10 | 27.6 |  | 1329 | 1984 | sadový | hříbek | 70 | vyhovující | 37986 | 46022 |  | 1234 | c
02/076 | Situace 13 | S 5 | [9 empty] | E3 |  | 2 | Svítidlo 11 | 10 | 27.6 |  | 1328 | 1984 | sadový | hříbek | 70 | vyhovující | 37986 | 46022 |  | 1233 | c
02/077 | Situace 13 | S 5 | [9 empty] | E3 |  | 2 | Svítidlo 11 | 10 | 27.6 |  | 1327 | 1984 | sadový | hříbek | 70 | vyhovující | 37986 | 46022 |  | 1232 | c
02/078 | Situace 13 | S 5 | [9 empty] | E3 |  | 2 | Svítidlo 11 | 10 | 27.6 |  | 1326 | 1984 | sadový | hříbek | 70 | vyhovující | 37986 | 46022 |  | 1231 | c
02/079 | Situace 13 | S 5 | [9 empty] | E3 |  | 2 | Svítidlo 11 | 10 | 27.6 |  | 1325 | 1984 | sadový | hříbek | 70 | vyhovující | 37986 | 46022 |  | 1230 | c
02/125 | Situace 13 | S 5 | [9 empty] | E3 |  | 2 | Svítidlo 11 | 10 | 27.6 |  | 1324 | 1984 | sadový | hříbek | 70 | vyhovující | 37986 | 46022 |  | 1229 | c
02/088 | Situace 14 | LBH 5 | 39 | 1.8 | 2 | 8 |  | 2 | P5 | P3 | P5 | E3 |  | 2 | Svítidlo 21 | 15 | 53.5 |  | 862 | 2002 | sadový | hříbek | 70 | dobrý | 37621 | 46022 |  | 798 | c
02/089 | Situace 14 | LBH 5 | [9 empty] | E3 |  | 2 | Svítidlo 21 | 15 | 53.5 |  | 794 | 2002 | sadový | hříbek | 70 | dobrý | 37621 | 46022 |  | 730 | c
02/090 | Situace 14 | LBH 5 | [9 empty] | E3 |  | 2 | Svítidlo 21 | 15 | 53.5 |  | 864 | 2002 | sadový | hříbek | 70 | dobrý | 37621 | 46022 |  | 800 | c
02/091 | Situace 14 | LBH 5 | [9 empty] | E3 |  | 2 | Svítidlo 21 | 15 | 53.5 |  | 863 | 2002 | sadový | hříbek | 70 | dobrý | 37621 | 46022 |  | 799 | c
14/01 | Situace 15 | betonový sloup | 34 |  |  | 5.6 |  | 2.5 |  | M6 | P5 | E2 | 2,5 m | 14 | Svítidlo 8 | 15 | 21.1 | Doplnění svítidel | 711 | 1980 | stožár | labuť 2 | 150 | vyhovující | 36160 | 46022 |  | 649 | c
14/02 | Situace 15 | betonový sloup | [9 empty] | E2 |  | 14 | Svítidlo 8 | 15 | 21.1 | Doplnění svítidel | 730 | 1980 | stožár | labuť 2 | 150 | vyhovující | 36160 | 46022 |  | 668 | c
14/03 | Situace 15 | betonový sloup | [9 empty] | E2 |  | 14 | Svítidlo 8 | 15 | 21.1 | Doplnění svítidel | 1561 | 1980 | energetika | labuť 2 | 150 | vyhovující | 36160 | 46022 |  | 1427 | c
14/04 | Situace 15 | betonový sloup | [9 empty] | E2 |  | 14 | Svítidlo 8 | 15 | 21.1 | Doplnění svítidel | 1562 | 1980 | energetika | labuť 2 | 150 | vyhovující | 36160 | 46022 |  | 1428 | c
14/05 | Situace 15 | betonový sloup | [9 empty] | E2 |  | 14 | Svítidlo 8 | 15 | 21.1 | Doplnění svítidel | 1563 | 1980 | energetika | labuť 2 | 150 | vyhovující | 36160 | 46022 |  | 1429 | c
14/06 | Situace 15 | betonový sloup | [9 empty] | E2 |  | 14 | Svítidlo 8 | 15 | 21.1 | Doplnění svítidel | 1566 | 1980 | energetika | labuť 2 | 150 | vyhovující | 36160 | 46022 |  | 1432 | c
14/07 | Situace 15 | betonový sloup | [9 empty] | E2 |  | 14 | Svítidlo 8 | 15 | 21.1 | Doplnění svítidel | 1564 | 1980 | energetika | labuť 2 | 150 | vyhovující | 36160 | 46022 |  | 1430 | c
14/08 | Situace 15 | betonový sloup | [9 empty] | E2 |  | 14 | Svítidlo 8 | 15 | 21.1 | Doplnění svítidel | 1565 | 1980 | energetika | labuť 2 | 150 | vyhovující | 36160 | 46022 |  | 1431 | c
14/09 | Situace 15 | betonový sloup | [9 empty] | E2 |  | 14 | Svítidlo 8 | 15 | 21.1 | Doplnění svítidel | 1567 | 1980 | energetika | labuť 2 | 150 | vyhovující | 36160 | 46022 |  | 1433 | c
14/10 | Situace 15 | betonový sloup | [9 empty] | E2 |  | 14 | Svítidlo 8 | 15 | 21.1 | Doplnění svítidel | 1568 | 1980 | energetika | labuť 2 | 150 | vyhovující | 36160 | 46022 |  | 1434 | c
14/11 | Situace 15 | betonový sloup | [9 empty] | E2 |  | 14 | Svítidlo 8 | 15 | 21.1 | Doplnění svítidel | 1569 | 1980 | energetika | labuť 2 | 150 | vyhovující | 36160 | 46022 |  | 1435 | c
14/12 | Situace 15 | betonový sloup | [9 empty] | E2 |  | 14 | Svítidlo 8 | 15 | 21.1 | Doplnění svítidel | 1570 | 1980 | energetika | labuť 2 | 150 | vyhovující | 36160 | 46022 |  | 1436 | c
14/13 | Situace 15 | betonový sloup | [9 empty] | E2 |  | 14 | Svítidlo 8 | 15 | 21.1 | Doplnění svítidel | 1571 | 1980 | energetika | labuť 2 | 150 | vyhovující | 36160 | 46022 |  | 1437 | c
14/14 | Situace 16 | betonový sloup | 38 |  |  | 5.6 |  | 1.8 |  | M6 | P5 | E2 |  | 14 | Svítidlo 17 | 10 | 40.1 | Doplnění svítidel | 1572 | 1980 | energetika | labuť 2 | 150 | vyhovující | 36160 | 46022 |  | 1438 | c
14/15 | Situace 16 | betonový sloup | [9 empty] | E2 |  | 14 | Svítidlo 17 | 10 | 40.1 | Doplnění svítidel | 1573 | 1980 | energetika | labuť 2 | 150 | vyhovující | 36160 | 46022 |  | 1439 | c
14/16 | Situace 16 | betonový sloup | [9 empty] | E2 |  | 14 | Svítidlo 17 | 10 | 40.1 | Doplnění svítidel | 1575 | 1980 | energetika | labuť 2 | 150 | vyhovující | 36160 | 46022 |  | 1441 | c
14/17 | Situace 16 | betonový sloup | [9 empty] | E2 |  | 14 | Svítidlo 17 | 10 | 40.1 | Doplnění svítidel | 1576 | 1980 | energetika | labuť 2 | 150 | vyhovující | 36160 | 46022 |  | 1442 | c
14/18 | Situace 16 | betonový sloup | [9 empty] | E2 |  | 14 | Svítidlo 17 | 10 | 40.1 | Doplnění svítidel | 1577 | 1980 | energetika | labuť 2 | 150 | vyhovující | 36160 | 46022 |  | 1443 | c
14/19 | Situace 16 | betonový sloup | [9 empty] | E2 |  | 14 | Svítidlo 17 | 10 | 40.1 | Doplnění svítidel | 1578 | 1980 | energetika | labuť 2 | 150 | vyhovující | 36160 | 46022 |  | 1444 | c
14/20 | Situace 16 | betonový sloup | [9 empty] | E2 |  | 14 | Svítidlo 17 | 10 | 40.1 | Doplnění svítidel | 1594 | 1980 | energetika | labuť 2 | 150 | vyhovující | 36160 | 46022 |  | 1459 | c
14/21 | Situace 16 | betonový sloup | [9 empty] | E2 |  | 14 | Svítidlo 17 | 10 | 40.1 | Doplnění svítidel | 1595 | 1980 | energetika | labuť 2 | 150 | vyhovující | 36160 | 46022 |  | 1460 | c
14/22 | Situace 16 | betonový sloup | [9 empty] | E2 |  | 14 | Svítidlo 17 | 10 | 40.1 | Doplnění svítidel | 1596 | 1980 | energetika | labuť 2 | 150 | vyhovující | 36160 | 46022 |  | 1461 | c
14/23 | Situace 16 | betonový sloup | [9 empty] | E2 |  | 14 | Svítidlo 17 | 10 | 40.1 | Doplnění svítidel | 1597 | 1980 | energetika | labuť 2 | 150 | vyhovující | 36160 | 46022 |  | 1462 | c
14/24 | Situace 17 | betonový sloup | 30 | 1.3 |  | 4.5 |  |  | P5 | P4 |  | E2 |  | 14 | Svítidlo 4 | 15 | 20.5737 | Doplnění svítidel | 1584 | 1980 | energetika | labuť 1 | 70 | vyhovující | 35064 | 46022 |  | 1449 | c
14/25 | Situace 17 | betonový sloup | [9 empty] | E2 |  | 14 | Svítidlo 4 | 15 | 20.5737 | Doplnění svítidel | 1585 | 1980 | energetika | labuť 1 | 70 | vyhovující | 35064 | 46022 |  | 1450 | c
14/26 | Situace 17 | betonový sloup | [9 empty] | E2 |  | 14 | Svítidlo 4 | 15 | 20.5737 | Doplnění svítidel | 1582 | 1980 | energetika | labuť 1 | 70 | vyhovující | 35064 | 46022 |  | 1447 | c
14/27 | Situace 17 | betonový sloup | [9 empty] | E2 |  | 14 | Svítidlo 4 | 15 | 20.5737 | Doplnění svítidel | 1583 | 1980 | energetika | labuť 1 | 70 | vyhovující | 35064 | 46022 |  | 1448 | c
14/28 | Situace 17 | betonový sloup | [9 empty] | E2 |  | 14 | Svítidlo 4 | 15 | 20.5737 | Doplnění svítidel | 2315 | 2009 | energetika | rakvička | 70 | dobrý | 40178 | 46022 |  | 1973 | c
14/29 | Situace 17 | betonový sloup | [9 empty] | E2 |  | 14 | Svítidlo 4 | 15 | 20.5737 | Doplnění svítidel | 1580 | 2007 | energetika | labuť 1 | 70 | dobrý | 35064 | 46022 |  | 1446 | c
14/30 | Situace 17 | betonový sloup | [9 empty] | E2 |  | 14 | Svítidlo 4 | 15 | 20.5737 | Doplnění svítidel | 1579 | 2007 | energetika | labuť 1 | 70 | dobrý | 35064 | 46022 |  | 1445 | c
14/31 | Situace 17 | betonový sloup | [9 empty] | E2 |  | 14 | Svítidlo 4 | 15 | 20.5737 | Doplnění svítidel | 1601 | 2007 | energetika | labuť 1 | 70 | dobrý | 35064 | 46022 |  | 1466 | c
14/32 | Situace 17 | betonový sloup | [9 empty] | E2 |  | 14 | Svítidlo 4 | 15 | 20.5737 | Doplnění svítidel | 1602 | 2007 | energetika | labuť 1 | 70 | dobrý | 35064 | 46022 |  | 1467 | c
14/33 | Situace 17 | dřevěný sloup | [9 empty] | E2 |  | 14 | Svítidlo 4 | 15 | 20.5737 | Doplnění svítidel | 1600 | 1980 | energetika | labuť 1 | 70 | vyhovující | 35064 | 46022 |  | 1465 | c
14/34 | Situace 17 | dřevěný sloup | [9 empty] | E2 |  | 14 | Svítidlo 4 | 15 | 20.5737 | Doplnění svítidel | 1603 | 1980 | energetika | labuť 1 | 70 | vyhovující | 35064 | 46022 |  | 1468 | c
14/35 | Situace 17 | betonový sloup | [9 empty] | E2 |  | 14 | Svítidlo 4 | 15 | 20.5737 | Doplnění svítidel | 1599 | 1980 | energetika | labuť 1 | 70 | vyhovující | 35064 | 46022 |  | 1464 | c
14/36 | Situace 17 | betonový sloup | [9 empty] | E2 |  | 14 | Svítidlo 4 | 15 | 20.5737 | Doplnění svítidel | 1592 | 1980 | energetika | labuť 1 | 70 | vyhovující | 35064 | 46022 |  | 1457 | c
14/37 | Situace 17 | betonový sloup | [9 empty] | E2 |  | 14 | Svítidlo 4 | 15 | 20.5737 | Doplnění svítidel | 1593 | 1980 | energetika | labuť 1 | 70 | vyhovující | 35064 | 46022 |  | 1458 | c
14/38 | Situace 17 | betonový sloup | [9 empty] | E2 |  | 14 | Svítidlo 4 | 15 | 20.5737 | Doplnění svítidel | 1591 | 1980 | energetika | labuť 1 | 70 | vyhovující | 35064 | 46022 |  | 1456 | c
14/39 | Situace 17 | betonový sloup | [9 empty] | E2 |  | 14 | Svítidlo 4 | 15 | 20.5737 | Doplnění svítidel | 1589 | 2007 | energetika | labuť 1 | 70 | dobrý | 35064 | 46022 |  | 1454 | c
14/40 | Situace 17 | betonový sloup | [9 empty] | E2 |  | 14 | Svítidlo 4 | 15 | 20.5737 | Doplnění svítidel | 1574 | 1980 | energetika | labuť 2 | 150 | vyhovující | 36160 | 46022 |  | 1440 | c
14/40 | Situace 17 | betonový sloup | [9 empty] | E2 |  | 14 | Svítidlo 4 | 15 | 20.5737 | Doplnění svítidel | 1718 | 2007 | energetika | labuť 1 | 70 | dobrý | 35064 | 46022 |  | 1571 | c
14/42 | Situace 17 | dřevěný sloup | [9 empty] | E2 |  | 14 | Svítidlo 4 | 15 | 20.5737 | Doplnění svítidel | 1598 | 2007 | energetika | labuť 1 | 70 | vyhovující | 35064 | 46022 |  | 1463 | c
14/62 | Situace 17 | betonový sloup | [9 empty] | E2 |  | 14 | Svítidlo 4 | 15 | 20.5737 | Doplnění svítidel | 2698 | 2012 | energetika | labuť 1 | 70 | dobrý | 35064 | 46022 |  | 2348 | c
14/41 | Situace 17 | betonový sloup | [9 empty] | E2 |  | 14 | Svítidlo 4 | 15 | 20.5737 | Doplnění svítidel | 2314 | 2009 | energetika | rakvička | 70 | dobrý | 40178 | 46022 |  | 1972 | c
14/43 | Situace 18 | betonový sloup | 34 |  |  | 3 |  |  |  | P4 |  | E2 |  | 14 | Svítidlo 7 | 0 | 21.1 | Doplnění svítidel | 1590 | 1980 | energetika | labuť 2 | 150 | vyhovující | 36160 | 46022 |  | 1455 | c
14/44 | Situace 18 | betonový sloup | [9 empty] | E2 |  | 14 | Svítidlo 7 | 0 | 21.1 | Doplnění svítidel | 1586 | 1980 | energetika | labuť 1 | 70 | vyhovující | 35064 | 46022 |  | 1451 | c
14/45 | Situace 18 | dřevěný sloup | [9 empty] | E2 |  | 14 | Svítidlo 7 | 0 | 21.1 | Doplnění svítidel | 1587 | 1980 | energetika | labuť 1 | 70 | vyhovující | 35064 | 46022 |  | 1452 | c
14/46 | Situace 18 | dřevěný sloup | [9 empty] | E2 |  | 14 | Svítidlo 7 | 0 | 21.1 | Doplnění svítidel | 1588 | 1980 | energetika | labuť 1 | 70 | vyhovující | 35064 | 46022 |  | 1453 | c
14/47 | Situace 19 | LBH 5 | 31 |  |  | 3 |  |  |  | P4 |  | E2 |  | 14 | Svítidlo 26 | 0 | 14.6 |  | 720 | 2006 | sadový | ST 50 | 70 | dobrý | 39082 | 46022 |  | 658 | c
14/48 | Situace 19 | LBH 5 | [9 empty] | E2 |  | 14 | Svítidlo 26 | 0 | 14.6 |  | 728 | 2006 | sadový | ST 50 | 70 | dobrý | 39082 | 46022 |  | 666 | c
14/49 | Situace 19 | LBH 5 | [9 empty] | E2 |  | 14 | Svítidlo 26 | 0 | 14.6 |  | 729 | 2006 | sadový | ST 50 | 70 | dobrý | 39082 | 46022 |  | 667 | c
14/54 | Situace 20 | LBH 5 | 35 |  |  | 3.2 |  |  |  | P4 |  | E2 |  | 14 | Svítidlo 6 | 0 | 21.1 |  | 724 | 2006 | sadový | ST 50 | 70 | dobrý | 39082 | 46022 |  | 662 | c
14/55 | Situace 20 | LBH 5 | [9 empty] | E2 |  | 14 | Svítidlo 6 | 0 | 21.1 |  | 723 | 2006 | sadový | ST 50 | 70 | dobrý | 39082 | 46022 |  | 661 | b
14/56 | Situace 20 | LBH 5 | [9 empty] | E2 |  | 14 | Svítidlo 6 | 0 | 21.1 |  | 722 | 2006 | sadový | ST 50 | 70 | dobrý | 39082 | 46022 |  | 660 | b
14/57 | Situace 20 | LBH 5 | [9 empty] | E2 |  | 14 | Svítidlo 6 | 0 | 21.1 |  | 721 | 2006 | sadový | ST 50 | 70 | dobrý | 39082 | 46022 |  | 659 | b
14/58 | Situace 20 | LBH 5 | [9 empty] | E2 |  | 14 | Svítidlo 6 | 0 | 21.1 |  | 725 | 2006 | sadový | ST 50 | 70 | dobrý | 39082 | 46022 |  | 663 | b
14/59 | Situace 20 | LBH 5 | [9 empty] | E2 |  | 14 | Svítidlo 6 | 0 | 21.1 |  | 726 | 2006 | sadový | ST 50 | 70 | dobrý | 39082 | 46022 |  | 664 | b
14/60 | Situace 20 | LBH 5 | [9 empty] | E2 |  | 14 | Svítidlo 6 | 0 | 21.1 |  | 727 | 2006 | sadový | ST 50 | 70 | dobrý | 39082 | 46022 |  | 665 | b
14/61 | Situace 21 | betonový sloup | 39 |  |  | 3 |  |  |  | P4 |  | E2 |  | 14 | Svítidlo 12 | 0 | 27.5 |  | 2697 | 2012 | energetika | labuť 1 | 40 | dobrý | 35064 | 46022 |  | 2347 | c
14/50 | Situace 22 | LBH 5 | 16 |  |  | 3 |  |  |  | P5 |  | E2 |  | 14 | Svítidlo 31 | 0 | 10.2 |  | 2311 | 2008 | sadový | hříbek | 70 | dobrý | 39813 | 46022 |  | 1969 | u
14/51 | Situace 22 | LBH 5 | [9 empty] | E2 |  | 14 | Svítidlo 31 | 0 | 10.2 |  | 2313 | 2008 | sadový | hříbek | 70 | dobrý | 39813 | 46022 |  | 1971 | c
14/52 | Situace 22 | LBH 5 | [9 empty] | E2 |  | 14 | Svítidlo 31 | 0 | 10.2 |  | 2312 | 2008 | sadový | hříbek | 70 | dobrý | 39813 | 46022 |  | 1970 | u
14/53 | Situace 22 | LBH 5 | [9 empty] | E2 |  | 14 | Svítidlo 31 | 0 | 10.2 |  | 2310 | 2008 | sadový | hříbek | 70 | dobrý | 39813 | 46022 |  | 1968 | u
18/070 | Situace 23 | SB 5 | 30 | 1.6 | 1.5 | 7 | 1.8 | 1.6 | P5 | P3 | P5 | E3 |  | 18 | Svítidlo 18 | 15 | 40.1 |  | 1277 | 1986 | sadový | hříbek | 70 | dobrý | 39447 | 46022 |  | 1189 | c
18/071 | Situace 23 | SB 5 | [9 empty] | E3 |  | 18 | Svítidlo 18 | 15 | 40.1 |  | 1278 | 1986 | sadový | hříbek | 70 | dobrý | 39447 | 46022 |  | 1190 | c
18/072 | Situace 23 | SB 5 | [9 empty] | E3 |  | 18 | Svítidlo 18 | 15 | 40.1 |  | 1279 | 1986 | sadový | hříbek | 70 | dobrý | 39447 | 46022 |  | 1191 | c
18/073 | Situace 23 | SB 5 | [9 empty] | E3 |  | 18 | Svítidlo 18 | 15 | 40.1 |  | 1280 | 1986 | sadový | hříbek | 70 | dobrý | 39447 | 46022 |  | 1192 | c
18/074 | Situace 23 | SB 5 | [9 empty] | E3 |  | 18 | Svítidlo 18 | 15 | 40.1 |  | 1281 | 1986 | sadový | hříbek | 70 | dobrý | 39447 | 46022 |  | 1193 | c
18/077 | Situace 23 | SB 5 | [9 empty] | E3 |  | 18 | Svítidlo 18 | 15 | 40.1 |  | 1282 | 1986 | sadový | hříbek | 70 | dobrý | 39447 | 46022 |  | 1194 | c
18/078 | Situace 23 | SB 5 | [9 empty] | E3 |  | 18 | Svítidlo 18 | 15 | 40.1 |  | 1283 | 1986 | sadový | hříbek | 70 | dobrý | 39447 | 46022 |  | 1195 | c
18/079 | Situace 23 | SB 5 | [9 empty] | E3 |  | 18 | Svítidlo 18 | 15 | 40.1 |  | 1284 | 1986 | sadový | hříbek | 70 | dobrý | 39447 | 46022 |  | 1196 | c
18/006 | Situace 24 | LBH 5 | 27 | 2 | 2 | 6 | 2 | 2 | P5 | M6 | P6 | E3 |  | 18 | Svítidlo 13 | 10 | 33.0195 |  | 2747 | 2012 | sadový | hříbek | 70 | dobrý | 41274 | 46022 |  | 2395 | b
18/007 | Situace 24 | LBH 5 | [9 empty] | E3 |  | 18 | Svítidlo 13 | 10 | 33.0195 |  | 2746 | 2012 | sadový | hříbek | 70 | dobrý | 41274 | 46022 |  | 2394 | b
18/008 | Situace 24 | LBH 5 | [9 empty] | E3 |  | 18 | Svítidlo 13 | 10 | 33.0195 |  | 2745 | 2012 | sadový | hříbek | 70 | dobrý | 41274 | 46022 |  | 2393 | b
18/009 | Situace 24 | LBH 5 | [9 empty] | E3 |  | 18 | Svítidlo 13 | 10 | 33.0195 |  | 2743 | 2012 | sadový | hříbek | 70 | dobrý | 41274 | 46022 |  | 2391 | b
18/010 | Situace 24 | LBH 5 | [9 empty] | E3 |  | 18 | Svítidlo 13 | 10 | 33.0195 |  | 2742 | 2012 | sadový | hříbek | 70 | dobrý | 41274 | 46022 |  | 2390 | b
18/013 | Situace 24 | LBH 5 | [9 empty] | E3 |  | 18 | Svítidlo 13 | 10 | 33.0195 |  | 2739 | 2012 | sadový | hříbek | 70 | dobrý | 41274 | 46022 |  | 2387 | b
18/014 | Situace 24 | LBH 5 | [9 empty] | E3 |  | 18 | Svítidlo 13 | 10 | 33.0195 |  | 2738 | 2012 | sadový | hříbek | 70 | dobrý | 41274 | 46022 |  | 2386 | b
18/015 | Situace 24 | LBH 5 | [9 empty] | E3 |  | 18 | Svítidlo 13 | 10 | 33.0195 |  | 1247 | 2007 | sadový | hříbek | 70 | dobrý | 39447 | 46022 |  | 1159 | c
18/023 | Situace 24 | LBH 5 | [9 empty] | E3 |  | 18 | Svítidlo 13 | 10 | 33.0195 |  | 1248 | 2007 | sadový | hříbek | 70 | dobrý | 39447 | 46022 |  | 1160 | c
18/034 | Situace 24 | LBH 5 | [9 empty] | E3 |  | 18 | Svítidlo 13 | 10 | 33.0195 |  | 1300 | 2005 | sadový | hříbek | 70 | dobrý | 38717 | 46022 |  | 1212 | c
18/035 | Situace 24 | LBH 5 | [9 empty] | E3 |  | 18 | Svítidlo 13 | 10 | 33.0195 |  | 1299 | 2005 | sadový | hříbek | 70 | dobrý | 38717 | 46022 |  | 1211 | c
18/036 | Situace 24 | LBH 5 | [9 empty] | E3 |  | 18 | Svítidlo 13 | 10 | 33.0195 |  | 1298 | 2005 | sadový | hříbek | 70 | dobrý | 38717 | 46022 |  | 1210 | c
18/037 | Situace 24 | LBH 5 | [9 empty] | E3 |  | 18 | Svítidlo 13 | 10 | 33.0195 |  | 1297 | 2005 | sadový | hříbek | 70 | dobrý | 38717 | 46022 |  | 1209 | c
18/040 | Situace 24 | LBH 5 | [9 empty] | E3 |  | 18 | Svítidlo 13 | 10 | 33.0195 |  | 1291 | 2005 | sadový | hříbek | 70 | dobrý | 38717 | 46022 |  | 1203 | c
18/041 | Situace 24 | LBH 5 | [9 empty] | E3 |  | 18 | Svítidlo 13 | 10 | 33.0195 |  | 1292 | 2005 | sadový | hříbek | 70 | dobrý | 38717 | 46022 |  | 1204 | c
18/042 | Situace 24 | LBH 5 | [9 empty] | E3 |  | 18 | Svítidlo 13 | 10 | 33.0195 |  | 1293 | 2005 | sadový | hříbek | 70 | dobrý | 38717 | 46022 |  | 1205 | c
18/043 | Situace 24 | LBH 5 | [9 empty] | E3 |  | 18 | Svítidlo 13 | 10 | 33.0195 |  | 1294 | 2005 | sadový | hříbek | 70 | dobrý | 38717 | 46022 |  | 1206 | c
18/044 | Situace 24 | LBH 5 | [9 empty] | E3 |  | 18 | Svítidlo 13 | 10 | 33.0195 |  | 1295 | 2005 | sadový | hříbek | 70 | dobrý | 38717 | 46022 |  | 1207 | c
18/045 | Situace 24 | LBH 5 | [9 empty] | E3 |  | 18 | Svítidlo 13 | 10 | 33.0195 |  | 1296 | 2005 | sadový | hříbek | 70 | dobrý | 38717 | 46022 |  | 1208 | c
18/146 | Situace 24 | LBH 5 | [9 empty] | E3 |  | 18 | Svítidlo 13 | 10 | 33.0195 |  | 2744 | 2012 | sadový | hříbek | 70 | dobrý | 41274 | 46022 |  | 2392 | b
18/012 | Situace 25 | LBH 5 | 27 | 1.7 | 2 | 3 | 2 | 1.5 | P5 | P3 | P5 | E3 |  | 18 | Svítidlo 9 | 15 | 22.6817 |  | 2740 | 2012 | sadový | hříbek | 70 | dobrý | 41274 | 46022 |  | 2388 | b
18/038 | Situace 26 | LBH 5 | 20 | 2 | 2 | 6.5 | 1.8 | 1.8 | P5 | M6 | P6 | E3 |  | 18 | Svítidlo 4 | 15 | 21.1 |  | 1261 | 2005 | sadový | hříbek | 70 | dobrý | 38717 | 46022 |  | 1173 | c
18/039 | Situace 26 | LBH 5 | [9 empty] | E3 |  | 18 | Svítidlo 4 | 15 | 21.1 |  | 1260 | 2005 | sadový | hříbek | 70 | dobrý | 38717 | 46022 |  | 1172 | c
18/046 | Situace 27 | S 6 | 31 | 3.3 | 2.6 | 8 |  |  | P5 | M6 |  | E3 |  | 18 | Svítidlo 10 | 0 | 30.9472 |  | 464 | 1984 | sadový | koule | 70 | vyhovující | 31047 | 46022 |  | 411 | c
18/047 | Situace 27 | S 6 | [9 empty] | E3 |  | 18 | Svítidlo 10 | 0 | 30.9472 |  | 463 | 1984 | sadový | koule | 70 | vyhovující | 31047 | 46022 |  | 410 | c
18/048 | Situace 27 | S 6 | [9 empty] | E3 |  | 18 | Svítidlo 10 | 0 | 30.9472 |  | 462 | 1984 | sadový | koule | 70 | vyhovující | 31047 | 46022 |  | 409 | c
18/049 | Situace 27 | S 6 | [9 empty] | E3 |  | 18 | Svítidlo 10 | 0 | 30.9472 |  | 461 | 1984 | sadový | koule | 70 | vyhovující | 31047 | 46022 |  | 408 | c
18/050 | Situace 27 | S 6 | [9 empty] | E3 |  | 18 | Svítidlo 10 | 0 | 30.9472 |  | 460 | 1984 | sadový | koule | 70 | vyhovující | 31047 | 46022 |  | 407 | c
18/051 | Situace 27 | S 6 | [9 empty] | E3 |  | 18 | Svítidlo 10 | 0 | 30.9472 |  | 459 | 1984 | sadový | koule | 70 | vyhovující | 31047 | 46022 |  | 406 | c
18/106 | Situace 28 | LBH 5 | 27 | 1.5 |  | 5.6 | 1.2 | 1.5 | P5 | M6 | P5 | E3 |  | 18 | Svítidlo 4 | 15 | 21.1 |  | 2403 | 2009 | sadový | hříbek | 70 | dobrý | 40178 | 46022 |  | 2055 | c
18/107 | Situace 28 | LBH 5 | [9 empty] | E3 |  | 18 | Svítidlo 4 | 15 | 21.1 |  | 2404 | 2009 | sadový | hříbek | 70 | dobrý | 40178 | 46022 |  | 2056 | c
18/129 | Situace 28 | LBH 5 | [9 empty] | E3 |  | 18 | Svítidlo 4 | 15 | 21.1 |  | 2405 | 2009 | sadový | hříbek | 70 | dobrý | 40178 | 46022 |  | 2057 | c
18/130 | Situace 28 | LBH 5 | [9 empty] | E3 |  | 18 | Svítidlo 4 | 15 | 21.1 |  | 2406 | 2009 | sadový | hříbek | 70 | dobrý | 40178 | 46022 |  | 2058 | c
18/131 | Situace 28 | LBH 5 | [9 empty] | E3 |  | 18 | Svítidlo 4 | 15 | 21.1 |  | 2407 | 2009 | sadový | hříbek | 70 | dobrý | 40178 | 46022 |  | 2059 | c
18/147 | Situace 29 | LBH 5 | 36 | 1.5 |  | 7 |  | 1.4 | P4 | P3 | P5 | E3 |  | 18 | Svítidlo 15 | 15 | 33.9 |  | 2748 | 2012 | sadový | hříbek | 70 | dobrý | 41274 | 46022 |  | 2396 | b
18/148 | Situace 29 | LBH 5 | [9 empty] | E3 |  | 18 | Svítidlo 15 | 15 | 33.9 |  | 2749 | 2012 | sadový | hříbek | 70 | dobrý | 41274 | 46022 |  | 2397 | b
18/149 | Situace 29 | LBH 5 | [9 empty] | E3 |  | 18 | Svítidlo 15 | 15 | 33.9 |  | 2750 | 2012 | sadový | hříbek | 70 | dobrý | 41274 | 46022 |  | 2398 | b
18/150 | Situace 29 | LBH 5 | [9 empty] | E3 |  | 18 | Svítidlo 15 | 15 | 33.9 |  | 2751 | 2012 | sadový | hříbek | 70 | dobrý | 41274 | 46022 |  | 2399 | b
18/151 | Situace 29 | LBH 5 | [9 empty] | E3 |  | 18 | Svítidlo 15 | 15 | 33.9 |  | 2752 | 2012 | sadový | hříbek | 70 | dobrý | 41274 | 46022 |  | 2400 | b
18/001 | Situace 30 | SB 5 | 36 | 1.9 |  | 7 |  | 1.9 | P5 | P3 | P5 | E3 |  | 18 | Svítidlo 15 | 10 | 33.9 |  | 1254 | 1986 | sadový | sadovka | 125 | vyhovující | 36891 | 46022 |  | 1166 | c
18/002 | Situace 30 | SB 5 | [9 empty] | E3 |  | 18 | Svítidlo 15 | 10 | 33.9 |  | 1253 | 1986 | sadový | sadovka | 125 | vyhovující | 36891 | 46022 |  | 1165 | c
18/003 | Situace 30 | SB 5 | [9 empty] | E3 |  | 18 | Svítidlo 15 | 10 | 33.9 |  | 1252 | 1986 | sadový | sadovka | 125 | vyhovující | 36891 | 46022 |  | 1164 | c
18/004 | Situace 30 | SB 5 | [9 empty] | E3 |  | 18 | Svítidlo 15 | 10 | 33.9 |  | 1251 | 1986 | sadový | sadovka | 125 | vyhovující | 36891 | 46022 |  | 1163 | c
18/005 | Situace 30 | SB 5 | [9 empty] | E3 |  | 18 | Svítidlo 15 | 10 | 33.9 |  | 1250 | 1986 | sadový | sadovka | 125 | vyhovující | 36891 | 46022 |  | 1162 | c
18/052 | Situace 31 | SB 5 | 30 | 1.8 | 2 | 7.5 | 1.8 |  | P6 | P3 |  | E3 |  | 18 | Svítidlo 19 | 10 | 37.7357 | Sloup 6m | 893 | 2005 | sadový | hříbek | 70 | dobrý | 38717 | 46022 |  | 823 | c
18/053 | Situace 31 | SB 5 | [9 empty] | E3 |  | 18 | Svítidlo 19 | 10 | 37.7357 | Sloup 6m | 891 | 2005 | sadový | hříbek | 70 | dobrý | 38717 | 46022 |  | 824 | c
18/054 | Situace 31 | SB 5 | [9 empty] | E3 |  | 18 | Svítidlo 19 | 10 | 37.7357 | Sloup 6m | 892 | 2005 | sadový | hříbek | 70 | dobrý | 38717 | 46022 |  | 825 | c
18/055 | Situace 31 | SB 5 | [9 empty] | E3 |  | 18 | Svítidlo 19 | 10 | 37.7357 | Sloup 6m | 890 | 2005 | sadový | hříbek | 70 | dobrý | 38717 | 46022 |  | 826 | c
18/056 | Situace 31 | SB 5 | [9 empty] | E3 |  | 18 | Svítidlo 19 | 10 | 37.7357 | Sloup 6m | 889 | 2005 | sadový | hříbek | 70 | dobrý | 38717 | 46022 |  | 827 | c
18/057 | Situace 31 | SB 5 | [9 empty] | E3 |  | 18 | Svítidlo 19 | 10 | 37.7357 | Sloup 6m | 888 | 2005 | sadový | hříbek | 70 | dobrý | 38717 | 46022 |  | 828 | c
18/058 | Situace 32 | SB 5 | 30 | 1.6 | 4 | 8 | 0.7 | 2 | P6 | P3 | P6 | E3 |  | 18 | Svítidlo 13 | 15 | 41.8483 | Sloup 6m | 1211 | 1986 | sadový | hříbek | 70 | dobrý | 38717 | 46022 |  | 1110 | c
18/068 | Situace 32 | SB 5 | [9 empty] | E3 |  | 18 | Svítidlo 13 | 15 | 41.8483 | Sloup 6m | 1210 | 1986 | sadový | hříbek | 70 | dobrý | 38717 | 46022 |  | 1111 | c
18/069 | Situace 32 | SB 5 | [9 empty] | E3 |  | 18 | Svítidlo 13 | 15 | 41.8483 | Sloup 6m | 1209 | 1986 | sadový | hříbek | 70 | dobrý | 38717 | 46022 |  | 1112 | c
18/080 | Situace 32 | SB 5 | [9 empty] | E3 |  | 18 | Svítidlo 13 | 15 | 41.8483 | Sloup 6m | 1208 | 1986 | sadový | hříbek | 70 | dobrý | 38717 | 46022 |  | 1113 | c
18/081 | Situace 32 | SB 5 | [9 empty] | E3 |  | 18 | Svítidlo 13 | 15 | 41.8483 | Sloup 6m | 1207 | 1986 | sadový | hříbek | 70 | dobrý | 38717 | 46022 |  | 1114 | c
18/089 | Situace 33 | SB 5 | 30 | 1.6 | 4.5 | 7.5 | 3.5 | 1.6 | P6 | P3 | P6 | E3 |  | 18 | Svítidlo 16 | 15 | 40.1 | Sloup 6m | 1202 | 1986 | sadový | hříbek | 70 | dobrý | 38717 | 46022 |  | 1115 | c
18/090 | Situace 33 | SB 5 | [9 empty] | E3 |  | 18 | Svítidlo 16 | 15 | 40.1 | Sloup 6m | 1201 | 1986 | sadový | hříbek | 70 | dobrý | 38717 | 46022 |  | 1120 | c
18/091 | Situace 33 | SB 5 | [9 empty] | E3 |  | 18 | Svítidlo 16 | 15 | 40.1 | Sloup 6m | 1200 | 1986 | sadový | hříbek | 70 | dobrý | 38717 | 46022 |  | 1121 | c
18/097 | Situace 33 | SB 5 | [9 empty] | E3 |  | 18 | Svítidlo 16 | 15 | 40.1 | Sloup 6m | 1199 | 1986 | sadový | hříbek | 70 | dobrý | 38717 | 46022 |  | 1122 | c
18/098 | Situace 33 | SB 5 | [9 empty] | E3 |  | 18 | Svítidlo 16 | 15 | 40.1 | Sloup 6m | 1198 | 1986 | sadový | hříbek | 70 | dobrý | 38717 | 46022 |  | 1123 | c
18/099 | Situace 33 | SB 5 | [9 empty] | E3 |  | 18 | Svítidlo 16 | 15 | 40.1 | Sloup 6m | 1197 | 1986 | sadový | hříbek | 70 | dobrý | 38717 | 46022 |  | 1124 | c
18/075 | Situace 34 | LBH 5 | 28 | 1.5 | 1.7 | 6 | 1.4 | 1.6 | P5 | P3 | P5 | E3 |  | 18 | Svítidlo 15 | 15 | 33.9 |  | 1185 | 2007 | sadový | hříbek | 70 | dobrý | 39447 | 46022 |  | 1099 | c
18/076 | Situace 34 | LBH 5 | [9 empty] | E3 |  | 18 | Svítidlo 15 | 15 | 33.9 |  | 1186 | 2007 | sadový | hříbek | 70 | dobrý | 39447 | 46022 |  | 1100 | c
18/137 | Situace 35 | S 6 | 29 | 1.8 | 1.4 | 6 | 1.6 | 1.5 | P5 | P3 | P5 | E3 |  | 18 | Svítidlo 11 | 10 | 29.3514 |  | 377 | 2008 | sadový | koule | 70 | dobrý | 39813 | 46022 |  | 335 | c
18/138 | Situace 35 | S 6 | [9 empty] | E3 |  | 18 | Svítidlo 11 | 10 | 29.3514 |  | 378 | 2008 | sadový | koule | 70 | dobrý | 39813 | 46022 |  | 336 | c
18/139 | Situace 35 | S 6 | [9 empty] | E3 |  | 18 | Svítidlo 11 | 10 | 29.3514 |  | 379 | 2008 | sadový | koule | 70 | dobrý | 39813 | 46022 |  | 337 | c
18/140 | Situace 35 | S 6 | [9 empty] | E3 |  | 18 | Svítidlo 11 | 10 | 29.3514 |  | 380 | 2008 | sadový | koule | 70 | dobrý | 39813 | 46022 |  | 338 | c
18/141 | Situace 35 | S 6 | [9 empty] | E3 |  | 18 | Svítidlo 11 | 10 | 29.3514 |  | 381 | 2008 | sadový | koule | 70 | dobrý | 39813 | 46022 |  | 339 | c
18/142 | Situace 35 | S 6 | [9 empty] | E3 |  | 18 | Svítidlo 11 | 10 | 29.3514 |  | 382 | 2008 | sadový | koule | 70 | dobrý | 39813 | 46022 |  | 340 | c
18/111 | Situace 36 | S 6 | 34 | 2 | 1.9 | 6 |  | 1.9 | P5 | P3 | P5 | E3 |  | 18 | Svítidlo 15 | 10 | 33.9 |  | 1196 | 1986 | sadový | sadovka | 70 | dobrý | 36891 | 46022 |  | 1106 | c
18/112 | Situace 36 | S 6 | [9 empty] | E3 |  | 18 | Svítidlo 15 | 10 | 33.9 |  | 1195 | 1986 | sadový | obdélník | 70 | dobrý | 36525 | 46022 |  | 1107 | c
18/113 | Situace 36 | S 6 | [9 empty] | E3 |  | 18 | Svítidlo 15 | 10 | 33.9 |  | 1193 | 1986 | sadový | obdélník | 70 | dobrý | 36525 | 46022 |  | 1108 | c
18/114 | Situace 36 | S 6 | [9 empty] | E3 |  | 18 | Svítidlo 15 | 10 | 33.9 |  | 1192 | 1986 | sadový | obdélník | 70 | dobrý | 36525 | 46022 |  | 1109 | c
18/115 | Situace 36 | S 6 | [9 empty] | E3 |  | 18 | Svítidlo 15 | 10 | 33.9 |  | 1191 | 1986 | sadový | obdélník | 70 | dobrý | 36525 | 46022 |  | 1140 | c
18/116 | Situace 36 | S 6 | [9 empty] | E3 |  | 18 | Svítidlo 15 | 10 | 33.9 |  | 1187 | 1986 | sadový | obdélník | 70 | dobrý | 36525 | 46022 |  | 1141 | c
18/117 | Situace 36 | S 6 | [9 empty] | E3 |  | 18 | Svítidlo 15 | 10 | 33.9 |  | 1188 | 1986 | sadový | obdélník | 70 | dobrý | 36525 | 46022 |  | 1142 | c
18/118 | Situace 36 | S 6 | [9 empty] | E3 |  | 18 | Svítidlo 15 | 10 | 33.9 |  | 1189 | 1986 | sadový | obdélník | 70 | dobrý | 36525 | 46022 |  | 1143 | c
18/119 | Situace 36 | S 6 | [9 empty] | E3 |  | 18 | Svítidlo 15 | 10 | 33.9 |  | 1190 | 1986 | sadový | obdélník | 70 | dobrý | 36525 | 46022 |  | 1144 | c
18/032 | Situace 37 | B 8 | 27 | 2.7 |  | 8.3 |  |  | P5 | M5 |  | E3 | S1/1000 | 18 | Svítidlo 13 | 0 | 33.9 |  | 78 | 2007 | stožár | ST 100 | 100 | dobrý | 39447 | 46022 |  | 59 | c
18/033 | Situace 37 | JB 8 | [9 empty] | E3 | V1-1000 | 18 | Svítidlo 13 | 0 | 33.9 |  | 226 | 2007 | stožár | ST 100 | 100 | dobrý | 39447 | 46022 |  | 192 | c
18/092 | Situace 38 | S 5 | 34 | 2 | 1.9 | 6 |  | 1.9 | P5 | P3 | P5 | E3 |  | 18 | Svítidlo 15 | 5 | 33.9 |  | 1232 | 1986 | sadový | hříbek | 70 | dobrý | 38717 | 46022 |  | 1101 | c
18/093 | Situace 38 | S 5 | [9 empty] | E3 |  | 18 | Svítidlo 15 | 5 | 33.9 |  | 1231 | 1986 | sadový | hříbek | 70 | dobrý | 38717 | 46022 |  | 1102 | c
18/094 | Situace 38 | S 5 | [9 empty] | E3 |  | 18 | Svítidlo 15 | 5 | 33.9 |  | 1230 | 1986 | sadový | hříbek | 70 | dobrý | 38717 | 46022 |  | 1103 | c
18/095 | Situace 38 | S 5 | [9 empty] | E3 |  | 18 | Svítidlo 15 | 5 | 33.9 |  | 1229 | 1986 | sadový | hříbek | 70 | dobrý | 38717 | 46022 |  | 1104 | c
18/096 | Situace 38 | S 5 | [9 empty] | E3 |  | 18 | Svítidlo 15 | 5 | 33.9 |  | 1228 | 1986 | sadový | hříbek | 70 | dobrý | 38717 | 46022 |  | 1105 | c
18/144 | Situace 39 | JB 10 | 37 | 2.6 |  | 8.5 |  | 2.6 | P4 | M5 | P4 | E3 | V1-1000 | 18 | Svítidlo 22 | 0 | 52.6 |  | 227 | 2005 | stožár | ST 100 | 100 | dobrý | 38717 | 46022 |  | 193 | c
18/016 | Situace 40 | LBH 5 | 26 | 2 | 2 | 6 | 2 | 2 | P5 | M6 | P5 | E3 |  | 18 | Svítidlo 16 | 5 | 41.1682 |  | 2737 | 2012 | sadový | hříbek | 70 | dobrý | 41274 | 46022 |  | 2385 | b
18/017 | Situace 40 | LBH 5 | [9 empty] | E3 |  | 18 | Svítidlo 16 | 5 | 41.1682 |  | 2736 | 2012 | sadový | hříbek | 70 | dobrý | 41274 | 46022 |  | 2384 | b
18/018 | Situace 40 | LBH 5 | [9 empty] | E3 |  | 18 | Svítidlo 16 | 5 | 41.1682 |  | 2735 | 2012 | sadový | hříbek | 70 | dobrý | 41274 | 46022 |  | 2383 | b
18/019 | Situace 41 | S 6 | 26 |  |  | 4 |  |  |  | P3 |  | E3 |  | 18 | Svítidlo 4 | 0 | 21.1 |  | 1273 | 1980 | sadový | sadovka | 70 | vyhovující | 36891 | 46022 |  | 1185 | u
18/020 | Situace 41 | S 6 | [9 empty] | E3 |  | 18 | Svítidlo 4 | 0 | 21.1 |  | 1274 | 1980 | sadový | sadovka | 70 | vyhovující | 36891 | 46022 |  | 1186 | u
18/021 | Situace 41 | S 6 | [9 empty] | E3 |  | 18 | Svítidlo 4 | 0 | 21.1 |  | 1275 | 1980 | sadový | obdélník | 70 | vyhovující | 36525 | 46022 |  | 1187 | u
18/022 | Situace 41 | S 6 | [9 empty] | E3 |  | 18 | Svítidlo 4 | 0 | 21.1 |  | 1276 | 1980 | sadový | sadovka | 70 | vyhovující | 36891 | 46022 |  | 1188 | u
18/059 | Situace 42 | SB 5 | 32 | 1.6 | 2 | 4.6 | 1.4 | 1.4 | P5 | P3 | P5 | E3 |  | 18 | Svítidlo 11 | 10 | 27.6 |  | 1241 | 1986 | sadový | hříbek | 70 | dobrý | 37986 | 46022 |  | 1153 | c
18/060 | Situace 42 | SB 5 | [9 empty] | E3 |  | 18 | Svítidlo 11 | 10 | 27.6 |  | 1240 | 1986 | sadový | hříbek | 70 | dobrý | 37986 | 46022 |  | 1152 | c
18/061 | Situace 42 | SB 5 | [9 empty] | E3 |  | 18 | Svítidlo 11 | 10 | 27.6 |  | 1239 | 1986 | sadový | hříbek | 70 | dobrý | 37986 | 46022 |  | 1151 | c
18/062 | Situace 42 | SB 5 | [9 empty] | E3 |  | 18 | Svítidlo 11 | 10 | 27.6 |  | 1238 | 1986 | sadový | hříbek | 70 | dobrý | 37986 | 46022 |  | 1150 | c
18/063 | Situace 42 | SB 5 | [9 empty] | E3 |  | 18 | Svítidlo 11 | 10 | 27.6 |  | 1237 | 1986 | sadový | hříbek | 70 | dobrý | 37986 | 46022 |  | 1149 | c
18/064 | Situace 42 | SB 5 | [9 empty] | E3 |  | 18 | Svítidlo 11 | 10 | 27.6 |  | 1233 | 1986 | sadový | hříbek | 70 | dobrý | 37986 | 46022 |  | 1145 | c
18/065 | Situace 42 | SB 5 | [9 empty] | E3 |  | 18 | Svítidlo 11 | 10 | 27.6 |  | 1234 | 1986 | sadový | hříbek | 70 | dobrý | 37986 | 46022 |  | 1146 | c
18/066 | Situace 42 | SB 5 | [9 empty] | E3 |  | 18 | Svítidlo 11 | 10 | 27.6 |  | 1235 | 1986 | sadový | hříbek | 70 | dobrý | 37986 | 46022 |  | 1147 | c
18/067 | Situace 42 | SB 5 | [9 empty] | E3 |  | 18 | Svítidlo 11 | 10 | 27.6 |  | 1236 | 1986 | sadový | hříbek | 70 | dobrý | 37986 | 46022 |  | 1148 | c
18/100 | Situace 43 | S 6 | 27 | 1.5 |  | 6.7 |  |  | P5 | P3 |  | E3 |  | 18 | Svítidlo 11 | 10 | 25.5405 |  | 396 | 1986 | sadový | koule | 70 | dobrý | 31777 | 46022 |  | 341 | c
18/101 | Situace 43 | S 6 | [9 empty] | E3 |  | 18 | Svítidlo 11 | 10 | 25.5405 |  | 395 | 1986 | sadový | koule | 70 | dobrý | 31777 | 46022 |  | 343 | c
18/102 | Situace 43 | S 6 | [9 empty] | E3 |  | 18 | Svítidlo 11 | 10 | 25.5405 |  | 394 | 1986 | sadový | koule | 70 | dobrý | 31777 | 46022 |  | 344 | c
18/103 | Situace 43 | S 6 | [9 empty] | E3 |  | 18 | Svítidlo 11 | 10 | 25.5405 |  | 393 | 1986 | sadový | koule | 70 | dobrý | 31777 | 46022 |  | 345 | c
18/104 | Situace 43 | S 6 | [9 empty] | E3 |  | 18 | Svítidlo 11 | 10 | 25.5405 |  | 389 | 1986 | sadový | koule | 70 | dobrý | 31777 | 46022 |  | 346 | c
18/105 | Situace 43 | S 6 | [9 empty] | E3 |  | 18 | Svítidlo 11 | 10 | 25.5405 |  | 383 | 1986 | sadový | koule | 70 | dobrý | 31777 | 46022 |  | 347 | c
18/108 | Situace 43 | S 6 | [9 empty] | E3 |  | 18 | Svítidlo 11 | 10 | 25.5405 |  | 390 | 1986 | sadový | koule | 70 | dobrý | 31777 | 46022 |  | 348 | c
18/109 | Situace 43 | S 6 | [9 empty] | E3 |  | 18 | Svítidlo 11 | 10 | 25.5405 |  | 391 | 1986 | sadový | koule | 70 | dobrý | 31777 | 46022 |  | 349 | c
18/110 | Situace 43 | S 6 | [9 empty] | E3 |  | 18 | Svítidlo 11 | 10 | 25.5405 |  | 392 | 1986 | sadový | koule | 70 | dobrý | 31777 | 46022 |  | 350 | c
18/120 | Situace 44 | S 6 | 29 | 1.5 | 0.8 | 7.7 | 3.5 | 1.9 | P5 | P3 | P6 | E3 |  | 18 | Svítidlo 13 | 10 | 33.9 |  | 388 | 1986 | sadový | koule | 70 | dobrý | 31777 | 46022 |  | 342 | c
18/121 | Situace 44 | S 6 | [9 empty] | E3 |  | 18 | Svítidlo 13 | 10 | 33.9 |  | 465 | 1986 | sadový | koule | 70 | dobrý | 31777 | 46022 |  | 412 | c
18/082 | Situace 45 | S 6 | 32 | 2 | 1.8 | 6 | 0.5 | 2 | P5 | P3 | P5 | E3 |  | 18 | Svítidlo 13 | 5 | 30.6609 |  | 432 | 1986 | sadový | obdélník | 70 | dobrý | 36525 | 46022 |  | 334 | c
18/083 | Situace 45 | S 6 | [9 empty] | E3 |  | 18 | Svítidlo 13 | 5 | 30.6609 |  | 433 | 1986 | sadový | obdélník | 70 | dobrý | 36525 | 46022 |  | 379 | c
18/084 | Situace 45 | S 6 | [9 empty] | E3 |  | 18 | Svítidlo 13 | 5 | 30.6609 |  | 429 | 1986 | sadový | obdélník | 70 | dobrý | 36525 | 46022 |  | 380 | c
18/085 | Situace 45 | S 6 | [9 empty] | E3 |  | 18 | Svítidlo 13 | 5 | 30.6609 |  | 428 | 1986 | sadový | obdélník | 70 | dobrý | 36525 | 46022 |  | 381 | c
18/086 | Situace 45 | S 6 | [9 empty] | E3 |  | 18 | Svítidlo 13 | 5 | 30.6609 |  | 427 | 1986 | sadový | obdélník | 70 | dobrý | 36525 | 46022 |  | 382 | c
18/087 | Situace 45 | S 6 | [9 empty] | E3 |  | 18 | Svítidlo 13 | 5 | 30.6609 |  | 426 | 1986 | sadový | obdélník | 70 | vyhovující | 36525 | 46022 |  | 383 | c
18/088 | Situace 45 | S 6 | [9 empty] | E3 |  | 18 | Svítidlo 13 | 5 | 30.6609 |  | 425 | 1986 | sadový | obdélník | 70 | dobrý | 36525 | 46022 |  | 384 | c
18/122 | Situace 45 | S 6 | [9 empty] | E3 |  | 18 | Svítidlo 13 | 5 | 30.6609 |  | 466 | 1986 | sadový | koule | 70 | dobrý | 31777 | 46022 |  | 385 | c
18/123 | Situace 45 | S 6 | [9 empty] | E3 |  | 18 | Svítidlo 13 | 5 | 30.6609 |  | 467 | 1986 | sadový | koule | 70 | dobrý | 31777 | 46022 |  | 413 | c
18/124 | Situace 45 | S 6 | [9 empty] | E3 |  | 18 | Svítidlo 13 | 5 | 30.6609 |  | 468 | 1986 | sadový | koule | 70 | dobrý | 31777 | 46022 |  | 414 | c
18/125 | Situace 45 | S 6 | [9 empty] | E3 |  | 18 | Svítidlo 13 | 5 | 30.6609 |  | 469 | 1986 | sadový | koule | 70 | dobrý | 31777 | 46022 |  | 415 | c
18/126 | Situace 45 | S 6 | [9 empty] | E3 |  | 18 | Svítidlo 13 | 5 | 30.6609 |  | 470 | 1986 | sadový | koule | 70 | dobrý | 31777 | 46022 |  | 416 | c
18/127 | Situace 45 | S 6 | [9 empty] | E3 |  | 18 | Svítidlo 13 | 5 | 30.6609 |  | 471 | 1986 | sadový | koule | 70 | dobrý | 31777 | 46022 |  | 417 | c
18/128 | Situace 45 | S 6 | [9 empty] | E3 |  | 18 | Svítidlo 13 | 5 | 30.6609 |  | 372 | 1986 | sadový | koule | 70 | dobrý | 31777 | 46022 |  | 418 | c
18/132 | Situace 46 | LBH 5 | 29 | 1.5 | 1.8 | 5.3 | 1.6 | 1.8 | P5 | P3 | P5 | E3 |  | 18 | Svítidlo 28 | 15 | 45.1134 |  | 2408 | 2009 | sadový | hříbek | 70 | dobrý | 40178 | 46022 |  | 2060 | c
18/133 | Situace 46 | LBH 5 | [9 empty] | E3 |  | 18 | Svítidlo 28 | 15 | 45.1134 |  | 2409 | 2009 | sadový | hříbek | 70 | dobrý | 40178 | 46022 |  | 2061 | c
18/134 | Situace 46 | LBH 5 | [9 empty] | E3 |  | 18 | Svítidlo 28 | 15 | 45.1134 |  | 2410 | 2009 | sadový | hříbek | 70 | dobrý | 40178 | 46022 |  | 2062 | c
18/135 | Situace 46 | LBH 5 | [9 empty] | E3 |  | 18 | Svítidlo 28 | 15 | 45.1134 |  | 2411 | 2009 | sadový | hříbek | 70 | dobrý | 40178 | 46022 |  | 2063 | c
18/136 | Situace 46 | LBH 5 | [9 empty] | E3 |  | 18 | Svítidlo 28 | 15 | 45.1134 |  | 2412 | 2009 | sadový | hříbek | 70 | dobrý | 40178 | 46022 |  | 2064 | c
18/145 | Situace 46 | LBH 5 | [9 empty] | E3 |  | 18 | Svítidlo 28 | 15 | 45.1134 |  | 2413 | 2009 | sadový | hříbek | 70 | dobrý | 40178 | 46022 |  | 2065 | c
18/024 | Situace 47 | LBH 5 | 25 | 2 |  | 6.2 | 2.6 | 1.9 | P6 | M6 | P6 | E3 |  | 18 | Svítidlo 9 | 15 | 21.8858 |  | 1285 | 2007 | sadový | hříbek | 70 | dobrý | 39447 | 46022 |  | 1197 | c
18/025 | Situace 47 | LBH 5 | [9 empty] | E3 |  | 18 | Svítidlo 9 | 15 | 21.8858 |  | 1286 | 2007 | sadový | hříbek | 70 | dobrý | 39447 | 46022 |  | 1198 | c
18/026 | Situace 47 | LBH 5 | [9 empty] | E3 |  | 18 | Svítidlo 9 | 15 | 21.8858 |  | 1287 | 2007 | sadový | hříbek | 70 | dobrý | 39447 | 46022 |  | 1199 | c
18/029 | Situace 47 | LBH 5 | [9 empty] | E3 |  | 18 | Svítidlo 9 | 15 | 21.8858 |  | 1290 | 2007 | sadový | hříbek | 70 | dobrý | 39447 | 46022 |  | 1202 | c
18/030 | Situace 47 | LBH 5 | [9 empty] | E3 |  | 18 | Svítidlo 9 | 15 | 21.8858 |  | 1263 | 2007 | sadový | hříbek | 70 | dobrý | 39447 | 46022 |  | 1175 | c
18/031 | Situace 47 | LBH 5 | [9 empty] | E3 |  | 18 | Svítidlo 9 | 15 | 21.8858 |  | 1262 | 2007 | sadový | hříbek | 70 | dobrý | 39447 | 46022 |  | 1174 | c
18/027 | Situace 48 | LBH 5 | 21 |  |  | 3.5 |  |  |  | P4 |  | E3 |  | 18 | Svítidlo 4 | 15 | 21.1 |  | 1288 | 2007 | sadový | hříbek | 70 | dobrý | 39447 | 46022 |  | 1200 | u
18/028 | Situace 48 | LBH 5 | [9 empty] | E3 |  | 18 | Svítidlo 4 | 15 | 21.1 |  | 1289 | 2007 | sadový | hříbek | 70 | dobrý | 39447 | 46022 |  | 1201 | u
19/01 | Situace 49 | betonový sloup | 30 |  |  | 4.2 |  |  |  | P4 |  | E2 |  | 19 | Svítidlo 6 | 0 | 21.1 | Doplnění svítidel | 1751 | 1975 | energetika | labuť 1 | 70 | vyhovující | 35064 | 46022 |  | 1598 | c
19/02 | Situace 49 | betonový sloup | [9 empty] | E2 |  | 19 | Svítidlo 6 | 0 | 21.1 | Doplnění svítidel | 1752 | 1975 | energetika | labuť 1 | 70 | vyhovující | 35064 | 46022 |  | 1599 | c
19/03 | Situace 49 | betonový sloup | [9 empty] | E2 |  | 19 | Svítidlo 6 | 0 | 21.1 | Doplnění svítidel | 1753 | 1975 | energetika | labuť 1 | 70 | vyhovující | 35064 | 46022 |  | 1600 | c
19/04 | Situace 49 | betonový sloup | [9 empty] | E2 |  | 19 | Svítidlo 6 | 0 | 21.1 | Doplnění svítidel | 1754 | 1975 | energetika | labuť 1 | 70 | vyhovující | 35064 | 46022 |  | 1601 | c
19/05 | Situace 49 | betonový sloup | [9 empty] | E2 |  | 19 | Svítidlo 6 | 0 | 21.1 | Doplnění svítidel | 1755 | 1975 | energetika | labuť 1 | 70 | vyhovující | 35064 | 46022 |  | 1602 | c
21/01 | Situace 50 | S 6 | 33 | 1.6 |  |  |  |  | P5 |  |  | E3 |  | 21 | Svítidlo 27 | 0 | 14.6 |  | 252 | 1994 | sadový | koule | 70 | vyhovující | 34699 | 46022 |  | 218 | c
21/02 | Situace 50 | S 6 | [9 empty] | E3 |  | 21 | Svítidlo 27 | 0 | 14.6 |  | 253 | 1994 | sadový | koule | 70 | vyhovující | 34699 | 46022 |  | 219 | c
21/03 | Situace 50 | S 6 | [9 empty] | E3 |  | 21 | Svítidlo 27 | 0 | 14.6 |  | 254 | 1994 | sadový | koule | 70 | vyhovující | 34699 | 46022 |  | 220 | c
21/04 | Situace 50 | S 6 | [9 empty] | E3 |  | 21 | Svítidlo 27 | 0 | 14.6 |  | 255 | 1994 | sadový | koule | 70 | vyhovující | 34699 | 46022 |  | 221 | c
21/05 | Situace 50 | S 6 | [9 empty] | E3 |  | 21 | Svítidlo 27 | 0 | 14.6 |  | 256 | 1994 | sadový | koule | 70 | vyhovující | 34699 | 46022 |  | 222 | c
21/06 | Situace 50 | S 6 | [9 empty] | E3 |  | 21 | Svítidlo 27 | 0 | 14.6 |  | 257 | 1994 | sadový | koule | 70 | vyhovující | 34699 | 46022 |  | 223 | c
21/07 | Situace 50 | S 6 | [9 empty] | E3 |  | 21 | Svítidlo 27 | 0 | 14.6 |  | 258 | 1994 | sadový | koule | 70 | vyhovující | 34699 | 46022 |  | 224 | c
21/08 | Situace 50 | S 6 | [9 empty] | E3 |  | 21 | Svítidlo 27 | 0 | 14.6 |  | 259 | 1994 | sadový | koule | 70 | vyhovující | 34699 | 46022 |  | 225 | c
21/09 | Situace 50 | S 6 | [9 empty] | E3 |  | 21 | Svítidlo 27 | 0 | 14.6 |  | 260 | 1994 | sadový | koule | 70 | vyhovující | 34699 | 46022 |  | 226 | c
21/10 | Situace 50 | S 6 | [9 empty] | E3 |  | 21 | Svítidlo 27 | 0 | 14.6 |  | 261 | 1994 | sadový | koule | 70 | vyhovující | 34699 | 46022 |  | 227 | c
21/13 | Situace 51 | S 6 | 29 | 2 |  |  |  |  | P5 |  |  | E3 |  | 21 | Svítidlo 25 | 0 | 10.2 |  | 645 | 1999 | sadový | obdélník | 70 | vyhovující | 36525 | 46022 |  | 584 | c
21/14 | Situace 51 | S 6 | [9 empty] | E3 |  | 21 | Svítidlo 25 | 0 | 10.2 |  | 646 | 1999 | sadový | obdélník | 70 | vyhovující | 36525 | 46022 |  | 585 | c
21/15 | Situace 51 | S 6 | [9 empty] | E3 |  | 21 | Svítidlo 25 | 0 | 10.2 |  | 647 | 1999 | sadový | obdélník | 70 | vyhovující | 36525 | 46022 |  | 586 | c
21/16 | Situace 51 | S 6 | [9 empty] | E3 |  | 21 | Svítidlo 25 | 0 | 10.2 |  | 648 | 1999 | sadový | obdélník | 70 | vyhovující | 36525 | 46022 |  | 587 | c
21/17 | Situace 51 | S 6 | [9 empty] | E3 |  | 21 | Svítidlo 25 | 0 | 10.2 |  | 649 | 1999 | sadový | obdélník | 70 | vyhovující | 36525 | 46022 |  | 588 | c
21/18 | Situace 51 | S 6 | [9 empty] | E3 |  | 21 | Svítidlo 25 | 0 | 10.2 |  | 650 | 1999 | sadový | obdélník | 70 | vyhovující | 36525 | 46022 |  | 589 | c
21/19 | Situace 51 | S 6 | [9 empty] | E3 |  | 21 | Svítidlo 25 | 0 | 10.2 |  | 651 | 1999 | sadový | obdélník | 70 | vyhovující | 36525 | 46022 |  | 590 | c
21/20 | Situace 51 | S 6 | [9 empty] | E3 |  | 21 | Svítidlo 25 | 0 | 10.2 |  | 652 | 1999 | sadový | obdélník | 70 | vyhovující | 36525 | 46022 |  | 591 | c
21/21 | Situace 51 | S 6 | [9 empty] | E3 |  | 21 | Svítidlo 25 | 0 | 10.2 |  | 735 | 1999 | sadový | obdélník | 70 | vyhovující | 36525 | 46022 |  | 673 | c
21/22 | Situace 51 | S 6 | [9 empty] | E3 |  | 21 | Svítidlo 25 | 0 | 10.2 |  | 734 | 1999 | sadový | obdélník | 70 | vyhovující | 36525 | 46022 |  | 672 | c
21/23 | Situace 51 | S 6 | [9 empty] | E3 |  | 21 | Svítidlo 25 | 0 | 10.2 |  | 733 | 1999 | sadový | obdélník | 70 | vyhovující | 36525 | 46022 |  | 671 | c
21/24 | Situace 51 | S 6 | [9 empty] | E3 |  | 21 | Svítidlo 25 | 0 | 10.2 |  | 732 | 1999 | sadový | obdélník | 70 | vyhovující | 36525 | 46022 |  | 670 | c
21/25 | Situace 51 | S 6 | [9 empty] | E3 |  | 21 | Svítidlo 25 | 0 | 10.2 |  | 731 | 1999 | sadový | obdélník | 70 | vyhovující | 36525 | 46022 |  | 669 | c
21/26 | Situace 52 | JB 8 | 35 |  |  | 9.5 |  |  |  | M4 |  | E3 | V1-1000 | 21 | Svítidlo 2 | 10 | 66.5215 |  | 661 | 2005 | stožár | ST 100 | 100 | dobrý | 38717 | 46022 |  | 599 | c
21/27 | Situace 52 | JB 8 | [9 empty] | E3 | V1-1000 | 21 | Svítidlo 2 | 10 | 66.5215 |  | 662 | 2005 | stožár | ST 100 | 100 | dobrý | 38717 | 46022 |  | 600 | c
21/28 | Situace 52 | JB 8 | [9 empty] | E3 | V1-1000 | 21 | Svítidlo 2 | 10 | 66.5215 |  | 663 | 2005 | stožár | ST 100 | 100 | dobrý | 38717 | 46022 |  | 601 | c
21/33 | Situace 53 | JB 8 | 34 |  |  | 11 |  |  |  | M4 |  | E3 | V1-1000 | 21 | Svítidlo 3 | 15 | 78.9 |  | 654 | 2005 | stožár | ST 100 | 100 | dobrý | 38717 | 46022 |  | 592 | c
21/34 | Situace 53 | JB 8 | [9 empty] | E3 | V1-1000 | 21 | Svítidlo 3 | 15 | 78.9 |  | 655 | 2005 | stožár | ST 100 | 100 | dobrý | 38717 | 46022 |  | 593 | c
21/35 | Situace 53 | JB 8 | [9 empty] | E3 | V1-1000 | 21 | Svítidlo 3 | 15 | 78.9 |  | 656 | 2005 | stožár | ST 100 | 100 | dobrý | 38717 | 46022 |  | 594 | c
21/36 | Situace 53 | JB 8 | [9 empty] | E3 | V1-1000 | 21 | Svítidlo 3 | 15 | 78.9 |  | 657 | 2005 | stožár | ST 100 | 100 | dobrý | 38717 | 46022 |  | 595 | c
21/37 | Situace 53 | JB 8 | [9 empty] | E3 | V1-1000 | 21 | Svítidlo 3 | 15 | 78.9 |  | 658 | 2005 | stožár | ST 100 | 100 | dobrý | 38717 | 46022 |  | 596 | c
21/38 | Situace 53 | JB 8 | [9 empty] | E3 | V1-1000 | 21 | Svítidlo 3 | 15 | 78.9 |  | 659 | 2005 | stožár | ST 100 | 100 | dobrý | 38717 | 46022 |  | 597 | c
21/39 | Situace 53 | JB 8 | [9 empty] | E3 | V1-1000 | 21 | Svítidlo 3 | 15 | 78.9 |  | 660 | 2005 | stožár | ST 100 | 100 | dobrý | 38717 | 46022 |  | 598 | c
22/134 | Situace 54 | JB 8 | 31 |  |  | 10 |  |  |  | P3 |  | E3 | V1-1000 | 22 | Svítidlo 18 | 10 | 40.1 |  | 2414 | 2009 | stožár | SR 100 | 150 | dobrý | 40178 | 44561 |  | 2066 | b
22/135 | Situace 54 | JB 8 | [9 empty] | E3 | V1-1000 | 22 | Svítidlo 18 | 10 | 40.1 |  | 2415 | 2009 | cizí majetek | SR 100 | 150 | dobrý | 40178 | 44561 |  | 2067 | b
22/136 | Situace 54 | JB 8 | [9 empty] | E3 | V1-1000 | 22 | Svítidlo 18 | 10 | 40.1 |  | 2416 | 2009 | stožár | SR 100 | 150 | dobrý | 40178 | 44561 |  | 2068 | b
22/031 | Situace 55 | JB 8 | [9 empty] | E3 | V1-1000 | 22 | Svítidlo 24 | 15 | 58.9 |  | 223 | 2004 | stožár | ST 100 | 150 | dobrý | 39082 | 44561 |  | 189 | c
22/043 | Situace 55 | JB 8 | 25 | 2.6 |  | 12 |  | 1.6 | P4 | M4 | P4 | E3 | V1-1000 | 22 | Svítidlo 24 | 15 | 58.9 |  | 294 | 2006 | stožár | ST 100 | 150 | dobrý | 39082 | 44561 |  | 258 | c
22/044 | Situace 55 | JB 8 | [9 empty] | E3 | V1-1000 | 22 | Svítidlo 24 | 15 | 58.9 |  | 293 | 2006 | stožár | ST 100 | 150 | dobrý | 39082 | 44561 |  | 257 | c
22/045 | Situace 55 | JB 8 | [9 empty] | E3 | V1-1000 | 22 | Svítidlo 24 | 15 | 58.9 |  | 292 | 2006 | stožár | ST 100 | 150 | dobrý | 39082 | 44561 |  | 256 | c
22/001 | Situace 56 | JB 8 | 29 | 2 |  | 12 |  | 2 | P5 | M4 | P4 | E3 | V1-1000 | 22 | Svítidlo 1 | 10 | 65.3 |  | 243 | 2006 | stožár | ST 100 | 150 | dobrý | 39082 | 44561 |  | 209 | c
22/002 | Situace 56 | JB 8 | [9 empty] | E3 | V1-1000 | 22 | Svítidlo 1 | 10 | 65.3 |  | 242 | 2006 | stožár | ST 100 | 150 | dobrý | 39082 | 44561 |  | 208 | c
22/003 | Situace 56 | JB 8 | [9 empty] | E3 | V1-1000 | 22 | Svítidlo 1 | 10 | 65.3 |  | 241 | 2006 | stožár | ST 100 | 150 | dobrý | 39082 | 44561 |  | 207 | c
22/004 | Situace 56 | JB 8 | [9 empty] | E3 | V1-1000 | 22 | Svítidlo 1 | 10 | 65.3 |  | 262 | 2006 | stožár | ST 100 | 150 | dobrý | 39082 | 44561 |  | 228 | c
22/005 | Situace 56 | JB 8 | [9 empty] | E3 | V1-1000 | 22 | Svítidlo 1 | 10 | 65.3 |  | 238 | 2006 | stožár | ST 100 | 150 | dobrý | 39082 | 44561 |  | 204 | c
22/006 | Situace 56 | JB 8 | [9 empty] | E3 | V1-1000 | 22 | Svítidlo 1 | 10 | 65.3 |  | 237 | 2006 | stožár | ST 100 | 150 | dobrý | 39082 | 44561 |  | 203 | c
22/007 | Situace 56 | JB 8 | [9 empty] | E3 | V1-1000 | 22 | Svítidlo 1 | 10 | 65.3 |  | 236 | 2006 | stožár | ST 100 | 150 | dobrý | 39082 | 44561 |  | 202 | c
22/008 | Situace 56 | JB 8 | [9 empty] | E3 | V1-1000 | 22 | Svítidlo 1 | 10 | 65.3 |  | 202 | 2006 | stožár | ST 100 | 150 | dobrý | 39082 | 44561 |  | 168 | c
22/009 | Situace 56 | JB 8 | [9 empty] | E3 | V1-1000 | 22 | Svítidlo 1 | 10 | 65.3 |  | 201 | 2006 | stožár | ST 100 | 150 | dobrý | 39082 | 44561 |  | 167 | c
22/010 | Situace 56 | JB 8 | [9 empty] | E3 | V1-1000 | 22 | Svítidlo 1 | 10 | 65.3 |  | 200 | 2006 | stožár | ST 100 | 150 | dobrý | 39082 | 44561 |  | 166 | c
22/011 | Situace 56 | JB 8 | [9 empty] | E3 | V1-1000 | 22 | Svítidlo 1 | 10 | 65.3 |  | 199 | 2006 | stožár | ST 100 | 150 | dobrý | 39082 | 44561 |  | 165 | c
22/013 | Situace 56 | JB 8 | [9 empty] | E3 | V1-1000 | 22 | Svítidlo 1 | 10 | 65.3 |  | 198 | 2006 | stožár | ST 100 | 150 | dobrý | 39082 | 44561 |  | 164 | c
22/014 | Situace 56 | JB 8 | [9 empty] | E3 | V1-1000 | 22 | Svítidlo 1 | 10 | 65.3 |  | 197 | 2006 | stožár | ST 100 | 150 | dobrý | 39082 | 44561 |  | 163 | c
22/015 | Situace 56 | JB 8 | [9 empty] | E3 | V1-1000 | 22 | Svítidlo 1 | 10 | 65.3 |  | 196 | 2006 | stožár | ST 100 | 150 | dobrý | 39082 | 44561 |  | 162 | c
22/016 | Situace 56 | JB 8 | [9 empty] | E3 | V1-1000 | 22 | Svítidlo 1 | 10 | 65.3 |  | 195 | 2006 | stožár | ST 100 | 150 | dobrý | 39082 | 44561 |  | 161 | c
22/017 | Situace 56 | JB 8 | [9 empty] | E3 | V1-1000 | 22 | Svítidlo 1 | 10 | 65.3 |  | 77 | 2006 | stožár | ST 100 | 150 | dobrý | 39082 | 44561 |  | 58 | c
22/018 | Situace 56 | JB 8 | [9 empty] | E3 | V1-1000 | 22 | Svítidlo 1 | 10 | 65.3 |  | 76 | 2006 | stožár | ST 100 | 150 | dobrý | 39082 | 44561 |  | 57 | c
22/019 | Situace 56 | JB 8 | [9 empty] | E3 | V1-1000 | 22 | Svítidlo 1 | 10 | 65.3 |  | 73 | 2006 | stožár | ST 100 | 150 | dobrý | 39082 | 44561 |  | 55 | c
22/020 | Situace 56 | JB 8 | [9 empty] | E3 | V1-1000 | 22 | Svítidlo 1 | 10 | 65.3 |  | 211 | 2006 | stožár | ST 100 | 150 | dobrý | 39082 | 44561 |  | 177 | c
22/021 | Situace 56 | JB 8 | [9 empty] | E3 | V1-1000 | 22 | Svítidlo 1 | 10 | 65.3 |  | 214 | 2004 | stožár | ST 100 | 150 | dobrý | 39082 | 44561 |  | 180 | c
22/025 | Situace 56 | JB 8 | [9 empty] | E3 | V1-1000 | 22 | Svítidlo 1 | 10 | 65.3 |  | 217 | 2004 | stožár | ST 100 | 150 | dobrý | 38352 | 44561 |  | 183 | c
22/028 | Situace 56 | JB 8 | [9 empty] | E3 | V1-1000 | 22 | Svítidlo 1 | 10 | 65.3 |  | 220 | 2004 | stožár | ST 100 | 150 | dobrý | 38352 | 44561 |  | 186 | c
22/035 | Situace 56 | JB 8 | [9 empty] | E3 | V1-1000 | 22 | Svítidlo 1 | 10 | 65.3 |  | 204 | 2004 | stožár | ST 100 | 150 | dobrý | 38352 | 44561 |  | 170 | c
22/107 | Situace 57 | S 5 | 40.5 | 1.9 |  | 6 |  | 1.9 | P6 | P3 | P6 | E3 |  | 22 | Svítidlo 29 | 5 | 53.4 |  | 1419 | 1980 | sadový | sadovka | 70 | vyhovující | 36891 | 44561 |  | 1320 | c
22/108 | Situace 57 | S 5 | [9 empty] | E3 |  | 22 | Svítidlo 29 | 5 | 53.4 |  | 1420 | 1980 | sadový | sadovka | 70 | vyhovující | 36891 | 44561 |  | 1321 | c
22/109 | Situace 57 | S 5 | [9 empty] | E3 |  | 22 | Svítidlo 29 | 5 | 53.4 |  | 1421 | 1980 | sadový | sadovka | 70 | vyhovující | 36891 | 44561 |  | 1322 | c
22/110 | Situace 57 | S 5 | [9 empty] | E3 |  | 22 | Svítidlo 29 | 5 | 53.4 |  | 1422 | 1980 | sadový | sadovka | 70 | vyhovující | 36891 | 44561 |  | 1323 | c
22/092 | Situace 58 | dřevěný sloup | 39 | 2 | 1 | 5.5 | 1 | 2 | P5 | P3 | P5 | E3 |  | 22 | Svítidlo 18 | 15 | 40.1 |  | 1552 | 1980 | energetika | rakvička | 70 | vyhovující | 29586 | 44561 |  | 1421 | c
22/093 | Situace 58 | LBH 5 | [9 empty] | E3 |  | 22 | Svítidlo 18 | 15 | 40.1 |  | 701 | 1997 | sadový | Dingo | 70 | dobrý | 35795 | 44561 |  | 639 | c
22/094 | Situace 58 | LBH 5 | [9 empty] | E3 |  | 22 | Svítidlo 18 | 15 | 40.1 |  | 702 | 1997 | sadový | Dingo | 70 | dobrý | 35795 | 44561 |  | 640 | c
22/095 | Situace 58 | LBH 5 | [9 empty] | E3 |  | 22 | Svítidlo 18 | 15 | 40.1 |  | 72 | 1997 | sadový | sadovka | 70 | dobrý | 36891 | 44561 |  | 54 | c
22/090 | Situace 59 | dřevěný sloup | 40 |  |  | 6 |  |  |  | P5 |  | E3 |  | 22 | Svítidlo 5 | 0 | 21.1 |  | 2318 | 1980 | energetika | rakvička | 70 | vyhovující | 29586 | 44561 |  | 1976 | u
22/091 | Situace 59 | dřevěný sloup | [9 empty] | E3 |  | 22 | Svítidlo 5 | 0 | 21.1 |  | 2319 | 1980 | energetika | rakvička | 70 | vyhovující | 29586 | 44561 |  | 1977 | u
22/078 | Situace 60 | JB 8 | 38 | 2 | 2 | 7 | 1.5 | 2 | P5 | M5 | P5 | E3 | V1-1000 | 22 | Svítidlo 23 | 10 | 52.6 |  | 215 | 2004 | stožár | ST 100 | 150 | dobrý | 38352 | 44561 |  | 181 | c
22/079 | Situace 60 | betonový sloup | [9 empty] | E3 |  | 22 | Svítidlo 23 | 10 | 52.6 |  | 1760 | 1980 | energetika | rakvička | 70 | vyhovující | 29586 | 44561 |  | 1605 | c
22/080 | Situace 60 | betonový sloup | [9 empty] | E3 |  | 22 | Svítidlo 23 | 10 | 52.6 |  | 1776 | 1980 | energetika | rakvička | 70 | vyhovující | 29586 | 44561 |  | 1619 | c
22/081 | Situace 60 | dřevěný sloup | [9 empty] | E3 |  | 22 | Svítidlo 23 | 10 | 52.6 |  | 1550 | 1980 | energetika | rakvička | 70 | vyhovující | 29586 | 44561 |  | 1419 | c
22/082 | Situace 60 | dřevěný sloup | [9 empty] | E3 |  | 22 | Svítidlo 23 | 10 | 52.6 |  | 1775 | 1980 | energetika | rakvička | 70 | vyhovující | 29586 | 44561 |  | 1618 | c
22/083 | Situace 60 | dřevěný sloup | [9 empty] | E3 |  | 22 | Svítidlo 23 | 10 | 52.6 |  | 1551 | 1980 | energetika | rakvička | 70 | vyhovující | 29586 | 44561 |  | 1420 | c
22/084 | Situace 60 | betonový sloup | [9 empty] | E3 |  | 22 | Svítidlo 23 | 10 | 52.6 |  | 703 | 1980 | stožár | rakvička | 70 | vyhovující | 29586 | 44561 |  | 641 | c
22/085 | Situace 60 | betonový sloup | [9 empty] | E3 |  | 22 | Svítidlo 23 | 10 | 52.6 |  | 1761 | 1980 | energetika | rakvička | 70 | dobrý | 29586 | 44561 |  | 1606 | c
22/086 | Situace 60 | dřevěný sloup | [9 empty] | E3 |  | 22 | Svítidlo 23 | 10 | 52.6 |  | 1555 | 1980 | energetika | rakvička | 70 | vyhovující | 29586 | 44561 |  | 1422 | c
22/087 | Situace 60 | dřevěný sloup | [9 empty] | E3 |  | 22 | Svítidlo 23 | 10 | 52.6 |  | 1777 | 1980 | energetika | labuť 1 | 70 | vyhovující | 35064 | 44561 |  | 1620 | c
22/088 | Situace 60 | dřevěný sloup | [9 empty] | E3 | ocel | 22 | Svítidlo 23 | 10 | 52.6 |  | 1556 | 1980 | energetika | labuť 1 | 70 | vyhovující | 35064 | 44561 |  | 1423 | c
22/089 | Situace 60 | dřevěný sloup | [9 empty] | E3 | ocel | 22 | Svítidlo 23 | 10 | 52.6 |  | 1652 | 1980 | energetika | labuť 1 | 70 | vyhovující | 35064 | 44561 |  | 1517 | c
22/068 | Situace 61 | LBH 5 | 31 | 1.5 |  | 6 |  | 1.7 | P5 | P3 | P5 | E3 |  | 22 | Svítidlo 11 | 10 | 24.3243 |  | 71 | 2000 | sadový | Dingo | 70 | dobrý | 36891 | 44561 |  | 53 | c
22/069 | Situace 61 | LBH 5 | [9 empty] | E3 |  | 22 | Svítidlo 11 | 10 | 24.3243 |  | 75 | 2000 | sadový | Dingo | 70 | dobrý | 36891 | 44561 |  | 56 | c
22/070 | Situace 61 | LBH 5 | [9 empty] | E3 |  | 22 | Svítidlo 11 | 10 | 24.3243 |  | 2300 | 2007 | sadový | hříbek | 70 | dobrý | 39447 | 44561 |  | 1958 | c
22/071 | Situace 61 | LBH 5 | [9 empty] | E3 |  | 22 | Svítidlo 11 | 10 | 24.3243 |  | 2301 | 2007 | sadový | hříbek | 70 | dobrý | 39447 | 44561 |  | 1959 | c
22/072 | Situace 61 | LBH 5 | [9 empty] | E3 |  | 22 | Svítidlo 11 | 10 | 24.3243 |  | 2302 | 2007 | sadový | hříbek | 70 | dobrý | 39447 | 44561 |  | 1960 | c
22/073 | Situace 61 | LBH 5 | [9 empty] | E3 |  | 22 | Svítidlo 11 | 10 | 24.3243 |  | 2304 | 2007 | sadový | hříbek | 70 | dobrý | 39447 | 44561 |  | 1962 | c
22/074 | Situace 61 | LBH 5 | [9 empty] | E3 |  | 22 | Svítidlo 11 | 10 | 24.3243 |  | 2303 | 2007 | sadový | hříbek | 70 | dobrý | 39447 | 44561 |  | 1961 | c
22/075 | Situace 61 | LBH 5 | [9 empty] | E3 |  | 22 | Svítidlo 11 | 10 | 24.3243 |  | 2307 | 2007 | sadový | hříbek | 70 | dobrý | 39447 | 44561 |  | 1965 | c
22/076 | Situace 61 | LBH 5 | [9 empty] | E3 |  | 22 | Svítidlo 11 | 10 | 24.3243 |  | 2306 | 2007 | sadový | hříbek | 70 | dobrý | 39447 | 44561 |  | 1964 | c
22/077 | Situace 61 | LBH 5 | [9 empty] | E3 |  | 22 | Svítidlo 11 | 10 | 24.3243 |  | 2305 | 2007 | sadový | hříbek | 70 | dobrý | 39447 | 44561 |  | 1963 | c
22/096 | Situace 62 | S 5 | 36 |  |  | 6 |  | 1.8 |  | P3 | P5 | E3 |  | 22 | Svítidlo 11 | 5 | 27.6 |  | 1428 | 1980 | sadový | trychtýř | 210 | havarijní | 36525 | 44561 |  | 1329 | c
22/097 | Situace 62 | S 5 | [9 empty] | E3 |  | 22 | Svítidlo 11 | 5 | 27.6 |  | 1427 | 1980 | sadový | trychtýř | 210 | havarijní | 36525 | 44561 |  | 1328 | c
22/098 | Situace 62 | S 5 | [9 empty] | E3 |  | 22 | Svítidlo 11 | 5 | 27.6 |  | 1426 | 1980 | sadový | trychtýř | 210 | havarijní | 36525 | 44561 |  | 1327 | c
22/099 | Situace 62 | S 5 | [9 empty] | E3 |  | 22 | Svítidlo 11 | 5 | 27.6 |  | 1425 | 1980 | sadový | sadovka | 70 | havarijní | 36891 | 44561 |  | 1326 | c
22/100 | Situace 63 | S 5 | 46 | 1.9 |  | 6 |  | 2 | P6 | P4 | P5 | E3 |  | 22 | Svítidlo 30 | 5 | 50.1 | Zvýšení sloupu na 6m | 1439 | 1980 | sadový | trychtýř | 210 | havarijní | 36525 | 44561 |  | 1340 | c
22/101 | Situace 63 | S 5 | [9 empty] | E3 |  | 22 | Svítidlo 30 | 5 | 50.1 | Zvýšení sloupu na 6m | 1438 | 1980 | sadový | trychtýř | 210 | havarijní | 36525 | 44561 |  | 1339 | c
22/102 | Situace 63 | S 6 | [9 empty] | E3 |  | 22 | Svítidlo 30 | 5 | 50.1 |  | 1437 | 1980 | sadový | trychtýř | 210 | vyhovující | 36525 | 44561 |  | 1338 | c
22/103 | Situace 63 | S 6 | [9 empty] | E3 |  | 22 | Svítidlo 30 | 5 | 50.1 |  | 1436 | 1980 | sadový | trychtýř | 210 | vyhovující | 36525 | 44561 |  | 1337 | c
22/104 | Situace 63 | S 5 | [9 empty] | E3 |  | 22 | Svítidlo 30 | 5 | 50.1 | Zvýšení sloupu na 6m | 1433 | 1980 | sadový | sadovka | 210 | vyhovující | 36891 | 44561 |  | 1334 | c
22/105 | Situace 63 | S 5 | [9 empty] | E3 |  | 22 | Svítidlo 30 | 5 | 50.1 | Zvýšení sloupu na 6m | 1434 | 1980 | sadový | sadovka | 70 | vyhovující | 36891 | 44561 |  | 1335 | c
22/106 | Situace 63 | S 5 | [9 empty] | E3 |  | 22 | Svítidlo 30 | 5 | 50.1 | Zvýšení sloupu na 6m | 1435 | 1980 | sadový | sadovka | 70 | vyhovující | 36891 | 44561 |  | 1336 | c
22/126 | Situace 64 | LBH 4 | 35 |  |  | 1.5 |  |  |  | P5 |  | E3 |  | 22 | Svítidlo 26 | 0 | 10.1624 |  | 2753 | 2013 | sadový | koule | 70 | dobrý | 41639 | 44561 |  | 2401 | c
22/127 | Situace 64 | LBH 4 | [9 empty] | E3 |  | 22 | Svítidlo 26 | 0 | 10.1624 |  | 2754 | 2013 | sadový | koule | 70 | dobrý | 41639 | 44561 |  | 2402 | c
22/128 | Situace 64 | LBH 4 | [9 empty] | E3 |  | 22 | Svítidlo 26 | 0 | 10.1624 |  | 2755 | 2013 | sadový | koule | 70 | dobrý | 41639 | 44561 |  | 2403 | c
22/138 | Situace 64 | LBH 4 | [9 empty] | E3 |  | 22 | Svítidlo 26 | 0 | 10.1624 |  | 2756 | 2013 | sadový | koule | 70 | dobrý | 41639 | 44561 |  | 2404 | c
22/046 | Situace 65 | JB 8 | 30 | 1.6 |  | 6.2 |  |  | P5 | M5 |  | E3 | V1-1000 | 22 | Svítidlo 14 | 10 | 33.9 |  | 206 | 2004 | stožár | ST 100 | 150 | dobrý | 38352 | 44561 |  | 172 | c
22/047 | Situace 65 | JB 8 | [9 empty] | E3 | V1-1000 | 22 | Svítidlo 14 | 10 | 33.9 |  | 207 | 2004 | stožár | ST 100 | 150 | dobrý | 38352 | 44561 |  | 173 | c
22/048 | Situace 65 | JB 8 | [9 empty] | E3 | V1-1000 | 22 | Svítidlo 14 | 10 | 33.9 |  | 210 | 2003 | stožár | ST 100 | 100 | dobrý | 37986 | 44561 |  | 176 | c
22/049 | Situace 65 | JB 8 | [9 empty] | E3 | V1-1000 | 22 | Svítidlo 14 | 10 | 33.9 |  | 263 | 2003 | stožár | ST 100 | 100 | dobrý | 37986 | 44561 |  | 229 | c
22/050 | Situace 65 | JB 8 | [9 empty] | E3 | V1-1000 | 22 | Svítidlo 14 | 10 | 33.9 |  | 678 | 2003 | stožár | ST 100 | 100 | dobrý | 37986 | 44561 |  | 616 | c
22/051 | Situace 65 | JB 8 | [9 empty] | E3 | V1-1000 | 22 | Svítidlo 14 | 10 | 33.9 |  | 700 | 2003 | stožár | ST 100 | 100 | dobrý | 37986 | 44561 |  | 638 | c
22/052 | Situace 65 | JB 8 | [9 empty] | E3 | V1-1000 | 22 | Svítidlo 14 | 10 | 33.9 |  | 679 | 2003 | stožár | ST 100 | 100 | dobrý | 37986 | 44561 |  | 617 | c
22/053 | Situace 65 | JB 8 | [9 empty] | E3 | V1-1000 | 22 | Svítidlo 14 | 10 | 33.9 |  | 680 | 2003 | stožár | ST 100 | 100 | dobrý | 37986 | 44561 |  | 618 | c
22/054 | Situace 65 | JB 8 | [9 empty] | E3 | V1-1000 | 22 | Svítidlo 14 | 10 | 33.9 |  | 681 | 2003 | stožár | ST 100 | 100 | dobrý | 37986 | 44561 |  | 619 | c
22/055 | Situace 65 | JB 8 | [9 empty] | E3 | V1-1000 | 22 | Svítidlo 14 | 10 | 33.9 |  | 682 | 2003 | stožár | ST 100 | 100 | dobrý | 37986 | 44561 |  | 620 | c
22/056 | Situace 65 | JB 8 | [9 empty] | E3 | V1-1000 | 22 | Svítidlo 14 | 10 | 33.9 |  | 683 | 2003 | stožár | ST 100 | 100 | dobrý | 37986 | 44561 |  | 621 | c
22/057 | Situace 65 | JB 8 | [9 empty] | E3 | V1-1000 | 22 | Svítidlo 14 | 10 | 33.9 |  | 684 | 2003 | stožár | ST 100 | 100 | dobrý | 37986 | 44561 |  | 622 | c
22/058 | Situace 65 | JB 8 | [9 empty] | E3 | V1-1000 | 22 | Svítidlo 14 | 10 | 33.9 |  | 685 | 2003 | stožár | ST 100 | 100 | dobrý | 37986 | 44561 |  | 623 | c
22/059 | Situace 65 | JB 8 | [9 empty] | E3 | V1-1000 | 22 | Svítidlo 14 | 10 | 33.9 |  | 686 | 2003 | stožár | ST 100 | 100 | dobrý | 37986 | 44561 |  | 624 | c
22/060 | Situace 65 | JB 8 | [9 empty] | E3 | V1-1000 | 22 | Svítidlo 14 | 10 | 33.9 |  | 687 | 2003 | stožár | ST 100 | 100 | dobrý | 37986 | 44561 |  | 625 | c
22/061 | Situace 65 | JB 8 | [9 empty] | E3 | V1-1000 | 22 | Svítidlo 14 | 10 | 33.9 |  | 688 | 2003 | stožár | ST 100 | 100 | dobrý | 37986 | 44561 |  | 626 | c
22/062 | Situace 65 | JB 8 | [9 empty] | E3 | V1-1000 | 22 | Svítidlo 14 | 10 | 33.9 |  | 689 | 2003 | stožár | ST 100 | 100 | dobrý | 37986 | 44561 |  | 627 | c
22/064 | Situace 66 | JB 10 | 20 |  |  | 6 |  |  |  | M4 |  | E3 | 1,5 m | 22 | Svítidlo 18 | 10 | 40.1 |  | 2022 | 1985 | stožár | ST 100 | 100 | dobrý | 38352 | 44561 |  | 1716 | c
22/065 | Situace 66 | JB 10 | [9 empty] | E3 | 1,5 m | 22 | Svítidlo 18 | 10 | 40.1 |  | 2023 | 1985 | stožár | ST 100 | 100 | dobrý | 38352 | 44561 |  | 1717 | c
22/066 | Situace 66 | JB 10 | [9 empty] | E3 | 1,5 m | 22 | Svítidlo 18 | 10 | 40.1 |  | 2025 | 1985 | stožár | ST 100 | 100 | dobrý | 38352 | 44561 |  | 1718 | c
22/067 | Situace 66 | JB 10 | [9 empty] | E3 | 1,5 m | 22 | Svítidlo 18 | 10 | 40.1 |  | 2026 | 1985 | stožár | ST 100 | 100 | dobrý | 38352 | 44561 |  | 1719 | c
22/111 | Situace 67 | S 5 | 36 | 2 |  | 8 |  | 1.9 | P5 | P3 | P5 | E3 |  | 22 | Svítidlo 15 | 15 | 33.9 |  | 1432 | 1980 | sadový | sadovka | 70 | vyhovující | 36891 | 44561 |  | 1333 | c
22/112 | Situace 67 | S 5 | [9 empty] | E3 |  | 22 | Svítidlo 15 | 15 | 33.9 |  | 1431 | 1980 | sadový | sadovka | 210 | vyhovující | 36891 | 44561 |  | 1332 | c
22/113 | Situace 67 | S 5 | [9 empty] | E3 |  | 22 | Svítidlo 15 | 15 | 33.9 |  | 1430 | 1980 | sadový | sadovka | 210 | vyhovující | 36891 | 44561 |  | 1331 | c
22/114 | Situace 67 | S 5 | [9 empty] | E3 |  | 22 | Svítidlo 15 | 15 | 33.9 |  | 1429 | 1980 | sadový | sadovka | 210 | vyhovující | 36891 | 44561 |  | 1330 | c
22/115 | Situace 67 | S 6 | [9 empty] | E3 |  | 22 | Svítidlo 15 | 15 | 33.9 |  | 1423 | 1980 | sadový | sadovka | 70 | vyhovující | 36891 | 44561 |  | 1324 | c
22/116 | Situace 67 | S 6 | [9 empty] | E3 |  | 22 | Svítidlo 15 | 15 | 33.9 |  | 1424 | 1980 | sadový | sadovka | 70 | havarijní | 36891 | 44561 |  | 1325 | c
22/117 | Situace 68 | LBH 6 | 35 |  |  | 6 |  | 1.2 |  | P3 | P5 | E3 |  | 22 | Svítidlo 15 | 5 | 33.9 |  | 2396 | 2009 | sadový | koule | 70 | dobrý | 40178 | 44561 |  | 2048 | c
22/118 | Situace 68 | LBH 6 | [9 empty] | E3 |  | 22 | Svítidlo 15 | 5 | 33.9 |  | 2397 | 2009 | sadový | koule | 70 | dobrý | 40178 | 44561 |  | 2049 | c
22/119 | Situace 69 | dřevěný sloup | 32 |  |  | 4 |  |  |  | P3 |  | E3 |  | 22 | Svítidlo 12 | 0 | 24.4032 |  | 1758 | 1970 | energetika | labuť 1 | 70 | špatný | 35064 | 44561 |  | 1603 | c
22/120 | Situace 69 | dřevěný sloup | [9 empty] | E3 |  | 22 | Svítidlo 12 | 0 | 24.4032 |  | 1759 | 1980 | energetika | rakvička | 70 | špatný | 29586 | 44561 |  | 1604 | c
22/121 | Situace 69 | S 5 | [9 empty] | E3 |  | 22 | Svítidlo 12 | 0 | 24.4032 |  | 2236 | 2000 | sadový | sadovka | 70 | vyhovující | 36891 | 44561 |  | 1900 | c
22/122 | Situace 69 | S 5 | [9 empty] | E3 |  | 22 | Svítidlo 12 | 0 | 24.4032 |  | 2237 | 2000 | sadový | sadovka | 70 | vyhovující | 36891 | 44561 |  | 1901 | c
22/123 | Situace 69 | S 5 | [9 empty] | E3 |  | 22 | Svítidlo 12 | 0 | 24.4032 |  | 2238 | 2000 | sadový | sadovka | 70 | vyhovující | 36891 | 44561 |  | 1902 | c
22/124 | Situace 69 | S 5 | [9 empty] | E3 |  | 22 | Svítidlo 12 | 0 | 24.4032 |  | 2239 | 2000 | sadový | sadovka | 70 | vyhovující | 36891 | 44561 |  | 1903 | c
22/125 | Situace 69 | S 5 | [9 empty] | E3 |  | 22 | Svítidlo 12 | 0 | 24.4032 |  | 2240 | 2000 | sadový | sadovka | 70 | vyhovující | 36891 | 44561 |  | 1904 | c
22/129 | Situace 70 | LBH 6 | 32 |  |  | 6 |  |  |  | P3 |  | E3 |  | 22 | Svítidlo 11 | 0 | 28.6 |  | 2398 | 2009 | sadový | koule | 70 | dobrý | 40178 | 44561 |  | 2050 | c
22/130 | Situace 70 | LBH 6 | [9 empty] | E3 |  | 22 | Svítidlo 11 | 0 | 28.6 |  | 2399 | 2009 | sadový | koule | 70 | dobrý | 40178 | 44561 |  | 2051 | c
22/131 | Situace 70 | LBH 6 | [9 empty] | E3 |  | 22 | Svítidlo 11 | 0 | 28.6 |  | 2400 | 2009 | sadový | koule | 70 | dobrý | 40178 | 44561 |  | 2052 | c
22/132 | Situace 70 | LBH 6 | [9 empty] | E3 |  | 22 | Svítidlo 11 | 0 | 28.6 |  | 2401 | 2009 | sadový | koule | 70 | dobrý | 40178 | 44561 |  | 2053 | c
22/133 | Situace 70 | LBH 6 | [9 empty] | E3 |  | 22 | Svítidlo 11 | 0 | 28.6 |  | 2402 | 2009 | sadový | koule | 70 | dobrý | 40178 | 44561 |  | 2054 | c
38/79 | Situace 71 | JB 8 | 30 | 2 |  | 10 |  |  | P4 | M4 |  | E3 | V1-1000 | 38 | Svítidlo 1 | 15 | 65.3 |  | 249 | 2006 | stožár | ST 100 | 100 | dobrý | 39082 | 44926 |  | 215 | c
38/80 | Situace 71 | JB 8 | [9 empty] | E3 | V1-1000 | 38 | Svítidlo 1 | 15 | 65.3 |  | 250 | 2006 | stožár | ST 100 | 100 | dobrý | 39082 | 44926 |  | 216 | c
38/81 | Situace 71 | JB 8 | [9 empty] | E3 | V1-1000 | 38 | Svítidlo 1 | 15 | 65.3 |  | 251 | 2006 | stožár | ST 100 | 100 | dobrý | 39082 | 44926 |  | 217 | c
38/82 | Situace 71 | JB 8 | [9 empty] | E3 | V1-1000 | 38 | Svítidlo 1 | 15 | 65.3 |  | 248 | 2006 | stožár | ST 100 | 150 | dobrý | 39082 | 44926 |  | 214 | c
38/83 | Situace 71 | JB 8 | [9 empty] | E3 | V1-1000 | 38 | Svítidlo 1 | 15 | 65.3 |  | 247 | 2006 | stožár | ST 100 | 150 | dobrý | 39082 | 44926 |  | 213 | c
38/84 | Situace 71 | JB 8 | [9 empty] | E3 | V1-1000 | 38 | Svítidlo 1 | 15 | 65.3 |  | 246 | 2006 | stožár | ST 100 | 150 | dobrý | 39082 | 44926 |  | 212 | c
38/85 | Situace 71 | JB 8 | [9 empty] | E3 | V1-1000 | 38 | Svítidlo 1 | 15 | 65.3 |  | 245 | 2005 | stožár | ST 100 | 150 | dobrý | 39082 | 44926 |  | 211 | c
38/86 | Situace 71 | JB 8 | [9 empty] | E3 | V1-1000 | 38 | Svítidlo 1 | 15 | 65.3 |  | 244 | 2006 | stožár | ST 100 | 150 | dobrý | 39082 | 44926 |  | 210 | c
38/87 | Situace 71 | JB 8 | [9 empty] | E3 | V1-1000 | 38 | Svítidlo 1 | 15 | 65.3 |  | 240 | 2006 | stožár | ST 100 | 150 | dobrý | 39082 | 44926 |  | 206 | c
38/88 | Situace 71 | JB 8 | [9 empty] | E3 | V1-1000 | 38 | Svítidlo 1 | 15 | 65.3 |  | 239 | 2006 | stožár | ST 100 | 150 | dobrý | 39082 | 44926 |  | 205 | c
38/41 | Situace 72 | LBH 5 | 25 |  |  | 6 |  |  |  | P3 |  | E3 |  | 38 | Svítidlo 5 | 5 | 21.1 |  | 1070 | 2005 | sadový | hříbek | 70 | dobrý | 38717 | 44926 |  | 998 | c
38/42 | Situace 72 | LBH 5 | [9 empty] | E3 |  | 38 | Svítidlo 5 | 5 | 21.1 |  | 853 | 2005 | sadový | hříbek | 70 | dobrý | 38717 | 44926 |  | 789 | c
38/43 | Situace 72 | LBH 5 | [9 empty] | E3 |  | 38 | Svítidlo 5 | 5 | 21.1 |  | 854 | 2005 | sadový | hříbek | 70 | dobrý | 38717 | 44926 |  | 790 | c
38/44 | Situace 72 | LBH 5 | [9 empty] | E3 |  | 38 | Svítidlo 5 | 5 | 21.1 |  | 855 | 2005 | sadový | hříbek | 70 | dobrý | 38717 | 44926 |  | 791 | c
38/45 | Situace 72 | LBH 5 | [9 empty] | E3 |  | 38 | Svítidlo 5 | 5 | 21.1 |  | 856 | 2005 | sadový | hříbek | 70 | dobrý | 38717 | 44926 |  | 792 | c
38/46 | Situace 72 | LBH 5 | [9 empty] | E3 |  | 38 | Svítidlo 5 | 5 | 21.1 |  | 858 | 2005 | sadový | hříbek | 70 | dobrý | 38717 | 44926 |  | 794 | c
38/47 | Situace 72 | LBH 5 | [9 empty] | E3 |  | 38 | Svítidlo 5 | 5 | 21.1 |  | 857 | 2005 | sadový | hříbek | 70 | dobrý | 38717 | 44926 |  | 793 | c
38/48 | Situace 72 | LBH 5 | [9 empty] | E3 |  | 38 | Svítidlo 5 | 5 | 21.1 |  | 859 | 2005 | sadový | hříbek | 70 | dobrý | 38717 | 44926 |  | 795 | c
38/49 | Situace 72 | LBH 5 | [9 empty] | E3 |  | 38 | Svítidlo 5 | 5 | 21.1 |  | 839 | 2005 | sadový | hříbek | 70 | dobrý | 38717 | 44926 |  | 775 | c
38/52 | Situace 72 | LBH 5 | [9 empty] | E3 |  | 38 | Svítidlo 5 | 5 | 21.1 |  | 852 | 2005 | sadový | hříbek | 70 | dobrý | 38717 | 44926 |  | 788 | c
38/53 | Situace 72 | LBH 5 | [9 empty] | E3 |  | 38 | Svítidlo 5 | 5 | 21.1 |  | 851 | 2005 | sadový | hříbek | 70 | dobrý | 38717 | 44926 |  | 787 | c
38/54 | Situace 72 | LBH 5 | [9 empty] | E3 |  | 38 | Svítidlo 5 | 5 | 21.1 |  | 850 | 2005 | sadový | hříbek | 70 | dobrý | 38717 | 44926 |  | 786 | c
38/55 | Situace 72 | LBH 5 | [9 empty] | E3 |  | 38 | Svítidlo 5 | 5 | 21.1 |  | 847 | 2005 | sadový | hříbek | 70 | dobrý | 38717 | 44926 |  | 783 | c
38/56 | Situace 72 | LBH 5 | [9 empty] | E3 |  | 38 | Svítidlo 5 | 5 | 21.1 |  | 844 | 2005 | sadový | hříbek | 70 | dobrý | 38717 | 44926 |  | 780 | c
38/57 | Situace 72 | LBH 5 | [9 empty] | E3 |  | 38 | Svítidlo 5 | 5 | 21.1 |  | 849 | 2005 | sadový | hříbek | 70 | dobrý | 38717 | 44926 |  | 785 | c
38/58 | Situace 72 | LBH 5 | [9 empty] | E3 |  | 38 | Svítidlo 5 | 5 | 21.1 |  | 848 | 2005 | sadový | hříbek | 70 | dobrý | 38717 | 44926 |  | 784 | c
38/11 | Situace 73 | LBH 5 | 18 | 1.5 |  | 6.2 | 2 | 1.5 | P5 | P3 | P5 | E3 |  | 38 | Svítidlo 5 | 15 | 21.1 |  | 826 | 2005 | sadový | hříbek | 70 | dobrý | 38717 | 44926 |  | 762 | c
38/13 | Situace 73 | LBH 5 | [9 empty] | E3 |  | 38 | Svítidlo 5 | 15 | 21.1 |  | 823 | 2005 | sadový | hříbek | 70 | dobrý | 38717 | 44926 |  | 759 | c
38/14 | Situace 73 | LBH 5 | [9 empty] | E3 |  | 38 | Svítidlo 5 | 15 | 21.1 |  | 824 | 2005 | sadový | hříbek | 70 | dobrý | 38717 | 44926 |  | 760 | c
38/15 | Situace 73 | LBH 5 | [9 empty] | E3 |  | 38 | Svítidlo 5 | 15 | 21.1 |  | 825 | 2005 | sadový | hříbek | 70 | dobrý | 38717 | 44926 |  | 761 | c
38/16 | Situace 73 | LBH 5 | [9 empty] | E3 |  | 38 | Svítidlo 5 | 15 | 21.1 |  | 827 | 2005 | sadový | hříbek | 70 | dobrý | 38717 | 44926 |  | 763 | c
38/17 | Situace 73 | LBH 5 | [9 empty] | E3 |  | 38 | Svítidlo 5 | 15 | 21.1 |  | 828 | 2005 | sadový | hříbek | 70 | dobrý | 38717 | 44926 |  | 764 | c
38/18 | Situace 73 | LBH 5 | [9 empty] | E3 |  | 38 | Svítidlo 5 | 15 | 21.1 |  | 821 | 2005 | sadový | hříbek | 70 | dobrý | 38717 | 44926 |  | 757 | c
38/50 | Situace 73 | LBH 5 | [9 empty] | E3 |  | 38 | Svítidlo 5 | 15 | 21.1 |  | 837 | 2005 | sadový | hříbek | 70 | dobrý | 38717 | 44926 |  | 773 | c
38/51 | Situace 73 | LBH 5 | [9 empty] | E3 |  | 38 | Svítidlo 5 | 15 | 21.1 |  | 838 | 2005 | sadový | hříbek | 70 | dobrý | 38717 | 44926 |  | 774 | c
38/67 | Situace 73 | LBH 5 | [9 empty] | E3 |  | 38 | Svítidlo 5 | 15 | 21.1 |  | 833 | 2005 | sadový | hříbek | 70 | dobrý | 38717 | 44926 |  | 769 | c
38/70 | Situace 73 | LBH 5 | [9 empty] | E3 |  | 38 | Svítidlo 5 | 15 | 21.1 |  | 860 | 2005 | sadový | hříbek | 70 | dobrý | 38717 | 44926 |  | 796 | c
38/71 | Situace 73 | LBH 5 | [9 empty] | E3 |  | 38 | Svítidlo 5 | 15 | 21.1 |  | 834 | 2005 | sadový | hříbek | 70 | dobrý | 38717 | 44926 |  | 770 | c
38/72 | Situace 73 | LBH 5 | [9 empty] | E3 |  | 38 | Svítidlo 5 | 15 | 21.1 |  | 835 | 2005 | sadový | hříbek | 70 | dobrý | 38717 | 44926 |  | 771 | c
38/73 | Situace 73 | LBH 5 | [9 empty] | E3 |  | 38 | Svítidlo 5 | 15 | 21.1 |  | 836 | 2005 | sadový | hříbek | 70 | dobrý | 38717 | 44926 |  | 772 | c
38/01 | Situace 74 | LBH 5 | 26 | 1.5 | 2 | 6 |  |  | P4 | P3 |  | E3 |  | 38 | Svítidlo 9 | 15 | 27.6 |  | 894 | 2005 | sadový | hříbek | 70 | dobrý | 38717 | 44926 |  | 829 | c
38/02 | Situace 74 | LBH 5 | [9 empty] | E3 |  | 38 | Svítidlo 9 | 15 | 27.6 |  | 812 | 2005 | sadový | hříbek | 70 | dobrý | 38717 | 44926 |  | 748 | c
38/03 | Situace 74 | LBH 5 | [9 empty] | E3 |  | 38 | Svítidlo 9 | 15 | 27.6 |  | 813 | 2005 | sadový | hříbek | 70 | dobrý | 38717 | 44926 |  | 749 | c
38/04 | Situace 74 | LBH 5 | [9 empty] | E3 |  | 38 | Svítidlo 9 | 15 | 27.6 |  | 814 | 2005 | sadový | hříbek | 70 | dobrý | 38717 | 44926 |  | 750 | c
38/05 | Situace 74 | LBH 5 | [9 empty] | E3 |  | 38 | Svítidlo 9 | 15 | 27.6 |  | 815 | 2005 | sadový | hříbek | 70 | dobrý | 38717 | 44926 |  | 751 | c
38/06 | Situace 74 | LBH 5 | [9 empty] | E3 |  | 38 | Svítidlo 9 | 15 | 27.6 |  | 816 | 2005 | sadový | hříbek | 70 | dobrý | 38717 | 44926 |  | 752 | c
38/07 | Situace 74 | LBH 5 | [9 empty] | E3 |  | 38 | Svítidlo 9 | 15 | 27.6 |  | 817 | 2005 | sadový | hříbek | 70 | dobrý | 38717 | 44926 |  | 753 | c
38/08 | Situace 74 | LBH 5 | [9 empty] | E3 |  | 38 | Svítidlo 9 | 15 | 27.6 |  | 818 | 2005 | sadový | hříbek | 70 | dobrý | 38717 | 44926 |  | 754 | c
38/09 | Situace 74 | LBH 5 | [9 empty] | E3 |  | 38 | Svítidlo 9 | 15 | 27.6 |  | 819 | 2005 | sadový | hříbek | 70 | dobrý | 38717 | 44926 |  | 755 | c
38/10 | Situace 74 | LBH 5 | [9 empty] | E3 |  | 38 | Svítidlo 9 | 15 | 27.6 |  | 820 | 2005 | sadový | hříbek | 70 | dobrý | 38717 | 44926 |  | 756 | c
38/12 | Situace 74 | LBH 5 | [9 empty] | E3 |  | 38 | Svítidlo 9 | 15 | 27.6 |  | 822 | 2005 | sadový | hříbek | 70 | dobrý | 38717 | 44926 |  | 758 | c
38/19 | Situace 74 | LBH 5 | [9 empty] | E3 |  | 38 | Svítidlo 9 | 15 | 27.6 |  | 1066 | 2005 | sadový | hříbek | 70 | dobrý | 38717 | 44926 |  | 994 | c
38/20 | Situace 74 | LBH 5 | [9 empty] | E3 |  | 38 | Svítidlo 9 | 15 | 27.6 |  | 1065 | 2005 | sadový | hříbek | 70 | dobrý | 38717 | 44926 |  | 993 | c
38/21 | Situace 74 | LBH 5 | [9 empty] | E3 |  | 38 | Svítidlo 9 | 15 | 27.6 |  | 1064 | 2005 | sadový | hříbek | 70 | dobrý | 38717 | 44926 |  | 992 | c
38/27 | Situace 74 | LBH 5 | [9 empty] | E3 |  | 38 | Svítidlo 9 | 15 | 27.6 |  | 1063 | 2005 | sadový | hříbek | 70 | dobrý | 38717 | 44926 |  | 991 | c
38/28 | Situace 74 | LBH 5 | [9 empty] | E3 |  | 38 | Svítidlo 9 | 15 | 27.6 |  | 1062 | 2005 | sadový | hříbek | 70 | dobrý | 38717 | 44926 |  | 990 | c
38/29 | Situace 74 | LBH 5 | [9 empty] | E3 |  | 38 | Svítidlo 9 | 15 | 27.6 |  | 1061 | 2005 | sadový | hříbek | 70 | dobrý | 38717 | 44926 |  | 989 | c
38/30 | Situace 74 | LBH 5 | [9 empty] | E3 |  | 38 | Svítidlo 9 | 15 | 27.6 |  | 1056 | 2005 | sadový | hříbek | 70 | dobrý | 38717 | 44926 |  | 984 | c
38/31 | Situace 74 | LBH 5 | [9 empty] | E3 |  | 38 | Svítidlo 9 | 15 | 27.6 |  | 1057 | 2005 | sadový | hříbek | 70 | dobrý | 38717 | 44926 |  | 985 | c
38/32 | Situace 74 | LBH 5 | [9 empty] | E3 |  | 38 | Svítidlo 9 | 15 | 27.6 |  | 1058 | 2005 | sadový | hříbek | 70 | dobrý | 38717 | 44926 |  | 986 | c
38/33 | Situace 74 | LBH 5 | [9 empty] | E3 |  | 38 | Svítidlo 9 | 15 | 27.6 |  | 1059 | 2005 | sadový | hříbek | 70 | dobrý | 38717 | 44926 |  | 987 | c
38/34 | Situace 74 | LBH 5 | [9 empty] | E3 |  | 38 | Svítidlo 9 | 15 | 27.6 |  | 1060 | 2005 | sadový | hříbek | 70 | dobrý | 38717 | 44926 |  | 988 | c
38/35 | Situace 74 | LBH 5 | [9 empty] | E3 |  | 38 | Svítidlo 9 | 15 | 27.6 |  | 1055 | 2005 | sadový | hříbek | 70 | dobrý | 38717 | 44926 |  | 983 | c
38/36 | Situace 74 | LBH 5 | [9 empty] | E3 |  | 38 | Svítidlo 9 | 15 | 27.6 |  | 1054 | 2005 | sadový | hříbek | 70 | dobrý | 38717 | 44926 |  | 982 | c
38/37 | Situace 74 | LBH 5 | [9 empty] | E3 |  | 38 | Svítidlo 9 | 15 | 27.6 |  | 1053 | 2005 | sadový | hříbek | 70 | dobrý | 38717 | 44926 |  | 981 | c
38/38 | Situace 75 | LBH 5 | 27 | 1.5 | 2 | 6 |  |  | P4 | P3 |  | E3 |  | 38 | Svítidlo 9 | 15 | 27.6 |  | 1069 | 2005 | sadový | hříbek | 70 | dobrý | 38717 | 44926 |  | 997 | c
38/39 | Situace 75 | LBH 5 | [9 empty] | E3 |  | 38 | Svítidlo 9 | 15 | 27.6 |  | 1068 | 2005 | sadový | hříbek | 70 | dobrý | 38717 | 44926 |  | 996 | c
38/40 | Situace 75 | LBH 5 | [9 empty] | E3 |  | 38 | Svítidlo 9 | 15 | 27.6 |  | 1067 | 2005 | sadový | hříbek | 70 | dobrý | 38717 | 44926 |  | 995 | c
38/59 | Situace 75 | LBH 5 | [9 empty] | E3 |  | 38 | Svítidlo 9 | 15 | 27.6 |  | 843 | 2005 | sadový | hříbek | 70 | dobrý | 38717 | 44926 |  | 779 | c
38/60 | Situace 75 | LBH 5 | [9 empty] | E3 |  | 38 | Svítidlo 9 | 15 | 27.6 |  | 842 | 2005 | sadový | hříbek | 70 | dobrý | 38717 | 44926 |  | 778 | c
38/61 | Situace 75 | LBH 5 | [9 empty] | E3 |  | 38 | Svítidlo 9 | 15 | 27.6 |  | 841 | 2005 | sadový | hříbek | 70 | dobrý | 38717 | 44926 |  | 777 | c
38/62 | Situace 75 | LBH 5 | [9 empty] | E3 |  | 38 | Svítidlo 9 | 15 | 27.6 |  | 840 | 2005 | sadový | hříbek | 70 | dobrý | 38717 | 44926 |  | 776 | c
38/63 | Situace 75 | LBH 5 | [9 empty] | E3 |  | 38 | Svítidlo 9 | 15 | 27.6 |  | 895 | 2005 | sadový | hříbek | 70 | dobrý | 38717 | 44926 |  | 830 | c
38/64 | Situace 75 | LBH 5 | [9 empty] | E3 |  | 38 | Svítidlo 9 | 15 | 27.6 |  | 845 | 2005 | sadový | hříbek | 70 | dobrý | 38717 | 44926 |  | 781 | c
38/65 | Situace 75 | LBH 5 | [9 empty] | E3 |  | 38 | Svítidlo 9 | 15 | 27.6 |  | 846 | 2005 | sadový | hříbek | 70 | dobrý | 38717 | 44926 |  | 782 | c
38/66 | Situace 75 | LBH 5 | [9 empty] | E3 |  | 38 | Svítidlo 9 | 15 | 27.6 |  | 831 | 2005 | sadový | hříbek | 70 | dobrý | 38717 | 44926 |  | 767 | c
38/68 | Situace 75 | LBH 5 | [9 empty] | E3 |  | 38 | Svítidlo 9 | 15 | 27.6 |  | 832 | 2005 | sadový | hříbek | 70 | dobrý | 38717 | 44926 |  | 768 | c
38/69 | Situace 75 | LBH 5 | [9 empty] | E3 |  | 38 | Svítidlo 9 | 15 | 27.6 |  | 830 | 2005 | sadový | hříbek | 70 | dobrý | 38717 | 44926 |  | 766 | c
38/74 | Situace 75 | LBH 5 | [9 empty] | E3 |  | 38 | Svítidlo 9 | 15 | 27.6 |  | 829 | 2005 | sadový | hříbek | 70 | dobrý | 38717 | 44926 |  | 765 | c
38/75 | Situace 75 | LBH 5 | [9 empty] | E3 |  | 38 | Svítidlo 9 | 15 | 27.6 |  | 1071 | 2005 | sadový | hříbek | 70 | dobrý | 38717 | 44926 |  | 999 | c
38/76 | Situace 75 | LBH 5 | [9 empty] | E3 |  | 38 | Svítidlo 9 | 15 | 27.6 |  | 1072 | 2005 | sadový | hříbek | 70 | dobrý | 38717 | 44926 |  | 1000 | c
38/77 | Situace 75 | LBH 5 | [9 empty] | E3 |  | 38 | Svítidlo 9 | 15 | 27.6 |  | 1073 | 2005 | sadový | hříbek | 70 | dobrý | 38717 | 44926 |  | 1001 | c
38/78 | Situace 75 | LBH 5 | [9 empty] | E3 |  | 38 | Svítidlo 9 | 15 | 27.6 |  | 1074 | 2005 | sadový | hříbek | 70 | dobrý | 38717 | 44926 |  | 1002 | c
38/22 | Situace 76 | LBH 5 | 23 |  |  | 4.5 |  |  |  | P4 |  | E3 |  | 38 | Svítidlo 26 | 10 | 11.8561 |  | 1052 | 2005 | sadový | hříbek | 70 | dobrý | 38717 | 44926 |  | 980 | c
38/23 | Situace 76 | LBH 5 | [9 empty] | E3 |  | 38 | Svítidlo 26 | 10 | 11.8561 |  | 1051 | 2005 | sadový | hříbek | 70 | dobrý | 38717 | 44926 |  | 979 | c
38/24 | Situace 76 | LBH 5 | [9 empty] | E3 |  | 38 | Svítidlo 26 | 10 | 11.8561 |  | 1050 | 2005 | sadový | hříbek | 70 | dobrý | 38717 | 44926 |  | 978 | c
38/25 | Situace 76 | LBH 5 | [9 empty] | E3 |  | 38 | Svítidlo 26 | 10 | 11.8561 |  | 1049 | 2005 | sadový | hříbek | 70 | dobrý | 38717 | 44926 |  | 977 | c
38/26 | Situace 76 | LBH 5 | [9 empty] | E3 |  | 38 | Svítidlo 26 | 10 | 11.8561 |  | 1048 | 2005 | sadový | hříbek | 70 | dobrý | 38717 | 44926 |  | 976 | c
22/034 | Situace 77 | LBH 5 | 28 | 2 |  |  |  |  | P4 |  |  | E3 |  | 22 | Svítidlo 26 | 0 | 14.6 |  | 874 | 2006 | sadový | hříbek | 70 | dobrý | 39082 | 44561 |  | 810 | c
22/036 | Situace 77 | LBH 5 | [9 empty] | E3 |  | 22 | Svítidlo 26 | 0 | 14.6 |  | 875 | 2006 | sadový | hříbek | 70 | dobrý | 40178 | 44561 |  | 811 | c
22/039 | Situace 77 | LBH 5 | [9 empty] | E3 |  | 22 | Svítidlo 26 | 0 | 14.6 |  | 876 | 2006 | sadový | hříbek | 70 | dobrý | 39082 | 44561 |  | 812 | c
22/041 | Situace 77 | LBH 5 | [9 empty] | E3 |  | 22 | Svítidlo 26 | 0 | 14.6 |  | 877 | 2006 | sadový | hříbek | 70 | dobrý | 39082 | 44561 |  | 813 | c
21/29 | Situace 78 | JB 8 | 36 | [6 empty] | C3 |  | E3 | V1-1000 | 21 | Svítidlo 33 | 0 | 116.6 |  | 665 | 2005 | stožár | ST 100 | 100 | dobrý | 38717 | 46022 |  | 603 | c
21/30 | Situace 78 | JB 8 | [7 empty] | C3 |  | E3 | V1-1000 | 21 | Svítidlo 33 | 0 | 116.6 |  | 666 | 2005 | stožár | ST 100 | 100 | dobrý | 38717 | 46022 |  | 604 | c
21/31 | Situace 78 | JB 8 | [7 empty] | C3 |  | E3 | V1-1000 | 21 | Svítidlo 33 | 0 | 116.6 |  | 667 | 2005 | stožár | ST 100 | 100 | dobrý | 38717 | 46022 |  | 605 | c
21/32 | Situace 78 | JB 8 | [7 empty] | C3 |  | E3 | V1-1000 | 21 | Svítidlo 33 | 0 | 116.6 |  | 664 | 2005 | stožár | ST 100 | 100 | dobrý | 38717 | 46022 |  | 602 | c
18/143 | Situace 79 | S 6 | [7 empty] | C4 |  | E3 | V1-1000 | 18 | Svítidlo 34 | 0 | 40.1 |  | 1852 | 1995 | stožár | koule | 100 | dobrý | 35064 | 46022 |  | 1690 | c
18/143 | Situace 79 | S 6 | [7 empty] | C4 |  | E3 | V1-1000 | 18 | Svítidlo 34 | 0 | 40.1 |  | 2230 | 1995 | stožár | koule | 100 | dobrý | 35064 | 46022 |  | 1894 | c
18/143 | Situace 79 | S 6 | [7 empty] | C4 |  | E3 | V1-1000 | 18 | Svítidlo 34 | 0 | 40.1 |  | 2231 | 1995 | stožár | koule | 100 | dobrý | 35064 | 46022 |  | 1895 | c
18/143 | Situace 79 | S 6 | [7 empty] | C4 |  | E3 | V1-1000 | 18 | Svítidlo 34 | 0 | 40.1 |  | 2232 | 1995 | stožár | koule | 100 | dobrý | 35064 | 46022 |  | 1896 | c
21/11 | Situace přechod | LBH 6 | [9 empty] | E3 | UD 1 - 1000 | 21 | Svítidlo 32 | 0 | 39 |  | 1909 | 2005 | stožár | Hornet | 250 | dobrý | 38717 | 46022 |  | 1691 | c
21/12 | Situace přechod | LBH 6 | [9 empty] | E3 | UD 1 - 1000 | 21 | Svítidlo 32 | 0 | 39 |  | 1910 | 2005 | stožár | Hornet | 250 | dobrý | 38717 | 46022 |  | 1692 | c
22/022 | Situace přechod | LBH 6 | [9 empty] | E3 | UD 1 - 1000 | 22 | Svítidlo 32 | 0 | 39 |  | 213 | 2004 | sadový | přechodové SITECO | 70 | dobrý | 38352 | 44561 |  | 179 | c
22/023 | Situace přechod | LBH 6 | [9 empty] | E3 | UD 1 - 1000 | 22 | Svítidlo 32 | 0 | 39 |  | 212 | 2004 | sadový | přechodové SITECO | 70 | dobrý | 38352 | 44561 |  | 178 | c
22/024 | Situace přechod | LBH 6 | [9 empty] | E3 | UD 1 - 1000 | 22 | Svítidlo 32 | 0 | 39 |  | 216 | 2004 | sadový | přechodové SITECO | 70 | dobrý | 38352 | 44561 |  | 182 | c
22/026 | Situace přechod | LBH 6 | [9 empty] | E3 | UD 1 - 1000 | 22 | Svítidlo 32 | 0 | 39 |  | 218 | 2004 | sadový | přechodové SITECO | 70 | dobrý | 38352 | 44561 |  | 184 | c
22/027 | Situace přechod | LBH 6 | [9 empty] | E3 | UD 1 - 1000 | 22 | Svítidlo 32 | 0 | 39 |  | 219 | 2004 | sadový | přechodové SITECO | 70 | dobrý | 38352 | 44561 |  | 185 | c
22/029 | Situace přechod | LBH 6 | [9 empty] | E3 | UD 1 - 1000 | 22 | Svítidlo 32 | 0 | 39 |  | 221 | 2004 | sadový | přechodové SITECO | 70 | dobrý | 38352 | 44561 |  | 187 | c
22/030 | Situace přechod | LBH 6 | [9 empty] | E3 | UD 1 - 1000 | 22 | Svítidlo 32 | 0 | 39 |  | 222 | 2004 | sadový | přechodové SITECO | 70 | dobrý | 38352 | 44561 |  | 188 | c
22/032 | Situace přechod | LBH 6 | [9 empty] | E3 | UD 1 - 1000 | 22 | Svítidlo 32 | 0 | 39 |  | 224 | 2004 | sadový | přechodové SITECO | 70 | dobrý | 38352 | 44561 |  | 190 | c
22/033 | Situace přechod | LBH 6 | [9 empty] | E3 | UD 1 - 1000 | 22 | Svítidlo 32 | 0 | 39 |  | 203 | 2004 | sadový | přechodové SITECO | 70 | dobrý | 38352 | 44561 |  | 169 | c
22/037 | Situace přechod | LBH 6 | [9 empty] | E3 | UD 1 - 1000 | 22 | Svítidlo 32 | 0 | 39 |  | 205 | 2004 | sadový | přechodové SITECO | 70 | dobrý | 38352 | 44561 |  | 171 | c
22/038 | Situace přechod | LBH 6 | [9 empty] | E3 | UD 1 - 1000 | 22 | Svítidlo 32 | 0 | 39 |  | 208 | 2004 | sadový | přechodové SITECO | 70 | dobrý | 38352 | 44561 |  | 174 | c
22/040 | Situace přechod | LBH 6 | [9 empty] | E3 | UD 1 - 1000 | 22 | Svítidlo 32 | 0 | 39 |  | 209 | 2004 | sadový | přechodové SITECO | 70 | dobrý | 38352 | 44561 |  | 175 | c
02/086 | Situace přechod | LBH 6 | [9 empty] | E3 |  | 2 | Svítidlo 32 | 0 | 39 |  | 2721 | 2012 | stožár | Hornet | 250 | dobrý | 41274 | 46022 |  | 2369
02/087 | Situace přechod | LBH 6 | [9 empty] | E3 |  | 2 | Svítidlo 32 | 0 | 39 |  | 2722 | 2012 | stožár | Hornet | 250 | dobrý | 41274 | 46022 |  | 2370 | b
02/092 | Situace přechod | LBH 6 | [9 empty] | E3 |  | 2 | Svítidlo 32 | 0 | 39 |  | 2723 | 2012 | stožár | Hornet | 250 | dobrý | 41274 | 46022 |  | 2371 | b
02/134 | Situace přechod | LBH 6 | [9 empty] | E3 |  | 2 | Svítidlo 32 | 0 | 39 |  | 2724 | 2012 | stožár | Hornet | 250 | dobrý | 41274 | 46022 |  | 2372 | b
02/136 | Situace přechod | LBH 6 | [9 empty] | E3 |  | 2 | Svítidlo 32 | 0 | 39 |  | 2726 | 2012 | stožár | Hornet | 250 | dobrý | 41274 | 46022 |  | 2374 | b
02/137 | Situace přechod | LBH 6 | [9 empty] | E3 |  | 2 | Svítidlo 32 | 0 | 39 |  | 2727 | 2012 | stožár | Hornet | 250 | dobrý | 41274 | 46022 |  | 2375 | b
02/138 | Situace přechod | LBH 6 | [9 empty] | E3 |  | 2 | Svítidlo 32 | 0 | 39 |  | 2728 | 2012 | stožár | Hornet | 250 | dobrý | 41274 | 46022 |  | 2376 | b
02/139 | Situace přechod | LBH 6 | [9 empty] | E3 |  | 2 | Svítidlo 32 | 0 | 39 |  | 2729 | 2012 | stožár | Hornet | 250 | dobrý | 41274 | 46022 |  | 2377 | b
02/141 | Situace přechod | LBH 6 | [9 empty] | E3 |  | 2 | Svítidlo 32 | 0 | 39 |  | 2731 | 2012 | stožár | Hornet | 250 | dobrý | 41274 | 46022 |  | 2379 | b
02/142 | Situace přechod | LBH 6 | [9 empty] | E3 |  | 2 | Svítidlo 32 | 0 | 39 |  | 2732 | 2012 | stožár | Hornet | 250 | dobrý | 41274 | 46022 |  | 2380 | b
02/144 | Situace přechod | LBH 6 | [9 empty] | E3 | UD 1 - 1000 | 2 | Svítidlo 32 | 0 | 39 |  | 2813 | 2014 | sadový | Hornet | 250 | dobrý | 42004 | 46022 |  | 2460 | b
02/145 | Situace přechod | LBH 6 | [9 empty] | E3 | UD 1 - 1000 | 2 | Svítidlo 32 | 0 | 39 |  | 2814 | 2014 | sadový | Hornet | 250 | dobrý | 42004 | 46022 |  | 2461 | b
02/146 | Situace přechod | LBH 6 | [9 empty] | E3 | UD 1 - 1000 | 2 | Svítidlo 32 | 0 | 39 |  | 2815 | 2014 | sadový | Hornet | 250 | dobrý | 42004 | 46022 |  | 2462 | b
02/147 | Situace přechod | LBH 6 | [9 empty] | E3 | UD 1 - 1000 | 2 | Svítidlo 32 | 0 | 39 |  | 2816 | 2014 | sadový | Hornet | 250 | dobrý | 42004 | 46022 |  | 2463 | b
02/082 | Situace přechod | LBH 6 | [9 empty] | E3 | UD 1 - 1000 | 2 | Svítidlo 32 | 0 | 39 |  | 2380 | 2009 | sadový | Hornet | 250 | dobrý | 40178 | 46022 |  | 2036 | c
02/083 | Situace přechod | LBH 6 | [9 empty] | E3 | UD 1 - 1000 | 2 | Svítidlo 32 | 0 | 39 |  | 2381 | 2009 | sadový | Hornet | 250 | dobrý | 40178 | 46022 |  | 2037 | c
22/137 | Situace přechod | LBH 6 | [9 empty] | E3 | UD 1 - 1000 | 22 | Svítidlo 32 | 0 | 39 |  | 2584 | 2010 | sadový | Hornet | 150 | dobrý | 40543 | 44561 |  | 2234 | c
22/042 | [11 empty] | E3 |  | 22 |  |  |  |  | 2150 | 2004 | ostatní | zemní směrové | 40 | dobrý | 38352 | 44561 |  | 1827 | c
22/042 | [11 empty] | E3 |  | 22 |  |  |  |  | 2151 | 2004 | ostatní | zemní směrové | 40 | dobrý | 38352 | 44561 |  | 1828 | c
22/042 | [11 empty] | E3 |  | 22 |  |  |  |  | 2152 | 2004 | ostatní | zemní směrové | 40 | dobrý | 38352 | 44561 |  | 1829 | c
22/042 | [11 empty] | E3 |  | 22 |  |  |  |  | 2153 | 2004 | ostatní | zemní směrové | 40 | dobrý | 38352 | 44561 |  | 1830 | c
21565.5054

## Svítidla na doplnění
Situace | Typ sloupu | Evid.čís.roz. | Svítidlo | Příkon | Sklon | Poznámky
Situace 15 | betonový sloup | 14 | Svítidlo 8 | 21.1 | 15 | Doplnění svítidel
Situace 15 | betonový sloup | 14 | Svítidlo 8 | 21.1 | 15 | Doplnění svítidel
Situace 15 | betonový sloup | 14 | Svítidlo 8 | 21.1 | 15 | Doplnění svítidel
Situace 15 | betonový sloup | 14 | Svítidlo 8 | 21.1 | 15 | Doplnění svítidel
Situace 15 | betonový sloup | 14 | Svítidlo 8 | 21.1 | 15 | Doplnění svítidel
Situace 15 | betonový sloup | 14 | Svítidlo 8 | 21.1 | 15 | Doplnění svítidel
Situace 15 | betonový sloup | 14 | Svítidlo 8 | 21.1 | 15 | Doplnění svítidel
Situace 15 | betonový sloup | 14 | Svítidlo 8 | 21.1 | 15 | Doplnění svítidel
Situace 16 | betonový sloup | 14 | Svítidlo 17 | 40.1 | 10 | Doplnění svítidel
Situace 16 | betonový sloup | 14 | Svítidlo 17 | 40.1 | 10 | Doplnění svítidel
Situace 16 | betonový sloup | 14 | Svítidlo 17 | 40.1 | 10 | Doplnění svítidel
Situace 16 | betonový sloup | 14 | Svítidlo 17 | 40.1 | 10 | Doplnění svítidel
Situace 16 | betonový sloup | 14 | Svítidlo 17 | 40.1 | 10 | Doplnění svítidel
Situace 16 | betonový sloup | 14 | Svítidlo 17 | 40.1 | 10 | Doplnění svítidel
Situace 16 | betonový sloup | 14 | Svítidlo 17 | 40.1 | 10 | Doplnění svítidel
Situace 16 | betonový sloup | 14 | Svítidlo 17 | 40.1 | 10 | Doplnění svítidel
Situace 16 | betonový sloup | 14 | Svítidlo 17 | 40.1 | 10 | Doplnění svítidel
Situace 16 | betonový sloup | 14 | Svítidlo 17 | 40.1 | 10 | Doplnění svítidel
Situace 16 | betonový sloup | 14 | Svítidlo 17 | 40.1 | 10 | Doplnění svítidel
Situace 16 | betonový sloup | 14 | Svítidlo 17 | 40.1 | 10 | Doplnění svítidel
Situace 17 | betonový sloup | 14 | Svítidlo 4 | 20.5737 | 15 | Doplnění svítidel
Situace 17 | betonový sloup | 14 | Svítidlo 4 | 20.5737 | 15 | Doplnění svítidel
Situace 17 | betonový sloup | 14 | Svítidlo 4 | 20.5737 | 15 | Doplnění svítidel
Situace 17 | betonový sloup | 14 | Svítidlo 4 | 20.5737 | 15 | Doplnění svítidel
Situace 17 | betonový sloup | 14 | Svítidlo 4 | 20.5737 | 15 | Doplnění svítidel
Situace 17 | betonový sloup | 14 | Svítidlo 4 | 20.5737 | 15 | Doplnění svítidel
Situace 17 | betonový sloup | 14 | Svítidlo 4 | 20.5737 | 15 | Doplnění svítidel
Situace 17 | betonový sloup | 14 | Svítidlo 4 | 20.5737 | 15 | Doplnění svítidel
Situace 17 | betonový sloup | 14 | Svítidlo 4 | 20.5737 | 15 | Doplnění svítidel
Situace 17 | betonový sloup | 14 | Svítidlo 4 | 20.5737 | 15 | Doplnění svítidel
Situace 17 | betonový sloup | 14 | Svítidlo 4 | 20.5737 | 15 | Doplnění svítidel
Situace 17 | betonový sloup | 14 | Svítidlo 4 | 20.5737 | 15 | Doplnění svítidel
Situace 17 | betonový sloup | 14 | Svítidlo 4 | 20.5737 | 15 | Doplnění svítidel
Situace 18 | betonový sloup | 14 | Svítidlo 7 | 21.1 | 0 | Doplnění svítidel
Situace 18 | betonový sloup | 14 | Svítidlo 7 | 21.1 | 0 | Doplnění svítidel
Situace 18 | betonový sloup | 14 | Svítidlo 7 | 21.1 | 0 | Doplnění svítidel
Situace 49 | betonový sloup | 19 | Svítidlo 6 | 21.1 | 0 | Doplnění svítidel
Situace 49 | betonový sloup | 19 | Svítidlo 6 | 21.1 | 0 | Doplnění svítidel
Situace 49 | betonový sloup | 19 | Svítidlo 6 | 21.1 | 0 | Doplnění svítidel
Situace 49 | betonový sloup | 19 | Svítidlo 6 | 21.1 | 0 | Doplnění svítidel
1065.158
Svítidla jsou již započítána do celkového přehledu svítidel a spotřeby.
Jedná se však o nové světlené body, doplněné do míst, kde jsou velké rozteče mezi světelnými body.
Instalace na betonové sloupy.