## Rekapitulace stavby
2012 |  | List obsahuje: |  |  |  |  | 1) Souhrnný list stavby |  |  |  | 2) Rekapitulace objektů | [16 empty] | 2.0 | ZAMOK |  |  |  |  | False | False
| optimalizováno pro tisk sestav ve formátu A4 - na výšku | [17 empty] | >> skryté sloupce << | [13 empty] | 0,01 | 21
[33 empty] | 0,01 | 15
| SOUHRNNÝ LIST STAVBY | [18 empty] | v --- níže se nacházejí doplnkové a pomocné údaje k sestavám --- v | [11 empty] | Návod na vyplnění | 0,001
|  | Kód: |  |  |  |  | 318b | [24 empty] | Měnit lze pouze buňky se žlutým podbarvením! 1) na prvním listu Rekapitulace stavby vyplňte v sestavě a) Souhrnný list - údaje o Zhotoviteli (přenesou se do ostatních sestav i v jiných listech) b) Rekapitulace objektů - potřebné Ostatní náklady 2) na vybraných listech vyplňte v sestavě a) Krycí list - údaje o Zhotoviteli, pokud se liší od údajů o Zhotoviteli na Souhrnném listu (údaje se přenesou do ostatních sestav v daném listu) b) Rekapitulace rozpočtu - potřebné Ostatní náklady c) Celkové náklady za stavbu - ceny u položek - množství, pokud má žluté podbarvení - a v případe potřeby poznámku (ta je v skrytém sloupci) | 0,01
|  | Stavba: |  |  |  |  | Novostavba víceúčelového objektu | [25 empty] | 0,01
|  | JKSO: | [13 empty] | CC-CZ: | [16 empty] | 0,01
|  | Místo: |  |  |  |  | ulice L. Zápotockého a Klikorkova | [8 empty] | Datum: |  | 11. 7. 2017 | [14 empty] | 0,01
0,01
|  | Objednatel: | [13 empty] | IČ: |  | 26110113 | [14 empty] | 0,01
|  |  | Qarta architektura, s.r.o., Jindřišská 17, Praha 1 | [12 empty] | DIČ: | [16 empty] | 0,01
0,01
|  | Zhotovitel: | [13 empty] | IČ: |  | Vyplň údaj | [14 empty] | 0,01
|  |  | Vyplň údaj | [12 empty] | DIČ: |  | Vyplň údaj | [14 empty] | 0,01
False
|  | Projektant: | [13 empty] | IČ: |  | 26110113 | [14 empty] | False
|  |  | Qarta architektura, s.r.o., Jindřišská 17, Praha 1 | [12 empty] | DIČ: | [16 empty] | True
0,01
|  | Zpracovatel: | [13 empty] | IČ: |  | 24226246 | [14 empty] | 0,01
|  |  | NASTA GROUP s.r.o., Za Sokolovnou 92, Zdiby | [12 empty] | DIČ:
Poznámka:
Výkaz a rozpočet neobsahuje : - část Komunikace a Sadové úpravy - vrty pro TČ a primární okruh - viz samostatná dokumentace - průleh pro retenci Soupisy stavebních prací, dodávek a služeb jsou zpracovány kombinací cenové soustavy zpracované společností ÚRS Praha, a.s., pro rok 2017 a individuálního popisu. Veškeré položky obsažené v soupise, u nichž je definován i příslušný sborník jsou převzaty z cenové soustavy ÚRS Praha, a.s., ostatní položky jsou definovány individuálním popisem. Obsah jednotlivých položek, způsob měření a ostatní další podmínky definující obsah a použití jednotlivých položek jsou obsaženy v úvodních ustanoveních příslušných sborníků, které jsou volně dostupné na elektronické adrese www.urspraha.cz Nedílnou součástí výkazu výměr, pro správné a úplné ocenění nabízených výkonů a dodávek, je projektová dokumentace a technická zpráva, včetně všech podrobnějších popisů výrobků, materiálového a barevného řešení, včetně způsobu provádění Nabídková cena zahrnuje též podmínky daného staveniště, včetně vlivu požadovaných termínů realizace a smluvních podmínek Zhotovitel prověřií soulad výkazu výměr s projektovou dokumentací a na případné nesrovnalosti upozorní před podpisem smlouvy o dílo, resp. před zahájením stavby
|  | Náklady z rozpočtů | [13 empty] | 0
|  | Ostatní náklady ze souhrnného listu | [13 empty] | 0
|  | Cena bez DPH | [13 empty] | 0
|  | DPH |  | základní |  |  |  | 21% |  | ze | 0 |  |  |  |  | 0
|  |  |  | snížená |  |  |  | 15% |  | ze | 0 |  |  |  |  | 0
|  |  |  | zákl. přenesená |  |  |  | 21% |  | ze | 0 |  |  |  |  | 0
|  |  |  | sníž. přenesená |  |  |  | 15% |  | ze | 0 |  |  |  |  | 0
|  |  |  | nulová |  |  |  | 0% |  | ze | 0 |  |  |  |  | 0
|  | Cena s DPH | [7 empty] | v |  | CZK |  |  |  | 0
|  | Projektant | [10 empty] | Zpracovatel
|  | Datum a podpis: | [6 empty] | Razítko |  |  |  | Datum a podpis: |  |  |  | Razítko
|  | Objednavatel | [10 empty] | Zhotovitel
|  | Datum a podpis: | [6 empty] | Razítko |  |  |  | Datum a podpis: |  |  |  | Razítko
REKAPITULACE OBJEKTŮ STAVBY
| Kód: | [6 empty] | 0
| Stavba: | [6 empty] | 0
| Místo: | [6 empty] | 0 | [6 empty] | Datum: |  | 0
| Objednatel: | [6 empty] | 0 | [6 empty] | Projektant: |  | 0 |  |  | Informatívní údaje z listů zakázek
| Zhotovitel: | [6 empty] | 0 | [6 empty] | Zpracovatel: |  | 0
| Kód |  |  |  | Objekt | [8 empty] | Cena bez DPH [CZK] |  |  |  | Cena s DPH [CZK] |  | z toho Ostat. náklady [CZK] | DPH [CZK] | Normohodiny [h] | DPH základní [CZK] | DPH snížená [CZK] | DPH základní přenesená [CZK] | DPH snížená přenesená [CZK] | Základna DPH základní | Základna DPH snížená | Základna DPH zákl. přenesená | Základna DPH sníž. přenesená | Základna DPH nulová
| 1) Náklady z rozpočtů | [12 empty] | 0 |  |  |  | 0 |  | 0 | 0 | 0 | 0 | 0 | 0 | 0 | 0 | 0 | 0 | 0 | 0 |  | D | 0 | ###NOIMPORT### | IMPORT | {7e9ab509-180a-4aee-97df-b1e053623953} | {00000000-0000-0000-0000-000000000000}
/ |  | 318/000 |  |  |  | VRN | [7 empty] | 0 |  |  |  | 0 |  | 0 | 0 | 0 | 0 | 0 | 0 | 0 | 0 | 0 | 0 | 0 | 0 |  |  | 1 |  | IMPORT | {403c1ef8-4d7b-4412-9d9d-ef92c5b6f0f0} | {7e9ab509-180a-4aee-97df-b1e053623953}
|  | 318/001 |  |  |  | Stavební a konstrukční část | [7 empty] | 0 |  |  |  | 0 |  | 0 | 0 | 0 | 0 | 0 | 0 | 0 | 0 | 0 | 0 | 0 | 0 |  | D | 1 | ###NOIMPORT### | IMPORT | {1648de3f-7994-4343-8e41-b6e97d1fb381} | {7e9ab509-180a-4aee-97df-b1e053623953}
/ |  |  | 01 |  |  |  | Zemní práce | [6 empty] | 0 |  |  |  | 0 |  | 0 | 0 | 0 | 0 | 0 | 0 | 0 | 0 | 0 | 0 | 0 | 0 |  |  | 2 |  | IMPORT | {e206413b-8e6b-4e0c-bb9a-4ff147d81a6f} | {1648de3f-7994-4343-8e41-b6e97d1fb381}
/ |  |  | 02 |  |  |  | Spodní stavba | [6 empty] | 0 |  |  |  | 0 |  | 0 | 0 | 0 | 0 | 0 | 0 | 0 | 0 | 0 | 0 | 0 | 0 |  |  | 2 |  | IMPORT | {30950647-8dff-4742-acea-7f2d4925a267} | {1648de3f-7994-4343-8e41-b6e97d1fb381}
/ |  |  | 03 |  |  |  | Hrubá stavba | [6 empty] | 0 |  |  |  | 0 |  | 0 | 0 | 0 | 0 | 0 | 0 | 0 | 0 | 0 | 0 | 0 | 0 |  |  | 2 |  | IMPORT | {94602a19-9c29-4d8e-b3f0-24c3ba6226f2} | {1648de3f-7994-4343-8e41-b6e97d1fb381}
/ |  |  | 04 |  |  |  | Prefabrikované a ocelové konstrukce | [6 empty] | 0 |  |  |  | 0 |  | 0 | 0 | 0 | 0 | 0 | 0 | 0 | 0 | 0 | 0 | 0 | 0 |  |  | 2 |  | IMPORT | {0db9330c-e502-4869-972b-e24ae9f07356} | {1648de3f-7994-4343-8e41-b6e97d1fb381}
/ |  |  | 05 |  |  |  | Střecha | [6 empty] | 0 |  |  |  | 0 |  | 0 | 0 | 0 | 0 | 0 | 0 | 0 | 0 | 0 | 0 | 0 | 0 |  |  | 2 |  | IMPORT | {7b0115fc-255e-477e-abff-6a29e8a005c0} | {1648de3f-7994-4343-8e41-b6e97d1fb381}
/ |  |  | 06 |  |  |  | Fasáda | [6 empty] | 0 |  |  |  | 0 |  | 0 | 0 | 0 | 0 | 0 | 0 | 0 | 0 | 0 | 0 | 0 | 0 |  |  | 2 |  | IMPORT | {bd5ed9c9-0101-4a4a-b2fd-c4003445c682} | {1648de3f-7994-4343-8e41-b6e97d1fb381}
/ |  |  | 07 |  |  |  | Dokončovací práce | [6 empty] | 0 |  |  |  | 0 |  | 0 | 0 | 0 | 0 | 0 | 0 | 0 | 0 | 0 | 0 | 0 | 0 |  |  | 2 |  | IMPORT | {5a834ca3-85b6-47af-839a-d3304c79fc7d} | {1648de3f-7994-4343-8e41-b6e97d1fb381}
/ |  |  | 08 |  |  |  | Výrobky PSV | [6 empty] | 0 |  |  |  | 0 |  | 0 | 0 | 0 | 0 | 0 | 0 | 0 | 0 | 0 | 0 | 0 | 0 |  |  | 2 |  | IMPORT | {f9e1c601-e74f-4a30-98fe-a41f7d8356b5} | {1648de3f-7994-4343-8e41-b6e97d1fb381}
/ |  |  | 09 |  |  |  | Oplocení a venkovní plochy | [6 empty] | 0 |  |  |  | 0 |  | 0 | 0 | 0 | 0 | 0 | 0 | 0 | 0 | 0 | 0 | 0 | 0 |  |  | 2 |  | IMPORT | {a4e0b6a2-8b12-4fbf-9de3-2dc4bdd6a022} | {1648de3f-7994-4343-8e41-b6e97d1fb381}
|  | 318/002 |  |  |  | Profese PSV | [7 empty] | 0 |  |  |  | 0 |  | 0 | 0 | 0 | 0 | 0 | 0 | 0 | 0 | 0 | 0 | 0 | 0 |  | D | 1 | ###NOIMPORT### | IMPORT | {262bc703-585e-409e-8ffe-5279cd2d9bef} | {7e9ab509-180a-4aee-97df-b1e053623953}
/ |  |  | 01 |  |  |  | ZTI | [6 empty] | 0 |  |  |  | 0 |  | 0 | 0 | 0 | 0 | 0 | 0 | 0 | 0 | 0 | 0 | 0 | 0 |  |  | 2 |  | IMPORT | {431861e9-597a-4370-979b-1e059380f809} | {262bc703-585e-409e-8ffe-5279cd2d9bef}
/ |  |  | 02 |  |  |  | UT | [6 empty] | 0 |  |  |  | 0 |  | 0 | 0 | 0 | 0 | 0 | 0 | 0 | 0 | 0 | 0 | 0 | 0 |  |  | 2 |  | IMPORT | {28966619-8bdc-4956-83d0-6069cc3fc76e} | {262bc703-585e-409e-8ffe-5279cd2d9bef}
/ |  |  | 03 |  |  |  | EI silnoproud | [6 empty] | 0 |  |  |  | 0 |  | 0 | 0 | 0 | 0 | 0 | 0 | 0 | 0 | 0 | 0 | 0 | 0 |  |  | 2 |  | IMPORT | {23bd8579-50e4-4995-852d-506e2c566524} | {262bc703-585e-409e-8ffe-5279cd2d9bef}
/ |  |  | 04 |  |  |  | EI slaboproud | [6 empty] | 0 |  |  |  | 0 |  | 0 | 0 | 0 | 0 | 0 | 0 | 0 | 0 | 0 | 0 | 0 | 0 |  |  | 2 |  | IMPORT | {697e6cd9-6acf-4c9b-82eb-9ea7edc0c622} | {262bc703-585e-409e-8ffe-5279cd2d9bef}
/ |  |  | 05 |  |  |  | VZT | [6 empty] | 0 |  |  |  | 0 |  | 0 | 0 | 0 | 0 | 0 | 0 | 0 | 0 | 0 | 0 | 0 | 0 |  |  | 2 |  | IMPORT | {40551f33-0845-43ff-b5fd-ddc215f21bd9} | {262bc703-585e-409e-8ffe-5279cd2d9bef}
| 2) Ostatní náklady ze souhrnného listu | [12 empty] | 0 |  |  |  | 0 |  | Procent. zadání [% nákladů rozpočtu] | Zařazení nákladů | DPH | DPH [CZK]
|  | Ostatní náklady | [11 empty] | 0 |  |  |  | 0 |  | 0% | stavební čast | základní | 0 | [12 empty] | OSTATNENAKLADY |  |  | 0 | 0 | 0 | 0 | 0 | 0 | 0 | 0 | 0 | 0 | 0 | 0 | 0
|  | Vyplň vlastní | [11 empty] | 0 |  |  |  | 0 |  | 0% | stavební čast | základní | 0 | [12 empty] | OSTATNENAKLADYVLASTNE |  |  | 0 | 0 | 0 | 0 | 0 | 0 | 0 | 0 | 0 | 0 | 0 | 0 | 0
|  | Vyplň vlastní | [11 empty] | 0 |  |  |  | 0 |  | 0% | stavební čast | základní | 0 | [12 empty] | OSTATNENAKLADYVLASTNE |  |  | 0 | 0 | 0 | 0 | 0 | 0 | 0 | 0 | 0 | 0 | 0 | 0 | 0
|  | Vyplň vlastní | [11 empty] | 0 |  |  |  | 0 |  | 0% | stavební čast | základní | 0 | [12 empty] | OSTATNENAKLADYVLASTNE |  |  | 0 | 0 | 0 | 0 | 0 | 0 | 0 | 0 | 0 | 0 | 0 | 0 | 0
| Celkové náklady za stavbu 1) + 2) | [12 empty] | 0 |  |  |  | 0

## 318-000 - VRN
| List obsahuje: |  | 1) Krycí list rozpočtu |  | 2) Rekapitulace rozpočtu |  |  | 3) Rozpočet |  |  | Zpět na list: | Rekapitulace stavby
optimalizováno pro tisk sestav ve formátu A4 - na výšku | [21 empty] | {403c1ef8-4d7b-4412-9d9d-ef92c5b6f0f0}
2
KRYCÍ LIST ROZPOČTU | [12 empty] | v --- níže se nacházejí doplnkové a pomocné údaje k sestavám --- v | [8 empty] | False
| Stavba: |  | 0
| Objekt: |  | 318/000 - VRN
| JKSO: | [7 empty] | CC-CZ:
| Místo: |  | ulice L. Zápotockého a Klikorkova | [5 empty] | Datum: |  | 0
| Objednatel: | [7 empty] | IČ: |  | 26110113
|  | Qarta architektura, s.r.o., Jindřišská 17, Praha 1 | [6 empty] | DIČ:
| Zhotovitel: | [7 empty] | IČ:
|  | bude vybrán | [6 empty] | DIČ:
| Projektant: | [7 empty] | IČ: |  | 26110113
|  | Qarta architektura, s.r.o., Jindřišská 17, Praha 1 | [6 empty] | DIČ:
| Zpracovatel: | [7 empty] | IČ: |  | 24226246
|  | NASTA GROUP s.r.o., Za Sokolovnou 92, Zdiby | [6 empty] | DIČ:
Poznámka:
Celková cena díla musí obsahovat veškeré náklady nutné k provedení a předání funkčního díla tak, jak je požadováno zadavatelem v zadávacích podmínkách výběrového řízení, a musí splňovat podmínky vymezené územním rozhodnutím a stavebním povolením. Při zpracování nabídky musí nabízející předpokládat použití veškerých zařízení a materiálů, které bude považovat za účelné nebo nezbytné, tak aby zajistil dokonalou realizaci předmětu díla vyplývající z jeho účelu a požadované funkce při zajištění potřeb. Pokud není výslovně uvedeno jinak, cenou se rozumí cena za dodávku a montáž včetně všech nezbytných pomocných, montážních a kotevních materiálů, stejně jako veškerých funkčních souvisejících prvků. Pokud jsou v této dokumentaci uvedena jména konkrétních výrobců či výrobků, znamená to specifikaci požadovaného technického standardu. Nabízené zařízení musí být s uvedeným standardem minimálně srovnatelné. Práce, dodávky a služby, které nabízející považuje za nezbytné pro realizaci díla a které nejsou uvedené v rámci předloženého výkazu výměr, doplní do dílu Vícepráce jednotlivých objektů stavby.
| Náklady z rozpočtu | [7 empty] | 0
| Ostatní náklady | [7 empty] | 0
| Cena bez DPH | [7 empty] | 0
| DPH | základní | 21% | ze | 0 |  |  |  | 0
|  | snížená | 15% | ze | 0 |  |  |  | 0
|  | zákl. přenesená | 21% | ze | 0 |  |  |  | 0
|  | sníž. přenesená | 15% | ze | 0 |  |  |  | 0
|  | nulová | 0% | ze | 0 |  |  |  | 0
| Cena s DPH |  |  | v | CZK |  |  | 0
| Projektant |  |  |  |  | Zpracovatel
| Datum a podpis: |  |  | Razítko |  | Datum a podpis: |  |  |  | Razítko
| Objednavatel |  |  |  |  | Zhotovitel
| Datum a podpis: |  |  | Razítko |  | Datum a podpis: |  |  |  | Razítko
REKAPITULACE ROZPOČTU
Stavba: |  |  | 0
Objekt: |  |  | 0
Místo: |  |  | 0 |  |  |  | Datum: |  | 0
Objednatel: |  |  | 0 |  |  |  | Projektant: |  | 0
Zhotovitel: |  |  | 0 |  |  |  | Zpracovatel: |  | 0
Kód - Popis | [9 empty] | Cena celkem [CZK]
1) Náklady z rozpočtu | [9 empty] | 0 | [12 empty] | -1
| VRN - Vedlejší rozpočtové náklady | [8 empty] | 0
| VRN1 - Průzkumné, geodetické a projektové práce | [8 empty] | 0
| VRN3 - Zařízení staveniště | [8 empty] | 0
| VRN4 - Inženýrská činnost | [8 empty] | 0
| VRN5 - Finanční náklady | [8 empty] | 0
| VRN7 - Provozní vlivy | [8 empty] | 0
| VRN9 - Ostatní náklady | [8 empty] | 0
| VP - Vícepráce | [8 empty] | 0
2) Ostatní náklady | [9 empty] | 0 |  |  |  | DPH
| Zařízení staveniště | [8 empty] | 0 |  |  |  | základní | [9 empty] | VRN | 0 | 0 | 0 | 0 | 0 | 1
| Projektové práce | [8 empty] | 0 |  |  |  | základní | [9 empty] | VRN | 0 | 0 | 0 | 0 | 0 | 1
| Územní vlivy | [8 empty] | 0 |  |  |  | základní | [9 empty] | VRN | 0 | 0 | 0 | 0 | 0 | 1
| Provozní vlivy | [8 empty] | 0 |  |  |  | základní | [9 empty] | VRN | 0 | 0 | 0 | 0 | 0 | 1
| Jiné VRN | [8 empty] | 0 |  |  |  | základní | [9 empty] | VRN | 0 | 0 | 0 | 0 | 0 | 1
| Kompletační činnost | [8 empty] | 0 |  |  |  | základní | [9 empty] | KOMPLETACNA | 0 | 0 | 0 | 0 | 0 | 1
Celkové náklady za stavbu 1) + 2) | [7 empty] | 0
ROZPOČET
Stavba: |  |  | 0
Objekt: |  |  | 0
Místo: |  |  | 0 |  |  |  | Datum: |  | 0
Objednatel: |  |  | 0 |  |  |  | Projektant: |  | 0
Zhotovitel: |  |  | 0 |  |  |  | Zpracovatel: |  | 0
PČ | Typ | Kód | Popis |  |  | MJ | Množství | J.cena [CZK] |  | Cena celkem [CZK] |  |  | Poznámka | DPH | J. Nh [h] | Nh celkem [h] | J. hmotnost [t] | Hmotnost celkem [t] | J. suť [t] | Suť Celkem [t]
Náklady z rozpočtu | [9 empty] | 0 | [5 empty] | 0 |  | 0 |  | 0 |  | D | -1 | [7 empty] | 0
| VRN - Vedlejší rozpočtové náklady | [8 empty] | 0 | [5 empty] | 0 |  | 0 |  | 0 | 5 | D | 0 | ROZPOCET | [6 empty] | 0
| VRN1 - Průzkumné, geodetické a projektové práce | [8 empty] | 0 | [5 empty] | 0 |  | 0 |  | 0 | 5 | D | 1 | ROZPOCET | [6 empty] | 0
1 | K | 012002000 | Geodetické práce (vytyčení stavby, geodetické práce během výstavby a zaměření skutečného provedení, včetně vypracování geometrického plánu, případně další práce podle podmínek SOD a Zadávací dokumentace) |  |  | Kč | 1 | 0 |  | 0 |  |  |  | základní |  | 0 | 0 | 0 | 0 | 0 | 1024 | K | 2 | ROZPOCET | 0 | 0 | 0 | 0 | 0 | 1 | 0 | 1024 | -1205384613
2 | K | 013002000 | Projektové práce (vypracování výrobní, dílenské a dodavatelské dokumentace, dokumentace skutečného provedení všech stavebních a inženýrských objektů a provozních souborů, případně další dokumentace podle podmínek SOD a Zadávací dokumentace) |  |  | Kč | 1 | 0 |  | 0 |  |  |  | základní |  | 0 | 0 | 0 | 0 | 0 | 1024 | K | 2 | ROZPOCET | 0 | 0 | 0 | 0 | 0 | 1 | 0 | 1024 | 19530273
| VRN3 - Zařízení staveniště | [8 empty] | 0 | [5 empty] | 0 |  | 0 |  | 0 | 5 | D | 1 | ROZPOCET | [6 empty] | 0
3 | K | 031002000 | Související práce pro zařízení staveniště (včetně vytyčení stávajících inženýrských sítí a zajištění jejich ochrany po celou dobu výstavby) |  |  | Kč | 1 | 0 |  | 0 |  |  |  | základní |  | 0 | 0 | 0 | 0 | 0 | 1024 | K | 2 | ROZPOCET | 0 | 0 | 0 | 0 | 0 | 1 | 0 | 1024 | 939637718
4 | K | 032002000 | Vybavení staveniště |  |  | Kč | 1 | 0 |  | 0 |  |  |  | základní |  | 0 | 0 | 0 | 0 | 0 | 1024 | K | 2 | ROZPOCET | 0 | 0 | 0 | 0 | 0 | 1 | 0 | 1024 | -1857190499
5 | K | 032903000 | Náklady na provoz a údržbu vybavení staveniště (včetně nákladů na média a energie, označení staveniště, informační a dopravní označení apod.) |  |  | Kč | 1 | 0 |  | 0 |  |  |  | základní |  | 0 | 0 | 0 | 0 | 0 | 1024 | K | 2 | ROZPOCET | 0 | 0 | 0 | 0 | 0 | 1 | 0 | 1024 | 330012256
6 | K | 033002000 | Připojení staveniště na inženýrské sítě |  |  | Kč | 1 | 0 |  | 0 |  |  |  | základní |  | 0 | 0 | 0 | 0 | 0 | 1024 | K | 2 | ROZPOCET | 0 | 0 | 0 | 0 | 0 | 1 | 0 | 1024 | 2128876239
7 | K | 034002000 | Zabezpečení staveniště |  |  | Kč | 1 | 0 |  | 0 |  |  |  | základní |  | 0 | 0 | 0 | 0 | 0 | 1024 | K | 2 | ROZPOCET | 0 | 0 | 0 | 0 | 0 | 1 | 0 | 1024 | 1722068512
8 | K | 034303000 | Opatření na ochranu pozemků sousedních se staveništěm |  |  | Kč | 1 | 0 |  | 0 |  |  |  | základní |  | 0 | 0 | 0 | 0 | 0 | 1024 | K | 2 | ROZPOCET | 0 | 0 | 0 | 0 | 0 | 1 | 0 | 1024 | 458857909
9 | K | 039002000 | Zrušení zařízení staveniště (včetně úprav dotčených zpevněných ploch a terénu do původního stavu) |  |  | Kč | 1 | 0 |  | 0 |  |  |  | základní |  | 0 | 0 | 0 | 0 | 0 | 1024 | K | 2 | ROZPOCET | 0 | 0 | 0 | 0 | 0 | 1 | 0 | 1024 | -1576596330
| VRN4 - Inženýrská činnost | [8 empty] | 0 | [5 empty] | 0 |  | 0 |  | 0 | 5 | D | 1 | ROZPOCET | [6 empty] | 0
10 | K | 041403000 | Koordinátor BOZP na staveništi |  |  | Kč | 1 | 0 |  | 0 |  |  |  | základní |  | 0 | 0 | 0 | 0 | 0 | 1024 | K | 2 | ROZPOCET | 0 | 0 | 0 | 0 | 0 | 1 | 0 | 1024 | -2075722382
11 | K | 042002000 | Posudky (potřebné pro provedení a úspěšnou kolaudaci Díla a jinde ve Výkaze výměr neuvedené) |  |  | Kč | 1 | 0 |  | 0 |  |  |  | základní |  | 0 | 0 | 0 | 0 | 0 | 1024 | K | 2 | ROZPOCET | 0 | 0 | 0 | 0 | 0 | 1 | 0 | 1024 | 569437599
12 | K | 042503000 | Plán BOZP na staveništi |  |  | Kč | 1 | 0 |  | 0 |  |  |  | základní |  | 0 | 0 | 0 | 0 | 0 | 1024 | K | 2 | ROZPOCET | 0 | 0 | 0 | 0 | 0 | 1 | 0 | 1024 | -967294168
13 | K | 043002000 | Zkoušky a ostatní měření (potřebné pro provedení a úspěšnou kolaudaci Díla a jinde ve Výkaze výměr neuvedené) |  |  | Kč | 1 | 0 |  | 0 |  |  |  | základní |  | 0 | 0 | 0 | 0 | 0 | 1024 | K | 2 | ROZPOCET | 0 | 0 | 0 | 0 | 0 | 1 | 0 | 1024 | 269156129
14 | K | 044002000 | Revize (potřebné pro provedení a úspěšnou kolaudaci Díla a jinde ve Výkaze výměr neuvedené) |  |  | Kč | 1 | 0 |  | 0 |  |  |  | základní |  | 0 | 0 | 0 | 0 | 0 | 1024 | K | 2 | ROZPOCET | 0 | 0 | 0 | 0 | 0 | 1 | 0 | 1024 | 1143002279
15 | K | 045002000 | Kompletační a koordinační činnost |  |  | Kč | 1 | 0 |  | 0 |  |  |  | základní |  | 0 | 0 | 0 | 0 | 0 | 1024 | K | 2 | ROZPOCET | 0 | 0 | 0 | 0 | 0 | 1 | 0 | 1024 | 1362166338
| VRN5 - Finanční náklady | [8 empty] | 0 | [5 empty] | 0 |  | 0 |  | 0 | 5 | D | 1 | ROZPOCET | [6 empty] | 0
16 | K | 051002000 | Pojistné (nad rámec běžného pojištění zhotovitele) |  |  | Kč | 1 | 0 |  | 0 |  |  |  | základní |  | 0 | 0 | 0 | 0 | 0 | 1024 | K | 2 | ROZPOCET | 0 | 0 | 0 | 0 | 0 | 1 | 0 | 1024 | 1370966430
17 | K | 052002000 | Finanční rezerva |  |  | Kč | 1 | 0 |  | 0 |  |  |  | základní |  | 0 | 0 | 0 | 0 | 0 | 1024 | K | 2 | ROZPOCET | 0 | 0 | 0 | 0 | 0 | 1 | 0 | 1024 | -1298749429
18 | K | 053002000 | Poplatky |  |  | Kč | 1 | 0 |  | 0 |  |  |  | základní |  | 0 | 0 | 0 | 0 | 0 | 1024 | K | 2 | ROZPOCET | 0 | 0 | 0 | 0 | 0 | 1 | 0 | 1024 | -1013231120
19 | K | 056002000 | Bankovní záruka (pokud bude požadovaná) |  |  | Kč | 1 | 0 |  | 0 |  |  |  | základní |  | 0 | 0 | 0 | 0 | 0 | 1024 | K | 2 | ROZPOCET | 0 | 0 | 0 | 0 | 0 | 1 | 0 | 1024 | 974420596
20 | K | 059002000 | Ostatní finanční náklady (podle podmínek SOD a Zadávací dokumentace) |  |  | Kč | 1 | 0 |  | 0 |  |  |  | základní |  | 0 | 0 | 0 | 0 | 0 | 1024 | K | 2 | ROZPOCET | 0 | 0 | 0 | 0 | 0 | 1 | 0 | 1024 | -356103954
| VRN7 - Provozní vlivy | [8 empty] | 0 | [5 empty] | 0 |  | 0 |  | 0 | 5 | D | 1 | ROZPOCET | [6 empty] | 0
21 | K | 075002000 | Ochranná pásma |  |  | Kč | 1 | 0 |  | 0 |  |  |  | základní |  | 0 | 0 | 0 | 0 | 0 | 1024 | K | 2 | ROZPOCET | 0 | 0 | 0 | 0 | 0 | 1 | 0 | 1024 | 390194142
22 | K | 079002000 | Ostatní provozní vlivy |  |  | Kč | 1 | 0 |  | 0 |  |  |  | základní |  | 0 | 0 | 0 | 0 | 0 | 1024 | K | 2 | ROZPOCET | 0 | 0 | 0 | 0 | 0 | 1 | 0 | 1024 | 1953358927
| VRN9 - Ostatní náklady | [8 empty] | 0 | [5 empty] | 0 |  | 0 |  | 0 | 5 | D | 1 | ROZPOCET | [6 empty] | 0
23 | K | 091002000 | Ostatní náklady související s objektem (podle podmínek provádění, SOD a Zadávací dokumentace) |  |  | Kč | 1 | 0 |  | 0 |  |  |  | základní |  | 0 | 0 | 0 | 0 | 0 | 1024 | K | 2 | ROZPOCET | 0 | 0 | 0 | 0 | 0 | 1 | 0 | 1024 | -1975197276
| VP - Vícepráce | [8 empty] | 0 | [11 empty] | D | 0 | PN | [6 empty] | 0
| K | [8 empty] | 0 |  |  |  | základní | [7 empty] | PN | 1 | PN | 0 | 0 | 0 | 0 | 0 | 1 | 0
| K | [8 empty] | 0 |  |  |  | základní | [7 empty] | PN | 1 | PN | 0 | 0 | 0 | 0 | 0 | 1 | 0
| K | [8 empty] | 0 |  |  |  | základní | [7 empty] | PN | 1 | PN | 0 | 0 | 0 | 0 | 0 | 1 | 0
| K | [8 empty] | 0 |  |  |  | základní | [7 empty] | PN | 1 | PN | 0 | 0 | 0 | 0 | 0 | 1 | 0
| K | [8 empty] | 0 |  |  |  | základní | [7 empty] | PN | 1 | PN | 0 | 0 | 0 | 0 | 0 | 1 | 0

## 01 - Zemní práce
| List obsahuje: |  | 1) Krycí list rozpočtu |  | 2) Rekapitulace rozpočtu |  |  | 3) Rozpočet |  |  | Zpět na list: | Rekapitulace stavby
optimalizováno pro tisk sestav ve formátu A4 - na výšku | [21 empty] | {e206413b-8e6b-4e0c-bb9a-4ff147d81a6f}
2
KRYCÍ LIST ROZPOČTU | [12 empty] | v --- níže se nacházejí doplnkové a pomocné údaje k sestavám --- v | [8 empty] | False
| Stavba: |  | 0
| Objekt: |  | 318/001 - Stavební a konstrukční část
| Část: |  | 01 - Zemní práce
| JKSO: | [7 empty] | CC-CZ:
| Místo: |  | ulice L. Zápotockého a Klikorkova | [5 empty] | Datum: |  | 0
| Objednatel: | [7 empty] | IČ: |  | 26110113
|  | Qarta architektura, s.r.o., Jindřišská 17, Praha 1 | [6 empty] | DIČ:
| Zhotovitel: | [7 empty] | IČ:
|  | bude vybrán | [6 empty] | DIČ:
| Projektant: | [7 empty] | IČ: |  | 26110113
|  | Qarta architektura, s.r.o., Jindřišská 17, Praha 1 | [6 empty] | DIČ:
| Zpracovatel: | [7 empty] | IČ: |  | 24226246
|  | NASTA GROUP s.r.o., Za Sokolovnou 92, Zdiby | [6 empty] | DIČ:
Poznámka:
| Náklady z rozpočtu | [7 empty] | 0
| Ostatní náklady | [7 empty] | 0
| Cena bez DPH | [7 empty] | 0
| DPH | základní | 21% | ze | 0 |  |  |  | 0
|  | snížená | 15% | ze | 0 |  |  |  | 0
|  | zákl. přenesená | 21% | ze | 0 |  |  |  | 0
|  | sníž. přenesená | 15% | ze | 0 |  |  |  | 0
|  | nulová | 0% | ze | 0 |  |  |  | 0
| Cena s DPH |  |  | v | CZK |  |  | 0
| Projektant |  |  |  |  | Zpracovatel
| Datum a podpis: |  |  | Razítko |  | Datum a podpis: |  |  |  | Razítko
| Objednavatel |  |  |  |  | Zhotovitel
| Datum a podpis: |  |  | Razítko |  | Datum a podpis: |  |  |  | Razítko
REKAPITULACE ROZPOČTU
Stavba: |  |  | 0
Objekt: |  |  | 318/001 - Stavební a konstrukční část
Část: |  |  | 0
Místo: |  |  | 0 |  |  |  | Datum: |  | 0
Objednatel: |  |  | 0 |  |  |  | Projektant: |  | 0
Zhotovitel: |  |  | 0 |  |  |  | Zpracovatel: |  | 0
Kód - Popis | [9 empty] | Cena celkem [CZK]
1) Náklady z rozpočtu | [9 empty] | 0 | [12 empty] | -1
| HSV - Práce a dodávky HSV | [8 empty] | 0
| 11 - Zemní práce - přípravné a přidružené práce | [8 empty] | 0
| 12 - Zemní práce - odkopávky a prokopávky | [8 empty] | 0
| 13 - Zemní práce - hloubené vykopávky | [8 empty] | 0
| 15 - Zemní práce - zajištění výkopu, násypu a svahu | [8 empty] | 0
| 16 - Zemní práce - přemístění výkopku | [8 empty] | 0
| 17 - Zemní práce - konstrukce ze zemin | [8 empty] | 0
| 18 - Zemní práce - povrchové úpravy terénu | [8 empty] | 0
| VP - Vícepráce | [8 empty] | 0
2) Ostatní náklady | [9 empty] | 0 |  |  |  | DPH
| Zařízení staveniště | [8 empty] | 0 |  |  |  | základní | [9 empty] | VRN | 0 | 0 | 0 | 0 | 0 | 1
| Projektové práce | [8 empty] | 0 |  |  |  | základní | [9 empty] | VRN | 0 | 0 | 0 | 0 | 0 | 1
| Územní vlivy | [8 empty] | 0 |  |  |  | základní | [9 empty] | VRN | 0 | 0 | 0 | 0 | 0 | 1
| Provozní vlivy | [8 empty] | 0 |  |  |  | základní | [9 empty] | VRN | 0 | 0 | 0 | 0 | 0 | 1
| Jiné VRN | [8 empty] | 0 |  |  |  | základní | [9 empty] | VRN | 0 | 0 | 0 | 0 | 0 | 1
| Kompletační činnost | [8 empty] | 0 |  |  |  | základní | [9 empty] | KOMPLETACNA | 0 | 0 | 0 | 0 | 0 | 1
Celkové náklady za stavbu 1) + 2) | [7 empty] | 0
ROZPOČET
Stavba: |  |  | 0
Objekt: |  |  | 318/001 - Stavební a konstrukční část
Část: |  |  | 0
Místo: |  |  | 0 |  |  |  | Datum: |  | 0
Objednatel: |  |  | 0 |  |  |  | Projektant: |  | 0
Zhotovitel: |  |  | 0 |  |  |  | Zpracovatel: |  | 0
PČ | Typ | Kód | Popis |  |  | MJ | Množství | J.cena [CZK] |  | Cena celkem [CZK] |  |  | Poznámka | DPH | J. Nh [h] | Nh celkem [h] | J. hmotnost [t] | Hmotnost celkem [t] | J. suť [t] | Suť Celkem [t]
Náklady z rozpočtu | [9 empty] | 0 | [5 empty] | 0 |  | 0 |  | 0 |  | D | -1 | [7 empty] | 0
| HSV - Práce a dodávky HSV | [8 empty] | 0 | [5 empty] | 0 |  | 0 |  | 0 | 1 | D | 0 | ROZPOCET | [6 empty] | 0
| 11 - Zemní práce - přípravné a přidružené práce | [8 empty] | 0 | [5 empty] | 0 |  | 0 |  | 0 | 1 | D | 1 | ROZPOCET | [6 empty] | 0
1 | K | 115101xxx.1 | Odvodnění stavební jámy obvodovou drenáží se vsakovacími jímkami |  |  | kpl | 1 | 0 |  | 0 |  |  |  | základní |  | 0 | 0 | 0 | 0 | 0 | 4 | K | 2 | ROZPOCET | 0 | 0 | 0 | 0 | 0 | 1 | 0 | 4 | 310409770
2 | K | 115101xxx.2 | Čerpání vody v průběhu provádění stavby, včetně pohotovosti čerpací soupravy |  |  | kpl | 1 | 0 |  | 0 |  |  |  | základní |  | 0 | 0 | 0 | 0 | 0 | 4 | K | 2 | ROZPOCET | 0 | 0 | 0 | 0 | 0 | 1 | 0 | 4 | -900912992
3 | K | 119001202 | Úprava zemin vápnem nebo směsnými hydraulickými pojivy tl vrstvy 300 mm |  |  | m2 | 500 | 0 |  | 0 |  |  |  | základní |  | 0 | 0 | 0 | 0 | 0 | 4 | K | 2 | ROZPOCET | 0 | 0 | 0 | 0 | 0 | 1 | 0 | 4 | 1896822770
4 | M | 585910620 | pojivo hydraulické pro stabilizaci zemin Prachovice Geosol (Dorosol) C 50 |  |  | t | 10.62 | 0 |  | 0 |  |  |  | základní |  | 0 | 1 | 0 | 0 | 0 | 8 | M | 2 | ROZPOCET | 0 | 0 | 0 | 0 | 0 | 1 | 0 | 4 | 1905295133
|  |  | Směsné hydraulické pojivo pro zlepšování zemin a stabilizaci 4% = 70,8 kg/m3 = 500*0,3*70,8*0,001 | [18 empty] | P | 2
| 12 - Zemní práce - odkopávky a prokopávky | [8 empty] | 0 | [5 empty] | 0 |  | 0 |  | 0 | 1 | D | 1 | ROZPOCET | [6 empty] | 0
5 | K | 121101102 | Sejmutí ornice s přemístěním na vzdálenost do 100 m |  |  | m3 | 280.51 | 0 |  | 0 |  |  |  | základní |  | 0 | 0 | 0 | 0 | 0 | 4 | K | 2 | ROZPOCET | 0 | 0 | 0 | 0 | 0 | 1 | 0 | 4 | -552701535
| 13 - Zemní práce - hloubené vykopávky | [8 empty] | 0 | [5 empty] | 0 |  | 0 |  | 0 | 1 | D | 1 | ROZPOCET | [6 empty] | 0
6 | K | 131101101 | Hloubení jam nezapažených v hornině tř. 1 a 2 objemu do 100 m3 |  |  | m3 | 75 | 0 |  | 0 |  |  |  | základní |  | 0 | 0 | 0 | 0 | 0 | 4 | K | 2 | ROZPOCET | 0 | 0 | 0 | 0 | 0 | 1 | 0 | 4 | -893573517
|  |  | srovnání na -0,50 (-0,55) | [18 empty] | P | 2
7 | K | 132201101 | Hloubení rýh š do 600 mm v hornině tř. 3 objemu do 100 m3 |  |  | m3 | 17.05 | 0 |  | 0 |  |  |  | základní |  | 0 | 0 | 0 | 0 | 0 | 4 | K | 2 | ROZPOCET | 0 | 0 | 0 | 0 | 0 | 1 | 0 | 4 | -1065343066
|  |  | předběžně 10% objemu | [18 empty] | P | 2
8 | K | 132201109 | Příplatek za lepivost k hloubení rýh š do 600 mm v hornině tř. 3 |  |  | m3 | 4.263 | 0 |  | 0 |  |  |  | základní |  | 0 | 0 | 0 | 0 | 0 | 4 | K | 2 | ROZPOCET | 0 | 0 | 0 | 0 | 0 | 1 | 0 | 4 | -618398199
|  |  | předběžně 25% objemu | [18 empty] | P | 2
9 | K | 132201201 | Hloubení rýh š do 2000 mm v hornině tř. 3 objemu do 100 m3 |  |  | m3 | 29.811 | 0 |  | 0 |  |  |  | základní |  | 0 | 0 | 0 | 0 | 0 | 4 | K | 2 | ROZPOCET | 0 | 0 | 0 | 0 | 0 | 1 | 0 | 4 | 152651504
|  |  | zapažená rýha na hranici sousedního pozemku | [18 empty] | P | 2
10 | K | 132201209 | Příplatek za lepivost k hloubení rýh š do 2000 mm v hornině tř. 3 |  |  | m3 | 7.453 | 0 |  | 0 |  |  |  | základní |  | 0 | 0 | 0 | 0 | 0 | 4 | K | 2 | ROZPOCET | 0 | 0 | 0 | 0 | 0 | 1 | 0 | 4 | 1675758300
|  |  | předběžně 25% objemu | [18 empty] | P | 2
11 | K | 132201202 | Hloubení rýh š do 2000 mm v hornině tř. 3 objemu do 1000 m3 |  |  | m3 | 109.84 | 0 |  | 0 |  |  |  | základní |  | 0 | 0 | 0 | 0 | 0 | 4 | K | 2 | ROZPOCET | 0 | 0 | 0 | 0 | 0 | 1 | 0 | 4 | 99539884
12 | K | 132201209 | Příplatek za lepivost k hloubení rýh š do 2000 mm v hornině tř. 3 |  |  | m3 | 27.46 | 0 |  | 0 |  |  |  | základní |  | 0 | 0 | 0 | 0 | 0 | 4 | K | 2 | ROZPOCET | 0 | 0 | 0 | 0 | 0 | 1 | 0 | 4 | 1613320429
|  |  | předběžně 25% objemu | [18 empty] | P | 2
13 | K | 133201101 | Hloubení šachet v hornině tř. 3 objemu do 100 m3 |  |  | m3 | 18.43 | 0 |  | 0 |  |  |  | základní |  | 0 | 0 | 0 | 0 | 0 | 4 | K | 2 | ROZPOCET | 0 | 0 | 0 | 0 | 0 | 1 | 0 | 4 | 1463077451
14 | K | 133201109 | Příplatek za lepivost u hloubení šachet v hornině tř. 3 |  |  | m3 | 4.608 | 0 |  | 0 |  |  |  | základní |  | 0 | 0 | 0 | 0 | 0 | 4 | K | 2 | ROZPOCET | 0 | 0 | 0 | 0 | 0 | 1 | 0 | 4 | 1566631082
|  |  | předběžně 25% objemu | [18 empty] | P | 2
| 15 - Zemní práce - zajištění výkopu, násypu a svahu | [8 empty] | 0 | [5 empty] | 0 |  | 0 |  | 0 | 1 | D | 1 | ROZPOCET | [6 empty] | 0
15 | K | 151711xxx | Zajištění stavební jámy při severovýchodní hranici pozemku |  |  | m | 36.5 | 0 |  | 0 |  |  |  | základní |  | 0 | 0 | 0 | 0 | 0 | 4 | K | 2 | ROZPOCET | 0 | 0 | 0 | 0 | 0 | 1 | 0 | 4 | 1077265054
|  |  | bude použité záporové pažení (pravděpodobně ocelové pažnice z válcovaných profilů v kombinaci s výdřevou), aby výkop stavební jámy nezasahoval na sousední pozemek mimo vlastnickou hranici investora | [18 empty] | P | 2
| 16 - Zemní práce - přemístění výkopku | [8 empty] | 0 | [5 empty] | 0 |  | 0 |  | 0 | 1 | D | 1 | ROZPOCET | [6 empty] | 0
16 | K | 161101101 | Svislé přemístění výkopku z horniny tř. 1 až 4 hl výkopu do 2,5 m |  |  | m3 | 65.6 | 0 |  | 0 |  |  |  | základní |  | 0 | 0 | 0 | 0 | 0 | 4 | K | 2 | ROZPOCET | 0 | 0 | 0 | 0 | 0 | 1 | 0 | 4 | 1616462311
17 | K | 162201211 | Vodorovné přemístění výkopku z horniny tř. 1 až 4 stavebním kolečkem do 10 m |  |  | m3 | 2.87 | 0 |  | 0 |  |  |  | základní |  | 0 | 0 | 0 | 0 | 0 | 4 | K | 2 | ROZPOCET | 0 | 0 | 0 | 0 | 0 | 1 | 0 | 4 | 1801521172
|  |  | ornice do dvorku | [18 empty] | P | 2
18 | K | 162201219 | Příplatek k vodorovnému přemístění výkopku z horniny tř. 1 až 4 stavebním kolečkem ZKD 10 m |  |  | m3 | 2.87 | 0 |  | 0 |  |  |  | základní |  | 0 | 0 | 0 | 0 | 0 | 4 | K | 2 | ROZPOCET | 0 | 0 | 0 | 0 | 0 | 1 | 0 | 4 | 206811872
19 | K | 162301101 | Vodorovné přemístění do 500 m výkopku/sypaniny z horniny tř. 1 až 4 |  |  | m3 | 250.131 | 0 |  | 0 |  |  |  | základní |  | 0 | 0 | 0 | 0 | 0 | 4 | K | 2 | ROZPOCET | 0 | 0 | 0 | 0 | 0 | 1 | 0 | 4 | 1802432011
|  |  | výkopek na staveništní deponii | [18 empty] | P | 2
20 | K | 162301101 | Vodorovné přemístění do 500 m výkopku/sypaniny z horniny tř. 1 až 4 |  |  | m3 | 99.46 | 0 |  | 0 |  |  |  | základní |  | 0 | 0 | 0 | 0 | 0 | 4 | K | 2 | ROZPOCET | 0 | 0 | 0 | 0 | 0 | 1 | 0 | 4 | 60979482
|  |  | výkopek ze staveništní deponie do násypů/zásypů | [18 empty] | P | 2
21 | K | 162301101 | Vodorovné přemístění do 500 m výkopku/sypaniny z horniny tř. 1 až 4 |  |  | m3 | 277.64 | 0 |  | 0 |  |  |  | základní |  | 0 | 0 | 0 | 0 | 0 | 4 | K | 2 | ROZPOCET | 0 | 0 | 0 | 0 | 0 | 1 | 0 | 4 | 697368261
|  |  | ornice ze staveništní deponie pro rozprostření | [18 empty] | P | 2
22 | K | 162701105 | Vodorovné přemístění do 10000 m výkopku/sypaniny z horniny tř. 1 až 4 |  |  | m3 | 150.671 | 0 |  | 0 |  |  |  | základní |  | 0 | 0 | 0 | 0 | 0 | 4 | K | 2 | ROZPOCET | 0 | 0 | 0 | 0 | 0 | 1 | 0 | 4 | -545406041
|  |  | přebytečný výkopek na trvalou skládku | [18 empty] | P | 2
23 | K | 162701109 | Příplatek k vodorovnému přemístění výkopku/sypaniny z horniny tř. 1 až 4 ZKD 1000 m přes 10000 m |  |  | m3 | 1506.71 | 0 |  | 0 |  |  |  | základní |  | 0 | 0 | 0 | 0 | 0 | 4 | K | 2 | ROZPOCET | 0 | 0 | 0 | 0 | 0 | 1 | 0 | 4 | -1356361628
|  |  | do 20 km | [18 empty] | P | 2
24 | K | 167101102 | Nakládání výkopku z hornin tř. 1 až 4 přes 100 m3 |  |  | m3 | 250.131 | 0 |  | 0 |  |  |  | základní |  | 0 | 0 | 0 | 0 | 0 | 4 | K | 2 | ROZPOCET | 0 | 0 | 0 | 0 | 0 | 1 | 0 | 4 | 717651531
|  |  | výkopek na staveništní deponii | [18 empty] | P | 2
25 | K | 167101102 | Nakládání výkopku z hornin tř. 1 až 4 přes 100 m3 |  |  | m3 | 280.51 | 0 |  | 0 |  |  |  | základní |  | 0 | 0 | 0 | 0 | 0 | 4 | K | 2 | ROZPOCET | 0 | 0 | 0 | 0 | 0 | 1 | 0 | 4 | 1777204513
|  |  | ornice na staveništní deponii | [18 empty] | P | 2
| 17 - Zemní práce - konstrukce ze zemin | [8 empty] | 0 | [5 empty] | 0 |  | 0 |  | 0 | 1 | D | 1 | ROZPOCET | [6 empty] | 0
26 | K | 171201201 | Uložení sypaniny na skládky |  |  | m3 | 150.671 | 0 |  | 0 |  |  |  | základní |  | 0 | 0 | 0 | 0 | 0 | 4 | K | 2 | ROZPOCET | 0 | 0 | 0 | 0 | 0 | 1 | 0 | 4 | -601042804
|  |  | na trvalou skládku | [18 empty] | P | 2
27 | K | 171201211 | Poplatek za uložení odpadu ze sypaniny na skládce (skládkovné) |  |  | t | 271.208 | 0 |  | 0 |  |  |  | základní |  | 0 | 0 | 0 | 0 | 0 | 4 | K | 2 | ROZPOCET | 0 | 0 | 0 | 0 | 0 | 1 | 0 | 4 | 2023612949
28 | K | 171101131 | Uložení sypaniny z hornin nesoudržných a soudržných střídavě do násypů zhutněných |  |  | m3 | 78.57 | 0 |  | 0 |  |  |  | základní |  | 0 | 0 | 0 | 0 | 0 | 4 | K | 2 | ROZPOCET | 0 | 0 | 0 | 0 | 0 | 1 | 0 | 4 | -191461023
|  |  | s použitím vytěžené zeminy | [18 empty] | P | 2
29 | K | 174101101 | Zásyp jam, šachet rýh nebo kolem objektů sypaninou se zhutněním |  |  | m3 | 20.89 | 0 |  | 0 |  |  |  | základní |  | 0 | 0 | 0 | 0 | 0 | 4 | K | 2 | ROZPOCET | 0 | 0 | 0 | 0 | 0 | 1 | 0 | 4 | 890279662
|  |  | s použitím vytěžené zeminy | [18 empty] | P | 2
| 18 - Zemní práce - povrchové úpravy terénu | [8 empty] | 0 | [5 empty] | 0 |  | 0 |  | 0 | 1 | D | 1 | ROZPOCET | [6 empty] | 0
30 | K | 181301115 | Rozprostření ornice tl vrstvy do 300 mm pl přes 500 m2 v rovině nebo ve svahu do 1:5 |  |  | m2 | 902.53 | 0 |  | 0 |  |  |  | základní |  | 0 | 0 | 0 | 0 | 0 | 4 | K | 2 | ROZPOCET | 0 | 0 | 0 | 0 | 0 | 1 | 0 | 4 | 261120341
31 | K | 181301106 | Rozprostření ornice tl vrstvy do 400 mm pl do 500 m2 v rovině nebo ve svahu do 1:5 |  |  | m2 | 7.56 | 0 |  | 0 |  |  |  | základní |  | 0 | 0 | 0 | 0 | 0 | 4 | K | 2 | ROZPOCET | 0 | 0 | 0 | 0 | 0 | 1 | 0 | 4 | -1498670596
| VP - Vícepráce | [8 empty] | 0 | [11 empty] | D | 0 | PN | [6 empty] | 0
| K | [8 empty] | 0 |  |  |  | základní | [7 empty] | PN | 1 | PN | 0 | 0 | 0 | 0 | 0 | 1 | 0
| K | [8 empty] | 0 |  |  |  | základní | [7 empty] | PN | 1 | PN | 0 | 0 | 0 | 0 | 0 | 1 | 0
| K | [8 empty] | 0 |  |  |  | základní | [7 empty] | PN | 1 | PN | 0 | 0 | 0 | 0 | 0 | 1 | 0
| K | [8 empty] | 0 |  |  |  | základní | [7 empty] | PN | 1 | PN | 0 | 0 | 0 | 0 | 0 | 1 | 0
| K | [8 empty] | 0 |  |  |  | základní | [7 empty] | PN | 1 | PN | 0 | 0 | 0 | 0 | 0 | 1 | 0

## 02 - Spodní stavba
| List obsahuje: |  | 1) Krycí list rozpočtu |  | 2) Rekapitulace rozpočtu |  |  | 3) Rozpočet |  |  | Zpět na list: | Rekapitulace stavby
optimalizováno pro tisk sestav ve formátu A4 - na výšku | [21 empty] | {30950647-8dff-4742-acea-7f2d4925a267}
2
KRYCÍ LIST ROZPOČTU | [12 empty] | v --- níže se nacházejí doplnkové a pomocné údaje k sestavám --- v | [8 empty] | False
| Stavba: |  | 0
| Objekt: |  | 318/001 - Stavební a konstrukční část
| Část: |  | 02 - Spodní stavba
| JKSO: | [7 empty] | CC-CZ:
| Místo: |  | ulice L. Zápotockého a Klikorkova | [5 empty] | Datum: |  | 0
| Objednatel: | [7 empty] | IČ: |  | 26110113
|  | Qarta architektura, s.r.o., Jindřišská 17, Praha 1 | [6 empty] | DIČ:
| Zhotovitel: | [7 empty] | IČ:
|  | bude vybrán | [6 empty] | DIČ:
| Projektant: | [7 empty] | IČ: |  | 26110113
|  | Qarta architektura, s.r.o., Jindřišská 17, Praha 1 | [6 empty] | DIČ:
| Zpracovatel: | [7 empty] | IČ: |  | 24226246
|  | NASTA GROUP s.r.o., Za Sokolovnou 92, Zdiby | [6 empty] | DIČ:
Poznámka:
| Náklady z rozpočtu | [7 empty] | 0
| Ostatní náklady | [7 empty] | 0
| Cena bez DPH | [7 empty] | 0
| DPH | základní | 21% | ze | 0 |  |  |  | 0
|  | snížená | 15% | ze | 0 |  |  |  | 0
|  | zákl. přenesená | 21% | ze | 0 |  |  |  | 0
|  | sníž. přenesená | 15% | ze | 0 |  |  |  | 0
|  | nulová | 0% | ze | 0 |  |  |  | 0
| Cena s DPH |  |  | v | CZK |  |  | 0
| Projektant |  |  |  |  | Zpracovatel
| Datum a podpis: |  |  | Razítko |  | Datum a podpis: |  |  |  | Razítko
| Objednavatel |  |  |  |  | Zhotovitel
| Datum a podpis: |  |  | Razítko |  | Datum a podpis: |  |  |  | Razítko
REKAPITULACE ROZPOČTU
Stavba: |  |  | 0
Objekt: |  |  | 318/001 - Stavební a konstrukční část
Část: |  |  | 0
Místo: |  |  | 0 |  |  |  | Datum: |  | 0
Objednatel: |  |  | 0 |  |  |  | Projektant: |  | 0
Zhotovitel: |  |  | 0 |  |  |  | Zpracovatel: |  | 0
Kód - Popis | [9 empty] | Cena celkem [CZK]
1) Náklady z rozpočtu | [9 empty] | 0 | [12 empty] | -1
| HSV - Práce a dodávky HSV | [8 empty] | 0
| 1 - Zemní práce | [8 empty] | 0
| 2 - Zakládání | [8 empty] | 0
| 3 - Svislé a kompletní konstrukce | [8 empty] | 0
| 38 - Různé kompletní konstrukce | [8 empty] | 0
| 4 - Vodorovné konstrukce | [8 empty] | 0
| 6 - Úpravy povrchů, podlahy a osazování výplní | [8 empty] | 0
| 63 - Podlahy a podlahové konstrukce | [8 empty] | 0
| 998 - Přesun hmot | [8 empty] | 0
| PSV - Práce a dodávky PSV | [8 empty] | 0
| 711 - Izolace proti vodě, vlhkosti a plynům | [8 empty] | 0
| 713 - Izolace tepelné | [8 empty] | 0
| 783 - Dokončovací práce - nátěry | [8 empty] | 0
| VP - Vícepráce | [8 empty] | 0
2) Ostatní náklady | [9 empty] | 0 |  |  |  | DPH
| Zařízení staveniště | [8 empty] | 0 |  |  |  | základní | [9 empty] | VRN | 0 | 0 | 0 | 0 | 0 | 1
| Projektové práce | [8 empty] | 0 |  |  |  | základní | [9 empty] | VRN | 0 | 0 | 0 | 0 | 0 | 1
| Územní vlivy | [8 empty] | 0 |  |  |  | základní | [9 empty] | VRN | 0 | 0 | 0 | 0 | 0 | 1
| Provozní vlivy | [8 empty] | 0 |  |  |  | základní | [9 empty] | VRN | 0 | 0 | 0 | 0 | 0 | 1
| Jiné VRN | [8 empty] | 0 |  |  |  | základní | [9 empty] | VRN | 0 | 0 | 0 | 0 | 0 | 1
| Kompletační činnost | [8 empty] | 0 |  |  |  | základní | [9 empty] | KOMPLETACNA | 0 | 0 | 0 | 0 | 0 | 1
Celkové náklady za stavbu 1) + 2) | [7 empty] | 0
ROZPOČET
Stavba: |  |  | 0
Objekt: |  |  | 318/001 - Stavební a konstrukční část
Část: |  |  | 0
Místo: |  |  | 0 |  |  |  | Datum: |  | 0
Objednatel: |  |  | 0 |  |  |  | Projektant: |  | 0
Zhotovitel: |  |  | 0 |  |  |  | Zpracovatel: |  | 0
PČ | Typ | Kód | Popis |  |  | MJ | Množství | J.cena [CZK] |  | Cena celkem [CZK] |  |  | Poznámka | DPH | J. Nh [h] | Nh celkem [h] | J. hmotnost [t] | Hmotnost celkem [t] | J. suť [t] | Suť Celkem [t]
Náklady z rozpočtu | [9 empty] | 0 | [5 empty] | 0 |  | 0 |  | 0 |  | D | -1 | [7 empty] | 0
| HSV - Práce a dodávky HSV | [8 empty] | 0 | [5 empty] | 0 |  | 0 |  | 0 | 1 | D | 0 | ROZPOCET | [6 empty] | 0
| 1 - Zemní práce | [8 empty] | 0 | [5 empty] | 0 |  | 0 |  | 0 | 1 | D | 1 | ROZPOCET | [6 empty] | 0
1 | K | 181951102 | Úprava pláně v hornině tř. 1 až 4 se zhutněním |  |  | m2 | 500 | 0 |  | 0 |  |  |  | základní |  | 0 | 0 | 0 | 0 | 0 | 4 | K | 2 | ROZPOCET | 0 | 0 | 0 | 0 | 0 | 1 | 0 | 4 | 405488795
|  |  | v rozsahu půdorysu objektu a venkovních ploch | [18 empty] | P | 2
| 2 - Zakládání | [8 empty] | 0 | [5 empty] | 0 |  | 0 |  | 0 | 1 | D | 1 | ROZPOCET | [6 empty] | 0
2 | K | 213141111 | Zřízení vrstvy z geotextilie v rovině nebo ve sklonu do 1:5 š do 3 m |  |  | m2 | 339.94 | 0 |  | 0 |  |  |  | základní |  | 0 | 0.0001 | 0 | 0 | 0 | 4 | K | 2 | ROZPOCET | 0 | 0 | 0 | 0 | 0 | 1 | 0 | 4 | -953758307
|  |  | skl. P01 | [18 empty] | P | 2
3 | M | 693110430 | geotextilie netkaná geoNetex M/B, 500 g/m2, šíře 300 cm |  |  | m2 | 390.931 | 0 |  | 0 |  |  |  | základní |  | 0 | 0.0005 | 0 | 0 | 0 | 8 | M | 2 | ROZPOCET | 0 | 0 | 0 | 0 | 0 | 1 | 0 | 4 | 1905080535
|  |  | geoNETEX M/B 500, Plošná hmotnost: 500 g/m2, Pevnost v tahu (podélně/příčně): 5,5/6,0 kN/m, Statické protržení (CBR): 1000 N, Funkce: F, F+S Šířka: 2 m, Délka nábalu: 50 m | [18 empty] | P | 2
4 | K | 213311113 | Polštáře zhutněné pod základy z kameniva drceného frakce 16 až 63 mm |  |  | m3 | 26.37 | 0 |  | 0 |  |  |  | základní |  | 0 | 2.16 | 0 | 0 | 0 | 4 | K | 2 | ROZPOCET | 0 | 0 | 0 | 0 | 0 | 1 | 0 | 4 | 322982666
|  |  | skl. P01, mezi pasy/stěny VZT kanálu hutněno na Edef2 = 60 MPa | [18 empty] | P | 2
5 | K | 273321511 | Základové desky ze ŽB bez zvýšených nároků na prostředí tř. C 25/30 |  |  | m3 | 51 | 0 |  | 0 |  |  |  | základní |  | 0 | 2.4533 | 0 | 0 | 0 | 4 | K | 2 | ROZPOCET | 0 | 0 | 0 | 0 | 0 | 1 | 0 | 4 | 1717575012
|  |  | skl. P01 žlbt drátkobetonová deska tl. 150 mm včetně provedení pracovních a smršťovacích (kontrakčních) spár | [18 empty] | P | 2
6 | K | 273351215 | Zřízení bednění stěn základových desek |  |  | m2 | 42.38 | 0 |  | 0 |  |  |  | základní |  | 0 | 0.00103 | 0 | 0 | 0 | 4 | K | 2 | ROZPOCET | 0 | 0 | 0 | 0 | 0 | 1 | 0 | 4 | 2040085123
|  |  | skl. P01 žlbt drátkobetonová deska tl. 150 mm | [18 empty] | P | 2
7 | K | 273351216 | Odstranění bednění stěn základových desek |  |  | m2 | 42.38 | 0 |  | 0 |  |  |  | základní |  | 0 | 0 | 0 | 0 | 0 | 4 | K | 2 | ROZPOCET | 0 | 0 | 0 | 0 | 0 | 1 | 0 | 4 | -1783653315
8 | K | 274313611 | Základové pásy z betonu tř. C 16/20 |  |  | m3 | 17.3 | 0 |  | 0 |  |  |  | základní |  | 0 | 2.2563 | 0 | 0 | 0 | 4 | K | 2 | ROZPOCET | 0 | 0 | 0 | 0 | 0 | 1 | 0 | 4 | -1235187544
|  |  | výplňový beton, množství bude upřesněno podle skutečné polohy GT2 | [18 empty] | P | 2
9 | K | 274313811 | Základové pásy z betonu tř. C 25/30 |  |  | m3 | 78.57 | 0 |  | 0 |  |  |  | základní |  | 0 | 2.4533 | 0 | 0 | 0 | 4 | K | 2 | ROZPOCET | 0 | 0 | 0 | 0 | 0 | 1 | 0 | 4 | 1160563295
10 | K | 274351215 | Zřízení bednění stěn základových pasů |  |  | m2 | 295.44 | 0 |  | 0 |  |  |  | základní |  | 0 | 0.00103 | 0 | 0 | 0 | 4 | K | 2 | ROZPOCET | 0 | 0 | 0 | 0 | 0 | 1 | 0 | 4 | 1109548891
|  |  | bednění všech pohledových ploch pasů, odpočet ploch přiléhajících ke kanálu VZT upravit podle skutečnosti | [18 empty] | P | 2
11 | K | 274351216 | Odstranění bednění stěn základových pasů |  |  | m2 | 295.44 | 0 |  | 0 |  |  |  | základní |  | 0 | 0 | 0 | 0 | 0 | 4 | K | 2 | ROZPOCET | 0 | 0 | 0 | 0 | 0 | 1 | 0 | 4 | -1499333386
12 | K | 275321311 | Základové patky ze ŽB bez zvýšených nároků na prostředí tř. C 16/20 |  |  | m3 | 3.95 | 0 |  | 0 |  |  |  | základní |  | 0 | 2.2563 | 0 | 0 | 0 | 4 | K | 2 | ROZPOCET | 0 | 0 | 0 | 0 | 0 | 1 | 0 | 4 | 861600281
|  |  | výplňový beton, množství bude upřesněno podle skutečné polohy GT2 | [18 empty] | P | 2
13 | K | 275321511 | Základové patky ze ŽB bez zvýšených nároků na prostředí tř. C 25/30 |  |  | m3 | 8.25 | 0 |  | 0 |  |  |  | základní |  | 0 | 2.4533 | 0 | 0 | 0 | 4 | K | 2 | ROZPOCET | 0 | 0 | 0 | 0 | 0 | 1 | 0 | 4 | 1536485034
14 | K | 275351215 | Zřízení bednění stěn základových patek |  |  | m2 | 48.8 | 0 |  | 0 |  |  |  | základní |  | 0 | 0.00103 | 0 | 0 | 0 | 4 | K | 2 | ROZPOCET | 0 | 0 | 0 | 0 | 0 | 1 | 0 | 4 | -1238642197
|  |  | bednění všech pohledových ploch patek upravit podle skutečnosti | [18 empty] | P | 2
15 | K | 275351216 | Odstranění bednění stěn základových patek |  |  | m2 | 48.8 | 0 |  | 0 |  |  |  | základní |  | 0 | 0 | 0 | 0 | 0 | 4 | K | 2 | ROZPOCET | 0 | 0 | 0 | 0 | 0 | 1 | 0 | 4 | 642967959
16 | K | 275361821 | Výztuž základových patek betonářskou ocelí 10 505 (R) |  |  | t | 0.103 | 0 |  | 0 |  |  |  | základní |  | 0 | 1.0602 | 0 | 0 | 0 | 4 | K | 2 | ROZPOCET | 0 | 0 | 0 | 0 | 0 | 1 | 0 | 4 | -701226303
|  |  | rezerva 25% | [18 empty] | P | 2
17 | K | 275362021 | Výztuž základových patek svařovanými sítěmi Kari |  |  | t | 0.11 | 0 |  | 0 |  |  |  | základní |  | 0 | 1.0531 | 0 | 0 | 0 | 4 | K | 2 | ROZPOCET | 0 | 0 | 0 | 0 | 0 | 1 | 0 | 4 | -778061708
|  |  | rezerva 25% KARI 8/100 x 8/100 | [18 empty] | P | 2
| 3 - Svislé a kompletní konstrukce | [8 empty] | 0 | [5 empty] | 0 |  | 0 |  | 0 | 1 | D | 1 | ROZPOCET | [6 empty] | 0
18 | K | 317941121 | Osazování ocelových válcovaných nosníků na zdivu I, IE, U, UE nebo L do č 12 |  |  | t | 0.131 | 0 |  | 0 |  |  |  | základní |  | 0 | 0.01954 | 0 | 0 | 0 | 4 | K | 2 | ROZPOCET | 0 | 0 | 0 | 0 | 0 | 1 | 0 | 4 | 229428025
|  |  | VZT kanál | [18 empty] | P | 2
19 | M | 130109700 | ocel profilová HE-B, v jakosti 11 375, h=100 mm |  |  | t | 0.14 | 0 |  | 0 |  |  |  | základní |  | 0 | 1 | 0 | 0 | 0 | 8 | M | 2 | ROZPOCET | 0 | 0 | 0 | 0 | 0 | 1 | 0 | 4 | 929184683
|  |  | Hmotnost: 20,90 kg/m | [18 empty] | P | 2
| 38 - Různé kompletní konstrukce | [8 empty] | 0 | [5 empty] | 0 |  | 0 |  | 0 | 1 | D | 1 | ROZPOCET | [6 empty] | 0
20 | K | 380321441 | Kompletní konstrukce ČOV, nádrží, vodojemů, žlabů nebo kanálů ze ŽB tř. C 25/30 tl 150 mm |  |  | m3 | 9.51 | 0 |  | 0 |  |  |  | základní |  | 0 | 2.5298 | 0 | 0 | 0 | 4 | K | 2 | ROZPOCET | 0 | 0 | 0 | 0 | 0 | 1 | 0 | 4 | -611700225
|  |  | VZT kanál, deska tl. 150 mm | [18 empty] | P | 2
21 | K | 380321441 | Kompletní konstrukce ČOV, nádrží, vodojemů, žlabů nebo kanálů ze ŽB tř. C 25/30 tl 150 mm |  |  | m3 | 11.67 | 0 |  | 0 |  |  |  | základní |  | 0 | 2.5298 | 0 | 0 | 0 | 4 | K | 2 | ROZPOCET | 0 | 0 | 0 | 0 | 0 | 1 | 0 | 4 | 671859193
|  |  | VZT kanál, stěny tl. 100 mm | [18 empty] | P | 2
22 | K | 380321442 | Kompletní konstrukce ČOV, nádrží, vodojemů, žlabů nebo kanálů ze ŽB tř. C 25/30 tl 300 mm |  |  | m3 | 0.45 | 0 |  | 0 |  |  |  | základní |  | 0 | 2.5143 | 0 | 0 | 0 | 4 | K | 2 | ROZPOCET | 0 | 0 | 0 | 0 | 0 | 1 | 0 | 4 | 607770284
|  |  | VZT kanál, stěny tl. 200 mm | [18 empty] | P | 2
23 | K | 380356211 | Bednění kompletních konstrukcí ČOV, nádrží nebo vodojemů omítaných ploch rovinných zřízení |  |  | m2 | 47.21 | 0 |  | 0 |  |  |  | základní |  | 0 | 0.00432 | 0 | 0 | 0 | 4 | K | 2 | ROZPOCET | 0 | 0 | 0 | 0 | 0 | 1 | 0 | 4 | -236834631
|  |  | VZT kanál, stěny 1str (vnější) | [18 empty] | P | 2
24 | K | 380356212 | Bednění kompletních konstrukcí ČOV, nádrží nebo vodojemů omítaných ploch rovinných odstranění |  |  | m2 | 47.21 | 0 |  | 0 |  |  |  | základní |  | 0 | 0 | 0 | 0 | 0 | 4 | K | 2 | ROZPOCET | 0 | 0 | 0 | 0 | 0 | 1 | 0 | 4 | -1487506495
|  |  | VZT kanál, stěny 1str (vnější) | [18 empty] | P | 2
25 | K | 380356231 | Bednění kompletních konstrukcí ČOV, nádrží nebo vodojemů neomítaných ploch rovinných zřízení |  |  | m2 | 143.45 | 0 |  | 0 |  |  |  | základní |  | 0 | 0.00265 | 0 | 0 | 0 | 4 | K | 2 | ROZPOCET | 0 | 0 | 0 | 0 | 0 | 1 | 0 | 4 | -1509040312
|  |  | VZT kanál, stěny 2str (vnitřní) | [18 empty] | P | 2
26 | K | 380356232 | Bednění kompletních konstrukcí ČOV, nádrží nebo vodojemů neomítaných ploch rovinných odstranění |  |  | m2 | 143.45 | 0 |  | 0 |  |  |  | základní |  | 0 | 0 | 0 | 0 | 0 | 4 | K | 2 | ROZPOCET | 0 | 0 | 0 | 0 | 0 | 1 | 0 | 4 | 13025874
|  |  | VZT kanál, stěny 2str (vnitřní) | [18 empty] | P | 2
27 | K | 380361011 | Výztuž kompletních konstrukcí ČOV, nádrží nebo vodojemů ze svařovaných sítí KARI |  |  | t | 0.336 | 0 |  | 0 |  |  |  | základní |  | 0 | 1.0531 | 0 | 0 | 0 | 4 | K | 2 | ROZPOCET | 0 | 0 | 0 | 0 | 0 | 1 | 0 | 4 | -2033214244
|  |  | VZT kanál, deska tl. 150 mm | [18 empty] | P | 2
28 | K | 380361011 | Výztuž kompletních konstrukcí ČOV, nádrží nebo vodojemů ze svařovaných sítí KARI |  |  | t | 1.128 | 0 |  | 0 |  |  |  | základní |  | 0 | 1.0531 | 0 | 0 | 0 | 4 | K | 2 | ROZPOCET | 0 | 0 | 0 | 0 | 0 | 1 | 0 | 4 | -1463275284
|  |  | VZT kanál, stěny tl. 100 mm | [18 empty] | P | 2
| 4 - Vodorovné konstrukce | [8 empty] | 0 | [5 empty] | 0 |  | 0 |  | 0 | 1 | D | 1 | ROZPOCET | [6 empty] | 0
29 | K | 411322424 | Stropy trámové nebo kazetové ze ŽB tř. C 25/30 |  |  | m3 | 6.57 | 0 |  | 0 |  |  |  | základní |  | 0 | 2.4534 | 0 | 0 | 0 | 4 | K | 2 | ROZPOCET | 0 | 0 | 0 | 0 | 0 | 1 | 0 | 4 | 693860653
|  |  | VZT kanál | [18 empty] | P | 2
30 | K | 411354xxx | Bednění stropů ztracené z hraněných trapézových vln v 50 mm plech pozinkovaný tl 1,25 mm |  |  | m2 | 63.4 | 0 |  | 0 |  |  |  | základní |  | 0 | 0.01128 | 0 | 0 | 0 | 4 | K | 2 | ROZPOCET | 0 | 0 | 0 | 0 | 0 | 1 | 0 | 4 | -331281739
|  |  | VZT kanál | [18 empty] | P | 2
31 | K | 411354271 | Příplatek k ztracenému bednění stropů za lože z MC |  |  | m2 | 63.4 | 0 |  | 0 |  |  |  | základní |  | 0 | 0.0109 | 0 | 0 | 0 | 4 | K | 2 | ROZPOCET | 0 | 0 | 0 | 0 | 0 | 1 | 0 | 4 | 125335507
|  |  | VZT kanál | [18 empty] | P | 2
32 | K | 411362021 | Výztuž stropů svařovanými sítěmi Kari |  |  | t | 0.601 | 0 |  | 0 |  |  |  | základní |  | 0 | 1.0531 | 0 | 0 | 0 | 4 | K | 2 | ROZPOCET | 0 | 0 | 0 | 0 | 0 | 1 | 0 | 4 | -1395859235
|  |  | VZT kanál | [18 empty] | P | 2
| 6 - Úpravy povrchů, podlahy a osazování výplní | [8 empty] | 0 | [5 empty] | 0 |  | 0 |  | 0 | 1 | D | 1 | ROZPOCET | [6 empty] | 0
33 | K | 631319xxx | Příplatek k mazaninám za přidání ocelových vláken (drátkobeton) pro objemové vyztužení 45 kg/m3 |  |  | m3 | 51 | 0 |  | 0 |  |  |  | základní |  | 0 | 0.0454 | 0 | 0 | 0 | 4 | K | 2 | ROZPOCET | 0 | 0 | 0 | 0 | 0 | 1 | 0 | 4 | -279813767
|  |  | skl. P01 žlbt drátkobetonová deska tl. 150 mm | [18 empty] | P | 2
| 63 - Podlahy a podlahové konstrukce | [8 empty] | 0 | [5 empty] | 0 |  | 0 |  | 0 | 1 | D | 1 | ROZPOCET | [6 empty] | 0
34 | K | 631311126 | Mazanina tl do 120 mm z betonu prostého bez zvýšených nároků na prostředí tř. C 25/30 |  |  | m3 | 4.32 | 0 |  | 0 |  |  |  | základní |  | 0 | 2.4533 | 0 | 0 | 0 | 4 | K | 2 | ROZPOCET | 0 | 0 | 0 | 0 | 0 | 1 | 0 | 4 | 2118595077
|  |  | VZT kanál, podlaha tl. 100 mm | [18 empty] | P | 2
35 | K | 631319012 | Příplatek k mazanině tl do 120 mm za přehlazení povrchu |  |  | m3 | 4.32 | 0 |  | 0 |  |  |  | základní |  | 0 | 0 | 0 | 0 | 0 | 4 | K | 2 | ROZPOCET | 0 | 0 | 0 | 0 | 0 | 1 | 0 | 4 | -354067096
|  |  | VZT kanál, podlaha tl. 100 mm | [18 empty] | P | 2
36 | K | 631319173 | Příplatek k mazanině tl do 120 mm za stržení povrchu spodní vrstvy před vložením výztuže |  |  | m3 | 4.32 | 0 |  | 0 |  |  |  | základní |  | 0 | 0 | 0 | 0 | 0 | 4 | K | 2 | ROZPOCET | 0 | 0 | 0 | 0 | 0 | 1 | 0 | 4 | 1275328197
|  |  | VZT kanál, podlaha tl. 100 mm | [18 empty] | P | 2
37 | K | 631362021 | Výztuž mazanin svařovanými sítěmi Kari |  |  | t | 0.228 | 0 |  | 0 |  |  |  | základní |  | 0 | 1.0531 | 0 | 0 | 0 | 4 | K | 2 | ROZPOCET | 0 | 0 | 0 | 0 | 0 | 1 | 0 | 4 | -586956796
|  |  | VZT kanál, podlaha tl. 100 mm | [18 empty] | P | 2
| 998 - Přesun hmot | [8 empty] | 0 | [5 empty] | 0 |  | 0 |  | 0 | 1 | D | 1 | ROZPOCET | [6 empty] | 0
38 | K | 998012021 | Přesun hmot pro budovy monolitické v do 6 m |  |  | t | 532.164 | 0 |  | 0 |  |  |  | základní |  | 0 | 0 | 0 | 0 | 0 | 4 | K | 2 | ROZPOCET | 0 | 0 | 0 | 0 | 0 | 1 | 0 | 4 | -1170980126
| PSV - Práce a dodávky PSV | [8 empty] | 0 | [5 empty] | 0 |  | 0 |  | 0 | 2 | D | 0 | ROZPOCET | [6 empty] | 0
| 711 - Izolace proti vodě, vlhkosti a plynům | [8 empty] | 0 | [5 empty] | 0 |  | 0 |  | 0 | 2 | D | 1 | ROZPOCET | [6 empty] | 0
39 | K | 711111001 | Provedení izolace proti zemní vlhkosti vodorovné za studena nátěrem penetračním |  |  | m2 | 399.92 | 0 |  | 0 |  |  |  | základní |  | 0 | 0 | 0 | 0 | 0 | 16 | K | 2 | ROZPOCET | 0 | 0 | 0 | 0 | 0 | 1 | 0 | 16 | -290939537
|  |  | VZT kanál 59,98 deska 339,94 | [18 empty] | P | 2
40 | M | 111631500 | lak asfaltový ALP/9 (MJ t) bal 9 kg |  |  | t | 0.12 | 0 |  | 0 |  |  |  | základní |  | 0 | 1 | 0 | 0 | 0 | 32 | M | 2 | ROZPOCET | 0 | 0 | 0 | 0 | 0 | 1 | 0 | 16 | -1638995265
|  |  | Spotřeba 0,3-0,4kg/m2 dle povrchu, ředidlo technický benzín | [18 empty] | P | 2
41 | K | 711112001 | Provedení izolace proti zemní vlhkosti svislé za studena nátěrem penetračním |  |  | m2 | 232.51 | 0 |  | 0 |  |  |  | základní |  | 0 | 0 | 0 | 0 | 0 | 16 | K | 2 | ROZPOCET | 0 | 0 | 0 | 0 | 0 | 1 | 0 | 16 | -1973496584
|  |  | VZT kanál 95,36 deska 137,15 | [18 empty] | P | 2
42 | M | 111631500 | lak asfaltový ALP/9 (MJ t) bal 9 kg |  |  | t | 0.081 | 0 |  | 0 |  |  |  | základní |  | 0 | 1 | 0 | 0 | 0 | 32 | M | 2 | ROZPOCET | 0 | 0 | 0 | 0 | 0 | 1 | 0 | 16 | -1924217280
|  |  | Spotřeba 0,3-0,4kg/m2 dle povrchu, ředidlo technický benzín | [18 empty] | P | 2
43 | K | 711141559 | Provedení izolace proti zemní vlhkosti pásy přitavením vodorovné NAIP |  |  | m2 | 799.84 | 0 |  | 0 |  |  |  | základní |  | 0 | 0.0004 | 0 | 0 | 0 | 16 | K | 2 | ROZPOCET | 0 | 0 | 0 | 0 | 0 | 1 | 0 | 16 | 1076104829
|  |  | VZT kanál 59,98 deska 339,94 | [18 empty] | P | 2
44 | M | 628001 | SBS modifikovaný asfaltový pás Glastek 40 Special Mineral |  |  | m2 | 439.912 | 0 |  | 0 |  |  |  | základní |  | 0 | 0.00454 | 0 | 0 | 0 | 32 | M | 2 | ROZPOCET | 0 | 0 | 0 | 0 | 0 | 1 | 0 | 16 | -1123754881
45 | M | 628002 | SBS modifikovaný asfaltový pás Elastek 40 Special Mineral |  |  | m2 | 439.912 | 0 |  | 0 |  |  |  | základní |  | 0 | 0.00454 | 0 | 0 | 0 | 32 | M | 2 | ROZPOCET | 0 | 0 | 0 | 0 | 0 | 1 | 0 | 16 | 688967109
46 | K | 711142559 | Provedení izolace proti zemní vlhkosti pásy přitavením svislé NAIP |  |  | m2 | 465.02 | 0 |  | 0 |  |  |  | základní |  | 0 | 0.0004 | 0 | 0 | 0 | 16 | K | 2 | ROZPOCET | 0 | 0 | 0 | 0 | 0 | 1 | 0 | 16 | 880092168
|  |  | VZT kanál 95,36 deska 137,15 | [18 empty] | P | 2
47 | M | 628001 | SBS modifikovaný asfaltový pás Glastek 40 Special Mineral |  |  | m2 | 255.761 | 0 |  | 0 |  |  |  | základní |  | 0 | 0.00454 | 0 | 0 | 0 | 32 | M | 2 | ROZPOCET | 0 | 0 | 0 | 0 | 0 | 1 | 0 | 16 | 80619890
48 | M | 628002 | SBS modifikovaný asfaltový pás Elastek 40 Special Mineral |  |  | m2 | 255.761 | 0 |  | 0 |  |  |  | základní |  | 0 | 0.00454 | 0 | 0 | 0 | 32 | M | 2 | ROZPOCET | 0 | 0 | 0 | 0 | 0 | 1 | 0 | 16 | 1592875935
49 | K | 711745567 | Izolace proti vodě provedení spojů přitavením pásu NAIP 500 mm |  |  | m | 352.7 | 0 |  | 0 |  |  |  | základní |  | 0 | 0.0002 | 0 | 0 | 0 | 16 | K | 2 | ROZPOCET | 0 | 0 | 0 | 0 | 0 | 1 | 0 | 16 | 484981734
|  |  | VZT kanál 133,7 deska 219,0 | [18 empty] | P | 2
50 | M | 628001 | SBS modifikovaný asfaltový pás Glastek 40 Special Mineral |  |  | m2 | 193.985 | 0 |  | 0 |  |  |  | základní |  | 0 | 0.00454 | 0 | 0 | 0 | 32 | M | 2 | ROZPOCET | 0 | 0 | 0 | 0 | 0 | 1 | 0 | 16 | -1477102845
51 | M | 628002 | SBS modifikovaný asfaltový pás Elastek 40 Special Mineral |  |  | m2 | 193.985 | 0 |  | 0 |  |  |  | základní |  | 0 | 0.00454 | 0 | 0 | 0 | 32 | M | 2 | ROZPOCET | 0 | 0 | 0 | 0 | 0 | 1 | 0 | 16 | 1004571069
52 | K | 711747xxx | Systémové řešení prostupů hydroizolačním souvrstvím |  |  | kpl | 1 | 0 |  | 0 |  |  |  | základní |  | 0 | 0 | 0 | 0 | 0 | 16 | K | 2 | ROZPOCET | 0 | 0 | 0 | 0 | 0 | 1 | 0 | 16 | -1322651287
|  |  | veškeré prostupy budou řešeny systémově pomocí těsnících vložek, výpažnic apod., umožňující bezpečné napojení hydroizolačního souvrství VIZ OSTATNÍ VÝROBKY OV.11 | [18 empty] | P | 2
53 | K | 998711101 | Přesun hmot tonážní pro izolace proti vodě, vlhkosti a plynům v objektech výšky do 6 m |  |  | t | 8.856 | 0 |  | 0 |  |  |  | základní |  | 0 | 0 | 0 | 0 | 0 | 16 | K | 2 | ROZPOCET | 0 | 0 | 0 | 0 | 0 | 1 | 0 | 16 | 971994969
| 713 - Izolace tepelné | [8 empty] | 0 | [5 empty] | 0 |  | 0 |  | 0 | 2 | D | 1 | ROZPOCET | [6 empty] | 0
54 | K | 713121111 | Montáž izolace tepelné podlah volně kladenými rohožemi, pásy, dílci, deskami 1 vrstva |  |  | m2 | 263.69 | 0 |  | 0 |  |  |  | základní |  | 0 | 0 | 0 | 0 | 0 | 16 | K | 2 | ROZPOCET | 0 | 0 | 0 | 0 | 0 | 1 | 0 | 16 | 1274431949
|  |  | skl. P01 | [18 empty] | P | 2
55 | M | 283001 | tepelně izolační desky z extrudované polystyrenové pěny (XPS) Floormate 500-A tl. 100 mm |  |  | m2 | 271.601 | 0 |  | 0 |  |  |  | základní |  | 0 | 0.0038 | 0 | 0 | 0 | 32 | M | 2 | ROZPOCET | 0 | 0 | 0 | 0 | 0 | 1 | 0 | 16 | -1892774562
56 | K | 713131145 | Montáž izolace tepelné stěn a základů lepením bodově rohoží, pásů, dílců, desek |  |  | m2 | 139.34 | 0 |  | 0 |  |  |  | základní |  | 0 | 0.003 | 0 | 0 | 0 | 16 | K | 2 | ROZPOCET | 0 | 0 | 0 | 0 | 0 | 1 | 0 | 16 | 70531413
|  |  | skl. L.05, L.06 tepelná izolace po obvodě základových pasů | [18 empty] | P | 2
57 | M | 283763540 | deska fasádní polystyrénová izolační Perimeter N PER 30 (EPS P) 1250 x 600 x 100 mm |  |  | m2 | 142.127 | 0 |  | 0 |  |  |  | základní |  | 0 | 0.0035 | 0 | 0 | 0 | 32 | M | 2 | ROZPOCET | 0 | 0 | 0 | 0 | 0 | 1 | 0 | 16 | -1624086594
|  |  | lambda=0,034 [W / m K] | [18 empty] | P | 2
58 | K | 713191133 | Montáž izolace tepelné podlah, stropů vrchem nebo střech překrytí fólií s přelepeným spojem |  |  | m2 | 339.94 | 0 |  | 0 |  |  |  | základní |  | 0 | 1e-05 | 0 | 0 | 0 | 16 | K | 2 | ROZPOCET | 0 | 0 | 0 | 0 | 0 | 1 | 0 | 16 | 320516868
|  |  | skl. P01 | [18 empty] | P | 2
59 | M | 283233140 | fólie PE FOLDEX PS, tl. 0,2 mm, 2 x 50 m, 100 m2/role |  |  | m2 | 373.934 | 0 |  | 0 |  |  |  | základní |  | 0 | 0.0002 | 0 | 0 | 0 | 32 | M | 2 | ROZPOCET | 0 | 0 | 0 | 0 | 0 | 1 | 0 | 16 | -1461081058
60 | K | 998713101 | Přesun hmot tonážní pro izolace tepelné v objektech v do 6 m |  |  | t | 2.026 | 0 |  | 0 |  |  |  | základní |  | 0 | 0 | 0 | 0 | 0 | 16 | K | 2 | ROZPOCET | 0 | 0 | 0 | 0 | 0 | 1 | 0 | 16 | 573874091
| 783 - Dokončovací práce - nátěry | [8 empty] | 0 | [5 empty] | 0 |  | 0 |  | 0 | 2 | D | 1 | ROZPOCET | [6 empty] | 0
61 | K | 783314203 | Základní antikorozní jednonásobný syntetický samozákladující nátěr zámečnických konstrukcí |  |  | m2 | 3.629 | 0 |  | 0 |  |  |  | základní |  | 0 | 0.00014 | 0 | 0 | 0 | 16 | K | 2 | ROZPOCET | 0 | 0 | 0 | 0 | 0 | 1 | 0 | 16 | 1487384440
|  |  | VZT kanál, HE-B100 | [18 empty] | P | 2
62 | K | 783801403 | Oprášení omítek před provedením nátěru |  |  | m2 | 114.92 | 0 |  | 0 |  |  |  | základní |  | 0 | 0 | 0 | 0 | 0 | 4 | K | 2 | ROZPOCET | 0 | 0 | 0 | 0 | 0 | 1 | 0 | 4 | -1699079932
|  |  | VZT kanál | [18 empty] | P | 2
63 | K | 783813101 | Penetrační syntetický nátěr hladkých betonových povrchů |  |  | m2 | 114.92 | 0 |  | 0 |  |  |  | základní |  | 0 | 0.00015 | 0 | 0 | 0 | 16 | K | 2 | ROZPOCET | 0 | 0 | 0 | 0 | 0 | 1 | 0 | 16 | -1227518165
|  |  | VZT kanál protiprašný uzavírací nátěr | [18 empty] | P | 2
64 | K | 783817401 | Krycí dvojnásobný syntetický nátěr hladkých betonových povrchů |  |  | m2 | 114.92 | 0 |  | 0 |  |  |  | základní |  | 0 | 0.00033 | 0 | 0 | 0 | 16 | K | 2 | ROZPOCET | 0 | 0 | 0 | 0 | 0 | 1 | 0 | 16 | -644289364
|  |  | VZT kanál protiprašný uzavírací nátěr | [18 empty] | P | 2
| VP - Vícepráce | [8 empty] | 0 | [11 empty] | D | 0 | PN | [6 empty] | 0
| K | [8 empty] | 0 |  |  |  | základní | [7 empty] | PN | 1 | PN | 0 | 0 | 0 | 0 | 0 | 1 | 0
| K | [8 empty] | 0 |  |  |  | základní | [7 empty] | PN | 1 | PN | 0 | 0 | 0 | 0 | 0 | 1 | 0
| K | [8 empty] | 0 |  |  |  | základní | [7 empty] | PN | 1 | PN | 0 | 0 | 0 | 0 | 0 | 1 | 0
| K | [8 empty] | 0 |  |  |  | základní | [7 empty] | PN | 1 | PN | 0 | 0 | 0 | 0 | 0 | 1 | 0
| K | [8 empty] | 0 |  |  |  | základní | [7 empty] | PN | 1 | PN | 0 | 0 | 0 | 0 | 0 | 1 | 0

## 03 - Hrubá stavba
| List obsahuje: |  | 1) Krycí list rozpočtu |  | 2) Rekapitulace rozpočtu |  |  | 3) Rozpočet |  |  | Zpět na list: | Rekapitulace stavby
optimalizováno pro tisk sestav ve formátu A4 - na výšku | [21 empty] | {94602a19-9c29-4d8e-b3f0-24c3ba6226f2}
2
KRYCÍ LIST ROZPOČTU | [12 empty] | v --- níže se nacházejí doplnkové a pomocné údaje k sestavám --- v | [8 empty] | False
| Stavba: |  | 0
| Objekt: |  | 318/001 - Stavební a konstrukční část
| Část: |  | 03 - Hrubá stavba
| JKSO: | [7 empty] | CC-CZ:
| Místo: |  | ulice L. Zápotockého a Klikorkova | [5 empty] | Datum: |  | 0
| Objednatel: | [7 empty] | IČ: |  | 26110113
|  | Qarta architektura, s.r.o., Jindřišská 17, Praha 1 | [6 empty] | DIČ:
| Zhotovitel: | [7 empty] | IČ:
|  | bude vybrán | [6 empty] | DIČ:
| Projektant: | [7 empty] | IČ: |  | 26110113
|  | Qarta architektura, s.r.o., Jindřišská 17, Praha 1 | [6 empty] | DIČ:
| Zpracovatel: | [7 empty] | IČ: |  | 24226246
|  | NASTA GROUP s.r.o., Za Sokolovnou 92, Zdiby | [6 empty] | DIČ:
Poznámka:
| Náklady z rozpočtu | [7 empty] | 0
| Ostatní náklady | [7 empty] | 0
| Cena bez DPH | [7 empty] | 0
| DPH | základní | 21% | ze | 0 |  |  |  | 0
|  | snížená | 15% | ze | 0 |  |  |  | 0
|  | zákl. přenesená | 21% | ze | 0 |  |  |  | 0
|  | sníž. přenesená | 15% | ze | 0 |  |  |  | 0
|  | nulová | 0% | ze | 0 |  |  |  | 0
| Cena s DPH |  |  | v | CZK |  |  | 0
| Projektant |  |  |  |  | Zpracovatel
| Datum a podpis: |  |  | Razítko |  | Datum a podpis: |  |  |  | Razítko
| Objednavatel |  |  |  |  | Zhotovitel
| Datum a podpis: |  |  | Razítko |  | Datum a podpis: |  |  |  | Razítko
REKAPITULACE ROZPOČTU
Stavba: |  |  | 0
Objekt: |  |  | 318/001 - Stavební a konstrukční část
Část: |  |  | 0
Místo: |  |  | 0 |  |  |  | Datum: |  | 0
Objednatel: |  |  | 0 |  |  |  | Projektant: |  | 0
Zhotovitel: |  |  | 0 |  |  |  | Zpracovatel: |  | 0
Kód - Popis | [9 empty] | Cena celkem [CZK]
1) Náklady z rozpočtu | [9 empty] | 0 | [12 empty] | -1
| HSV - Práce a dodávky HSV | [8 empty] | 0
| 3 - Svislé a kompletní konstrukce | [8 empty] | 0
| 4 - Vodorovné konstrukce | [8 empty] | 0
| 63 - Podlahy a podlahové konstrukce | [8 empty] | 0
| 94 - Lešení a stavební výtahy | [8 empty] | 0
| 95 - Různé dokončovací konstrukce a práce pozemních staveb | [8 empty] | 0
| 998 - Přesun hmot | [8 empty] | 0
| PSV - Práce a dodávky PSV | [8 empty] | 0
| 762 - Konstrukce tesařské | [8 empty] | 0
| 767 - Konstrukce zámečnické | [8 empty] | 0
| 783 - Dokončovací práce - nátěry | [8 empty] | 0
| VP - Vícepráce | [8 empty] | 0
2) Ostatní náklady | [9 empty] | 0 |  |  |  | DPH
| Zařízení staveniště | [8 empty] | 0 |  |  |  | základní | [9 empty] | VRN | 0 | 0 | 0 | 0 | 0 | 1
| Projektové práce | [8 empty] | 0 |  |  |  | základní | [9 empty] | VRN | 0 | 0 | 0 | 0 | 0 | 1
| Územní vlivy | [8 empty] | 0 |  |  |  | základní | [9 empty] | VRN | 0 | 0 | 0 | 0 | 0 | 1
| Provozní vlivy | [8 empty] | 0 |  |  |  | základní | [9 empty] | VRN | 0 | 0 | 0 | 0 | 0 | 1
| Jiné VRN | [8 empty] | 0 |  |  |  | základní | [9 empty] | VRN | 0 | 0 | 0 | 0 | 0 | 1
| Kompletační činnost | [8 empty] | 0 |  |  |  | základní | [9 empty] | KOMPLETACNA | 0 | 0 | 0 | 0 | 0 | 1
Celkové náklady za stavbu 1) + 2) | [7 empty] | 0
ROZPOČET
Stavba: |  |  | 0
Objekt: |  |  | 318/001 - Stavební a konstrukční část
Část: |  |  | 0
Místo: |  |  | 0 |  |  |  | Datum: |  | 0
Objednatel: |  |  | 0 |  |  |  | Projektant: |  | 0
Zhotovitel: |  |  | 0 |  |  |  | Zpracovatel: |  | 0
PČ | Typ | Kód | Popis |  |  | MJ | Množství | J.cena [CZK] |  | Cena celkem [CZK] |  |  | Poznámka | DPH | J. Nh [h] | Nh celkem [h] | J. hmotnost [t] | Hmotnost celkem [t] | J. suť [t] | Suť Celkem [t]
Náklady z rozpočtu | [9 empty] | 0 | [5 empty] | 0 |  | 0 |  | 0 |  | D | -1 | [7 empty] | 0
| HSV - Práce a dodávky HSV | [8 empty] | 0 | [5 empty] | 0 |  | 0 |  | 0 | 1 | D | 0 | ROZPOCET | [6 empty] | 0
| 3 - Svislé a kompletní konstrukce | [8 empty] | 0 | [5 empty] | 0 |  | 0 |  | 0 | 1 | D | 1 | ROZPOCET | [6 empty] | 0
1 | K | 311238122 | Zdivo nosné vnitřní zvukově izolační Porotherm tl 300 mm P15 s maltovanými kapsami na maltu MC |  |  | m2 | 98.228 | 0 |  | 0 |  |  |  | základní |  | 0 | 0.33158 | 0 | 0 | 0 | 4 | K | 2 | ROZPOCET | 0 | 0 | 0 | 0 | 0 | 1 | 0 | 4 | -609514611
|  |  | PTH 30 AKU SYM na M10 | [18 empty] | P | 2
2 | K | 311238xxx | Zdivo nosné vnitřní zvukově izolační Porotherm tl 300 mm P15 s maltovanými kapsami na maltu MC |  |  | m3 | 3.591 | 0 |  | 0 |  |  |  | základní |  | 0 | 1.1053 | 0 | 0 | 0 | 4 | K | 2 | ROZPOCET | 0 | 0 | 0 | 0 | 0 | 1 | 0 | 4 | 250547898
|  |  | zdivo pilířů PTH 30 AKU SYM na M10 | [18 empty] | P | 2
3 | K | 311238142 | Zdivo nosné vnitřní z cihel broušených POROTHERM tl 175 mm pevnosti P10 lepených tenkovrstvou maltou |  |  | m2 | 31.99 | 0 |  | 0 |  |  |  | základní |  | 0 | 0.15254 | 0 | 0 | 0 | 4 | K | 2 | ROZPOCET | 0 | 0 | 0 | 0 | 0 | 1 | 0 | 4 | -1291813063
4 | K | 311238244 | Zdivo nosné vnější z cihel broušených POROTHERM tl 440 mm pevnosti P10 lepených tenkovrstvou maltou |  |  | m2 | 109.643 | 0 |  | 0 |  |  |  | základní |  | 0 | 0.34075 | 0 | 0 | 0 | 4 | K | 2 | ROZPOCET | 0 | 0 | 0 | 0 | 0 | 1 | 0 | 4 | -1632080279
5 | K | 311277xxx | Zdivo z tvárnic z vibrolisované betonové směsi tl 400 mm s tepelně izolační vložkou na tenkovrstvou maltu, M10 |  |  | m2 | 143.483 | 0 |  | 0 |  |  |  | základní |  | 0 | 0.403 | 0 | 0 | 0 | 4 | K | 2 | ROZPOCET | 0 | 0 | 0 | 0 | 0 | 1 | 0 | 4 | 1532187771
|  |  | např. zdící systém Livetherm TOB+S, včetně systémových doplňkových tvárnic (věncových apod.), výztuže a jejich výplně betonem zdivo zůstane pohledové bez dalších úprav, proto je potřeba při provádění dbát vysoké pečlivosti na provedení a výslednou kvalitu povrchu | [18 empty] | P | 2
6 | K | 317168112 | Překlad keramický plochý š 11,5 cm dl 125 cm |  |  | kus | 8 | 0 |  | 0 |  |  |  | základní |  | 0 | 0.02321 | 0 | 0 | 0 | 4 | K | 2 | ROZPOCET | 0 | 0 | 0 | 0 | 0 | 1 | 0 | 4 | -414932933
|  |  | ozn. PR.1 | [18 empty] | P | 2
7 | K | 317168130 | Překlad keramický vysoký v 23,8 cm dl 100 cm |  |  | kus | 4 | 0 |  | 0 |  |  |  | základní |  | 0 | 0.03727 | 0 | 0 | 0 | 4 | K | 2 | ROZPOCET | 0 | 0 | 0 | 0 | 0 | 1 | 0 | 4 | -122939029
|  |  | ozn. PR.2 | [18 empty] | P | 2
8 | K | 317168131 | Překlad keramický vysoký v 23,8 cm dl 125 cm |  |  | kus | 4 | 0 |  | 0 |  |  |  | základní |  | 0 | 0.04645 | 0 | 0 | 0 | 4 | K | 2 | ROZPOCET | 0 | 0 | 0 | 0 | 0 | 1 | 0 | 4 | 1963269732
|  |  | ozn. PR.3 | [18 empty] | P | 2
9 | K | 317168134 | Překlad keramický vysoký v 23,8 cm dl 200 cm |  |  | kus | 4 | 0 |  | 0 |  |  |  | základní |  | 0 | 0.07429 | 0 | 0 | 0 | 4 | K | 2 | ROZPOCET | 0 | 0 | 0 | 0 | 0 | 1 | 0 | 4 | 1266628918
|  |  | ozn. PR.5 | [18 empty] | P | 2
10 | K | 317321411 | Překlad ze ŽB tř. C 25/30 |  |  | m3 | 0.345 | 0 |  | 0 |  |  |  | základní |  | 0 | 2.4533 | 0 | 0 | 0 | 4 | K | 2 | ROZPOCET | 0 | 0 | 0 | 0 | 0 | 1 | 0 | 4 | 157213229
|  |  | monolitická nadpraží | [18 empty] | P | 2
11 | K | 317351107 | Zřízení bednění překladů v do 4 m |  |  | m2 | 3.23 | 0 |  | 0 |  |  |  | základní |  | 0 | 0.01052 | 0 | 0 | 0 | 4 | K | 2 | ROZPOCET | 0 | 0 | 0 | 0 | 0 | 1 | 0 | 4 | -440586634
|  |  | monolitická nadpraží | [18 empty] | P | 2
12 | K | 317351108 | Odstranění bednění překladů v do 4 m |  |  | m2 | 3.23 | 0 |  | 0 |  |  |  | základní |  | 0 | 0 | 0 | 0 | 0 | 4 | K | 2 | ROZPOCET | 0 | 0 | 0 | 0 | 0 | 1 | 0 | 4 | -549683003
13 | K | 317361821 | Výztuž překladů a říms z betonářské oceli 10 505 |  |  | t | 0.045 | 0 |  | 0 |  |  |  | základní |  | 0 | 1.0453 | 0 | 0 | 0 | 4 | K | 2 | ROZPOCET | 0 | 0 | 0 | 0 | 0 | 1 | 0 | 4 | -331482036
|  |  | rezerva 25% | [18 empty] | P | 2
14 | K | 317941125 | Osazování ocelových válcovaných nosníků na zdivu I, IE, U, UE nebo L č 24 a vyšší |  |  | t | 2.939 | 0 |  | 0 |  |  |  | základní |  | 0 | 0.01221 | 0 | 0 | 0 | 4 | K | 2 | ROZPOCET | 0 | 0 | 0 | 0 | 0 | 1 | 0 | 4 | -1813928778
|  |  | skrytá nadpraží strop nad 1.NP | [18 empty] | P | 2
15 | M | 130109840 | ocel profilová HE-B, v jakosti 11 375, h=240 mm |  |  | t | 2.268 | 0 |  | 0 |  |  |  | základní |  | 0 | 1 | 0 | 0 | 0 | 8 | M | 2 | ROZPOCET | 0 | 0 | 0 | 0 | 0 | 1 | 0 | 4 | -849987334
|  |  | Hmotnost: 85,00 kg/m | [18 empty] | P | 2
16 | M | 130109900 | ocel profilová HE-B, v jakosti 11 375, h=300 mm |  |  | t | 0.876 | 0 |  | 0 |  |  |  | základní |  | 0 | 1 | 0 | 0 | 0 | 8 | M | 2 | ROZPOCET | 0 | 0 | 0 | 0 | 0 | 1 | 0 | 4 | -989174898
|  |  | Hmotnost: 120,00 kg/m | [18 empty] | P | 2
17 | K | 331540309 | Řezání plechu plamenem ruční při opravách, tl plechu do 20 mm |  |  | m | 4.2 | 0 |  | 0 |  |  |  | základní |  | 0 | 6e-05 | 0 | 0 | 0 | 64 | K | 2 | ROZPOCET | 0 | 0 | 0 | 0 | 0 | 1 | 0 | 64 | 1392067735
|  |  | analog. úprava HEB pro skrytá nadpraží | [18 empty] | P | 2
18 | K | 342248133 | Příčky zvukově izolační POROTHERM tl 115 mm pevnosti P10,15 z broušených cihel na tenkovrstvou maltu |  |  | m2 | 83.01 | 0 |  | 0 |  |  |  | základní |  | 0 | 0.12315 | 0 | 0 | 0 | 4 | K | 2 | ROZPOCET | 0 | 0 | 0 | 0 | 0 | 1 | 0 | 4 | -1816220524
19 | K | 342248140 | Příčky z cihel broušených POROTHERM tl 80 mm pevnosti P10 s lepenými žebry |  |  | m2 | 4.63 | 0 |  | 0 |  |  |  | základní |  | 0 | 0.06638 | 0 | 0 | 0 | 4 | K | 2 | ROZPOCET | 0 | 0 | 0 | 0 | 0 | 1 | 0 | 4 | -1427042661
20 | K | 342248142 | Příčky z cihel broušených POROTHERM tl 140 mm pevnosti P10 s lepenými žebry |  |  | m2 | 5.11 | 0 |  | 0 |  |  |  | základní |  | 0 | 0.12185 | 0 | 0 | 0 | 4 | K | 2 | ROZPOCET | 0 | 0 | 0 | 0 | 0 | 1 | 0 | 4 | -475234118
21 | K | 342291111 | Ukotvení příček montážní polyuretanovou pěnou tl příčky do 100 mm |  |  | m | 1.47 | 0 |  | 0 |  |  |  | základní |  | 0 | 8e-05 | 0 | 0 | 0 | 4 | K | 2 | ROZPOCET | 0 | 0 | 0 | 0 | 0 | 1 | 0 | 4 | 1838594718
|  |  | analog. pro tl. zdiva 80 mm zdivo ke stropní konstrukci bude dozděno kluzně, spára tl. 20 mm se vyplní minerální vlnou | [18 empty] | P | 2
22 | K | 342291112 | Ukotvení příček montážní polyuretanovou pěnou tl příčky přes 100 mm |  |  | m | 39.04 | 0 |  | 0 |  |  |  | základní |  | 0 | 0.00012 | 0 | 0 | 0 | 4 | K | 2 | ROZPOCET | 0 | 0 | 0 | 0 | 0 | 1 | 0 | 4 | -1215456693
|  |  | analog. pro tl. zdiva 115, 175 mm zdivo ke stropní konstrukci bude dozděno kluzně, spára tl. 20 mm se vyplní minerální vlnou | [18 empty] | P | 2
23 | K | 342291121 | Ukotvení příček k cihelným konstrukcím plochými kotvami |  |  | m | 37.8 | 0 |  | 0 |  |  |  | základní |  | 0 | 0.00014 | 0 | 0 | 0 | 4 | K | 2 | ROZPOCET | 0 | 0 | 0 | 0 | 0 | 1 | 0 | 4 | -1786198850
|  |  | analog. pro tl. zdiva 80, 115, 175 mm napojení přes desku minerální rohože pomocí systémových stěnových spon do předem připravených otvorů v každé druhé ložné spáře | [18 empty] | P | 2
24 | K | 342291131 | Ukotvení příček k betonovým konstrukcím plochými kotvami |  |  | m | 16.95 | 0 |  | 0 |  |  |  | základní |  | 0 | 0.0002 | 0 | 0 | 0 | 4 | K | 2 | ROZPOCET | 0 | 0 | 0 | 0 | 0 | 1 | 0 | 4 | -946964860
|  |  | analog. pro tl. zdiva 115, 175 mm napojení přes desku minerální rohože pomocí systémových stěnových spon do předem připravených otvorů v každé druhé ložné spáře | [18 empty] | P | 2
25 | K | 345321515 | Zídky atikové, parapetní, schodišťové a zábradelní ze ŽB tř. C 20/25 |  |  | m3 | 16.33 | 0 |  | 0 |  |  |  | základní |  | 0 | 2.4533 | 0 | 0 | 0 | 4 | K | 2 | ROZPOCET | 0 | 0 | 0 | 0 | 0 | 1 | 0 | 4 | 1325407043
|  |  | čelní atika (řez 3-3) 9,73 boční atika (řez 4-4) 2,50 boční atika (řez 5-5) 2,02 aika kolem dvorku (řez C-C) 2,08 | [18 empty] | P | 2
26 | K | 345351101 | Zřízení bednění zídek atikových, parapetních, schodišťových a zábradelních plnostěnných |  |  | m2 | 164.53 | 0 |  | 0 |  |  |  | základní |  | 0 | 0.00094 | 0 | 0 | 0 | 4 | K | 2 | ROZPOCET | 0 | 0 | 0 | 0 | 0 | 1 | 0 | 4 | 1918603276
|  |  | čelní atika (řez 3-3) 95,46 boční atika (řez 4-4) 28,25 boční atika (řez 5-5) 17,40 aika kolem dvorku (řez C-C) 23,42 | [18 empty] | P | 2
27 | K | 345351102 | Odstranění bednění zídek atikových, parapetních, schodišťových a zábradelních plnostěnných |  |  | m2 | 164.53 | 0 |  | 0 |  |  |  | základní |  | 0 | 0 | 0 | 0 | 0 | 4 | K | 2 | ROZPOCET | 0 | 0 | 0 | 0 | 0 | 1 | 0 | 4 | 1936664000
28 | K | 345361821 | Výztuž zídek atikových, parapetních, schodišťových a zábradelních betonářskou ocelí 10 505 |  |  | t | 1.816 | 0 |  | 0 |  |  |  | základní |  | 0 | 1.0504 | 0 | 0 | 0 | 4 | K | 2 | ROZPOCET | 0 | 0 | 0 | 0 | 0 | 1 | 0 | 4 | -8621793
|  |  | rezerva 25% | [18 empty] | P | 2
29 | K | 346244382 | Plentování jednostranné v do 300 mm válcovaných nosníků cihlami |  |  | m2 | 1.164 | 0 |  | 0 |  |  |  | základní |  | 0 | 0.1733 | 0 | 0 | 0 | 4 | K | 2 | ROZPOCET | 0 | 0 | 0 | 0 | 0 | 1 | 0 | 4 | 1905038799
|  |  | analog. betonem, upravená HEB pro skrytá nadpraží | [18 empty] | P | 2
30 | K | 346272111 | Přizdívky ochranné tl 50 mm z pórobetonových přesných příčkovek Ytong objemové hmotnosti 500 kg/m3 |  |  | m2 | 5.08 | 0 |  | 0 |  |  |  | základní |  | 0 | 0.0415 | 0 | 0 | 0 | 4 | K | 2 | ROZPOCET | 0 | 0 | 0 | 0 | 0 | 1 | 0 | 4 | -764837349
31 | K | 346272113 | Přizdívky ochranné tl 100 mm z pórobetonových přesných příčkovek Ytong objemové hmotnosti 500 kg/m3 |  |  | m2 | 6.18 | 0 |  | 0 |  |  |  | základní |  | 0 | 0.07262 | 0 | 0 | 0 | 4 | K | 2 | ROZPOCET | 0 | 0 | 0 | 0 | 0 | 1 | 0 | 4 | 202935099
32 | K | 346272115 | Přizdívky ochranné tl 150 mm z pórobetonových přesných příčkovek Ytong objemové hmotnosti 500 kg/m3 |  |  | m2 | 8.613 | 0 |  | 0 |  |  |  | základní |  | 0 | 0.10842 | 0 | 0 | 0 | 4 | K | 2 | ROZPOCET | 0 | 0 | 0 | 0 | 0 | 1 | 0 | 4 | 767877566
| 4 - Vodorovné konstrukce | [8 empty] | 0 | [5 empty] | 0 |  | 0 |  | 0 | 1 | D | 1 | ROZPOCET | [6 empty] | 0
33 | K | 411161xxx.1 | Stropní konstrukce z keramických panelů CZ-JW tl. 190 mm |  |  | m2 | 147.6 | 0 |  | 0 |  |  |  | základní |  | 0 | 0.275 | 0 | 0 | 0 | 4 | K | 2 | ROZPOCET | 0 | 0 | 0 | 0 | 0 | 1 | 0 | 4 | 1909410980
|  |  | návrh, výroba, dodávka a montáž panelů, včetně podlití a betonáže věnce a žeber mezi dílci betonem min. tř. C 20/25 | [18 empty] | P | 2
34 | K | 411161xxx.2 | Stropní konstrukce z keramických panelů CZ-JW tl. 240 mm |  |  | m2 | 107.4 | 0 |  | 0 |  |  |  | základní |  | 0 | 0.36 | 0 | 0 | 0 | 4 | K | 2 | ROZPOCET | 0 | 0 | 0 | 0 | 0 | 1 | 0 | 4 | -238751083
|  |  | návrh, výroba, dodávka a montáž panelů, včetně podlití a betonáže věnce a žeber mezi dílci betonem min. tř. C 20/25 | [18 empty] | P | 2
35 | K | 413351219 | Zřízení podpěrné konstrukce nosníků v do 4 m pro zatížení do 45 kPa |  |  | m2 | 10.11 | 0 |  | 0 |  |  |  | základní |  | 0 | 0.01834 | 0 | 0 | 0 | 4 | K | 2 | ROZPOCET | 0 | 0 | 0 | 0 | 0 | 1 | 0 | 4 | 1870417232
|  |  | pro atikové zídky nad otvory čelní atika (řez 3-3) 8,44 atika kolem dvorku (řez C-C) 1,67 | [18 empty] | P | 2
36 | K | 413351220 | Odstranění podpěrné konstrukce nosníků v do 4 m pro zatížení do 45 kPa |  |  | m2 | 10.11 | 0 |  | 0 |  |  |  | základní |  | 0 | 0 | 0 | 0 | 0 | 4 | K | 2 | ROZPOCET | 0 | 0 | 0 | 0 | 0 | 1 | 0 | 4 | 1779512266
37 | K | 417321515 | Ztužující pásy a věnce ze ŽB tř. C 25/30 |  |  | m3 | 3.06 | 0 |  | 0 |  |  |  | základní |  | 0 | 2.4534 | 0 | 0 | 0 | 4 | K | 2 | ROZPOCET | 0 | 0 | 0 | 0 | 0 | 1 | 0 | 4 | 197169092
|  |  | věnec na zadní stěně (řez 2-2) 0,89 věnec na zadní stěně (řez D-D) 0,65 věnec na nadezdívce (řez A-A) 1,52 | [18 empty] | P | 2
38 | K | 417351115 | Zřízení bednění ztužujících věnců |  |  | m2 | 22.25 | 0 |  | 0 |  |  |  | základní |  | 0 | 0.00519 | 0 | 0 | 0 | 4 | K | 2 | ROZPOCET | 0 | 0 | 0 | 0 | 0 | 1 | 0 | 4 | -304232929
|  |  | věnec na zadní stěně (řez 2-2) 8,91 věnec na zadní stěně (řez D-D) 3,24 věnec na nadezdívce (řez A-A) 10,10 | [18 empty] | P | 2
39 | K | 417351116 | Odstranění bednění ztužujících věnců |  |  | m2 | 22.25 | 0 |  | 0 |  |  |  | základní |  | 0 | 0 | 0 | 0 | 0 | 4 | K | 2 | ROZPOCET | 0 | 0 | 0 | 0 | 0 | 1 | 0 | 4 | -1040682432
40 | K | 417361821 | Výztuž ztužujících pásů a věnců betonářskou ocelí 10 505 |  |  | t | 0.15 | 0 |  | 0 |  |  |  | základní |  | 0 | 1.0526 | 0 | 0 | 0 | 4 | K | 2 | ROZPOCET | 0 | 0 | 0 | 0 | 0 | 1 | 0 | 4 | 434983390
|  |  | rezerva 25% | [18 empty] | P | 2
| 63 - Podlahy a podlahové konstrukce | [8 empty] | 0 | [5 empty] | 0 |  | 0 |  | 0 | 1 | D | 1 | ROZPOCET | [6 empty] | 0
41 | K | 631311136 | Mazanina tl do 240 mm z betonu prostého bez zvýšených nároků na prostředí tř. C 25/30 |  |  | m3 | 3.374 | 0 |  | 0 |  |  |  | základní |  | 0 | 2.4533 | 0 | 0 | 0 | 4 | K | 2 | ROZPOCET | 0 | 0 | 0 | 0 | 0 | 1 | 0 | 4 | 730750493
|  |  | betonové sokly pod obvodové zdivo | [18 empty] | P | 2
42 | K | 631351101 | Zřízení bednění rýh a hran v podlahách |  |  | m2 | 29.8 | 0 |  | 0 |  |  |  | základní |  | 0 | 0.01352 | 0 | 0 | 0 | 4 | K | 2 | ROZPOCET | 0 | 0 | 0 | 0 | 0 | 1 | 0 | 4 | -874643649
|  |  | betonové sokly pod obvodové zdivo | [18 empty] | P | 2
43 | K | 631351102 | Odstranění bednění rýh a hran v podlahách |  |  | m2 | 29.8 | 0 |  | 0 |  |  |  | základní |  | 0 | 0 | 0 | 0 | 0 | 4 | K | 2 | ROZPOCET | 0 | 0 | 0 | 0 | 0 | 1 | 0 | 4 | 608944367
| 94 - Lešení a stavební výtahy | [8 empty] | 0 | [5 empty] | 0 |  | 0 |  | 0 | 1 | D | 1 | ROZPOCET | [6 empty] | 0
44 | K | 949101111 | Lešení pomocné pro objekty pozemních staveb s lešeňovou podlahou v do 1,9 m zatížení do 150 kg/m2 |  |  | m2 | 164.6 | 0 |  | 0 |  |  |  | základní |  | 0 | 0.00013 | 0 | 0 | 0 | 4 | K | 2 | ROZPOCET | 0 | 0 | 0 | 0 | 0 | 1 | 0 | 4 | -1879243809
45 | K | 949101112 | Lešení pomocné pro objekty pozemních staveb s lešeňovou podlahou v do 3,5 m zatížení do 150 kg/m2 |  |  | m2 | 67.1 | 0 |  | 0 |  |  |  | základní |  | 0 | 0.00021 | 0 | 0 | 0 | 4 | K | 2 | ROZPOCET | 0 | 0 | 0 | 0 | 0 | 1 | 0 | 4 | -393199650
| 95 - Různé dokončovací konstrukce a práce pozemních staveb | [8 empty] | 0 | [5 empty] | 0 |  | 0 |  | 0 | 1 | D | 1 | ROZPOCET | [6 empty] | 0
46 | K | 952902121 | Čištění budov zametení drsných podlah |  |  | m2 | 358.39 | 0 |  | 0 |  |  |  | základní |  | 0 | 0 | 0 | 0 | 0 | 4 | K | 2 | ROZPOCET | 0 | 0 | 0 | 0 | 0 | 1 | 0 | 4 | 1702201979
| 998 - Přesun hmot | [8 empty] | 0 | [5 empty] | 0 |  | 0 |  | 0 | 1 | D | 1 | ROZPOCET | [6 empty] | 0
47 | K | 998011001 | Přesun hmot pro budovy zděné v do 6 m |  |  | t | 292.551 | 0 |  | 0 |  |  |  | základní |  | 0 | 0 | 0 | 0 | 0 | 4 | K | 2 | ROZPOCET | 0 | 0 | 0 | 0 | 0 | 1 | 0 | 4 | 431243739
| PSV - Práce a dodávky PSV | [8 empty] | 0 | [5 empty] | 0 |  | 0 |  | 0 | 2 | D | 0 | ROZPOCET | [6 empty] | 0
| 762 - Konstrukce tesařské | [8 empty] | 0 | [5 empty] | 0 |  | 0 |  | 0 | 2 | D | 1 | ROZPOCET | [6 empty] | 0
48 | K | 762081352 | Jednostranné hoblování hranolů průřezové plochy do 224 cm2 na staveništi |  |  | m | 10.72 | 0 |  | 0 |  |  |  | základní |  | 0 | 0 | 0 | 0 | 0 | 16 | K | 2 | ROZPOCET | 0 | 0 | 0 | 0 | 0 | 1 | 0 | 16 | 2082154528
|  |  | S.02 spodní plocha profilu 8/16 | [18 empty] | P | 2
49 | K | 762083121 | Impregnace řeziva proti dřevokaznému hmyzu, houbám a plísním máčením třída ohrožení 1 a 2 |  |  | m3 | 3.672 | 0 |  | 0 |  |  |  | základní |  | 0 | 0.00108 | 0 | 0 | 0 | 16 | K | 2 | ROZPOCET | 0 | 0 | 0 | 0 | 0 | 1 | 0 | 16 | -622393874
50 | K | 762813125 | Montáž vrchního záklopu z desek cementotřískových na pero a drážku |  |  | m2 | 102.24 | 0 |  | 0 |  |  |  | základní |  | 0 | 0 | 0 | 0 | 0 | 16 | K | 2 | ROZPOCET | 0 | 0 | 0 | 0 | 0 | 1 | 0 | 16 | -1355611093
|  |  | S.02, S.04 | [18 empty] | P | 2
51 | M | 595907460 | deska cementotřísková CETRIS BASIC 125x335 cm tl.3,0 cm |  |  | m2 | 110.419 | 0 |  | 0 |  |  |  | základní |  | 0 | 0.0426 | 0 | 0 | 0 | 32 | M | 2 | ROZPOCET | 0 | 0 | 0 | 0 | 0 | 1 | 0 | 16 | -63059981
52 | K | 762822110 | Montáž stropního trámu z hraněného řeziva průřezové plochy do 144 cm2 s výměnami |  |  | m | 134 | 0 |  | 0 |  |  |  | základní |  | 0 | 0 | 0 | 0 | 0 | 16 | K | 2 | ROZPOCET | 0 | 0 | 0 | 0 | 0 | 1 | 0 | 16 | 1016650352
|  |  | S.02 | [18 empty] | P | 2
53 | M | 605111600 | řezivo jehličnaté hranol délka 3 - 3,5 m jakost I. |  |  | m3 | 1.852 | 0 |  | 0 |  |  |  | základní |  | 0 | 0.55 | 0 | 0 | 0 | 32 | M | 2 | ROZPOCET | 0 | 0 | 0 | 0 | 0 | 1 | 0 | 16 | 496220117
|  |  | profil 8/16 | [18 empty] | P | 2
54 | K | 762822110 | Montáž stropního trámu z hraněného řeziva průřezové plochy do 144 cm2 s výměnami |  |  | m | 26 | 0 |  | 0 |  |  |  | základní |  | 0 | 0 | 0 | 0 | 0 | 16 | K | 2 | ROZPOCET | 0 | 0 | 0 | 0 | 0 | 1 | 0 | 16 | -384697938
|  |  | S.04 | [18 empty] | P | 2
55 | M | 605111600 | řezivo jehličnaté hranol délka 3 - 3,5 m jakost I. |  |  | m3 | 0.36 | 0 |  | 0 |  |  |  | základní |  | 0 | 0.55 | 0 | 0 | 0 | 32 | M | 2 | ROZPOCET | 0 | 0 | 0 | 0 | 0 | 1 | 0 | 16 | -260296980
|  |  | profil 8/16 | [18 empty] | P | 2
56 | K | 762822110 | Montáž stropního trámu z hraněného řeziva průřezové plochy do 144 cm2 s výměnami |  |  | m | 153.6 | 0 |  | 0 |  |  |  | základní |  | 0 | 0 | 0 | 0 | 0 | 16 | K | 2 | ROZPOCET | 0 | 0 | 0 | 0 | 0 | 1 | 0 | 16 | 1915749460
|  |  | S.02 | [18 empty] | P | 2
57 | M | 605111660 | řezivo jehličnaté hranol délka 4 - 6 m jakost I. |  |  | m3 | 1.46 | 0 |  | 0 |  |  |  | základní |  | 0 | 0.55 | 0 | 0 | 0 | 32 | M | 2 | ROZPOCET | 0 | 0 | 0 | 0 | 0 | 1 | 0 | 16 | -683585056
|  |  | profil 8/11 | [18 empty] | P | 2
58 | K | 762895000 | Spojovací prostředky pro montáž záklopu, stropnice a podbíjení |  |  | m3 | 6.467 | 0 |  | 0 |  |  |  | základní |  | 0 | 0.00281 | 0 | 0 | 0 | 16 | K | 2 | ROZPOCET | 0 | 0 | 0 | 0 | 0 | 1 | 0 | 16 | 193841992
59 | K | 998762101 | Přesun hmot tonážní pro kce tesařské v objektech v do 6 m |  |  | t | 6.746 | 0 |  | 0 |  |  |  | základní |  | 0 | 0 | 0 | 0 | 0 | 16 | K | 2 | ROZPOCET | 0 | 0 | 0 | 0 | 0 | 1 | 0 | 16 | 915492001
| 767 - Konstrukce zámečnické | [8 empty] | 0 | [5 empty] | 0 |  | 0 |  | 0 | 2 | D | 1 | ROZPOCET | [6 empty] | 0
60 | K | 767995114 | Montáž atypických zámečnických konstrukcí hmotnosti do 50 kg |  |  | kg | 35.84 | 0 |  | 0 |  |  |  | základní |  | 0 | 5e-05 | 0 | 0 | 0 | 16 | K | 2 | ROZPOCET | 0 | 0 | 0 | 0 | 0 | 1 | 0 | 16 | -643104014
|  |  | ozn. PR.4 | [18 empty] | P | 2
61 | M | 130102180 | tyč ocelová plochá, v jakosti 11 375, 50 x 5 mm |  |  | t | 0.004 | 0 |  | 0 |  |  |  | základní |  | 0 | 1 | 0 | 0 | 0 | 32 | M | 2 | ROZPOCET | 0 | 0 | 0 | 0 | 0 | 1 | 0 | 16 | -888981671
|  |  | Hmotnost: 2,1 kg/m | [18 empty] | P | 2
62 | M | 130104380 | úhelník ocelový rovnostranný, v jakosti 11 375, 100 x 100 x 6 mm |  |  | t | 0.036 | 0 |  | 0 |  |  |  | základní |  | 0 | 1 | 0 | 0 | 0 | 32 | M | 2 | ROZPOCET | 0 | 0 | 0 | 0 | 0 | 1 | 0 | 16 | 1512402590
|  |  | Hmotnost: 9,50 kg/m | [18 empty] | P | 2
| 783 - Dokončovací práce - nátěry | [8 empty] | 0 | [5 empty] | 0 |  | 0 |  | 0 | 2 | D | 1 | ROZPOCET | [6 empty] | 0
63 | K | 783314203 | Základní antikorozní jednonásobný syntetický samozákladující nátěr zámečnických konstrukcí |  |  | m2 | 48.87 | 0 |  | 0 |  |  |  | základní |  | 0 | 0.00014 | 0 | 0 | 0 | 16 | K | 2 | ROZPOCET | 0 | 0 | 0 | 0 | 0 | 1 | 0 | 16 | -99412981
|  |  | ozn. PR.4 1,6 skrytá nadpraží HEB 240 a HEB 300 47,27 | [18 empty] | P | 2
| VP - Vícepráce | [8 empty] | 0 | [11 empty] | D | 0 | PN | [6 empty] | 0
| K | [8 empty] | 0 |  |  |  | základní | [7 empty] | PN | 1 | PN | 0 | 0 | 0 | 0 | 0 | 1 | 0
| K | [8 empty] | 0 |  |  |  | základní | [7 empty] | PN | 1 | PN | 0 | 0 | 0 | 0 | 0 | 1 | 0
| K | [8 empty] | 0 |  |  |  | základní | [7 empty] | PN | 1 | PN | 0 | 0 | 0 | 0 | 0 | 1 | 0
| K | [8 empty] | 0 |  |  |  | základní | [7 empty] | PN | 1 | PN | 0 | 0 | 0 | 0 | 0 | 1 | 0
| K | [8 empty] | 0 |  |  |  | základní | [7 empty] | PN | 1 | PN | 0 | 0 | 0 | 0 | 0 | 1 | 0

## 04 - Prefabrikované a oce...
| List obsahuje: |  | 1) Krycí list rozpočtu |  | 2) Rekapitulace rozpočtu |  |  | 3) Rozpočet |  |  | Zpět na list: | Rekapitulace stavby
optimalizováno pro tisk sestav ve formátu A4 - na výšku | [21 empty] | {0db9330c-e502-4869-972b-e24ae9f07356}
2
KRYCÍ LIST ROZPOČTU | [12 empty] | v --- níže se nacházejí doplnkové a pomocné údaje k sestavám --- v | [8 empty] | False
| Stavba: |  | 0
| Objekt: |  | 318/001 - Stavební a konstrukční část
| Část: |  | 04 - Prefabrikované a ocelové konstrukce
| JKSO: | [7 empty] | CC-CZ:
| Místo: |  | ulice L. Zápotockého a Klikorkova | [5 empty] | Datum: |  | 0
| Objednatel: | [7 empty] | IČ: |  | 26110113
|  | Qarta architektura, s.r.o., Jindřišská 17, Praha 1 | [6 empty] | DIČ:
| Zhotovitel: | [7 empty] | IČ:
|  | bude vybrán | [6 empty] | DIČ:
| Projektant: | [7 empty] | IČ: |  | 26110113
|  | Qarta architektura, s.r.o., Jindřišská 17, Praha 1 | [6 empty] | DIČ:
| Zpracovatel: | [7 empty] | IČ: |  | 24226246
|  | NASTA GROUP s.r.o., Za Sokolovnou 92, Zdiby | [6 empty] | DIČ:
Poznámka:
| Náklady z rozpočtu | [7 empty] | 0
| Ostatní náklady | [7 empty] | 0
| Cena bez DPH | [7 empty] | 0
| DPH | základní | 21% | ze | 0 |  |  |  | 0
|  | snížená | 15% | ze | 0 |  |  |  | 0
|  | zákl. přenesená | 21% | ze | 0 |  |  |  | 0
|  | sníž. přenesená | 15% | ze | 0 |  |  |  | 0
|  | nulová | 0% | ze | 0 |  |  |  | 0
| Cena s DPH |  |  | v | CZK |  |  | 0
| Projektant |  |  |  |  | Zpracovatel
| Datum a podpis: |  |  | Razítko |  | Datum a podpis: |  |  |  | Razítko
| Objednavatel |  |  |  |  | Zhotovitel
| Datum a podpis: |  |  | Razítko |  | Datum a podpis: |  |  |  | Razítko
REKAPITULACE ROZPOČTU
Stavba: |  |  | 0
Objekt: |  |  | 318/001 - Stavební a konstrukční část
Část: |  |  | 0
Místo: |  |  | 0 |  |  |  | Datum: |  | 0
Objednatel: |  |  | 0 |  |  |  | Projektant: |  | 0
Zhotovitel: |  |  | 0 |  |  |  | Zpracovatel: |  | 0
Kód - Popis | [9 empty] | Cena celkem [CZK]
1) Náklady z rozpočtu | [9 empty] | 0 | [12 empty] | -1
| PER - Pergola | [8 empty] | 0
| 3 - Svislé a kompletní konstrukce | [8 empty] | 0
| 4 - Vodorovné konstrukce | [8 empty] | 0
| 94 - Lešení a stavební výtahy | [8 empty] | 0
| 95 - Různé dokončovací konstrukce a práce pozemních staveb | [8 empty] | 0
| 998 - Přesun hmot | [8 empty] | 0
| 783 - Dokončovací práce - nátěry | [8 empty] | 0
| HLN - Hlavní nosníky | [8 empty] | 0
| 4 - Vodorovné konstrukce | [8 empty] | 0
| 94 - Lešení a stavební výtahy | [8 empty] | 0
| 998 - Přesun hmot | [8 empty] | 0
| 783 - Dokončovací práce - nátěry | [8 empty] | 0
| SLV - Sloupy vstupu | [8 empty] | 0
| 94 - Lešení a stavební výtahy | [8 empty] | 0
| 767 - Konstrukce zámečnické | [8 empty] | 0
| OKN - Ocelová konstrukce nástavby | [8 empty] | 0
| 94 - Lešení a stavební výtahy | [8 empty] | 0
| 767 - Konstrukce zámečnické | [8 empty] | 0
| 783 - Dokončovací práce - nátěry | [8 empty] | 0
| VP - Vícepráce | [8 empty] | 0
2) Ostatní náklady | [9 empty] | 0 |  |  |  | DPH
| Zařízení staveniště | [8 empty] | 0 |  |  |  | základní | [9 empty] | VRN | 0 | 0 | 0 | 0 | 0 | 1
| Projektové práce | [8 empty] | 0 |  |  |  | základní | [9 empty] | VRN | 0 | 0 | 0 | 0 | 0 | 1
| Územní vlivy | [8 empty] | 0 |  |  |  | základní | [9 empty] | VRN | 0 | 0 | 0 | 0 | 0 | 1
| Provozní vlivy | [8 empty] | 0 |  |  |  | základní | [9 empty] | VRN | 0 | 0 | 0 | 0 | 0 | 1
| Jiné VRN | [8 empty] | 0 |  |  |  | základní | [9 empty] | VRN | 0 | 0 | 0 | 0 | 0 | 1
| Kompletační činnost | [8 empty] | 0 |  |  |  | základní | [9 empty] | KOMPLETACNA | 0 | 0 | 0 | 0 | 0 | 1
Celkové náklady za stavbu 1) + 2) | [7 empty] | 0
ROZPOČET
Stavba: |  |  | 0
Objekt: |  |  | 318/001 - Stavební a konstrukční část
Část: |  |  | 0
Místo: |  |  | 0 |  |  |  | Datum: |  | 0
Objednatel: |  |  | 0 |  |  |  | Projektant: |  | 0
Zhotovitel: |  |  | 0 |  |  |  | Zpracovatel: |  | 0
PČ | Typ | Kód | Popis |  |  | MJ | Množství | J.cena [CZK] |  | Cena celkem [CZK] |  |  | Poznámka | DPH | J. Nh [h] | Nh celkem [h] | J. hmotnost [t] | Hmotnost celkem [t] | J. suť [t] | Suť Celkem [t]
Náklady z rozpočtu | [9 empty] | 0 | [5 empty] | 0 |  | 0 |  | 0 |  | D | -1 | [7 empty] | 0
| PER - Pergola | [8 empty] | 0 | [5 empty] | 0 |  | 0 |  | 0 | 1 | D | 0 | ROZPOCET | [6 empty] | 0
| 3 - Svislé a kompletní konstrukce | [8 empty] | 0 | [5 empty] | 0 |  | 0 |  | 0 | 1 | D | 1 | ROZPOCET | [6 empty] | 0
1 | K | 331123901 | Montáž ŽB sloupů do dutiny patky hmotnosti do 1,5 t budova v do 18 m |  |  | kus | 9 | 0 |  | 0 |  |  |  | základní |  | 0 | 0.40746 | 0 | 0 | 0 | 4 | K | 2 | ROZPOCET | 0 | 0 | 0 | 0 | 0 | 1 | 0 | 4 | -1641069450
|  |  | předpokládaná úprava kotvení na trny včetně zálivky | [18 empty] | P | 2
2 | M | 593001 | sloup pergoly 30 x 30 x 410 cm z pohledového ŽB min. C 30/37 XC4 XF1 |  |  | kus | 9 | 0 |  | 0 |  |  |  | základní |  | 0 | 0.98 | 0 | 0 | 0 | 8 | M | 2 | ROZPOCET | 0 | 0 | 0 | 0 | 0 | 1 | 0 | 4 | -849238883
|  |  | návrh, výroba a dodávka sloupu předpokládaná úprava hlavy pro nožovou konzolu, vybrání pro světla apod. | [18 empty] | P | 2
| 4 - Vodorovné konstrukce | [8 empty] | 0 | [5 empty] | 0 |  | 0 |  | 0 | 1 | D | 1 | ROZPOCET | [6 empty] | 0
3 | K | 413123921 | Montáž trámů, průvlaků, ztužidel se svařovanými spoji hmotnosti do 1,5 t budova v do 18 m |  |  | kus | 15 | 0 |  | 0 |  |  |  | základní |  | 0 | 0.02416 | 0 | 0 | 0 | 4 | K | 2 | ROZPOCET | 0 | 0 | 0 | 0 | 0 | 1 | 0 | 4 | 1894048118
4 | M | 593002 | trám pergoly 30 x 30 x 322,5 cm z pohledového ŽB min. C 30/37 XC4 XF1 |  |  | kus | 2 | 0 |  | 0 |  |  |  | základní |  | 0 | 0.77 | 0 | 0 | 0 | 8 | M | 2 | ROZPOCET | 0 | 0 | 0 | 0 | 0 | 1 | 0 | 4 | 1750293984
|  |  | návrh, výroba a dodávka trámu předpokládaná úprava čela pro nožovou konzolu | [18 empty] | P | 2
5 | M | 593003 | trám pergoly 30 x 30 x 330 cm z pohledového ŽB min. C 30/37 XC4 XF1 |  |  | kus | 1 | 0 |  | 0 |  |  |  | základní |  | 0 | 0.79 | 0 | 0 | 0 | 8 | M | 2 | ROZPOCET | 0 | 0 | 0 | 0 | 0 | 1 | 0 | 4 | 531167983
|  |  | návrh, výroba a dodávka trámu předpokládaná úprava čela pro nožovou konzolu | [18 empty] | P | 2
6 | M | 593004 | trám pergoly 30 x 30 x 351,4 cm z pohledového ŽB min. C 30/37 XC4 XF1 |  |  | kus | 1 | 0 |  | 0 |  |  |  | základní |  | 0 | 0.84 | 0 | 0 | 0 | 8 | M | 2 | ROZPOCET | 0 | 0 | 0 | 0 | 0 | 1 | 0 | 4 | 868866558
|  |  | návrh, výroba a dodávka trámu předpokládaná úprava čela pro nožovou konzolu | [18 empty] | P | 2
7 | M | 593005 | trám pergoly 30 x 30 x 334,6 cm z pohledového ŽB min. C 30/37 XC4 XF1 |  |  | kus | 1 | 0 |  | 0 |  |  |  | základní |  | 0 | 0.8 | 0 | 0 | 0 | 8 | M | 2 | ROZPOCET | 0 | 0 | 0 | 0 | 0 | 1 | 0 | 4 | -620378305
|  |  | návrh, výroba a dodávka trámu předpokládaná úprava čela pro nožovou konzolu | [18 empty] | P | 2
8 | M | 593006 | trám pergoly 30 x 30 x 175 cm z pohledového ŽB min. C 30/37 XC4 XF1 |  |  | kus | 5 | 0 |  | 0 |  |  |  | základní |  | 0 | 0.42 | 0 | 0 | 0 | 8 | M | 2 | ROZPOCET | 0 | 0 | 0 | 0 | 0 | 1 | 0 | 4 | 685966581
|  |  | návrh, výroba a dodávka trámu předpokládaná úprava čela pro nožovou konzolu | [18 empty] | P | 2
9 | M | 593007 | trám pergoly 30 x 30 x 308,6 cm z pohledového ŽB min. C 30/37 XC4 XF1 |  |  | kus | 3 | 0 |  | 0 |  |  |  | základní |  | 0 | 0.74 | 0 | 0 | 0 | 8 | M | 2 | ROZPOCET | 0 | 0 | 0 | 0 | 0 | 1 | 0 | 4 | 2126715136
|  |  | návrh, výroba a dodávka trámu předpokládaná úprava čela pro nožovou konzolu | [18 empty] | P | 2
10 | M | 593008 | trám pergoly 30 x 30 x 300 cm z pohledového ŽB min. C 30/37 XC4 XF1 |  |  | kus | 2 | 0 |  | 0 |  |  |  | základní |  | 0 | 0.72 | 0 | 0 | 0 | 8 | M | 2 | ROZPOCET | 0 | 0 | 0 | 0 | 0 | 1 | 0 | 4 | -1261905663
|  |  | návrh, výroba a dodávka trámu předpokládaná úprava čela pro nožovou konzolu | [18 empty] | P | 2
11 | K | 413123922 | Montáž trámů, průvlaků, ztužidel se svařovanými spoji hmotnosti do 3 t budova v do 18 m |  |  | kus | 5 | 0 |  | 0 |  |  |  | základní |  | 0 | 0.03027 | 0 | 0 | 0 | 4 | K | 2 | ROZPOCET | 0 | 0 | 0 | 0 | 0 | 1 | 0 | 4 | 1886952343
12 | M | 593009 | trám pergoly 30 x 30 x 680,5 cm z pohledového ŽB min. C 30/37 XC4 XF1 |  |  | kus | 3 | 0 |  | 0 |  |  |  | základní |  | 0 | 1.62 | 0 | 0 | 0 | 8 | M | 2 | ROZPOCET | 0 | 0 | 0 | 0 | 0 | 1 | 0 | 4 | -1420215573
|  |  | návrh, výroba a dodávka trámu předpokládaná úprava čela pro nožovou konzolu | [18 empty] | P | 2
13 | M | 593010 | trám pergoly 30 x 30 x 630 cm z pohledového ŽB min. C 30/37 XC4 XF1 |  |  | kus | 2 | 0 |  | 0 |  |  |  | základní |  | 0 | 1.5 | 0 | 0 | 0 | 8 | M | 2 | ROZPOCET | 0 | 0 | 0 | 0 | 0 | 1 | 0 | 4 | 1726795765
|  |  | návrh, výroba a dodávka trámu předpokládaná úprava čela pro nožovou konzolu | [18 empty] | P | 2
14 | K | 444143903 | Montáž střešních desek nebo panelů hmotnosti do 2 t budova v do 18 m |  |  | kus | 4 | 0 |  | 0 |  |  |  | základní |  | 0 | 0.14319 | 0 | 0 | 0 | 4 | K | 2 | ROZPOCET | 0 | 0 | 0 | 0 | 0 | 1 | 0 | 4 | -166412510
15 | M | 593012 | panel stínění pergoly pl. 5,1 m2 tl. 100 mm z pohledového ŽB min. C 30/37 XC4 XF1 |  |  | kus | 3 | 0 |  | 0 |  |  |  | základní |  | 0 | 1.3 | 0 | 0 | 0 | 8 | M | 2 | ROZPOCET | 0 | 0 | 0 | 0 | 0 | 1 | 0 | 4 | -740194170
|  |  | návrh, výroba a dodávka panelu včetně prvků pro zavěšení | [18 empty] | P | 2
16 | M | 593013 | panel stínění pergoly pl. 5,4 m2 tl. 100 mm z pohledového ŽB min. C 30/37 XC4 XF1 |  |  | kus | 1 | 0 |  | 0 |  |  |  | základní |  | 0 | 1.4 | 0 | 0 | 0 | 8 | M | 2 | ROZPOCET | 0 | 0 | 0 | 0 | 0 | 1 | 0 | 4 | 716934756
|  |  | návrh, výroba a dodávka panelu včetně prvků pro zavěšení | [18 empty] | P | 2
17 | K | 444143904 | Montáž střešních desek nebo panelů hmotnosti do 5 t budova v do 18 m |  |  | kus | 1 | 0 |  | 0 |  |  |  | základní |  | 0 | 0.27757 | 0 | 0 | 0 | 4 | K | 2 | ROZPOCET | 0 | 0 | 0 | 0 | 0 | 1 | 0 | 4 | 1348851921
18 | M | 593014 | panel stínění pergoly pl. 8,9 m2 tl. 100 mm z pohledového ŽB min. C 30/37 XC4 XF1 |  |  | kus | 1 | 0 |  | 0 |  |  |  | základní |  | 0 | 2.3 | 0 | 0 | 0 | 8 | M | 2 | ROZPOCET | 0 | 0 | 0 | 0 | 0 | 1 | 0 | 4 | 1208710865
|  |  | návrh, výroba a dodávka panelu včetně prvků pro zavěšení | [18 empty] | P | 2
| 94 - Lešení a stavební výtahy | [8 empty] | 0 | [5 empty] | 0 |  | 0 |  | 0 | 1 | D | 1 | ROZPOCET | [6 empty] | 0
19 | K | 949101112 | Lešení pomocné pro objekty pozemních staveb s lešeňovou podlahou v do 3,5 m zatížení do 150 kg/m2 |  |  | m2 | 130 | 0 |  | 0 |  |  |  | základní |  | 0 | 0.00021 | 0 | 0 | 0 | 4 | K | 2 | ROZPOCET | 0 | 0 | 0 | 0 | 0 | 1 | 0 | 4 | 1359987200
| 95 - Různé dokončovací konstrukce a práce pozemních staveb | [8 empty] | 0 | [5 empty] | 0 |  | 0 |  | 0 | 1 | D | 1 | ROZPOCET | [6 empty] | 0
20 | K | 953241511 | Osazení smykových dilatačních trnů pro vysoká zatížení únosnost 37,6 kN nerezových |  |  | kus | 8 | 0 |  | 0 |  |  |  | základní |  | 0 | 0 | 0 | 0 | 0 | 4 | K | 2 | ROZPOCET | 0 | 0 | 0 | 0 | 0 | 1 | 0 | 4 | 1014683506
21 | M | 548793200 | trn dilatační SLD Q 40 plus |  |  | kus | 8 | 0 |  | 0 |  |  |  | základní |  | 0 | 0.0036 | 0 | 0 | 0 | 8 | M | 2 | ROZPOCET | 0 | 0 | 0 | 0 | 0 | 1 | 0 | 4 | -475308773
| 998 - Přesun hmot | [8 empty] | 0 | [5 empty] | 0 |  | 0 |  | 0 | 1 | D | 1 | ROZPOCET | [6 empty] | 0
22 | K | 998014111 | Přesun hmot pro budovy jednopodlažní z betonových dílců se zděným pláštěm |  |  | t | 30.711 | 0 |  | 0 |  |  |  | základní |  | 0 | 0 | 0 | 0 | 0 | 4 | K | 2 | ROZPOCET | 0 | 0 | 0 | 0 | 0 | 1 | 0 | 4 | 277102713
| 783 - Dokončovací práce - nátěry | [8 empty] | 0 | [5 empty] | 0 |  | 0 |  | 0 | 2 | D | 1 | ROZPOCET | [6 empty] | 0
23 | K | 783801403 | Oprášení omítek před provedením nátěru |  |  | m2 | 132.64 | 0 |  | 0 |  |  |  | základní |  | 0 | 0 | 0 | 0 | 0 | 16 | K | 2 | ROZPOCET | 0 | 0 | 0 | 0 | 0 | 1 | 0 | 16 | -2136672851
24 | K | 783813101 | Penetrační syntetický nátěr hladkých betonových povrchů |  |  | m2 | 132.64 | 0 |  | 0 |  |  |  | základní |  | 0 | 0.00015 | 0 | 0 | 0 | 16 | K | 2 | ROZPOCET | 0 | 0 | 0 | 0 | 0 | 1 | 0 | 16 | 1221037970
|  |  | bezbarvý uzavírací nátěr na ŽB konstrukci pro použití v exteriéru | [18 empty] | P | 2
25 | K | 783817401 | Krycí dvojnásobný syntetický nátěr hladkých betonových povrchů |  |  | m2 | 132.64 | 0 |  | 0 |  |  |  | základní |  | 0 | 0.00033 | 0 | 0 | 0 | 16 | K | 2 | ROZPOCET | 0 | 0 | 0 | 0 | 0 | 1 | 0 | 16 | 399934613
|  |  | bezbarvý uzavírací nátěr na ŽB konstrukci pro použití v exteriéru | [18 empty] | P | 2
| HLN - Hlavní nosníky | [8 empty] | 0 | [5 empty] | 0 |  | 0 |  | 0 | 1 | D | 0 | ROZPOCET | [6 empty] | 0
| 4 - Vodorovné konstrukce | [8 empty] | 0 | [5 empty] | 0 |  | 0 |  | 0 | 1 | D | 1 | ROZPOCET | [6 empty] | 0
26 | K | 413123xxx | Montáž trámů, průvlaků, ztužidel hmotnosti přes 7 t budova v do 18 m |  |  | kus | 2 | 0 |  | 0 |  |  |  | základní |  | 0 | 0.08029 | 0 | 0 | 0 | 4 | K | 2 | ROZPOCET | 0 | 0 | 0 | 0 | 0 | 1 | 0 | 4 | 413282147
27 | M | 593011 | hlavní nosník 30 x 100 x 1292,5 cm z pohledového ŽB min. C 30/37 XC1 |  |  | kus | 2 | 0 |  | 0 |  |  |  | základní |  | 0 | 10.28 | 0 | 0 | 0 | 8 | M | 2 | ROZPOCET | 0 | 0 | 0 | 0 | 0 | 1 | 0 | 4 | -1054373100
|  |  | návrh, výroba a dodávka nosníku | [18 empty] | P | 2
| 94 - Lešení a stavební výtahy | [8 empty] | 0 | [5 empty] | 0 |  | 0 |  | 0 | 1 | D | 1 | ROZPOCET | [6 empty] | 0
28 | K | 949111113 | Montáž lešení lehkého kozového trubkového v do 2,5 m |  |  | sada | 2 | 0 |  | 0 |  |  |  | základní |  | 0 | 0 | 0 | 0 | 0 | 4 | K | 2 | ROZPOCET | 0 | 0 | 0 | 0 | 0 | 1 | 0 | 4 | 1924071005
29 | K | 949111213 | Příplatek k lešení lehkému kozovému trubkovému v do 2,5 m za první a ZKD den použití |  |  | sada | 2 | 0 |  | 0 |  |  |  | základní |  | 0 | 0 | 0 | 0 | 0 | 4 | K | 2 | ROZPOCET | 0 | 0 | 0 | 0 | 0 | 1 | 0 | 4 | -1487655208
30 | K | 949111813 | Demontáž lešení lehkého kozového trubkového v do 2,5 m |  |  | sada | 2 | 0 |  | 0 |  |  |  | základní |  | 0 | 0 | 0 | 0 | 0 | 4 | K | 2 | ROZPOCET | 0 | 0 | 0 | 0 | 0 | 1 | 0 | 4 | 452211818
31 | K | 949211111 | Montáž lešeňové podlahy s příčníky pro trubková lešení v do 10 m |  |  | m2 | 15 | 0 |  | 0 |  |  |  | základní |  | 0 | 0 | 0 | 0 | 0 | 4 | K | 2 | ROZPOCET | 0 | 0 | 0 | 0 | 0 | 1 | 0 | 4 | 1208675014
32 | K | 949211211 | Příplatek k lešeňové podlaze s příčníky pro trubková lešení za první a ZKD den použití |  |  | m2 | 15 | 0 |  | 0 |  |  |  | základní |  | 0 | 0 | 0 | 0 | 0 | 4 | K | 2 | ROZPOCET | 0 | 0 | 0 | 0 | 0 | 1 | 0 | 4 | -2014974782
33 | K | 949211811 | Demontáž lešeňové podlahy s příčníky pro trubková lešení v do 10 m |  |  | m2 | 15 | 0 |  | 0 |  |  |  | základní |  | 0 | 0 | 0 | 0 | 0 | 4 | K | 2 | ROZPOCET | 0 | 0 | 0 | 0 | 0 | 1 | 0 | 4 | -61927876
| 998 - Přesun hmot | [8 empty] | 0 | [5 empty] | 0 |  | 0 |  | 0 | 1 | D | 1 | ROZPOCET | [6 empty] | 0
34 | K | 998014111 | Přesun hmot pro budovy jednopodlažní z betonových dílců se zděným pláštěm |  |  | t | 20.753 | 0 |  | 0 |  |  |  | základní |  | 0 | 0 | 0 | 0 | 0 | 4 | K | 2 | ROZPOCET | 0 | 0 | 0 | 0 | 0 | 1 | 0 | 4 | -598053186
| 783 - Dokončovací práce - nátěry | [8 empty] | 0 | [5 empty] | 0 |  | 0 |  | 0 | 2 | D | 1 | ROZPOCET | [6 empty] | 0
35 | K | 783801403 | Oprášení omítek před provedením nátěru |  |  | m2 | 67.21 | 0 |  | 0 |  |  |  | základní |  | 0 | 0 | 0 | 0 | 0 | 16 | K | 2 | ROZPOCET | 0 | 0 | 0 | 0 | 0 | 1 | 0 | 16 | -853853969
36 | K | 783813101 | Penetrační syntetický nátěr hladkých betonových povrchů |  |  | m2 | 67.21 | 0 |  | 0 |  |  |  | základní |  | 0 | 0.00015 | 0 | 0 | 0 | 16 | K | 2 | ROZPOCET | 0 | 0 | 0 | 0 | 0 | 1 | 0 | 16 | -1468038781
|  |  | bezbarvý uzavírací nátěr na ŽB konstrukci pro použití v interiéru | [18 empty] | P | 2
37 | K | 783817401 | Krycí dvojnásobný syntetický nátěr hladkých betonových povrchů |  |  | m2 | 67.21 | 0 |  | 0 |  |  |  | základní |  | 0 | 0.00033 | 0 | 0 | 0 | 16 | K | 2 | ROZPOCET | 0 | 0 | 0 | 0 | 0 | 1 | 0 | 16 | -1701579168
|  |  | bezbarvý uzavírací nátěr na ŽB konstrukci pro použití v interiéru | [18 empty] | P | 2
| SLV - Sloupy vstupu | [8 empty] | 0 | [5 empty] | 0 |  | 0 |  | 0 | 2 | D | 0 | ROZPOCET | [6 empty] | 0
| 94 - Lešení a stavební výtahy | [8 empty] | 0 | [5 empty] | 0 |  | 0 |  | 0 | 1 | D | 1 | ROZPOCET | [6 empty] | 0
38 | K | 949111113 | Montáž lešení lehkého kozového trubkového v do 2,5 m |  |  | sada | 1 | 0 |  | 0 |  |  |  | základní |  | 0 | 0 | 0 | 0 | 0 | 4 | K | 2 | ROZPOCET | 0 | 0 | 0 | 0 | 0 | 1 | 0 | 4 | 70830733
39 | K | 949111213 | Příplatek k lešení lehkému kozovému trubkovému v do 2,5 m za první a ZKD den použití |  |  | sada | 1 | 0 |  | 0 |  |  |  | základní |  | 0 | 0 | 0 | 0 | 0 | 4 | K | 2 | ROZPOCET | 0 | 0 | 0 | 0 | 0 | 1 | 0 | 4 | -802793427
40 | K | 949111813 | Demontáž lešení lehkého kozového trubkového v do 2,5 m |  |  | sada | 1 | 0 |  | 0 |  |  |  | základní |  | 0 | 0 | 0 | 0 | 0 | 4 | K | 2 | ROZPOCET | 0 | 0 | 0 | 0 | 0 | 1 | 0 | 4 | 1775393485
41 | K | 949211111 | Montáž lešeňové podlahy s příčníky pro trubková lešení v do 10 m |  |  | m2 | 7.5 | 0 |  | 0 |  |  |  | základní |  | 0 | 0 | 0 | 0 | 0 | 4 | K | 2 | ROZPOCET | 0 | 0 | 0 | 0 | 0 | 1 | 0 | 4 | -1214461195
42 | K | 949211211 | Příplatek k lešeňové podlaze s příčníky pro trubková lešení za první a ZKD den použití |  |  | m2 | 7.5 | 0 |  | 0 |  |  |  | základní |  | 0 | 0 | 0 | 0 | 0 | 4 | K | 2 | ROZPOCET | 0 | 0 | 0 | 0 | 0 | 1 | 0 | 4 | -1095205412
43 | K | 949211811 | Demontáž lešeňové podlahy s příčníky pro trubková lešení v do 10 m |  |  | m2 | 7.5 | 0 |  | 0 |  |  |  | základní |  | 0 | 0 | 0 | 0 | 0 | 4 | K | 2 | ROZPOCET | 0 | 0 | 0 | 0 | 0 | 1 | 0 | 4 | 1646814686
| 767 - Konstrukce zámečnické | [8 empty] | 0 | [5 empty] | 0 |  | 0 |  | 0 | 2 | D | 1 | ROZPOCET | [6 empty] | 0
44 | K | 767995xxx.1 | Výroba, dodávka a montáž atypických zámečnických konstrukcí hmotnosti do 500 kg |  |  | kg | 889.02 | 0 |  | 0 |  |  |  | základní |  | 0 | 5e-05 | 0 | 0 | 0 | 16 | K | 2 | ROZPOCET | 0 | 0 | 0 | 0 | 0 | 1 | 0 | 16 | 1152533445
|  |  | rezerva 10% | [18 empty] | P | 2
45 | M | 130001 | ocelový profil SHS 150 x 16 mm jakost S235 |  |  | t | 0.884 | 0 |  | 0 |  |  |  | základní |  | 0 | 1 | 0 | 0 | 0 | 32 | M | 2 | ROZPOCET | 0 | 0 | 0 | 0 | 0 | 1 | 0 | 16 | -1037351615
|  |  | Hmotnost 65,2 kg/m rezerva 10% | [18 empty] | P | 2
46 | M | 136112380 | plech tlustý hladký jakost S 235 JR, 15x2000x6000 mm |  |  | t | 0.05 | 0 |  | 0 |  |  |  | základní |  | 0 | 1 | 0 | 0 | 0 | 32 | M | 2 | ROZPOCET | 0 | 0 | 0 | 0 | 0 | 1 | 0 | 16 | 675120842
|  |  | Hmotnost 720 kg/kus rezerva 10% | [18 empty] | P | 2
47 | M | 130102940 | tyč ocelová plochá, v jakosti 11 375, 100 x 16 mm |  |  | t | 0.018 | 0 |  | 0 |  |  |  | základní |  | 0 | 1 | 0 | 0 | 0 | 32 | M | 2 | ROZPOCET | 0 | 0 | 0 | 0 | 0 | 1 | 0 | 16 | 479042050
|  |  | Hmotnost: 12,56 kg/m rezerva 10% | [18 empty] | P | 2
48 | K | 767999xxx.1 | Vysoce únosná samořezná kotva pro dynamická zatížení (pozink), včetně vyvrtání otvoru |  |  | kus | 12 | 0 |  | 0 |  |  |  | základní |  | 0 | 0 | 0 | 0 | 0 | 16 | K | 2 | ROZPOCET | 0 | 0 | 0 | 0 | 0 | 1 | 0 | 16 | -1301993948
|  |  | např. HILTI HDA-T20-M10x100/20 | [18 empty] | P | 2
49 | K | 767999xxx.2 | Příplatek za žárové zinkování v kvalitě předepsané projektem |  |  | kg | 889.02 | 0 |  | 0 |  |  |  | základní |  | 0 | 0 | 0 | 0 | 0 | 16 | K | 2 | ROZPOCET | 0 | 0 | 0 | 0 | 0 | 1 | 0 | 16 | -918921865
|  |  | rezerva 10% | [18 empty] | P | 2
50 | K | 998767101 | Přesun hmot tonážní pro zámečnické konstrukce v objektech v do 6 m |  |  | t | 0.952 | 0 |  | 0 |  |  |  | základní |  | 0 | 0 | 0 | 0 | 0 | 16 | K | 2 | ROZPOCET | 0 | 0 | 0 | 0 | 0 | 1 | 0 | 16 | -1857985833
| OKN - Ocelová konstrukce nástavby | [8 empty] | 0 | [5 empty] | 0 |  | 0 |  | 0 | 2 | D | 0 | ROZPOCET | [6 empty] | 0
| 94 - Lešení a stavební výtahy | [8 empty] | 0 | [5 empty] | 0 |  | 0 |  | 0 | 1 | D | 1 | ROZPOCET | [6 empty] | 0
51 | K | 943111111 | Montáž lešení prostorového trubkového lehkého bez podlah zatížení do 200 kg/m2 v do 10 m |  |  | m3 | 317.6 | 0 |  | 0 |  |  |  | základní |  | 0 | 0 | 0 | 0 | 0 | 4 | K | 2 | ROZPOCET | 0 | 0 | 0 | 0 | 0 | 1 | 0 | 4 | -564973328
52 | K | 943111211 | Příplatek k lešení prostorovému trubkovému lehkému bez podlah v do 10 m za první a ZKD den použití |  |  | m3 | 4764 | 0 |  | 0 |  |  |  | základní |  | 0 | 0 | 0 | 0 | 0 | 4 | K | 2 | ROZPOCET | 0 | 0 | 0 | 0 | 0 | 1 | 0 | 4 | -1574042820
53 | K | 943111811 | Demontáž lešení prostorového trubkového lehkého bez podlah zatížení do 200 kg/m2 v do 10 m |  |  | m3 | 317.6 | 0 |  | 0 |  |  |  | základní |  | 0 | 0 | 0 | 0 | 0 | 4 | K | 2 | ROZPOCET | 0 | 0 | 0 | 0 | 0 | 1 | 0 | 4 | 236581048
54 | K | 949211121 | Montáž lešeňové podlahy bez příčníků pro trubková lešení v do 10 m |  |  | m2 | 82.5 | 0 |  | 0 |  |  |  | základní |  | 0 | 0 | 0 | 0 | 0 | 4 | K | 2 | ROZPOCET | 0 | 0 | 0 | 0 | 0 | 1 | 0 | 4 | -55487150
55 | K | 949211221 | Příplatek k lešeňové podlaze bez příčníků pro trubková lešení za první a ZKD den použití |  |  | m2 | 1237.5 | 0 |  | 0 |  |  |  | základní |  | 0 | 0 | 0 | 0 | 0 | 4 | K | 2 | ROZPOCET | 0 | 0 | 0 | 0 | 0 | 1 | 0 | 4 | 85175620
56 | K | 949211821 | Demontáž lešeňové podlahy bez příčníků pro trubková lešení v do 10 m |  |  | m2 | 82.5 | 0 |  | 0 |  |  |  | základní |  | 0 | 0 | 0 | 0 | 0 | 4 | K | 2 | ROZPOCET | 0 | 0 | 0 | 0 | 0 | 1 | 0 | 4 | -1182374408
| 767 - Konstrukce zámečnické | [8 empty] | 0 | [5 empty] | 0 |  | 0 |  | 0 | 2 | D | 1 | ROZPOCET | [6 empty] | 0
57 | K | 767391207 | Montáž krytiny z tvarovaných plechů šroubováním přes kaloty |  |  | m2 | 44.5 | 0 |  | 0 |  |  |  | základní |  | 0 | 0.00036 | 0 | 0 | 0 | 16 | K | 2 | ROZPOCET | 0 | 0 | 0 | 0 | 0 | 1 | 0 | 16 | 168305913
58 | M | 154001 | profil trapézový aluzink TR50/250 tl. plechu 1,0 mm jakost S320 |  |  | m2 | 52.065 | 0 |  | 0 |  |  |  | základní |  | 0 | 0.0098 | 0 | 0 | 0 | 32 | M | 2 | ROZPOCET | 0 | 0 | 0 | 0 | 0 | 1 | 0 | 16 | -1456110093
|  |  | Hmotnost 9,8 kg/m2 rezerva 10% | [18 empty] | P | 2
59 | K | 767995xxx.2 | Výroba, dodávka a montáž atypických zámečnických konstrukcí hmotnosti nad 500 kg |  |  | kg | 2310.066 | 0 |  | 0 |  |  |  | základní |  | 0 | 5e-05 | 0 | 0 | 0 | 16 | K | 2 | ROZPOCET | 0 | 0 | 0 | 0 | 0 | 1 | 0 | 16 | 906105368
|  |  | rezerva 10% | [18 empty] | P | 2
60 | M | 130002 | ocelový profil SHS 100 x 10 mm jakost S235 |  |  | t | 2.434 | 0 |  | 0 |  |  |  | základní |  | 0 | 1 | 0 | 0 | 0 | 32 | M | 2 | ROZPOCET | 0 | 0 | 0 | 0 | 0 | 1 | 0 | 16 | 963094246
|  |  | Hmotnost 27,4 kg/m rezerva 10% | [18 empty] | P | 2
61 | M | 136112280 | plech tlustý hladký jakost S 235 JR, 10x1000x2000 mm |  |  | t | 0.037 | 0 |  | 0 |  |  |  | základní |  | 0 | 1 | 0 | 0 | 0 | 32 | M | 2 | ROZPOCET | 0 | 0 | 0 | 0 | 0 | 1 | 0 | 16 | 583548057
|  |  | Hmotnost 160 kg/kus rezerva 10% | [18 empty] | P | 2
62 | K | 767999xxx.1 | Vysoce únosná samořezná kotva pro dynamická zatížení (pozink), včetně vyvrtání otvoru |  |  | kus | 24 | 0 |  | 0 |  |  |  | základní |  | 0 | 0 | 0 | 0 | 0 | 16 | K | 2 | ROZPOCET | 0 | 0 | 0 | 0 | 0 | 1 | 0 | 16 | -1938089019
|  |  | např. HILTI HDA-T20-M10x100/20 | [18 empty] | P | 2
63 | K | 767999xxx.2 | Příplatek za žárové zinkování v kvalitě předepsané projektem |  |  | kg | 2310.06 | 0 |  | 0 |  |  |  | základní |  | 0 | 0 | 0 | 0 | 0 | 16 | K | 2 | ROZPOCET | 0 | 0 | 0 | 0 | 0 | 1 | 0 | 16 | -1830684265
|  |  | rezerva 10% | [18 empty] | P | 2
64 | K | 767999xxx.3 | Kompletní táhlo HALFEN Detan-S-460 dl. cca 4,5 m, D 16 mm |  |  | kus | 4 | 0 |  | 0 |  |  |  | základní |  | 0 | 0.009 | 0 | 0 | 0 | 16 | K | 2 | ROZPOCET | 0 | 0 | 0 | 0 | 0 | 1 | 0 | 16 | 742248786
|  |  | dodávka a montáž kompletní táhlo, žárově zinkované včetně vidlic, čepů, pojistných kroužků, kruhových desek, kontramatic, spojek apod. | [18 empty] | P | 2
65 | K | 767999xxx.4 | Kompletní táhlo HALFEN Detan-S-460 dl. cca 4,1 m, D 16 mm |  |  | kus | 10 | 0 |  | 0 |  |  |  | základní |  | 0 | 0.0082 | 0 | 0 | 0 | 16 | K | 2 | ROZPOCET | 0 | 0 | 0 | 0 | 0 | 1 | 0 | 16 | 1999230408
|  |  | dodávka a montáž kompletní táhlo, žárově zinkované včetně vidlic, čepů, pojistných kroužků, kruhových desek, kontramatic, spojek apod. | [18 empty] | P | 2
66 | K | 767999xxx.5 | Kompletní táhlo HALFEN Detan-S-460 dl. cca 3,9 m, D 16 mm |  |  | kus | 8 | 0 |  | 0 |  |  |  | základní |  | 0 | 0.0078 | 0 | 0 | 0 | 16 | K | 2 | ROZPOCET | 0 | 0 | 0 | 0 | 0 | 1 | 0 | 16 | 30467592
|  |  | dodávka a montáž kompletní táhlo, žárově zinkované včetně vidlic, čepů, pojistných kroužků, kruhových desek, kontramatic, spojek apod. | [18 empty] | P | 2
67 | K | 998767101 | Přesun hmot tonážní pro zámečnické konstrukce v objektech v do 6 m |  |  | t | 3.178 | 0 |  | 0 |  |  |  | základní |  | 0 | 0 | 0 | 0 | 0 | 16 | K | 2 | ROZPOCET | 0 | 0 | 0 | 0 | 0 | 1 | 0 | 16 | 2124459297
| 783 - Dokončovací práce - nátěry | [8 empty] | 0 | [5 empty] | 0 |  | 0 |  | 0 | 2 | D | 1 | ROZPOCET | [6 empty] | 0
68 | K | 7833xxxxx | Úprava ocelové konstrukce nástavby práškovým lakem v černé barvě |  |  | m2 | 33.072 | 0 |  | 0 |  |  |  | základní |  | 0 | 0 | 0 | 0 | 0 | 16 | K | 2 | ROZPOCET | 0 | 0 | 0 | 0 | 0 | 1 | 0 | 16 | 1643741647
| VP - Vícepráce | [8 empty] | 0 | [11 empty] | D | 0 | PN | [6 empty] | 0
| K | [8 empty] | 0 |  |  |  | základní | [7 empty] | PN | 1 | PN | 0 | 0 | 0 | 0 | 0 | 1 | 0
| K | [8 empty] | 0 |  |  |  | základní | [7 empty] | PN | 1 | PN | 0 | 0 | 0 | 0 | 0 | 1 | 0
| K | [8 empty] | 0 |  |  |  | základní | [7 empty] | PN | 1 | PN | 0 | 0 | 0 | 0 | 0 | 1 | 0
| K | [8 empty] | 0 |  |  |  | základní | [7 empty] | PN | 1 | PN | 0 | 0 | 0 | 0 | 0 | 1 | 0
| K | [8 empty] | 0 |  |  |  | základní | [7 empty] | PN | 1 | PN | 0 | 0 | 0 | 0 | 0 | 1 | 0

## 05 - Střecha
| List obsahuje: |  | 1) Krycí list rozpočtu |  | 2) Rekapitulace rozpočtu |  |  | 3) Rozpočet |  |  | Zpět na list: | Rekapitulace stavby
optimalizováno pro tisk sestav ve formátu A4 - na výšku | [21 empty] | {7b0115fc-255e-477e-abff-6a29e8a005c0}
2
KRYCÍ LIST ROZPOČTU | [12 empty] | v --- níže se nacházejí doplnkové a pomocné údaje k sestavám --- v | [8 empty] | False
| Stavba: |  | 0
| Objekt: |  | 318/001 - Stavební a konstrukční část
| Část: |  | 05 - Střecha
| JKSO: | [7 empty] | CC-CZ:
| Místo: |  | ulice L. Zápotockého a Klikorkova | [5 empty] | Datum: |  | 0
| Objednatel: | [7 empty] | IČ: |  | 26110113
|  | Qarta architektura, s.r.o., Jindřišská 17, Praha 1 | [6 empty] | DIČ:
| Zhotovitel: | [7 empty] | IČ:
|  | bude vybrán | [6 empty] | DIČ:
| Projektant: | [7 empty] | IČ: |  | 26110113
|  | Qarta architektura, s.r.o., Jindřišská 17, Praha 1 | [6 empty] | DIČ:
| Zpracovatel: | [7 empty] | IČ: |  | 24226246
|  | NASTA GROUP s.r.o., Za Sokolovnou 92, Zdiby | [6 empty] | DIČ:
Poznámka:
| Náklady z rozpočtu | [7 empty] | 0
| Ostatní náklady | [7 empty] | 0
| Cena bez DPH | [7 empty] | 0
| DPH | základní | 21% | ze | 0 |  |  |  | 0
|  | snížená | 15% | ze | 0 |  |  |  | 0
|  | zákl. přenesená | 21% | ze | 0 |  |  |  | 0
|  | sníž. přenesená | 15% | ze | 0 |  |  |  | 0
|  | nulová | 0% | ze | 0 |  |  |  | 0
| Cena s DPH |  |  | v | CZK |  |  | 0
| Projektant |  |  |  |  | Zpracovatel
| Datum a podpis: |  |  | Razítko |  | Datum a podpis: |  |  |  | Razítko
| Objednavatel |  |  |  |  | Zhotovitel
| Datum a podpis: |  |  | Razítko |  | Datum a podpis: |  |  |  | Razítko
REKAPITULACE ROZPOČTU
Stavba: |  |  | 0
Objekt: |  |  | 318/001 - Stavební a konstrukční část
Část: |  |  | 0
Místo: |  |  | 0 |  |  |  | Datum: |  | 0
Objednatel: |  |  | 0 |  |  |  | Projektant: |  | 0
Zhotovitel: |  |  | 0 |  |  |  | Zpracovatel: |  | 0
Kód - Popis | [9 empty] | Cena celkem [CZK]
1) Náklady z rozpočtu | [9 empty] | 0 | [12 empty] | -1
| PSV - PSV | [8 empty] | 0
| S.01 - Skladba S.01, S.02, S.04 | [8 empty] | 0
| S.03 - Skladba S.03 | [8 empty] | 0
| DET - Ostatní práce - detaily | [8 empty] | 0
| VP - Vícepráce | [8 empty] | 0
2) Ostatní náklady | [9 empty] | 0 |  |  |  | DPH
| Zařízení staveniště | [8 empty] | 0 |  |  |  | základní | [9 empty] | VRN | 0 | 0 | 0 | 0 | 0 | 1
| Projektové práce | [8 empty] | 0 |  |  |  | základní | [9 empty] | VRN | 0 | 0 | 0 | 0 | 0 | 1
| Územní vlivy | [8 empty] | 0 |  |  |  | základní | [9 empty] | VRN | 0 | 0 | 0 | 0 | 0 | 1
| Provozní vlivy | [8 empty] | 0 |  |  |  | základní | [9 empty] | VRN | 0 | 0 | 0 | 0 | 0 | 1
| Jiné VRN | [8 empty] | 0 |  |  |  | základní | [9 empty] | VRN | 0 | 0 | 0 | 0 | 0 | 1
| Kompletační činnost | [8 empty] | 0 |  |  |  | základní | [9 empty] | KOMPLETACNA | 0 | 0 | 0 | 0 | 0 | 1
Celkové náklady za stavbu 1) + 2) | [7 empty] | 0
ROZPOČET
Stavba: |  |  | 0
Objekt: |  |  | 318/001 - Stavební a konstrukční část
Část: |  |  | 0
Místo: |  |  | 0 |  |  |  | Datum: |  | 0
Objednatel: |  |  | 0 |  |  |  | Projektant: |  | 0
Zhotovitel: |  |  | 0 |  |  |  | Zpracovatel: |  | 0
PČ | Typ | Kód | Popis |  |  | MJ | Množství | J.cena [CZK] |  | Cena celkem [CZK] |  |  | Poznámka | DPH | J. Nh [h] | Nh celkem [h] | J. hmotnost [t] | Hmotnost celkem [t] | J. suť [t] | Suť Celkem [t]
Náklady z rozpočtu | [9 empty] | 0 | [5 empty] | 0 |  | 0 |  | 0 |  | D | -1 | [7 empty] | 0
| PSV - PSV | [8 empty] | 0 | [5 empty] | 0 |  | 0 |  | 0 | 2 | D | 0 | ROZPOCET | [6 empty] | 0
| S.01 - Skladba S.01, S.02, S.04 | [8 empty] | 0 | [5 empty] | 0 |  | 0 |  | 0 | 2 | D | 1 | ROZPOCET | [6 empty] | 0
1 | K | S.01-001 | Parotěsná zábrana vodorovně |  |  | m2 | 343.5 | 0 |  | 0 |  |  |  | základní |  | 0 | 0 | 0 | 0 | 0 | 16 | K | 2 | ROZPOCET | 0 | 0 | 0 | 0 | 0 | 1 | 0 | 16 | -68244660
|  |  | výměra je čistá plocha bez rezervy na spoje, přesahy, prořez apod. očištění a vyspravení podkladu penetrační nátěr Primer S parotěsná folie Fatrabit plnoplošně lepená k podkladu včetně mimostaveništní dopravy, vnitrostaveništního přesunu hmot a technologické manipulace | [18 empty] | P | 2
2 | K | S.01-002 | Parotěsná zábrana vodorovně i svisle (atiky) |  |  | m2 | 118.1 | 0 |  | 0 |  |  |  | základní |  | 0 | 0 | 0 | 0 | 0 | 16 | K | 2 | ROZPOCET | 0 | 0 | 0 | 0 | 0 | 1 | 0 | 16 | -815366844
|  |  | výměra je čistá plocha bez rezervy na spoje, přesahy, prořez apod. očištění a vyspravení podkladu penetrační nátěr Primer S parotěsná folie Fatrabit plnoplošně lepená k podkladu včetně mimostaveništní dopravy, vnitrostaveništního přesunu hmot a technologické manipulace | [18 empty] | P | 2
3 | K | S.01-003 | Tepelná izolace vodorovně |  |  | m2 | 343.5 | 0 |  | 0 |  |  |  | základní |  | 0 | 0 | 0 | 0 | 0 | 16 | K | 2 | ROZPOCET | 0 | 0 | 0 | 0 | 0 | 1 | 0 | 16 | 460382663
|  |  | výměra je čistá plocha bez rezervy na spoje, přesahy, prořez apod. očištění a vyspravení podkladu pěnové polyuretanové systémové lepidlo tepelná izolace EPS 100S do střech, λ = 0,037 W.m-1.K-1 (tl. 200 mm) včetně mimostaveništní dopravy, vnitrostaveništního přesunu hmot a technologické manipulace | [18 empty] | P | 2
4 | K | S.01-004 | Tepelná izolace svisle |  |  | m2 | 14.42 | 0 |  | 0 |  |  |  | základní |  | 0 | 0 | 0 | 0 | 0 | 16 | K | 2 | ROZPOCET | 0 | 0 | 0 | 0 | 0 | 1 | 0 | 16 | -1761972016
|  |  | výměra je čistá plocha bez rezervy na spoje, přesahy, prořez apod. očištění a vyspravení podkladu pěnové polyuretanové systémové lepidlo tepelná izolace EPS 100S do střech, λ = 0,037 W.m-1.K-1 (tl. 200 mm) včetně mimostaveništní dopravy, vnitrostaveništního přesunu hmot a technologické manipulace | [18 empty] | P | 2
5 | K | S.01-005 | Tepelná izolace svisle (atiky) |  |  | m2 | 73.24 | 0 |  | 0 |  |  |  | základní |  | 0 | 0 | 0 | 0 | 0 | 16 | K | 2 | ROZPOCET | 0 | 0 | 0 | 0 | 0 | 1 | 0 | 16 | -51223537
|  |  | výměra je čistá plocha bez rezervy na spoje, přesahy, prořez apod. očištění a vyspravení podkladu pěnové polyuretanové systémové lepidlo tepelná izolace EPS 100S do střech, λ = 0,037 W.m-1.K-1 (tl. 100 mm) včetně mimostaveništní dopravy, vnitrostaveništního přesunu hmot a technologické manipulace | [18 empty] | P | 2
6 | K | S.01-006 | Spádové klíny vodorovně |  |  | m2 | 323.83 | 0 |  | 0 |  |  |  | základní |  | 0 | 0 | 0 | 0 | 0 | 16 | K | 2 | ROZPOCET | 0 | 0 | 0 | 0 | 0 | 1 | 0 | 16 | 37964453
|  |  | výměra je čistá plocha bez rezervy na spoje, přesahy, prořez apod. očištění a vyspravení podkladu pěnové polyuretanové systémové lepidlo spádové klíny tepelné izolace z desek EPS 100S se sklonem 1% a min. tl. 20 mm, λ = 0,037 W.m-1.K-1 včetně mimostaveništní dopravy, vnitrostaveništního přesunu hmot a technologické manipulace | [18 empty] | P | 2
7 | K | S.01-007 | Hydroizolační folie s podkladní vrstvou vodorovně |  |  | m2 | 323.83 | 0 |  | 0 |  |  |  | základní |  | 0 | 0 | 0 | 0 | 0 | 16 | K | 2 | ROZPOCET | 0 | 0 | 0 | 0 | 0 | 1 | 0 | 16 | -1002524901
|  |  | výměra je čistá plocha bez rezervy na spoje, přesahy, prořez apod. očištění a vyspravení podkladu pěnové polyuretanové systémové lepidlo hydroizolační folie s podkladní vrstvou z PES textilie, např. Fatrafol 807/V, lepeno k tepelné izolaci hydroizolační folie bude kotvena na účinky sání větru dle návrhu dodavatele včetně systémových profilů, zálivek apod. včetně mimostaveništní dopravy, vnitrostaveništního přesunu hmot a technologické manipulace | [18 empty] | P | 2
8 | K | S.01-008 | Hydroizolační folie s podkladní vrstvou vodorovně i svisle (atiky) |  |  | m2 | 104.96 | 0 |  | 0 |  |  |  | základní |  | 0 | 0 | 0 | 0 | 0 | 16 | K | 2 | ROZPOCET | 0 | 0 | 0 | 0 | 0 | 1 | 0 | 16 | 930311992
|  |  | výměra je čistá plocha bez rezervy na spoje, přesahy, prořez apod. očištění a vyspravení podkladu pěnové polyuretanové systémové lepidlo hydroizolační folie s podkladní vrstvou z PES textilie, např. Fatrafol 807/V, lepeno k tepelné izolaci hydroizolační folie bude kotvena na účinky sání větru dle návrhu dodavatele včetně systémových profilů, zálivek apod. včetně mimostaveništní dopravy, vnitrostaveništního přesunu hmot a technologické manipulace | [18 empty] | P | 2
9 | K | S.01-009 | Ochranná textilie vodorovně s vytažením |  |  | m2 | 336.49 | 0 |  | 0 |  |  |  | základní |  | 0 | 0 | 0 | 0 | 0 | 16 | K | 2 | ROZPOCET | 0 | 0 | 0 | 0 | 0 | 1 | 0 | 16 | 82385718
|  |  | výměra je čistá plocha bez rezervy na spoje, přesahy, prořez apod. očištění a vyspravení podkladu ochranná textilie min. 500 g/m2 včetně mimostaveništní dopravy, vnitrostaveništního přesunu hmot a technologické manipulace | [18 empty] | P | 2
10 | K | S.01-010 | Kačírek |  |  | m2 | 323.83 | 0 |  | 0 |  |  |  | základní |  | 0 | 0 | 0 | 0 | 0 | 16 | K | 2 | ROZPOCET | 0 | 0 | 0 | 0 | 0 | 1 | 0 | 16 | -1182425605
|  |  | výměra je čistá plocha bez rezervy na spoje, přesahy, prořez apod. očištění a vyspravení podkladu říční štěrk praný, frakce 16-32 mm (tl. 50 mm) včetně mimostaveništní dopravy, vnitrostaveništního přesunu hmot a technologické manipulace | [18 empty] | P | 2
| S.03 - Skladba S.03 | [8 empty] | 0 | [5 empty] | 0 |  | 0 |  | 0 | 2 | D | 1 | ROZPOCET | [6 empty] | 0
11 | K | S.03-001 | Výplň vln trapézového plechu |  |  | m | 175.77 | 0 |  | 0 |  |  |  | základní |  | 0 | 0 | 0 | 0 | 0 | 16 | K | 2 | ROZPOCET | 0 | 0 | 0 | 0 | 0 | 1 | 0 | 16 | 1443097798
|  |  | např. ISOVER TRV včetně mimostaveništní dopravy, vnitrostaveništního přesunu hmot a technologické manipulace | [18 empty] | P | 2
12 | K | S.03-002 | Parotěsná folie vodorovně |  |  | m2 | 53.32 | 0 |  | 0 |  |  |  | základní |  | 0 | 0 | 0 | 0 | 0 | 16 | K | 2 | ROZPOCET | 0 | 0 | 0 | 0 | 0 | 1 | 0 | 16 | 5821642
|  |  | výměra je čistá plocha bez rezervy na spoje, přesahy, prořez apod. očištění a vyspravení podkladu parotěsná PE folie Fatrapar včetně mimostaveništní dopravy, vnitrostaveništního přesunu hmot a technologické manipulace | [18 empty] | P | 2
13 | K | S.03-003 | Parotěsná folie svisle |  |  | m2 | 4.12 | 0 |  | 0 |  |  |  | základní |  | 0 | 0 | 0 | 0 | 0 | 16 | K | 2 | ROZPOCET | 0 | 0 | 0 | 0 | 0 | 1 | 0 | 16 | -557716517
|  |  | výměra je čistá plocha bez rezervy na spoje, přesahy, prořez apod. očištění a vyspravení podkladu parotěsná PE folie Fatrapar včetně mimostaveništní dopravy, vnitrostaveništního přesunu hmot a technologické manipulace | [18 empty] | P | 2
14 | K | S.03-004 | Tepelná izolace vodorovně |  |  | m2 | 44.28 | 0 |  | 0 |  |  |  | základní |  | 0 | 0 | 0 | 0 | 0 | 16 | K | 2 | ROZPOCET | 0 | 0 | 0 | 0 | 0 | 1 | 0 | 16 | -354508702
|  |  | výměra je čistá plocha bez rezervy na spoje, přesahy, prořez apod. očištění a vyspravení podkladu tepelná izolace EPS 100S do střech, λ = 0,037 W.m-1.K-1 (tl. 140 mm) včetně mimostaveništní dopravy, vnitrostaveništního přesunu hmot a technologické manipulace | [18 empty] | P | 2
15 | K | S.03-005 | Spádové klíny vodorovně |  |  | m2 | 44.28 | 0 |  | 0 |  |  |  | základní |  | 0 | 0 | 0 | 0 | 0 | 16 | K | 2 | ROZPOCET | 0 | 0 | 0 | 0 | 0 | 1 | 0 | 16 | -889603853
|  |  | výměra je čistá plocha bez rezervy na spoje, přesahy, prořez apod. očištění a vyspravení podkladu spádové klíny tepelné izolace z desek EPS 100S se sklonem 1% a min. tl. 20 mm, λ = 0,037 W.m-1.K-1 včetně mimostaveništní dopravy, vnitrostaveništního přesunu hmot a technologické manipulace | [18 empty] | P | 2
16 | K | S.03-006 | Separační textilie vodorovně |  |  | m2 | 53.28 | 0 |  | 0 |  |  |  | základní |  | 0 | 0 | 0 | 0 | 0 | 16 | K | 2 | ROZPOCET | 0 | 0 | 0 | 0 | 0 | 1 | 0 | 16 | 1140431035
|  |  | výměra je čistá plocha bez rezervy na spoje, přesahy, prořez apod. očištění a vyspravení podkladu separační geotextilie včetně mimostaveništní dopravy, vnitrostaveništního přesunu hmot a technologické manipulace | [18 empty] | P | 2
17 | K | S.03-007 | Separační textilie svisle |  |  | m2 | 5.15 | 0 |  | 0 |  |  |  | základní |  | 0 | 0 | 0 | 0 | 0 | 16 | K | 2 | ROZPOCET | 0 | 0 | 0 | 0 | 0 | 1 | 0 | 16 | -1257316242
|  |  | výměra je čistá plocha bez rezervy na spoje, přesahy, prořez apod. očištění a vyspravení podkladu separační geotextilie včetně mimostaveništní dopravy, vnitrostaveništního přesunu hmot a technologické manipulace | [18 empty] | P | 2
18 | K | S.03-008 | Hydroizolační folie vodorovně |  |  | m2 | 53.28 | 0 |  | 0 |  |  |  | základní |  | 0 | 0 | 0 | 0 | 0 | 16 | K | 2 | ROZPOCET | 0 | 0 | 0 | 0 | 0 | 1 | 0 | 16 | -1948200973
|  |  | výměra je čistá plocha bez rezervy na spoje, přesahy, prořez apod. očištění a vyspravení podkladu hydroizolační folie např. Fatrafol 810, mechanicky kotveno k nosné konstrukci hydroizolační folie bude kotvena na účinky sání větru dle návrhu dodavatele včetně systémových profilů, zálivek apod. včetně mimostaveništní dopravy, vnitrostaveništního přesunu hmot a technologické manipulace | [18 empty] | P | 2
19 | K | S.03-009 | Hydroizolační folie svisle |  |  | m2 | 5.15 | 0 |  | 0 |  |  |  | základní |  | 0 | 0 | 0 | 0 | 0 | 16 | K | 2 | ROZPOCET | 0 | 0 | 0 | 0 | 0 | 1 | 0 | 16 | -1205204492
|  |  | výměra je čistá plocha bez rezervy na spoje, přesahy, prořez apod. očištění a vyspravení podkladu hydroizolační folie např. Fatrafol 810, mechanicky kotveno k nosné konstrukci hydroizolační folie bude kotvena na účinky sání větru dle návrhu dodavatele včetně systémových profilů, zálivek apod. včetně mimostaveništní dopravy, vnitrostaveništního přesunu hmot a technologické manipulace | [18 empty] | P | 2
| DET - Ostatní práce - detaily | [8 empty] | 0 | [5 empty] | 0 |  | 0 |  | 0 | 2 | D | 1 | ROZPOCET | [6 empty] | 0
20 | K | DET-001 | Překrytí spáry mezi Cetris deskou a monolitem poplastovaným plechem š. min. 200 mm |  |  | m | 51.5 | 0 |  | 0 |  |  |  | základní |  | 0 | 0 | 0 | 0 | 0 | 16 | K | 2 | ROZPOCET | 0 | 0 | 0 | 0 | 0 | 1 | 0 | 16 | 1117207695
|  |  | provedení viz Detail 604 včetně mimostaveništní dopravy, vnitrostaveništního přesunu hmot a technologické manipulace | [18 empty] | P | 2
21 | K | DET-002 | Napojení střešního pláště a dešťového svodu na chrlič v atice |  |  | kus | 2 | 0 |  | 0 |  |  |  | základní |  | 0 | 0 | 0 | 0 | 0 | 16 | K | 2 | ROZPOCET | 0 | 0 | 0 | 0 | 0 | 1 | 0 | 16 | 813667216
|  |  | provedení viz Detail 604 včetně mimostaveništní dopravy, vnitrostaveništního přesunu hmot a technologické manipulace | [18 empty] | P | 2
22 | K | DET-003 | Úprava horní plochy atiky tep. izol. ISOVER Fassil NT tl. 50-70 mm, dřevěný hranol á 1 m, kotvená impreg. OSB deska tl. min. 15 mm |  |  | m | 20.8 | 0 |  | 0 |  |  |  | základní |  | 0 | 0 | 0 | 0 | 0 | 16 | K | 2 | ROZPOCET | 0 | 0 | 0 | 0 | 0 | 1 | 0 | 16 | 736065030
|  |  | provedení viz Detail 604 včetně mimostaveništní dopravy, vnitrostaveništního přesunu hmot a technologické manipulace | [18 empty] | P | 2
23 | K | DET-004 | Úprava horní plochy atiky tep. izol. ISOVER Fassil NT tl. 50-70 mm, dřevěný hranol á 1 m, kotvená impreg. OSB deska tl. min. 15 mm |  |  | m | 28.2 | 0 |  | 0 |  |  |  | základní |  | 0 | 0 | 0 | 0 | 0 | 16 | K | 2 | ROZPOCET | 0 | 0 | 0 | 0 | 0 | 1 | 0 | 16 | 83955608
|  |  | provedení viz Detail 618 včetně mimostaveništní dopravy, vnitrostaveništního přesunu hmot a technologické manipulace | [18 empty] | P | 2
24 | K | DET-005 | Úprava horní plochy atiky tep. izol. ISOVER Fassil NT tl. 50-70 mm, dřevěný hranol á 1 m, kotvená impreg. OSB deska tl. min. 15 mm |  |  | m | 44.4 | 0 |  | 0 |  |  |  | základní |  | 0 | 0 | 0 | 0 | 0 | 16 | K | 2 | ROZPOCET | 0 | 0 | 0 | 0 | 0 | 1 | 0 | 16 | 1369328725
|  |  | provedení viz Detail 603 včetně mimostaveništní dopravy, vnitrostaveništního přesunu hmot a technologické manipulace | [18 empty] | P | 2
25 | K | DET-006 | Napojení střešního pláště a dešťového svodu na chrlič v atice |  |  | kus | 4 | 0 |  | 0 |  |  |  | základní |  | 0 | 0 | 0 | 0 | 0 | 16 | K | 2 | ROZPOCET | 0 | 0 | 0 | 0 | 0 | 1 | 0 | 16 | 1109263267
|  |  | provedení viz Detail 606 včetně mimostaveništní dopravy, vnitrostaveništního přesunu hmot a technologické manipulace | [18 empty] | P | 2
26 | K | DET-007 | Úprava horní plochy atiky kotvená impreg. OSB deska tl. 15 mm, tep. izol. KINGSPAN Kooltherm K3 tl. min. 30 mm |  |  | m | 34.3 | 0 |  | 0 |  |  |  | základní |  | 0 | 0 | 0 | 0 | 0 | 16 | K | 2 | ROZPOCET | 0 | 0 | 0 | 0 | 0 | 1 | 0 | 16 | 434297169
|  |  | provedení viz Detail 606, 6XX včetně mimostaveništní dopravy, vnitrostaveništního přesunu hmot a technologické manipulace | [18 empty] | P | 2
27 | K | DET-008 | Příplatek za zesílení tepelné izolace na části stropu +3,200 |  |  | m2 | 50 | 0 |  | 0 |  |  |  | základní |  | 0 | 0 | 0 | 0 | 0 | 16 | K | 2 | ROZPOCET | 0 | 0 | 0 | 0 | 0 | 1 | 0 | 16 | 1736687922
|  |  | viz řez C-C výměra je čistá plocha bez rezervy na spoje, přesahy, prořez apod. tepelná izolace EPS 100S do střech, λ = 0,037 W.m-1.K-1 (tl. 50 mm) včetně mimostaveništní dopravy, vnitrostaveništního přesunu hmot a technologické manipulace | [18 empty] | P | 2
28 | K | DET-009 | Systémové utěsnění prostupů instalací TZB přes střešní plášť pomocí hydroizolačních tvarovek a dalších výrobků |  |  | kpl | 1 | 0 |  | 0 |  |  |  | základní |  | 0 | 0 | 0 | 0 | 0 | 16 | K | 2 | ROZPOCET | 0 | 0 | 0 | 0 | 0 | 1 | 0 | 16 | 1029357707
| VP - Vícepráce | [8 empty] | 0 | [11 empty] | D | 0 | PN | [6 empty] | 0
| K | [8 empty] | 0 |  |  |  | základní | [7 empty] | PN | 1 | PN | 0 | 0 | 0 | 0 | 0 | 1 | 0
| K | [8 empty] | 0 |  |  |  | základní | [7 empty] | PN | 1 | PN | 0 | 0 | 0 | 0 | 0 | 1 | 0
| K | [8 empty] | 0 |  |  |  | základní | [7 empty] | PN | 1 | PN | 0 | 0 | 0 | 0 | 0 | 1 | 0
| K | [8 empty] | 0 |  |  |  | základní | [7 empty] | PN | 1 | PN | 0 | 0 | 0 | 0 | 0 | 1 | 0
| K | [8 empty] | 0 |  |  |  | základní | [7 empty] | PN | 1 | PN | 0 | 0 | 0 | 0 | 0 | 1 | 0

## 06 - Fasáda
| List obsahuje: |  | 1) Krycí list rozpočtu |  | 2) Rekapitulace rozpočtu |  |  | 3) Rozpočet |  |  | Zpět na list: | Rekapitulace stavby
optimalizováno pro tisk sestav ve formátu A4 - na výšku | [21 empty] | {bd5ed9c9-0101-4a4a-b2fd-c4003445c682}
2
KRYCÍ LIST ROZPOČTU | [12 empty] | v --- níže se nacházejí doplnkové a pomocné údaje k sestavám --- v | [8 empty] | False
| Stavba: |  | 0
| Objekt: |  | 318/001 - Stavební a konstrukční část
| Část: |  | 06 - Fasáda
| JKSO: | [7 empty] | CC-CZ:
| Místo: |  | ulice L. Zápotockého a Klikorkova | [5 empty] | Datum: |  | 0
| Objednatel: | [7 empty] | IČ: |  | 26110113
|  | Qarta architektura, s.r.o., Jindřišská 17, Praha 1 | [6 empty] | DIČ:
| Zhotovitel: | [7 empty] | IČ:
|  | bude vybrán | [6 empty] | DIČ:
| Projektant: | [7 empty] | IČ: |  | 26110113
|  | Qarta architektura, s.r.o., Jindřišská 17, Praha 1 | [6 empty] | DIČ:
| Zpracovatel: | [7 empty] | IČ: |  | 24226246
|  | NASTA GROUP s.r.o., Za Sokolovnou 92, Zdiby | [6 empty] | DIČ:
Poznámka:
| Náklady z rozpočtu | [7 empty] | 0
| Ostatní náklady | [7 empty] | 0
| Cena bez DPH | [7 empty] | 0
| DPH | základní | 21% | ze | 0 |  |  |  | 0
|  | snížená | 15% | ze | 0 |  |  |  | 0
|  | zákl. přenesená | 21% | ze | 0 |  |  |  | 0
|  | sníž. přenesená | 15% | ze | 0 |  |  |  | 0
|  | nulová | 0% | ze | 0 |  |  |  | 0
| Cena s DPH |  |  | v | CZK |  |  | 0
| Projektant |  |  |  |  | Zpracovatel
| Datum a podpis: |  |  | Razítko |  | Datum a podpis: |  |  |  | Razítko
| Objednavatel |  |  |  |  | Zhotovitel
| Datum a podpis: |  |  | Razítko |  | Datum a podpis: |  |  |  | Razítko
REKAPITULACE ROZPOČTU
Stavba: |  |  | 0
Objekt: |  |  | 318/001 - Stavební a konstrukční část
Část: |  |  | 0
Místo: |  |  | 0 |  |  |  | Datum: |  | 0
Objednatel: |  |  | 0 |  |  |  | Projektant: |  | 0
Zhotovitel: |  |  | 0 |  |  |  | Zpracovatel: |  | 0
Kód - Popis | [9 empty] | Cena celkem [CZK]
1) Náklady z rozpočtu | [9 empty] | 0 | [12 empty] | -1
| HSV - Práce a dodávky HSV | [8 empty] | 0
| 62 - Úprava povrchů vnějších | [8 empty] | 0
| 94 - Lešení a stavební výtahy | [8 empty] | 0
| FAS - Fasáda | [8 empty] | 0
| L.01, L.03 - Obvodová stěna z cihelných bloků s keramickými obkladovými pásky | [8 empty] | 0
| L.02 - Obvodová stěna s lícovým zdivem | [8 empty] | 0
| L.05 - Obvodová stěna s betonovými obkladovými pásky | [8 empty] | 0
| L.07 - Obvodový plášť z profilovaného skla | [8 empty] | 0
| L.08 - Atika | [8 empty] | 0
| OKP - Ostění a rohy z obkladových pásků | [8 empty] | 0
| OVP - Obklad vstupního portálu | [8 empty] | 0
| VP - Vícepráce | [8 empty] | 0
2) Ostatní náklady | [9 empty] | 0 |  |  |  | DPH
| Zařízení staveniště | [8 empty] | 0 |  |  |  | základní | [9 empty] | VRN | 0 | 0 | 0 | 0 | 0 | 1
| Projektové práce | [8 empty] | 0 |  |  |  | základní | [9 empty] | VRN | 0 | 0 | 0 | 0 | 0 | 1
| Územní vlivy | [8 empty] | 0 |  |  |  | základní | [9 empty] | VRN | 0 | 0 | 0 | 0 | 0 | 1
| Provozní vlivy | [8 empty] | 0 |  |  |  | základní | [9 empty] | VRN | 0 | 0 | 0 | 0 | 0 | 1
| Jiné VRN | [8 empty] | 0 |  |  |  | základní | [9 empty] | VRN | 0 | 0 | 0 | 0 | 0 | 1
| Kompletační činnost | [8 empty] | 0 |  |  |  | základní | [9 empty] | KOMPLETACNA | 0 | 0 | 0 | 0 | 0 | 1
Celkové náklady za stavbu 1) + 2) | [7 empty] | 0
ROZPOČET
Stavba: |  |  | 0
Objekt: |  |  | 318/001 - Stavební a konstrukční část
Část: |  |  | 0
Místo: |  |  | 0 |  |  |  | Datum: |  | 0
Objednatel: |  |  | 0 |  |  |  | Projektant: |  | 0
Zhotovitel: |  |  | 0 |  |  |  | Zpracovatel: |  | 0
PČ | Typ | Kód | Popis |  |  | MJ | Množství | J.cena [CZK] |  | Cena celkem [CZK] |  |  | Poznámka | DPH | J. Nh [h] | Nh celkem [h] | J. hmotnost [t] | Hmotnost celkem [t] | J. suť [t] | Suť Celkem [t]
Náklady z rozpočtu | [9 empty] | 0 | [5 empty] | 0 |  | 0 |  | 0 |  | D | -1 | [7 empty] | 0
| HSV - Práce a dodávky HSV | [8 empty] | 0 | [5 empty] | 0 |  | 0 |  | 0 | 1 | D | 0 | ROZPOCET | [6 empty] | 0
| 62 - Úprava povrchů vnějších | [8 empty] | 0 | [5 empty] | 0 |  | 0 |  | 0 | 1 | D | 1 | ROZPOCET | [6 empty] | 0
1 | K | 629991011 | Zakrytí výplní otvorů a svislých ploch fólií přilepenou lepící páskou |  |  | m2 | 110.11 | 0 |  | 0 |  |  |  | základní |  | 0 | 0.00012 | 0 | 0 | 0 | 4 | K | 2 | ROZPOCET | 0 | 0 | 0 | 0 | 0 | 1 | 0 | 4 | 1608185274
| 94 - Lešení a stavební výtahy | [8 empty] | 0 | [5 empty] | 0 |  | 0 |  | 0 | 1 | D | 1 | ROZPOCET | [6 empty] | 0
2 | K | 949101112 | Lešení pomocné pro objekty pozemních staveb s lešeňovou podlahou v do 3,5 m zatížení do 150 kg/m2 |  |  | m2 | 152.45 | 0 |  | 0 |  |  |  | základní |  | 0 | 0.00021 | 0 | 0 | 0 | 4 | K | 2 | ROZPOCET | 0 | 0 | 0 | 0 | 0 | 1 | 0 | 4 | -506607834
| FAS - Fasáda | [8 empty] | 0 | [5 empty] | 0 |  | 0 |  | 0 | 1 | D | 0 | ROZPOCET | [6 empty] | 0
| L.01, L.03 - Obvodová stěna z cihelných bloků s keramickými obkladovými pásky | [8 empty] | 0 | [5 empty] | 0 |  | 0 |  | 0 | 1 | D | 1 | ROZPOCET | [6 empty] | 0
3 | K | L.01, L.03-001 | Obvodová stěna z cihelných bloků s obkladovými pásky |  |  | m2 | 64.12 | 0 |  | 0 |  |  |  | základní |  | 0 | 0 | 0 | 0 | 0 | 4 | K | 2 | ROZPOCET | 0 | 0 | 0 | 0 | 0 | 1 | 0 | 4 | 686853719
|  |  | výměra včetně plochy A.01 ve dvorku očištění a vyspravení podkladu nástřik cementovým mlékem a postřik cementovou maltou nanášený síťovitě jádrová cementová omítka tl. 20 mm včetně pomocného montážního materiálu apod. - viz Detaily včetně mimostaveništní dopravy, vnitrostaveništního přesunu hmot a technologické manipulace | [18 empty] | P | 2
4 | K | l.01, L.03-002 | Obkladové keramické pásky - montáž |  |  | m2 | 64.12 | 0 |  | 0 |  |  |  | základní |  | 0 | 0 | 0 | 0 | 0 | 4 | K | 2 | ROZPOCET | 0 | 0 | 0 | 0 | 0 | 1 | 0 | 4 | -525228277
|  |  | výměra včetně plochy A.01 ve dvorku očištění a penetrace podkladu lepení pásků flexibilní lepící maltou a spárování, včetně dodání spojovací a spárovací hmoty včetně pomocného montážního materiálu apod. - viz Detaily včetně vnitrostaveništního přesunu hmot a technologické manipulace | [18 empty] | P | 2
5 | M | l.01, L.03-002MAT | obkladové keramické pásky - dodávka |  |  | m2 | 70.532 | 0 |  | 0 |  |  |  | základní |  | 0 | 0 | 0 | 0 | 0 | 8 | M | 2 | ROZPOCET | 0 | 0 | 0 | 0 | 0 | 1 | 0 | 4 | 1851477856
|  |  | prořez 10% obkladové keramické pásky tl. 20 mm z cihelného střepu v tmavším šedohnědém barevném odstínu včetně mimostaveništní dopravy | [18 empty] | P | 2
| L.02 - Obvodová stěna s lícovým zdivem | [8 empty] | 0 | [5 empty] | 0 |  | 0 |  | 0 | 1 | D | 1 | ROZPOCET | [6 empty] | 0
6 | K | L.02-001 | Obvodová stěna z cihelných bloků s lícovým zdivem |  |  | m2 | 39.03 | 0 |  | 0 |  |  |  | základní |  | 0 | 0 | 0 | 0 | 0 | 4 | K | 2 | ROZPOCET | 0 | 0 | 0 | 0 | 0 | 1 | 0 | 4 | -2025987128
|  |  | přizdívka z lícových cihel tl. 100 mm, lícovky budou založeny na nerezový systémový úložný profil v úrovni soklu a kotveny do zdiva systémovými sponami, spárování zdiva nepravidelné uspořádání cihel a jejich různá velikost bude tvořit tektoniku a hloubku povrhu fasády tato konstrukce se neuvažuje jako provětrávaná, mezera cca 20 mm mezi nosnou stěnou a lícovou přizdívkou je pouze montážní pro případné eliminování nerovností včetně dodání spojovací a spárovací hmoty včetně spojovacího, kotevního a pomocného montážního materiálu apod. - viz Detail 601 včetně mimostaveništní dopravy, vnitrostaveništního přesunu hmot a technologické manipulace | [18 empty] | P | 2
| L.05 - Obvodová stěna s betonovými obkladovými pásky | [8 empty] | 0 | [5 empty] | 0 |  | 0 |  | 0 | 1 | D | 1 | ROZPOCET | [6 empty] | 0
7 | K | L.05-001 | Obkladové betonové pásky - montáž |  |  | m2 | 23.64 | 0 |  | 0 |  |  |  | základní |  | 0 | 0 | 0 | 0 | 0 | 4 | K | 2 | ROZPOCET | 0 | 0 | 0 | 0 | 0 | 1 | 0 | 4 | 1444181660
|  |  | očištění a penetrace podkladu lepení pásků flexibilní lepící maltou a spárování, včetně dodání spojovací a spárovací hmoty, lepeno na tepelný izolant v oblasti soklu nad terénem a pod oplechováním atiky včetně pomocného montážního materiálu apod. - viz Detail 607, 618 včetně vnitrostaveništního přesunu hmot a technologické manipulace | [18 empty] | P | 2
8 | M | L.05-001MAT | obkladové betonové pásky - dodávka |  |  | m2 | 26.004 | 0 |  | 0 |  |  |  | základní |  | 0 | 0 | 0 | 0 | 0 | 8 | M | 2 | ROZPOCET | 0 | 0 | 0 | 0 | 0 | 1 | 0 | 4 | 433235766
|  |  | prořez 10% betonové pásky typu KB Blok tl. 45 mm včetně pomocného montážního materiálu apod. - viz Detail 607, 618 včetně mimostaveništní dopravy | [18 empty] | P | 2
| L.07 - Obvodový plášť z profilovaného skla | [8 empty] | 0 | [5 empty] | 0 |  | 0 |  | 0 | 2 | D | 1 | ROZPOCET | [6 empty] | 0
9 | K | L.07-001 | Obvodový plášť výškové nástavby z profilovaného skla Profility |  |  | m2 | 112.98 | 0 |  | 0 |  |  |  | základní |  | 0 | 0 | 0 | 0 | 0 | 16 | K | 2 | ROZPOCET | 0 | 0 | 0 | 0 | 0 | 1 | 0 | 16 | -335853692
|  |  | profilované dvojené skleněné panely Pilkington Profilit v hliníkových osazovacích profilech s přerušeným tepelným mostem, Ug=2,3W/(m2*K) skleněné panely tl. 90 mm budou osazeny do hliníkových systémových profilů v úrovni parapetu a atiky střechy, mezi skleněné panely budou vsazeny celkem 4 systémové otevíravé části z hliníkových profilů včetně připojovacích folií, spojovacího, kotevního a pomocného montážního materiálu apod. - viz Detail 605, 606, 608, 6XX včetně mimostaveništní dopravy, vnitrostaveništního přesunu hmot a technologické manipulace | [18 empty] | P | 2
10 | K | L.07-002 | Úprava pro osazení plastiky kříže |  |  | kpl | 1 | 0 |  | 0 |  |  |  | základní |  | 0 | 0 | 0 | 0 | 0 | 16 | K | 2 | ROZPOCET | 0 | 0 | 0 | 0 | 0 | 1 | 0 | 16 | -763913385
|  |  | včetně připojovacích folií, spojovacího, kotevního a pomocného montážního materiálu apod. viz Detail 609 včetně mimostaveništní dopravy, vnitrostaveništního přesunu hmot a technologické manipulace | [18 empty] | P | 2
| L.08 - Atika | [8 empty] | 0 | [5 empty] | 0 |  | 0 |  | 0 | 1 | D | 1 | ROZPOCET | [6 empty] | 0
11 | K | L.08-001 | Zateplení atiky a nosníku EPS |  |  | m2 | 114.24 | 0 |  | 0 |  |  |  | základní |  | 0 | 0 | 0 | 0 | 0 | 4 | K | 2 | ROZPOCET | 0 | 0 | 0 | 0 | 0 | 1 | 0 | 4 | -351630785
|  |  | očištění a penetrace podkladu flexibilní lepící malta tepelná izolace EPS, λ = 0,037 W.m-1.K-1 (tl. 100 mm), systémově kotveno talířovými kotvami flexibilní lepící malta vyztužená sklotextilní síťovinou s přesahem min. 200 mm na obvodové zdivo včetně spojovacího, kotevního a pomocného montážního materiálu apod. - viz Detail 603, 604, 610, 612, 615, 619 včetně mimostaveništní dopravy, vnitrostaveništního přesunu hmot a technologické manipulace | [18 empty] | P | 2
12 | K | L.08-002 | Obkladové keramické pásky - montáž |  |  | m2 | 114.24 | 0 |  | 0 |  |  |  | základní |  | 0 | 0 | 0 | 0 | 0 | 4 | K | 2 | ROZPOCET | 0 | 0 | 0 | 0 | 0 | 1 | 0 | 4 | -1218857875
|  |  | očištění a penetrace podkladu lepení pásků flexibilní lepící maltou a spárování, včetně dodání spojovací a spárovací hmoty včetně pomocného montážního materiálu apod. - viz Detaily včetně vnitrostaveništního přesunu hmot a technologické manipulace | [18 empty] | P | 2
13 | M | L.08-002MAT | obkladové keramické pásky - dodávka |  |  | m2 | 125.664 | 0 |  | 0 |  |  |  | základní |  | 0 | 0 | 0 | 0 | 0 | 8 | M | 2 | ROZPOCET | 0 | 0 | 0 | 0 | 0 | 1 | 0 | 4 | -217031943
|  |  | prořez 10% obkladové keramické pásky tl. 20 mm z cihelného střepu v tmavším šedohnědém barevném odstínu včetně mimostaveništní dopravy | [18 empty] | P | 2
| OKP - Ostění a rohy z obkladových pásků | [8 empty] | 0 | [5 empty] | 0 |  | 0 |  | 0 | 1 | D | 1 | ROZPOCET | [6 empty] | 0
14 | K | OKP-001 | Ostrý roh ostění a nadpraží z tvarovek keramických obkladových pásků |  |  | m | 32.7 | 0 |  | 0 |  |  |  | základní |  | 0 | 0 | 0 | 0 | 0 | 4 | K | 2 | ROZPOCET | 0 | 0 | 0 | 0 | 0 | 1 | 0 | 4 | -3602897
|  |  | očištění a penetrace podkladu systémové tvarovky obkladových keramických pásků tl. 20 mm z cihelného střepu v tmavším šedohnědém barevném odstínu lepené flexibilní lepící maltou, spárování včetně dodávky pásků a spojovací a spárovací hmoty včetně pomocného montážního materiálu apod. - viz Detaily (interiér) včetně mimostaveništní dopravy, vnitrostaveništního přesunu hmot a technologické manipulace | [18 empty] | P | 2
15 | K | OKP-002 | Příplatek za vytvoření ostrého rohu v obkladu z keramických pásků seříznutím (ostění, nadpraží, nároží) |  |  | m | 115.901 | 0 |  | 0 |  |  |  | základní |  | 0 | 0 | 0 | 0 | 0 | 4 | K | 2 | ROZPOCET | 0 | 0 | 0 | 0 | 0 | 1 | 0 | 4 | -197012317
|  |  | očištění a penetrace podkladu seříznutí pod úhlem 45st a lepení pásků flexibilní lepící maltou a spárování, včetně dodání pásků a spojovací a spárovací hmoty včetně pomocného montážního materiálu apod. - viz Detaily (exteriér) včetně mimostaveništní dopravy, vnitrostaveništního přesunu hmot a technologické manipulace | [18 empty] | P | 2
| OVP - Obklad vstupního portálu | [8 empty] | 0 | [5 empty] | 0 |  | 0 |  | 0 | 2 | D | 1 | ROZPOCET | [6 empty] | 0
16 | K | OVP-001 | Plošný obklad vstupního portálu dřevěným obkladem z masivní lepené spárovky tl. 80 mm v přírodním odstínu |  |  | kus | 1 | 0 |  | 0 |  |  |  | základní |  | 0 | 0 | 0 | 0 | 0 | 16 | K | 2 | ROZPOCET | 0 | 0 | 0 | 0 | 0 | 1 | 0 | 16 | -565052346
|  |  | plocha cca 8,8 m2 kompletní dodávka včetně povrchové úpravy a pomocného spojovacího, kotevního a pomocného montážního materiálu apod. - viz Detaily 610, 611, 622, 623 do obkladu budou osazeny atyp. dveře ozn. D.01 včetně mimostaveništní dopravy, vnitrostaveništního přesunu hmot a technologické manipulace | [18 empty] | P | 2
| VP - Vícepráce | [8 empty] | 0 | [11 empty] | D | 0 | PN | [6 empty] | 0
| K | [8 empty] | 0 |  |  |  | základní | [7 empty] | PN | 1 | PN | 0 | 0 | 0 | 0 | 0 | 1 | 0
| K | [8 empty] | 0 |  |  |  | základní | [7 empty] | PN | 1 | PN | 0 | 0 | 0 | 0 | 0 | 1 | 0
| K | [8 empty] | 0 |  |  |  | základní | [7 empty] | PN | 1 | PN | 0 | 0 | 0 | 0 | 0 | 1 | 0
| K | [8 empty] | 0 |  |  |  | základní | [7 empty] | PN | 1 | PN | 0 | 0 | 0 | 0 | 0 | 1 | 0
| K | [8 empty] | 0 |  |  |  | základní | [7 empty] | PN | 1 | PN | 0 | 0 | 0 | 0 | 0 | 1 | 0

## 07 - Dokončovací práce
| List obsahuje: |  | 1) Krycí list rozpočtu |  | 2) Rekapitulace rozpočtu |  |  | 3) Rozpočet |  |  | Zpět na list: | Rekapitulace stavby
optimalizováno pro tisk sestav ve formátu A4 - na výšku | [21 empty] | {5a834ca3-85b6-47af-839a-d3304c79fc7d}
2
KRYCÍ LIST ROZPOČTU | [12 empty] | v --- níže se nacházejí doplnkové a pomocné údaje k sestavám --- v | [8 empty] | False
| Stavba: |  | 0
| Objekt: |  | 318/001 - Stavební a konstrukční část
| Část: |  | 07 - Dokončovací práce
| JKSO: | [7 empty] | CC-CZ:
| Místo: |  | ulice L. Zápotockého a Klikorkova | [5 empty] | Datum: |  | 0
| Objednatel: | [7 empty] | IČ: |  | 26110113
|  | Qarta architektura, s.r.o., Jindřišská 17, Praha 1 | [6 empty] | DIČ:
| Zhotovitel: | [7 empty] | IČ:
|  | bude vybrán | [6 empty] | DIČ:
| Projektant: | [7 empty] | IČ: |  | 26110113
|  | Qarta architektura, s.r.o., Jindřišská 17, Praha 1 | [6 empty] | DIČ:
| Zpracovatel: | [7 empty] | IČ: |  | 24226246
|  | NASTA GROUP s.r.o., Za Sokolovnou 92, Zdiby | [6 empty] | DIČ:
Poznámka:
| Náklady z rozpočtu | [7 empty] | 0
| Ostatní náklady | [7 empty] | 0
| Cena bez DPH | [7 empty] | 0
| DPH | základní | 21% | ze | 0 |  |  |  | 0
|  | snížená | 15% | ze | 0 |  |  |  | 0
|  | zákl. přenesená | 21% | ze | 0 |  |  |  | 0
|  | sníž. přenesená | 15% | ze | 0 |  |  |  | 0
|  | nulová | 0% | ze | 0 |  |  |  | 0
| Cena s DPH |  |  | v | CZK |  |  | 0
| Projektant |  |  |  |  | Zpracovatel
| Datum a podpis: |  |  | Razítko |  | Datum a podpis: |  |  |  | Razítko
| Objednavatel |  |  |  |  | Zhotovitel
| Datum a podpis: |  |  | Razítko |  | Datum a podpis: |  |  |  | Razítko
REKAPITULACE ROZPOČTU
Stavba: |  |  | 0
Objekt: |  |  | 318/001 - Stavební a konstrukční část
Část: |  |  | 0
Místo: |  |  | 0 |  |  |  | Datum: |  | 0
Objednatel: |  |  | 0 |  |  |  | Projektant: |  | 0
Zhotovitel: |  |  | 0 |  |  |  | Zpracovatel: |  | 0
Kód - Popis | [9 empty] | Cena celkem [CZK]
1) Náklady z rozpočtu | [9 empty] | 0 | [12 empty] | -1
| HSV - Práce a dodávky HSV | [8 empty] | 0
| 3 - Svislé a kompletní konstrukce | [8 empty] | 0
| 61 - Úprava povrchů vnitřních | [8 empty] | 0
| 63 - Podlahy a podlahové konstrukce | [8 empty] | 0
| 94 - Lešení a stavební výtahy | [8 empty] | 0
| 95 - Různé dokončovací konstrukce a práce pozemních staveb | [8 empty] | 0
| 998 - Přesun hmot | [8 empty] | 0
| PSV - Práce a dodávky PSV | [8 empty] | 0
| 711 - Izolace proti vodě, vlhkosti a plynům | [8 empty] | 0
| 713 - Izolace tepelné | [8 empty] | 0
| 714 - Akustická a protiotřesová opatření | [8 empty] | 0
| 762 - Konstrukce tesařské | [8 empty] | 0
| 763 - Konstrukce suché výstavby | [8 empty] | 0
| 766 - Konstrukce truhlářské | [8 empty] | 0
| 771 - Podlahy z dlaždic | [8 empty] | 0
| 777 - Podlahy lité | [8 empty] | 0
| 781 - Dokončovací práce - obklady | [8 empty] | 0
| 784 - Dokončovací práce - malby a tapety | [8 empty] | 0
| VP - Vícepráce | [8 empty] | 0
2) Ostatní náklady | [9 empty] | 0 |  |  |  | DPH
| Zařízení staveniště | [8 empty] | 0 |  |  |  | základní | [9 empty] | VRN | 0 | 0 | 0 | 0 | 0 | 1
| Projektové práce | [8 empty] | 0 |  |  |  | základní | [9 empty] | VRN | 0 | 0 | 0 | 0 | 0 | 1
| Územní vlivy | [8 empty] | 0 |  |  |  | základní | [9 empty] | VRN | 0 | 0 | 0 | 0 | 0 | 1
| Provozní vlivy | [8 empty] | 0 |  |  |  | základní | [9 empty] | VRN | 0 | 0 | 0 | 0 | 0 | 1
| Jiné VRN | [8 empty] | 0 |  |  |  | základní | [9 empty] | VRN | 0 | 0 | 0 | 0 | 0 | 1
| Kompletační činnost | [8 empty] | 0 |  |  |  | základní | [9 empty] | KOMPLETACNA | 0 | 0 | 0 | 0 | 0 | 1
Celkové náklady za stavbu 1) + 2) | [7 empty] | 0
ROZPOČET
Stavba: |  |  | 0
Objekt: |  |  | 318/001 - Stavební a konstrukční část
Část: |  |  | 0
Místo: |  |  | 0 |  |  |  | Datum: |  | 0
Objednatel: |  |  | 0 |  |  |  | Projektant: |  | 0
Zhotovitel: |  |  | 0 |  |  |  | Zpracovatel: |  | 0
PČ | Typ | Kód | Popis |  |  | MJ | Množství | J.cena [CZK] |  | Cena celkem [CZK] |  |  | Poznámka | DPH | J. Nh [h] | Nh celkem [h] | J. hmotnost [t] | Hmotnost celkem [t] | J. suť [t] | Suť Celkem [t]
Náklady z rozpočtu | [9 empty] | 0 | [5 empty] | 0 |  | 0 |  | 0 |  | D | -1 | [7 empty] | 0
| HSV - Práce a dodávky HSV | [8 empty] | 0 | [5 empty] | 0 |  | 0 |  | 0 | 1 | D | 0 | ROZPOCET | [6 empty] | 0
| 3 - Svislé a kompletní konstrukce | [8 empty] | 0 | [5 empty] | 0 |  | 0 |  | 0 | 1 | D | 1 | ROZPOCET | [6 empty] | 0
1 | K | 311113135 | Nosná zeď tl do 400 mm z hladkých tvárnic ztraceného bednění včetně výplně z betonu tř. C 16/20 |  |  | m2 | 9.072 | 0 |  | 0 |  |  |  | základní |  | 0 | 0.90802 | 0 | 0 | 0 | 4 | K | 2 | ROZPOCET | 0 | 0 | 0 | 0 | 0 | 1 | 0 | 4 | -865585379
|  |  | zdivo oltáře | [18 empty] | P | 2
2 | K | 313234xxx | Zdivo obkladové lícované z keramických cihel pálených kotvené do zdiva systémovými sponami včetně spárování |  |  | m2 | 38.118 | 0 |  | 0 |  |  |  | základní |  | 0 | 0.26759 | 0 | 0 | 0 | 4 | K | 2 | ROZPOCET | 0 | 0 | 0 | 0 | 0 | 1 | 0 | 4 | 535508238
|  |  | A.05 vyrovnávací spára tl. 25 mm | [18 empty] | P | 2
| 61 - Úprava povrchů vnitřních | [8 empty] | 0 | [5 empty] | 0 |  | 0 |  | 0 | 1 | D | 1 | ROZPOCET | [6 empty] | 0
3 | K | 611131121 | Penetrace akrylát-silikonová vnitřních stropů nanášená ručně |  |  | m2 | 177.38 | 0 |  | 0 |  |  |  | základní |  | 0 | 0.00026 | 0 | 0 | 0 | 4 | K | 2 | ROZPOCET | 0 | 0 | 0 | 0 | 0 | 1 | 0 | 4 | 401675290
4 | K | 611341321 | Sádrová nebo vápenosádrová omítka hladká jednovrstvá vnitřních stropů rovných nanášená strojně |  |  | m2 | 177.38 | 0 |  | 0 |  |  |  | základní |  | 0 | 0.01103 | 0 | 0 | 0 | 4 | K | 2 | ROZPOCET | 0 | 0 | 0 | 0 | 0 | 1 | 0 | 4 | -1908221219
5 | K | 611341391 | Příplatek k sádrové omítce vnitřních stropů za každých dalších 5 mm tloušťky strojně |  |  | m2 | 177.38 | 0 |  | 0 |  |  |  | základní |  | 0 | 0.00552 | 0 | 0 | 0 | 4 | K | 2 | ROZPOCET | 0 | 0 | 0 | 0 | 0 | 1 | 0 | 4 | 934204074
6 | K | 611142002 | Potažení vnitřních stropů sklovláknitým pletivem |  |  | m2 | 26.61 | 0 |  | 0 |  |  |  | základní |  | 0 | 0.00109 | 0 | 0 | 0 | 4 | K | 2 | ROZPOCET | 0 | 0 | 0 | 0 | 0 | 1 | 0 | 4 | -971077281
|  |  | předběžně 15% z celkové plochy omítek, upravit podle skutečnosti | [18 empty] | P | 2
7 | K | 612131xxx | Postřik vnitřních stěn cementovým mlékem nanášený celoplošně ručně |  |  | m2 | 108.27 | 0 |  | 0 |  |  |  | základní |  | 0 | 0.00735 | 0 | 0 | 0 | 4 | K | 2 | ROZPOCET | 0 | 0 | 0 | 0 | 0 | 1 | 0 | 4 | 2054077287
|  |  | A.01 | [18 empty] | P | 2
8 | K | 612131302 | Cementový postřik vnitřních stěn nanášený síťovitě strojně |  |  | m2 | 108.27 | 0 |  | 0 |  |  |  | základní |  | 0 | 0.00494 | 0 | 0 | 0 | 4 | K | 2 | ROZPOCET | 0 | 0 | 0 | 0 | 0 | 1 | 0 | 4 | -2009858537
|  |  | A.01 | [18 empty] | P | 2
9 | K | 612331121 | Cementová omítka hladká jednovrstvá vnitřních stěn nanášená ručně |  |  | m2 | 108.27 | 0 |  | 0 |  |  |  | základní |  | 0 | 0.021 | 0 | 0 | 0 | 4 | K | 2 | ROZPOCET | 0 | 0 | 0 | 0 | 0 | 1 | 0 | 4 | -2054500052
|  |  | A.01 | [18 empty] | P | 2
10 | K | 612331191 | Příplatek k cementové omítce vnitřních stěn za každých dalších 5 mm tloušťky ručně |  |  | m2 | 216.54 | 0 |  | 0 |  |  |  | základní |  | 0 | 0.0105 | 0 | 0 | 0 | 4 | K | 2 | ROZPOCET | 0 | 0 | 0 | 0 | 0 | 1 | 0 | 4 | 561027678
|  |  | A.01 | [18 empty] | P | 2
11 | K | 612131121 | Penetrace akrylát-silikonová vnitřních stěn nanášená ručně |  |  | m2 | 27.64 | 0 |  | 0 |  |  |  | základní |  | 0 | 0.00026 | 0 | 0 | 0 | 4 | K | 2 | ROZPOCET | 0 | 0 | 0 | 0 | 0 | 1 | 0 | 4 | -320195096
|  |  | A.02 | [18 empty] | P | 2
12 | K | 612331121 | Cementová omítka hladká jednovrstvá vnitřních stěn nanášená ručně |  |  | m2 | 27.64 | 0 |  | 0 |  |  |  | základní |  | 0 | 0.021 | 0 | 0 | 0 | 4 | K | 2 | ROZPOCET | 0 | 0 | 0 | 0 | 0 | 1 | 0 | 4 | 1394905654
|  |  | A.02 | [18 empty] | P | 2
13 | K | 612131121 | Penetrace akrylát-silikonová vnitřních stěn nanášená ručně |  |  | m2 | 251.489 | 0 |  | 0 |  |  |  | základní |  | 0 | 0.00026 | 0 | 0 | 0 | 4 | K | 2 | ROZPOCET | 0 | 0 | 0 | 0 | 0 | 1 | 0 | 4 | 1667576144
|  |  | A.03 | [18 empty] | P | 2
14 | K | 612341121 | Sádrová nebo vápenosádrová omítka hladká jednovrstvá vnitřních stěn nanášená ručně |  |  | m2 | 251.489 | 0 |  | 0 |  |  |  | základní |  | 0 | 0.01103 | 0 | 0 | 0 | 4 | K | 2 | ROZPOCET | 0 | 0 | 0 | 0 | 0 | 1 | 0 | 4 | 1654419973
|  |  | A.03 | [18 empty] | P | 2
15 | K | 612341191 | Příplatek k sádrové omítce vnitřních stěn za každých dalších 5 mm tloušťky ručně |  |  | m2 | 251.489 | 0 |  | 0 |  |  |  | základní |  | 0 | 0.00552 | 0 | 0 | 0 | 4 | K | 2 | ROZPOCET | 0 | 0 | 0 | 0 | 0 | 1 | 0 | 4 | -1504139155
|  |  | A.03 | [18 empty] | P | 2
16 | K | 612142002 | Potažení vnitřních stěn sklovláknitým pletivem |  |  | m2 | 58.11 | 0 |  | 0 |  |  |  | základní |  | 0 | 0.00079 | 0 | 0 | 0 | 4 | K | 2 | ROZPOCET | 0 | 0 | 0 | 0 | 0 | 1 | 0 | 4 | -1351006195
|  |  | předběžně 15% z celkové plochy omítek, upravit podle skutečnosti | [18 empty] | P | 2
17 | K | 619991011 | Obalení konstrukcí a prvků fólií přilepenou lepící páskou |  |  | m2 | 174.844 | 0 |  | 0 |  |  |  | základní |  | 0 | 0.00024 | 0 | 0 | 0 | 4 | K | 2 | ROZPOCET | 0 | 0 | 0 | 0 | 0 | 1 | 0 | 4 | 1745006189
18 | K | 619999xxx | Příplatek k vnitřním omítkám za kovové podomítkové rohovníky, ukončovací omítkové profily, dilatační okenní profily apod. |  |  | kpl | 1 | 0 |  | 0 |  |  |  | základní |  | 0 | 0 | 0 | 0 | 0 | 4 | K | 2 | ROZPOCET | 0 | 0 | 0 | 0 | 0 | 1 | 0 | 4 | -159056302
| 63 - Podlahy a podlahové konstrukce | [8 empty] | 0 | [5 empty] | 0 |  | 0 |  | 0 | 1 | D | 1 | ROZPOCET | [6 empty] | 0
19 | K | 631311116 | Mazanina tl do 80 mm z betonu prostého bez zvýšených nároků na prostředí tř. C 25/30 |  |  | m3 | 1.28 | 0 |  | 0 |  |  |  | základní |  | 0 | 2.4533 | 0 | 0 | 0 | 4 | K | 2 | ROZPOCET | 0 | 0 | 0 | 0 | 0 | 1 | 0 | 4 | 146406722
|  |  | P01.04 0,79 P01.03 0,49 | [18 empty] | P | 2
20 | K | 631319171 | Příplatek k mazanině tl do 80 mm za stržení povrchu spodní vrstvy před vložením výztuže |  |  | m3 | 1.28 | 0 |  | 0 |  |  |  | základní |  | 0 | 0 | 0 | 0 | 0 | 4 | K | 2 | ROZPOCET | 0 | 0 | 0 | 0 | 0 | 1 | 0 | 4 | -2019720295
|  |  | P01.04 | [18 empty] | P | 2
21 | K | 631351101 | Zřízení bednění rýh a hran v podlahách |  |  | m2 | 2.13 | 0 |  | 0 |  |  |  | základní |  | 0 | 0.01352 | 0 | 0 | 0 | 4 | K | 2 | ROZPOCET | 0 | 0 | 0 | 0 | 0 | 1 | 0 | 4 | 813007028
|  |  | P01.04 | [18 empty] | P | 2
22 | K | 631351102 | Odstranění bednění rýh a hran v podlahách |  |  | m2 | 2.13 | 0 |  | 0 |  |  |  | základní |  | 0 | 0 | 0 | 0 | 0 | 4 | K | 2 | ROZPOCET | 0 | 0 | 0 | 0 | 0 | 1 | 0 | 4 | -52874342
23 | K | 631362021 | Výztuž mazanin svařovanými sítěmi Kari |  |  | t | 0.131 | 0 |  | 0 |  |  |  | základní |  | 0 | 1.0531 | 0 | 0 | 0 | 4 | K | 2 | ROZPOCET | 0 | 0 | 0 | 0 | 0 | 1 | 0 | 4 | -906855003
|  |  | P01.04 0,081 P01.03 0,033 | [18 empty] | P | 2
24 | K | 632441224 | Potěr anhydritový samonivelační tl do 45 mm C30 litý |  |  | m2 | 25.77 | 0 |  | 0 |  |  |  | základní |  | 0 | 0.10557 | 0 | 0 | 0 | 4 | K | 2 | ROZPOCET | 0 | 0 | 0 | 0 | 0 | 1 | 0 | 4 | 627111889
|  |  | P01.02 litý potěr na bázi síranu vápenatého např. Anhyment FE30, třída pevnosti F7 technologie lití potěru, případné opravy trhlin a nerovností bude provedena podle předpisů výrobce požadovaná rovinnost podlahy je +/- 1mm na 2m lati | [18 empty] | P | 2
25 | K | 632441xxx | Potěr anhydritový samonivelační tl do 60 mm C30 litý |  |  | m2 | 309.51 | 0 |  | 0 |  |  |  | základní |  | 0 | 0.13607 | 0 | 0 | 0 | 4 | K | 2 | ROZPOCET | 0 | 0 | 0 | 0 | 0 | 1 | 0 | 4 | 1906541114
|  |  | P01.01 litý potěr na bázi síranu vápenatého např. Anhyment FE30, třída pevnosti F7 technologie lití potěru, případné opravy trhlin a nerovností bude provedena podle předpisů výrobce požadovaná rovinnost podlahy je +/- 1mm na 2m lati | [18 empty] | P | 2
26 | K | 632481213 | Separační vrstva z PE fólie |  |  | m2 | 342.6 | 0 |  | 0 |  |  |  | základní |  | 0 | 0.00012 | 0 | 0 | 0 | 4 | K | 2 | ROZPOCET | 0 | 0 | 0 | 0 | 0 | 1 | 0 | 4 | 1955757778
|  |  | P01.01 309,51 P01.02 25,77 P01.03 7,32 | [18 empty] | P | 2
27 | K | 635111241 | Násyp pod podlahy z hrubého kameniva 8-16 se zhutněním |  |  | m3 | 2.863 | 0 |  | 0 |  |  |  | základní |  | 0 | 2.16 | 0 | 0 | 0 | 4 | K | 2 | ROZPOCET | 0 | 0 | 0 | 0 | 0 | 1 | 0 | 4 | 435100805
|  |  | P01.04 | [18 empty] | P | 2
| 94 - Lešení a stavební výtahy | [8 empty] | 0 | [5 empty] | 0 |  | 0 |  | 0 | 1 | D | 1 | ROZPOCET | [6 empty] | 0
28 | K | 949101111 | Lešení pomocné pro objekty pozemních staveb s lešeňovou podlahou v do 1,9 m zatížení do 150 kg/m2 |  |  | m2 | 227.3 | 0 |  | 0 |  |  |  | základní |  | 0 | 0.00013 | 0 | 0 | 0 | 4 | K | 2 | ROZPOCET | 0 | 0 | 0 | 0 | 0 | 1 | 0 | 4 | 1088227220
29 | K | 949101112 | Lešení pomocné pro objekty pozemních staveb s lešeňovou podlahou v do 3,5 m zatížení do 150 kg/m2 |  |  | m2 | 89.84 | 0 |  | 0 |  |  |  | základní |  | 0 | 0.00021 | 0 | 0 | 0 | 4 | K | 2 | ROZPOCET | 0 | 0 | 0 | 0 | 0 | 1 | 0 | 4 | -2093089437
30 | K | 943111111 | Montáž lešení prostorového trubkového lehkého bez podlah zatížení do 200 kg/m2 v do 10 m |  |  | m3 | 317.6 | 0 |  | 0 |  |  |  | základní |  | 0 | 0 | 0 | 0 | 0 | 4 | K | 2 | ROZPOCET | 0 | 0 | 0 | 0 | 0 | 1 | 0 | 4 | -507337022
31 | K | 943111211 | Příplatek k lešení prostorovému trubkovému lehkému bez podlah v do 10 m za první a ZKD den použití |  |  | m3 | 4764 | 0 |  | 0 |  |  |  | základní |  | 0 | 0 | 0 | 0 | 0 | 4 | K | 2 | ROZPOCET | 0 | 0 | 0 | 0 | 0 | 1 | 0 | 4 | -1132582549
32 | K | 943111811 | Demontáž lešení prostorového trubkového lehkého bez podlah zatížení do 200 kg/m2 v do 10 m |  |  | m3 | 317.6 | 0 |  | 0 |  |  |  | základní |  | 0 | 0 | 0 | 0 | 0 | 4 | K | 2 | ROZPOCET | 0 | 0 | 0 | 0 | 0 | 1 | 0 | 4 | 988286776
33 | K | 949211121 | Montáž lešeňové podlahy bez příčníků pro trubková lešení v do 10 m |  |  | m2 | 41.25 | 0 |  | 0 |  |  |  | základní |  | 0 | 0 | 0 | 0 | 0 | 4 | K | 2 | ROZPOCET | 0 | 0 | 0 | 0 | 0 | 1 | 0 | 4 | -1623529189
34 | K | 949211221 | Příplatek k lešeňové podlaze bez příčníků pro trubková lešení za první a ZKD den použití |  |  | m2 | 618.75 | 0 |  | 0 |  |  |  | základní |  | 0 | 0 | 0 | 0 | 0 | 4 | K | 2 | ROZPOCET | 0 | 0 | 0 | 0 | 0 | 1 | 0 | 4 | 2141264168
35 | K | 949211821 | Demontáž lešeňové podlahy bez příčníků pro trubková lešení v do 10 m |  |  | m2 | 41.25 | 0 |  | 0 |  |  |  | základní |  | 0 | 0 | 0 | 0 | 0 | 4 | K | 2 | ROZPOCET | 0 | 0 | 0 | 0 | 0 | 1 | 0 | 4 | 1980458351
| 95 - Různé dokončovací konstrukce a práce pozemních staveb | [8 empty] | 0 | [5 empty] | 0 |  | 0 |  | 0 | 1 | D | 1 | ROZPOCET | [6 empty] | 0
36 | K | 952901111 | Vyčištění budov bytové a občanské výstavby při výšce podlaží do 4 m |  |  | m2 | 385.55 | 0 |  | 0 |  |  |  | základní |  | 0 | 4e-05 | 0 | 0 | 0 | 4 | K | 2 | ROZPOCET | 0 | 0 | 0 | 0 | 0 | 1 | 0 | 4 | -1270115559
37 | K | 952901114 | Vyčištění budov bytové a občanské výstavby při výšce podlaží přes 4 m |  |  | m2 | 41.25 | 0 |  | 0 |  |  |  | základní |  | 0 | 4e-05 | 0 | 0 | 0 | 4 | K | 2 | ROZPOCET | 0 | 0 | 0 | 0 | 0 | 1 | 0 | 4 | 1483180690
38 | K | 95xxxxxxx.1 | Dodání a osazení PHP práškový PG6 s hasící schopností 34A |  |  | kus | 3 | 0 |  | 0 |  |  |  | základní |  | 0 | 0 | 0 | 0 | 0 | 4 | K | 2 | ROZPOCET | 0 | 0 | 0 | 0 | 0 | 1 | 0 | 4 | -1899307872
39 | K | 95xxxxxxx.2 | Vybavení objektu výstražnými a bezpečnostními tabulkami dle PBŘ a platných nařízení, vyhlášek a norem |  |  | kpl | 1 | 0 |  | 0 |  |  |  | základní |  | 0 | 0 | 0 | 0 | 0 | 4 | K | 2 | ROZPOCET | 0 | 0 | 0 | 0 | 0 | 1 | 0 | 4 | 34753064
40 | K | 95xxxxxxx.3 | Osazení rámu VZT kanálku při lití čisté podlahy (bez dodávky rámu - viz část VZT) |  |  | m | 20.1 | 0 |  | 0 |  |  |  | základní |  | 0 | 0 | 0 | 0 | 0 | 4 | K | 2 | ROZPOCET | 0 | 0 | 0 | 0 | 0 | 1 | 0 | 4 | -317869601
|  |  | viz Detail 601, 616 | [18 empty] | P | 2
41 | K | 95xxxxxxx.4 | Impregnovaná OSB deska tl. min. 15 mm kotvená do žb průvlaku pro osazení parapetního plechu Z.12 |  |  | m | 31.5 | 0 |  | 0 |  |  |  | základní |  | 0 | 0 | 0 | 0 | 0 | 4 | K | 2 | ROZPOCET | 0 | 0 | 0 | 0 | 0 | 1 | 0 | 4 | -1771610043
|  |  | viz Detail 605 | [18 empty] | P | 2
42 | K | 95xxxxxxx.5 | Opláštění kastlíku SDK deskami tl. 12,5 mm včetně kotevního hranolu 60x60 mm á 1,0 m a výplně minerální vatou |  |  | m | 34.2 | 0 |  | 0 |  |  |  | základní |  | 0 | 0 | 0 | 0 | 0 | 4 | K | 2 | ROZPOCET | 0 | 0 | 0 | 0 | 0 | 1 | 0 | 4 | -321779541
|  |  | viz Detail 606, 6XX včetně nátěru SDK desek | [18 empty] | P | 2
43 | K | 95xxxxxxx.6 | Úprava u parapetu nabetonávka tl. 100 mm, podkladní profil Purenit tl. 80 mm a přířez z EPS tl. 60 mm |  |  | m | 4.1 | 0 |  | 0 |  |  |  | základní |  | 0 | 0 | 0 | 0 | 0 | 4 | K | 2 | ROZPOCET | 0 | 0 | 0 | 0 | 0 | 1 | 0 | 4 | 378111799
|  |  | viz Detail 608 | [18 empty] | P | 2
44 | K | 95xxxxxxx.7 | Úprava u stropu přířez z EPS tl. 40 mm |  |  | m | 29.72 | 0 |  | 0 |  |  |  | základní |  | 0 | 0 | 0 | 0 | 0 | 4 | K | 2 | ROZPOCET | 0 | 0 | 0 | 0 | 0 | 1 | 0 | 4 | -1942783377
|  |  | viz Detail 612 | [18 empty] | P | 2
45 | K | 95xxxxxxx.8 | Úprava u podlahy profil Purenit tl. 60-70 mm a geotextilie min. 500 g/m2 |  |  | m | 29.72 | 0 |  | 0 |  |  |  | základní |  | 0 | 0 | 0 | 0 | 0 | 4 | K | 2 | ROZPOCET | 0 | 0 | 0 | 0 | 0 | 1 | 0 | 4 | 1480807172
|  |  | viz Detail 611, 613, 614, 616, 620 | [18 empty] | P | 2
46 | K | 95xxxxxxx.9 | Úprava ostění přířezem z EPS včetně vyříznutí drážky 250 x 100 mm |  |  | m | 58 | 0 |  | 0 |  |  |  | základní |  | 0 | 0 | 0 | 0 | 0 | 4 | K | 2 | ROZPOCET | 0 | 0 | 0 | 0 | 0 | 1 | 0 | 4 | -1848663821
|  |  | viz Detail 623, 626 | [18 empty] | P | 2
47 | K | 95xxxxxxx.10 | Úprava dilatace podlah separační pásek tl. 5 mm, vymezovací provazec a hybridní tmel |  |  | m | 322.51 | 0 |  | 0 |  |  |  | základní |  | 0 | 0 | 0 | 0 | 0 | 4 | K | 2 | ROZPOCET | 0 | 0 | 0 | 0 | 0 | 1 | 0 | 4 | 854443110
|  |  | viz Detaily | [18 empty] | P | 2
48 | K | 95xxxxxxx.11 | Revizní dvířka dle požadavků profesí, systémová se skrytými panty případně v provedení pod obklad |  |  | kpl | 1 | 0 |  | 0 |  |  |  | základní |  | 0 | 0 | 0 | 0 | 0 | 4 | K | 2 | ROZPOCET | 0 | 0 | 0 | 0 | 0 | 1 | 0 | 4 | -1845863223
| 998 - Přesun hmot | [8 empty] | 0 | [5 empty] | 0 |  | 0 |  | 0 | 1 | D | 1 | ROZPOCET | [6 empty] | 0
49 | K | 998011001 | Přesun hmot pro budovy zděné v do 6 m |  |  | t | 94.362 | 0 |  | 0 |  |  |  | základní |  | 0 | 0 | 0 | 0 | 0 | 4 | K | 2 | ROZPOCET | 0 | 0 | 0 | 0 | 0 | 1 | 0 | 4 | -1545788906
| PSV - Práce a dodávky PSV | [8 empty] | 0 | [5 empty] | 0 |  | 0 |  | 0 | 2 | D | 0 | ROZPOCET | [6 empty] | 0
| 711 - Izolace proti vodě, vlhkosti a plynům | [8 empty] | 0 | [5 empty] | 0 |  | 0 |  | 0 | 2 | D | 1 | ROZPOCET | [6 empty] | 0
50 | K | 711113111 | Izolace proti zemní vlhkosti na vodorovné ploše za studena emulzí COMBIFLEX-DS |  |  | m2 | 33.09 | 0 |  | 0 |  |  |  | základní |  | 0 | 0.001 | 0 | 0 | 0 | 16 | K | 2 | ROZPOCET | 0 | 0 | 0 | 0 | 0 | 1 | 0 | 16 | 314998831
|  |  | P01.03 7,32 P01.02 25,77 | [18 empty] | P | 2
51 | K | 711113117 | Izolace proti zemní vlhkosti vodorovná za studena SCHOMBURG těsnicí stěrkou AQUAFIN-1K |  |  | m2 | 5.34 | 0 |  | 0 |  |  |  | základní |  | 0 | 0.003 | 0 | 0 | 0 | 16 | K | 2 | ROZPOCET | 0 | 0 | 0 | 0 | 0 | 1 | 0 | 16 | 1708209310
|  |  | P01.02 (přechod podlaha/stěna) 4,33 P01.03 (přechod podlaha/stěna) 1,01 | [18 empty] | P | 2
52 | K | 711113121 | Izolace proti zemní vlhkosti na svislé ploše za studena emulzí COMBIFLEX-DS |  |  | m2 | 8 | 0 |  | 0 |  |  |  | základní |  | 0 | 0.001 | 0 | 0 | 0 | 16 | K | 2 | ROZPOCET | 0 | 0 | 0 | 0 | 0 | 1 | 0 | 16 | 77776993
|  |  | P01.02 (vytažení 15 cm na stěnu) 6,49 P01.03 (vytažení 15 cm na stěny) 1,51 | [18 empty] | P | 2
53 | K | 711113127 | Izolace proti zemní vlhkosti svislá za studena SCHOMBURG těsnicí stěrkou AQUAFIN-1K |  |  | m2 | 5.34 | 0 |  | 0 |  |  |  | základní |  | 0 | 0.003 | 0 | 0 | 0 | 16 | K | 2 | ROZPOCET | 0 | 0 | 0 | 0 | 0 | 1 | 0 | 16 | 1212815945
|  |  | P01.02 (přechod podlaha/stěna) 4,33 P01.03 (přechod podlaha/stěna) 1,01 | [18 empty] | P | 2
54 | K | 711491172 | Provedení izolace proti tlakové vodě vodorovné z textilií vrstva ochranná |  |  | m2 | 21.92 | 0 |  | 0 |  |  |  | základní |  | 0 | 0 | 0 | 0 | 0 | 16 | K | 2 | ROZPOCET | 0 | 0 | 0 | 0 | 0 | 1 | 0 | 16 | -401462911
|  |  | P01.04 | [18 empty] | P | 2
55 | M | 693110640 | geotextilie netkaná geoNetex M, 500 g/m2, šíře 200 cm |  |  | m2 | 23.016 | 0 |  | 0 |  |  |  | základní |  | 0 | 0.0005 | 0 | 0 | 0 | 32 | M | 2 | ROZPOCET | 0 | 0 | 0 | 0 | 0 | 1 | 0 | 16 | -1149102884
|  |  | geoNETEX M 500, Plošná hmotnost: 500 g/m2, Pevnost v tahu (podélně/příčně): 6/5,5 kN/m, Statické protržení (CBR): 900 N, Funkce: F, F+S Šířka: 2 m, Délka nábalu: 50 m | [18 empty] | P | 2
56 | K | 998711101 | Přesun hmot tonážní pro izolace proti vodě, vlhkosti a plynům v objektech výšky do 6 m |  |  | t | 0.085 | 0 |  | 0 |  |  |  | základní |  | 0 | 0 | 0 | 0 | 0 | 16 | K | 2 | ROZPOCET | 0 | 0 | 0 | 0 | 0 | 1 | 0 | 16 | -1792943216
| 713 - Izolace tepelné | [8 empty] | 0 | [5 empty] | 0 |  | 0 |  | 0 | 2 | D | 1 | ROZPOCET | [6 empty] | 0
57 | K | 713111121 | Montáž izolace tepelné spodem stropů s uchycením drátem rohoží, pásů, dílců, desek |  |  | m2 | 123.72 | 0 |  | 0 |  |  |  | základní |  | 0 | 0.0003 | 0 | 0 | 0 | 16 | K | 2 | ROZPOCET | 0 | 0 | 0 | 0 | 0 | 1 | 0 | 16 | 987226466
|  |  | S.02 74,98 S.03 48,74 | [18 empty] | P | 2
58 | M | 631001 | deska akustická tl. 80 mm z minerální vlny |  |  | m2 | 126.194 | 0 |  | 0 |  |  |  | základní |  | 0 | 0.00429 | 0 | 0 | 0 | 32 | M | 2 | ROZPOCET | 0 | 0 | 0 | 0 | 0 | 1 | 0 | 16 | -1435796700
|  |  | prořez 2% | [18 empty] | P | 2
59 | K | 713121111 | Montáž izolace tepelné podlah volně kladenými rohožemi, pásy, dílci, deskami 1 vrstva |  |  | m2 | 335.28 | 0 |  | 0 |  |  |  | základní |  | 0 | 0 | 0 | 0 | 0 | 16 | K | 2 | ROZPOCET | 0 | 0 | 0 | 0 | 0 | 1 | 0 | 16 | -1259255352
|  |  | P01.01 309,51 P01.02 25,77 | [18 empty] | P | 2
60 | M | 283756750 | deska pro kročejový útlum Rigifloor 4000 1000x500x40 mm |  |  | m2 | 341.986 | 0 |  | 0 |  |  |  | základní |  | 0 | 0.00061 | 0 | 0 | 0 | 32 | M | 2 | ROZPOCET | 0 | 0 | 0 | 0 | 0 | 1 | 0 | 16 | 649392811
|  |  | prořez 2% | [18 empty] | P | 2
61 | K | 713121121 | Montáž izolace tepelné podlah volně kladenými rohožemi, pásy, dílci, deskami 2 vrstvy |  |  | m2 | 7.32 | 0 |  | 0 |  |  |  | základní |  | 0 | 0 | 0 | 0 | 0 | 16 | K | 2 | ROZPOCET | 0 | 0 | 0 | 0 | 0 | 1 | 0 | 16 | 1860249213
|  |  | P01.03 | [18 empty] | P | 2
62 | M | 283756730 | deska pro kročejový útlum Rigifloor 4000 1000x500x30 mm |  |  | m2 | 14.933 | 0 |  | 0 |  |  |  | základní |  | 0 | 0.00046 | 0 | 0 | 0 | 32 | M | 2 | ROZPOCET | 0 | 0 | 0 | 0 | 0 | 1 | 0 | 16 | -1664999694
|  |  | prořez 2% | [18 empty] | P | 2
63 | K | 713131151 | Montáž izolace tepelné stěn a základů volně vloženými rohožemi, pásy, dílci, deskami 1 vrstva |  |  | m2 | 101.158 | 0 |  | 0 |  |  |  | základní |  | 0 | 0 | 0 | 0 | 0 | 16 | K | 2 | ROZPOCET | 0 | 0 | 0 | 0 | 0 | 1 | 0 | 16 | -1882141331
|  |  | A.04 | [18 empty] | P | 2
64 | M | 631002 | deska akustická tl. 40 mm z minerální vlny |  |  | m2 | 103.181 | 0 |  | 0 |  |  |  | základní |  | 0 | 0.00215 | 0 | 0 | 0 | 32 | M | 2 | ROZPOCET | 0 | 0 | 0 | 0 | 0 | 1 | 0 | 16 | 1650433679
|  |  | prořez 2% | [18 empty] | P | 2
65 | K | 998713101 | Přesun hmot tonážní pro izolace tepelné v objektech v do 6 m |  |  | t | 1.016 | 0 |  | 0 |  |  |  | základní |  | 0 | 0 | 0 | 0 | 0 | 16 | K | 2 | ROZPOCET | 0 | 0 | 0 | 0 | 0 | 1 | 0 | 16 | 1758765736
| 714 - Akustická a protiotřesová opatření | [8 empty] | 0 | [5 empty] | 0 |  | 0 |  | 0 | 2 | D | 1 | ROZPOCET | [6 empty] | 0
66 | K | 714111xxx.1 | Montáž akustických podhledů nakotvením mezi nosné dřevěné trámy |  |  | m2 | 74.98 | 0 |  | 0 |  |  |  | základní |  | 0 | 4e-05 | 0 | 0 | 0 | 16 | K | 2 | ROZPOCET | 0 | 0 | 0 | 0 | 0 | 1 | 0 | 16 | 2000777730
|  |  | S.02 včetně impreg. námětků, kotevního, spojovacího a pomocného materiálu apod. | [18 empty] | P | 2
67 | M | 595001 | akustická deska z dřevovláken pojených cementem Herakustik C tl. 25 mm |  |  | m2 | 78.729 | 0 |  | 0 |  |  |  | základní |  | 0 | 0.008 | 0 | 0 | 0 | 32 | M | 2 | ROZPOCET | 0 | 0 | 0 | 0 | 0 | 1 | 0 | 16 | -1802213610
|  |  | prořez 5% | [18 empty] | P | 2
68 | K | 714111xxx.2 | Montáž akustických podhledů uchycením na jednosměrný dřevěný rošt |  |  | m2 | 48.74 | 0 |  | 0 |  |  |  | základní |  | 0 | 0.00202 | 0 | 0 | 0 | 16 | K | 2 | ROZPOCET | 0 | 0 | 0 | 0 | 0 | 1 | 0 | 16 | 395339645
|  |  | S.03 včetně jednosměrného impreg. dřevěného roštu z latí 40 x 30 mm, osově á 650 mm, a kotevního, spojovacího a pomocného materiálu apod. | [18 empty] | P | 2
69 | M | 595001 | akustická deska z dřevovláken pojených cementem Herakustik C tl. 25 mm |  |  | m2 | 51.177 | 0 |  | 0 |  |  |  | základní |  | 0 | 0.008 | 0 | 0 | 0 | 32 | M | 2 | ROZPOCET | 0 | 0 | 0 | 0 | 0 | 1 | 0 | 16 | -1584911380
|  |  | prořez 5% | [18 empty] | P | 2
70 | K | 714111xxx.3 | Montáž akustických obkladů stěn uchycením na dvousměrný dřevěný rošt |  |  | m2 | 101.158 | 0 |  | 0 |  |  |  | základní |  | 0 | 0.00598 | 0 | 0 | 0 | 16 | K | 2 | ROZPOCET | 0 | 0 | 0 | 0 | 0 | 1 | 0 | 16 | 936627796
|  |  | A.04 včetně dvousměrného impreg. dřevěného roštu ze svislých dřevěných hranolů 60 x 60 mm osově á 1,0 m a latí 40 x 60 mm osově á 650 mm, a kotevního, spojovacího a pomocného materiálu apod. | [18 empty] | P | 2
71 | M | 159001 | tahokov 1000 x 2000 mm, 6 x 3,5 - 1 x 0,8 mm, surová ocel |  |  | m2 | 108.239 | 0 |  | 0 |  |  |  | základní |  | 0 | 0.0075 | 0 | 0 | 0 | 32 | M | 2 | ROZPOCET | 0 | 0 | 0 | 0 | 0 | 1 | 0 | 16 | 2047099944
|  |  | prořez 7% | [18 empty] | P | 2
72 | K | 998714101 | Přesun hmot tonážní pro akustická a protiotřesová opatření v objektech v do 6 m |  |  | t | 2.557 | 0 |  | 0 |  |  |  | základní |  | 0 | 0 | 0 | 0 | 0 | 16 | K | 2 | ROZPOCET | 0 | 0 | 0 | 0 | 0 | 1 | 0 | 16 | 12608177
| 762 - Konstrukce tesařské | [8 empty] | 0 | [5 empty] | 0 |  | 0 |  | 0 | 2 | D | 1 | ROZPOCET | [6 empty] | 0
73 | K | 762083111 | Impregnace řeziva proti dřevokaznému hmyzu a houbám máčením třída ohrožení 1 a 2 |  |  | m3 | 0.902 | 0 |  | 0 |  |  |  | základní |  | 0 | 0.00122 | 0 | 0 | 0 | 16 | K | 2 | ROZPOCET | 0 | 0 | 0 | 0 | 0 | 1 | 0 | 16 | 1564795143
74 | K | 762822110 | Montáž stropního trámu z hraněného řeziva průřezové plochy do 144 cm2 s výměnami |  |  | m | 149.1 | 0 |  | 0 |  |  |  | základní |  | 0 | 0 | 0 | 0 | 0 | 16 | K | 2 | ROZPOCET | 0 | 0 | 0 | 0 | 0 | 1 | 0 | 16 | 1208405705
|  |  | S.02 | [18 empty] | P | 2
75 | M | 612001 | hranol konstrukční masivní KVH v kvalitě Si |  |  | m3 | 0.902 | 0 |  | 0 |  |  |  | základní |  | 0 | 0.55 | 0 | 0 | 0 | 32 | M | 2 | ROZPOCET | 0 | 0 | 0 | 0 | 0 | 1 | 0 | 16 | -1738865261
|  |  | profil 4/14 | [18 empty] | P | 2
76 | K | 762895000 | Spojovací prostředky pro montáž záklopu, stropnice a podbíjení |  |  | m3 | 0.835 | 0 |  | 0 |  |  |  | základní |  | 0 | 0.00281 | 0 | 0 | 0 | 16 | K | 2 | ROZPOCET | 0 | 0 | 0 | 0 | 0 | 1 | 0 | 16 | 167856497
77 | K | 998762101 | Přesun hmot tonážní pro kce tesařské v objektech v do 6 m |  |  | t | 0.5 | 0 |  | 0 |  |  |  | základní |  | 0 | 0 | 0 | 0 | 0 | 16 | K | 2 | ROZPOCET | 0 | 0 | 0 | 0 | 0 | 1 | 0 | 16 | -1184450649
| 763 - Konstrukce suché výstavby | [8 empty] | 0 | [5 empty] | 0 |  | 0 |  | 0 | 2 | D | 1 | ROZPOCET | [6 empty] | 0
78 | K | 763131511 | SDK podhled deska 1xA 12,5 bez TI jednovrstvá spodní kce profil CD+UD |  |  | m2 | 29.33 | 0 |  | 0 |  |  |  | základní |  | 0 | 0.01261 | 0 | 0 | 0 | 16 | K | 2 | ROZPOCET | 0 | 0 | 0 | 0 | 0 | 1 | 0 | 16 | 2100282496
79 | K | 763131551 | SDK podhled deska 1xH2 12,5 bez TI jednovrstvá spodní kce profil CD+UD |  |  | m2 | 26.14 | 0 |  | 0 |  |  |  | základní |  | 0 | 0.01292 | 0 | 0 | 0 | 16 | K | 2 | ROZPOCET | 0 | 0 | 0 | 0 | 0 | 1 | 0 | 16 | -1412145882
80 | K | 763131713 | SDK podhled napojení na obvodové konstrukce profilem |  |  | m | 68.65 | 0 |  | 0 |  |  |  | základní |  | 0 | 0.00026 | 0 | 0 | 0 | 16 | K | 2 | ROZPOCET | 0 | 0 | 0 | 0 | 0 | 1 | 0 | 16 | -1460554441
81 | K | 763131714 | SDK podhled základní penetrační nátěr |  |  | m2 | 55.47 | 0 |  | 0 |  |  |  | základní |  | 0 | 0.0001 | 0 | 0 | 0 | 16 | K | 2 | ROZPOCET | 0 | 0 | 0 | 0 | 0 | 1 | 0 | 16 | -968135199
82 | K | 763131721 | SDK podhled skoková změna v do 0,5 m |  |  | m | 12.32 | 0 |  | 0 |  |  |  | základní |  | 0 | 0.00438 | 0 | 0 | 0 | 16 | K | 2 | ROZPOCET | 0 | 0 | 0 | 0 | 0 | 1 | 0 | 16 | -1836244914
|  |  | přechod z vodorovné na svislou rovinu (čela) | [18 empty] | P | 2
83 | K | 763131772 | Příplatek k SDK podhledu za rovinnost kvality Q4 |  |  | m2 | 55.47 | 0 |  | 0 |  |  |  | základní |  | 0 | 0.00025 | 0 | 0 | 0 | 16 | K | 2 | ROZPOCET | 0 | 0 | 0 | 0 | 0 | 1 | 0 | 16 | 1014128171
84 | K | 998763301 | Přesun hmot tonážní pro sádrokartonové konstrukce v objektech v do 6 m |  |  | t | 0.799 | 0 |  | 0 |  |  |  | základní |  | 0 | 0 | 0 | 0 | 0 | 16 | K | 2 | ROZPOCET | 0 | 0 | 0 | 0 | 0 | 1 | 0 | 16 | 1462563047
| 766 - Konstrukce truhlářské | [8 empty] | 0 | [5 empty] | 0 |  | 0 |  | 0 | 2 | D | 1 | ROZPOCET | [6 empty] | 0
85 | K | 766416xxx | Montáž obložení stěn plochy přes 5 m2 panely dýhovanými přes 1,50 m2 |  |  | m2 | 93.904 | 0 |  | 0 |  |  |  | základní |  | 0 | 0 | 0 | 0 | 0 | 16 | K | 2 | ROZPOCET | 0 | 0 | 0 | 0 | 0 | 1 | 0 | 16 | -2094019330
|  |  | A.06, montáž neviditelným kotvením, včetně primárního impreg. dřevěného roštu z prken tl. 20 mm včetně tepelné izolace kolem ocelových sloupů a stěny vstupu viz Detail 622, 623 včetně kotevního, spojovacího a pomocného materiálu apod. | [18 empty] | P | 2
86 | M | 624001 | obkladové deska tl. 20 mm typu Prodex s přírodní dýhou, vysokohustotním bakelitovým jádrem a ochrannou vrstvou PVDF filmu, pro interiér i exteriér, typ dýhy bude vybrán architektem/investorem |  |  | m2 | 103.294 | 0 |  | 0 |  |  |  | základní |  | 0 | 0.027 | 0 | 0 | 0 | 32 | M | 2 | ROZPOCET | 0 | 0 | 0 | 0 | 0 | 1 | 0 | 16 | 1723229173
|  |  | prořez 10% | [18 empty] | P | 2
| 771 - Podlahy z dlaždic | [8 empty] | 0 | [5 empty] | 0 |  | 0 |  | 0 | 2 | D | 1 | ROZPOCET | [6 empty] | 0
87 | K | 771474113 | Montáž soklíků z dlaždic keramických rovných flexibilní lepidlo v do 120 mm |  |  | m | 38.88 | 0 |  | 0 |  |  |  | základní |  | 0 | 0.00062 | 0 | 0 | 0 | 16 | K | 2 | ROZPOCET | 0 | 0 | 0 | 0 | 0 | 1 | 0 | 16 | -980149948
|  |  | P01.02 28,81 P01.03 10,07 | [18 empty] | P | 2
88 | M | 597001 | keramická dlaždice slinutá rektifikovaná max. rozměr 300 (295) x 600 (595) x 10 mm, dle výběru investora |  |  | m2 | 4.277 | 0 |  | 0 |  |  |  | základní |  | 0 | 0 | 0 | 0 | 0 | 32 | M | 2 | ROZPOCET | 0 | 0 | 0 | 0 | 0 | 1 | 0 | 16 | -732574820
|  |  | prořez 10% | [18 empty] | P | 2
89 | K | 771574154 | Montáž podlah keramických velkoformátových lepených rozlivovým lepidlem přes 4 do 6 ks/ m2 |  |  | m2 | 33.09 | 0 |  | 0 |  |  |  | základní |  | 0 | 0.009 | 0 | 0 | 0 | 16 | K | 2 | ROZPOCET | 0 | 0 | 0 | 0 | 0 | 1 | 0 | 16 | 69599759
|  |  | P01.02 25,77 P01.03 7,32 | [18 empty] | P | 2
90 | M | 597001 | keramická dlaždice slinutá rektifikovaná max. rozměr 300 (295) x 600 (595) x 10 mm, dle výběru investora |  |  | m2 | 36.399 | 0 |  | 0 |  |  |  | základní |  | 0 | 0 | 0 | 0 | 0 | 32 | M | 2 | ROZPOCET | 0 | 0 | 0 | 0 | 0 | 1 | 0 | 16 | -654542635
|  |  | prořez 10% | [18 empty] | P | 2
91 | K | 771591111 | Podlahy penetrace podkladu |  |  | m2 | 36.978 | 0 |  | 0 |  |  |  | základní |  | 0 | 0.0003 | 0 | 0 | 0 | 16 | K | 2 | ROZPOCET | 0 | 0 | 0 | 0 | 0 | 1 | 0 | 16 | -1643465377
|  |  | P01.02 25,77 P01.03 7,32 | [18 empty] | P | 2
92 | K | 771591185 | Podlahy řezání keramických dlaždic rovné |  |  | kus | 87 | 0 |  | 0 |  |  |  | základní |  | 0 | 0 | 0 | 0 | 0 | 16 | K | 2 | ROZPOCET | 0 | 0 | 0 | 0 | 0 | 1 | 0 | 16 | 2108471949
|  |  | P1.03 | [18 empty] | P | 2
93 | K | 771990112 | Vyrovnání podkladu samonivelační stěrkou tl 4 mm pevnosti 30 Mpa |  |  | m2 | 15.795 | 0 |  | 0 |  |  |  | základní |  | 0 | 0.0077 | 0 | 0 | 0 | 16 | K | 2 | ROZPOCET | 0 | 0 | 0 | 0 | 0 | 1 | 0 | 16 | 473756871
|  |  | P01.04 | [18 empty] | P | 2
94 | K | 771990192 | Příplatek k vyrovnání podkladu dlažby samonivelační stěrkou pevnosti 30 Mpa ZKD 1 mm tloušťky |  |  | m2 | 94.77 | 0 |  | 0 |  |  |  | základní |  | 0 | 0.00193 | 0 | 0 | 0 | 16 | K | 2 | ROZPOCET | 0 | 0 | 0 | 0 | 0 | 1 | 0 | 16 | -315554629
95 | K | 998771101 | Přesun hmot tonážní pro podlahy z dlaždic v objektech v do 6 m |  |  | t | 0.638 | 0 |  | 0 |  |  |  | základní |  | 0 | 0 | 0 | 0 | 0 | 16 | K | 2 | ROZPOCET | 0 | 0 | 0 | 0 | 0 | 1 | 0 | 16 | 1808733061
| 777 - Podlahy lité | [8 empty] | 0 | [5 empty] | 0 |  | 0 |  | 0 | 2 | D | 1 | ROZPOCET | [6 empty] | 0
96 | K | 777111111 | Vysátí podkladu před provedením lité podlahy |  |  | m2 | 330.808 | 0 |  | 0 |  |  |  | základní |  | 0 | 0 | 0 | 0 | 0 | 16 | K | 2 | ROZPOCET | 0 | 0 | 0 | 0 | 0 | 1 | 0 | 16 | 1702431588
|  |  | P01.01, P01.04 | [18 empty] | P | 2
97 | K | 777111121 | Ruční broušení podkladu před provedením lité podlahy |  |  | m | 172.77 | 0 |  | 0 |  |  |  | základní |  | 0 | 2e-05 | 0 | 0 | 0 | 16 | K | 2 | ROZPOCET | 0 | 0 | 0 | 0 | 0 | 1 | 0 | 16 | 1727048707
|  |  | P01.01, P01.04 | [18 empty] | P | 2
98 | K | 777131111 | Penetrační epoxidový nátěr podlahy plněný pískem |  |  | m2 | 322.105 | 0 |  | 0 |  |  |  | základní |  | 0 | 0.00055 | 0 | 0 | 0 | 16 | K | 2 | ROZPOCET | 0 | 0 | 0 | 0 | 0 | 1 | 0 | 16 | -585410353
|  |  | P01.01, P01.04 velmi tvrdá epoxidová stěrka Betonepox imitující betonovou plochu | [18 empty] | P | 2
99 | K | 777131211 | Penetrační epoxidový nátěr schodiště plněný pískem |  |  | m2 | 8.703 | 0 |  | 0 |  |  |  | základní |  | 0 | 0.00058 | 0 | 0 | 0 | 16 | K | 2 | ROZPOCET | 0 | 0 | 0 | 0 | 0 | 1 | 0 | 16 | -1869992011
|  |  | P01.01, P01.04 (schod oltáře) velmi tvrdá epoxidová stěrka Betonepox imitující betonovou plochu | [18 empty] | P | 2
100 | K | 777511103 | Krycí epoxidová stěrka tloušťky přes 1 do 2 mm dekorativní lité podlahy |  |  | m2 | 330.808 | 0 |  | 0 |  |  |  | základní |  | 0 | 0.0032 | 0 | 0 | 0 | 16 | K | 2 | ROZPOCET | 0 | 0 | 0 | 0 | 0 | 1 | 0 | 16 | 43598957
|  |  | P01.01, P01.04 velmi tvrdá epoxidová stěrka Betonepox imitující betonovou plochu | [18 empty] | P | 2
101 | K | 777611101 | Krycí epoxidový dekorativní nátěr podlahy |  |  | m2 | 322.105 | 0 |  | 0 |  |  |  | základní |  | 0 | 0.0019 | 0 | 0 | 0 | 16 | K | 2 | ROZPOCET | 0 | 0 | 0 | 0 | 0 | 1 | 0 | 16 | -115735859
|  |  | P01.01, P01.04 velmi tvrdá epoxidová stěrka Betonepox imitující betonovou plochu | [18 empty] | P | 2
102 | K | 777611201 | Krycí epoxidový dekorativní nátěr schodišťových stupňů |  |  | m2 | 8.703 | 0 |  | 0 |  |  |  | základní |  | 0 | 0.0019 | 0 | 0 | 0 | 16 | K | 2 | ROZPOCET | 0 | 0 | 0 | 0 | 0 | 1 | 0 | 16 | 328195326
|  |  | P01.01, P01.04 velmi tvrdá epoxidová stěrka Betonepox imitující betonovou plochu (schod oltáře) | [18 empty] | P | 2
103 | K | 777612103 | Uzavírací epoxidový transparentní nátěr podlahy |  |  | m2 | 322.105 | 0 |  | 0 |  |  |  | základní |  | 0 | 0.00025 | 0 | 0 | 0 | 16 | K | 2 | ROZPOCET | 0 | 0 | 0 | 0 | 0 | 1 | 0 | 16 | -1500623254
|  |  | P01.01, P01.04 velmi tvrdá epoxidová stěrka Betonepox imitující betonovou plochu | [18 empty] | P | 2
104 | K | 777612203 | Uzavírací epoxidový transparentní nátěr schodišťových stupňů |  |  | m2 | 8.703 | 0 |  | 0 |  |  |  | základní |  | 0 | 0.00026 | 0 | 0 | 0 | 16 | K | 2 | ROZPOCET | 0 | 0 | 0 | 0 | 0 | 1 | 0 | 16 | -1440069187
|  |  | P01.01, P01.04 velmi tvrdá epoxidová stěrka Betonepox imitující betonovou plochu (schod oltáře) | [18 empty] | P | 2
105 | K | 777911113 | Pohyblivé napojení lité podlahy na stěnu nebo sokl |  |  | m | 37.94 | 0 |  | 0 |  |  |  | základní |  | 0 | 0.00346 | 0 | 0 | 0 | 16 | K | 2 | ROZPOCET | 0 | 0 | 0 | 0 | 0 | 1 | 0 | 16 | 366286756
|  |  | P01.01, P01.04 jen m.č. 1.03, 1.06, 1.07 | [18 empty] | P | 2
106 | K | 998777101 | Přesun hmot tonážní pro podlahy lité v objektech v do 6 m |  |  | t | 2.087 | 0 |  | 0 |  |  |  | základní |  | 0 | 0 | 0 | 0 | 0 | 16 | K | 2 | ROZPOCET | 0 | 0 | 0 | 0 | 0 | 1 | 0 | 16 | 100372904
| 781 - Dokončovací práce - obklady | [8 empty] | 0 | [5 empty] | 0 |  | 0 |  | 0 | 2 | D | 1 | ROZPOCET | [6 empty] | 0
107 | K | 781474154 | Montáž obkladů vnitřních keramických velkoformátových do 6 ks/m2 lepených flexibilním lepidlem |  |  | m2 | 27.64 | 0 |  | 0 |  |  |  | základní |  | 0 | 0.0036 | 0 | 0 | 0 | 16 | K | 2 | ROZPOCET | 0 | 0 | 0 | 0 | 0 | 1 | 0 | 16 | 1452697693
|  |  | A.02 obklady budou bez ukončovacích lišt, podél zárubní nebo zařizovacích předmětů, případně na dorazu s jiným materiálem bude spára vyplněna trvale pružným tmelem s fungicidní přísadou, vždy v barvě obkladového materiálu spárovací hmota bude systémová v barvě obkladového materiálu | [18 empty] | P | 2
108 | M | 597001 | keramická dlaždice slinutá rektifikovaná max. rozměr 300 (295) x 600 (595) x 10 mm, dle výběru investora |  |  | m2 | 30.404 | 0 |  | 0 |  |  |  | základní |  | 0 | 0 | 0 | 0 | 0 | 32 | M | 2 | ROZPOCET | 0 | 0 | 0 | 0 | 0 | 1 | 0 | 16 | -783874338
|  |  | prořez 10% | [18 empty] | P | 2
109 | K | 781495111 | Penetrace podkladu vnitřních obkladů |  |  | m2 | 27.64 | 0 |  | 0 |  |  |  | základní |  | 0 | 0.0003 | 0 | 0 | 0 | 16 | K | 2 | ROZPOCET | 0 | 0 | 0 | 0 | 0 | 1 | 0 | 16 | 425697246
|  |  | A.02 | [18 empty] | P | 2
110 | K | 781734112 | Montáž obkladů vnějších z obkladaček cihelných do 85 ks/m2 lepené flexibilním lepidlem |  |  | m2 | 108.271 | 0 |  | 0 |  |  |  | základní |  | 0 | 0.00295 | 0 | 0 | 0 | 4 | K | 2 | ROZPOCET | 0 | 0 | 0 | 0 | 0 | 1 | 0 | 4 | 1336245886
|  |  | A.01, analog. vnitřních obkladů včetně řezání pásků | [18 empty] | P | 2
111 | M | 596001 | obkladový pásek tl. 20 mm z cihelného střepu v tmavším šedohnědém barevném odstínu - bude upřesněno architektem |  |  | m2 | 119.098 | 0 |  | 0 |  |  |  | základní |  | 0 | 0.03017 | 0 | 0 | 0 | 8 | M | 2 | ROZPOCET | 0 | 0 | 0 | 0 | 0 | 1 | 0 | 4 | 1509998950
|  |  | prořez 10% | [18 empty] | P | 2
112 | K | 781739191 | Příplatek k montáži obkladů vnějších z obkladaček cihelných za plochu do 10 m2 |  |  | m2 | 2.9 | 0 |  | 0 |  |  |  | základní |  | 0 | 0 | 0 | 0 | 0 | 4 | K | 2 | ROZPOCET | 0 | 0 | 0 | 0 | 0 | 1 | 0 | 4 | 256322352
|  |  | A.01, analog. vnitřních obkladů (ostění) | [18 empty] | P | 2
113 | K | 781739195 | Příplatek k montáži obkladů vnějších z obkladaček cihelných za spárování bílým cementem |  |  | m2 | 108.271 | 0 |  | 0 |  |  |  | základní |  | 0 | 0.00121 | 0 | 0 | 0 | 4 | K | 2 | ROZPOCET | 0 | 0 | 0 | 0 | 0 | 1 | 0 | 4 | 753050392
|  |  | A.01, analog. vnitřních obkladů | [18 empty] | P | 2
114 | K | 781734112 | Montáž obkladů vnějších z obkladaček cihelných do 85 ks/m2 lepené flexibilním lepidlem |  |  | m2 | 101.158 | 0 |  | 0 |  |  |  | základní |  | 0 | 0.00295 | 0 | 0 | 0 | 4 | K | 2 | ROZPOCET | 0 | 0 | 0 | 0 | 0 | 1 | 0 | 4 | 159200963
|  |  | A.04, analog. vnitřních obkladů včetně řezání pásků lepeno epoxidovým lepidlem na podklad z tahokovu, bez promaltovaných spár | [18 empty] | P | 2
115 | M | 596001 | obkladový pásek tl. 20 mm z cihelného střepu v tmavším šedohnědém barevném odstínu - bude upřesněno architektem |  |  | m2 | 111.274 | 0 |  | 0 |  |  |  | základní |  | 0 | 0.03017 | 0 | 0 | 0 | 8 | M | 2 | ROZPOCET | 0 | 0 | 0 | 0 | 0 | 1 | 0 | 4 | -2139658309
|  |  | prořez 10% | [18 empty] | P | 2
116 | K | 781739191 | Příplatek k montáži obkladů vnějších z obkladaček cihelných za plochu do 10 m2 |  |  | m2 | 6.084 | 0 |  | 0 |  |  |  | základní |  | 0 | 0 | 0 | 0 | 0 | 4 | K | 2 | ROZPOCET | 0 | 0 | 0 | 0 | 0 | 1 | 0 | 4 | -1715421355
|  |  | A.04, analog. vnitřních obkladů (ostění) | [18 empty] | P | 2
117 | K | 998781101 | Přesun hmot tonážní pro obklady keramické v objektech v do 6 m |  |  | t | 7.807 | 0 |  | 0 |  |  |  | základní |  | 0 | 0 | 0 | 0 | 0 | 16 | K | 2 | ROZPOCET | 0 | 0 | 0 | 0 | 0 | 1 | 0 | 16 | -1426481132
| 784 - Dokončovací práce - malby a tapety | [8 empty] | 0 | [5 empty] | 0 |  | 0 |  | 0 | 2 | D | 1 | ROZPOCET | [6 empty] | 0
118 | K | 784111001 | Oprášení (ometení ) podkladu v místnostech výšky do 3,80 m |  |  | m2 | 581.919 | 0 |  | 0 |  |  |  | základní |  | 0 | 0 | 0 | 0 | 0 | 16 | K | 2 | ROZPOCET | 0 | 0 | 0 | 0 | 0 | 1 | 0 | 16 | -1588824045
119 | K | 784111011 | Obroušení podkladu omítnutého v místnostech výšky do 3,80 m |  |  | m2 | 428.869 | 0 |  | 0 |  |  |  | základní |  | 0 | 0 | 0 | 0.00015 | 0 | 16 | K | 2 | ROZPOCET | 0 | 0 | 0 | 0 | 0 | 1 | 0 | 16 | 72096914
|  |  | sádrové omítky | [18 empty] | P | 2
120 | K | 784171101 | Zakrytí vnitřních podlah včetně pozdějšího odkrytí |  |  | m2 | 227.3 | 0 |  | 0 |  |  |  | základní |  | 0 | 0 | 0 | 0 | 0 | 16 | K | 2 | ROZPOCET | 0 | 0 | 0 | 0 | 0 | 1 | 0 | 16 | 1097739929
121 | M | 581248420 | fólie pro malířské potřeby zakrývací, PG 4020-20, 7µ, 4 x 5 m |  |  | m2 | 238.665 | 0 |  | 0 |  |  |  | základní |  | 0 | 0 | 0 | 0 | 0 | 32 | M | 2 | ROZPOCET | 0 | 0 | 0 | 0 | 0 | 1 | 0 | 16 | 1558601165
122 | K | 784171111 | Zakrytí vnitřních ploch stěn v místnostech výšky do 3,80 m |  |  | m2 | 174.844 | 0 |  | 0 |  |  |  | základní |  | 0 | 0 | 0 | 0 | 0 | 16 | K | 2 | ROZPOCET | 0 | 0 | 0 | 0 | 0 | 1 | 0 | 16 | -662352285
123 | M | 581248420 | fólie pro malířské potřeby zakrývací, PG 4020-20, 7µ, 4 x 5 m |  |  | m2 | 183.586 | 0 |  | 0 |  |  |  | základní |  | 0 | 0 | 0 | 0 | 0 | 32 | M | 2 | ROZPOCET | 0 | 0 | 0 | 0 | 0 | 1 | 0 | 16 | 788225024
124 | K | 784181101 | Základní akrylátová jednonásobná penetrace podkladu v místnostech výšky do 3,80m |  |  | m2 | 581.919 | 0 |  | 0 |  |  |  | základní |  | 0 | 0.0002 | 0 | 0 | 0 | 16 | K | 2 | ROZPOCET | 0 | 0 | 0 | 0 | 0 | 1 | 0 | 16 | 711886959
125 | K | 784211101 | Dvojnásobné bílé malby ze směsí za mokra výborně otěruvzdorných v místnostech výšky do 3,80 m |  |  | m2 | 581.919 | 0 |  | 0 |  |  |  | základní |  | 0 | 0.00026 | 0 | 0 | 0 | 16 | K | 2 | ROZPOCET | 0 | 0 | 0 | 0 | 0 | 1 | 0 | 16 | -57849144
|  |  | např. Primalex Fortissimo první nátěr ředěný s 10% vody, druhý nátěr neředěný | [18 empty] | P | 2
| VP - Vícepráce | [8 empty] | 0 | [11 empty] | D | 0 | PN | [6 empty] | 0
| K | [8 empty] | 0 |  |  |  | základní | [7 empty] | PN | 1 | PN | 0 | 0 | 0 | 0 | 0 | 1 | 0
| K | [8 empty] | 0 |  |  |  | základní | [7 empty] | PN | 1 | PN | 0 | 0 | 0 | 0 | 0 | 1 | 0
| K | [8 empty] | 0 |  |  |  | základní | [7 empty] | PN | 1 | PN | 0 | 0 | 0 | 0 | 0 | 1 | 0
| K | [8 empty] | 0 |  |  |  | základní | [7 empty] | PN | 1 | PN | 0 | 0 | 0 | 0 | 0 | 1 | 0
| K | [8 empty] | 0 |  |  |  | základní | [7 empty] | PN | 1 | PN | 0 | 0 | 0 | 0 | 0 | 1 | 0

## 08 - Výrobky PSV
| List obsahuje: |  | 1) Krycí list rozpočtu |  | 2) Rekapitulace rozpočtu |  |  | 3) Rozpočet |  |  | Zpět na list: | Rekapitulace stavby
optimalizováno pro tisk sestav ve formátu A4 - na výšku | [21 empty] | {f9e1c601-e74f-4a30-98fe-a41f7d8356b5}
2
KRYCÍ LIST ROZPOČTU | [12 empty] | v --- níže se nacházejí doplnkové a pomocné údaje k sestavám --- v | [8 empty] | False
| Stavba: |  | 0
| Objekt: |  | 318/001 - Stavební a konstrukční část
| Část: |  | 08 - Výrobky PSV
| JKSO: | [7 empty] | CC-CZ:
| Místo: |  | ulice L. Zápotockého a Klikorkova | [5 empty] | Datum: |  | 0
| Objednatel: | [7 empty] | IČ: |  | 26110113
|  | Qarta architektura, s.r.o., Jindřišská 17, Praha 1 | [6 empty] | DIČ:
| Zhotovitel: | [7 empty] | IČ:
|  | bude vybrán | [6 empty] | DIČ:
| Projektant: | [7 empty] | IČ: |  | 26110113
|  | Qarta architektura, s.r.o., Jindřišská 17, Praha 1 | [6 empty] | DIČ:
| Zpracovatel: | [7 empty] | IČ: |  | 24226246
|  | NASTA GROUP s.r.o., Za Sokolovnou 92, Zdiby | [6 empty] | DIČ:
Poznámka:
| Náklady z rozpočtu | [7 empty] | 0
| Ostatní náklady | [7 empty] | 0
| Cena bez DPH | [7 empty] | 0
| DPH | základní | 21% | ze | 0 |  |  |  | 0
|  | snížená | 15% | ze | 0 |  |  |  | 0
|  | zákl. přenesená | 21% | ze | 0 |  |  |  | 0
|  | sníž. přenesená | 15% | ze | 0 |  |  |  | 0
|  | nulová | 0% | ze | 0 |  |  |  | 0
| Cena s DPH |  |  | v | CZK |  |  | 0
| Projektant |  |  |  |  | Zpracovatel
| Datum a podpis: |  |  | Razítko |  | Datum a podpis: |  |  |  | Razítko
| Objednavatel |  |  |  |  | Zhotovitel
| Datum a podpis: |  |  | Razítko |  | Datum a podpis: |  |  |  | Razítko
REKAPITULACE ROZPOČTU
Stavba: |  |  | 0
Objekt: |  |  | 318/001 - Stavební a konstrukční část
Část: |  |  | 0
Místo: |  |  | 0 |  |  |  | Datum: |  | 0
Objednatel: |  |  | 0 |  |  |  | Projektant: |  | 0
Zhotovitel: |  |  | 0 |  |  |  | Zpracovatel: |  | 0
Kód - Popis | [9 empty] | Cena celkem [CZK]
1) Náklady z rozpočtu | [9 empty] | 0 | [12 empty] | -1
| HSV - Práce a dodávky HSV | [8 empty] | 0
| 94 - Lešení a stavební výtahy | [8 empty] | 0
| PSV - Práce a dodávky PSV | [8 empty] | 0
| 764 - Konstrukce klempířské | [8 empty] | 0
| 766 - Konstrukce truhlářské | [8 empty] | 0
| 767 - Konstrukce zámečnické | [8 empty] | 0
| OV - Ostatní výrobky | [8 empty] | 0
| OVV - Okna a vnější výplně | [8 empty] | 0
| DVV - Dveře a vnitřní výplně | [8 empty] | 0
| VP - Vícepráce | [8 empty] | 0
2) Ostatní náklady | [9 empty] | 0 |  |  |  | DPH
| Zařízení staveniště | [8 empty] | 0 |  |  |  | základní | [9 empty] | VRN | 0 | 0 | 0 | 0 | 0 | 1
| Projektové práce | [8 empty] | 0 |  |  |  | základní | [9 empty] | VRN | 0 | 0 | 0 | 0 | 0 | 1
| Územní vlivy | [8 empty] | 0 |  |  |  | základní | [9 empty] | VRN | 0 | 0 | 0 | 0 | 0 | 1
| Provozní vlivy | [8 empty] | 0 |  |  |  | základní | [9 empty] | VRN | 0 | 0 | 0 | 0 | 0 | 1
| Jiné VRN | [8 empty] | 0 |  |  |  | základní | [9 empty] | VRN | 0 | 0 | 0 | 0 | 0 | 1
| Kompletační činnost | [8 empty] | 0 |  |  |  | základní | [9 empty] | KOMPLETACNA | 0 | 0 | 0 | 0 | 0 | 1
Celkové náklady za stavbu 1) + 2) | [7 empty] | 0
ROZPOČET
Stavba: |  |  | 0
Objekt: |  |  | 318/001 - Stavební a konstrukční část
Část: |  |  | 0
Místo: |  |  | 0 |  |  |  | Datum: |  | 0
Objednatel: |  |  | 0 |  |  |  | Projektant: |  | 0
Zhotovitel: |  |  | 0 |  |  |  | Zpracovatel: |  | 0
PČ | Typ | Kód | Popis |  |  | MJ | Množství | J.cena [CZK] |  | Cena celkem [CZK] |  |  | Poznámka | DPH | J. Nh [h] | Nh celkem [h] | J. hmotnost [t] | Hmotnost celkem [t] | J. suť [t] | Suť Celkem [t]
Náklady z rozpočtu | [9 empty] | 0 | [5 empty] | 0 |  | 0 |  | 0 |  | D | -1 | [7 empty] | 0
| HSV - Práce a dodávky HSV | [8 empty] | 0 | [5 empty] | 0 |  | 0 |  | 0 | 1 | D | 0 | ROZPOCET | [6 empty] | 0
| 94 - Lešení a stavební výtahy | [8 empty] | 0 | [5 empty] | 0 |  | 0 |  | 0 | 1 | D | 1 | ROZPOCET | [6 empty] | 0
1 | K | 949999xxx | Pomocné pracovní lešení, pojízdné věže, montážní plošiny apod. potřebné pro montáž výrobků PSV |  |  | kpl | 1 | 0 |  | 0 |  |  |  | základní |  | 0 | 0 | 0 | 0 | 0 | 4 | K | 2 | ROZPOCET | 0 | 0 | 0 | 0 | 0 | 1 | 0 | 4 | -759942023
| PSV - Práce a dodávky PSV | [8 empty] | 0 | [5 empty] | 0 |  | 0 |  | 0 | 2 | D | 0 | ROZPOCET | [6 empty] | 0
| 764 - Konstrukce klempířské | [8 empty] | 0 | [5 empty] | 0 |  | 0 |  | 0 | 2 | D | 1 | ROZPOCET | [6 empty] | 0
2 | K | 764244404 | Oplechování horních ploch a nadezdívek bez rohů z TiZn předzvětral plechu kotvené rš 330 mm |  |  | m | 72.5 | 0 |  | 0 |  |  |  | základní |  | 0 | 0.002 | 0 | 0 | 0 | 16 | K | 2 | ROZPOCET | 0 | 0 | 0 | 0 | 0 | 1 | 0 | 16 | 149951304
|  |  | analog. rš 300 mm, ozn. K.07 včetně průběžného kotevního plechu tl. 2 mm spoje na suvnou spojku kompletní provedení podle popisu v TZ a Tabulce klempířských výrobků | [18 empty] | P | 2
3 | K | 764244406 | Oplechování horních ploch a nadezdívek bez rohů z TiZn předzvětral plechu kotvené rš 500 mm |  |  | m | 84.9 | 0 |  | 0 |  |  |  | základní |  | 0 | 0.003 | 0 | 0 | 0 | 16 | K | 2 | ROZPOCET | 0 | 0 | 0 | 0 | 0 | 1 | 0 | 16 | -113875611
|  |  | analog. rš 550 mm, ozn. K.01 včetně průběžného kotevního plechu tl. 2 mm spoje na suvnou spojku kompletní provedení podle popisu v TZ a Tabulce klempířských výrobků | [18 empty] | P | 2
4 | K | 764244406 | Oplechování horních ploch a nadezdívek bez rohů z TiZn předzvětral plechu kotvené rš 500 mm |  |  | m | 1.5 | 0 |  | 0 |  |  |  | základní |  | 0 | 0.003 | 0 | 0 | 0 | 16 | K | 2 | ROZPOCET | 0 | 0 | 0 | 0 | 0 | 1 | 0 | 16 | -331852811
|  |  | analog. rš 550 mm, ozn. K.09 včetně průběžného kotevního plechu tl. 2 mm spoje na suvnou spojku kompletní provedení podle popisu v TZ a Tabulce klempířských výrobků | [18 empty] | P | 2
5 | K | 764244407 | Oplechování horních ploch a nadezdívek bez rohů z TiZn předzvětral plechu kotvené rš 670 mm |  |  | m | 9 | 0 |  | 0 |  |  |  | základní |  | 0 | 0.00401 | 0 | 0 | 0 | 16 | K | 2 | ROZPOCET | 0 | 0 | 0 | 0 | 0 | 1 | 0 | 16 | -1349639433
|  |  | analog. rš 620 mm, ozn. K.02 včetně průběžného kotevního plechu tl. 2 mm spoje na suvnou spojku kompletní provedení podle popisu v TZ a Tabulce klempířských výrobků | [18 empty] | P | 2
6 | K | 764244411 | Oplechování horních ploch a nadezdívek bez rohů z TiZn předzvětral plechu kotvené rš přes 800 mm |  |  | m2 | 1.87 | 0 |  | 0 |  |  |  | základní |  | 0 | 0.00537 | 0 | 0 | 0 | 16 | K | 2 | ROZPOCET | 0 | 0 | 0 | 0 | 0 | 1 | 0 | 16 | 971002664
|  |  | analog. rš 850 mm, ozn. K.08 včetně průběžného kotevního plechu tl. 2 mm spoje na suvnou spojku kompletní provedení podle popisu v TZ a Tabulce klempířských výrobků | [18 empty] | P | 2
7 | K | 764246402 | Oplechování parapetů rovných mechanicky kotvené z TiZn předzvětralého plechu rš 200 mm |  |  | m | 34.8 | 0 |  | 0 |  |  |  | základní |  | 0 | 0.00122 | 0 | 0 | 0 | 16 | K | 2 | ROZPOCET | 0 | 0 | 0 | 0 | 0 | 1 | 0 | 16 | 1698132128
|  |  | analog. rš 195 mm, ozn. K.03 včetně průběžného kotevního plechu tl. 2 mm spoje na suvnou spojku kompletní provedení podle popisu v TZ a Tabulce klempířských výrobků | [18 empty] | P | 2
8 | K | 764246441 | Oplechování parapetů rovných celoplošně lepené z TiZn předzvětralého plechu rš 150 mm |  |  | m | 9 | 0 |  | 0 |  |  |  | základní |  | 0 | 0.00051 | 0 | 0 | 0 | 16 | K | 2 | ROZPOCET | 0 | 0 | 0 | 0 | 0 | 1 | 0 | 16 | 1707264162
|  |  | analog. rš 145 mm, ozn. K.06 kompletní provedení podle popisu v TZ a Tabulce klempířských výrobků | [18 empty] | P | 2
9 | K | 764548402 | Hranatý svod včetně objímek, kolen, odskoků z TiZn předzvětralého plechu o straně 80 mm |  |  | m | 14 | 0 |  | 0 |  |  |  | základní |  | 0 | 0.00223 | 0 | 0 | 0 | 16 | K | 2 | ROZPOCET | 0 | 0 | 0 | 0 | 0 | 1 | 0 | 16 | 438581207
|  |  | ozn. K.04 kompletní provedení podle popisu v TZ a Tabulce klempířských výrobků | [18 empty] | P | 2
10 | K | 764548404 | Hranatý svod včetně objímek, kolen, odskoků z TiZn předzvětralého plechu o straně 120 mm |  |  | m | 9 | 0 |  | 0 |  |  |  | základní |  | 0 | 0.00393 | 0 | 0 | 0 | 16 | K | 2 | ROZPOCET | 0 | 0 | 0 | 0 | 0 | 1 | 0 | 16 | 751339685
|  |  | analog. o straně 110 mm, ozn. K.05 kompletní provedení podle popisu v TZ a Tabulce klempířských výrobků | [18 empty] | P | 2
11 | K | 998764101 | Přesun hmot tonážní pro konstrukce klempířské v objektech v do 6 m |  |  | t | 0.564 | 0 |  | 0 |  |  |  | základní |  | 0 | 0 | 0 | 0 | 0 | 16 | K | 2 | ROZPOCET | 0 | 0 | 0 | 0 | 0 | 1 | 0 | 16 | 1328771064
| 766 - Konstrukce truhlářské | [8 empty] | 0 | [5 empty] | 0 |  | 0 |  | 0 | 2 | D | 1 | ROZPOCET | [6 empty] | 0
12 | K | 766-R01 | Montáž úložného regálu do učebny |  |  | kus | 2 | 0 |  | 0 |  |  |  | základní |  | 0 | 0 | 0 | 0 | 0 | 16 | K | 2 | ROZPOCET | 0 | 0 | 0 | 0 | 0 | 1 | 0 | 16 | 1552874747
|  |  | montáž prvku včetně vnitrostaveništního přesunu hmot a technologické manipulace včetně pomocného (spojovacího, kotevního apod.) materiálu potřebného pro montáž prvku | [18 empty] | P | 2
13 | M | 615001 | úložný regál do učebny, dl. 2080 x hl. 475 x v. 2990 mm, ozn. T.01 |  |  | kus | 2 | 0 |  | 0 |  |  |  | základní |  | 0 | 0 | 0 | 0 | 0 | 32 | M | 2 | ROZPOCET | 0 | 0 | 0 | 0 | 0 | 1 | 0 | 16 | 1035755648
|  |  | truhlářský výrobek ozn. T.01 kompletní provedení včetně všech doplňků a příslušenství viz Tabulka truhlářských výrobků výroba a dodávka prvku včetně vypracování dodavatelské a dílenské dokumentace a mimostaveništní dopravy | [18 empty] | P | 2
14 | K | 766-R02 | Montáž úložného regálu do úklidové místnosti |  |  | kus | 1 | 0 |  | 0 |  |  |  | základní |  | 0 | 0 | 0 | 0 | 0 | 16 | K | 2 | ROZPOCET | 0 | 0 | 0 | 0 | 0 | 1 | 0 | 16 | -1269643481
|  |  | montáž prvku včetně vnitrostaveništního přesunu hmot a technologické manipulace včetně pomocného (spojovacího, kotevního apod.) materiálu potřebného pro montáž prvku | [18 empty] | P | 2
15 | M | 615002 | úložný regál do úklidové místnosti. dl. 2045 x hl. 400 x v. 2990 mm, ozn. T.02 |  |  | kus | 1 | 0 |  | 0 |  |  |  | základní |  | 0 | 0 | 0 | 0 | 0 | 32 | M | 2 | ROZPOCET | 0 | 0 | 0 | 0 | 0 | 1 | 0 | 16 | -750530103
|  |  | truhlářský výrobek ozn. T.02 kompletní provedení včetně všech doplňků a příslušenství viz Tabulka truhlářských výrobků výroba a dodávka prvku včetně vypracování dodavatelské a dílenské dokumentace a mimostaveništní dopravy | [18 empty] | P | 2
16 | K | 766-R03 | Montáž lehké dřevěné příčky pro oddělení skladu v kanceláři |  |  | kus | 1 | 0 |  | 0 |  |  |  | základní |  | 0 | 0 | 0 | 0 | 0 | 16 | K | 2 | ROZPOCET | 0 | 0 | 0 | 0 | 0 | 1 | 0 | 16 | -711476721
|  |  | montáž prvku včetně vnitrostaveništního přesunu hmot a technologické manipulace včetně pomocného (spojovacího, kotevního apod.) materiálu potřebného pro montáž prvku | [18 empty] | P | 2
17 | M | 615003 | lehká dřevěná příčka s posuvnými dveřmi pro oddělení skladu v kanceláři, dl. 3760 x v. 2990 mm, ozn. T.03 |  |  | kus | 1 | 0 |  | 0 |  |  |  | základní |  | 0 | 0 | 0 | 0 | 0 | 32 | M | 2 | ROZPOCET | 0 | 0 | 0 | 0 | 0 | 1 | 0 | 16 | -1907762268
|  |  | truhlářský výrobek ozn. T.03 kompletní provedení včetně všech doplňků a příslušenství viz Tabulka truhlářských výrobků výroba a dodávka prvku včetně vypracování dodavatelské a dílenské dokumentace a mimostaveništní dopravy | [18 empty] | P | 2
18 | K | 766-R04 | Montáž kuchyňské linky a pracovního ostrůvku |  |  | soub | 1 | 0 |  | 0 |  |  |  | základní |  | 0 | 0 | 0 | 0 | 0 | 16 | K | 2 | ROZPOCET | 0 | 0 | 0 | 0 | 0 | 1 | 0 | 16 | 2009010221
|  |  | montáž prvku včetně vnitrostaveništního přesunu hmot a technologické manipulace včetně pomocného (spojovacího, kotevního apod.) materiálu potřebného pro montáž prvku | [18 empty] | P | 2
19 | M | 615004a | kuchyňská linka se skříňkami dl. 4590 mm, ozn. T.04 (bez spotřebičů) |  |  | kus | 1 | 0 |  | 0 |  |  |  | základní |  | 0 | 0 | 0 | 0 | 0 | 32 | M | 2 | ROZPOCET | 0 | 0 | 0 | 0 | 0 | 1 | 0 | 16 | 891084673
|  |  | truhlářský výrobek ozn. T.04 kompletní provedení včetně všech doplňků a příslušenství viz Tabulka truhlářských výrobků výroba a dodávka prvku včetně vypracování dodavatelské a dílenské dokumentace a mimostaveništní dopravy | [18 empty] | P | 2
20 | M | 61500ab | pracovní ostrůvek se zásuvkami dl. 3000 mm, ozn T.04 |  |  | kus | 1 | 0 |  | 0 |  |  |  | základní |  | 0 | 0 | 0 | 0 | 0 | 32 | M | 2 | ROZPOCET | 0 | 0 | 0 | 0 | 0 | 1 | 0 | 16 | -176517991
|  |  | truhlářský výrobek ozn. T.04 kompletní provedení včetně všech doplňků a příslušenství viz Tabulka truhlářských výrobků výroba a dodávka prvku včetně vypracování dodavatelské a dílenské dokumentace a mimostaveništní dopravy | [18 empty] | P | 2
21 | K | 766-R05 | Montáž dřevěného obkladu stěny v chodbě |  |  | m2 | 41.8 | 0 |  | 0 |  |  |  | základní |  | 0 | 0 | 0 | 0 | 0 | 16 | K | 2 | ROZPOCET | 0 | 0 | 0 | 0 | 0 | 1 | 0 | 16 | -1829269586
|  |  | neviditelné kotvení přes primární rošt z dřevěných latí/desek montáž prvku včetně vnitrostaveništního přesunu hmot a technologické manipulace včetně pomocného (spojovacího, kotevního apod.) materiálu potřebného pro montáž prvku | [18 empty] | P | 2
22 | M | 615005 | dřevěný obklad stěny v chodbě, ozn. T.05 |  |  | m2 | 41.8 | 0 |  | 0 |  |  |  | základní |  | 0 | 0 | 0 | 0 | 0 | 32 | M | 2 | ROZPOCET | 0 | 0 | 0 | 0 | 0 | 1 | 0 | 16 | -107690350
|  |  | truhlářský výrobek ozn. T.05 kompletní provedení včetně roštu a všech doplňků a příslušenství viz Tabulka truhlářských výrobků výroba a dodávka prvku včetně vypracování dodavatelské a dílenské dokumentace a mimostaveništní dopravy | [18 empty] | P | 2
23 | K | 766-R06 | Montáž dřevěného obkladu stěny v kuchyňce |  |  | m2 | 19.95 | 0 |  | 0 |  |  |  | základní |  | 0 | 0 | 0 | 0 | 0 | 16 | K | 2 | ROZPOCET | 0 | 0 | 0 | 0 | 0 | 1 | 0 | 16 | -36495891
|  |  | neviditelné kotvení přes primární rošt z dřevěných latí/desek montáž prvku včetně vnitrostaveništního přesunu hmot a technologické manipulace včetně pomocného (spojovacího, kotevního apod.) materiálu potřebného pro montáž prvku | [18 empty] | P | 2
24 | M | 615006 | dřevěný obklad stěny v kuchyňce, ozn. T.06 |  |  | m2 | 19.95 | 0 |  | 0 |  |  |  | základní |  | 0 | 0 | 0 | 0 | 0 | 32 | M | 2 | ROZPOCET | 0 | 0 | 0 | 0 | 0 | 1 | 0 | 16 | 452962196
|  |  | truhlářský výrobek ozn. T.06 kompletní provedení včetně roštu a všech doplňků a příslušenství viz Tabulka truhlářských výrobků výroba a dodávka prvku včetně vypracování dodavatelské a dílenské dokumentace a mimostaveništní dopravy | [18 empty] | P | 2
25 | K | 766-R07 | Montáž dřevěného obkladu stěny v kanceláři |  |  | m2 | 11.95 | 0 |  | 0 |  |  |  | základní |  | 0 | 0 | 0 | 0 | 0 | 16 | K | 2 | ROZPOCET | 0 | 0 | 0 | 0 | 0 | 1 | 0 | 16 | 1387993322
|  |  | neviditelné kotvení přes primární rošt z dřevěných latí/desek montáž prvku včetně vnitrostaveništního přesunu hmot a technologické manipulace včetně pomocného (spojovacího, kotevního apod.) materiálu potřebného pro montáž prvku | [18 empty] | P | 2
26 | M | 615007 | dřevěný obklad stěny v kanceláři, ozn. T.07 |  |  | m2 | 11.95 | 0 |  | 0 |  |  |  | základní |  | 0 | 0 | 0 | 0 | 0 | 32 | M | 2 | ROZPOCET | 0 | 0 | 0 | 0 | 0 | 1 | 0 | 16 | 1578452803
|  |  | truhlářský výrobek ozn. T.07 kompletní provedení včetně roštu a všech doplňků a příslušenství viz Tabulka truhlářských výrobků výroba a dodávka prvku včetně vypracování dodavatelské a dílenské dokumentace a mimostaveništní dopravy | [18 empty] | P | 2
| 767 - Konstrukce zámečnické | [8 empty] | 0 | [5 empty] | 0 |  | 0 |  | 0 | 2 | D | 1 | ROZPOCET | [6 empty] | 0
27 | K | 767-R01 | Montáž ocelové systémové nerezové kotvy pro uložení lícového zdiva v úrovni soklu |  |  | m | 8.68 | 0 |  | 0 |  |  |  | základní |  | 0 | 0 | 0 | 0 | 0 | 16 | K | 2 | ROZPOCET | 0 | 0 | 0 | 0 | 0 | 1 | 0 | 16 | -1732322153
|  |  | montáž prvku včetně vnitrostaveništního přesunu hmot a technologické manipulace včetně pomocného (spojovacího, kotevního apod.) materiálu potřebného pro montáž prvku | [18 empty] | P | 2
28 | M | 553001 | ocelová systémová nerezová kotva pro uložení lícového zdiva v úrovni soklu, ozn. Z.01 |  |  | m | 9.288 | 0 |  | 0 |  |  |  | základní |  | 0 | 0 | 0 | 0 | 0 | 32 | M | 2 | ROZPOCET | 0 | 0 | 0 | 0 | 0 | 1 | 0 | 16 | -856773128
|  |  | zámečnický výrobek ozn. Z.01 ref. výrobek ELMCO EKS-30 kompletní provedení včetně povrchové úpravy a všech doplňků a příslušenství viz Tabulka zámečnických výrobků a TZ výroba a dodávka prvku včetně vypracování dodavatelské a dílenské dokumentace a mimostaveništní dopravy | [18 empty] | P | 2
29 | K | 767-R02 | Montáž ocelového úhelníku pro kotvení rámů copilitové stěny |  |  | m | 30.3 | 0 |  | 0 |  |  |  | základní |  | 0 | 0 | 0 | 0 | 0 | 16 | K | 2 | ROZPOCET | 0 | 0 | 0 | 0 | 0 | 1 | 0 | 16 | -592241233
|  |  | montáž prvku včetně vnitrostaveništního přesunu hmot a technologické manipulace včetně pomocného (spojovacího, kotevního apod.) materiálu potřebného pro montáž prvku | [18 empty] | P | 2
30 | M | 553002 | ocelový úhlelník pro kotvení rámů copilitové stěny, ozn. Z.02 |  |  | m | 32.421 | 0 |  | 0 |  |  |  | základní |  | 0 | 0 | 0 | 0 | 0 | 32 | M | 2 | ROZPOCET | 0 | 0 | 0 | 0 | 0 | 1 | 0 | 16 | 1443338251
|  |  | zámečnický výrobek ozn. Z.02 kompletní provedení včetně povrchové úpravy a všech doplňků a příslušenství viz Tabulka zámečnických výrobků a TZ výroba a dodávka prvku včetně vypracování dodavatelské a dílenské dokumentace a mimostaveništní dopravy | [18 empty] | P | 2
31 | K | 767-R03 | Montáž ocelové vstupní branky ze svařované rámové konstrukce včetně kování a zámku |  |  | kus | 1 | 0 |  | 0 |  |  |  | základní |  | 0 | 0 | 0 | 0 | 0 | 16 | K | 2 | ROZPOCET | 0 | 0 | 0 | 0 | 0 | 1 | 0 | 16 | -1948278472
|  |  | montáž prvku včetně vnitrostaveništního přesunu hmot a technologické manipulace včetně pomocného (spojovacího, kotevního apod.) materiálu potřebného pro montáž prvku | [18 empty] | P | 2
32 | M | 553003 | ocelová vstupní branka ze svařované ocelové rámové konstrukce včetně kování a samozamykacího elektromechanického zámku tř. bezp. 4, š. 1200 x v. 1720 mm, ozn. Z.03 |  |  | kus | 1 | 0 |  | 0 |  |  |  | základní |  | 0 | 0 | 0 | 0 | 0 | 32 | M | 2 | ROZPOCET | 0 | 0 | 0 | 0 | 0 | 1 | 0 | 16 | 708215173
|  |  | zámečnický výrobek ozn. Z.03 kompletní provedení včetně povrchové úpravy a všech doplňků a příslušenství viz Tabulka zámečnických výrobků a TZ výroba a dodávka prvku včetně vypracování dodavatelské a dílenské dokumentace a mimostaveništní dopravy | [18 empty] | P | 2
33 | K | 767-R04 | Montáž ocelové vstupní branky ze svařované rámové konstrukce včetně kování a zámku |  |  | kus | 1 | 0 |  | 0 |  |  |  | základní |  | 0 | 0 | 0 | 0 | 0 | 16 | K | 2 | ROZPOCET | 0 | 0 | 0 | 0 | 0 | 1 | 0 | 16 | 823082050
|  |  | montáž prvku včetně vnitrostaveništního přesunu hmot a technologické manipulace včetně pomocného (spojovacího, kotevního apod.) materiálu potřebného pro montáž prvku | [18 empty] | P | 2
34 | M | 553004 | ocelová vstupní branka ze svařované ocelové rámové konstrukce včetně kování a samozamykacího elektromechanického zámku tř. bezp. 4, š. 2600 x v. 1200 mm, ozn. Z.04 |  |  | kus | 1 | 0 |  | 0 |  |  |  | základní |  | 0 | 0 | 0 | 0 | 0 | 32 | M | 2 | ROZPOCET | 0 | 0 | 0 | 0 | 0 | 1 | 0 | 16 | -1297602165
|  |  | zámečnický výrobek ozn. Z.04 kompletní provedení včetně povrchové úpravy a všech doplňků a příslušenství viz Tabulka zámečnických výrobků a TZ výroba a dodávka prvku včetně vypracování dodavatelské a dílenské dokumentace a mimostaveništní dopravy | [18 empty] | P | 2
35 | K | 767-R05 | Montáž ocelové vstupní branky ze svařované rámové konstrukce včetně kování a zámku |  |  | kus | 1 | 0 |  | 0 |  |  |  | základní |  | 0 | 0 | 0 | 0 | 0 | 16 | K | 2 | ROZPOCET | 0 | 0 | 0 | 0 | 0 | 1 | 0 | 16 | 1768827696
|  |  | montáž prvku včetně vnitrostaveništního přesunu hmot a technologické manipulace včetně pomocného (spojovacího, kotevního apod.) materiálu potřebného pro montáž prvku | [18 empty] | P | 2
36 | M | 553005 | ocelová branka ze svařované ocelové rámové konstrukce včetně kování a zámku, š. 1300 x v. 1200 mm, ozn.Z.05 |  |  | kus | 1 | 0 |  | 0 |  |  |  | základní |  | 0 | 0 | 0 | 0 | 0 | 32 | M | 2 | ROZPOCET | 0 | 0 | 0 | 0 | 0 | 1 | 0 | 16 | 2086053435
|  |  | zámečnický výrobek ozn. Z.05 kompletní provedení včetně povrchové úpravy a všech doplňků a příslušenství viz Tabulka zámečnických výrobků a TZ výroba a dodávka prvku včetně vypracování dodavatelské a dílenské dokumentace a mimostaveništní dopravy | [18 empty] | P | 2
37 | K | 767-R06 | Montáž průběžného ocelového dvojitého L svařence pro kotvení copilitové stěny u stropu nástavby |  |  | m | 34.2 | 0 |  | 0 |  |  |  | základní |  | 0 | 0 | 0 | 0 | 0 | 16 | K | 2 | ROZPOCET | 0 | 0 | 0 | 0 | 0 | 1 | 0 | 16 | -1154648264
|  |  | montáž prvku včetně vnitrostaveništního přesunu hmot a technologické manipulace včetně pomocného (spojovacího, kotevního apod.) materiálu potřebného pro montáž prvku | [18 empty] | P | 2
38 | M | 553006 | průběžný ocelový dvojitý L svařenec pro kotvení copilitové stěny u stropu nástavby, svařeno z plechu tl. 10 mm, ozn. Z.06 |  |  | m | 36.594 | 0 |  | 0 |  |  |  | základní |  | 0 | 0 | 0 | 0 | 0 | 32 | M | 2 | ROZPOCET | 0 | 0 | 0 | 0 | 0 | 1 | 0 | 16 | -238214383
|  |  | zámečnický výrobek ozn. Z.06 výšková rektifikace přes oválné otvory kompletní provedení včetně povrchové úpravy a všech doplňků a příslušenství viz Tabulka zámečnických výrobků a TZ výroba a dodávka prvku včetně vypracování dodavatelské a dílenské dokumentace a mimostaveništní dopravy | [18 empty] | P | 2
39 | K | 767-R07 | Montáž ocelového svařovaného úhelníku pro vyložení atiky |  |  | m | 34.2 | 0 |  | 0 |  |  |  | základní |  | 0 | 0 | 0 | 0 | 0 | 16 | K | 2 | ROZPOCET | 0 | 0 | 0 | 0 | 0 | 1 | 0 | 16 | 499372828
|  |  | do úhelníku budou po osazení na místě vyříznuty otvory pro odvodnění střechy a prostup chrliče montáž prvku včetně vnitrostaveništního přesunu hmot a technologické manipulace včetně pomocného (spojovacího, kotevního apod.) materiálu potřebného pro montáž prvku | [18 empty] | P | 2
40 | M | 553007 | ocelový svařovaný úhelník pro vyložení atiky, svařeno z plechu tl. 10 mm, ozn. Z.07 |  |  | m | 36.594 | 0 |  | 0 |  |  |  | základní |  | 0 | 0 | 0 | 0 | 0 | 32 | M | 2 | ROZPOCET | 0 | 0 | 0 | 0 | 0 | 1 | 0 | 16 | 1330902882
|  |  | zámečnický výrobek ozn. Z.07 kompletní provedení včetně povrchové úpravy a všech doplňků a příslušenství viz Tabulka zámečnických výrobků a TZ výroba a dodávka prvku včetně vypracování dodavatelské a dílenské dokumentace a mimostaveništní dopravy | [18 empty] | P | 2
41 | K | 767-R08 | Montáž lakovaného ocelového krycího lemovacího plechu atiky |  |  | m | 34.2 | 0 |  | 0 |  |  |  | základní |  | 0 | 0 | 0 | 0 | 0 | 16 | K | 2 | ROZPOCET | 0 | 0 | 0 | 0 | 0 | 1 | 0 | 16 | 2098539489
|  |  | svařeno, kotveno lepením např. Enkolitem montáž prvku včetně vnitrostaveništního přesunu hmot a technologické manipulace včetně pomocného (spojovacího, kotevního apod.) materiálu potřebného pro montáž prvku | [18 empty] | P | 2
42 | M | 553008 | lakovaný ocelový krycí lemovací plech atiky š. 290 + 30 mm, ozn. Z.08 |  |  | m | 34.2 | 0 |  | 0 |  |  |  | základní |  | 0 | 0 | 0 | 0 | 0 | 32 | M | 2 | ROZPOCET | 0 | 0 | 0 | 0 | 0 | 1 | 0 | 16 | -398209528
|  |  | zámečnický výrobek ozn. Z.08 kompletní provedení včetně povrchové úpravy a všech doplňků a příslušenství viz Tabulka zámečnických výrobků a TZ výroba a dodávka prvku včetně vypracování dodavatelské a dílenské dokumentace a mimostaveništní dopravy | [18 empty] | P | 2
43 | K | 767-R09 | Montáž ocelové svařované konstrukce pro kotvení rámu dveří a zasklení v úrovni stropu |  |  | kus | 2 | 0 |  | 0 |  |  |  | základní |  | 0 | 0 | 0 | 0 | 0 | 16 | K | 2 | ROZPOCET | 0 | 0 | 0 | 0 | 0 | 1 | 0 | 16 | -1926364825
|  |  | montáž prvku včetně vnitrostaveništního přesunu hmot a technologické manipulace včetně pomocného (spojovacího, kotevního apod.) materiálu potřebného pro montáž prvku | [18 empty] | P | 2
44 | M | 553009 | ocelová svařovaná konstrukce pro kotvení rámu dveří a zasklení v úrovni stropu, dl. 4050 mm, ozn. Z.09 |  |  | kus | 2 | 0 |  | 0 |  |  |  | základní |  | 0 | 0 | 0 | 0 | 0 | 32 | M | 2 | ROZPOCET | 0 | 0 | 0 | 0 | 0 | 1 | 0 | 16 | 1695913973
|  |  | zámečnický výrobek ozn. Z.09 kompletní provedení včetně povrchové úpravy a všech doplňků a příslušenství viz Tabulka zámečnických výrobků a TZ výroba a dodávka prvku včetně vypracování dodavatelské a dílenské dokumentace a mimostaveništní dopravy | [18 empty] | P | 2
45 | K | 767-R10 | Montáž typového rámu a poklopu revizní šachty |  |  | kus | 2 | 0 |  | 0 |  |  |  | základní |  | 0 | 0 | 0 | 0 | 0 | 16 | K | 2 | ROZPOCET | 0 | 0 | 0 | 0 | 0 | 1 | 0 | 16 | -88809307
|  |  | montáž prvku včetně vnitrostaveništního přesunu hmot a technologické manipulace včetně pomocného (spojovacího, kotevního apod.) materiálu potřebného pro montáž prvku | [18 empty] | P | 2
46 | M | 553010 | typový hliníkový rám a poklop revizní šachty sv. rozměr 600 x 1000 mm vodotěsný, ozn. Z.10 |  |  | kus | 2 | 0 |  | 0 |  |  |  | základní |  | 0 | 0 | 0 | 0 | 0 | 32 | M | 2 | ROZPOCET | 0 | 0 | 0 | 0 | 0 | 1 | 0 | 16 | 671105049
|  |  | zámečnický výrobek ozn. Z.10 ref. výrobek GABEX Aludeck AD 61 3t k zadláždění vodotěsný kompletní provedení včetně povrchové úpravy a všech doplňků a příslušenství viz Tabulka zámečnických výrobků a TZ výroba a dodávka prvku včetně vypracování dodavatelské a dílenské dokumentace a mimostaveništní dopravy | [18 empty] | P | 2
47 | K | 767-R11 | Montáž ocelové patky pro osazení dřevěných stropních trámů |  |  | kus | 80 | 0 |  | 0 |  |  |  | základní |  | 0 | 0 | 0 | 0 | 0 | 16 | K | 2 | ROZPOCET | 0 | 0 | 0 | 0 | 0 | 1 | 0 | 16 | -488623473
|  |  | montáž prvku včetně vnitrostaveništního přesunu hmot a technologické manipulace včetně pomocného (spojovacího, kotevního apod.) materiálu potřebného pro montáž prvku | [18 empty] | P | 2
48 | M | 553011 | ocelová patka pro osazení dřevěných stropních trámů, svařeno z plechu tl. 8 mm, ozn. Z.11 |  |  | kus | 80 | 0 |  | 0 |  |  |  | základní |  | 0 | 0 | 0 | 0 | 0 | 32 | M | 2 | ROZPOCET | 0 | 0 | 0 | 0 | 0 | 1 | 0 | 16 | -763926151
|  |  | zámečnický výrobek ozn. Z.11 kompletní provedení včetně povrchové úpravy a všech doplňků a příslušenství viz Tabulka zámečnických výrobků a TZ výroba a dodávka prvku včetně vypracování dodavatelské a dílenské dokumentace a mimostaveništní dopravy | [18 empty] | P | 2
49 | K | 767-R12 | Montáž lakovaného ocelového vnitřního parapetního plechu |  |  | m | 31.5 | 0 |  | 0 |  |  |  | základní |  | 0 | 0 | 0 | 0 | 0 | 16 | K | 2 | ROZPOCET | 0 | 0 | 0 | 0 | 0 | 1 | 0 | 16 | -470346843
|  |  | svařeno, kotveno lepením např. Enkolitem montáž prvku včetně vnitrostaveništního přesunu hmot a technologické manipulace včetně pomocného (spojovacího, kotevního apod.) materiálu potřebného pro montáž prvku | [18 empty] | P | 2
50 | M | 553012 | lakovaný ocelový vnitřní parapetní plech š. 305 + 30 mm, ozn.Z.12 |  |  | m | 31.5 | 0 |  | 0 |  |  |  | základní |  | 0 | 0 | 0 | 0 | 0 | 32 | M | 2 | ROZPOCET | 0 | 0 | 0 | 0 | 0 | 1 | 0 | 16 | 1402104751
|  |  | zámečnický výrobek ozn. Z.12 kompletní provedení včetně povrchové úpravy a všech doplňků a příslušenství viz Tabulka zámečnických výrobků a TZ výroba a dodávka prvku včetně vypracování dodavatelské a dílenské dokumentace a mimostaveništní dopravy | [18 empty] | P | 2
51 | K | 767-R13 | Montáž lakovaného ocelového vnějšího krycího plechu |  |  | m | 72.5 | 0 |  | 0 |  |  |  | základní |  | 0 | 0 | 0 | 0 | 0 | 16 | K | 2 | ROZPOCET | 0 | 0 | 0 | 0 | 0 | 1 | 0 | 16 | 691971717
|  |  | kotveno lepením např. Enkolitem montáž prvku včetně vnitrostaveništního přesunu hmot a technologické manipulace včetně pomocného (spojovacího, kotevního apod.) materiálu potřebného pro montáž prvku | [18 empty] | P | 2
52 | M | 553013 | lakovaný ocelový vnější krycí plech š. 170 + 20 mm, ozn.Z.13 |  |  | m | 72.5 | 0 |  | 0 |  |  |  | základní |  | 0 | 0 | 0 | 0 | 0 | 32 | M | 2 | ROZPOCET | 0 | 0 | 0 | 0 | 0 | 1 | 0 | 16 | 1876104967
|  |  | zámečnický výrobek ozn. Z.13 kompletní provedení včetně povrchové úpravy a všech doplňků a příslušenství viz Tabulka zámečnických výrobků a TZ výroba a dodávka prvku včetně vypracování dodavatelské a dílenské dokumentace a mimostaveništní dopravy | [18 empty] | P | 2
53 | K | 767-R14 | Montáž stínění pergoly |  |  | m2 | 31.3 | 0 |  | 0 |  |  |  | základní |  | 0 | 0 | 0 | 0 | 0 | 16 | K | 2 | ROZPOCET | 0 | 0 | 0 | 0 | 0 | 1 | 0 | 16 | 221605999
|  |  | kotveno přes patní plechy do prefa žb konstrukce pergoly pomocí mechanických kotev montáž prvku včetně vnitrostaveništního přesunu hmot a technologické manipulace včetně pomocného (spojovacího, kotevního apod.) materiálu potřebného pro montáž prvku | [18 empty] | P | 2
54 | M | 553014 | stínění pergoly z ocelového válcovaného plechu, zavěšeno na ocelových nosných profilech, ozn. Z14 |  |  | m2 | 31.3 | 0 |  | 0 |  |  |  | základní |  | 0 | 0 | 0 | 0 | 0 | 32 | M | 2 | ROZPOCET | 0 | 0 | 0 | 0 | 0 | 1 | 0 | 16 | 1493760508
|  |  | výměra je půdorysná plocha stínící konstrukce zámečnický výrobek ozn. Z.14 kompletní provedení včetně povrchové úpravy a všech doplňků a příslušenství viz Tabulka zámečnických výrobků a TZ výroba a dodávka prvku včetně vypracování dodavatelské a dílenské dokumentace a mimostaveništní dopravy | [18 empty] | P | 2
55 | K | 767-R15 | Montáž věšáku na kabáty |  |  | kus | 6 | 0 |  | 0 |  |  |  | základní |  | 0 | 0 | 0 | 0 | 0 | 16 | K | 2 | ROZPOCET | 0 | 0 | 0 | 0 | 0 | 1 | 0 | 16 | -1585425684
|  |  | skrytě kotveno do stěny a podlahy přes ocelové patní konzoly montáž prvku včetně vnitrostaveništního přesunu hmot a technologické manipulace včetně pomocného (spojovacího, kotevního apod.) materiálu potřebného pro montáž prvku | [18 empty] | P | 2
56 | M | 5530015 | věšák na kabáty do šatny, ozn. Z15 |  |  | kus | 6 | 0 |  | 0 |  |  |  | základní |  | 0 | 0 | 0 | 0 | 0 | 32 | M | 2 | ROZPOCET | 0 | 0 | 0 | 0 | 0 | 1 | 0 | 16 | 332681719
|  |  | zámečnický výrobek ozn. Z.15 kompletní provedení včetně povrchové úpravy a všech doplňků a příslušenství viz Tabulka zámečnických výrobků a TZ výroba a dodávka prvku včetně vypracování dodavatelské a dílenské dokumentace a mimostaveništní dopravy | [18 empty] | P | 2
57 | K | 767-R16 | Montáž oplechování čelní strany pilíře oplocení |  |  | kus | 1 | 0 |  | 0 |  |  |  | základní |  | 0 | 0 | 0 | 0 | 0 | 16 | K | 2 | ROZPOCET | 0 | 0 | 0 | 0 | 0 | 1 | 0 | 16 | -2018635497
|  |  | kotveno k betonovému zdivu pilíře lepením, např. Enkolit montáž prvku včetně vnitrostaveništního přesunu hmot a technologické manipulace včetně pomocného (spojovacího, kotevního apod.) materiálu potřebného pro montáž prvku | [18 empty] | P | 2
58 | M | 553016 | oplechování čelní strany pilíře oplocení s integrovanými dvířky PS NN, info vitrínou a zvonkovým tablem, ozn. Z16 |  |  | kus | 1 | 0 |  | 0 |  |  |  | základní |  | 0 | 0 | 0 | 0 | 0 | 32 | M | 2 | ROZPOCET | 0 | 0 | 0 | 0 | 0 | 1 | 0 | 16 | -365556927
|  |  | zámečnický výrobek ozn. Z.16 kompletní provedení včetně povrchové úpravy a všech doplňků a příslušenství viz Tabulka zámečnických výrobků a TZ výroba a dodávka prvku včetně vypracování dodavatelské a dílenské dokumentace a mimostaveništní dopravy | [18 empty] | P | 2
59 | K | 767-R17 | Montáž vnitřní hliníkové žaluzie |  |  | kus | 2 | 0 |  | 0 |  |  |  | základní |  | 0 | 0 | 0 | 0 | 0 | 16 | K | 2 | ROZPOCET | 0 | 0 | 0 | 0 | 0 | 1 | 0 | 16 | 1614207019
|  |  | kotveno do SDK konstrukce vruty montáž prvku včetně vnitrostaveništního přesunu hmot a technologické manipulace včetně pomocného (spojovacího, kotevního apod.) materiálu potřebného pro montáž prvku | [18 empty] | P | 2
60 | M | 553017 | vnitřní hliníková krycí žaluzie, ozn. Z17 |  |  | kus | 2 | 0 |  | 0 |  |  |  | základní |  | 0 | 0 | 0 | 0 | 0 | 32 | M | 2 | ROZPOCET | 0 | 0 | 0 | 0 | 0 | 1 | 0 | 16 | 1016543612
|  |  | zámečnický výrobek ozn. Z.17 kompletní provedení včetně povrchové úpravy a všech doplňků a příslušenství viz Tabulka zámečnických výrobků a TZ výroba a dodávka prvku včetně vypracování dodavatelské a dílenské dokumentace a mimostaveništní dopravy | [18 empty] | P | 2
61 | K | 767-R18 | Montáž lakovaného ocelového vnějšího krycího plechu |  |  | m | 78 | 0 |  | 0 |  |  |  | základní |  | 0 | 0 | 0 | 0 | 0 | 16 | K | 2 | ROZPOCET | 0 | 0 | 0 | 0 | 0 | 1 | 0 | 16 | -101489324
|  |  | kotveno lepením např. Enkolitem montáž prvku včetně vnitrostaveništního přesunu hmot a technologické manipulace včetně pomocného (spojovacího, kotevního apod.) materiálu potřebného pro montáž prvku | [18 empty] | P | 2
62 | M | 553018 | lakovaný ocelový vnější krycí plech š. 30 + 350 + 30 mm, ozn.Z.18 |  |  | m | 78 | 0 |  | 0 |  |  |  | základní |  | 0 | 0 | 0 | 0 | 0 | 32 | M | 2 | ROZPOCET | 0 | 0 | 0 | 0 | 0 | 1 | 0 | 16 | 1071343001
|  |  | zámečnický výrobek ozn. Z.18 kompletní provedení včetně povrchové úpravy a všech doplňků a příslušenství viz Tabulka zámečnických výrobků a TZ výroba a dodávka prvku včetně vypracování dodavatelské a dílenské dokumentace a mimostaveništní dopravy | [18 empty] | P | 2
| OV - Ostatní výrobky | [8 empty] | 0 | [5 empty] | 0 |  | 0 |  | 0 | 2 | D | 1 | ROZPOCET | [6 empty] | 0
63 | K | OV-R01 | Montáž rámu a zádveřní vnitřní podlahové čistící zóny |  |  | kus | 1 | 0 |  | 0 |  |  |  | základní |  | 0 | 0 | 0 | 0 | 0 | 16 | K | 2 | ROZPOCET | 0 | 0 | 0 | 0 | 0 | 1 | 0 | 16 | -609204175
|  |  | montáž prvku včetně vnitrostaveništního přesunu hmot a technologické manipulace včetně pomocného (spojovacího, kotevního apod.) materiálu potřebného pro montáž prvku | [18 empty] | P | 2
64 | M | 697001 | zádveřní vnitřní podlahová čistící zóna pro odstranění jemných nečistot, 2865 x 990 mm, ozn. OV.01 |  |  | kus | 1 | 0 |  | 0 |  |  |  | základní |  | 0 | 0 | 0 | 0 | 0 | 32 | M | 2 | ROZPOCET | 0 | 0 | 0 | 0 | 0 | 1 | 0 | 16 | -1454406450
|  |  | ostatní výrobek ozn. OV.01 ref. výrobek EMCO Diplomat CBI s kartáčovými lamelami, hliníkový rám kompletní provedení včetně všech doplňků a příslušenství viz Tabulka ostatních výrobků výroba a dodávka prvku včetně vypracování dodavatelské a dílenské dokumentace a mimostaveništní dopravy | [18 empty] | P | 2
65 | K | OV-R02 | Montáž přenosného hasícího přístroje |  |  | kus | 3 | 0 |  | 0 |  |  |  | základní |  | 0 | 0 | 0 | 0 | 0 | 16 | K | 2 | ROZPOCET | 0 | 0 | 0 | 0 | 0 | 1 | 0 | 16 | -389073484
|  |  | montáž prvku včetně vnitrostaveništního přesunu hmot a technologické manipulace včetně pomocného (spojovacího, kotevního apod.) materiálu potřebného pro montáž prvku | [18 empty] | P | 2
66 | M | 449001 | přenosný hasící přístroj práškový PG6 (34A), ozn. OV.02 |  |  | kus | 3 | 0 |  | 0 |  |  |  | základní |  | 0 | 0 | 0 | 0 | 0 | 32 | M | 2 | ROZPOCET | 0 | 0 | 0 | 0 | 0 | 1 | 0 | 16 | 736450689
|  |  | ostatní výrobek ozn. OV.02 kompletní provedení včetně všech doplňků a příslušenství viz Tabulka ostatních výrobků výroba a dodávka prvku včetně vypracování dodavatelské a dílenské dokumentace a mimostaveništní dopravy | [18 empty] | P | 2
67 | K | OV-R03 | Montáž chrliče kulatého s integrovanou manžetou z hydroizol. fólie a ochrannou mřížkou |  |  | kus | 4 | 0 |  | 0 |  |  |  | základní |  | 0 | 0 | 0 | 0 | 0 | 16 | K | 2 | ROZPOCET | 0 | 0 | 0 | 0 | 0 | 1 | 0 | 16 | 796924197
|  |  | montáž prvku včetně vnitrostaveništního přesunu hmot a technologické manipulace včetně pomocného (spojovacího, kotevního apod.) materiálu potřebného pro montáž prvku | [18 empty] | P | 2
68 | M | 283001 | chrlič kulatý s integrovanou manžetou z hydroziol. fólie a ochrannou mřížkou, ozn. OV.03 |  |  | kus | 4 | 0 |  | 0 |  |  |  | základní |  | 0 | 0 | 0 | 0 | 0 | 32 | M | 2 | ROZPOCET | 0 | 0 | 0 | 0 | 0 | 1 | 0 | 16 | -1186820921
|  |  | ostatní výrobek ozn. OV.03 PVC, DN 70 kompletní provedení včetně všech doplňků a příslušenství viz Tabulka ostatních výrobků výroba a dodávka prvku včetně vypracování dodavatelské a dílenské dokumentace a mimostaveništní dopravy | [18 empty] | P | 2
69 | K | OV-R04 | Montáž chrliče kulatého s integrovanou manžetou z hydroizol. fólie a ochrannou mřížkou |  |  | kus | 2 | 0 |  | 0 |  |  |  | základní |  | 0 | 0 | 0 | 0 | 0 | 16 | K | 2 | ROZPOCET | 0 | 0 | 0 | 0 | 0 | 1 | 0 | 16 | 93575760
|  |  | montáž prvku včetně vnitrostaveništního přesunu hmot a technologické manipulace včetně pomocného (spojovacího, kotevního apod.) materiálu potřebného pro montáž prvku | [18 empty] | P | 2
70 | M | 283002 | chrlič kulatý s integrovanou manžetou z hydroizol. fólie a ochrannou mřížkou, ozn. OV.04 |  |  | kus | 2 | 0 |  | 0 |  |  |  | základní |  | 0 | 0 | 0 | 0 | 0 | 32 | M | 2 | ROZPOCET | 0 | 0 | 0 | 0 | 0 | 1 | 0 | 16 | -1263855701
|  |  | ostatní výrobek ozn. OV.04 PVC, DN 110 kompletní provedení včetně všech doplňků a příslušenství viz Tabulka ostatních výrobků výroba a dodávka prvku včetně vypracování dodavatelské a dílenské dokumentace a mimostaveništní dopravy | [18 empty] | P | 2
71 | K | OV-R05 | Montáž nerezové ochranné šachty pro chrliče střechy s kačírkem |  |  | kus | 2 | 0 |  | 0 |  |  |  | základní |  | 0 | 0 | 0 | 0 | 0 | 16 | K | 2 | ROZPOCET | 0 | 0 | 0 | 0 | 0 | 1 | 0 | 16 | -1172079614
|  |  | montáž prvku včetně vnitrostaveništního přesunu hmot a technologické manipulace včetně pomocného (spojovacího, kotevního apod.) materiálu potřebného pro montáž prvku | [18 empty] | P | 2
72 | M | 553019 | nerezová ochranná šachta pro chrliče střechy s kačírkem, 250 x 150 x 100 mm, ozn. OV.05 |  |  | kus | 2 | 0 |  | 0 |  |  |  | základní |  | 0 | 0 | 0 | 0 | 0 | 32 | M | 2 | ROZPOCET | 0 | 0 | 0 | 0 | 0 | 1 | 0 | 16 | 994549147
|  |  | ostatní výrobek ozn. OV.05 kompletní provedení včetně všech doplňků a příslušenství viz Tabulka ostatních výrobků výroba a dodávka prvku včetně vypracování dodavatelské a dílenské dokumentace a mimostaveništní dopravy | [18 empty] | P | 2
73 | K | OV-R06 | Montáž nerezové ochranné šachty pro střešní vpusti střechy s kačírkem |  |  | kus | 2 | 0 |  | 0 |  |  |  | základní |  | 0 | 0 | 0 | 0 | 0 | 16 | K | 2 | ROZPOCET | 0 | 0 | 0 | 0 | 0 | 1 | 0 | 16 | -1695397543
|  |  | montáž prvku včetně vnitrostaveništního přesunu hmot a technologické manipulace včetně pomocného (spojovacího, kotevního apod.) materiálu potřebného pro montáž prvku | [18 empty] | P | 2
74 | M | 553020 | nerezová ochranná šachta pro střešní vpusti střechy s kačírkem, 250 x 250 x 100 mm, ozn. OV.06 |  |  | kus | 2 | 0 |  | 0 |  |  |  | základní |  | 0 | 0 | 0 | 0 | 0 | 32 | M | 2 | ROZPOCET | 0 | 0 | 0 | 0 | 0 | 1 | 0 | 16 | -2037123302
|  |  | ostatní výrobek ozn. OV.06 kompletní provedení včetně všech doplňků a příslušenství viz Tabulka ostatních výrobků výroba a dodávka prvku včetně vypracování dodavatelské a dílenské dokumentace a mimostaveništní dopravy | [18 empty] | P | 2
75 | K | OV-R07 | Montáž kačírkové okrajové lišty pro střechy s kačírkem |  |  | m | 12.5 | 0 |  | 0 |  |  |  | základní |  | 0 | 0 | 0 | 0 | 0 | 16 | K | 2 | ROZPOCET | 0 | 0 | 0 | 0 | 0 | 1 | 0 | 16 | 916718823
|  |  | montáž prvku včetně vnitrostaveništního přesunu hmot a technologické manipulace včetně pomocného (spojovacího, kotevního apod.) materiálu potřebného pro montáž prvku | [18 empty] | P | 2
76 | M | 553021 | hliníková kačírková okrajová lišta pro střechy s kačírkem, 50/65 mm, ozn. OV.07 |  |  | m | 13.125 | 0 |  | 0 |  |  |  | základní |  | 0 | 0 | 0 | 0 | 0 | 32 | M | 2 | ROZPOCET | 0 | 0 | 0 | 0 | 0 | 1 | 0 | 16 | 1547331372
|  |  | ostatní výrobek ozn. OV.07 kompletní provedení včetně všech doplňků a příslušenství viz Tabulka ostatních výrobků výroba a dodávka prvku včetně vypracování dodavatelské a dílenské dokumentace a mimostaveništní dopravy | [18 empty] | P | 2
77 | K | OV-R08 | Montáž systémové sanitární příčky s dveřmi z DTD panelů |  |  | kus | 1 | 0 |  | 0 |  |  |  | základní |  | 0 | 0 | 0 | 0 | 0 | 16 | K | 2 | ROZPOCET | 0 | 0 | 0 | 0 | 0 | 1 | 0 | 16 | -1819362585
|  |  | montáž prvku včetně vnitrostaveništního přesunu hmot a technologické manipulace včetně pomocného (spojovacího, kotevního apod.) materiálu potřebného pro montáž prvku | [18 empty] | P | 2
78 | M | 590001 | systémová sanitární příčka s dveřmi z DTD panelů, tl. panelu 30 mm, dl. 2500 + 1635 x v. 2500 mm (vč. 1x dveří 700 x 2100 mm), ozn. OV.08 |  |  | kus | 1 | 0 |  | 0 |  |  |  | základní |  | 0 | 0 | 0 | 0 | 0 | 32 | M | 2 | ROZPOCET | 0 | 0 | 0 | 0 | 0 | 1 | 0 | 16 | 1040391503
|  |  | ostatní výrobek ozn. OV.08 ref. výrobek SCHÄFER SVF 30 Jump, kompletní provedení včetně všech doplňků a příslušenství viz Tabulka ostatních výrobků výroba a dodávka prvku včetně vypracování dodavatelské a dílenské dokumentace a mimostaveništní dopravy | [18 empty] | P | 2
79 | K | OV-R09 | Montáž systémové sanitární příčky s dveřmi z DTD panelů |  |  | kus | 1 | 0 |  | 0 |  |  |  | základní |  | 0 | 0 | 0 | 0 | 0 | 16 | K | 2 | ROZPOCET | 0 | 0 | 0 | 0 | 0 | 1 | 0 | 16 | 643568328
|  |  | montáž prvku včetně vnitrostaveništního přesunu hmot a technologické manipulace včetně pomocného (spojovacího, kotevního apod.) materiálu potřebného pro montáž prvku | [18 empty] | P | 2
80 | M | 590002 | systémová sanitární příčka s dveřmi z DTD panelů, tl. panelu 30 mm, dl. 1500 + 2285 x v. 2500 mm (vč. 2x dveří 700 x 2100 mm), ozn. OV.09 |  |  | kus | 1 | 0 |  | 0 |  |  |  | základní |  | 0 | 0 | 0 | 0 | 0 | 32 | M | 2 | ROZPOCET | 0 | 0 | 0 | 0 | 0 | 1 | 0 | 16 | 220592461
|  |  | ostatní výrobek ozn. OV.09 ref. výrobek SCHÄFER SVF 30 Jump, kompletní provedení včetně všech doplňků a příslušenství viz Tabulka ostatních výrobků výroba a dodávka prvku včetně vypracování dodavatelské a dílenské dokumentace a mimostaveništní dopravy | [18 empty] | P | 2
81 | K | OV-R10 | Montáž požárně bezpečnostního značení |  |  | soub | 1 | 0 |  | 0 |  |  |  | základní |  | 0 | 0 | 0 | 0 | 0 | 16 | K | 2 | ROZPOCET | 0 | 0 | 0 | 0 | 0 | 1 | 0 | 16 | 1359086410
|  |  | montáž prvku včetně vnitrostaveništního přesunu hmot a technologické manipulace včetně pomocného (spojovacího, kotevního apod.) materiálu potřebného pro montáž prvku | [18 empty] | P | 2
82 | M | 735001 | požárně bezpečnostní značení podle ČSN ISO 3864 a ČSN 01 8013, ozn. OV.10 |  |  | soub | 1 | 0 |  | 0 |  |  |  | základní |  | 0 | 0 | 0 | 0 | 0 | 32 | M | 2 | ROZPOCET | 0 | 0 | 0 | 0 | 0 | 1 | 0 | 16 | -354308012
|  |  | ostatní výrobek ozn. OV.10 kompletní provedení včetně všech doplňků a příslušenství viz Tabulka ostatních výrobků výroba a dodávka prvku včetně vypracování dodavatelské a dílenské dokumentace a mimostaveništní dopravy | [18 empty] | P | 2
83 | K | OV-R11 | Montáž těsnění prostupů potrubí TZB skrz hydroizolační vrstvu spodní stavby |  |  | soub | 1 | 0 |  | 0 |  |  |  | základní |  | 0 | 0 | 0 | 0 | 0 | 16 | K | 2 | ROZPOCET | 0 | 0 | 0 | 0 | 0 | 1 | 0 | 16 | 2133911492
|  |  | montáž prvku včetně vnitrostaveništního přesunu hmot a technologické manipulace včetně pomocného (spojovacího, kotevního apod.) materiálu potřebného pro montáž prvku | [18 empty] | P | 2
84 | M | 283003 | komplexní řešení těsnění prostupů potrubí TZB skrz hydroizolační vrstvu spodní stavby, ozn. OV.11 |  |  | soub | 1 | 0 |  | 0 |  |  |  | základní |  | 0 | 0 | 0 | 0 | 0 | 32 | M | 2 | ROZPOCET | 0 | 0 | 0 | 0 | 0 | 1 | 0 | 16 | -836395581
|  |  | ostatní výrobek ozn. OV.11 kompletní provedení včetně všech doplňků a příslušenství viz Tabulka ostatních výrobků výroba a dodávka prvku včetně vypracování dodavatelské a dílenské dokumentace a mimostaveništní dopravy | [18 empty] | P | 2
85 | K | OV-R12 | Montáž zatemňovacích rolet vnitřních předokenních, elektro-motoricky ovládaných, instalace ke stropní konstrukci, zapojení elektro, seřízení |  |  | kus | 7 | 0 |  | 0 |  |  |  | základní |  | 0 | 0 | 0 | 0 | 0 | 16 | K | 2 | ROZPOCET | 0 | 0 | 0 | 0 | 0 | 1 | 0 | 16 | -127321673
|  |  | montáž prvku včetně vnitrostaveništního přesunu hmot a technologické manipulace včetně pomocného (spojovacího, kotevního apod.) materiálu potřebného pro montáž prvku | [18 empty] | P | 2
86 | M | 611001a | zatemňovací roleta vnitřní předokenní, elektro-motoricky ovládaná, instalace ke stropní konstrukci, dl. 3180 x rozvin 3840 mm, ozn. OV.12 |  |  | kus | 2 | 0 |  | 0 |  |  |  | základní |  | 0 | 0 | 0 | 0 | 0 | 32 | M | 2 | ROZPOCET | 0 | 0 | 0 | 0 | 0 | 1 | 0 | 16 | -1907567254
|  |  | ostatní výrobek ozn. OV.12 ref. výrobek HUNTER DOUGLAS EOS-500M, napájení 24V kompletní provedení včetně všech doplňků a příslušenství viz Tabulka ostatních výrobků výroba a dodávka prvku včetně vypracování dodavatelské a dílenské dokumentace a mimostaveništní dopravy | [18 empty] | P | 2
87 | M | 611001b | zatemňovací roleta vnitřní předokenní, elektro-motoricky ovládaná, instalace ke stropní konstrukci, dl. 3350 x rozvin 3000 mm, ozn. OV.12 |  |  | kus | 1 | 0 |  | 0 |  |  |  | základní |  | 0 | 0 | 0 | 0 | 0 | 32 | M | 2 | ROZPOCET | 0 | 0 | 0 | 0 | 0 | 1 | 0 | 16 | -1670863314
|  |  | ostatní výrobek ozn. OV.12 ref. výrobek HUNTER DOUGLAS EOS-500M, napájení 24V kompletní provedení včetně všech doplňků a příslušenství viz Tabulka ostatních výrobků výroba a dodávka prvku včetně vypracování dodavatelské a dílenské dokumentace a mimostaveništní dopravy | [18 empty] | P | 2
88 | M | 611001c | zatemňovací roleta vnitřní předokenní, elektro-motoricky ovládaná, instalace ke stropní konstrukci, dl. 2750 x rozvin 3000 mm, ozn. OV.12 |  |  | kus | 1 | 0 |  | 0 |  |  |  | základní |  | 0 | 0 | 0 | 0 | 0 | 32 | M | 2 | ROZPOCET | 0 | 0 | 0 | 0 | 0 | 1 | 0 | 16 | 2102885489
|  |  | ostatní výrobek ozn. OV.12 ref. výrobek HUNTER DOUGLAS EOS-500M, napájení 24V kompletní provedení včetně všech doplňků a příslušenství viz Tabulka ostatních výrobků výroba a dodávka prvku včetně vypracování dodavatelské a dílenské dokumentace a mimostaveništní dopravy | [18 empty] | P | 2
89 | M | 611001d | zatemňovací roleta vnitřní předokenní, elektro-motoricky ovládaná, instalace ke stropní konstrukci, dl. 3050 x rozvin 3000 mm, ozn. OV.12 |  |  | kus | 1 | 0 |  | 0 |  |  |  | základní |  | 0 | 0 | 0 | 0 | 0 | 32 | M | 2 | ROZPOCET | 0 | 0 | 0 | 0 | 0 | 1 | 0 | 16 | 1766773820
|  |  | ostatní výrobek ozn. OV.12 ref. výrobek HUNTER DOUGLAS EOS-500M, napájení 24V kompletní provedení včetně všech doplňků a příslušenství viz Tabulka ostatních výrobků výroba a dodávka prvku včetně vypracování dodavatelské a dílenské dokumentace a mimostaveništní dopravy | [18 empty] | P | 2
90 | M | 611001e | zatemňovací roleta vnitřní předokenní, elektro-motoricky ovládaná, instalace ke stropní konstrukci, dl. 2950 x rozvin 3000 mm, ozn. OV.12 |  |  | kus | 1 | 0 |  | 0 |  |  |  | základní |  | 0 | 0 | 0 | 0 | 0 | 32 | M | 2 | ROZPOCET | 0 | 0 | 0 | 0 | 0 | 1 | 0 | 16 | 703490023
|  |  | ostatní výrobek ozn. OV.12 ref. výrobek HUNTER DOUGLAS EOS-500M, napájení 24V kompletní provedení včetně všech doplňků a příslušenství viz Tabulka ostatních výrobků výroba a dodávka prvku včetně vypracování dodavatelské a dílenské dokumentace a mimostaveništní dopravy | [18 empty] | P | 2
91 | M | 611001f | zatemňovací roleta vnitřní předokenní, elektro-motoricky ovládaná, instalace ke stropní konstrukci, dl. 3050 x rozvin 3000 mm, ozn. OV.12 |  |  | kus | 1 | 0 |  | 0 |  |  |  | základní |  | 0 | 0 | 0 | 0 | 0 | 32 | M | 2 | ROZPOCET | 0 | 0 | 0 | 0 | 0 | 1 | 0 | 16 | 1365221988
|  |  | ostatní výrobek ozn. OV.12 ref. výrobek HUNTER DOUGLAS EOS-500M, napájení 24V kompletní provedení včetně všech doplňků a příslušenství viz Tabulka ostatních výrobků výroba a dodávka prvku včetně vypracování dodavatelské a dílenské dokumentace a mimostaveništní dopravy | [18 empty] | P | 2
92 | K | OV-R13 | Montáž akustických rolet |  |  | kus | 11 | 0 |  | 0 |  |  |  | základní |  | 0 | 0 | 0 | 0 | 0 | 16 | K | 2 | ROZPOCET | 0 | 0 | 0 | 0 | 0 | 1 | 0 | 16 | 1484934186
|  |  | montáž prvku včetně vnitrostaveništního přesunu hmot a technologické manipulace včetně pomocného (spojovacího, kotevního apod.) materiálu potřebného pro montáž prvku | [18 empty] | P | 2
93 | M | 611002a | akustická roleta dle akustických požadavků, 2450 x 3120 mm, ozn. OV.13 |  |  | kus | 10 | 0 |  | 0 |  |  |  | základní |  | 0 | 0 | 0 | 0 | 0 | 32 | M | 2 | ROZPOCET | 0 | 0 | 0 | 0 | 0 | 1 | 0 | 16 | -426011558
|  |  | ostatní výrobek ozn. OV.13 kompletní provedení včetně všech doplňků a příslušenství viz Tabulka ostatních výrobků výroba a dodávka prvku včetně vypracování dodavatelské a dílenské dokumentace a mimostaveništní dopravy | [18 empty] | P | 2
94 | M | 611002b | akustická roleta dle akustických požadavků, 3850 x 3120 mm, ozn. OV.13 |  |  | kus | 1 | 0 |  | 0 |  |  |  | základní |  | 0 | 0 | 0 | 0 | 0 | 32 | M | 2 | ROZPOCET | 0 | 0 | 0 | 0 | 0 | 1 | 0 | 16 | 1702552673
|  |  | ostatní výrobek ozn. OV.13 kompletní provedení včetně všech doplňků a příslušenství viz Tabulka ostatních výrobků výroba a dodávka prvku včetně vypracování dodavatelské a dílenské dokumentace a mimostaveništní dopravy | [18 empty] | P | 2
95 | K | OV-R14 | Montáž elektrických projekčních pláten |  |  | kus | 2 | 0 |  | 0 |  |  |  | základní |  | 0 | 0 | 0 | 0 | 0 | 16 | K | 2 | ROZPOCET | 0 | 0 | 0 | 0 | 0 | 1 | 0 | 16 | -1300731875
|  |  | montáž prvku včetně vnitrostaveništního přesunu hmot a technologické manipulace včetně pomocného (spojovacího, kotevního apod.) materiálu potřebného pro montáž prvku | [18 empty] | P | 2
96 | M | 358001 | elektrické projekční plátno pro veřejnou přední projekci s dálkovým ovládáním, instalace ke stropu, dl. 3180 x r.v. 2500 mm, ozn. OV.14 |  |  | kus | 2 | 0 |  | 0 |  |  |  | základní |  | 0 | 0 | 0 | 0 | 0 | 32 | M | 2 | ROZPOCET | 0 | 0 | 0 | 0 | 0 | 1 | 0 | 16 | -1702441004
|  |  | ostatní výrobek ozn. OV.14 ref. výrobek NOBO Wall Screen kompletní provedení včetně všech doplňků a příslušenství viz Tabulka ostatních výrobků výroba a dodávka prvku včetně vypracování dodavatelské a dílenské dokumentace a mimostaveništní dopravy | [18 empty] | P | 2
97 | K | OV-R17 | Montáž zrcadla WC předsíň |  |  | kus | 1 | 0 |  | 0 |  |  |  | základní |  | 0 | 0 | 0 | 0 | 0 | 16 | K | 2 | ROZPOCET | 0 | 0 | 0 | 0 | 0 | 1 | 0 | 16 | 1909068619
|  |  | montáž prvku včetně vnitrostaveništního přesunu hmot a technologické manipulace včetně pomocného (spojovacího, kotevního apod.) materiálu potřebného pro montáž prvku | [18 empty] | P | 2
98 | M | 634001 | zrcadlo na WC předsíň, ozn. OV.17 |  |  | kus | 1 | 0 |  | 0 |  |  |  | základní |  | 0 | 0 | 0 | 0 | 0 | 32 | M | 2 | ROZPOCET | 0 | 0 | 0 | 0 | 0 | 1 | 0 | 16 | -299195164
|  |  | ostatní výrobek ozn. OV.17 kompletní provedení včetně všech doplňků a příslušenství viz Tabulka ostatních výrobků výroba a dodávka prvku včetně vypracování dodavatelské a dílenské dokumentace a mimostaveništní dopravy | [18 empty] | P | 2
99 | K | OV-R18 | Montáž zrcadla WC TP |  |  | kus | 1 | 0 |  | 0 |  |  |  | základní |  | 0 | 0 | 0 | 0 | 0 | 16 | K | 2 | ROZPOCET | 0 | 0 | 0 | 0 | 0 | 1 | 0 | 16 | 2142689959
|  |  | montáž prvku včetně vnitrostaveništního přesunu hmot a technologické manipulace včetně pomocného (spojovacího, kotevního apod.) materiálu potřebného pro montáž prvku | [18 empty] | P | 2
100 | M | 634002 | zrcadlo na WC TP, ozn. OV.18 |  |  | kus | 1 | 0 |  | 0 |  |  |  | základní |  | 0 | 0 | 0 | 0 | 0 | 32 | M | 2 | ROZPOCET | 0 | 0 | 0 | 0 | 0 | 1 | 0 | 16 | 702125960
|  |  | ostatní výrobek ozn. OV.18 kompletní provedení včetně všech doplňků a příslušenství viz Tabulka ostatních výrobků výroba a dodávka prvku včetně vypracování dodavatelské a dílenské dokumentace a mimostaveništní dopravy | [18 empty] | P | 2
101 | K | OV-R19 | Montáž rámu a dvířek hydrantu |  |  | kus | 1 | 0 |  | 0 |  |  |  | základní |  | 0 | 0 | 0 | 0 | 0 | 16 | K | 2 | ROZPOCET | 0 | 0 | 0 | 0 | 0 | 1 | 0 | 16 | 1407451237
|  |  | montáž prvku včetně vnitrostaveništního přesunu hmot a technologické manipulace včetně pomocného (spojovacího, kotevního apod.) materiálu potřebného pro montáž prvku | [18 empty] | P | 2
102 | M | 553030 | dvířka hydrantu s rámem do zdiva, ozn. OV.19 |  |  | kus | 1 | 0 |  | 0 |  |  |  | základní |  | 0 | 0 | 0 | 0 | 0 | 32 | M | 2 | ROZPOCET | 0 | 0 | 0 | 0 | 0 | 1 | 0 | 16 | -1254073455
|  |  | ostatní výrobek ozn. OV.19 kompletní provedení včetně všech doplňků a příslušenství viz Tabulka ostatních výrobků výroba a dodávka prvku včetně vypracování dodavatelské a dílenské dokumentace a mimostaveništní dopravy | [18 empty] | P | 2
103 | K | OV-R20 | Montáž rámu a dvířek HUV |  |  | kus | 1 | 0 |  | 0 |  |  |  | základní |  | 0 | 0 | 0 | 0 | 0 | 16 | K | 2 | ROZPOCET | 0 | 0 | 0 | 0 | 0 | 1 | 0 | 16 | 1906212485
|  |  | montáž prvku včetně vnitrostaveništního přesunu hmot a technologické manipulace včetně pomocného (spojovacího, kotevního apod.) materiálu potřebného pro montáž prvku | [18 empty] | P | 2
104 | M | 553031 | dvířka HUV s rámem do zdiva, ozn. OV.20 |  |  | kus | 1 | 0 |  | 0 |  |  |  | základní |  | 0 | 0 | 0 | 0 | 0 | 32 | M | 2 | ROZPOCET | 0 | 0 | 0 | 0 | 0 | 1 | 0 | 16 | 306582633
|  |  | ostatní výrobek ozn. OV.20 kompletní provedení včetně všech doplňků a příslušenství viz Tabulka ostatních výrobků výroba a dodávka prvku včetně vypracování dodavatelské a dílenské dokumentace a mimostaveništní dopravy | [18 empty] | P | 2
105 | K | OV-R21 | Montáž informační vitríny do pilíře oplocení |  |  | kus | 1 | 0 |  | 0 |  |  |  | základní |  | 0 | 0 | 0 | 0 | 0 | 16 | K | 2 | ROZPOCET | 0 | 0 | 0 | 0 | 0 | 1 | 0 | 16 | 341782559
|  |  | montáž prvku včetně vnitrostaveništního přesunu hmot a technologické manipulace včetně pomocného (spojovacího, kotevního apod.) materiálu potřebného pro montáž prvku | [18 empty] | P | 2
106 | M | 553032 | informační vitrína do pilíře oplocení, ozn. OV.21 |  |  | kus | 1 | 0 |  | 0 |  |  |  | základní |  | 0 | 0 | 0 | 0 | 0 | 32 | M | 2 | ROZPOCET | 0 | 0 | 0 | 0 | 0 | 1 | 0 | 16 | -2003136294
|  |  | ostatní výrobek ozn. OV.21 kompletní provedení včetně všech doplňků a příslušenství viz Tabulka ostatních výrobků výroba a dodávka prvku včetně vypracování dodavatelské a dílenské dokumentace a mimostaveništní dopravy | [18 empty] | P | 2
107 | K | OV-R22 | Montáž prohazovací poštovní schránky do pilíře oplocení |  |  | kus | 1 | 0 |  | 0 |  |  |  | základní |  | 0 | 0 | 0 | 0 | 0 | 16 | K | 2 | ROZPOCET | 0 | 0 | 0 | 0 | 0 | 1 | 0 | 16 | 1892464444
|  |  | montáž prvku včetně vnitrostaveništního přesunu hmot a technologické manipulace včetně pomocného (spojovacího, kotevního apod.) materiálu potřebného pro montáž prvku | [18 empty] | P | 2
108 | M | 553033 | prohazovací poštovní schránka pro zabudování do pilíře oplocení s nastavovací hloubkou, ozn. OV.22 |  |  | kus | 1 | 0 |  | 0 |  |  |  | základní |  | 0 | 0 | 0 | 0 | 0 | 32 | M | 2 | ROZPOCET | 0 | 0 | 0 | 0 | 0 | 1 | 0 | 16 | 466828060
|  |  | ostatní výrobek ozn. OV.22 kompletní provedení včetně všech doplňků a příslušenství viz Tabulka ostatních výrobků výroba a dodávka prvku včetně vypracování dodavatelské a dílenské dokumentace a mimostaveništní dopravy | [18 empty] | P | 2
109 | K | OV-R23 | Montáž ocelového záhonového obrubníku |  |  | m | 7.1 | 0 |  | 0 |  |  |  | základní |  | 0 | 0 | 0 | 0 | 0 | 16 | K | 2 | ROZPOCET | 0 | 0 | 0 | 0 | 0 | 1 | 0 | 16 | 8151012
|  |  | montáž prvku včetně vnitrostaveništního přesunu hmot a technologické manipulace včetně pomocného (spojovacího, kotevního apod.) materiálu potřebného pro montáž prvku | [18 empty] | P | 2
110 | M | 553034 | ocelový záhonový obrubník, ozn. OV.23 |  |  | m | 7.1 | 0 |  | 0 |  |  |  | základní |  | 0 | 0 | 0 | 0 | 0 | 32 | M | 2 | ROZPOCET | 0 | 0 | 0 | 0 | 0 | 1 | 0 | 16 | 1446012088
|  |  | ostatní výrobek ozn. OV.23 kompletní provedení včetně všech doplňků a příslušenství viz Tabulka ostatních výrobků výroba a dodávka prvku včetně vypracování dodavatelské a dílenské dokumentace a mimostaveništní dopravy | [18 empty] | P | 2
| OVV - Okna a vnější výplně | [8 empty] | 0 | [5 empty] | 0 |  | 0 |  | 0 | 2 | D | 1 | ROZPOCET | [6 empty] | 0
111 | K | OVV-R01 | Montáž prosklené stěny z Al profilů |  |  | m2 | 24.82 | 0 |  | 0 |  |  |  | základní |  | 0 | 0 | 0 | 0 | 0 | 16 | K | 2 | ROZPOCET | 0 | 0 | 0 | 0 | 0 | 1 | 0 | 16 | -489812789
|  |  | výplně budou osazeny podle knihy stavebních detailů, v souladu s ČSN 74 6077 a podle schémat a specifikace ve výkazu výrobků kompletní kotevní konstrukce a připojovací materiál (např. kotevní profily, parotěsné folie, hydroizolační folie, montážní pěny, podkladní podložky atd.) vnějších otvorových výplní musí být součástí jejich dodávky a nejsou zahrnuty ani vykazovány v architektonicko-stavební části dokumentace montáž prvku včetně vnitrostaveništního přesunu hmot a technologické manipulace včetně pomocného (spojovacího, kotevního apod.) materiálu potřebného pro montáž prvku | [18 empty] | P | 2
112 | M | 553022 | stěna z Al profilů 3400 x 3650 mm, pevné zasklení, zcela zapuštěné a skryté rámy, ozn. O.01 |  |  | kus | 2 | 0 |  | 0 |  |  |  | základní |  | 0 | 0 | 0 | 0 | 0 | 32 | M | 2 | ROZPOCET | 0 | 0 | 0 | 0 | 0 | 1 | 0 | 16 | -1954486185
|  |  | vnější výplň ozn. O.01 ref. výrobce Izolační skla a.s. předsazená montáž výplně v rovině tepelné izolace kompletní provedení včetně zasklení a všech doplňků a příslušenství viz Tabulka oken a vnějších výplní a popis v TZ výroba a dodávka prvku včetně vypracování dodavatelské a dílenské dokumentace a mimostaveništní dopravy | [18 empty] | P | 2
113 | K | OVV-R02 | Montáž prosklené stěny z Al/dřevěných profilů |  |  | m2 | 9.34 | 0 |  | 0 |  |  |  | základní |  | 0 | 0 | 0 | 0 | 0 | 16 | K | 2 | ROZPOCET | 0 | 0 | 0 | 0 | 0 | 1 | 0 | 16 | 1232304001
|  |  | výplně budou osazeny podle knihy stavebních detailů, v souladu s ČSN 74 6077 a podle schémat a specifikace ve výkazu výrobků kompletní kotevní konstrukce a připojovací materiál (např. kotevní profily, parotěsné folie, hydroizolační folie, montážní pěny, podkladní podložky atd.) vnějších otvorových výplní musí být součástí jejich dodávky a nejsou zahrnuty ani vykazovány v architektonicko-stavební části dokumentace montáž prvku včetně vnitrostaveništního přesunu hmot a technologické manipulace včetně pomocného (spojovacího, kotevního apod.) materiálu potřebného pro montáž prvku | [18 empty] | P | 2
114 | M | 553023 | stěna z Al/dřevěných profilů 2965 x 3150 mm, pevné zasklení v kombinaci se vstupními 2křídlými dveřmi, ozn. O.02 |  |  | kus | 1 | 0 |  | 0 |  |  |  | základní |  | 0 | 0 | 0 | 0 | 0 | 32 | M | 2 | ROZPOCET | 0 | 0 | 0 | 0 | 0 | 1 | 0 | 16 | 494336362
|  |  | vnější výplň ozn. O.02 ref. výrobek ACTUAL ALWOOD, resp. ACTUAL CUBIC předsazená montáž výplně v rovině tepelné izolace kompletní provedení včetně zasklení a všech doplňků a příslušenství viz Tabulka oken a vnějších výplní a popis v TZ výroba a dodávka prvku včetně vypracování dodavatelské a dílenské dokumentace a mimostaveništní dopravy | [18 empty] | P | 2
115 | K | OVV-R03 | Montáž prosklené stěny z Al/dřevěných profilů |  |  | m2 | 16.07 | 0 |  | 0 |  |  |  | základní |  | 0 | 0 | 0 | 0 | 0 | 16 | K | 2 | ROZPOCET | 0 | 0 | 0 | 0 | 0 | 1 | 0 | 16 | -2137568470
|  |  | výplně budou osazeny podle knihy stavebních detailů, v souladu s ČSN 74 6077 a podle schémat a specifikace ve výkazu výrobků kompletní kotevní konstrukce a připojovací materiál (např. kotevní profily, parotěsné folie, hydroizolační folie, montážní pěny, podkladní podložky atd.) vnějších otvorových výplní musí být součástí jejich dodávky a nejsou zahrnuty ani vykazovány v architektonicko-stavební části dokumentace montáž prvku včetně vnitrostaveništního přesunu hmot a technologické manipulace včetně pomocného (spojovacího, kotevního apod.) materiálu potřebného pro montáž prvku | [18 empty] | P | 2
116 | M | 553024 | stěna z Al/dřevěných profilů 5100 x 3150 mm, pevné zasklení v kombinaci se otevíravým okenním 2křídlem, ozn. O.03B |  |  | kus | 1 | 0 |  | 0 |  |  |  | základní |  | 0 | 0 | 0 | 0 | 0 | 32 | M | 2 | ROZPOCET | 0 | 0 | 0 | 0 | 0 | 1 | 0 | 16 | -1303726037
|  |  | vnější výplň ozn. O.03B ref. výrobek ACTUAL ALWOOD, resp. ACTUAL CUBIC balkonový práh H=20 mm předsazená montáž výplně v rovině tepelné izolace kompletní provedení včetně zasklení a všech doplňků a příslušenství viz Tabulka oken a vnějších výplní a popis v TZ výroba a dodávka prvku včetně vypracování dodavatelské a dílenské dokumentace a mimostaveništní dopravy | [18 empty] | P | 2
117 | K | OVV-R04 | Montáž prosklené stěny z Al/dřevěných profilů |  |  | m2 | 12.82 | 0 |  | 0 |  |  |  | základní |  | 0 | 0 | 0 | 0 | 0 | 16 | K | 2 | ROZPOCET | 0 | 0 | 0 | 0 | 0 | 1 | 0 | 16 | 1822814672
|  |  | výplně budou osazeny podle knihy stavebních detailů, v souladu s ČSN 74 6077 a podle schémat a specifikace ve výkazu výrobků kompletní kotevní konstrukce a připojovací materiál (např. kotevní profily, parotěsné folie, hydroizolační folie, montážní pěny, podkladní podložky atd.) vnějších otvorových výplní musí být součástí jejich dodávky a nejsou zahrnuty ani vykazovány v architektonicko-stavební části dokumentace montáž prvku včetně vnitrostaveništního přesunu hmot a technologické manipulace včetně pomocného (spojovacího, kotevního apod.) materiálu potřebného pro montáž prvku | [18 empty] | P | 2
118 | M | 553025 | stěna z Al/dřevěných profilů 4070 x 3150 mm, pevné zasklení v kombinaci se otevíravým okenním křídlem, ozn. O.04 |  |  | kus | 1 | 0 |  | 0 |  |  |  | základní |  | 0 | 0 | 0 | 0 | 0 | 32 | M | 2 | ROZPOCET | 0 | 0 | 0 | 0 | 0 | 1 | 0 | 16 | 191656105
|  |  | vnější výplň ozn. O.04 ref. výrobek ACTUAL ALWOOD, resp. ACTUAL CUBIC balkonový práh H=20 mm předsazená montáž výplně v rovině tepelné izolace kompletní provedení včetně zasklení a všech doplňků a příslušenství viz Tabulka oken a vnějších výplní a popis v TZ výroba a dodávka prvku včetně vypracování dodavatelské a dílenské dokumentace a mimostaveništní dopravy | [18 empty] | P | 2
119 | K | OVV-R05 | Montáž prosklené stěny z Al/dřevěných profilů |  |  | m2 | 12.82 | 0 |  | 0 |  |  |  | základní |  | 0 | 0 | 0 | 0 | 0 | 16 | K | 2 | ROZPOCET | 0 | 0 | 0 | 0 | 0 | 1 | 0 | 16 | 213116779
|  |  | výplně budou osazeny podle knihy stavebních detailů, v souladu s ČSN 74 6077 a podle schémat a specifikace ve výkazu výrobků kompletní kotevní konstrukce a připojovací materiál (např. kotevní profily, parotěsné folie, hydroizolační folie, montážní pěny, podkladní podložky atd.) vnějších otvorových výplní musí být součástí jejich dodávky a nejsou zahrnuty ani vykazovány v architektonicko-stavební části dokumentace montáž prvku včetně vnitrostaveništního přesunu hmot a technologické manipulace včetně pomocného (spojovacího, kotevního apod.) materiálu potřebného pro montáž prvku | [18 empty] | P | 2
120 | M | 553026 | stěna z Al/dřevěných profilů 4070 x 3150 mm, pevné zasklení v kombinaci se otevíravým okenním křídlem, ozn. O.05 |  |  | kus | 1 | 0 |  | 0 |  |  |  | základní |  | 0 | 0 | 0 | 0 | 0 | 32 | M | 2 | ROZPOCET | 0 | 0 | 0 | 0 | 0 | 1 | 0 | 16 | 1797976027
|  |  | vnější výplň ozn. O.05 ref. výrobek ACTUAL ALWOOD, resp. ACTUAL CUBIC balkonový práh H=20 mm předsazená montáž výplně v rovině tepelné izolace kompletní provedení včetně zasklení a všech doplňků a příslušenství viz Tabulka oken a vnějších výplní a popis v TZ výroba a dodávka prvku včetně vypracování dodavatelské a dílenské dokumentace a mimostaveništní dopravy | [18 empty] | P | 2
121 | K | OVV-R06 | Montáž prosklené stěny z Al/dřevěných profilů |  |  | m2 | 4.48 | 0 |  | 0 |  |  |  | základní |  | 0 | 0 | 0 | 0 | 0 | 16 | K | 2 | ROZPOCET | 0 | 0 | 0 | 0 | 0 | 1 | 0 | 16 | -2055780656
|  |  | výplně budou osazeny podle knihy stavebních detailů, v souladu s ČSN 74 6077 a podle schémat a specifikace ve výkazu výrobků kompletní kotevní konstrukce a připojovací materiál (např. kotevní profily, parotěsné folie, hydroizolační folie, montážní pěny, podkladní podložky atd.) vnějších otvorových výplní musí být součástí jejich dodávky a nejsou zahrnuty ani vykazovány v architektonicko-stavební části dokumentace montáž prvku včetně vnitrostaveništního přesunu hmot a technologické manipulace včetně pomocného (spojovacího, kotevního apod.) materiálu potřebného pro montáž prvku | [18 empty] | P | 2
122 | M | 553027 | stěna z Al/dřevěných profilů 1600 x 2800 mm, pevné zasklení v kombinaci se otevíravým okenním křídlem, ozn. O.06 |  |  | kus | 1 | 0 |  | 0 |  |  |  | základní |  | 0 | 0 | 0 | 0 | 0 | 32 | M | 2 | ROZPOCET | 0 | 0 | 0 | 0 | 0 | 1 | 0 | 16 | -876544470
|  |  | vnější výplň ozn. O.06 ref. výrobek ACTUAL ALWOOD, resp. ACTUAL CUBIC balkonový práh H=20 mm předsazená montáž výplně v rovině tepelné izolace kompletní provedení včetně zasklení a všech doplňků a příslušenství viz Tabulka oken a vnějších výplní a popis v TZ výroba a dodávka prvku včetně vypracování dodavatelské a dílenské dokumentace a mimostaveništní dopravy | [18 empty] | P | 2
123 | K | OVV-R07 | Montáž prosklené stěny z Al profilů |  |  | m2 | 9.97 | 0 |  | 0 |  |  |  | základní |  | 0 | 0 | 0 | 0 | 0 | 16 | K | 2 | ROZPOCET | 0 | 0 | 0 | 0 | 0 | 1 | 0 | 16 | 757688588
|  |  | výplně budou osazeny podle knihy stavebních detailů, v souladu s ČSN 74 6077 a podle schémat a specifikace ve výkazu výrobků kompletní kotevní konstrukce a připojovací materiál (např. kotevní profily, parotěsné folie, hydroizolační folie, montážní pěny, podkladní podložky atd.) vnějších otvorových výplní musí být součástí jejich dodávky a nejsou zahrnuty ani vykazovány v architektonicko-stavební části dokumentace montáž prvku včetně vnitrostaveništního přesunu hmot a technologické manipulace včetně pomocného (spojovacího, kotevního apod.) materiálu potřebného pro montáž prvku | [18 empty] | P | 2
124 | M | 553028 | stěna z Al profilů 3165 x 3150 mm, pevné zasklení, zcela zapuštěné a skryté rámy, ozn. O.07 |  |  | kus | 1 | 0 |  | 0 |  |  |  | základní |  | 0 | 0 | 0 | 0 | 0 | 32 | M | 2 | ROZPOCET | 0 | 0 | 0 | 0 | 0 | 1 | 0 | 16 | 1902439963
|  |  | vnější výplň ozn. O.07 ref. výrobce Izolační skla a.s. předsazená montáž výplně v rovině tepelné izolace kompletní provedení včetně zasklení a všech doplňků a příslušenství viz Tabulka oken a vnějších výplní a popis v TZ výroba a dodávka prvku včetně vypracování dodavatelské a dílenské dokumentace a mimostaveništní dopravy | [18 empty] | P | 2
125 | K | OVV-R08 | Montáž prosklené stěny z Al/dřevěných profilů |  |  | m2 | 6.14 | 0 |  | 0 |  |  |  | základní |  | 0 | 0 | 0 | 0 | 0 | 16 | K | 2 | ROZPOCET | 0 | 0 | 0 | 0 | 0 | 1 | 0 | 16 | -165920448
|  |  | výplně budou osazeny podle knihy stavebních detailů, v souladu s ČSN 74 6077 a podle schémat a specifikace ve výkazu výrobků kompletní kotevní konstrukce a připojovací materiál (např. kotevní profily, parotěsné folie, hydroizolační folie, montážní pěny, podkladní podložky atd.) vnějších otvorových výplní musí být součástí jejich dodávky a nejsou zahrnuty ani vykazovány v architektonicko-stavební části dokumentace montáž prvku včetně vnitrostaveništního přesunu hmot a technologické manipulace včetně pomocného (spojovacího, kotevního apod.) materiálu potřebného pro montáž prvku | [18 empty] | P | 2
126 | M | 553029 | stěna z Al/dřevěných profilů 1950 x 3150 mm, pevné zasklení v kombinaci se otevíravým okenním křídlem, ozn. O.08 |  |  | kus | 1 | 0 |  | 0 |  |  |  | základní |  | 0 | 0 | 0 | 0 | 0 | 32 | M | 2 | ROZPOCET | 0 | 0 | 0 | 0 | 0 | 1 | 0 | 16 | 1226055896
|  |  | vnější výplň ozn. O.08 ref. výrobek ACTUAL ALWOOD, resp. ACTUAL CUBIC balkonový práh H=20 mm předsazená montáž výplně v rovině tepelné izolace kompletní provedení včetně zasklení a všech doplňků a příslušenství viz Tabulka oken a vnějších výplní a popis v TZ výroba a dodávka prvku včetně vypracování dodavatelské a dílenské dokumentace a mimostaveništní dopravy | [18 empty] | P | 2
| DVV - Dveře a vnitřní výplně | [8 empty] | 0 | [5 empty] | 0 |  | 0 |  | 0 | 2 | D | 1 | ROZPOCET | [6 empty] | 0
127 | K | DVV-R01 | Montáž atyp. 2kř dřevěných venkovních dveří s rámovou zárubní |  |  | kus | 1 | 0 |  | 0 |  |  |  | základní |  | 0 | 0 | 0 | 0 | 0 | 16 | K | 2 | ROZPOCET | 0 | 0 | 0 | 0 | 0 | 1 | 0 | 16 | 158716027
|  |  | výplně včetně kování a zámku budou osazeny podle knihy stavebních detailů, v souladu s ČSN 74 6077 a podle schémat a specifikace ve výkazu výrobků kompletní kotevní konstrukce a připojovací materiál (např. kotevní profily, parotěsné folie, hydroizolační folie, montážní pěny, podkladní podložky atd.) otvorových výplní musí být součástí jejich dodávky a nejsou zahrnuty ani vykazovány v architektonicko-stavební části dokumentace montáž prvku včetně vnitrostaveništního přesunu hmot a technologické manipulace včetně pomocného (spojovacího, kotevního apod.) materiálu potřebného pro montáž prvku | [18 empty] | P | 2
128 | M | 611001 | atyp dřevěné venkovní plné 2kř. vstupní dveře hladké 1690 x 3500 mm, ozn. D.01 |  |  | kus | 1 | 0 |  | 0 |  |  |  | základní |  | 0 | 0 | 0 | 0 | 0 | 32 | M | 2 | ROZPOCET | 0 | 0 | 0 | 0 | 0 | 1 | 0 | 16 | 1096011678
|  |  | venkovní dveře ozn. D.01 atyp. rámová zárubeň, kování atyp. umělecká výroba předsazená montáž výplně v rovině tepelné izolace kompletní provedení včetně všech doplňků a příslušenství viz Tabulka dveří a vnitřních výplní a popis v TZ výroba a dodávka prvku včetně vypracování dodavatelské a dílenské dokumentace a mimostaveništní dopravy | [18 empty] | P | 2
129 | K | DVV-R02 | Montáž atyp. 2kř dřevěných vnitřních dveří s rámovou zárubní |  |  | kus | 1 | 0 |  | 0 |  |  |  | základní |  | 0 | 0 | 0 | 0 | 0 | 16 | K | 2 | ROZPOCET | 0 | 0 | 0 | 0 | 0 | 1 | 0 | 16 | -256611484
|  |  | výplně včetně kování a zámku budou osazeny podle knihy stavebních detailů, v souladu s ČSN 74 6077 a podle schémat a specifikace ve výkazu výrobků kompletní kotevní konstrukce a připojovací materiál (např. kotevní profily, parotěsné folie, hydroizolační folie, montážní pěny, podkladní podložky atd.) otvorových výplní musí být součástí jejich dodávky a nejsou zahrnuty ani vykazovány v architektonicko-stavební části dokumentace montáž prvku včetně vnitrostaveništního přesunu hmot a technologické manipulace včetně pomocného (spojovacího, kotevního apod.) materiálu potřebného pro montáž prvku | [18 empty] | P | 2
130 | M | 611002 | atyp dřevěné vnitřní plné 2kř. vstupní dveře hladké 1900 x 3000 mm, ozn. D.02 |  |  | kus | 1 | 0 |  | 0 |  |  |  | základní |  | 0 | 0 | 0 | 0 | 0 | 32 | M | 2 | ROZPOCET | 0 | 0 | 0 | 0 | 0 | 1 | 0 | 16 | 1627664675
|  |  | vnitřní dveře ozn. D.02 atyp. rámová zárubeň, kování atyp. umělecká výroba předsazená montáž výplně v rovině obkladu stěn kompletní provedení včetně všech doplňků a příslušenství viz Tabulka dveří a vnitřních výplní a popis v TZ výroba a dodávka prvku včetně vypracování dodavatelské a dílenské dokumentace a mimostaveništní dopravy | [18 empty] | P | 2
131 | K | DVV-R03 | Montáž atyp. 1kř dřevěných vnitřních dveří s rámovou zárubní |  |  | kus | 1 | 0 |  | 0 |  |  |  | základní |  | 0 | 0 | 0 | 0 | 0 | 16 | K | 2 | ROZPOCET | 0 | 0 | 0 | 0 | 0 | 1 | 0 | 16 | -196263740
|  |  | výplně včetně kování a zámku budou osazeny podle knihy stavebních detailů, v souladu s ČSN 74 6077 a podle schémat a specifikace ve výkazu výrobků kompletní kotevní konstrukce a připojovací materiál (např. kotevní profily, parotěsné folie, hydroizolační folie, montážní pěny, podkladní podložky atd.) otvorových výplní musí být součástí jejich dodávky a nejsou zahrnuty ani vykazovány v architektonicko-stavební části dokumentace montáž prvku včetně vnitrostaveništního přesunu hmot a technologické manipulace včetně pomocného (spojovacího, kotevního apod.) materiálu potřebného pro montáž prvku | [18 empty] | P | 2
132 | M | 611003 | atyp dřevěné vnitřní plné 1kř. dveře hladké 1000 x 3000 mm, ozn. D.03 |  |  | kus | 1 | 0 |  | 0 |  |  |  | základní |  | 0 | 0 | 0 | 0 | 0 | 32 | M | 2 | ROZPOCET | 0 | 0 | 0 | 0 | 0 | 1 | 0 | 16 | 1509235798
|  |  | vnitřní dveře ozn. D.03 atyp. rámová zárubeň, kování atyp. umělecká výroba předsazená montáž výplně v rovině obkladu stěn kompletní provedení včetně všech doplňků a příslušenství viz Tabulka dveří a vnitřních výplní a popis v TZ výroba a dodávka prvku včetně vypracování dodavatelské a dílenské dokumentace a mimostaveništní dopravy | [18 empty] | P | 2
133 | K | DVV-R04 | Montáž atyp. 1kř dřevěných vnitřních dveří s rámovou zárubní |  |  | kus | 1 | 0 |  | 0 |  |  |  | základní |  | 0 | 0 | 0 | 0 | 0 | 16 | K | 2 | ROZPOCET | 0 | 0 | 0 | 0 | 0 | 1 | 0 | 16 | -1562645045
|  |  | výplně včetně kování a zámku budou osazeny podle knihy stavebních detailů, v souladu s ČSN 74 6077 a podle schémat a specifikace ve výkazu výrobků kompletní kotevní konstrukce a připojovací materiál (např. kotevní profily, parotěsné folie, hydroizolační folie, montážní pěny, podkladní podložky atd.) otvorových výplní musí být součástí jejich dodávky a nejsou zahrnuty ani vykazovány v architektonicko-stavební části dokumentace montáž prvku včetně vnitrostaveništního přesunu hmot a technologické manipulace včetně pomocného (spojovacího, kotevního apod.) materiálu potřebného pro montáž prvku | [18 empty] | P | 2
134 | M | 611004 | atyp dřevěné vnitřní plné 1kř. dveře hladké 1000 x 3000 mm, ozn. D.04 |  |  | kus | 1 | 0 |  | 0 |  |  |  | základní |  | 0 | 0 | 0 | 0 | 0 | 32 | M | 2 | ROZPOCET | 0 | 0 | 0 | 0 | 0 | 1 | 0 | 16 | 735827377
|  |  | vnitřní dveře ozn. D.04 atyp. rámová zárubeň, kování atyp. umělecká výroba předsazená montáž výplně v rovině obkladu stěn kompletní provedení včetně všech doplňků a příslušenství viz Tabulka dveří a vnitřních výplní a popis v TZ výroba a dodávka prvku včetně vypracování dodavatelské a dílenské dokumentace a mimostaveništní dopravy | [18 empty] | P | 2
135 | K | DVV-R05 | Montáž atyp. 1kř dřevěných vnitřních dveří s rámovou zárubní |  |  | kus | 3 | 0 |  | 0 |  |  |  | základní |  | 0 | 0 | 0 | 0 | 0 | 16 | K | 2 | ROZPOCET | 0 | 0 | 0 | 0 | 0 | 1 | 0 | 16 | -152729553
|  |  | výplně včetně kování a zámku budou osazeny podle knihy stavebních detailů, v souladu s ČSN 74 6077 a podle schémat a specifikace ve výkazu výrobků kompletní kotevní konstrukce a připojovací materiál (např. kotevní profily, parotěsné folie, hydroizolační folie, montážní pěny, podkladní podložky atd.) otvorových výplní musí být součástí jejich dodávky a nejsou zahrnuty ani vykazovány v architektonicko-stavební části dokumentace montáž prvku včetně vnitrostaveništního přesunu hmot a technologické manipulace včetně pomocného (spojovacího, kotevního apod.) materiálu potřebného pro montáž prvku | [18 empty] | P | 2
136 | M | 611005 | atyp dřevěné vnitřní plné 1kř. dveře hladké 800 x 2600 mm, ozn. D.05 |  |  | kus | 3 | 0 |  | 0 |  |  |  | základní |  | 0 | 0 | 0 | 0 | 0 | 32 | M | 2 | ROZPOCET | 0 | 0 | 0 | 0 | 0 | 1 | 0 | 16 | 630282917
|  |  | vnitřní dveře ozn. D.05 atyp. rámová zárubeň, kování atyp. umělecká výroba předsazená montáž výplně v rovině obkladu stěn kompletní provedení včetně všech doplňků a příslušenství viz Tabulka dveří a vnitřních výplní a popis v TZ výroba a dodávka prvku včetně vypracování dodavatelské a dílenské dokumentace a mimostaveništní dopravy | [18 empty] | P | 2
137 | K | DVV-R06 | Montáž atyp. 1kř dřevěných vnitřních dveří s rámovou zárubní |  |  | kus | 2 | 0 |  | 0 |  |  |  | základní |  | 0 | 0 | 0 | 0 | 0 | 16 | K | 2 | ROZPOCET | 0 | 0 | 0 | 0 | 0 | 1 | 0 | 16 | 1961509515
|  |  | výplně včetně kování a zámku budou osazeny podle knihy stavebních detailů, v souladu s ČSN 74 6077 a podle schémat a specifikace ve výkazu výrobků kompletní kotevní konstrukce a připojovací materiál (např. kotevní profily, parotěsné folie, hydroizolační folie, montážní pěny, podkladní podložky atd.) otvorových výplní musí být součástí jejich dodávky a nejsou zahrnuty ani vykazovány v architektonicko-stavební části dokumentace montáž prvku včetně vnitrostaveništního přesunu hmot a technologické manipulace včetně pomocného (spojovacího, kotevního apod.) materiálu potřebného pro montáž prvku | [18 empty] | P | 2
138 | M | 611006 | atyp dřevěné vnitřní plné 1kř. dveře hladké 1000 x 2600 mm, ozn. D.06 |  |  | kus | 2 | 0 |  | 0 |  |  |  | základní |  | 0 | 0 | 0 | 0 | 0 | 32 | M | 2 | ROZPOCET | 0 | 0 | 0 | 0 | 0 | 1 | 0 | 16 | -493439822
|  |  | vnitřní dveře ozn. D.06 atyp. rámová zárubeň, kování atyp. umělecká výroba předsazená montáž výplně v rovině obkladu stěn kompletní provedení včetně všech doplňků a příslušenství viz Tabulka dveří a vnitřních výplní a popis v TZ výroba a dodávka prvku včetně vypracování dodavatelské a dílenské dokumentace a mimostaveništní dopravy | [18 empty] | P | 2
139 | K | DVV-R07 | Montáž typ. 1kř dřevěných vnitřních dveří s ocelovou zárubní |  |  | kus | 2 | 0 |  | 0 |  |  |  | základní |  | 0 | 0 | 0 | 0 | 0 | 16 | K | 2 | ROZPOCET | 0 | 0 | 0 | 0 | 0 | 1 | 0 | 16 | -1820955486
|  |  | výplně včetně kování a zámku budou osazeny podle knihy stavebních detailů, v souladu s ČSN 74 6077 a podle schémat a specifikace ve výkazu výrobků kompletní kotevní konstrukce a připojovací materiál (např. kotevní profily, parotěsné folie, hydroizolační folie, montážní pěny, podkladní podložky atd.) otvorových výplní musí být součástí jejich dodávky a nejsou zahrnuty ani vykazovány v architektonicko-stavební části dokumentace montáž prvku včetně vnitrostaveništního přesunu hmot a technologické manipulace včetně pomocného (spojovacího, kotevního apod.) materiálu potřebného pro montáž prvku | [18 empty] | P | 2
140 | M | 611007 | typ dřevěné vnitřní plné 1kř. dveře hladké bezfalcové 700 x 2100 mm, ozn. D.07 |  |  | kus | 2 | 0 |  | 0 |  |  |  | základní |  | 0 | 0 | 0 | 0 | 0 | 32 | M | 2 | ROZPOCET | 0 | 0 | 0 | 0 | 0 | 1 | 0 | 16 | 370793447
|  |  | vnitřní dveře ozn. D.07 atyp. ocelová zárubeň HSE-USD se stínovou drážkou, kování atyp. umělecká výroba kompletní provedení včetně všech doplňků a příslušenství viz Tabulka dveří a vnitřních výplní a popis v TZ výroba a dodávka prvku včetně vypracování dodavatelské a dílenské dokumentace a mimostaveništní dopravy | [18 empty] | P | 2
141 | K | DVV-R08 | Montáž atyp. 1kř dřevěných vnitřních dveří s rámovou zárubní |  |  | kus | 1 | 0 |  | 0 |  |  |  | základní |  | 0 | 0 | 0 | 0 | 0 | 16 | K | 2 | ROZPOCET | 0 | 0 | 0 | 0 | 0 | 1 | 0 | 16 | 175152801
|  |  | výplně včetně kování a zámku budou osazeny podle knihy stavebních detailů, v souladu s ČSN 74 6077 a podle schémat a specifikace ve výkazu výrobků kompletní kotevní konstrukce a připojovací materiál (např. kotevní profily, parotěsné folie, hydroizolační folie, montážní pěny, podkladní podložky atd.) otvorových výplní musí být součástí jejich dodávky a nejsou zahrnuty ani vykazovány v architektonicko-stavební části dokumentace montáž prvku včetně vnitrostaveništního přesunu hmot a technologické manipulace včetně pomocného (spojovacího, kotevního apod.) materiálu potřebného pro montáž prvku | [18 empty] | P | 2
142 | M | 611008 | atyp dřevěné vnitřní plné 1kř. dveře hladké 1000 x 3000 mm, ozn. D.08 |  |  | kus | 1 | 0 |  | 0 |  |  |  | základní |  | 0 | 0 | 0 | 0 | 0 | 32 | M | 2 | ROZPOCET | 0 | 0 | 0 | 0 | 0 | 1 | 0 | 16 | 54001149
|  |  | vnitřní dveře ozn. D.08 atyp. rámová zárubeň, kování atyp. umělecká výroba předsazená montáž výplně v rovině obkladu stěn kompletní provedení včetně všech doplňků a příslušenství viz Tabulka dveří a vnitřních výplní a popis v TZ výroba a dodávka prvku včetně vypracování dodavatelské a dílenské dokumentace a mimostaveništní dopravy | [18 empty] | P | 2
143 | K | DVV-R09 | Montáž atyp. celoskleněných 2kř dveří s pevnými postranními díly |  |  | kus | 1 | 0 |  | 0 |  |  |  | základní |  | 0 | 0 | 0 | 0 | 0 | 16 | K | 2 | ROZPOCET | 0 | 0 | 0 | 0 | 0 | 1 | 0 | 16 | -558552118
|  |  | výplně včetně kování a zámku budou osazeny podle knihy stavebních detailů, v souladu s ČSN 74 6077 a podle schémat a specifikace ve výkazu výrobků kompletní kotevní konstrukce a připojovací materiál (např. kotevní profily, parotěsné folie, hydroizolační folie, montážní pěny, podkladní podložky atd.) otvorových výplní musí být součástí jejich dodávky a nejsou zahrnuty ani vykazovány v architektonicko-stavební části dokumentace montáž prvku včetně vnitrostaveništního přesunu hmot a technologické manipulace včetně pomocného (spojovacího, kotevního apod.) materiálu potřebného pro montáž prvku | [18 empty] | P | 2
144 | M | 590003 | atyp celoskleněné 2kř dveře s pevnými postranními díly 3700 x 3000 mm, čistý průchod 900+900 x 3000 mm, ozn. D.09 |  |  | kus | 1 | 0 |  | 0 |  |  |  | základní |  | 0 | 0 | 0 | 0 | 0 | 32 | M | 2 | ROZPOCET | 0 | 0 | 0 | 0 | 0 | 1 | 0 | 16 | -755100109
|  |  | vnitřní dveře ozn. D.09 tvrzené čiré bezpečnostní sklo, pevné části do zapuštěných skrytých profilů, kování atyp. umělecká výroba kompletní provedení včetně všech doplňků a příslušenství viz Tabulka dveří a vnitřních výplní a popis v TZ výroba a dodávka prvku včetně vypracování dodavatelské a dílenské dokumentace a mimostaveništní dopravy | [18 empty] | P | 2
145 | K | DVV-R10 | Montáž atyp. 1kř dřevěných vnitřních dveří s rámovou zárubní a pevného zasklení, ozn. D.10 |  |  | kpl | 1 | 0 |  | 0 |  |  |  | základní |  | 0 | 0 | 0 | 0 | 0 | 16 | K | 2 | ROZPOCET | 0 | 0 | 0 | 0 | 0 | 1 | 0 | 16 | -1065259123
|  |  | výplně včetně kování a zámku budou osazeny podle knihy stavebních detailů, v souladu s ČSN 74 6077 a podle schémat a specifikace ve výkazu výrobků kompletní kotevní konstrukce a připojovací materiál (např. kotevní profily, parotěsné folie, hydroizolační folie, montážní pěny, podkladní podložky atd.) otvorových výplní musí být součástí jejich dodávky a nejsou zahrnuty ani vykazovány v architektonicko-stavební části dokumentace montáž prvku včetně vnitrostaveništního přesunu hmot a technologické manipulace včetně pomocného (spojovacího, kotevního apod.) materiálu potřebného pro montáž prvku | [18 empty] | P | 2
146 | M | 590004 | atyp pevná prosklená část 3090 x 2600 mm, ozn. D.10 |  |  | kus | 1 | 0 |  | 0 |  |  |  | základní |  | 0 | 0 | 0 | 0 | 0 | 32 | M | 2 | ROZPOCET | 0 | 0 | 0 | 0 | 0 | 1 | 0 | 16 | 1627849934
|  |  | pevné prosklení ozn. D.10 tvrzené čiré bezpečnostní sklo, pevné části do zapuštěných skrytých profilů předsazená montáž výplně v rovině obkladu stěn kompletní provedení včetně všech doplňků a příslušenství viz Tabulka dveří a vnitřních výplní a popis v TZ výroba a dodávka prvku včetně vypracování dodavatelské a dílenské dokumentace a mimostaveništní dopravy | [18 empty] | P | 2
147 | M | 611009 | atyp dřevěné vnitřní plné 1kř. dveře hladké 1000 x 2600 mm, ozn. D.10 |  |  | kus | 1 | 0 |  | 0 |  |  |  | základní |  | 0 | 0 | 0 | 0 | 0 | 32 | M | 2 | ROZPOCET | 0 | 0 | 0 | 0 | 0 | 1 | 0 | 16 | -118722102
|  |  | vnitřní dveře ozn. D.10 integrované s pevným zasklením atyp. rámová zárubeň, kování atyp. umělecká výroba předsazená montáž výplně v rovině obkladu stěn kompletní provedení včetně všech doplňků a příslušenství viz Tabulka dveří a vnitřních výplní a popis v TZ výroba a dodávka prvku včetně vypracování dodavatelské a dílenské dokumentace a mimostaveništní dopravy | [18 empty] | P | 2
148 | K | DVV-R11 | Montáž atyp. 1kř dřevěných vnitřních dveří s rámovou zárubní a pevného zasklení, ozn. D.11 |  |  | kpl | 1 | 0 |  | 0 |  |  |  | základní |  | 0 | 0 | 0 | 0 | 0 | 16 | K | 2 | ROZPOCET | 0 | 0 | 0 | 0 | 0 | 1 | 0 | 16 | -592701693
|  |  | výplně včetně kování a zámku budou osazeny podle knihy stavebních detailů, v souladu s ČSN 74 6077 a podle schémat a specifikace ve výkazu výrobků kompletní kotevní konstrukce a připojovací materiál (např. kotevní profily, parotěsné folie, hydroizolační folie, montážní pěny, podkladní podložky atd.) otvorových výplní musí být součástí jejich dodávky a nejsou zahrnuty ani vykazovány v architektonicko-stavební části dokumentace montáž prvku včetně vnitrostaveništního přesunu hmot a technologické manipulace včetně pomocného (spojovacího, kotevního apod.) materiálu potřebného pro montáž prvku | [18 empty] | P | 2
149 | M | 590005 | atyp pevná prosklená část 3090 x 2600 mm, ozn. D.11 |  |  | kus | 1 | 0 |  | 0 |  |  |  | základní |  | 0 | 0 | 0 | 0 | 0 | 32 | M | 2 | ROZPOCET | 0 | 0 | 0 | 0 | 0 | 1 | 0 | 16 | -371139118
|  |  | pevné prosklení ozn. D.11 tvrzené čiré bezpečnostní sklo, pevné části do zapuštěných skrytých profilů předsazená montáž výplně v rovině obkladu stěn kompletní provedení včetně všech doplňků a příslušenství viz Tabulka dveří a vnitřních výplní a popis v TZ výroba a dodávka prvku včetně vypracování dodavatelské a dílenské dokumentace a mimostaveništní dopravy | [18 empty] | P | 2
150 | M | 611010 | atyp dřevěné vnitřní plné 1kř. dveře hladké 1000 x 2600 mm, ozn. D.11 |  |  | kus | 1 | 0 |  | 0 |  |  |  | základní |  | 0 | 0 | 0 | 0 | 0 | 32 | M | 2 | ROZPOCET | 0 | 0 | 0 | 0 | 0 | 1 | 0 | 16 | 1710729173
|  |  | vnitřní dveře ozn. D.11 integrované s pevným zasklením atyp. rámová zárubeň, kování atyp. umělecká výroba předsazená montáž výplně v rovině obkladu stěn kompletní provedení včetně všech doplňků a příslušenství viz Tabulka dveří a vnitřních výplní a popis v TZ výroba a dodávka prvku včetně vypracování dodavatelské a dílenské dokumentace a mimostaveništní dopravy | [18 empty] | P | 2
| VP - Vícepráce | [8 empty] | 0 | [11 empty] | D | 0 | PN | [6 empty] | 0
| K | [8 empty] | 0 |  |  |  | základní | [7 empty] | PN | 1 | PN | 0 | 0 | 0 | 0 | 0 | 1 | 0
| K | [8 empty] | 0 |  |  |  | základní | [7 empty] | PN | 1 | PN | 0 | 0 | 0 | 0 | 0 | 1 | 0
| K | [8 empty] | 0 |  |  |  | základní | [7 empty] | PN | 1 | PN | 0 | 0 | 0 | 0 | 0 | 1 | 0
| K | [8 empty] | 0 |  |  |  | základní | [7 empty] | PN | 1 | PN | 0 | 0 | 0 | 0 | 0 | 1 | 0
| K | [8 empty] | 0 |  |  |  | základní | [7 empty] | PN | 1 | PN | 0 | 0 | 0 | 0 | 0 | 1 | 0

## 09 - Oplocení a venkovní ...
| List obsahuje: |  | 1) Krycí list rozpočtu |  | 2) Rekapitulace rozpočtu |  |  | 3) Rozpočet |  |  | Zpět na list: | Rekapitulace stavby
optimalizováno pro tisk sestav ve formátu A4 - na výšku | [21 empty] | {a4e0b6a2-8b12-4fbf-9de3-2dc4bdd6a022}
2
KRYCÍ LIST ROZPOČTU | [12 empty] | v --- níže se nacházejí doplnkové a pomocné údaje k sestavám --- v | [8 empty] | False
| Stavba: |  | 0
| Objekt: |  | 318/001 - Stavební a konstrukční část
| Část: |  | 09 - Oplocení a venkovní plochy
| JKSO: | [7 empty] | CC-CZ:
| Místo: |  | ulice L. Zápotockého a Klikorkova | [5 empty] | Datum: |  | 0
| Objednatel: | [7 empty] | IČ: |  | 26110113
|  | Qarta architektura, s.r.o., Jindřišská 17, Praha 1 | [6 empty] | DIČ:
| Zhotovitel: | [7 empty] | IČ:
|  | bude vybrán | [6 empty] | DIČ:
| Projektant: | [7 empty] | IČ: |  | 26110113
|  | Qarta architektura, s.r.o., Jindřišská 17, Praha 1 | [6 empty] | DIČ:
| Zpracovatel: | [7 empty] | IČ: |  | 24226246
|  | NASTA GROUP s.r.o., Za Sokolovnou 92, Zdiby | [6 empty] | DIČ:
Poznámka:
| Náklady z rozpočtu | [7 empty] | 0
| Ostatní náklady | [7 empty] | 0
| Cena bez DPH | [7 empty] | 0
| DPH | základní | 21% | ze | 0 |  |  |  | 0
|  | snížená | 15% | ze | 0 |  |  |  | 0
|  | zákl. přenesená | 21% | ze | 0 |  |  |  | 0
|  | sníž. přenesená | 15% | ze | 0 |  |  |  | 0
|  | nulová | 0% | ze | 0 |  |  |  | 0
| Cena s DPH |  |  | v | CZK |  |  | 0
| Projektant |  |  |  |  | Zpracovatel
| Datum a podpis: |  |  | Razítko |  | Datum a podpis: |  |  |  | Razítko
| Objednavatel |  |  |  |  | Zhotovitel
| Datum a podpis: |  |  | Razítko |  | Datum a podpis: |  |  |  | Razítko
REKAPITULACE ROZPOČTU
Stavba: |  |  | 0
Objekt: |  |  | 318/001 - Stavební a konstrukční část
Část: |  |  | 0
Místo: |  |  | 0 |  |  |  | Datum: |  | 0
Objednatel: |  |  | 0 |  |  |  | Projektant: |  | 0
Zhotovitel: |  |  | 0 |  |  |  | Zpracovatel: |  | 0
Kód - Popis | [9 empty] | Cena celkem [CZK]
1) Náklady z rozpočtu | [9 empty] | 0 | [12 empty] | -1
| HSV - HSV | [8 empty] | 0
| OPL-A - Oplocení část A | [8 empty] | 0
| 1 - Zemní práce | [8 empty] | 0
| 2 - Zakládání | [8 empty] | 0
| 3 - Svislé a kompletní konstrukce | [8 empty] | 0
| 95 - Různé dokončovací konstrukce a práce pozemních staveb | [8 empty] | 0
| 998 - Přesun hmot | [8 empty] | 0
| OPL-B - Oplocení část B | [8 empty] | 0
| 1 - Zemní práce | [8 empty] | 0
| 2 - Zakládání | [8 empty] | 0
| 3 - Svislé a kompletní konstrukce | [8 empty] | 0
| 998 - Přesun hmot | [8 empty] | 0
| OPL-C - Oplocení část C | [8 empty] | 0
| 1 - Zemní práce | [8 empty] | 0
| 2 - Zakládání | [8 empty] | 0
| 3 - Svislé a kompletní konstrukce | [8 empty] | 0
| 998 - Přesun hmot | [8 empty] | 0
| OPL-D - Oplocení část D | [8 empty] | 0
| 1 - Zemní práce | [8 empty] | 0
| 3 - Svislé a kompletní konstrukce | [8 empty] | 0
| 998 - Přesun hmot | [8 empty] | 0
| VPL - Venkovní plochy | [8 empty] | 0
| 59 - Kryty pozemních komunikací, letišť a ploch dlážděné | [8 empty] | 0
| 63 - Podlahy a podlahové konstrukce | [8 empty] | 0
| VP - Vícepráce | [8 empty] | 0
2) Ostatní náklady | [9 empty] | 0 |  |  |  | DPH
| Zařízení staveniště | [8 empty] | 0 |  |  |  | základní | [9 empty] | VRN | 0 | 0 | 0 | 0 | 0 | 1
| Projektové práce | [8 empty] | 0 |  |  |  | základní | [9 empty] | VRN | 0 | 0 | 0 | 0 | 0 | 1
| Územní vlivy | [8 empty] | 0 |  |  |  | základní | [9 empty] | VRN | 0 | 0 | 0 | 0 | 0 | 1
| Provozní vlivy | [8 empty] | 0 |  |  |  | základní | [9 empty] | VRN | 0 | 0 | 0 | 0 | 0 | 1
| Jiné VRN | [8 empty] | 0 |  |  |  | základní | [9 empty] | VRN | 0 | 0 | 0 | 0 | 0 | 1
| Kompletační činnost | [8 empty] | 0 |  |  |  | základní | [9 empty] | KOMPLETACNA | 0 | 0 | 0 | 0 | 0 | 1
Celkové náklady za stavbu 1) + 2) | [7 empty] | 0
ROZPOČET
Stavba: |  |  | 0
Objekt: |  |  | 318/001 - Stavební a konstrukční část
Část: |  |  | 0
Místo: |  |  | 0 |  |  |  | Datum: |  | 0
Objednatel: |  |  | 0 |  |  |  | Projektant: |  | 0
Zhotovitel: |  |  | 0 |  |  |  | Zpracovatel: |  | 0
PČ | Typ | Kód | Popis |  |  | MJ | Množství | J.cena [CZK] |  | Cena celkem [CZK] |  |  | Poznámka | DPH | J. Nh [h] | Nh celkem [h] | J. hmotnost [t] | Hmotnost celkem [t] | J. suť [t] | Suť Celkem [t]
Náklady z rozpočtu | [9 empty] | 0 | [5 empty] | 0 |  | 0 |  | 0 |  | D | -1 | [7 empty] | 0
| HSV - HSV | [8 empty] | 0 | [5 empty] | 0 |  | 0 |  | 0 | 1 | D | 0 | ROZPOCET | [6 empty] | 0
| OPL-A - Oplocení část A | [8 empty] | 0 | [5 empty] | 0 |  | 0 |  | 0 | 1 | D | 1 | ROZPOCET | [6 empty] | 0
| 1 - Zemní práce | [8 empty] | 0 | [5 empty] | 0 |  | 0 |  | 0 | 1 | D | 2 | ROZPOCET | [6 empty] | 0
1 | K | 132201101 | Hloubení rýh š do 600 mm v hornině tř. 3 objemu do 100 m3 |  |  | m3 | 12.402 | 0 |  | 0 |  |  |  | základní |  | 0 | 0 | 0 | 0 | 0 | 4 | K | 3 | ROZPOCET | 0 | 0 | 0 | 0 | 0 | 1 | 0 | 4 | -105891604
2 | K | 132201109 | Příplatek za lepivost k hloubení rýh š do 600 mm v hornině tř. 3 |  |  | m3 | 3.101 | 0 |  | 0 |  |  |  | základní |  | 0 | 0 | 0 | 0 | 0 | 4 | K | 3 | ROZPOCET | 0 | 0 | 0 | 0 | 0 | 1 | 0 | 4 | 161961072
|  |  | předběžně 25% objemu | [18 empty] | P | 3
3 | K | 133202011 | Hloubení šachet ručním nebo pneum nářadím v soudržných horninách tř. 3, plocha výkopu do 4 m2 |  |  | m3 | 0.4 | 0 |  | 0 |  |  |  | základní |  | 0 | 0 | 0 | 0 | 0 | 4 | K | 3 | ROZPOCET | 0 | 0 | 0 | 0 | 0 | 1 | 0 | 4 | 84633945
4 | K | 133202019 | Příplatek za lepivost u hloubení šachet ručním nebo pneum nářadím v horninách tř. 3 |  |  | m3 | 0.1 | 0 |  | 0 |  |  |  | základní |  | 0 | 0 | 0 | 0 | 0 | 4 | K | 3 | ROZPOCET | 0 | 0 | 0 | 0 | 0 | 1 | 0 | 4 | -1040173746
|  |  | předběžně 25% objemu | [18 empty] | P | 3
5 | K | 162701105 | Vodorovné přemístění do 10000 m výkopku/sypaniny z horniny tř. 1 až 4 |  |  | m3 | 12.802 | 0 |  | 0 |  |  |  | základní |  | 0 | 0 | 0 | 0 | 0 | 4 | K | 3 | ROZPOCET | 0 | 0 | 0 | 0 | 0 | 1 | 0 | 4 | -1157633826
|  |  | na trvalou skládku | [18 empty] | P | 3
6 | K | 162701109 | Příplatek k vodorovnému přemístění výkopku/sypaniny z horniny tř. 1 až 4 ZKD 1000 m přes 10000 m |  |  | m3 | 128.02 | 0 |  | 0 |  |  |  | základní |  | 0 | 0 | 0 | 0 | 0 | 4 | K | 3 | ROZPOCET | 0 | 0 | 0 | 0 | 0 | 1 | 0 | 4 | -183873704
|  |  | do 20 km | [18 empty] | P | 3
7 | K | 171201201 | Uložení sypaniny na skládky |  |  | m3 | 12.802 | 0 |  | 0 |  |  |  | základní |  | 0 | 0 | 0 | 0 | 0 | 4 | K | 3 | ROZPOCET | 0 | 0 | 0 | 0 | 0 | 1 | 0 | 4 | 1572827258
8 | K | 171201211 | Poplatek za uložení odpadu ze sypaniny na skládce (skládkovné) |  |  | t | 23.044 | 0 |  | 0 |  |  |  | základní |  | 0 | 0 | 0 | 0 | 0 | 4 | K | 3 | ROZPOCET | 0 | 0 | 0 | 0 | 0 | 1 | 0 | 4 | -186630962
| 2 - Zakládání | [8 empty] | 0 | [5 empty] | 0 |  | 0 |  | 0 | 1 | D | 2 | ROZPOCET | [6 empty] | 0
9 | K | 274313711 | Základové pásy z betonu tř. C 20/25 |  |  | m3 | 10.981 | 0 |  | 0 |  |  |  | základní |  | 0 | 2.4533 | 0 | 0 | 0 | 4 | K | 3 | ROZPOCET | 0 | 0 | 0 | 0 | 0 | 1 | 0 | 4 | 2020563237
| 3 - Svislé a kompletní konstrukce | [8 empty] | 0 | [5 empty] | 0 |  | 0 |  | 0 | 1 | D | 2 | ROZPOCET | [6 empty] | 0
10 | K | 348272xxx | Plotová zeď tl 150 mm z betonových tvarovek hladkých přírodních na MC včetně spárování |  |  | m2 | 68.5 | 0 |  | 0 |  |  |  | základní |  | 0 | 0.19705 | 0 | 0 | 0 | 4 | K | 3 | ROZPOCET | 0 | 0 | 0 | 0 | 0 | 1 | 0 | 4 | 1966489333
|  |  | betonové dutinové tvarovky z vibrolisovaného betonu vyztuženo betonářskou výztuží ve svislém i vodorovném směru zalití dutin betonem nebude provedena další povrchová úprava, zdivo bude provedeno v pohledové kvalitě | [18 empty] | P | 3
11 | K | 348272312 | Ztužující věnec plotové zdi tl 150 mm z věncovek hladkých přírodních vč výplně betonem C16/20 |  |  | m | 28.12 | 0 |  | 0 |  |  |  | základní |  | 0 | 0.06578 | 0 | 0 | 0 | 4 | K | 3 | ROZPOCET | 0 | 0 | 0 | 0 | 0 | 1 | 0 | 4 | -1788751034
12 | K | 348272512 | Plotová stříška pro zeď tl 155 mm z tvarovek hladkých nebo štípaných přírodních |  |  | m | 28.12 | 0 |  | 0 |  |  |  | základní |  | 0 | 0.03468 | 0 | 0 | 0 | 4 | K | 3 | ROZPOCET | 0 | 0 | 0 | 0 | 0 | 1 | 0 | 4 | 580265884
13 | K | 348273907 | Držák plotových polí koncový vkládaný do ložných spár plotového sloupku |  |  | kus | 14 | 0 |  | 0 |  |  |  | základní |  | 0 | 0.0006 | 0 | 0 | 0 | 4 | K | 3 | ROZPOCET | 0 | 0 | 0 | 0 | 0 | 1 | 0 | 4 | 1969239345
|  |  | analog. pro přichycení sloupků | [18 empty] | P | 3
14 | K | 348273942 | Revizní nerezová dvířka 405x605 mm osazená na plotovou zeď |  |  | kus | 1 | 0 |  | 0 |  |  |  | základní |  | 0 | 0.00306 | 0 | 0 | 0 | 4 | K | 3 | ROZPOCET | 0 | 0 | 0 | 0 | 0 | 1 | 0 | 4 | -236581467
15 | K | 348921xxx | Plotový pilířek z betonových tvárnic |  |  | m3 | 1.31 | 0 |  | 0 |  |  |  | základní |  | 0 | 1.3137 | 0 | 0 | 0 | 4 | K | 3 | ROZPOCET | 0 | 0 | 0 | 0 | 0 | 1 | 0 | 4 | 2074315266
|  |  | betonové dutinové tvarovky z vibrolisovaného betonu vyztuženo betonářskou výztuží ve svislém i vodorovném směru zalití dutin betonem nebude provedena další povrchová úprava, zdivo bude provedeno v pohledové kvalitě | [18 empty] | P | 3
16 | K | 348171120 | Osazení rámového oplocení výšky do 1,5 m ve sklonu svahu do 15° |  |  | m | 23.3 | 0 |  | 0 |  |  |  | základní |  | 0 | 0 | 0 | 0 | 0 | 4 | K | 3 | ROZPOCET | 0 | 0 | 0 | 0 | 0 | 1 | 0 | 4 | 1139499823
17 | M | 553001 | panel plotový typový DIRICKX AXIS typ D, různé výšky |  |  | m2 | 26.6 | 0 |  | 0 |  |  |  | základní |  | 0 | 0.0085 | 0 | 0 | 0 | 8 | M | 3 | ROZPOCET | 0 | 0 | 0 | 0 | 0 | 1 | 0 | 4 | 2081704571
|  |  | svařovaný typový panel AXIS typ panelu D, rovný s dvojitým horizontálním drátem povrchová úprava žárovým zinkováním 60-80 mikronů šíře panelu 2500 mm, výška proměnlivá rozměry oka 200x50 mm průměr vodorovného drátu 6 mm průměr svislého drátu 5 mm RAL dle výběru architekta | [18 empty] | P | 3
18 | K | 338171113 | Osazování sloupků a vzpěr plotových ocelových v 2,00 m se zabetonováním |  |  | kus | 11 | 0 |  | 0 |  |  |  | základní |  | 0 | 0.17489 | 0 | 0 | 0 | 4 | K | 3 | ROZPOCET | 0 | 0 | 0 | 0 | 0 | 1 | 0 | 4 | -1364840792
19 | M | 553002 | sloupek typový DIRICKX dl. 150 cm vč. vymezovačů, úchytů apod. |  |  | kus | 7 | 0 |  | 0 |  |  |  | základní |  | 0 | 0.00453 | 0 | 0 | 0 | 8 | M | 3 | ROZPOCET | 0 | 0 | 0 | 0 | 0 | 1 | 0 | 4 | 1862747465
|  |  | sloupek z Ja 60x40/2 mm, povrchová úprava žárovým zinkováním 60-80 mikronů, opatřeno maticemi pro uchycení plotových panelů kotveno do betonové patky nebo základu RAL dle výběru architekta | [18 empty] | P | 3
20 | M | 553003 | sloupek typový DIRICKX dl. 170 cm vč. vymezovačů, úchytů apod. |  |  | kus | 4 | 0 |  | 0 |  |  |  | základní |  | 0 | 0.00513 | 0 | 0 | 0 | 8 | M | 3 | ROZPOCET | 0 | 0 | 0 | 0 | 0 | 1 | 0 | 4 | 893928884
|  |  | sloupek z Ja 60x40/2 mm, povrchová úprava žárovým zinkováním 60-80 mikronů, opatřeno maticemi pro uchycení plotových panelů kotveno do betonové patky nebo základu RAL dle výběru architekta | [18 empty] | P | 3
| 95 - Různé dokončovací konstrukce a práce pozemních staveb | [8 empty] | 0 | [5 empty] | 0 |  | 0 |  | 0 | 1 | D | 2 | ROZPOCET | [6 empty] | 0
21 | K | 95394xxxx | Dodání plastové nádoby 240 litrů na odpad s kolečky |  |  | kus | 2 | 0 |  | 0 |  |  |  | základní |  | 0 | 0 | 0 | 0 | 0 | 4 | K | 3 | ROZPOCET | 0 | 0 | 0 | 0 | 0 | 1 | 0 | 4 | 1239064337
| 998 - Přesun hmot | [8 empty] | 0 | [5 empty] | 0 |  | 0 |  | 0 | 1 | D | 2 | ROZPOCET | [6 empty] | 0
22 | K | 998232110 | Přesun hmot pro oplocení zděné z cihel nebo tvárnic v do 3 m |  |  | t | 47.226 | 0 |  | 0 |  |  |  | základní |  | 0 | 0 | 0 | 0 | 0 | 4 | K | 3 | ROZPOCET | 0 | 0 | 0 | 0 | 0 | 1 | 0 | 4 | 993044030
| OPL-B - Oplocení část B | [8 empty] | 0 | [5 empty] | 0 |  | 0 |  | 0 | 1 | D | 1 | ROZPOCET | [6 empty] | 0
| 1 - Zemní práce | [8 empty] | 0 | [5 empty] | 0 |  | 0 |  | 0 | 1 | D | 2 | ROZPOCET | [6 empty] | 0
23 | K | 132201101 | Hloubení rýh š do 600 mm v hornině tř. 3 objemu do 100 m3 |  |  | m3 | 8.942 | 0 |  | 0 |  |  |  | základní |  | 0 | 0 | 0 | 0 | 0 | 4 | K | 3 | ROZPOCET | 0 | 0 | 0 | 0 | 0 | 1 | 0 | 4 | 154153705
24 | K | 132201109 | Příplatek za lepivost k hloubení rýh š do 600 mm v hornině tř. 3 |  |  | m3 | 2.236 | 0 |  | 0 |  |  |  | základní |  | 0 | 0 | 0 | 0 | 0 | 4 | K | 3 | ROZPOCET | 0 | 0 | 0 | 0 | 0 | 1 | 0 | 4 | -1606502285
|  |  | předběžně 25% objemu | [18 empty] | P | 3
25 | K | 162701105 | Vodorovné přemístění do 10000 m výkopku/sypaniny z horniny tř. 1 až 4 |  |  | m3 | 8.942 | 0 |  | 0 |  |  |  | základní |  | 0 | 0 | 0 | 0 | 0 | 4 | K | 3 | ROZPOCET | 0 | 0 | 0 | 0 | 0 | 1 | 0 | 4 | -53869918
|  |  | na trvalou skládku | [18 empty] | P | 3
26 | K | 162701109 | Příplatek k vodorovnému přemístění výkopku/sypaniny z horniny tř. 1 až 4 ZKD 1000 m přes 10000 m |  |  | m3 | 89.42 | 0 |  | 0 |  |  |  | základní |  | 0 | 0 | 0 | 0 | 0 | 4 | K | 3 | ROZPOCET | 0 | 0 | 0 | 0 | 0 | 1 | 0 | 4 | 758911705
|  |  | do 20 km | [18 empty] | P | 3
27 | K | 171201201 | Uložení sypaniny na skládky |  |  | m3 | 8.942 | 0 |  | 0 |  |  |  | základní |  | 0 | 0 | 0 | 0 | 0 | 4 | K | 3 | ROZPOCET | 0 | 0 | 0 | 0 | 0 | 1 | 0 | 4 | 1487247424
28 | K | 171201211 | Poplatek za uložení odpadu ze sypaniny na skládce (skládkovné) |  |  | t | 16.096 | 0 |  | 0 |  |  |  | základní |  | 0 | 0 | 0 | 0 | 0 | 4 | K | 3 | ROZPOCET | 0 | 0 | 0 | 0 | 0 | 1 | 0 | 4 | 1643712419
| 2 - Zakládání | [8 empty] | 0 | [5 empty] | 0 |  | 0 |  | 0 | 1 | D | 2 | ROZPOCET | [6 empty] | 0
29 | K | 274313711 | Základové pásy z betonu tř. C 20/25 |  |  | m3 | 8.199 | 0 |  | 0 |  |  |  | základní |  | 0 | 2.4533 | 0 | 0 | 0 | 4 | K | 3 | ROZPOCET | 0 | 0 | 0 | 0 | 0 | 1 | 0 | 4 | -239431506
| 3 - Svislé a kompletní konstrukce | [8 empty] | 0 | [5 empty] | 0 |  | 0 |  | 0 | 1 | D | 2 | ROZPOCET | [6 empty] | 0
30 | K | 348272xxx | Plotová zeď tl 150 mm z betonových tvarovek hladkých přírodních na MC včetně spárování |  |  | m2 | 76.82 | 0 |  | 0 |  |  |  | základní |  | 0 | 0.19705 | 0 | 0 | 0 | 4 | K | 3 | ROZPOCET | 0 | 0 | 0 | 0 | 0 | 1 | 0 | 4 | -137023860
|  |  | betonové dutinové tvarovky z vibrolisovaného betonu vyztuženo betonářskou výztuží ve svislém i vodorovném směru zalití dutin betonem nebude provedena další povrchová úprava, zdivo bude provedeno v pohledové kvalitě | [18 empty] | P | 3
31 | K | 348272312 | Ztužující věnec plotové zdi tl 150 mm z věncovek hladkých přírodních vč výplně betonem C16/20 |  |  | m | 24.76 | 0 |  | 0 |  |  |  | základní |  | 0 | 0.06578 | 0 | 0 | 0 | 4 | K | 3 | ROZPOCET | 0 | 0 | 0 | 0 | 0 | 1 | 0 | 4 | 543589513
32 | K | 348272512 | Plotová stříška pro zeď tl 155 mm z tvarovek hladkých nebo štípaných přírodních |  |  | m | 24.76 | 0 |  | 0 |  |  |  | základní |  | 0 | 0.03468 | 0 | 0 | 0 | 4 | K | 3 | ROZPOCET | 0 | 0 | 0 | 0 | 0 | 1 | 0 | 4 | 478274592
| 998 - Přesun hmot | [8 empty] | 0 | [5 empty] | 0 |  | 0 |  | 0 | 1 | D | 2 | ROZPOCET | [6 empty] | 0
33 | K | 998232110 | Přesun hmot pro oplocení zděné z cihel nebo tvárnic v do 3 m |  |  | t | 37.739 | 0 |  | 0 |  |  |  | základní |  | 0 | 0 | 0 | 0 | 0 | 4 | K | 3 | ROZPOCET | 0 | 0 | 0 | 0 | 0 | 1 | 0 | 4 | 1342201940
| OPL-C - Oplocení část C | [8 empty] | 0 | [5 empty] | 0 |  | 0 |  | 0 | 1 | D | 1 | ROZPOCET | [6 empty] | 0
| 1 - Zemní práce | [8 empty] | 0 | [5 empty] | 0 |  | 0 |  | 0 | 1 | D | 2 | ROZPOCET | [6 empty] | 0
34 | K | 132201101 | Hloubení rýh š do 600 mm v hornině tř. 3 objemu do 100 m3 |  |  | m3 | 8.512 | 0 |  | 0 |  |  |  | základní |  | 0 | 0 | 0 | 0 | 0 | 4 | K | 3 | ROZPOCET | 0 | 0 | 0 | 0 | 0 | 1 | 0 | 4 | 620397437
35 | K | 132201109 | Příplatek za lepivost k hloubení rýh š do 600 mm v hornině tř. 3 |  |  | m3 | 2.128 | 0 |  | 0 |  |  |  | základní |  | 0 | 0 | 0 | 0 | 0 | 4 | K | 3 | ROZPOCET | 0 | 0 | 0 | 0 | 0 | 1 | 0 | 4 | 866380989
|  |  | předběžně 25% objemu | [18 empty] | P | 3
36 | K | 162701105 | Vodorovné přemístění do 10000 m výkopku/sypaniny z horniny tř. 1 až 4 |  |  | m3 | 8.512 | 0 |  | 0 |  |  |  | základní |  | 0 | 0 | 0 | 0 | 0 | 4 | K | 3 | ROZPOCET | 0 | 0 | 0 | 0 | 0 | 1 | 0 | 4 | 1758064732
|  |  | na trvalou skládku | [18 empty] | P | 3
37 | K | 162701109 | Příplatek k vodorovnému přemístění výkopku/sypaniny z horniny tř. 1 až 4 ZKD 1000 m přes 10000 m |  |  | m3 | 85.12 | 0 |  | 0 |  |  |  | základní |  | 0 | 0 | 0 | 0 | 0 | 4 | K | 3 | ROZPOCET | 0 | 0 | 0 | 0 | 0 | 1 | 0 | 4 | -581503734
|  |  | do 20 km | [18 empty] | P | 3
38 | K | 171201201 | Uložení sypaniny na skládky |  |  | m3 | 8.512 | 0 |  | 0 |  |  |  | základní |  | 0 | 0 | 0 | 0 | 0 | 4 | K | 3 | ROZPOCET | 0 | 0 | 0 | 0 | 0 | 1 | 0 | 4 | 1773712118
39 | K | 171201211 | Poplatek za uložení odpadu ze sypaniny na skládce (skládkovné) |  |  | t | 15.322 | 0 |  | 0 |  |  |  | základní |  | 0 | 0 | 0 | 0 | 0 | 4 | K | 3 | ROZPOCET | 0 | 0 | 0 | 0 | 0 | 1 | 0 | 4 | 2033664173
| 2 - Zakládání | [8 empty] | 0 | [5 empty] | 0 |  | 0 |  | 0 | 1 | D | 2 | ROZPOCET | [6 empty] | 0
40 | K | 274313711 | Základové pásy z betonu tř. C 20/25 |  |  | m3 | 8.001 | 0 |  | 0 |  |  |  | základní |  | 0 | 2.4533 | 0 | 0 | 0 | 4 | K | 3 | ROZPOCET | 0 | 0 | 0 | 0 | 0 | 1 | 0 | 4 | -1886284706
| 3 - Svislé a kompletní konstrukce | [8 empty] | 0 | [5 empty] | 0 |  | 0 |  | 0 | 1 | D | 2 | ROZPOCET | [6 empty] | 0
41 | K | 348272xxx | Plotová zeď tl 150 mm z betonových tvarovek hladkých přírodních na MC včetně spárování |  |  | m2 | 47.42 | 0 |  | 0 |  |  |  | základní |  | 0 | 0.19705 | 0 | 0 | 0 | 4 | K | 3 | ROZPOCET | 0 | 0 | 0 | 0 | 0 | 1 | 0 | 4 | 1892105156
|  |  | betonové dutinové tvarovky z vibrolisovaného betonu vyztuženo betonářskou výztuží ve svislém i vodorovném směru zalití dutin betonem nebude provedena další povrchová úprava, zdivo bude provedeno v pohledové kvalitě | [18 empty] | P | 3
42 | K | 348272312 | Ztužující věnec plotové zdi tl 150 mm z věncovek hladkých přírodních vč výplně betonem C16/20 |  |  | m | 24.1 | 0 |  | 0 |  |  |  | základní |  | 0 | 0.06578 | 0 | 0 | 0 | 4 | K | 3 | ROZPOCET | 0 | 0 | 0 | 0 | 0 | 1 | 0 | 4 | -1911038571
43 | K | 348272512 | Plotová stříška pro zeď tl 155 mm z tvarovek hladkých nebo štípaných přírodních |  |  | m | 24.1 | 0 |  | 0 |  |  |  | základní |  | 0 | 0.03468 | 0 | 0 | 0 | 4 | K | 3 | ROZPOCET | 0 | 0 | 0 | 0 | 0 | 1 | 0 | 4 | 851466717
44 | K | 348273907 | Držák plotových polí koncový vkládaný do ložných spár plotového sloupku |  |  | kus | 9 | 0 |  | 0 |  |  |  | základní |  | 0 | 0.0006 | 0 | 0 | 0 | 4 | K | 3 | ROZPOCET | 0 | 0 | 0 | 0 | 0 | 1 | 0 | 4 | 1807883281
|  |  | analog. pro přichycení sloupků | [18 empty] | P | 3
| 998 - Přesun hmot | [8 empty] | 0 | [5 empty] | 0 |  | 0 |  | 0 | 1 | D | 2 | ROZPOCET | [6 empty] | 0
45 | K | 998232110 | Přesun hmot pro oplocení zděné z cihel nebo tvárnic v do 3 m |  |  | t | 31.399 | 0 |  | 0 |  |  |  | základní |  | 0 | 0 | 0 | 0 | 0 | 4 | K | 3 | ROZPOCET | 0 | 0 | 0 | 0 | 0 | 1 | 0 | 4 | -1001046995
| OPL-D - Oplocení část D | [8 empty] | 0 | [5 empty] | 0 |  | 0 |  | 0 | 1 | D | 1 | ROZPOCET | [6 empty] | 0
| 1 - Zemní práce | [8 empty] | 0 | [5 empty] | 0 |  | 0 |  | 0 | 1 | D | 2 | ROZPOCET | [6 empty] | 0
46 | K | 133202011 | Hloubení šachet ručním nebo pneum nářadím v soudržných horninách tř. 3, plocha výkopu do 4 m2 |  |  | m3 | 0.55 | 0 |  | 0 |  |  |  | základní |  | 0 | 0 | 0 | 0 | 0 | 4 | K | 3 | ROZPOCET | 0 | 0 | 0 | 0 | 0 | 1 | 0 | 4 | 410814478
47 | K | 133202019 | Příplatek za lepivost u hloubení šachet ručním nebo pneum nářadím v horninách tř. 3 |  |  | m3 | 0.138 | 0 |  | 0 |  |  |  | základní |  | 0 | 0 | 0 | 0 | 0 | 4 | K | 3 | ROZPOCET | 0 | 0 | 0 | 0 | 0 | 1 | 0 | 4 | 690878863
|  |  | předběžně 25% objemu | [18 empty] | P | 3
48 | K | 162701105 | Vodorovné přemístění do 10000 m výkopku/sypaniny z horniny tř. 1 až 4 |  |  | m3 | 0.55 | 0 |  | 0 |  |  |  | základní |  | 0 | 0 | 0 | 0 | 0 | 4 | K | 3 | ROZPOCET | 0 | 0 | 0 | 0 | 0 | 1 | 0 | 4 | -507880146
|  |  | na trvalou skládku | [18 empty] | P | 3
49 | K | 162701109 | Příplatek k vodorovnému přemístění výkopku/sypaniny z horniny tř. 1 až 4 ZKD 1000 m přes 10000 m |  |  | m3 | 5.5 | 0 |  | 0 |  |  |  | základní |  | 0 | 0 | 0 | 0 | 0 | 4 | K | 3 | ROZPOCET | 0 | 0 | 0 | 0 | 0 | 1 | 0 | 4 | -1748951477
|  |  | do 20 km | [18 empty] | P | 3
50 | K | 171201201 | Uložení sypaniny na skládky |  |  | m3 | 0.55 | 0 |  | 0 |  |  |  | základní |  | 0 | 0 | 0 | 0 | 0 | 4 | K | 3 | ROZPOCET | 0 | 0 | 0 | 0 | 0 | 1 | 0 | 4 | -439063828
51 | K | 171201211 | Poplatek za uložení odpadu ze sypaniny na skládce (skládkovné) |  |  | t | 0.99 | 0 |  | 0 |  |  |  | základní |  | 0 | 0 | 0 | 0 | 0 | 4 | K | 3 | ROZPOCET | 0 | 0 | 0 | 0 | 0 | 1 | 0 | 4 | 841230164
| 3 - Svislé a kompletní konstrukce | [8 empty] | 0 | [5 empty] | 0 |  | 0 |  | 0 | 1 | D | 2 | ROZPOCET | [6 empty] | 0
52 | K | 348171120 | Osazení rámového oplocení výšky do 1,5 m ve sklonu svahu do 15° |  |  | m | 24.6 | 0 |  | 0 |  |  |  | základní |  | 0 | 0 | 0 | 0 | 0 | 4 | K | 3 | ROZPOCET | 0 | 0 | 0 | 0 | 0 | 1 | 0 | 4 | -482467423
53 | M | 553001 | panel plotový typový DIRICKX AXIS typ D, různé výšky |  |  | m2 | 37.1 | 0 |  | 0 |  |  |  | základní |  | 0 | 0.0085 | 0 | 0 | 0 | 8 | M | 3 | ROZPOCET | 0 | 0 | 0 | 0 | 0 | 1 | 0 | 4 | 594171744
|  |  | svařovaný typový panel AXIS typ panelu D, rovný s dvojitým horizontálním drátem povrchová úprava žárovým zinkováním 60-80 mikronů šíře panelu 2500 mm, výška proměnlivá rozměry oka 200x50 mm průměr vodorovného drátu 6 mm průměr svislého drátu 5 mm RAL dle výběru architekta | [18 empty] | P | 3
54 | K | 338171113 | Osazování sloupků a vzpěr plotových ocelových v 2,00 m se zabetonováním |  |  | kus | 12 | 0 |  | 0 |  |  |  | základní |  | 0 | 0.17489 | 0 | 0 | 0 | 4 | K | 3 | ROZPOCET | 0 | 0 | 0 | 0 | 0 | 1 | 0 | 4 | 2117708214
55 | M | 553004 | sloupek typový DIRICKX dl. 190 cm vč. vymezovačů, úchytů apod. |  |  | kus | 10 | 0 |  | 0 |  |  |  | základní |  | 0 | 0.00574 | 0 | 0 | 0 | 8 | M | 3 | ROZPOCET | 0 | 0 | 0 | 0 | 0 | 1 | 0 | 4 | 333478304
|  |  | sloupek z Ja 60x40/2 mm, povrchová úprava žárovým zinkováním 60-80 mikronů, opatřeno maticemi pro uchycení plotových panelů kotveno do betonové patky nebo základu RAL dle výběru architekta | [18 empty] | P | 3
56 | M | 553005 | vzpěra typová DIRICKX vč. úchytů apod. |  |  | kus | 2 | 0 |  | 0 |  |  |  | základní |  | 0 | 0.00513 | 0 | 0 | 0 | 8 | M | 3 | ROZPOCET | 0 | 0 | 0 | 0 | 0 | 1 | 0 | 4 | 1947413857
|  |  | vzpěra typová, povrchová úprava žárovým zinkováním 60-80 mikronů, kotveno do betonové patky nebo základu RAL dle výběru architekta | [18 empty] | P | 3
| 998 - Přesun hmot | [8 empty] | 0 | [5 empty] | 0 |  | 0 |  | 0 | 1 | D | 2 | ROZPOCET | [6 empty] | 0
57 | K | 998232110 | Přesun hmot pro oplocení zděné z cihel nebo tvárnic v do 3 m |  |  | t | 2.482 | 0 |  | 0 |  |  |  | základní |  | 0 | 0 | 0 | 0 | 0 | 4 | K | 3 | ROZPOCET | 0 | 0 | 0 | 0 | 0 | 1 | 0 | 4 | -506277814
| VPL - Venkovní plochy | [8 empty] | 0 | [5 empty] | 0 |  | 0 |  | 0 | 1 | D | 1 | ROZPOCET | [6 empty] | 0
| 59 - Kryty pozemních komunikací, letišť a ploch dlážděné | [8 empty] | 0 | [5 empty] | 0 |  | 0 |  | 0 | 1 | D | 2 | ROZPOCET | [6 empty] | 0
58 | K | 596411111 | Kladení dlažby z vegetačních tvárnic komunikací pro pěší tl 80 mm pl do 50 m2 |  |  | m2 | 17.1 | 0 |  | 0 |  |  |  | základní |  | 0 | 0.08003 | 0 | 0 | 0 | 4 | K | 3 | ROZPOCET | 0 | 0 | 0 | 0 | 0 | 1 | 0 | 4 | -635192670
|  |  | P.02 | [18 empty] | P | 3
59 | M | 592281xxx | tvárnice betonová zatravňovací tl. 8 cm |  |  | kus | 71.82 | 0 |  | 0 |  |  |  | základní |  | 0 | 0.027 | 0 | 0 | 0 | 8 | M | 3 | ROZPOCET | 0 | 0 | 0 | 0 | 0 | 1 | 0 | 4 | 1792121710
| 63 - Podlahy a podlahové konstrukce | [8 empty] | 0 | [5 empty] | 0 |  | 0 |  | 0 | 1 | D | 2 | ROZPOCET | [6 empty] | 0
60 | K | 271532212 | Podsyp pod základové konstrukce se zhutněním z hrubého kameniva frakce 16 až 32 mm |  |  | m3 | 12.606 | 0 |  | 0 |  |  |  | základní |  | 0 | 2.16 | 0 | 0 | 0 | 4 | K | 3 | ROZPOCET | 0 | 0 | 0 | 0 | 0 | 1 | 0 | 4 | 1963296601
|  |  | tl. 20 cm, hutněno na Edef2=10 MPa P.02, P.03 | [18 empty] | P | 3
61 | K | 271532213 | Podsyp pod základové konstrukce se zhutněním z hrubého kameniva frakce 8 až 16 mm |  |  | m3 | 3.008 | 0 |  | 0 |  |  |  | základní |  | 0 | 2.16 | 0 | 0 | 0 | 4 | K | 3 | ROZPOCET | 0 | 0 | 0 | 0 | 0 | 1 | 0 | 4 | 868756063
|  |  | tl. 5 cm P.02, P.03 | [18 empty] | P | 3
62 | K | 271572211 | Podsyp pod základové konstrukce se zhutněním z netříděného štěrkopísku |  |  | m3 | 1.719 | 0 |  | 0 |  |  |  | základní |  | 0 | 1.98 | 0 | 0 | 0 | 4 | K | 3 | ROZPOCET | 0 | 0 | 0 | 0 | 0 | 1 | 0 | 4 | 1348610133
|  |  | tl. 3 cm, frakce 0-8 mm P.02, P.03 | [18 empty] | P | 3
63 | K | 273322xxx | Základové desky ze ŽB se zvýšenými nároky na prostředí tř. C 30/37 |  |  | m3 | 8.04 | 0 |  | 0 |  |  |  | základní |  | 0 | 2.4533 | 0 | 0 | 0 | 4 | K | 3 | ROZPOCET | 0 | 0 | 0 | 0 | 0 | 1 | 0 | 4 | 1631389820
|  |  | P.03 pochozí betonová deska bude provedena jako venkovní česaný beton stupeň vlivu prostředí XF4 dle ČSN EN 206 včetně dilatací po cca 6m | [18 empty] | P | 3
64 | K | 273351215 | Zřízení bednění stěn základových desek |  |  | m2 | 4.73 | 0 |  | 0 |  |  |  | základní |  | 0 | 0.00103 | 0 | 0 | 0 | 4 | K | 3 | ROZPOCET | 0 | 0 | 0 | 0 | 0 | 1 | 0 | 4 | -1635206606
|  |  | P.03 | [18 empty] | P | 3
65 | K | 273351216 | Odstranění bednění stěn základových desek |  |  | m2 | 4.73 | 0 |  | 0 |  |  |  | základní |  | 0 | 0 | 0 | 0 | 0 | 4 | K | 3 | ROZPOCET | 0 | 0 | 0 | 0 | 0 | 1 | 0 | 4 | -1224053576
66 | K | 273362021 | Výztuž základových desek svařovanými sítěmi Kari |  |  | t | 0.521 | 0 |  | 0 |  |  |  | základní |  | 0 | 1.0531 | 0 | 0 | 0 | 4 | K | 3 | ROZPOCET | 0 | 0 | 0 | 0 | 0 | 1 | 0 | 4 | -2071559555
|  |  | P.03 | [18 empty] | P | 3
| VP - Vícepráce | [8 empty] | 0 | [11 empty] | D | 0 | PN | [6 empty] | 0
| K | [8 empty] | 0 |  |  |  | základní | [7 empty] | PN | 1 | PN | 0 | 0 | 0 | 0 | 0 | 1 | 0
| K | [8 empty] | 0 |  |  |  | základní | [7 empty] | PN | 1 | PN | 0 | 0 | 0 | 0 | 0 | 1 | 0
| K | [8 empty] | 0 |  |  |  | základní | [7 empty] | PN | 1 | PN | 0 | 0 | 0 | 0 | 0 | 1 | 0
| K | [8 empty] | 0 |  |  |  | základní | [7 empty] | PN | 1 | PN | 0 | 0 | 0 | 0 | 0 | 1 | 0
| K | [8 empty] | 0 |  |  |  | základní | [7 empty] | PN | 1 | PN | 0 | 0 | 0 | 0 | 0 | 1 | 0

## 01 - ZTI
| List obsahuje: |  | 1) Krycí list rozpočtu |  | 2) Rekapitulace rozpočtu |  |  | 3) Rozpočet |  |  | Zpět na list: | Rekapitulace stavby
optimalizováno pro tisk sestav ve formátu A4 - na výšku | [21 empty] | {431861e9-597a-4370-979b-1e059380f809}
2
KRYCÍ LIST ROZPOČTU | [12 empty] | v --- níže se nacházejí doplnkové a pomocné údaje k sestavám --- v | [8 empty] | False
| Stavba: |  | 0
| Objekt: |  | 318/002 - Profese PSV
| Část: |  | 01 - ZTI
| JKSO: | [7 empty] | CC-CZ:
| Místo: |  | ulice L. Zápotockého a Klikorkova | [5 empty] | Datum: |  | 0
| Objednatel: | [7 empty] | IČ: |  | 26110113
|  | Qarta architektura, s.r.o., Jindřišská 17, Praha 1 | [6 empty] | DIČ:
| Zhotovitel: | [7 empty] | IČ:
|  | bude vybrán | [6 empty] | DIČ:
| Projektant: | [7 empty] | IČ: |  | 26110113
|  | Qarta architektura, s.r.o., Jindřišská 17, Praha 1 | [6 empty] | DIČ:
| Zpracovatel: | [7 empty] | IČ: |  | 24226246
|  | NASTA GROUP s.r.o., Za Sokolovnou 92, Zdiby | [6 empty] | DIČ:
Poznámka:
neobsahuje průleh retence
| Náklady z rozpočtu | [7 empty] | 0
| Ostatní náklady | [7 empty] | 0
| Cena bez DPH | [7 empty] | 0
| DPH | základní | 21% | ze | 0 |  |  |  | 0
|  | snížená | 15% | ze | 0 |  |  |  | 0
|  | zákl. přenesená | 21% | ze | 0 |  |  |  | 0
|  | sníž. přenesená | 15% | ze | 0 |  |  |  | 0
|  | nulová | 0% | ze | 0 |  |  |  | 0
| Cena s DPH |  |  | v | CZK |  |  | 0
| Projektant |  |  |  |  | Zpracovatel
| Datum a podpis: |  |  | Razítko |  | Datum a podpis: |  |  |  | Razítko
| Objednavatel |  |  |  |  | Zhotovitel
| Datum a podpis: |  |  | Razítko |  | Datum a podpis: |  |  |  | Razítko
REKAPITULACE ROZPOČTU
Stavba: |  |  | 0
Objekt: |  |  | 318/002 - Profese PSV
Část: |  |  | 0
Místo: |  |  | 0 |  |  |  | Datum: |  | 0
Objednatel: |  |  | 0 |  |  |  | Projektant: |  | 0
Zhotovitel: |  |  | 0 |  |  |  | Zpracovatel: |  | 0
Kód - Popis | [9 empty] | Cena celkem [CZK]
1) Náklady z rozpočtu | [9 empty] | 0 | [12 empty] | -1
| D1 - Vodovod | [8 empty] | 0
| D2 - potrubí PPR a rPe | [8 empty] | 0
| D3 - baterie | [8 empty] | 0
| D4 - vývody pro | [8 empty] | 0
| D5 - ohřívač vody | [8 empty] | 0
| D6 - armatury | [8 empty] | 0
| D7 - ostatní zařízení | [8 empty] | 0
| D8 - Kanalizace dešťová + splašková | [8 empty] | 0
| D9 - Potrubí HT a KG vč. Tvarovek | [8 empty] | 0
| D10 - zařizovací předměty vč. příslušenství - referenční | [8 empty] | 0
| D4 - vývody pro | [8 empty] | 0
| D11 - montážní systémy Geberit | [8 empty] | 0
| D12 - odpadní soupravy a zápachové uzavírky | [8 empty] | 0
| D13 - tvarovky HL | [8 empty] | 0
| D14 - doplňky zařizovacích předmětů - referenční | [8 empty] | 0
| D15 - Ostatní | [8 empty] | 0
| VP - Vícepráce | [8 empty] | 0
2) Ostatní náklady | [9 empty] | 0 |  |  |  | DPH
| Zařízení staveniště | [8 empty] | 0 |  |  |  | základní | [9 empty] | VRN | 0 | 0 | 0 | 0 | 0 | 1
| Projektové práce | [8 empty] | 0 |  |  |  | základní | [9 empty] | VRN | 0 | 0 | 0 | 0 | 0 | 1
| Územní vlivy | [8 empty] | 0 |  |  |  | základní | [9 empty] | VRN | 0 | 0 | 0 | 0 | 0 | 1
| Provozní vlivy | [8 empty] | 0 |  |  |  | základní | [9 empty] | VRN | 0 | 0 | 0 | 0 | 0 | 1
| Jiné VRN | [8 empty] | 0 |  |  |  | základní | [9 empty] | VRN | 0 | 0 | 0 | 0 | 0 | 1
| Kompletační činnost | [8 empty] | 0 |  |  |  | základní | [9 empty] | KOMPLETACNA | 0 | 0 | 0 | 0 | 0 | 1
Celkové náklady za stavbu 1) + 2) | [7 empty] | 0
ROZPOČET
Stavba: |  |  | 0
Objekt: |  |  | 318/002 - Profese PSV
Část: |  |  | 0
Místo: |  |  | 0 |  |  |  | Datum: |  | 0
Objednatel: |  |  | 0 |  |  |  | Projektant: |  | 0
Zhotovitel: |  |  | 0 |  |  |  | Zpracovatel: |  | 0
PČ | Typ | Kód | Popis |  |  | MJ | Množství | J.cena [CZK] |  | Cena celkem [CZK] |  |  | Poznámka | DPH | J. Nh [h] | Nh celkem [h] | J. hmotnost [t] | Hmotnost celkem [t] | J. suť [t] | Suť Celkem [t]
Náklady z rozpočtu | [9 empty] | 0 | [5 empty] | 0 |  | 0 |  | 0 |  | D | -1 | [7 empty] | 0
| D1 - Vodovod | [8 empty] | 0 | [5 empty] | 0 |  | 0 |  | 0 | 2 | D | 0 | ROZPOCET | [6 empty] | 0
| D2 - potrubí PPR a rPe | [8 empty] | 0 | [5 empty] | 0 |  | 0 |  | 0 | 2 | D | 1 | ROZPOCET | [6 empty] | 0
1 | K | Pol56 | potrubí PPR d20 včetně tvarovek, upevnění a izolace |  |  | m | 100 | 0 |  | 0 |  |  |  | základní |  | 0 | 0 | 0 | 0 | 0 | 16 | K | 2 | ROZPOCET | 0 | 0 | 0 | 0 | 0 | 1 | 0 | 16 | 2
2 | K | Pol57 | potrubí PPR d25 včetně tvarovek, upevnění a izolace |  |  | m | 45 | 0 |  | 0 |  |  |  | základní |  | 0 | 0 | 0 | 0 | 0 | 16 | K | 2 | ROZPOCET | 0 | 0 | 0 | 0 | 0 | 1 | 0 | 16 | 4
3 | K | Pol58 | potrubí PPR d32 včetně tvarovek, upevnění a izolace |  |  | m | 20 | 0 |  | 0 |  |  |  | základní |  | 0 | 0 | 0 | 0 | 0 | 16 | K | 2 | ROZPOCET | 0 | 0 | 0 | 0 | 0 | 1 | 0 | 16 | 6
4 | K | Pol59 | potrubí PE-HD 32x3 SDR 11 |  |  | m | 35 | 0 |  | 0 |  |  |  | základní |  | 0 | 0 | 0 | 0 | 0 | 16 | K | 2 | ROZPOCET | 0 | 0 | 0 | 0 | 0 | 1 | 0 | 16 | 8
5 | K | Pol60 | potrubí ocelové pozinkované DN25 včetně tvarovek, upevnění a izolace |  |  | m | 10 | 0 |  | 0 |  |  |  | základní |  | 0 | 0 | 0 | 0 | 0 | 16 | K | 2 | ROZPOCET | 0 | 0 | 0 | 0 | 0 | 1 | 0 | 16 | 10
6 | K | Pol61 | zemní práce pro potrubí PE-HD |  |  | bm | 35 | 0 |  | 0 |  |  |  | základní |  | 0 | 0 | 0 | 0 | 0 | 16 | K | 2 | ROZPOCET | 0 | 0 | 0 | 0 | 0 | 1 | 0 | 16 | 12
| D3 - baterie | [8 empty] | 0 | [5 empty] | 0 |  | 0 |  | 0 | 2 | D | 1 | ROZPOCET | [6 empty] | 0
7 | K | Pol62 | umyvadlová stojánková páková baterie |  |  | ks | 4 | 0 |  | 0 |  |  |  | základní |  | 0 | 0 | 0 | 0 | 0 | 16 | K | 2 | ROZPOCET | 0 | 0 | 0 | 0 | 0 | 1 | 0 | 16 | 14
8 | K | Pol63 | umyvadlová stojánková baterie termostatické- dětské |  |  | ks | 4 | 0 |  | 0 |  |  |  | základní |  | 0 | 0 | 0 | 0 | 0 | 16 | K | 2 | ROZPOCET | 0 | 0 | 0 | 0 | 0 | 1 | 0 | 16 | 16
9 | K | Pol64 | umyvadlová stojánková páková baterie pro tělesně postížené |  |  | ks | 1 | 0 |  | 0 |  |  |  | základní |  | 0 | 0 | 0 | 0 | 0 | 16 | K | 2 | ROZPOCET | 0 | 0 | 0 | 0 | 0 | 1 | 0 | 16 | 18
10 | K | Pol65 | sprchová nástěnná páková baterie pro tělesně postížené |  |  | ks | 1 | 0 |  | 0 |  |  |  | základní |  | 0 | 0 | 0 | 0 | 0 | 16 | K | 2 | ROZPOCET | 0 | 0 | 0 | 0 | 0 | 1 | 0 | 16 | 20
11 | K | Pol66 | dřezová stojánková páková baterie |  |  | ks | 1 | 0 |  | 0 |  |  |  | základní |  | 0 | 0 | 0 | 0 | 0 | 16 | K | 2 | ROZPOCET | 0 | 0 | 0 | 0 | 0 | 1 | 0 | 16 | 22
12 | K | Pol67 | nástěnná páková baterie (pro výlevku) |  |  | ks | 1 | 0 |  | 0 |  |  |  | základní |  | 0 | 0 | 0 | 0 | 0 | 16 | K | 2 | ROZPOCET | 0 | 0 | 0 | 0 | 0 | 1 | 0 | 16 | 24
| D4 - vývody pro | [8 empty] | 0 | [5 empty] | 0 |  | 0 |  | 0 | 2 | D | 1 | ROZPOCET | [6 empty] | 0
13 | K | Pol68 | WC |  |  | ks | 8 | 0 |  | 0 |  |  |  | základní |  | 0 | 0 | 0 | 0 | 0 | 16 | K | 2 | ROZPOCET | 0 | 0 | 0 | 0 | 0 | 1 | 0 | 16 | 26
14 | K | Pol69 | pisoár |  |  | ks | 2 | 0 |  | 0 |  |  |  | základní |  | 0 | 0 | 0 | 0 | 0 | 16 | K | 2 | ROZPOCET | 0 | 0 | 0 | 0 | 0 | 1 | 0 | 16 | 28
| D5 - ohřívač vody | [8 empty] | 0 | [5 empty] | 0 |  | 0 |  | 0 | 2 | D | 1 | ROZPOCET | [6 empty] | 0
15 | K | Pol70 | Zásobník TV DZD NTR125 |  |  | ks | 1 | 0 |  | 0 |  |  |  | základní |  | 0 | 0 | 0 | 0 | 0 | 16 | K | 2 | ROZPOCET | 0 | 0 | 0 | 0 | 0 | 1 | 0 | 16 | 30
| D6 - armatury | [8 empty] | 0 | [5 empty] | 0 |  | 0 |  | 0 | 2 | D | 1 | ROZPOCET | [6 empty] | 0
16 | K | Pol71 | kulový kohout DN25 |  |  | ks | 4 | 0 |  | 0 |  |  |  | základní |  | 0 | 0 | 0 | 0 | 0 | 16 | K | 2 | ROZPOCET | 0 | 0 | 0 | 0 | 0 | 1 | 0 | 16 | 32
17 | K | Pol72 | kulový kohout DN15 |  |  | ks | 2 | 0 |  | 0 |  |  |  | základní |  | 0 | 0 | 0 | 0 | 0 | 16 | K | 2 | ROZPOCET | 0 | 0 | 0 | 0 | 0 | 1 | 0 | 16 | 34
18 | K | Pol73 | rohový ventil |  |  | ks | 17 | 0 |  | 0 |  |  |  | základní |  | 0 | 0 | 0 | 0 | 0 | 16 | K | 2 | ROZPOCET | 0 | 0 | 0 | 0 | 0 | 1 | 0 | 16 | 36
19 | K | Pol74 | termostatický ventil DN25 |  |  | ks | 1 | 0 |  | 0 |  |  |  | základní |  | 0 | 0 | 0 | 0 | 0 | 16 | K | 2 | ROZPOCET | 0 | 0 | 0 | 0 | 0 | 1 | 0 | 16 | 38
20 | K | Pol75 | kombinovaný roháček s ventilem pro myčku |  |  | ks | 1 | 0 |  | 0 |  |  |  | základní |  | 0 | 0 | 0 | 0 | 0 | 16 | K | 2 | ROZPOCET | 0 | 0 | 0 | 0 | 0 | 1 | 0 | 16 | 40
21 | K | Pol76 | sdružená poj. armatura |  |  | ks | 2 | 0 |  | 0 |  |  |  | základní |  | 0 | 0 | 0 | 0 | 0 | 16 | K | 2 | ROZPOCET | 0 | 0 | 0 | 0 | 0 | 1 | 0 | 16 | 42
22 | K | Pol77 | vypouštěcí ventil DN15 |  |  | ks | 1 | 0 |  | 0 |  |  |  | základní |  | 0 | 0 | 0 | 0 | 0 | 16 | K | 2 | ROZPOCET | 0 | 0 | 0 | 0 | 0 | 1 | 0 | 16 | 44
23 | K | Pol78 | filtr DN15 |  |  | ks | 1 | 0 |  | 0 |  |  |  | základní |  | 0 | 0 | 0 | 0 | 0 | 16 | K | 2 | ROZPOCET | 0 | 0 | 0 | 0 | 0 | 1 | 0 | 16 | 46
24 | K | Pol79 | zpětná klapka DN25 |  |  | ks | 1 | 0 |  | 0 |  |  |  | základní |  | 0 | 0 | 0 | 0 | 0 | 16 | K | 2 | ROZPOCET | 0 | 0 | 0 | 0 | 0 | 1 | 0 | 16 | 48
25 | K | Pol80 | zpětná klapka DN15 |  |  | ks | 1 | 0 |  | 0 |  |  |  | základní |  | 0 | 0 | 0 | 0 | 0 | 16 | K | 2 | ROZPOCET | 0 | 0 | 0 | 0 | 0 | 1 | 0 | 16 | 50
26 | K | Pol81 | teploměr |  |  | ks | 3 | 0 |  | 0 |  |  |  | základní |  | 0 | 0 | 0 | 0 | 0 | 16 | K | 2 | ROZPOCET | 0 | 0 | 0 | 0 | 0 | 1 | 0 | 16 | 52
27 | K | Pol82 | manometr |  |  | ks | 1 | 0 |  | 0 |  |  |  | základní |  | 0 | 0 | 0 | 0 | 0 | 16 | K | 2 | ROZPOCET | 0 | 0 | 0 | 0 | 0 | 1 | 0 | 16 | 54
| D7 - ostatní zařízení | [8 empty] | 0 | [5 empty] | 0 |  | 0 |  | 0 | 2 | D | 1 | ROZPOCET | [6 empty] | 0
28 | K | Pol83 | cirkulační čerpadlo WILO STAR-Z15 CircoStar TT |  |  | ks | 1 | 0 |  | 0 |  |  |  | základní |  | 0 | 0 | 0 | 0 | 0 | 16 | K | 2 | ROZPOCET | 0 | 0 | 0 | 0 | 0 | 1 | 0 | 16 | 56
29 | K | Pol84 | expanzní nádoba na pitnou vodu V=8L |  |  | ks | 1 | 0 |  | 0 |  |  |  | základní |  | 0 | 0 | 0 | 0 | 0 | 16 | K | 2 | ROZPOCET | 0 | 0 | 0 | 0 | 0 | 1 | 0 | 16 | 58
30 | K | Pol85 | flowjet 3/4 - uzavírací armatura s vyp. Zaj. průtok nád. |  |  | ks | 1 | 0 |  | 0 |  |  |  | základní |  | 0 | 0 | 0 | 0 | 0 | 16 | K | 2 | ROZPOCET | 0 | 0 | 0 | 0 | 0 | 1 | 0 | 16 | 60
31 | K | Pol86 | hydrant Systémy k zapuštění do zdi D19/30m |  |  | ks | 1 | 0 |  | 0 |  |  |  | základní |  | 0 | 0 | 0 | 0 | 0 | 16 | K | 2 | ROZPOCET | 0 | 0 | 0 | 0 | 0 | 1 | 0 | 16 | 62
32 | K | Pol87 | signalizační vodič Cu 4 mm2 |  |  | m | 35 | 0 |  | 0 |  |  |  | základní |  | 0 | 0 | 0 | 0 | 0 | 16 | K | 2 | ROZPOCET | 0 | 0 | 0 | 0 | 0 | 1 | 0 | 16 | 64
33 | K | Pol88 | signalizační folie barva bílá |  |  | m | 35 | 0 |  | 0 |  |  |  | základní |  | 0 | 0 | 0 | 0 | 0 | 16 | K | 2 | ROZPOCET | 0 | 0 | 0 | 0 | 0 | 1 | 0 | 16 | 66
34 | K | Pol89 | stavební přípomoci, doprava, režie, přesun hmot |  |  | soub | 1 | 0 |  | 0 |  |  |  | základní |  | 0 | 0 | 0 | 0 | 0 | 16 | K | 2 | ROZPOCET | 0 | 0 | 0 | 0 | 0 | 1 | 0 | 16 | 68
35 | K | Pol90 | tlaková zkouška, dezinfekce vodovodu |  |  | m | 210 | 0 |  | 0 |  |  |  | základní |  | 0 | 0 | 0 | 0 | 0 | 16 | K | 2 | ROZPOCET | 0 | 0 | 0 | 0 | 0 | 1 | 0 | 16 | 70
| D8 - Kanalizace dešťová + splašková | [8 empty] | 0 | [5 empty] | 0 |  | 0 |  | 0 | 2 | D | 0 | ROZPOCET | [6 empty] | 0
| D9 - Potrubí HT a KG vč. Tvarovek | [8 empty] | 0 | [5 empty] | 0 |  | 0 |  | 0 | 2 | D | 1 | ROZPOCET | [6 empty] | 0
36 | K | Pol91 | potrubí HT 32, 40, 50 včetně tvarovek a upevnění |  |  | m | 15 | 0 |  | 0 |  |  |  | základní |  | 0 | 0 | 0 | 0 | 0 | 16 | K | 2 | ROZPOCET | 0 | 0 | 0 | 0 | 0 | 1 | 0 | 16 | 72
37 | K | Pol92 | potrubí HT 75 včetně tvarovek a upevnění |  |  | m | 7 | 0 |  | 0 |  |  |  | základní |  | 0 | 0 | 0 | 0 | 0 | 16 | K | 2 | ROZPOCET | 0 | 0 | 0 | 0 | 0 | 1 | 0 | 16 | 74
38 | K | Pol93 | potrubí HT 110 včetně tvarovek a upevnění |  |  | m | 10 | 0 |  | 0 |  |  |  | základní |  | 0 | 0 | 0 | 0 | 0 | 16 | K | 2 | ROZPOCET | 0 | 0 | 0 | 0 | 0 | 1 | 0 | 16 | 76
39 | K | Pol94 | potrubí KG 110 včetně tvarovek a upevnění |  |  | m | 8 | 0 |  | 0 |  |  |  | základní |  | 0 | 0 | 0 | 0 | 0 | 16 | K | 2 | ROZPOCET | 0 | 0 | 0 | 0 | 0 | 1 | 0 | 16 | 78
40 | K | Pol95 | potrubí KG 125 včetně tvarovek a upevnění |  |  | m | 50 | 0 |  | 0 |  |  |  | základní |  | 0 | 0 | 0 | 0 | 0 | 16 | K | 2 | ROZPOCET | 0 | 0 | 0 | 0 | 0 | 1 | 0 | 16 | 80
41 | K | Pol96 | potrubí KG 160 včetně tvarovek a upevnění |  |  | m | 110 | 0 |  | 0 |  |  |  | základní |  | 0 | 0 | 0 | 0 | 0 | 16 | K | 2 | ROZPOCET | 0 | 0 | 0 | 0 | 0 | 1 | 0 | 16 | 82
42 | K | Pol97 | zemní práce pro potrubí KG |  |  | bm | 168 | 0 |  | 0 |  |  |  | základní |  | 0 | 0 | 0 | 0 | 0 | 16 | K | 2 | ROZPOCET | 0 | 0 | 0 | 0 | 0 | 1 | 0 | 16 | 84
| D10 - zařizovací předměty vč. příslušenství - referenční | [8 empty] | 0 | [5 empty] | 0 |  | 0 |  | 0 | 2 | D | 1 | ROZPOCET | [6 empty] | 0
43 | K | Pol98 | WC1 - záchodová mísa závěsná |  |  | ks | 3 | 0 |  | 0 |  |  |  | základní |  | 0 | 0 | 0 | 0 | 0 | 16 | K | 2 | ROZPOCET | 0 | 0 | 0 | 0 | 0 | 1 | 0 | 16 | 86
44 | K | Pol99 | WC2 - záchodová mísa závěsná- dětská |  |  | ks | 4 | 0 |  | 0 |  |  |  | základní |  | 0 | 0 | 0 | 0 | 0 | 16 | K | 2 | ROZPOCET | 0 | 0 | 0 | 0 | 0 | 1 | 0 | 16 | 88
45 | K | Pol100 | WCi - záchodová mísa závěsná - pro invalidy |  |  | ks | 1 | 0 |  | 0 |  |  |  | základní |  | 0 | 0 | 0 | 0 | 0 | 16 | K | 2 | ROZPOCET | 0 | 0 | 0 | 0 | 0 | 1 | 0 | 16 | 90
46 | K | Pol101 | U1 - umyvadlo |  |  | ks | 4 | 0 |  | 0 |  |  |  | základní |  | 0 | 0 | 0 | 0 | 0 | 16 | K | 2 | ROZPOCET | 0 | 0 | 0 | 0 | 0 | 1 | 0 | 16 | 92
47 | K | Pol102 | U2 - umyvadlo- dětské |  |  | ks | 4 | 0 |  | 0 |  |  |  | základní |  | 0 | 0 | 0 | 0 | 0 | 16 | K | 2 | ROZPOCET | 0 | 0 | 0 | 0 | 0 | 1 | 0 | 16 | 94
48 | K | Pol103 | Ui - umyvadlo pro invalidy |  |  | ks | 1 | 0 |  | 0 |  |  |  | základní |  | 0 | 0 | 0 | 0 | 0 | 16 | K | 2 | ROZPOCET | 0 | 0 | 0 | 0 | 0 | 1 | 0 | 16 | 96
49 | K | Pol104 | P- pisoár |  |  | ks | 2 | 0 |  | 0 |  |  |  | základní |  | 0 | 0 | 0 | 0 | 0 | 16 | K | 2 | ROZPOCET | 0 | 0 | 0 | 0 | 0 | 1 | 0 | 16 | 98
50 | K | Pol105 | D - dřez nerezový |  |  | ks | 1 | 0 |  | 0 |  |  |  | základní |  | 0 | 0 | 0 | 0 | 0 | 16 | K | 2 | ROZPOCET | 0 | 0 | 0 | 0 | 0 | 1 | 0 | 16 | 100
51 | K | Pol106 | Vy - výlevka keramická |  |  | ks | 1 | 0 |  | 0 |  |  |  | základní |  | 0 | 0 | 0 | 0 | 0 | 16 | K | 2 | ROZPOCET | 0 | 0 | 0 | 0 | 0 | 1 | 0 | 16 | 102
52 | K | Pol107 | S - sprchový žlab s krycí mřížkou |  |  | ks | 1 | 0 |  | 0 |  |  |  | základní |  | 0 | 0 | 0 | 0 | 0 | 16 | K | 2 | ROZPOCET | 0 | 0 | 0 | 0 | 0 | 1 | 0 | 16 | 104
| D4 - vývody pro | [8 empty] | 0 | [5 empty] | 0 |  | 0 |  | 0 | 2 | D | 1 | ROZPOCET | [6 empty] | 0
53 | K | Pol108 | umyvadlo |  |  | ks | 9 | 0 |  | 0 |  |  |  | základní |  | 0 | 0 | 0 | 0 | 0 | 16 | K | 2 | ROZPOCET | 0 | 0 | 0 | 0 | 0 | 1 | 0 | 16 | 106
54 | K | Pol109 | dřez |  |  | ks | 1 | 0 |  | 0 |  |  |  | základní |  | 0 | 0 | 0 | 0 | 0 | 16 | K | 2 | ROZPOCET | 0 | 0 | 0 | 0 | 0 | 1 | 0 | 16 | 108
55 | K | Pol110 | pisoár + modul pro pisoár |  |  | ks | 2 | 0 |  | 0 |  |  |  | základní |  | 0 | 0 | 0 | 0 | 0 | 16 | K | 2 | ROZPOCET | 0 | 0 | 0 | 0 | 0 | 1 | 0 | 16 | 110
56 | K | Pol111 | sprcha |  |  | ks | 1 | 0 |  | 0 |  |  |  | základní |  | 0 | 0 | 0 | 0 | 0 | 16 | K | 2 | ROZPOCET | 0 | 0 | 0 | 0 | 0 | 1 | 0 | 16 | 112
57 | K | Pol112 | myčka |  |  | ks | 1 | 0 |  | 0 |  |  |  | základní |  | 0 | 0 | 0 | 0 | 0 | 16 | K | 2 | ROZPOCET | 0 | 0 | 0 | 0 | 0 | 1 | 0 | 16 | 114
58 | K | Pol113 | výlevka |  |  | ks | 1 | 0 |  | 0 |  |  |  | základní |  | 0 | 0 | 0 | 0 | 0 | 16 | K | 2 | ROZPOCET | 0 | 0 | 0 | 0 | 0 | 1 | 0 | 16 | 116
59 | K | Pol114 | WC + modul Geberit |  |  | ks | 8 | 0 |  | 0 |  |  |  | základní |  | 0 | 0 | 0 | 0 | 0 | 16 | K | 2 | ROZPOCET | 0 | 0 | 0 | 0 | 0 | 1 | 0 | 16 | 118
| D11 - montážní systémy Geberit | [8 empty] | 0 | [5 empty] | 0 |  | 0 |  | 0 | 2 | D | 1 | ROZPOCET | [6 empty] | 0
60 | K | Pol115 | montážní prvek Duofix pro závěsné WC, s nádržkou do stěny UP 320,ovládání zepředu, s kolenem 90°pro závěsné WC ( stavební výška 112 cm ), ovládání zepředu, s kolenem 90°pro závěsné WC ( stavební výška 112 cm ) |  |  | ks | 8 | 0 |  | 0 |  |  |  | základní |  | 0 | 0 | 0 | 0 | 0 | 16 | K | 2 | ROZPOCET | 0 | 0 | 0 | 0 | 0 | 1 | 0 | 16 | 120
61 | K | Pol116 | montážní prvek Duofix pro umyvadlo, pro stojánkovou armaturu |  |  | ks | 9 | 0 |  | 0 |  |  |  | základní |  | 0 | 0 | 0 | 0 | 0 | 16 | K | 2 | ROZPOCET | 0 | 0 | 0 | 0 | 0 | 1 | 0 | 16 | 122
| D12 - odpadní soupravy a zápachové uzavírky | [8 empty] | 0 | [5 empty] | 0 |  | 0 |  | 0 | 2 | D | 1 | ROZPOCET | [6 empty] | 0
62 | K | Pol117 | umyvadlo - umyvadlová zápachová uzávěrka 5/4” s krycí růžicí odtoku DN40 |  |  | ks | 9 | 0 |  | 0 |  |  |  | základní |  | 0 | 0 | 0 | 0 | 0 | 16 | K | 2 | ROZPOCET | 0 | 0 | 0 | 0 | 0 | 1 | 0 | 16 | 124
63 | K | Pol118 | sprchový kout - odtokový žlab vč. krycí mřížky |  |  | ks | 1 | 0 |  | 0 |  |  |  | základní |  | 0 | 0 | 0 | 0 | 0 | 16 | K | 2 | ROZPOCET | 0 | 0 | 0 | 0 | 0 | 1 | 0 | 16 | 126
64 | K | Pol119 | dřez - dřezová zápachová uzávěrka 6/4” s přípojkou pro spotřebiče se zpětným uzávěrem |  |  | ks | 1 | 0 |  | 0 |  |  |  | základní |  | 0 | 0 | 0 | 0 | 0 | 16 | K | 2 | ROZPOCET | 0 | 0 | 0 | 0 | 0 | 1 | 0 | 16 | 128
65 | K | Pol120 | myčka - zápachová uzávěrka pod omítku |  |  | ks | 1 | 0 |  | 0 |  |  |  | základní |  | 0 | 0 | 0 | 0 | 0 | 16 | K | 2 | ROZPOCET | 0 | 0 | 0 | 0 | 0 | 1 | 0 | 16 | 130
| D13 - tvarovky HL | [8 empty] | 0 | [5 empty] | 0 |  | 0 |  | 0 | 2 | D | 1 | ROZPOCET | [6 empty] | 0
66 | K | Pol121 | HL 21 - vtok se zápachovou uzávěrkou a s přídavným uzávěrem proti zápachu pro suchý stav |  |  | ks | 2 | 0 |  | 0 |  |  |  | základní |  | 0 | 0 | 0 | 0 | 0 | 16 | K | 2 | ROZPOCET | 0 | 0 | 0 | 0 | 0 | 1 | 0 | 16 | 132
67 | K | Pol122 | HL 900NECO - přivzdušňovací ventil pro DN 110 |  |  | ks | 3 | 0 |  | 0 |  |  |  | základní |  | 0 | 0 | 0 | 0 | 0 | 16 | K | 2 | ROZPOCET | 0 | 0 | 0 | 0 | 0 | 1 | 0 | 16 | 134
68 | K | Pol123 | HL 900N - přivzdušňovací ventil pro DN 50, 75, 110 |  |  | ks | 2 | 0 |  | 0 |  |  |  | základní |  | 0 | 0 | 0 | 0 | 0 | 16 | K | 2 | ROZPOCET | 0 | 0 | 0 | 0 | 0 | 1 | 0 | 16 | 136
69 | K | Pol124 | HL 904 - přivzdušňovací ventil pro DN 32, 40, 50 |  |  | ks | 1 | 0 |  | 0 |  |  |  | základní |  | 0 | 0 | 0 | 0 | 0 | 16 | K | 2 | ROZPOCET | 0 | 0 | 0 | 0 | 0 | 1 | 0 | 16 | 138
70 | K | Pol125 | čistící kus + dvířka |  |  | ks | 2 | 0 |  | 0 |  |  |  | základní |  | 0 | 0 | 0 | 0 | 0 | 16 | K | 2 | ROZPOCET | 0 | 0 | 0 | 0 | 0 | 1 | 0 | 16 | 140
| D14 - doplňky zařizovacích předmětů - referenční | [8 empty] | 0 | [5 empty] | 0 |  | 0 |  | 0 | 2 | D | 1 | ROZPOCET | [6 empty] | 0
71 | K | Pol126 | sprchová zástěna |  |  | ks | 1 | 0 |  | 0 |  |  |  | základní |  | 0 | 0 | 0 | 0 | 0 | 16 | K | 2 | ROZPOCET | 0 | 0 | 0 | 0 | 0 | 1 | 0 | 16 | 142
| D15 - Ostatní | [8 empty] | 0 | [5 empty] | 0 |  | 0 |  | 0 | 2 | D | 1 | ROZPOCET | [6 empty] | 0
72 | K | Pol127 | akumulační nádoba na dešť. vodu 6,5 m3 osazení |  |  | soub | 1 | 0 |  | 0 |  |  |  | základní |  | 0 | 0 | 0 | 0 | 0 | 16 | K | 2 | ROZPOCET | 0 | 0 | 0 | 0 | 0 | 1 | 0 | 16 | 144
73 | K | Pol128 | nádrž s PE poklopem 6,5 m3 "Columbus" |  |  | ks | 1 | 0 |  | 0 |  |  |  | základní |  | 0 | 0 | 0 | 0 | 0 | 16 | K | 2 | ROZPOCET | 0 | 0 | 0 | 0 | 0 | 1 | 0 | 16 | 146
74 | K | Pol129 | poklop PE 700 mm pochůzný |  |  | ks | 1 | 0 |  | 0 |  |  |  | základní |  | 0 | 0 | 0 | 0 | 0 | 16 | K | 2 | ROZPOCET | 0 | 0 | 0 | 0 | 0 | 1 | 0 | 16 | 148
75 | K | Pol130 | šachtová kopule |  |  | ks | 1 | 0 |  | 0 |  |  |  | základní |  | 0 | 0 | 0 | 0 | 0 | 16 | K | 2 | ROZPOCET | 0 | 0 | 0 | 0 | 0 | 1 | 0 | 16 | 150
76 | K | Pol131 | filtrační koš |  |  | ks | 1 | 0 |  | 0 |  |  |  | základní |  | 0 | 0 | 0 | 0 | 0 | 16 | K | 2 | ROZPOCET | 0 | 0 | 0 | 0 | 0 | 1 | 0 | 16 | 152
77 | K | Pol132 | ponorné čerpadlo Drown |  |  | ks | 1 | 0 |  | 0 |  |  |  | základní |  | 0 | 0 | 0 | 0 | 0 | 16 | K | 2 | ROZPOCET | 0 | 0 | 0 | 0 | 0 | 1 | 0 | 16 | 154
78 | K | Pol133 | plovoucí sání |  |  | ks | 1 | 0 |  | 0 |  |  |  | základní |  | 0 | 0 | 0 | 0 | 0 | 16 | K | 2 | ROZPOCET | 0 | 0 | 0 | 0 | 0 | 1 | 0 | 16 | 156
79 | K | Pol134 | šachta rozvodu vody |  |  | ks | 1 | 0 |  | 0 |  |  |  | základní |  | 0 | 0 | 0 | 0 | 0 | 16 | K | 2 | ROZPOCET | 0 | 0 | 0 | 0 | 0 | 1 | 0 | 16 | 158
80 | K | Pol135 | vsakovací objekt + poklop vč. osazení 25m3 |  |  | soub | 1 | 0 |  | 0 |  |  |  | základní |  | 0 | 0 | 0 | 0 | 0 | 16 | K | 2 | ROZPOCET | 0 | 0 | 0 | 0 | 0 | 1 | 0 | 16 | 160
81 | K | Pol136 | Garantia EcoBloc-Tělo bloku |  |  | ks | 135 | 0 |  | 0 |  |  |  | základní |  | 0 | 0 | 0 | 0 | 0 | 16 | K | 2 | ROZPOCET | 0 | 0 | 0 | 0 | 0 | 1 | 0 | 16 | 162
82 | K | Pol137 | Garantia EcoBloc-Dno |  |  | ks | 45 | 0 |  | 0 |  |  |  | základní |  | 0 | 0 | 0 | 0 | 0 | 16 | K | 2 | ROZPOCET | 0 | 0 | 0 | 0 | 0 | 1 | 0 | 16 | 164
83 | K | Pol138 | Garantia EcoBloc-Zakončení bloku |  |  | ks | 108 | 0 |  | 0 |  |  |  | základní |  | 0 | 0 | 0 | 0 | 0 | 16 | K | 2 | ROZPOCET | 0 | 0 | 0 | 0 | 0 | 1 | 0 | 16 | 166
84 | K | Pol139 | odvětrávací hlavice DN 100- HTDH 110 |  |  | ks | 1 | 0 |  | 0 |  |  |  | základní |  | 0 | 0 | 0 | 0 | 0 | 16 | K | 2 | ROZPOCET | 0 | 0 | 0 | 0 | 0 | 1 | 0 | 16 | 168
85 | K | Pol140 | průleh reteční objem 25m3 - viz stavba |  |  | soub | 1 | 0 |  | 0 |  |  |  | základní |  | 0 | 0 | 0 | 0 | 0 | 16 | K | 2 | ROZPOCET | 0 | 0 | 0 | 0 | 0 | 1 | 0 | 16 | 170
86 | K | Pol141 | podzemní filtrační šachta nastavitelná 800-1200 mm, pruměr 600 mm, PE poklop, pochozí vč. osazení |  |  | soub | 1 | 0 |  | 0 |  |  |  | základní |  | 0 | 0 | 0 | 0 | 0 | 16 | K | 2 | ROZPOCET | 0 | 0 | 0 | 0 | 0 | 1 | 0 | 16 | 172
87 | K | Pol142 | uklidňující šachta 600, s PE poklopem vč. osazení |  |  | soub | 1 | 0 |  | 0 |  |  |  | základní |  | 0 | 0 | 0 | 0 | 0 | 16 | K | 2 | ROZPOCET | 0 | 0 | 0 | 0 | 0 | 1 | 0 | 16 | 174
88 | K | Pol143 | stavební přípomoci, doprava, režie, přesun hmot |  |  | soub | 1 | 0 |  | 0 |  |  |  | základní |  | 0 | 0 | 0 | 0 | 0 | 16 | K | 2 | ROZPOCET | 0 | 0 | 0 | 0 | 0 | 1 | 0 | 16 | 176
89 | K | Pol144 | tlaková zkouška kanalizace |  |  | m | 200 | 0 |  | 0 |  |  |  | základní |  | 0 | 0 | 0 | 0 | 0 | 16 | K | 2 | ROZPOCET | 0 | 0 | 0 | 0 | 0 | 1 | 0 | 16 | 178
|  |  | 56565; ostatní | [18 empty] | P | 2
| VP - Vícepráce | [8 empty] | 0 | [11 empty] | D | 0 | PN | [6 empty] | 0
| K | [8 empty] | 0 |  |  |  | základní | [7 empty] | PN | 1 | PN | 0 | 0 | 0 | 0 | 0 | 1 | 0
| K | [8 empty] | 0 |  |  |  | základní | [7 empty] | PN | 1 | PN | 0 | 0 | 0 | 0 | 0 | 1 | 0
| K | [8 empty] | 0 |  |  |  | základní | [7 empty] | PN | 1 | PN | 0 | 0 | 0 | 0 | 0 | 1 | 0
| K | [8 empty] | 0 |  |  |  | základní | [7 empty] | PN | 1 | PN | 0 | 0 | 0 | 0 | 0 | 1 | 0
| K | [8 empty] | 0 |  |  |  | základní | [7 empty] | PN | 1 | PN | 0 | 0 | 0 | 0 | 0 | 1 | 0

## 02 - UT
| List obsahuje: |  | 1) Krycí list rozpočtu |  | 2) Rekapitulace rozpočtu |  |  | 3) Rozpočet |  |  | Zpět na list: | Rekapitulace stavby
optimalizováno pro tisk sestav ve formátu A4 - na výšku | [21 empty] | {28966619-8bdc-4956-83d0-6069cc3fc76e}
2
KRYCÍ LIST ROZPOČTU | [12 empty] | v --- níže se nacházejí doplnkové a pomocné údaje k sestavám --- v | [8 empty] | False
| Stavba: |  | 0
| Objekt: |  | 318/002 - Profese PSV
| Část: |  | 02 - UT
| JKSO: | [7 empty] | CC-CZ:
| Místo: |  | ulice L. Zápotockého a Klikorkova | [5 empty] | Datum: |  | 0
| Objednatel: | [7 empty] | IČ: |  | 26110113
|  | Qarta architektura, s.r.o., Jindřišská 17, Praha 1 | [6 empty] | DIČ:
| Zhotovitel: | [7 empty] | IČ:
|  | bude vybrán | [6 empty] | DIČ:
| Projektant: | [7 empty] | IČ: |  | 26110113
|  | Qarta architektura, s.r.o., Jindřišská 17, Praha 1 | [6 empty] | DIČ:
| Zpracovatel: | [7 empty] | IČ: |  | 24226246
|  | NASTA GROUP s.r.o., Za Sokolovnou 92, Zdiby | [6 empty] | DIČ:
Poznámka:
technologie vrtů a primární okruh - viz samostatná PD
| Náklady z rozpočtu | [7 empty] | 0
| Ostatní náklady | [7 empty] | 0
| Cena bez DPH | [7 empty] | 0
| DPH | základní | 21% | ze | 0 |  |  |  | 0
|  | snížená | 15% | ze | 0 |  |  |  | 0
|  | zákl. přenesená | 21% | ze | 0 |  |  |  | 0
|  | sníž. přenesená | 15% | ze | 0 |  |  |  | 0
|  | nulová | 0% | ze | 0 |  |  |  | 0
| Cena s DPH |  |  | v | CZK |  |  | 0
| Projektant |  |  |  |  | Zpracovatel
| Datum a podpis: |  |  | Razítko |  | Datum a podpis: |  |  |  | Razítko
| Objednavatel |  |  |  |  | Zhotovitel
| Datum a podpis: |  |  | Razítko |  | Datum a podpis: |  |  |  | Razítko
REKAPITULACE ROZPOČTU
Stavba: |  |  | 0
Objekt: |  |  | 318/002 - Profese PSV
Část: |  |  | 0
Místo: |  |  | 0 |  |  |  | Datum: |  | 0
Objednatel: |  |  | 0 |  |  |  | Projektant: |  | 0
Zhotovitel: |  |  | 0 |  |  |  | Zpracovatel: |  | 0
Kód - Popis | [9 empty] | Cena celkem [CZK]
1) Náklady z rozpočtu | [9 empty] | 0 | [12 empty] | -1
| D1 - podlahové vytápění REHAU | [8 empty] | 0
| D2 - konvektory | [8 empty] | 0
| D3 - potrubí z trubek měděnných Supersan alt. Henco, nebo Ivar | [8 empty] | 0
| D4 - tepelné návlekové izolace potrubí | [8 empty] | 0
| D5 - zdroje tepla a příslušenství | [8 empty] | 0
| D6 - ostatní armatury | [8 empty] | 0
| VP - Vícepráce | [8 empty] | 0
2) Ostatní náklady | [9 empty] | 0 |  |  |  | DPH
| Zařízení staveniště | [8 empty] | 0 |  |  |  | základní | [9 empty] | VRN | 0 | 0 | 0 | 0 | 0 | 1
| Projektové práce | [8 empty] | 0 |  |  |  | základní | [9 empty] | VRN | 0 | 0 | 0 | 0 | 0 | 1
| Územní vlivy | [8 empty] | 0 |  |  |  | základní | [9 empty] | VRN | 0 | 0 | 0 | 0 | 0 | 1
| Provozní vlivy | [8 empty] | 0 |  |  |  | základní | [9 empty] | VRN | 0 | 0 | 0 | 0 | 0 | 1
| Jiné VRN | [8 empty] | 0 |  |  |  | základní | [9 empty] | VRN | 0 | 0 | 0 | 0 | 0 | 1
| Kompletační činnost | [8 empty] | 0 |  |  |  | základní | [9 empty] | KOMPLETACNA | 0 | 0 | 0 | 0 | 0 | 1
Celkové náklady za stavbu 1) + 2) | [7 empty] | 0
ROZPOČET
Stavba: |  |  | 0
Objekt: |  |  | 318/002 - Profese PSV
Část: |  |  | 0
Místo: |  |  | 0 |  |  |  | Datum: |  | 0
Objednatel: |  |  | 0 |  |  |  | Projektant: |  | 0
Zhotovitel: |  |  | 0 |  |  |  | Zpracovatel: |  | 0
PČ | Typ | Kód | Popis |  |  | MJ | Množství | J.cena [CZK] |  | Cena celkem [CZK] |  |  | Poznámka | DPH | J. Nh [h] | Nh celkem [h] | J. hmotnost [t] | Hmotnost celkem [t] | J. suť [t] | Suť Celkem [t]
Náklady z rozpočtu | [9 empty] | 0 | [5 empty] | 0 |  | 0 |  | 0 |  | D | -1 | [7 empty] | 0
| D1 - podlahové vytápění REHAU | [8 empty] | 0 | [5 empty] | 0 |  | 0 |  | 0 | 2 | D | 0 | ROZPOCET | [6 empty] | 0
1 | K | Pol1 | rozdělovací jednotka HKV-D - 8 okruhů |  |  | ks | 1 | 0 |  | 0 |  |  |  | základní |  | 0 | 0 | 0 | 0 | 0 | 16 | K | 1 | ROZPOCET | 0 | 0 | 0 | 0 | 0 | 1 | 0 | 16 | 2
2 | K | Pol2 | rozdělovací jednotka HKV-D - 6 okruhů |  |  | ks | 1 | 0 |  | 0 |  |  |  | základní |  | 0 | 0 | 0 | 0 | 0 | 16 | K | 1 | ROZPOCET | 0 | 0 | 0 | 0 | 0 | 1 | 0 | 16 | 4
3 | K | Pol3 | rozdělovací jednotka HKV-D - 10 okruhů |  |  | ks | 1 | 0 |  | 0 |  |  |  | základní |  | 0 | 0 | 0 | 0 | 0 | 16 | K | 1 | ROZPOCET | 0 | 0 | 0 | 0 | 0 | 1 | 0 | 16 | 6
4 | K | Pol4 | vestavná skříň UP 750 (lakovaná, bílá, se zámkem) |  |  | ks | 2 | 0 |  | 0 |  |  |  | základní |  | 0 | 0 | 0 | 0 | 0 | 16 | K | 1 | ROZPOCET | 0 | 0 | 0 | 0 | 0 | 1 | 0 | 16 | 8
5 | K | Pol5 | vestavná skříň UP 950 (lakovaná, bílá, se zámkem) |  |  | ks | 1 | 0 |  | 0 |  |  |  | základní |  | 0 | 0 | 0 | 0 | 0 | 16 | K | 1 | ROZPOCET | 0 | 0 | 0 | 0 | 0 | 1 | 0 | 16 | 10
6 | K | Pol6 | kompozitní vícevrstvá Rautherm S 17x2 |  |  | m | 2100 | 0 |  | 0 |  |  |  | základní |  | 0 | 0 | 0 | 0 | 0 | 16 | K | 1 | ROZPOCET | 0 | 0 | 0 | 0 | 0 | 1 | 0 | 16 | 12
7 | K | Pol7 | systémová deska Varionova |  |  | m2 | 355 | 0 |  | 0 |  |  |  | základní |  | 0 | 0 | 0 | 0 | 0 | 16 | K | 1 | ROZPOCET | 0 | 0 | 0 | 0 | 0 | 1 | 0 | 16 | 14
8 | K | Pol8 | reflexní fólie |  |  | m2 | 280 | 0 |  | 0 |  |  |  | základní |  | 0 | 0 | 0 | 0 | 0 | 16 | K | 1 | ROZPOCET | 0 | 0 | 0 | 0 | 0 | 1 | 0 | 16 | 16
9 | K | Pol9 | dilatační pás |  |  | m | 15 | 0 |  | 0 |  |  |  | základní |  | 0 | 0 | 0 | 0 | 0 | 16 | K | 1 | ROZPOCET | 0 | 0 | 0 | 0 | 0 | 1 | 0 | 16 | 18
10 | K | Pol10 | prostorový termostat + servopohon |  |  | ks | 24 | 0 |  | 0 |  |  |  | základní |  | 0 | 0 | 0 | 0 | 0 | 16 | K | 1 | ROZPOCET | 0 | 0 | 0 | 0 | 0 | 1 | 0 | 16 | 20
| D2 - konvektory | [8 empty] | 0 | [5 empty] | 0 |  | 0 |  | 0 | 2 | D | 0 | ROZPOCET | [6 empty] | 0
11 | K | Pol11 | korabase BPE20 2000mm nelakovaný |  |  | ks | 10 | 0 |  | 0 |  |  |  | základní |  | 0 | 0 | 0 | 0 | 0 | 16 | K | 1 | ROZPOCET | 0 | 0 | 0 | 0 | 0 | 1 | 0 | 16 | 22
12 | K | Pol12 | stojánková konzola KORABASE, typ 20, 22; černá, 75 mm |  |  | ks | 20 | 0 |  | 0 |  |  |  | základní |  | 0 | 0 | 0 | 0 | 0 | 16 | K | 1 | ROZPOCET | 0 | 0 | 0 | 0 | 0 | 1 | 0 | 16 | 24
13 | K | Pol13 | radiátorový ventil |  |  | ks | 4 | 0 |  | 0 |  |  |  | základní |  | 0 | 0 | 0 | 0 | 0 | 16 | K | 1 | ROZPOCET | 0 | 0 | 0 | 0 | 0 | 1 | 0 | 16 | 26
14 | K | Pol14 | regulační radiátorové šroubení |  |  | ks | 4 | 0 |  | 0 |  |  |  | základní |  | 0 | 0 | 0 | 0 | 0 | 16 | K | 1 | ROZPOCET | 0 | 0 | 0 | 0 | 0 | 1 | 0 | 16 | 28
15 | K | Pol15 | svěrné šroubení pro měděnné potrubí |  |  | ks | 20 | 0 |  | 0 |  |  |  | základní |  | 0 | 0 | 0 | 0 | 0 | 16 | K | 1 | ROZPOCET | 0 | 0 | 0 | 0 | 0 | 1 | 0 | 16 | 30
16 | K | Pol16 | termostatická hlavice |  |  | ks | 4 | 0 |  | 0 |  |  |  | základní |  | 0 | 0 | 0 | 0 | 0 | 16 | K | 1 | ROZPOCET | 0 | 0 | 0 | 0 | 0 | 1 | 0 | 16 | 32
| D3 - potrubí z trubek měděnných Supersan alt. Henco, nebo Ivar | [8 empty] | 0 | [5 empty] | 0 |  | 0 |  | 0 | 2 | D | 0 | ROZPOCET | [6 empty] | 0
17 | K | Pol17 | O 18x1 |  |  | m | 25 | 0 |  | 0 |  |  |  | základní |  | 0 | 0 | 0 | 0 | 0 | 16 | K | 1 | ROZPOCET | 0 | 0 | 0 | 0 | 0 | 1 | 0 | 16 | 34
18 | K | Pol18 | O 22x1 |  |  | m | 65 | 0 |  | 0 |  |  |  | základní |  | 0 | 0 | 0 | 0 | 0 | 16 | K | 1 | ROZPOCET | 0 | 0 | 0 | 0 | 0 | 1 | 0 | 16 | 36
19 | K | Pol19 | O 28x1 |  |  | m | 10 | 0 |  | 0 |  |  |  | základní |  | 0 | 0 | 0 | 0 | 0 | 16 | K | 1 | ROZPOCET | 0 | 0 | 0 | 0 | 0 | 1 | 0 | 16 | 38
20 | K | Pol20 | O 35x1,5 |  |  | m | 50 | 0 |  | 0 |  |  |  | základní |  | 0 | 0 | 0 | 0 | 0 | 16 | K | 1 | ROZPOCET | 0 | 0 | 0 | 0 | 0 | 1 | 0 | 16 | 40
21 | K | Pol21 | O 42x1,5 |  |  | m | 10 | 0 |  | 0 |  |  |  | základní |  | 0 | 0 | 0 | 0 | 0 | 16 | K | 1 | ROZPOCET | 0 | 0 | 0 | 0 | 0 | 1 | 0 | 16 | 42
| D4 - tepelné návlekové izolace potrubí | [8 empty] | 0 | [5 empty] | 0 |  | 0 |  | 0 | 2 | D | 0 | ROZPOCET | [6 empty] | 0
22 | K | Pol22 | O 18 - 15 mm |  |  | m | 25 | 0 |  | 0 |  |  |  | základní |  | 0 | 0 | 0 | 0 | 0 | 16 | K | 1 | ROZPOCET | 0 | 0 | 0 | 0 | 0 | 1 | 0 | 16 | 44
23 | K | Pol23 | O 22 - 20 mm |  |  | m | 65 | 0 |  | 0 |  |  |  | základní |  | 0 | 0 | 0 | 0 | 0 | 16 | K | 1 | ROZPOCET | 0 | 0 | 0 | 0 | 0 | 1 | 0 | 16 | 46
24 | K | Pol24 | O 28 - 20 mm |  |  | m | 10 | 0 |  | 0 |  |  |  | základní |  | 0 | 0 | 0 | 0 | 0 | 16 | K | 1 | ROZPOCET | 0 | 0 | 0 | 0 | 0 | 1 | 0 | 16 | 48
25 | K | Pol25 | O 35 - 20 mm |  |  | m | 50 | 0 |  | 0 |  |  |  | základní |  | 0 | 0 | 0 | 0 | 0 | 16 | K | 1 | ROZPOCET | 0 | 0 | 0 | 0 | 0 | 1 | 0 | 16 | 50
26 | K | Pol26 | O 42 - 20 mm |  |  | m | 10 | 0 |  | 0 |  |  |  | základní |  | 0 | 0 | 0 | 0 | 0 | 16 | K | 1 | ROZPOCET | 0 | 0 | 0 | 0 | 0 | 1 | 0 | 16 | 52
| D5 - zdroje tepla a příslušenství | [8 empty] | 0 | [5 empty] | 0 |  | 0 |  | 0 | 2 | D | 0 | ROZPOCET | [6 empty] | 0
27 | K | Pol27 | TČ NIBE F1345 - 24 Kw |  |  | ks | 1 | 0 |  | 0 |  |  |  | základní |  | 0 | 0 | 0 | 0 | 0 | 16 | K | 1 | ROZPOCET | 0 | 0 | 0 | 0 | 0 | 1 | 0 | 16 | 54
28 | K | Pol28 | modul pro chlazení |  |  | ks | 1 | 0 |  | 0 |  |  |  | základní |  | 0 | 0 | 0 | 0 | 0 | 16 | K | 1 | ROZPOCET | 0 | 0 | 0 | 0 | 0 | 1 | 0 | 16 | 56
29 | K | Pol29 | R+S mini 3.0 |  |  | ks | 1 | 0 |  | 0 |  |  |  | základní |  | 0 | 0 | 0 | 0 | 0 | 16 | K | 1 | ROZPOCET | 0 | 0 | 0 | 0 | 0 | 1 | 0 | 16 | 58
30 | K | Pol30 | izolacen na R+S |  |  | ks | 1 | 0 |  | 0 |  |  |  | základní |  | 0 | 0 | 0 | 0 | 0 | 16 | K | 1 | ROZPOCET | 0 | 0 | 0 | 0 | 0 | 1 | 0 | 16 | 60
31 | K | Pol31 | stavitelný stojan k R+S |  |  | ks | 1 | 0 |  | 0 |  |  |  | základní |  | 0 | 0 | 0 | 0 | 0 | 16 | K | 1 | ROZPOCET | 0 | 0 | 0 | 0 | 0 | 1 | 0 | 16 | 62
32 | K | Pol32 | expanzní nádoba V=35l |  |  | ks | 1 | 0 |  | 0 |  |  |  | základní |  | 0 | 0 | 0 | 0 | 0 | 16 | K | 1 | ROZPOCET | 0 | 0 | 0 | 0 | 0 | 1 | 0 | 16 | 64
33 | K | Pol33 | MK ventil se zajištěním k expanzní nádobě 1" |  |  | ks | 1 | 0 |  | 0 |  |  |  | základní |  | 0 | 0 | 0 | 0 | 0 | 16 | K | 1 | ROZPOCET | 0 | 0 | 0 | 0 | 0 | 1 | 0 | 16 | 66
34 | K | Pol34 | Č1- čerpadlo okruh TV Alpha 2 25-60 |  |  | ks | 1 | 0 |  | 0 |  |  |  | základní |  | 0 | 0 | 0 | 0 | 0 | 16 | K | 1 | ROZPOCET | 0 | 0 | 0 | 0 | 0 | 1 | 0 | 16 | 68
35 | K | Pol35 | Č2- čerpadlo okruh VZT Alpha 2 25-60 |  |  | ks | 1 | 0 |  | 0 |  |  |  | základní |  | 0 | 0 | 0 | 0 | 0 | 16 | K | 1 | ROZPOCET | 0 | 0 | 0 | 0 | 0 | 1 | 0 | 16 | 70
36 | K | Pol36 | Č2- čerpadlo okruh PDL Magna 1 25/80 |  |  | ks | 1 | 0 |  | 0 |  |  |  | základní |  | 0 | 0 | 0 | 0 | 0 | 16 | K | 1 | ROZPOCET | 0 | 0 | 0 | 0 | 0 | 1 | 0 | 16 | 72
37 | K | Pol37 | termostatický směšovací ventil TRV- ventil VRG 133 DN 20 Kvs=4 |  |  | ks | 1 | 0 |  | 0 |  |  |  | základní |  | 0 | 0 | 0 | 0 | 0 | 16 | K | 1 | ROZPOCET | 0 | 0 | 0 | 0 | 0 | 1 | 0 | 16 | 74
38 | K | Pol38 | pohon TRV ventilu ESBE ARA 600 3-bod 24V AC |  |  | ks | 1 | 0 |  | 0 |  |  |  | základní |  | 0 | 0 | 0 | 0 | 0 | 16 | K | 1 | ROZPOCET | 0 | 0 | 0 | 0 | 0 | 1 | 0 | 16 | 76
| D6 - ostatní armatury | [8 empty] | 0 | [5 empty] | 0 |  | 0 |  | 0 | 2 | D | 0 | ROZPOCET | [6 empty] | 0
39 | K | Pol39 | kohouty plnící a vypouštěcí DN 1/2" |  |  | ks | 12 | 0 |  | 0 |  |  |  | základní |  | 0 | 0 | 0 | 0 | 0 | 16 | K | 1 | ROZPOCET | 0 | 0 | 0 | 0 | 0 | 1 | 0 | 16 | 78
40 | K | Pol40 | kulový kohout DN 1" |  |  | ks | 10 | 0 |  | 0 |  |  |  | základní |  | 0 | 0 | 0 | 0 | 0 | 16 | K | 1 | ROZPOCET | 0 | 0 | 0 | 0 | 0 | 1 | 0 | 16 | 80
41 | K | Pol41 | kulový kohout DN 5/4" |  |  | ks | 4 | 0 |  | 0 |  |  |  | základní |  | 0 | 0 | 0 | 0 | 0 | 16 | K | 1 | ROZPOCET | 0 | 0 | 0 | 0 | 0 | 1 | 0 | 16 | 82
42 | K | Pol42 | kulový kohout DN 6/4" |  |  | ks | 12 | 0 |  | 0 |  |  |  | základní |  | 0 | 0 | 0 | 0 | 0 | 16 | K | 1 | ROZPOCET | 0 | 0 | 0 | 0 | 0 | 1 | 0 | 16 | 84
43 | K | Pol43 | filtr do potrubí DN 6/4" |  |  | ks | 4 | 0 |  | 0 |  |  |  | základní |  | 0 | 0 | 0 | 0 | 0 | 16 | K | 1 | ROZPOCET | 0 | 0 | 0 | 0 | 0 | 1 | 0 | 16 | 86
44 | K | Pol44 | filtr do potrubí DN 5/4" |  |  | ks | 1 | 0 |  | 0 |  |  |  | základní |  | 0 | 0 | 0 | 0 | 0 | 16 | K | 1 | ROZPOCET | 0 | 0 | 0 | 0 | 0 | 1 | 0 | 16 | 88
45 | K | Pol45 | filtr do potrubí DN 1" |  |  | ks | 2 | 0 |  | 0 |  |  |  | základní |  | 0 | 0 | 0 | 0 | 0 | 16 | K | 1 | ROZPOCET | 0 | 0 | 0 | 0 | 0 | 1 | 0 | 16 | 90
46 | K | Pol46 | pojistný ventil DN 3/4" |  |  | ks | 1 | 0 |  | 0 |  |  |  | základní |  | 0 | 0 | 0 | 0 | 0 | 16 | K | 1 | ROZPOCET | 0 | 0 | 0 | 0 | 0 | 1 | 0 | 16 | 92
47 | K | Pol47 | pojistný ventil tep čerpadlo |  |  | ks | 4 | 0 |  | 0 |  |  |  | základní |  | 0 | 0 | 0 | 0 | 0 | 16 | K | 1 | ROZPOCET | 0 | 0 | 0 | 0 | 0 | 1 | 0 | 16 | 94
48 | K | Pol48 | zpětná klapka DN 1" |  |  | ks | 2 | 0 |  | 0 |  |  |  | základní |  | 0 | 0 | 0 | 0 | 0 | 16 | K | 1 | ROZPOCET | 0 | 0 | 0 | 0 | 0 | 1 | 0 | 16 | 96
49 | K | Pol49 | zpětná klapka DN 5/4" |  |  | ks | 1 | 0 |  | 0 |  |  |  | základní |  | 0 | 0 | 0 | 0 | 0 | 16 | K | 1 | ROZPOCET | 0 | 0 | 0 | 0 | 0 | 1 | 0 | 16 | 98
50 | K | Pol50 | zpětná klapka DN 6/4" |  |  | ks | 4 | 0 |  | 0 |  |  |  | základní |  | 0 | 0 | 0 | 0 | 0 | 16 | K | 1 | ROZPOCET | 0 | 0 | 0 | 0 | 0 | 1 | 0 | 16 | 100
51 | K | Pol51 | Teploměr s jímkou |  |  | ks | 7 | 0 |  | 0 |  |  |  | základní |  | 0 | 0 | 0 | 0 | 0 | 16 | K | 1 | ROZPOCET | 0 | 0 | 0 | 0 | 0 | 1 | 0 | 16 | 102
52 | K | Pol52 | Manometr |  |  | ks | 2 | 0 |  | 0 |  |  |  | základní |  | 0 | 0 | 0 | 0 | 0 | 16 | K | 1 | ROZPOCET | 0 | 0 | 0 | 0 | 0 | 1 | 0 | 16 | 104
53 | K | Pol53 | tlaková zkouška- podlahové topení |  |  | m | 2100 | 0 |  | 0 |  |  |  | základní |  | 0 | 0 | 0 | 0 | 0 | 16 | K | 1 | ROZPOCET | 0 | 0 | 0 | 0 | 0 | 1 | 0 | 16 | 106
54 | K | Pol54 | tlaková zkouška |  |  | m | 160 | 0 |  | 0 |  |  |  | základní |  | 0 | 0 | 0 | 0 | 0 | 16 | K | 1 | ROZPOCET | 0 | 0 | 0 | 0 | 0 | 1 | 0 | 16 | 108
55 | K | Pol55 | stavební přípomoci, doprava, režie, přesun hmot |  |  | soub | 1 | 0 |  | 0 |  |  |  | základní |  | 0 | 0 | 0 | 0 | 0 | 16 | K | 1 | ROZPOCET | 0 | 0 | 0 | 0 | 0 | 1 | 0 | 16 | 110
56 | K | Pol56 | technologie vrtů a primární okruh - vz. samostatná PD |  |  | soub | 1 | 0 |  | 0 |  |  |  | základní |  | 0 | 0 | 0 | 0 | 0 | 16 | K | 1 | ROZPOCET | 0 | 0 | 0 | 0 | 0 | 1 | 0 | 16 | -1550485716
| VP - Vícepráce | [8 empty] | 0 | [11 empty] | D | 0 | PN | [6 empty] | 0
| K | [8 empty] | 0 |  |  |  | základní | [7 empty] | PN | 1 | PN | 0 | 0 | 0 | 0 | 0 | 1 | 0
| K | [8 empty] | 0 |  |  |  | základní | [7 empty] | PN | 1 | PN | 0 | 0 | 0 | 0 | 0 | 1 | 0
| K | [8 empty] | 0 |  |  |  | základní | [7 empty] | PN | 1 | PN | 0 | 0 | 0 | 0 | 0 | 1 | 0
| K | [8 empty] | 0 |  |  |  | základní | [7 empty] | PN | 1 | PN | 0 | 0 | 0 | 0 | 0 | 1 | 0
| K | [8 empty] | 0 |  |  |  | základní | [7 empty] | PN | 1 | PN | 0 | 0 | 0 | 0 | 0 | 1 | 0

## 03 - EI silnoproud
| List obsahuje: |  | 1) Krycí list rozpočtu |  | 2) Rekapitulace rozpočtu |  |  | 3) Rozpočet |  |  | Zpět na list: | Rekapitulace stavby
optimalizováno pro tisk sestav ve formátu A4 - na výšku | [21 empty] | {23bd8579-50e4-4995-852d-506e2c566524}
2
KRYCÍ LIST ROZPOČTU | [12 empty] | v --- níže se nacházejí doplnkové a pomocné údaje k sestavám --- v | [8 empty] | False
| Stavba: |  | 0
| Objekt: |  | 318/002 - Profese PSV
| Část: |  | 03 - EI silnoproud
| JKSO: | [7 empty] | CC-CZ:
| Místo: |  | ulice L. Zápotockého a Klikorkova | [5 empty] | Datum: |  | 0
| Objednatel: | [7 empty] | IČ: |  | 26110113
|  | Qarta architektura, s.r.o., Jindřišská 17, Praha 1 | [6 empty] | DIČ:
| Zhotovitel: | [7 empty] | IČ:
|  | bude vybrán | [6 empty] | DIČ:
| Projektant: | [7 empty] | IČ: |  | 26110113
|  | Qarta architektura, s.r.o., Jindřišská 17, Praha 1 | [6 empty] | DIČ:
| Zpracovatel: | [7 empty] | IČ: |  | 24226246
|  | NASTA GROUP s.r.o., Za Sokolovnou 92, Zdiby | [6 empty] | DIČ:
Poznámka:
| Náklady z rozpočtu | [7 empty] | 0
| Ostatní náklady | [7 empty] | 0
| Cena bez DPH | [7 empty] | 0
| DPH | základní | 21% | ze | 0 |  |  |  | 0
|  | snížená | 15% | ze | 0 |  |  |  | 0
|  | zákl. přenesená | 21% | ze | 0 |  |  |  | 0
|  | sníž. přenesená | 15% | ze | 0 |  |  |  | 0
|  | nulová | 0% | ze | 0 |  |  |  | 0
| Cena s DPH |  |  | v | CZK |  |  | 0
| Projektant |  |  |  |  | Zpracovatel
| Datum a podpis: |  |  | Razítko |  | Datum a podpis: |  |  |  | Razítko
| Objednavatel |  |  |  |  | Zhotovitel
| Datum a podpis: |  |  | Razítko |  | Datum a podpis: |  |  |  | Razítko
REKAPITULACE ROZPOČTU
Stavba: |  |  | 0
Objekt: |  |  | 318/002 - Profese PSV
Část: |  |  | 0
Místo: |  |  | 0 |  |  |  | Datum: |  | 0
Objednatel: |  |  | 0 |  |  |  | Projektant: |  | 0
Zhotovitel: |  |  | 0 |  |  |  | Zpracovatel: |  | 0
Kód - Popis | [9 empty] | Cena celkem [CZK]
1) Náklady z rozpočtu | [9 empty] | 0 | [12 empty] | -1
| D1 - Svítidla | [8 empty] | 0
| D2 - Vypínače | [8 empty] | 0
| D3 - Zásuvky | [8 empty] | 0
| D4 - Vývody | [8 empty] | 0
| D5 - Kabely | [8 empty] | 0
| VP - Vícepráce | [8 empty] | 0
2) Ostatní náklady | [9 empty] | 0 |  |  |  | DPH
| Zařízení staveniště | [8 empty] | 0 |  |  |  | základní | [9 empty] | VRN | 0 | 0 | 0 | 0 | 0 | 1
| Projektové práce | [8 empty] | 0 |  |  |  | základní | [9 empty] | VRN | 0 | 0 | 0 | 0 | 0 | 1
| Územní vlivy | [8 empty] | 0 |  |  |  | základní | [9 empty] | VRN | 0 | 0 | 0 | 0 | 0 | 1
| Provozní vlivy | [8 empty] | 0 |  |  |  | základní | [9 empty] | VRN | 0 | 0 | 0 | 0 | 0 | 1
| Jiné VRN | [8 empty] | 0 |  |  |  | základní | [9 empty] | VRN | 0 | 0 | 0 | 0 | 0 | 1
| Kompletační činnost | [8 empty] | 0 |  |  |  | základní | [9 empty] | KOMPLETACNA | 0 | 0 | 0 | 0 | 0 | 1
Celkové náklady za stavbu 1) + 2) | [7 empty] | 0
ROZPOČET
Stavba: |  |  | 0
Objekt: |  |  | 318/002 - Profese PSV
Část: |  |  | 0
Místo: |  |  | 0 |  |  |  | Datum: |  | 0
Objednatel: |  |  | 0 |  |  |  | Projektant: |  | 0
Zhotovitel: |  |  | 0 |  |  |  | Zpracovatel: |  | 0
PČ | Typ | Kód | Popis |  |  | MJ | Množství | J.cena [CZK] |  | Cena celkem [CZK] |  |  | Poznámka | DPH | J. Nh [h] | Nh celkem [h] | J. hmotnost [t] | Hmotnost celkem [t] | J. suť [t] | Suť Celkem [t]
Náklady z rozpočtu | [9 empty] | 0 | [5 empty] | 0 |  | 0 |  | 0 |  | D | -1 | [7 empty] | 0
| D1 - Svítidla | [8 empty] | 0 | [5 empty] | 0 |  | 0 |  | 0 | 2 | D | 0 | ROZPOCET | [6 empty] | 0
1 | K | Pol174 | A Stropní svítidlo SI BIG round - 35W vč. montáže a příslušenství |  |  | ks | 26 | 0 |  | 0 |  |  |  | základní |  | 0 | 0 | 0 | 0 | 0 | 16 | K | 1 | ROZPOCET | 0 | 0 | 0 | 0 | 0 | 1 | 0 | 16 | 2
2 | K | Pol175 | B LED linie - detail 601 - 24V 17W + 11W vč. montáže a příslušenství (profil, difuser, příchytky, trafo) |  |  | soub | 1 | 0 |  | 0 |  |  |  | základní |  | 0 | 0 | 0 | 0 | 0 | 16 | K | 1 | ROZPOCET | 0 | 0 | 0 | 0 | 0 | 1 | 0 | 16 | 4
3 | K | Pol176 | C1 Závěsné svítidlo KADR 106 14W vč. montáže a příslušenství (černé) stmívatelné |  |  | ks | 2 | 0 |  | 0 |  |  |  | základní |  | 0 | 0 | 0 | 0 | 0 | 16 | K | 1 | ROZPOCET | 0 | 0 | 0 | 0 | 0 | 1 | 0 | 16 | 6
4 | K | Pol177 | C2 + H + K + L + N Stropní svítidlo DE V170 14W vč. montáže a příslušenství (černé) |  |  | ks | 12 | 0 |  | 0 |  |  |  | základní |  | 0 | 0 | 0 | 0 | 0 | 16 | K | 1 | ROZPOCET | 0 | 0 | 0 | 0 | 0 | 1 | 0 | 16 | 8
5 | K | Pol178 | D1 Stropní svítidlo DES 800 - 20W vč. montáže a příslušenství (černé) |  |  | ks | 10 | 0 |  | 0 |  |  |  | základní |  | 0 | 0 | 0 | 0 | 0 | 16 | K | 1 | ROZPOCET | 0 | 0 | 0 | 0 | 0 | 1 | 0 | 16 | 10
6 | K | Pol179 | D2 Závesné svítidlo DES 801 - 14W vč. montáže a příslušenství (černé) |  |  | ks | 3 | 0 |  | 0 |  |  |  | základní |  | 0 | 0 | 0 | 0 | 0 | 16 | K | 1 | ROZPOCET | 0 | 0 | 0 | 0 | 0 | 1 | 0 | 16 | 12
7 | K | Pol180 | E Stropní svítidlo DES 800 - 14W vč. montáže a příslušenství (černé) |  |  | ks | 7 | 0 |  | 0 |  |  |  | základní |  | 0 | 0 | 0 | 0 | 0 | 16 | K | 1 | ROZPOCET | 0 | 0 | 0 | 0 | 0 | 1 | 0 | 16 | 14
8 | K | Pol181 | F Svítidlo MIKR linie 15m - 250W vč. montáže a příslušenství (černé) |  |  | ks | 1 | 0 |  | 0 |  |  |  | základní |  | 0 | 0 | 0 | 0 | 0 | 16 | K | 1 | ROZPOCET | 0 | 0 | 0 | 0 | 0 | 1 | 0 | 16 | 16
9 | K | Pol182 | G Stropní svítidlo DES 604 - 36W vč. montáže a příslušenství (černé) stmívatelné |  |  | ks | 12 | 0 |  | 0 |  |  |  | základní |  | 0 | 0 | 0 | 0 | 0 | 16 | K | 1 | ROZPOCET | 0 | 0 | 0 | 0 | 0 | 1 | 0 | 16 | 18
10 | K | Pol183 | I Svítidlo INMIKR - 29W vč. montáže a příslušenství + nouzové osvětlení |  |  | ks | 1 | 0 |  | 0 |  |  |  | základní |  | 0 | 0 | 0 | 0 | 0 | 16 | K | 1 | ROZPOCET | 0 | 0 | 0 | 0 | 0 | 1 | 0 | 16 | 20
11 | K | Pol184 | J Svítidlo INMIKR - 29W vč. montáže a příslušenství |  |  | ks | 1 | 0 |  | 0 |  |  |  | základní |  | 0 | 0 | 0 | 0 | 0 | 16 | K | 1 | ROZPOCET | 0 | 0 | 0 | 0 | 0 | 1 | 0 | 16 | 22
12 | K | Pol185 | M Svitidlo COSM LED 50W |  |  | ks | 2 | 0 |  | 0 |  |  |  | základní |  | 0 | 0 | 0 | 0 | 0 | 16 | K | 1 | ROZPOCET | 0 | 0 | 0 | 0 | 0 | 1 | 0 | 16 | 24
13 | K | Pol186 | O Vestavné svítidlo BERG 3310 - 2,2W vč. montáže a příslušenství (šedé) |  |  | ks | 5 | 0 |  | 0 |  |  |  | základní |  | 0 | 0 | 0 | 0 | 0 | 16 | K | 1 | ROZPOCET | 0 | 0 | 0 | 0 | 0 | 1 | 0 | 16 | 26
14 | K | Pol187 | P Zahradní sloupky BERG 886 - 13,6W vč. montáže a příslušenství |  |  | ks | 2 | 0 |  | 0 |  |  |  | základní |  | 0 | 0 | 0 | 0 | 0 | 16 | K | 1 | ROZPOCET | 0 | 0 | 0 | 0 | 0 | 1 | 0 | 16 | 28
15 | K | Pol188 | Q LED TRON RGB - 60W 10 ks svítidel vč. montáže a příslušenství (RGB regulátor, napaječ 24V, zesilovač RGB |  |  | soub | 1 | 0 |  | 0 |  |  |  | základní |  | 0 | 0 | 0 | 0 | 0 | 16 | K | 1 | ROZPOCET | 0 | 0 | 0 | 0 | 0 | 1 | 0 | 16 | 30
16 | K | Pol189 | R Nouzové svítidlo - přisazené vč. montáže a příslušenství |  |  | ks | 4 | 0 |  | 0 |  |  |  | základní |  | 0 | 0 | 0 | 0 | 0 | 16 | K | 1 | ROZPOCET | 0 | 0 | 0 | 0 | 0 | 1 | 0 | 16 | 32
17 | K | Pol190 | R Nouzové svítidlo - vestavné vč. montáže a příslušenství |  |  | ks | 4 | 0 |  | 0 |  |  |  | základní |  | 0 | 0 | 0 | 0 | 0 | 16 | K | 1 | ROZPOCET | 0 | 0 | 0 | 0 | 0 | 1 | 0 | 16 | 34
18 | K | Pol191 | Piktogramy nouzového osvětlení vč. montáže a příslušenství |  |  | ks | 10 | 0 |  | 0 |  |  |  | základní |  | 0 | 0 | 0 | 0 | 0 | 16 | K | 1 | ROZPOCET | 0 | 0 | 0 | 0 | 0 | 1 | 0 | 16 | 36
19 | K | Pol192 | S Zemní svítidlo vč. montáže a příslušenství |  |  | ks | 1 | 0 |  | 0 |  |  |  | základní |  | 0 | 0 | 0 | 0 | 0 | 16 | K | 1 | ROZPOCET | 0 | 0 | 0 | 0 | 0 | 1 | 0 | 16 | 38
20 | K | Pol193 | QS Sporáková kombinace |  |  | ks | 1 | 0 |  | 0 |  |  |  | základní |  | 0 | 0 | 0 | 0 | 0 | 16 | K | 1 | ROZPOCET | 0 | 0 | 0 | 0 | 0 | 1 | 0 | 16 | 40
| D2 - Vypínače | [8 empty] | 0 | [5 empty] | 0 |  | 0 |  | 0 | 2 | D | 0 | ROZPOCET | [6 empty] | 0
21 | K | Pol194 | Q1 Přepínač jednopólový, řaz 1 IP20 |  |  | ks | 24 | 0 |  | 0 |  |  |  | základní |  | 0 | 0 | 0 | 0 | 0 | 16 | K | 1 | ROZPOCET | 0 | 0 | 0 | 0 | 0 | 1 | 0 | 16 | 42
22 | K | Pol195 | Q1 Přepínač jednopólový, řaz 1 IP44 |  |  | ks | 1 | 0 |  | 0 |  |  |  | základní |  | 0 | 0 | 0 | 0 | 0 | 16 | K | 1 | ROZPOCET | 0 | 0 | 0 | 0 | 0 | 1 | 0 | 16 | 44
23 | K | Pol196 | Q5 Přepínač seriový, řaz 5 |  |  | ks | 1 | 0 |  | 0 |  |  |  | základní |  | 0 | 0 | 0 | 0 | 0 | 16 | K | 1 | ROZPOCET | 0 | 0 | 0 | 0 | 0 | 1 | 0 | 16 | 46
24 | K | Pol197 | Q6 Přepínač střídavý, řaz 6 |  |  | ks | 2 | 0 |  | 0 |  |  |  | základní |  | 0 | 0 | 0 | 0 | 0 | 16 | K | 1 | ROZPOCET | 0 | 0 | 0 | 0 | 0 | 1 | 0 | 16 | 48
25 | K | Pol198 | Q ST Krátkocestný stmívač pro LED zdroj v kombinaci s tl. ovladačem |  |  | ks | 6 | 0 |  | 0 |  |  |  | základní |  | 0 | 0 | 0 | 0 | 0 | 16 | K | 1 | ROZPOCET | 0 | 0 | 0 | 0 | 0 | 1 | 0 | 16 | 50
| D3 - Zásuvky | [8 empty] | 0 | [5 empty] | 0 |  | 0 |  | 0 | 2 | D | 0 | ROZPOCET | [6 empty] | 0
26 | K | Pol199 | X Zásuvka 230V/16A IP20 |  |  | ks | 46 | 0 |  | 0 |  |  |  | základní |  | 0 | 0 | 0 | 0 | 0 | 16 | K | 1 | ROZPOCET | 0 | 0 | 0 | 0 | 0 | 1 | 0 | 16 | 52
27 | K | Pol200 | X D Zásuvka 230V/16A IP20 s přepěťovou ochranou |  |  | ks | 13 | 0 |  | 0 |  |  |  | základní |  | 0 | 0 | 0 | 0 | 0 | 16 | K | 1 | ROZPOCET | 0 | 0 | 0 | 0 | 0 | 1 | 0 | 16 | 54
28 | K | Pol201 | XK dvounásobná zásuvka sdružená do spol. rámečku230V/16A |  |  | ks | 9 | 0 |  | 0 |  |  |  | základní |  | 0 | 0 | 0 | 0 | 0 | 16 | K | 1 | ROZPOCET | 0 | 0 | 0 | 0 | 0 | 1 | 0 | 16 | 56
29 | K | Pol202 | XK D dvounásobná zásuvka sdružená do spol. rámečku230V/16A s přepěťovou ochranou |  |  | ks | 19 | 0 |  | 0 |  |  |  | základní |  | 0 | 0 | 0 | 0 | 0 | 16 | K | 1 | ROZPOCET | 0 | 0 | 0 | 0 | 0 | 1 | 0 | 16 | 58
30 | K | Pol203 | XK čtyřnásobná zásuvka sdružená do spol. rámečku230V/16A |  |  | ks | 3 | 0 |  | 0 |  |  |  | základní |  | 0 | 0 | 0 | 0 | 0 | 16 | K | 1 | ROZPOCET | 0 | 0 | 0 | 0 | 0 | 1 | 0 | 16 | 60
31 | K | Pol204 | XK D čtyřnásobná zásuvka sdružená do spol. rámečku230V/16A s přepěťovou ochranou |  |  | ks | 2 | 0 |  | 0 |  |  |  | základní |  | 0 | 0 | 0 | 0 | 0 | 16 | K | 1 | ROZPOCET | 0 | 0 | 0 | 0 | 0 | 1 | 0 | 16 | 62
32 | K | Pol205 | XN zásuvka 230V/16A, IP20 mimo proudový chránič |  |  | ks | 1 | 0 |  | 0 |  |  |  | základní |  | 0 | 0 | 0 | 0 | 0 | 16 | K | 1 | ROZPOCET | 0 | 0 | 0 | 0 | 0 | 1 | 0 | 16 | 64
33 | K | Pol206 | XC Dvouzásuvka 230V/16A IP44 |  |  | ks | 8 | 0 |  | 0 |  |  |  | základní |  | 0 | 0 | 0 | 0 | 0 | 16 | K | 1 | ROZPOCET | 0 | 0 | 0 | 0 | 0 | 1 | 0 | 16 | 66
34 | K | Pol207 | PK Podlahová krabice 2 moduly |  |  | ks | 7 | 0 |  | 0 |  |  |  | základní |  | 0 | 0 | 0 | 0 | 0 | 16 | K | 1 | ROZPOCET | 0 | 0 | 0 | 0 | 0 | 1 | 0 | 16 | 68
35 | K | Pol208 | PK Podlahová krabice 6 modulů |  |  | ks | 1 | 0 |  | 0 |  |  |  | základní |  | 0 | 0 | 0 | 0 | 0 | 16 | K | 1 | ROZPOCET | 0 | 0 | 0 | 0 | 0 | 1 | 0 | 16 | 70
36 | K | Pol209 | PK Podlahová krabice 12 modulů |  |  | ks | 3 | 0 |  | 0 |  |  |  | základní |  | 0 | 0 | 0 | 0 | 0 | 16 | K | 1 | ROZPOCET | 0 | 0 | 0 | 0 | 0 | 1 | 0 | 16 | 72
| D4 - Vývody | [8 empty] | 0 | [5 empty] | 0 |  | 0 |  | 0 | 2 | D | 0 | ROZPOCET | [6 empty] | 0
37 | K | Pol210 | VV Vývod pro ventilátor |  |  | ks | 3 | 0 |  | 0 |  |  |  | základní |  | 0 | 0 | 0 | 0 | 0 | 16 | K | 1 | ROZPOCET | 0 | 0 | 0 | 0 | 0 | 1 | 0 | 16 | 74
38 | K | Pol211 | VT Vývod pro tepelné čerpadlo |  |  | ks | 1 | 0 |  | 0 |  |  |  | základní |  | 0 | 0 | 0 | 0 | 0 | 16 | K | 1 | ROZPOCET | 0 | 0 | 0 | 0 | 0 | 1 | 0 | 16 | 76
39 | K | Pol212 | CHL Vývod pro chladící modul |  |  | ks | 1 | 0 |  | 0 |  |  |  | základní |  | 0 | 0 | 0 | 0 | 0 | 16 | K | 1 | ROZPOCET | 0 | 0 | 0 | 0 | 0 | 1 | 0 | 16 | 78
40 | K | Pol213 | VOC Vývod pro oběhová čerpadla UT, TUV |  |  | ks | 4 | 0 |  | 0 |  |  |  | základní |  | 0 | 0 | 0 | 0 | 0 | 16 | K | 1 | ROZPOCET | 0 | 0 | 0 | 0 | 0 | 1 | 0 | 16 | 80
41 | K | Pol214 | VZT Vývod pro rozvaděč VZT jednotky |  |  | ks | 1 | 0 |  | 0 |  |  |  | základní |  | 0 | 0 | 0 | 0 | 0 | 16 | K | 1 | ROZPOCET | 0 | 0 | 0 | 0 | 0 | 1 | 0 | 16 | 82
42 | K | Pol215 | VC Vývod příprava pro čerpadlo bazénu |  |  | ks | 1 | 0 |  | 0 |  |  |  | základní |  | 0 | 0 | 0 | 0 | 0 | 16 | K | 1 | ROZPOCET | 0 | 0 | 0 | 0 | 0 | 1 | 0 | 16 | 84
43 | K | Pol216 | VR Vývod pro stínící rolety |  |  | ks | 19 | 0 |  | 0 |  |  |  | základní |  | 0 | 0 | 0 | 0 | 0 | 16 | K | 1 | ROZPOCET | 0 | 0 | 0 | 0 | 0 | 1 | 0 | 16 | 86
44 | K | Pol217 | VP Vývod pro promítací plátno |  |  | ks | 4 | 0 |  | 0 |  |  |  | základní |  | 0 | 0 | 0 | 0 | 0 | 16 | K | 1 | ROZPOCET | 0 | 0 | 0 | 0 | 0 | 1 | 0 | 16 | 88
45 | K | Pol218 | VD Vývod příprava pro zahradní domek |  |  | ks | 1 | 0 |  | 0 |  |  |  | základní |  | 0 | 0 | 0 | 0 | 0 | 16 | K | 1 | ROZPOCET | 0 | 0 | 0 | 0 | 0 | 1 | 0 | 16 | 90
46 | K | Pol219 | VO Vývod pro osoušeč rukou |  |  | ks | 2 | 0 |  | 0 |  |  |  | základní |  | 0 | 0 | 0 | 0 | 0 | 16 | K | 1 | ROZPOCET | 0 | 0 | 0 | 0 | 0 | 1 | 0 | 16 | 92
47 | K | Pol220 | VS Vývod pro radarový splachovač |  |  | ks | 2 | 0 |  | 0 |  |  |  | základní |  | 0 | 0 | 0 | 0 | 0 | 16 | K | 1 | ROZPOCET | 0 | 0 | 0 | 0 | 0 | 1 | 0 | 16 | 94
48 | K | Pol221 | T Vývod pro termostat |  |  | ks | 1 | 0 |  | 0 |  |  |  | základní |  | 0 | 0 | 0 | 0 | 0 | 16 | K | 1 | ROZPOCET | 0 | 0 | 0 | 0 | 0 | 1 | 0 | 16 | 96
49 | K | Pol222 | VA Vývod pro vyhřívanou střešní vpusť |  |  | ks | 2 | 0 |  | 0 |  |  |  | základní |  | 0 | 0 | 0 | 0 | 0 | 16 | K | 1 | ROZPOCET | 0 | 0 | 0 | 0 | 0 | 1 | 0 | 16 | 98
50 | K | Pol223 | Sada pro nouzovou signalizaci |  |  | soub | 1 | 0 |  | 0 |  |  |  | základní |  | 0 | 0 | 0 | 0 | 0 | 16 | K | 1 | ROZPOCET | 0 | 0 | 0 | 0 | 0 | 1 | 0 | 16 | 100
51 | K | Pol224 | Tlačítko central stop |  |  | ks | 1 | 0 |  | 0 |  |  |  | základní |  | 0 | 0 | 0 | 0 | 0 | 16 | K | 1 | ROZPOCET | 0 | 0 | 0 | 0 | 0 | 1 | 0 | 16 | 102
52 | K | Pol225 | Pohybové čidlo |  |  | ks | 3 | 0 |  | 0 |  |  |  | základní |  | 0 | 0 | 0 | 0 | 0 | 16 | K | 1 | ROZPOCET | 0 | 0 | 0 | 0 | 0 | 1 | 0 | 16 | 104
53 | K | Pol226 | Rozvaděč RH vč. výzbroje |  |  | ks | 1 | 0 |  | 0 |  |  |  | základní |  | 0 | 0 | 0 | 0 | 0 | 16 | K | 1 | ROZPOCET | 0 | 0 | 0 | 0 | 0 | 1 | 0 | 16 | 106
54 | K | Pol227 | Rozvaděč RT vč. výzbroje |  |  | ks | 1 | 0 |  | 0 |  |  |  | základní |  | 0 | 0 | 0 | 0 | 0 | 16 | K | 1 | ROZPOCET | 0 | 0 | 0 | 0 | 0 | 1 | 0 | 16 | 108
55 | K | Pol228 | Rozvaděč VZT (součást dodávky VZT) |  |  | ks | 1 | 0 |  | 0 |  |  |  | základní |  | 0 | 0 | 0 | 0 | 0 | 16 | K | 1 | ROZPOCET | 0 | 0 | 0 | 0 | 0 | 1 | 0 | 16 | 110
56 | K | Pol229 | Domácí telefon |  |  | soub | 1 | 0 |  | 0 |  |  |  | základní |  | 0 | 0 | 0 | 0 | 0 | 16 | K | 1 | ROZPOCET | 0 | 0 | 0 | 0 | 0 | 1 | 0 | 16 | 112
| D5 - Kabely | [8 empty] | 0 | [5 empty] | 0 |  | 0 |  | 0 | 2 | D | 0 | ROZPOCET | [6 empty] | 0
57 | K | Pol230 | CYKY 3J*1,5 - světla |  |  | m | 1656 | 0 |  | 0 |  |  |  | základní |  | 0 | 0 | 0 | 0 | 0 | 16 | K | 1 | ROZPOCET | 0 | 0 | 0 | 0 | 0 | 1 | 0 | 16 | 114
58 | K | Pol231 | CYKY 3J*2,5 - zásuvky, pračka, lednice, digestoř |  |  | m | 1812 | 0 |  | 0 |  |  |  | základní |  | 0 | 0 | 0 | 0 | 0 | 16 | K | 1 | ROZPOCET | 0 | 0 | 0 | 0 | 0 | 1 | 0 | 16 | 116
59 | K | Pol232 | CYKY 5J*2,5 - var. deska |  |  | m | 12 | 0 |  | 0 |  |  |  | základní |  | 0 | 0 | 0 | 0 | 0 | 16 | K | 1 | ROZPOCET | 0 | 0 | 0 | 0 | 0 | 1 | 0 | 16 | 118
60 | K | Pol233 | CYKY 5Jx4 - přívod pro tepelné čerpadlo |  |  | m | 6 | 0 |  | 0 |  |  |  | základní |  | 0 | 0 | 0 | 0 | 0 | 16 | K | 1 | ROZPOCET | 0 | 0 | 0 | 0 | 0 | 1 | 0 | 16 | 120
61 | K | Pol234 | CYKY 4Jx10 - přívod do RD |  |  | m | 9 | 0 |  | 0 |  |  |  | základní |  | 0 | 0 | 0 | 0 | 0 | 16 | K | 1 | ROZPOCET | 0 | 0 | 0 | 0 | 0 | 1 | 0 | 16 | 122
62 | K | Pol235 | Kabel JYTY 3Jx2,5 |  |  | m | 146 | 0 |  | 0 |  |  |  | základní |  | 0 | 0 | 0 | 0 | 0 | 16 | K | 1 | ROZPOCET | 0 | 0 | 0 | 0 | 0 | 1 | 0 | 16 | 124
63 | K | Pol236 | Kabel JYTY 3Jx1,5 + (chr. v zemi) |  |  | m | 123 | 0 |  | 0 |  |  |  | základní |  | 0 | 0 | 0 | 0 | 0 | 16 | K | 1 | ROZPOCET | 0 | 0 | 0 | 0 | 0 | 1 | 0 | 16 | 126
64 | K | Pol237 | Kabel JYTY 4Jx10 + (chr. v zemi) |  |  | m | 120 | 0 |  | 0 |  |  |  | základní |  | 0 | 0 | 0 | 0 | 0 | 16 | K | 1 | ROZPOCET | 0 | 0 | 0 | 0 | 0 | 1 | 0 | 16 | 128
65 | K | Pol238 | Chránička plast d100 |  |  | m | 25 | 0 |  | 0 |  |  |  | základní |  | 0 | 0 | 0 | 0 | 0 | 16 | K | 1 | ROZPOCET | 0 | 0 | 0 | 0 | 0 | 1 | 0 | 16 | 130
66 | K | Pol239 | HOP - pospojení s vodivými částmi ÚT, ZT, voda, plyn |  |  | m | 120 | 0 |  | 0 |  |  |  | základní |  | 0 | 0 | 0 | 0 | 0 | 16 | K | 1 | ROZPOCET | 0 | 0 | 0 | 0 | 0 | 1 | 0 | 16 | 132
67 | K | Pol240 | Bleskosvod |  |  | soub | 1 | 0 |  | 0 |  |  |  | základní |  | 0 | 0 | 0 | 0 | 0 | 16 | K | 1 | ROZPOCET | 0 | 0 | 0 | 0 | 0 | 1 | 0 | 16 | 134
68 | K | Pol241 | Uzemnění (zemnící tyče, svorky, svody) |  |  | soub | 1 | 0 |  | 0 |  |  |  | základní |  | 0 | 0 | 0 | 0 | 0 | 16 | K | 1 | ROZPOCET | 0 | 0 | 0 | 0 | 0 | 1 | 0 | 16 | 136
69 | K | Pol242 | Ekvitermní regulace, prostorový termostat, dálkové ovládání (součástí dodávky ÚT) |  |  | soub | 1 | 0 |  | 0 |  |  |  | základní |  | 0 | 0 | 0 | 0 | 0 | 16 | K | 1 | ROZPOCET | 0 | 0 | 0 | 0 | 0 | 1 | 0 | 16 | 138
70 | K | Pol243 | Propojení komponentů MaR, zprovoznění ( součástí dodávky ÚT ) |  |  | soub | 1 | 0 |  | 0 |  |  |  | základní |  | 0 | 0 | 0 | 0 | 0 | 16 | K | 1 | ROZPOCET | 0 | 0 | 0 | 0 | 0 | 1 | 0 | 16 | 140
71 | K | Pol244 | Ostatní materiál ( krabice, svorky, lišty, trubky ) |  |  | soub | 1 | 0 |  | 0 |  |  |  | základní |  | 0 | 0 | 0 | 0 | 0 | 16 | K | 1 | ROZPOCET | 0 | 0 | 0 | 0 | 0 | 1 | 0 | 16 | 142
72 | K | Pol245 | Zemní práce pro elektro silnoproud ( vč. písku, odvozu na skládku, skládkovného, fólie atd. ) |  |  | m | 45 | 0 |  | 0 |  |  |  | základní |  | 0 | 0 | 0 | 0 | 0 | 16 | K | 1 | ROZPOCET | 0 | 0 | 0 | 0 | 0 | 1 | 0 | 16 | 144
73 | K | Pol246 | Výchozí revize |  |  | soub | 1 | 0 |  | 0 |  |  |  | základní |  | 0 | 0 | 0 | 0 | 0 | 16 | K | 1 | ROZPOCET | 0 | 0 | 0 | 0 | 0 | 1 | 0 | 16 | 146
74 | K | Pol247 | Doprava, režie, stavební přípomoci, přesun hmot |  |  | soub | 1 | 0 |  | 0 |  |  |  | základní |  | 0 | 0 | 0 | 0 | 0 | 16 | K | 1 | ROZPOCET | 0 | 0 | 0 | 0 | 0 | 1 | 0 | 16 | 148
| VP - Vícepráce | [8 empty] | 0 | [11 empty] | D | 0 | PN | [6 empty] | 0
| K | [8 empty] | 0 |  |  |  | základní | [7 empty] | PN | 1 | PN | 0 | 0 | 0 | 0 | 0 | 1 | 0
| K | [8 empty] | 0 |  |  |  | základní | [7 empty] | PN | 1 | PN | 0 | 0 | 0 | 0 | 0 | 1 | 0
| K | [8 empty] | 0 |  |  |  | základní | [7 empty] | PN | 1 | PN | 0 | 0 | 0 | 0 | 0 | 1 | 0
| K | [8 empty] | 0 |  |  |  | základní | [7 empty] | PN | 1 | PN | 0 | 0 | 0 | 0 | 0 | 1 | 0
| K | [8 empty] | 0 |  |  |  | základní | [7 empty] | PN | 1 | PN | 0 | 0 | 0 | 0 | 0 | 1 | 0

## 04 - EI slaboproud
| List obsahuje: |  | 1) Krycí list rozpočtu |  | 2) Rekapitulace rozpočtu |  |  | 3) Rozpočet |  |  | Zpět na list: | Rekapitulace stavby
optimalizováno pro tisk sestav ve formátu A4 - na výšku | [21 empty] | {697e6cd9-6acf-4c9b-82eb-9ea7edc0c622}
2
KRYCÍ LIST ROZPOČTU | [12 empty] | v --- níže se nacházejí doplnkové a pomocné údaje k sestavám --- v | [8 empty] | False
| Stavba: |  | 0
| Objekt: |  | 318/002 - Profese PSV
| Část: |  | 04 - EI slaboproud
| JKSO: | [7 empty] | CC-CZ:
| Místo: |  | ulice L. Zápotockého a Klikorkova | [5 empty] | Datum: |  | 0
| Objednatel: | [7 empty] | IČ: |  | 26110113
|  | Qarta architektura, s.r.o., Jindřišská 17, Praha 1 | [6 empty] | DIČ:
| Zhotovitel: | [7 empty] | IČ:
|  | bude vybrán | [6 empty] | DIČ:
| Projektant: | [7 empty] | IČ: |  | 26110113
|  | Qarta architektura, s.r.o., Jindřišská 17, Praha 1 | [6 empty] | DIČ:
| Zpracovatel: | [7 empty] | IČ: |  | 24226246
|  | NASTA GROUP s.r.o., Za Sokolovnou 92, Zdiby | [6 empty] | DIČ:
Poznámka:
| Náklady z rozpočtu | [7 empty] | 0
| Ostatní náklady | [7 empty] | 0
| Cena bez DPH | [7 empty] | 0
| DPH | základní | 21% | ze | 0 |  |  |  | 0
|  | snížená | 15% | ze | 0 |  |  |  | 0
|  | zákl. přenesená | 21% | ze | 0 |  |  |  | 0
|  | sníž. přenesená | 15% | ze | 0 |  |  |  | 0
|  | nulová | 0% | ze | 0 |  |  |  | 0
| Cena s DPH |  |  | v | CZK |  |  | 0
| Projektant |  |  |  |  | Zpracovatel
| Datum a podpis: |  |  | Razítko |  | Datum a podpis: |  |  |  | Razítko
| Objednavatel |  |  |  |  | Zhotovitel
| Datum a podpis: |  |  | Razítko |  | Datum a podpis: |  |  |  | Razítko
REKAPITULACE ROZPOČTU
Stavba: |  |  | 0
Objekt: |  |  | 318/002 - Profese PSV
Část: |  |  | 0
Místo: |  |  | 0 |  |  |  | Datum: |  | 0
Objednatel: |  |  | 0 |  |  |  | Projektant: |  | 0
Zhotovitel: |  |  | 0 |  |  |  | Zpracovatel: |  | 0
Kód - Popis | [9 empty] | Cena celkem [CZK]
1) Náklady z rozpočtu | [9 empty] | 0 | [12 empty] | -1
| D1 - EZS | [8 empty] | 0
| D2 - Datové kabelové rozvody - strukturovaná kabeláž (STK) | [8 empty] | 0
| VP - Vícepráce | [8 empty] | 0
2) Ostatní náklady | [9 empty] | 0 |  |  |  | DPH
| Zařízení staveniště | [8 empty] | 0 |  |  |  | základní | [9 empty] | VRN | 0 | 0 | 0 | 0 | 0 | 1
| Projektové práce | [8 empty] | 0 |  |  |  | základní | [9 empty] | VRN | 0 | 0 | 0 | 0 | 0 | 1
| Územní vlivy | [8 empty] | 0 |  |  |  | základní | [9 empty] | VRN | 0 | 0 | 0 | 0 | 0 | 1
| Provozní vlivy | [8 empty] | 0 |  |  |  | základní | [9 empty] | VRN | 0 | 0 | 0 | 0 | 0 | 1
| Jiné VRN | [8 empty] | 0 |  |  |  | základní | [9 empty] | VRN | 0 | 0 | 0 | 0 | 0 | 1
| Kompletační činnost | [8 empty] | 0 |  |  |  | základní | [9 empty] | KOMPLETACNA | 0 | 0 | 0 | 0 | 0 | 1
Celkové náklady za stavbu 1) + 2) | [7 empty] | 0
ROZPOČET
Stavba: |  |  | 0
Objekt: |  |  | 318/002 - Profese PSV
Část: |  |  | 0
Místo: |  |  | 0 |  |  |  | Datum: |  | 0
Objednatel: |  |  | 0 |  |  |  | Projektant: |  | 0
Zhotovitel: |  |  | 0 |  |  |  | Zpracovatel: |  | 0
PČ | Typ | Kód | Popis |  |  | MJ | Množství | J.cena [CZK] |  | Cena celkem [CZK] |  |  | Poznámka | DPH | J. Nh [h] | Nh celkem [h] | J. hmotnost [t] | Hmotnost celkem [t] | J. suť [t] | Suť Celkem [t]
Náklady z rozpočtu | [9 empty] | 0 | [5 empty] | 0 |  | 0 |  | 0 |  | D | -1 | [7 empty] | 0
| D1 - EZS | [8 empty] | 0 | [5 empty] | 0 |  | 0 |  | 0 | 2 | D | 0 | ROZPOCET | [6 empty] | 0
1 | K | Pol248 | Sestava ústředny DIGIPLEX EVOEVO192+BOX VT-40+K641+ |  |  | ks | 1 | 0 |  | 0 |  |  |  | základní |  | 0 | 0 | 0 | 0 | 0 | 16 | K | 1 | ROZPOCET | 0 | 0 | 0 | 0 | 0 | 1 | 0 | 16 | 2
|  |  | (deska ústředny 16 - 192 zón, 8 podsystémů, paměť událostí, telefonní komunikátor, napájecí zdroj 16Vac/13,8Vdc/1A, bezpečnostní transformátor 230vac/16Vac/40VA, ovládací klávesnice s LCD displejem, kovový kryt s ochranným kontaktem) | [18 empty] | P | 1
2 | K | Pol249 | Záložní bezúdržbový akumulátor 12V, 18Ah UT12180 |  |  | ks | 1 | 0 |  | 0 |  |  |  | základní |  | 0 | 0 | 0 | 0 | 0 | 16 | K | 1 | ROZPOCET | 0 | 0 | 0 | 0 | 0 | 1 | 0 | 16 | 4
3 | K | Pol250 | Rozšiřující sběrnicový koncentrátor pro ústřednu EVO, 4/8 zón ZX-4 |  |  | ks | 2 | 0 |  | 0 |  |  |  | základní |  | 0 | 0 | 0 | 0 | 0 | 16 | K | 1 | ROZPOCET | 0 | 0 | 0 | 0 | 0 | 1 | 0 | 16 | 6
4 | K | Pol251 | GSM/GPRS komunikáto pro ústředny Paradox v plastovém boxu, přenos na PCO v hlasovém pásmu GSM, spojení s programem WinLoad a NEware, posílání SMS zpráv, napájení z ústředny EZS PCS250 |  |  | ks | 1 | 0 |  | 0 |  |  |  | základní |  | 0 | 0 | 0 | 0 | 0 | 16 | K | 1 | ROZPOCET | 0 | 0 | 0 | 0 | 0 | 1 | 0 | 16 | 8
5 | K | Pol252 | Modul pro síťovou komunikaci s ústřednou EVO přes LAN/Internet, obsahuje web server pro základní uživatelské ovládání a monitorování ústředny ze vzdáleného PC v síti LAN/Internet IP150 |  |  | ks | 1 | 0 |  | 0 |  |  |  | základní |  | 0 | 0 | 0 | 0 | 0 | 16 | K | 1 | ROZPOCET | 0 | 0 | 0 | 0 | 0 | 1 | 0 | 16 | 10
6 | K | Pol253 | Venkovní zálohovaná siréna 110dB/3m, blikač, akumulátor BELL-TEC STANDARD |  |  | ks | 1 | 0 |  | 0 |  |  |  | základní |  | 0 | 0 | 0 | 0 | 0 | 16 | K | 1 | ROZPOCET | 0 | 0 | 0 | 0 | 0 | 1 | 0 | 16 | 12
7 | K | Pol254 | Reléový modul 12Vdc, NO/NC kontakt |  |  | ks | 1 | 0 |  | 0 |  |  |  | základní |  | 0 | 0 | 0 | 0 | 0 | 16 | K | 1 | ROZPOCET | 0 | 0 | 0 | 0 | 0 | 1 | 0 | 16 | 14
8 | K | Pol255 | Vnitřní PIR detektor pohybu, digitální vyhodnocení, dosah 12m, vějíř 85° RXC-ST |  |  | ks | 9 | 0 |  | 0 |  |  |  | základní |  | 0 | 0 | 0 | 0 | 0 | 16 | K | 1 | ROZPOCET | 0 | 0 | 0 | 0 | 0 | 1 | 0 | 16 | 16
9 | K | Pol256 | Vnitřní detektor tříštění skla, dosah 4,5 až 9m GLASSTREK DG457 |  |  | ks | 7 | 0 |  | 0 |  |  |  | základní |  | 0 | 0 | 0 | 0 | 0 | 16 | K | 1 | ROZPOCET | 0 | 0 | 0 | 0 | 0 | 1 | 0 | 16 | 18
10 | K | Pol257 | Automatický požární hlásič - opticko-kouřový, NO/NC výstup FDR-26-S |  |  | ks | 6 | 0 |  | 0 |  |  |  | základní |  | 0 | 0 | 0 | 0 | 0 | 16 | K | 1 | ROZPOCET | 0 | 0 | 0 | 0 | 0 | 1 | 0 | 16 | 20
11 | K | Pol258 | Magnetický kontakt, plastový - okna, dveře TAP/SC |  |  | ks | 2 | 0 |  | 0 |  |  |  | základní |  | 0 | 0 | 0 | 0 | 0 | 16 | K | 1 | ROZPOCET | 0 | 0 | 0 | 0 | 0 | 1 | 0 | 16 | 22
12 | K | Pol259 | Elektrický zámek |  |  | ks | 1 | 0 |  | 0 |  |  |  | základní |  | 0 | 0 | 0 | 0 | 0 | 16 | K | 1 | ROZPOCET | 0 | 0 | 0 | 0 | 0 | 1 | 0 | 16 | 24
13 | K | Pol260 | Jednofázový jistič 230Vac/10A, char. "B" PL7-B10/1 |  |  | ks | 1 | 0 |  | 0 |  |  |  | základní |  | 0 | 0 | 0 | 0 | 0 | 16 | K | 1 | ROZPOCET | 0 | 0 | 0 | 0 | 0 | 1 | 0 | 16 | 26
14 | K | Pol261 | Sdělovací kabel stíněný, vnitřní SYKFY 2x2x0,5 |  |  | m | 30 | 0 |  | 0 |  |  |  | základní |  | 0 | 0 | 0 | 0 | 0 | 16 | K | 1 | ROZPOCET | 0 | 0 | 0 | 0 | 0 | 1 | 0 | 16 | 28
15 | K | Pol262 | Sdělovací kabel stíněný, vnitřní - VNITŘNÍ SIRÉNA SYKFY 2x2x0,5 |  |  | m | 25 | 0 |  | 0 |  |  |  | základní |  | 0 | 0 | 0 | 0 | 0 | 16 | K | 1 | ROZPOCET | 0 | 0 | 0 | 0 | 0 | 1 | 0 | 16 | 30
16 | K | Pol263 | Sdělovací kabel stíněný, vnitřní SYKFY 3x2x0,5 |  |  | m | 280 | 0 |  | 0 |  |  |  | základní |  | 0 | 0 | 0 | 0 | 0 | 16 | K | 1 | ROZPOCET | 0 | 0 | 0 | 0 | 0 | 1 | 0 | 16 | 32
17 | K | Pol264 | Sdělovací kabel stíněný, vnitřní - AUDIODETEKTORY SYKFY 3x2x0,5 |  |  | m | 180 | 0 |  | 0 |  |  |  | základní |  | 0 | 0 | 0 | 0 | 0 | 16 | K | 1 | ROZPOCET | 0 | 0 | 0 | 0 | 0 | 1 | 0 | 16 | 34
18 | K | Pol265 | Sdělovací kabel stíněný, vnitřní - POŽÁRNÍ HLÁSIČE SYKFY 3x2x0,5 |  |  | m | 120 | 0 |  | 0 |  |  |  | základní |  | 0 | 0 | 0 | 0 | 0 | 16 | K | 1 | ROZPOCET | 0 | 0 | 0 | 0 | 0 | 1 | 0 | 16 | 36
19 | K | Pol266 | Sdělovací kabel stíněný, vnitřní SYKFY 5x2x0,5 |  |  | m | 30 | 0 |  | 0 |  |  |  | základní |  | 0 | 0 | 0 | 0 | 0 | 16 | K | 1 | ROZPOCET | 0 | 0 | 0 | 0 | 0 | 1 | 0 | 16 | 38
20 | K | Pol267 | Silový kabel CYKY 3Cx1,5 |  |  | m | 10 | 0 |  | 0 |  |  |  | základní |  | 0 | 0 | 0 | 0 | 0 | 16 | K | 1 | ROZPOCET | 0 | 0 | 0 | 0 | 0 | 1 | 0 | 16 | 40
21 | K | Pol268 | Kabelová trasa |  |  | m | 150 | 0 |  | 0 |  |  |  | základní |  | 0 | 0 | 0 | 0 | 0 | 16 | K | 1 | ROZPOCET | 0 | 0 | 0 | 0 | 0 | 1 | 0 | 16 | 42
22 | K | Pol269 | Kabelová trasa - doplnění - AUDIODETEKTORY |  |  | m | 20 | 0 |  | 0 |  |  |  | základní |  | 0 | 0 | 0 | 0 | 0 | 16 | K | 1 | ROZPOCET | 0 | 0 | 0 | 0 | 0 | 1 | 0 | 16 | 44
23 | K | Pol270 | Kabelová trasa - doplnění - POŽÁRNÍ HLÁSIČE S VNITŘNÍ SIRÉNOU |  |  | m | 25 | 0 |  | 0 |  |  |  | základní |  | 0 | 0 | 0 | 0 | 0 | 16 | K | 1 | ROZPOCET | 0 | 0 | 0 | 0 | 0 | 1 | 0 | 16 | 46
24 | K | Pol271 | Drobný nespecifikovaný materiál a přípomocné práce |  |  | ks | 1000 | 0 |  | 0 |  |  |  | základní |  | 0 | 0 | 0 | 0 | 0 | 16 | K | 1 | ROZPOCET | 0 | 0 | 0 | 0 | 0 | 1 | 0 | 16 | 48
25 | K | Pol272 | Průstupy stěnou pro kabely |  |  | soub | 1 | 0 |  | 0 |  |  |  | základní |  | 0 | 0 | 0 | 0 | 0 | 16 | K | 1 | ROZPOCET | 0 | 0 | 0 | 0 | 0 | 1 | 0 | 16 | 50
26 | K | Pol273 | Nastavení, zprovoznění a odzkoušení systému, včetně zaškolení obsluhy |  |  | soub | 1 | 0 |  | 0 |  |  |  | základní |  | 0 | 0 | 0 | 0 | 0 | 16 | K | 1 | ROZPOCET | 0 | 0 | 0 | 0 | 0 | 1 | 0 | 16 | 52
27 | K | Pol274 | Zkouška při uvádění systému do provozu, výchozí revize |  |  | soub | 1 | 0 |  | 0 |  |  |  | základní |  | 0 | 0 | 0 | 0 | 0 | 16 | K | 1 | ROZPOCET | 0 | 0 | 0 | 0 | 0 | 1 | 0 | 16 | 54
28 | K | Pol275 | Montážní příprava, prováděcí dokumentace, včetně dokumentace skutečného provedení |  |  | soub | 1 | 0 |  | 0 |  |  |  | základní |  | 0 | 0 | 0 | 0 | 0 | 16 | K | 1 | ROZPOCET | 0 | 0 | 0 | 0 | 0 | 1 | 0 | 16 | 56
29 | K | Pol276 | Režijní náklady |  |  | soub | 10 | 0 |  | 0 |  |  |  | základní |  | 0 | 0 | 0 | 0 | 0 | 16 | K | 1 | ROZPOCET | 0 | 0 | 0 | 0 | 0 | 1 | 0 | 16 | 58
| D2 - Datové kabelové rozvody - strukturovaná kabeláž (STK) | [8 empty] | 0 | [5 empty] | 0 |  | 0 |  | 0 | 2 | D | 0 | ROZPOCET | [6 empty] | 0
30 | K | Pol277 | Datový nástěnný rozvaděč 19" 21U 600mm, přední montážní lišty, prosklenné dveře, zámek |  |  | ks | 2 | 0 |  | 0 |  |  |  | základní |  | 0 | 0 | 0 | 0 | 0 | 16 | K | 1 | ROZPOCET | 0 | 0 | 0 | 0 | 0 | 1 | 0 | 16 | 60
31 | K | Pol278 | Patch panel 19" 1U 24x UTP Cat5e, vyvazovací lišta. montážní sada, montážní sada |  |  | ks | 2 | 0 |  | 0 |  |  |  | základní |  | 0 | 0 | 0 | 0 | 0 | 16 | K | 1 | ROZPOCET | 0 | 0 | 0 | 0 | 0 | 1 | 0 | 16 | 62
32 | K | Pol279 | Patch panel 19" 1U 24x UTP Cat5e, vyvazovací lišta. montážní sada, montážní sada - KAMERY |  |  | ks | 2 | 0 |  | 0 |  |  |  | základní |  | 0 | 0 | 0 | 0 | 0 | 16 | K | 1 | ROZPOCET | 0 | 0 | 0 | 0 | 0 | 1 | 0 | 16 | 64
33 | K | Pol280 | Vyvazovací panel 19" 1U plastová oka, montážní sada |  |  | ks | 2 | 0 |  | 0 |  |  |  | základní |  | 0 | 0 | 0 | 0 | 0 | 16 | K | 1 | ROZPOCET | 0 | 0 | 0 | 0 | 0 | 1 | 0 | 16 | 66
34 | K | Pol281 | Vyvazovací panel 19" 1U plastová oka, montážní sada - KAMERY |  |  | ks | 1 | 0 |  | 0 |  |  |  | základní |  | 0 | 0 | 0 | 0 | 0 | 16 | K | 1 | ROZPOCET | 0 | 0 | 0 | 0 | 0 | 1 | 0 | 16 | 68
35 | K | Pol282 | Police 19" 1U 350mm pevná, úchyt na přední lišty, montážní sada |  |  | ks | 1 | 0 |  | 0 |  |  |  | základní |  | 0 | 0 | 0 | 0 | 0 | 16 | K | 1 | ROZPOCET | 0 | 0 | 0 | 0 | 0 | 1 | 0 | 16 | 70
36 | K | Pol283 | Napájecí panel 19" 1U, 8x 230Vac, přepěťová ochrana, přívodní kabel s vidlicí, montážní sada |  |  | ks | 1 | 0 |  | 0 |  |  |  | základní |  | 0 | 0 | 0 | 0 | 0 | 16 | K | 1 | ROZPOCET | 0 | 0 | 0 | 0 | 0 | 1 | 0 | 16 | 72
37 | K | Pol284 | Intercom |  |  | ks | 5 | 0 |  | 0 |  |  |  | základní |  | 0 | 0 | 0 | 0 | 0 | 16 | K | 1 | ROZPOCET | 0 | 0 | 0 | 0 | 0 | 1 | 0 | 16 | 74
38 | K | Pol285 | Router |  |  | ks | 3 | 0 |  | 0 |  |  |  | základní |  | 0 | 0 | 0 | 0 | 0 | 16 | K | 1 | ROZPOCET | 0 | 0 | 0 | 0 | 0 | 1 | 0 | 16 | 76
39 | K | Pol286 | Zásuvka datová 2x RJ45 UTP Cat5e, design ABB Tango, barva bílá, zápustná montáž - komplet |  |  | ks | 21 | 0 |  | 0 |  |  |  | základní |  | 0 | 0 | 0 | 0 | 0 | 16 | K | 1 | ROZPOCET | 0 | 0 | 0 | 0 | 0 | 1 | 0 | 16 | 78
40 | K | Pol287 | Zásuvka datová 1x RJ45 UTP Cat5e, design ABB Tango, barva bílá, zápusná montáž - komplet - WIFI |  |  | ks | 4 | 0 |  | 0 |  |  |  | základní |  | 0 | 0 | 0 | 0 | 0 | 16 | K | 1 | ROZPOCET | 0 | 0 | 0 | 0 | 0 | 1 | 0 | 16 | 80
41 | K | Pol288 | Reproduktorová zásuvka |  |  | ks | 2 | 0 |  | 0 |  |  |  | základní |  | 0 | 0 | 0 | 0 | 0 | 16 | K | 1 | ROZPOCET | 0 | 0 | 0 | 0 | 0 | 1 | 0 | 16 | 82
42 | K | Pol289 | Televizní zásuvka |  |  | ks | 7 | 0 |  | 0 |  |  |  | základní |  | 0 | 0 | 0 | 0 | 0 | 16 | K | 1 | ROZPOCET | 0 | 0 | 0 | 0 | 0 | 1 | 0 | 16 | 84
43 | K | Pol290 | Zapojení portu UTP Cat5E na patch panelu, vyvázání kabelu |  |  | ks | 34 | 0 |  | 0 |  |  |  | základní |  | 0 | 0 | 0 | 0 | 0 | 16 | K | 1 | ROZPOCET | 0 | 0 | 0 | 0 | 0 | 1 | 0 | 16 | 86
44 | K | Pol291 | Zapojení portu UTP Cat5E na patch panelu, vyvázání kabelu - KAMERY |  |  | ks | 39 | 0 |  | 0 |  |  |  | základní |  | 0 | 0 | 0 | 0 | 0 | 16 | K | 1 | ROZPOCET | 0 | 0 | 0 | 0 | 0 | 1 | 0 | 16 | 88
45 | K | Pol292 | Patch kabel UTP Cat5e, 1m |  |  | ks | 32 | 0 |  | 0 |  |  |  | základní |  | 0 | 0 | 0 | 0 | 0 | 16 | K | 1 | ROZPOCET | 0 | 0 | 0 | 0 | 0 | 1 | 0 | 16 | 90
46 | K | Pol293 | Zásuvka 230Vac/16A, barva bílá, povrchová montáž - komplet (součástí dodávky silnoproud) |  |  | ks | 1 | 0 |  | 0 |  |  |  | základní |  | 0 | 0 | 0 | 0 | 0 | 16 | K | 1 | ROZPOCET | 0 | 0 | 0 | 0 | 0 | 1 | 0 | 16 | 92
47 | K | Pol294 | Jednofázový jistič 230Vac/16A, char. "D" PL7-D16/1 |  |  | ks | 1 | 0 |  | 0 |  |  |  | základní |  | 0 | 0 | 0 | 0 | 0 | 16 | K | 1 | ROZPOCET | 0 | 0 | 0 | 0 | 0 | 1 | 0 | 16 | 94
48 | K | Pol295 | Instalační krabice pod omítku, víčko - KAMERY KU-68-2 |  |  | ks | 3 | 0 |  | 0 |  |  |  | základní |  | 0 | 0 | 0 | 0 | 0 | 16 | K | 1 | ROZPOCET | 0 | 0 | 0 | 0 | 0 | 1 | 0 | 16 | 96
49 | K | Pol296 | Montážní deska do zateplení - KAMERY MDZ |  |  | ks | 4 | 0 |  | 0 |  |  |  | základní |  | 0 | 0 | 0 | 0 | 0 | 16 | K | 1 | ROZPOCET | 0 | 0 | 0 | 0 | 0 | 1 | 0 | 16 | 98
50 | K | Pol297 | Datový kabel Cat5e nestíněný, vnitřní LSOH plášť UTP-C5E-LSOH |  |  | m | 1310 | 0 |  | 0 |  |  |  | základní |  | 0 | 0 | 0 | 0 | 0 | 16 | K | 1 | ROZPOCET | 0 | 0 | 0 | 0 | 0 | 1 | 0 | 16 | 100
51 | K | Pol298 | Datový kabel Cat5e nestíněný, vnitřní LSOH plášť - KAMERY UTP-C5E-LSOH |  |  | m | 430 | 0 |  | 0 |  |  |  | základní |  | 0 | 0 | 0 | 0 | 0 | 16 | K | 1 | ROZPOCET | 0 | 0 | 0 | 0 | 0 | 1 | 0 | 16 | 102
52 | K | Pol299 | Datový kabel Cat5e nestíněný, venkovní PE plášť UTP-C5E-PE |  |  | m | 100 | 0 |  | 0 |  |  |  | základní |  | 0 | 0 | 0 | 0 | 0 | 16 | K | 1 | ROZPOCET | 0 | 0 | 0 | 0 | 0 | 1 | 0 | 16 | 104
53 | K | Pol300 | Kabel optický single mode 8 vl., gelový, LSOH, CLT |  |  | m | 100 | 0 |  | 0 |  |  |  | základní |  | 0 | 0 | 0 | 0 | 0 | 16 | K | 1 | ROZPOCET | 0 | 0 | 0 | 0 | 0 | 1 | 0 | 16 | 106
54 | K | Pol301 | Silový kabel CYKY 3Cx2,5 |  |  | m | 10 | 0 |  | 0 |  |  |  | základní |  | 0 | 0 | 0 | 0 | 0 | 16 | K | 1 | ROZPOCET | 0 | 0 | 0 | 0 | 0 | 1 | 0 | 16 | 108
55 | K | Pol302 | Kabelová trasa - objekt |  |  | m | 150 | 0 |  | 0 |  |  |  | základní |  | 0 | 0 | 0 | 0 | 0 | 16 | K | 1 | ROZPOCET | 0 | 0 | 0 | 0 | 0 | 1 | 0 | 16 | 110
56 | K | Pol303 | Kabelová trasa - technická místnost |  |  | m | 10 | 0 |  | 0 |  |  |  | základní |  | 0 | 0 | 0 | 0 | 0 | 16 | K | 1 | ROZPOCET | 0 | 0 | 0 | 0 | 0 | 1 | 0 | 16 | 112
57 | K | Pol304 | Kabelová trasa - doplnění - KAMERY |  |  | m | 50 | 0 |  | 0 |  |  |  | základní |  | 0 | 0 | 0 | 0 | 0 | 16 | K | 1 | ROZPOCET | 0 | 0 | 0 | 0 | 0 | 1 | 0 | 16 | 114
58 | K | Pol271 | Drobný nespecifikovaný materiál a přípomocné práce |  |  | ks | 1000 | 0 |  | 0 |  |  |  | základní |  | 0 | 0 | 0 | 0 | 0 | 16 | K | 1 | ROZPOCET | 0 | 0 | 0 | 0 | 0 | 1 | 0 | 16 | 116
59 | K | Pol305 | Průstupy stěnou pro kabely |  |  | soub | 1 | 0 |  | 0 |  |  |  | základní |  | 0 | 0 | 0 | 0 | 0 | 16 | K | 1 | ROZPOCET | 0 | 0 | 0 | 0 | 0 | 1 | 0 | 16 | 118
60 | K | Pol306 | Úprava kabelů v datovém rozvaděči |  |  | soub | 1 | 0 |  | 0 |  |  |  | základní |  | 0 | 0 | 0 | 0 | 0 | 16 | K | 1 | ROZPOCET | 0 | 0 | 0 | 0 | 0 | 1 | 0 | 16 | 120
61 | K | Pol307 | Měření celistvosti kabelu a správnosti zapojení |  |  | ks | 33 | 0 |  | 0 |  |  |  | základní |  | 0 | 0 | 0 | 0 | 0 | 16 | K | 1 | ROZPOCET | 0 | 0 | 0 | 0 | 0 | 1 | 0 | 16 | 122
62 | K | Pol308 | Montážní příprava, prováděcí dokumentace, včetně dokumentace skutečného provedení |  |  | soub | 1 | 0 |  | 0 |  |  |  | základní |  | 0 | 0 | 0 | 0 | 0 | 16 | K | 1 | ROZPOCET | 0 | 0 | 0 | 0 | 0 | 1 | 0 | 16 | 124
63 | K | Pol245 | Zemní práce pro elektro silnoproud ( vč. písku, odvozu na skládku, skládkovného, fólie atd. ) |  |  | m | 40 | 0 |  | 0 |  |  |  | základní |  | 0 | 0 | 0 | 0 | 0 | 16 | K | 1 | ROZPOCET | 0 | 0 | 0 | 0 | 0 | 1 | 0 | 16 | 126
64 | K | Pol276 | Režijní náklady |  |  | soub | 15 | 0 |  | 0 |  |  |  | základní |  | 0 | 0 | 0 | 0 | 0 | 16 | K | 1 | ROZPOCET | 0 | 0 | 0 | 0 | 0 | 1 | 0 | 16 | 128
| VP - Vícepráce | [8 empty] | 0 | [11 empty] | D | 0 | PN | [6 empty] | 0
| K | [8 empty] | 0 |  |  |  | základní | [7 empty] | PN | 1 | PN | 0 | 0 | 0 | 0 | 0 | 1 | 0
| K | [8 empty] | 0 |  |  |  | základní | [7 empty] | PN | 1 | PN | 0 | 0 | 0 | 0 | 0 | 1 | 0
| K | [8 empty] | 0 |  |  |  | základní | [7 empty] | PN | 1 | PN | 0 | 0 | 0 | 0 | 0 | 1 | 0
| K | [8 empty] | 0 |  |  |  | základní | [7 empty] | PN | 1 | PN | 0 | 0 | 0 | 0 | 0 | 1 | 0
| K | [8 empty] | 0 |  |  |  | základní | [7 empty] | PN | 1 | PN | 0 | 0 | 0 | 0 | 0 | 1 | 0

## 05 - VZT
| List obsahuje: |  | 1) Krycí list rozpočtu |  | 2) Rekapitulace rozpočtu |  |  | 3) Rozpočet |  |  | Zpět na list: | Rekapitulace stavby
optimalizováno pro tisk sestav ve formátu A4 - na výšku | [21 empty] | {40551f33-0845-43ff-b5fd-ddc215f21bd9}
2
KRYCÍ LIST ROZPOČTU | [12 empty] | v --- níže se nacházejí doplnkové a pomocné údaje k sestavám --- v | [8 empty] | False
| Stavba: |  | 0
| Objekt: |  | 318/002 - Profese PSV
| Část: |  | 05 - VZT
| JKSO: | [7 empty] | CC-CZ:
| Místo: |  | ulice L. Zápotockého a Klikorkova | [5 empty] | Datum: |  | 0
| Objednatel: | [7 empty] | IČ: |  | 26110113
|  | Qarta architektura, s.r.o., Jindřišská 17, Praha 1 | [6 empty] | DIČ:
| Zhotovitel: | [7 empty] | IČ:
|  | bude vybrán | [6 empty] | DIČ:
| Projektant: | [7 empty] | IČ: |  | 26110113
|  | Qarta architektura, s.r.o., Jindřišská 17, Praha 1 | [6 empty] | DIČ:
| Zpracovatel: | [7 empty] | IČ: |  | 24226246
|  | NASTA GROUP s.r.o., Za Sokolovnou 92, Zdiby | [6 empty] | DIČ:
Poznámka:
| Náklady z rozpočtu | [7 empty] | 0
| Ostatní náklady | [7 empty] | 0
| Cena bez DPH | [7 empty] | 0
| DPH | základní | 21% | ze | 0 |  |  |  | 0
|  | snížená | 15% | ze | 0 |  |  |  | 0
|  | zákl. přenesená | 21% | ze | 0 |  |  |  | 0
|  | sníž. přenesená | 15% | ze | 0 |  |  |  | 0
|  | nulová | 0% | ze | 0 |  |  |  | 0
| Cena s DPH |  |  | v | CZK |  |  | 0
| Projektant |  |  |  |  | Zpracovatel
| Datum a podpis: |  |  | Razítko |  | Datum a podpis: |  |  |  | Razítko
| Objednavatel |  |  |  |  | Zhotovitel
| Datum a podpis: |  |  | Razítko |  | Datum a podpis: |  |  |  | Razítko
REKAPITULACE ROZPOČTU
Stavba: |  |  | 0
Objekt: |  |  | 318/002 - Profese PSV
Část: |  |  | 0
Místo: |  |  | 0 |  |  |  | Datum: |  | 0
Objednatel: |  |  | 0 |  |  |  | Projektant: |  | 0
Zhotovitel: |  |  | 0 |  |  |  | Zpracovatel: |  | 0
Kód - Popis | [9 empty] | Cena celkem [CZK]
1) Náklady z rozpočtu | [9 empty] | 0 | [12 empty] | -1
| D1 - zař. č. 1 | [8 empty] | 0
| D2 - zař. č. 2 | [8 empty] | 0
| D3 - Potrubí včetně tvarovek | [8 empty] | 0
| D4 - Ostatní | [8 empty] | 0
| VP - Vícepráce | [8 empty] | 0
2) Ostatní náklady | [9 empty] | 0 |  |  |  | DPH
| Zařízení staveniště | [8 empty] | 0 |  |  |  | základní | [9 empty] | VRN | 0 | 0 | 0 | 0 | 0 | 1
| Projektové práce | [8 empty] | 0 |  |  |  | základní | [9 empty] | VRN | 0 | 0 | 0 | 0 | 0 | 1
| Územní vlivy | [8 empty] | 0 |  |  |  | základní | [9 empty] | VRN | 0 | 0 | 0 | 0 | 0 | 1
| Provozní vlivy | [8 empty] | 0 |  |  |  | základní | [9 empty] | VRN | 0 | 0 | 0 | 0 | 0 | 1
| Jiné VRN | [8 empty] | 0 |  |  |  | základní | [9 empty] | VRN | 0 | 0 | 0 | 0 | 0 | 1
| Kompletační činnost | [8 empty] | 0 |  |  |  | základní | [9 empty] | KOMPLETACNA | 0 | 0 | 0 | 0 | 0 | 1
Celkové náklady za stavbu 1) + 2) | [7 empty] | 0
ROZPOČET
Stavba: |  |  | 0
Objekt: |  |  | 318/002 - Profese PSV
Část: |  |  | 0
Místo: |  |  | 0 |  |  |  | Datum: |  | 0
Objednatel: |  |  | 0 |  |  |  | Projektant: |  | 0
Zhotovitel: |  |  | 0 |  |  |  | Zpracovatel: |  | 0
PČ | Typ | Kód | Popis |  |  | MJ | Množství | J.cena [CZK] |  | Cena celkem [CZK] |  |  | Poznámka | DPH | J. Nh [h] | Nh celkem [h] | J. hmotnost [t] | Hmotnost celkem [t] | J. suť [t] | Suť Celkem [t]
Náklady z rozpočtu | [9 empty] | 0 | [5 empty] | 0 |  | 0 |  | 0 |  | D | -1 | [7 empty] | 0
| D1 - zař. č. 1 | [8 empty] | 0 | [5 empty] | 0 |  | 0 |  | 0 | 2 | D | 0 | ROZPOCET | [6 empty] | 0
1 | K | Pol145 | VZT rekuperační jednotka vč. příslušenství, viz příloha tech. zprávy |  |  | ks | 1 | 0 |  | 0 |  |  |  | základní |  | 0 | 0 | 0 | 0 | 0 | 16 | K | 1 | ROZPOCET | 0 | 0 | 0 | 0 | 0 | 1 | 0 | 16 | 2
2 | K | Pol146 | kulisový tlumič hluku s náběhy 630x355 mm délka 1500 mm |  |  | ks | 2 | 0 |  | 0 |  |  |  | základní |  | 0 | 0 | 0 | 0 | 0 | 16 | K | 1 | ROZPOCET | 0 | 0 | 0 | 0 | 0 | 1 | 0 | 16 | 4
3 | K | Pol147 | kulisový tlumič hluku s náběhy 630x355 mm délka 1100 mm |  |  | ks | 2 | 0 |  | 0 |  |  |  | základní |  | 0 | 0 | 0 | 0 | 0 | 16 | K | 1 | ROZPOCET | 0 | 0 | 0 | 0 | 0 | 1 | 0 | 16 | 6
4 | K | Pol148 | protidešťová žaluzie 630x355 vč. montážního rámu |  |  | ks | 1 | 0 |  | 0 |  |  |  | základní |  | 0 | 0 | 0 | 0 | 0 | 16 | K | 1 | ROZPOCET | 0 | 0 | 0 | 0 | 0 | 1 | 0 | 16 | 8
5 | K | Pol149 | protidešťová žaluzie 1000x355 vč. montážního rámu |  |  | ks | 1 | 0 |  | 0 |  |  |  | základní |  | 0 | 0 | 0 | 0 | 0 | 16 | K | 1 | ROZPOCET | 0 | 0 | 0 | 0 | 0 | 1 | 0 | 16 | 10
6 | K | Pol150 | škrtící klapka se servopohonem 630x250 |  |  | ks | 1 | 0 |  | 0 |  |  |  | základní |  | 0 | 0 | 0 | 0 | 0 | 16 | K | 1 | ROZPOCET | 0 | 0 | 0 | 0 | 0 | 1 | 0 | 16 | 12
7 | K | Pol151 | škrtící klapka se servopohonem 400x250 |  |  | ks | 2 | 0 |  | 0 |  |  |  | základní |  | 0 | 0 | 0 | 0 | 0 | 16 | K | 1 | ROZPOCET | 0 | 0 | 0 | 0 | 0 | 1 | 0 | 16 | 14
8 | K | Pol152 | škrtící klapka se servopohonem 500x355 |  |  | ks | 1 | 0 |  | 0 |  |  |  | základní |  | 0 | 0 | 0 | 0 | 0 | 16 | K | 1 | ROZPOCET | 0 | 0 | 0 | 0 | 0 | 1 | 0 | 16 | 16
9 | K | Pol153 | podlahová mřížka s regulací 325x125 |  |  | ks | 10 | 0 |  | 0 |  |  |  | základní |  | 0 | 0 | 0 | 0 | 0 | 16 | K | 1 | ROZPOCET | 0 | 0 | 0 | 0 | 0 | 1 | 0 | 16 | 18
10 | K | Pol154 | podlahová mřížka s regulací 825x125 |  |  | ks | 5 | 0 |  | 0 |  |  |  | základní |  | 0 | 0 | 0 | 0 | 0 | 16 | K | 1 | ROZPOCET | 0 | 0 | 0 | 0 | 0 | 1 | 0 | 16 | 20
11 | K | Pol155 | stěnová mřížka jednořadá 600x150 |  |  | ks | 4 | 0 |  | 0 |  |  |  | základní |  | 0 | 0 | 0 | 0 | 0 | 16 | K | 1 | ROZPOCET | 0 | 0 | 0 | 0 | 0 | 1 | 0 | 16 | 22
12 | K | Pol156 | stěnová mřížka jednořadá 600x100 |  |  | ks | 2 | 0 |  | 0 |  |  |  | základní |  | 0 | 0 | 0 | 0 | 0 | 16 | K | 1 | ROZPOCET | 0 | 0 | 0 | 0 | 0 | 1 | 0 | 16 | 24
13 | K | Pol157 | stěnová mřížka jednořadá 400x100 |  |  | ks | 1 | 0 |  | 0 |  |  |  | základní |  | 0 | 0 | 0 | 0 | 0 | 16 | K | 1 | ROZPOCET | 0 | 0 | 0 | 0 | 0 | 1 | 0 | 16 | 26
14 | K | Pol158 | podlahová mřížka s regulací 1025x125 |  |  | ks | 5 | 0 |  | 0 |  |  |  | základní |  | 0 | 0 | 0 | 0 | 0 | 16 | K | 1 | ROZPOCET | 0 | 0 | 0 | 0 | 0 | 1 | 0 | 16 | 28
15 | K | Pol159 | podlahová mřížka (slepá) šířka 125 mm |  |  | bm | 6 | 0 |  | 0 |  |  |  | základní |  | 0 | 0 | 0 | 0 | 0 | 16 | K | 1 | ROZPOCET | 0 | 0 | 0 | 0 | 0 | 1 | 0 | 16 | 30
| D2 - zař. č. 2 | [8 empty] | 0 | [5 empty] | 0 |  | 0 |  | 0 | 2 | D | 0 | ROZPOCET | [6 empty] | 0
16 | K | Pol160 | potrubí diagonální ventilátor Mixvent TD 500/160 vč. příslušenství |  |  | ks | 2 | 0 |  | 0 |  |  |  | základní |  | 0 | 0 | 0 | 0 | 0 | 16 | K | 1 | ROZPOCET | 0 | 0 | 0 | 0 | 0 | 1 | 0 | 16 | 32
17 | K | Pol161 | zpětná klapka O160 |  |  | ks | 2 | 0 |  | 0 |  |  |  | základní |  | 0 | 0 | 0 | 0 | 0 | 16 | K | 1 | ROZPOCET | 0 | 0 | 0 | 0 | 0 | 1 | 0 | 16 | 34
18 | K | Pol162 | kruhový tlumič hluku O160 l=600 mm |  |  | ks | 2 | 0 |  | 0 |  |  |  | základní |  | 0 | 0 | 0 | 0 | 0 | 16 | K | 1 | ROZPOCET | 0 | 0 | 0 | 0 | 0 | 1 | 0 | 16 | 36
19 | K | Pol163 | protidešťová žaluzie vč. pozedního rámu 400x200 |  |  | ks | 1 | 0 |  | 0 |  |  |  | základní |  | 0 | 0 | 0 | 0 | 0 | 16 | K | 1 | ROZPOCET | 0 | 0 | 0 | 0 | 0 | 1 | 0 | 16 | 38
20 | K | Pol164 | talířový ventil odvodní O100 |  |  | ks | 6 | 0 |  | 0 |  |  |  | základní |  | 0 | 0 | 0 | 0 | 0 | 16 | K | 1 | ROZPOCET | 0 | 0 | 0 | 0 | 0 | 1 | 0 | 16 | 40
21 | K | Pol165 | talířový ventil odvodní O125 |  |  | ks | 1 | 0 |  | 0 |  |  |  | základní |  | 0 | 0 | 0 | 0 | 0 | 16 | K | 1 | ROZPOCET | 0 | 0 | 0 | 0 | 0 | 1 | 0 | 16 | 42
22 | K | Pol166 | talířový ventil odvodní O160 |  |  | ks | 2 | 0 |  | 0 |  |  |  | základní |  | 0 | 0 | 0 | 0 | 0 | 16 | K | 1 | ROZPOCET | 0 | 0 | 0 | 0 | 0 | 1 | 0 | 16 | 44
23 | K | Pol167 | nástěnný ventilátor s integrovanou zpětnou klapkou EBB170 |  |  | ks | 1 | 0 |  | 0 |  |  |  | základní |  | 0 | 0 | 0 | 0 | 0 | 16 | K | 1 | ROZPOCET | 0 | 0 | 0 | 0 | 0 | 1 | 0 | 16 | 46
| D3 - Potrubí včetně tvarovek | [8 empty] | 0 | [5 empty] | 0 |  | 0 |  | 0 | 2 | D | 0 | ROZPOCET | [6 empty] | 0
24 | K | Pol168 | čtyřhranné potrubí pozinkované |  |  | m2 | 200 | 0 |  | 0 |  |  |  | základní |  | 0 | 0 | 0 | 0 | 0 | 16 | K | 1 | ROZPOCET | 0 | 0 | 0 | 0 | 0 | 1 | 0 | 16 | 48
25 | K | Pol169 | kruhové potrubí spiro O100 popř. flexo |  |  | m | 7 | 0 |  | 0 |  |  |  | základní |  | 0 | 0 | 0 | 0 | 0 | 16 | K | 1 | ROZPOCET | 0 | 0 | 0 | 0 | 0 | 1 | 0 | 16 | 50
26 | K | Pol170 | kruhové potrubí spiro O125 popř. flexo |  |  | m | 5 | 0 |  | 0 |  |  |  | základní |  | 0 | 0 | 0 | 0 | 0 | 16 | K | 1 | ROZPOCET | 0 | 0 | 0 | 0 | 0 | 1 | 0 | 16 | 52
27 | K | Pol171 | kruhové potrubí spiro O160 popř. flexo |  |  | m | 6 | 0 |  | 0 |  |  |  | základní |  | 0 | 0 | 0 | 0 | 0 | 16 | K | 1 | ROZPOCET | 0 | 0 | 0 | 0 | 0 | 1 | 0 | 16 | 54
28 | K | Pol172 | izolace Al. polepem tl. 30-60 mm |  |  | m2 | 4 | 0 |  | 0 |  |  |  | základní |  | 0 | 0 | 0 | 0 | 0 | 16 | K | 1 | ROZPOCET | 0 | 0 | 0 | 0 | 0 | 1 | 0 | 16 | 56
| D4 - Ostatní | [8 empty] | 0 | [5 empty] | 0 |  | 0 |  | 0 | 2 | D | 0 | ROZPOCET | [6 empty] | 0
29 | K | Pol173 | zprovoznění a zaregulování VZT systému |  |  | soub | 1 | 0 |  | 0 |  |  |  | základní |  | 0 | 0 | 0 | 0 | 0 | 16 | K | 1 | ROZPOCET | 0 | 0 | 0 | 0 | 0 | 1 | 0 | 16 | 58
|  |  | 56565; ostatní | [18 empty] | P | 1
| VP - Vícepráce | [8 empty] | 0 | [11 empty] | D | 0 | PN | [6 empty] | 0
| K | [8 empty] | 0 |  |  |  | základní | [7 empty] | PN | 1 | PN | 0 | 0 | 0 | 0 | 0 | 1 | 0
| K | [8 empty] | 0 |  |  |  | základní | [7 empty] | PN | 1 | PN | 0 | 0 | 0 | 0 | 0 | 1 | 0
| K | [8 empty] | 0 |  |  |  | základní | [7 empty] | PN | 1 | PN | 0 | 0 | 0 | 0 | 0 | 1 | 0
| K | [8 empty] | 0 |  |  |  | základní | [7 empty] | PN | 1 | PN | 0 | 0 | 0 | 0 | 0 | 1 | 0
| K | [8 empty] | 0 |  |  |  | základní | [7 empty] | PN | 1 | PN | 0 | 0 | 0 | 0 | 0 | 1 | 0