## Pokyny pro vyplnění (hidden)
Pokyny pro vyplnění
Ve všech listech tohoto souboru můžete měnit pouze buňky s modrým pozadím. Jedná se o tyto údaje : - údaje o firmě - jednotkové ceny položek zadané na maximálně dvě desetinná místa

## Stavba
#RTSROZP# | Položkový rozpočet stavby
| Stavba: |  | BLU1 | Rekonstrukce a přístavba MŠ v Blučině
| Objednatel: | [5 empty] | IČO:
DIČ:
| Projektant: | [5 empty] | IČO:
DIČ:
| Zhotovitel: | [5 empty] | IČO:
DIČ:
Vypracoval:
| Rozpis ceny | [6 empty] | Celkem
HSV | HSV | [6 empty] | 0
PSV | PSV | [6 empty] | 0
MON | MON | [6 empty] | 0
VN | Vedlejší náklady | [6 empty] | 0
ON | Ostatní náklady | [6 empty] | 0
| Celkem | [6 empty] | 0
Rekapitulace daní
| Základ pro sníženou DPH |  |  | 15 | % | 0 |  |  | CZK
| Snížená DPH |  |  | 15 | % | 0 |  |  | CZK
| Základ pro základní DPH |  |  | 21 | % | 0 |  |  | CZK
| Základní DPH |  |  | 21 | % | 0 |  |  | CZK
| Zaokrouhlení |  |  |  |  | 0 |  |  | CZK
| Cena celkem bez DPH |  |  |  |  | 27009844.89 |  |  | CZK
| Cena celkem s DPH |  |  |  |  | 0 |  |  | CZK
|  | v |  |  | dne
|  |  | Za zhotovitele |  |  |  | Za objednatele
Rekapitulace dílčích částí
#CASTI>> | Číslo | Název |  |  | Základ pro sníženou DPH | Základ pro základní DPH | DPH celkem | Cena celkem | %
1 | Stavba |  |  |  | 0 | 27009844.89 | 5672067.41 | 32681912.3
2 | 01 | Objekt |  |  | 0 | 0 | 0 | 0
3 | 01 | SO 01A Stavební |  |  | 0 | 0 | 0 | 0
3 | 02 | SO 01A Demontáže |  |  | 0 | 0 | 0 | 0
3 | 03 | SO 01B Přístavba |  |  | 0 | 0 | 0 | 0
3 | 04 | SO 02 Dvůr MŠ |  |  | 0 | 0 | 0 | 0
3 | 05 | SO 03 Parkovací stání |  |  | 0 | 0 | 0 | 0
3 | 06 | SO 04 Terénní úpravy |  |  | 0 | 0 | 0 | 0
3 | 07 | D.1.4.1 ZTI |  |  | 0 | 0 | 0 | 0
3 | 08 | D.1.4.2 Plyn |  |  | 0 | 0 | 0 | 0
3 | 09 | D.1.4.3 Topení |  |  | 0 | 0 | 0 | 0
3 | 10 | D.1.4.4 VZT |  |  | 0 | 0 | 0 | 0
3 | 11 | D.1.4.5 Gastro |  |  | 0 | 0 | 0 | 0
3 | 12 | D.1.4.6 Elektroinstalace |  |  | 0 | 0 | 0 | 0
3 | 13 | D.1.4.7 CCTV |  |  | 0 | 0 | 0 | 0
3 | 14 | D.1.4.7 DAT |  |  | 0 | 0 | 0 | 0
3 | 15 | D.1.4.7 VoIP |  |  | 0 | 0 | 0 | 0
3 | 16 | D.1.4.7 EZS |  |  | 0 | 0 | 0 | 0
| Celkem za stavbu |  |  |  | 0 | 0 | 0 | 0
#POPS | Popis stavby: BL1 - Rekonstrukce a přístavba MŠ v Blučině
#POPO | Popis objektu: 01 - Objekt
#POPR | Popis rozpočtu: 01 - SO 01A Stavební
#POPR | Popis rozpočtu: 02 - SO 01A Demontáže
#POPR | Popis rozpočtu: 03 - SO 01B Přístavba
#POPR | Popis rozpočtu: 04 - SO 02 Dvůr MŠ
#POPR | Popis rozpočtu: 05 - SO 03 Parkovací stání
#POPR | Popis rozpočtu: 06 - SO 04 Terénní úpravy
#POPR | Popis rozpočtu: 07 - D.1.4.1 ZTI
#POPR | Popis rozpočtu: 08 - D.1.4.2 Plyn
#POPR | Popis rozpočtu: 09 - D.1.4.3 Topení
#POPR | Popis rozpočtu: 10 - D.1.4.4 VZT
#POPR | Popis rozpočtu: 11 - D.1.4.5 Gastro
#POPR | Popis rozpočtu: 12 - D.1.4.6 Elektroinstalace
#POPR | Popis rozpočtu: 13 - D.1.4.7 CCTV
#POPR | Popis rozpočtu: 14 - D.1.4.7 DAT
#POPR | Popis rozpočtu: 15 - D.1.4.7 VoIP
#POPR | Popis rozpočtu: 16 - D.1.4.7 EZS
Note on D11: Název
Note on I11: IČO
Note on D12: Ulice
Note on I12: DIČ
Note on D13: PSČ
Note on E13: Místo

## VzorPolozky (hidden)
Položkový rozpočet
S:
O:
R:

## SO01A Stavební
Položkový rozpočet | [26 empty] | #TypZaznamu#
S: | BL1 | Rekonstrukce a přístavba MŠ v Blučině | [24 empty] | STA
O: | 01 | Objekt | [21 empty] | STA |  |  | OBJ
R: | 01 | SO 01A Stavební | [24 empty] | ROZ
P.č. | Číslo položky | Název položky | MJ | Množství | Cena / MJ | Celkem | Dodávka | Dodávka celk. | Montáž | Montáž celk. | DPH | Cena s DPH | Hmotnost / MJ | Hmotnost celk.(t) | Dem. hmotnost / MJ | Dem. hmotnost celk.(t) | Ceník | Cen. soustava / platnost | Cenová úroveň | Nhod / MJ | Nhod celk. | Dodavatel | Typ položky
Díl: | D10 | 721: Vnitřní kanalizace |  |  |  | 0 |  | 0 |  | 0 | [16 empty] | DIL
73 | D/13 | Lapač střešních splavenin z PP s kulovým kloubem na odtoku DN 125 | kus | 5 | 0 | 0 | 0 | 0 | 3540 | 17700 | 21 | 21417 | 0 | 0 | 0 | 0 | 0 | Vlastní |  | 0 | 0 | 0 | Práce |  |  |  | POL1_1
74 | 998721202R00 | Přesun hmot pro vnitřní kanalizaci, výšky do 12 m | % | 0 | 2.31 | 0 | 0 | 0 | 2.31 | 408.87 | 21 | 494.7327 | 0 | 0 | 0 | 0 | 0 | Vlastní |  | 0 | 0 | 0 | Práce |  |  |  | POL1_1
Díl: | D11 | 740: Silnoproud |  |  |  | 0 |  | 0 |  | 0 | [16 empty] | DIL
75 | D/06 | Montáž a dodávka fotovoltaických panelů - viz popis vč. montážní sady | kus | 6 | 0 | 0 | 0 | 0 | 16500 | 99000 | 21 | 119790 | 0 | 0 | 0 | 0 | 0 | Vlastní |  | 0 | 0 | 0 | Práce |  |  |  | POL1_1
Díl: | D12 | 763: Konstrukce montované |  |  |  | 0 |  | 0 |  | 0 | [16 empty] | DIL
76 | 763111314 | SDK příčka tl 100 mm profil CW+UW 75 desky 1xA 12,5 TI 60 mm EI 30 Rw 47 DB | m2 | 34.337 | 0 | 0 | 0 | 0 | 1459.14 | 50102.4902 | 21 | 60624.0129 | 0 | 0 | 0 | 0 | 0 | Vlastní |  | 0 | 0 | 0 | Práce |  |  |  | POL1_1
|  | 1.NP : | [24 empty] | POP
|  | m.č.106-108 : | [24 empty] | POP
|  | 1,95*2*3 : | [24 empty] | POP
|  | -2*0,7*1,97 : | [24 empty] | POP
|  | m.č.116 : | [24 empty] | POP
|  | (1,5+1,35)*3 : | [24 empty] | POP
|  | -0,7*1,97 : | [24 empty] | POP
|  | m.č.115/117 : | [24 empty] | POP
|  | 1,2*3 : | [24 empty] | POP
|  | 2.NP : | [24 empty] | POP
|  | m.č.213b : | [24 empty] | POP
|  | (2,6+2,8)*3 : | [24 empty] | POP
|  | -0,8*1,97 : | [24 empty] | POP
77 | 763131491 | SDK podhled deska 1x akustická 12,5 TI 40 mm dvouvrstvá spodní kce profil CD+UD | m2 | 65.52 | 0 | 0 | 0 | 0 | 1190 | 77968.8 | 21 | 94342.248 | 0 | 0 | 0 | 0 | 0 | Vlastní |  | 0 | 0 | 0 | Práce |  |  |  | POL1_1
|  | SDK3 : | [24 empty] | POP
|  | m.č.112 : | [24 empty] | POP
|  | 65,52 : | [24 empty] | POP
78 | 763135102 | Montáž SDK kazetového podhledu z kazet 600x600 mm na zavěšenou konstrukci | m2 | 55.29 | 0 | 0 | 0 | 0 | 693 | 38315.97 | 21 | 46362.3237 | 0 | 0 | 0 | 0 | 0 | Vlastní |  | 0 | 0 | 0 | Práce |  |  |  | POL1_1
|  | SDK5 : | [24 empty] | POP
|  | m.č.117 : | [24 empty] | POP
|  | 10,78 : | [24 empty] | POP
|  | m.č.203 : | [24 empty] | POP
|  | 44,51 : | [24 empty] | POP
79 | 763135103 | Montáž SDK kazetového podhledu z kazet 600x600 mm na zavěšenou konstrukci vč. TI tl.140+parotěsná, folie | m2 | 35.95 | 0 | 0 | 0 | 0 | 1351 | 48568.45 | 21 | 58767.8245 | 0 | 0 | 0 | 0 | 0 | Vlastní |  | 0 | 0 | 0 | Práce |  |  |  | POL1_1
|  | SDK6 : | [24 empty] | POP
|  | m.č.209 : | [24 empty] | POP
|  | 4,77 : | [24 empty] | POP
|  | m.č.211 : | [24 empty] | POP
|  | 1,9 : | [24 empty] | POP
|  | m.č.212 : | [24 empty] | POP
|  | 10,63 : | [24 empty] | POP
|  | m.č.213a,b,c : | [24 empty] | POP
|  | 2,7+7,56+8,39 : | [24 empty] | POP
80 | 763131751 | Montáž parotěsné zábrany do SDK podhledu | m2 | 35.95 | 0 | 0 | 0 | 0 | 42.3 | 1520.685 | 21 | 1840.0349 | 0 | 0 | 0 | 0 | 0 | Vlastní |  | 0 | 0 | 0 | Práce |  |  |  | POL1_1
|  | SDK6 : | [24 empty] | POP
|  | m.č.209 : | [24 empty] | POP
|  | 4,77 : | [24 empty] | POP
|  | m.č.211 : | [24 empty] | POP
|  | 1,9 : | [24 empty] | POP
|  | m.č.212 : | [24 empty] | POP
|  | 10,63 : | [24 empty] | POP
|  | m.č.213a,b,c : | [24 empty] | POP
|  | 2,7+7,56+8,39 : | [24 empty] | POP
81 | 28343111 | fólie PE nevyztužená pro parotěsnou vrstvu podlah, stěn, stropů a střech nad 200 g/m2 | m2 | 41.343 | 0 | 0 | 70.4 | 2910.5472 | 0 | 0 | 21 | 3521.7655 | 0 | 0 | 0 | 0 | 0 | Vlastní |  | 0 | 0 | 0 | Specifikace |  |  |  | POL3_0
|  | SDK6 : | [24 empty] | POP
|  | 35,95*1,15 : | [24 empty] | POP
82 | 763411116 | Sanitární příčky do mokrého prostředí, kompaktní desky tl 13 mm | m2 | 3.7 | 0 | 0 | 0 | 0 | 7100.02 | 26270.074 | 21 | 31786.7847 | 0 | 0 | 0 | 0 | 0 | Vlastní |  | 0 | 0 | 0 | Práce |  |  |  | POL1_1
|  | Z/01 : | [24 empty] | POP
|  | 1,85*2 : | [24 empty] | POP
83 | 763411126 | Dveře sanitárních příček, kompaktní desky tl 13 mm, š do 800 mm, v do 2000 mm | kus | 1 | 0 | 0 | 0 | 0 | 9091.57 | 9091.57 | 21 | 11000.7997 | 0 | 0 | 0 | 0 | 0 | Vlastní |  | 0 | 0 | 0 | Práce |  |  |  | POL1_1
|  | Z/01 : | [24 empty] | POP
|  | 1 : | [24 empty] | POP
84 | 76311132VL | SDK příčka tl 75 mm - opláštění konstrukce výtahu | m2 | 10.32 | 0 | 0 | 0 | 0 | 1270 | 13106.4 | 21 | 15858.744 | 0 | 0 | 0 | 0 | 0 | Vlastní |  | 0 | 0 | 0 | Práce |  |  |  | POL1_1
|  | P05 : | [24 empty] | POP
|  | (1,44+2*1)*3 : | [24 empty] | POP
85 | 998763202 | Přesun hmot procentní pro dřevostavby v objektech v do 24 m | % | 0 | 8.78 | 0 | 0 | 0 | 8.78 | 19344.0784 | 21 | 23406.3368 | 0 | 0 | 0 | 0 | 0 | Vlastní |  | 0 | 0 | 0 | Práce |  |  |  | POL1_1
Díl: | D13 | 764: Konstrukce klempířské |  |  |  | 0 |  | 0 |  | 0 | [16 empty] | DIL
86 | K/03-05 | Oplechování rovných parapetů mechanicky kotvené z Pz s povrchovou úpravou rš 500 mm | m | 6.855 | 0 | 0 | 0 | 0 | 1068.75 | 7326.2813 | 21 | 8864.7988 | 0 | 0 | 0 | 0 | 0 | Vlastní |  | 0 | 0 | 0 | Práce |  |  |  | POL1_1
|  | K/03-05 : | [24 empty] | POP
|  | 1,38*2 : | [24 empty] | POP
|  | 1,37*2 : | [24 empty] | POP
|  | 1,355 : | [24 empty] | POP
87 | K/06-22 | Oplechování rovných parapetů mechanicky kotvené z Pz s povrchovou úpravou rš 400 mm | m | 30.775 | 0 | 0 | 0 | 0 | 855 | 26312.625 | 21 | 31838.2823 | 0 | 0 | 0 | 0 | 0 | Vlastní |  | 0 | 0 | 0 | Práce |  |  |  | POL1_1
|  | K/06-11 : | [24 empty] | POP
|  | 1,4*2 : | [24 empty] | POP
|  | 1,16*4 : | [24 empty] | POP
|  | 2,08*1 : | [24 empty] | POP
|  | 0,9*2 : | [24 empty] | POP
|  | 1,5*2 : | [24 empty] | POP
|  | 1,2*8 : | [24 empty] | POP
|  | K/20-22 : | [24 empty] | POP
|  | 1,38*2 : | [24 empty] | POP
|  | 1,37*2 : | [24 empty] | POP
|  | 1,355*1 : | [24 empty] | POP
88 | 764216665 | Příplatek za zvýšenou pracnost oplechování rohů rovných parapetů z PZ s povrch úpravou rš do 400 mm | kus | 48 | 0 | 0 | 0 | 0 | 114.96 | 5518.08 | 21 | 6676.8768 | 0 | 0 | 0 | 0 | 0 | Vlastní |  | 0 | 0 | 0 | Práce |  |  |  | POL1_1
89 | 764216667 | Příplatek za zvýšenou pracnost oplechování rohů rovných parapetů z PZ s povrch úpravou rš přes 400mm | kus | 10 | 0 | 0 | 0 | 0 | 139.6 | 1396 | 21 | 1689.16 | 0 | 0 | 0 | 0 | 0 | Vlastní |  | 0 | 0 | 0 | Práce |  |  |  | POL1_1
90 | K/1213 | Dodávka a montáž atypických parapetů Pz s povrch.úpravou | kus | 8 | 0 | 0 | 0 | 0 | 1440 | 11520 | 21 | 13939.2 | 0 | 0 | 0 | 0 | 0 | Vlastní |  | 0 | 0 | 0 | Práce |  |  |  | POL1_1
91 | K/14 | Svody kruhové včetně objímek, kolen, odskoků z Pz s povrchovou úpravou průměru 120 mm | m | 39.8 | 0 | 0 | 0 | 0 | 1202 | 47839.6 | 21 | 57885.916 | 0 | 0 | 0 | 0 | 0 | Vlastní |  | 0 | 0 | 0 | Práce |  |  |  | POL1_1
92 | K/15 | Oplechování rovných parapetů mechanicky kotvené z Pz s povrchovou úpravou rš 250 mm | m | 0.72 | 0 | 0 | 0 | 0 | 732 | 527.04 | 21 | 637.7184 | 0 | 0 | 0 | 0 | 0 | Vlastní |  | 0 | 0 | 0 | Práce |  |  |  | POL1_1
93 | 764216665.1 | Příplatek za zvýšenou pracnost oplechování rohů rovných parapetů z PZ s povrch úpravou rš do 400 mm | kus | 2 | 0 | 0 | 0 | 0 | 114.97 | 229.94 | 21 | 278.2274 | 0 | 0 | 0 | 0 | 0 | Vlastní |  | 0 | 0 | 0 | Práce |  |  |  | POL1_1
94 | K/17 | Oplechování rovných parapetů mechanicky kotvené z Pz s povrchovou úpravou rš 200 mm | m | 27 | 0 | 0 | 0 | 0 | 693 | 18711 | 21 | 22640.31 | 0 | 0 | 0 | 0 | 0 | Vlastní |  | 0 | 0 | 0 | Práce |  |  |  | POL1_1
95 | K18 | Podkladní plech z Pz upraveným povrchem rš 200 mm | m | 2.8 | 0 | 0 | 0 | 0 | 402 | 1125.6 | 21 | 1361.976 | 0 | 0 | 0 | 0 | 0 | Vlastní |  | 0 | 0 | 0 | Práce |  |  |  | POL1_1
96 | K/23 | Oplechování rovné okapové hrany z Pz s povrchovou úpravou rš 250 mm | m | 2.8 | 0 | 0 | 0 | 0 | 488 | 1366.4 | 21 | 1653.344 | 0 | 0 | 0 | 0 | 0 | Vlastní |  | 0 | 0 | 0 | Práce |  |  |  | POL1_1
97 | K/19 | Žlab podokapní půlkruhový z Pz s povrchovou úpravou rš 330 mm | m | 2.8 | 0 | 0 | 0 | 0 | 999 | 2797.2 | 21 | 3384.612 | 0 | 0 | 0 | 0 | 0 | Vlastní |  | 0 | 0 | 0 | Práce |  |  |  | POL1_1
98 | 998764202R00 | Přesun hmot pro klempířské konstr., výšky do 12 m | % | 0 | 2.5 | 0 | 0 | 0 | 2.5 | 2373.905 | 21 | 2872.4311 | 0 | 0 | 0 | 0 | 0 | Vlastní |  | 0 | 0 | 0 | Práce |  |  |  | POL1_1
Díl: | D14 | 766: Konstrukce truhlářské |  |  |  | 0 |  | 0 |  | 0 | [16 empty] | DIL
99 | 766412224 | Montáž obložení stěn plochy přes 1 m2 palubkami modřínovými přes 100 mm | m2 | 113.663 | 0 | 0 | 0 | 0 | 706.09 | 80256.3077 | 21 | 97110.1351 | 0 | 0 | 0 | 0 | 0 | Vlastní |  | 0 | 0 | 0 | Práce |  |  |  | POL1_1
|  | dřevěný obklad stěn v=1100mm : | [24 empty] | POP
|  | m.č.202,203 a 109 : | [24 empty] | POP
|  | (14,9+2,725)*2*1,1 : | [24 empty] | POP
|  | (8,05+2,62)*2*1,1 : | [24 empty] | POP
|  | (10,4+12,97)*2*1,1 : | [24 empty] | POP
100 | 766417211 | Montáž obložení stěn podkladového roštu | m | 340.989 | 0 | 0 | 0 | 0 | 117 | 39895.713 | 21 | 48273.8091 | 0 | 0 | 0 | 0 | 0 | Vlastní |  | 0 | 0 | 0 | Práce |  |  |  | POL1_1
|  | předpoklad 3mb na 1m2 - jednosměrný : | [24 empty] | POP
|  | 113,663*3 : | [24 empty] | POP
101 | 766621223 | Montáž a dodávka plastových oken | m2 | 14.71 | 0 | 0 | 0 | 0 | 7600 | 60040 | 21 | 72648.4 | 0 | 0 | 0 | 0 | 0 | Vlastní |  | 0 | 0 | 0 | Práce |  |  |  | POL1_1
|  | O/10 : | [24 empty] | POP
|  | 1,4*1,3*2 : | [24 empty] | POP
|  | O/12 : | [24 empty] | POP
1,5*1,42*2 :
|  | O/6 |  | 6.81
|  | 1,5*2,27*2 | [24 empty] | POP
102 | T/02,04a | Montáž a dodávka dveřních křídel otvíravých jednokřídlových š přes 0,8 m do ocelové zárubně vč., větrací mřížky - viz popis | kus | 2 | 0 | 0 | 0 | 0 | 12369.8 | 24739.6 | 21 | 29934.916 | 0 | 0 | 0 | 0 | 0 | Vlastní |  | 0 | 0 | 0 | Práce |  |  |  | POL1_1
103 | T/03b,04bc | Montáž a dodávka dveřních křídel otvíravých jednokřídlových 900/1970, EW15/DP3 (EW30/DP3-1kus) vč., samozavírače,zárubně - viz popis | kus | 5 | 0 | 0 | 0 | 0 | 23365.01 | 116825.05 | 21 | 141358.3105 | 0 | 0 | 0 | 0 | 0 | Vlastní |  | 0 | 0 | 0 | Práce |  |  |  | POL1_1
104 | T/05a,06a,12,20 | Montáž a dodávka dveřních křídel otvíravých jednokřídlových š do 0,8 m do ocelové zárubně vč., větrací mřížky - viz popis | kus | 9 | 0 | 0 | 0 | 0 | 11957.47 | 107617.23 | 21 | 130216.8483 | 0 | 0 | 0 | 0 | 0 | Vlastní |  | 0 | 0 | 0 | Práce |  |  |  | POL1_1
105 | T/08,11,14 | Montáž a dodávka dveřních křídel otvíravých jednokřídlových š do 0,8 m do ocelové zárubně viz popis | kus | 4 | 0 | 0 | 0 | 0 | 10995.38 | 43981.52 | 21 | 53217.6392 | 0 | 0 | 0 | 0 | 0 | Vlastní |  | 0 | 0 | 0 | Práce |  |  |  | POL1_1
106 | T/05b | Montáž a dodávka dveřních křídel otvíravých jednokřídlových š do 0,8 m EW15/DP3 do ocelové zárubně, vč. samozavírače, zárubeň stávající - viz popis | kus | 1 | 0 | 0 | 0 | 0 | 19516.81 | 19516.81 | 21 | 23615.3401 | 0 | 0 | 0 | 0 | 0 | Vlastní |  | 0 | 0 | 0 | Práce |  |  |  | POL1_1
107 | T/05c,06b,09,21 | Montáž a dodávka dveřních křídel otvíravých jednokřídlových š do 0,8 m EW15/DP3 do ocelové zárubně, vč. samozavírače - viz popis | kus | 4 | 0 | 0 | 0 | 0 | 23365.18 | 93460.72 | 21 | 113087.4712 | 0 | 0 | 0 | 0 | 0 | Vlastní |  | 0 | 0 | 0 | Práce |  |  |  | POL1_1
108 | 998766202R00 | Přesun hmot pro truhlářské konstr., výšky do 12 m | % | 0 | 1.48 | 0 | 0 | 0 | 1.48 | 8138.1367 | 21 | 9847.1494 | 0 | 0 | 0 | 0 | 0 | Vlastní |  | 0 | 0 | 0 | Práce |  |  |  | POL1_1
Díl: | D15 | 767: Konstrukce zámečnické |  |  |  | 0 |  | 0 |  | 0 | [16 empty] | DIL
109 | OC12 | Montáž a dodávka atypických ocelových konstrukcí - rampa+2vč. povrchové úpravy | kg | 2742.5 | 0 | 0 | 0 | 0 | 154 | 422345 | 21 | 511037.45 | 0 | 0 | 0 | 0 | 0 | Vlastní |  | 0 | 0 | 0 | Práce |  |  |  | POL1_1
|  | L20029PP-D.1.2.06-00_Konstrukce rampy : | [24 empty] | POP
|  | 2742,5 : | [24 empty] | POP
112 | Z/08 | Montáž a dodávka zábradlí rampy s výplní z AL plechu komplet: ocel.konstrukce + perforovaný Al plech, tl.2mm | kg | 220.54 | 0 | 0 | 0 | 0 | 488 | 107623.52 | 21 | 130224.4592 | 0 | 0 | 0 | 0 | 0 | Vlastní |  | 0 | 0 | 0 | Práce |  |  |  | POL1_1
113 | Z/14 | Revizní dvířka hlavního uzávěru plynu 720x720cm - viz popis | kus | 1 | 0 | 0 | 0 | 0 | 3420 | 3420 | 21 | 4138.2 | 0 | 0 | 0 | 0 | 0 | Vlastní |  | 0 | 0 | 0 | Práce |  |  |  | POL1_1
114 | Z/20 | Montáž a dodávka nápisu "MŠ BLUČINA" | soubor | 1 | 0 | 0 | 0 | 0 | 13500 | 13500 | 21 | 16335 | 0 | 0 | 0 | 0 | 0 | Vlastní |  | 0 | 0 | 0 | Práce |  |  |  | POL1_1
115 | Z/25 | Montáž oken a dodávka Al jednoduchých pevných do zdiva plochy do 1,5 m2 FIX | m2 | 0.75 | 0 | 0 | 0 | 0 | 17000 | 12750 | 21 | 15427.5 | 0 | 0 | 0 | 0 | 0 | Vlastní |  | 0 | 0 | 0 | Práce |  |  |  | POL1_1
|  | 1,5*0,5 : | [24 empty] | POP
116 | D/05c | Montáž a dodávka bodů záchytného systému nerez | soubor | 1 | 0 | 0 | 0 | 0 | 62950.8 | 62950.8 | 21 | 76170.468 | 0 | 0 | 0 | 0 | 0 | Vlastní |  | 0 | 0 | 0 | Práce |  |  |  | POL1_1
117 | D/08 | Montáž a dodávka držáků na vlajky | kus | 1 | 0 | 0 | 0 | 0 | 697.2 | 697.2 | 21 | 843.612 | 0 | 0 | 0 | 0 | 0 | Vlastní |  | 0 | 0 | 0 | Práce |  |  |  | POL1_1
118 | 998767202R00 | Přesun hmot pro zámečnické konstr., výšky do 12 m | % | 0 | 2.48 | 0 | 0 | 0 | 2.48 | 9492.1826 | 21 | 11485.5378 | 0 | 0 | 0 | 0 | 0 | Vlastní |  | 0 | 0 | 0 | Práce |  |  |  | POL1_1
Díl: | D16 | 771: Podlahy z dlaždic |  |  |  | 0 |  | 0 |  | 0 | [16 empty] | DIL
119 | 77159111VL | Hloubková penetrace podkladu - viz popis | m2 | 198.05 | 0 | 0 | 0 | 0 | 55.9 | 11070.995 | 21 | 13395.91 | 0 | 0 | 0 | 0 | 0 | Vlastní |  | 0 | 0 | 0 | Práce |  |  |  | POL1_1
|  | 1.NP : | [24 empty] | POP
|  | m.č.104+106+107 : | [24 empty] | POP
|  | 66,16+2,47+5,18 : | [24 empty] | POP
|  | m.č.108 : | [24 empty] | POP
|  | 1,84 : | [24 empty] | POP
|  | m.č.114,115 a 113 : | [24 empty] | POP
|  | (7,15+3,31+10,07)*2 : | [24 empty] | POP
|  | m.č.116 : | [24 empty] | POP
|  | 2,23 : | [24 empty] | POP
|  | 2.NP : | [24 empty] | POP
|  | m.č.203 : | [24 empty] | POP
|  | 39,89 : | [24 empty] | POP
|  | m.č.203 - rampa : | [24 empty] | POP
|  | 4,62 : | [24 empty] | POP
|  | m.č.211 a 212 : | [24 empty] | POP
|  | (1,9+10,63)*2 : | [24 empty] | POP
|  | m.č.209 : | [24 empty] | POP
|  | 4,77*2 : | [24 empty] | POP
120 | 771574131 | Montáž podlah keramických režných protiskluzných lepených flexibilním lepidlem do 50 ks/m2 | m2 | 160.22 | 0 | 0 | 0 | 0 | 672 | 107667.84 | 21 | 130278.0864 | 0 | 0 | 0 | 0 | 0 | Vlastní |  | 0 | 0 | 0 | Práce |  |  |  | POL1_1
|  | 1.NP : | [24 empty] | POP
|  | m.č.104+106+107 : | [24 empty] | POP
|  | 66,16+2,47+5,18 : | [24 empty] | POP
|  | m.č.108 : | [24 empty] | POP
|  | 1,84 : | [24 empty] | POP
|  | m.č.114,115 a 113 : | [24 empty] | POP
|  | 7,15+3,31+10,07 : | [24 empty] | POP
|  | m.č.116 : | [24 empty] | POP
|  | 2,23 : | [24 empty] | POP
|  | 2.NP : | [24 empty] | POP
|  | m.č.203 : | [24 empty] | POP
|  | 39,89 : | [24 empty] | POP
|  | m.č.203 - rampa ( : | [24 empty] | POP
|  | 4,62 : | [24 empty] | POP
|  | m.č.211 a 212 : | [24 empty] | POP
|  | 1,9+10,63 : | [24 empty] | POP
|  | m.č.209 : | [24 empty] | POP
|  | 4,77 : | [24 empty] | POP
121 | 59761012 | dlažba keramická protiskluzná do interiéru - viz popis (bude upřesněno dle výběru investora) | m2 | 176.242 | 0 | 0 | 658 | 115967.236 | 0 | 0 | 21 | 140320.3604 | 0 | 0 | 0 | 0 | 0 | Vlastní |  | 0 | 0 | 0 | Specifikace |  |  |  | POL3_0
|  | 1.NP : | [24 empty] | POP
|  | m.č.104+106+107 : | [24 empty] | POP
|  | (66,16+2,47+5,18)*1,1 : | [24 empty] | POP
|  | m.č.108 : | [24 empty] | POP
|  | 1,84*1,1 : | [24 empty] | POP
|  | m.č.114,115 a 113 : | [24 empty] | POP
|  | (7,15+3,31+10,07)*1,1 : | [24 empty] | POP
|  | m.č.116 : | [24 empty] | POP
|  | 2,23*1,1 : | [24 empty] | POP
|  | 2.NP : | [24 empty] | POP
|  | m.č.203 : | [24 empty] | POP
|  | 39,89*1,1 : | [24 empty] | POP
|  | m.č.203 - rampa : | [24 empty] | POP
|  | 4,62*1,1 : | [24 empty] | POP
|  | m.č.211 a 212 : | [24 empty] | POP
|  | (1,9+10,63)*1,1 : | [24 empty] | POP
|  | m.č.209 : | [24 empty] | POP
|  | 4,77*1,1 : | [24 empty] | POP
122 | 771990112 | Vyrovnání podkladu samonivelační stěrkou tl do 4 mm pevnosti 30 Mpa | m2 | 40.06 | 0 | 0 | 0 | 0 | 343.5 | 13760.61 | 21 | 16650.3381 | 0 | 0 | 0 | 0 | 0 | Vlastní |  | 0 | 0 | 0 | Práce |  |  |  | POL1_1
|  | m.č.114,115 a 113 : | [24 empty] | POP
|  | 7,15+3,31+10,07 : | [24 empty] | POP
|  | m.č.116 : | [24 empty] | POP
|  | 2,23 : | [24 empty] | POP
|  | m.č.211 a 212 : | [24 empty] | POP
|  | 1,9+10,63 : | [24 empty] | POP
|  | m.č.209 : | [24 empty] | POP
|  | 4,77 : | [24 empty] | POP
123 | 998771202R00 | Přesun hmot pro podlahy z dlaždic, výšky do 12 m | % | 0 | 8.31 | 0 | 0 | 0 | 8.31 | 20762.8508 | 21 | 25123.0485 | 0 | 0 | 0 | 0 | 0 | Vlastní |  | 0 | 0 | 0 | Práce |  |  |  | POL1_1
Díl: | D17 | 772: Podlahy z kamene |  |  |  | 0 |  | 0 |  | 0 | [16 empty] | DIL
124 | 77252224VL | Montáž parapetů z litého mramoru tl. 20mm | m2 | 1.516 | 0 | 0 | 0 | 0 | 857 | 1299.212 | 21 | 1572.0441 | 0 | 0 | 0 | 0 | 0 | Vlastní |  | 0 | 0 | 0 | Práce |  |  |  | POL1_1
|  | T/16 : | [24 empty] | POP
|  | 1,4*0,37*2 : | [24 empty] | POP
|  | T/17 : | [24 empty] | POP
|  | 1,5*0,16*2 : | [24 empty] | POP
125 | 58387070 | obklad parapetů litý mramor š do 400mm tl 20mm | m2 | 1.668 | 0 | 0 | 5884.89 | 9815.9965 | 0 | 0 | 21 | 11877.36 | 0 | 0 | 0 | 0 | 0 | Vlastní |  | 0 | 0 | 0 | Specifikace |  |  |  | POL3_0
|  | T/16 : | [24 empty] | POP
|  | 1,4*0,37*2*1,1 : | [24 empty] | POP
|  | T/17 : | [24 empty] | POP
|  | 1,5*0,16*2*1,1 : | [24 empty] | POP
126 | 998772202R00 | Přesun hmot pro dlažby z kamene, výšky do 12 m | % | 0 | 7.4801 | 0 | 0 | 0 | 7.48 | 255.7262 | 21 | 309.4333 | 0 | 0 | 0 | 0 | 0 | Vlastní |  | 0 | 0 | 0 | Práce |  |  |  | POL1_1
Díl: | D18 | 776: Podlahy povlakové |  |  |  | 0 |  | 0 |  | 0 | [16 empty] | DIL
127 | 776121411 | Dvousložková penetrace podkladu povlakových podlah | m2 | 204.36 | 0 | 0 | 0 | 0 | 55.9 | 11423.724 | 21 | 13822.7012 | 0 | 0 | 0 | 0 | 0 | Vlastní |  | 0 | 0 | 0 | Práce |  |  |  | POL1_1
|  | 1.NP : | [24 empty] | POP
|  | m.č.112 : | [24 empty] | POP
|  | 65,52 : | [24 empty] | POP
|  | m.č.117 : | [24 empty] | POP
|  | 10,78*2 : | [24 empty] | POP
|  | m.č.116 : | [24 empty] | POP
|  | 2,23*2 : | [24 empty] | POP
|  | m.č.112 : | [24 empty] | POP
|  | 65,52 : | [24 empty] | POP
|  | 2.NP : | [24 empty] | POP
|  | m.č.213c : | [24 empty] | POP
|  | 8,39*2 : | [24 empty] | POP
|  | m.č.213a+b : | [24 empty] | POP
|  | (2,7+7,56)*2 : | [24 empty] | POP
|  | m.č.204 - výměra bude upřesněna (PVC jen v nutném rozsahu) : | [24 empty] | POP
|  | 5*2 : | [24 empty] | POP
128 | 776141121 | Vyrovnání podkladu povlakových podlah stěrkou pevnosti 30 MPa tl 2 mm | m2 | 102.18 | 0 | 0 | 0 | 0 | 343.5 | 35098.83 | 21 | 42469.5843 | 0 | 0 | 0 | 0 | 0 | Vlastní |  | 0 | 0 | 0 | Práce |  |  |  | POL1_1
|  | 1.NP : | [24 empty] | POP
|  | m.č.112 : | [24 empty] | POP
|  | 65,52 : | [24 empty] | POP
|  | m.č.117 : | [24 empty] | POP
|  | 10,78 : | [24 empty] | POP
|  | m.č.116 : | [24 empty] | POP
|  | 2,23 : | [24 empty] | POP
|  | 2.NP : | [24 empty] | POP
|  | m.č.213c : | [24 empty] | POP
|  | 8,39 : | [24 empty] | POP
|  | m.č.213a+b : | [24 empty] | POP
|  | 2,7+7,56 : | [24 empty] | POP
|  | m.č.204 - výměra bude upřesněna (PVC jen v nutném rozsahu) : | [24 empty] | POP
|  | 5 : | [24 empty] | POP
129 | 77623111VL | Lepení podlah z vinylu disperzním lepidlem vč. soklíku | m2 | 146.3 | 0 | 0 | 0 | 0 | 291 | 42573.3 | 21 | 51513.693 | 0 | 0 | 0 | 0 | 0 | Vlastní |  | 0 | 0 | 0 | Práce |  |  |  | POL1_1
|  | 1.NP : | [24 empty] | POP
|  | m.č.112 : | [24 empty] | POP
|  | 65,52 : | [24 empty] | POP
|  | m.č.112 : | [24 empty] | POP
|  | 65,52 : | [24 empty] | POP
|  | 2.NP : | [24 empty] | POP
|  | m.č.213a+b : | [24 empty] | POP
|  | 2,7+7,56 : | [24 empty] | POP
|  | m.č.204 - výměra bude upřesněna (PVC jen v nutném rozsahu) : | [24 empty] | POP
|  | 5 : | [24 empty] | POP
130 | 28412111 | heterogenní akustický zátěžový vinyl, vč. soklíků (bude upřesněno výběrem investora) | m2 | 160.93 | 0 | 0 | 0 | 0 | 975 | 156906.75 | 21 | 189857.1675 | 0 | 0 | 0 | 0 | 0 | Vlastní |  | 0 | 0 | 0 | Práce |  |  |  | POL1_1
|  | 1.NP : | [24 empty] | POP
|  | m.č.112 : | [24 empty] | POP
|  | 65,52*1,1 : | [24 empty] | POP
|  | m.č.112 : | [24 empty] | POP
|  | 65,52*1,1 : | [24 empty] | POP
|  | 2.NP : | [24 empty] | POP
|  | m.č.213a+b : | [24 empty] | POP
|  | (2,7+7,56)*1,1 : | [24 empty] | POP
|  | m.č.204 - výměra bude upřesněna (PVC jen v nutném rozsahu) : | [24 empty] | POP
|  | 5*1,1 : | [24 empty] | POP
131 | 776211211 | Lepení textilních čtverců vč. soklíků | m2 | 19.17 | 0 | 0 | 0 | 0 | 323.5 | 6201.495 | 21 | 7503.815 | 0 | 0 | 0 | 0 | 0 | Vlastní |  | 0 | 0 | 0 | Práce |  |  |  | POL1_1
|  | 1.NP : | [24 empty] | POP
|  | m.č.117 : | [24 empty] | POP
|  | 10,78 : | [24 empty] | POP
|  | 2.NP : | [24 empty] | POP
|  | m.č.213c : | [24 empty] | POP
|  | 8,39 : | [24 empty] | POP
132 | 69751086 | koberec 500x500mm, střižená všívaná smyčka, vlákno 100% PA - viz popis hořlavost Bfl S1, vč. soklíků, bude upřesněno výběrem objednatele | m2 | 20.248 | 0 | 0 | 761 | 15408.728 | 0 | 0 | 21 | 18644.5633 | 0 | 0 | 0 | 0 | 0 | Vlastní |  | 0 | 0 | 0 | Specifikace |  |  |  | POL3_0
|  | 1.NP : | [24 empty] | POP
|  | m.č.117 : | [24 empty] | POP
|  | 10,78*1,1 : | [24 empty] | POP
|  | 2.NP : | [24 empty] | POP
|  | m.č.213c : | [24 empty] | POP
|  | 8,39 : | [24 empty] | POP
133 | 998776202R00 | Přesun hmot pro podlahy povlakové, výšky do 12 m | % | 0 | 0.38 | 0 | 0 | 0 | 0.38 | 940.2161 | 21 | 1137.6662 | 0 | 0 | 0 | 0 | 0 | Vlastní |  | 0 | 0 | 0 | Práce |  |  |  | POL1_1
Díl: | D19 | 781: Obklady |  |  |  | 0 |  | 0 |  | 0 | [16 empty] | DIL
134 | 781474115 | Montáž obkladů vnitřních keramických hladkých do 25 ks/m2 lepených flexibilním lepidlem | m2 | 83.008 | 0 | 0 | 0 | 0 | 675 | 56030.4 | 21 | 67796.784 | 0 | 0 | 0 | 0 | 0 | Vlastní |  | 0 | 0 | 0 | Práce |  |  |  | POL1_1
|  | 1.NP : | [24 empty] | POP
|  | m.č.107 : | [24 empty] | POP
|  | (1,95+2,65)*2*2,2 : | [24 empty] | POP
|  | -2*0,7*1,97 : | [24 empty] | POP
|  | m.č.108 : | [24 empty] | POP
|  | (0,925+1,95)*2*2,2 : | [24 empty] | POP
|  | -0,7*1,97 : | [24 empty] | POP
|  | m.č.116 : | [24 empty] | POP
|  | (1,5+1,25)*2,2 : | [24 empty] | POP
|  | -0,7*1,97 : | [24 empty] | POP
|  | 2.NP : | [24 empty] | POP
|  | m.č.211 a 212 : | [24 empty] | POP
|  | (1,1+1,9)*2*2,2 : | [24 empty] | POP
|  | -0,7*1,97 : | [24 empty] | POP
|  | (3,735+2,925)*2*2,2 : | [24 empty] | POP
|  | -0,8*1,97 : | [24 empty] | POP
|  | kolem umyvadel : | [24 empty] | POP
|  | m.č.217 : | [24 empty] | POP
|  | (1,7+0,5)*1,5 : | [24 empty] | POP
|  | m.č.218 : | [24 empty] | POP
|  | (0,84+0,6)*1,5 : | [24 empty] | POP
|  | m.č.204 : | [24 empty] | POP
|  | 0,85*1,5 : | [24 empty] | POP
|  | m.č.112 : | [24 empty] | POP
|  | (1,7+0,5)*1,5 : | [24 empty] | POP
135 | 59761039 | obklad keramický hladký přes 22 do 25ks/m2 (bude upředněno dle výbru investora) | m2 | 91.309 | 0 | 0 | 420 | 38349.78 | 0 | 0 | 21 | 46403.2338 | 0 | 0 | 0 | 0 | 0 | Vlastní |  | 0 | 0 | 0 | Specifikace |  |  |  | POL3_0
|  | 83,008*1,1 : | [24 empty] | POP
136 | 781495111 | Penetrace podkladu vnitřních obkladů | m2 | 83.008 | 0 | 0 | 0 | 0 | 55.9 | 4640.1472 | 21 | 5614.5815 | 0 | 0 | 0 | 0 | 0 | Vlastní |  | 0 | 0 | 0 | Práce |  |  |  | POL1_1
|  | 1.NP : | [24 empty] | POP
|  | m.č.107 : | [24 empty] | POP
|  | (1,95+2,65)*2*2,2 : | [24 empty] | POP
|  | -2*0,7*1,97 : | [24 empty] | POP
|  | m.č.108 : | [24 empty] | POP
|  | (0,925+1,95)*2*2,2 : | [24 empty] | POP
|  | -0,7*1,97 : | [24 empty] | POP
|  | m.č.116 : | [24 empty] | POP
|  | (1,5+1,25)*2,2 : | [24 empty] | POP
|  | -0,7*1,97 : | [24 empty] | POP
|  | 2.NP : | [24 empty] | POP
|  | m.č.211 a 212 : | [24 empty] | POP
|  | (1,1+1,9)*2*2,2 : | [24 empty] | POP
|  | -0,7*1,97 : | [24 empty] | POP
|  | (3,735+2,925)*2*2,2 : | [24 empty] | POP
|  | -0,8*1,97 : | [24 empty] | POP
|  | kolem umyvadel : | [24 empty] | POP
|  | m.č.217 : | [24 empty] | POP
|  | (1,7+0,5)*1,5 : | [24 empty] | POP
|  | m.č.218 : | [24 empty] | POP
|  | (0,84+0,6)*1,5 : | [24 empty] | POP
|  | m.č.204 : | [24 empty] | POP
|  | 0,85*1,5 : | [24 empty] | POP
|  | m.č.112 : | [24 empty] | POP
|  | (1,7+0,5)*1,5 : | [24 empty] | POP
137 | 781494511 | Plastové profily ukončovací a rohové (koutové) lepené flexibilním lepidlem | m | 101.61 | 0 | 0 | 0 | 0 | 55 | 5588.55 | 21 | 6762.1455 | 0 | 0 | 0 | 0 | 0 | Vlastní |  | 0 | 0 | 0 | Práce |  |  |  | POL1_1
|  | 1.NP : | [24 empty] | POP
|  | m.č.107 : | [24 empty] | POP
|  | (1,95+2,65)*2 : | [24 empty] | POP
|  | 4*2,2 : | [24 empty] | POP
|  | m.č.108 : | [24 empty] | POP
|  | (0,925+1,95)*2+4*2,2 : | [24 empty] | POP
|  | m.č.116 : | [24 empty] | POP
|  | (1,5+1,25)*2+4*2,2 : | [24 empty] | POP
|  | 2.NP : | [24 empty] | POP
|  | m.č.211 a 212 : | [24 empty] | POP
|  | (1,1+1,9)*2+4*2,2 : | [24 empty] | POP
|  | (3,735+2,925)*2+4*2,2 : | [24 empty] | POP
|  | kolem umyvadel : | [24 empty] | POP
|  | m.č.217 : | [24 empty] | POP
|  | (1,7+0,5)+2*1,5 : | [24 empty] | POP
|  | m.č.218 : | [24 empty] | POP
|  | (0,84+0,6)+2*1,5 : | [24 empty] | POP
|  | m.č.204 : | [24 empty] | POP
|  | 2*1,5 : | [24 empty] | POP
|  | m.č.112 : | [24 empty] | POP
|  | (1,7+0,5)+2*1,5 : | [24 empty] | POP
138 | 998781202R00 | Přesun hmot pro obklady keramické, výšky do 12 m | % | 0 | 4.62 | 0 | 0 | 0 | 4.62 | 4895.5368 | 21 | 5923.6034 | 0 | 0 | 0 | 0 | 0 | Vlastní |  | 0 | 0 | 0 | Práce |  |  |  | POL1_1
Díl: | D2 | 002: Základy |  |  |  | 0 |  | 0 |  | 0 | [16 empty] | DIL
1 | 2733136VL | Oprava betonové podlahy po výkopu a uložení nové kanalizace zásyp kamenivem,betonová deska | m3 | 15 | 0 | 0 | 0 | 0 | 3045 | 45675 | 21 | 55266.75 | 0 | 0 | 0 | 0 | 0 | Vlastní |  | 0 | 0 | 0 | Práce |  |  |  | POL1_1
|  | m.č.104,122,118 a 117 : | [24 empty] | POP
|  | 15 : | [24 empty] | POP
Díl: | D20 | 784: Malby |  |  |  | 0 |  | 0 |  | 0 | [16 empty] | DIL
139 | 784181111 | Základní silikátová jednonásobná penetrace podkladu v místnostech výšky do 3,80m | m2 | 212.05 | 0 | 0 | 0 | 0 | 25.4 | 5386.07 | 21 | 6517.1447 | 0 | 0 | 0 | 0 | 0 | Vlastní |  | 0 | 0 | 0 | Práce |  |  |  | POL1_1
|  | SDK3 : | [24 empty] | POP
|  | m.č.112 : | [24 empty] | POP
|  | 65,52 : | [24 empty] | POP
|  | SDK5 : | [24 empty] | POP
|  | m.č.117 : | [24 empty] | POP
|  | 10,78 : | [24 empty] | POP
|  | m.č.203 : | [24 empty] | POP
|  | 44,51 : | [24 empty] | POP
|  | SDK5 : | [24 empty] | POP
|  | m.č.117 : | [24 empty] | POP
|  | 10,78 : | [24 empty] | POP
|  | m.č.203 : | [24 empty] | POP
|  | 44,51 : | [24 empty] | POP
|  | SDK6 : | [24 empty] | POP
|  | m.č.209 : | [24 empty] | POP
|  | 4,77 : | [24 empty] | POP
|  | m.č.211 : | [24 empty] | POP
|  | 1,9 : | [24 empty] | POP
|  | m.č.212 : | [24 empty] | POP
|  | 10,63 : | [24 empty] | POP
|  | m.č.213a,b,c : | [24 empty] | POP
|  | 2,7+7,56+8,39 : | [24 empty] | POP
140 | 784321031 | Dvojnásobné silikátové bílé malby v místnosti výšky do 3,80 m | m2 | 212.05 | 0 | 0 | 0 | 0 | 88.1 | 18681.605 | 21 | 22604.7481 | 0 | 0 | 0 | 0 | 0 | Vlastní |  | 0 | 0 | 0 | Práce |  |  |  | POL1_1
|  | SDK3 : | [24 empty] | POP
|  | m.č.112 : | [24 empty] | POP
|  | 65,52 : | [24 empty] | POP
|  | SDK5 : | [24 empty] | POP
|  | m.č.117 : | [24 empty] | POP
|  | 10,78 : | [24 empty] | POP
|  | m.č.203 : | [24 empty] | POP
|  | 44,51 : | [24 empty] | POP
|  | SDK5 : | [24 empty] | POP
|  | m.č.117 : | [24 empty] | POP
|  | 10,78 : | [24 empty] | POP
|  | m.č.203 : | [24 empty] | POP
|  | 44,51 : | [24 empty] | POP
|  | SDK6 : | [24 empty] | POP
|  | m.č.209 : | [24 empty] | POP
|  | 4,77 : | [24 empty] | POP
|  | m.č.211 : | [24 empty] | POP
|  | 1,9 : | [24 empty] | POP
|  | m.č.212 : | [24 empty] | POP
|  | 10,63 : | [24 empty] | POP
|  | m.č.213a,b,c : | [24 empty] | POP
|  | 2,7+7,56+8,39 : | [24 empty] | POP
141 | 784181121 | Hloubková jednonásobná penetrace podkladu v místnostech výšky do 3,80 m | m2 | 1114.425 | 0 | 0 | 0 | 0 | 21.97 | 24483.9172 | 21 | 29625.5432 | 0 | 0 | 0 | 0 | 0 | Vlastní |  | 0 | 0 | 0 | Práce |  |  |  | POL1_1
|  | sádrové omítky : | [24 empty] | POP
|  | 2.NP : | [24 empty] | POP
|  | m.č.213a,b,c : | [24 empty] | POP
|  | (1+2,6)*2*3 : | [24 empty] | POP
|  | (2,8+2,6)*2*3 : | [24 empty] | POP
|  | (3,9+2,25)*2*3 : | [24 empty] | POP
|  | štukové omítky : | [24 empty] | POP
|  | 1.NP : | [24 empty] | POP
|  | m.č.104,106-109,112-117 : | [24 empty] | POP
|  | (10,39+6,795)*2*3 : | [24 empty] | POP
|  | (2,635+2,45)*2*3 : | [24 empty] | POP
|  | (1,25+1,95)*2*3 : | [24 empty] | POP
|  | (2,6+1,95)*2*(3-2,2) : | [24 empty] | POP
|  | (0,925+1,95)*2*(3-2,2) : | [24 empty] | POP
|  | (7,45+2,725)*2*3 : | [24 empty] | POP
|  | (9,96+4,9)*2*3 : | [24 empty] | POP
|  | (3,125+5,685)*2*3 : | [24 empty] | POP
|  | (1,83+5,5)*2*3 : | [24 empty] | POP
|  | (3,48+2,56)*2*3 : | [24 empty] | POP
|  | (2,76+1,2)*2*3 : | [24 empty] | POP
|  | (1,5+1,25)*2*(3-2,2) : | [24 empty] | POP
|  | (4,83+2,15)*2*3 : | [24 empty] | POP
|  | 2.NP : | [24 empty] | POP
|  | m.č.202,203,209,211.212,217 : | [24 empty] | POP
|  | (2,62+7,75)*2*3 : | [24 empty] | POP
|  | -1,985*3 : | [24 empty] | POP
|  | (10,005+12,97)*2*3 : | [24 empty] | POP
|  | -1,985*3 : | [24 empty] | POP
|  | (2,51+1,9)*2*3 : | [24 empty] | POP
|  | (1,1+1,9)*2*(3-2,2) : | [24 empty] | POP
|  | (2,925+3,735)*2*(3-2,2) : | [24 empty] | POP
|  | (6,975+10,415)*2*3 : | [24 empty] | POP
|  | ostění a nadpraží : | [24 empty] | POP
|  | 1.NP : | [24 empty] | POP
|  | (1,38+1,29)*2*0,55*4 : | [24 empty] | POP
|  | (1,8+2,21*2)*0,65 : | [24 empty] | POP
|  | (1,16+1,46)*2*0,25*2 : | [24 empty] | POP
|  | (1,37+1,29)*2*0,55 : | [24 empty] | POP
|  | (1+2*2,1)*0,55 : | [24 empty] | POP
|  | (1,5+2,27)*2*0,25*2 : | [24 empty] | POP
|  | (2,15+2*2,1)*0,5 : | [24 empty] | POP
|  | (1+2*2,1)*0,4 : | [24 empty] | POP
|  | (0,9+2*2,1)*0,4 : | [24 empty] | POP
|  | (1,4+1,3)*2*0,35*2 : | [24 empty] | POP
|  | (1+2*2,055)*0,4 : | [24 empty] | POP
|  | 2.NP : | [24 empty] | POP
|  | (1+2,03*2)*0,4 : | [24 empty] | POP
|  | (1,1+2,1*2)*0,55 : | [24 empty] | POP
|  | (1+2,1*2)*2*0,35 : | [24 empty] | POP
|  | (0,7+2,1*2)*2*0,25 : | [24 empty] | POP
|  | (1,38+2,4)*2*0,4*5 : | [24 empty] | POP
|  | (1,18+2*2,1)*0,55 : | [24 empty] | POP
|  | (1,05+1,2)*2*0,55 : | [24 empty] | POP
|  | stropy : | [24 empty] | POP
|  | 1.NP : | [24 empty] | POP
|  | m.č.104,106,107,108,113-116 : | [24 empty] | POP
|  | 66,16+2,47+5,18+1,84+10,07+7,15+3,31+2,23 : | [24 empty] | POP
142 | 784211101 | Dvojnásobné bílé malby ze směsí za mokra výborně otěruvzdorných v místnostech výšky do 3,80 m | m2 | 1114.425 | 0 | 0 | 0 | 0 | 84.9 | 94614.6825 | 21 | 114483.7628 | 0 | 0 | 0 | 0 | 0 | Vlastní |  | 0 | 0 | 0 | Práce |  |  |  | POL1_1
|  | sádrové omítky : | [24 empty] | POP
|  | 2.NP : | [24 empty] | POP
|  | m.č.213a,b,c : | [24 empty] | POP
|  | (1+2,6)*2*3 : | [24 empty] | POP
|  | (2,8+2,6)*2*3 : | [24 empty] | POP
|  | (3,9+2,25)*2*3 : | [24 empty] | POP
|  | štukové omítky : | [24 empty] | POP
|  | 1.NP : | [24 empty] | POP
|  | m.č.104,106-109,112-117 : | [24 empty] | POP
|  | (10,39+6,795)*2*3 : | [24 empty] | POP
|  | (2,635+2,45)*2*3 : | [24 empty] | POP
|  | (1,25+1,95)*2*3 : | [24 empty] | POP
|  | (2,6+1,95)*2*(3-2,2) : | [24 empty] | POP
|  | (0,925+1,95)*2*(3-2,2) : | [24 empty] | POP
|  | (7,45+2,725)*2*3 : | [24 empty] | POP
|  | (9,96+4,9)*2*3 : | [24 empty] | POP
|  | (3,125+5,685)*2*3 : | [24 empty] | POP
|  | (1,83+5,5)*2*3 : | [24 empty] | POP
|  | (3,48+2,56)*2*3 : | [24 empty] | POP
|  | (2,76+1,2)*2*3 : | [24 empty] | POP
|  | (1,5+1,25)*2*(3-2,2) : | [24 empty] | POP
|  | (4,83+2,15)*2*3 : | [24 empty] | POP
|  | 2.NP : | [24 empty] | POP
|  | m.č.202,203,209,211.212,217 : | [24 empty] | POP
|  | (2,62+7,75)*2*3 : | [24 empty] | POP
|  | -1,985*3 : | [24 empty] | POP
|  | (10,005+12,97)*2*3 : | [24 empty] | POP
|  | -1,985*3 : | [24 empty] | POP
|  | (2,51+1,9)*2*3 : | [24 empty] | POP
|  | (1,1+1,9)*2*(3-2,2) : | [24 empty] | POP
|  | (2,925+3,735)*2*(3-2,2) : | [24 empty] | POP
|  | (6,975+10,415)*2*3 : | [24 empty] | POP
|  | ostění a nadpraží : | [24 empty] | POP
|  | 1.NP : | [24 empty] | POP
|  | (1,38+1,29)*2*0,55*4 : | [24 empty] | POP
|  | (1,8+2,21*2)*0,65 : | [24 empty] | POP
|  | (1,16+1,46)*2*0,25*2 : | [24 empty] | POP
|  | (1,37+1,29)*2*0,55 : | [24 empty] | POP
|  | (1+2*2,1)*0,55 : | [24 empty] | POP
|  | (1,5+2,27)*2*0,25*2 : | [24 empty] | POP
|  | (2,15+2*2,1)*0,5 : | [24 empty] | POP
|  | (1+2*2,1)*0,4 : | [24 empty] | POP
|  | (0,9+2*2,1)*0,4 : | [24 empty] | POP
|  | (1,4+1,3)*2*0,35*2 : | [24 empty] | POP
|  | (1+2*2,055)*0,4 : | [24 empty] | POP
|  | 2.NP : | [24 empty] | POP
|  | (1+2,03*2)*0,4 : | [24 empty] | POP
|  | (1,1+2,1*2)*0,55 : | [24 empty] | POP
|  | (1+2,1*2)*2*0,35 : | [24 empty] | POP
|  | (0,7+2,1*2)*2*0,25 : | [24 empty] | POP
|  | (1,38+2,4)*2*0,4*5 : | [24 empty] | POP
|  | (1,18+2*2,1)*0,55 : | [24 empty] | POP
|  | (1,05+1,2)*2*0,55 : | [24 empty] | POP
|  | stropy : | [24 empty] | POP
|  | 1.NP : | [24 empty] | POP
|  | m.č.104,106,107,108,113-116 : | [24 empty] | POP
|  | 66,16+2,47+5,18+1,84+10,07+7,15+3,31+2,23 : | [24 empty] | POP
Díl: | D21 | V01: Průzkumné, geodetické a projektové práce |  |  |  | 0 |  | 0 |  | 0 | [16 empty] | DIL
143 | 013254000 | Dokumentace skutečného provedení stavby | soubor | 1 | 0 | 0 | 0 | 0 | 100000 | 100000 | 21 | 121000 | 0 | 0 | 0 | 0 | 0 | Vlastní |  | 0 | 0 | 0 | Práce |  |  |  | POL1_1
Díl: | D22 | V04: Inženýrská činnost |  |  |  | 0 |  | 0 |  | 0 | [16 empty] | DIL
144 | 043194000 | Ostatní zkoušky | soubor | 1 | 0 | 0 | 0 | 0 | 60000 | 60000 | 21 | 72600 | 0 | 0 | 0 | 0 | 0 | Vlastní |  | 0 | 0 | 0 | Práce |  |  |  | POL1_1
145 | 220890202R00 | Revize | h | 1 | 0 | 0 | 0 | 0 | 60000 | 60000 | 21 | 72600 | 0 | 0 | 0 | 0 | 0 | Vlastní |  | 0 | 0 | 0 | Práce |  |  |  | POL1_1
Díl: | D24 | VRN: Vedlejší rozpočtové náklady |  |  |  | 0 |  | 0 |  | 0 | [16 empty] | DIL
146 | 005121R | Zařízení staveniště | Soubor | 1 | 0 | 0 | 0 | 0 | 55500 | 111000 | 21 | 134310 | 0 | 0 | 0 | 0 | 0 | Vlastní |  | 0 | 0 | 0 | VRN |  |  |  | POL99_1
Díl: | D3 | 003: Svislé konstrukce |  |  |  | 0 |  | 0 |  | 0 | [16 empty] | DIL
2 | 317944321T00 | Válcované nosníky do č.12 dodatečně osazované do připravených otvorů | t | 0.464 | 0 | 0 | 0 | 0 | 77900 | 36145.6 | 21 | 43736.176 | 0 | 0 | 0 | 0 | 0 | Vlastní |  | 0 | 0 | 0 | Práce |  |  |  | POL1_1
|  | 1.NP : | [24 empty] | POP
|  | I100.....8,34 kg/mb : | [24 empty] | POP
|  | 4*1,3*8,34*0,001*1,1 : | [24 empty] | POP
|  | 4*1,4*8,34*0,001*1,1 : | [24 empty] | POP
|  | 4*1,8*8,34*0,001*1,1*2 : | [24 empty] | POP
|  | 2*1,15*8,34*0,001*1,1 : | [24 empty] | POP
|  | L100x100x10......15,10 kg/mb : | [24 empty] | POP
|  | 1*0,65*15,10*0,001*1,1 : | [24 empty] | POP
|  | I120.....11,1 kg/mb : | [24 empty] | POP
|  | 4*1,6*11,1*0,001*1,1 : | [24 empty] | POP
|  | 4*1,4*11,1*0,001*1,1 : | [24 empty] | POP
|  | 2.NP : | [24 empty] | POP
|  | 4*1,2*8,34*0,001*1,1 : | [24 empty] | POP
|  | L100x100x10......15,10 kg/mb : | [24 empty] | POP
|  | 1*0,65*15,1*0,001*1,1 : | [24 empty] | POP
3 | 317944323 | Válcované nosníky č.14 až 22 dodatečně osazované do připravených otvorů | t | 0.742 | 0 | 0 | 0 | 0 | 77010 | 57141.42 | 21 | 69141.1182 | 0 | 0 | 0 | 0 | 0 | Vlastní |  | 0 | 0 | 0 | Práce |  |  |  | POL1_1
4 | 317944325 | Válcované nosníky č.24 a vyšší dodatečně osazované do připravených otvorů | t | 1.163 | 0 | 0 | 0 | 0 | 78390 | 91167.57 | 21 | 110312.7597 | 0 | 0 | 0 | 0 | 0 | Vlastní |  | 0 | 0 | 0 | Práce |  |  |  | POL1_1
|  | 1.NP : | [24 empty] | POP
|  | I260....41,9kg/mb : | [24 empty] | POP
|  | 2*3,45*41,9*0,001*1,1 : | [24 empty] | POP
|  | 4*4,585*41,9*0,001*1,1 : | [24 empty] | POP
5 | 317141214 | Překlady ploché z pórobetonu Ytong š 125 mm pro světlost otvoru do 1250 mm | kus | 1 | 0 | 0 | 0 | 0 | 739.2 | 739.2 | 21 | 894.432 | 0 | 0 | 0 | 0 | 0 | Vlastní |  | 0 | 0 | 0 | Práce |  |  |  | POL1_1
|  | 1.NP : | [24 empty] | POP
|  | 1 : | [24 empty] | POP
6 | 317142422 | Překlad nenosný pórobetonový š 100 mm v do 250 mm na tenkovrstvou maltu dl do 1250 mm | kus | 2 | 0 | 0 | 0 | 0 | 547.11 | 1094.22 | 21 | 1324.0062 | 0 | 0 | 0 | 0 | 0 | Vlastní |  | 0 | 0 | 0 | Práce |  |  |  | POL1_1
|  | 1.NP : | [24 empty] | POP
|  | 2 : | [24 empty] | POP
7 | 310239211R00 | Zazdívka otvorů plochy do 4 m2 cihlami na MVC | m3 | 8.935 | 0 | 0 | 3559.19 | 31801.3627 | 1733.96 | 15492.9326 | 21 | 57226.103 | 1.8414 | 16.4533 | 0 | 0 | 0 | Vlastní |  | 0 | 0 | 0 | Práce |  |  |  | POL1_1
8 | 342241162R00 | Příčky z cihel plných pálených 290 mm, tl. 140 mm | m2 | 3.931 | 0 | 0 | 515.95 | 2028.1995 | 306.18 | 1203.5936 | 21 | 3910.4659 | 0.25493 | 1.0021 | 0 | 0 | 0 | Vlastní |  | 0 | 0 | 0 | Práce |  |  |  | POL1_1
|  | 1.NP : | [24 empty] | POP
|  | m.č.118 : | [24 empty] | POP
|  | 0,98*1,26 : | [24 empty] | POP
|  | 2,14*1,26 : | [24 empty] | POP
9 | 31127212VL | Zdivo nosné tl 125 mm z pórobetonových přesných hladkých tvárnic Ytong hmotnosti 500 kg/m3 | m3 | 2.475 | 0 | 0 | 0 | 0 | 6744 | 16691.4 | 21 | 20196.594 | 0 | 0 | 0 | 0 | 0 | Vlastní |  | 0 | 0 | 0 | Práce |  |  |  | POL1_1
|  | 1.NP : | [24 empty] | POP
|  | (5,15+1,975)*3*0,125 : | [24 empty] | POP
|  | -0,8*1,97*0,125 : | [24 empty] | POP
10 | 346272115 | Přizdívky ochranné tl 150 mm z pórobetonových přesných příčkovek Ytong objemové hmotnosti 500 kg/m3 | m2 | 1.2 | 0 | 0 | 0 | 0 | 1025.1 | 1230.12 | 21 | 1488.4452 | 0 | 0 | 0 | 0 | 0 | Vlastní |  | 0 | 0 | 0 | Práce |  |  |  | POL1_1
|  | 1.NP - m.č.107 : | [24 empty] | POP
|  | 1*1,2 : | [24 empty] | POP
11 | 311238321 | Zdivo nosné vnitřní zvukově izolační HELUZ tl 175 mm pevnosti P 15 na maltu pro tenké spáry | m2 | 25.196 | 0 | 0 | 0 | 0 | 1352.56 | 34079.1018 | 21 | 41235.711 | 0 | 0 | 0 | 0 | 0 | Vlastní |  | 0 | 0 | 0 | Práce |  |  |  | POL1_1
|  | 2.NP : | [24 empty] | POP
|  | m.č.217/218 : | [24 empty] | POP
|  | 2*2,1 : | [24 empty] | POP
|  | -0,8*1,97 : | [24 empty] | POP
|  | m.č.217/203 : | [24 empty] | POP
|  | (1,18+1,05)*2,1 : | [24 empty] | POP
|  | -0,8*1,97 : | [24 empty] | POP
|  | m.č.209+212 : | [24 empty] | POP
|  | (4,95+3,735+1,9+1)*2 : | [24 empty] | POP
|  | -1,5*0,5 : | [24 empty] | POP
|  | -0,7*1,97 : | [24 empty] | POP
|  | -0,8*1,97 : | [24 empty] | POP
12 | 43474112VL | Prostup ve stropech pro potrubí ÚT,ZTI,VZT a plyn | kus | 25 | 0 | 0 | 0 | 0 | 1000 | 25000 | 21 | 30250 | 0 | 0 | 0 | 0 | 0 | Vlastní |  | 0 | 0 | 0 | Práce |  |  |  | POL1_1
Díl: | D4 | 004: Vodorovné konstrukce |  |  |  | 0 |  | 0 |  | 0 | [16 empty] | DIL
13 | 4112392VL | Zazdívka a úprava klenby v místě jídelního výtahu vč. ocel. výztuh | m2 | 3 | 0 | 0 | 0 | 0 | 5400 | 16200 | 21 | 19602 | 0 | 0 | 0 | 0 | 0 | Vlastní |  | 0 | 0 | 0 | Práce |  |  |  | POL1_1
Díl: | D5 | 006: Úpravy povrchu |  |  |  | 0 |  | 0 |  | 0 | [16 empty] | DIL
14 | 612125100 | Vyplnění spár vápennou maltou vnitřních stěn z cihel | m2 | 4.53 | 0 | 0 | 0 | 0 | 237.75 | 1077.0075 | 21 | 1303.1821 | 0 | 0 | 0 | 0 | 0 | Vlastní |  | 0 | 0 | 0 | Práce |  |  |  | POL1_1
|  | zapravení konstrukcí (4) - po vybouraných příčkách : | [24 empty] | POP
|  | 0,355*3*2 : | [24 empty] | POP
|  | 0,2*2*3*2 : | [24 empty] | POP
15 | 632451234 | Potěr cementový samonivelační litý C25 tl do 50 mm | m2 | 75.65 | 0 | 0 | 0 | 0 | 405.54 | 30679.101 | 21 | 37121.711 | 0 | 0 | 0 | 0 | 0 | Vlastní |  | 0 | 0 | 0 | Práce |  |  |  | POL1_1
|  | 1.NP : | [24 empty] | POP
|  | m.č.104+106+107 : | [24 empty] | POP
|  | 66,16+2,47+5,18 : | [24 empty] | POP
|  | m.č.108 : | [24 empty] | POP
|  | 1,84 : | [24 empty] | POP
16 | 631362021VL | Výztuž potěru svařovanými sítěmi Kari | t | 0.254 | 0 | 0 | 0 | 0 | 47900 | 12166.6 | 21 | 14721.586 | 0 | 0 | 0 | 0 | 0 | Vlastní |  | 0 | 0 | 0 | Práce |  |  |  | POL1_1
|  | KARI síť 6/150x6/150.......3,03 kg/m2 : | [24 empty] | POP
|  | 1.NP : | [24 empty] | POP
|  | m.č.104+106+107 : | [24 empty] | POP
|  | (66,16+2,47+5,18)*3,03*0,001*1,11 : | [24 empty] | POP
|  | m.č.108 : | [24 empty] | POP
|  | 1,84*3,03*0,001*1,11 : | [24 empty] | POP
17 | 631341114 | Mazanina tl do 80 mm z betonu lehkého keramického LC 20/22 | m3 | 2.225 | 0 | 0 | 0 | 0 | 4976.38 | 11072.4455 | 21 | 13397.6645 | 0 | 0 | 0 | 0 | 0 | Vlastní |  | 0 | 0 | 0 | Práce |  |  |  | POL1_1
|  | 2.NP - PD7a+b : | [24 empty] | POP
|  | (39,89+4,612)*0,05 : | [24 empty] | POP
18 | 612131121 | Penetrační disperzní nátěr vnitřních stěn nanášený ručně | m2 | 909.808 | 0 | 0 | 0 | 0 | 65.5 | 59592.424 | 21 | 72106.8282 | 0 | 0 | 0 | 0 | 0 | Vlastní |  | 0 | 0 | 0 | Práce |  |  |  | POL1_1
19 | 612131101 | Cementový postřik vnitřních stěn nanášený celoplošně ručně | m2 | 18.45 | 0 | 0 | 0 | 0 | 82.19 | 1516.4055 | 21 | 1834.8561 | 0 | 0 | 0 | 0 | 0 | Vlastní |  | 0 | 0 | 0 | Práce |  |  |  | POL1_1
|  | pod sádrové omítky : | [24 empty] | POP
|  | 2.NP : | [24 empty] | POP
|  | 213c : | [24 empty] | POP
|  | (3,9+2,25)*3 : | [24 empty] | POP
20 | 612341121 | Sádrová nebo vápenosádrová omítka hladká jednovrstvá vnitřních stěn nanášená ručně | m2 | 90.9 | 0 | 0 | 0 | 0 | 285.89 | 25987.401 | 21 | 31444.754 | 0 | 0 | 0 | 0 | 0 | Vlastní |  | 0 | 0 | 0 | Práce |  |  |  | POL1_1
|  | 2.NP : | [24 empty] | POP
|  | m.č.213a,b,c : | [24 empty] | POP
|  | (1+2,6)*2*3 : | [24 empty] | POP
|  | (2,8+2,6)*2*3 : | [24 empty] | POP
|  | (3,9+2,25)*2*3 : | [24 empty] | POP
21 | 612341191 | Příplatek k sádrové omítce vnitřních stěn za každých dalších 5 mm tloušťky ručně | m2 | 90.9 | 0 | 0 | 0 | 0 | 77.4 | 7035.66 | 21 | 8513.1486 | 0 | 0 | 0 | 0 | 0 | Vlastní |  | 0 | 0 | 0 | Práce |  |  |  | POL1_1
|  | 2.NP : | [24 empty] | POP
|  | m.č.213a,b,c : | [24 empty] | POP
|  | (1+2,6)*2*3 : | [24 empty] | POP
|  | (2,8+2,6)*2*3 : | [24 empty] | POP
|  | (3,9+2,25)*2*3 : | [24 empty] | POP
22 | 612345301 | Sádrová hladká omítka ostění nebo nadpraží | m2 | 1.736 | 0 | 0 | 0 | 0 | 788.84 | 1369.4262 | 21 | 1657.0103 | 0 | 0 | 0 | 0 | 0 | Vlastní |  | 0 | 0 | 0 | Práce |  |  |  | POL1_1
|  | 2.NP : | [24 empty] | POP
|  | m.č.213b,c : | [24 empty] | POP
|  | (1,5+2*1,42)*2*0,2 : | [24 empty] | POP
23 | 612321141 | Vápenocementová omítka štuková dvouvrstvá vnitřních stěn nanášená ručně | m2 | 746.239 | 0 | 0 | 0 | 0 | 303.04 | 226140.2666 | 21 | 273629.7267 | 0 | 0 | 0 | 0 | 0 | Vlastní |  | 0 | 0 | 0 | Práce |  |  |  | POL1_1
24 | 612315302 | Vápenná štuková omítka ostění nebo nadpraží | m2 | 72.669 | 0 | 0 | 0 | 0 | 888.23 | 64546.7859 | 21 | 78101.6159 | 0 | 0 | 0 | 0 | 0 | Vlastní |  | 0 | 0 | 0 | Práce |  |  |  | POL1_1
|  | ostění a nadpraží : | [24 empty] | POP
|  | 1.NP : | [24 empty] | POP
|  | (1,38+1,29)*2*0,55*4 : | [24 empty] | POP
|  | (1,8+2,21*2)*0,65 : | [24 empty] | POP
|  | (1,16+1,46)*2*0,25*2 : | [24 empty] | POP
|  | (1,37+1,29)*2*0,55 : | [24 empty] | POP
|  | (1+2*2,1)*0,55 : | [24 empty] | POP
|  | (1,5+2,27)*2*0,25*2 : | [24 empty] | POP
|  | (2,15+2*2,1)*0,5 : | [24 empty] | POP
|  | (1+2*2,1)*0,4 : | [24 empty] | POP
|  | (0,9+2*2,1)*0,4 : | [24 empty] | POP
|  | (1,4+1,3)*2*0,35*2 : | [24 empty] | POP
|  | (1+2*2,055)*0,4 : | [24 empty] | POP
|  | 2.NP : | [24 empty] | POP
|  | (1+2,03*2)*0,4 : | [24 empty] | POP
|  | (1,1+2,1*2)*0,55 : | [24 empty] | POP
|  | (1+2,1*2)*2*0,35 : | [24 empty] | POP
|  | (0,7+2,1*2)*2*0,25 : | [24 empty] | POP
|  | (1,38+2,4)*2*0,4*5 : | [24 empty] | POP
|  | (1,18+2*2,1)*0,55 : | [24 empty] | POP
|  | (1,05+1,2)*2*0,55 : | [24 empty] | POP
25 | 611321141 | Vápenocementová omítka štuková dvouvrstvá vnitřních stropů rovných nanášená ručně | m2 | 98.41 | 0 | 0 | 0 | 0 | 350.14 | 34457.2774 | 21 | 41693.3088 | 0 | 0 | 0 | 0 | 0 | Vlastní |  | 0 | 0 | 0 | Práce |  |  |  | POL1_1
|  | 1.NP : | [24 empty] | POP
|  | m.č.104,106,107,108,113-116 : | [24 empty] | POP
|  | 66,16+2,47+5,18+1,84+10,07+7,15+3,31+2,23 : | [24 empty] | POP
26 | 611131121 | Penetrační disperzní nátěr vnitřních stropů nanášený ručně | m2 | 98.41 | 0 | 0 | 0 | 0 | 82.52 | 8120.7932 | 21 | 9826.1559 | 0 | 0 | 0 | 0 | 0 | Vlastní |  | 0 | 0 | 0 | Práce |  |  |  | POL1_1
|  | 1.NP : | [24 empty] | POP
|  | m.č.104,106,107,108,113-116 : | [24 empty] | POP
|  | 66,16+2,47+5,18+1,84+10,07+7,15+3,31+2,23 : | [24 empty] | POP
27 | 622131121 | Penetrační disperzní nátěr vnějších stěn nanášený ručně | m2 | 426.049 | 0 | 0 | 0 | 0 | 54.15 | 23070.5533 | 21 | 27915.3655 | 0 | 0 | 0 | 0 | 0 | Vlastní |  | 0 | 0 | 0 | Práce |  |  |  | POL1_1
|  | sokl - XPS tl.120mm, v=300mm : | [24 empty] | POP
|  | (5,9+0,7+6,3)*0,3 : | [24 empty] | POP
|  | (19,72+0,4)*0,3 : | [24 empty] | POP
|  | (8,73+0,55+8,68)*0,3 : | [24 empty] | POP
|  | (19,605+0,8)*0,3 : | [24 empty] | POP
|  | fasáda Greywall tl.120mm : | [24 empty] | POP
|  | (5,9+0,7+6,3)*5 : | [24 empty] | POP
|  | (19,72+0,4)*5 : | [24 empty] | POP
|  | (8,73+0,55+8,68)*(3,3+4,2)/2 : | [24 empty] | POP
|  | (19,605+0,8)*(5,2+4,4)/2 : | [24 empty] | POP
|  | odpočet oken a dveří fasáda jižní : | [24 empty] | POP
|  | -1,2*2,4*8 : | [24 empty] | POP
|  | odpočet oken a dveří fasáda severní : | [24 empty] | POP
|  | -1,16*1,42*2 : | [24 empty] | POP
|  | -1,5*1,42*2 : | [24 empty] | POP
|  | odpočet oken a dveří fasáda východní : | [24 empty] | POP
|  | -1,38*2,4*2 : | [24 empty] | POP
|  | -1,355*2,4 : | [24 empty] | POP
|  | -1,37*2,4*2 : | [24 empty] | POP
|  | odpočet oken a dveří fasáda západní : | [24 empty] | POP
|  | -0,89*1,5 : | [24 empty] | POP
|  | -0,9*1,5 : | [24 empty] | POP
|  | -0,8*1,97 : | [24 empty] | POP
|  | OP4 - minerální vata : | [24 empty] | POP
|  | (5,9+0,7+6,3)*2 : | [24 empty] | POP
|  | (19,72+0,4)*2 : | [24 empty] | POP
|  | (8,73+0,55+8,68)*2 : | [24 empty] | POP
|  | (19,605+0,8)*2 : | [24 empty] | POP
|  | vstupní dveře jižní fasáda : | [24 empty] | POP
|  | -1,63*2 : | [24 empty] | POP
|  | anglický dvorek : | [24 empty] | POP
|  | 2,1*8,73 : | [24 empty] | POP
|  | odpočet oken a dveří severní fasáda O06 : | [24 empty] | POP
|  | -1,5*2,27*2 : | [24 empty] | POP
|  | odpočet oken a dveří jižní fasáda : | [24 empty] | POP
|  | -0,97*0,8*4 : | [24 empty] | POP
|  | -0,95*0,8*4 : | [24 empty] | POP
|  | odpočet oken a dveří na východní fasádě : | [24 empty] | POP
|  | -1,38*1,29*2 : | [24 empty] | POP
|  | -1,355*1,29 : | [24 empty] | POP
|  | -1,37*1,29*2 : | [24 empty] | POP
|  | -0,865*1,8 : | [24 empty] | POP
|  | odpočet oken a dveří na západní fasádě O/10 : | [24 empty] | POP
|  | -1,4*1,3*2 : | [24 empty] | POP
|  | -0,97*2,1 : | [24 empty] | POP
|  | -2,08*1,57 : | [24 empty] | POP
28 | 622142001 | Potažení vnějších stěn sklovláknitým pletivem vtlačeným do tenkovrstvé hmoty | m2 | 426.049 | 0 | 0 | 0 | 0 | 224.53 | 95660.782 | 21 | 115749.5438 | 0 | 0 | 0 | 0 | 0 | Vlastní |  | 0 | 0 | 0 | Práce |  |  |  | POL1_1
|  | sokl - XPS tl.120mm, v=300mm : | [24 empty] | POP
|  | (5,9+0,7+6,3)*0,3 : | [24 empty] | POP
|  | (19,72+0,4)*0,3 : | [24 empty] | POP
|  | (8,73+0,55+8,68)*0,3 : | [24 empty] | POP
|  | (19,605+0,8)*0,3 : | [24 empty] | POP
|  | fasáda Greywall tl.120mm : | [24 empty] | POP
|  | (5,9+0,7+6,3)*5 : | [24 empty] | POP
|  | (19,72+0,4)*5 : | [24 empty] | POP
|  | (8,73+0,55+8,68)*(3,3+4,2)/2 : | [24 empty] | POP
|  | (19,605+0,8)*(5,2+4,4)/2 : | [24 empty] | POP
|  | odpočet oken a dveří fasáda jižní : | [24 empty] | POP
|  | -1,2*2,4*8 : | [24 empty] | POP
|  | odpočet oken a dveří fasáda severní : | [24 empty] | POP
|  | -1,16*1,42*2 : | [24 empty] | POP
|  | -1,5*1,42*2 : | [24 empty] | POP
|  | odpočet oken a dveří fasáda východní : | [24 empty] | POP
|  | -1,38*2,4*2 : | [24 empty] | POP
|  | -1,355*2,4 : | [24 empty] | POP
|  | -1,37*2,4*2 : | [24 empty] | POP
|  | odpočet oken a dveří fasáda západní : | [24 empty] | POP
|  | -0,89*1,5 : | [24 empty] | POP
|  | -0,9*1,5 : | [24 empty] | POP
|  | -0,8*1,97 : | [24 empty] | POP
|  | OP4 - minerální vata : | [24 empty] | POP
|  | (5,9+0,7+6,3)*2 : | [24 empty] | POP
|  | (19,72+0,4)*2 : | [24 empty] | POP
|  | (8,73+0,55+8,68)*2 : | [24 empty] | POP
|  | (19,605+0,8)*2 : | [24 empty] | POP
|  | vstupní dveře jižní fasáda : | [24 empty] | POP
|  | -1,63*2 : | [24 empty] | POP
|  | anglický dvorek : | [24 empty] | POP
|  | 2,1*8,73 : | [24 empty] | POP
|  | odpočet oken a dveří severní fasáda O06 : | [24 empty] | POP
|  | -1,5*2,27*2 : | [24 empty] | POP
|  | odpočet oken a dveří jižní fasáda : | [24 empty] | POP
|  | -0,97*0,8*4 : | [24 empty] | POP
|  | -0,95*0,8*4 : | [24 empty] | POP
|  | odpočet oken a dveří na východní fasádě : | [24 empty] | POP
|  | -1,38*1,29*2 : | [24 empty] | POP
|  | -1,355*1,29 : | [24 empty] | POP
|  | -1,37*1,29*2 : | [24 empty] | POP
|  | -0,865*1,8 : | [24 empty] | POP
|  | odpočet oken a dveří na západní fasádě O/10 : | [24 empty] | POP
|  | -1,4*1,3*2 : | [24 empty] | POP
|  | -0,97*2,1 : | [24 empty] | POP
|  | -2,08*1,57 : | [24 empty] | POP
29 | 622211031 | Montáž kontaktního zateplení vnějších stěn z polystyrénových desek tl do 160 mm | m2 | 320.752 | 0 | 0 | 0 | 0 | 793.97 | 254667.4654 | 21 | 308147.6387 | 0 | 0 | 0 | 0 | 0 | Vlastní |  | 0 | 0 | 0 | Práce |  |  |  | POL1_1
30 | 28376383 | deska z polystyrénu XPS, hrana polodrážková a hladký povrch s vyšší odolností tl 120mm | m2 | 23.557 | 0 | 0 | 488 | 11495.816 | 0 | 0 | 21 | 13909.9422 | 0 | 0 | 0 | 0 | 0 | Vlastní |  | 0 | 0 | 0 | Specifikace |  |  |  | POL3_0
31 | 28376040 | deska EPS grafitová fasadní lambda=0,032 tl 120mm | m2 | 329.27 | 0 | 0 | 281 | 92524.87 | 0 | 0 | 21 | 111955.0927 | 0 | 0 | 0 | 0 | 0 | Vlastní |  | 0 | 0 | 0 | Specifikace |  |  |  | POL3_0
|  | 299,336*1,1 : | [24 empty] | POP
32 | 622221021 | Montáž kontaktního zateplení vnějších stěn z minerální vlny s podélnou orientací vláken tl do 120 mm | m2 | 136.346 | 0 | 0 | 0 | 0 | 804.09 | 109634.4551 | 21 | 132657.6966 | 0 | 0 | 0 | 0 | 0 | Vlastní |  | 0 | 0 | 0 | Práce |  |  |  | POL1_1
|  | OP4 - minerální vata : | [24 empty] | POP
|  | (5,9+0,7+6,3)*2 : | [24 empty] | POP
|  | (19,72+0,4)*2 : | [24 empty] | POP
|  | (8,73+0,55+8,68+5,4)*2 : | [24 empty] | POP
|  | (19,605+0,8)*2 : | [24 empty] | POP
|  | vstupní dveře jižní fasáda : | [24 empty] | POP
|  | -1,63*2 : | [24 empty] | POP
|  | anglický dvorek : | [24 empty] | POP
|  | 2,1*8,73 : | [24 empty] | POP
|  | odpočet oken a dveří severní fasáda O06 : | [24 empty] | POP
|  | -1,5*2,27*2 : | [24 empty] | POP
|  | odpočet oken a dveří jižní fasáda : | [24 empty] | POP
|  | -0,97*0,8*4 : | [24 empty] | POP
|  | -0,95*0,8*4 : | [24 empty] | POP
|  | odpočet oken a dveří na východní fasádě : | [24 empty] | POP
|  | -1,38*1,29*2 : | [24 empty] | POP
|  | -1,355*1,29 : | [24 empty] | POP
|  | -1,37*1,29*2 : | [24 empty] | POP
|  | -0,865*1,8 : | [24 empty] | POP
|  | odpočet oken a dveří na západní fasádě O/10 : | [24 empty] | POP
|  | -1,4*1,3*2 : | [24 empty] | POP
|  | -0,97*2,1 : | [24 empty] | POP
|  | -2,08*1,57 : | [24 empty] | POP
33 | 63148155 | deska tepelně izolační minerální univerzální lambda=0,033-0,035 tl 120mm | m2 | 149.981 | 0 | 0 | 174 | 26096.694 | 0 | 0 | 21 | 31576.9949 | 0 | 0 | 0 | 0 | 0 | Vlastní |  | 0 | 0 | 0 | Specifikace |  |  |  | POL3_0
|  | 136,346*1,1 : | [24 empty] | POP
34 | 622252001 | Montáž zakládacích soklových lišt kontaktního zateplení | m | 71.385 | 0 | 0 | 0 | 0 | 127.13 | 9075.175 | 21 | 10980.9678 | 0 | 0 | 0 | 0 | 0 | Vlastní |  | 0 | 0 | 0 | Práce |  |  |  | POL1_1
|  | 5,9+0,7+6,3 : | [24 empty] | POP
|  | 19,72+0,4 : | [24 empty] | POP
|  | 8,73+0,55+8,68 : | [24 empty] | POP
|  | 19,605+0,8 : | [24 empty] | POP
35 | 59051649 | lišta soklová Al s okapničkou zakládací U 12cm 0,95/200cm | m | 78.524 | 0 | 0 | 75.5 | 5928.562 | 0 | 0 | 21 | 7173.5576 | 0 | 0 | 0 | 0 | 0 | Vlastní |  | 0 | 0 | 0 | Specifikace |  |  |  | POL3_0
|  | (5,9+0,7+6,3)*1,1 : | [24 empty] | POP
|  | (19,72+0,4)*1,1 : | [24 empty] | POP
|  | (8,73+0,55+8,68)*1,1 : | [24 empty] | POP
|  | (19,605+0,8)*1,1 : | [24 empty] | POP
36 | 622252002 | Montáž ostatních lišt kontaktního zateplení | m | 506.899 | 0 | 0 | 0 | 0 | 56.73 | 28756.3803 | 21 | 34795.2198 | 0 | 0 | 0 | 0 | 0 | Vlastní |  | 0 | 0 | 0 | Práce |  |  |  | POL1_1
|  | podparapetní lišty : | [24 empty] | POP
|  | 1.NP : | [24 empty] | POP
|  | 1,5*2+1,16*2 : | [24 empty] | POP
|  | 1,4*2+2,08 : | [24 empty] | POP
|  | 0,97*4+0,95*4 : | [24 empty] | POP
|  | 1,38*5 : | [24 empty] | POP
|  | 2.NP : | [24 empty] | POP
|  | 1,5*2+1,16*2 : | [24 empty] | POP
|  | 0,89+0,9 : | [24 empty] | POP
|  | 1,2*8 : | [24 empty] | POP
|  | 1,38*4 : | [24 empty] | POP
|  | nadpraží : | [24 empty] | POP
|  | 1.NP : | [24 empty] | POP
|  | 1,5*2+1,16*2 : | [24 empty] | POP
|  | 1,4*2+2,08+0,9 : | [24 empty] | POP
|  | 0,97*4+0,95*4 : | [24 empty] | POP
|  | 1,38*5+0,865 : | [24 empty] | POP
|  | 2.NP : | [24 empty] | POP
|  | 1,5*2+1,16*2 : | [24 empty] | POP
|  | 0,89+0,9+0,8 : | [24 empty] | POP
|  | 1,2*8+1,63 : | [24 empty] | POP
|  | 1,38*4 : | [24 empty] | POP
|  | dilatační lišty : | [24 empty] | POP
|  | 6,8*2 : | [24 empty] | POP
|  | začišťovací okenní lišta : | [24 empty] | POP
|  | (1,5+2*2,27)*2 : | [24 empty] | POP
|  | (1,16+2*1,46)*2 : | [24 empty] | POP
|  | (1,4+2*1,3)*2 : | [24 empty] | POP
|  | 0,9+1,97*2 : | [24 empty] | POP
|  | (0,97+2*0,8)*4 : | [24 empty] | POP
|  | (0,95+2*0,8)*4 : | [24 empty] | POP
|  | 0,865+1,8*2 : | [24 empty] | POP
|  | (1,37+1,29*2)*2 : | [24 empty] | POP
|  | 1,355+1,29*2 : | [24 empty] | POP
|  | (1,38+2*1,29)*2 : | [24 empty] | POP
|  | (1,5+2*1,42)*2 : | [24 empty] | POP
|  | (1,16+2*1,42)*2 : | [24 empty] | POP
|  | 0,89+2*1,5 : | [24 empty] | POP
|  | 0,9+2*1,5 : | [24 empty] | POP
|  | 0,8+2*1,97 : | [24 empty] | POP
|  | (1,2+2,4*2)*8 : | [24 empty] | POP
|  | (1,37+2*1,29)*2 : | [24 empty] | POP
|  | (1,355+2*1,39)*2 : | [24 empty] | POP
|  | 1,38+2*1,29 : | [24 empty] | POP
|  | rohová lišta : | [24 empty] | POP
|  | (1,5+2,27)*2*2 : | [24 empty] | POP
|  | (1,16+1,46)*2*2 : | [24 empty] | POP
|  | (1,4+1,3)*2*2 : | [24 empty] | POP
|  | 0,9+1,97*2 : | [24 empty] | POP
|  | (0,97+0,8)*2*4 : | [24 empty] | POP
|  | (0,95+0,8)*2*4 : | [24 empty] | POP
|  | 0,865*1,8*2 : | [24 empty] | POP
|  | (1,37+1,29)*2*2 : | [24 empty] | POP
|  | (1,355+1,29)*2 : | [24 empty] | POP
|  | (1,38+1,29)*2*2 : | [24 empty] | POP
|  | (1,5+1,42)*2*2 : | [24 empty] | POP
|  | (1,16+1,42)*2*2 : | [24 empty] | POP
|  | (0,89+1,5)*2 : | [24 empty] | POP
|  | (0,9+1,5)*2 : | [24 empty] | POP
|  | 0,8+2*1,97 : | [24 empty] | POP
|  | (1,2+2,4)*2*8 : | [24 empty] | POP
|  | (1,37+1,29)*2*2 : | [24 empty] | POP
|  | (1,355+1,39)*2*2 : | [24 empty] | POP
|  | (1,38+1,29)*2 : | [24 empty] | POP
37 | 59051481 | lišta PVC podparapetní | m | 51.711 | 0 | 0 | 60 | 3102.66 | 0 | 0 | 21 | 3754.2186 | 0 | 0 | 0 | 0 | 0 | Vlastní |  | 0 | 0 | 0 | Specifikace |  |  |  | POL3_0
|  | 1.NP : | [24 empty] | POP
|  | (1,5*2+1,16*2)*1,1 : | [24 empty] | POP
|  | (1,4*2+2,08)*1,1 : | [24 empty] | POP
|  | (0,97*4+0,95*4)*1,1 : | [24 empty] | POP
|  | (1,38*5)*1,1 : | [24 empty] | POP
|  | 2.NP : | [24 empty] | POP
|  | (1,5*2+1,16*2)*1,1 : | [24 empty] | POP
|  | (0,89+0,9)*1,1 : | [24 empty] | POP
|  | (1,2*8)*1,1 : | [24 empty] | POP
|  | (1,38*4)*1,1 : | [24 empty] | POP
38 | 59051482 | lišta PVC okenní začišťovací | m | 190.663 | 0 | 0 | 42.48 | 8099.3642 | 0 | 0 | 21 | 9800.2256 | 0 | 0 | 0 | 0 | 0 | Vlastní |  | 0 | 0 | 0 | Specifikace |  |  |  | POL3_0
|  | začišťovací okenní lišta : | [24 empty] | POP
|  | (1,5+2*2,27)*2 : | [24 empty] | POP
|  | (1,16+2*1,46)*2 : | [24 empty] | POP
|  | (1,4+2*1,3)*2 : | [24 empty] | POP
|  | 0,9+1,97*2 : | [24 empty] | POP
|  | (0,97+2*0,8)*4 : | [24 empty] | POP
|  | (0,95+2*0,8)*4 : | [24 empty] | POP
|  | 0,865*1,8*2 : | [24 empty] | POP
|  | (1,37+1,29*2)*2 : | [24 empty] | POP
|  | 1,355*1,29*2 : | [24 empty] | POP
|  | (1,38+2*1,29)*2 : | [24 empty] | POP
|  | (1,5+2*1,42)*2 : | [24 empty] | POP
|  | (1,16+2*1,42)*2 : | [24 empty] | POP
|  | 0,89+2*1,5 : | [24 empty] | POP
|  | 0,9+2*1,5 : | [24 empty] | POP
|  | 0,8+2*1,97 : | [24 empty] | POP
|  | (1,2+2,4*2)*8 : | [24 empty] | POP
|  | (1,37+2*1,29)*2 : | [24 empty] | POP
|  | (1,355+2*1,39)*2 : | [24 empty] | POP
|  | 1,38+2*1,29 : | [24 empty] | POP
|  | mezisoučet +10% ztratné : | [24 empty] | POP
|  | 173,33*0,1 : | [24 empty] | POP
39 | 59051483 | lišta PVC pro nadpraží | m | 56.326 | 0 | 0 | 50.04 | 2818.553 | 0 | 0 | 21 | 3410.4455 | 0 | 0 | 0 | 0 | 0 | Vlastní |  | 0 | 0 | 0 | Specifikace |  |  |  | POL3_0
|  | 1.NP : | [24 empty] | POP
|  | 1,5*2+1,16*2 : | [24 empty] | POP
|  | 1,4*2+2,08+0,9 : | [24 empty] | POP
|  | 0,97*4+0,95*4 : | [24 empty] | POP
|  | 1,38*5+0,865 : | [24 empty] | POP
|  | 2.NP : | [24 empty] | POP
|  | 1,5*2+1,16*2 : | [24 empty] | POP
|  | 0,89+0,9+0,8 : | [24 empty] | POP
|  | 1,2*8+1,63 : | [24 empty] | POP
|  | 1,38*4 : | [24 empty] | POP
|  | mezisoučet + 10% rezerva : | [24 empty] | POP
|  | 51,205*0,1 : | [24 empty] | POP
40 | 59051484 | lišta dilatační koutová | m | 7.48 | 0 | 0 | 50.04 | 374.2992 | 0 | 0 | 21 | 452.903 | 0 | 0 | 0 | 0 | 0 | Vlastní |  | 0 | 0 | 0 | Specifikace |  |  |  | POL3_0
|  | 6,8*1,1 : | [24 empty] | POP
41 | 59051485 | lišta dilatační průběžná | m | 7.48 | 0 | 0 | 50.04 | 374.2992 | 0 | 0 | 21 | 452.903 | 0 | 0 | 0 | 0 | 0 | Vlastní |  | 0 | 0 | 0 | Specifikace |  |  |  | POL3_0
|  | 6,8*1,1 : | [24 empty] | POP
42 | 59051486 | lišta rohová PVC 10/15cm s tkaninou | m | 309.447 | 0 | 0 | 10.5 | 3249.1935 | 0 | 0 | 21 | 3931.5199 | 0 | 0 | 0 | 0 | 0 | Vlastní |  | 0 | 0 | 0 | Specifikace |  |  |  | POL3_0
|  | rohová lišta : | [24 empty] | POP
|  | (1,5+2,27)*2*2 : | [24 empty] | POP
|  | (1,16+1,46)*2*2 : | [24 empty] | POP
|  | (1,4+1,3)*2*2 : | [24 empty] | POP
|  | 0,9+1,97*2 : | [24 empty] | POP
|  | (0,97+0,8)*2*4 : | [24 empty] | POP
|  | (0,95+0,8)*2*4 : | [24 empty] | POP
|  | 0,865+1,8*2 : | [24 empty] | POP
|  | (1,37+1,29)*2*2 : | [24 empty] | POP
|  | (1,355+1,29)*2 : | [24 empty] | POP
|  | (1,38+1,29)*2*2 : | [24 empty] | POP
|  | (1,5+1,42)*2*2 : | [24 empty] | POP
|  | (1,16+1,42)*2*2 : | [24 empty] | POP
|  | (0,89+1,5)*2 : | [24 empty] | POP
|  | (0,9+1,5)*2 : | [24 empty] | POP
|  | 0,8+2*1,97 : | [24 empty] | POP
|  | (1,2+2,4)*2*8 : | [24 empty] | POP
|  | (1,37+1,29)*2*2 : | [24 empty] | POP
|  | (1,355+1,39)*2*2 : | [24 empty] | POP
|  | (1,38+1,29)*2 : | [24 empty] | POP
|  | rohy objektu : | [24 empty] | POP
|  | 8*7,5 : | [24 empty] | POP
|  | mezisoučet+10% rezerva : | [24 empty] | POP
|  | 281,315*0,1 : | [24 empty] | POP
43 | 622381021 | Tenkovrstvá minerální zrnitá omítka tl. 2,0 mm včetně penetrace vnějších stěn | m2 | 488.218 | 0 | 0 | 0 | 0 | 235.2 | 114828.8736 | 21 | 138942.9327 | 0 | 0 | 0 | 0 | 0 | Vlastní |  | 0 | 0 | 0 | Práce |  |  |  | POL1_1
|  | 136,346 : | [24 empty] | POP
|  | 299,336 : | [24 empty] | POP
|  | 77,78*0,3 : | [24 empty] | POP
|  | 97,34*0,3 : | [24 empty] | POP
44 | 622511111 | Tenkovrstvá akrylátová mozaiková střednězrnná omítka včetně penetrace vnějších stěn | m2 | 21.416 | 0 | 0 | 0 | 0 | 697.2 | 14931.2352 | 21 | 18066.8004 | 0 | 0 | 0 | 0 | 0 | Vlastní |  | 0 | 0 | 0 | Práce |  |  |  | POL1_1
|  | sokl - XPS tl.120mm, v=300mm : | [24 empty] | POP
|  | (5,9+0,7+6,3)*0,3 : | [24 empty] | POP
|  | (19,72+0,4)*0,3 : | [24 empty] | POP
|  | (8,73+0,55+8,68)*0,3 : | [24 empty] | POP
|  | (19,605+0,8)*0,3 : | [24 empty] | POP
45 | 622222051 | Montáž kontaktního zateplení vnějšího ostění hl. špalety do 400 mm z minerální vlny tl do 40 mm | m | 77.78 | 0 | 0 | 0 | 0 | 254.71 | 19811.3438 | 21 | 23971.7214 | 0 | 0 | 0 | 0 | 0 | Vlastní |  | 0 | 0 | 0 | Práce |  |  |  | POL1_1
|  | ostění š=300mm : | [24 empty] | POP
|  | (1,5+2,27*2)*2 : | [24 empty] | POP
|  | (1,16+1,46*2)*2 : | [24 empty] | POP
|  | (1,4+1,3*2)*2 : | [24 empty] | POP
|  | (0,9+1,97*2) : | [24 empty] | POP
|  | (0,97+0,8*2)*4 : | [24 empty] | POP
|  | (0,95+0,8*2)*4 : | [24 empty] | POP
|  | (0,865+1,8*2) : | [24 empty] | POP
|  | (1,37+1,29*2)*2 : | [24 empty] | POP
|  | (1,355+1,29*2) : | [24 empty] | POP
|  | (1,38+1,29*2)*2 : | [24 empty] | POP
46 | 63148150 | deska tepelně izolační minerální univerzální lambda=0,033-0,035 tl 40mm | m2 | 25.667 | 0 | 0 | 61.9 | 1588.7873 | 0 | 0 | 21 | 1922.4359 | 0 | 0 | 0 | 0 | 0 | Vlastní |  | 0 | 0 | 0 | Specifikace |  |  |  | POL3_0
|  | 77,78*0,3*1,1 : | [24 empty] | POP
47 | 622212051 | Montáž kontaktního zateplení vnějšího ostění hl. špalety do 400 mm z polystyrenu tl do 40 mm | m | 97.34 | 0 | 0 | 0 | 0 | 264.66 | 25762.0044 | 21 | 31172.02 | 0 | 0 | 0 | 0 | 0 | Vlastní |  | 0 | 0 | 0 | Práce |  |  |  | POL1_1
|  | ostění : | [24 empty] | POP
|  | (1,5+1,42*2)*2 : | [24 empty] | POP
|  | (1,16+1,42*2)*2 : | [24 empty] | POP
|  | (0,89+1,5*2) : | [24 empty] | POP
|  | (0,9+1,5*2) : | [24 empty] | POP
|  | 0,8+2*1,97 : | [24 empty] | POP
|  | (1,2+2,4*2)*8 : | [24 empty] | POP
|  | (1,37+1,29*2)*2 : | [24 empty] | POP
|  | (1,355+1,39*2)*2 : | [24 empty] | POP
|  | (1,38+1,29*2) : | [24 empty] | POP
48 | 28376032 | deska EPS grafitová fasadní lambda=0,032 tl 40mm | m2 | 32.122 | 0 | 0 | 93.6 | 3006.6192 | 0 | 0 | 21 | 3638.0102 | 0 | 0 | 0 | 0 | 0 | Vlastní |  | 0 | 0 | 0 | Specifikace |  |  |  | POL3_0
|  | 97,34*0,3*1,1 : | [24 empty] | POP
49 | 632451022R00 | Vyrovnávací potěr MC 15, v pásu, tl. 30 mm | m2 | 14.103 | 0 | 0 | 72.12 | 1017.1084 | 154.8 | 2183.1444 | 21 | 3872.3025 | 0.07426 | 1.0473 | 0 | 0 | 0 | Vlastní |  | 0 | 0 | 0 | Práce |  |  |  | POL1_1
|  | 0 | [24 empty] | POP
|  | 47,01*0,3 : | [24 empty] | POP
Díl: | D6 | 009: Ostatní konstrukce a práce |  |  |  | 0 |  | 0 |  | 0 | [16 empty] | DIL
50 | 941111121 | Montáž lešení řadového trubkového lehkého s podlahami zatížení do 200 kg/m2 š do 1,2 m v do 10 m | m2 | 520.905 | 0 | 0 | 0 | 0 | 73.14 | 38098.9917 | 21 | 46099.7779 | 0 | 0 | 0 | 0 | 0 | Vlastní |  | 0 | 0 | 0 | Práce |  |  |  | POL1_1
|  | (5,9+0,7+6,3+1,2)*6,5 : | [24 empty] | POP
|  | (19,72+0,4+2*1,2)*7 : | [24 empty] | POP
|  | (8,73+0,55+8,68+2*1,2)*5,5 : | [24 empty] | POP
|  | (19,605+0,8+2*1,2)*7 : | [24 empty] | POP
51 | 941111221 | Příplatek k lešení řadovému trubkovému lehkému s podlahami š 1,2 m v 10 m za první a ZKD den použití | m2 | 31254.3 | 0 | 0 | 0 | 0 | 1.09 | 34067.187 | 21 | 41221.2999 | 0 | 0 | 0 | 0 | 0 | Vlastní |  | 0 | 0 | 0 | Práce |  |  |  | POL1_1
|  | předpoklad 2 měsíce.....60 dní : | [24 empty] | POP
|  | 520,905*60 : | [24 empty] | POP
52 | 941111821 | Demontáž lešení řadového trubkového lehkého s podlahami zatížení do 200 kg/m2 š do 1,2 m v do 10 m | m2 | 520.905 | 0 | 0 | 0 | 0 | 44.54 | 23201.1087 | 21 | 28073.3431 | 0 | 0 | 0 | 0 | 0 | Vlastní |  | 0 | 0 | 0 | Práce |  |  |  | POL1_1
53 | 949101112 | Lešení pomocné pro objekty pozemních staveb s lešeňovou podlahou v do 3,5 m zatížení do 150 kg/m2 | m2 | 287.57 | 0 | 0 | 0 | 0 | 72.2 | 20762.554 | 21 | 25122.6855 | 0 | 0 | 0 | 0 | 0 | Vlastní |  | 0 | 0 | 0 | Práce |  |  |  | POL1_1
|  | 1.NP : | [24 empty] | POP
|  | 186,62 : | [24 empty] | POP
|  | 2.NP : | [24 empty] | POP
|  | 100,95 : | [24 empty] | POP
54 | 98542111VL | Injektáž trhlin v cihelném zdivu tl do 600 mm včetně vrtání - viz popis | m | 110.348 | 0 | 0 | 0 | 0 | 2500 | 275870 | 21 | 333802.7 | 0 | 0 | 0 | 0 | 0 | Vlastní |  | 0 | 0 | 0 | Práce |  |  |  | POL1_1
55 | 98531111VL | Hydrofobizovaný sanační systém SO3 | m2 | 51.21 | 0 | 0 | 0 | 0 | 5800 | 297018 | 21 | 359391.78 | 0 | 0 | 0 | 0 | 0 | Vlastní |  | 0 | 0 | 0 | Práce |  |  |  | POL1_1
|  | 1.NP - SO03 : | [24 empty] | POP
|  | (0,545+0,555+1,1+0,525+0,8+0,65+1+6,8+10,4+0,7*2)*2 : | [24 empty] | POP
|  | 3,66*1 : | [24 empty] | POP
56 | 985811458VL | Vnitřní svislý hydroizolační systém SO01 | m2 | 8.231 | 0 | 0 | 0 | 0 | 2200 | 18108.2 | 21 | 21910.922 | 0 | 0 | 0 | 0 | 0 | Vlastní |  | 0 | 0 | 0 | Práce |  |  |  | POL1_1
|  | 1.NP - SO01 : | [24 empty] | POP
|  | (0,545+0,555+1,1+0,525+0,8+0,65+1+6,8+10,4+0,7*2)*0,3 : | [24 empty] | POP
|  | 3,66*0,3 : | [24 empty] | POP
57 | 985811244VL | Vnější svislý hydroizolační systém SO02 | m2 | 17.906 | 0 | 0 | 0 | 0 | 2600 | 46555.6 | 21 | 56332.276 | 0 | 0 | 0 | 0 | 0 | Vlastní |  | 0 | 0 | 0 | Práce |  |  |  | POL1_1
|  | 1.NP - SO02 - v=do 0,8m : | [24 empty] | POP
|  | (8,3+1)*0,59 : | [24 empty] | POP
|  | 1*0,8 : | [24 empty] | POP
|  | 19,365*0,6 : | [24 empty] | POP
58 | 98544121VL | Přídavná šroubovitá výztuž 1 táhlo D 25 mm - kompletní provedení viz popis | m | 23.06 | 0 | 0 | 0 | 0 | 1750 | 40355 | 21 | 48829.55 | 0 | 0 | 0 | 0 | 0 | Vlastní |  | 0 | 0 | 0 | Práce |  |  |  | POL1_1
59 | D/14-01 | Dodávka a montáž jídelního výtahu nosnost 100kg | kus | 1 | 0 | 0 | 0 | 0 | 500000 | 500000 | 21 | 605000 | 0 | 0 | 0 | 0 | 0 | Vlastní |  | 0 | 0 | 0 | Práce |  |  |  | POL1_1
60 | 974031122R00 | Vysekání rýh ve zdi cihelné 3 x 7 cm | m | 126 | 0 | 0 | 11.75 | 1480.5 | 73.95 | 9317.7 | 21 | 13065.822 | 0.00049 | 0.06174 | 0.004 | 0.504 | 0 | Vlastní |  | 0 | 0 | 0 | Práce |  |  |  | POL1_1
|  | 18*3*2 : | [24 empty] | POP
|  | 12+6 : | [24 empty] | POP
Díl: | D7 | 099: Přesun hmot HSV |  |  |  | 0 |  | 0 |  | 0 | [16 empty] | DIL
61 | 998011002R00 | Přesun hmot pro budovy zděné výšky do 12 m | t | 106.844 | 0 | 0 | 0 | 0 | 320 | 34190.08 | 21 | 41369.9968 | 0 | 0 | 0 | 0 | 0 | Vlastní |  | 0 | 0 | 0 | Práce |  |  |  | POL1_1
Díl: | D8 | 711: Izolace proti vodě a vlhkosti |  |  |  | 0 |  | 0 |  | 0 | [16 empty] | DIL
62 | 711141559R00 | Provedení izolace proti vlhkosti na ploše vodorovné, asfaltovými pásy přitavením | m2 | 75.65 | 0 | 0 | 8.55 | 646.8075 | 104.13 | 7877.4345 | 21 | 10314.3304 | 0.00041 | 0.031017 | 0 | 0 | 0 | Vlastní |  | 0 | 0 | 0 | Práce |  |  |  | POL1_1
|  | m.č.104,106 a 107 : | [24 empty] | POP
|  | 66,16+2,47+5,18 : | [24 empty] | POP
|  | m.č.108 : | [24 empty] | POP
|  | 1,84 : | [24 empty] | POP
63 | 62855003 | pás asfaltový natavitelný modifikovaný SBS tl 4mm s vložkou z polyesterové rohože a hrubozrnným, břidličným posypem na horním povrchu | m2 | 86.998 | 0 | 0 | 121 | 10526.758 | 0 | 0 | 21 | 12737.3796 | 0 | 0 | 0 | 0 | 0 | Vlastní |  | 0 | 0 | 0 | Specifikace |  |  |  | POL3_0
|  | m.č.104,106 a 107 : | [24 empty] | POP
|  | (66,16+2,47+5,18)*1,15 : | [24 empty] | POP
|  | m.č.108 : | [24 empty] | POP
|  | 1,84*1,15 : | [24 empty] | POP
64 | 711191201 | Provedení izolace proti zemní vlhkosti hydroizolační stěrkou vodorovná, 2 vrstvy vč. těsnící pásky | m2 | 16.21 | 0 | 0 | 0 | 0 | 262.01 | 4247.1821 | 21 | 5139.0878 | 0 | 0 | 0 | 0 | 0 | Vlastní |  | 0 | 0 | 0 | Práce |  |  |  | POL1_1
|  | 1.NP : | [24 empty] | POP
|  | m.č.108 : | [24 empty] | POP
|  | 1,84*2 : | [24 empty] | POP
|  | 2.NP : | [24 empty] | POP
|  | m.č.211 a 212 : | [24 empty] | POP
|  | 1,9+10,63 : | [24 empty] | POP
65 | 998711202R00 | Přesun hmot pro izolace proti vodě, výšky do 12 m | % | 0 | 3.21 | 0 | 0 | 0 | 3.21 | 747.869 | 21 | 904.9227 | 0 | 0 | 0 | 0 | 0 | Vlastní |  | 0 | 0 | 0 | Práce |  |  |  | POL1_1
Díl: | D9 | 713: Izolace tepelné |  |  |  | 0 |  | 0 |  | 0 | [16 empty] | DIL
66 | 713121111R00 | Montáž tepelné izolace podlah na sucho, jednovrstvá | m2 | 44.51 | 0 | 0 | 0 | 0 | 25.28 | 1125.2128 | 21 | 1361.5041 | 0 | 0 | 0 | 0 | 0 | Vlastní |  | 0 | 0 | 0 | Práce |  |  |  | POL1_1
|  | 2.NP : | [24 empty] | POP
|  | m.č.203 : | [24 empty] | POP
|  | 39,89 : | [24 empty] | POP
|  | m.č.203 - rampa (2.vrstvy spádové) : | [24 empty] | POP
|  | 4,62 : | [24 empty] | POP
67 | 28375889 | deska EPS 150 pro trvalé zatížení v tlaku tl 20mm | m2 | 48.961 | 0 | 0 | 56.5 | 2766.2965 | 0 | 0 | 21 | 3347.223 | 0 | 0 | 0 | 0 | 0 | Vlastní |  | 0 | 0 | 0 | Specifikace |  |  |  | POL3_0
|  | 2.NP : | [24 empty] | POP
|  | m.č.203 : | [24 empty] | POP
|  | 39,89*1,1 : | [24 empty] | POP
|  | m.č.203 - rampa : | [24 empty] | POP
|  | 4,62*1,1 : | [24 empty] | POP
68 | 28375912 | deska EPS 150 pro trvalé zatížení v tlaku (max. 3000 kg/m2) tl 80mm | m2 | 5.082 | 0 | 0 | 226 | 1148.532 | 0 | 0 | 21 | 1389.7213 | 0 | 0 | 0 | 0 | 0 | Vlastní |  | 0 | 0 | 0 | Specifikace |  |  |  | POL3_0
|  | 2.NP : | [24 empty] | POP
|  | m.č.203 - rampa (spádová vrstva) : | [24 empty] | POP
|  | 4,62*1,1 : | [24 empty] | POP
69 | 713191132 | Montáž izolace tepelné podlah, stropů vrchem nebo střech překrytí separační fólií z PE | m2 | 44.51 | 0 | 0 | 0 | 0 | 10.53 | 468.6903 | 21 | 567.1149 | 0 | 0 | 0 | 0 | 0 | Vlastní |  | 0 | 0 | 0 | Práce |  |  |  | POL1_1
|  | 2.NP : | [24 empty] | POP
|  | m.č.203 : | [24 empty] | POP
|  | 39,89 : | [24 empty] | POP
|  | m.č.203 - rampa : | [24 empty] | POP
|  | 4,62 : | [24 empty] | POP
70 | 28329042 | fólie PE separační či ochranná tl. 0,2mm | m2 | 51.187 | 0 | 0 | 12.8 | 655.1936 | 0 | 0 | 21 | 792.7799 | 0 | 0 | 0 | 0 | 0 | Vlastní |  | 0 | 0 | 0 | Specifikace |  |  |  | POL3_0
|  | 2.NP : | [24 empty] | POP
|  | m.č.203 : | [24 empty] | POP
|  | 39,89*1,15 : | [24 empty] | POP
|  | m.č.203 - rampa : | [24 empty] | POP
|  | 4,62*1,15 : | [24 empty] | POP
71 | 713113111 | Tepelná izolace stropů lehkou stříkanou PUR pěnou | m3 | 35.1 | 0 | 0 | 0 | 0 | 4848.14 | 170169.714 | 21 | 205905.3491 | 0 | 0 | 0 | 0 | 0 | Vlastní |  | 0 | 0 | 0 | Práce |  |  |  | POL1_1
|  | SK 5, 6 a 7 : | [24 empty] | POP
|  | nad m.č.217 : | [24 empty] | POP
|  | 73,04*0,26 : | [24 empty] | POP
|  | nad m.č.205 : | [24 empty] | POP
|  | 16,63*0,26 : | [24 empty] | POP
|  | na rampou : | [24 empty] | POP
|  | 45,33*0,26 : | [24 empty] | POP
72 | 998713202R00 | Přesun hmot pro izolace tepelné, výšky do 12 m | % | 0 | 1.95 | 0 | 0 | 0 | 1.95 | 3438.5052 | 21 | 4160.5971 | 0 | 0 | 0 | 0 | 0 | Vlastní |  | 0 | 0 | 0 | Práce |  |  |  | POL1_1
[25 empty] | 15 | 21 | DPH
END
Note on S6: Jedná se o informaci, zda se jedná o položku, která je do rozpočtu zadána z cenové soustavy RTS, nebo vlastní.
Note on T6: Jedná se o název CÚ, která je zadána u položky rozpočtu

## SO01A Demontáže
Položkový rozpočet | [26 empty] | #TypZaznamu#
S: | BL1 | Rekonstrukce a přístavba MŠ v Blučině | [24 empty] | STA
O: | 01 | Objekt | [21 empty] | STA |  |  | OBJ
R: | 02 | SO 01A Demontáže | [24 empty] | ROZ
P.č. | Číslo položky | Název položky | MJ | Množství | Cena / MJ | Celkem | Dodávka | Dodávka celk. | Montáž | Montáž celk. | DPH | Cena s DPH | Hmotnost / MJ | Hmotnost celk.(t) | Dem. hmotnost / MJ | Dem. hmotnost celk.(t) | Ceník | Cen. soustava / platnost | Cenová úroveň | Nhod / MJ | Nhod celk. | Dodavatel | Typ položky
Díl: | 001 | Zemní práce |  |  |  | 0 |  | 0 |  | 0 | [16 empty] | DIL
1 | 132432201 | Hloubení rýh do 10 m3 ručně šířky do 2 m v soudržné hornině tř. 5 při překopech inž sítí -vykopaná, zemina bude použita na zpětné zásypy | m3 | 7.366 | 0 | 0 | 0 | 0 | 1881 | 13855.446 | 21 | 16765.0945 | 0 | 0 | 0 | 0 | 0 | Vlastní |  | 0 | 0 | 0 | Práce |  |  |  | POL1_1
|  | v.č. D.1.1.3. (31)......nová trasa kanalizace : | [24 empty] | POP
|  | m.č.103+104 - průměrná hl.700mm : | [24 empty] | POP
|  | 11,128*(0,7-0,1) : | [24 empty] | POP
|  | m.č.119 - celková hl.600mm : | [24 empty] | POP
|  | 0,6*1,12*(0,6-0,2) : | [24 empty] | POP
|  | m.č.111+115 - celková hl.500mm : | [24 empty] | POP
|  | 0,6*0,5*(0,5-0,15) : | [24 empty] | POP
|  | 1,5*0,6*(0,5-0,15) : | [24 empty] | POP
Díl: | 009 | Ostatní konstrukce a práce |  |  |  | 0 |  | 0 |  | 0 | [16 empty] | DIL
2 | 981011313R00 | Demolice budov,zdivo,podíl kce.do 20%,MVC,post.roz | m3 | 110.925 | 0 | 0 | 9.99 | 1108.1408 | 339.01 | 37604.6842 | 21 | 46842.5243 | 0.00082 | 0.090958 | 0.35 | 38.8237 | 0 | Vlastní |  | 0 | 0 | 0 | Práce |  |  |  | POL1_1
|  | v.č.D.2, D.3 - vybourání vč.základových pásů : | [24 empty] | POP
|  | 5*4,5*4,93 : | [24 empty] | POP
3 | 962032231R00 | Bourání zdiva z cihel pálených na MVC | m3 | 12.729 | 0 | 0 | 34.27 | 436.2228 | 874.73 | 11134.4382 | 21 | 14000.4986 | 0.00128 | 0.016293 | 1.8 | 22.9122 | 0 | Vlastní |  | 0 | 0 | 0 | Práce |  |  |  | POL1_1
4 | 962031133R00 | Bourání příček cihelných tl. 15 cm | m2 | 39.638 | 0 | 0 | 21.6 | 856.1808 | 163.4 | 6476.8492 | 21 | 8872.9663 | 0.00067 | 0.026557 | 0.261 | 10.3455 | 0 | Vlastní |  | 0 | 0 | 0 | Práce |  |  |  | POL1_1
|  | v.č. D.1.1.3 (2) : | [24 empty] | POP
|  | m.č.104 : | [24 empty] | POP
|  | (10,415-0,33)*3,08 : | [24 empty] | POP
|  | -2*0,9*1,97-0,8*1,97 : | [24 empty] | POP
|  | m.č.114 : | [24 empty] | POP
|  | 1,2*3,15 : | [24 empty] | POP
|  | m.č.111 : | [24 empty] | POP
|  | (1,55+0,1+1,4+0,15)*2,2 : | [24 empty] | POP
|  | -0,6*1,97 : | [24 empty] | POP
|  | m.č.108 : | [24 empty] | POP
|  | 1,83*3,08 : | [24 empty] | POP
|  | -0,8*1,97 : | [24 empty] | POP
|  | Součet : | [24 empty] | POP
5 | 962031132R00 | Bourání příček cihelných tl. 10 cm | m2 | 0.71 | 0 | 0 | 20.01 | 14.2071 | 120.49 | 85.5479 | 21 | 120.7096 | 0.00067 | 0.0004757 | 0.131 | 0.09301 | 0 | Vlastní |  | 0 | 0 | 0 | Práce |  |  |  | POL1_1
|  | v.č. D.1.1.3 (2) : | [24 empty] | POP
|  | m.č.111 : | [24 empty] | POP
|  | 0,86*2,2 : | [24 empty] | POP
|  | -0,6*1,97 : | [24 empty] | POP
|  | Součet : | [24 empty] | POP
6 | 962032314R00 | Bourání pilířů cihelných | m3 | 2.912 | 0 | 0 | 339.13 | 987.5466 | 1558.87 | 4539.4294 | 21 | 6687.6458 | 0.01249 | 0.036371 | 1.8 | 5.2416 | 0 | Vlastní |  | 0 | 0 | 0 | Práce |  |  |  | POL1_1
|  | v.č. D.1.1.3 (3) : | [24 empty] | POP
|  | 1,355*0,7*3,07 : | [24 empty] | POP
|  | Součet : | [24 empty] | POP
7 | 964073211R00 | Vybourání nosníků ze zdi cihelné dl. 4 m, 10 kg/m | t | 0.184 | 0 | 0 | 2151.74 | 395.9202 | 16468.26 | 3030.1598 | 21 | 4145.5568 | 0.07596 | 0.013977 | 1.244 | 0.2289 | 0 | Vlastní |  | 0 | 0 | 0 | Práce |  |  |  | POL1_1
|  | v.č. D.1.1.3 (3) : | [24 empty] | POP
|  | I 100......8,34 kg/mb : | [24 empty] | POP
|  | 1,7*5*8,34*0,001 : | [24 empty] | POP
|  | 1,8*5*8,34*0,001 : | [24 empty] | POP
|  | v.č.D.1.1.4 : | [24 empty] | POP
|  | m.č.211 : | [24 empty] | POP
|  | 2,27*2*8,34*0,001 : | [24 empty] | POP
|  | Součet : | [24 empty] | POP
8 | 971033651R00 | Vybourání otv. zeď cihel. pl.4 m2, tl.60 cm, MVC | m3 | 8.557 | 0 | 0 | 48.82 | 417.7527 | 1515.18 | 12965.3953 | 21 | 16193.6115 | 0.00182 | 0.015574 | 1.8 | 15.4026 | 0 | Vlastní |  | 0 | 0 | 0 | Práce |  |  |  | POL1_1
|  | v.č. D.1.1.3 (4) : | [24 empty] | POP
|  | m.č.108 : | [24 empty] | POP
|  | 0,9*2,1*0,495 : | [24 empty] | POP
|  | 1,1*2,1*0,495 : | [24 empty] | POP
|  | m.č.107 : | [24 empty] | POP
|  | 2,145*3,02 : | [24 empty] | POP
|  | Součet : | [24 empty] | POP
9 | 971033681R00 | Vybourání otv. zeď cihel. pl.4 m2, tl.90 cm, MVC | m3 | 3.87 | 0 | 0 | 35.61 | 137.8107 | 1954.39 | 7563.4893 | 21 | 9318.573 | 0.00133 | 0.0051471 | 1.8 | 6.966 | 0 | Vlastní |  | 0 | 0 | 0 | Práce |  |  |  | POL1_1
|  | v.č. D.1.1.3 (4) : | [24 empty] | POP
|  | m.č.116 : | [24 empty] | POP
|  | 0,875*2,1*0,63 : | [24 empty] | POP
|  | v.č.D.1.1.4 (4) : | [24 empty] | POP
|  | m.č.203-204 : | [24 empty] | POP
|  | 0,9*2,1*0,63 : | [24 empty] | POP
|  | 1,15*2,1*0,63 : | [24 empty] | POP
|  | Součet : | [24 empty] | POP
10 | 971033641R00 | Vybourání otv. zeď cihel. pl.4 m2, tl.30 cm, MVC | m3 | 0.462 | 0 | 0 | 48.86 | 22.5733 | 1344.14 | 620.9927 | 21 | 778.7197 | 0.00182 | 0.00084084 | 1.8 | 0.8316 | 0 | Vlastní |  | 0 | 0 | 0 | Práce |  |  |  | POL1_1
|  | v.č. D.1.1.3 (4) : | [24 empty] | POP
|  | m.č.116 : | [24 empty] | POP
|  | 0,88*2,1*0,25 : | [24 empty] | POP
|  | Součet : | [24 empty] | POP
11 | 967031733R00 | Přisekání plošné zdiva cihelného na MVC tl. 15 cm | m2 | 0.394 | 0 | 0 | 8.97 | 3.5342 | 402.53 | 158.5968 | 21 | 196.1773 | 0.00034 | 0.00013396 | 0.275 | 0.10835 | 0 | Vlastní |  | 0 | 0 | 0 | Práce |  |  |  | POL1_1
|  | v.č. D.1.1.3 (5) : | [24 empty] | POP
|  | m.č.108 : | [24 empty] | POP
|  | 0,1*2*1,97 : | [24 empty] | POP
|  | Součet : | [24 empty] | POP
12 | 967031734VL | Přisekání plošné zdiva z cihel pálených na MV nebo MVC - zvětšení otvorů | m3 | 3.609 | 0 | 0 | 0 | 0 | 1210 | 4366.89 | 21 | 5283.9369 | 0 | 0 | 0 | 0 | 0 | Vlastní |  | 0 | 0 | 0 | Práce |  |  |  | POL1_1
13 | 972054691R00 | Vybourání otv. stropy ŽB pl. 4 m2, tl. nad 8 cm | m3 | 0.675 | 0 | 0 | 0 | 0 | 2755 | 1859.625 | 21 | 2250.1523 | 0 | 0 | 2.4 | 1.62 | 0 | Vlastní |  | 0 | 0 | 0 | Práce |  |  |  | POL1_1
|  | v.č. D.1.1.3 (7) : | [24 empty] | POP
|  | 2,7*0,25 : | [24 empty] | POP
|  | Součet : | [24 empty] | POP
14 | 968062376 | Vybourání dřevěných rámů oken zdvojených včetně křídel pl do 4 m2 | m2 | 13.512 | 0 | 0 | 0 | 0 | 224.5 | 3033.444 | 21 | 3670.4624 | 0 | 0 | 0 | 0 | 0 | Vlastní |  | 0 | 0 | 0 | Práce |  |  |  | POL1_1
|  | v.č. D.1.1.3 (9) : | [24 empty] | POP
|  | 2,06*1,46 : | [24 empty] | POP
|  | 2,04*1,46 : | [24 empty] | POP
|  | v.č.D.1.1.4 (9) : | [24 empty] | POP
|  | 1,2*1,42 : | [24 empty] | POP
|  | 2,06*1,42 : | [24 empty] | POP
|  | 2,04*1,42 : | [24 empty] | POP
|  | Součet : | [24 empty] | POP
15 | 968062374 | Vybourání dřevěných rámů oken zdvojených včetně křídel pl do 1 m2 | m2 | 1.98 | 0 | 0 | 0 | 0 | 471.5 | 933.57 | 21 | 1129.6197 | 0 | 0 | 0 | 0 | 0 | Vlastní |  | 0 | 0 | 0 | Práce |  |  |  | POL1_1
|  | v.č. D.1.1.3 (9) : | [24 empty] | POP
|  | 0,6*0,6*2 : | [24 empty] | POP
|  | 0,9*1,4 : | [24 empty] | POP
|  | Součet : | [24 empty] | POP
16 | 968062456R00 | Vybourání dřevěných dveřních zárubní pl. nad 2 m2 | m2 | 2 | 0 | 0 | 27 | 54 | 228.5 | 457 | 21 | 618.31 | 0.001 | 0.002 | 0.067 | 0.134 | 0 | Vlastní |  | 0 | 0 | 0 | Práce |  |  |  | POL1_1
|  | v.č. D.1.1.3 (10a) : | [24 empty] | POP
|  | m.č.101 : | [24 empty] | POP
|  | 1+1 : | [24 empty] | POP
|  | Součet : | [24 empty] | POP
17 | 968062455R00 | Vybourání dřevěných dveřních zárubní pl. do 2 m2 | m2 | 21.079 | 0 | 0 | 31.64 | 666.9396 | 239.36 | 5045.4694 | 21 | 6912.0161 | 0.00117 | 0.024662 | 0.088 | 1.855 | 0 | Vlastní |  | 0 | 0 | 0 | Práce |  |  |  | POL1_1
|  | v.č. D.1.1.3 (10a) : | [24 empty] | POP
|  | m.č.104 : | [24 empty] | POP
|  | 0,9*1,97*2 : | [24 empty] | POP
|  | 0,8*1,97 : | [24 empty] | POP
|  | m.č.108 : | [24 empty] | POP
|  | 0,6*1,97 : | [24 empty] | POP
|  | 0,8*1,97 : | [24 empty] | POP
|  | 0,9*1,97 : | [24 empty] | POP
|  | m.č.111 : | [24 empty] | POP
|  | 0,6*1,97*2 : | [24 empty] | POP
|  | 0,8*1,97 : | [24 empty] | POP
|  | 0,9*1,97 : | [24 empty] | POP
|  | m.č.113 : | [24 empty] | POP
|  | 0,6*1,97 : | [24 empty] | POP
|  | v.č.D.1.1.4 (10a) : | [24 empty] | POP
|  | m.č.211 : | [24 empty] | POP
|  | v.č.D.1.1.4 : | [24 empty] | POP
|  | 0,8*1,97 : | [24 empty] | POP
|  | 0,6*1,97 : | [24 empty] | POP
|  | m.č.209 : | [24 empty] | POP
|  | 0,9*1,97 : | [24 empty] | POP
|  | Součet : | [24 empty] | POP
18 | 962081141R00 | Bourání příček ze skleněných tvárnic tl. 15 cm | m2 | 4.32 | 0 | 0 | 17.91 | 77.3712 | 254.59 | 1099.8288 | 21 | 1424.412 | 0.00067 | 0.0028944 | 0.082 | 0.35424 | 0 | Vlastní |  | 0 | 0 | 0 | Práce |  |  |  | POL1_1
|  | v.č.D.1.1.3 luxfery : | [24 empty] | POP
|  | m.č.104 : | [24 empty] | POP
|  | 3,6*0,6*2 : | [24 empty] | POP
|  | Součet : | [24 empty] | POP
19 | 96806224VL | Vybourání dřevěných rámů oken nadsvětlík | m2 | 1.44 | 0 | 0 | 0 | 0 | 350 | 504 | 21 | 609.84 | 0 | 0 | 0 | 0 | 0 | Vlastní |  | 0 | 0 | 0 | Práce |  |  |  | POL1_1
|  | v.č.D.1.1.3 - nadsvětlík : | [24 empty] | POP
|  | m.č.104 : | [24 empty] | POP
|  | 1,8*0,8 : | [24 empty] | POP
|  | Součet : | [24 empty] | POP
20 | 968062245VL | Vybourání dřevěných rámů oken - výdejní okno pl do 2m2 | m2 | 2.495 | 0 | 0 | 0 | 0 | 350 | 873.25 | 21 | 1056.6325 | 0 | 0 | 0 | 0 | 0 | Vlastní |  | 0 | 0 | 0 | Práce |  |  |  | POL1_1
|  | v.č.D.1.1.3 (13) : | [24 empty] | POP
|  | m.č.116 : | [24 empty] | POP
|  | 0,98*1,26 : | [24 empty] | POP
|  | v.č.D.1.1.4 (13) : | [24 empty] | POP
|  | 1,05*1,2 : | [24 empty] | POP
|  | Součet : | [24 empty] | POP
21 | 968062246VL | Vybourání dřevěných rámů oken - výdejní okno pl do 4 m2 | m2 | 2.696 | 0 | 0 | 0 | 0 | 390 | 1051.44 | 21 | 1272.2424 | 0 | 0 | 0 | 0 | 0 | Vlastní |  | 0 | 0 | 0 | Práce |  |  |  | POL1_1
|  | v.č.D.1.1.3 (13) : | [24 empty] | POP
|  | m.č.116 : | [24 empty] | POP
|  | 2,14*1,26 : | [24 empty] | POP
|  | Součet : | [24 empty] | POP
22 | 978013191R00 | Otlučení omítek vnitřních stěn v rozsahu do 100 % | m2 | 133.789 | 0 | 0 | 0 | 0 | 98.6 | 13191.5954 | 21 | 15961.836 | 0 | 0 | 0.046 | 6.1543 | 0 | Vlastní |  | 0 | 0 | 0 | Práce |  |  |  | POL1_1
|  | v.č. D.1.1.3 (12) : | [24 empty] | POP
|  | m.č.101 : | [24 empty] | POP
|  | (1,82+2*0,8+0,5)*2 : | [24 empty] | POP
|  | -1,82*2,2 : | [24 empty] | POP
|  | m.č.104 : | [24 empty] | POP
|  | (10,415+6,82+1+0,15)*2 : | [24 empty] | POP
|  | m.č.116 : | [24 empty] | POP
|  | (6,99*2+10,45)*2,1 : | [24 empty] | POP
|  | (3,9+0,15)*2*1,8 : | [24 empty] | POP
|  | (3,2+0,15+1,7+3+6)*2,1 : | [24 empty] | POP
|  | -0,9*1,97-2,08*0,73-1,1*2,2-2,14*1,2-0,98*1,2 : | [24 empty] | POP
|  | m.č.108 : | [24 empty] | POP
|  | (3,225+0,4)*2 : | [24 empty] | POP
|  | Součet : | [24 empty] | POP
23 | 96504511VL | Bourání nivelační stěrky tl. do 5mm | m2 | 81.59 | 0 | 0 | 0 | 0 | 190 | 15502.1 | 21 | 18757.541 | 0 | 0 | 0 | 0 | 0 | Vlastní |  | 0 | 0 | 0 | Práce |  |  |  | POL1_1
|  | v.č. D.1.1.3 (6)....PD3.......odstranění stěrky tl.3mm : | [24 empty] | POP
|  | m.č.101,103 a 104 : | [24 empty] | POP
|  | 5,61+19,37+50,01 : | [24 empty] | POP
|  | v.č.D.1.1.4 (6) : | [24 empty] | POP
|  | m.č.211 : | [24 empty] | POP
|  | 6,6 : | [24 empty] | POP
|  | Součet : | [24 empty] | POP
24 | 965041341R00 | Bourání lehčených mazanin tl. 10 cm, nad 4 m2 | m3 | 3.45 | 0 | 0 | 0 | 0 | 3255 | 11229.75 | 21 | 13587.9975 | 0 | 0 | 1.6 | 5.52 | 0 | Vlastní |  | 0 | 0 | 0 | Práce |  |  |  | POL1_1
|  | v.č. D.1.1.3 (6)....PD3. : | [24 empty] | POP
|  | m.č.101,103 a 104 : | [24 empty] | POP
|  | (5,61+19,37+50,01)*0,046 : | [24 empty] | POP
|  | Součet : | [24 empty] | POP
25 | 978019391 | Otlučení (osekání) vnější vápenné nebo vápenocementové omítky stupně členitosti 3 až 5 do 100% | m2 | 55.929 | 0 | 0 | 0 | 0 | 98.6 | 5514.5994 | 21 | 6672.666 | 0 | 0 | 0 | 0 | 0 | Vlastní |  | 0 | 0 | 0 | Práce |  |  |  | POL1_1
|  | v.č. D.1.1.3 (14) : | [24 empty] | POP
|  | pohled severní : | [24 empty] | POP
|  | 8,28*6,1 : | [24 empty] | POP
|  | 2,4*5,2 : | [24 empty] | POP
|  | -1,82*2,2-1,3*2,35 : | [24 empty] | POP
|  | Součet : | [24 empty] | POP
26 | 965041331R00 | Bourání lehčených mazanin tl.10 cm, pl. 4 m2 | m3 | 3.4 | 0 | 0 | 0 | 0 | 4125 | 14025 | 21 | 16970.25 | 0 | 0 | 1.6 | 5.44 | 0 | Vlastní |  | 0 | 0 | 0 | Práce |  |  |  | POL1_1
27 | 973031151R00 | Vysekání výklenků zeď cihel. MVC, pl. nad 0,25 m2 | m3 | 0.945 | 0 | 0 | 37.05 | 35.0122 | 4672.95 | 4415.9378 | 21 | 5385.6495 | 0.00139 | 0.0013135 | 1.8 | 1.701 | 0 | Vlastní |  | 0 | 0 | 0 | Práce |  |  |  | POL1_1
|  | v.č.D.1.1.4 (8) : | [24 empty] | POP
|  | 1*0,45*2,1 : | [24 empty] | POP
|  | Součet : | [24 empty] | POP
28 | 965046111 | Broušení stávajících betonových podlah úběr do 3 mm | m2 | 230.46 | 0 | 0 | 0 | 0 | 352 | 81121.92 | 21 | 98157.5232 | 0 | 0 | 0 | 0 | 0 | Vlastní |  | 0 | 0 | 0 | Práce |  |  |  | POL1_1
|  | v.č.D.1.1.4 (6) : | [24 empty] | POP
|  | m.č.209.....PD 8....zbroušeno o 17mm : | [24 empty] | POP
|  | 38,41*6 : | [24 empty] | POP
|  | Součet : | [24 empty] | POP
29 | 965082933R00 | Odstranění násypu tl. do 20 cm, plocha nad 2 m2 | m3 | 0.693 | 0 | 0 | 0 | 0 | 398.5 | 276.1605 | 21 | 334.1536 | 0 | 0 | 1.4 | 0.9702 | 0 | Vlastní |  | 0 | 0 | 0 | Práce |  |  |  | POL1_1
|  | v.č.D.1.1.4 (6)....předpokládaný násyp tl.105mm : | [24 empty] | POP
|  | m.č.211 : | [24 empty] | POP
|  | 6,6*0,105 : | [24 empty] | POP
|  | Součet : | [24 empty] | POP
30 | 978013121R00 | Otlučení omítek vnitřních stěn v rozsahu do 10 % | m2 | 208.848 | 0 | 0 | 0 | 0 | 11.4 | 2380.8672 | 21 | 2880.8527 | 0 | 0 | 0.004 | 0.83539 | 0 | Vlastní |  | 0 | 0 | 0 | Práce |  |  |  | POL1_1
|  | v.č.D.1.1.4 (12) - předpokládaná výška stropu 3,2m : | [24 empty] | POP
|  | m.č.212 : | [24 empty] | POP
|  | (3,975+1,97)*2*3,2 : | [24 empty] | POP
|  | m.č.209 : | [24 empty] | POP
|  | (7,76+4,95)*2*3,2 : | [24 empty] | POP
|  | m.č.203 : | [24 empty] | POP
|  | (1,97+13)*2*3,2 : | [24 empty] | POP
|  | -1,985*3,2 : | [24 empty] | POP
|  | Součet : | [24 empty] | POP
31 | 91312111VL | Demontáž dopravní značky na fasádě a zpětná montáž | kus | 1 | 0 | 0 | 0 | 0 | 800 | 800 | 21 | 968 | 0 | 0 | 0 | 0 | 0 | Vlastní |  | 0 | 0 | 0 | Práce |  |  |  | POL1_1
Díl: | 099 | Přesun hmot HSV |  |  |  | 0 |  | 0 |  | 0 | [16 empty] | DIL
32 | 997002611 | Nakládání suti a vybouraných hmot | t | 170.757 | 0 | 0 | 0 | 0 | 331.5 | 56605.9455 | 21 | 68493.1995 | 0 | 0 | 0 | 0 | 0 | Vlastní |  | 0 | 0 | 0 | Práce |  |  |  | POL1_1
33 | 997002511 | Vodorovné přemístění suti a vybouraných hmot bez naložení ale se složením a urovnáním do 1 km | t | 170.757 | 0 | 0 | 0 | 0 | 256.5 | 43799.1705 | 21 | 52996.9957 | 0 | 0 | 0 | 0 | 0 | Vlastní |  | 0 | 0 | 0 | Práce |  |  |  | POL1_1
34 | 997002519 | Příplatek ZKD 1 km přemístění suti a vybouraných hmot | t | 2388.05 | 0 | 0 | 0 | 0 | 24.6 | 58746.03 | 21 | 71082.6963 | 0 | 0 | 0 | 0 | 0 | Vlastní |  | 0 | 0 | 0 | Práce |  |  |  | POL1_1
|  | celkem do 15 km : | [24 empty] | POP
|  | 170,575*14 : | [24 empty] | POP
|  | Součet : | [24 empty] | POP
35 | 997013152 | Vnitrostaveništní doprava suti a vybouraných hmot pro budovy v do 9 m s omezením mechanizace | t | 170.757 | 0 | 0 | 0 | 0 | 357.5 | 61045.6275 | 21 | 73865.2123 | 0 | 0 | 0 | 0 | 0 | Vlastní |  | 0 | 0 | 0 | Práce |  |  |  | POL1_1
36 | 997013801 | Poplatek za uložení na skládce (skládkovné) stavebního odpadu betonového kód odpadu 170 101 | t | 18.301 | 0 | 0 | 0 | 0 | 350 | 6405.35 | 21 | 7750.4735 | 0 | 0 | 0 | 0 | 0 | Vlastní |  | 0 | 0 | 0 | Práce |  |  |  | POL1_1
37 | 997013803 | Poplatek za uložení na skládce (skládkovné) stavebního odpadu cihelného kód odpadu 170 102 | t | 121.322 | 0 | 0 | 0 | 0 | 350 | 42462.7 | 21 | 51379.867 | 0 | 0 | 0 | 0 | 0 | Vlastní |  | 0 | 0 | 0 | Práce |  |  |  | POL1_1
38 | 997013807 | Poplatek za uložení na skládce (skládkovné) stavebního odpadu keramického kód odpadu 170 103 | t | 21.97 | 0 | 0 | 0 | 0 | 1300 | 28561 | 21 | 34558.81 | 0 | 0 | 0 | 0 | 0 | Vlastní |  | 0 | 0 | 0 | Práce |  |  |  | POL1_1
39 | 997013811 | Poplatek za uložení na skládce (skládkovné) stavebního odpadu dřevěného kód odpadu 170 201 | t | 5.623 | 0 | 0 | 0 | 0 | 2400 | 13495.2 | 21 | 16329.192 | 0 | 0 | 0 | 0 | 0 | Vlastní |  | 0 | 0 | 0 | Práce |  |  |  | POL1_1
40 | 997013814 | Poplatek za uložení na skládce (skládkovné) stavebního odpadu izolací kód odpadu 170 604 | t | 0.053 | 0 | 0 | 0 | 0 | 2450 | 129.85 | 21 | 157.1185 | 0 | 0 | 0 | 0 | 0 | Vlastní |  | 0 | 0 | 0 | Práce |  |  |  | POL1_1
41 | 997013812 | Poplatek za uložení na skládce (skládkovné) stavebního odpadu na bázi sádry kód odpadu 170 802 | t | 0.91 | 0 | 0 | 0 | 0 | 1550 | 1410.5 | 21 | 1706.705 | 0 | 0 | 0 | 0 | 0 | Vlastní |  | 0 | 0 | 0 | Práce |  |  |  | POL1_1
42 | 997013831 | Poplatek za uložení na skládce (skládkovné) stavebního odpadu směsného kód odpadu 170 904 | t | 2.578 | 0 | 0 | 0 | 0 | 1730 | 4459.94 | 21 | 5396.5274 | 0 | 0 | 0 | 0 | 0 | Vlastní |  | 0 | 0 | 0 | Práce |  |  |  | POL1_1
Díl: | 711 | Izolace proti vodě a vlhkosti |  |  |  | 0 |  | 0 |  | 0 | [16 empty] | DIL
43 | 711131811 | Odstranění izolace proti zemní vlhkosti vodorovné | m2 | 13 | 0 | 0 | 0 | 0 | 19.2 | 249.6 | 21 | 302.016 | 0 | 0 | 0 | 0 | 0 | Vlastní |  | 0 | 0 | 0 | Práce |  |  |  | POL1_7
|  | v.č. D.1.1.3. (31)......nová trasa kanalizace : | [24 empty] | POP
|  | m.č.103+104 : | [24 empty] | POP
|  | 11,128 : | [24 empty] | POP
|  | m.č.119 - hl.600mm : | [24 empty] | POP
|  | 0,6*1,12 : | [24 empty] | POP
|  | m.č.111+115 : | [24 empty] | POP
|  | 0,6*0,5 : | [24 empty] | POP
|  | 1,5*0,6 : | [24 empty] | POP
|  | Součet : | [24 empty] | POP
44 | 998711201R00 | Přesun hmot pro izolace proti vodě, výšky do 6 m | % | 0 | 4.399 | 0 | 0 | 0 | 4.4 | 10.9824 | 21 | 13.2858 | 0 | 0 | 0 | 0 | 0 | Vlastní |  | 0 | 0 | 0 | Práce |  |  |  | POL1_7
Díl: | 713 | Izolace tepelné |  |  |  | 0 |  | 0 |  | 0 | [16 empty] | DIL
45 | 713120821 | Odstranění tepelné izolace podlah volně kladené z polystyrenu tl do 100 mm | m2 | 1.2 | 0 | 0 | 0 | 0 | 17.18 | 20.616 | 21 | 24.9502 | 0 | 0 | 0 | 0 | 0 | Vlastní |  | 0 | 0 | 0 | Práce |  |  |  | POL1_7
|  | v.č. D.1.1.3. (31)......nová trasa kanalizace : | [24 empty] | POP
|  | m.č.111+115 : | [24 empty] | POP
|  | 0,6*0,5 : | [24 empty] | POP
|  | 1,5*0,6 : | [24 empty] | POP
|  | Součet : | [24 empty] | POP
46 | 998713201R00 | Přesun hmot pro izolace tepelné, výšky do 6 m | % | 0 | 2.2793 | 0 | 0 | 0 | 2.3 | 0.47426 | 21 | 0.5687 | 0 | 0 | 0 | 0 | 0 | Vlastní |  | 0 | 0 | 0 | Práce |  |  |  | POL1_7
Díl: | 722 | Vnitřní vodovod |  |  |  | 0 |  | 0 |  | 0 | [16 empty] | DIL
47 | 72225013VL | Demontáž - hydrantový systém s tvarově stálou hadicí D 25 x 30 m celoplechový | soubor | 1 | 0 | 0 | 0 | 0 | 1200 | 1200 | 21 | 1452 | 0 | 0 | 0 | 0 | 0 | Vlastní |  | 0 | 0 | 0 | Práce |  |  |  | POL1_7
|  | v.č. D.1.1.3. (25) : | [24 empty] | POP
|  | 1 : | [24 empty] | POP
|  | Součet : | [24 empty] | POP
48 | 998722201R00 | Přesun hmot pro vnitřní vodovod, výšky do 6 m | % | 0 | 1.4 | 0 | 0 | 0 | 1.4 | 16.8 | 21 | 20.328 | 0 | 0 | 0 | 0 | 0 | Vlastní |  | 0 | 0 | 0 | Práce |  |  |  | POL1_7
Díl: | 725 | Zařizovací předměty |  |  |  | 0 |  | 0 |  | 0 | [16 empty] | DIL
49 | 725110811R00 | Demontáž klozetů splachovacích | soubor | 1 | 0 | 0 | 0 | 0 | 248 | 248 | 21 | 300.08 | 0 | 0 | 0.01933 | 0.01933 | 0 | Vlastní |  | 0 | 0 | 0 | Práce |  |  |  | POL1_7
|  | v.č. D.1.1.3. (29) : | [24 empty] | POP
|  | 1 : | [24 empty] | POP
|  | Součet : | [24 empty] | POP
50 | 725210821R00 | Demontáž umyvadel bez výtokových armatur | soubor | 4 | 0 | 0 | 0 | 0 | 160.5 | 642 | 21 | 776.82 | 0 | 0 | 0.01946 | 0.07784 | 0 | Vlastní |  | 0 | 0 | 0 | Práce |  |  |  | POL1_7
|  | v.č. D.1.1.3. (29) : | [24 empty] | POP
|  | 2 : | [24 empty] | POP
|  | v.č.D.1.1.4 (26) : | [24 empty] | POP
|  | 2 : | [24 empty] | POP
|  | Součet : | [24 empty] | POP
51 | 72570681VL | Demontáž venkovního pítka | soubor | 1 | 0 | 0 | 0 | 0 | 420 | 420 | 21 | 508.2 | 0 | 0 | 0 | 0 | 0 | Vlastní |  | 0 | 0 | 0 | Práce |  |  |  | POL1_7
52 | 998725201R00 | Přesun hmot pro zařizovací předměty, výšky do 6 m | % | 0 | 0.35038 | 0 | 0 | 0 | 0.35 | 4.585 | 21 | 5.5539 | 0 | 0 | 0 | 0 | 0 | Vlastní |  | 0 | 0 | 0 | Práce |  |  |  | POL1_7
Díl: | 733 | Ústřední vytápění - rozvodné potrubí |  |  |  | 0 |  | 0 |  | 0 | [16 empty] | DIL
53 | 733110806R00 | Demontáž potrubí ocelového závitového do DN 15-32 | m | 45.6 | 0 | 0 | 4.81 | 219.336 | 26.19 | 1194.264 | 21 | 1710.456 | 2e-05 | 0.000912 | 0.0032 | 0.14592 | 0 | Vlastní |  | 0 | 0 | 0 | Práce |  |  |  | POL1_7
|  | v.č. D.1.1.3. (28) ....předpoklad : | [24 empty] | POP
|  | m.č.104 : | [24 empty] | POP
|  | 4*3,2 : | [24 empty] | POP
|  | m.č.107 : | [24 empty] | POP
|  | 2*3,2 : | [24 empty] | POP
|  | v.č.D.1.1.4 (25).....předpoklad : | [24 empty] | POP
|  | m.č.203 : | [24 empty] | POP
|  | 3*2*3,3 : | [24 empty] | POP
|  | m.č.209 : | [24 empty] | POP
|  | 2*3,3 : | [24 empty] | POP
|  | Součet : | [24 empty] | POP
54 | 998733201R00 | Přesun hmot pro rozvody potrubí, výšky do 6 m | % | 0 | 3.8497 | 0 | 0 | 0 | 3.85 | 54.4236 | 21 | 65.8482 | 0 | 0 | 0 | 0 | 0 | Vlastní |  | 0 | 0 | 0 | Práce |  |  |  | POL1_7
Díl: | 735 | Ústřední vytápění - otopná tělesa |  |  |  | 0 |  | 0 |  | 0 | [16 empty] | DIL
55 | 73515182VL | Demontáž otopného tělesa | kus | 19 | 0 | 0 | 0 | 0 | 250 | 4750 | 21 | 5747.5 | 0 | 0 | 0 | 0 | 0 | Vlastní |  | 0 | 0 | 0 | Práce |  |  |  | POL1_7
|  | v.č.D.1.1.3 (11) : | [24 empty] | POP
|  | m.č.104 : | [24 empty] | POP
|  | 4 : | [24 empty] | POP
|  | m.č.107 : | [24 empty] | POP
|  | 2 : | [24 empty] | POP
|  | m.č.112 : | [24 empty] | POP
|  | 1 : | [24 empty] | POP
|  | m.č.113 : | [24 empty] | POP
|  | 1 : | [24 empty] | POP
|  | m.č.109 : | [24 empty] | POP
|  | 1 : | [24 empty] | POP
|  | v.č.D.1.1.4 (11) : | [24 empty] | POP
|  | m.č.213 : | [24 empty] | POP
|  | 5 : | [24 empty] | POP
|  | m.č.212 : | [24 empty] | POP
|  | 1 : | [24 empty] | POP
|  | m.č.209 : | [24 empty] | POP
|  | 2 : | [24 empty] | POP
|  | m.č.203 : | [24 empty] | POP
|  | 2 : | [24 empty] | POP
|  | Součet : | [24 empty] | POP
56 | 998735201R00 | Přesun hmot pro otopná tělesa, výšky do 6 m | % | 0 | 3.3 | 0 | 0 | 0 | 3.3 | 156.75 | 21 | 189.6675 | 0 | 0 | 0 | 0 | 0 | Vlastní |  | 0 | 0 | 0 | Práce |  |  |  | POL1_7
Díl: | 740 | Silnoproud |  |  |  | 0 |  | 0 |  | 0 | [16 empty] | DIL
57 | 74142000VL | Demontáž drát nebo lano hromosvodné svodové | m | 8.5 | 0 | 0 | 0 | 0 | 132 | 1122 | 21 | 1357.62 | 0 | 0 | 0 | 0 | 0 | Vlastní |  | 0 | 0 | 0 | Práce |  |  |  | POL1_7
58 | 74137580VL | Demontáž svítidla venkovního | kus | 4 | 0 | 0 | 0 | 0 | 150 | 600 | 21 | 726 | 0 | 0 | 0 | 0 | 0 | Vlastní |  | 0 | 0 | 0 | Práce |  |  |  | POL1_7
Díl: | 750 | Slaboproud |  |  |  | 0 |  | 0 |  | 0 | [16 empty] | DIL
59 | 74223000VL | Demontáž venkovní kamery | kus | 2 | 0 | 0 | 0 | 0 | 451.2 | 902.4 | 21 | 1091.904 | 0 | 0 | 0 | 0 | 0 | Vlastní |  | 0 | 0 | 0 | Práce |  |  |  | POL1_7
Díl: | 751 | Vzduchotechnika |  |  |  | 0 |  | 0 |  | 0 | [16 empty] | DIL
60 | 75139889VL | Demontáž ovládání VZT jednotky (26) | kus | 1 | 0 | 0 | 0 | 0 | 402 | 402 | 21 | 486.42 | 0 | 0 | 0 | 0 | 0 | Vlastní |  | 0 | 0 | 0 | Práce |  |  |  | POL1_7
61 | 751398825 | Demontáž větrací mřížky stěnové přes průřez 0,200 m2 | kus | 3 | 0 | 0 | 0 | 0 | 282 | 846 | 21 | 1023.66 | 0 | 0 | 0 | 0 | 0 | Vlastní |  | 0 | 0 | 0 | Práce |  |  |  | POL1_7
Díl: | 762 | Konstrukce tesařské |  |  |  | 0 |  | 0 |  | 0 | [16 empty] | DIL
62 | 762522811R00 | Demontáž podlah s polštáři z prken tloušťky do 32 mm | m2 | 14.85 | 0 | 0 | 0 | 0 | 101 | 1499.85 | 21 | 1814.8185 | 0 | 0 | 0.018 | 0.2673 | 0 | Vlastní |  | 0 | 0 | 0 | Práce |  |  |  | POL1_7
|  | v.č.D.1.1.4 (6) : | [24 empty] | POP
|  | m.č.212.....PD7 : | [24 empty] | POP
|  | 8,25 : | [24 empty] | POP
|  | m.č.211 : | [24 empty] | POP
|  | 6,6 : | [24 empty] | POP
|  | Součet : | [24 empty] | POP
63 | 998762201 | Přesun hmot procentní pro kce tesařské v objektech v do 6 m | % | 0 | 7.7001 | 0 | 0 | 0 | 7.7 | 115.4885 | 21 | 139.7429 | 0 | 0 | 0 | 0 | 0 | Vlastní |  | 0 | 0 | 0 | Práce |  |  |  | POL1_7
Díl: | 763 | Konstrukce montované |  |  |  | 0 |  | 0 |  | 0 | [16 empty] | DIL
64 | 763121821 | Demontáž SDK předsazené, šachtové stěny s nosnou kcí se zdvojeným CW profilem opláštění jednoduché | m2 | 11.371 | 0 | 0 | 0 | 0 | 124.5 | 1415.6895 | 21 | 1712.9849 | 0 | 0 | 0 | 0 | 0 | Vlastní |  | 0 | 0 | 0 | Práce |  |  |  | POL1_7
|  | v.č. D.1.1.3 - (27) předsazená SDK stěna : | [24 empty] | POP
|  | m.č.104 : | [24 empty] | POP
|  | 8,3*1,37 : | [24 empty] | POP
|  | Součet : | [24 empty] | POP
65 | 763135812 | Demontáž podhledu sádrokartonového kazetového na roštu | m2 | 66.909 | 0 | 0 | 0 | 0 | 100.5 | 6724.3545 | 21 | 8136.4635 | 0 | 0 | 0 | 0 | 0 | Vlastní |  | 0 | 0 | 0 | Práce |  |  |  | POL1_7
|  | v.č. D.1.1.3. -kazetový SDK podhled : | [24 empty] | POP
|  | m.č.112 : | [24 empty] | POP
|  | 8,41 : | [24 empty] | POP
|  | m.č.113 : | [24 empty] | POP
|  | 7,16 : | [24 empty] | POP
|  | m.č.108 : | [24 empty] | POP
|  | 4,34*1,83 : | [24 empty] | POP
|  | m.č.105 : | [24 empty] | POP
|  | 2,725*1,83 : | [24 empty] | POP
|  | v.č.D.1.1.4 - kazetový SDK podhled : | [24 empty] | POP
|  | m.č.209 : | [24 empty] | POP
|  | 38,41 : | [24 empty] | POP
|  | Součet : | [24 empty] | POP
66 | 998763201R00 | Přesun hmot pro dřevostavby, výšky do 12 m | % | 0 | 10.4999 | 0 | 0 | 0 | 10.5 | 854.7042 | 21 | 1034.187 | 0 | 0 | 0 | 0 | 0 | Vlastní |  | 0 | 0 | 0 | Práce |  |  |  | POL1_7
Díl: | 764 | Konstrukce klempířské |  |  |  | 0 |  | 0 |  | 0 | [16 empty] | DIL
67 | 764002812 | Demontáž okapového plechu do suti v krytině skládané | m | 87.015 | 0 | 0 | 0 | 0 | 37.5 | 3263.0625 | 21 | 3948.3026 | 0 | 0 | 0 | 0 | 0 | Vlastní |  | 0 | 0 | 0 | Práce |  |  |  | POL1_7
|  | v.č.D.1.1.3 (23) : | [24 empty] | POP
|  | východní strana : | [24 empty] | POP
|  | 19,365+0,25+2,05 : | [24 empty] | POP
|  | západní strana : | [24 empty] | POP
|  | 17,72+2,05+0,5 : | [24 empty] | POP
|  | severní strana : | [24 empty] | POP
|  | 21,84+0,7*2 : | [24 empty] | POP
|  | jižní strana : | [24 empty] | POP
|  | 21,84 : | [24 empty] | POP
|  | Součet : | [24 empty] | POP
68 | 764002831 | Demontáž sněhového zachytávače do suti | m | 87.015 | 0 | 0 | 0 | 0 | 32.9 | 2862.7935 | 21 | 3463.9759 | 0 | 0 | 0 | 0 | 0 | Vlastní |  | 0 | 0 | 0 | Práce |  |  |  | POL1_7
|  | v.č.D.1.1.3 (23) : | [24 empty] | POP
|  | východní strana : | [24 empty] | POP
|  | 19,365+0,25+2,05 : | [24 empty] | POP
|  | západní strana : | [24 empty] | POP
|  | 17,72+2,05+0,5 : | [24 empty] | POP
|  | severní strana : | [24 empty] | POP
|  | 21,84+0,7*2 : | [24 empty] | POP
|  | jižní strana : | [24 empty] | POP
|  | 21,84 : | [24 empty] | POP
|  | Součet : | [24 empty] | POP
69 | 764002851 | Demontáž oplechování parapetů do suti | m | 38.73 | 0 | 0 | 0 | 0 | 57.2 | 2215.356 | 21 | 2680.5856 | 0 | 0 | 0 | 0 | 0 | Vlastní |  | 0 | 0 | 0 | Práce |  |  |  | POL1_7
|  | v.č.D.1.1.3 (23) : | [24 empty] | POP
|  | východní strana : | [24 empty] | POP
|  | 1.NP : | [24 empty] | POP
|  | 1,38*2 : | [24 empty] | POP
|  | 1,355 : | [24 empty] | POP
|  | 1,37*2 : | [24 empty] | POP
|  | 2.NP : | [24 empty] | POP
|  | 6,855 : | [24 empty] | POP
|  | západní strana : | [24 empty] | POP
|  | 1.NP : | [24 empty] | POP
|  | 0,6*2+0,9+2,08 : | [24 empty] | POP
|  | severní strana : | [24 empty] | POP
|  | 1.NP : | [24 empty] | POP
|  | 1,16*2+2,06+2,04 : | [24 empty] | POP
|  | 2.NP : | [24 empty] | POP
|  | 1,16*2+2,06+2,04+1,2 : | [24 empty] | POP
|  | jižní strana : | [24 empty] | POP
|  | 2.NP : | [24 empty] | POP
|  | 1,7*4 : | [24 empty] | POP
|  | Součet : | [24 empty] | POP
70 | 764004801 | Demontáž podokapního žlabu do suti | m | 87.015 | 0 | 0 | 0 | 0 | 40.8 | 3550.212 | 21 | 4295.7541 | 0 | 0 | 0 | 0 | 0 | Vlastní |  | 0 | 0 | 0 | Práce |  |  |  | POL1_7
|  | v.č.D.1.1.3 (23) : | [24 empty] | POP
|  | východní strana : | [24 empty] | POP
|  | 19,365+0,25+2,05 : | [24 empty] | POP
|  | západní strana : | [24 empty] | POP
|  | 17,72+2,05+0,5 : | [24 empty] | POP
|  | severní strana : | [24 empty] | POP
|  | 21,84+0,7*2 : | [24 empty] | POP
|  | jižní strana : | [24 empty] | POP
|  | 21,84 : | [24 empty] | POP
|  | Součet : | [24 empty] | POP
71 | 764004861 | Demontáž svodu do suti | m | 35.7 | 0 | 0 | 0 | 0 | 42.9 | 1531.53 | 21 | 1853.1513 | 0 | 0 | 0 | 0 | 0 | Vlastní |  | 0 | 0 | 0 | Práce |  |  |  | POL1_7
|  | v.č. D.1.1.3 (23) : | [24 empty] | POP
|  | pohled východní : | [24 empty] | POP
|  | 6,5+7,4 : | [24 empty] | POP
|  | pohled západní : | [24 empty] | POP
|  | 7,4+7,2 : | [24 empty] | POP
|  | pohled severní : | [24 empty] | POP
|  | 7,2 : | [24 empty] | POP
|  | Součet : | [24 empty] | POP
72 | 764002861 | Demontáž oplechování říms a ozdobných prvků do suti - oplechování soklu | m | 87.015 | 0 | 0 | 0 | 0 | 68.4 | 5951.826 | 21 | 7201.7143 | 0 | 0 | 0 | 0 | 0 | Vlastní |  | 0 | 0 | 0 | Práce |  |  |  | POL1_7
|  | v.č.D.1.1.3 (23) : | [24 empty] | POP
|  | východní strana : | [24 empty] | POP
|  | 19,365+0,25+2,05 : | [24 empty] | POP
|  | západní strana : | [24 empty] | POP
|  | 17,72+2,05+0,5 : | [24 empty] | POP
|  | severní strana : | [24 empty] | POP
|  | 21,84+0,7*2 : | [24 empty] | POP
|  | jižní strana : | [24 empty] | POP
|  | 21,84 : | [24 empty] | POP
|  | Součet : | [24 empty] | POP
73 | 998764201R00 | Přesun hmot pro klempířské konstr., výšky do 6 m | % | 0 | 2.15 | 0 | 0 | 0 | 2.15 | 416.5578 | 21 | 504.0376 | 0 | 0 | 0 | 0 | 0 | Vlastní |  | 0 | 0 | 0 | Práce |  |  |  | POL1_7
Díl: | 766 | Konstrukce truhlářské |  |  |  | 0 |  | 0 |  | 0 | [16 empty] | DIL
74 | 76644182VL | Demontáž parapetních desek dřevěných nebo plastových šířky do 30 cm délky přes 1,0 m | kus | 1 | 0 | 0 | 0 | 0 | 67.44 | 67.44 | 21 | 81.6024 | 0 | 0 | 0 | 0 | 0 | Vlastní |  | 0 | 0 | 0 | Práce |  |  |  | POL1_7
|  | v.č. D.1.1.3 (9)......dl.4,15m : | [24 empty] | POP
|  | 1 : | [24 empty] | POP
|  | Součet : | [24 empty] | POP
75 | 766441811 | Demontáž parapetních desek dřevěných nebo plastových šířky do 30 cm délky do 1,0 m | kus | 2 | 0 | 0 | 0 | 0 | 55.5 | 111 | 21 | 134.31 | 0 | 0 | 0 | 0 | 0 | Vlastní |  | 0 | 0 | 0 | Práce |  |  |  | POL1_7
|  | v.č.D.1.1.3 (9) : | [24 empty] | POP
|  | 2 : | [24 empty] | POP
|  | Součet : | [24 empty] | POP
76 | 766441821 | Demontáž parapetních desek dřevěných nebo plastových šířky do 30 cm délky přes 1,0 m | kus | 4 | 0 | 0 | 0 | 0 | 55.5 | 222 | 21 | 268.62 | 0 | 0 | 0 | 0 | 0 | Vlastní |  | 0 | 0 | 0 | Práce |  |  |  | POL1_7
|  | v.č.D.1.1.3 (9) : | [24 empty] | POP
|  | 1 : | [24 empty] | POP
|  | v.č.D.1.1.4 (9) : | [24 empty] | POP
|  | 3 : | [24 empty] | POP
|  | Součet : | [24 empty] | POP
77 | 766691915 | Vyvěšení nebo zavěšení dřevěných křídel dveří pl přes 2 m2 | kus | 2 | 0 | 0 | 0 | 0 | 34.2 | 68.4 | 21 | 82.764 | 0 | 0 | 0 | 0 | 0 | Vlastní |  | 0 | 0 | 0 | Práce |  |  |  | POL1_7
|  | v.č. D.1.1.3 (10a) : | [24 empty] | POP
|  | m.č.101 : | [24 empty] | POP
|  | 1+1 : | [24 empty] | POP
|  | Součet : | [24 empty] | POP
78 | 766691914 | Vyvěšení nebo zavěšení dřevěných křídel dveří pl do 2 m2 | kus | 20 | 0 | 0 | 0 | 0 | 19 | 380 | 21 | 459.8 | 0 | 0 | 0 | 0 | 0 | Vlastní |  | 0 | 0 | 0 | Práce |  |  |  | POL1_7
|  | v.č. D.1.1.3 (10a) : | [24 empty] | POP
|  | m.č.104 : | [24 empty] | POP
|  | 3 : | [24 empty] | POP
|  | m.č.108 : | [24 empty] | POP
|  | 3 : | [24 empty] | POP
|  | m.č.111 : | [24 empty] | POP
|  | 4 : | [24 empty] | POP
|  | m.č.113 : | [24 empty] | POP
|  | 1 : | [24 empty] | POP
|  | v.č. D.1.1.3 (10b) : | [24 empty] | POP
|  | m.č.108 : | [24 empty] | POP
|  | 1 : | [24 empty] | POP
|  | m.č.119 : | [24 empty] | POP
|  | 1 : | [24 empty] | POP
|  | v.č.D.1.1.4 (10a) : | [24 empty] | POP
|  | m.č.211 : | [24 empty] | POP
|  | v.č.D.1.1.4 : | [24 empty] | POP
|  | 2 : | [24 empty] | POP
|  | m.č.209 : | [24 empty] | POP
|  | 1 : | [24 empty] | POP
|  | v.č.D.1.1.4 (10b) : | [24 empty] | POP
|  | m.č.203 : | [24 empty] | POP
|  | 4 : | [24 empty] | POP
|  | Součet : | [24 empty] | POP
79 | 766411811R00 | Demontáž obložení stěn panely velikosti do 1,5 m2 | m2 | 133.153 | 0 | 0 | 0 | 0 | 133 | 17709.349 | 21 | 21428.3135 | 0 | 0 | 0.02465 | 3.2822 | 0 | Vlastní |  | 0 | 0 | 0 | Práce |  |  |  | POL1_7
|  | v.č. D.1.1.3 (15) : | [24 empty] | POP
|  | m.č.103 : | [24 empty] | POP
|  | (10,415+1,8)*1,1 : | [24 empty] | POP
|  | m.č.108 : | [24 empty] | POP
|  | 4,34*1,1 : | [24 empty] | POP
|  | v.č.D.1.1.3 (17) - provětrávaný sokl : | [24 empty] | POP
|  | pohled východní : | [24 empty] | POP
|  | 10,9*(1,15+0,5)/2 : | [24 empty] | POP
|  | 8,465*(1,8+1,4)/2 : | [24 empty] | POP
|  | pohled západní : | [24 empty] | POP
|  | 4,15*0,6 : | [24 empty] | POP
|  | (19,72-4,15)*(2+1)/2 : | [24 empty] | POP
|  | pohled severní : | [24 empty] | POP
|  | (11,1+0,7)*0,6 : | [24 empty] | POP
|  | (21,84-11,1)*(1,9+1,2)/2 : | [24 empty] | POP
|  | v.č.D.1.1.4 (15) : | [24 empty] | POP
|  | m.č.203+schodiště : | [24 empty] | POP
|  | (1,97+13)*2*1,1 : | [24 empty] | POP
|  | -0,9*1,1-0,8*1,1*3-0,6*1,1*3-1,985*1,1 : | [24 empty] | POP
|  | (7,765+2,62)*2*1,1 : | [24 empty] | POP
|  | -1,985*1,1-0,9*1,1*3 : | [24 empty] | POP
|  | Součet : | [24 empty] | POP
80 | 766411822R00 | Demontáž podkladových roštů obložení stěn | m2 | 133.153 | 0 | 0 | 0 | 0 | 35.1 | 4673.6703 | 21 | 5655.1407 | 0 | 0 | 0.008 | 1.0652 | 0 | Vlastní |  | 0 | 0 | 0 | Práce |  |  |  | POL1_7
|  | v.č. D.1.1.3 (15) : | [24 empty] | POP
|  | m.č.103 : | [24 empty] | POP
|  | (10,415+1,8)*1,1 : | [24 empty] | POP
|  | m.č.108 : | [24 empty] | POP
|  | 4,34*1,1 : | [24 empty] | POP
|  | v.č.D.1.1.3 (17) - provětrávaný sokl : | [24 empty] | POP
|  | pohled východní : | [24 empty] | POP
|  | 10,9*(1,15+0,5)/2 : | [24 empty] | POP
|  | 8,465*(1,8+1,4)/2 : | [24 empty] | POP
|  | pohled západní : | [24 empty] | POP
|  | 4,15*0,6 : | [24 empty] | POP
|  | (19,72-4,15)*(2+1)/2 : | [24 empty] | POP
|  | pohled severní : | [24 empty] | POP
|  | (11,1+0,7)*0,6 : | [24 empty] | POP
|  | (21,84-11,1)*(1,9+1,2)/2 : | [24 empty] | POP
|  | v.č.D.1.1.4 (15) : | [24 empty] | POP
|  | m.č.203+schodiště : | [24 empty] | POP
|  | (1,97+13)*2*1,1 : | [24 empty] | POP
|  | -0,9*1,1-0,8*1,1*3-0,6*1,1*3-1,985*1,1 : | [24 empty] | POP
|  | (7,765+2,62)*2*1,1 : | [24 empty] | POP
|  | -1,985*1,1-0,9*1,1*3 : | [24 empty] | POP
|  | Součet : | [24 empty] | POP
81 | 766825821R00 | Demontáž vestavěných skříní 2křídlových | kus | 4 | 0 | 0 | 0 | 0 | 224.5 | 898 | 21 | 1086.58 | 0 | 0 | 0.1104 | 0.4416 | 0 | Vlastní |  | 0 | 0 | 0 | Práce |  |  |  | POL1_7
|  | v.č.D.1.1.4 (27) : | [24 empty] | POP
|  | m.č.213+214 : | [24 empty] | POP
|  | 3 : | [24 empty] | POP
|  | m.č.204 : | [24 empty] | POP
|  | 1 : | [24 empty] | POP
|  | Součet : | [24 empty] | POP
82 | 998766201R00 | Přesun hmot pro truhlářské konstr., výšky do 6 m | % | 0 | 1.2 | 0 | 0 | 0 | 1.2 | 289.5583 | 21 | 350.3676 | 0 | 0 | 0 | 0 | 0 | Vlastní |  | 0 | 0 | 0 | Práce |  |  |  | POL1_7
Díl: | 767 | Konstrukce zámečnické |  |  |  | 0 |  | 0 |  | 0 | [16 empty] | DIL
83 | 76799680VL | Zkrácení ztužujících pásovin ve spárách | soubor | 1 | 0 | 0 | 0 | 0 | 1200 | 1200 | 21 | 1452 | 0 | 0 | 0 | 0 | 0 | Vlastní |  | 0 | 0 | 0 | Práce |  |  |  | POL1_7
|  | v.č. D.1.1.3. : | [24 empty] | POP
|  | m.č.107 : | [24 empty] | POP
|  | 1 : | [24 empty] | POP
|  | Součet : | [24 empty] | POP
84 | 767661811 | Demontáž mříží pevných nebo otevíravých | m2 | 8.46 | 0 | 0 | 0 | 0 | 196 | 1658.16 | 21 | 2006.3736 | 0 | 0 | 0 | 0 | 0 | Vlastní |  | 0 | 0 | 0 | Práce |  |  |  | POL1_7
|  | okenní : | [24 empty] | POP
|  | 0,6*0,6*2 : | [24 empty] | POP
|  | venkovní podlahová mříž (24) : | [24 empty] | POP
|  | 8,6*0,9 : | [24 empty] | POP
|  | Součet : | [24 empty] | POP
85 | 998767201R00 | Přesun hmot pro zámečnické konstr., výšky do 6 m | % | 0 | 2.1 | 0 | 0 | 0 | 2.1 | 60.0214 | 21 | 72.6242 | 0 | 0 | 0 | 0 | 0 | Vlastní |  | 0 | 0 | 0 | Práce |  |  |  | POL1_7
Díl: | 771 | Podlahy z dlaždic |  |  |  | 0 |  | 0 |  | 0 | [16 empty] | DIL
86 | 771571810 | Demontáž podlah z dlaždic keramických kladených do malty vč. soklíků | m2 | 213.7 | 0 | 0 | 0 | 0 | 73.5 | 15706.95 | 21 | 19005.4095 | 0 | 0 | 0 | 0 | 0 | Vlastní |  | 0 | 0 | 0 | Práce |  |  |  | POL1_7
|  | v.č. D.1.1.3 (6)....PD3 : | [24 empty] | POP
|  | m.č.101,103 a 104 : | [24 empty] | POP
|  | 5,61+19,37+50,14 : | [24 empty] | POP
|  | v.č. D.1.1.3 (6)....PD4 : | [24 empty] | POP
|  | m.č.107 : | [24 empty] | POP
|  | 48,27 : | [24 empty] | POP
|  | v.č. D.1.1.3 (6)....PD5 : | [24 empty] | POP
|  | m.č.108-111, 114 a 115 : | [24 empty] | POP
|  | (5,9+13,97+2,62)*2 : | [24 empty] | POP
|  | (1,65+8,91)*2 : | [24 empty] | POP
|  | m.č.119 : | [24 empty] | POP
|  | 17,61 : | [24 empty] | POP
|  | m.č.211 : | [24 empty] | POP
|  | 6,6 : | [24 empty] | POP
|  | Součet : | [24 empty] | POP
87 | 998771201R00 | Přesun hmot pro podlahy z dlaždic, výšky do 6 m | % | 0 | 7.2 | 0 | 0 | 0 | 7.2 | 1130.9004 | 21 | 1368.389 | 0 | 0 | 0 | 0 | 0 | Vlastní |  | 0 | 0 | 0 | Práce |  |  |  | POL1_7
Díl: | 776 | Podlahy povlakové |  |  |  | 0 |  | 0 |  | 0 | [16 empty] | DIL
88 | 776201812 | Demontáž lepených povlakových podlah s podložkou ručně | m2 | 55.07 | 0 | 0 | 0 | 0 | 147 | 8095.29 | 21 | 9795.3009 | 0 | 0 | 0 | 0 | 0 | Vlastní |  | 0 | 0 | 0 | Práce |  |  |  | POL1_7
|  | v.č. D.1.1.3 (6)....PD6 : | [24 empty] | POP
|  | m.č.113 : | [24 empty] | POP
|  | 8,41 : | [24 empty] | POP
|  | v.č.D.1.1.4 (6) : | [24 empty] | POP
|  | m.č.212......PD7 : | [24 empty] | POP
|  | 8,25 : | [24 empty] | POP
|  | m.č.209....PD 8 : | [24 empty] | POP
|  | 38,41 : | [24 empty] | POP
|  | Součet : | [24 empty] | POP
89 | 776201814 | Demontáž textilních podlahovin volně položených podlepených páskou | m2 | 7.16 | 0 | 0 | 0 | 0 | 44.1 | 315.756 | 21 | 382.0696 | 0 | 0 | 0 | 0 | 0 | Vlastní |  | 0 | 0 | 0 | Práce |  |  |  | POL1_7
|  | v.č. D.1.1.3 (6) : | [24 empty] | POP
|  | m.č.112 : | [24 empty] | POP
|  | 7,16 : | [24 empty] | POP
|  | Součet : | [24 empty] | POP
90 | 998776201R00 | Přesun hmot pro podlahy povlakové, výšky do 6 m | % | 0 | 0.90999 | 0 | 0 | 0 | 0.91 | 76.5406 | 21 | 92.6134 | 0 | 0 | 0 | 0 | 0 | Vlastní |  | 0 | 0 | 0 | Práce |  |  |  | POL1_7
Díl: | 781 | Obklady |  |  |  | 0 |  | 0 |  | 0 | [16 empty] | DIL
91 | 781471810 | Demontáž obkladů z obkladaček keramických kladených do malty | m2 | 50.311 | 0 | 0 | 0 | 0 | 287.5 | 14464.4125 | 21 | 17501.9361 | 0 | 0 | 0 | 0 | 0 | Vlastní |  | 0 | 0 | 0 | Práce |  |  |  | POL1_7
|  | v.č.D.1.1.3 (16) : | [24 empty] | POP
|  | m.č.116 : | [24 empty] | POP
|  | 1,2*1,8 : | [24 empty] | POP
|  | 0,875*2,1 : | [24 empty] | POP
|  | m.č.114 : | [24 empty] | POP
|  | (1,2+1,1)*2*1,8 : | [24 empty] | POP
|  | -0,6*1,8 : | [24 empty] | POP
|  | m.č.111 : | [24 empty] | POP
|  | (1,55+0,86)*2*1,8 : | [24 empty] | POP
|  | -0,6*1,8 : | [24 empty] | POP
|  | (1,4+0,86)*2*1,5 : | [24 empty] | POP
|  | -0,6*1,5 : | [24 empty] | POP
|  | m.č.107 : | [24 empty] | POP
|  | 1,2*1,5 : | [24 empty] | POP
|  | v.č.D.1.1.4 (16) : | [24 empty] | POP
|  | m.č.213 : | [24 empty] | POP
|  | 1,2*1,5 : | [24 empty] | POP
|  | m.č.209 : | [24 empty] | POP
|  | 1,2*1,5 : | [24 empty] | POP
|  | m.č.211 : | [24 empty] | POP
|  | (3,505+1,97)*2*2,1 : | [24 empty] | POP
|  | -(0,6+0,8)*1,97 : | [24 empty] | POP
|  | Součet : | [24 empty] | POP
92 | 998781201R00 | Přesun hmot pro obklady keramické, výšky do 6 m | % | 0 | 4 | 0 | 0 | 0 | 4 | 578.6164 | 21 | 700.1302 | 0 | 0 | 0 | 0 | 0 | Vlastní |  | 0 | 0 | 0 | Práce |  |  |  | POL1_7
Díl: | 784 | Malby |  |  |  | 0 |  | 0 |  | 0 | [16 empty] | DIL
93 | 784121001 | Oškrabání malby v mísnostech výšky do 3,80 m | m2 | 278.274 | 0 | 0 | 0 | 0 | 39.8 | 11075.3052 | 21 | 13401.1251 | 0 | 0 | 0 | 0 | 0 | Vlastní |  | 0 | 0 | 0 | Práce |  |  |  | POL1_7
[25 empty] | 15 | 21 | DPH
END
Note on S6: Jedná se o informaci, zda se jedná o položku, která je do rozpočtu zadána z cenové soustavy RTS, nebo vlastní.
Note on T6: Jedná se o název CÚ, která je zadána u položky rozpočtu

## SO01B přístavba
Položkový rozpočet | [26 empty] | #TypZaznamu#
S: | BL1 | Rekonstrukce a přístavba MŠ v Blučině | [24 empty] | STA
O: | 01 | Objekt | [21 empty] | STA |  |  | OBJ
R: | 03 | SO 01B Přístavba | [24 empty] | ROZ
P.č. | Číslo položky | Název položky | MJ | Množství | Cena / MJ | Celkem | Dodávka | Dodávka celk. | Montáž | Montáž celk. | DPH | Cena s DPH | Hmotnost / MJ | Hmotnost celk.(t) | Dem. hmotnost / MJ | Dem. hmotnost celk.(t) | Ceník | Cen. soustava / platnost | Cenová úroveň | Nhod / MJ | Nhod celk. | Dodavatel | Typ položky
Díl: | D10 | 099: Přesun hmot HSV |  |  |  | 0 |  | 0 |  | 0 | [16 empty] | DIL
135 | 998011002R00 | Přesun hmot pro budovy zděné výšky do 12 m | t | 655.063 | 0 | 0 | 0 | 0 | 356 | 233202.428 | 21 | 282174.9403 | 0 | 0 | 0 | 0 | 0 | Vlastní |  | 0 | 0 | 0 | Práce |  |  |  | POL1_1
Díl: | D11 | 711: Izolace proti vodě a vlhkosti |  |  |  | 0 |  | 0 |  | 0 | [16 empty] | DIL
136 | 711111001R00 | Provedení izolace proti vlhkosti na ploše vodorovné, 1x asfaltovým penetračním nátěrem | m2 | 176.974 | 0 | 0 | 0 | 0 | 13.4 | 2371.4516 | 21 | 2869.4545 | 0 | 0 | 0 | 0 | 0 | Vlastní |  | 0 | 0 | 0 | Práce |  |  |  | POL1_1
137 | 711112001R00 | Provedení izolace proti vlhkosti na ploše svislé, 1x asfaltovým penetračním nátěr | m2 | 77.698 | 0 | 0 | 4.64 | 360.5187 | 23.86 | 1853.8743 | 21 | 2679.4119 | 0.00017 | 0.013209 | 0 | 0 | 0 | Vlastní |  | 0 | 0 | 0 | Práce |  |  |  | POL1_1
138 | 11163150 | lak penetrační asfaltový | t | 0.066 | 0 | 0 | 44280 | 2922.48 | 0 | 0 | 21 | 3536.2008 | 0 | 0 | 0 | 0 | 0 | Vlastní |  | 0 | 0 | 0 | Specifikace |  |  |  | POL3_0
139 | 711141559R00 | Provedení izolace proti vlhkosti na ploše vodorovné, asfaltovými pásy přitavením | m2 | 353.947 | 0 | 0 | 9.26 | 3277.5492 | 112.74 | 39903.9848 | 21 | 52249.6513 | 0.00041 | 0.14512 | 0 | 0 | 0 | Vlastní |  | 0 | 0 | 0 | Práce |  |  |  | POL1_1
140 | 711142559R00 | Provedení izolace proti vlhkosti na ploše svislé, asfaltovými pásy přitavením | m2 | 155.395 | 0 | 0 | 13.91 | 2161.5445 | 130.59 | 20293.0331 | 21 | 27170.0418 | 0.00058 | 0.090129 | 0 | 0 | 0 | Vlastní |  | 0 | 0 | 0 | Práce |  |  |  | POL1_1
141 | 62853005 | pás asfaltový natavitelný modifikovaný SBS tl 4mm s vložkou ze skleněné tkaniny a hrubozrnným, břidličným posypem na horním povrchu | m2 | 296.757 | 0 | 0 | 208.9 | 61992.5373 | 0 | 0 | 21 | 75010.9734 | 0 | 0 | 0 | 0 | 0 | Vlastní |  | 0 | 0 | 0 | Specifikace |  |  |  | POL3_0
142 | 62855003 | pás asfaltový natavitelný modifikovaný SBS tl 4mm s vložkou z polyesterové rohože a hrubozrnným, břidličným posypem na horním povrchu | m2 | 296.757 | 0 | 0 | 214 | 63505.998 | 0 | 0 | 21 | 76842.26 | 0 | 0 | 0 | 0 | 0 | Vlastní |  | 0 | 0 | 0 | Specifikace |  |  |  | POL3_0
143 | 711191201 | Provedení izolace proti zemní vlhkosti hydroizolační stěrkou vodorovné na betonu, 2 vrstvy | m2 | 43.65 | 0 | 0 | 0 | 0 | 539 | 23527.35 | 21 | 28468.0935 | 0 | 0 | 0 | 0 | 0 | Vlastní |  | 0 | 0 | 0 | Práce |  |  |  | POL1_1
144 | 711161222 | Izolace proti zemní vlhkosti nopovou fólií s textilií 300g/m2 svislá, nopek v 8,0 mm, tl do 0,6 mm | m2 | 40.273 | 0 | 0 | 0 | 0 | 290 | 11679.17 | 21 | 14131.7957 | 0 | 0 | 0 | 0 | 0 | Vlastní |  | 0 | 0 | 0 | Práce |  |  |  | POL1_1
145 | 711161381 | Izolace proti zemní vlhkosti foliemi nopovými ukončené horní lištou | m | 60.455 | 0 | 0 | 0 | 0 | 106.9 | 6462.6395 | 21 | 7819.7944 | 0 | 0 | 0 | 0 | 0 | Vlastní |  | 0 | 0 | 0 | Práce |  |  |  | POL1_1
146 | 998711202R00 | Přesun hmot pro izolace proti vodě, výšky do 12 m | % | 0 | 4.4 | 0 | 0 | 0 | 4.4 | 8306.8128 | 21 | 10051.2401 | 0 | 0 | 0 | 0 | 0 | Vlastní |  | 0 | 0 | 0 | Práce |  |  |  | POL1_1
Díl: | D12 | 712: Povlakové krytiny |  |  |  | 0 |  | 0 |  | 0 | [16 empty] | DIL
147 | 712311101R00 | Provedení povlakové krytiny střech do 10°, asfaltovým penetračním nátěrem | m2 | 143.8 | 0 | 0 | 0 | 0 | 13.4 | 1926.92 | 21 | 2331.5732 | 0 | 0 | 0 | 0 | 0 | Vlastní |  | 0 | 0 | 0 | Práce |  |  |  | POL1_1
148 | 712811102R00 | Provedení povlakové krytiny střech, samostatné vytažení povlaku, asfaltový lak | m2 | 77.3 | 0 | 0 | 0 | 0 | 19.8 | 1530.54 | 21 | 1851.9534 | 0 | 0 | 0 | 0 | 0 | Vlastní |  | 0 | 0 | 0 | Práce |  |  |  | POL1_1
149 | 11163153 | emulze asfaltová penetrační | litr | 74.06 | 0 | 0 | 0 | 0 | 47.8 | 3540.068 | 21 | 4283.4847 | 0 | 0 | 0 | 0 | 0 | Vlastní |  | 0 | 0 | 0 | Práce |  |  |  | POL1_1
150 | 712341559R00 | Provedení povlakové krytiny střech do 10°, asfaltovými pásy, přitavení celoplošně | m2 | 143.8 | 0 | 0 | 13.91 | 2000.258 | 107.59 | 15471.442 | 21 | 21140.757 | 0.00035 | 0.05033 | 0 | 0 | 0 | Vlastní |  | 0 | 0 | 0 | Práce |  |  |  | POL1_1
151 | 712841559R00 | Provedení povlakové krytiny střech, samostatné vytažení povlaku, asfaltové pásy na sucho | m2 | 77.3 | 0 | 0 | 9.63 | 744.399 | 154.72 | 11959.856 | 21 | 15372.1546 | 0.00042 | 0.032466 | 0 | 0 | 0 | Vlastní |  | 0 | 0 | 0 | Práce |  |  |  | POL1_1
152 | 62856011 | pás asfaltový natavitelný modifikovaný SBS tl 4,0mm s vložkou z hliníkové fólie, hliníkové fólie s, textilií a spalitelnou PE fólií nebo jemnozrnný minerálním posypem na horním povrchu | m2 | 258.13 | 0 | 0 | 208 | 53691.04 | 0 | 0 | 21 | 64966.1584 | 0 | 0 | 0 | 0 | 0 | Vlastní |  | 0 | 0 | 0 | Specifikace |  |  |  | POL3_0
153 | 712771271 | Provedení filtrační vrstvy vegetační střechy z textilií sklon do 5° | m2 | 322.8 | 0 | 0 | 0 | 0 | 18.86 | 6088.008 | 21 | 7366.4921 | 0 | 0 | 0 | 0 | 0 | Vlastní |  | 0 | 0 | 0 | Práce |  |  |  | POL1_1
154 | 69311060 | geotextilie netkaná separační, ochranná, filtrační, drenážní PP 200g/m2 | m2 | 185.61 | 0 | 0 | 35.5 | 6589.155 | 0 | 0 | 21 | 7972.8836 | 0 | 0 | 0 | 0 | 0 | Vlastní |  | 0 | 0 | 0 | Specifikace |  |  |  | POL3_0
155 | 69311068 | geotextilie netkaná separační, ochranná, filtrační, drenážní PP 300g/m2 | m2 | 185.61 | 0 | 0 | 45 | 8352.45 | 0 | 0 | 21 | 10106.4645 | 0 | 0 | 0 | 0 | 0 | Vlastní |  | 0 | 0 | 0 | Specifikace |  |  |  | POL3_0
156 | 712771401 | Provedení vegetační vrstvy ze substrátu tloušťky do 100 mm vegetační střechy sklon do 5° | m2 | 121 | 0 | 0 | 0 | 0 | 102.3 | 12378.3 | 21 | 14977.743 | 0 | 0 | 0 | 0 | 0 | Vlastní |  | 0 | 0 | 0 | Práce |  |  |  | POL1_1
157 | 10321001 | substrát vegetačních střech extenzivní suchomilných rostlin | m3 | 3.63 | 0 | 0 | 3740 | 13576.2 | 0 | 0 | 21 | 16427.202 | 0 | 0 | 0 | 0 | 0 | Vlastní |  | 0 | 0 | 0 | Specifikace |  |  |  | POL3_0
158 | 71236308VL | D+M střešní folie mPVC tl.2mm, spoje uzavřeny zálivkou - viz popis | m2 | 161.4 | 0 | 0 | 0 | 0 | 550 | 88770 | 21 | 107411.7 | 0 | 0 | 0 | 0 | 0 | Vlastní |  | 0 | 0 | 0 | Práce |  |  |  | POL1_1
159 | 71236307VL | D+M střešní folie mPVC tl.1,5mm s vložkou PES - viz popis | m2 | 22.8 | 0 | 0 | 0 | 0 | 610 | 13908 | 21 | 16828.68 | 0 | 0 | 0 | 0 | 0 | Vlastní |  | 0 | 0 | 0 | Práce |  |  |  | POL1_1
160 | 712332135 | Povlaková krytina plochých střech nopovou folií s perforovanou deskou, nopek v 20 mm, tl do 1,0 mm | m2 | 161.4 | 0 | 0 | 0 | 0 | 420 | 67788 | 21 | 82023.48 | 0 | 0 | 0 | 0 | 0 | Vlastní |  | 0 | 0 | 0 | Práce |  |  |  | POL1_1
161 | D/07 | Odvodnění vegetační střechy osazením kontrolní šachty vč.dodávky | kus | 1 | 0 | 0 | 0 | 0 | 4700 | 4700 | 21 | 5687 | 0 | 0 | 0 | 0 | 0 | Vlastní |  | 0 | 0 | 0 | Práce |  |  |  | POL1_1
162 | 998712202R00 | Přesun hmot pro povlakové krytiny, výšky do 12 m | % | 0 | 4.3 | 0 | 0 | 0 | 4.3 | 13459.6299 | 21 | 16286.1523 | 0 | 0 | 0 | 0 | 0 | Vlastní |  | 0 | 0 | 0 | Práce |  |  |  | POL1_1
Díl: | D13 | 713: Izolace tepelné |  |  |  | 0 |  | 0 |  | 0 | [16 empty] | DIL
163 | 713121121R00 | Montáž tepelné izolace podlah na sucho, dvouvrstvá | m2 | 243.7 | 0 | 0 | 0 | 0 | 79.9 | 19471.63 | 21 | 23560.6723 | 0 | 0 | 0 | 0 | 0 | Vlastní |  | 0 | 0 | 0 | Práce |  |  |  | POL1_1
164 | 28375912 | deska EPS 150 pro trvalé zatížení v tlaku (max. 3000 kg/m2) tl 80mm | m3 | 17.426 | 0 | 0 | 5500 | 95843 | 0 | 0 | 21 | 115970.03 | 0 | 0 | 0 | 0 | 0 | Vlastní |  | 0 | 0 | 0 | Specifikace |  |  |  | POL3_0
165 | 28375914 | deska EPS 150 pro trvalé zatížení v tlaku (max. 3000 kg/m2) tl 100mm | m3 | 4.522 | 0 | 0 | 5500 | 24871 | 0 | 0 | 21 | 30093.91 | 0 | 0 | 0 | 0 | 0 | Vlastní |  | 0 | 0 | 0 | Specifikace |  |  |  | POL3_0
166 | 713121111R00 | Montáž tepelné izolace podlah na sucho, jednovrstvá | m2 | 122.85 | 0 | 0 | 0 | 0 | 42.5 | 5221.125 | 21 | 6317.5673 | 0 | 0 | 0 | 0 | 0 | Vlastní |  | 0 | 0 | 0 | Práce |  |  |  | POL1_1
167 | 63141432 | deska tepelně izolační minerální podlah lambda=0,039 tl 30mm - viz popis | m3 | 4.054 | 0 | 0 | 195 | 790.53 | 0 | 0 | 21 | 956.5413 | 0 | 0 | 0 | 0 | 0 | Vlastní |  | 0 | 0 | 0 | Specifikace |  |  |  | POL3_0
168 | 713141131R00 | Montáž tepelné izolace střech, plně lepená za studena, 1 vrstva | m2 | 317.9 | 0 | 0 | 58.59 | 18625.761 | 72.41 | 23019.139 | 21 | 50390.329 | 0.00255 | 0.81064 | 0 | 0 | 0 | Vlastní |  | 0 | 0 | 0 | Práce |  |  |  | POL1_1
169 | 2837596VL | deska EPS 200 pro trvalé zatížení v tlaku (max. 3600 kg/m2) tl 260mm - viz popis | m3 | 34.606 | 0 | 0 | 4600 | 159187.6 | 0 | 0 | 21 | 192616.996 | 0 | 0 | 0 | 0 | 0 | Vlastní |  | 0 | 0 | 0 | Práce |  |  |  | POL1_1
170 | 28375926 | deska EPS 200 pro trvalé zatížení v tlaku (max. 3600 kg/m2) tl 100mm | m3 | 3.333 | 0 | 0 | 4600 | 15331.8 | 0 | 0 | 21 | 18551.478 | 0 | 0 | 0 | 0 | 0 | Vlastní |  | 0 | 0 | 0 | Specifikace |  |  |  | POL3_0
171 | 28375960VL | deska EPS 200 pro trvalé zatížení v tlaku (max. 3600 kg/m2) tl 220mm - viz popis | m3 | 5.518 | 0 | 0 | 4600 | 25382.8 | 0 | 0 | 21 | 30713.188 | 0 | 0 | 0 | 0 | 0 | Vlastní |  | 0 | 0 | 0 | Specifikace |  |  |  | POL3_0
172 | 2837614VL | Desky izolační z polystyrenu EPS 150 spádový - 3% tl.20-60mm | m2 | 158.18 | 0 | 0 | 376 | 59475.68 | 0 | 0 | 21 | 71965.5728 | 0 | 0 | 0 | 0 | 0 | Vlastní |  | 0 | 0 | 0 | Práce |  |  |  | POL1_1
173 | 713191132 | Montáž izolace tepelné podlah, stropů vrchem nebo střech překrytí separační fólií z PE | m2 | 143.8 | 0 | 0 | 0 | 0 | 37.2 | 5349.36 | 21 | 6472.7256 | 0 | 0 | 0 | 0 | 0 | Vlastní |  | 0 | 0 | 0 | Práce |  |  |  | POL1_1
174 | 69311068 | geotextilie netkaná separační, ochranná, filtrační, drenážní PP 300g/m2 | m2 | 165.37 | 0 | 0 | 43.05 | 7119.1785 | 0 | 0 | 21 | 8614.2078 | 0 | 0 | 0 | 0 | 0 | Vlastní |  | 0 | 0 | 0 | R-položka |  |  |  | POL12_0
175 | 998713202R00 | Přesun hmot pro izolace tepelné, výšky do 12 m | % | 0 | 1.95 | 0 | 0 | 0 | 1.95 | 8963.9279 | 21 | 10846.3553 | 0 | 0 | 0 | 0 | 0 | Vlastní |  | 0 | 0 | 0 | Práce |  |  |  | POL1_1
Díl: | D14 | 721: Vnitřní kanalizace |  |  |  | 0 |  | 0 |  | 0 | [16 empty] | DIL
176 | 72121140VL | D+M pojistný přepad na střeše STR1 | kus | 1 | 0 | 0 | 0 | 0 | 2885 | 2885 | 21 | 3490.85 | 0 | 0 | 0 | 0 | 0 | Vlastní |  | 0 | 0 | 0 | Práce |  |  |  | POL1_1
177 | 721233112 | Střešní vtok polypropylen PP pro ploché střechy svislý odtok DN 110 - STR2 - viz popis | kus | 1 | 0 | 0 | 0 | 0 | 5230 | 5230 | 21 | 6328.3 | 0 | 0 | 0 | 0 | 0 | Vlastní |  | 0 | 0 | 0 | Práce |  |  |  | POL1_1
178 | 721233114 | Střešní vtok polypropylen PP pro ploché střechy svislý odtok DN 160 - STR1 - viz popis | kus | 1 | 0 | 0 | 0 | 0 | 6580 | 6580 | 21 | 7961.8 | 0 | 0 | 0 | 0 | 0 | Vlastní |  | 0 | 0 | 0 | Práce |  |  |  | POL1_1
179 | 998721202R00 | Přesun hmot pro vnitřní kanalizaci, výšky do 12 m | % | 0 | 2.31 | 0 | 0 | 0 | 2.31 | 168.399 | 21 | 203.764 | 0 | 0 | 0 | 0 | 0 | Vlastní |  | 0 | 0 | 0 | Práce |  |  |  | POL1_1
Díl: | D15 | 725: Zařizovací předměty |  |  |  | 0 |  | 0 |  | 0 | [16 empty] | DIL
180 | D/15 | Doplňky zařízení koupelen a záchodů nerezové madlo rovné dl 500 mm | soubor | 1 | 0 | 0 | 0 | 0 | 2335.68 | 2335.68 | 21 | 2826.1728 | 0 | 0 | 0 | 0 | 0 | Vlastní |  | 0 | 0 | 0 | Práce |  |  |  | POL1_1
181 | D/16 | Doplňky zařízení koupelen a záchodů nerezové madlo sklopné dl.600mm | soubor | 2 | 0 | 0 | 0 | 0 | 3888 | 7776 | 21 | 9408.96 | 0 | 0 | 0 | 0 | 0 | Vlastní |  | 0 | 0 | 0 | Práce |  |  |  | POL1_1
182 | 725291642 | Doplňky zařízení koupelen a záchodů nerezové sedačky do sprchy vč. dodávky | soubor | 1 | 0 | 0 | 0 | 0 | 3754.99 | 3754.99 | 21 | 4543.5379 | 0 | 0 | 0 | 0 | 0 | Vlastní |  | 0 | 0 | 0 | Práce |  |  |  | POL1_1
183 | 998725202R00 | Přesun hmot pro zařizovací předměty, výšky do 12 m | % | 0 | 0.25997 | 0 | 0 | 0 | 0.26 | 30.043 | 21 | 36.3484 | 0 | 0 | 0 | 0 | 0 | Vlastní |  | 0 | 0 | 0 | Práce |  |  |  | POL1_1
Díl: | D16 | 735: Ústřední vytápění - otopná tělesa |  |  |  | 0 |  | 0 |  | 0 | [16 empty] | DIL
184 | 735511008 | Podlahové vytápění - systémová deska s kombinovanou tepelnou a kročejovou izolací celkové výšky 50, až 53 mm | m2 | 211.36 | 0 | 0 | 0 | 0 | 512.52 | 108326.2272 | 21 | 131074.7383 | 0 | 0 | 0 | 0 | 0 | Vlastní |  | 0 | 0 | 0 | Práce |  |  |  | POL1_1
185 | 998735202R00 | Přesun hmot pro otopná tělesa, výšky do 12 m | % | 0 | 2.87 | 0 | 0 | 0 | 2.87 | 2590.8007 | 21 | 3134.868 | 0 | 0 | 0 | 0 | 0 | Vlastní |  | 0 | 0 | 0 | Práce |  |  |  | POL1_1
Díl: | D17 | 762: Konstrukce tesařské |  |  |  | 0 |  | 0 |  | 0 | [16 empty] | DIL
186 | 762951002 | Montáž podkladního roštu terasy z plných profilů osové vzdálenosti podpěr přes 300 do 420 mm | m2 | 130.62 | 0 | 0 | 0 | 0 | 293.1 | 38284.722 | 21 | 46324.5112 | 0 | 0 | 0 | 0 | 0 | Vlastní |  | 0 | 0 | 0 | Práce |  |  |  | POL1_1
187 | 6051212VL | podkladní hranol 45x70 vč. povrchových úprav | m | 717.915 | 0 | 0 | 146 | 104815.59 | 0 | 0 | 21 | 126826.8639 | 0 | 0 | 0 | 0 | 0 | Vlastní |  | 0 | 0 | 0 | Práce |  |  |  | POL1_1
188 | 762952024 | Montáž teras z prken přes 135 mm z dřevin tvrdých skrytým spojem broušených bez povrchové úpravy | m2 | 76.65 | 0 | 0 | 0 | 0 | 410 | 31426.5 | 21 | 38026.065 | 0 | 0 | 0 | 0 | 0 | Vlastní |  | 0 | 0 | 0 | Práce |  |  |  | POL1_1
189 | 61198124 | terasový profil dřevěný 27x145mm sibiřský modřín | m2 | 84.315 | 0 | 0 | 950 | 80099.25 | 0 | 0 | 21 | 96920.0925 | 0 | 0 | 0 | 0 | 0 | Vlastní |  | 0 | 0 | 0 | Specifikace |  |  |  | POL3_0
190 | 998762202R00 | Přesun hmot pro tesařské konstrukce, výšky do 12 m | % | 0 | 5.58 | 0 | 0 | 0 | 5.58 | 11434.8317 | 21 | 13836.1443 | 0 | 0 | 0 | 0 | 0 | Vlastní |  | 0 | 0 | 0 | Práce |  |  |  | POL1_1
Díl: | D18 | 763: Konstrukce montované |  |  |  | 0 |  | 0 |  | 0 | [16 empty] | DIL
191 | 763131471 | SDK podhled deska 1xH2DF 12,5 bez TI dvouvrstvá spodní kce profil CD+UD | m2 | 45.79 | 0 | 0 | 0 | 0 | 1113 | 50964.27 | 21 | 61666.7667 | 0 | 0 | 0 | 0 | 0 | Vlastní |  | 0 | 0 | 0 | Práce |  |  |  | POL1_1
192 | 763135102 | Montáž SDK kazetového podhledu z kazet 600x600 mm na zavěšenou polozapuštěnou nosnou konstrukci | m2 | 33.15 | 0 | 0 | 0 | 0 | 753 | 24961.95 | 21 | 30203.9595 | 0 | 0 | 0 | 0 | 0 | Vlastní |  | 0 | 0 | 0 | Práce |  |  |  | POL1_1
193 | 76313149VL | Širokopásmový akustický podhled | m2 | 151.2 | 0 | 0 | 0 | 0 | 1500 | 226800 | 21 | 274428 | 0 | 0 | 0 | 0 | 0 | Vlastní |  | 0 | 0 | 0 | Práce |  |  |  | POL1_1
194 | 763131511 | SDK podhled deska 1xA 12,5 bez TI jednovrstvá spodní kce profil CD+UD | m2 | 14.56 | 0 | 0 | 0 | 0 | 777.46 | 11319.8176 | 21 | 13696.9822 | 0 | 0 | 0 | 0 | 0 | Vlastní |  | 0 | 0 | 0 | Práce |  |  |  | POL1_1
195 | 998763202 | Přesun hmot procentní pro dřevostavby v objektech v do 24 m | % | 0 | 10.5 | 0 | 0 | 0 | 10.5 | 25614.015 | 21 | 30992.9642 | 0 | 0 | 0 | 0 | 0 | Vlastní |  | 0 | 0 | 0 | Práce |  |  |  | POL1_1
Díl: | D19 | 764: Konstrukce klempířské |  |  |  | 0 |  | 0 |  | 0 | [16 empty] | DIL
196 | 764203152 | Montáž střešního výlezu pro krytinu skládanou nebo plechovou | kus | 1 | 0 | 0 | 0 | 0 | 338.73 | 338.73 | 21 | 409.8633 | 0 | 0 | 0 | 0 | 0 | Vlastní |  | 0 | 0 | 0 | Práce |  |  |  | POL1_1
197 | 5916462VL | výlez na střechu 700x1200mm protipožární, zateplený | kus | 1 | 0 | 0 | 0 | 0 | 40800 | 40800 | 21 | 49368 | 0 | 0 | 0 | 0 | 0 | Vlastní |  | 0 | 0 | 0 | Práce |  |  |  | POL1_1
198 | 76430610VL | Montáž a dodávka větracích komínků STR1 + STR2 | kus | 6 | 0 | 0 | 0 | 0 | 1212 | 7272 | 21 | 8799.12 | 0 | 0 | 0 | 0 | 0 | Vlastní |  | 0 | 0 | 0 | Práce |  |  |  | POL1_1
199 | 76421660VL | Oplechování rovných parapetů mechanicky kotvené z Pz s povrchovou úpravou rš do 330 mm -, vč.podlepení XPS tl.do 20mm, bez povrchové úpravy (podparapetní lišty v KZS) | m | 28.53 | 0 | 0 | 0 | 0 | 709.2 | 20233.476 | 21 | 24482.5108 | 0 | 0 | 0 | 0 | 0 | Vlastní |  | 0 | 0 | 0 | Práce |  |  |  | POL1_1
200 | 764216665 | Příplatek za zvýšenou pracnost oplechování rohů rovných parapetů z PZ s povrch úpravou rš do 400 mm | kus | 26 | 0 | 0 | 0 | 0 | 107.3 | 2789.8 | 21 | 3375.658 | 0 | 0 | 0 | 0 | 0 | Vlastní |  | 0 | 0 | 0 | Práce |  |  |  | POL1_1
201 | KL/25 | Kačírková lišta rš.190mm Al | m | 40 | 0 | 0 | 0 | 0 | 698.88 | 27955.2 | 21 | 33825.792 | 0 | 0 | 0 | 0 | 0 | Vlastní |  | 0 | 0 | 0 | Práce |  |  |  | POL1_1
202 | KL/26 | Rohová lišta rš.100mm - poplast.plech | m | 123 | 0 | 0 | 0 | 0 | 669.31 | 82325.13 | 21 | 99613.4073 | 0 | 0 | 0 | 0 | 0 | Vlastní |  | 0 | 0 | 0 | Práce |  |  |  | POL1_1
203 | KL/24 | Závětrná lišta Pz rš.250mm | m | 47 | 0 | 0 | 0 | 0 | 599.42 | 28172.74 | 21 | 34089.0154 | 0 | 0 | 0 | 0 | 0 | Vlastní |  | 0 | 0 | 0 | Práce |  |  |  | POL1_1
204 | 998764202R00 | Přesun hmot pro klempířské konstr., výšky do 12 m | % | 0 | 2.35 | 0 | 0 | 0 | 2.35 | 4508.4515 | 21 | 5455.2245 | 0 | 0 | 0 | 0 | 0 | Vlastní |  | 0 | 0 | 0 | Práce |  |  |  | POL1_1
Díl: | D2 | 001: Zemní práce |  |  |  | 0 |  | 0 |  | 0 | [16 empty] | DIL
1 | 121101102R00 | Sejmutí ornice s přemístěním přes 50 do 100 m | m3 | 81.6 | 0 | 0 | 0 | 0 | 89.6 | 7311.36 | 21 | 8846.7456 | 0 | 0 | 0 | 0 | 0 | Vlastní |  | 0 | 0 | 0 | Práce |  |  |  | POL1_1
2 | 131201202R00 | Hloubení zapažených jam v hor.3 do 1000 m3 | m3 | 567.41 | 0 | 0 | 0 | 0 | 249.5 | 141568.795 | 21 | 171298.248 | 0 | 0 | 0 | 0 | 0 | Vlastní |  | 0 | 0 | 0 | Práce |  |  |  | POL1_1
3 | 131201209R00 | Příplatek za lepivost - hloubení zapaž.jam v hor.3 | m3 | 567.41 | 0 | 0 | 0 | 0 | 65.2 | 36995.132 | 21 | 44764.1073 | 0 | 0 | 0 | 0 | 0 | Vlastní |  | 0 | 0 | 0 | Práce |  |  |  | POL1_1
4 | 132201401R00 | Hloubený výkop pod základy v hor.3 | m3 | 31.2 | 0 | 0 | 0 | 0 | 2630 | 82056 | 21 | 99287.76 | 0 | 0 | 0 | 0 | 0 | Vlastní |  | 0 | 0 | 0 | Práce |  |  |  | POL1_1
5 | 133201101R00 | Hloubení šachet v hor.3 do 100 m3 | m3 | 2.853 | 0 | 0 | 0 | 0 | 1629 | 4647.537 | 21 | 5623.5234 | 0 | 0 | 0 | 0 | 0 | Vlastní |  | 0 | 0 | 0 | Práce |  |  |  | POL1_1
6 | 133201109R00 | Příplatek za lepivost - hloubení šachet v hor.3 | m3 | 2.853 | 0 | 0 | 0 | 0 | 232.5 | 663.3225 | 21 | 802.6172 | 0 | 0 | 0 | 0 | 0 | Vlastní |  | 0 | 0 | 0 | Práce |  |  |  | POL1_1
7 | 151101102R00 | Pažení a rozepření stěn rýh - příložné - hl.do 4 m | m2 | 243.78 | 0 | 0 | 34.54 | 8420.1612 | 255.46 | 62276.0388 | 21 | 85542.402 | 0.00086 | 0.20965 | 0 | 0 | 0 | Vlastní |  | 0 | 0 | 0 | Práce |  |  |  | POL1_1
8 | 151101112R00 | Odstranění pažení stěn rýh - příložné - hl. do 4 m | m2 | 243.78 | 0 | 0 | 0 | 0 | 145.5 | 35469.99 | 21 | 42918.6879 | 0 | 0 | 0 | 0 | 0 | Vlastní |  | 0 | 0 | 0 | Práce |  |  |  | POL1_1
9 | 174101101R00 | Zásyp jam, rýh, šachet se zhutněním | m3 | 368.817 | 0 | 0 | 0 | 0 | 139.5 | 51449.9715 | 21 | 62254.4637 | 0 | 0 | 0 | 0 | 0 | Vlastní |  | 0 | 0 | 0 | Práce |  |  |  | POL1_1
10 | 161101101R00 | Svislé přemístění výkopku z hor.1-4 do 2,5 m | m3 | 567.41 | 0 | 0 | 0 | 0 | 144 | 81707.04 | 21 | 98865.5184 | 0 | 0 | 0 | 0 | 0 | Vlastní |  | 0 | 0 | 0 | Práce |  |  |  | POL1_1
11 | 162701105R00 | Vodorovné přemístění výkopku z hor.1-4 do 10000 m | m3 | 206.791 | 0 | 0 | 0 | 0 | 299 | 61830.509 | 21 | 74814.9171 | 0 | 0 | 0 | 0 | 0 | Vlastní |  | 0 | 0 | 0 | Práce |  |  |  | POL1_1
12 | 162701109R00 | Příplatek k vod. přemístění hor.1-4 za další 1 km | m3 | 1033.955 | 0 | 0 | 0 | 0 | 23.5 | 24297.9425 | 21 | 29400.5074 | 0 | 0 | 0 | 0 | 0 | Vlastní |  | 0 | 0 | 0 | Práce |  |  |  | POL1_1
13 | 997223855 | Poplatek za uložení na skládce (skládkovné) zeminy a kameniva kód odpadu 170 504 | t | 330.866 | 0 | 0 | 0 | 0 | 150 | 49629.9 | 21 | 60052.179 | 0 | 0 | 0 | 0 | 0 | Vlastní |  | 0 | 0 | 0 | Práce |  |  |  | POL1_1
Díl: | D20 | 766: Konstrukce truhlářské |  |  |  | 0 |  | 0 |  | 0 | [16 empty] | DIL
205 | 76641422VL | Montáž obložení stěn - horizontální dřevěný obklad tl.24mm | m2 | 24.597 | 0 | 0 | 0 | 0 | 626.4 | 15407.5608 | 21 | 18643.1476 | 0 | 0 | 0 | 0 | 0 | Vlastní |  | 0 | 0 | 0 | Práce |  |  |  | POL1_1
206 | 6119115VL | Horizontální fasádní dřevěný obklad tl.24mm vč. povrchové úpravy | m2 | 27.057 | 0 | 0 | 0 | 0 | 780 | 21104.46 | 21 | 25536.3966 | 0 | 0 | 0 | 0 | 0 | Vlastní |  | 0 | 0 | 0 | Práce |  |  |  | POL1_1
207 | 76641721VL | Montáž obložení stěn podkladového roštu z KVH hranolků 40x40 | m | 40.74 | 0 | 0 | 0 | 0 | 132 | 5377.68 | 21 | 6506.9928 | 0 | 0 | 0 | 0 | 0 | Vlastní |  | 0 | 0 | 0 | Práce |  |  |  | POL1_1
208 | 61223110 | hranol vrstvený lepený nepohledový | m3 | 0.072 | 0 | 0 | 27440 | 1975.68 | 0 | 0 | 21 | 2390.5728 | 0 | 0 | 0 | 0 | 0 | Vlastní |  | 0 | 0 | 0 | Specifikace |  |  |  | POL3_0
209 | T/01 | Montáž a dodávka dveřních křídel otvíravých jednokř. 900/1970,do ocelové zárubně - vč. zárubně,, čtečka a el.zámek - viz popis | kus | 1 | 0 | 0 | 0 | 0 | 21840 | 21840 | 21 | 26426.4 | 0 | 0 | 0 | 0 | 0 | Vlastní |  | 0 | 0 | 0 | Práce |  |  |  | POL1_1
210 | T/03 | Montáž a dodávka dveřních křídel PP EW15/DP3 otvíravých jednokř. 900/1970 do ocelové zárubně - vč., zárubně,samozavírač - viz popis | kus | 1 | 0 | 0 | 0 | 0 | 26520 | 26520 | 21 | 32089.2 | 0 | 0 | 0 | 0 | 0 | Vlastní |  | 0 | 0 | 0 | Práce |  |  |  | POL1_1
211 | T/07a | Montáž a dodávka dveřních křídel otvíravých jednokří. 800/1970 do ocelové zárubně - vč. zárubně,vč., větrací mřížky - viz popis | kus | 3 | 0 | 0 | 0 | 0 | 14040 | 42120 | 21 | 50965.2 | 0 | 0 | 0 | 0 | 0 | Vlastní |  | 0 | 0 | 0 | Práce |  |  |  | POL1_1
212 | T/07b | Montáž a dodávka dveřních křídel PP EW 15/DP3 otvíravých jednokří. 800/1970 do ocelové zárubně - vč., zárubně,vč.samozavírač - viz popis | kus | 1 | 0 | 0 | 0 | 0 | 26520 | 26520 | 21 | 32089.2 | 0 | 0 | 0 | 0 | 0 | Vlastní |  | 0 | 0 | 0 | Práce |  |  |  | POL1_1
213 | T/10 | Montáž a dodávka dveřních křídel otvíravých jednokř. 900/1970, PP EW30/DP3 do obložkové zárubně -, vč.obl.zárubně,čtečka, el.zámek,samozavírač - viz popis | kus | 1 | 0 | 0 | 0 | 0 | 34320 | 34320 | 21 | 41527.2 | 0 | 0 | 0 | 0 | 0 | Vlastní |  | 0 | 0 | 0 | Práce |  |  |  | POL1_1
214 | T/13 | Montáž a dodávka dveřních křídel otvíravých jednokř. 900/1970 do ocelové zárubně - vč. zárubně - viz, popis | kus | 1 | 0 | 0 | 0 | 0 | 14040 | 14040 | 21 | 16988.4 | 0 | 0 | 0 | 0 | 0 | Vlastní |  | 0 | 0 | 0 | Práce |  |  |  | POL1_1
215 | T/22 | Montáž a dodávka stěny vel. 10,415x3,1m - vč. ocelové konstrukce, vč. řeziva a povrchových úprav -, viz popis | soubor | 1 | 0 | 0 | 0 | 0 | 93600 | 93600 | 21 | 113256 | 0 | 0 | 0 | 0 | 0 | Vlastní |  | 0 | 0 | 0 | Práce |  |  |  | POL1_1
216 | 998766202R00 | Přesun hmot pro truhlářské konstr., výšky do 12 m | % | 0 | 7.7 | 0 | 0 | 0 | 7.7 | 23317.5543 | 21 | 28214.2355 | 0 | 0 | 0 | 0 | 0 | Vlastní |  | 0 | 0 | 0 | Práce |  |  |  | POL1_1
Díl: | D21 | 767: Konstrukce zámečnické |  |  |  | 0 |  | 0 |  | 0 | [16 empty] | DIL
217 | 7679951VL | Montáž a dodávka únikového ocelového schodiště - viz statika v.č.D.1.2.07 - vč.povrchových úprav | kg | 1155.4 | 0 | 0 | 0 | 0 | 165 | 190641 | 21 | 230675.61 | 0 | 0 | 0 | 0 | 0 | Vlastní |  | 0 | 0 | 0 | Práce |  |  |  | POL1_1
218 | 767881115 | Montáž sloupků záchytného systému do dutinového panelu expanzní kotvou, mechanickým kotvením | kus | 4 | 0 | 0 | 0 | 0 | 1557.91 | 6231.64 | 21 | 7540.2844 | 0 | 0 | 0 | 0 | 0 | Vlastní |  | 0 | 0 | 0 | Práce |  |  |  | POL1_1
219 | 767881118 | Montáž sloupků záchytného systému do trapézového plechu samořeznými vruty, příchytkami | kus | 2 | 0 | 0 | 0 | 0 | 1402.2 | 2804.4 | 21 | 3393.324 | 0 | 0 | 0 | 0 | 0 | Vlastní |  | 0 | 0 | 0 | Práce |  |  |  | POL1_1
220 | 767881161 | Montáž a dodávka lana do nástavců v záchytném systému - 23m | kus | 1 | 0 | 0 | 0 | 0 | 4078.82 | 4078.82 | 21 | 4935.3722 | 0 | 0 | 0 | 0 | 0 | Vlastní |  | 0 | 0 | 0 | Práce |  |  |  | POL1_1
221 | 767531111 | Montáž vnitřních rohoží čistících zón - lepené | m2 | 15.618 | 0 | 0 | 0 | 0 | 63.2 | 987.0576 | 21 | 1194.3426 | 0 | 0 | 0 | 0 | 0 | Vlastní |  | 0 | 0 | 0 | Práce |  |  |  | POL1_1
222 | 69752121 | koberec čistící zóna, střižená smyčka, vlákno PA Econyl, 920g/m2, zátěž 33, Bfl-S1, záda vinyl | m2 | 14.685 | 0 | 0 | 1890 | 27754.65 | 0 | 0 | 21 | 33583.1265 | 0 | 0 | 0 | 0 | 0 | Vlastní |  | 0 | 0 | 0 | Specifikace |  |  |  | POL3_0
223 | Z/2122 | rohož čistící kartáčová černá venkovní, vstupní - vč. náběhového rámu | m2 | 2.495 | 0 | 0 | 8500 | 21207.5 | 0 | 0 | 21 | 25661.075 | 0 | 0 | 0 | 0 | 0 | Vlastní |  | 0 | 0 | 0 | Specifikace |  |  |  | POL3_0
224 | Z/19a | Montáž a dodávka dveří ocelových vchodových dvoukřídlových bez nadsvětlíku | kus | 1 | 0 | 0 | 0 | 0 | 30240 | 30240 | 21 | 36590.4 | 0 | 0 | 0 | 0 | 0 | Vlastní |  | 0 | 0 | 0 | Práce |  |  |  | POL1_1
225 | Z/19b | Montáž a dodávka ocelových výplní dvoukřídlových | kus | 2 | 0 | 0 | 0 | 0 | 25920 | 51840 | 21 | 62726.4 | 0 | 0 | 0 | 0 | 0 | Vlastní |  | 0 | 0 | 0 | Práce |  |  |  | POL1_1
226 | Z/24L | Montáž a dodávka dveří ocelových vchodových jednokřídlových bez nadsvětlíku vč. zárubní | kus | 1 | 0 | 0 | 0 | 0 | 15120 | 15120 | 21 | 18295.2 | 0 | 0 | 0 | 0 | 0 | Vlastní |  | 0 | 0 | 0 | Práce |  |  |  | POL1_1
227 | D/17 | Montáž a dodávka mřížek větracích čtyřhranných 150/150 - vč. dodávky | kus | 3 | 0 | 0 | 0 | 0 | 693 | 2079 | 21 | 2515.59 | 0 | 0 | 0 | 0 | 0 | Vlastní |  | 0 | 0 | 0 | Práce |  |  |  | POL1_1
228 | Z/1011 | Montáž a dodávka oken AL jednoduchých FIX do zdiva plochy do 2,5 m2 | m2 | 3.863 | 0 | 0 | 0 | 0 | 18700 | 72238.1 | 21 | 87408.101 | 0 | 0 | 0 | 0 | 0 | Vlastní |  | 0 | 0 | 0 | Práce |  |  |  | POL1_1
229 | Z/1518 | Montáž a dodávka dřevěného (ocelového) madla vč. kotvení - viz popis | m | 18.8 | 0 | 0 | 0 | 0 | 2040 | 38352 | 21 | 46405.92 | 0 | 0 | 0 | 0 | 0 | Vlastní |  | 0 | 0 | 0 | Práce |  |  |  | POL1_1
230 | Z/06 | Montáž a dodávka zábradlí rovného z profilové oceli vč.madla a povrchové úpravy | m | 37.26 | 0 | 0 | 0 | 0 | 3888 | 144866.88 | 21 | 175288.9248 | 0 | 0 | 0 | 0 | 0 | Vlastní |  | 0 | 0 | 0 | Práce |  |  |  | POL1_1
231 | Z/7 | Montáž a dodávka zábradlí schodišťového z profilové oceli vč.madla a povrchové úpravy - únikové, schodiště | m | 22.08 | 0 | 0 | 0 | 0 | 4204.8 | 92841.984 | 21 | 112338.7958 | 0 | 0 | 0 | 0 | 0 | Vlastní |  | 0 | 0 | 0 | Práce |  |  |  | POL1_1
232 | O/15,79,11 | Montáž a dodávka oken a dveří AL - viz výpis prvků - vč. interiérové žaluzie | m2 | 64.359 | 0 | 0 | 0 | 0 | 21600 | 1390154.4 | 21 | 1682086.824 | 0 | 0 | 0 | 0 | 0 | Vlastní |  | 0 | 0 | 0 | Práce |  |  |  | POL1_1
233 | Z/13 | Montáž a dodávka venkovních požárních žebříků do zdiva | m | 4.74 | 0 | 0 | 0 | 0 | 6609.6 | 31329.504 | 21 | 37908.695 | 0 | 0 | 0 | 0 | 0 | Vlastní |  | 0 | 0 | 0 | Práce |  |  |  | POL1_1
234 | D/09 | Montáž a dodávka stříšek nad vstupy kotvených pomocí závěsů rovných, výplň skleněná šířky do 1,50 m | kus | 1 | 0 | 0 | 0 | 0 | 25920 | 25920 | 21 | 31363.2 | 0 | 0 | 0 | 0 | 0 | Vlastní |  | 0 | 0 | 0 | Práce |  |  |  | POL1_1
235 | D/1112 | Montáž mřížek větracích čtyřhranných průřezu do 0,09 m2 | kus | 2 | 0 | 0 | 0 | 0 | 127 | 254 | 21 | 307.34 | 0 | 0 | 0 | 0 | 0 | Vlastní |  | 0 | 0 | 0 | Práce |  |  |  | POL1_1
236 | 553414VL | mřížka větrací kovová se síťovinou 400x200mm | kus | 1 | 0 | 0 | 0 | 0 | 382.8 | 382.8 | 21 | 463.188 | 0 | 0 | 0 | 0 | 0 | Vlastní |  | 0 | 0 | 0 | Práce |  |  |  | POL1_1
237 | 553414Vla | mřížka větrací kovová se síťovinou 250x350mm | kus | 1 | 0 | 0 | 0 | 0 | 314.6 | 314.6 | 21 | 380.666 | 0 | 0 | 0 | 0 | 0 | Vlastní |  | 0 | 0 | 0 | Práce |  |  |  | POL1_1
238 | 998767202R00 | Přesun hmot pro zámečnické konstr., výšky do 12 m | % | 0 | 2.3 | 0 | 0 | 0 | 2.3 | 49441.6816 | 21 | 59824.4328 | 0 | 0 | 0 | 0 | 0 | Vlastní |  | 0 | 0 | 0 | Práce |  |  |  | POL1_1
Díl: | D22 | 771: Podlahy z dlaždic |  |  |  | 0 |  | 0 |  | 0 | [16 empty] | DIL
239 | 77159111VL | Hloubková penetrace podkladu - viz popis | m2 | 58.21 | 0 | 0 | 0 | 0 | 64 | 3725.44 | 21 | 4507.7824 | 0 | 0 | 0 | 0 | 0 | Vlastní |  | 0 | 0 | 0 | Práce |  |  |  | POL1_1
240 | 771574131 | Montáž podlah keramických režných protiskluzných lepených flexibilním lepidlem do 50 ks/m2 | m2 | 58.21 | 0 | 0 | 0 | 0 | 690 | 40164.9 | 21 | 48599.529 | 0 | 0 | 0 | 0 | 0 | Vlastní |  | 0 | 0 | 0 | Práce |  |  |  | POL1_1
241 | 59761012 | dlažba keramická protiskluzná do interiéru - viz popis | m2 | 64.031 | 0 | 0 | 550 | 35217.05 | 0 | 0 | 21 | 42612.6305 | 0 | 0 | 0 | 0 | 0 | Vlastní |  | 0 | 0 | 0 | Specifikace |  |  |  | POL3_0
242 | 998771202R00 | Přesun hmot pro podlahy z dlaždic, výšky do 12 m | % | 0 | 7.7 | 0 | 0 | 0 | 7.7 | 6091.269 | 21 | 7370.4367 | 0 | 0 | 0 | 0 | 0 | Vlastní |  | 0 | 0 | 0 | Práce |  |  |  | POL1_1
Díl: | D23 | 772: Podlahy z kamene |  |  |  | 0 |  | 0 |  | 0 | [16 empty] | DIL
243 | 77252224VL | Montáž parapetů z litého mramoru tl do 30 mm | m2 | 2.1 | 0 | 0 | 0 | 0 | 1000 | 2100 | 21 | 2541 | 0 | 0 | 0 | 0 | 0 | Vlastní |  | 0 | 0 | 0 | Práce |  |  |  | POL1_1
244 | 58387070 | obklad parapetů litý mramor š 280mm tl 20mm | m2 | 2.31 | 0 | 0 | 959 | 2215.29 | 0 | 0 | 21 | 2680.5009 | 0 | 0 | 0 | 0 | 0 | Vlastní |  | 0 | 0 | 0 | Specifikace |  |  |  | POL3_0
245 | 998772202R00 | Přesun hmot pro dlažby z kamene, výšky do 12 m | % | 0 | 7 | 0 | 0 | 0 | 7 | 302.05 | 21 | 365.4805 | 0 | 0 | 0 | 0 | 0 | Vlastní |  | 0 | 0 | 0 | Práce |  |  |  | POL1_1
Díl: | D24 | 776: Podlahy povlakové |  |  |  | 0 |  | 0 |  | 0 | [16 empty] | DIL
246 | 776121411 | Dvousložková penetrace podkladu povlakových podlah | m2 | 186.49 | 0 | 0 | 0 | 0 | 85 | 15851.65 | 21 | 19180.4965 | 0 | 0 | 0 | 0 | 0 | Vlastní |  | 0 | 0 | 0 | Práce |  |  |  | POL1_1
247 | 776141121 | Vyrovnání podkladu povlakových podlah stěrkou pevnosti 30 MPa tl 2 mm | m2 | 163.65 | 0 | 0 | 0 | 0 | 239.51 | 39195.8115 | 21 | 47426.9301 | 0 | 0 | 0 | 0 | 0 | Vlastní |  | 0 | 0 | 0 | Práce |  |  |  | POL1_1
248 | 77623111VL | Lepení podlah z vinylu disperzním lepidlem vč. soklíku | m2 | 163.65 | 0 | 0 | 0 | 0 | 200 | 32730 | 21 | 39603.3 | 0 | 0 | 0 | 0 | 0 | Vlastní |  | 0 | 0 | 0 | Práce |  |  |  | POL1_1
249 | 28412111 | heterogenní akustický zátěžový vinyl, vč. soklíku | m2 | 180.015 | 0 | 0 | 780 | 140411.7 | 0 | 0 | 21 | 169898.157 | 0 | 0 | 0 | 0 | 0 | Vlastní |  | 0 | 0 | 0 | Specifikace |  |  |  | POL3_0
250 | 776211131 | Lepení textilních pásů tkaných | m2 | 22.84 | 0 | 0 | 0 | 0 | 200 | 4568 | 21 | 5527.28 | 0 | 0 | 0 | 0 | 0 | Vlastní |  | 0 | 0 | 0 | Práce |  |  |  | POL1_1
251 | 69752120 | koberec čistící zóna | m2 | 25.124 | 0 | 0 | 1620 | 40700.88 | 0 | 0 | 21 | 49248.0648 | 0 | 0 | 0 | 0 | 0 | Vlastní |  | 0 | 0 | 0 | Specifikace |  |  |  | POL3_0
252 | 998776202R00 | Přesun hmot pro podlahy povlakové, výšky do 12 m | % | 0 | 0.93 | 0 | 0 | 0 | 0.93 | 2507.0568 | 21 | 3033.5426 | 0 | 0 | 0 | 0 | 0 | Vlastní |  | 0 | 0 | 0 | Práce |  |  |  | POL1_1
Díl: | D25 | 781: Obklady |  |  |  | 0 |  | 0 |  | 0 | [16 empty] | DIL
253 | 781474115 | Montáž obkladů vnitřních keramických hladkých do 25 ks/m2 lepených flexibilním lepidlem | m2 | 62.134 | 0 | 0 | 0 | 0 | 698 | 43369.532 | 21 | 52477.1313 | 0 | 0 | 0 | 0 | 0 | Vlastní |  | 0 | 0 | 0 | Práce |  |  |  | POL1_1
254 | 781674112 | Montáž obkladů parapetů šířky do 150 mm z dlaždic keramických lepených flexibilním lepidlem | m | 4 | 0 | 0 | 0 | 0 | 115.63 | 462.52 | 21 | 559.6492 | 0 | 0 | 0 | 0 | 0 | Vlastní |  | 0 | 0 | 0 | Práce |  |  |  | POL1_1
255 | 781494511 | Plastové profily ukončovací a rohové (koutové) lepené flexibilním lepidlem | m | 53.26 | 0 | 0 | 0 | 0 | 76 | 4047.76 | 21 | 4897.7896 | 0 | 0 | 0 | 0 | 0 | Vlastní |  | 0 | 0 | 0 | Práce |  |  |  | POL1_1
256 | 59761039 | obklad keramický hladký přes 22 do 25ks/m2 | m2 | 69.067 | 0 | 0 | 420 | 29008.14 | 0 | 0 | 21 | 35099.8494 | 0 | 0 | 0 | 0 | 0 | Vlastní |  | 0 | 0 | 0 | Specifikace |  |  |  | POL3_0
257 | 998781202R00 | Přesun hmot pro obklady keramické, výšky do 12 m | % | 0 | 4.25 | 0 | 0 | 0 | 4.25 | 3267.7379 | 21 | 3953.9654 | 0 | 0 | 0 | 0 | 0 | Vlastní |  | 0 | 0 | 0 | Práce |  |  |  | POL1_1
Díl: | D26 | 784: Malby |  |  |  | 0 |  | 0 |  | 0 | [16 empty] | DIL
258 | 784181121 | Hloubková jednonásobná penetrace podkladu v místnostech výšky do 3,80 m | m2 | 585.729 | 0 | 0 | 0 | 0 | 21.97 | 12868.4661 | 21 | 15570.8487 | 0 | 0 | 0 | 0 | 0 | Vlastní |  | 0 | 0 | 0 | Práce |  |  |  | POL1_1
259 | 784211101 | Dvojnásobné bílé malby ze směsí za mokra výborně otěruvzdorných v místnostech výšky do 3,80 m | m2 | 585.729 | 0 | 0 | 0 | 0 | 71.29 | 41756.6204 | 21 | 50525.5102 | 0 | 0 | 0 | 0 | 0 | Vlastní |  | 0 | 0 | 0 | Práce |  |  |  | POL1_1
Díl: | D27 | 786: Čalounické úpravy |  |  |  | 0 |  | 0 |  | 0 | [16 empty] | DIL
260 | D/02a | Montáž a dodávka lamelové žaluzie venkovní pro okna kovová Z90 - viz popis - motorický pohon | m2 | 32.063 | 0 | 0 | 0 | 0 | 4200 | 134664.6 | 21 | 162944.166 | 0 | 0 | 0 | 0 | 0 | Vlastní |  | 0 | 0 | 0 | Práce |  |  |  | POL1_1
261 | 998786202R00 | Přesun hmot pro zastiň. techniku, výšky do 12 m | % | 0 | 0.5 | 0 | 0 | 0 | 0.5 | 673.32 | 21 | 814.7172 | 0 | 0 | 0 | 0 | 0 | Vlastní |  | 0 | 0 | 0 | Práce |  |  |  | POL1_1
Díl: | D28 | V01: Průzkumné, geodetické a projektové práce |  |  |  | 0 |  | 0 |  | 0 | [16 empty] | DIL
262 | 013254000 | Dokumentace skutečného provedení stavby | soubor | 1 | 0 | 0 | 0 | 0 | 80000 | 80000 | 21 | 96800 | 0 | 0 | 0 | 0 | 0 | Vlastní |  | 0 | 0 | 0 | Práce |  |  |  | POL1_1
Díl: | D28 | V01: Průzkumné, geodetické a projektové práce |  |  |  | 0 |  | 0 |  | 0 | [16 empty] | DIL
266 | 00511R | Geodetické práce | Soubor | 1 | 0 | 0 | 0 | 0 | 20000 | 20000 | 21 | 24200 | 0 | 0 | 0 | 0 | 0 | Vlastní |  | 0 | 0 | 0 | VRN |  |  |  | POL99_1
Díl: | D29 | V03: Zařízení staveniště |  |  |  | 0 |  | 0 |  | 0 | [16 empty] | DIL
263 | 034503000 | Informační tabule na staveništi | kus | 2 | 0 | 0 | 0 | 0 | 10000 | 20000 | 21 | 24200 | 0 | 0 | 0 | 0 | 0 | Vlastní |  | 0 | 0 | 0 | Práce |  |  |  | POL1_1
Díl: | D3 | 002: Základy |  |  |  | 0 |  | 0 |  | 0 | [16 empty] | DIL
14 | 274315224 | Základové pasy z betonu prostého C 16/20 | m3 | 3.214 | 0 | 0 | 0 | 0 | 3058.04 | 9828.5406 | 21 | 11892.5334 | 0 | 0 | 0 | 0 | 0 | Vlastní |  | 0 | 0 | 0 | Práce |  |  |  | POL1_1
15 | 274326121R00 | Zákl. pasy z betonu železového vodo. V4 To B 20 | m3 | 45.77 | 0 | 0 | 3110.94 | 142387.7238 | 562.38 | 25740.1326 | 21 | 203434.7106 | 2.4794 | 113.4826 | 0 | 0 | 0 | Vlastní |  | 0 | 0 | 0 | Práce |  |  |  | POL1_1
16 | 274351121 | Zřízení bednění základových pasů rovného | m2 | 101.095 | 0 | 0 | 0 | 0 | 346.9 | 35069.8555 | 21 | 42434.5306 | 0 | 0 | 0 | 0 | 0 | Vlastní |  | 0 | 0 | 0 | Práce |  |  |  | POL1_1
17 | 274351122 | Odstranění bednění základových pasů rovného | m2 | 101.095 | 0 | 0 | 0 | 0 | 66.85 | 6758.2007 | 21 | 8177.422 | 0 | 0 | 0 | 0 | 0 | Vlastní |  | 0 | 0 | 0 | Práce |  |  |  | POL1_1
18 | 274361821R00 | Výztuž základových pasů z betonářské oceli B500B (10 505) | t | 3.726 | 0 | 0 | 40685.93 | 151595.7752 | 10114.07 | 37685.0248 | 21 | 229029.768 | 1.0212 | 3.8048 | 0 | 0 | 0 | Vlastní |  | 0 | 0 | 0 | Práce |  |  |  | POL1_1
19 | 279113151 | Základová zeď tl 150 mm z tvárnic ztraceného bednění včetně výplně z betonu tř. C 25/30 | m2 | 33 | 0 | 0 | 0 | 0 | 1127 | 37191 | 21 | 45001.11 | 0 | 0 | 0 | 0 | 0 | Vlastní |  | 0 | 0 | 0 | Práce |  |  |  | POL1_1
20 | 279113154 | Základová zeď tl do 300 mm z tvárnic ztraceného bednění včetně výplně z betonu tř. C 25/30 | m2 | 53.2 | 0 | 0 | 0 | 0 | 1782 | 94802.4 | 21 | 114710.904 | 0 | 0 | 0 | 0 | 0 | Vlastní |  | 0 | 0 | 0 | Práce |  |  |  | POL1_1
21 | 279113155 | Základová zeď tl do 400 mm z tvárnic ztraceného bednění včetně výplně z betonu tř. C 25/30 | m2 | 19.6 | 0 | 0 | 0 | 0 | 2230 | 43708 | 21 | 52886.68 | 0 | 0 | 0 | 0 | 0 | Vlastní |  | 0 | 0 | 0 | Práce |  |  |  | POL1_1
22 | 279322511 | Základová zeď ze ŽB se zvýšenými nároky na prostředí tř. C 25/30 bez výztuže | m3 | 24.865 | 0 | 0 | 0 | 0 | 3485 | 86654.525 | 21 | 104851.9813 | 0 | 0 | 0 | 0 | 0 | Vlastní |  | 0 | 0 | 0 | Práce |  |  |  | POL1_1
23 | 279351105R00 | Bednění stěn základových zdí, oboustranné - zřízení | m2 | 173.262 | 0 | 0 | 185.06 | 32063.8657 | 441.94 | 76571.4083 | 21 | 131448.6767 | 0.03931 | 6.8109 | 0 | 0 | 0 | Vlastní |  | 0 | 0 | 0 | Práce |  |  |  | POL1_1
24 | 279351106R00 | Bednění stěn základových zdí, oboustranné - odstranění | m2 | 173.262 | 0 | 0 | 0 | 0 | 293.5 | 50852.397 | 21 | 61531.404 | 0 | 0 | 0 | 0 | 0 | Vlastní |  | 0 | 0 | 0 | Práce |  |  |  | POL1_1
25 | 311351911 | Příplatek k cenám bednění za pohledový beton | m2 | 93.397 | 0 | 0 | 0 | 0 | 160.76 | 15014.5017 | 21 | 18167.545 | 0 | 0 | 0 | 0 | 0 | Vlastní |  | 0 | 0 | 0 | Práce |  |  |  | POL1_1
26 | 279361821R00 | Výztuž základových zdí z betonářské oceli B500B (10 505) | t | 5.832 | 0 | 0 | 39037.57 | 227667.1082 | 11762.43 | 68598.4918 | 21 | 358481.376 | 1.0211 | 5.9551 | 0 | 0 | 0 | Vlastní |  | 0 | 0 | 0 | Práce |  |  |  | POL1_1
27 | 275322511 | Základové patky ze ŽB se zvýšenými nároky na prostředí tř. C 25/30 | m3 | 2.853 | 0 | 0 | 0 | 0 | 3403 | 9708.759 | 21 | 11747.5996 | 0 | 0 | 0 | 0 | 0 | Vlastní |  | 0 | 0 | 0 | Práce |  |  |  | POL1_1
28 | 275361821R00 | Výztuž základových patek z betonářské oceli B500B (10 505) | t | 0.234 | 0 | 0 | 40685.93 | 9520.5076 | 10114.07 | 2366.6924 | 21 | 14383.512 | 1.0212 | 0.23895 | 0 | 0 | 0 | Vlastní |  | 0 | 0 | 0 | Práce |  |  |  | POL1_1
29 | 271532212 | Podsyp pod základové konstrukce se zhutněním z hrubého kameniva frakce 16 až 32 mm | m3 | 22.272 | 0 | 0 | 0 | 0 | 1507 | 33563.904 | 21 | 40612.319 | 0 | 0 | 0 | 0 | 0 | Vlastní |  | 0 | 0 | 0 | Práce |  |  |  | POL1_1
30 | 213141113 | Zřízení vrstvy z geotextilie v rovině nebo ve sklonu do 1:5 š do 8,5 m | m2 | 222.72 | 0 | 0 | 0 | 0 | 25.14 | 5599.1808 | 21 | 6775.0078 | 0 | 0 | 0 | 0 | 0 | Vlastní |  | 0 | 0 | 0 | Práce |  |  |  | POL1_1
31 | 69311082 | Dod. geotextilie netkaná separační, ochranná, filtrační, drenážní PP 500g/m2 | m2 | 256.128 | 0 | 0 | 47.3 | 12114.8544 | 0 | 0 | 21 | 14658.9685 | 0 | 0 | 0 | 0 | 0 | Vlastní |  | 0 | 0 | 0 | Specifikace |  |  |  | POL3_0
32 | 273313611R00 | Beton základových desek prostý C 16/20 | m3 | 24.423 | 0 | 0 | 2755.62 | 67300.5073 | 339.38 | 8288.6777 | 21 | 91462.9199 | 2.525 | 61.6681 | 0 | 0 | 0 | Vlastní |  | 0 | 0 | 0 | Práce |  |  |  | POL1_1
33 | 273362021R00 | Výztuž základových desek ze svařovaných sití KARI | t | 0.604 | 0 | 0 | 42060.31 | 25404.4272 | 5839.69 | 3527.1728 | 21 | 35007.236 | 1.057 | 0.63844 | 0 | 0 | 0 | Vlastní |  | 0 | 0 | 0 | Práce |  |  |  | POL1_1
34 | 273362114 | Výztuž základových desek ocel 10 505 D do 22 mm | t | 0.909 | 0 | 0 | 0 | 0 | 50800 | 46177.2 | 21 | 55874.412 | 0 | 0 | 0 | 0 | 0 | Vlastní |  | 0 | 0 | 0 | Práce |  |  |  | POL1_1
Díl: | D30 | V04: Inženýrská činnost |  |  |  | 0 |  | 0 |  | 0 | [16 empty] | DIL
264 | 043194000 | Ostatní zkoušky | soubor | 1 | 0 | 0 | 0 | 0 | 50000 | 50000 | 21 | 60500 | 0 | 0 | 0 | 0 | 0 | Vlastní |  | 0 | 0 | 0 | Práce |  |  |  | POL1_1
265 | 220890202R00 | Revize | h | 1 | 0 | 0 | 0 | 0 | 50000 | 50000 | 21 | 60500 | 0 | 0 | 0 | 0 | 0 | Vlastní |  | 0 | 0 | 0 | Práce |  |  |  | POL1_1
Díl: | D32 | VRN: Vedlejší rozpočtové náklady |  |  |  | 0 |  | 0 |  | 0 | [16 empty] | DIL
267 | 005121R | Zařízení staveniště | Soubor | 1 | 0 | 0 | 0 | 0 | 97373.65 | 194747.3 | 21 | 235644.233 | 0 | 0 | 0 | 0 | 0 | Vlastní |  | 0 | 0 | 0 | VRN |  |  |  | POL99_1
Díl: | D4 | 003: Svislé konstrukce |  |  |  | 0 |  | 0 |  | 0 | [16 empty] | DIL
35 | 346272111 | Přizdívky ochranné tl 50 mm z pórobetonových přesných příčkovek Ytong objemové hmotnosti 500 kg/m3, vč. vrtání a osazení lepené výztuže - viz P.02 | m2 | 16.85 | 0 | 0 | 0 | 0 | 734 | 12367.9 | 21 | 14965.159 | 0 | 0 | 0 | 0 | 0 | Vlastní |  | 0 | 0 | 0 | Práce |  |  |  | POL1_1
36 | 33474111VL | Prostup v betonových zdech 300x300 | m | 3 | 0 | 0 | 0 | 0 | 2370 | 7110 | 21 | 8603.1 | 0 | 0 | 0 | 0 | 0 | Vlastní |  | 0 | 0 | 0 | Práce |  |  |  | POL1_1
37 | 43474112VL | Prostup ve stropech | m | 3 | 0 | 0 | 0 | 0 | 2560 | 7680 | 21 | 9292.8 | 0 | 0 | 0 | 0 | 0 | Vlastní |  | 0 | 0 | 0 | Práce |  |  |  | POL1_1
38 | 311238144R00 | Zdivo POROTHERM 30 Profi P10, tl. 300 mm | m2 | 142.022 | 0 | 0 | 1938.23 | 275271.3011 | 406.77 | 57770.2889 | 21 | 402980.3239 | 0.26586 | 37.758 | 0 | 0 | 0 | Vlastní |  | 0 | 0 | 0 | Práce |  |  |  | POL1_1
39 | 311238136R00 | Zdivo POROTHERM 30 AKU Z P15 na maltu cementovou 10 MPa, tl. 300 mm | m2 | 28.76 | 0 | 0 | 2882.42 | 82898.3992 | 522.58 | 15029.4008 | 21 | 118492.638 | 0.33694 | 9.6904 | 0 | 0 | 0 | Vlastní |  | 0 | 0 | 0 | Práce |  |  |  | POL1_1
40 | 311238321 | Zdivo nosné vnitřní zvukově izolační HELUZ tl 175 mm pevnosti P 15 na maltu pro tenké spáry | m2 | 64.036 | 0 | 0 | 0 | 0 | 2090 | 133835.24 | 21 | 161940.6404 | 0 | 0 | 0 | 0 | 0 | Vlastní |  | 0 | 0 | 0 | Práce |  |  |  | POL1_1
41 | 317168056 | Překlad keramický vysoký v 238 mm dl 2250 mm | kus | 9 | 0 | 0 | 0 | 0 | 1673 | 15057 | 21 | 18218.97 | 0 | 0 | 0 | 0 | 0 | Vlastní |  | 0 | 0 | 0 | Práce |  |  |  | POL1_1
42 | 317168052 | Překlad keramický vysoký v 238 mm dl 1250 mm | kus | 14 | 0 | 0 | 0 | 0 | 802 | 11228 | 21 | 13585.88 | 0 | 0 | 0 | 0 | 0 | Vlastní |  | 0 | 0 | 0 | Práce |  |  |  | POL1_1
43 | 317168059 | Překlad keramický vysoký v 238 mm dl 3000 mm | kus | 4 | 0 | 0 | 0 | 0 | 2375 | 9500 | 21 | 11495 | 0 | 0 | 0 | 0 | 0 | Vlastní |  | 0 | 0 | 0 | Práce |  |  |  | POL1_1
44 | 317168051 | Překlad keramický vysoký v 238 mm dl 1000 mm | kus | 2 | 0 | 0 | 0 | 0 | 623 | 1246 | 21 | 1507.66 | 0 | 0 | 0 | 0 | 0 | Vlastní |  | 0 | 0 | 0 | Práce |  |  |  | POL1_1
45 | 317168053 | Překlad keramický vysoký v 238 mm dl 1500 mm | kus | 6 | 0 | 0 | 0 | 0 | 928 | 5568 | 21 | 6737.28 | 0 | 0 | 0 | 0 | 0 | Vlastní |  | 0 | 0 | 0 | Práce |  |  |  | POL1_1
46 | 317998124 | Tepelná izolace mezi překlady jakékoliv výšky z polystyrénu tl 90 mm | m2 | 2.321 | 0 | 0 | 0 | 0 | 158 | 366.718 | 21 | 443.7312 | 0 | 0 | 0 | 0 | 0 | Vlastní |  | 0 | 0 | 0 | Práce |  |  |  | POL1_1
47 | 317998120R00 | Izolace mezi překlady z polystyrenu tl. 150 mm | m | 2.916 | 0 | 0 | 78.43 | 228.7019 | 40.57 | 118.3021 | 21 | 419.87 | 0.00083 | 0.0024203 | 0 | 0 | 0 | Vlastní |  | 0 | 0 | 0 | Práce |  |  |  | POL1_1
48 | 317141214 | Překlady ploché z pórobetonu Ytong š 125 mm pro světlost otvoru do 1250 mm | kus | 1 | 0 | 0 | 0 | 0 | 739 | 739 | 21 | 894.19 | 0 | 0 | 0 | 0 | 0 | Vlastní |  | 0 | 0 | 0 | Práce |  |  |  | POL1_1
49 | 317142422 | Překlad nenosný pórobetonový š 100 mm v do 250 mm na tenkovrstvou maltu dl do 1250 mm | kus | 2 | 0 | 0 | 0 | 0 | 760 | 1520 | 21 | 1839.2 | 0 | 0 | 0 | 0 | 0 | Vlastní |  | 0 | 0 | 0 | Práce |  |  |  | POL1_1
50 | 317142432 | Překlad nenosný pórobetonový š 125 mm v do 250 mm na tenkovrstvou maltu dl do 1250 mm | kus | 1 | 0 | 0 | 0 | 0 | 866 | 866 | 21 | 1047.86 | 0 | 0 | 0 | 0 | 0 | Vlastní |  | 0 | 0 | 0 | Práce |  |  |  | POL1_1
51 | 346272256 | Přizdívka z pórobetonových tvárnic tl 150 mm | m2 | 8.76 | 0 | 0 | 0 | 0 | 1233 | 10801.08 | 21 | 13069.3068 | 0 | 0 | 0 | 0 | 0 | Vlastní |  | 0 | 0 | 0 | Práce |  |  |  | POL1_1
Díl: | D5 | 004: Vodorovné konstrukce |  |  |  | 0 |  | 0 |  | 0 | [16 empty] | DIL
52 | 411324444 | Stropy deskové ze ŽB pohledového tř. C 25/30 | m3 | 4.939 | 0 | 0 | 0 | 0 | 3830 | 18916.37 | 21 | 22888.8077 | 0 | 0 | 0 | 0 | 0 | Vlastní |  | 0 | 0 | 0 | Práce |  |  |  | POL1_1
53 | 411351102R00 | Bednění stropů deskových, vlastní - odstranění | m2 | 32.924 | 0 | 0 | 0 | 0 | 897.5 | 29549.29 | 21 | 35754.6409 | 0 | 0 | 0 | 0 | 0 | Vlastní |  | 0 | 0 | 0 | Práce |  |  |  | POL1_1
54 | 411359111 | Příplatek k cenám bednění stropů za pohledový beton | m2 | 32.924 | 0 | 0 | 0 | 0 | 102 | 3358.248 | 21 | 4063.4825 | 0 | 0 | 0 | 0 | 0 | Vlastní |  | 0 | 0 | 0 | Práce |  |  |  | POL1_1
55 | 411354171R00 | Podpěrná konstr. stropů do 5 kPa - zřízení | m2 | 32.924 | 0 | 0 | 23.45 | 772.0678 | 200.55 | 6602.9082 | 21 | 8923.7258 | 0.00227 | 0.074737 | 0 | 0 | 0 | Vlastní |  | 0 | 0 | 0 | Práce |  |  |  | POL1_1
56 | 411354172R00 | Podpěrná konstr. stropů do 5 kPa - odstranění | m2 | 32.924 | 0 | 0 | 0 | 0 | 60.6 | 1995.1944 | 21 | 2414.1799 | 0 | 0 | 0 | 0 | 0 | Vlastní |  | 0 | 0 | 0 | Práce |  |  |  | POL1_1
57 | 411361821R00 | Výztuž stropů z betonářské oceli B500B (10 505) | t | 0.702 | 0 | 0 | 41124.94 | 28869.7079 | 11275.06 | 7915.0921 | 21 | 44509.608 | 1.0214 | 0.71702 | 0 | 0 | 0 | Vlastní |  | 0 | 0 | 0 | Práce |  |  |  | POL1_1
58 | 411362021R00 | Výztuž stropů svařovanou sítí z sítí Kari | t | 0.162 | 0 | 0 | 42424.06 | 6872.6977 | 5475.94 | 887.1023 | 21 | 9389.358 | 1.0554 | 0.17098 | 0 | 0 | 0 | Vlastní |  | 0 | 0 | 0 | Práce |  |  |  | POL1_1
59 | 43431111VL | Schodišťové stupně dusané na terén z betonu tř. C 20/25 vč. bednění+povrch.úpravy | m | 2 | 0 | 0 | 0 | 0 | 1000 | 2000 | 21 | 2420 | 0 | 0 | 0 | 0 | 0 | Vlastní |  | 0 | 0 | 0 | Práce |  |  |  | POL1_1
60 | 4113542VL | Bednění stropů ztracené z TR50/250T plech pozinkovaný tl 0,75 mm - viz popis SK3+SK4 | m2 | 45.68 | 0 | 0 | 0 | 0 | 1343 | 61348.24 | 21 | 74231.3704 | 0 | 0 | 0 | 0 | 0 | Vlastní |  | 0 | 0 | 0 | Práce |  |  |  | POL1_1
61 | 413941121VL | Osazování ocelových válcovaných nosníků stropů I, IE, U, UE nebo L do č.12 - vč. vysekání kapes a, zazdění | t | 0.385 | 0 | 0 | 0 | 0 | 10824 | 4167.24 | 21 | 5042.3604 | 0 | 0 | 0 | 0 | 0 | Vlastní |  | 0 | 0 | 0 | Práce |  |  |  | POL1_1
62 | 13010952 | ocel profilová HE-A 120 jakost 11 375 | t | 0.424 | 0 | 0 | 37000 | 15688 | 0 | 0 | 21 | 18982.48 | 0 | 0 | 0 | 0 | 0 | Vlastní |  | 0 | 0 | 0 | Specifikace |  |  |  | POL3_0
63 | 13010930 | ocel profilová UPE 120 jakost 11 375 | t | 0.035 | 0 | 0 | 37000 | 1295 | 0 | 0 | 21 | 1566.95 | 0 | 0 | 0 | 0 | 0 | Vlastní |  | 0 | 0 | 0 | Specifikace |  |  |  | POL3_0
64 | 413941123VL | Osazování ocelových válcovaných nosníků stropů I, IE, U, UE nebo L do č. 22 - vč. vysekání kapes a, zazdění | t | 0.312 | 0 | 0 | 0 | 0 | 10824 | 3377.088 | 21 | 4086.2789 | 0 | 0 | 0 | 0 | 0 | Vlastní |  | 0 | 0 | 0 | Práce |  |  |  | POL1_1
65 | 13010720 | ocel profilová IPN 180 jakost 11 375 | t | 0.344 | 0 | 0 | 37000 | 12728 | 0 | 0 | 21 | 15400.88 | 0 | 0 | 0 | 0 | 0 | Vlastní |  | 0 | 0 | 0 | Specifikace |  |  |  | POL3_0
66 | 411321414R00 | Stropy deskové ze železobetonu C 25/30 | m3 | 5.482 | 0 | 0 | 3082.95 | 16900.7319 | 592.05 | 3245.6181 | 21 | 24377.0835 | 2.5251 | 13.8428 | 0 | 0 | 0 | Vlastní |  | 0 | 0 | 0 | Práce |  |  |  | POL1_1
67 | 411351101R00 | Bednění stropů deskových, bednění vlastní -zřízení | m2 | 45.68 | 0 | 0 | 244.24 | 11156.8832 | 375.76 | 17164.7168 | 21 | 34269.136 | 0.04751 | 2.1703 | 0 | 0 | 0 | Vlastní |  | 0 | 0 | 0 | Práce |  |  |  | POL1_1
68 | 411351102R00 | Bednění stropů deskových, vlastní - odstranění | m2 | 45.68 | 0 | 0 | 0 | 0 | 277.5 | 12676.2 | 21 | 15338.202 | 0 | 0 | 0 | 0 | 0 | Vlastní |  | 0 | 0 | 0 | Práce |  |  |  | POL1_1
69 | 411354171R00 | Podpěrná konstr. stropů do 5 kPa - zřízení | m2 | 45.68 | 0 | 0 | 23.45 | 1071.196 | 200.55 | 9161.124 | 21 | 12381.1072 | 0.00227 | 0.10369 | 0 | 0 | 0 | Vlastní |  | 0 | 0 | 0 | Práce |  |  |  | POL1_1
70 | 411354172R00 | Podpěrná konstr. stropů do 5 kPa - odstranění | m2 | 45.68 | 0 | 0 | 0 | 0 | 60.6 | 2768.208 | 21 | 3349.5341 | 0 | 0 | 0 | 0 | 0 | Vlastní |  | 0 | 0 | 0 | Práce |  |  |  | POL1_1
71 | 411361821R00 | Výztuž stropů z betonářské oceli B500B (10 505) | t | 0.852 | 0 | 0 | 41124.94 | 35038.4489 | 11275.06 | 9606.3511 | 21 | 54020.208 | 1.0214 | 0.87022 | 0 | 0 | 0 | Vlastní |  | 0 | 0 | 0 | Práce |  |  |  | POL1_1
72 | 411362021R00 | Výztuž stropů svařovanou sítí z sítí Kari | t | 0.225 | 0 | 0 | 42424.06 | 9545.4135 | 5475.94 | 1232.0865 | 21 | 13040.775 | 1.0554 | 0.23747 | 0 | 0 | 0 | Vlastní |  | 0 | 0 | 0 | Práce |  |  |  | POL1_1
73 | 41112113VL | Montáž prefabrikovaných ŽB stropů ze stropních panelů š 1190mm tl.320mm - vč. ucpávek, dobetonávky | kus | 8 | 0 | 0 | 0 | 0 | 831.6 | 6652.8 | 21 | 8049.888 | 0 | 0 | 0 | 0 | 0 | Vlastní |  | 0 | 0 | 0 | Práce |  |  |  | POL1_1
74 | 5934687VL | panel stropní předpjatý 1000x1190x320mm | m | 84.88 | 0 | 0 | 2334 | 198109.92 | 0 | 0 | 21 | 239713.0032 | 0 | 0 | 0 | 0 | 0 | Vlastní |  | 0 | 0 | 0 | Práce |  |  |  | POL1_1
75 | 41112112VL | Montáž prefabrikovaných ŽB stropů ze stropních panelů š 1190mm tl.250mm - vč. ucpávek, dobetonávky | kus | 8 | 0 | 0 | 0 | 0 | 806.4 | 6451.2 | 21 | 7805.952 | 0 | 0 | 0 | 0 | 0 | Vlastní |  | 0 | 0 | 0 | Práce |  |  |  | POL1_1
76 | 5934686VL | panel stropní předpjatý 1000x1190x250mm | m | 84.88 | 0 | 0 | 1962 | 166534.56 | 0 | 0 | 21 | 201506.8176 | 0 | 0 | 0 | 0 | 0 | Vlastní |  | 0 | 0 | 0 | Práce |  |  |  | POL1_1
|  | Součet | [24 empty] | POP
|  | 84,88 : | [24 empty] | POP
77 | 4113613VL | Kleštinová výztuž stropů - dodávka a montáž | t | 0.094 | 0 | 0 | 0 | 0 | 52800 | 4963.2 | 21 | 6005.472 | 0 | 0 | 0 | 0 | 0 | Vlastní |  | 0 | 0 | 0 | Práce |  |  |  | POL1_1
78 | 417321515 | Ztužující pásy a věnce ze ŽB tř. C 25/30 | m3 | 20.876 | 0 | 0 | 0 | 0 | 4105 | 85695.98 | 21 | 103692.1358 | 0 | 0 | 0 | 0 | 0 | Vlastní |  | 0 | 0 | 0 | Práce |  |  |  | POL1_1
79 | 417351115R00 | Bednění ztužujících pásů a věnců - zřízení | m2 | 140.51 | 0 | 0 | 100 | 14051 | 362.5 | 50934.875 | 21 | 78632.9148 | 0.00782 | 1.0988 | 0 | 0 | 0 | Vlastní |  | 0 | 0 | 0 | Práce |  |  |  | POL1_1
80 | 417351116R00 | Bednění ztužujících pásů a věnců - odstranění | m2 | 140.51 | 0 | 0 | 0 | 0 | 108.5 | 15245.335 | 21 | 18446.8614 | 0 | 0 | 0 | 0 | 0 | Vlastní |  | 0 | 0 | 0 | Práce |  |  |  | POL1_1
81 | 417361821R00 | Výztuž ztužujících pásů a věnců z oceli B500B (10 505) | t | 2.056 | 0 | 0 | 40575.17 | 83422.5495 | 11824.83 | 24311.8505 | 21 | 130358.624 | 1.0167 | 2.0902 | 0 | 0 | 0 | Vlastní |  | 0 | 0 | 0 | Práce |  |  |  | POL1_1
Díl: | D6 | 005: Komunikace |  |  |  | 0 |  | 0 |  | 0 | [16 empty] | DIL
82 | 564710011 | Podklad z kameniva hrubého drceného vel. 8-16 mm tl. 50 mm | m2 | 28.72 | 0 | 0 | 0 | 0 | 91.25 | 2620.7 | 21 | 3171.047 | 0 | 0 | 0 | 0 | 0 | Vlastní |  | 0 | 0 | 0 | Práce |  |  |  | POL1_1
83 | 564731111R00 | Podklad z kameniva drceného vel.32-63 mm,tl. 10 cm | m2 | 28.72 | 0 | 0 | 103.77 | 2980.2744 | 30.52 | 876.5344 | 21 | 4666.7401 | 0.215 | 6.1748 | 0 | 0 | 0 | Vlastní |  | 0 | 0 | 0 | Práce |  |  |  | POL1_1
84 | 596811220 | Kladení betonové dlažby komunikací pro pěší do lože z kameniva vel do 0,25 m2 plochy do 50 m2 | m2 | 28.72 | 0 | 0 | 0 | 0 | 420 | 12062.4 | 21 | 14595.504 | 0 | 0 | 0 | 0 | 0 | Vlastní |  | 0 | 0 | 0 | Práce |  |  |  | POL1_1
85 | 59246003 | dlažba plošná betonová terasová hladká 500x500x50mm | m2 | 31.592 | 0 | 0 | 447 | 14121.624 | 0 | 0 | 21 | 17087.1602 | 0 | 0 | 0 | 0 | 0 | Vlastní |  | 0 | 0 | 0 | Specifikace |  |  |  | POL3_0
Díl: | D7 | 006: Úpravy povrchu |  |  |  | 0 |  | 0 |  | 0 | [16 empty] | DIL
86 | 632481213 | Separační vrstva z PE fólie | m2 | 33.34 | 0 | 0 | 0 | 0 | 24.3 | 810.162 | 21 | 980.2936 | 0 | 0 | 0 | 0 | 0 | Vlastní |  | 0 | 0 | 0 | Práce |  |  |  | POL1_1
87 | 28329042 | fólie PE separační či ochranná tl. 0,2mm | m2 | 38.341 | 0 | 0 | 12.8 | 490.7648 | 0 | 0 | 21 | 593.8196 | 0 | 0 | 0 | 0 | 0 | Vlastní |  | 0 | 0 | 0 | Specifikace |  |  |  | POL3_0
88 | 632441220 | Potěr anhydritový samonivelační litý C25 do 50 mm | m2 | 211.36 | 0 | 0 | 0 | 0 | 413.84 | 87469.2224 | 21 | 105837.7562 | 0 | 0 | 0 | 0 | 0 | Vlastní |  | 0 | 0 | 0 | Práce |  |  |  | POL1_1
89 | 632441292 | Příplatek k anhydritovému samonivelačnímu litému potěru C25 ZKD 5 mm tloušťky | m2 | 538.66 | 0 | 0 | 0 | 0 | 36.14 | 19467.1724 | 21 | 23555.2757 | 0 | 0 | 0 | 0 | 0 | Vlastní |  | 0 | 0 | 0 | Práce |  |  |  | POL1_1
90 | 632451234 | Potěr cementový samonivelační litý C25 tl do 50 mm | m2 | 33.34 | 0 | 0 | 0 | 0 | 405.54 | 13520.7036 | 21 | 16360.047 | 0 | 0 | 0 | 0 | 0 | Vlastní |  | 0 | 0 | 0 | Práce |  |  |  | POL1_1
91 | 632451292 | Příplatek k cementovému samonivelačnímu litému potěru C25 ZKD 5 mm tloušťky přes 50 mm | m2 | 77.18 | 0 | 0 | 0 | 0 | 35.31 | 2725.2258 | 21 | 3297.5283 | 0 | 0 | 0 | 0 | 0 | Vlastní |  | 0 | 0 | 0 | Práce |  |  |  | POL1_1
92 | 637121111VL | Okapový chodník z kačírku tl 100 mm - po obvodu střechy STR1 | m2 | 20.94 | 0 | 0 | 0 | 0 | 284 | 5946.96 | 21 | 7195.8216 | 0 | 0 | 0 | 0 | 0 | Vlastní |  | 0 | 0 | 0 | Práce |  |  |  | POL1_1
93 | 622211031 | Montáž kontaktního zateplení vnějších stěn z polystyrénových desek tl do 160 mm | m2 | 38.46 | 0 | 0 | 0 | 0 | 793.97 | 30536.0862 | 21 | 36948.6689 | 0 | 0 | 0 | 0 | 0 | Vlastní |  | 0 | 0 | 0 | Práce |  |  |  | POL1_1
94 | 28376425 | deska z polystyrénu XPS, lambda=0,034,soklový, tl 160mm | m3 | 6.769 | 0 | 0 | 963 | 6518.547 | 0 | 0 | 21 | 7887.4455 | 0 | 0 | 0 | 0 | 0 | Vlastní |  | 0 | 0 | 0 | Specifikace |  |  |  | POL3_0
95 | 622142001 | Potažení vnějších stěn sklovláknitým pletivem vtlačeným do tenkovrstvé hmoty | m2 | 236.376 | 0 | 0 | 0 | 0 | 224.53 | 53073.5033 | 21 | 64218.935 | 0 | 0 | 0 | 0 | 0 | Vlastní |  | 0 | 0 | 0 | Práce |  |  |  | POL1_1
96 | 622131121 | Penetrační disperzní nátěr vnějších stěn nanášený ručně | m2 | 213.3 | 0 | 0 | 0 | 0 | 54.15 | 11550.195 | 21 | 13975.742 | 0 | 0 | 0 | 0 | 0 | Vlastní |  | 0 | 0 | 0 | Práce |  |  |  | POL1_1
97 | 622211041 | Montáž kontaktního zateplení vnějších stěn z polystyrénových desek tl do 200 mm | m2 | 197.916 | 0 | 0 | 0 | 0 | 839.92 | 166233.6067 | 21 | 201142.6681 | 0 | 0 | 0 | 0 | 0 | Vlastní |  | 0 | 0 | 0 | Práce |  |  |  | POL1_1
98 | 28376081 | deska EPS grafitová fasadní lambda=0,031 tl 200mm | m2 | 217.708 | 0 | 0 | 920 | 200291.36 | 0 | 0 | 21 | 242352.5456 | 0 | 0 | 0 | 0 | 0 | Vlastní |  | 0 | 0 | 0 | Specifikace |  |  |  | POL3_0
99 | 62227103VL | Montáž odvětrávané fasády stěn na dřevěný rošt tepelná izolace 2 vrstvy tl. 100+100 mm - KVH, hranoly-2 vrstvy....100x100mm | m2 | 49.194 | 0 | 0 | 0 | 0 | 2150 | 105767.1 | 21 | 127978.191 | 0 | 0 | 0 | 0 | 0 | Vlastní |  | 0 | 0 | 0 | Práce |  |  |  | POL1_1
100 | 6315357VL | rohož izolační z minerální plsťi tl.100 mm, lambda 0,03 | m2 | 54.113 | 0 | 0 | 0 | 0 | 713 | 38582.569 | 21 | 46684.9097 | 0 | 0 | 0 | 0 | 0 | Vlastní |  | 0 | 0 | 0 | Práce |  |  |  | POL1_1
101 | 622135002 | Vyrovnání podkladu vnějších stěn maltou cementovou tl do 10 mm | m2 | 24.597 | 0 | 0 | 0 | 0 | 332.23 | 8171.8613 | 21 | 9887.9506 | 0 | 0 | 0 | 0 | 0 | Vlastní |  | 0 | 0 | 0 | Práce |  |  |  | POL1_1
102 | 71329122VL | Montáž izolace tepelné difuzně propustná zábrana stěn fólií | m2 | 24.597 | 0 | 0 | 0 | 0 | 76.7 | 1886.5899 | 21 | 2282.7739 | 0 | 0 | 0 | 0 | 0 | Vlastní |  | 0 | 0 | 0 | Práce |  |  |  | POL1_1
103 | 28329038 | fólie kontaktní difuzně propustná pro doplňkovou hydroizolační vrstvu skládaných větraných fasád s, otevřenými spárami (spára max 20 mm, max.20% plochy) | m2 | 28.287 | 0 | 0 | 0 | 0 | 102 | 2885.274 | 21 | 3491.1767 | 0 | 0 | 0 | 0 | 0 | Vlastní |  | 0 | 0 | 0 | Práce |  |  |  | POL1_1
104 | 622532031 | Tenkovrstvá silikonová hydrofilní zrnitá omítka tl. 3,0 mm včetně penetrace vnějších stěn | m2 | 213.3 | 0 | 0 | 0 | 0 | 490 | 104517 | 21 | 126465.57 | 0 | 0 | 0 | 0 | 0 | Vlastní |  | 0 | 0 | 0 | Práce |  |  |  | POL1_1
105 | 622252001 | Montáž zakládacích soklových lišt kontaktního zateplení | m | 38.46 | 0 | 0 | 0 | 0 | 127.13 | 4889.4198 | 21 | 5916.1982 | 0 | 0 | 0 | 0 | 0 | Vlastní |  | 0 | 0 | 0 | Práce |  |  |  | POL1_1
106 | 59051657 | lišta soklová Al s okapničkou zakládací U 20cm 0,95/200cm | m | 42.306 | 0 | 0 | 106 | 4484.436 | 0 | 0 | 21 | 5426.1724 | 0 | 0 | 0 | 0 | 0 | Vlastní |  | 0 | 0 | 0 | Specifikace |  |  |  | POL3_0
107 | 622252002 | Montáž ostatních lišt kontaktního zateplení | m | 273.14 | 0 | 0 | 0 | 0 | 75 | 20485.5 | 21 | 24787.455 | 0 | 0 | 0 | 0 | 0 | Vlastní |  | 0 | 0 | 0 | Práce |  |  |  | POL1_1
108 | 59051486 | lišta rohová PVC 10/15cm s tkaninou | m | 121.407 | 0 | 0 | 12.3 | 1493.3061 | 0 | 0 | 21 | 1806.9051 | 0 | 0 | 0 | 0 | 0 | Vlastní |  | 0 | 0 | 0 | Specifikace |  |  |  | POL3_0
109 | 59051481 | lišta PVC podparapetní | m | 37.95 | 0 | 0 | 50 | 1897.5 | 0 | 0 | 21 | 2295.975 | 0 | 0 | 0 | 0 | 0 | Vlastní |  | 0 | 0 | 0 | Specifikace |  |  |  | POL3_0
110 | 59051482 | lišta PVC okenní začišťovací | m | 126.687 | 0 | 0 | 35.4 | 4484.7198 | 0 | 0 | 21 | 5426.5112 | 0 | 0 | 0 | 0 | 0 | Vlastní |  | 0 | 0 | 0 | Specifikace |  |  |  | POL3_0
111 | 59051483 | lišta PVC pro nadpraží | m | 41.36 | 0 | 0 | 32.48 | 1343.3728 | 0 | 0 | 21 | 1625.4777 | 0 | 0 | 0 | 0 | 0 | Vlastní |  | 0 | 0 | 0 | Specifikace |  |  |  | POL3_0
112 | 59051484 | lišta dilatační koutová | m | 7.15 | 0 | 0 | 120 | 858 | 0 | 0 | 21 | 1038.18 | 0 | 0 | 0 | 0 | 0 | Vlastní |  | 0 | 0 | 0 | Specifikace |  |  |  | POL3_0
113 | 59051485 | lišta dilatační průběžná | m | 7.26 | 0 | 0 | 185.12 | 1343.9712 | 0 | 0 | 21 | 1626.2037 | 0 | 0 | 0 | 0 | 0 | Vlastní |  | 0 | 0 | 0 | Specifikace |  |  |  | POL3_0
114 | 612131121 | Penetrační disperzní nátěr vnitřních stěn nanášený ručně | m2 | 329.369 | 0 | 0 | 0 | 0 | 65.5 | 21573.6695 | 21 | 26104.1407 | 0 | 0 | 0 | 0 | 0 | Vlastní |  | 0 | 0 | 0 | Práce |  |  |  | POL1_1
115 | 612341121 | Sádrová nebo vápenosádrová omítka hladká jednovrstvá vnitřních stěn nanášená ručně | m2 | 329.369 | 0 | 0 | 0 | 0 | 388 | 127795.172 | 21 | 154632.1557 | 0 | 0 | 0 | 0 | 0 | Vlastní |  | 0 | 0 | 0 | Práce |  |  |  | POL1_1
116 | 612341191 | Příplatek k sádrové omítce vnitřních stěn za každých dalších 5 mm tloušťky ručně | m2 | 329.369 | 0 | 0 | 0 | 0 | 77.4 | 25493.1606 | 21 | 30846.7236 | 0 | 0 | 0 | 0 | 0 | Vlastní |  | 0 | 0 | 0 | Práce |  |  |  | POL1_1
117 | 612345301 | Sádrová hladká omítka ostění nebo nadpraží | m2 | 44.81 | 0 | 0 | 0 | 0 | 678 | 30381.18 | 21 | 36761.2278 | 0 | 0 | 0 | 0 | 0 | Vlastní |  | 0 | 0 | 0 | Práce |  |  |  | POL1_1
Díl: | D8 | 008: Vedení dálková a přípojná |  |  |  | 0 |  | 0 |  | 0 | [16 empty] | DIL
118 | 871219111R00 | Kladení dren. potrubí bezvýkop.,flex.PVC, bez obs. | m | 26.8 | 0 | 0 | 0 | 0 | 43.48 | 1165.264 | 21 | 1409.9646 | 0 | 0 | 0 | 0 | 0 | Vlastní |  | 0 | 0 | 0 | Práce |  |  |  | POL1_1
119 | 28611223 | trubka PVC drenážní flexibilní D 100mm | m | 30.82 | 0 | 0 | 49.92 | 1538.5344 | 0 | 0 | 21 | 1861.6213 | 0 | 0 | 0 | 0 | 0 | Vlastní |  | 0 | 0 | 0 | Specifikace |  |  |  | POL3_0
120 | 8712281VL | Kladení drenážního+stoupacího potrubí průměru do 150 mm | m | 11 | 0 | 0 | 0 | 0 | 109.2 | 1201.2 | 21 | 1453.452 | 0 | 0 | 0 | 0 | 0 | Vlastní |  | 0 | 0 | 0 | Práce |  |  |  | POL1_1
121 | 2861111VL | trubka PVC DN 100mm plná | m | 12.65 | 0 | 0 | 141.6 | 1791.24 | 0 | 0 | 21 | 2167.4004 | 0 | 0 | 0 | 0 | 0 | Vlastní |  | 0 | 0 | 0 | Práce |  |  |  | POL1_1
122 | 87121911VL | Kladení drenážního potrubí z flexibilního PVC s obsypem | m | 35 | 0 | 0 | 0 | 0 | 106.8 | 3738 | 21 | 4522.98 | 0 | 0 | 0 | 0 | 0 | Vlastní |  | 0 | 0 | 0 | Práce |  |  |  | POL1_1
123 | 28611225 | trubka PVC drenážní flexibilní D 160mm | m | 38.5 | 0 | 0 | 124.8 | 4804.8 | 0 | 0 | 21 | 5813.808 | 0 | 0 | 0 | 0 | 0 | Vlastní |  | 0 | 0 | 0 | Specifikace |  |  |  | POL3_0
124 | 899661311R00 | Zřízení filtračního obalu dren.trubek DN do 130 mm | m | 61.8 | 0 | 0 | 1.13 | 69.834 | 18.87 | 1166.166 | 21 | 1495.56 | 2e-05 | 0.001236 | 0 | 0 | 0 | Vlastní |  | 0 | 0 | 0 | Práce |  |  |  | POL1_1
Díl: | D9 | 009: Ostatní konstrukce a práce |  |  |  | 0 |  | 0 |  | 0 | [16 empty] | DIL
125 | 98542111VL | Injektáž trhlin v cihelném zdivu tl do 600 mm včetně vrtání - viz popis | m | 35.625 | 0 | 0 | 0 | 0 | 3455 | 123084.375 | 21 | 148932.0998 | 0 | 0 | 0 | 0 | 0 | Vlastní |  | 0 | 0 | 0 | Práce |  |  |  | POL1_1
126 | 95333461VL | Těsnící křížový plech a separační plech do řízených smršťovacích spar betonových kcí š do 150 mm | m | 5.5 | 0 | 0 | 0 | 0 | 540 | 2970 | 21 | 3593.7 | 0 | 0 | 0 | 0 | 0 | Vlastní |  | 0 | 0 | 0 | Práce |  |  |  | POL1_1
127 | 9535118VL | Nosný tepelně-izolační prvek Isonosník s nerez.pruty, TI tl.120, v=180mmk, dl.1m - viz popis Statika, - vč. vyplnění vatou | kus | 7 | 0 | 0 | 0 | 0 | 5000 | 35000 | 21 | 42350 | 0 | 0 | 0 | 0 | 0 | Vlastní |  | 0 | 0 | 0 | Práce |  |  |  | POL1_1
128 | 941111121 | Montáž lešení řadového trubkového lehkého s podlahami zatížení do 200 kg/m2 š do 1,2 m v do 10 m | m2 | 338.498 | 0 | 0 | 0 | 0 | 73.14 | 24757.7437 | 21 | 29956.8654 | 0 | 0 | 0 | 0 | 0 | Vlastní |  | 0 | 0 | 0 | Práce |  |  |  | POL1_1
129 | 941111221 | Příplatek k lešení řadovému trubkovému lehkému s podlahami š 1,2 m v 10 m za první a ZKD den použití | m2 | 30464.82 | 0 | 0 | 0 | 0 | 1.09 | 33206.6538 | 21 | 40180.0465 | 0 | 0 | 0 | 0 | 0 | Vlastní |  | 0 | 0 | 0 | Práce |  |  |  | POL1_1
130 | 941111821 | Demontáž lešení řadového trubkového lehkého s podlahami zatížení do 200 kg/m2 š do 1,2 m v do 10 m | m2 | 338.498 | 0 | 0 | 0 | 0 | 44.54 | 15076.7009 | 21 | 18242.807 | 0 | 0 | 0 | 0 | 0 | Vlastní |  | 0 | 0 | 0 | Práce |  |  |  | POL1_1
131 | 949101112 | Lešení pomocné pro objekty pozemních staveb s lešeňovou podlahou v do 3,5 m zatížení do 150 kg/m2 | m2 | 244.7 | 0 | 0 | 0 | 0 | 180 | 44046 | 21 | 53295.66 | 0 | 0 | 0 | 0 | 0 | Vlastní |  | 0 | 0 | 0 | Práce |  |  |  | POL1_1
132 | 9539416VL | Montáž a dodávka hasících přístrojů - viz výpis | kus | 11 | 0 | 0 | 0 | 0 | 1000 | 11000 | 21 | 13310 | 0 | 0 | 0 | 0 | 0 | Vlastní |  | 0 | 0 | 0 | Práce |  |  |  | POL1_1
133 | 953941210R00 | Osazení kovových poklopů s rámy plochy do 1 m2 | kus | 1 | 0 | 0 | 47.12 | 47.12 | 387.81 | 387.81 | 21 | 526.2653 | 0.04867 | 0.04867 | 0 | 0 | 0 | Vlastní |  | 0 | 0 | 0 | Práce |  |  |  | POL1_1
134 | D/01 | poklop šachtový třída D 400, čtvercový rám 850, vstup 600 mm, bez ventilace | kus | 1 | 0 | 0 | 0 | 0 | 11400 | 11400 | 21 | 13794 | 0 | 0 | 0 | 0 | 0 | Vlastní |  | 0 | 0 | 0 | Práce |  |  |  | POL1_1
[25 empty] | 15 | 21 | DPH
END
Note on S6: Jedná se o informaci, zda se jedná o položku, která je do rozpočtu zadána z cenové soustavy RTS, nebo vlastní.
Note on T6: Jedná se o název CÚ, která je zadána u položky rozpočtu

## SO02 Dvůr MŠ
Položkový rozpočet | [26 empty] | #TypZaznamu#
S: | BL1 | Rekonstrukce a přístavba MŠ v Blučině | [24 empty] | STA
O: | 01 | Objekt | [21 empty] | STA |  |  | OBJ
R: | 04 | SO 02 Dvůr MŠ | [24 empty] | ROZ
P.č. | Číslo položky | Název položky | MJ | Množství | Cena / MJ | Celkem | Dodávka | Dodávka celk. | Montáž | Montáž celk. | DPH | Cena s DPH | Hmotnost / MJ | Hmotnost celk.(t) | Dem. hmotnost / MJ | Dem. hmotnost celk.(t) | Ceník | Cen. soustava / platnost | Cenová úroveň | Nhod / MJ | Nhod celk. | Dodavatel | Typ položky
Díl: | 1 | Zemní práce |  |  |  | 0 |  | 0 |  | 0 | [16 empty] | DIL
1 | 111151103 | Odstranění travin a rákosu strojně travin, při celkové ploše přes 500 m2 | m2 | 504 | 0 | 0 | 0 | 0 | 2.7 | 1360.8 | 21 | 1646.568 | 0 | 0 | 0 | 0 | 0 | Vlastní |  | 0 | 0 | 0 | Práce |  |  |  | POL1_1
2 | 111211101 | Odstranění křovin a stromů s odstraněním kořenů ručně průměru kmene do 100 mm jakékoliv plochy v, rovině nebo ve svahu o sklonu do 1:5 | m2 | 20 | 0 | 0 | 0 | 0 | 109.12 | 2182.4 | 21 | 2640.704 | 0 | 0 | 0 | 0 | 0 | Vlastní |  | 0 | 0 | 0 | Práce |  |  |  | POL1_1
3 | 112101102R00 | Kácení stromů listnatých o průměru kmene 30-50 cm | kus | 1 | 0 | 0 | 0 | 0 | 529 | 529 | 21 | 640.09 | 0 | 0 | 0 | 0 | 0 | Vlastní |  | 0 | 0 | 0 | Práce |  |  |  | POL1_1
4 | 112101122R00 | Kácení stromů jehličnatých o průměru kmene 30-50cm | kus | 4 | 0 | 0 | 0 | 0 | 330.5 | 1322 | 21 | 1599.62 | 0 | 0 | 0 | 0 | 0 | Vlastní |  | 0 | 0 | 0 | Práce |  |  |  | POL1_1
5 | 112201113R00 | Odstranění pařezů o průměru do 40 cm, svah 1:5 | kus | 5 | 0 | 0 | 0 | 0 | 3415 | 17075 | 21 | 20660.75 | 0 | 0 | 0 | 0 | 0 | Vlastní |  | 0 | 0 | 0 | Práce |  |  |  | POL1_1
6 | 113106121R00 | Rozebrání dlažeb z betonových dlaždic na sucho | m2 | 276 | 0 | 0 | 0 | 0 | 67.2 | 18547.2 | 21 | 22442.112 | 0 | 0 | 0.138 | 38.088 | 0 | Vlastní |  | 0 | 0 | 0 | Práce |  |  |  | POL1_1
7 | 113107223R00 | Odstranění podkladu nad 200 m2,kam.drcené tl.30 cm | m2 | 276 | 0 | 0 | 0 | 0 | 59.11 | 16314.36 | 21 | 19740.3756 | 0 | 0 | 0.4 | 110.4 | 0 | Vlastní |  | 0 | 0 | 0 | Práce |  |  |  | POL1_1
8 | 113107331 | Odstranění podkladů nebo krytů strojně plochy jednotlivě do 50 m2 spřemístěním hmot na skládku na, vzdálenost do 3 m nebo s naložením na dopravní prostředek zbetonu prostého, o tl. vrstvy přes 100 do | m2 | 24 | 0 | 0 | 0 | 0 | 755 | 18120 | 21 | 21925.2 | 0 | 0 | 0 | 0 | 0 | Vlastní |  | 0 | 0 | 0 | Práce |  |  |  | POL1_1
9 | 113201112 | Vytrhání obrub svybouráním lože, s přemístěním hmot na skládku na vzdálenost do 3 m nebo s naložením, na dopravní prostředek silničních ležatých | m | 21 | 0 | 0 | 0 | 0 | 133.42 | 2801.82 | 21 | 3390.2022 | 0 | 0 | 0 | 0 | 0 | Vlastní |  | 0 | 0 | 0 | Práce |  |  |  | POL1_1
10 | 122251101 | Odkopávky a prokopávky nezapažené strojně v hornině třídy těžitelnosti I skupiny 3 do 20 m3 | m3 | 5.72 | 0 | 0 | 0 | 0 | 228.42 | 1306.5624 | 21 | 1580.9376 | 0 | 0 | 0 | 0 | 0 | Vlastní |  | 0 | 0 | 0 | Práce |  |  |  | POL1_1
11 | 131213101 | Hloubení jam ručně zapažených i nezapažených s urovnáním dna do předepsaného profilu a spádu v, hornině třídy těžitelnosti I skupiny 3 soudržných | m3 | 8.802 | 0 | 0 | 0 | 0 | 1428 | 12569.256 | 21 | 15208.8046 | 0 | 0 | 0 | 0 | 0 | Vlastní |  | 0 | 0 | 0 | Práce |  |  |  | POL1_1
12 | 131251102 | Hloubení nezapažených jam a zářezů strojně s urovnáním dna do předepsaného profilu a spádu v hornině, třídy těžitelnosti I skupiny 3 přes 20 do 50 m3 | m3 | 40.507 | 0 | 0 | 0 | 0 | 467 | 18916.769 | 21 | 22889.2917 | 0 | 0 | 0 | 0 | 0 | Vlastní |  | 0 | 0 | 0 | Práce |  |  |  | POL1_1
13 | 132251101 | Hloubení nezapažených rýh šířky do 800 mm strojně s urovnáním dna do předepsaného profilu a spádu v, hornině třídy těžitelnosti I skupiny 3 do 20 m3 | m3 | 27.767 | 0 | 0 | 0 | 0 | 575 | 15966.025 | 21 | 19318.8963 | 0 | 0 | 0 | 0 | 0 | Vlastní |  | 0 | 0 | 0 | Práce |  |  |  | POL1_1
14 | 162201402R00 | Vod.přemístění větví listnatých, D 50 cm do 1000 m | kus | 1 | 0 | 0 | 0 | 0 | 199.5 | 199.5 | 21 | 241.395 | 0 | 0 | 0 | 0 | 0 | Vlastní |  | 0 | 0 | 0 | Práce |  |  |  | POL1_1
15 | 162201406R00 | Vod.přemístění větví jehlič., D 50 cm do 1000 m | kus | 4 | 0 | 0 | 0 | 0 | 210.5 | 842 | 21 | 1018.82 | 0 | 0 | 0 | 0 | 0 | Vlastní |  | 0 | 0 | 0 | Práce |  |  |  | POL1_1
16 | 162201412R00 | Vod.přemístění kmenů listnatých, D 50 cm do 1000 m | kus | 1 | 0 | 0 | 0 | 0 | 1348 | 1348 | 21 | 1631.08 | 0 | 0 | 0 | 0 | 0 | Vlastní |  | 0 | 0 | 0 | Práce |  |  |  | POL1_1
17 | 162201416R00 | Vod.přemístění kmenů jehlič., D 50 cm do 1000 m | kus | 4 | 0 | 0 | 0 | 0 | 1228 | 4912 | 21 | 5943.52 | 0 | 0 | 0 | 0 | 0 | Vlastní |  | 0 | 0 | 0 | Práce |  |  |  | POL1_1
18 | 162201422R00 | Vodorovné přemístění pařezů D 50 cm do 1000 m | kus | 5 | 0 | 0 | 0 | 0 | 489.5 | 2447.5 | 21 | 2961.475 | 0 | 0 | 0 | 0 | 0 | Vlastní |  | 0 | 0 | 0 | Práce |  |  |  | POL1_1
19 | 162211311 | Vodorovné přemístění výkopku nebo sypaniny stavebním kolečkem s naložením a vyprázdněním kolečka na, hromady nebo do dopravního prostředku na vzdálenost do 10 m z horniny třídy těžitelnosti I, skupiny | m3 | 8.802 | 0 | 0 | 0 | 0 | 278.5 | 2451.357 | 21 | 2966.1456 | 0 | 0 | 0 | 0 | 0 | Vlastní |  | 0 | 0 | 0 | Práce |  |  |  | POL1_1
20 | 162251102 | Vodorovné přemístění výkopku nebo sypaniny po suchu na obvyklém dopravním prostředku, bez naložení, výkopku, avšak se složením bez rozhrnutí z horniny třídy těžitelnosti I skupiny 1 až 3 na vzdálenost | m3 | 186.932 | 0 | 0 | 0 | 0 | 110 | 20562.52 | 21 | 24880.6492 | 0 | 0 | 0 | 0 | 0 | Vlastní |  | 0 | 0 | 0 | Práce |  |  |  | POL1_1
21 | 162301501R00 | Vodorovné přemístění křovin do 5000 m | m2 | 20 | 0 | 0 | 0 | 0 | 66 | 1320 | 21 | 1597.2 | 0 | 0 | 0 | 0 | 0 | Vlastní |  | 0 | 0 | 0 | Práce |  |  |  | POL1_1
22 | 162301932 | Vodorovné přemístění větví, kmenů nebo pařezů s naložením, složením a dopravou Příplatek k cenám za, každých dalších i započatých 1000 m přes 1000 m větví stromů listnatých, průměru kmene přes 300 do | kus | 14 | 0 | 0 | 0 | 0 | 7 | 98 | 21 | 118.58 | 0 | 0 | 0 | 0 | 0 | Vlastní |  | 0 | 0 | 0 | Práce |  |  |  | POL1_1
23 | 162301942 | Vodorovné přemístění větví, kmenů nebo pařezů s naložením, složením a dopravou Příplatek k cenám za, každých dalších i započatých 1000 m přes 1000 m větví stromů jehličnatých, o průměru kmene přes 300 | kus | 56 | 0 | 0 | 0 | 0 | 9 | 504 | 21 | 609.84 | 0 | 0 | 0 | 0 | 0 | Vlastní |  | 0 | 0 | 0 | Práce |  |  |  | POL1_1
24 | 162301972 | Vodorovné přemístění větví, kmenů nebo pařezů s naložením, složením a dopravou Příplatek k cenám za, každých dalších i započatých 1000 m přes 1000 m pařezů kmenů, průměru přes 300 do 500 mm | kus | 70 | 0 | 0 | 0 | 0 | 9 | 630 | 21 | 762.3 | 0 | 0 | 0 | 0 | 0 | Vlastní |  | 0 | 0 | 0 | Práce |  |  |  | POL1_1
25 | 162301981 | Vodorovné přemístění smýcených křovin Příplatek k ceně za každých dalších i započatých 1 000 m | m2 | 280 | 0 | 0 | 0 | 0 | 16 | 4480 | 21 | 5420.8 | 0 | 0 | 0 | 0 | 0 | Vlastní |  | 0 | 0 | 0 | Práce |  |  |  | POL1_1
26 | 167151111 | Nakládání, skládání a překládání neulehlého výkopku nebo sypaniny strojně nakládání, množství přes, 100 m3, zhornin třídy těžitelnosti I, skupiny 1 až 3 | m3 | 104.136 | 0 | 0 | 0 | 0 | 78.5 | 8174.676 | 21 | 9891.3628 | 0 | 0 | 0 | 0 | 0 | Vlastní |  | 0 | 0 | 0 | Práce |  |  |  | POL1_1
27 | 17120121R | Poplatek za uložení pokácených stromů, větví a pařezů na skládku | kus | 5 | 0 | 0 | 0 | 0 | 1200 | 6000 | 21 | 7260 | 0 | 0 | 0 | 0 | 0 | Vlastní |  | 0 | 0 | 0 | Práce |  |  |  | POL1_1
28 | 17120122R | Poplatek za uložení křovin vč. kořenů na skládku | m2 | 20 | 0 | 0 | 0 | 0 | 36 | 720 | 21 | 871.2 | 0 | 0 | 0 | 0 | 0 | Vlastní |  | 0 | 0 | 0 | Práce |  |  |  | POL1_1
29 | 174151101 | Zásyp sypaninou z jakékoliv horniny strojně s uložením výkopku ve vrstvách se zhutněním jam, šachet,, rýh nebo kolem objektů v těchto vykopávkách | m3 | 104.136 | 0 | 0 | 0 | 0 | 139.5 | 14526.972 | 21 | 17577.6337 | 0 | 0 | 0 | 0 | 0 | Vlastní |  | 0 | 0 | 0 | Práce |  |  |  | POL1_1
30 | 181951112 | Úprava pláně vyrovnáním výškových rozdílů strojně v hornině třídy těžitelnosti I, skupiny 1 až 3 se, zhutněním | m2 | 192.64 | 0 | 0 | 0 | 0 | 15.3 | 2947.392 | 21 | 3566.3419 | 0 | 0 | 0 | 0 | 0 | Vlastní |  | 0 | 0 | 0 | Práce |  |  |  | POL1_1
Díl: | 2 | Zakládání |  |  |  | 0 |  | 0 |  | 0 | [16 empty] | DIL
31 | 271532212 | Podsyp pod základové konstrukce se zhutněním a urovnáním povrchu z kameniva hrubého, frakce 16 - 32, mm | m3 | 15.744 | 0 | 0 | 0 | 0 | 1425 | 22435.2 | 21 | 27146.592 | 0 | 0 | 0 | 0 | 0 | Vlastní |  | 0 | 0 | 0 | Práce |  |  |  | POL1_1
32 | 271572211 | Podsyp pod základové konstrukce se zhutněním a urovnáním povrchu ze štěrkopísku netříděného | m3 | 5.248 | 0 | 0 | 0 | 0 | 1410 | 7399.68 | 21 | 8953.6128 | 0 | 0 | 0 | 0 | 0 | Vlastní |  | 0 | 0 | 0 | Práce |  |  |  | POL1_1
33 | 273313511R00 | Beton základových desek prostý C 12/15 | m3 | 8.802 | 0 | 0 | 2615.6 | 23022.5112 | 339.4 | 2987.3988 | 21 | 31471.9911 | 2.525 | 22.225 | 0 | 0 | 0 | Vlastní |  | 0 | 0 | 0 | Práce |  |  |  | POL1_1
34 | 273322511 | Základy z betonu železového (bez výztuže) desky z betonu se zvýšenými nároky na prostředí tř. C, 25/30 | m3 | 12.595 | 0 | 0 | 0 | 0 | 3500 | 44082.5 | 21 | 53339.825 | 0 | 0 | 0 | 0 | 0 | Vlastní |  | 0 | 0 | 0 | Práce |  |  |  | POL1_1
35 | 27333-001 | Příplatek za kartáčovaný povrch žb desky | m2 | 104.96 | 0 | 0 | 0 | 0 | 150 | 15744 | 21 | 19050.24 | 0 | 0 | 0 | 0 | 0 | Vlastní |  | 0 | 0 | 0 | Práce |  |  |  | POL1_1
36 | 273351121 | Bednění základů desek zřízení | m2 | 1.068 | 0 | 0 | 0 | 0 | 883 | 943.044 | 21 | 1141.0784 | 0 | 0 | 0 | 0 | 0 | Vlastní |  | 0 | 0 | 0 | Práce |  |  |  | POL1_1
37 | 273351122 | Bednění základů desek odstranění | m2 | 1.068 | 0 | 0 | 0 | 0 | 140 | 149.52 | 21 | 180.9192 | 0 | 0 | 0 | 0 | 0 | Vlastní |  | 0 | 0 | 0 | Práce |  |  |  | POL1_1
38 | 273362021R00 | Výztuž základových desek ze svařovaných sití KARI | t | 0.606 | 0 | 0 | 42060.31 | 25488.5479 | 5839.69 | 3538.8521 | 21 | 35123.154 | 1.057 | 0.64055 | 0 | 0 | 0 | Vlastní |  | 0 | 0 | 0 | Práce |  |  |  | POL1_1
39 | 274321511 | Základy z betonu železového (bez výztuže) pasy z betonu bez zvláštních nároků na prostředí tř. C, 25/30 | m3 | 12.069 | 0 | 0 | 0 | 0 | 3430 | 41396.67 | 21 | 50089.9707 | 0 | 0 | 0 | 0 | 0 | Vlastní |  | 0 | 0 | 0 | Práce |  |  |  | POL1_1
40 | 274351121 | Bednění základů pasů rovné zřízení | m2 | 75.79 | 0 | 0 | 0 | 0 | 642 | 48657.18 | 21 | 58875.1878 | 0 | 0 | 0 | 0 | 0 | Vlastní |  | 0 | 0 | 0 | Práce |  |  |  | POL1_1
41 | 274351122 | Bednění základů pasů rovné odstranění | m2 | 75.79 | 0 | 0 | 0 | 0 | 140 | 10610.6 | 21 | 12838.826 | 0 | 0 | 0 | 0 | 0 | Vlastní |  | 0 | 0 | 0 | Práce |  |  |  | POL1_1
42 | 274361821R00 | Výztuž základových pasů z betonářské oceli B500B (10 505) | t | 0.905 | 0 | 0 | 40685.93 | 36820.7666 | 10114.07 | 9153.2334 | 21 | 55628.54 | 1.0212 | 0.92415 | 0 | 0 | 0 | Vlastní |  | 0 | 0 | 0 | Práce |  |  |  | POL1_1
Díl: | 211 | Drenáže - položka D19 |  |  |  | 0 |  | 0 |  | 0 | [16 empty] | DIL
43 | 211561111R00 | Výplň odvodňovacích žeber kam. hrubě drcen. 16 mm | m3 | 12.748 | 0 | 0 | 982.29 | 12522.2329 | 408.71 | 5210.2351 | 21 | 21456.2887 | 1.665 | 21.2254 | 0 | 0 | 0 | Vlastní |  | 0 | 0 | 0 | Práce |  |  |  | POL1_1
44 | 211971110R00 | Opláštění žeber z geotextilie o sklonu do 1 : 2,5 | m2 | 101.75 | 0 | 0 | 3.66 | 372.405 | 35.04 | 3565.32 | 21 | 4764.6533 | 0.00018 | 0.018315 | 0 | 0 | 0 | Vlastní |  | 0 | 0 | 0 | Práce |  |  |  | POL1_1
45 | 69311172 | geotextilie PP s ÚV stabilizací 300g/m2 | m2 | 117.013 | 0 | 0 | 26 | 3042.338 | 0 | 0 | 21 | 3681.2314 | 0 | 0 | 0 | 0 | 0 | Vlastní |  | 0 | 0 | 0 | Specifikace |  |  |  | POL3_0
46 | 212532111R00 | Lože trativodu z kameniva hrub.drceného,16-32 mm | m3 | 4.44 | 0 | 0 | 870.57 | 3865.3308 | 694.43 | 3083.2692 | 21 | 8407.806 | 1.63 | 7.2372 | 0 | 0 | 0 | Vlastní |  | 0 | 0 | 0 | Práce |  |  |  | POL1_1
47 | 212755214 | Trativody bez lože z drenážních trubek plastových flexibilních D 100 mm | m | 37 | 0 | 0 | 0 | 0 | 217.5 | 8047.5 | 21 | 9737.475 | 0 | 0 | 0 | 0 | 0 | Vlastní |  | 0 | 0 | 0 | Práce |  |  |  | POL1_1
48 | 971052341R00 | Vybourání otvorů zdi želbet. pl. 0,09 m2, tl. 30cm | kus | 1 | 0 | 0 | 8.96 | 8.96 | 867.04 | 867.04 | 21 | 1059.96 | 0.00034 | 0.00034 | 0.059 | 0.059 | 0 | Vlastní |  | 0 | 0 | 0 | Práce |  |  |  | POL1_1
Díl: | 3 | Svislé a kompletní konstrukce |  |  |  | 0 |  | 0 |  | 0 | [16 empty] | DIL
49 | 311321814R00 | Železobeton nadzákladových zdí pohledový C 25/30 | m3 | 5.413 | 0 | 0 | 3004.63 | 16264.0622 | 795.37 | 4305.3378 | 21 | 24888.974 | 2.4256 | 13.13 | 0 | 0 | 0 | Vlastní |  | 0 | 0 | 0 | Práce |  |  |  | POL1_1
50 | 311351121 | Bednění nadzákladových zdí nosných rovné oboustranné za každou stranu zřízení | m2 | 31.043 | 0 | 0 | 0 | 0 | 627 | 19463.961 | 21 | 23551.3916 | 0 | 0 | 0 | 0 | 0 | Vlastní |  | 0 | 0 | 0 | Práce |  |  |  | POL1_1
51 | 311351122 | Bednění nadzákladových zdí nosných rovné oboustranné za každou stranu odstranění | m2 | 31.043 | 0 | 0 | 0 | 0 | 293.5 | 9111.1205 | 21 | 11024.4552 | 0 | 0 | 0 | 0 | 0 | Vlastní |  | 0 | 0 | 0 | Práce |  |  |  | POL1_1
52 | 311351911 | Bednění nadzákladových zdí nosných Příplatek k cenám bednění za pohledový beton | m2 | 27.523 | 0 | 0 | 0 | 0 | 160.76 | 4424.5975 | 21 | 5353.766 | 0 | 0 | 0 | 0 | 0 | Vlastní |  | 0 | 0 | 0 | Práce |  |  |  | POL1_1
53 | 311361821R00 | Výztuž nadzákladových zdí z betonářské oceli B500B (10 505) | t | 0.568 | 0 | 0 | 40221.97 | 22846.079 | 10578.03 | 6008.321 | 21 | 34913.824 | 1.0203 | 0.57952 | 0 | 0 | 0 | Vlastní |  | 0 | 0 | 0 | Práce |  |  |  | POL1_1
Díl: | 4 | Vodorovné konstrukce |  |  |  | 0 |  | 0 |  | 0 | [16 empty] | DIL
54 | 430321414R00 | Beton schodišťových konstrukcí železový C 25/30 | m3 | 15.436 | 0 | 0 | 3016.27 | 46559.1437 | 1983.73 | 30620.8563 | 21 | 93387.8 | 2.5251 | 38.9771 | 0 | 0 | 0 | Vlastní |  | 0 | 0 | 0 | Práce |  |  |  | POL1_1
55 | 43033-001 | Příplatek za kartáčovaný povrch schodiště | m2 | 89.257 | 0 | 0 | 0 | 0 | 150 | 13388.55 | 21 | 16200.1455 | 0 | 0 | 0 | 0 | 0 | Vlastní |  | 0 | 0 | 0 | Práce |  |  |  | POL1_1
56 | 430361821R00 | Výztuž schodišťových konstrukcí přímočarých B500B z oceli (10 505) | t | 1.083 | 0 | 0 | 33548.36 | 36332.8739 | 17251.64 | 18683.5261 | 21 | 66569.844 | 1.0209 | 1.1057 | 0 | 0 | 0 | Vlastní |  | 0 | 0 | 0 | Práce |  |  |  | POL1_1
57 | 430362021R00 | Výztuž schodišťových konstrukcí sítí Kari | t | 0.664 | 0 | 0 | 40191.06 | 26686.8638 | 7708.94 | 5118.7362 | 21 | 38484.776 | 1.0584 | 0.7028 | 0 | 0 | 0 | Vlastní |  | 0 | 0 | 0 | Práce |  |  |  | POL1_1
58 | 434351141R00 | Bednění stupňů přímočarých - zřízení | m2 | 89.257 | 0 | 0 | 1160.33 | 103567.5748 | 833.67 | 74410.8832 | 21 | 215353.9366 | 0.01693 | 1.5111 | 0 | 0 | 0 | Vlastní |  | 0 | 0 | 0 | Práce |  |  |  | POL1_1
59 | 434351142R00 | Bednění stupňů přímočarých - odstranění | m2 | 89.257 | 0 | 0 | 0 | 0 | 117.5 | 10487.6975 | 21 | 12690.117 | 0 | 0 | 0 | 0 | 0 | Vlastní |  | 0 | 0 | 0 | Práce |  |  |  | POL1_1
Díl: | 5 | Komunikace pozemní |  |  |  | 0 |  | 0 |  | 0 | [16 empty] | DIL
60 | 564731112R00 | Podklad z kameniva drceného vel.32-63 mm,tl. 11 cm | m2 | 69.5 | 0 | 0 | 101.58 | 7059.81 | 27.92 | 1940.44 | 21 | 10890.3025 | 0.2365 | 16.4367 | 0 | 0 | 0 | Vlastní |  | 0 | 0 | 0 | Práce |  |  |  | POL1_1
61 | 564750011 | Podklad nebo kryt z kameniva hrubého drceného vel. 8-16 mm s rozprostřením a zhutněním, po zhutnění, tl. 150 mm | m2 | 69.5 | 0 | 0 | 0 | 0 | 194.14 | 13492.73 | 21 | 16326.2033 | 0 | 0 | 0 | 0 | 0 | Vlastní |  | 0 | 0 | 0 | Práce |  |  |  | POL1_1
62 | 596211111 | Kladení dlažby zbetonových zámkových dlaždic komunikací pro pěší složem z kameniva těženého nebo, drceného tl. do 40 mm, s vyplněním spár sdvojitým hutněním, vibrováním a se smetením přebytečného | m2 | 69.5 | 0 | 0 | 0 | 0 | 420 | 29190 | 21 | 35319.9 | 0 | 0 | 0 | 0 | 0 | Vlastní |  | 0 | 0 | 0 | Práce |  |  |  | POL1_1
63 | 59245015 | dlažba zámková tl. 60mm přírodní | m2 | 70.89 | 0 | 0 | 282 | 19990.98 | 0 | 0 | 21 | 24189.0858 | 0 | 0 | 0 | 0 | 0 | Vlastní |  | 0 | 0 | 0 | Specifikace |  |  |  | POL3_0
Díl: | 762 | Konstrukce tesařské |  |  |  | 0 |  | 0 |  | 0 | [16 empty] | DIL
90 | 76200-001 | M+D terasová dřevěná prkna tl.27mm, podkladnmí rošt z hranolků 45x70mm vč.statických podložek a, rektifikačních šroubů vhodných pro instalaci terasy | m2 | 53.238 | 0 | 0 | 0 | 0 | 3300 | 175685.4 | 21 | 212579.334 | 0 | 0 | 0 | 0 | 0 | Vlastní |  | 0 | 0 | 0 | Práce |  |  |  | POL1_7
Díl: | 766 | Konstrukce truhlářské |  |  |  | 0 |  | 0 |  | 0 | [16 empty] | DIL
91 | 76600-1023 | T/23 M+D dřevěné hranění venkovního truhlíku, obvod z modřín.hranolků 300x300mm, k betonové podestě, je přichycena modřín.fošna 350x40x5360mm, vč. kotvení a povrchové úpravy | m3 | 1.38 | 0 | 0 | 0 | 0 | 26400 | 36432 | 21 | 44082.72 | 0 | 0 | 0 | 0 | 0 | Vlastní |  | 0 | 0 | 0 | Práce |  |  |  | POL1_7
92 | 76600-1025 | T/25 M+D dřevěná venkovní lavička - dřevěné sezení kolem stromu, vč. ocel. konzol, kotvení a, povrchové úpravy | m3 | 0.38 | 0 | 0 | 0 | 0 | 26400 | 10032 | 21 | 12138.72 | 0 | 0 | 0 | 0 | 0 | Vlastní |  | 0 | 0 | 0 | Práce |  |  |  | POL1_7
93 | 998766101R00 | Přesun hmot pro truhlářské konstr., výšky do 6 m | t | 1.051 | 0 | 0 | 0 | 0 | 973 | 1022.623 | 21 | 1237.3702 | 0 | 0 | 0 | 0 | 0 | Vlastní |  | 0 | 0 | 0 | Práce |  |  |  | POL1_7
Díl: | 767 | Konstrukce zámečnické |  |  |  | 0 |  | 0 |  | 0 | [16 empty] | DIL
94 | 76700-1002 | Z/02 M+D ocelová brána 2540/1800mm vč.základů, sloupků, kotvení, kování, zámku, veškerých doplňků,, povrchové úpravy, kompletní provedení dle PD | kus | 1 | 0 | 0 | 0 | 0 | 31200 | 31200 | 21 | 37752 | 0 | 0 | 0 | 0 | 0 | Vlastní |  | 0 | 0 | 0 | Práce |  |  |  | POL1_7
95 | 76700-1003 | Z/03 M+D ocelová brána 2900/1800mm vč.základů, sloupků, kotvení, kování, zámku, veškerých doplňků,, povrchové úpravy, kompletní provedení dle PD | kus | 1 | 0 | 0 | 0 | 0 | 33600 | 33600 | 21 | 40656 | 0 | 0 | 0 | 0 | 0 | Vlastní |  | 0 | 0 | 0 | Práce |  |  |  | POL1_7
96 | 76700-1004a | Z/04a M+D ocelový pororošt 1000x900mm vč. rámu z L profilů, kotvení, veškerých doplňků, povrchové, úpravy, kompletní provedení dle PD | m2 | 7.2 | 0 | 0 | 0 | 0 | 2760 | 163392 | 21 | 197704.32 | 0 | 0 | 0 | 0 | 0 | Vlastní |  | 0 | 0 | 0 | Práce |  |  |  | POL1_7
|  | 0,9*1*8 |  | 7.2
97 | 76700-1004b | Z/04b M+D ocelový pororošt 500x900mm vč. rámu z L profilů, kotvení, veškerých doplňků, povrchové, úpravy, kompletní provedení dle PD | m2 | 0.4 | 0 | 0 | 0 | 0 | 2760 | 1104 | 21 | 1335.84 | 0 | 0 | 0 | 0 | 0 | Vlastní |  | 0 | 0 | 0 | Práce |  |  |  | POL1_7
98 | 76700-1005 | Z/05 M+D branka k anglickému dvorku 700/13000mm vč.základů, sloupků, kotvení, kování, zámku,, veškerých doplňků, povrchové úpravy, kompletní provedení dle PD | kus | 1 | 0 | 0 | 0 | 0 | 15000 | 15000 | 21 | 18150 | 0 | 0 | 0 | 0 | 0 | Vlastní |  | 0 | 0 | 0 | Práce |  |  |  | POL1_7
99 | 76700-1009 | Z/09 M+D ocelový plot do zahrady vč. sloupků, kotvení, veškerých doplňků, povrchové úpravy,, kompletní provedení dle PD | kg | 307.06 | 0 | 0 | 0 | 0 | 168 | 51586.08 | 21 | 62419.1568 | 0 | 0 | 0 | 0 | 0 | Vlastní |  | 0 | 0 | 0 | Práce |  |  |  | POL1_7
100 | 76700-1016 | Z/16 M+D ocelový plot před objektem vč. sloupků, kotvení, veškerých doplňků, povrchové úpravy,, kompletní provedení dle PD | kg | 206.12 | 0 | 0 | 0 | 0 | 168 | 34628.16 | 21 | 41900.0736 | 0 | 0 | 0 | 0 | 0 | Vlastní |  | 0 | 0 | 0 | Práce |  |  |  | POL1_7
101 | 76700-1017 | Z/17 M+D ocelové madlo venkovního zábradlí, vč. kotvení, veškerých doplňků, povrchové úpravy,, kompletní provedení dle PD | kg | 9.67 | 0 | 0 | 0 | 0 | 168 | 1624.56 | 21 | 1965.7176 | 0 | 0 | 0 | 0 | 0 | Vlastní |  | 0 | 0 | 0 | Práce |  |  |  | POL1_7
102 | 76700-1018 | Z/18 M+D ocelové madlo venkovního zábradlí, vč. kotvení, veškerých doplňků, povrchové úpravy,, kompletní provedení dle PD | kg | 21.66 | 0 | 0 | 0 | 0 | 168 | 3638.88 | 21 | 4403.0448 | 0 | 0 | 0 | 0 | 0 | Vlastní |  | 0 | 0 | 0 | Práce |  |  |  | POL1_7
106 | 76700-1023 | Z/23 M+D ocelové zábradlí, vč. kotvení, veškerých doplňků, povrchové úpravy, kompletní provedení dle, PD | kg | 137.2 | 0 | 0 | 0 | 0 | 168 | 23049.6 | 21 | 27890.016 | 0 | 0 | 0 | 0 | 0 | Vlastní |  | 0 | 0 | 0 | Práce |  |  |  | POL1_7
107 | 767996701 | Demontáž ostatních zámečnických konstrukcí o hmotnosti jednotlivých dílů řezáním do 50 kg | kg | 800 | 0 | 0 | 0 | 0 | 26.68 | 21344 | 21 | 25826.24 | 0 | 0 | 0 | 0 | 0 | Vlastní |  | 0 | 0 | 0 | Práce |  |  |  | POL1_7
108 | 998767101R00 | Přesun hmot pro zámečnické konstr., výšky do 6 m | t | 2.12 | 0 | 0 | 0 | 0 | 1453 | 3080.36 | 21 | 3727.2356 | 0 | 0 | 0 | 0 | 0 | Vlastní |  | 0 | 0 | 0 | Práce |  |  |  | POL1_7
Díl: | 8 | Trubní vedení |  |  |  | 0 |  | 0 |  | 0 | [16 empty] | DIL
64 | 830361811 | Bourání stávajícího potrubí z kameninových trub v otevřeném výkopu DN přes 150 do 250 | m | 42 | 0 | 0 | 0 | 0 | 225 | 9450 | 21 | 11434.5 | 0 | 0 | 0 | 0 | 0 | Vlastní |  | 0 | 0 | 0 | Práce |  |  |  | POL1_1
65 | 899102211 | Demontáž poklopů litinových a ocelových včetně rámů, hmotnosti jednotlivě přes 50 do 100 Kg | kus | 2 | 0 | 0 | 0 | 0 | 458.43 | 916.86 | 21 | 1109.4006 | 0 | 0 | 0 | 0 | 0 | Vlastní |  | 0 | 0 | 0 | Práce |  |  |  | POL1_1
Díl: | 9 | Ostatní konstrukce a práce, bourání |  |  |  | 0 |  | 0 |  | 0 | [16 empty] | DIL
66 | 916331112 | Osazení zahradního obrubníku betonového s ložem tl. od 50 do 100 mm z betonu prostého tř. C 12/15 s, boční opěrou zbetonu prostého tř. C 12/15 | m | 32.95 | 0 | 0 | 0 | 0 | 176 | 5799.2 | 21 | 7017.032 | 0 | 0 | 0 | 0 | 0 | Vlastní |  | 0 | 0 | 0 | Práce |  |  |  | POL1_1
67 | 59217001 | obrubník betonový zahradní 1000x50x250mm | m | 33.28 | 0 | 0 | 102 | 3394.56 | 0 | 0 | 21 | 4107.4176 | 0 | 0 | 0 | 0 | 0 | Vlastní |  | 0 | 0 | 0 | Specifikace |  |  |  | POL3_0
68 | 916991121 | Lože pod obrubníky, krajníky nebo obruby zdlažebních kostek z betonu prostého | m3 | 1.483 | 0 | 0 | 0 | 0 | 3247.24 | 4815.6569 | 21 | 5826.9486 | 0 | 0 | 0 | 0 | 0 | Vlastní |  | 0 | 0 | 0 | Práce |  |  |  | POL1_1
69 | 919111114 | Řezání dilatačních spár včerstvém cementobetonovém krytu příčných nebo podélných, šířky 4 mm,, hloubky přes 90 do 100 mm | m | 53.65 | 0 | 0 | 0 | 0 | 110 | 5901.5 | 21 | 7140.815 | 0 | 0 | 0 | 0 | 0 | Vlastní |  | 0 | 0 | 0 | Práce |  |  |  | POL1_1
70 | 634663111 | Výplň dilatačních spar mazanin polyuretanovou samonivelační hmotou, šířka spáry do 10 mm | m | 53.65 | 0 | 0 | 0 | 0 | 120.77 | 6479.3105 | 21 | 7839.9651 | 0 | 0 | 0 | 0 | 0 | Vlastní |  | 0 | 0 | 0 | Práce |  |  |  | POL1_1
71 | 935113111 | Osazení odvodňovacího žlabu skrycím roštem polymerbetonového šířky do 200 mm | m | 12.6 | 0 | 0 | 0 | 0 | 456.44 | 5751.144 | 21 | 6958.8794 | 0 | 0 | 0 | 0 | 0 | Vlastní |  | 0 | 0 | 0 | Práce |  |  |  | POL1_1
72 | 592270071 | žlab odvodňovací polymerbetonový se spádem dna 0,5% , vč. odtolu, čel , mřížky a veškerých doplňků,, kompletní dodávka | m | 12.6 | 0 | 0 | 4800 | 60480 | 0 | 0 | 21 | 73180.8 | 0 | 0 | 0 | 0 | 0 | Vlastní |  | 0 | 0 | 0 | Práce |  |  |  | POL1_1
73 | 953312122 | Vložky svislé do dilatačních spár z polystyrenových desek extrudovaných včetně dodání a osazení, v, jakémkoliv zdivu přes 10 do 20 mm | m2 | 13.069 | 0 | 0 | 0 | 0 | 206.78 | 2702.4078 | 21 | 3269.9161 | 0 | 0 | 0 | 0 | 0 | Vlastní |  | 0 | 0 | 0 | Práce |  |  |  | POL1_1
74 | 961055111R00 | Bourání základů železobetonových | m3 | 4.548 | 0 | 0 | 0 | 0 | 5500 | 25014 | 21 | 30266.94 | 0 | 0 | 2.4 | 10.9152 | 0 | Vlastní |  | 0 | 0 | 0 | Práce |  |  |  | POL1_1
75 | 962023491R00 | Bourání zdiva nadzákladového smíšeného na MC | m3 | 13.37 | 0 | 0 | 80.81 | 1080.4297 | 2419.19 | 32344.5703 | 21 | 40444.25 | 0.00133 | 0.017782 | 2.27 | 30.3499 | 0 | Vlastní |  | 0 | 0 | 0 | Práce |  |  |  | POL1_1
76 | 962052211R00 | Bourání zdiva železobetonového nadzákladového | m3 | 23.288 | 0 | 0 | 43.29 | 1008.1375 | 5456.71 | 127075.8625 | 21 | 154981.64 | 0.00147 | 0.034233 | 2.4 | 55.8912 | 0 | Vlastní |  | 0 | 0 | 0 | Práce |  |  |  | POL1_1
77 | 963015161R00 | Demontáž prefabrikovaných krycích desek 2,0 t | kus | 2 | 0 | 0 | 0 | 0 | 995 | 1990 | 21 | 2407.9 | 0 | 0 | 0.14 | 0.28 | 0 | Vlastní |  | 0 | 0 | 0 | Práce |  |  |  | POL1_1
78 | 963053937R00 | Bourání ŽB schodišťových ramen na schodnicích | m2 | 13.75 | 0 | 0 | 0 | 0 | 2500 | 34375 | 21 | 41593.75 | 0 | 0 | 0.383 | 5.2663 | 0 | Vlastní |  | 0 | 0 | 0 | Práce |  |  |  | POL1_1
79 | 9630749.R1 | Vybourání únikového schodiště z ocelových nosníků vč. ocel.sloupků, vč. odvozu a uložení a poplatku, na řízené skládce | kus | 1 | 0 | 0 | 0 | 0 | 30000 | 30000 | 21 | 36300 | 0 | 0 | 0 | 0 | 0 | Vlastní |  | 0 | 0 | 0 | Práce |  |  |  | POL1_1
80 | 9660012.R2 | Odstranění lavičky stabolní zabetonové vč. odvozu a uložení a poplatku na řízené skládce | kus | 1 | 0 | 0 | 0 | 0 | 652.8 | 652.8 | 21 | 789.888 | 0 | 0 | 0 | 0 | 0 | Vlastní |  | 0 | 0 | 0 | Práce |  |  |  | POL1_1
81 | 9660012.R3 | Vybourání pískoviště vč. odvozu a uložení a poplatku na řízené skládce | m2 | 27.5 | 0 | 0 | 0 | 0 | 240 | 6600 | 21 | 7986 | 0 | 0 | 0 | 0 | 0 | Vlastní |  | 0 | 0 | 0 | Práce |  |  |  | POL1_1
82 | 9660012.R4 | Vybourání ohniště vč. odvozu a uložení a poplatku na řízené skládce | kus | 1 | 0 | 0 | 0 | 0 | 3000 | 3000 | 21 | 3630 | 0 | 0 | 0 | 0 | 0 | Vlastní |  | 0 | 0 | 0 | Práce |  |  |  | POL1_1
83 | 966008221 | Bourání odvodňovacího žlabu s odklizením a uložením vybouraného materiálu na skládku na vzdálenost, do 10 m nebo s naložením na dopravní prostředek betonového nebo polymerbetonového s krycím roštem | m | 9.5 | 0 | 0 | 0 | 0 | 210 | 1995 | 21 | 2413.95 | 0 | 0 | 0 | 0 | 0 | Vlastní |  | 0 | 0 | 0 | Práce |  |  |  | POL1_1
Díl: | 997 | Přesun sutě |  |  |  | 0 |  | 0 |  | 0 | [16 empty] | DIL
84 | 997002611 | Nakládání suti a vybouraných hmot na dopravní prostředek pro vodorovné přemístění | t | 323.56 | 0 | 0 | 0 | 0 | 331.5 | 107260.14 | 21 | 129784.7694 | 0 | 0 | 0 | 0 | 0 | Vlastní |  | 0 | 0 | 0 | Práce |  |  |  | POL1_1
85 | 997221551 | Vodorovná doprava suti bez naložení, ale se složením a s hrubým urovnáním ze sypkých materiálů, na, vzdálenost do 1km | t | 323.56 | 0 | 0 | 0 | 0 | 256.5 | 82993.14 | 21 | 100421.6994 | 0 | 0 | 0 | 0 | 0 | Vlastní |  | 0 | 0 | 0 | Práce |  |  |  | POL1_1
86 | 997221559 | Vodorovná doprava suti bez naložení, ale se složením a s hrubým urovnáním Příplatek kceně za každý, další i započatý 1 km přes 1 km | t | 4529.84 | 0 | 0 | 0 | 0 | 24.6 | 111434.064 | 21 | 134835.2126 | 0 | 0 | 0 | 0 | 0 | Vlastní |  | 0 | 0 | 0 | Práce |  |  |  | POL1_1
87 | 997221615 | Poplatek za uložení stavebního odpadu na skládce (skládkovné) z prostého betonu zatříděného do, Katalogu odpadů pod kódem 17 01 01 | t | 201.32 | 0 | 0 | 0 | 0 | 350 | 70462 | 21 | 85259.02 | 0 | 0 | 0 | 0 | 0 | Vlastní |  | 0 | 0 | 0 | Práce |  |  |  | POL1_1
88 | 997221655 | Poplatek za uložení stavebního odpadu na skládce (skládkovné) zeminy a kamení zatříděného do, Katalogu odpadů pod kódem 17 05 04 | t | 121.44 | 0 | 0 | 0 | 0 | 350 | 42504 | 21 | 51429.84 | 0 | 0 | 0 | 0 | 0 | Vlastní |  | 0 | 0 | 0 | Práce |  |  |  | POL1_1
89 | 9972216.R5 | Výzisk z prodeje železného šrotu | T | -0.8 | 0 | 0 | 0 | 0 | -3000 | -2400 | 21 | -2904 | 0 | 0 | 0 | 0 | 0 | Vlastní |  | 0 | 0 | 0 | Práce |  |  |  | POL1_1
[25 empty] | 15 | 21 | DPH
END
Note on S6: Jedná se o informaci, zda se jedná o položku, která je do rozpočtu zadána z cenové soustavy RTS, nebo vlastní.
Note on T6: Jedná se o název CÚ, která je zadána u položky rozpočtu

## SO03 Parkovací stání
Položkový rozpočet | [26 empty] | #TypZaznamu#
S: | BL1 | Rekonstrukce a přístavba MŠ v Blučině | [24 empty] | STA
O: | 01 | Objekt | [21 empty] | STA |  |  | OBJ
R: | 05 | SO 03 Parkovací stání | [24 empty] | ROZ
P.č. | Číslo položky | Název položky | MJ | Množství | Cena / MJ | Celkem | Dodávka | Dodávka celk. | Montáž | Montáž celk. | DPH | Cena s DPH | Hmotnost / MJ | Hmotnost celk.(t) | Dem. hmotnost / MJ | Dem. hmotnost celk.(t) | Ceník | Cen. soustava / platnost | Cenová úroveň | Nhod / MJ | Nhod celk. | Dodavatel | Typ položky
Díl: | 1 | Zemní práce |  |  |  | 0 |  | 0 |  | 0 | [16 empty] | DIL
1 | 113106121R00 | Rozebrání dlažeb z betonových dlaždic na sucho | m2 | 262 | 0 | 0 | 0 | 0 | 67.2 | 17606.4 | 21 | 21303.744 | 0 | 0 | 0.138 | 36.156 | 0 | Vlastní |  | 0 | 0 | 0 | Práce |  |  |  | POL1_1
2 | 113107182 | Odstranění podkladů nebo krytů strojně plochy jednotlivě přes 50 m2 do 200 m2 spřemístěním hmot na, skládku na vzdálenost do 20 m nebo s naložením na dopravní prostředek živičných, o tl. vrstvy přes | m2 | 127 | 0 | 0 | 0 | 0 | 63.74 | 8094.98 | 21 | 9794.9258 | 0 | 0 | 0 | 0 | 0 | Vlastní |  | 0 | 0 | 0 | Práce |  |  |  | POL1_1
3 | 113107223R00 | Odstranění podkladu nad 200 m2,kam.drcené tl.30 cm | m2 | 262 | 0 | 0 | 0 | 0 | 39.7 | 10401.4 | 21 | 12585.694 | 0 | 0 | 0.4 | 104.8 | 0 | Vlastní |  | 0 | 0 | 0 | Práce |  |  |  | POL1_1
4 | 113107331 | Odstranění podkladů nebo krytů strojně plochy jednotlivě do 50 m2 spřemístěním hmot na skládku na, vzdálenost do 3 m nebo s naložením na dopravní prostředek zbetonu prostého, o tl. vrstvy přes 100 do | m2 | 12 | 0 | 0 | 0 | 0 | 224.82 | 2697.84 | 21 | 3264.3864 | 0 | 0 | 0 | 0 | 0 | Vlastní |  | 0 | 0 | 0 | Práce |  |  |  | POL1_1
5 | 113202111R00 | Vytrhání obrub obrubníků silničních | m | 133 | 0 | 0 | 0 | 0 | 100.5 | 13366.5 | 21 | 16173.465 | 0 | 0 | 0.27 | 35.91 | 0 | Vlastní |  | 0 | 0 | 0 | Práce |  |  |  | POL1_1
6 | 122552203 | Odkopávky a prokopávky nezapažené pro silnice a dálnice strojně v hornině třídy těžitelnosti III do, 100 m3 | m3 | 58.097 | 0 | 0 | 0 | 0 | 1106.91 | 64308.1503 | 21 | 77812.8615 | 0 | 0 | 0 | 0 | 0 | Vlastní |  | 0 | 0 | 0 | Práce |  |  |  | POL1_1
7 | 162251102 | Vodorovné přemístění výkopku nebo sypaniny po suchu na obvyklém dopravním prostředku, bez naložení, výkopku, avšak se složením bez rozhrnutí z horniny třídy těžitelnosti I skupiny 1 až 3 na vzdálenost | m3 | 4.277 | 0 | 0 | 0 | 0 | 51.4 | 219.8378 | 21 | 266.0064 | 0 | 0 | 0 | 0 | 0 | Vlastní |  | 0 | 0 | 0 | Práce |  |  |  | POL1_1
8 | 162751117 | Vodorovné přemístění výkopku nebo sypaniny po suchu na obvyklém dopravním prostředku, bez naložení, výkopku, avšak se složením bez rozhrnutí z horniny třídy těžitelnosti I skupiny 1 až 3 na vzdálenost | m3 | 36.757 | 0 | 0 | 0 | 0 | 299 | 10990.343 | 21 | 13298.3114 | 0 | 0 | 0 | 0 | 0 | Vlastní |  | 0 | 0 | 0 | Práce |  |  |  | POL1_1
9 | 171201221 | Poplatek za uložení stavebního odpadu na skládce (skládkovné) zeminy a kamení zatříděného do, Katalogu odpadů pod kódem 17 05 04 | t | 66.163 | 0 | 0 | 0 | 0 | 300 | 19848.9 | 21 | 24017.169 | 0 | 0 | 0 | 0 | 0 | Vlastní |  | 0 | 0 | 0 | Práce |  |  |  | POL1_1
10 | 181951112 | Úprava pláně vyrovnáním výškových rozdílů strojně v hornině třídy těžitelnosti I, skupiny 1 až 3 se, zhutněním | m2 | 362.187 | 0 | 0 | 0 | 0 | 15.3 | 5541.4611 | 21 | 6705.1666 | 0 | 0 | 0 | 0 | 0 | Vlastní |  | 0 | 0 | 0 | Práce |  |  |  | POL1_1
Díl: | 5 | Komunikace pozemní |  |  |  | 0 |  | 0 |  | 0 | [16 empty] | DIL
11 | 564851111R00 | Podklad ze štěrkodrti po zhutnění tloušťky 15 cm | m2 | 142.16 | 0 | 0 | 161.94 | 23021.3904 | 32.06 | 4557.6496 | 21 | 33370.6384 | 0.378 | 53.7365 | 0 | 0 | 0 | Vlastní |  | 0 | 0 | 0 | Práce |  |  |  | POL1_1
12 | 564851111R00 | Podklad ze štěrkodrti po zhutnění tloušťky 15 cm | m2 | 142.16 | 0 | 0 | 161.94 | 23021.3904 | 32.06 | 4557.6496 | 21 | 33370.6384 | 0.378 | 53.7365 | 0 | 0 | 0 | Vlastní |  | 0 | 0 | 0 | Práce |  |  |  | POL1_1
13 | 564871111R00 | Podklad ze štěrkodrti po zhutnění tloušťky 25 cm | m2 | 220.027 | 0 | 0 | 270.95 | 59616.3156 | 39.05 | 8592.0543 | 21 | 82532.1277 | 0.55125 | 121.2899 | 0 | 0 | 0 | Vlastní |  | 0 | 0 | 0 | Práce |  |  |  | POL1_1
14 | 596211212 | Kladení dlažby zbetonových zámkových dlaždic komunikací pro pěší složem z kameniva těženého nebo, drceného tl. do 40 mm, s vyplněním spár sdvojitým hutněním, vibrováním a se smetením přebytečného | m2 | 220.027 | 0 | 0 | 0 | 0 | 443.5 | 97581.9745 | 21 | 118074.1837 | 0 | 0 | 0 | 0 | 0 | Vlastní |  | 0 | 0 | 0 | Práce |  |  |  | POL1_1
15 | 59245013 | dlažba zámková tl. 80mm přírodní | m2 | 213.983 | 0 | 0 | 367 | 78531.761 | 0 | 0 | 21 | 95023.4296 | 0 | 0 | 0 | 0 | 0 | Vlastní |  | 0 | 0 | 0 | Specifikace |  |  |  | POL3_0
16 | 59212316 | dlaždice betonová pro nástupiště s varovným pásem sloučeným s vodící linií 495x400x80mm | m2 | 10.445 | 0 | 0 | 646.8 | 6755.826 | 0 | 0 | 21 | 8174.5543 | 0 | 0 | 0 | 0 | 0 | Vlastní |  | 0 | 0 | 0 | Specifikace |  |  |  | POL3_0
17 | 596212212 | Kladení dlažby zbetonových zámkových dlaždic pozemních komunikací složem zkameniva těženého nebo, drceného tl. do 50 mm, s vyplněním spár, s dvojitým hutněním vibrováním a se smetením přebytečného | m2 | 142.16 | 0 | 0 | 0 | 0 | 443.5 | 63047.96 | 21 | 76288.0316 | 0 | 0 | 0 | 0 | 0 | Vlastní |  | 0 | 0 | 0 | Práce |  |  |  | POL1_1
18 | 592452921 | dlažba betonová distanční 200x100x80mm přírodní | m2 | 107.059 | 0 | 0 | 458 | 49033.022 | 0 | 0 | 21 | 59329.9542 | 0 | 0 | 0 | 0 | 0 | Vlastní |  | 0 | 0 | 0 | Práce |  |  |  | POL1_1
19 | 592452922 | dlažba betonová distanční 200x200x80mm přírodní | m2 | 11.322 | 0 | 0 | 458 | 5185.476 | 0 | 0 | 21 | 6274.4308 | 0 | 0 | 0 | 0 | 0 | Vlastní |  | 0 | 0 | 0 | Práce |  |  |  | POL1_1
20 | 59245013 | dlažba zámková tl. 80mm přírodní | m2 | 24.99 | 0 | 0 | 404.2 | 10100.958 | 0 | 0 | 21 | 12222.1616 | 0 | 0 | 0 | 0 | 0 | Vlastní |  | 0 | 0 | 0 | R-položka |  |  |  | POL12_0
21 | 59212316 | dlaždice betonová pro nástupiště s varovným pásem sloučeným s vodící linií 495x400x80mm | m2 | 1.632 | 0 | 0 | 646.8 | 1055.5776 | 0 | 0 | 21 | 1277.2518 | 0 | 0 | 0 | 0 | 0 | Vlastní |  | 0 | 0 | 0 | Specifikace |  |  |  | POL3_0
Díl: | 8 | Trubní vedení |  |  |  | 0 |  | 0 |  | 0 | [16 empty] | DIL
22 | 899102211 | Demontáž poklopů litinových a ocelových včetně rámů, hmotnosti jednotlivě přes 50 do 100 Kg | kus | 1 | 0 | 0 | 0 | 0 | 458.43 | 458.43 | 21 | 554.7003 | 0 | 0 | 0 | 0 | 0 | Vlastní |  | 0 | 0 | 0 | Práce |  |  |  | POL1_1
Díl: | 9 | Ostatní konstrukce a práce, bourání |  |  |  | 0 |  | 0 |  | 0 | [16 empty] | DIL
23 | 914111111 | Montáž svislé dopravní značky základní velikosti do 1 m2 objímkami na sloupky nebo konzoly | kus | 3 | 0 | 0 | 0 | 0 | 1592 | 4776 | 21 | 5778.96 | 0 | 0 | 0 | 0 | 0 | Vlastní |  | 0 | 0 | 0 | Práce |  |  |  | POL1_1
24 | 40445625 | informativní značky provozní IP8, IP9, IP11-IP13 500x700mm | kus | 1 | 0 | 0 | 1500 | 1500 | 0 | 0 | 21 | 1815 | 0 | 0 | 0 | 0 | 0 | Vlastní |  | 0 | 0 | 0 | Specifikace |  |  |  | POL3_0
25 | 40445650 | dodatkové tabulky E7, E12, E13 500x300mm | kus | 1 | 0 | 0 | 810 | 810 | 0 | 0 | 21 | 980.1 | 0 | 0 | 0 | 0 | 0 | Vlastní |  | 0 | 0 | 0 | Specifikace |  |  |  | POL3_0
26 | 404456201 | značka 30km/hod dle ČSN, tab.17 | kus | 1 | 0 | 0 | 1000 | 1000 | 0 | 0 | 21 | 1210 | 0 | 0 | 0 | 0 | 0 | Vlastní |  | 0 | 0 | 0 | Práce |  |  |  | POL1_1
27 | 914511112 | Montáž sloupku dopravních značek délky do 3,5 m do hliníkové patky | kus | 2 | 0 | 0 | 0 | 0 | 829.08 | 1658.16 | 21 | 2006.3736 | 0 | 0 | 0 | 0 | 0 | Vlastní |  | 0 | 0 | 0 | Práce |  |  |  | POL1_1
28 | 40445235 | sloupek pro dopravní značku Al D 60mm v 3,5m | kus | 2 | 0 | 0 | 1240 | 2480 | 0 | 0 | 21 | 3000.8 | 0 | 0 | 0 | 0 | 0 | Vlastní |  | 0 | 0 | 0 | Specifikace |  |  |  | POL3_0
29 | 40445240 | patka pro sloupek Al D 60mm | kus | 2 | 0 | 0 | 593 | 1186 | 0 | 0 | 21 | 1435.06 | 0 | 0 | 0 | 0 | 0 | Vlastní |  | 0 | 0 | 0 | Specifikace |  |  |  | POL3_0
30 | 916131113 | Osazení silničního obrubníku betonového se zřízením lože, svyplněním a zatřením spár cementovou, maltou ležatého s boční opěrou z betonu prostého, do lože zbetonu prostého | m | 60 | 0 | 0 | 0 | 0 | 359.5 | 21570 | 21 | 26099.7 | 0 | 0 | 0 | 0 | 0 | Vlastní |  | 0 | 0 | 0 | Práce |  |  |  | POL1_1
31 | 59217029 | obrubník betonový silniční nájezdový 1000x150x150mm | m | 60.6 | 0 | 0 | 147 | 8908.2 | 0 | 0 | 21 | 10778.922 | 0 | 0 | 0 | 0 | 0 | Vlastní |  | 0 | 0 | 0 | Specifikace |  |  |  | POL3_0
32 | 916131213 | Osazení silničního obrubníku betonového se zřízením lože, svyplněním a zatřením spár cementovou, maltou stojatého s boční opěrou zbetonu prostého, do lože zbetonu prostého | m | 93 | 0 | 0 | 0 | 0 | 330 | 30690 | 21 | 37134.9 | 0 | 0 | 0 | 0 | 0 | Vlastní |  | 0 | 0 | 0 | Práce |  |  |  | POL1_1
33 | 59217031 | obrubník betonový silniční 1000x150x250mm | m | 93.93 | 0 | 0 | 187 | 17564.91 | 0 | 0 | 21 | 21253.5411 | 0 | 0 | 0 | 0 | 0 | Vlastní |  | 0 | 0 | 0 | Specifikace |  |  |  | POL3_0
34 | 916231213 | Osazení chodníkového obrubníku betonového se zřízením lože, s vyplněním a zatřením spár cementovou, maltou stojatého s boční opěrou z betonu prostého, do lože z betonu prostého | m | 13.4 | 0 | 0 | 0 | 0 | 330 | 4422 | 21 | 5350.62 | 0 | 0 | 0 | 0 | 0 | Vlastní |  | 0 | 0 | 0 | Práce |  |  |  | POL1_1
35 | 59217017 | obrubník betonový chodníkový 1000x100x250mm | m | 13.534 | 0 | 0 | 159.84 | 2163.2746 | 0 | 0 | 21 | 2617.5567 | 0 | 0 | 0 | 0 | 0 | Vlastní |  | 0 | 0 | 0 | Specifikace |  |  |  | POL3_0
36 | 916991121 | Lože pod obrubníky, krajníky nebo obruby zdlažebních kostek z betonu prostého | m3 | 12.48 | 0 | 0 | 0 | 0 | 3247.24 | 40525.5552 | 21 | 49035.9276 | 0 | 0 | 0 | 0 | 0 | Vlastní |  | 0 | 0 | 0 | Práce |  |  |  | POL1_1
37 | 92000-001R | Přesun svislého dopravního značení Is3b a IS3c na společném sloupku | kus | 1 | 0 | 0 | 0 | 0 | 650 | 650 | 21 | 786.5 | 0 | 0 | 0 | 0 | 0 | Vlastní |  | 0 | 0 | 0 | Práce |  |  |  | POL1_1
38 | 92000-002R | Přesun svislého dopravního značení IP13e+E1+E13 na společném sloupku | kus | 1 | 0 | 0 | 0 | 0 | 650 | 650 | 21 | 786.5 | 0 | 0 | 0 | 0 | 0 | Vlastní |  | 0 | 0 | 0 | Práce |  |  |  | POL1_1
Díl: | 997 | Přesun sutě |  |  |  | 0 |  | 0 |  | 0 | [16 empty] | DIL
39 | 997002611 | Nakládání suti a vybouraných hmot na dopravní prostředek pro vodorovné přemístění | t | 241.295 | 0 | 0 | 0 | 0 | 149.5 | 36073.6025 | 21 | 43649.056 | 0 | 0 | 0 | 0 | 0 | Vlastní |  | 0 | 0 | 0 | Práce |  |  |  | POL1_1
40 | 997221551 | Vodorovná doprava suti bez naložení, ale se složením a s hrubým urovnáním ze sypkých materiálů, na, vzdálenost do 1km | t | 241.295 | 0 | 0 | 0 | 0 | 50.1 | 12088.8795 | 21 | 14627.5448 | 0 | 0 | 0 | 0 | 0 | Vlastní |  | 0 | 0 | 0 | Práce |  |  |  | POL1_1
41 | 997221559 | Vodorovná doprava suti bez naložení, ale se složením a s hrubým urovnáním Příplatek kceně za každý, další i započatý 1 km přes 1 km | t | 3378.13 | 0 | 0 | 0 | 0 | 12.6 | 42564.438 | 21 | 51502.9724 | 0 | 0 | 0 | 0 | 0 | Vlastní |  | 0 | 0 | 0 | Práce |  |  |  | POL1_1
42 | 997221615 | Poplatek za uložení stavebního odpadu na skládce (skládkovné) z prostého betonu zatříděného do, Katalogu odpadů pod kódem 17 01 01 | t | 102.075 | 0 | 0 | 0 | 0 | 1350 | 137801.25 | 21 | 166739.5125 | 0 | 0 | 0 | 0 | 0 | Vlastní |  | 0 | 0 | 0 | Práce |  |  |  | POL1_1
43 | 997221645 | Poplatek za uložení stavebního odpadu na skládce (skládkovné) asfaltového bez obsahu dehtu, zatříděného do Katalogu odpadů pod kódem 17 03 02 | t | 27.94 | 0 | 0 | 0 | 0 | 2310 | 64541.4 | 21 | 78095.094 | 0 | 0 | 0 | 0 | 0 | Vlastní |  | 0 | 0 | 0 | Práce |  |  |  | POL1_1
44 | 997221655 | Poplatek za uložení stavebního odpadu na skládce (skládkovné) zeminy a kamení zatříděného do, Katalogu odpadů pod kódem 17 05 04 | t | 115.28 | 0 | 0 | 0 | 0 | 1300 | 149864 | 21 | 181335.44 | 0 | 0 | 0 | 0 | 0 | Vlastní |  | 0 | 0 | 0 | Práce |  |  |  | POL1_1
Díl: | 998 | Přesun hmot |  |  |  | 0 |  | 0 |  | 0 | [16 empty] | DIL
45 | 998223011R00 | Přesun hmot, pozemní komunikace, kryt dlážděný | t | 159.41 | 0 | 0 | 0 | 0 | 256 | 40808.96 | 21 | 49378.8416 | 0 | 0 | 0 | 0 | 0 | Vlastní |  | 0 | 0 | 0 | Práce |  |  |  | POL1_1
[25 empty] | 15 | 21 | DPH
END
Note on S6: Jedná se o informaci, zda se jedná o položku, která je do rozpočtu zadána z cenové soustavy RTS, nebo vlastní.
Note on T6: Jedná se o název CÚ, která je zadána u položky rozpočtu

## SO04 Terénní úpravy
Položkový rozpočet | [26 empty] | #TypZaznamu#
S: | BL1 | Rekonstrukce a přístavba MŠ v Blučině | [24 empty] | STA
O: | 01 | Objekt | [21 empty] | STA |  |  | OBJ
R: | 06 | SO 04 Terénní úpravy | [24 empty] | ROZ
P.č. | Číslo položky | Název položky | MJ | Množství | Cena / MJ | Celkem | Dodávka | Dodávka celk. | Montáž | Montáž celk. | DPH | Cena s DPH | Hmotnost / MJ | Hmotnost celk.(t) | Dem. hmotnost / MJ | Dem. hmotnost celk.(t) | Ceník | Cen. soustava / platnost | Cenová úroveň | Nhod / MJ | Nhod celk. | Dodavatel | Typ položky
Díl: | 101 | ZEMNÍ PRÁCE |  |  |  | 0 |  | 0 |  | 0 | [16 empty] | DIL
1 | 183402111R00 | Rozrušení půdy do 15 cm v rovině/svah 1:5 | m2 | 20.5 | 0 | 0 | 0 | 0 | 28 | 574 | 21 | 694.54 | 0 | 0 | 0 | 0 | 0 | Vlastní |  | 0 | 0 | 0 | Práce |  |  |  | POL1_1
2 | 182001121R00 | Plošná úprava terénu, nerovnosti do 15 cm v rovině | m2 | 20.5 | 0 | 0 | 0 | 0 | 52.5 | 1076.25 | 21 | 1302.2625 | 0 | 0 | 0 | 0 | 0 | Vlastní |  | 0 | 0 | 0 | Práce |  |  |  | POL1_1
3 | 100004101R00 | Uložení sypaniny vrstva do 60 cm | m3 | 3 | 0 | 0 | 0 | 0 | 106 | 318 | 21 | 384.78 | 0 | 0 | 0 | 0 | 0 | Vlastní |  | 0 | 0 | 0 | Práce |  |  |  | POL1_1
4 | 1001 | Dodávka podorniční zeminy včetně naložení, dopravy a složení (5*0,6) | m3 | 3 | 0 | 0 | 1560 | 4680 | 0 | 0 | 21 | 5662.8 | 0 | 0 | 0 | 0 | 0 | Vlastní |  | 0 | 0 | 0 | Specifikace |  |  |  | POL3_0
5 | 100004101.1 | Uložení a urovnání ornice jako vrchní vrstvy vyvýšeného záhonu | m3 | 1.5 | 0 | 0 | 0 | 0 | 108.84 | 163.26 | 21 | 197.5446 | 0 | 0 | 0 | 0 | 0 | Vlastní |  | 0 | 0 | 0 | Práce |  |  |  | POL1_1
6 | 1002 | Dodávka kvalitní ornice včetně naložení, dopravy a složení (5*0,3) | m3 | 1.5 | 0 | 0 | 2220 | 3330 | 0 | 0 | 21 | 4029.3 | 0 | 0 | 0 | 0 | 0 | Vlastní |  | 0 | 0 | 0 | Specifikace |  |  |  | POL3_0
7 | 181R | Položení drenážní nopové fólie 25 mm na stěny výsadbové jámy pro strom a stěny vyvýšeného záhonu | m2 | 24.022 | 0 | 0 | 0 | 0 | 96 | 2306.112 | 21 | 2790.3931 | 0 | 0 | 0 | 0 | 0 | Vlastní |  | 0 | 0 | 0 | Práce |  |  |  | POL1_1
8 | 1003 | Drenážní nopová fólie tl. 25 mm + 10% rezerva na ořezy | m2 | 26.424 | 0 | 0 | 402 | 10622.448 | 0 | 0 | 21 | 12853.1645 | 0 | 0 | 0 | 0 | 0 | Vlastní |  | 0 | 0 | 0 | Specifikace |  |  |  | POL3_0
9 | 182R | Položení betonových dlaždic 200x200x60 mm, vč. materiálu a dovozu | ks | 16 | 0 | 0 | 0 | 0 | 60 | 960 | 21 | 1161.6 | 0 | 0 | 0 | 0 | 0 | Vlastní |  | 0 | 0 | 0 | Práce |  |  |  | POL1_1
10 | 183R | Položení pororoštů 1000x700x30 mm, vč. příp. zakrácení, materiálu a dovozu (cca 3,7 m2) | ks | 6 | 0 | 0 | 0 | 0 | 1920 | 11520 | 21 | 13939.2 | 0 | 0 | 0 | 0 | 0 | Vlastní |  | 0 | 0 | 0 | Práce |  |  |  | POL1_1
11 | 184R | Rozprostření 150-200 mm vrstvy praného kačírku fr. 4/8 v rovině | m2 | 3.2 | 0 | 0 | 0 | 0 | 51.12 | 163.584 | 21 | 197.9318 | 0 | 0 | 0 | 0 | 0 | Vlastní |  | 0 | 0 | 0 | Práce |  |  |  | POL1_1
12 | 1004 | Praný kačírek fr. 4/8, vrstva 150-200 mm, včetně naložení, dopravy a složení | m3 | 0.56 | 0 | 0 | 2040 | 1142.4 | 0 | 0 | 21 | 1382.304 | 0 | 0 | 0 | 0 | 0 | Vlastní |  | 0 | 0 | 0 | Specifikace |  |  |  | POL3_0
Díl: | 102 | STROMY |  |  |  | 0 |  | 0 |  | 0 | [16 empty] | DIL
13 | 1005 | Acer campestre (javor babyka), ob.km. 14-16 cm | kus | 3 | 0 | 0 | 8500 | 25500 | 0 | 0 | 21 | 30855 | 0 | 0 | 0 | 0 | 0 | Vlastní |  | 0 | 0 | 0 | Specifikace |  |  |  | POL3_0
14 | 1006 | Prunus avium 'Plena' (třešeň ptačí), ob.km. 14-16 cm | kus | 1 | 0 | 0 | 5964 | 5964 | 0 | 0 | 21 | 7216.44 | 0 | 0 | 0 | 0 | 0 | Vlastní |  | 0 | 0 | 0 | Specifikace |  |  |  | POL3_0
15 | 183101221R00 | Hloub. jamek s výměnou 50% půdy do 1 m3 sv.1:5 | kus | 4 | 0 | 0 | 0 | 0 | 1655 | 6620 | 21 | 8010.2 | 0 | 0 | 0 | 0 | 0 | Vlastní |  | 0 | 0 | 0 | Práce |  |  |  | POL1_1
16 | 1007 | Dodávka substrátu pro výměnu půdy, včetně naložení, dopravy a složení | m3 | 2 | 0 | 0 | 1740 | 3480 | 0 | 0 | 21 | 4210.8 | 0 | 0 | 0 | 0 | 0 | Vlastní |  | 0 | 0 | 0 | Specifikace |  |  |  | POL3_0
17 | 184102116R00 | Výsadba dřevin s balem D do 80 cm, v rovině | kus | 4 | 0 | 0 | 5.43 | 21.72 | 1620.57 | 6482.28 | 21 | 7869.84 | 0 | 0 | 0 | 0 | 0 | Vlastní |  | 0 | 0 | 0 | Práce |  |  |  | POL1_1
18 | 184202112R00 | Ukotvení dřeviny kůly D do 10 cm, dl. do 3 m | kus | 3 | 0 | 0 | 80.94 | 242.82 | 412.56 | 1237.68 | 21 | 1791.405 | 0.00056 | 0.00168 | 0 | 0 | 0 | Vlastní |  | 0 | 0 | 0 | Práce |  |  |  | POL1_1
19 | 185R | Ukotvení dřeviny pomocí systému podzemního ukotvení stromů | kus | 1 | 0 | 0 | 0 | 0 | 600 | 600 | 21 | 726 | 0 | 0 | 0 | 0 | 0 | Vlastní |  | 0 | 0 | 0 | Práce |  |  |  | POL1_1
20 | 184804111R00 | Ochrana dřevin před okusem zvěří z rákosu v rovině | kus | 4 | 0 | 0 | 0 | 0 | 12.2 | 48.8 | 21 | 59.048 | 0 | 0 | 0 | 0 | 0 | Vlastní |  | 0 | 0 | 0 | Práce |  |  |  | POL1_1
21 | 1008 | Chránička z bambusu, úvazky | kus | 4 | 0 | 0 | 46.08 | 184.32 | 0 | 0 | 21 | 223.0272 | 0 | 0 | 0 | 0 | 0 | Vlastní |  | 0 | 0 | 0 | Specifikace |  |  |  | POL3_0
22 | 1009 | Tyče dřevěné - kůly ke stromům dl. 250 cm,, průměr 80 mm; 3 ks /strom | kus | 9 | 0 | 0 | 610 | 5490 | 0 | 0 | 21 | 6642.9 | 0 | 0 | 0 | 0 | 0 | Vlastní |  | 0 | 0 | 0 | Specifikace |  |  |  | POL3_0
23 | 1010 | Tyče dřevěné - půlkulatina dl. 250 cm,, průměr 80 mm; 1 ks /strom - dělený na 3 části, příčné, zpevnění kotvících kůlů | kus | 3 | 0 | 0 | 124.6 | 373.8 | 0 | 0 | 21 | 452.298 | 0 | 0 | 0 | 0 | 0 | Vlastní |  | 0 | 0 | 0 | Specifikace |  |  |  | POL3_0
24 | 1011 | Pružné úvazky | m | 7.5 | 0 | 0 | 9.12 | 68.4 | 0 | 0 | 21 | 82.764 | 0 | 0 | 0 | 0 | 0 | Vlastní |  | 0 | 0 | 0 | Specifikace |  |  |  | POL3_0
25 | 1012 | Sada pro kotvení kořenového balu (3 popruhy s ocelovými kovami, 1 textilie pro ochranu kořenového, balu, 1 napínací pás s ráčnou d. 250 cm) | kus | 1 | 0 | 0 | 1710 | 1710 | 0 | 0 | 21 | 2069.1 | 0 | 0 | 0 | 0 | 0 | Vlastní |  | 0 | 0 | 0 | Specifikace |  |  |  | POL3_0
26 | 1013 | Hnojivové tablety 15ks / strom | kus | 60 | 0 | 0 | 4.2 | 252 | 0 | 0 | 21 | 304.92 | 0 | 0 | 0 | 0 | 0 | Vlastní |  | 0 | 0 | 0 | Specifikace |  |  |  | POL3_0
27 | 1014 | Půdní kondicionér (hydroabsorbent) 0,5kg/strom | kg | 2 | 0 | 0 | 535 | 1070 | 0 | 0 | 21 | 1294.7 | 0 | 0 | 0 | 0 | 0 | Vlastní |  | 0 | 0 | 0 | Specifikace |  |  |  | POL3_0
28 | 1015 | Zalití rostlin vodou (80l/kus) | m3 | 0.32 | 0 | 0 | 96 | 30.72 | 0 | 0 | 21 | 37.1712 | 0 | 0 | 0 | 0 | 0 | Vlastní |  | 0 | 0 | 0 | Specifikace |  |  |  | POL3_0
29 | 184921093R00 | Mulčování rostlin tl. do 0,1 m rovina | m2 | 3 | 0 | 0 | 0 | 0 | 68.2 | 204.6 | 21 | 247.566 | 0 | 0 | 0 | 0 | 0 | Vlastní |  | 0 | 0 | 0 | Práce |  |  |  | POL1_1
30 | 1016 | Kůra mulčovací, tl. 10 cm, včetně naložení, dopravy a složení | m3 | 0.3 | 0 | 0 | 1800 | 540 | 0 | 0 | 21 | 653.4 | 0 | 0 | 0 | 0 | 0 | Vlastní |  | 0 | 0 | 0 | Specifikace |  |  |  | POL3_0
Díl: | 103 | POPÍNAVÉ ROSTLINY |  |  |  | 0 |  | 0 |  | 0 | [16 empty] | DIL
31 | 1017 | Parthenocissus tricuspidata, vel. 80-100 cm | kus | 13 | 0 | 0 | 450 | 5850 | 0 | 0 | 21 | 7078.5 | 0 | 0 | 0 | 0 | 0 | Vlastní |  | 0 | 0 | 0 | Specifikace |  |  |  | POL3_0
32 | 183101112R00 | Hloub. jamek bez výměny půdy do 0,02 m3, svah 1:5 | kus | 13 | 0 | 0 | 0 | 0 | 19.4 | 252.2 | 21 | 305.162 | 0 | 0 | 0 | 0 | 0 | Vlastní |  | 0 | 0 | 0 | Práce |  |  |  | POL1_1
33 | 184102111R00 | Výsadba dřevin s balem D do 20 cm, v rovině | kus | 13 | 0 | 0 | 0.68 | 8.84 | 75.02 | 975.26 | 21 | 1190.761 | 0 | 0 | 0 | 0 | 0 | Vlastní |  | 0 | 0 | 0 | Práce |  |  |  | POL1_1
34 | 1018 | Hnojivové tablety 1 ks/rostlina | kus | 13 | 0 | 0 | 4.2 | 54.6 | 0 | 0 | 21 | 66.066 | 0 | 0 | 0 | 0 | 0 | Vlastní |  | 0 | 0 | 0 | Specifikace |  |  |  | POL3_0
35 | 1019 | Zalití rostlin vodou (5l/kus) | m3 | 0.065 | 0 | 0 | 96 | 6.24 | 0 | 0 | 21 | 7.5504 | 0 | 0 | 0 | 0 | 0 | Vlastní |  | 0 | 0 | 0 | Specifikace |  |  |  | POL3_0
36 | 185851121 | Dovoz vody pro zálivku rostlin na vzdálenost do 1000 m | m3 | 0.065 | 0 | 0 | 0 | 0 | 703 | 45.695 | 21 | 55.297 | 0 | 0 | 0 | 0 | 0 | Vlastní |  | 0 | 0 | 0 | Práce |  |  |  | POL1_1
37 | 184911421 | Mulčování rostlin štěrkem fr. 16/32, tl. mulče 4 cm v rovině a na svahu do 1:5 | m2 | 7.4 | 0 | 0 | 0 | 0 | 68.2 | 504.68 | 21 | 610.6628 | 0 | 0 | 0 | 0 | 0 | Vlastní |  | 0 | 0 | 0 | Práce |  |  |  | POL1_1
38 | 1020 | Štěrk fr. 16/32, tl. 4 cm, včetně naložení, dopravy a složení | m3 | 0.296 | 0 | 0 | 864 | 255.744 | 0 | 0 | 21 | 309.4454 | 0 | 0 | 0 | 0 | 0 | Vlastní |  | 0 | 0 | 0 | Specifikace |  |  |  | POL3_0
Díl: | 104 | TRÁVNÍK |  |  |  | 0 |  | 0 |  | 0 | [16 empty] | DIL
39 | 183403153R00 | Obdělávání půdy hrabáním, v rovině nebo na svahu 1:5 | m2 | 9.9 | 0 | 0 | 0 | 0 | 5.7 | 56.43 | 21 | 68.2803 | 0 | 0 | 0 | 0 | 0 | Vlastní |  | 0 | 0 | 0 | Práce |  |  |  | POL1_1
40 | 183403161R00 | Obdělávání půdy válením, v rovině nebo na svahu 1:5 | m2 | 9.9 | 0 | 0 | 0 | 0 | 2 | 19.8 | 21 | 23.958 | 0 | 0 | 0 | 0 | 0 | Vlastní |  | 0 | 0 | 0 | Práce |  |  |  | POL1_1
41 | 180402111R00 | Založení trávníku parkový trávník, výsevem, v rovině nebo na svahu do 1:5 | m2 | 9.9 | 0 | 0 | 1.82 | 18.018 | 25.38 | 251.262 | 21 | 325.8288 | 0 | 0 | 0 | 0 | 0 | Vlastní |  | 0 | 0 | 0 | Práce |  |  |  | POL1_1
42 | 1021 | Směs travní parková 30 g/m2 | kg | 0.297 | 0 | 0 | 117 | 34.749 | 0 | 0 | 21 | 42.0475 | 0 | 0 | 0 | 0 | 0 | Vlastní |  | 0 | 0 | 0 | Specifikace |  |  |  | POL3_0
43 | 111104211R00 | Pokosení trávníku parkov. svah do 1:5, odvoz 20 km | m2 | 19.8 | 0 | 0 | 0 | 0 | 10 | 198 | 21 | 239.58 | 0 | 0 | 0 | 0 | 0 | Vlastní |  | 0 | 0 | 0 | Práce |  |  |  | POL1_1
Díl: | 105 | ÚDRŽBA |  |  |  | 0 |  | 0 |  | 0 | [16 empty] | DIL
44 | 186R | údžba po dobu 24 měsíců - stromy | kus | 4 | 0 | 0 | 0 | 0 | 550 | 2200 | 21 | 2662 | 0 | 0 | 0 | 0 | 0 | Vlastní |  | 0 | 0 | 0 | Práce |  |  |  | POL1_1
45 | 187R | údžba po dobu 24 měsíců - popínavé rostliny | kus | 13 | 0 | 0 | 0 | 0 | 350 | 4550 | 21 | 5505.5 | 0 | 0 | 0 | 0 | 0 | Vlastní |  | 0 | 0 | 0 | Práce |  |  |  | POL1_1
[25 empty] | 15 | 21 | DPH
END
Note on S6: Jedná se o informaci, zda se jedná o položku, která je do rozpočtu zadána z cenové soustavy RTS, nebo vlastní.
Note on T6: Jedná se o název CÚ, která je zadána u položky rozpočtu

## D.1.4.1. ZTI
Položkový rozpočet | [26 empty] | #TypZaznamu#
S: | BL1 | Rekonstrukce a přístavba MŠ v Blučině | [24 empty] | STA
O: | 01 | Objekt | [21 empty] | STA |  |  | OBJ
R: | 07 | D.1.4.1 ZTI | [24 empty] | ROZ
P.č. | Číslo položky | Název položky | MJ | Množství | Cena / MJ | Celkem | Dodávka | Dodávka celk. | Montáž | Montáž celk. | DPH | Cena s DPH | Hmotnost / MJ | Hmotnost celk.(t) | Dem. hmotnost / MJ | Dem. hmotnost celk.(t) | Ceník | Cen. soustava / platnost | Cenová úroveň | Nhod / MJ | Nhod celk. | Dodavatel | Typ položky
Díl: | 0 | Inženýrská činnost |  |  |  | 0 |  | 0 |  | 0 | [16 empty] | DIL
194 | 1 | Předání stavby | hod | 8 | 0 | 0 | 0 | 0 | 573.3 | 4586.4 | 21 | 5549.544 | 0 | 0 | 0 | 0 | 0 | Vlastní |  | 0 | 0 | 0 | Práce |  |  |  | POL1_1
195 | 2R | Rozbor vody | kus | 1 | 0 | 0 | 0 | 0 | 1200 | 1200 | 21 | 1452 | 0 | 0 | 0 | 0 | 0 | Vlastní |  | 0 | 0 | 0 | Profese, tarify |  |  |  | POL5_1
196 | 005241010R | Dokumentace skutečného provedení | Soubor | 1 | 0 | 0 | 0 | 0 | 19316.43 | 19316.43 | 21 | 23372.8803 | 0 | 0 | 0 | 0 | 0 | Vlastní |  | 0 | 0 | 0 | VRN |  |  |  | POL99_1
197 | 4 | Mimostaveništní doprava zaměstnanců | kus | 1 | 0 | 0 | 21755.25 | 21755.25 | 0 | 0 | 21 | 26323.8525 | 0 | 0 | 0 | 0 | 0 | Vlastní |  | 0 | 0 | 0 | Specifikace |  |  |  | POL3_0
198 | 005121 R | Zařízení staveniště | Soubor | 1 | 0 | 0 | 0 | 0 | 10877.62 | 10877.62 | 21 | 13161.9202 | 0 | 0 | 0 | 0 | 0 | Vlastní |  | 0 | 0 | 0 | VRN |  |  |  | POL99_1
Díl: | 13 | HSV HLOUBENÉ VYKOPÁVKY |  |  |  | 0 |  | 0 |  | 0 | [16 empty] | DIL
1 | 45252124-3 | HLOUB RÝH A ŠACHET V HOR 1-4 DO 100 M3 | M3 | 23.9042 | 0 | 0 | 0 | 0 | 360.76 | 8623.6792 | 21 | 10434.6528 | 0 | 0 | 0 | 0 | 0 | Vlastní |  | 0 | 0 | 0 | Práce |  |  |  | POL1_1
2 | 45252124-3 | PŘÍPLATEK ZA LEPIVOST | M3 | 23.9042 | 0 | 0 | 0 | 0 | 43.4 | 1037.4423 | 21 | 1255.3024 | 0 | 0 | 0 | 0 | 0 | Vlastní |  | 0 | 0 | 0 | R-položka |  |  |  | POL12_1
3 | 45252124-3 | VYKOPÁVKA V UZAVŘENÝCH PROSTORÁCH | M3 | 12.2958 | 0 | 0 | 2228.04 | 27395.5342 | 0 | 0 | 21 | 33148.5913 | 0 | 0 | 0 | 0 | 0 | Vlastní |  | 0 | 0 | 0 | Specifikace |  |  |  | POL3_0
Díl: | 15 | HSV ROUBENÍ |  |  |  | 0 |  | 0 |  | 0 | [16 empty] | DIL
4 | 45252124-3 | ZŘÍZENÍ PŘÍLOŽNÉHO PAŽENÍ | M2 | 36.2 | 0 | 0 | 0 | 0 | 215.98 | 7818.476 | 21 | 9460.3608 | 0 | 0 | 0 | 0 | 0 | Vlastní |  | 0 | 0 | 0 | R-položka |  |  |  | POL12_1
5 | 45252124-3 | ODSTRANĚNÍ PŘÍLOŽNÉHO PAŽENÍ | M2 | 36.2 | 0 | 0 | 0 | 0 | 91.6 | 3315.92 | 21 | 4012.2632 | 0 | 0 | 0 | 0 | 0 | Vlastní |  | 0 | 0 | 0 | R-položka |  |  |  | POL12_1
6 | 45252124-3 | ZŘÍZENÍ ROZEPŘENÍ | M2 | 36.2 | 0 | 0 | 0 | 0 | 119.82 | 4337.484 | 21 | 5248.3508 | 0 | 0 | 0 | 0 | 0 | Vlastní |  | 0 | 0 | 0 | R-položka |  |  |  | POL12_1
7 | 45252124-3 | ODSTRANĚNÍ ROZEPŘENÍ | M2 | 36.2 | 0 | 0 | 0 | 0 | 48.21 | 1745.202 | 21 | 2111.692 | 0 | 0 | 0 | 0 | 0 | Vlastní |  | 0 | 0 | 0 | R-položka |  |  |  | POL12_1
Díl: | 16 | HSV PŘEMÍSTĚNÍ VÝKOPKU/SUTI |  |  |  | 0 |  | 0 |  | 0 | [16 empty] | DIL
8 | 45252124-3 | SVISLÉ PŘEMÍSTĚNÍ VÝKOPKU DO 2 M | M3 | 36.2 | 0 | 0 | 0 | 0 | 137.82 | 4989.084 | 21 | 6036.7868 | 0 | 0 | 0 | 0 | 0 | Vlastní |  | 0 | 0 | 0 | R-položka |  |  |  | POL12_1
9 | 162100010RA0 | Vodorovné přemístění výkopku | m3 | 29.27 | 0 | 0 | 0 | 0 | 156.35 | 4576.3645 | 21 | 5537.3956 | 0 | 0 | 0 | 0 | 0 | Vlastní |  | 0 | 0 | 0 | Agregovaná položka |  |  |  | POL2_1
10 | 45252124-3 | NAKLÁDÁNÍ VÝKOPKU HOR 1-4 | M3 | 29.27 | 0 | 0 | 0 | 0 | 107.53 | 3147.4031 | 21 | 3808.354 | 0 | 0 | 0 | 0 | 0 | Vlastní |  | 0 | 0 | 0 | R-položka |  |  |  | POL12_1
Díl: | 17 | HSV KONSTRUKCE ZE ZEMIN/ULOŽENÍ SUTI |  |  |  | 0 |  | 0 |  | 0 | [16 empty] | DIL
11 | 45252124-3 | ZÁSYP A ZHUTNĚNÍ JAM RÝH ŠACHET | M3 | 6.93 | 0 | 0 | 0 | 0 | 252.5 | 1749.825 | 21 | 2117.2943 | 0 | 0 | 0 | 0 | 0 | Vlastní |  | 0 | 0 | 0 | R-položka |  |  |  | POL12_1
12 | 45252124-3 | OBSYP A ZÁSYP POTRUBÍ BEZ PROHOZENÍ | M3 | 15.17 | 0 | 0 | 0 | 0 | 286.65 | 4348.4805 | 21 | 5261.6608 | 0 | 0 | 0 | 0 | 0 | Vlastní |  | 0 | 0 | 0 | R-položka |  |  |  | POL12_1
13 | 14210000-6 | ZÁSYP PÍSEK FRAKCE 0-8 | M3 | 15.17 | 0 | 0 | 0 | 0 | 1080.33 | 16388.6061 | 21 | 19830.2181 | 0 | 0 | 0 | 0 | 0 | Vlastní |  | 0 | 0 | 0 | Práce |  |  |  | POL1_1
14 | 14210000-6 | ZÁSYP ŠTĚRKOPÍSEK DO 32 mm | M3 | 10 | 0 | 0 | 0 | 0 | 1198.14 | 11981.4 | 21 | 14497.494 | 0 | 0 | 0 | 0 | 0 | Vlastní |  | 0 | 0 | 0 | R-položka |  |  |  | POL12_1
15 | 45252124-3 | ULOŽENÍ ZEMINY NA SKLÁDKU | TUNA | 48.2955 | 0 | 0 | 0 | 0 | 28.66 | 1384.149 | 21 | 1674.8215 | 0 | 0 | 0 | 0 | 0 | Vlastní |  | 0 | 0 | 0 | R-položka |  |  |  | POL12_1
16 | 45252124-3 | POPLATEK ZA ULOŽENÍ ZEMINY NA SKLÁDKU | TUNA | 48.2955 | 0 | 0 | 0 | 0 | 340.31 | 16435.4416 | 21 | 19886.8824 | 0 | 0 | 0 | 0 | 0 | Vlastní |  | 0 | 0 | 0 | R-položka |  |  |  | POL12_1
Díl: | 45 | HSV PODKLADNÍ A VEDLEJŠÍ KONSTRUKCE |  |  |  | 0 |  | 0 |  | 0 | [16 empty] | DIL
17 | 14210000-6 | LOŽE POD POTRUBÍ A OBJEKTY Z PÍSKU 0-8 | M3 | 4.1 | 0 | 0 | 0 | 0 | 891.68 | 3655.888 | 21 | 4423.6269 | 0 | 0 | 0 | 0 | 0 | Vlastní |  | 0 | 0 | 0 | R-položka |  |  |  | POL12_1
Díl: | 713 | PSV TEPELNÉ IZOLACE |  |  |  | 0 |  | 0 |  | 0 | [16 empty] | DIL
33 | 76211100-6 | MONTÁŽ IZOLACE Z LEHČENÝCH HMOT DO D 25 MM | METR | 266.2 | 0 | 0 | 0 | 0 | 45.86 | 12207.932 | 21 | 14771.5953 | 0 | 0 | 0 | 0 | 0 | Vlastní |  | 0 | 0 | 0 | Práce |  |  |  | POL1_7
34 | 76211100-6 | MONTÁŽ IZOLACE Z LEHČENÝCH HMOT DO D 63 MM | METR | 31.7 | 0 | 0 | 0 | 0 | 57.33 | 1817.361 | 21 | 2199.0056 | 0 | 0 | 0 | 0 | 0 | Vlastní |  | 0 | 0 | 0 | R-položka |  |  |  | POL12_1
35 | 76211100-6 | MONTÁŽ IZOLACE KANALIZACE Z LEHČENÝCH HMOT DO D 160 MM | METR | 113.5 | 0 | 0 | 0 | 0 | 80.26 | 9109.51 | 21 | 11022.5071 | 0 | 0 | 0 | 0 | 0 | Vlastní |  | 0 | 0 | 0 | R-položka |  |  |  | POL12_1
36 | 28815210-3 | SILIKONOVÁNÍ SPAR ZAŘIZOVACÍCH PŘEDMĚTŮ | METR | 31.7 | 0 | 0 | 85.99 | 2725.883 | 0 | 0 | 21 | 3298.3148 | 0 | 0 | 0 | 0 | 0 | Vlastní |  | 0 | 0 | 0 | Specifikace |  |  |  | POL3_0
37 | 28815210-3 | SILIKONOVÝ TMEL S PROTIPLÍSŇOVOU ÚPRAVOU, BARVA DLE ZP | KUS | 3 | 0 | 0 | 165 | 495 | 0 | 0 | 21 | 598.95 | 0 | 0 | 0 | 0 | 0 | Vlastní |  | 0 | 0 | 0 | R-položka |  |  |  | POL12_0
38 | 45321000-3 | IZOLACE TRUBEK DN/T 22/9 Z PĚNĚNÉHO PE | METR | 190.3 | 0 | 0 | 0 | 0 | 14.85 | 2825.955 | 21 | 3419.4116 | 0 | 0 | 0 | 0 | 0 | Vlastní |  | 0 | 0 | 0 | Práce |  |  |  | POL1_7
39 | 45321000-3 | IZOLACE TRUBEK DN/T 25/9 Z PĚNĚNÉHO PE | METR | 75.9 | 0 | 0 | 0 | 0 | 16.61 | 1260.699 | 21 | 1525.447 | 0 | 0 | 0 | 0 | 0 | Vlastní |  | 0 | 0 | 0 | R-položka |  |  |  | POL12_1
40 | 45321000-3 | IZOLACE TRUBEK DN/T 32/9 Z PĚNĚNÉHO PE | METR | 17.1 | 0 | 0 | 0 | 0 | 18.92 | 323.532 | 21 | 391.4713 | 0 | 0 | 0 | 0 | 0 | Vlastní |  | 0 | 0 | 0 | R-položka |  |  |  | POL12_1
41 | 45321000-3 | IZOLACE TRUBEK DN/T 40/9 Z PĚNĚNÉHO PE | METR | 3.1 | 0 | 0 | 0 | 0 | 23.87 | 73.997 | 21 | 89.54 | 0 | 0 | 0 | 0 | 0 | Vlastní |  | 0 | 0 | 0 | R-položka |  |  |  | POL12_1
42 | 45321000-3 | IZOLACE TRUBEK DN/T 54/9 Z PĚNĚNÉHO PE | METR | 11.5 | 0 | 0 | 0 | 0 | 31.46 | 361.79 | 21 | 437.7659 | 0 | 0 | 0 | 0 | 0 | Vlastní |  | 0 | 0 | 0 | R-položka |  |  |  | POL12_1
43 | 45321000-3 | NÁVLEKOVÁ HADICE AKUSTIK 35×3 | METR | 1.4 | 0 | 0 | 19.36 | 27.104 | 0 | 0 | 21 | 32.791 | 0 | 0 | 0 | 0 | 0 | Vlastní |  | 0 | 0 | 0 | Specifikace |  |  |  | POL3_0
44 | 45321000-3 | NÁVLEKOVÁ HADICE AKUSTIK 42×3 | METR | 7.9 | 0 | 0 | 21.45 | 169.455 | 0 | 0 | 21 | 205.0466 | 0 | 0 | 0 | 0 | 0 | Vlastní |  | 0 | 0 | 0 | R-položka |  |  |  | POL12_0
45 | 45321000-3 | NÁVLEKOVÁ HADICE AKUSTIK 50×3 | METR | 19 | 0 | 0 | 24.2 | 459.8 | 0 | 0 | 21 | 556.358 | 0 | 0 | 0 | 0 | 0 | Vlastní |  | 0 | 0 | 0 | R-položka |  |  |  | POL12_0
46 | 45321000-3 | NÁVLEKOVÁ HADICE AKUSTIK 75×5 | METR | 17.4 | 0 | 0 | 35.86 | 623.964 | 0 | 0 | 21 | 754.9916 | 0 | 0 | 0 | 0 | 0 | Vlastní |  | 0 | 0 | 0 | R-položka |  |  |  | POL12_0
47 | 45321000-3 | NÁVLEKOVÁ HADICE AKUSTIK 110×5 | METR | 39.3 | 0 | 0 | 50.16 | 1971.288 | 0 | 0 | 21 | 2385.2609 | 0 | 0 | 0 | 0 | 0 | Vlastní |  | 0 | 0 | 0 | R-položka |  |  |  | POL12_0
48 | 45321000-3 | NÁVLEKOVÁ HADICE AKUSTIK 125×5 | METR | 12.2 | 0 | 0 | 55.44 | 676.368 | 0 | 0 | 21 | 818.4077 | 0 | 0 | 0 | 0 | 0 | Vlastní |  | 0 | 0 | 0 | R-položka |  |  |  | POL12_0
49 | 45321000-3 | NÁVLEKOVÁ HADICE AKUSTIK 75×5 | METR | 16.3 | 0 | 0 | 35.86 | 584.518 | 0 | 0 | 21 | 707.2692 | 0 | 0 | 0 | 0 | 0 | Vlastní |  | 0 | 0 | 0 | R-položka |  |  |  | POL12_0
50 | 45321000-3 | LEPIDLO 1 L | LITR | 3.5465 | 0 | 0 | 385 | 1365.4025 | 0 | 0 | 21 | 1652.134 | 0 | 0 | 0 | 0 | 0 | Vlastní |  | 0 | 0 | 0 | R-položka |  |  |  | POL12_0
51 | 45321000-3 | LEPIDLO NA PĚNĚNÝ POLYETYLEN 80G | KUS | 5 | 0 | 0 | 28.31 | 141.55 | 0 | 0 | 21 | 171.2755 | 0 | 0 | 0 | 0 | 0 | Vlastní |  | 0 | 0 | 0 | R-položka |  |  |  | POL12_0
52 | 45321000-3 | PÁSKA SAMOLEPÍCÍ AL (50 M) | KUS | 3 | 0 | 0 | 235.95 | 707.85 | 0 | 0 | 21 | 856.4985 | 0 | 0 | 0 | 0 | 0 | Vlastní |  | 0 | 0 | 0 | R-položka |  |  |  | POL12_0
53 | 45321000-3 | SPONKA PLASTOVÁ K IZOLACI TRUBEK | KUS | 993 | 0 | 0 | 0.79 | 784.47 | 0 | 0 | 21 | 949.2087 | 0 | 0 | 0 | 0 | 0 | Vlastní |  | 0 | 0 | 0 | R-položka |  |  |  | POL12_0
Díl: | 721 | PSV KANALIZACE |  |  |  | 0 |  | 0 |  | 0 | [16 empty] | DIL
54 | 28815210-3 | POTRUBÍ KAMENINOVÉ PROPOJENÍ DO DN 150 | KUS | 1 | 0 | 0 | 0 | 0 | 955.77 | 955.77 | 21 | 1156.4817 | 0 | 0 | 0 | 0 | 0 | Vlastní |  | 0 | 0 | 0 | Práce |  |  |  | POL1_7
55 | 45332300-6 | MONTÁŽ POTRUBÍ Z PLASTOVÝCH HRDLOVÝCH TRUB DO D 75 | METR | 33.7 | 0 | 0 | 0 | 0 | 102.99 | 3470.763 | 21 | 4199.6196 | 0 | 0 | 0 | 0 | 0 | Vlastní |  | 0 | 0 | 0 | Práce |  |  |  | POL1_7
56 | 45332300-6 | MONTÁŽ POTRUBÍ Z PLASTOVÝCH HRDLOVÝCH TRUB DO D 150 | METR | 51.5 | 0 | 0 | 0 | 0 | 131.91 | 6793.365 | 21 | 8219.9777 | 0 | 0 | 0 | 0 | 0 | Vlastní |  | 0 | 0 | 0 | R-položka |  |  |  | POL12_1
57 | 28815210-3 | POTRUBÍ PPs HRDLOVÉ ODPADNÍ D 75 - HT VČ TVAROVEK | METR | 17.4 | 0 | 0 | 0 | 0 | 242.83 | 4225.242 | 21 | 5112.5404 | 0 | 0 | 0 | 0 | 0 | Vlastní |  | 0 | 0 | 0 | R-položka |  |  |  | POL12_1
58 | 28815210-3 | POTRUBÍ PPs HRDLOVÉ ODPADNÍ D 110 - HT VČ TVAROVEK | METR | 39.3 | 0 | 0 | 0 | 0 | 599.19 | 23548.167 | 21 | 28493.2857 | 0 | 0 | 0 | 0 | 0 | Vlastní |  | 0 | 0 | 0 | R-položka |  |  |  | POL12_1
59 | 28815210-3 | POTRUBÍ PPs HRDLOVÉ ODPADNÍ D 125 - HT VČ TVAROVEK | METR | 12.2 | 0 | 0 | 0 | 0 | 614.73 | 7499.706 | 21 | 9074.6491 | 0 | 0 | 0 | 0 | 0 | Vlastní |  | 0 | 0 | 0 | R-položka |  |  |  | POL12_1
60 | 28815210-3 | POTRUBÍ PPs HRDLOVÉ DEŠŤOVÉ D 75 - HT VČ TVAROVEK | METR | 16.3 | 0 | 0 | 0 | 0 | 137.75 | 2245.325 | 21 | 2716.8493 | 0 | 0 | 0 | 0 | 0 | Vlastní |  | 0 | 0 | 0 | R-položka |  |  |  | POL12_1
61 | 45332300-6 | MONTÁŽ POTRUBÍ Z PLASTOVÝCH HRDLOVÝCH TRUB DO D 250 | METR | 80.5 | 0 | 0 | 0 | 0 | 187.57 | 15099.385 | 21 | 18270.2619 | 0 | 0 | 0 | 0 | 0 | Vlastní |  | 0 | 0 | 0 | R-položka |  |  |  | POL12_1
62 | 28815210-3 | POTRUBÍ PVC SN4 HRDLOVÉ D 110 VČ TVAROVEK | METR | 17.1 | 0 | 0 | 0 | 0 | 296.37 | 5067.927 | 21 | 6132.1953 | 0 | 0 | 0 | 0 | 0 | Vlastní |  | 0 | 0 | 0 | R-položka |  |  |  | POL12_1
63 | 28815210-3 | POTRUBÍ PVC SN4 HRDLOVÉ D 125 VČ TVAROVEK | METR | 32 | 0 | 0 | 0 | 0 | 367.49 | 11759.68 | 21 | 14229.2128 | 0 | 0 | 0 | 0 | 0 | Vlastní |  | 0 | 0 | 0 | R-položka |  |  |  | POL12_1
64 | 28815210-3 | POTRUBÍ PVC SN4 HRDLOVÉ D 160 VČ TVAROVEK | METR | 31.4 | 0 | 0 | 0 | 0 | 524.28 | 16462.392 | 21 | 19919.4919 | 0 | 0 | 0 | 0 | 0 | Vlastní |  | 0 | 0 | 0 | R-položka |  |  |  | POL12_1
65 | 45332300-6 | MONTÁŽ PROTIPOŽÁRNÍCH PRŮCHODEK | KUS | 10 | 0 | 0 | 0 | 0 | 353.18 | 3531.8 | 21 | 4273.478 | 0 | 0 | 0 | 0 | 0 | Vlastní |  | 0 | 0 | 0 | R-položka |  |  |  | POL12_1
66 | 28815210-3 | PROTIPOŽÁRNÍ MANŽETY RS 10-75-30 D 75 MM | KUS | 5 | 0 | 0 | 0 | 0 | 1111 | 5555 | 21 | 6721.55 | 0 | 0 | 0 | 0 | 0 | Vlastní |  | 0 | 0 | 0 | R-položka |  |  |  | POL12_1
67 | 28815210-3 | PROTIPOŽÁRNÍ MANŽETY RS 10-110-30 D 110 MM | KUS | 5 | 0 | 0 | 0 | 0 | 1243 | 6215 | 21 | 7520.15 | 0 | 0 | 0 | 0 | 0 | Vlastní |  | 0 | 0 | 0 | R-položka |  |  |  | POL12_1
68 | 45332300-6 | MONTÁŽ POTRUBÍ Z PLASTOVÝCH TRUB DO D 50 | METR | 28.3 | 0 | 0 | 0 | 0 | 98.61 | 2790.663 | 21 | 3376.6986 | 0 | 0 | 0 | 0 | 0 | Vlastní |  | 0 | 0 | 0 | R-položka |  |  |  | POL12_1
69 | 28815210-3 | POTRUBÍ PPs HRDLOVÉ ODPADNÍ D 32 - HT VČ TVAROVEK | METR | 1.4 | 0 | 0 | 0 | 0 | 162.28 | 227.192 | 21 | 274.8999 | 0 | 0 | 0 | 0 | 0 | Vlastní |  | 0 | 0 | 0 | R-položka |  |  |  | POL12_1
70 | 28815210-3 | POTRUBÍ PPs HRDLOVÉ ODPADNÍ D 40 - HT VČ TVAROVEK | METR | 7.9 | 0 | 0 | 0 | 0 | 150.82 | 1191.478 | 21 | 1441.6908 | 0 | 0 | 0 | 0 | 0 | Vlastní |  | 0 | 0 | 0 | R-položka |  |  |  | POL12_1
71 | 28815210-3 | POTRUBÍ PPs HRDLOVÉ ODPADNÍ D 50 - HT VČ TVAROVEK | METR | 19 | 0 | 0 | 0 | 0 | 172.19 | 3271.61 | 21 | 3958.6481 | 0 | 0 | 0 | 0 | 0 | Vlastní |  | 0 | 0 | 0 | R-položka |  |  |  | POL12_1
71a | R | PROPOJENÍ HRDLOVÉHO POTRUBÍ | kus | 1 | 0 | 0
72 | 45332300-6 | VYVEDENÍ KANALIZAČNÍCH VÝPUSTEK DO D 63 | KUS | 23 | 0 | 0 | 0 | 0 | 86.77 | 1995.71 | 21 | 2414.8091 | 0 | 0 | 0 | 0 | 0 | Vlastní |  | 0 | 0 | 0 | R-položka |  |  |  | POL12_1
73 | 45332300-6 | VYVEDENÍ KANALIZAČNÍCH VÝPUSTEK DO D 110 | KUS | 12 | 0 | 0 | 0 | 0 | 153.47 | 1841.64 | 21 | 2228.3844 | 0 | 0 | 0 | 0 | 0 | Vlastní |  | 0 | 0 | 0 | R-položka |  |  |  | POL12_1
74 | 45332300-6 | NAPOJENÍ VZT JEDNOTKY/KAZETY NA ODVOD KONDENZÁTU | KUS | 2 | 0 | 0 | 197.27 | 394.54 | 0 | 0 | 21 | 477.3934 | 0 | 0 | 0 | 0 | 0 | Vlastní |  | 0 | 0 | 0 | Specifikace |  |  |  | POL3_0
75 | 28815210-3 | HL 30.2 PŘECHODOVÝ KUS DN 32×1/2" | KUS | 2 | 0 | 0 | 445.5 | 891 | 0 | 0 | 21 | 1078.11 | 0 | 0 | 0 | 0 | 0 | Vlastní |  | 0 | 0 | 0 | R-položka |  |  |  | POL12_0
76 | 45332300-6 | MONTÁŽ LINIOVÉ VPUSTI VNITŘNÍ | KUS | 1 | 0 | 0 | 0 | 0 | 1440.94 | 1440.94 | 21 | 1743.5374 | 0 | 0 | 0 | 0 | 0 | Vlastní |  | 0 | 0 | 0 | R-položka |  |  |  | POL12_1
77 | 45332300-6 | HL 50F LINIOVÝ ŽLAB DO SPRCHY 700 MM / 600 MM KRYT | KUS | 1 | 0 | 0 | 12568.6 | 12568.6 | 0 | 0 | 21 | 15208.006 | 0 | 0 | 0 | 0 | 0 | Vlastní |  | 0 | 0 | 0 | R-položka |  |  |  | POL12_0
78 | 45332300-6 | MONTÁŽ UZÁVĚREK ZÁPACH PODLAHOVÝCH A ZPĚTNÝCH KLAPEK | KUS | 2 | 0 | 0 | 0 | 0 | 164.86 | 329.72 | 21 | 398.9612 | 0 | 0 | 0 | 0 | 0 | Vlastní |  | 0 | 0 | 0 | R-položka |  |  |  | POL12_1
79 | 28815210-3 | HL 83.M IZOLAČNÍ SOUPRAVA S FÓLIÍ PRO STĚRKU | KUS | 2 | 0 | 0 | 1382.7 | 2765.4 | 0 | 0 | 21 | 3346.134 | 0 | 0 | 0 | 0 | 0 | Vlastní |  | 0 | 0 | 0 | R-položka |  |  |  | POL12_0
80 | 28815210-3 | HL 540 PODLAHOVÁ VPUST PRIMUS DRAIN H=80 MM IZOLACE PRO STĚRKY DN 50 | KUS | 2 | 0 | 0 | 4387.9 | 8775.8 | 0 | 0 | 21 | 10618.718 | 0 | 0 | 0 | 0 | 0 | Vlastní |  | 0 | 0 | 0 | R-položka |  |  |  | POL12_0
81 | 45332300-6 | MONTÁŽ VTOKŮ STŘEŠNÍCH PLASTOVÝCH + NÁSTAVCŮ | KUS | 4 | 0 | 0 | 0 | 0 | 287.15 | 1148.6 | 21 | 1389.806 | 0 | 0 | 0 | 0 | 0 | Vlastní |  | 0 | 0 | 0 | R-položka |  |  |  | POL12_1
82 | 28815210-3 | HL 62/70 STŘEŠNÍ VTOK DN 70 | KUS | 2 | 0 | 0 | 2555.3 | 5110.6 | 0 | 0 | 21 | 6183.826 | 0 | 0 | 0 | 0 | 0 | Vlastní |  | 0 | 0 | 0 | R-položka |  |  |  | POL12_0
83 | 28815210-3 | HL 65 NÁSTAVEC STŘEŠNÍHO VTOKU DN 125 | KUS | 1 | 0 | 0 | 2310 | 2310 | 0 | 0 | 21 | 2795.1 | 0 | 0 | 0 | 0 | 0 | Vlastní |  | 0 | 0 | 0 | R-položka |  |  |  | POL12_0
84 | 28815210-3 | HL 160 ODVODŇOVACÍ KROUŽEK K HL 350, LH 62, HL 64 | KUS | 1 | 0 | 0 | 647.9 | 647.9 | 0 | 0 | 21 | 783.959 | 0 | 0 | 0 | 0 | 0 | Vlastní |  | 0 | 0 | 0 | R-položka |  |  |  | POL12_0
85 | 45332300-6 | MONTÁŽ LAPAČŮ STŘEŠNÍCH SPLAVENIN | KUS | 2 | 0 | 0 | 0 | 0 | 556.77 | 1113.54 | 21 | 1347.3834 | 0 | 0 | 0 | 0 | 0 | Vlastní |  | 0 | 0 | 0 | R-položka |  |  |  | POL12_1
86 | 28815210-3 | HL 600N PP LAPAČ SPLAVENIN DN 100/125 | KUS | 2 | 0 | 0 | 3399 | 6798 | 0 | 0 | 21 | 8225.58 | 0 | 0 | 0 | 0 | 0 | Vlastní |  | 0 | 0 | 0 | R-položka |  |  |  | POL12_0
87 | 45332300-6 | MONTÁŽ HLAVIC VENTILAČNÍCH PLASTOVÝCH | KUS | 4 | 0 | 0 | 0 | 0 | 11.47 | 45.88 | 21 | 55.5148 | 0 | 0 | 0 | 0 | 0 | Vlastní |  | 0 | 0 | 0 | R-položka |  |  |  | POL12_1
88 | 28815210-3 | HL 807 PP VENTILAČNÍ SOUPRAVA DN 70 | KUS | 1 | 0 | 0 | 1080.2 | 1080.2 | 0 | 0 | 21 | 1307.042 | 0 | 0 | 0 | 0 | 0 | Vlastní |  | 0 | 0 | 0 | R-položka |  |  |  | POL12_0
89 | 28815210-3 | HL 810 PP VENTILAČNÍ SOUPRAVA DN 100 | KUS | 3 | 0 | 0 | 819.5 | 2458.5 | 0 | 0 | 21 | 2974.785 | 0 | 0 | 0 | 0 | 0 | Vlastní |  | 0 | 0 | 0 | R-položka |  |  |  | POL12_0
90 | 45332300-6 | ZKOUŠKA KANALIZACE VODOU | METR | 80.5 | 0 | 0 | 0 | 0 | 7.84 | 631.12 | 21 | 763.6552 | 0 | 0 | 0 | 0 | 0 | Vlastní |  | 0 | 0 | 0 | R-položka |  |  |  | POL12_1
Díl: | 722 | PSV VODOVOD |  |  |  | 0 |  | 0 |  | 0 | [16 empty] | DIL
91 | 45332200-5 | POTRUBÍ ZÁVIT VSAZENÍ ODBOČKY DO 1" | KUS | 6 | 0 | 0 | 0 | 0 | 800.08 | 4800.48 | 21 | 5808.5808 | 0 | 0 | 0 | 0 | 0 | Vlastní |  | 0 | 0 | 0 | Práce |  |  |  | POL1_7
92 | 45332200-5 | POTRUBÍ ZÁVIT VSAZENÍ ODBOČKY DO 2" | KUS | 4 | 0 | 0 | 0 | 0 | 1729.95 | 6919.8 | 21 | 8372.958 | 0 | 0 | 0 | 0 | 0 | Vlastní |  | 0 | 0 | 0 | R-položka |  |  |  | POL12_1
93 | 45332200-5 | MONTÁŽ POTRUBÍ Z PLASTICKÝCH HMOT DO D 25 | METR | 266.2 | 0 | 0 | 0 | 0 | 103.59 | 27575.658 | 21 | 33366.5486 | 0 | 0 | 0 | 0 | 0 | Vlastní |  | 0 | 0 | 0 | R-položka |  |  |  | POL12_1
94 | 45332200-5 | MONTÁŽ POTRUBÍ Z PLASTICKÝCH HMOT DO D 40 | METR | 20.2 | 0 | 0 | 0 | 0 | 117.05 | 2364.41 | 21 | 2860.9361 | 0 | 0 | 0 | 0 | 0 | Vlastní |  | 0 | 0 | 0 | R-položka |  |  |  | POL12_1
95 | 45332200-5 | MONTÁŽ POTRUBÍ Z PLASTICKÝCH HMOT DO D 63 | METR | 11.5 | 0 | 0 | 0 | 0 | 130.51 | 1500.865 | 21 | 1816.0527 | 0 | 0 | 0 | 0 | 0 | Vlastní |  | 0 | 0 | 0 | R-položka |  |  |  | POL12_1
96 | 45332200-5 | MONTÁŽ POTRUBÍ Z PLASTŮ DO D 63 DO VÝKOPU | METR | 6 | 0 | 0 | 0 | 0 | 114.66 | 687.96 | 21 | 832.4316 | 0 | 0 | 0 | 0 | 0 | Vlastní |  | 0 | 0 | 0 | R-položka |  |  |  | POL12_1
97 | 25212210-5 | POTRUBÍ PE TŘÍVRSTVÉ PE100 RC SDR 11 PN 16 50×4,6 | METR | 6 | 0 | 0 | 0 | 0 | 105.6 | 633.6 | 21 | 766.656 | 0 | 0 | 0 | 0 | 0 | Vlastní |  | 0 | 0 | 0 | Práce |  |  |  | POL1_7
98 | 28815210-3 | POTRUBÍ PP-RCT FIBER BASALT VČETNĚ TVAROVEK D 20/2,8 | METR | 190.3 | 0 | 0 | 0 | 0 | 193.72 | 36864.916 | 21 | 44606.5532 | 0 | 0 | 0 | 0 | 0 | Vlastní |  | 0 | 0 | 0 | R-položka |  |  |  | POL12_1
99 | 28815210-3 | POTRUBÍ PP-RCT FIBER BASALT VČETNĚ TVAROVEK D 25/3,5 | METR | 75.9 | 0 | 0 | 0 | 0 | 216.79 | 16454.361 | 21 | 19909.7756 | 0 | 0 | 0 | 0 | 0 | Vlastní |  | 0 | 0 | 0 | R-položka |  |  |  | POL12_1
100 | 28815210-3 | POTRUBÍ PP-RCT FIBER BASALT VČETNĚ TVAROVEK D 32/4,4 | METR | 17.1 | 0 | 0 | 0 | 0 | 295.28 | 5049.288 | 21 | 6109.6409 | 0 | 0 | 0 | 0 | 0 | Vlastní |  | 0 | 0 | 0 | R-položka |  |  |  | POL12_1
101 | 28815210-3 | POTRUBÍ PP-RCT FIBER BASALT VČETNĚ TVAROVEK D 40/5,5 | METR | 3.1 | 0 | 0 | 0 | 0 | 409.55 | 1269.605 | 21 | 1536.2281 | 0 | 0 | 0 | 0 | 0 | Vlastní |  | 0 | 0 | 0 | R-položka |  |  |  | POL12_1
102 | 28815210-3 | POTRUBÍ PP-RCT FIBER BASALT VČETNĚ TVAROVEK D 50/6,9 | METR | 11.5 | 0 | 0 | 0 | 0 | 681.68 | 7839.32 | 21 | 9485.5772 | 0 | 0 | 0 | 0 | 0 | Vlastní |  | 0 | 0 | 0 | R-položka |  |  |  | POL12_1
103 | 45332200-5 | MONTÁŽ ODBOČKY/PROPOJENÍ PLAST POTRUBÍ DO D 75 | KUS | 2 | 0 | 0 | 0 | 0 | 460.69 | 921.38 | 21 | 1114.8698 | 0 | 0 | 0 | 0 | 0 | Vlastní |  | 0 | 0 | 0 | R-položka |  |  |  | POL12_1
104 | 28815210-3 | TVAROVKA ISO HAWLE 6100 50X6/4" VNĚJŠÍ ZÁVIT | KUS | 2 | 0 | 0 | 713.9 | 1427.8 | 0 | 0 | 21 | 1727.638 | 0 | 0 | 0 | 0 | 0 | Vlastní |  | 0 | 0 | 0 | R-položka |  |  |  | POL12_0
105 | 45332200-5 | PŘÍPOJKA VODOVODNÍ PEVNÁ DO DN 20 | KUS | 1 | 0 | 0 | 629.3 | 629.3 | 0 | 0 | 21 | 761.453 | 0 | 0 | 0 | 0 | 0 | Vlastní |  | 0 | 0 | 0 | Specifikace |  |  |  | POL3_0
106 | 45332200-5 | PŘÍPOJKA VODOVODNÍ PEVNÁ DO DN 32 | KUS | 2 | 0 | 0 | 981.42 | 1962.84 | 0 | 0 | 21 | 2375.0364 | 0 | 0 | 0 | 0 | 0 | Vlastní |  | 0 | 0 | 0 | R-položka |  |  |  | POL12_0
107 | 45332200-5 | VYVEDENÍ UPEVNĚNÍ VÝPUSTEK DO DN 50 | KUS | 62 | 0 | 0 | 0 | 0 | 154.58 | 9583.96 | 21 | 11596.5916 | 0 | 0 | 0 | 0 | 0 | Vlastní |  | 0 | 0 | 0 | R-položka |  |  |  | POL12_1
108 | 45332200-5 | MONTÁŽ VODOVODNÍCH ARMATUR S 1 ZÁVITEM 1/2" | KUS | 2 | 0 | 0 | 0 | 0 | 62.19 | 124.38 | 21 | 150.4998 | 0 | 0 | 0 | 0 | 0 | Vlastní |  | 0 | 0 | 0 | R-položka |  |  |  | POL12_1
109 | 45332200-5 | MONTÁŽ VODOVODNÍCH ARMATUR S 1 ZÁVITEM 3/4" | KUS | 1 | 0 | 0 | 0 | 0 | 79.39 | 79.39 | 21 | 96.0619 | 0 | 0 | 0 | 0 | 0 | Vlastní |  | 0 | 0 | 0 | R-položka |  |  |  | POL12_1
110 | 28815210-3 | KOHOUT KULOVÝ R620 ZAHRADNÍ 1/2" | KUS | 2 | 0 | 0 | 421.3 | 842.6 | 0 | 0 | 21 | 1019.546 | 0 | 0 | 0 | 0 | 0 | Vlastní |  | 0 | 0 | 0 | R-položka |  |  |  | POL12_0
111 | 28815210-3 | VENTIL POJISTNÝ G 3/4"×1" 8 BAR | KUS | 1 | 0 | 0 | 1437.7 | 1437.7 | 0 | 0 | 21 | 1739.617 | 0 | 0 | 0 | 0 | 0 | Vlastní |  | 0 | 0 | 0 | R-položka |  |  |  | POL12_0
112 | 45332200-5 | MONTÁŽ VODOVODNÍCH ARMATUR SE 2 ZÁVITY 1/2" | KUS | 3 | 0 | 0 | 0 | 0 | 99.46 | 298.38 | 21 | 361.0398 | 0 | 0 | 0 | 0 | 0 | Vlastní |  | 0 | 0 | 0 | R-položka |  |  |  | POL12_1
113 | 45332200-5 | MONTÁŽ VODOVODNÍCH ARMATUR SE 2 ZÁVITY 3/4" | KUS | 3 | 0 | 0 | 0 | 0 | 123.54 | 370.62 | 21 | 448.4502 | 0 | 0 | 0 | 0 | 0 | Vlastní |  | 0 | 0 | 0 | R-položka |  |  |  | POL12_1
114 | 45332200-5 | MONTÁŽ VODOVODNÍCH ARMATUR SE 2 ZÁVITY 1" | KUS | 7 | 0 | 0 | 0 | 0 | 135 | 945 | 21 | 1143.45 | 0 | 0 | 0 | 0 | 0 | Vlastní |  | 0 | 0 | 0 | R-položka |  |  |  | POL12_1
115 | 45332200-5 | MONTÁŽ VODOVODNÍCH ARMATUR SE 2 ZÁVITY 5/4" | KUS | 1 | 0 | 0 | 0 | 0 | 159.08 | 159.08 | 21 | 192.4868 | 0 | 0 | 0 | 0 | 0 | Vlastní |  | 0 | 0 | 0 | R-položka |  |  |  | POL12_1
116 | 45332200-5 | MONTÁŽ VODOVODNÍCH ARMATUR SE 2 ZÁVITY 6/4" | KUS | 4 | 0 | 0 | 0 | 0 | 206.09 | 824.36 | 21 | 997.4756 | 0 | 0 | 0 | 0 | 0 | Vlastní |  | 0 | 0 | 0 | R-položka |  |  |  | POL12_1
117 | 28815210-3 | ŠROUBENÍ MOSAZNÉ 1/2" 37 MM | KUS | 3 | 0 | 0 | 38.57 | 115.71 | 0 | 0 | 21 | 140.0091 | 0 | 0 | 0 | 0 | 0 | Vlastní |  | 0 | 0 | 0 | R-položka |  |  |  | POL12_0
118 | 28815210-3 | ŠROUBENÍ MOSAZNÉ 3/4" 46 MM | KUS | 3 | 0 | 0 | 60.37 | 181.11 | 0 | 0 | 21 | 219.1431 | 0 | 0 | 0 | 0 | 0 | Vlastní |  | 0 | 0 | 0 | R-položka |  |  |  | POL12_0
119 | 28815210-3 | ŠROUBENÍ MOSAZNÉ 1" 46,5 MM | KUS | 5 | 0 | 0 | 145.9 | 729.5 | 0 | 0 | 21 | 882.695 | 0 | 0 | 0 | 0 | 0 | Vlastní |  | 0 | 0 | 0 | R-položka |  |  |  | POL12_0
120 | 28815210-3 | ŠROUBENÍ MOSAZNÉ 5/4" 56 MM | KUS | 1 | 0 | 0 | 191.18 | 191.18 | 0 | 0 | 21 | 231.3278 | 0 | 0 | 0 | 0 | 0 | Vlastní |  | 0 | 0 | 0 | R-položka |  |  |  | POL12_0
121 | 28815210-3 | ŠROUBENÍ MOSAZNÉ 6/4" 66 MM | KUS | 4 | 0 | 0 | 283.42 | 1133.68 | 0 | 0 | 21 | 1371.7528 | 0 | 0 | 0 | 0 | 0 | Vlastní |  | 0 | 0 | 0 | R-položka |  |  |  | POL12_0
122 | 28815210-3 | CIRKUL VENTIL MULTI-THERM 1/2" 30°C-50°C | KUS | 1 | 0 | 0 | 4171.31 | 4171.31 | 0 | 0 | 21 | 5047.2851 | 0 | 0 | 0 | 0 | 0 | Vlastní |  | 0 | 0 | 0 | R-položka |  |  |  | POL12_0
123 | 28815210-3 | VYPOUŠTĚCÍ VENTIL PRO MULTI-THERM J710917300 | KUS | 1 | 0 | 0 | 476.19 | 476.19 | 0 | 0 | 21 | 576.1899 | 0 | 0 | 0 | 0 | 0 | Vlastní |  | 0 | 0 | 0 | R-položka |  |  |  | POL12_0
124 | 28815210-3 | IZOLAČNÍ POUZDRO PRO MULTI-THERM 471 11 015 | KUS | 1 | 0 | 0 | 747.89 | 747.89 | 0 | 0 | 21 | 904.9469 | 0 | 0 | 0 | 0 | 0 | Vlastní |  | 0 | 0 | 0 | R-položka |  |  |  | POL12_0
125 | 29131400-0 | KOHOUT KULOVÝ GIACOMINI POCHROMOVANÝ R254D MOTÝL VNĚJŠÍ-VNITŘNÍ 1" | KUS | 2 | 0 | 0 | 464.2 | 928.4 | 0 | 0 | 21 | 1123.364 | 0 | 0 | 0 | 0 | 0 | Vlastní |  | 0 | 0 | 0 | Specifikace |  |  |  | POL3_0
126 | 29131400-0 | KOHOUT KULOVÝ POCHROMOVANÝ R250D 1/2" | KUS | 2 | 0 | 0 | 180.4 | 360.8 | 0 | 0 | 21 | 436.568 | 0 | 0 | 0 | 0 | 0 | Vlastní |  | 0 | 0 | 0 | R-položka |  |  |  | POL12_0
127 | 29131400-0 | KOHOUT KULOVÝ POCHROMOVANÝ R250D 3/4" | KUS | 3 | 0 | 0 | 279.4 | 838.2 | 0 | 0 | 21 | 1014.222 | 0 | 0 | 0 | 0 | 0 | Vlastní |  | 0 | 0 | 0 | R-položka |  |  |  | POL12_0
128 | 29131400-0 | KOHOUT KULOVÝ POCHROMOVANÝ R250D 1" | KUS | 2 | 0 | 0 | 440 | 880 | 0 | 0 | 21 | 1064.8 | 0 | 0 | 0 | 0 | 0 | Vlastní |  | 0 | 0 | 0 | R-položka |  |  |  | POL12_0
129 | 29131400-0 | KOHOUT KULOVÝ POCHROMOVANÝ R250D 6/4" | KUS | 3 | 0 | 0 | 925.1 | 2775.3 | 0 | 0 | 21 | 3358.113 | 0 | 0 | 0 | 0 | 0 | Vlastní |  | 0 | 0 | 0 | R-položka |  |  |  | POL12_0
130 | 29131292-9 | ZPĚTNÁ KLAPKA N5 1" | KUS | 2 | 0 | 0 | 0 | 0 | 511.5 | 1023 | 21 | 1237.83 | 0 | 0 | 0 | 0 | 0 | Vlastní |  | 0 | 0 | 0 | Práce |  |  |  | POL1_7
131 | 29131292-9 | ZPĚTNÁ KLAPKA N5 6/4" | KUS | 1 | 0 | 0 | 0 | 0 | 935 | 935 | 21 | 1131.35 | 0 | 0 | 0 | 0 | 0 | Vlastní |  | 0 | 0 | 0 | R-položka |  |  |  | POL12_1
132 | 28815210-3 | FILTR R74A 1" | KUS | 1 | 0 | 0 | 0 | 0 | 308 | 308 | 21 | 372.68 | 0 | 0 | 0 | 0 | 0 | Vlastní |  | 0 | 0 | 0 | R-položka |  |  |  | POL12_1
133 | 28815210-3 | FILTR ZÁVITOVÝ 100 MIKRONŮ FF06 5/4" AA | KUS | 1 | 0 | 0 | 0 | 0 | 3295.6 | 3295.6 | 21 | 3987.676 | 0 | 0 | 0 | 0 | 0 | Vlastní |  | 0 | 0 | 0 | R-položka |  |  |  | POL12_1
134 | 45332200-5 | TLAKOVÁ ZKOUŠKA VODOVODNÍHO POTRUBÍ 50 | METR | 303.9 | 0 | 0 | 0 | 0 | 15.62 | 4746.918 | 21 | 5743.7732 | 0 | 0 | 0 | 0 | 0 | Vlastní |  | 0 | 0 | 0 | R-položka |  |  |  | POL12_1
135 | 45332200-5 | PROPLACH A DEZINFEKCE POTRUBÍ DO DN 100 | METR | 303.9 | 0 | 0 | 0 | 0 | 11.3 | 3434.07 | 21 | 4155.2247 | 0 | 0 | 0 | 0 | 0 | Vlastní |  | 0 | 0 | 0 | R-položka |  |  |  | POL12_1
Díl: | 724 | PSV STROJNÍ VYBAVENÍ |  |  |  | 0 |  | 0 |  | 0 | [16 empty] | DIL
136 | 45330000-9 | MONTÁŽ ČERPADEL OBĚHOVÝCH TUV | KUS | 1 | 0 | 0 | 0 | 0 | 807.03 | 807.03 | 21 | 976.5063 | 0 | 0 | 0 | 0 | 0 | Vlastní |  | 0 | 0 | 0 | Práce |  |  |  | POL1_7
137 | 29122480-8 | ŠROUBENÍ K ČERPADLU G 5/4" | KUS | 1 | 0 | 0 | 534.6 | 534.6 | 0 | 0 | 21 | 646.866 | 0 | 0 | 0 | 0 | 0 | Vlastní |  | 0 | 0 | 0 | Specifikace |  |  |  | POL3_0
138 | 29122480-8 | ČERPADLO OBĚHOVÉ WILO Stratos-PICO-Z-20/1-6 | KUS | 1 | 0 | 0 | 13454.1 | 13454.1 | 0 | 0 | 21 | 16279.461 | 0 | 0 | 0 | 0 | 0 | Vlastní |  | 0 | 0 | 0 | R-položka |  |  |  | POL12_0
Díl: | 725 | PSV ZAŘIZOVACÍ PŘEDMĚTY |  |  |  | 0 |  | 0 |  | 0 | [16 empty] | DIL
139 | 45332400-7 | MONTÁŽ SPLACHOVACÍCH NÁDRŽÍ | KUS | 2 | 0 | 0 | 0 | 0 | 713.04 | 1426.08 | 21 | 1725.5568 | 0 | 0 | 0 | 0 | 0 | Vlastní |  | 0 | 0 | 0 | Práce |  |  |  | POL1_7
140 | 45332400-7 | MONTÁŽ SPLACHOVACÍCH NÁDRŽÍ PRO ZÁVĚSNÉ KLOZETY/VÝLEVKY | KUS | 10 | 0 | 0 | 0 | 0 | 974.13 | 9741.3 | 21 | 11786.973 | 0 | 0 | 0 | 0 | 0 | Vlastní |  | 0 | 0 | 0 | R-položka |  |  |  | POL12_1
141 | 28815210-3 | 123.700.11.1 SPLACHOVACÍ NÁDRŽ VYSOKO POLOŽENÁ GEBERIT AP123 | KUS | 2 | 0 | 0 | 3547.24 | 7094.48 | 0 | 0 | 21 | 8584.3208 | 0 | 0 | 0 | 0 | 0 | Vlastní |  | 0 | 0 | 0 | R-položka |  |  |  | POL12_0
142 | 28815210-3 | INSTALAČNÍ PRVEK ZÁVĚSNÍHO WC PRO ZAZDĚNÍ VÝŠKA 1100 OVLÁDÁNÍ ZEPŘEDU | KUS | 9 | 0 | 0 | 7223.7 | 65013.3 | 0 | 0 | 21 | 78666.093 | 0 | 0 | 0 | 0 | 0 | Vlastní |  | 0 | 0 | 0 | R-položka |  |  |  | POL12_0
143 | 28815210-3 | INSTALAČNÍ PRVEK ZÁVĚSNÍHO WC DO LEHKÝCH KONSTRKCÍ VÝŠKA 1100 PRO TP | KUS | 1 | 0 | 0 | 11809.12 | 11809.12 | 0 | 0 | 21 | 14289.0352 | 0 | 0 | 0 | 0 | 0 | Vlastní |  | 0 | 0 | 0 | R-položka |  |  |  | POL12_0
144 | 28815210-3 | OVLÁDACÍ DESKA BÍLÁ PLASTOVÁ | KUS | 9 | 0 | 0 | 1826.62 | 16439.58 | 0 | 0 | 21 | 19891.8918 | 0 | 0 | 0 | 0 | 0 | Vlastní |  | 0 | 0 | 0 | R-položka |  |  |  | POL12_0
145 | 28815210-3 | KRYCÍ DESKA BÍLÁ + PNEUMATICKÉ OVLÁDÁNÍ POD OMÍTKU | KUS | 1 | 0 | 0 | 0 | 0 | 6869.41 | 6869.41 | 21 | 8311.9861 | 0 | 0 | 0 | 0 | 0 | Vlastní |  | 0 | 0 | 0 | R-položka |  |  |  | POL12_1
146 | 28815210-3 | NAPÁJECÍ ZDROJ ZAC 1/20 | KUS | 1 | 0 | 0 | 1309 | 1309 | 0 | 0 | 21 | 1583.89 | 0 | 0 | 0 | 0 | 0 | Vlastní |  | 0 | 0 | 0 | R-položka |  |  |  | POL12_0
147 | 45332400-7 | MONTÁŽ KLOZETOVÝCH MÍS NORMÁLNÍCH/NÁSTĚNNÝCH | KUS | 10 | 0 | 0 | 0 | 0 | 696.37 | 6963.7 | 21 | 8426.077 | 0 | 0 | 0 | 0 | 0 | Vlastní |  | 0 | 0 | 0 | R-položka |  |  |  | POL12_1
148 | 26214000-1 | KLOZET ZÁVĚSNÝ 360×520 BÍLÝ S HLUBOKÝM SPLACHOVÁNÍM | KUS | 9 | 0 | 0 | 2326.36 | 20937.24 | 0 | 0 | 21 | 25334.0604 | 0 | 0 | 0 | 0 | 0 | Vlastní |  | 0 | 0 | 0 | Specifikace |  |  |  | POL3_0
149 | 26214000-1 | KLOZET ZÁVĚSNÝ 355×700 BÍLÝ S HLUBOKÝM SPLACHOVÁNÍM PRO TP | KUS | 1 | 0 | 0 | 5898.18 | 5898.18 | 0 | 0 | 21 | 7136.7978 | 0 | 0 | 0 | 0 | 0 | Vlastní |  | 0 | 0 | 0 | R-položka |  |  |  | POL12_0
150 | 28815210-3 | TLUMÍCÍ PODLOŽKA POD ZÁVĚSNÝ KLOZET/BIDET | KUS | 10 | 0 | 0 | 287.1 | 2871 | 0 | 0 | 21 | 3473.91 | 0 | 0 | 0 | 0 | 0 | Vlastní |  | 0 | 0 | 0 | R-položka |  |  |  | POL12_0
151 | 28815210-3 | SEDÁTKO DURAPLAST PRO TP | KUS | 1 | 0 | 0 | 2647.27 | 2647.27 | 0 | 0 | 21 | 3203.1967 | 0 | 0 | 0 | 0 | 0 | Vlastní |  | 0 | 0 | 0 | R-položka |  |  |  | POL12_0
152 | 28815210-3 | SEDÁTKO DURAPLAST KOVOVÉ KLOUBY | KUS | 9 | 0 | 0 | 1017.27 | 9155.43 | 0 | 0 | 21 | 11078.0703 | 0 | 0 | 0 | 0 | 0 | Vlastní |  | 0 | 0 | 0 | R-položka |  |  |  | POL12_0
153 | 28815210-3 | HL 205 PP PŘIPOJOVACÍ KOLENO WC DN 100 | KUS | 2 | 0 | 0 | 292.6 | 585.2 | 0 | 0 | 21 | 708.092 | 0 | 0 | 0 | 0 | 0 | Vlastní |  | 0 | 0 | 0 | R-položka |  |  |  | POL12_0
154 | 28815210-3 | HL 7 EL.100 PRUŽNÁ ROZETA ELASTIK DN 100 | KUS | 2 | 0 | 0 | 143 | 286 | 0 | 0 | 21 | 346.06 | 0 | 0 | 0 | 0 | 0 | Vlastní |  | 0 | 0 | 0 | R-položka |  |  |  | POL12_0
155 | 45332400-7 | MONTÁŽ UMYVADEL SE SIFONEM NA KOTEV ŠROUBY | KUS | 11 | 0 | 0 | 0 | 0 | 887.05 | 9757.55 | 21 | 11806.6355 | 0 | 0 | 0 | 0 | 0 | Vlastní |  | 0 | 0 | 0 | R-položka |  |  |  | POL12_1
156 | 26214000-1 | UMYVADLO BÍLÉ S OTVOREM PRO BATERII 600 | KUS | 2 | 0 | 0 | 1146.36 | 2292.72 | 0 | 0 | 21 | 2774.1912 | 0 | 0 | 0 | 0 | 0 | Vlastní |  | 0 | 0 | 0 | R-položka |  |  |  | POL12_0
157 | 26214000-1 | UMYVADLO DĚTSKÉ H8150310001041 FLORA KIDS 45×41 | KUS | 9 | 0 | 0 | 3879.86 | 34918.74 | 0 | 0 | 21 | 42251.6754 | 0 | 0 | 0 | 0 | 0 | Vlastní |  | 0 | 0 | 0 | R-položka |  |  |  | POL12_0
158 | 28815210-3 | TRUBKOVÝ SIFON 305611 UMYVADLOVÝ CHROM 5/4" | KUS | 11 | 0 | 0 | 583 | 6413 | 0 | 0 | 21 | 7759.73 | 0 | 0 | 0 | 0 | 0 | Vlastní |  | 0 | 0 | 0 | R-položka |  |  |  | POL12_0
159 | 45332400-7 | MONTÁŽ SPRCHOVÝCH MÍS | KUS | 1 | 0 | 0 | 0 | 0 | 1271.34 | 1271.34 | 21 | 1538.3214 | 0 | 0 | 0 | 0 | 0 | Vlastní |  | 0 | 0 | 0 | R-položka |  |  |  | POL12_1
160 | 45332400-7 | MONTÁŽ STĚN A SPRCHOVÝCH KOUTŮ | KUS | 3 | 0 | 0 | 0 | 0 | 2293.19 | 6879.57 | 21 | 8324.2797 | 0 | 0 | 0 | 0 | 0 | Vlastní |  | 0 | 0 | 0 | R-položka |  |  |  | POL12_1
161 | 28815210-3 | SPRCHOVÁ ZÁSTĚNA, ČTVEREC 90×90, POSUVNÉ DVEŘE, VÝPLŇ BEZPEČNOSTNÍ SKLO | KUS | 2 | 0 | 0 | 14555.45 | 29110.9 | 0 | 0 | 21 | 35224.189 | 0 | 0 | 0 | 0 | 0 | Vlastní |  | 0 | 0 | 0 | R-položka |  |  |  | POL12_0
162 | 28815210-3 | SPRCHOVÁ ZÁSTĚNA, DO NIKY 90, POSUVNÉ DVEŘE, VÝPLŇ BEZPEČNOSTNÍ SKLO | KUS | 1 | 0 | 0 | 10228.18 | 10228.18 | 0 | 0 | 21 | 12376.0978 | 0 | 0 | 0 | 0 | 0 | Vlastní |  | 0 | 0 | 0 | R-položka |  |  |  | POL12_0
163 | 28815210-3 | TEMPOPLEX 364786 ODTOKOVÁ SPRCHOVÁ SOUPRAVA D 90 CHROM | KUS | 1 | 0 | 0 | 848.58 | 848.58 | 0 | 0 | 21 | 1026.7818 | 0 | 0 | 0 | 0 | 0 | Vlastní |  | 0 | 0 | 0 | R-položka |  |  |  | POL12_0
164 | 28815210-3 | KERAMICKÁ SPRCHOVÁ VANIČKA 90×90 JIKA RAVENNA 8.5209.1.000.000.1 | KUS | 1 | 0 | 0 | 4400 | 4400 | 0 | 0 | 21 | 5324 | 0 | 0 | 0 | 0 | 0 | Vlastní |  | 0 | 0 | 0 | R-položka |  |  |  | POL12_0
165 | 28815210-3 | JIKA SIFON PRO KERAMICKÉ SPRCHOVÉ VANIČKY 60/40MM NEREZ KRYTKA 2.9498.1.000.000.1 | KUS | 1 | 0 | 0 | 330 | 330 | 0 | 0 | 21 | 399.3 | 0 | 0 | 0 | 0 | 0 | Vlastní |  | 0 | 0 | 0 | R-položka |  |  |  | POL12_0
166 | 45332400-7 | MONTÁŽ DŘEZŮ JEDN VELKOKUCHYŇSKÝCH SE SIFONEM | KUS | 1 | 0 | 0 | 0 | 0 | 1162.65 | 1162.65 | 21 | 1406.8065 | 0 | 0 | 0 | 0 | 0 | Vlastní |  | 0 | 0 | 0 | R-položka |  |  |  | POL12_1
167 | 45332400-7 | MONTÁŽ DŘEZŮ V KUCHYŇSKÉ SESTAVĚ | KUS | 3 | 0 | 0 | 0 | 0 | 348.01 | 1044.03 | 21 | 1263.2763 | 0 | 0 | 0 | 0 | 0 | Vlastní |  | 0 | 0 | 0 | R-položka |  |  |  | POL12_1
168 | 45332400-7 | PŘIPOJENÍ TECHNOLOGICKÉHO ZAŘÍZENÍ NA ODPAD A PITNOU VODU | KUS | 2 | 0 | 0 | 0 | 0 | 680.52 | 1361.04 | 21 | 1646.8584 | 0 | 0 | 0 | 0 | 0 | Vlastní |  | 0 | 0 | 0 | R-položka |  |  |  | POL12_1
169 | 28815210-3 | HL 100G50 PP SIFON 50 | KUS | 4 | 0 | 0 | 359.7 | 1438.8 | 0 | 0 | 21 | 1740.948 | 0 | 0 | 0 | 0 | 0 | Vlastní |  | 0 | 0 | 0 | R-položka |  |  |  | POL12_0
170 | 45332400-7 | MONTÁŽ VÝLEVEK | KUS | 2 | 0 | 0 | 0 | 0 | 696.37 | 1392.74 | 21 | 1685.2154 | 0 | 0 | 0 | 0 | 0 | Vlastní |  | 0 | 0 | 0 | R-položka |  |  |  | POL12_1
171 | 45222110-3 | VÝLEVKA KERAMICKÁ S MŘÍŽKOU 8.5104.6.000.000.1 | KUS | 2 | 0 | 0 | 4726.7 | 9453.4 | 0 | 0 | 21 | 11438.614 | 0 | 0 | 0 | 0 | 0 | Vlastní |  | 0 | 0 | 0 | Specifikace |  |  |  | POL3_0
172 | 45332400-7 | MONTÁŽ VENTILŮ NÁSTĚNNÝCH G 1/2" | KUS | 1 | 0 | 0 | 0 | 0 | 146.3 | 146.3 | 21 | 177.023 | 0 | 0 | 0 | 0 | 0 | Vlastní |  | 0 | 0 | 0 | R-položka |  |  |  | POL12_1
173 | 45332400-7 | MONTÁŽ VENTILŮ ROHOVÝCH G 1/2" | KUS | 32 | 0 | 0 | 0 | 0 | 211.66 | 6773.12 | 21 | 8195.4752 | 0 | 0 | 0 | 0 | 0 | Vlastní |  | 0 | 0 | 0 | R-položka |  |  |  | POL12_1
174 | 45332400-7 | MONTÁŽ VENTILŮ NEZÁMRZNÝCH | KUS | 1 | 0 | 0 | 0 | 0 | 436.88 | 436.88 | 21 | 528.6248 | 0 | 0 | 0 | 0 | 0 | Vlastní |  | 0 | 0 | 0 | R-položka |  |  |  | POL12_1
175 | 28815210-3 | VENTIL PRAČKOVÝ ZAJIŠTĚNÝ PROTI ZP TOKU CHROM VRŠEK S MAZIVOVOU KOMOROU | KUS | 1 | 0 | 0 | 831.6 | 831.6 | 0 | 0 | 21 | 1006.236 | 0 | 0 | 0 | 0 | 0 | Vlastní |  | 0 | 0 | 0 | R-položka |  |  |  | POL12_0
176 | 28815210-3 | NEZÁMRZNÝ VENTIL CHROM ZAJIŠTĚNÝ PROTI ZP TOKU CHROM VRŠEK S MAZIVOVOU KOMOROU | KUS | 1 | 0 | 0 | 4098.6 | 4098.6 | 0 | 0 | 21 | 4959.306 | 0 | 0 | 0 | 0 | 0 | Vlastní |  | 0 | 0 | 0 | R-položka |  |  |  | POL12_0
177 | 28815210-3 | VENTIL ROHOVÝ G 1/2" | KUS | 32 | 0 | 0 | 138.6 | 4435.2 | 0 | 0 | 21 | 5366.592 | 0 | 0 | 0 | 0 | 0 | Vlastní |  | 0 | 0 | 0 | R-položka |  |  |  | POL12_0
178 | 28815210-3 | PRODLOUŽENÍ T 216 × G 1/2×100 | KUS | 4 | 0 | 0 | 146.3 | 585.2 | 0 | 0 | 21 | 708.092 | 0 | 0 | 0 | 0 | 0 | Vlastní |  | 0 | 0 | 0 | R-položka |  |  |  | POL12_0
179 | 45332400-7 | MONTÁŽ BATERIÍ NÁSTĚNNÝCH | KUS | 2 | 0 | 0 | 0 | 0 | 456.55 | 913.1 | 21 | 1104.851 | 0 | 0 | 0 | 0 | 0 | Vlastní |  | 0 | 0 | 0 | R-položka |  |  |  | POL12_1
180 | 45332400-7 | MONTÁŽ BATERIÍ STOJÁNKOVÝCH/DÁVKOVAČŮ STOJÁNKOVÝCH | KUS | 14 | 0 | 0 | 0 | 0 | 408.21 | 5714.94 | 21 | 6915.0774 | 0 | 0 | 0 | 0 | 0 | Vlastní |  | 0 | 0 | 0 | R-položka |  |  |  | POL12_1
181 | 45332400-7 | MONTÁŽ BEZDOTYKOVÝCH BATERIÍ UMYVADLOVÝCH | KUS | 1 | 0 | 0 | 0 | 0 | 939.45 | 939.45 | 21 | 1136.7345 | 0 | 0 | 0 | 0 | 0 | Vlastní |  | 0 | 0 | 0 | R-položka |  |  |  | POL12_1
182 | 45332400-7 | MONTÁŽ SPRCHOVÝCH SETŮ A PANELŮ (VČETNĚ BATERIE) | KUS | 3 | 0 | 0 | 0 | 0 | 1898.61 | 5695.83 | 21 | 6891.9543 | 0 | 0 | 0 | 0 | 0 | Vlastní |  | 0 | 0 | 0 | R-položka |  |  |  | POL12_1
183 | 45332400-7 | MONTÁŽ SMĚŠOVACÍCH VENTILŮ VENTILŮ | KUS | 2 | 0 | 0 | 0 | 0 | 1325.31 | 2650.62 | 21 | 3207.2502 | 0 | 0 | 0 | 0 | 0 | Vlastní |  | 0 | 0 | 0 | R-položka |  |  |  | POL12_1
184 | 28815210-3 | DELABIE CENTRÁLNÍ SMĚŠOVACÍ VENTIL PREMIER COMPACT 3/4" 733021 | KUS | 2 | 0 | 0 | 8572.41 | 17144.82 | 0 | 0 | 21 | 20745.2322 | 0 | 0 | 0 | 0 | 0 | Vlastní |  | 0 | 0 | 0 | R-položka |  |  |  | POL12_0
185 | 28815210-3 | DELABIE STOJÁNKOVÁ ČASOVÁ BATERIE TEMPOMIX 3 794100 - 1.5-6 L/MIN ANTIVANDAL | KUS | 9 | 0 | 0 | 12474 | 112266 | 0 | 0 | 21 | 135841.86 | 0 | 0 | 0 | 0 | 0 | Vlastní |  | 0 | 0 | 0 | R-položka |  |  |  | POL12_0
186 | 28815210-3 | BATERIE UMYVADLOVÁ STOJÁNKOVÁ CHROM S OVL ODTOKU A SILK MOVE KERAM KARTUŠÍ | KUS | 1 | 0 | 0 | 2851.2 | 2851.2 | 0 | 0 | 21 | 3449.952 | 0 | 0 | 0 | 0 | 0 | Vlastní |  | 0 | 0 | 0 | R-položka |  |  |  | POL12_0
187 | 28815210-3 | BATERIE DŘEZOVÁ STOJÁNKOVÁ CHROM A SILK MOVE KERAM KARTUŠÍ | KUS | 4 | 0 | 0 | 3771.9 | 15087.6 | 0 | 0 | 21 | 18255.996 | 0 | 0 | 0 | 0 | 0 | Vlastní |  | 0 | 0 | 0 | R-položka |  |  |  | POL12_0
188 | 28815210-3 | BATERIE DŘEZOVÁ NÁSTĚNNÁ CHROM A SILK MOVE KERAM KARTUŠÍ | KUS | 2 | 0 | 0 | 5464.8 | 10929.6 | 0 | 0 | 21 | 13224.816 | 0 | 0 | 0 | 0 | 0 | Vlastní |  | 0 | 0 | 0 | R-položka |  |  |  | POL12_0
189 | 28815210-3 | GROHE TERMOSTATICKÁ SPRCHOVÁ BATERIE GROHETHERM 1000 34151003 SE SPRCHOVÝM SETEM | KUS | 3 | 0 | 0 | 8731.8 | 26195.4 | 0 | 0 | 21 | 31696.434 | 0 | 0 | 0 | 0 | 0 | Vlastní |  | 0 | 0 | 0 | R-položka |  |  |  | POL12_0
190 | 28815210-3 | AZP AUTOMATICKÁ UMYVADLOVÁ BATERIE AUM 16 SMĚŠOVACÍ | KUS | 1 | 0 | 0 | 7810 | 7810 | 0 | 0 | 21 | 9450.1 | 0 | 0 | 0 | 0 | 0 | Vlastní |  | 0 | 0 | 0 | R-položka |  |  |  | POL12_0
191 | 45332400-7 | MONTÁŽ ZÁPACHOVÝCH UZÁVĚREK A ODP PRVKŮ | KUS | 3 | 0 | 0 | 0 | 0 | 320.25 | 960.75 | 21 | 1162.5075 | 0 | 0 | 0 | 0 | 0 | Vlastní |  | 0 | 0 | 0 | R-položka |  |  |  | POL12_1
192 | 28815210-3 | HL 138 PP SIFON PRO ODVOD KONDENZÁTU DN32 PODOMÍTKOVÝ | KUS | 2 | 0 | 0 | 1111 | 2222 | 0 | 0 | 21 | 2688.62 | 0 | 0 | 0 | 0 | 0 | Vlastní |  | 0 | 0 | 0 | R-položka |  |  |  | POL12_0
193 | 28815210-3 | HL 405ECO PE SIFON PRAČKOVÝ DN 40/50 S PŘÍPOJEM VODY | KUS | 1 | 0 | 0 | 986.7 | 986.7 | 0 | 0 | 21 | 1193.907 | 0 | 0 | 0 | 0 | 0 | Vlastní |  | 0 | 0 | 0 | R-položka |  |  |  | POL12_0
Díl: | 89 | HSV DROBNÉ OBJEKTY A ZAŘÍZENÍ |  |  |  | 0 |  | 0 |  | 0 | [16 empty] | DIL
18 | 28862500-7 | ŠACHTA ARMATURNÍ Z PB DO 1,5 M2 | KUS | 1 | 0 | 0 | 25728.67 | 25728.67 | 0 | 0 | 21 | 31131.6907 | 0 | 0 | 0 | 0 | 0 | Vlastní |  | 0 | 0 | 0 | Specifikace |  |  |  | POL3_0
19 | 28814200-3 | DESKA STROPNÍ PZD 59/29/9 P5 | KUS | 1 | 0 | 0 | 221.76 | 221.76 | 0 | 0 | 21 | 268.3296 | 0 | 0 | 0 | 0 | 0 | Vlastní |  | 0 | 0 | 0 | Specifikace |  |  |  | POL3_0
20 | 28814200-3 | PŘEKLAD ŽB RZP 119/24/19 P | KUS | 1 | 0 | 0 | 831.6 | 831.6 | 0 | 0 | 21 | 1006.236 | 0 | 0 | 0 | 0 | 0 | Vlastní |  | 0 | 0 | 0 | R-položka |  |  |  | POL12_0
21 | 28814200-3 | PŘEKLAD ŽB RZP 119/12/19 P | KUS | 3 | 0 | 0 | 480.48 | 1441.44 | 0 | 0 | 21 | 1744.1424 | 0 | 0 | 0 | 0 | 0 | Vlastní |  | 0 | 0 | 0 | R-položka |  |  |  | POL12_0
22 | 45232440-8 | ŠACHTA PLASTOVÁ KRUHOVÁ Z DÍLCŮ DO D 425 | KUS | 3 | 0 | 0 | 879.91 | 2639.73 | 0 | 0 | 21 | 3194.0733 | 0 | 0 | 0 | 0 | 0 | Vlastní |  | 0 | 0 | 0 | Specifikace |  |  |  | POL3_0
23 | 45232440-8 | OSAZENÍ POKLOPŮ/MŘÍŽÍ DO 100 KG | KUS | 3 | 0 | 0 | 0 | 0 | 830.72 | 2492.16 | 21 | 3015.5136 | 0 | 0 | 0 | 0 | 0 | Vlastní |  | 0 | 0 | 0 | Práce |  |  |  | POL1_1
24 | 45232440-8 | WAVIN TEGRA 425 - DNO KG 160 PŘÍMÉ (VČ.TĚSNĚNÍ) | KUS | 1 | 0 | 0 | 3422.34 | 3422.34 | 0 | 0 | 21 | 4141.0314 | 0 | 0 | 0 | 0 | 0 | Vlastní |  | 0 | 0 | 0 | R-položka |  |  |  | POL12_0
25 | 45232440-8 | WAVIN TEGRA 425 - DNO KG 160 ÚHEL 90° (VČ.TĚSNĚNÍ) | KUS | 1 | 0 | 0 | 3422.34 | 3422.34 | 0 | 0 | 21 | 4141.0314 | 0 | 0 | 0 | 0 | 0 | Vlastní |  | 0 | 0 | 0 | R-položka |  |  |  | POL12_0
26 | 45232440-8 | WAVIN TEGRA 425 - DNO KG 160 TYP T (VČ.TĚSNĚNÍ) | KUS | 1 | 0 | 0 | 3727.68 | 3727.68 | 0 | 0 | 21 | 4510.4928 | 0 | 0 | 0 | 0 | 0 | Vlastní |  | 0 | 0 | 0 | R-položka |  |  |  | POL12_0
27 | 45232440-8 | RŠ D425 - ŠACHT.ROURA KORUGOVANÁ 425/1000 | KUS | 3 | 0 | 0 | 726 | 2178 | 0 | 0 | 21 | 2635.38 | 0 | 0 | 0 | 0 | 0 | Vlastní |  | 0 | 0 | 0 | R-položka |  |  |  | POL12_0
28 | 45232440-8 | REDUKUJÍCÍ TĚSNÍCÍ MANŽETA 400/315 PRO KORUG.ROURU | KUS | 3 | 0 | 0 | 510.98 | 1532.94 | 0 | 0 | 21 | 1854.8574 | 0 | 0 | 0 | 0 | 0 | Vlastní |  | 0 | 0 | 0 | R-položka |  |  |  | POL12_0
29 | 45232440-8 | POKLOP LITINOVÝ 315/D400 DO TELESKOPU KULATÝ | KUS | 3 | 0 | 0 | 2056.39 | 6169.17 | 0 | 0 | 21 | 7464.6957 | 0 | 0 | 0 | 0 | 0 | Vlastní |  | 0 | 0 | 0 | R-položka |  |  |  | POL12_0
30 | 45232440-8 | TELESKOPICKÁ ROURA 315/375 (BEZ.TĚSNĚNÍ) | KUS | 3 | 0 | 0 | 361.43 | 1084.29 | 0 | 0 | 21 | 1311.9909 | 0 | 0 | 0 | 0 | 0 | Vlastní |  | 0 | 0 | 0 | R-položka |  |  |  | POL12_0
31 | 45232440-8 | OSAZENÍ POKLOPŮ LITINOVÝCH DO 100 KG | KUS | 1 | 0 | 0 | 0 | 0 | 830.72 | 830.72 | 21 | 1005.1712 | 0 | 0 | 0 | 0 | 0 | Vlastní |  | 0 | 0 | 0 | R-položka |  |  |  | POL12_1
32 | 45232440-8 | LEHKÝ ČTVER POKLOP 60×60 ČSN 13 6305 | KUS | 1 | 0 | 0 | 3482.6 | 3482.6 | 0 | 0 | 21 | 4213.946 | 0 | 0 | 0 | 0 | 0 | Vlastní |  | 0 | 0 | 0 | R-položka |  |  |  | POL12_0
[25 empty] | 15 | 21 | DPH
END
Note on S6: Jedná se o informaci, zda se jedná o položku, která je do rozpočtu zadána z cenové soustavy RTS, nebo vlastní.
Note on T6: Jedná se o název CÚ, která je zadána u položky rozpočtu

## D.1.4.2. Plyn
Položkový rozpočet | [26 empty] | #TypZaznamu#
S: | BL1 | Rekonstrukce a přístavba MŠ v Blučině | [24 empty] | STA
O: | 01 | Objekt | [21 empty] | STA |  |  | OBJ
R: | 08 | D.1.4.2 Plyn | [24 empty] | ROZ
P.č. | Číslo položky | Název položky | MJ | Množství | Cena / MJ | Celkem | Dodávka | Dodávka celk. | Montáž | Montáž celk. | DPH | Cena s DPH | Hmotnost / MJ | Hmotnost celk.(t) | Dem. hmotnost / MJ | Dem. hmotnost celk.(t) | Ceník | Cen. soustava / platnost | Cenová úroveň | Nhod / MJ | Nhod celk. | Dodavatel | Typ položky
Díl: | 0 | VRN4 Inženýrská činnost |  |  |  | 0 |  | 0 |  | 0 | [16 empty] | DIL
20 | 044002000 | Revize + revizní zpráva | kus | 1 | 0 | 0 | 6592.41 | 6592.41 | 0 | 0 | 21 | 7976.8161 | 0 | 0 | 0 | 0 | 0 | Vlastní |  | 0 | 0 | 0 | Práce |  |  |  | POL1_1
21 | 044002004 | Předání stavby | hod | 8 | 0 | 0 | 573.3 | 4586.4 | 0 | 0 | 21 | 5549.544 | 0 | 0 | 0 | 0 | 0 | Vlastní |  | 0 | 0 | 0 | Práce |  |  |  | POL1_1
22 | 005241010R | Dokumentace skutečného provedení | Soubor | 1 | 0 | 0 | 3000 | 3000 | 0 | 0 | 21 | 3630 | 0 | 0 | 0 | 0 | 0 | Vlastní |  | 0 | 0 | 0 | VRN |  |  |  | POL99_1
23 | 044002067 | Mimostaveništní doprava zaměstnanců | kus | 1 | 0 | 0 | 339.86 | 339.86 | 0 | 0 | 21 | 411.2306 | 0 | 0 | 0 | 0 | 0 | Vlastní |  | 0 | 0 | 0 | Práce |  |  |  | POL1_1
24 | 005121 R | Zařízení staveniště | Soubor | 1 | 0 | 0 | 169.93 | 169.93 | 0 | 0 | 21 | 205.6153 | 0 | 0 | 0 | 0 | 0 | Vlastní |  | 0 | 0 | 0 | VRN |  |  |  | POL99_1
Díl: | 1 | DEMONTÁŽE A BOURÁNÍ |  |  |  | 0 |  | 0 |  | 0 | [16 empty] | DIL
1 | 45111000-8 | VYBOURÁNÍ OTV VE ZDIVU CIHELNÉM DO 0,025 M2 DO 450 MM | KUS | 2 | 0 | 0 | 254.08 | 508.16 | 0 | 0 | 21 | 614.8736 | 0 | 0 | 0 | 0 | 0 | Vlastní |  | 0 | 0 | 0 | Specifikace |  |  |  | POL3_0
2 | 45111000-8 | VYBOURÁNÍ RÝH 70×50 MM | METR | 13 | 0 | 0 | 234.53 | 3048.89 | 0 | 0 | 21 | 3689.1569 | 0 | 0 | 0 | 0 | 0 | Vlastní |  | 0 | 0 | 0 | R-položka |  |  |  | POL12_0
3 | 45111000-8 | SVISLÉ PŘEMÍSTĚNÍ SUTI A HMOT DO VÝŠKY 3,5 M | TUNA | 0.115 | 0 | 0 | 586.33 | 67.428 | 0 | 0 | 21 | 81.5903 | 0 | 0 | 0 | 0 | 0 | Vlastní |  | 0 | 0 | 0 | R-položka |  |  |  | POL12_0
Díl: | 16 | HSV PŘEMÍSTĚNÍ VÝKOPKU/SUTI |  |  |  | 0 |  | 0 |  | 0 | [16 empty] | DIL
4 | 45252124-3 | NAKLÁDÁNÍ SUTI | TUNA | 0.115 | 0 | 0 | 257.98 | 29.6677 | 0 | 0 | 21 | 35.9007 | 0 | 0 | 0 | 0 | 0 | Vlastní |  | 0 | 0 | 0 | Specifikace |  |  |  | POL3_0
5 | 45252124-3 | VODOROVNÉ PŘEMÍSTĚNÍ SUTI | TUNA | 0.115 | 0 | 0 | 213.42 | 24.5433 | 0 | 0 | 21 | 29.6934 | 0 | 0 | 0 | 0 | 0 | Vlastní |  | 0 | 0 | 0 | R-položka |  |  |  | POL12_0
Díl: | 17 | HSV KONSTRUKCE ZE ZEMIN/ULOŽENÍ SUTI |  |  |  | 0 |  | 0 |  | 0 | [16 empty] | DIL
6 | 45252124-3 | ULOŽENÍ SUTI Z REKONSTRUKCÍ NA SKLÁDKU | TUNA | 0.115 | 0 | 0 | 28.66 | 3.2959 | 0 | 0 | 21 | 3.993 | 0 | 0 | 0 | 0 | 0 | Vlastní |  | 0 | 0 | 0 | R-položka |  |  |  | POL12_0
7 | 45252124-3 | POPLATEK ZA ULOŽENÍ SUTI Z REKONSTRUKCÍ NA SKLÁDKU | TUNA | 0.115 | 0 | 0 | 731.5 | 84.1225 | 0 | 0 | 21 | 101.7852 | 0 | 0 | 0 | 0 | 0 | Vlastní |  | 0 | 0 | 0 | R-položka |  |  |  | POL12_0
Díl: | 723 | PSV PLYNOVOD |  |  |  | 0 |  | 0 |  | 0 | [16 empty] | DIL
8 | 45333000-0 | MONTÁŽ POTRUBÍ OCEL HLADKÉHO SVAŘ D 38 | METR | 21 | 0 | 0 | 200.73 | 4215.33 | 0 | 0 | 21 | 5100.5493 | 0 | 0 | 0 | 0 | 0 | Vlastní |  | 0 | 0 | 0 | Specifikace |  |  |  | POL3_0
9 | 28861100-6 | POTRUBÍ OCEL HLADKÉ ČERNÉ BEZEŠVÉ D 28/2.3 | METR | 21 | 0 | 0 | 93.94 | 1972.74 | 0 | 0 | 21 | 2387.0154 | 0 | 0 | 0 | 0 | 0 | Vlastní |  | 0 | 0 | 0 | Specifikace |  |  |  | POL3_0
10 | 45333000-0 | MONTÁŽ PŘÍPOJKY PLYNOVODNÍ PEVNÉ DO DN 20 | KUS | 1 | 0 | 0 | 716.19 | 716.19 | 0 | 0 | 21 | 866.5899 | 0 | 0 | 0 | 0 | 0 | Vlastní |  | 0 | 0 | 0 | R-položka |  |  |  | POL12_0
11 | 45333000-0 | ODVZDUŠNĚNÍ A NAPUŠTĚNÍ PLYN POTRUBÍ | METR | 21 | 0 | 0 | 22.93 | 481.53 | 0 | 0 | 21 | 582.6513 | 0 | 0 | 0 | 0 | 0 | Vlastní |  | 0 | 0 | 0 | R-položka |  |  |  | POL12_0
12 | 45333000-0 | TLAKOVÁ ZKOUŠKA POTRUBÍ VZDUCHEM | METR | 21 | 0 | 0 | 28.66 | 601.86 | 0 | 0 | 21 | 728.2506 | 0 | 0 | 0 | 0 | 0 | Vlastní |  | 0 | 0 | 0 | R-položka |  |  |  | POL12_0
13 | 45333000-0 | NAVAŘ ODBOČKY NA PLYN POTRUBÍ DO DN 40 | KUS | 1 | 0 | 0 | 368.84 | 368.84 | 0 | 0 | 21 | 446.2964 | 0 | 0 | 0 | 0 | 0 | Vlastní |  | 0 | 0 | 0 | R-položka |  |  |  | POL12_0
14 | 45333000-0 | MONTÁŽ PLYNOVÝCH ARMATUR ZÁVITOVÝCH DN 25 | KUS | 2 | 0 | 0 | 134.12 | 268.24 | 0 | 0 | 21 | 324.5704 | 0 | 0 | 0 | 0 | 0 | Vlastní |  | 0 | 0 | 0 | R-položka |  |  |  | POL12_0
15 | 28815210-3 | KOHOUT KULOVÝ GIACOMINI R950 DADO PLYN 1" | KUS | 2 | 0 | 0 | 554.4 | 1108.8 | 0 | 0 | 21 | 1341.648 | 0 | 0 | 0 | 0 | 0 | Vlastní |  | 0 | 0 | 0 | Specifikace |  |  |  | POL3_0
Díl: | 767 | PSV KOVOVÉ KONSTRUKCE |  |  |  | 0 |  | 0 |  | 0 | [16 empty] | DIL
16 | 45223100-7 | MONTÁŽ ATYP KOV KCÍ DO 5 KG | KG | 4 | 0 | 0 | 168.56 | 674.24 | 0 | 0 | 21 | 815.8304 | 0 | 0 | 0 | 0 | 0 | Vlastní |  | 0 | 0 | 0 | Specifikace |  |  |  | POL3_0
17 | 28500000-7 | OBJÍMKA S PRYŽÍ 3/4" M8 25-30 | KUS | 10 | 0 | 0 | 17.05 | 170.5 | 0 | 0 | 21 | 206.305 | 0 | 0 | 0 | 0 | 0 | Vlastní |  | 0 | 0 | 0 | Specifikace |  |  |  | POL3_0
18 | 28500000-7 | ZÁVITOVÁ TYČ | KUS | 10 | 0 | 0 | 14.3 | 143 | 0 | 0 | 21 | 173.03 | 0 | 0 | 0 | 0 | 0 | Vlastní |  | 0 | 0 | 0 | R-položka |  |  |  | POL12_0
Díl: | 783 | PSV NÁTĚRY |  |  |  | 0 |  | 0 |  | 0 | [16 empty] | DIL
19 | 45442121-1 | NÁTĚR SYNTETICKÝ POTRUBÍ 50 Z+1+1E | METR | 21 | 0 | 0 | 119.3 | 2505.3 | 0 | 0 | 21 | 3031.413 | 0 | 0 | 0 | 0 | 0 | Vlastní |  | 0 | 0 | 0 | Specifikace |  |  |  | POL3_0
[25 empty] | 15 | 21 | DPH
END
Note on S6: Jedná se o informaci, zda se jedná o položku, která je do rozpočtu zadána z cenové soustavy RTS, nebo vlastní.
Note on T6: Jedná se o název CÚ, která je zadána u položky rozpočtu

## D.1.4.3. Topení
Položkový rozpočet | [24 empty] | #TypZaznamu#
S: | BL1 | Rekonstrukce a přístavba MŠ v Blučině | [22 empty] | STA
O: | 01 | Objekt | [21 empty] | STA | OBJ
R: | 09 | D.1.4.3 Topení | [22 empty] | ROZ
P.č. | Číslo položky | Název položky | MJ | Množství | Cena / MJ | Celkem | Dodávka | Dodávka celk. | Montáž | Montáž celk. | DPH | Cena s DPH | Hmotnost / MJ | Hmotnost celk.(t) | Dem. hmotnost / MJ | Dem. hmotnost celk.(t) | Ceník | Cen. soustava / platnost | Cenová úroveň | Nhod / MJ | Nhod celk. | Dodavatel | Typ položky
Díl: | 713 | Izolace tepelné |  |  |  | 0 |  | 0 |  | 0 | [14 empty] | DIL
1 | 713463311 | Montáž izolace tepelné potrubí potrubními pouzdry s Al fólií s přesahem Al páskou 1x D do 50 mm | m | 154.7 | 0 | 0 | 0 | 0 | 52.9 | 8183.63 | 21 | 9902.1923 | 0 | 0 | 0 | 0 | 0 | Vlastní |  | 0 | 0 | 0 | Práce |  | POL1_7
2 | 713463315 | Montáž izolace tepelné ohybů potrubními pouzdry s Al fólií s přesahem Al páskou 1x D do 50 mm | m | 66.3 | 0 | 0 | 0 | 0 | 87.2 | 5781.36 | 21 | 6995.4456 | 0 | 0 | 0 | 0 | 0 | Vlastní |  | 0 | 0 | 0 | Práce |  | POL1_7
3 | vlastnícena | Tepelná izolace potrubí z pěnového polyethylénu laminovaná zesílenou hliníkovou fólií, tl. 15 x 13, mm (např. Mirelon Polar) | m | 55 | 0 | 0 | 27.1 | 1490.5 | 0 | 0 | 21 | 1803.505 | 0 | 0 | 0 | 0 | 0 | Vlastní |  | 0 | 0 | 0 | Specifikace |  | POL3_0
4 | vlastnícena | Tepelná izolace potrubí z pěnového polyethylénu laminovaná zesílenou hliníkovou fólií, tl. 18 x 20, mm (např. Mirelon Polar) | m | 7 | 0 | 0 | 54.8 | 383.6 | 0 | 0 | 21 | 464.156 | 0 | 0 | 0 | 0 | 0 | Vlastní |  | 0 | 0 | 0 | R-položka |  | POL12_0
5 | vlastnícena | Tepelná izolace potrubí z pěnového polyethylénu laminovaná zesílenou hliníkovou fólií, tl. 22 x 20, mm (např. Mirelon Polar) | m | 40 | 0 | 0 | 68.7 | 2748 | 0 | 0 | 21 | 3325.08 | 0 | 0 | 0 | 0 | 0 | Vlastní |  | 0 | 0 | 0 | R-položka |  | POL12_0
6 | vlastnícena | Tepelná izolace potrubí z pěnového polyethylénu laminovaná zesílenou hliníkovou fólií, tl. 28 x 25, mm (např. Mirelon Polar) | m | 11 | 0 | 0 | 114.1 | 1255.1 | 0 | 0 | 21 | 1518.671 | 0 | 0 | 0 | 0 | 0 | Vlastní |  | 0 | 0 | 0 | R-položka |  | POL12_0
7 | vlastnícena | Tvarovky a ohyby izolace z pěnového polyethylénu laminovaná zesílenou hliníkovou fólií (např., Mirelon Polar) | % | 30 | 0 | 0 | 58.77 | 1763.1 | 0 | 0 | 21 | 2133.351 | 0 | 0 | 0 | 0 | 0 | Vlastní |  | 0 | 0 | 0 | R-položka |  | POL12_0
8 | vlastnícena | Kašírovaná potrubní izolační pouzdra z minerální vlny a hliníkovou fólií na povrchu, 22 x 40 mm, (např. Rockwool 800) | m | 60 | 0 | 0 | 163.7 | 9822 | 0 | 0 | 21 | 11884.62 | 0 | 0 | 0 | 0 | 0 | Vlastní |  | 0 | 0 | 0 | R-položka |  | POL12_0
9 | vlastnícena | Kašírovaná potrubní izolační pouzdra z minerální vlny a hliníkovou fólií na povrchu, 28 x 40 mm, (např. Rockwool 800) | m | 36 | 0 | 0 | 167.6 | 6033.6 | 0 | 0 | 21 | 7300.656 | 0 | 0 | 0 | 0 | 0 | Vlastní |  | 0 | 0 | 0 | R-položka |  | POL12_0
10 | vlastnícena | Kašírovaná potrubní izolační pouzdra z minerální vlny a hliníkovou fólií na povrchu, 35 x 40 mm, (např. Rockwool 800) | m | 12 | 0 | 0 | 174.2 | 2090.4 | 0 | 0 | 21 | 2529.384 | 0 | 0 | 0 | 0 | 0 | Vlastní |  | 0 | 0 | 0 | R-položka |  | POL12_0
11 | vlastnícena | Tvarovky a ohyby izolace z minerální vlny a hliníkovou fólií na povrchu (např. Rockwool 800) | % | 30 | 0 | 0 | 179.46 | 5383.8 | 0 | 0 | 21 | 6514.398 | 0 | 0 | 0 | 0 | 0 | Vlastní |  | 0 | 0 | 0 | R-položka |  | POL12_0
12 | vlastnícena | Tepelná izolace armatur | soubor | 36 | 0 | 0 | 765 | 27540 | 0 | 0 | 21 | 33323.4 | 0 | 0 | 0 | 0 | 0 | Vlastní |  | 0 | 0 | 0 | R-položka |  | POL12_0
13 | 998713101R00 | Přesun hmot pro izolace tepelné, výšky do 6 m | t | 0.15 | 0 | 0 | 0 | 0 | 1050 | 157.5 | 21 | 190.575 | 0 | 0 | 0 | 0 | 0 | Vlastní |  | 0 | 0 | 0 | Práce |  | POL1_7
Díl: | 731 | Zdroj tepla |  |  |  | 0 |  | 0 |  | 0 | [14 empty] | DIL
14 | 731244493 | Montáž kotle ocelového závěsného na plyn kondenzačního o výkonu do 28 kW | soubor | 1 | 0 | 0 | 0 | 0 | 4700 | 4700 | 21 | 5687 | 0 | 0 | 0 | 0 | 0 | Vlastní |  | 0 | 0 | 0 | Práce |  | POL1_7
15 | vlastnícena | Plynový závěsný kondenzační kotel o výkonu 18 kW se zásobníkem teplé vody o objemu 125 l (např. Baxi, Luna Platinum+ 1.18 + zásobník 125 l | kus | 1 | 0 | 0 | 74790 | 74790 | 0 | 0 | 21 | 90495.9 | 0 | 0 | 0 | 0 | 0 | Vlastní |  | 0 | 0 | 0 | R-položka |  | POL12_0
16 | vlastnícena | Odkouření: Koaxiální trubka O 60/100 mm pro kondenzační kotle délka 1000 mm (plast/plast) | kus | 4 | 0 | 0 | 1190 | 4760 | 0 | 0 | 21 | 5759.6 | 0 | 0 | 0 | 0 | 0 | Vlastní |  | 0 | 0 | 0 | R-položka |  | POL12_0
17 | vlastnícena | Odkouření: Revizní T-kus pro přímou montáž O 60/100 mm (plast/plast) | kus | 1 | 0 | 0 | 0 | 0 | 1490 | 1490 | 21 | 1802.9 | 0 | 0 | 0 | 0 | 0 | Vlastní |  | 0 | 0 | 0 | Práce |  | POL1_7
18 | vlastnícena | Odkouření: Koaxiální koleno 45° – O 60/100 mm (plast/plast) | kus | 2 | 0 | 0 | 890 | 1780 | 0 | 0 | 21 | 2153.8 | 0 | 0 | 0 | 0 | 0 | Vlastní |  | 0 | 0 | 0 | R-položka |  | POL12_0
19 | vlastnícena | Vertikální komínová koncovka O 60/100 mm, délka 1,1 m (0,7 m nad střechu) | kus | 1 | 0 | 0 | 2490 | 2490 | 0 | 0 | 21 | 3012.9 | 0 | 0 | 0 | 0 | 0 | Vlastní |  | 0 | 0 | 0 | R-položka |  | POL12_0
20 | vlastnícena | Průchodka střechou – pro vodorovné střechy | kus | 1 | 0 | 0 | 990 | 990 | 0 | 0 | 21 | 1197.9 | 0 | 0 | 0 | 0 | 0 | Vlastní |  | 0 | 0 | 0 | R-položka |  | POL12_0
21 | vlastnícena | Souprava pro drátové připojení(např. pro QAA75) | kus | 1 | 0 | 0 | 1490 | 1490 | 0 | 0 | 21 | 1802.9 | 0 | 0 | 0 | 0 | 0 | Vlastní |  | 0 | 0 | 0 | R-položka |  | POL12_0
22 | vlastnícena | Externí modul (např. AVS75) | kus | 1 | 0 | 0 | 4990 | 4990 | 0 | 0 | 21 | 6037.9 | 0 | 0 | 0 | 0 | 0 | Vlastní |  | 0 | 0 | 0 | R-položka |  | POL12_0
23 | vlastnícena | Montáž spalinové cesty | soubor | 1 | 0 | 0 | 0 | 0 | 6000 | 6000 | 21 | 7260 | 0 | 0 | 0 | 0 | 0 | Vlastní |  | 0 | 0 | 0 | R-položka |  | POL12_1
24 | vlastnícena | Revize spalinové cesty | soubor | 1 | 0 | 0 | 0 | 0 | 2500 | 2500 | 21 | 3025 | 0 | 0 | 0 | 0 | 0 | Vlastní |  | 0 | 0 | 0 | R-položka |  | POL12_1
25 | 998731101R00 | Přesun hmot pro kotelny, výšky do 6 m | t | 0.05 | 0 | 0 | 0 | 0 | 4440 | 222 | 21 | 268.62 | 0 | 0 | 0 | 0 | 0 | Vlastní |  | 0 | 0 | 0 | Práce |  | POL1_7
Díl: | 732 | Strojovna UT |  |  |  | 0 |  | 0 |  | 0 | [14 empty] | DIL
26 | 732199100R00 | Montáž orientačního štítku | soubor | 10 | 0 | 0 | 78.44 | 784.4 | 36.56 | 365.6 | 21 | 1391.5 | 0.00113 | 0.0113 | 0 | 0 | 0 | Vlastní |  | 0 | 0 | 0 | Práce |  | POL1_7
27 | 735-34535 | Tabulka bezpečnostní s tiskem 2 barvy A6 105x148mm | kus | 10 | 0 | 0 | 17 | 170 | 0 | 0 | 21 | 205.7 | 0 | 0 | 0 | 0 | 0 | Vlastní |  | 0 | 0 | 0 | Specifikace |  | POL3_0
28 | 732219301R00 | Montáž ohříváků vody stojat.kombinovaných do 200 l | soubor | 1 | 0 | 0 | 257.76 | 257.76 | 1472.24 | 1472.24 | 21 | 2093.3 | 0.00519 | 0.00519 | 0 | 0 | 0 | Vlastní |  | 0 | 0 | 0 | Práce |  | POL1_7
29 | vlastnícena | Montáž hydraulického vyrovnávače dynamických tlaků | kus | 1 | 0 | 0 | 0 | 0 | 2500 | 2500 | 21 | 3025 | 0 | 0 | 0 | 0 | 0 | Vlastní |  | 0 | 0 | 0 | R-položka |  | POL12_1
30 | vlastnícena | Hydraulický vyrovnávač dynamických tlaků, závitové připojení, Qmax = 2,5 m3/hod (např. ETL HVDT, 63B) | kus | 1 | 0 | 0 | 8337 | 8337 | 0 | 0 | 21 | 10087.77 | 0 | 0 | 0 | 0 | 0 | Vlastní |  | 0 | 0 | 0 | R-položka |  | POL12_0
31 | vlastnícena | Izolační pouzdro pro hydraulický vyrovnávač dynamických tlaků (např. ETL HVDT 63B) | kus | 1 | 0 | 0 | 4256 | 4256 | 0 | 0 | 21 | 5149.76 | 0 | 0 | 0 | 0 | 0 | Vlastní |  | 0 | 0 | 0 | R-položka |  | POL12_0
32 | vlastnícena | Montáž kombinovaného rozdělovače | kus | 1 | 0 | 0 | 0 | 0 | 7500 | 7500 | 21 | 9075 | 0 | 0 | 0 | 0 | 0 | Vlastní |  | 0 | 0 | 0 | R-položka |  | POL12_1
33 | vlastnícena | RS KOMBI rozdělovač,MODUL100,PN 6,Tmax = 105 °C,l = 1850 mm, m = 36,8 kg | kus | 1 | 0 | 0 | 25021 | 25021 | 0 | 0 | 21 | 30275.41 | 0 | 0 | 0 | 0 | 0 | Vlastní |  | 0 | 0 | 0 | R-položka |  | POL12_0
34 | vlastnícena | Stavitelný stojan l = 450 - 680 mm, m = 4,0 kg (např. ETL stavitelný stojen M/DN 65-200) | kus | 2 | 0 | 0 | 2350 | 4700 | 0 | 0 | 21 | 5687 | 0 | 0 | 0 | 0 | 0 | Vlastní |  | 0 | 0 | 0 | R-položka |  | POL12_0
35 | vlastnícena | Tepelná PUR izolace M 100, m = 0,2 kg | kus | 1 | 0 | 0 | 12535 | 12535 | 0 | 0 | 21 | 15167.35 | 0 | 0 | 0 | 0 | 0 | Vlastní |  | 0 | 0 | 0 | R-položka |  | POL12_0
36 | 732331614 | Nádoba tlaková expanzní s membránou závitové připojení PN 0,6 o objemu 25 l | kus | 1 | 0 | 0 | 0 | 0 | 1730 | 1730 | 21 | 2093.3 | 0 | 0 | 0 | 0 | 0 | Vlastní |  | 0 | 0 | 0 | Práce |  | POL1_7
37 | vlastnícena | Servisní kulový kohout G 3/4" - Uzavírací kulový kohout se zajištěním v otevřené poloze s, integrovaným vypouštěním. Hmotnost (kg): 0,5; DN připojení: Rp 3/4" (např. Reflex MK 3/4") | kus | 1 | 0 | 0 | 1064 | 1064 | 0 | 0 | 21 | 1287.44 | 0 | 0 | 0 | 0 | 0 | Vlastní |  | 0 | 0 | 0 | R-položka |  | POL12_0
38 | 732429212 | Montáž čerpadla oběhového mokroběžného závitového DN 25 | kus | 2 | 0 | 0 | 0 | 0 | 967 | 1934 | 21 | 2340.14 | 0 | 0 | 0 | 0 | 0 | Vlastní |  | 0 | 0 | 0 | Práce |  | POL1_7
39 | 732429225 | Montáž čerpadla oběhového mokroběžného přírubového DN 50 jednodílné | kus | 1 | 0 | 0 | 0 | 0 | 1370 | 1370 | 21 | 1657.7 | 0 | 0 | 0 | 0 | 0 | Vlastní |  | 0 | 0 | 0 | Práce |  | POL1_7
40 | vlastnícena | Oběhové čerpadlo PN 10, Qmax = 2,7 m3/hod, doprávní výška 1-4 m, -10 °C až +95 °C, elektronické,, příkon 20 W, 230 V, 50 Hz, připojka trubek G 1" (např. Wilo Yonos Pico 15/1-4) | kus | 2 | 0 | 0 | 7228 | 14456 | 0 | 0 | 21 | 17491.76 | 0 | 0 | 0 | 0 | 0 | Vlastní |  | 0 | 0 | 0 | R-položka |  | POL12_0
41 | vlastnícena | Oběhové čerpadlo PN 10, Qmax = 3,6 m3/hod, doprávní výška 1-6 m, -10 °C až +95 °C, elektronické,, příkon 40 W, 230 V, 50 Hz, připojka trubek G 2" (např. Wilo Yonos Pico 1.0 30/1-6) | kus | 1 | 0 | 0 | 7930 | 7930 | 0 | 0 | 21 | 9595.3 | 0 | 0 | 0 | 0 | 0 | Vlastní |  | 0 | 0 | 0 | R-položka |  | POL12_0
42 | 998732101R00 | Přesun hmot pro strojovny, výšky do 6 m | t | 0.1 | 0 | 0 | 0 | 0 | 1900 | 190 | 21 | 229.9 | 0 | 0 | 0 | 0 | 0 | Vlastní |  | 0 | 0 | 0 | Práce |  | POL1_7
Díl: | 733 | Rozvod potrubí |  |  |  | 0 |  | 0 |  | 0 | [14 empty] | DIL
43 | 733111103R00 | Potrubí závitové bezešvé běžné nízkotlaké DN 15 | m | 89 | 0 | 0 | 131.68 | 11719.52 | 124.32 | 11064.48 | 21 | 27568.64 | 0.00686 | 0.61054 | 0 | 0 | 0 | Vlastní |  | 0 | 0 | 0 | Práce |  | POL1_7
44 | 733111104R00 | Potrubí závitové bezešvé běžné nízkotlaké DN 20 | m | 36 | 0 | 0 | 190.14 | 6845.04 | 145.86 | 5250.96 | 21 | 14636.16 | 0.00654 | 0.23544 | 0 | 0 | 0 | Vlastní |  | 0 | 0 | 0 | Práce |  | POL1_7
45 | 733111105R00 | Potrubí závitové bezešvé běžné nízkotlaké DN 25 | m | 12 | 0 | 0 | 246.77 | 2961.24 | 162.23 | 1946.76 | 21 | 5938.68 | 0.0074 | 0.0888 | 0 | 0 | 0 | Vlastní |  | 0 | 0 | 0 | Práce |  | POL1_7
46 | 733190108R00 | Tlaková zkouška potrubí DN 50 | m | 137 | 0 | 0 | 0.41 | 56.17 | 17.09 | 2341.33 | 21 | 2900.975 | 0 | 0 | 0 | 0 | 0 | Vlastní |  | 0 | 0 | 0 | Práce |  | POL1_7
47 | 733223102 | Potrubí měděné tvrdé spojované měkkým pájením D 15x1 | m | 55 | 0 | 0 | 0 | 0 | 455 | 25025 | 21 | 30280.25 | 0 | 0 | 0 | 0 | 0 | Vlastní |  | 0 | 0 | 0 | Práce |  | POL1_7
48 | 733223103 | Potrubí měděné tvrdé spojované měkkým pájením D 18x1 | m | 7 | 0 | 0 | 0 | 0 | 510 | 3570 | 21 | 4319.7 | 0 | 0 | 0 | 0 | 0 | Vlastní |  | 0 | 0 | 0 | Práce |  | POL1_7
49 | 733223104 | Potrubí měděné tvrdé spojované měkkým pájením D 22x1 | m | 40 | 0 | 0 | 0 | 0 | 587 | 23480 | 21 | 28410.8 | 0 | 0 | 0 | 0 | 0 | Vlastní |  | 0 | 0 | 0 | Práce |  | POL1_7
50 | 733223105 | Potrubí měděné tvrdé spojované měkkým pájením D 28x1 | m | 11 | 0 | 0 | 0 | 0 | 819 | 9009 | 21 | 10900.89 | 0 | 0 | 0 | 0 | 0 | Vlastní |  | 0 | 0 | 0 | Práce |  | POL1_7
51 | 733223106 | Potrubí měděné tvrdé spojované měkkým pájením D 35x1,5 | m | 20 | 0 | 0 | 0 | 0 | 1100 | 22000 | 21 | 26620 | 0 | 0 | 0 | 0 | 0 | Vlastní |  | 0 | 0 | 0 | Práce |  | POL1_7
52 | 733223107 | Potrubí měděné tvrdé spojované měkkým pájením D 42x1,5 | m | 9 | 0 | 0 | 0 | 0 | 1480 | 13320 | 21 | 16117.2 | 0 | 0 | 0 | 0 | 0 | Vlastní |  | 0 | 0 | 0 | Práce |  | POL1_7
53 | 733291101 | Zkouška těsnosti potrubí měděné do D 35x1,5 | m | 133 | 0 | 0 | 0 | 0 | 22.4 | 2979.2 | 21 | 3604.832 | 0 | 0 | 0 | 0 | 0 | Vlastní |  | 0 | 0 | 0 | Práce |  | POL1_7
54 | 733291102 | Zkouška těsnosti potrubí měděné od D 35x1,5 do D 64x2 | m | 9 | 0 | 0 | 0 | 0 | 27.5 | 247.5 | 21 | 299.475 | 0 | 0 | 0 | 0 | 0 | Vlastní |  | 0 | 0 | 0 | Práce |  | POL1_7
55 | 998733101R00 | Přesun hmot pro rozvody potrubí, výšky do 6 m | t | 0.25 | 0 | 0 | 0 | 0 | 1450 | 362.5 | 21 | 438.625 | 0 | 0 | 0 | 0 | 0 | Vlastní |  | 0 | 0 | 0 | Práce |  | POL1_7
Díl: | 734 | Armatury |  |  |  | 0 |  | 0 |  | 0 | [14 empty] | DIL
56 | 734291123 | Kohout plnící a vypouštěcí G 1/2 PN 10 do 90°C závitový (např. Giacomini R608) | kus | 13 | 0 | 0 | 0 | 0 | 254 | 3302 | 21 | 3995.42 | 0 | 0 | 0 | 0 | 0 | Vlastní |  | 0 | 0 | 0 | Práce |  | POL1_7
57 | 734211120 | Ventil závitový odvzdušňovací G 1/2 PN 14 do 120°C automatický (např. Giacomini R99) | kus | 7 | 0 | 0 | 0 | 0 | 272 | 1904 | 21 | 2303.84 | 0 | 0 | 0 | 0 | 0 | Vlastní |  | 0 | 0 | 0 | Práce |  | POL1_7
58 | 734209113R00 | Montáž armatur závitových,se 2závity, G 1/2 | kus | 22 | 0 | 0 | 3.63 | 79.86 | 88.37 | 1944.14 | 21 | 2449.04 | 0 | 0 | 0 | 0 | 0 | Vlastní |  | 0 | 0 | 0 | Práce |  | POL1_7
59 | 734209114R00 | Montáž armatur závitových,se 2závity, G 3/4 | kus | 6 | 0 | 0 | 4.84 | 29.04 | 110.16 | 660.96 | 21 | 834.9 | 0 | 0 | 0 | 0 | 0 | Vlastní |  | 0 | 0 | 0 | Práce |  | POL1_7
60 | 734209115R00 | Montáž armatur závitových,se 2závity, G 1 | kus | 1 | 0 | 0 | 7.22 | 7.22 | 120.78 | 120.78 | 21 | 154.88 | 0 | 0 | 0 | 0 | 0 | Vlastní |  | 0 | 0 | 0 | Práce |  | POL1_7
61 | 734209116R00 | Montáž armatur závitových,se 2závity, G 5/4 | kus | 2 | 0 | 0 | 9.68 | 19.36 | 143.32 | 286.64 | 21 | 370.26 | 0 | 0 | 0 | 0 | 0 | Vlastní |  | 0 | 0 | 0 | Práce |  | POL1_7
62 | 734209117R00 | Montáž armatur závitových,se 2závity, G 6/4 | kus | 1 | 0 | 0 | 13.21 | 13.21 | 185.79 | 185.79 | 21 | 240.79 | 0 | 0 | 0 | 0 | 0 | Vlastní |  | 0 | 0 | 0 | Práce |  | POL1_7
63 | 734209123R00 | Montáž armatur závitových,se 3závity, G 1/2 | kus | 1 | 0 | 0 | 5.45 | 5.45 | 115.55 | 115.55 | 21 | 146.41 | 0 | 0 | 0 | 0 | 0 | Vlastní |  | 0 | 0 | 0 | Práce |  | POL1_7
64 | 734209125R00 | Montáž armatur závitových,se 3závity, G 1 | kus | 1 | 0 | 0 | 10.9 | 10.9 | 154.1 | 154.1 | 21 | 199.65 | 0 | 0 | 0 | 0 | 0 | Vlastní |  | 0 | 0 | 0 | Práce |  | POL1_7
65 | 734292714 | Kohout kulový přímý G 3/4 PN 42 do 185°C vnitřní závit (např.Giacomini R250D) | kus | 13 | 0 | 0 | 0 | 0 | 379 | 4927 | 21 | 5961.67 | 0 | 0 | 0 | 0 | 0 | Vlastní |  | 0 | 0 | 0 | Práce |  | POL1_7
66 | 734292715 | Kohout kulový přímý G 1 PN 35 do 185°C vnitřní závit (např.Giacomini R250D) | kus | 1 | 0 | 0 | 0 | 0 | 541 | 541 | 21 | 654.61 | 0 | 0 | 0 | 0 | 0 | Vlastní |  | 0 | 0 | 0 | Práce |  | POL1_7
67 | 734292716 | Kohout kulový přímý G 1 1/4 PN 42 do 185°C vnitřní závit (např.Giacomini R250D) | kus | 4 | 0 | 0 | 0 | 0 | 741 | 2964 | 21 | 3586.44 | 0 | 0 | 0 | 0 | 0 | Vlastní |  | 0 | 0 | 0 | Práce |  | POL1_7
68 | 734292717 | Kohout kulový přímý G 1 1/2 PN 42 do 185°C vnitřní závit (např.Giacomini R250D) | kus | 5 | 0 | 0 | 0 | 0 | 1070 | 5350 | 21 | 6473.5 | 0 | 0 | 0 | 0 | 0 | Vlastní |  | 0 | 0 | 0 | Práce |  | POL1_7
69 | 734291243 | Filtr závitový přímý G 3/4 PN 30 do 130°C s vnitřními závity (např. Giacomini R74A) | kus | 2 | 0 | 0 | 0 | 0 | 456 | 912 | 21 | 1103.52 | 0 | 0 | 0 | 0 | 0 | Vlastní |  | 0 | 0 | 0 | Práce |  | POL1_7
70 | 734291244 | Filtr závitový přímý G 1 1/4 PN 16 do 130°C s vnitřními závity (např. Giacomini R74A) | kus | 1 | 0 | 0 | 0 | 0 | 867 | 867 | 21 | 1049.07 | 0 | 0 | 0 | 0 | 0 | Vlastní |  | 0 | 0 | 0 | Práce |  | POL1_7
71 | 734291276 | Filtr závitový přímý G 1 1/2 PN 30 do 130°C s vnitřními závity s integrovaným magnetem (např., Giacomini R74M) | kus | 1 | 0 | 0 | 0 | 0 | 1630 | 1630 | 21 | 1972.3 | 0 | 0 | 0 | 0 | 0 | Vlastní |  | 0 | 0 | 0 | Práce |  | POL1_7
72 | 734242413 | Ventil závitový zpětný přímý G 3/4 PN 16 do 110°C (např. Giacomini R60 ) | kus | 2 | 0 | 0 | 0 | 0 | 368 | 736 | 21 | 890.56 | 0 | 0 | 0 | 0 | 0 | Vlastní |  | 0 | 0 | 0 | Práce |  | POL1_7
73 | 734242415 | Ventil závitový zpětný přímý G 1 1/4 PN 16 do 110°C (např. Giacomini R60 ) | kus | 1 | 0 | 0 | 0 | 0 | 645 | 645 | 21 | 780.45 | 0 | 0 | 0 | 0 | 0 | Vlastní |  | 0 | 0 | 0 | Práce |  | POL1_7
74 | vlastnícena | Vyvažovací ventil bez vypouštění DN 20 s měřícími vsuvkami, PN 25 do 120°C vnitřní závit (nař., STAD-PN25) | kus | 4 | 0 | 0 | 2663 | 10652 | 0 | 0 | 21 | 12888.92 | 0 | 0 | 0 | 0 | 0 | Vlastní |  | 0 | 0 | 0 | R-položka |  | POL12_0
75 | vlastnícena | Vyvažovací ventil bez vypouštění DN 25 s měřícími vsuvkami, PN 25 do 120°C vnitřní závit (nař., STAD-PN25) | kus | 1 | 0 | 0 | 2844 | 2844 | 0 | 0 | 21 | 3441.24 | 0 | 0 | 0 | 0 | 0 | Vlastní |  | 0 | 0 | 0 | R-položka |  | POL12_0
76 | vlastnícena | Vyvažovací ventil bez vypouštění DN 32 s měřícími vsuvkami, PN 25 do 120°C vnitřní závit (nař., STAD-PN25) | kus | 1 | 0 | 0 | 3613 | 3613 | 0 | 0 | 21 | 4371.73 | 0 | 0 | 0 | 0 | 0 | Vlastní |  | 0 | 0 | 0 | R-položka |  | POL12_0
77 | vlastnícena | Termostatická hlavice kapalinová s vestavěným čidlem a protimrazovou ochranou, PN 10 do 110°C,, upevnění převlečnou maticí M30x1,5 (např. Danfoss RAE 5054) | kus | 11 | 0 | 0 | 388 | 4268 | 0 | 0 | 21 | 5164.28 | 0 | 0 | 0 | 0 | 0 | Vlastní |  | 0 | 0 | 0 | R-položka |  | POL12_0
78 | vlastnícena | Montáž termostatické hlavice | kus | 11 | 0 | 0 | 0 | 0 | 37.7 | 414.7 | 21 | 501.787 | 0 | 0 | 0 | 0 | 0 | Vlastní |  | 0 | 0 | 0 | R-položka |  | POL12_1
79 | vlastnícena | Ventilové těleso s přednastavením, připojení na soustavu vnitřním závitem, DN 15, přímé (např., Danfoss RA-N 15) | kus | 1 | 0 | 0 | 423 | 423 | 0 | 0 | 21 | 511.83 | 0 | 0 | 0 | 0 | 0 | Vlastní |  | 0 | 0 | 0 | R-položka |  | POL12_0
80 | vlastnícena | Ventilové těleso s přednastavením, připojení na soustavu vnitřním závitem, DN 15, rohové (např., Danfoss RA-N 15) | kus | 10 | 0 | 0 | 423 | 4230 | 0 | 0 | 21 | 5118.3 | 0 | 0 | 0 | 0 | 0 | Vlastní |  | 0 | 0 | 0 | R-položka |  | POL12_0
81 | vlastnícena | Radiátorové šroubení přednastavitelná, s uzavíráním a vypouštěním, DN 15, přímé (např. Danfoss RLV, 15) | kus | 1 | 0 | 0 | 313 | 313 | 0 | 0 | 21 | 378.73 | 0 | 0 | 0 | 0 | 0 | Vlastní |  | 0 | 0 | 0 | R-položka |  | POL12_0
82 | vlastnícena | Radiátorové šroubení přednastavitelná, s uzavíráním a vypouštěním, DN 15, rohové (např. Danfoss RLV, 15) | kus | 10 | 0 | 0 | 304 | 3040 | 0 | 0 | 21 | 3678.4 | 0 | 0 | 0 | 0 | 0 | Vlastní |  | 0 | 0 | 0 | R-položka |  | POL12_0
83 | vlastnícena | Svěrné spojky pro měděná a přesná ocelová, pochromované | kus | 22 | 0 | 0 | 115 | 2530 | 0 | 0 | 21 | 3061.3 | 0 | 0 | 0 | 0 | 0 | Vlastní |  | 0 | 0 | 0 | R-položka |  | POL12_0
84 | vlastnícena | Plnící a výpustná armatura (např. Danfoss) | kus | 1 | 0 | 0 | 456 | 456 | 0 | 0 | 21 | 551.76 | 0 | 0 | 0 | 0 | 0 | Vlastní |  | 0 | 0 | 0 | R-položka |  | POL12_0
85 | 734411103 | Teploměr s jímkou 1/2” 0 - 120 °C, zadní připojení, délka jímky 50 mm (např. Giacomini R540I 1/2”) | kus | 10 | 0 | 0 | 0 | 0 | 662 | 6620 | 21 | 8010.2 | 0 | 0 | 0 | 0 | 0 | Vlastní |  | 0 | 0 | 0 | Práce |  | POL1_7
86 | 734421101 | Tlakoměr s pevným stonkem a zpětnou klapkou, tlak 0-6 bar, průměr 52 mm, spodní připojení (např., Giacomini R225) | kus | 8 | 0 | 0 | 0 | 0 | 1150 | 9200 | 21 | 11132 | 0 | 0 | 0 | 0 | 0 | Vlastní |  | 0 | 0 | 0 | Práce |  | POL1_7
87 | 734424912R00 | Oprava-kohout tlakoměru čep.K 70-181-716,M20x1,5 | kus | 8 | 0 | 0 | 386.87 | 3094.96 | 37.13 | 297.04 | 21 | 4104.32 | 0.0004 | 0.0032 | 0 | 0 | 0 | Vlastní |  | 0 | 0 | 0 | Práce |  | POL1_7
88 | 998734101R00 | Přesun hmot pro armatury, výšky do 6 m | t | 0.03 | 0 | 0 | 0 | 0 | 1050 | 31.5 | 21 | 38.115 | 0 | 0 | 0 | 0 | 0 | Vlastní |  | 0 | 0 | 0 | Práce |  | POL1_7
Díl: | 735 | Otopná tělesa |  |  |  | 0 |  | 0 |  | 0 | [14 empty] | DIL
89 | 735159110R00 | Montáž panelových těles jednořadých do délky 1500 mm | kus | 4 | 0 | 0 | 0 | 0 | 375 | 1500 | 21 | 1815 | 0 | 0 | 0 | 0 | 0 | Vlastní |  | 0 | 0 | 0 | Práce |  | POL1_7
90 | 735159210R00 | Montáž panelových těles dvouřadých do délky 1140 mm | kus | 3 | 0 | 0 | 0 | 0 | 409 | 1227 | 21 | 1484.67 | 0 | 0 | 0 | 0 | 0 | Vlastní |  | 0 | 0 | 0 | Práce |  | POL1_7
91 | 735159310R00 | Montáž panelových těles třířadých do délky 1140 mm | kus | 4 | 0 | 0 | 0 | 0 | 490 | 1960 | 21 | 2371.6 | 0 | 0 | 0 | 0 | 0 | Vlastní |  | 0 | 0 | 0 | Práce |  | POL1_7
92 | vlastnícena | Otopné těleso panelové jednodeskové 1 přídavná přestupní plocha, výška/délka 500/400 mm (např., Korado Radik Klasik typ 11) | kus | 1 | 0 | 0 | 3214 | 3214 | 0 | 0 | 21 | 3888.94 | 0 | 0 | 0 | 0 | 0 | Vlastní |  | 0 | 0 | 0 | R-položka |  | POL12_0
93 | vlastnícena | Otopné těleso panelové jednodeskové 1 přídavná přestupní plocha, výška/délka 600/1100 mm (např., Korado Radik Klasik typ 11) | kus | 1 | 0 | 0 | 6701 | 6701 | 0 | 0 | 21 | 8108.21 | 0 | 0 | 0 | 0 | 0 | Vlastní |  | 0 | 0 | 0 | R-položka |  | POL12_0
94 | vlastnícena | Otopné těleso panelové dvoudeskové 1 přídavná přestupní plocha, výška/délka 600/800 mm (např. Korado, Radik Klasik typ 21) | kus | 2 | 0 | 0 | 6506 | 13012 | 0 | 0 | 21 | 15744.52 | 0 | 0 | 0 | 0 | 0 | Vlastní |  | 0 | 0 | 0 | R-položka |  | POL12_0
95 | vlastnícena | Otopné těleso panelové dvoudeskové 2 přídavné přestupní plochy, výška/délka 900/900 mm (např. Korado, Radik Klasik typ 22) | kus | 1 | 0 | 0 | 10972 | 10972 | 0 | 0 | 21 | 13276.12 | 0 | 0 | 0 | 0 | 0 | Vlastní |  | 0 | 0 | 0 | R-položka |  | POL12_0
96 | vlastnícena | Otopné těleso panelové třídeskové 3 přídavné přestupní plochy, výška/délka 600/600 mm (např. Korado, Radik Klasik typ 33) | kus | 3 | 0 | 0 | 9170 | 27510 | 0 | 0 | 21 | 33287.1 | 0 | 0 | 0 | 0 | 0 | Vlastní |  | 0 | 0 | 0 | R-položka |  | POL12_0
97 | vlastnícena | Otopné těleso panelové třídeskové 3 přídavné přestupní plochy, výška/délka 900/900 mm (např. Korado, Radik Klasik typ 33) | kus | 1 | 0 | 0 | 16306 | 16306 | 0 | 0 | 21 | 19730.26 | 0 | 0 | 0 | 0 | 0 | Vlastní |  | 0 | 0 | 0 | R-položka |  | POL12_0
98 | vlastnícena | Designová otopná tělesa se svisle orientovanými profily a s bočním připojením, otopné profily, orientovány svisle, výška/délka 1800/366 mm (např. Korado Koratherm Vertikal typ K10V) | kus | 2 | 0 | 0 | 7245 | 14490 | 0 | 0 | 21 | 17532.9 | 0 | 0 | 0 | 0 | 0 | Vlastní |  | 0 | 0 | 0 | R-položka |  | POL12_0
99 | 998735101R00 | Přesun hmot pro otopná tělesa, výšky do 6 m | t | 0.25 | 0 | 0 | 0 | 0 | 1240 | 310 | 21 | 375.1 | 0 | 0 | 0 | 0 | 0 | Vlastní |  | 0 | 0 | 0 | Práce |  | POL1_7
Díl: | 735 | Podlahové vytápění |  |  |  | 0 |  | 0 |  | 0 | [14 empty] | DIL
100 | vlastnícena | Potrubí podlahového vytápění 16x2,0 mm, materiál polyetylén, hliníková vrstva, zesítěný polyetylén,, bílá barva, odpovídající technickým podmínkám podle DIN 4726 a EN 15876 (např. IVAR.ALPEX - DUO XS | m | 1199 | 0 | 0 | 0 | 0 | 56 | 67144 | 21 | 81244.24 | 0 | 0 | 0 | 0 | 0 | Vlastní |  | 0 | 0 | 0 | R-položka |  | POL12_1
|  | 16x2,0 mm) | [22 empty] | POP
101 | vlastnícena | Svěrné šroubení 16x2 ALU - EK na vícevrstvé potrubí ALPEX, závit Eurokonus (EK), materiál mosaz, CW617N, O-kroužek EPDM, PN 10, T = +120 °C (např. IVAR.TA 4420 16x2 ALU - EK) | kus | 32 | 0 | 0 | 93 | 2976 | 0 | 0 | 21 | 3600.96 | 0 | 0 | 0 | 0 | 0 | Vlastní |  | 0 | 0 | 0 | R-položka |  | POL12_0
102 | vlastnícena | Ochranná trubka pro potrubí ALPEX a PEX O 16–18 mm nutná při nástěnné montáži rozdělovače jako, přechod od podlahy k rozdělovači v místech, kde není žádoucí přenos tepla nebo jako ochrana při | m | 75 | 0 | 0 | 0 | 0 | 24 | 1800 | 21 | 2178 | 0 | 0 | 0 | 0 | 0 | Vlastní |  | 0 | 0 | 0 | R-položka |  | POL12_1
|  | křížení dilatační spáry v betonu, materiál PE-HD, rozměr vnitřní - vnější 20 / 25 mm (např. IVAR.HK 1620) | [22 empty] | POP | křížení dilatační spáry v betonu, materiál PE-HD, rozměr vnitřní - vnější 20 / 25 mm (např. IVAR.HK 1620)
103 | vlastnícena | Sestava rozdělovač / sběrač 7cestný pro systém podlahového vytápění s ventily pro přívodní a vratné, potrubí, vhodné pro napojení pomocí adaptérů a pressadaptérů. Sestava zahrnuje rozdělovač s | kus | 1 | 0 | 0 | 14990 | 14990 | 0 | 0 | 21 | 18137.9 | 0 | 0 | 0 | 0 | 0 | Vlastní |  | 0 | 0 | 0 | R-položka |  | POL12_0
|  | regulačními průtokoměry, sběrač s uzavíracími ventily, upevňovací konzoly, 2 ks kulových uzávěrů se šroubením, 2 ks průchozí mezikus s automatickým odvzdušňovacím ventilem, otočným vypouštěcím ventilem a teploměrem, 2 ks zátka, instalační nástěnná skříň příslušné velikosti, PN 10, T = +90 °C, materiál mosaz CW617N (např. IVAR.CS 553 VP 7) | [22 empty] | POP | regulačními průtokoměry, sběrač s uzavíracími ventily, upevňovací konzoly, 2 ks kulových uzávěrů se šroubením, 2 ks průchozí mezikus s automatickým odvzdušňovacím ventilem, otočným vypouštěcím ventilem a teploměrem, 2 ks zátka, instalační nástěnná skříň příslušné velikosti, PN 10, T = +90 °C, materiál mosaz CW617N (např. IVAR.CS 553 VP 7)
104 | vlastnícena | Sestava rozdělovač / sběrač 9cestný pro systém podlahového vytápění s ventily pro přívodní a vratné, potrubí, vhodné pro napojení pomocí adaptérů a pressadaptérů. Sestava zahrnuje rozdělovač s | kus | 1 | 0 | 0 | 16987 | 16987 | 0 | 0 | 21 | 20554.27 | 0 | 0 | 0 | 0 | 0 | Vlastní |  | 0 | 0 | 0 | R-položka |  | POL12_0
|  | regulačními průtokoměry, sběrač s uzavíracími ventily, upevňovací konzoly, 2 ks kulových uzávěrů se šroubením, 2 ks průchozí mezikus s automatickým odvzdušňovacím ventilem, otočným vypouštěcím ventilem a teploměrem, 2 ks zátka, instalační nástěnná skříň příslušné velikosti, PN 10, T = +90 °C, materiál mosaz CW617N (např. IVAR.CS 553 VP 9) | [22 empty] | POP | regulačními průtokoměry, sběrač s uzavíracími ventily, upevňovací konzoly, 2 ks kulových uzávěrů se šroubením, 2 ks průchozí mezikus s automatickým odvzdušňovacím ventilem, otočným vypouštěcím ventilem a teploměrem, 2 ks zátka, instalační nástěnná skříň příslušné velikosti, PN 10, T = +90 °C, materiál mosaz CW617N (např. IVAR.CS 553 VP 9)
105 | vlastnícena | Systémová izolační deska s ochrannou hydroizolační fólií. Systémová deska pro podlahové vytápění, podle DIN 4109 a DIN 4725 a izolací proti vlhkosti, vhodná pro obytné prostory, délka 1200 mm, šířka | m2 | 240 | 0 | 0 | 712.5 | 171000 | 0 | 0 | 21 | 206910 | 0 | 0 | 0 | 0 | 0 | Vlastní |  | 0 | 0 | 0 | R-položka |  | POL12_0
|  | 600 mm, výška 35 mm, výstupky pro uchycení trubek d 15–18 mm, rozestup uložení 7,5 cm nebo vícenásobný, prodejní jednotka 7,2 m2 (např. IVAR.TH 30 P) | [22 empty] | POP | 600 mm, výška 35 mm, výstupky pro uchycení trubek d 15–18 mm, rozestup uložení 7,5 cm nebo vícenásobný, prodejní jednotka 7,2 m2 (např. IVAR.TH 30 P)
106 | vlastnícena | Obvodový dilatační pás se samolepící fólií z pěnového polyetylenu, tloušťka cca 10 mm, výška 160 mm,, s nalepenou fólií a jednostranným přesahem fólie proti zatékání betonové mazaniny (anhydritové | m | 259 | 0 | 0 | 36 | 9324 | 0 | 0 | 21 | 11282.04 | 0 | 0 | 0 | 0 | 0 | Vlastní |  | 0 | 0 | 0 | R-položka |  | POL12_0
|  | směsi), samolepicí pruh na zadní straně, prostor pro dilataci 5 mm podle DIN 18560 (např. IVAR.DP 50) | [22 empty] | POP | směsi), samolepicí pruh na zadní straně, prostor pro dilataci 5 mm podle DIN 18560 (např. IVAR.DP 50)
107 | vlastnícena | Středový dilatační profil z pěnového polyetylenu, tloušťka cca 10 mm, výška 60 mm, samolepicí pruh, na základně, prostor pro dilataci 5 mm podle DIN 18560. PJ: 1800mm/ks (např. IVAR.SDP) | m | 53 | 0 | 0 | 79.5 | 4213.5 | 0 | 0 | 21 | 5098.335 | 0 | 0 | 0 | 0 | 0 | Vlastní |  | 0 | 0 | 0 | R-položka |  | POL12_0
108 | vlastnícena | Plastifikátor-přísada do potěru, pro plastifikaci potěru, v kanystru, dávkování cca 0,4 kg/m2. PJ: 1, ks -10 kg (např. IVAR.PL 10) | kg | 96 | 0 | 0 | 145 | 13920 | 0 | 0 | 21 | 16843.2 | 0 | 0 | 0 | 0 | 0 | Vlastní |  | 0 | 0 | 0 | R-položka |  | POL12_0
109 | vlastnícena | Elektrotermická hlavice 230V, NC, bez proudu uzavřena, ukazatel stavu otevření, druh ochrany IP 54,, třída ochrany II, výkon 2,5 W, přípojné vedení 2 x 0,75 mm2 (1,0 m dlouhé), 230 V. Otevírací čas 3, | kus | 16 | 0 | 0 | 883 | 14128 | 0 | 0 | 21 | 17094.88 | 0 | 0 | 0 | 0 | 0 | Vlastní |  | 0 | 0 | 0 | R-položka |  | POL12_0
|  | 5 min. 230 V (např. IVAR.TE 3040 230V) | [22 empty] | POP
110 | vlastnícena | Rozvodnice (ovládání 12 zón bez transformátoru) zprostředkovávají drátovou komunikaci mezi, pokojovými termostaty a elektrotermickými hlavicemi příslušných okruhů, případně zdrojem tepla, nebo | kus | 2 | 0 | 0 | 3521 | 7042 | 0 | 0 | 21 | 8520.82 | 0 | 0 | 0 | 0 | 0 | Vlastní |  | 0 | 0 | 0 | R-položka |  | POL12_0
|  | oběhovým čerpadlem, specifikace 24 V/24 V nebo 230 V/230 V (např. IVAR ALC012U) | [22 empty] | POP
111 | vlastnícena | Digitální prostorový termostat s týdenním časovým programem, napájení baterie 2 x AA 1,5 V,, životnost baterie 2 roky, jako digitální nástěnný přístroj s časovým programem k regulaci prostorové | kus | 5 | 0 | 0 | 3430 | 17150 | 0 | 0 | 21 | 20751.5 | 0 | 0 | 0 | 0 | 0 | Vlastní |  | 0 | 0 | 0 | R-položka |  | POL12_0
|  | teploty, ve spojení s elektrickou lištou k ovládání max. 4 elektrotermických pohonů na rozdělovači, týdenní program nebo denní program, normální a snížená teplota, protimrazová ochrana, grafické zobrazení symbolu programu na displeji včetně zobrazení času a teploty. Termostat neumí časové řídit ostatní termostaty, pouze sám sebe. Montáž na instalační krabici KU 68. IP 30, třída ochrany II (např. IVAR.FREETIME EVO) | [22 empty] | POP | teploty, ve spojení s elektrickou lištou k ovládání max. 4 elektrotermických pohonů na rozdělovači, týdenní program nebo denní program, normální a snížená teplota, protimrazová ochrana, grafické zobrazení symbolu programu na displeji včetně zobrazení času a teploty. Termostat neumí časové řídit ostatní termostaty, pouze sám sebe. Montáž na instalační krabici KU 68. IP 30, třída ochrany II (např. IVAR.FREETIME EVO)
112 | vlastnícena | Montáž podl. vytápění | m2 | 240 | 0 | 0 | 0 | 0 | 260 | 62400 | 21 | 75504 | 0 | 0 | 0 | 0 | 0 | Vlastní |  | 0 | 0 | 0 | R-položka |  | POL12_1
113 | 998735101R00 | Přesun hmot pro otopná tělesa, výšky do 6 m | t | 1.1 | 0 | 0 | 0 | 0 | 1240 | 1364 | 21 | 1650.44 | 0 | 0 | 0 | 0 | 0 | Vlastní |  | 0 | 0 | 0 | Práce |  | POL1_7
Díl: | 767 | Konstrukce zámečnické |  |  |  | 0 |  | 0 |  | 0 | [14 empty] | DIL
114 | 767995111 | Montáž atypických zámečnických konstrukcí hmotnosti do 5 kg | kg | 40 | 0 | 0 | 0 | 0 | 145 | 5800 | 21 | 7018 | 0 | 0 | 0 | 0 | 0 | Vlastní |  | 0 | 0 | 0 | Práce |  | POL1_7
115 | vlastnícena | Závitová tyč, Závit – M8, délka - 1000 mm, Složení materiálu - Stupeň oceli 4.8 - DIN 976-1,, Povrchová úprava - Pozinkováno (např. Hilti AM M8x1000 4.8 pozink) | kus | 20 | 0 | 0 | 37.9 | 758 | 0 | 0 | 21 | 917.18 | 0 | 0 | 0 | 0 | 0 | Vlastní |  | 0 | 0 | 0 | R-položka |  | POL12_0
116 | vlastnícena | Galvanicky pozinkovaná patní deska k připevňování metrických závitových tyčí se dvěma kotevními body, , složení materiálu: DD11 - DIN EN 10111, povrchová úprava: Pozinkováno, počet otvorů: 2 (Např. | kus | 40 | 0 | 0 | 99.4 | 3976 | 0 | 0 | 21 | 4810.96 | 0 | 0 | 0 | 0 | 0 | Vlastní |  | 0 | 0 | 0 | R-položka |  | POL12_0
|  | Hilti MGL 2-M8) | [22 empty] | POP
117 | vlastnícena | Prémiová pozinkovaná potrubní objímka s rychlým uzavřením pro ekonomické aplikace s lehkým zatížením, , Jmenovitá velikost trubky 3/8", Závitové spojení M8, Rozsah upínání D 15 - 20 mm, Maximální | kus | 12 | 0 | 0 | 17.5 | 210 | 0 | 0 | 21 | 254.1 | 0 | 0 | 0 | 0 | 0 | Vlastní |  | 0 | 0 | 0 | R-položka |  | POL12_0
|  | zatížení F 400 N, Snížení hlučnosti 18,5 dB (A), Složení materiálu DC01 - DIN EN 10130, Povrchová úprava pozink, Izolační materiál EPDM pryž (např. Hilti MP-L-I 15-20 M8) | [22 empty] | POP | zatížení F 400 N, Snížení hlučnosti 18,5 dB (A), Složení materiálu DC01 - DIN EN 10130, Povrchová úprava pozink, Izolační materiál EPDM pryž (např. Hilti MP-L-I 15-20 M8)
118 | vlastnícena | Prémiová pozinkovaná potrubní objímka s rychlým uzavřením pro ekonomické aplikace s lehkým zatížením, , Jmenovitá velikost trubky 1/2", Závitové spojení M8, Rozsah upínání D 20 - 26 mm, Maximální | kus | 20 | 0 | 0 | 19.1 | 382 | 0 | 0 | 21 | 462.22 | 0 | 0 | 0 | 0 | 0 | Vlastní |  | 0 | 0 | 0 | R-položka |  | POL12_0
|  | zatížení F 400 N, Snížení hlučnosti 18,5 dB (A), Složení materiálu DC01 - DIN EN 10130, Povrchová úprava pozink, Izolační materiál EPDM pryž (např. Hilti MP-L-I 20-26 M8) | [22 empty] | POP | zatížení F 400 N, Snížení hlučnosti 18,5 dB (A), Složení materiálu DC01 - DIN EN 10130, Povrchová úprava pozink, Izolační materiál EPDM pryž (např. Hilti MP-L-I 20-26 M8)
119 | vlastnícena | Prémiová pozinkovaná potrubní objímka s rychlým uzavřením pro ekonomické aplikace s lehkým zatížením, , Jmenovitá velikost trubky 1", Závitové spojení M8, Rozsah upínání D 32 - 38 mm, Maximální | kus | 8 | 0 | 0 | 22.7 | 181.6 | 0 | 0 | 21 | 219.736 | 0 | 0 | 0 | 0 | 0 | Vlastní |  | 0 | 0 | 0 | R-položka |  | POL12_0
|  | zatížení F 400 N, Snížení hlučnosti 18,5 dB (A), Složení materiálu DC01 - DIN EN 10130, Povrchová úprava pozink, Izolační materiál EPDM pryž (např. Hilti MP-L-I 32-38 M8) | [22 empty] | POP | zatížení F 400 N, Snížení hlučnosti 18,5 dB (A), Složení materiálu DC01 - DIN EN 10130, Povrchová úprava pozink, Izolační materiál EPDM pryž (např. Hilti MP-L-I 32-38 M8)
120 | 998767101R00 | Přesun hmot pro zámečnické konstr., výšky do 6 m | t | 0.05 | 0 | 0 | 0 | 0 | 1400 | 70 | 21 | 84.7 | 0 | 0 | 0 | 0 | 0 | Vlastní |  | 0 | 0 | 0 | Práce |  | POL1_7
Díl: | 783 | Nátěry |  |  |  | 0 |  | 0 |  | 0 | [14 empty] | DIL
121 | 783324101 | Základní jednonásobný akrylátový nátěr zámečnických konstrukcí | m2 | 5 | 0 | 0 | 0 | 0 | 130 | 650 | 21 | 786.5 | 0 | 0 | 0 | 0 | 0 | Vlastní |  | 0 | 0 | 0 | Práce |  | POL1_7
122 | 783624651 | Základní antikorozní jednonásobný akrylátový nátěr potrubí DN do 50 mm | m | 137 | 0 | 0 | 0 | 0 | 17.7 | 2424.9 | 21 | 2934.129 | 0 | 0 | 0 | 0 | 0 | Vlastní |  | 0 | 0 | 0 | Práce |  | POL1_7
Díl: | ON | Ostatní náklady |  |  |  | 0 |  | 0 |  | 0 | [14 empty] | DIL
123 | 004111010R | Zařízení staveniště | Soubor | 1 | 0 | 0 | 0 | 0 | 222587.2 | 222587.2 | 21 | 269330.512 | 0 | 0 | 0 | 0 | 0 | Vlastní |  | 0 | 0 | 0 | VRN |  | POL99_8
123 | vlastní cena | Dokumentace skutečného stavu včetně fotodokumentace skrytých a těžko přístupných částí | soubor | 1 | 0 | 0 | [18 empty] | POP | Dokumentace skutečného stavu včetně fotodokumentace skrytých a těžko přístupných částí
124 | vlastní cena | Proplach potrubí 2x | m | 1478 | 0 | 0
125 | vlastní cena | Napuštění topného systému upravenou vodou, včetně odvzdušnění | m | 1478 | 0 | 0
126 | vlastní cena | Provozní zkoušky (72 hod) | soubor | 1 | 0 | 0
127 | vlastní cena | Vypuštění a napuštění stávajícího topného systému | hod | 10 | 0 | 0
128 | vlastní cena | Demontáž stávajícího systému vytápění a jeho ekologická likvidace | hod | 80 | 0 | 0
129 | vlastní cena | Demontáž a zpětná montáž otopných těles | hod | 70 | 0 | 0
130 | vlastní cena | Úpravy na stávajícím topném systému | hod | 90 | 0 | 0
131 | vlastní cena | Výpomocné práce | hod | 30 | 0 | 0
132 | vlastní cena | Zaregulování a zprovoznění systému | hod | 24 | 0 | 0
Note on S6: Jedná se o informaci, zda se jedná o položku, která je do rozpočtu zadána z cenové soustavy RTS, nebo vlastní.
Note on T6: Jedná se o název CÚ, která je zadána u položky rozpočtu

## D.1.4.4. VZT
Položkový rozpočet | [26 empty] | #TypZaznamu#
S: | BL1 | Rekonstrukce a přístavba MŠ v Blučině | [24 empty] | STA
O: | 01 | Objekt | [21 empty] | STA |  |  | OBJ
R: | 10 | D.1.4.4 VZT | [24 empty] | ROZ
P.č. | Číslo položky | Název položky | MJ | Množství | Cena / MJ | Celkem | Dodávka | Dodávka celk. | Montáž | Montáž celk. | DPH | Cena s DPH | Hmotnost / MJ | Hmotnost celk.(t) | Dem. hmotnost / MJ | Dem. hmotnost celk.(t) | Ceník | Cen. soustava / platnost | Cenová úroveň | Nhod / MJ | Nhod celk. | Dodavatel | Typ položky
Díl: | _2 | Zařízení číslo 2 Větrání podtlakové |  |  |  | 0 |  | 0 |  | 0 | [16 empty] | DIL
10 | 2.1 | Radiální ventilátor | ks | 2 | 0 | 0 | 5124 | 10248 | 0 | 0 | 21 | 12400.08 | 0 | 0 | 0 | 0 | 0 | Vlastní |  | 0 | 0 | 0 | Specifikace |  |  |  | POL3_0
11 | 2.6 | Ventilátor diagonální do kruhového potrubí | ks | 3 | 0 | 0 | 6124 | 18372 | 0 | 0 | 21 | 22230.12 | 0 | 0 | 0 | 0 | 0 | Vlastní |  | 0 | 0 | 0 | Specifikace |  |  |  | POL3_0
12 | Pol__0012 | Servisní vypínač | ks | 3 | 0 | 0 | 486 | 1458 | 0 | 0 | 21 | 1764.18 | 0 | 0 | 0 | 0 | 0 | Vlastní |  | 0 | 0 | 0 | Práce |  |  |  | POL1_1
13 | Pol__0013 | Pružná manžeta | ks | 6 | 0 | 0 | 954 | 5724 | 0 | 0 | 21 | 6926.04 | 0 | 0 | 0 | 0 | 0 | Vlastní |  | 0 | 0 | 0 | Práce |  |  |  | POL1_1
14 | 59244326.AR | Spona | ks | 6 | 0 | 0 | 236 | 1416 | 0 | 0 | 21 | 1713.36 | 0 | 0 | 0 | 0 | 0 | Vlastní |  | 0 | 0 | 0 | Specifikace |  |  |  | POL3_0
15 | Pol__0015 | Zpětná klapka - kruhová - pozinkovaná | ks | 3 | 0 | 0 | 471 | 1413 | 0 | 0 | 21 | 1709.73 | 0 | 0 | 0 | 0 | 0 | Vlastní |  | 0 | 0 | 0 | Práce |  |  |  | POL1_1
16 | 2.7 | Talířový ventil kovový - odvodní vč. upínacího kroužku a zděře | ks | 10 | 0 | 0 | 314 | 3140 | 0 | 0 | 21 | 3799.4 | 0 | 0 | 0 | 0 | 0 | Vlastní |  | 0 | 0 | 0 | Specifikace |  |  |  | POL3_0
17 | 2.8 | Talířový ventil kovový - odvodní vč. upínacího kroužku a zděře | ks | 3 | 0 | 0 | 298 | 894 | 0 | 0 | 21 | 1081.74 | 0 | 0 | 0 | 0 | 0 | Vlastní |  | 0 | 0 | 0 | Specifikace |  |  |  | POL3_0
18 | 2.10 | Kruhové potrubí SPIRO z poz. plechu sk. I v běžném provedení v třídě těsnosti A (I a II). 40%, tvarovek | bm | 139 | 0 | 0 | 326 | 45314 | 0 | 0 | 21 | 54829.94 | 0 | 0 | 0 | 0 | 0 | Vlastní |  | 0 | 0 | 0 | Specifikace |  |  |  | POL3_0
19 | Pol__0019 | Výfuková hlavice | ks | 1 | 0 | 0 | 567 | 567 | 0 | 0 | 21 | 686.07 | 0 | 0 | 0 | 0 | 0 | Vlastní |  | 0 | 0 | 0 | Práce |  |  |  | POL1_1
20 | Pol__0020 | Výfuková hlavice | ks | 3 | 0 | 0 | 769 | 2307 | 0 | 0 | 21 | 2791.47 | 0 | 0 | 0 | 0 | 0 | Vlastní |  | 0 | 0 | 0 | Práce |  |  |  | POL1_1
21 | Pol__0021 | Ohebná Al hluk tlumící hadice | bm | 2 | 0 | 0 | 198 | 396 | 0 | 0 | 21 | 479.16 | 0 | 0 | 0 | 0 | 0 | Vlastní |  | 0 | 0 | 0 | Práce |  |  |  | POL1_1
22 | Pol__0022 | Ohebná Al hluk tlumící hadice | bm | 20 | 0 | 0 | 398 | 7960 | 0 | 0 | 21 | 9631.6 | 0 | 0 | 0 | 0 | 0 | Vlastní |  | 0 | 0 | 0 | Práce |  |  |  | POL1_1
23 | Pol__0023 | Samolepící parotěsná kaučuková izolace s Al polepem | m2 | 20 | 0 | 0 | 298 | 5960 | 0 | 0 | 21 | 7211.6 | 0 | 0 | 0 | 0 | 0 | Vlastní |  | 0 | 0 | 0 | Práce |  |  |  | POL1_1
24 | Pol__0024 | Tepelná a hluková izolace z kamenné vlny tl. 40mm s Al polepem - plní funkci požární izolace s, odolností dle PBŘ | m2 | 32 | 0 | 0 | 198 | 6336 | 0 | 0 | 21 | 7666.56 | 0 | 0 | 0 | 0 | 0 | Vlastní |  | 0 | 0 | 0 | Práce |  |  |  | POL1_1
Díl: | 2a | Zařízení číslo 3 Větrání přípravny |  |  |  | 0 | 0 | 0 | 0 | 0 | 21 | 0 | 0 | 0 | 0 | 0 | 0 | Vlastní |  | 0 | 0 | 0 | Práce |  |  |  | POL1_1
26 | 3.1 | Digestoř | ks | 1 | 0 | 0 | 15241 | 15241 | 0 | 0 | 21 | 18441.61 | 0 | 0 | 0 | 0 | 0 | Vlastní |  | 0 | 0 | 0 | Specifikace |  |  |  | POL3_0
27 | 3.10 | Kruhové potrubí SPIRO z poz. plechu sk. I v běžném provedení v třídě těsnosti A (I a II). 40%, tvarovek | bm | 14 | 0 | 0 | 301 | 4214 | 0 | 0 | 21 | 5098.94 | 0 | 0 | 0 | 0 | 0 | Vlastní |  | 0 | 0 | 0 | Specifikace |  |  |  | POL3_0
28 | Pol__0028 | Výfuková hlavice | ks | 1 | 0 | 0 | 911 | 911 | 0 | 0 | 21 | 1102.31 | 0 | 0 | 0 | 0 | 0 | Vlastní |  | 0 | 0 | 0 | Práce |  |  |  | POL1_1
29 | Pol__0029 | Ohebná Al hluk tlumící hadice | bm | 1 | 0 | 0 | 268 | 268 | 0 | 0 | 21 | 324.28 | 0 | 0 | 0 | 0 | 0 | Vlastní |  | 0 | 0 | 0 | Práce |  |  |  | POL1_1
30 | Pol__0030 | Samolepící parotěsná kaučuková izolace s Al polepem | m2 | 1 | 0 | 0 | 298 | 298 | 0 | 0 | 21 | 360.58 | 0 | 0 | 0 | 0 | 0 | Vlastní |  | 0 | 0 | 0 | Práce |  |  |  | POL1_1
31 | Pol__0031 | Tepelná a hluková izolace z kamenné vlny tl. 40mm s Al polepem - plní funkci požární izolace s, odolností dle PBŘ | m2 | 8 | 0 | 0 | 198 | 1584 | 0 | 0 | 21 | 1916.64 | 0 | 0 | 0 | 0 | 0 | Vlastní |  | 0 | 0 | 0 | Práce |  |  |  | POL1_1
Díl: | _3 | Zařízení číslo 4 Úprava na stávajícím vzt zařízení - větrání kuchyně |  |  |  | 0 |  | 0 |  | 0 | [16 empty] | DIL
32 | 4.1 | Protidešťová žaluzie atypická se sítí propustnost 60% | ks | 1 | 0 | 0 | 1478 | 1478 | 0 | 0 | 21 | 1788.38 | 0 | 0 | 0 | 0 | 0 | Vlastní |  | 0 | 0 | 0 | Specifikace |  |  |  | POL3_0
33 | 4.10 | Ocelové čtyřhranné potrubí sk.I tl. (1+4) s těsností A - 30% tvarovek | m2 | 22 | 0 | 0 | 567 | 12474 | 0 | 0 | 21 | 15093.54 | 0 | 0 | 0 | 0 | 0 | Vlastní |  | 0 | 0 | 0 | Specifikace |  |  |  | POL3_0
34 | Pol__0034 | Samolepící parotěsná kaučuková izolace s Al polepem | m2 | 2 | 0 | 0 | 298 | 596 | 0 | 0 | 21 | 721.16 | 0 | 0 | 0 | 0 | 0 | Vlastní |  | 0 | 0 | 0 | Práce |  |  |  | POL1_1
35 | Pol__0035 | Tepelná a hluková izolace z desek z kamenné vlny tl. 60mm s Al polepem - plní funkci požární izolace, s odolností dle PBŘ | m2 | 26 | 0 | 0 | 236 | 6136 | 0 | 0 | 21 | 7424.56 | 0 | 0 | 0 | 0 | 0 | Vlastní |  | 0 | 0 | 0 | Práce |  |  |  | POL1_1
Díl: | _5 | Nepředvídatelné práce a činnosti vyplývající z průběhu provádění prací budou vyčísleny, doloženy a u |  |  |  | 0 |  | 0 |  | 0 | [16 empty] | DIL
43 | 005121 R | Zařízení staveniště | Soubor | 1 | 0 | 0 | 0 | 0 | 0 | 0 | 21 | 0 | 0 | 0 | 0 | 0 | 0 | Vlastní |  | 0 | 0 | 0 | VRN |  |  |  | POL99_8
44 | Pol__0044 | Stavební přípomoce | sada | 1 | 0 | 0 | 0 | 0 | 0 | 0 | 21 | 0 | 0 | 0 | 0 | 0 | 0 | Vlastní |  | 0 | 0 | 0 | Práce |  |  |  | POL1_1
45 | Pol__0045 | Ekologická likvidace odpadu | sada | 1 | 0 | 0 | 0 | 0 | 0 | 0 | 21 | 0 | 0 | 0 | 0 | 0 | 0 | Vlastní |  | 0 | 0 | 0 | Práce |  |  |  | POL1_1
46 | Pol__0046 | Koordinace prací s navazujícími profesemi | sada | 1 | 0 | 0 | 0 | 0 | 0 | 0 | 21 | 0 | 0 | 0 | 0 | 0 | 0 | Vlastní |  | 0 | 0 | 0 | Práce |  |  |  | POL1_1
47 | Pol__0047 | Montážní mechanismy, plošiny, lešení | sada | 1 | 0 | 0 | 0 | 0 | 0 | 0 | 21 | 0 | 0 | 0 | 0 | 0 | 0 | Vlastní |  | 0 | 0 | 0 | Práce |  |  |  | POL1_1
48 | Pol__0048 | Měření hluku od VZT zařízení | sada | 1 | 0 | 0 | 0 | 0 | 0 | 0 | 21 | 0 | 0 | 0 | 0 | 0 | 0 | Vlastní |  | 0 | 0 | 0 | Práce |  |  |  | POL1_1
49 | Pol__0049 | Předávací dokumentace | sada | 1 | 0 | 0 | 0 | 0 | 0 | 0 | 21 | 0 | 0 | 0 | 0 | 0 | 0 | Vlastní |  | 0 | 0 | 0 | Práce |  |  |  | POL1_1
50 | Pol__0050 | Dokumentace skutečného stavu | sada | 1 | 0 | 0 | 0 | 0 | 0 | 0 | 21 | 0 | 0 | 0 | 0 | 0 | 0 | Vlastní |  | 0 | 0 | 0 | Práce |  |  |  | POL1_1
Díl: | 1.1 - 2 | Venkovní kondenzační jednotka |  |  |  | 0 |  | 0 |  | 0 | [16 empty] | DIL
1 | Pol__0001 | Vnitřní jednotka nástěnná | sada | 2 | 0 | 0 | 57456 | 114912 | 0 | 0 | 21 | 139043.52 | 0 | 0 | 0 | 0 | 0 | Vlastní |  | 0 | 0 | 0 | Práce |  |  |  | POL1_1
2 | Pol__0002 | Měděnné potrubí kapalina včetně izolace | m | 30 | 0 | 0 | 300 | 9000 | 0 | 0 | 21 | 10890 | 0 | 0 | 0 | 0 | 0 | Vlastní |  | 0 | 0 | 0 | Práce |  |  |  | POL1_1
3 | Pol__0003 | Měděnné potrubí kapalina včetně izolace | m | 30 | 0 | 0 | 450 | 13500 | 0 | 0 | 21 | 16335 | 0 | 0 | 0 | 0 | 0 | Vlastní |  | 0 | 0 | 0 | Práce |  |  |  | POL1_1
4 | Pol__0004 | Propojení venkovní a vnitřní jednotky - komunikační kabeláž | sada | 2 | 0 | 0 | 2000 | 4000 | 0 | 0 | 21 | 4840 | 0 | 0 | 0 | 0 | 0 | Vlastní |  | 0 | 0 | 0 | Práce |  |  |  | POL1_1
5 | Pol__0005 | Propojení ovladače komunikační kabeláží vč. kabelu a úchytného materiálu | ks | 2 | 0 | 0 | 1390 | 2780 | 0 | 0 | 21 | 3363.8 | 0 | 0 | 0 | 0 | 0 | Vlastní |  | 0 | 0 | 0 | Práce |  |  |  | POL1_1
6 | Pol__0006 | Kotvení a uložení svazků Cu potrubí včetně rámečků a žlabů | sada | 1 | 0 | 0 | 5200 | 5200 | 0 | 0 | 21 | 6292 | 0 | 0 | 0 | 0 | 0 | Vlastní |  | 0 | 0 | 0 | Práce |  |  |  | POL1_1
7 | Pol__0007 | Doplnění chladiva R32 včetně obalového materiálu a ekologické likvidace | sada | 2 | 0 | 0 | 1900 | 3800 | 0 | 0 | 21 | 4598 | 0 | 0 | 0 | 0 | 0 | Vlastní |  | 0 | 0 | 0 | Práce |  |  |  | POL1_1
8 | Pol__0008 | Zkouška těsnosti potrubí, vstupní revize, vč. založení evidenční knihy chladícího zařízení | sada | 2 | 0 | 0 | 1400 | 2800 | 0 | 0 | 21 | 3388 | 0 | 0 | 0 | 0 | 0 | Vlastní |  | 0 | 0 | 0 | Práce |  |  |  | POL1_1
9 | Pol__0009 | Zprovoznění zařízení autorizovaným technikem | sada | 2 | 0 | 0 | 1000 | 2000 | 0 | 0 | 21 | 2420 | 0 | 0 | 0 | 0 | 0 | Vlastní |  | 0 | 0 | 0 | Práce |  |  |  | POL1_1
Díl: | ON | Ostatní náklady |  |  |  | 0 |  | 0 |  | 0 | [16 empty] | DIL
36 | Pol__0036 | Náklady na dopravu | sada | 1 | 0 | 0 | 18000 | 18000 | 0 | 0 | 21 | 21780 | 0 | 0 | 0 | 0 | 0 | Vlastní |  | 0 | 0 | 0 | Práce |  |  |  | POL1_9
37 | Pol__0037 | Vnitrostaveništní doprava | sada | 1 | 0 | 0 | 3000 | 3000 | 0 | 0 | 21 | 3630 | 0 | 0 | 0 | 0 | 0 | Vlastní |  | 0 | 0 | 0 | Práce |  |  |  | POL1_9
38 | Pol__0038 | Demomtáž | sada | 1 | 0 | 0 | 10000 | 10000 | 0 | 0 | 21 | 12100 | 0 | 0 | 0 | 0 | 0 | Vlastní |  | 0 | 0 | 0 | Práce |  |  |  | POL1_9
39 | Pol__0039 | Montáž | sada | 1 | 0 | 0 | 59600 | 59600 | 0 | 0 | 21 | 72116 | 0 | 0 | 0 | 0 | 0 | Vlastní |  | 0 | 0 | 0 | Práce |  |  |  | POL1_9
40 | Pol__0040 | Montážní, těsnící a spojovací materiál | sada | 1 | 0 | 0 | 16000 | 16000 | 0 | 0 | 21 | 19360 | 0 | 0 | 0 | 0 | 0 | Vlastní |  | 0 | 0 | 0 | Práce |  |  |  | POL1_9
41 | Pol__0041 | Komplexní vyzkoušení a zaregulování systému, zaškolení obsluhy | sada | 1 | 0 | 0 | 4200 | 4200 | 0 | 0 | 21 | 5082 | 0 | 0 | 0 | 0 | 0 | Vlastní |  | 0 | 0 | 0 | Práce |  |  |  | POL1_9
42 | Pol__0042 | Značení vzduchotechnického zařízení a potrubí dle platných ČSN | sada | 1 | 0 | 0 | 2200 | 2200 | 0 | 0 | 21 | 2662 | 0 | 0 | 0 | 0 | 0 | Vlastní |  | 0 | 0 | 0 | Práce |  |  |  | POL1_9
[25 empty] | 15 | 21 | DPH
END
Note on S6: Jedná se o informaci, zda se jedná o položku, která je do rozpočtu zadána z cenové soustavy RTS, nebo vlastní.
Note on T6: Jedná se o název CÚ, která je zadána u položky rozpočtu

## D.1.4.5. Gastro
Položkový rozpočet | [26 empty] | #TypZaznamu#
S: | BL1 | Rekonstrukce a přístavba MŠ v Blučině | [24 empty] | STA
O: | 01 | Objekt | [21 empty] | STA |  |  | OBJ
R: | 11 | D.1.4.5 Gastro | [24 empty] | ROZ
P.č. | Číslo položky | Název položky | MJ | Množství | Cena / MJ | Celkem | Dodávka | Dodávka celk. | Montáž | Montáž celk. | DPH | Cena s DPH | Hmotnost / MJ | Hmotnost celk.(t) | Dem. hmotnost / MJ | Dem. hmotnost celk.(t) | Ceník | Cen. soustava / platnost | Cenová úroveň | Nhod / MJ | Nhod celk. | Dodavatel | Typ položky
Díl: | D1 | Nepřiřazený díl |  |  |  | 0 |  | 0 |  | 0 | [16 empty] | DIL
K | Pol108 | Nerezový pracovní stůl, police Z+L lem |  | 1 | 0 | 0 | 8830.4 | 8830.4 | 0 | 0 | 21 | 10684.784 | 0 | 0 | 0 | 0 | 0 | Vlastní |  | 0 | 0 | 0 | Specifikace |  |  |  | POL3_0
K | Pol109 | Nerezový pracovní stůl, police | kus | 1 | 0 | 0 | 6799 | 6799 | 0 | 0 | 21 | 8226.79 | 0 | 0 | 0 | 0 | 0 | Vlastní |  | 0 | 0 | 0 | Specifikace |  |  |  | POL3_0
K | Pol110 | Nerezová police nástěnná plná dvoupatrová, 3 lišty | kus | 1 | 0 | 0 | 7100 | 7100 | 0 | 0 | 21 | 8591 | 0 | 0 | 0 | 0 | 0 | Vlastní |  | 0 | 0 | 0 | Specifikace |  |  |  | POL3_0
K | Pol111 | Nerezový regál 5 polic | kus | 1 | 0 | 0 | 11240 | 11240 | 0 | 0 | 21 | 13600.4 | 0 | 0 | 0 | 0 | 0 | Vlastní |  | 0 | 0 | 0 | Specifikace |  |  |  | POL3_0
Díl: | D1 | Nepřiřazený díl |  |  |  | 0 |  | 0 |  | 0 | [16 empty] | DIL
K | Pol112 | Nerezový transportní vozík, 4 police | kus | 1 | 0 | 0 | 9660 | 9660 | 0 | 0 | 21 | 11688.6 | 0 | 0 | 0 | 0 | 0 | Vlastní |  | 0 | 0 | 0 | Specifikace |  |  |  | POL3_0
K | Pol113 | Nerezový mycí stůl se dřezem 500x500x300 vlevo, TS, lokální prolis, police, 6 nohou, prostor pro, podstolovou myčku vpravo, Z lem | kus | 1 | 0 | 0 | 21434 | 21434 | 0 | 0 | 21 | 25935.14 | 0 | 0 | 0 | 0 | 0 | Vlastní |  | 0 | 0 | 0 | Specifikace |  |  |  | POL3_0
K | Pol114 | Tlaková sprcha | kus | 1 | 0 | 0 | 0 | 0 | 6195 | 6195 | 21 | 7495.95 | 0 | 0 | 0 | 0 | 0 | Vlastní |  | 0 | 0 | 0 | Práce |  |  |  | POL1_1
K | Pol115 | Nerezová police roštová na koše jednopatrová | kus | 1 | 0 | 0 | 6300 | 6300 | 0 | 0 | 21 | 7623 | 0 | 0 | 0 | 0 | 0 | Vlastní |  | 0 | 0 | 0 | Specifikace |  |  |  | POL3_0
K | ZM WORK 4,5 BNT 650 | Změkčovač vody | kus | 1 | 0 | 0 | 6352.5 | 6352.5 | 0 | 0 | 21 | 7686.525 | 0 | 0 | 0 | 0 | 0 | Vlastní |  | 0 | 0 | 0 | Specifikace |  |  |  | POL3_0
K | COP504BDD | Podstolová myčka, oplachové čerpadlo, odpadové čerpadlo, dávkovač mycího prostředku | kus | 1 | 0 | 0 | 0 | 0 | 53970 | 53970 | 21 | 65303.7 | 0 | 0 | 0 | 0 | 0 | Vlastní |  | 0 | 0 | 0 | Práce |  |  |  | POL1_1
K | Pol117 | Nerezový regál, 5 polic | kus | 1 | 0 | 0 | 12200 | 12200 | 0 | 0 | 21 | 14762 | 0 | 0 | 0 | 0 | 0 | Vlastní |  | 0 | 0 | 0 | Specifikace |  |  |  | POL3_0
Díl: | D1 | Nepřiřazený díl |  |  |  | 0 |  | 0 |  | 0 | [16 empty] | DIL
K | Pol118 | Nerezový mycí stůl se dřezem 400x400x250 vpravo, SB, lokální prolis, police, zásuvka pod PD vlevo,, Z+P lem | kus | 1 | 0 | 0 | 20145.3 | 20145.3 | 0 | 0 | 21 | 24375.813 | 0 | 0 | 0 | 0 | 0 | Vlastní |  | 0 | 0 | 0 | Specifikace |  |  |  | POL3_0
K | Pol119 | Stojánková baterie | kus | 1 | 0 | 0 | 1785 | 1785 | 0 | 0 | 21 | 2159.85 | 0 | 0 | 0 | 0 | 0 | Vlastní |  | 0 | 0 | 0 | Specifikace |  |  |  | POL3_0
K | Pol120 | Nerezová police nástěnná plná dvoupatrová | kus | 1 | 0 | 0 | 5232.15 | 5232.15 | 0 | 0 | 21 | 6330.9015 | 0 | 0 | 0 | 0 | 0 | Vlastní |  | 0 | 0 | 0 | Specifikace |  |  |  | POL3_0
K | Pol121 | Pracovní stůl s ohřevem na 2 GN uprostřed, police, prostor pro podstolovou lednici vpravo, 6 nohou,, Z lem | kus | 1 | 0 | 0 | 33300 | 33300 | 0 | 0 | 21 | 40293 | 0 | 0 | 0 | 0 | 0 | Vlastní |  | 0 | 0 | 0 | Specifikace |  |  |  | POL3_0
K | UR 200 | Podstolová lednice | kus | 1 | 0 | 0 | 10489.5 | 10489.5 | 0 | 0 | 21 | 12692.295 | 0 | 0 | 0 | 0 | 0 | Vlastní |  | 0 | 0 | 0 | Specifikace |  |  |  | POL3_0
K | Pol120 | Nerezová police nástěnná plná dvoupatrová | kus | 1 | 0 | 0 | 5232.15 | 5232.15 | 0 | 0 | 21 | 6330.9015 | 0 | 0 | 0 | 0 | 0 | Vlastní |  | 0 | 0 | 0 | Specifikace |  |  |  | POL3_0
K | Pol122 | Hygienické umyvadlo na ruce | kus | 1 | 0 | 0 | 5775 | 5775 | 0 | 0 | 21 | 6987.75 | 0 | 0 | 0 | 0 | 0 | Vlastní |  | 0 | 0 | 0 | Specifikace |  |  |  | POL3_0
K | HHT-081E | Udržovací transportní vozík na 8 GN 1/1 | kus | 1 | 0 | 0 | 67090 | 67090 | 0 | 0 | 21 | 81178.9 | 0 | 0 | 0 | 0 | 0 | Vlastní |  | 0 | 0 | 0 | Specifikace |  |  |  | POL3_0
Díl: | D1 | Nepřiřazený díl |  |  |  | 0 |  | 0 |  | 0 | [16 empty] | DIL
K | Pol123 | Doprava | kus | 1 | 0 | 0 | 0 | 0 | 5250 | 5250 | 21 | 6352.5 | 0 | 0 | 0 | 0 | 0 | Vlastní |  | 0 | 0 | 0 | Práce |  |  |  | POL1_1
K | Pol124 | Montáž | kus | 1 | 0 | 0 | 0 | 0 | 21000 | 21000 | 21 | 25410 | 0 | 0 | 0 | 0 | 0 | Vlastní |  | 0 | 0 | 0 | Práce |  |  |  | POL1_1
[25 empty] | 15 | 21 | DPH
END
Note on S6: Jedná se o informaci, zda se jedná o položku, která je do rozpočtu zadána z cenové soustavy RTS, nebo vlastní.
Note on T6: Jedná se o název CÚ, která je zadána u položky rozpočtu

## D.1.4.6.Elektroinstalace
Položkový rozpočet | [26 empty] | #TypZaznamu#
S: | BL1 | Rekonstrukce a přístavba MŠ v Blučině | [24 empty] | STA
O: | 01 | Objekt | [21 empty] | STA |  |  | OBJ
R: | 12 | D.1.4.6 Elektroinstalace | [24 empty] | ROZ
P.č. | Číslo položky | Název položky | MJ | Množství | Cena / MJ | Celkem | Dodávka | Dodávka celk. | Montáž | Montáž celk. | DPH | Cena s DPH | Hmotnost / MJ | Hmotnost celk.(t) | Dem. hmotnost / MJ | Dem. hmotnost celk.(t) | Ceník | Cen. soustava / platnost | Cenová úroveň | Nhod / MJ | Nhod celk. | Dodavatel | Typ položky
Díl: | _1 | Rozvaděče ( s prostorovou rezervou) |  |  |  | 0 |  | 0 |  | 0 | [16 empty] | DIL
1 | 01.01 | Doplnění rozvaděč RH, vč.montáže a zapojení , v.č. D.1.4.6.9 | ks | 1 | 0 | 0 | 0 | 0 | 8710 | 8710 | 21 | 10539.1 | 0 | 0 | 0 | 0 | 0 | Vlastní |  | 0 | 0 | 0 | Práce |  |  |  | POL1_1
2 | 01.02 | Doplnění rozvaděč RMS1, vč.montáže a zapojení , v.č. D.1.4.6.10 | ks | 1 | 0 | 0 | 0 | 0 | 1690 | 1690 | 21 | 2044.9 | 0 | 0 | 0 | 0 | 0 | Vlastní |  | 0 | 0 | 0 | Práce |  |  |  | POL1_1
3 | 01.03 | Rozvaděč RMS1.2, vč.montáže a zapojení , v.č. D.1.4.6.11 | ks | 1 | 0 | 0 | 18460 | 18460 | 0 | 0 | 21 | 22336.6 | 0 | 0 | 0 | 0 | 0 | Vlastní |  | 0 | 0 | 0 | Specifikace |  |  |  | POL3_0
4 | 01.04 | Rozvaděč RMS2.1, vč.montáže a zapojení , v.č. D.1.4.6.12 | ks | 1 | 0 | 0 | 16250 | 16250 | 0 | 0 | 21 | 19662.5 | 0 | 0 | 0 | 0 | 0 | Vlastní |  | 0 | 0 | 0 | Specifikace |  |  |  | POL3_0
5 | 01.05 | Rozvaděč RP1, vč.montáže a zapojení , v.č. D.1.4.6.13 | ks | 1 | 0 | 0 | 26143 | 26143 | 0 | 0 | 21 | 31633.03 | 0 | 0 | 0 | 0 | 0 | Vlastní |  | 0 | 0 | 0 | Specifikace |  |  |  | POL3_0
6 | 01.06 | Rozvaděč RP2, vč.montáže a zapojení , v.č. D.1.4.6.14 | ks | 1 | 0 | 0 | 32760 | 32760 | 0 | 0 | 21 | 39639.6 | 0 | 0 | 0 | 0 | 0 | Vlastní |  | 0 | 0 | 0 | Specifikace |  |  |  | POL3_0
7 | 01.07 | Rozvaděč RP0, 12mod, prázdný vč.montáže a zapojení | ks | 1 | 0 | 0 | 1040 | 1040 | 0 | 0 | 21 | 1258.4 | 0 | 0 | 0 | 0 | 0 | Vlastní |  | 0 | 0 | 0 | Specifikace |  |  |  | POL3_0
Díl: | _2 | Svítidla vč.zdrojů, závěsů a rec. poplatků (popis v knize svítidel) |  |  |  | 0 |  | 0 |  | 0 | [16 empty] | DIL
8 | 01.08 | A.1 | ks | 10 | 0 | 0 | 0 | 0 | 1764 | 17640 | 21 | 21344.4 | 0 | 0 | 0 | 0 | 0 | Vlastní |  | 0 | 0 | 0 | Práce |  |  |  | POL1_1
9 | 01.09 | A.1-N | ks | 10 | 0 | 0 | 0 | 0 | 3636 | 36360 | 21 | 43995.6 | 0 | 0 | 0 | 0 | 0 | Vlastní |  | 0 | 0 | 0 | Práce |  |  |  | POL1_1
10 | 01.10 | A.2 | ks | 2 | 0 | 0 | 0 | 0 | 1524 | 3048 | 21 | 3688.08 | 0 | 0 | 0 | 0 | 0 | Vlastní |  | 0 | 0 | 0 | Práce |  |  |  | POL1_1
11 | 01.11 | B.1 | ks | 20 | 0 | 0 | 0 | 0 | 5328 | 106560 | 21 | 128937.6 | 0 | 0 | 0 | 0 | 0 | Vlastní |  | 0 | 0 | 0 | Práce |  |  |  | POL1_1
12 | 01.12 | B.1a | ks | 10 | 0 | 0 | 0 | 0 | 5676 | 56760 | 21 | 68679.6 | 0 | 0 | 0 | 0 | 0 | Vlastní |  | 0 | 0 | 0 | Práce |  |  |  | POL1_1
13 | 01.13 | B.2 | ks | 2 | 0 | 0 | 0 | 0 | 2724 | 5448 | 21 | 6592.08 | 0 | 0 | 0 | 0 | 0 | Vlastní |  | 0 | 0 | 0 | Práce |  |  |  | POL1_1
14 | 01.14 | C.1 | ks | 12 | 0 | 0 | 0 | 0 | 1548 | 18576 | 21 | 22476.96 | 0 | 0 | 0 | 0 | 0 | Vlastní |  | 0 | 0 | 0 | Práce |  |  |  | POL1_1
15 | 01.15 | D.1 | ks | 1 | 0 | 0 | 0 | 0 | 1176 | 1176 | 21 | 1422.96 | 0 | 0 | 0 | 0 | 0 | Vlastní |  | 0 | 0 | 0 | Práce |  |  |  | POL1_1
16 | 01.16 | E.1 | ks | 1 | 0 | 0 | 0 | 0 | 1320 | 1320 | 21 | 1597.2 | 0 | 0 | 0 | 0 | 0 | Vlastní |  | 0 | 0 | 0 | Práce |  |  |  | POL1_1
17 | 01.17 | F.1 | ks | 4 | 0 | 0 | 0 | 0 | 912 | 3648 | 21 | 4414.08 | 0 | 0 | 0 | 0 | 0 | Vlastní |  | 0 | 0 | 0 | Práce |  |  |  | POL1_1
18 | 01.18 | G.1 | ks | 3 | 0 | 0 | 0 | 0 | 3324 | 9972 | 21 | 12066.12 | 0 | 0 | 0 | 0 | 0 | Vlastní |  | 0 | 0 | 0 | Práce |  |  |  | POL1_1
19 | 01.19 | H.1 | ks | 2 | 0 | 0 | 0 | 0 | 1332 | 2664 | 21 | 3223.44 | 0 | 0 | 0 | 0 | 0 | Vlastní |  | 0 | 0 | 0 | Práce |  |  |  | POL1_1
20 | 01.20 | H.2 | ks | 9 | 0 | 0 | 0 | 0 | 1152 | 10368 | 21 | 12545.28 | 0 | 0 | 0 | 0 | 0 | Vlastní |  | 0 | 0 | 0 | Práce |  |  |  | POL1_1
21 | 01.21 | H.3 | ks | 3 | 0 | 0 | 0 | 0 | 1032 | 3096 | 21 | 3746.16 | 0 | 0 | 0 | 0 | 0 | Vlastní |  | 0 | 0 | 0 | Práce |  |  |  | POL1_1
22 | 01.22 | I.1 | ks | 2 | 0 | 0 | 0 | 0 | 1068 | 2136 | 21 | 2584.56 | 0 | 0 | 0 | 0 | 0 | Vlastní |  | 0 | 0 | 0 | Práce |  |  |  | POL1_1
23 | 01.23 | J.1 | ks | 4 | 0 | 0 | 0 | 0 | 1152 | 4608 | 21 | 5575.68 | 0 | 0 | 0 | 0 | 0 | Vlastní |  | 0 | 0 | 0 | Práce |  |  |  | POL1_1
24 | 01.24 | P.1 | ks | 9 | 0 | 0 | 0 | 0 | 2076 | 18684 | 21 | 22607.64 | 0 | 0 | 0 | 0 | 0 | Vlastní |  | 0 | 0 | 0 | Práce |  |  |  | POL1_1
25 | 01.25 | P.2 | ks | 5 | 0 | 0 | 0 | 0 | 2220 | 11100 | 21 | 13431 | 0 | 0 | 0 | 0 | 0 | Vlastní |  | 0 | 0 | 0 | Práce |  |  |  | POL1_1
26 | 01.26 | EXT.1 | ks | 5 | 0 | 0 | 0 | 0 | 3312 | 16560 | 21 | 20037.6 | 0 | 0 | 0 | 0 | 0 | Vlastní |  | 0 | 0 | 0 | Práce |  |  |  | POL1_1
27 | 01.27 | EXT.2 | ks | 5 | 0 | 0 | 0 | 0 | 1404 | 7020 | 21 | 8494.2 | 0 | 0 | 0 | 0 | 0 | Vlastní |  | 0 | 0 | 0 | Práce |  |  |  | POL1_1
28 | 01.28 | EXT.3a | ks | 1 | 0 | 0 | 0 | 0 | 5784 | 5784 | 21 | 6998.64 | 0 | 0 | 0 | 0 | 0 | Vlastní |  | 0 | 0 | 0 | Práce |  |  |  | POL1_1
29 | 01.29 | EXT.3b | ks | 1 | 0 | 0 | 0 | 0 | 5784 | 5784 | 21 | 6998.64 | 0 | 0 | 0 | 0 | 0 | Vlastní |  | 0 | 0 | 0 | Práce |  |  |  | POL1_1
30 | 01.30 | Svítidla - montáž | ks | 120 | 0 | 0 | 0 | 0 | 450 | 54000 | 21 | 65340 | 0 | 0 | 0 | 0 | 0 | Vlastní |  | 0 | 0 | 0 | Práce |  |  |  | POL1_1
Díl: | _3 | Kabely |  |  |  | 0 |  | 0 |  | 0 | [16 empty] | DIL
31 | 01.31 | Vodič Cu 4 ZŽ | m | 120 | 0 | 0 | 0 | 0 | 43 | 5160 | 21 | 6243.6 | 0 | 0 | 0 | 0 | 0 | Vlastní |  | 0 | 0 | 0 | Práce |  |  |  | POL1_1
32 | 01.32 | Vodič Cu 6 ZŽ | m | 70 | 0 | 0 | 0 | 0 | 50 | 3500 | 21 | 4235 | 0 | 0 | 0 | 0 | 0 | Vlastní |  | 0 | 0 | 0 | Práce |  |  |  | POL1_1
33 | 01.33 | Vodič Cu 10 ZŽ | m | 10 | 0 | 0 | 0 | 0 | 61.2 | 612 | 21 | 740.52 | 0 | 0 | 0 | 0 | 0 | Vlastní |  | 0 | 0 | 0 | Práce |  |  |  | POL1_1
34 | 01.34 | Vodič Cu 16 ZŽ | m | 160 | 0 | 0 | 0 | 0 | 81.6 | 13056 | 21 | 15797.76 | 0 | 0 | 0 | 0 | 0 | Vlastní |  | 0 | 0 | 0 | Práce |  |  |  | POL1_1
35 | 01.35 | Kabel CYKY 2Ax1,5 vč. uložení a zapojení, ukončení | m | 120 | 0 | 0 | 39 | 4680 | 0 | 0 | 21 | 5662.8 | 0 | 0 | 0 | 0 | 0 | Vlastní |  | 0 | 0 | 0 | Specifikace |  |  |  | POL3_0
36 | 01.36 | Kabel CYKY 3Ax1,5 vč. uložení a zapojení, ukončení | m | 250 | 0 | 0 | 51 | 12750 | 0 | 0 | 21 | 15427.5 | 0 | 0 | 0 | 0 | 0 | Vlastní |  | 0 | 0 | 0 | Specifikace |  |  |  | POL3_0
37 | 01.37 | Kabel CYKY 3Cx1,5 vč. uložení a zapojení, ukončení | m | 1750 | 0 | 0 | 51 | 89250 | 0 | 0 | 21 | 107992.5 | 0 | 0 | 0 | 0 | 0 | Vlastní |  | 0 | 0 | 0 | Specifikace |  |  |  | POL3_0
38 | 01.38 | Kabel CYKY 5Cx1,5 vč. uložení a zapojení, ukončení | m | 510 | 0 | 0 | 61 | 31110 | 0 | 0 | 21 | 37643.1 | 0 | 0 | 0 | 0 | 0 | Vlastní |  | 0 | 0 | 0 | Specifikace |  |  |  | POL3_0
39 | 01.39 | Kabel CYKY 3Cx2,5 vč. uložení a zapojení, ukončení | m | 1060 | 0 | 0 | 61 | 64660 | 0 | 0 | 21 | 78238.6 | 0 | 0 | 0 | 0 | 0 | Vlastní |  | 0 | 0 | 0 | Specifikace |  |  |  | POL3_0
40 | 01.40 | Kabel CYKY 5Cx2,5 vč. uložení a zapojení, ukončení | m | 80 | 0 | 0 | 81 | 6480 | 0 | 0 | 21 | 7840.8 | 0 | 0 | 0 | 0 | 0 | Vlastní |  | 0 | 0 | 0 | Specifikace |  |  |  | POL3_0
41 | 01.41 | Kabel CYKY 3Cx4 vč. uložení a zapojení, ukončení | m | 60 | 0 | 0 | 85 | 5100 | 0 | 0 | 21 | 6171 | 0 | 0 | 0 | 0 | 0 | Vlastní |  | 0 | 0 | 0 | Specifikace |  |  |  | POL3_0
42 | 01.42 | Kabel CYKY 5Cx6 vč. uložení a zapojení, ukončení | m | 110 | 0 | 0 | 149 | 16390 | 0 | 0 | 21 | 19831.9 | 0 | 0 | 0 | 0 | 0 | Vlastní |  | 0 | 0 | 0 | Specifikace |  |  |  | POL3_0
43 | 01.43 | Kabel CYKY 5Cx10 vč. uložení a zapojení, ukončení | m | 55 | 0 | 0 | 211 | 11605 | 0 | 0 | 21 | 14042.05 | 0 | 0 | 0 | 0 | 0 | Vlastní |  | 0 | 0 | 0 | Specifikace |  |  |  | POL3_0
44 | 01.44 | Kabel AYKY 4Bx50 vč. uložení a zapojení, ukončení | m | 18 | 0 | 0 | 162 | 2916 | 0 | 0 | 21 | 3528.36 | 0 | 0 | 0 | 0 | 0 | Vlastní |  | 0 | 0 | 0 | Specifikace |  |  |  | POL3_0
45 | 01.45 | Kabel CGSG 3Cx4 vč. uložení a zapojení, ukončení | m | 4 | 0 | 0 | 105 | 420 | 0 | 0 | 21 | 508.2 | 0 | 0 | 0 | 0 | 0 | Vlastní |  | 0 | 0 | 0 | Specifikace |  |  |  | POL3_0
46 | 01.46 | Kabel CGSG 5Cx2,5 vč. uložení a zapojení, ukončení | m | 2 | 0 | 0 | 101 | 202 | 0 | 0 | 21 | 244.42 | 0 | 0 | 0 | 0 | 0 | Vlastní |  | 0 | 0 | 0 | Specifikace |  |  |  | POL3_0
47 | 01.47 | Kabel H07RN-F 5Cx1,5 vč. uložení a zapojení, ukončení | m | 40 | 0 | 0 | 81 | 3240 | 0 | 0 | 21 | 3920.4 | 0 | 0 | 0 | 0 | 0 | Vlastní |  | 0 | 0 | 0 | Specifikace |  |  |  | POL3_0
48 | 01.48 | Kabel CMFM 2x1,5mm vč. uložení a zapojení, ukončení | m | 170 | 0 | 0 | 69 | 11730 | 0 | 0 | 21 | 14193.3 | 0 | 0 | 0 | 0 | 0 | Vlastní |  | 0 | 0 | 0 | Specifikace |  |  |  | POL3_0
49 | 01.49 | Kabel CMFM 4x1,5mm vč. uložení a zapojení, ukončení | m | 20 | 0 | 0 | 92 | 1840 | 0 | 0 | 21 | 2226.4 | 0 | 0 | 0 | 0 | 0 | Vlastní |  | 0 | 0 | 0 | Specifikace |  |  |  | POL3_0
Díl: | _4 | Nosný materiál |  |  |  | 0 |  | 0 |  | 0 | [16 empty] | DIL
50 | 01.50 | TRUBKA o20mm TUHÁ S VYSOKOU MECHANICKOU ODOLNOSTÍ, černá, včetně uchycení | m | 40 | 0 | 0 | 123.5 | 4940 | 0 | 0 | 21 | 5977.4 | 0 | 0 | 0 | 0 | 0 | Vlastní |  | 0 | 0 | 0 | Specifikace |  |  |  | POL3_0
51 | 01.51 | TRUBKA o25mm TUHÁ S VYSOKOU MECHANICKOU ODOLNOSTÍ, černá, včetně uchycení | m | 20 | 0 | 0 | 132.6 | 2652 | 0 | 0 | 21 | 3208.92 | 0 | 0 | 0 | 0 | 0 | Vlastní |  | 0 | 0 | 0 | Specifikace |  |  |  | POL3_0
52 | 01.52 | Trubky ohebné PVC to 25 vč. uložení | m | 40 | 0 | 0 | 93.6 | 3744 | 0 | 0 | 21 | 4530.24 | 0 | 0 | 0 | 0 | 0 | Vlastní |  | 0 | 0 | 0 | Specifikace |  |  |  | POL3_0
53 | 01.53 | Ocel. nos. konstr. pomocná s nařezáním a úpravou | kg | 40 | 0 | 0 | 125 | 5000 | 0 | 0 | 21 | 6050 | 0 | 0 | 0 | 0 | 0 | Vlastní |  | 0 | 0 | 0 | Specifikace |  |  |  | POL3_0
54 | 01.54 | Chránička průměr 63 vč. uložení | m | 8 | 0 | 0 | 115.7 | 925.6 | 0 | 0 | 21 | 1119.976 | 0 | 0 | 0 | 0 | 0 | Vlastní |  | 0 | 0 | 0 | Specifikace |  |  |  | POL3_0
55 | 01.55 | Kabelový žlab drátěný 50/50 včetně uložení | m | 20 | 0 | 0 | 0 | 0 | 234 | 4680 | 21 | 5662.8 | 0 | 0 | 0 | 0 | 0 | Vlastní |  | 0 | 0 | 0 | Práce |  |  |  | POL1_1
56 | 01.56 | Kabelový žlab drátěný 100/50 včetně uložení | m | 20 | 0 | 0 | 0 | 0 | 292.5 | 5850 | 21 | 7078.5 | 0 | 0 | 0 | 0 | 0 | Vlastní |  | 0 | 0 | 0 | Práce |  |  |  | POL1_1
57 | 01.57 | Kabelový žlab drátěný 200/50 včetně uložení | m | 8 | 0 | 0 | 0 | 0 | 481 | 3848 | 21 | 4656.08 | 0 | 0 | 0 | 0 | 0 | Vlastní |  | 0 | 0 | 0 | Práce |  |  |  | POL1_1
58 | 01.58 | Kabelová příchytka, 2 kab. | ks | 30 | 0 | 0 | 0 | 0 | 16.9 | 507 | 21 | 613.47 | 0 | 0 | 0 | 0 | 0 | Vlastní |  | 0 | 0 | 0 | Práce |  |  |  | POL1_1
59 | 01.59 | Stropní kabelová příchytka, 15 kab. | ks | 10 | 0 | 0 | 45.5 | 455 | 0 | 0 | 21 | 550.55 | 0 | 0 | 0 | 0 | 0 | Vlastní |  | 0 | 0 | 0 | Specifikace |  |  |  | POL3_0
60 | 01.60 | Krabice přístrojová (zeď, sádrokarton) pr. 68 vč. uložení a zapojení | ks | 167 | 0 | 0 | 71.5 | 11940.5 | 0 | 0 | 21 | 14448.005 | 0 | 0 | 0 | 0 | 0 | Vlastní |  | 0 | 0 | 0 | Specifikace |  |  |  | POL3_0
61 | 01.61 | Krabicová rozvodka (zeď, sádrokarton) pr. 68mm vč. svorek, uložení a zapojení | ks | 65 | 0 | 0 | 115.7 | 7520.5 | 0 | 0 | 21 | 9099.805 | 0 | 0 | 0 | 0 | 0 | Vlastní |  | 0 | 0 | 0 | Specifikace |  |  |  | POL3_0
62 | 01.62 | Krabicová rozvodka (zeď, sádrokarton) pr. 103mm vč. svorek, uložení a zapojení | ks | 2 | 0 | 0 | 123.5 | 247 | 0 | 0 | 21 | 298.87 | 0 | 0 | 0 | 0 | 0 | Vlastní |  | 0 | 0 | 0 | Specifikace |  |  |  | POL3_0
63 | 01.63 | Krabicová rozvodka do vlhka IP44 + svorky s upevněním na stěnu nebo do žlabu, včetně zapojení | ks | 20 | 0 | 0 | 158.6 | 3172 | 0 | 0 | 21 | 3838.12 | 0 | 0 | 0 | 0 | 0 | Vlastní |  | 0 | 0 | 0 | Specifikace |  |  |  | POL3_0
64 | 01.64 | Podružný připojovací pás | ks | 4 | 0 | 0 | 422.5 | 1690 | 0 | 0 | 21 | 2044.9 | 0 | 0 | 0 | 0 | 0 | Vlastní |  | 0 | 0 | 0 | Specifikace |  |  |  | POL3_0
Díl: | _5 | Zásuvky, spínače |  |  |  | 0 |  | 0 |  | 0 | [16 empty] | DIL
65 | 01.65 | Spínač řaz.1, 250V, 10A, IP20, bílý, zapuštěný, kompletní | ks | 14 | 0 | 0 | 247.25 | 3461.5 | 0 | 0 | 21 | 4188.415 | 0 | 0 | 0 | 0 | 0 | Vlastní |  | 0 | 0 | 0 | Specifikace |  |  |  | POL3_0
66 | 01.66 | Spínač řaz.5, 250V, 10A, IP20, bílý, zapuštěný, kompletní | ks | 3 | 0 | 0 | 307.05 | 921.15 | 0 | 0 | 21 | 1114.5915 | 0 | 0 | 0 | 0 | 0 | Vlastní |  | 0 | 0 | 0 | Specifikace |  |  |  | POL3_0
67 | 01.67 | Spínač řaz.6, 250V, 10A, IP20, bílý, zapuštěný, kompletní | ks | 15 | 0 | 0 | 265.65 | 3984.75 | 0 | 0 | 21 | 4821.5475 | 0 | 0 | 0 | 0 | 0 | Vlastní |  | 0 | 0 | 0 | Specifikace |  |  |  | POL3_0
68 | 01.68 | Spínač řaz.7, 250V, 10A, IP20, bílý, zapuštěný, kompletní | ks | 1 | 0 | 0 | 325.45 | 325.45 | 0 | 0 | 21 | 393.7945 | 0 | 0 | 0 | 0 | 0 | Vlastní |  | 0 | 0 | 0 | Specifikace |  |  |  | POL3_0
69 | 01.69 | Spínač řaz.6+6, 250V, 10A, IP20, bílý, zapuštěný, kompletní | ks | 4 | 0 | 0 | 340.4 | 1361.6 | 0 | 0 | 21 | 1647.536 | 0 | 0 | 0 | 0 | 0 | Vlastní |  | 0 | 0 | 0 | Specifikace |  |  |  | POL3_0
70 | 01.70 | Žaluziový spínač 10A 250V IP20, bílý, zapuštěný, kompletní | ks | 6 | 0 | 0 | 347.3 | 2083.8 | 0 | 0 | 21 | 2521.398 | 0 | 0 | 0 | 0 | 0 | Vlastní |  | 0 | 0 | 0 | Specifikace |  |  |  | POL3_0
71 | 01.71 | Spínač řaz.1, 250V, 10A, IP44, bílý, zapuštěný, kompletní | ks | 6 | 0 | 0 | 233.45 | 1400.7 | 0 | 0 | 21 | 1694.847 | 0 | 0 | 0 | 0 | 0 | Vlastní |  | 0 | 0 | 0 | Specifikace |  |  |  | POL3_0
72 | 01.72 | Spínač řaz.6, 250V, 10A, IP44, bílý, zapuštěný, kompletní | ks | 5 | 0 | 0 | 261.05 | 1305.25 | 0 | 0 | 21 | 1579.3525 | 0 | 0 | 0 | 0 | 0 | Vlastní |  | 0 | 0 | 0 | Specifikace |  |  |  | POL3_0
73 | 01.73 | Spínač řaz.5, 250V, 10A, IP44, bílý, zapuštěný, kompletní | ks | 1 | 0 | 0 | 290.95 | 290.95 | 0 | 0 | 21 | 352.0495 | 0 | 0 | 0 | 0 | 0 | Vlastní |  | 0 | 0 | 0 | Specifikace |  |  |  | POL3_0
74 | 01.74 | Spínač řaz.7, 250V, 10A, IP4, bílý, zapuštěný, kompletní | ks | 1 | 0 | 0 | 319.7 | 319.7 | 0 | 0 | 21 | 386.837 | 0 | 0 | 0 | 0 | 0 | Vlastní |  | 0 | 0 | 0 | Specifikace |  |  |  | POL3_0
75 | 01.75 | Spínač 10A 250V řaz. 1, IP44, bílý, na povrch, kompletní | ks | 1 | 0 | 0 | 239.2 | 239.2 | 0 | 0 | 21 | 289.432 | 0 | 0 | 0 | 0 | 0 | Vlastní |  | 0 | 0 | 0 | Specifikace |  |  |  | POL3_0
76 | 01.76 | Zásuvka 1x 230V/16A IP20 kompletní, rámeček, vč. zapojení a montáže | ks | 28 | 0 | 0 | 0 | 0 | 277.15 | 7760.2 | 21 | 9389.842 | 0 | 0 | 0 | 0 | 0 | Vlastní |  | 0 | 0 | 0 | Práce |  |  |  | POL1_1
77 | 01.77 | Zásuvka 2x 230V/16A IP20 kompletní, rámeček, vč. zapojení a montáže | ks | 18 | 0 | 0 | 0 | 0 | 324.3 | 5837.4 | 21 | 7063.254 | 0 | 0 | 0 | 0 | 0 | Vlastní |  | 0 | 0 | 0 | Práce |  |  |  | POL1_1
78 | 01.78 | Zásuvka 1x 230V/16A IP20 kompletní, vč. zapojení a montáže, rudá | ks | 33 | 0 | 0 | 289.8 | 9563.4 | 0 | 0 | 21 | 11571.714 | 0 | 0 | 0 | 0 | 0 | Vlastní |  | 0 | 0 | 0 | Specifikace |  |  |  | POL3_0
79 | 01.79 | Zásuvka 1x 230V/16A IP20 kompletní, vč. zapojení a montáže + přep.ochr., rudá | ks | 11 | 0 | 0 | 0 | 0 | 1062.6 | 11688.6 | 21 | 14143.206 | 0 | 0 | 0 | 0 | 0 | Vlastní |  | 0 | 0 | 0 | Práce |  |  |  | POL1_1
80 | 01.80 | Zásuvka 1x 230V/16A IP44 kompletní, rámeček, vč. zapojení a montáže | ks | 16 | 0 | 0 | 0 | 0 | 296.7 | 4747.2 | 21 | 5744.112 | 0 | 0 | 0 | 0 | 0 | Vlastní |  | 0 | 0 | 0 | Práce |  |  |  | POL1_1
81 | 01.81 | Zásuvka 1x 230V/16A IP44 kompletní, na povrch vč. zapojení a montáže | ks | 2 | 0 | 0 | 0 | 0 | 236.9 | 473.8 | 21 | 573.298 | 0 | 0 | 0 | 0 | 0 | Vlastní |  | 0 | 0 | 0 | Práce |  |  |  | POL1_1
82 | 01.82 | Bezpečnostní zátka na zásuvky 230V příp. zásuvka s dětskou pojistkou | ks | 108 | 0 | 0 | 44.85 | 4843.8 | 0 | 0 | 21 | 5860.998 | 0 | 0 | 0 | 0 | 0 | Vlastní |  | 0 | 0 | 0 | Specifikace |  |  |  | POL3_0
83 | 01.83 | Klíček zátky bezpečnostní | ks | 11 | 0 | 0 | 13.8 | 151.8 | 0 | 0 | 21 | 183.678 | 0 | 0 | 0 | 0 | 0 | Vlastní |  | 0 | 0 | 0 | Specifikace |  |  |  | POL3_0
84 | 01.84 | Spínač 1P, 230V, vačkový, 25A, IP54, bílý, nástěnný, kompletní | ks | 2 | 0 | 0 | 678.5 | 1357 | 0 | 0 | 21 | 1641.97 | 0 | 0 | 0 | 0 | 0 | Vlastní |  | 0 | 0 | 0 | Specifikace |  |  |  | POL3_0
85 | 01.85 | Spínač 3P, 230V, vačkový, 16A, IP54, nástěnný, kompletní | ks | 1 | 0 | 0 | 448.5 | 448.5 | 0 | 0 | 21 | 542.685 | 0 | 0 | 0 | 0 | 0 | Vlastní |  | 0 | 0 | 0 | Specifikace |  |  |  | POL3_0
86 | 01.86 | Doběhové relé pod spínač osv. pro VZT | ks | 5 | 0 | 0 | 322 | 1610 | 0 | 0 | 21 | 1948.1 | 0 | 0 | 0 | 0 | 0 | Vlastní |  | 0 | 0 | 0 | Specifikace |  |  |  | POL3_0
87 | 01.87 | Týdenní termostat 230V IP20 0-40st | ks | 5 | 0 | 0 | 1679 | 8395 | 0 | 0 | 21 | 10157.95 | 0 | 0 | 0 | 0 | 0 | Vlastní |  | 0 | 0 | 0 | Specifikace |  |  |  | POL3_0
88 | 01.88 | Bernard svorka vč. Cu pásku | ks | 42 | 0 | 0 | 64.4 | 2704.8 | 0 | 0 | 21 | 3272.808 | 0 | 0 | 0 | 0 | 0 | Vlastní |  | 0 | 0 | 0 | Specifikace |  |  |  | POL3_0
89 | 01.89 | Štítky na krabice, spínače a zásuvky | ks | 265 | 0 | 0 | 13.8 | 3657 | 0 | 0 | 21 | 4424.97 | 0 | 0 | 0 | 0 | 0 | Vlastní |  | 0 | 0 | 0 | Specifikace |  |  |  | POL3_0
90 | 01.90 | Protipožární ucpávky | ks | 15 | 0 | 0 | 0 | 0 | 920 | 13800 | 21 | 16698 | 0 | 0 | 0 | 0 | 0 | Vlastní |  | 0 | 0 | 0 | Práce |  |  |  | POL1_1
91 | 01.91 | Pomocný instalační materiál | ks | 900 | 0 | 0 | 9.2 | 8280 | 0 | 0 | 21 | 10018.8 | 0 | 0 | 0 | 0 | 0 | Vlastní |  | 0 | 0 | 0 | Specifikace |  |  |  | POL3_0
92 | 01.92 | Průrazy zdivem | ks | 35 | 0 | 0 | 153 | 5355 | 0 | 0 | 21 | 6479.55 | 0 | 0 | 0 | 0 | 0 | Vlastní |  | 0 | 0 | 0 | Specifikace |  |  |  | POL3_0
93 | 01.93 | PPV, drážky pro kab. trasy, zapravení | kpl | 1 | 0 | 0 | 16400 | 16400 | 0 | 0 | 21 | 19844 | 0 | 0 | 0 | 0 | 0 | Vlastní |  | 0 | 0 | 0 | Specifikace |  |  |  | POL3_0
94 | 01.94 | Výkop 35/80cm | m | 5 | 0 | 0 | 0 | 0 | 632.5 | 3162.5 | 21 | 3826.625 | 0 | 0 | 0 | 0 | 0 | Vlastní |  | 0 | 0 | 0 | Práce |  |  |  | POL1_1
95 | 01.95 | Výchozí revizní zpráva jako celek | kpl | 1 | 0 | 0 | 21000 | 21000 | 0 | 0 | 21 | 25410 | 0 | 0 | 0 | 0 | 0 | Vlastní |  | 0 | 0 | 0 | Specifikace |  |  |  | POL3_0
96 | 01.96 | Koordinace s ostatními profesemi během stavby | hod | 40 | 0 | 0 | 0 | 0 | 470 | 18800 | 21 | 22748 | 0 | 0 | 0 | 0 | 0 | Vlastní |  | 0 | 0 | 0 | Práce |  |  |  | POL1_1
97 | 01.97 | Propojení podle požadavků VZT | hod | 15 | 0 | 0 | 0 | 0 | 470 | 7050 | 21 | 8530.5 | 0 | 0 | 0 | 0 | 0 | Vlastní |  | 0 | 0 | 0 | Práce |  |  |  | POL1_1
98 | 01.98 | Propojení podle požadavků ZTI | hod | 2 | 0 | 0 | 0 | 0 | 470 | 940 | 21 | 1137.4 | 0 | 0 | 0 | 0 | 0 | Vlastní |  | 0 | 0 | 0 | Práce |  |  |  | POL1_1
99 | 01.99 | Úpravy ve stáv. rozvaděči | hod | 8 | 0 | 0 | 0 | 0 | 470 | 3760 | 21 | 4549.6 | 0 | 0 | 0 | 0 | 0 | Vlastní |  | 0 | 0 | 0 | Práce |  |  |  | POL1_1
100 | 01.100 | Vyhledání stáv. kabelů NN | hod | 10 | 0 | 0 | 0 | 0 | 470 | 4700 | 21 | 5687 | 0 | 0 | 0 | 0 | 0 | Vlastní |  | 0 | 0 | 0 | Práce |  |  |  | POL1_1
101 | 01.101 | Úpravy stáv. elektroinstalace, napojení | hod | 20 | 0 | 0 | 0 | 0 | 470 | 9400 | 21 | 11374 | 0 | 0 | 0 | 0 | 0 | Vlastní |  | 0 | 0 | 0 | Práce |  |  |  | POL1_1
102 | 01.102 | Výstražné tabulky jako celek | ks | 1 | 0 | 0 | 1725 | 1725 | 0 | 0 | 21 | 2087.25 | 0 | 0 | 0 | 0 | 0 | Vlastní |  | 0 | 0 | 0 | Specifikace |  |  |  | POL3_0
Díl: | _6 | Napojení periferií ÚT (vč.montáže a kalibrace) |  |  |  | 0 |  | 0 |  | 0 | [16 empty] | DIL
103 | 01.103 | Čidlo teploty venkovní | ks | 1 | 0 | 0 | 1313 | 1313 | 0 | 0 | 21 | 1588.73 | 0 | 0 | 0 | 0 | 0 | Vlastní |  | 0 | 0 | 0 | Specifikace |  |  |  | POL3_0
104 | 01.104 | Čidlo teploty příložné | ks | 4 | 0 | 0 | 1573 | 6292 | 0 | 0 | 21 | 7613.32 | 0 | 0 | 0 | 0 | 0 | Vlastní |  | 0 | 0 | 0 | Specifikace |  |  |  | POL3_0
105 | 01.105 | Snímač teploty kapilárový 220mm + jímka | ks | 1 | 0 | 0 | 1755 | 1755 | 0 | 0 | 21 | 2123.55 | 0 | 0 | 0 | 0 | 0 | Vlastní |  | 0 | 0 | 0 | Specifikace |  |  |  | POL3_0
106 | 01.106 | Trojcestný reg. ventil s pohonem - upřesní UT - pouze dodávka | ks | 2 | 0 | 0 | 5980 | 11960 | 0 | 0 | 21 | 14471.6 | 0 | 0 | 0 | 0 | 0 | Vlastní |  | 0 | 0 | 0 | Specifikace |  |  |  | POL3_0
Díl: | _7 | Bleskosvod a uzemnění |  |  |  | 0 |  | 0 |  | 0 | [16 empty] | DIL
107 | 01.107 | Zemnící pásek FeZn 30/4mm vč. upevnění | m | 85 | 0 | 0 | 90 | 7650 | 0 | 0 | 21 | 9256.5 | 0 | 0 | 0 | 0 | 0 | Vlastní |  | 0 | 0 | 0 | Specifikace |  |  |  | POL3_0
108 | 01.108 | Zemnící drát AlMgSi průměr 8 vč. upevnění | m | 105 | 0 | 0 | 165 | 17325 | 0 | 0 | 21 | 20963.25 | 0 | 0 | 0 | 0 | 0 | Vlastní |  | 0 | 0 | 0 | Specifikace |  |  |  | POL3_0
109 | 01.109 | Zemnící drát FeZn průměr 10 vč. upevnění nebo provaření prutů | m | 16 | 0 | 0 | 85 | 1360 | 0 | 0 | 21 | 1645.6 | 0 | 0 | 0 | 0 | 0 | Vlastní |  | 0 | 0 | 0 | Specifikace |  |  |  | POL3_0
110 | 01.110 | Podpěry vedení - na ploché střechy | ks | 44 | 0 | 0 | 0 | 0 | 64 | 2816 | 21 | 3407.36 | 0 | 0 | 0 | 0 | 0 | Vlastní |  | 0 | 0 | 0 | Práce |  |  |  | POL1_1
111 | 01.111 | Svorky hromosvodné SK-křížová | ks | 12 | 0 | 0 | 142 | 1704 | 0 | 0 | 21 | 2061.84 | 0 | 0 | 0 | 0 | 0 | Vlastní |  | 0 | 0 | 0 | Specifikace |  |  |  | POL3_0
112 | 01.112 | Svorky hromosvodné SS-spojovací | ks | 24 | 0 | 0 | 95 | 2280 | 0 | 0 | 21 | 2758.8 | 0 | 0 | 0 | 0 | 0 | Vlastní |  | 0 | 0 | 0 | Specifikace |  |  |  | POL3_0
113 | 01.113 | Svorky hromosvodné ST | ks | 2 | 0 | 0 | 157 | 314 | 0 | 0 | 21 | 379.94 | 0 | 0 | 0 | 0 | 0 | Vlastní |  | 0 | 0 | 0 | Specifikace |  |  |  | POL3_0
114 | 01.114 | Svorky hromosvodné SO | ks | 4 | 0 | 0 | 108 | 432 | 0 | 0 | 21 | 522.72 | 0 | 0 | 0 | 0 | 0 | Vlastní |  | 0 | 0 | 0 | Specifikace |  |  |  | POL3_0
115 | 01.115 | Svorky hromosvodné SZ | ks | 4 | 0 | 0 | 117 | 468 | 0 | 0 | 21 | 566.28 | 0 | 0 | 0 | 0 | 0 | Vlastní |  | 0 | 0 | 0 | Specifikace |  |  |  | POL3_0
116 | 01.116 | Svorky hromosvodné Sua | ks | 10 | 0 | 0 | 95 | 950 | 0 | 0 | 21 | 1149.5 | 0 | 0 | 0 | 0 | 0 | Vlastní |  | 0 | 0 | 0 | Specifikace |  |  |  | POL3_0
117 | 01.117 | Zalévací hmota | kg | 4 | 0 | 0 | 74 | 296 | 0 | 0 | 21 | 358.16 | 0 | 0 | 0 | 0 | 0 | Vlastní |  | 0 | 0 | 0 | Specifikace |  |  |  | POL3_0
118 | 01.118 | Sváření pásku/svorky | ks | 12 | 0 | 0 | 85 | 1020 | 0 | 0 | 21 | 1234.2 | 0 | 0 | 0 | 0 | 0 | Vlastní |  | 0 | 0 | 0 | Specifikace |  |  |  | POL3_0
119 | 01.119 | Označovací štítek | ks | 4 | 0 | 0 | 25 | 100 | 0 | 0 | 21 | 121 | 0 | 0 | 0 | 0 | 0 | Vlastní |  | 0 | 0 | 0 | Specifikace |  |  |  | POL3_0
120 | 01.120 | Odkapná manžeta | ks | 4 | 0 | 0 | 42 | 168 | 0 | 0 | 21 | 203.28 | 0 | 0 | 0 | 0 | 0 | Vlastní |  | 0 | 0 | 0 | Specifikace |  |  |  | POL3_0
121 | 01.121 | Trubky ohebné netříštivé PVC to 36 vč. uložení | m | 32 | 0 | 0 | 44 | 1408 | 0 | 0 | 21 | 1703.68 | 0 | 0 | 0 | 0 | 0 | Vlastní |  | 0 | 0 | 0 | Specifikace |  |  |  | POL3_0
122 | 01.122 | Krabicová rozvodka KO125 vč. uložení a zapojení | ks | 4 | 0 | 0 | 121 | 484 | 0 | 0 | 21 | 585.64 | 0 | 0 | 0 | 0 | 0 | Vlastní |  | 0 | 0 | 0 | Specifikace |  |  |  | POL3_0
123 | 01.123 | Vyhledání a napojení na stávající uzemnění | ks | 1 | 0 | 0 | 3050 | 3050 | 0 | 0 | 21 | 3690.5 | 0 | 0 | 0 | 0 | 0 | Vlastní |  | 0 | 0 | 0 | Specifikace |  |  |  | POL3_0
124 | 01.124 | Napojení na stávající jímací soustavu | hod | 4 | 0 | 0 | 0 | 0 | 470 | 1880 | 21 | 2274.8 | 0 | 0 | 0 | 0 | 0 | Vlastní |  | 0 | 0 | 0 | Práce |  |  |  | POL1_1
125 | 01.125 | Revizní zpráva hromosvodů | ks | 1 | 0 | 0 | 4200 | 4200 | 0 | 0 | 21 | 5082 | 0 | 0 | 0 | 0 | 0 | Vlastní |  | 0 | 0 | 0 | Specifikace |  |  |  | POL3_0
[25 empty] | 15 | 21 | DPH
END
Note on S6: Jedná se o informaci, zda se jedná o položku, která je do rozpočtu zadána z cenové soustavy RTS, nebo vlastní.
Note on T6: Jedná se o název CÚ, která je zadána u položky rozpočtu

## D.1.4.7. CCTV
Položkový rozpočet | [26 empty] | #TypZaznamu#
S: | BL1 | Rekonstrukce a přístavba MŠ v Blučině | [24 empty] | STA
O: | 01 | Objekt | [21 empty] | STA |  |  | OBJ
R: | 13 | D.1.4.7 CCTV | [24 empty] | ROZ
P.č. | Číslo položky | Název položky | MJ | Množství | Cena / MJ | Celkem | Dodávka | Dodávka celk. | Montáž | Montáž celk. | DPH | Cena s DPH | Hmotnost / MJ | Hmotnost celk.(t) | Dem. hmotnost / MJ | Dem. hmotnost celk.(t) | Ceník | Cen. soustava / platnost | Cenová úroveň | Nhod / MJ | Nhod celk. | Dodavatel | Typ položky
Díl: | 0 | CCTV |  |  |  | 0 |  | 0 |  | 0 | [16 empty] | DIL
1 | 1 | Venkovní kamera / vandal / waterproof - barevný ( Den a noc ) - 1280 x 720 - 720p - CS montáž -, objektiv auto iris - varifokální, IR, 10/100 - MPEG-4, MJPEG, H.264 - DC 8 - 28 V / PoE | ks | 5 | 0 | 0 | 11600 | 58000 | 750 | 3750 | 21 | 74717.5 | 0 | 0 | 0 | 0 | 0 | Vlastní |  | 0 | 0 | 0 | Práce |  |  |  | POL1_1
2 | 2R | Síťový rekordér 160M vstupní datový tok, 80M výstupní datový tok, Max (do 16-ch IP kamer), Max (do 6MP recording rozlišení), 50 fps (P), HDMI/VGA video out 1080P, 2 USB 2.0, 1 USB 3.0, 2 SATA rozhraní do 6TB pro každý disk ,16 POE | ks | 1 | 0 | 0 | 0 | 0 | 17500 | 17500 | 21 | 21175 | 0 | 0 | 0 | 0 | 0 | Vlastní |  | 0 | 0 | 0 | Profese, tarify |  |  |  | POL5_1
|  | rozhraní do 6TB pro každý disk ,16 POE | [24 empty] | POP
3 | 3 | HDD Western Digitál pro kamerové syst., formár 3,5", kapacita 4TB, rozhranní SATA III | ks | 2 | 0 | 0 | 1860 | 3720 | 240 | 480 | 21 | 5082 | 0 | 0 | 0 | 0 | 0 | Vlastní |  | 0 | 0 | 0 | Práce |  |  |  | POL1_1
4 | 4 | Pracovní stanice i3-2120 Processor (3M Cache, 3.30 GHz), 8 GB DDR3, 1000 GB HDD SATA, Intel® HD, Graphics, Windows 10 Pro, SW klient kamery | ks | 1 | 0 | 0 | 23780 | 23780 | 2300 | 2300 | 21 | 31556.8 | 0 | 0 | 0 | 0 | 0 | Vlastní |  | 0 | 0 | 0 | Práce |  |  |  | POL1_1
5 | 5 | LCD monitor 27" Full HD 1920x1080, PLS, LED, 4ms, 60Hz, 250cd/m2, 1000:1, HDMI, D-Sub(VGA), FreeSync, , VESA | ks | 1 | 0 | 0 | 3780 | 3780 | 500 | 500 | 21 | 5178.8 | 0 | 0 | 0 | 0 | 0 | Vlastní |  | 0 | 0 | 0 | Práce |  |  |  | POL1_1
6 | 6 | DL-1G-RJ45-PoE-AB přepěťová ochrana datové linky kat. 6 s konektory RJ45, DIN | ks | 5 | 0 | 0 | 2750 | 13750 | 180 | 900 | 21 | 17726.5 | 0 | 0 | 0 | 0 | 0 | Vlastní |  | 0 | 0 | 0 | Práce |  |  |  | POL1_1
7 | 7 | Držák pro monitor 19" - 27" pevný VESA | ks | 1 | 0 | 0 | 1260 | 1260 | 320 | 320 | 21 | 1911.8 | 0 | 0 | 0 | 0 | 0 | Vlastní |  | 0 | 0 | 0 | Práce |  |  |  | POL1_1
8 | 8 | 19"police 450mm | ks | 1 | 0 | 0 | 240 | 240 | 75 | 75 | 21 | 381.15 | 0 | 0 | 0 | 0 | 0 | Vlastní |  | 0 | 0 | 0 | Práce |  |  |  | POL1_1
9 | 10 | UTP kabel kat.6 | m | 305 | 0 | 0 | 19.15 | 5840.75 | 16.78 | 5117.9 | 21 | 13259.9665 | 0 | 0 | 0 | 0 | 0 | Vlastní |  | 0 | 0 | 0 | Práce |  |  |  | POL1_1
10 | 11 | UTP Patch Cords RJ45/RJ 45 1m kat 6 | ks | 5 | 0 | 0 | 23 | 115 | 0 | 0 | 21 | 139.15 | 0 | 0 | 0 | 0 | 0 | Vlastní |  | 0 | 0 | 0 | Specifikace |  |  |  | POL3_0
11 | 12 | HDMI kabel 5m | ks | 1 | 0 | 0 | 417.54 | 417.54 | 301.11 | 301.11 | 21 | 869.5665 | 0 | 0 | 0 | 0 | 0 | Vlastní |  | 0 | 0 | 0 | Práce |  |  |  | POL1_1
12 | 14 | Trubka 2323 PVC pod omítkou vč. zapravení | m | 280 | 0 | 0 | 7.97 | 2231.6 | 36.03 | 10088.4 | 21 | 14907.2 | 0 | 0 | 0 | 0 | 0 | Vlastní |  | 0 | 0 | 0 | Práce |  |  |  | POL1_1
13 | 15 | Trubka 2348 PVC pod omítkou vč. zapravení | m | 28 | 0 | 0 | 21.99 | 615.72 | 48.01 | 1344.28 | 21 | 2371.6 | 0 | 0 | 0 | 0 | 0 | Vlastní |  | 0 | 0 | 0 | Práce |  |  |  | POL1_1
14 | 16 | Příchytka pro tr.23,36,48 | ks | 50 | 0 | 0 | 4 | 200 | 9 | 450 | 21 | 786.5 | 0 | 0 | 0 | 0 | 0 | Vlastní |  | 0 | 0 | 0 | Práce |  |  |  | POL1_1
15 | 17 | Osazení hmoždinky 8 mm včetně vrutu | ks | 80 | 0 | 0 | 2.48 | 198.4 | 9.02 | 721.6 | 21 | 1113.2 | 0 | 0 | 0 | 0 | 0 | Vlastní |  | 0 | 0 | 0 | Práce |  |  |  | POL1_1
16 | 18 | Krimpovací konektor RJ 45 kat6 | ks | 10 | 0 | 0 | 48 | 480 | 15 | 150 | 21 | 762.3 | 0 | 0 | 0 | 0 | 0 | Vlastní |  | 0 | 0 | 0 | Práce |  |  |  | POL1_1
17 | 19 | Krabice KO 125 vč. víčka | ks | 2 | 0 | 0 | 56 | 112 | 115 | 230 | 21 | 413.82 | 0 | 0 | 0 | 0 | 0 | Vlastní |  | 0 | 0 | 0 | Práce |  |  |  | POL1_1
18 | 20 | Průraz stěnou 30cm | ks | 9 | 0 | 0 | 0 | 0 | 335 | 3015 | 21 | 3648.15 | 0 | 0 | 0 | 0 | 0 | Vlastní |  | 0 | 0 | 0 | Práce |  |  |  | POL1_1
19 | 21 | Průraz stěnou 60cm | ks | 2 | 0 | 0 | 0 | 0 | 750 | 1500 | 21 | 1815 | 0 | 0 | 0 | 0 | 0 | Vlastní |  | 0 | 0 | 0 | Práce |  |  |  | POL1_1
20 | 22 | Drobný elektroinstalační materiál, nespecifikována montáž | kpl | 1 | 0 | 0 | 432 | 432 | 288 | 288 | 21 | 871.2 | 0 | 0 | 0 | 0 | 0 | Vlastní |  | 0 | 0 | 0 | Práce |  |  |  | POL1_1
21 | 23 | Oživení a nastavení kamerového systému | hod | 8 | 0 | 0 | 0 | 0 | 780 | 6240 | 21 | 7550.4 | 0 | 0 | 0 | 0 | 0 | Vlastní |  | 0 | 0 | 0 | Práce |  |  |  | POL1_1
22 | 747704OA0 | ZAŠKOLENÍ OBSLUHY | HOD | 1 | 0 | 0 | 0 | 0 | 478 | 478 | 21 | 578.38 | 0 | 0 | 0 | 0 | 0 | Vlastní |  | 0 | 0 | 0 | Agregovaná položka |  |  |  | POL2_1
23 | 25 | Revize systému | kpl | 1 | 0 | 0 | 0 | 0 | 2450 | 2450 | 21 | 2964.5 | 0 | 0 | 0 | 0 | 0 | Vlastní |  | 0 | 0 | 0 | Práce |  |  |  | POL1_1
24 | 26 | Protipožární ochrana např. tmel Intumex MW (komplet) | kpl | 1 | 0 | 0 | 512.41 | 512.41 | 337.59 | 337.59 | 21 | 1028.5 | 0 | 0 | 0 | 0 | 0 | Vlastní |  | 0 | 0 | 0 | Práce |  |  |  | POL1_1
25 | 27 | Koordinace prací s dalšími profesemi | hod | 8 | 0 | 0 | 0 | 0 | 240 | 1920 | 21 | 2323.2 | 0 | 0 | 0 | 0 | 0 | Vlastní |  | 0 | 0 | 0 | Práce |  |  |  | POL1_1
26 | 00411 R | Mimostav. doprava 3.6% z dodávky | % | 3.6 | 0 | 0 | 0 | 0 | 1316.67 | 4740.012 | 21 | 5735.4121 | 0 | 0 | 0 | 0 | 0 | Vlastní |  | 0 | 0 | 0 | VRN |  |  |  | POL99_1
|  | Náklady dodavatele vyplývající z povinností dodavatele stanovených obchodními podmínkami před zahájením stavebních prací. Tato skupina zahrnuje zejména náklady na přípravné činnosti. | [24 empty] | POP | Náklady dodavatele vyplývající z povinností dodavatele stanovených obchodními podmínkami před zahájením stavebních prací. Tato skupina zahrnuje zejména náklady na přípravné činnosti.
27 | 00412 R | PPV 1% obor 001-025 | % | 1 | 0 | 0 | 0 | 0 | 1317 | 1317 | 21 | 1593.57 | 0 | 0 | 0 | 0 | 0 | Vlastní |  | 0 | 0 | 0 | Práce |  |  |  | POL1_1
|  | Náklady dodavatele vyplývající z povinností dodavatele stanovených obchodními podmínkami před zahájením stavebních prací. Tato skupina zahrnuje zejména náklady na přípravné činnosti. | [24 empty] | POP | Náklady dodavatele vyplývající z povinností dodavatele stanovených obchodními podmínkami před zahájením stavebních prací. Tato skupina zahrnuje zejména náklady na přípravné činnosti.
28 | 00413 R | PPV 6% mimo oboru 001-025 | % | 6 | 0 | 0 | 0 | 0 | 444.84 | 2669.04 | 21 | 3229.5384 | 0 | 0 | 0 | 0 | 0 | Vlastní |  | 0 | 0 | 0 | Práce |  |  |  | POL1_1
|  | Náklady dodavatele vyplývající z povinností dodavatele stanovených obchodními podmínkami před zahájením stavebních prací. Tato skupina zahrnuje zejména náklady na přípravné činnosti. | [24 empty] | POP | Náklady dodavatele vyplývající z povinností dodavatele stanovených obchodními podmínkami před zahájením stavebních prací. Tato skupina zahrnuje zejména náklady na přípravné činnosti.
[25 empty] | 15 | 21 | DPH
END
Note on S6: Jedná se o informaci, zda se jedná o položku, která je do rozpočtu zadána z cenové soustavy RTS, nebo vlastní.
Note on T6: Jedná se o název CÚ, která je zadána u položky rozpočtu

## D.1.4.7 DAT
Položkový rozpočet | [26 empty] | #TypZaznamu#
S: | BL1 | Rekonstrukce a přístavba MŠ v Blučině | [24 empty] | STA
O: | 01 | Objekt | [21 empty] | STA |  |  | OBJ
R: | 14 | D.1.4.7 DAT | [24 empty] | ROZ
P.č. | Číslo položky | Název položky | MJ | Množství | Cena / MJ | Celkem | Dodávka | Dodávka celk. | Montáž | Montáž celk. | DPH | Cena s DPH | Hmotnost / MJ | Hmotnost celk.(t) | Dem. hmotnost / MJ | Dem. hmotnost celk.(t) | Ceník | Cen. soustava / platnost | Cenová úroveň | Nhod / MJ | Nhod celk. | Dodavatel | Typ položky
Díl: | 0 | DAT |  |  |  | 0 |  | 0 |  | 0 | [16 empty] | DIL
1 | 1 | Datový rozvaděč 42U 600x800, zamykatelné prosklené dveře, kolečka | ks | 1 | 0 | 0 | 22400 | 22400 | 1500 | 1500 | 21 | 28919 | 0 | 0 | 0 | 0 | 0 | Vlastní |  | 0 | 0 | 0 | Práce |  |  |  | POL1_1
2 | 2R | Ventilační jednotka s termostatem | ks | 1 | 0 | 0 | 0 | 0 | 5310 | 5310 | 21 | 6425.1 | 0 | 0 | 0 | 0 | 0 | Vlastní |  | 0 | 0 | 0 | Profese, tarify |  |  |  | POL5_1
3 | 3 | Patch panel 24 port neosazený 1U | ks | 3 | 0 | 0 | 380 | 1140 | 124 | 372 | 21 | 1829.52 | 0 | 0 | 0 | 0 | 0 | Vlastní |  | 0 | 0 | 0 | Práce |  |  |  | POL1_1
4 | 4 | Modul MINI -JACK RJ45 kat.6 do p.p. | ks | 72 | 0 | 0 | 285 | 20520 | 65 | 4680 | 21 | 30492 | 0 | 0 | 0 | 0 | 0 | Vlastní |  | 0 | 0 | 0 | Práce |  |  |  | POL1_1
5 | 5 | Vyvazovací panel 1U | ks | 3 | 0 | 0 | 360 | 1080 | 55 | 165 | 21 | 1506.45 | 0 | 0 | 0 | 0 | 0 | Vlastní |  | 0 | 0 | 0 | Práce |  |  |  | POL1_1
6 | 6 | 19"police 450mm | ks | 1 | 0 | 0 | 370 | 370 | 105 | 105 | 21 | 574.75 | 0 | 0 | 0 | 0 | 0 | Vlastní |  | 0 | 0 | 0 | Práce |  |  |  | POL1_1
7 | 7 | Rozvodný panel 5x 230V s předpěťovou ochranou | ks | 1 | 0 | 0 | 1260 | 1260 | 190 | 190 | 21 | 1754.5 | 0 | 0 | 0 | 0 | 0 | Vlastní |  | 0 | 0 | 0 | Práce |  |  |  | POL1_1
8 | 8 | APC Back-UPS 2200VA/1600W - 230V | ks | 1 | 0 | 0 | 18350 | 18350 | 750 | 750 | 21 | 23111 | 0 | 0 | 0 | 0 | 0 | Vlastní |  | 0 | 0 | 0 | Práce |  |  |  | POL1_1
9 | 9R00 | Switch Mikrotik L2 24 port 10/100/1000 PoE, 2x SFP + modul SFP/RJ45 | kus | 1 | 0 | 0 | 0 | 0 | 19300 | 19300 | 21 | 23353 | 0 | 0 | 0 | 0 | 0 | Vlastní |  | 0 | 0 | 0 | Práce |  |  |  | POL1_1
10 | 10 | Mikrotik router, řiditelný, 8 x 10/100/1000 RJ45 (z toho 4 PoE, 15.4 W/port). vč. licencí pro A.P. | ks | 1 | 0 | 0 | 19639.99 | 19639.99 | 2500.01 | 2500.01 | 21 | 26789.4 | 0 | 0 | 0 | 0 | 0 | Vlastní |  | 0 | 0 | 0 | Práce |  |  |  | POL1_1
11 | 11 | Přístupový bod/hotspot s přenosovou rychlostí až 1 Gb/s, podporuje Wi-Fi standardy 802.11a/b/g/n/ac,, frekvence 2,4 GHz a 5 GHz, anténní systém MIMO 3x3/2x2 (2,4/5 GHz),1 x RJ45 10/100/1000, PoE | ks | 4 | 0 | 0 | 4890 | 19560 | 670 | 2680 | 21 | 26910.4 | 0 | 0 | 0 | 0 | 0 | Vlastní |  | 0 | 0 | 0 | Práce |  |  |  | POL1_1
|  | napájení, max. výstupní výkon 24/22 dBm (2,4/5 GHz). | [24 empty] | POP
12 | 13 | UTP kabel kat.6 | m | 1830 | 0 | 0 | 15.99 | 29261.7 | 14.01 | 25638.3 | 21 | 66429 | 0 | 0 | 0 | 0 | 0 | Vlastní |  | 0 | 0 | 0 | Práce |  |  |  | POL1_1
13 | 14 | UTP Patch Cords RJ45/RJ 45 1m kat 6 | ks | 30 | 0 | 0 | 23 | 690 | 0 | 0 | 21 | 834.9 | 0 | 0 | 0 | 0 | 0 | Vlastní |  | 0 | 0 | 0 | Specifikace |  |  |  | POL3_0
14 | 15 | UTP Patch Cords RJ45/RJ 45 2m kat 6 | ks | 30 | 0 | 0 | 29 | 870 | 0 | 0 | 21 | 1052.7 | 0 | 0 | 0 | 0 | 0 | Vlastní |  | 0 | 0 | 0 | Specifikace |  |  |  | POL3_0
15 | 17 | Datová zásuvka 2x RJ 45cat.6 pod omítku | ks | 21 | 0 | 0 | 215 | 4515 | 87 | 1827 | 21 | 7673.82 | 0 | 0 | 0 | 0 | 0 | Vlastní |  | 0 | 0 | 0 | Práce |  |  |  | POL1_1
16 | 18 | Trubka 2323 PVC pod omítkou vč. zapravení | m | 425 | 0 | 0 | 12 | 5100 | 36 | 15300 | 21 | 24684 | 0 | 0 | 0 | 0 | 0 | Vlastní |  | 0 | 0 | 0 | Práce |  |  |  | POL1_1
17 | 19 | Trubka 2348 PVC pod omítkou vč. zapravení | m | 69 | 0 | 0 | 24 | 1656 | 48 | 3312 | 21 | 6011.28 | 0 | 0 | 0 | 0 | 0 | Vlastní |  | 0 | 0 | 0 | Práce |  |  |  | POL1_1
18 | 20 | Příchytka OBO pro tr.23,36,48 | ks | 120 | 0 | 0 | 29 | 3480 | 9 | 1080 | 21 | 5517.6 | 0 | 0 | 0 | 0 | 0 | Vlastní |  | 0 | 0 | 0 | Práce |  |  |  | POL1_1
19 | 21 | Krabice KU 68 vč. víčka | ks | 21 | 0 | 0 | 8.02 | 168.42 | 44.98 | 944.58 | 21 | 1346.73 | 0 | 0 | 0 | 0 | 0 | Vlastní |  | 0 | 0 | 0 | Práce |  |  |  | POL1_1
20 | 22 | Krabice KO 125 vč. víčka | ks | 8 | 0 | 0 | 63.99 | 511.92 | 115.01 | 920.08 | 21 | 1732.72 | 0 | 0 | 0 | 0 | 0 | Vlastní |  | 0 | 0 | 0 | Práce |  |  |  | POL1_1
21 | 23 | Osazení hmoždinky 8 mm včetně vrutu | ks | 150 | 0 | 0 | 2.48 | 372 | 9.02 | 1353 | 21 | 2087.25 | 0 | 0 | 0 | 0 | 0 | Vlastní |  | 0 | 0 | 0 | Práce |  |  |  | POL1_1
22 | 24 | Koordinace se silnoproudem | hod | 2 | 0 | 0 | 0 | 0 | 240 | 480 | 21 | 580.8 | 0 | 0 | 0 | 0 | 0 | Vlastní |  | 0 | 0 | 0 | Práce |  |  |  | POL1_1
23 | 25 | Koordinace ostatní profese | hod | 2 | 0 | 0 | 0 | 0 | 240 | 480 | 21 | 580.8 | 0 | 0 | 0 | 0 | 0 | Vlastní |  | 0 | 0 | 0 | Práce |  |  |  | POL1_1
24 | 26 | Značení modulů RJ | ks | 84 | 0 | 0 | 0 | 0 | 12 | 1008 | 21 | 1219.68 | 0 | 0 | 0 | 0 | 0 | Vlastní |  | 0 | 0 | 0 | Práce |  |  |  | POL1_1
25 | 27 | Měření segmentů UTP, FTP kat.5e | ks | 42 | 0 | 0 | 0 | 0 | 80 | 3360 | 21 | 4065.6 | 0 | 0 | 0 | 0 | 0 | Vlastní |  | 0 | 0 | 0 | Práce |  |  |  | POL1_1
26 | 28 | Konfigurace aktivních prvků sítě | hod | 3 | 0 | 0 | 0 | 0 | 580 | 1740 | 21 | 2105.4 | 0 | 0 | 0 | 0 | 0 | Vlastní |  | 0 | 0 | 0 | Práce |  |  |  | POL1_1
27 | 29 | Konfigurace A.P. WiFi sítě | hod | 2 | 0 | 0 | 0 | 0 | 580 | 1160 | 21 | 1403.6 | 0 | 0 | 0 | 0 | 0 | Vlastní |  | 0 | 0 | 0 | Práce |  |  |  | POL1_1
28 | 30 | Demontáž stávajícího zařízení, přepojení původní technologie | hod | 22 | 0 | 0 | 0 | 0 | 360 | 7920 | 21 | 9583.2 | 0 | 0 | 0 | 0 | 0 | Vlastní |  | 0 | 0 | 0 | Práce |  |  |  | POL1_1
29 | 31 | Průraz stěnou 30cm | ks | 6 | 0 | 0 | 0 | 0 | 335 | 2010 | 21 | 2432.1 | 0 | 0 | 0 | 0 | 0 | Vlastní |  | 0 | 0 | 0 | Práce |  |  |  | POL1_1
30 | 32 | Průraz stěnou 60cm | ks | 3 | 0 | 0 | 0 | 0 | 750 | 2250 | 21 | 2722.5 | 0 | 0 | 0 | 0 | 0 | Vlastní |  | 0 | 0 | 0 | Práce |  |  |  | POL1_1
31 | 33 | Protipožární ochrana např. tmel Intumex MW (komplet) | kpl | 1 | 0 | 0 | 850 | 850 | 560 | 560 | 21 | 1706.1 | 0 | 0 | 0 | 0 | 0 | Vlastní |  | 0 | 0 | 0 | Práce |  |  |  | POL1_1
32 | 34 | Mimostav. doprava 3.6% z dodávky | % | 3.6 | 0 | 0 | 1735.76 | 6248.736 | 0 | 0 | 21 | 7560.9754 | 0 | 0 | 0 | 0 | 0 | Vlastní |  | 0 | 0 | 0 | Specifikace |  |  |  | POL3_0
33 | 35 | PPV 1% obor 001-025 | % | 1 | 0 | 0 | 1735.76 | 1735.76 | 0 | 0 | 21 | 2100.2696 | 0 | 0 | 0 | 0 | 0 | Vlastní |  | 0 | 0 | 0 | Specifikace |  |  |  | POL3_0
34 | 36 | PPV 6% mimo oboru 001-025 | % | 6 | 0 | 0 | 871.14 | 5226.84 | 0 | 0 | 21 | 6324.4764 | 0 | 0 | 0 | 0 | 0 | Vlastní |  | 0 | 0 | 0 | Specifikace |  |  |  | POL3_0
[25 empty] | 15 | 21 | DPH
END
Note on S6: Jedná se o informaci, zda se jedná o položku, která je do rozpočtu zadána z cenové soustavy RTS, nebo vlastní.
Note on T6: Jedná se o název CÚ, která je zadána u položky rozpočtu

## D.1.4.7 VOIP
Položkový rozpočet | [26 empty] | #TypZaznamu#
S: | BL1 | Rekonstrukce a přístavba MŠ v Blučině | [24 empty] | STA
O: | 01 | Objekt | [21 empty] | STA |  |  | OBJ
R: | 15 | D.1.4.7 VoIP | [24 empty] | ROZ
P.č. | Číslo položky | Název položky | MJ | Množství | Cena / MJ | Celkem | Dodávka | Dodávka celk. | Montáž | Montáž celk. | DPH | Cena s DPH | Hmotnost / MJ | Hmotnost celk.(t) | Dem. hmotnost / MJ | Dem. hmotnost celk.(t) | Ceník | Cen. soustava / platnost | Cenová úroveň | Nhod / MJ | Nhod celk. | Dodavatel | Typ položky
Díl: | 0 | Nepřiřazený díl |  |  |  | 0 |  | 0 |  | 0 | [16 empty] | DIL
1 | 1 | Telefonní ústředna IP, Rack verze, základní modul pro 22xSIP trunk, 230V, 2x BRI | ks | 1 | 0 | 0 | 36900 | 36900 | 630 | 630 | 21 | 45411.3 | 0 | 0 | 0 | 0 | 0 | Vlastní |  | 0 | 0 | 0 | Práce |  |  |  | POL1_1
2 | 2R | 2N NetStar VoIP licence 1 uživatel pro IP Start Point | ks | 8 | 0 | 0 | 0 | 0 | 940 | 7520 | 21 | 9099.2 | 0 | 0 | 0 | 0 | 0 | Vlastní |  | 0 | 0 | 0 | Profese, tarify |  |  |  | POL5_1
3 | 3 | IP VoIP stolní, grafický 2,95" displej, podpora 1 SIP účtu, napájení ze sítě, 2× RJ-45, adresář, kontaktů, indikace zmeškaných událostí, zobrazení čísla volajícího, hlasová schránka, | ks | 8 | 0 | 0 | 4230 | 33840 | 500 | 4000 | 21 | 45786.4 | 0 | 0 | 0 | 0 | 0 | Vlastní |  | 0 | 0 | 0 | Práce |  |  |  | POL1_1
|  | programovatelná tlačítka | [24 empty] | POP
4 | 4 | Dveřní komunikátor, provedení IP základní jednotka, kamera, 4x2 tlačítka | ks | 4 | 0 | 0 | 19700 | 78800 | 1160 | 4640 | 21 | 100962.4 | 0 | 0 | 0 | 0 | 0 | Vlastní |  | 0 | 0 | 0 | Práce |  |  |  | POL1_1
5 | 5 | Rám pro instalaci do zdi + krabice pro instalaci pod omítku | ks | 4 | 0 | 0 | 1780 | 7120 | 230 | 920 | 21 | 9728.4 | 0 | 0 | 0 | 0 | 0 | Vlastní |  | 0 | 0 | 0 | Práce |  |  |  | POL1_1
6 | 6 | Samozamykací zámek, 12V-24VDC, fail safe - funkce EPS(panik), pravolevý tř. 3 | ks | 4 | 0 | 0 | 1560 | 6240 | 740 | 2960 | 21 | 11132 | 0 | 0 | 0 | 0 | 0 | Vlastní |  | 0 | 0 | 0 | Práce |  |  |  | POL1_1
7 | 7 | Zdroj 12V DC 2,5A v krytu | ks | 4 | 0 | 0 | 680 | 2720 | 270 | 1080 | 21 | 4598 | 0 | 0 | 0 | 0 | 0 | Vlastní |  | 0 | 0 | 0 | Práce |  |  |  | POL1_1
8 | 9R00 | UTP kabel kat.6 | m | 305 | 0 | 0 | 0 | 0 | 28 | 8540 | 21 | 10333.4 | 0 | 0 | 0 | 0 | 0 | Vlastní |  | 0 | 0 | 0 | Práce |  |  |  | POL1_1
9 | 10 | UTP Patch Cords RJ45/RJ 45 1m kat 6 | ks | 8 | 0 | 0 | 17 | 136 | 0 | 0 | 21 | 164.56 | 0 | 0 | 0 | 0 | 0 | Vlastní |  | 0 | 0 | 0 | Specifikace |  |  |  | POL3_0
10 | 12 | Trubka 2323 PVC pod omítkou vč. zapravení | m | 195 | 0 | 0 | 12 | 2340 | 36 | 7020 | 21 | 11325.6 | 0 | 0 | 0 | 0 | 0 | Vlastní |  | 0 | 0 | 0 | Práce |  |  |  | POL1_1
11 | 13 | Trubka 2348 PVC pod omítkou vč. zapravení | m | 19 | 0 | 0 | 24 | 456 | 48 | 912 | 21 | 1655.28 | 0 | 0 | 0 | 0 | 0 | Vlastní |  | 0 | 0 | 0 | Práce |  |  |  | POL1_1
12 | 14 | Příchytka OBO pro tr.23,36,48 | ks | 50 | 0 | 0 | 29 | 1450 | 9 | 450 | 21 | 2299 | 0 | 0 | 0 | 0 | 0 | Vlastní |  | 0 | 0 | 0 | Práce |  |  |  | POL1_1
13 | 15 | Krabice KU 68 vč. víčka | ks | 8 | 0 | 0 | 8 | 64 | 45 | 360 | 21 | 513.04 | 0 | 0 | 0 | 0 | 0 | Vlastní |  | 0 | 0 | 0 | Práce |  |  |  | POL1_1
14 | 16 | Krabice KO 125 vč. víčka | ks | 2 | 0 | 0 | 64 | 128 | 115 | 230 | 21 | 433.18 | 0 | 0 | 0 | 0 | 0 | Vlastní |  | 0 | 0 | 0 | Práce |  |  |  | POL1_1
15 | 17 | Osazení hmoždinky 8 mm včetně vrutu | ks | 60 | 0 | 0 | 2.5 | 150 | 9 | 540 | 21 | 834.9 | 0 | 0 | 0 | 0 | 0 | Vlastní |  | 0 | 0 | 0 | Práce |  |  |  | POL1_1
16 | 18 | Koordinace se silnoproudem | hod | 2 | 0 | 0 | 0 | 0 | 240 | 480 | 21 | 580.8 | 0 | 0 | 0 | 0 | 0 | Vlastní |  | 0 | 0 | 0 | Práce |  |  |  | POL1_1
17 | 19 | Koordinace ostatní profese | hod | 2 | 0 | 0 | 0 | 0 | 240 | 480 | 21 | 580.8 | 0 | 0 | 0 | 0 | 0 | Vlastní |  | 0 | 0 | 0 | Práce |  |  |  | POL1_1
18 | 20 | Značení modulů RJ | ks | 8 | 0 | 0 | 0 | 0 | 12 | 96 | 21 | 116.16 | 0 | 0 | 0 | 0 | 0 | Vlastní |  | 0 | 0 | 0 | Práce |  |  |  | POL1_1
19 | 21 | Montáž a oživení PbX | ks | 1 | 0 | 0 | 0 | 0 | 7600 | 7600 | 21 | 9196 | 0 | 0 | 0 | 0 | 0 | Vlastní |  | 0 | 0 | 0 | Práce |  |  |  | POL1_1
20 | 22 | Připojení Helios do sítě, programování | hod | 10 | 0 | 0 | 0 | 0 | 480 | 4800 | 21 | 5808 | 0 | 0 | 0 | 0 | 0 | Vlastní |  | 0 | 0 | 0 | Práce |  |  |  | POL1_1
21 | 23 | Přípojení vrátníka k externím zařízení(modul dveří na ovl. zámku) | hod | 6 | 0 | 0 | 0 | 0 | 480 | 2880 | 21 | 3484.8 | 0 | 0 | 0 | 0 | 0 | Vlastní |  | 0 | 0 | 0 | Práce |  |  |  | POL1_1
22 | 24 | Konfigurace aktivních prvků sítě | hod | 8 | 0 | 0 | 0 | 0 | 480 | 3840 | 21 | 4646.4 | 0 | 0 | 0 | 0 | 0 | Vlastní |  | 0 | 0 | 0 | Práce |  |  |  | POL1_1
23 | 25 | Průraz stěnou 30cm | ks | 7 | 0 | 0 | 0 | 0 | 335 | 2345 | 21 | 2837.45 | 0 | 0 | 0 | 0 | 0 | Vlastní |  | 0 | 0 | 0 | Práce |  |  |  | POL1_1
24 | 26 | Průraz stěnou 60cm | ks | 3 | 0 | 0 | 0 | 0 | 750 | 2250 | 21 | 2722.5 | 0 | 0 | 0 | 0 | 0 | Vlastní |  | 0 | 0 | 0 | Práce |  |  |  | POL1_1
25 | 27 | Protipožární ochrana např. tmel Intumex MW (komplet) | kpl | 1 | 0 | 0 | 850 | 850 | 560 | 560 | 21 | 1706.1 | 0 | 0 | 0 | 0 | 0 | Vlastní |  | 0 | 0 | 0 | Práce |  |  |  | POL1_1
26 | 29 | Mimostav. doprava 3.6% z dodávky | % | 3.6 | 0 | 0 | 1825.84 | 6573.024 | 0 | 0 | 21 | 7953.3542 | 0 | 0 | 0 | 0 | 0 | Vlastní |  | 0 | 0 | 0 | Specifikace |  |  |  | POL3_0
27 | 30 | PPV 1% obor 001-025 | % | 1 | 0 | 0 | 1825.84 | 1825.84 | 0 | 0 | 21 | 2209.2664 | 0 | 0 | 0 | 0 | 0 | Vlastní |  | 0 | 0 | 0 | Specifikace |  |  |  | POL3_0
28 | 31 | PPV 6% mimo oboru 001-025 | % | 6 | 0 | 0 | 537.43 | 3224.58 | 0 | 0 | 21 | 3901.7418 | 0 | 0 | 0 | 0 | 0 | Vlastní |  | 0 | 0 | 0 | Specifikace |  |  |  | POL3_0
[25 empty] | 15 | 21 | DPH
END
Note on S6: Jedná se o informaci, zda se jedná o položku, která je do rozpočtu zadána z cenové soustavy RTS, nebo vlastní.
Note on T6: Jedná se o název CÚ, která je zadána u položky rozpočtu

## D.1.4.7. EZS
Položkový rozpočet | [26 empty] | #TypZaznamu#
S: | BL1 | Rekonstrukce a přístavba MŠ v Blučině | [24 empty] | STA
O: | 01 | Objekt | [21 empty] | STA |  |  | OBJ
R: | 16 | D.1.4.7 EZS | [24 empty] | ROZ
P.č. | Číslo položky | Název položky | MJ | Množství | Cena / MJ | Celkem | Dodávka | Dodávka celk. | Montáž | Montáž celk. | DPH | Cena s DPH | Hmotnost / MJ | Hmotnost celk.(t) | Dem. hmotnost / MJ | Dem. hmotnost celk.(t) | Ceník | Cen. soustava / platnost | Cenová úroveň | Nhod / MJ | Nhod celk. | Dodavatel | Typ položky
Díl: | 0 | EZS |  |  |  | 0 |  | 0 |  | 0 | [16 empty] | DIL
1 | 1 | Ústředna JA-106K - stávající | ks | 0 | 0 | 0 | 0 | 0 | 0 | 0 | 21 | 0 | 0 | 0 | 0 | 0 | 0 | Vlastní |  | 0 | 0 | 0 | Specifikace |  |  |  | POL3_0
2 | 2R | Zálohový zdroj AWZ-100 | ks | 1 | 0 | 0 | 0 | 0 | 1860 | 1860 | 21 | 2250.6 | 0 | 0 | 0 | 0 | 0 | Vlastní |  | 0 | 0 | 0 | Profese, tarify |  |  |  | POL5_1
3 | 3 | klávesnice JA-114E LCD | ks | 3 | 0 | 0 | 2680 | 8040 | 320 | 960 | 21 | 10890 | 0 | 0 | 0 | 0 | 0 | Vlastní |  | 0 | 0 | 0 | Práce |  |  |  | POL1_1
4 | 4 | Akumulátor 12V/18Ah | ks | 1 | 0 | 0 | 1390 | 1390 | 120 | 120 | 21 | 1827.1 | 0 | 0 | 0 | 0 | 0 | Vlastní |  | 0 | 0 | 0 | Práce |  |  |  | POL1_1
5 | 5 | Segment klávesnice JA-192E | ks | 6 | 0 | 0 | 105 | 630 | 55 | 330 | 21 | 1161.6 | 0 | 0 | 0 | 0 | 0 | Vlastní |  | 0 | 0 | 0 | Práce |  |  |  | POL1_1
6 | 6 | PIR detektor JA-110P | ks | 11 | 0 | 0 | 572 | 6292 | 380 | 4180 | 21 | 12671.12 | 0 | 0 | 0 | 0 | 0 | Vlastní |  | 0 | 0 | 0 | Práce |  |  |  | POL1_1
7 | 7 | Opt+tep. JA-110ST | ks | 1 | 0 | 0 | 960 | 960 | 380 | 380 | 21 | 1621.4 | 0 | 0 | 0 | 0 | 0 | Vlastní |  | 0 | 0 | 0 | Práce |  |  |  | POL1_1
8 | 8 | Modul pro 8 MK JA-118M + krabice JA-190PL | ks | 1 | 0 | 0 | 1870 | 1870 | 380 | 380 | 21 | 2722.5 | 0 | 0 | 0 | 0 | 0 | Vlastní |  | 0 | 0 | 0 | Práce |  |  |  | POL1_1
9 | 9R00 | Závrtný kontakt MAS283 | ks | 10 | 0 | 0 | 0 | 0 | 640 | 6400 | 21 | 7744 | 0 | 0 | 0 | 0 | 0 | Vlastní |  | 0 | 0 | 0 | Práce |  |  |  | POL1_1
10 | 10 | JA-122E Sběrnicová venkovní čtečka RFID | ks | 6 | 0 | 0 | 2970 | 17820 | 380 | 2280 | 21 | 24321 | 0 | 0 | 0 | 0 | 0 | Vlastní |  | 0 | 0 | 0 | Práce |  |  |  | POL1_1
11 | 11 | JA-120N Sběrnicový modul pro el. Zámek vč. 3x baterie BAT-1V2-NiMH | ks | 6 | 0 | 0 | 1760 | 10560 | 380 | 2280 | 21 | 15536.4 | 0 | 0 | 0 | 0 | 0 | Vlastní |  | 0 | 0 | 0 | Práce |  |  |  | POL1_1
12 | 12 | Odchozí tlačítko | ks | 5 | 0 | 0 | 260 | 1300 | 185 | 925 | 21 | 2692.25 | 0 | 0 | 0 | 0 | 0 | Vlastní |  | 0 | 0 | 0 | Práce |  |  |  | POL1_1
13 | 13 | Elektrický zámek BEFO PROFI 11211MB, 12V AC/DC, nastavit. Západka, mech.blokáda, nízkoodběrový | ks | 3 | 0 | 0 | 1980 | 5940 | 318 | 954 | 21 | 8341.74 | 0 | 0 | 0 | 0 | 0 | Vlastní |  | 0 | 0 | 0 | Práce |  |  |  | POL1_1
14 | 14 | Napájecí zdroj 12V/10A DC + záložní Aku 18Ah, plechová skříň s omez.dob. Proudu a odpoj.AKU | ks | 1 | 0 | 0 | 6480 | 6480 | 1150 | 1150 | 21 | 9232.3 | 0 | 0 | 0 | 0 | 0 | Vlastní |  | 0 | 0 | 0 | Práce |  |  |  | POL1_1
15 | 15 | Dveřní kování pro zámky | ks | 3 | 0 | 0 | 2780 | 8340 | 360 | 1080 | 21 | 11398.2 | 0 | 0 | 0 | 0 | 0 | Vlastní |  | 0 | 0 | 0 | Práce |  |  |  | POL1_1
16 | 16 | Pancéřová hadice z nerezové pásky, průměr 8/10 délka 1m | ks | 3 | 0 | 0 | 260 | 780 | 55 | 165 | 21 | 1143.45 | 0 | 0 | 0 | 0 | 0 | Vlastní |  | 0 | 0 | 0 | Práce |  |  |  | POL1_1
17 | 17 | Sběrnicový modul pro zámky typ JA-120N | ks | 6 | 0 | 0 | 2156 | 12936 | 380 | 2280 | 21 | 18411.36 | 0 | 0 | 0 | 0 | 0 | Vlastní |  | 0 | 0 | 0 | Práce |  |  |  | POL1_1
18 | 18 | Venkovní siréna + vrchní kryt JA-111A | ks | 1 | 0 | 0 | 1495 | 1495 | 380 | 380 | 21 | 2268.75 | 0 | 0 | 0 | 0 | 0 | Vlastní |  | 0 | 0 | 0 | Práce |  |  |  | POL1_1
19 | 20 | Kabel CC-03 | m | 598 | 0 | 0 | 18 | 10764 | 14 | 8372 | 21 | 23154.56 | 0 | 0 | 0 | 0 | 0 | Vlastní |  | 0 | 0 | 0 | Práce |  |  |  | POL1_1
20 | 21 | SYKFY 3x2x0,5 | m | 248 | 0 | 0 | 8 | 1984 | 14 | 3472 | 21 | 6601.76 | 0 | 0 | 0 | 0 | 0 | Vlastní |  | 0 | 0 | 0 | Práce |  |  |  | POL1_1
21 | 22 | Propojovací kabel GD-04P | ks | 1 | 0 | 0 | 395 | 395 | 0 | 0 | 21 | 477.95 | 0 | 0 | 0 | 0 | 0 | Vlastní |  | 0 | 0 | 0 | Specifikace |  |  |  | POL3_0
22 | 24 | Plastová propojovací krabice šroubovací svorky, počet svorek 5+1 | ks | 7 | 0 | 0 | 42 | 294 | 87 | 609 | 21 | 1092.63 | 0 | 0 | 0 | 0 | 0 | Vlastní |  | 0 | 0 | 0 | Práce |  |  |  | POL1_1
23 | 25 | Trubka 2323 PVC pod omítkou vč. zapravení | m | 198 | 0 | 0 | 12 | 2376 | 36 | 7128 | 21 | 11499.84 | 0 | 0 | 0 | 0 | 0 | Vlastní |  | 0 | 0 | 0 | Práce |  |  |  | POL1_1
24 | 26 | Trubka 2348 PVC pod omítkou vč. zapravení | m | 25 | 0 | 0 | 24 | 600 | 48 | 1200 | 21 | 2178 | 0 | 0 | 0 | 0 | 0 | Vlastní |  | 0 | 0 | 0 | Práce |  |  |  | POL1_1
25 | 27 | Příchytka OBO pro tr.23,36,48 | ks | 100 | 0 | 0 | 29 | 2900 | 9 | 900 | 21 | 4598 | 0 | 0 | 0 | 0 | 0 | Vlastní |  | 0 | 0 | 0 | Práce |  |  |  | POL1_1
26 | 28 | Krabice KU 68 vč. víčka | ks | 8 | 0 | 0 | 8 | 64 | 45 | 360 | 21 | 513.04 | 0 | 0 | 0 | 0 | 0 | Vlastní |  | 0 | 0 | 0 | Práce |  |  |  | POL1_1
27 | 29 | Krabice KO 125 vč. víčka | ks | 4 | 0 | 0 | 64 | 256 | 115 | 460 | 21 | 866.36 | 0 | 0 | 0 | 0 | 0 | Vlastní |  | 0 | 0 | 0 | Práce |  |  |  | POL1_1
28 | 30 | Osazení hmoždinky 8 mm včetně vrutu | ks | 150 | 0 | 0 | 2.5 | 375 | 9 | 1350 | 21 | 2087.25 | 0 | 0 | 0 | 0 | 0 | Vlastní |  | 0 | 0 | 0 | Práce |  |  |  | POL1_1
29 | 31 | Oživení a nastavení systému EZS | kpl. | 1 | 0 | 0 | 0 | 0 | 2300 | 2300 | 21 | 2783 | 0 | 0 | 0 | 0 | 0 | Vlastní |  | 0 | 0 | 0 | Práce |  |  |  | POL1_1
30 | 32 | Výchozí revize ústředny EZS | kpl. | 1 | 0 | 0 | 0 | 0 | 3970 | 3970 | 21 | 4803.7 | 0 | 0 | 0 | 0 | 0 | Vlastní |  | 0 | 0 | 0 | Práce |  |  |  | POL1_1
31 | 33 | Vyhledání stávajících rozvodů PZTS | hod | 10 | 0 | 0 | 0 | 0 | 260 | 2600 | 21 | 3146 | 0 | 0 | 0 | 0 | 0 | Vlastní |  | 0 | 0 | 0 | Práce |  |  |  | POL1_1
32 | 34 | Připojení stávajících hlásičů na sběrnici | hod | 12 | 0 | 0 | 1 | 12 | 260 | 3120 | 21 | 3789.72 | 0 | 0 | 0 | 0 | 0 | Vlastní |  | 0 | 0 | 0 | Práce |  |  |  | POL1_1
33 | 35 | Průraz stěnou 30cm | ks | 12 | 0 | 0 | 0 | 0 | 335 | 4020 | 21 | 4864.2 | 0 | 0 | 0 | 0 | 0 | Vlastní |  | 0 | 0 | 0 | Práce |  |  |  | POL1_1
34 | 36 | Průraz stěnou 60cm | ks | 6 | 0 | 0 | 0 | 0 | 750 | 4500 | 21 | 5445 | 0 | 0 | 0 | 0 | 0 | Vlastní |  | 0 | 0 | 0 | Práce |  |  |  | POL1_1
35 | 37 | Koordinace prací s dalšími profesemi | hod | 2 | 0 | 0 | 0 | 0 | 240 | 480 | 21 | 580.8 | 0 | 0 | 0 | 0 | 0 | Vlastní |  | 0 | 0 | 0 | Práce |  |  |  | POL1_1
36 | 38 | Školení uživatelů EZS | hod | 4 | 0 | 0 | 0 | 0 | 240 | 960 | 21 | 1161.6 | 0 | 0 | 0 | 0 | 0 | Vlastní |  | 0 | 0 | 0 | Práce |  |  |  | POL1_1
37 | 39 | Provozní kniha EZS | ks | 1 | 0 | 0 | 159 | 159 | 0 | 0 | 21 | 192.39 | 0 | 0 | 0 | 0 | 0 | Vlastní |  | 0 | 0 | 0 | Specifikace |  |  |  | POL3_0
38 | Pol__0038 | Mimostav. doprava 3.6% z dodávky | % | 3.6 | 0 | 0 | 0 | 0 | 1090.92 | 3927.312 | 21 | 4752.0451 | 0 | 0 | 0 | 0 | 0 | Vlastní |  | 0 | 0 | 0 | Práce |  |  |  | POL1_1
39 | Pol__0039 | PPV 1% obor 001-025 | % | 1 | 0 | 0 | 0 | 0 | 1090.92 | 1090.92 | 21 | 1320.0132 | 0 | 0 | 0 | 0 | 0 | Vlastní |  | 0 | 0 | 0 | Práce |  |  |  | POL1_1
40 | 41 | PPV 6% mimo oboru 001-025 | % | 6 | 0 | 0 | 678.25 | 4069.5 | 0 | 0 | 21 | 4924.095 | 0 | 0 | 0 | 0 | 0 | Vlastní |  | 0 | 0 | 0 | Specifikace |  |  |  | POL3_0
[25 empty] | 15 | 21 | DPH
END
Note on S6: Jedná se o informaci, zda se jedná o položku, která je do rozpočtu zadána z cenové soustavy RTS, nebo vlastní.
Note on T6: Jedná se o název CÚ, která je zadána u položky rozpočtu