## Rekapitulace
KRYCÍ LIST ROZPOČTU
Název stavby: ČOV Tišnov - Březina, intenzifikace a rozšíření
Objekt: ČOV Tišnov - Březina
INTENZIFIKACE ČOV TIŠNOV
PS 07 MOTOROVÉ ROZVODY, PS 08 SYSTÉM ŘÍZENÍ
Příloha 03.3-TIŠ-ZDS-PŘÍLOHA Č.2 PS07-PS08.xlsx
Investor: Svazek vodovodů a kanalizací Tišnovsko
Druh kap. |  | dodávka | montáž | celkem
1 | DPS 07.1. MOTOROVÉ ROZVODY, DPS 07.3 ELEKTROINSTALACE |  |  | 0
2 | DPS 07.2 STAVEBNÍ ELEKTROINSTALACE A HROMOSVOD |  |  | 0
3 | DPS 07.4 VENKOVNÍ OSVĚTLENÍ |  |  | 0
4 | PS 08 SYSTÉM ŘÍZENÍ |  |  | 0
| celkem rozpočet bez DPH: |  |  | 0

## DPS 07.1. + DPS 07.3. Elektro
DPS 07.1. MOTOROVÉ ROZVODY, DPS 07.3 ELEKTROINSTALACE
PS 07 MOTOROVÉ ROZVODY
Trafostanice
No. | No. | Popis položky | Počet | MJ | Cena MJ | Celkem
1 | 1 | * Vysvětlivky: D = Dodávka, M = Montáž | -
2 | 2 | * DEMONTÁŽE | -
3 | 3 | DEMONTÁŽE STÁVAJÍCÍ TS | 1 | ks | 0 | 0
4 | 4 | * NOVÁ VÝZBROJ TRAFOSTANICE | -
5 | 5 | D - TRANSFORMÁTOR 22/0,4/0,231KV, 400kVA | 1 | ks | 0 | 0
6 | 6 | M - TRANSFORMÁTOR 22/0,4/0,231KV, 400kVA | 1 | ks | 0 | 0
7 | 7 | D - KONZOLA POJISTEK VN S OMEZOVAČEM PŘEPĚTÍ | 3 | ks | 0 | 0
8 | 8 | M - KONZOLA POJISTEK VN S OMEZOVAČEM PŘEPĚTÍ | 3 | ks | 0 | 0
9 | 9 | D - KOMPOZITNÍ KOTEVNÍ IZOLÁTORY, VČETNĚ VÝZBROJE | 3 | ks | 0 | 0
10 | 10 | M - KOMPOZITNÍ KOTEVNÍ IZOLÁTORY, VČETNĚ VÝZBROJE | 3 | ks | 0 | 0
11 | 11 | D - PROPOJENÍ TRAFA A POJISTEK VN VČ. PROUDOVÉHO SPOJE | 3 | ks | 0 | 0
12 | 12 | M - PROPOJENÍ TRAFA A POJISTEK VN VČ. PROUDOVÉHO SPOJE | 3 | ks | 0 | 0
13 | 13 | D - ROZVADĚČ RST 0663/4523 - ESB ROZVADĚČE | 1 | ks | 0 | 0
14 | 14 | M - ROZVADĚČ RST 0663/4523 - ESB ROZVADĚČE | 1 | ks | 0 | 0
15 | 15 | D - SKŘÍŇ SVS-KZK (E.ON) SESTAVA | 1 | ks | 0 | 0
16 | 16 | M - SKŘÍŇ SVS-KZK (E.ON) SESTAVA | 1 | ks | 0 | 0
17 | 17 | D - KONZOLA SKŘÍNĚ ROZVADĚČE NN + KABEL. KRYT | 1 | ks | 0 | 0
18 | 18 | M - KONZOLA SKŘÍNĚ ROZVADĚČE NN + KABEL. KRYT | 1 | ks | 0 | 0
19 | 19 | D - TRUBKA SVODOVÁ 2x 75 TS 400KVA | 1 | ks | 0 | 0
20 | 20 | M - TRUBKA SVODOVÁ 2x 75 TS 400KVA | 1 | ks | 0 | 0
21 | 21 | D - KABEL 1-AYKY 3X 240 + 120, VČETNĚ OK AL 240/12, 120/12 | 16 | m | 0 | 0
22 | 22 | M - KABEL 1-AYKY 3X 240 + 120, VČETNĚ OK AL 240/12, 120/12 | 16 | m | 0 | 0
23 | 23 | D - POJISTKA VN 10/24KV 20A 3KS | 3 | ks | 0 | 0
24 | 24 | M - POJISTKA VN 10/24KV 20A 3KS | 3 | ks | 0 | 0
25 | 25 | D - PROVOZNÍ ŽEBŘÍK 500/8 JB, DS-J | 1 | ks | 0 | 0
26 | 26 | M - PROVOZNÍ ŽEBŘÍK 500/8 JB, DS-J | 1 | ks | 0 | 0
27 | 27 | D - UZEMNĚNÍ V ZEMI 2x PB -PASKA FEZN 30X4MM | 70 | kg | 0 | 0
28 | 28 | M - UZEMNĚNÍ V ZEMI 2x PB -PASKA FEZN 30X4MM | 70 | kg | 0 | 0
29 | 29 | D - ZEMNÍCÍ SVORKA SR02 | 30 | ks | 0 | 0
30 | 30 | M - ZEMNÍCÍ SVORKA SR02 | 30 | ks | 0 | 0
31 | 31 | D - SUSPENZE K IZOLAČNÍMU NÁTĚRU | 2 | kg | 0 | 0
32 | 32 | M - SUSPENZE K IZOLAČNÍMU NÁTĚRU | 2 | kg | 0 | 0
33 | 33 | D - MONTÁŽNÍ PLOŠINA | 16 | h | 0 | 0
34 | 34 | D - SPOJOVACÍ A KONSTRUKČNÍ MATERIÁL | 1 | sd | 0 | 0
35 | 35 | D - BARVA NÁTĚROVÁ ALKYTON | 1 | sd | 0 | 0
36 | 36 | M - BARVA NÁTĚROVÁ ALKYTON | 1 | sd | 0 | 0
37 | 37 | D - KABEL. CHRÁNIČKA KOPOFLEX 110 | 10 | m | 0 | 0
38 | 38 | M - KABEL. CHRÁNIČKA KOPOFLEX 110 | 10 | m | 0 | 0
39 | 39 | D - KABEL. SPOJKA 120 - 240 | 1 | ks | 0 | 0
40 | 40 | M - KABEL. SPOJKA 120 - 240 | 1 | ks | 0 | 0
41 | 41 | D - BARVA EKOBAN, VČETNĚ PLNÍCOHO TMELU | 2 | sd | 0 | 0
42 | 42 | M - BARVA EKOBAN, VČETNĚ PLNÍCOHO TMELU | 2 | sd | 0 | 0
43 | 43 | * OSTATNÍ NÁKLADY
44 | 44 | AUTOJEŘÁB DO 8T | 8 | h | 0 | 0
45 | 45 | NÁKLADNÍ AUTO DO 8T | 120 | km | 0 | 0
46 | 46 | ZAJIŠTĚNÍ VYPÍNÁNÍ, INŽENÝRING ZHOTOVITELE | 10 | h | 0 | 0
47 | 47 | DOPRAVA A PŘESUN NA STAVBU | 480 | km | 0 | 0
48 | 48 | DOKUMENTACE SKUTEČNÉHO PROVEDENÍ STAVBY | 1 | ks | 0 | 0
49 | 49 | VYCHOZI REVIZE | 1 | ks | 0 | 0
Rozvodnice pro přívodku NZ
No. | No. | Popis položky | Počet | MJ | Cena MJ | Celkem
1 | 1 | D+M Plastová rozvodnice o rozměrech cca 600x400x200mm se sadou posjitkových spodků NH00 a můstkem pro připojení 2x kabel průřez do 120mm. Dodávka včetně dílenské přípravy a montáže na místě. | 1 | ks | 0 | 0
2 | 2 | Nerezová stříška pro rozvodnici | 1 | ks | 0 | 0
Rozváděč kompenzace RC
No. | No. | Popis položky | Počet | MJ | Cena MJ | Celkem
1 | 1 | Skříňový kompenzační rozvaděč o rozměrech š.800 x v. 2100 x hl. 4000 mm, 45 kVAr, 440V, IP54/20, hrazená kompenzace. Výrobní dokumentace jejíž součástí bude posouzení navrženého celkového výkonu rozvaděče dle dodaných zařízení, stanovení počtu stupňů a váhy. Při zahájení provozu bude provedeno měření kompenzace účiníku a pokud se nebude pohybovat v požadovaných mezích distributora rozvodné soustavy bude provedena optimalizace kompenzace účiníku. | 1 | ks | 0 | 0
Rozváděč RH
No. | No. | Popis položky | Počet | MJ | Cena MJ | Celkem
1 | 1 | * Rozváděč RH
2 | 2 | Skříňový rozváděč 2000x1200x400 (VxŠxH) s mont. panelem, IP55 | 1 | ks | 0 | 0
3 | 3 | Podstavec TS šxv 1200x100mm, RAL7022 | 1 | ks | 0 | 0
4 | 4 | Bočnice podstavce pro skříně 400 (H), výška 100mm | 1 | ks | 0 | 0
5 | 5 | Bočnice pro skříňový rozváděč 2000x400mm, balení 2ks | 1 | ks | 0 | 0
6 | 6 | * Příslušenství skříní
7 | 7 | Profil k zavedení kab. š=1200mm, bal=4ks | 1 | ks | 0 | 0
8 | 8 | Díl k upevnění profilových lišt C, 6ks | 1 | ks | 0 | 0
9 | 9 | Nosné lišty C-30/15 pro TS šh=1200, 6ks | 1 | ks | 0 | 0
10 | 10 | Kab.příchytky pro lišty C, 6-14mm, 25ks. | 1 | ks | 0 | 0
11 | 11 | Kab.příchytky pro lišty C, 56-64mm, 25ks. | 1 | ks | 0 | 0
12 | 12 | Lišta 18x38, vnější rovina š/h400, 4ks. | 1 | ks | 0 | 0
13 | 13 | Schránka na dokumentaci vel. A4, plastová. | 1 | ks | 0 | 0
14 | 14 | * Propojovací kanály a DIN lišty
15 | 15 | Lišta přístrojová DIN 35x 7,5 perforovaná, 2m. | 4 | ks | 0 | 0
16 | 16 | Žlab perforovaný 60x80 otvor 4/6mm. 2m | 2 | ks | 0 | 0
17 | 17 | Žlab perforovaný 80x80 otvor 4/6mm. 2m | 2 | ks | 0 | 0
18 | 18 | Žlab perforovaný 80x60 otvor 4/6mm. 2m | 2 | ks | 0 | 0
19 | 19 | * Osvětlení a ventilace
20 | 20 | Dveřní spínač pro osvětlení rozváděče vč. montážního příslušenství | 1 | ks | 0 | 0
21 | 21 | Svítidlo zařívkové do rozváděče 13W | 1 | ks | 0 | 0
22 | 22 | Výfuková mřížka | 4 | ks | 0 | 0
23 | 23 | * Hlavní vypínač / přepínač sítí
24 | 24 | 3-pólový přepínač I-0-II Ith=630A, 630A/AC-23A/690V. montáž na základnu, pomocné kontakty, kryty svorek, s přímou rukojetí, nebo hřídel + rukojeť, včetně příslušentství k připojení kabelu AYKY-J 3x240+120 + FLEXIBAR | 1 | ks | 0 | 0
25 | 25 | Sestava 3F jističe, spoušť 500A, vypínací cívka 230VAC, s předními svorkami (F) v pevném provedení (F), připojení FLEXIBAR | 1 | kpl | 0 | 0
26 | 26 | Hlavice červená tiskací s aretací, se žlutým krytem, 230VAC | 1 | ks | 0 | 0
27 | 27 | * Přípojnicový systém, distribuční systém
28 | 28 | Přípojnice Cu pro In = 630A fázová 50x10, Přípojnice Cu 30x10 pro PEN a PE + N, včetně izolátorů, krytů a úchytů | 1 | kpl | 0 | 0
29 | 29 | Distribuční bloky In = 250A, stoupací svorky | 1 | sd | 0 | 0
30 | 30 | * Analyzátor sítě
31 | 31 | Proudový transformátor, jmenovitý/primární proud: 500 A, sdružený výkon/třída: 5 VA/1 | 3 | ks | 0 | 0
32 | 32 | Analyzátor sítě, digitální, montáž do dveří, komunikace ETH-Modbus TCP/IP | 1 | ks | 0 | 0
33 | 33 | * Přístroje NN pro jištění obvodů, přepěťové ochrany
34 | 34 | Přepěťová ochrana T1+T2, 280V/25kA, 3f | 1 | ks | 0 | 0
35 | 35 | Pojistkový odpínač výklopný; In=125A; Un = 400V~ (500V~, 690V~); počet modulů: 3; počet pólů: 3; určeno pro pojistky: 22x58mm | 1 | ks | 0 | 0
36 | 36 | Pojistka válcová PV 22 63A gG | 3 | ks | 0 | 0
37 | 37 | Odpínač nožových pojistek 1, 250A, 690, montáž na přípojnicový systém | 4 | ks | 0 | 0
38 | 38 | Nožová pojistka NH1, 160A | 3 | ks | 0 | 0
39 | 39 | Nožová pojistka NH1, 200A | 6 | ks | 0 | 0
40 | 40 | Nožová pojistka NH1, 250A | 3 | ks | 0 | 0
41 | 41 | Pojistkový odpínač, In: 32A; Póly: 3; počet modulů: 3; určeno pro pojistky: 10,3x38mm; bez indikátoru přepálené pojistky. | 2 | ks | 0 | 0
42 | 42 | Pojistkový odpínač, In: 32A; Póly: 1; počet modulů: 1; určeno pro pojistky: 10,3x38mm; bez indikátoru přepálené pojistky. | 1 | ks | 0 | 0
43 | 43 | Pojistka válcová PVA 10 2 A gG. | 6 | ks | 0 | 0
44 | 44 | Pojistka válcová PVA 10 6 A gG. | 1 | ks | 0 | 0
45 | 45 | Jistič jednofázový, jmenovitý proud In: 6 A, vypínací charakteristika: B, vypínací schopnost Icn: 10 kA. | 1 | ks | 0 | 0
46 | 46 | * Relé, stykače a tepelné ochrany
47 | 47 | Trojfázové monitorovací relé pro monitorování fázového sledu a detekci výpadku fáze. Napájecí napětí: 3x208 - 440 V AC, časová prodleva: 500 ms pevná, výstupní kontakty: 1 přepínací, monitoruje: výpadek fáze, fázový sled, princip spínání: princip uzavřeného obvodu, monitorování třífázové sítě. | 1 | ks | 0 | 0
48 | 48 | Reléový modul, 24 V DC, Zelená LED, Nulová dioda, 4 Přepínací kontakt s testovacím tlačítkem, 250 V AC, 5 A, Svorky PUSH IN s akčním členem. Reléový modul jako montážní sestava, sestávající ze zásuvného relé a zásuvné základny. Řídicí a zatěžovací obvody elektricky oddělené. | 1 | ks | 0 | 0
49 | 49 | Signálka 24V AC/DC s integrovanou LED diodou, modrá. | 1 | ks | 0 | 0
50 | 50 | Signálka 24V AC/DC s integrovanou LED diodou, čirá | 2 | ks | 0 | 0
51 | 51 | Držák popisného štítku. Pro ovládací prvky 22mm. | 3 | ks | 0 | 0
52 | 52 | Popisný štítek bez textu. Pro ovládací prvky 22mm. | 3 | ks | 0 | 0
53 | 53 | *Svorkovnice, malé pojistkové odpínače
54 | 54 | Lišta nulová 25 mm2, 125A, délka 1m. | 1 | ks | 0 | 0
55 | 55 | Držák pro nulovací lištu. | 2 | ks | 0 | 0
56 | 56 | Svorkovnice pro průřezy vodičů 2,5 - 6,00 mm, malé pojistkové odpínače vč. trubičkové pojistky | 1 | kpl | 0 | 0
57 | 57 | * Kabelové štítky, návlečky, vodiče
58 | 58 | Označení svorek, 1-10, 10-20 bílá | 1 | kpl | 0 | 0
59 | 59 | Propojovací vodiče do rozváděče. | 1 | kpl | 0 | 0
60 | 60 | Kabelové štítky a návlečky. | 1 | kpl | 0 | 0
61 | 61 | Sada bezpečnostních štítků na rozváděč. | 1 | kpl | 0 | 0
62 | 62 | * Ostatní
63 | 63 | Ostatní drobný materiál jinde nespecifikovaný | 1 | kpl | 0 | 0
Rozváděč RMS1
No. | No. | Popis položky | Počet | MJ | Cena MJ | Celkem
1 | 1 | * Rozváděč RMS1
2 | 2 | Skříňový rozváděč 2000x1200x400 (VxŠxH) s mont. panelem, IP55 | 1 | ks | 0 | 0
3 | 3 | Skříňový rozváděč 2000x800x400 (VxŠxH) s mont. panelem, IP55 | 3 | ks | 0 | 0
4 | 4 | Podstavec TS šxv 1200x100mm, RAL7022 | 1 | ks | 0 | 0
5 | 5 | Podstavec pro skříně 800x400 (ŠxH), výška 100mm | 3 | ks | 0 | 0
6 | 6 | Bočnice podstavce pro skříně 400 (H), výška 100mm | 4 | ks | 0 | 0
7 | 7 | Bočnice pro skříňový rozváděč 2000x400mm, balení 2ks | 1 | ks | 0 | 0
8 | 8 | Sada pro rychlospojení skříňových rozváděčů, vertikální, 6ks | 3 | ks | 0 | 0
9 | 9 | Sada pro rychlospojení skříňových rozváděčů, horizontální, 4ks | 3 | ks | 0 | 0
10 | 10 | * Příslušenství skříní
11 | 11 | Profil k zavedení kab. š=1200mm, bal=4ks | 1 | ks | 0 | 0
12 | 12 | Profil k zavedení kab. š=800mm, bal=2ks | 3 | ks | 0 | 0
13 | 13 | Díl k upevnění profilových lišt C, 6ks | 4 | ks | 0 | 0
14 | 14 | Nosné lišty C-30/15 pro TS šh=1200, 6ks | 1 | ks | 0 | 0
15 | 15 | Nosné lišty C-30/15 pro š=800, 6ks. | 3 | ks | 0 | 0
16 | 16 | Kab.příchytky pro lišty C, 6-14mm, 25ks. | 4 | ks | 0 | 0
17 | 17 | Kab.příchytky pro lišty C, 12-14mm, 25ks. | 4 | ks | 0 | 0
18 | 18 | Kab.příchytky pro lišty C, 22-26mm, 25ks. | 4 | ks | 0 | 0
19 | 19 | Kab.příchytky pro lišty C, 30-34mm, 25ks. | 4 | ks | 0 | 0
20 | 20 | Kab.příchytky pro lišty C, 56-64mm, 25ks. | 4 | ks | 0 | 0
21 | 21 | Lišta 18x38, vnější rovina š/h400, 4ks. | 4 | ks | 0 | 0
22 | 22 | Schránka na dokumentaci vel. A4, plastová. | 1 | ks | 0 | 0
23 | 23 | * Propojovací kanály a DIN lišty
24 | 24 | Lišta přístrojová DIN 35x 7,5 perforovaná, 2m. | 16 | ks | 0 | 0
25 | 25 | Žlab perforovaný 60x80 otvor 4/6mm. 2m | 8 | ks | 0 | 0
26 | 26 | Žlab perforovaný 80x80 otvor 4/6mm. 2m | 6 | ks | 0 | 0
27 | 27 | Žlab perforovaný 80x60 otvor 4/6mm. 2m | 4 | ks | 0 | 0
28 | 28 | * Osvětlení a ventilace
29 | 29 | Dveřní spínač pro osvětlení rozváděče vč. montážního příslušenství. | 4 | ks | 0 | 0
30 | 30 | Svítidlo zařívkové do rozváděče 13W | 4 | ks | 0 | 0
31 | 31 | Ventilátor s filtrem 230m3/h,230V,50/60. | 4 | ks | 0 | 0
32 | 32 | Výfuková mřížka. | 4 | ks | 0 | 0
33 | 33 | Termostat,+5 - +60°C,230-24VAC,60-24VDC. | 4 | ks | 0 | 0
34 | 34 | * Hlavní vypínač / přepínač sítí
35 | 35 | Sestava 3F jističe, spoušť 250A, vypínací cívka 230VAC, s předními svorkami (F) v pevném provedení (F | 1 | kpl | 0 | 0
36 | 36 | Hlavice červená tiskací s aretací, se žlutým krytem, 230VAC | 1 | ks | 0 | 0
37 | 37 | * Přípojnicový systém, distribuční systém
38 | 38 | Přípojnice Cu pro In = 250A fázová, Přípojnice Cu 30x5 (30x10) pro PEN a PE + N, včetně izolátorů, krytů a úchytů | 1 | kpl | 0 | 0
39 | 39 | Distribuční bloky In = 250A, stoupací svorky | 4 | sd | 0 | 0
40 | 40 | * Přístroje NN pro jištění obvodů, přepěťové ochrany
41 | 41 | Pojistkový odpínač výklopný; In=125A; Un = 400V~ (500V~, 690V~); počet modulů: 3; počet pólů: 3; určeno pro pojistky: 22x58mm | 1 | ks | 0 | 0
42 | 42 | Pojistkový odpínač výklopný; In=50A; Un = 400V~ (500V~, 690V~); počet modulů: 3; počet pólů: 3; určeno pro pojistky: 14x51mm. | 2 | ks | 0 | 0
43 | 43 | Pojistka válcová PV 22 125 A gG | 3 | ks | 0 | 0
44 | 44 | Pojistka válcová PV 14 50 A gG | 6 | ks | 0 | 0
45 | 45 | Pojistkový odpínač, In: 32A; Póly: 3; počet modulů: 3; určeno pro pojistky: 10,3x38mm; bez indikátoru přepálené pojistky. | 1 | ks | 0 | 0
46 | 46 | Pojistkový odpínač, In: 32A; Póly: 1; počet modulů: 1; určeno pro pojistky: 10,3x38mm; bez indikátoru přepálené pojistky. | 3 | ks | 0 | 0
47 | 47 | Pojistka válcová PVA 10 2 A gG. | 5 | ks | 0 | 0
48 | 48 | Pojistka válcová PVA 10 20 A gG. | 1 | ks | 0 | 0
49 | 49 | Proudový chránič; čtyřpólový; jmenovitý proud: 40 A; citlivost: 30 mA; Typ: AC – pro střídavý reziduální proud (určeno pro obecné zátěže). | 1 | ks | 0 | 0
50 | 50 | Kombinovaný jistič/chránič; dvojpólový (1P+N); jmenovitý proud: 10 A; citlivost: 30 mA; charakteristika: B; Icn: 10 kA; Typ: AC – pro střídavý reziduální proud (určeno pro obecné zátěže). | 5 | ks | 0 | 0
51 | 51 | Kombinace jistič/chránič; dvojpólový (1P+N); jmenovitý proud: 16 A; citlivost: 30 mA; charakteristika: B; Icn: 10 kA; Typ: AC – pro střídavý reziduální proud (určeno pro obecné zátěže) | 2 | ks | 0 | 0
52 | 52 | Jistič jednofázový, jmenovitý proud In: 6 A, vypínací charakteristika: B, vypínací schopnost Icn: 10 kA. | 9 | ks | 0 | 0
53 | 53 | Jistič třífázový, jmenovitý proud In: 16 A, vypínací charakteristika: B, vypínací schopnost Icn: 10 kA | 1 | ks | 0 | 0
54 | 54 | Jistič třífázový, jmenovitý proud In: 32 A, vypínací charakteristika: B, vypínací schopnost Icn: 10 kA | 2 | ks | 0 | 0
55 | 55 | Pomocný kontakt pro jistič 1f/3f - 1xNO, 1xNC, 250V | 19 | ks | 0 | 0
56 | 56 | Propojovací lišta 3- fázová; určeno pro: 60 modulů; průřez 10mm (max.63A). | 1 | ks | 0 | 0
57 | 57 | Koncová krytka určená pro 2 a 3 fázové prop. lišty. | 2 | ks | 0 | 0
58 | 58 | * Relé, stykače a tepelné ochrany
59 | 59 | Trojfázové monitorovací relé pro monitorování fázového sledu a detekci výpadku fáze. Napájecí napětí: 3x208 - 440 V AC, časová prodleva: 500 ms pevná, výstupní kontakty: 1 přepínací, monitoruje: výpadek fáze, fázový sled, princip spínání: princip uzavřeného obvodu, monitorování třífázové sítě. | 1 | ks | 0 | 0
60 | 60 | Termistorové relé. 110-130VAC/220-240VAC, 2c/o, 1xsenz.vstup, auto, manual, remote reset, šroubové svorky | 14 | ks | 0 | 0
61 | 61 | Kontrolní relé vlhkosti motorů, 230VAC, 1xNO/NC | 10 | ks | 0 | 0
62 | 62 | Paticové relé 24VDC, 4xCO, LED, ruční aretace, svorky PU | 2 | ks | 0 | 0
63 | 63 | Paticové relé 24VDC, 2xCO, LED, ruční aretace, svorky PU | 25 | ks | 0 | 0
64 | 64 | Paticové relé 230VAC, 2xCO, LED, ruční aretace, svorky PU | 30 | ks | 0 | 0
65 | 65 | Motorový spouštěč s tepelnou a zkratovou ochranou, Rozsah nastavení 0,16…0,25A, Výkon motoru 0,06kW, Napájecí napětí 690V AC/440VDC, Třída spouštění 10A, Zkratová odolnost 50kA, Rozměr 45x90x80 | 2 | ks | 0 | 0
66 | 66 | Motorový spouštěč s tepelnou a zkratovou ochranou, Rozsah nastavení 1,6…2,5A, Výkon motoru 1kW, Napájecí napětí 690V AC/440VDC, Třída spouštění 10A, Zkratová odolnost 50kA, Rozměr 45x90x80 | 1 | ks | 0 | 0
67 | 67 | Motorový spouštěč s tepelnou a zkratovou ochranou, Rozsah nastavení 4…6,3A, Výkon motoru 2,2kW, Napájecí napětí 690V AC/440VDC, Třída spouštění 10A, Zkratová odolnost 50kA, Rozměr 45x90x80 | 8 | ks | 0 | 0
68 | 68 | Motorový spouštěč se zkratovou ochranou (bez tepelné ochrany), Jmenovitý proud 80A, třída spouštění 10, Zkratová odolnost min. 10kA | 3 | ks | 0 | 0
69 | 69 | Motorový spouštěč se zkratovou ochranou (bez tepelné ochrany), Jmenovitý proud 50A, třída spouštění 10, Zkratová odolnost min. 10kA | 2 | ks | 0 | 0
70 | 70 | Signální kontakt spouštěče 1NO+1NC, 690 VAC / 600VDC. | 11 | ks | 0 | 0
71 | 71 | Příslušenství motorového spouštěče, Propojovací hřebeny, 4 přístroje s 1 pomocným kontaktem, 65A, 690V. | 3 | ks | 0 | 0
72 | 72 | Příslušenství motorového spouštěče, napájecí blok hřeben do 65A. | 3 | ks | 0 | 0
73 | 73 | Stykač 3- pólový, 25A/690V AC-1; 9A, 4kW/400V AC-3, 1 pom. kontakt ZAP, cívka 24-60V50/60HZ 20-60VDC, Šroubové svorky. | 9 | ks | 0 | 0
74 | 74 | 3-pólový reverzační stykač (3 ZAP), Pomocný kontakt: 1 ZAP, 20 A (380 / 440 V) 40 °C AC-1, 8,5 A (380 / 400 V) 55 °C AC-3, 4 kW, Cívka: 24 V DC, Šroubové svorky | 2 | ks | 0 | 0
75 | 75 | 3-pólový ministykač (3 ZAP), Pomocný kontakt: 1 ZAP, 20 A (380 / 440 V) 40 °C AC-1, 8,5 A (380 / 400 V) 55 °C AC-3, 4 kW, Cívka: 24 V DC, Šroubové svorky | 1 | ks | 0 | 0
76 | 76 | 2-pólový instalační stykač Ie=20A(AC-1/AC-7a) Ie=9A(AC-3/AC-7b) 2 ZAP kontakty Šroub 230V AC/DC | 1 | ks | 0 | 0
77 | 77 | Pomocný kontakt jističe, 1xNO, 1xNC, 250VAC | 12 | ks | 0 | 0
78 | 78 | * Ovládací a signalizační prvky
79 | 79 | Spínací hodiny, digitální, astronom, 1 kanál, 2mod, se záložní baterií, na DIN | 1 | ks | 0 | 0
80 | 80 | Hlavice otočná černá 3pozice pevné. Montážní průměr 22 mm. | 1 | ks | 0 | 0
81 | 81 | Jednotka spínací kontakt 1/0 jednoduchá. | 1 | ks | 0 | 0
82 | 82 | Díl spojovací těla a elektrického bloku. | 1 | ks | 0 | 0
83 | 83 | Signálka 24V AC/DC s integrovanou LED diodou, zelená. | 1 | ks | 0 | 0
84 | 84 | Signálka 24V AC/DC s integrovanou LED diodou, čirá | 2 | ks | 0 | 0
85 | 85 | Držák popisného štítku. Pro ovládací prvky 22mm. | 4 | ks | 0 | 0
86 | 86 | Popisný štítek bez textu. Pro ovládací prvky 22mm. | 4 | ks | 0 | 0
87 | 87 | *Svorkovnice, malé pojistkové odpínače
88 | 88 | Lišta nulová 25 mm2, 125A, délka 1m. | 4 | ks | 0 | 0
89 | 89 | Držák pro nulovací lištu. | 8 | ks | 0 | 0
90 | 90 | Svorka šroubová 95mm, šířka 27mm, 2-póly, šedá | 3 | ks | 0 | 0
91 | 91 | Svorka šroubová zemnící 95mm, šířka 27mm, 2-póly, zelená-žlutá) | 1 | ks | 0 | 0
92 | 92 | Svorka šroubová 35 mm?, šířka 16mm, 2-póly, šedá | 6 | ks | 0 | 0
93 | 93 | Svorka šroubová zemnící 35 mm?, šířka 16mm, 2-póly, zelená-žlutá | 2 | ks | 0 | 0
94 | 94 | Svorka šroubová 10 mm?, šířka 9,9mm, 2-póly, šedá | 3 | ks | 0 | 0
95 | 95 | Svorka šroubová zemnící 10 mm?, šířka 9,9mm, 2-póly, zelená-žlutá | 1 | ks | 0 | 0
96 | 96 | Svorkovnice pro průřezy vodičů 2,5 - 6,00 mm, malé pojistkové odpínače vč. trubičkové pojistky | 1 | kpl | 0 | 0
97 | 97 | * Napájecí zdroje
98 | 98 | Zdroj napájecí spínaný 24V 5,0A 120W | 1 | ks | 0 | 0
99 | 99 | Terminálové svorky pro rozvod +24VDC / GND | 4 | sd | 0 | 0
100 | 100 | * Frekvenční měniče
101 | 101 | Frekvenční měnič 37kW, In=74,5A, IP21, Ethernet (Modbus TCP/IP) | 3 | ks | 0 | 0
102 | 102 | Frekvenční měnič 18kW, In=39,2A, IP21, Ethernet (Modbus TCP/IP) | 2 | ks | 0 | 0
103 | 103 | * Kabelové štítky, návlečky, vodiče
104 | 104 | Označení svorek, 1-10, 10-20 bílá | 1 | kpl | 0 | 0
105 | 105 | Propojovací vodiče do rozváděče. | 1 | kpl | 0 | 0
106 | 106 | Kabelové štítky a návlečky. | 1 | kpl | 0 | 0
107 | 107 | Sada bezpečnostních štítků na rozváděč. | 1 | kpl | 0 | 0
108 | 108 | * Ostatní
109 | 109 | Ostatní drobný materiál jinde nespecifikovaný | 1 | kpl | 0 | 0
Rozváděč RMS2
No. | No. | Popis položky | Počet | MJ | Cena MJ | Celkem
1 | 1 | * Rozváděč RMS3
2 | 2 | Skříňový rozváděč 2000x800x400 (VxŠxH) s mont. panelem, IP55 | 4 | ks | 0 | 0
3 | 3 | Podstavec pro skříně 800x400 (ŠxH), výška 100mm | 4 | ks | 0 | 0
4 | 4 | Bočnice podstavce pro skříně 400 (H), výška 100mm | 4 | ks | 0 | 0
5 | 5 | Bočnice pro skříňový rozváděč 2000x400mm, balení 2ks | 1 | ks | 0 | 0
6 | 6 | Sada pro rychlospojení skříňových rozváděčů, vertikální, 6ks | 3 | ks | 0 | 0
7 | 7 | Sada pro rychlospojení skříňových rozváděčů, horizontální, 4ks | 3 | ks | 0 | 0
8 | 8 | * Příslušenství skříní
9 | 9 | Profil k zavedení kab. š=800mm, bal=2ks | 4 | ks | 0 | 0
10 | 10 | Díl k upevnění profilových lišt C, 6ks | 4 | ks | 0 | 0
11 | 11 | Nosné lišty C-30/15 pro š=800, 6ks. | 4 | ks | 0 | 0
12 | 12 | Kab.příchytky pro lišty C, 6-14mm, 25ks. | 2 | ks | 0 | 0
13 | 13 | Kab.příchytky pro lišty C, 12-14mm, 25ks. | 2 | ks | 0 | 0
14 | 14 | Kab.příchytky pro lišty C, 22-26mm, 25ks. | 1 | ks | 0 | 0
15 | 15 | Kab.příchytky pro lišty C, 30-34mm, 25ks. | 1 | ks | 0 | 0
16 | 16 | Kab.příchytky pro lišty C, 56-64mm, 25ks. | 1 | ks | 0 | 0
17 | 17 | Lišta 18x38, vnější rovina š/h400, 4ks. | 4 | ks | 0 | 0
18 | 18 | Schránka na dokumentaci vel. A4, plastová. | 1 | ks | 0 | 0
19 | 19 | * Propojovací kanály a DIN lišty
20 | 20 | Lišta přístrojová DIN 35x 7,5 perforovaná, 2m. | 10 | ks | 0 | 0
21 | 21 | Žlab perforovaný 60x80 otvor 4/6mm. 2m | 6 | ks | 0 | 0
22 | 22 | Žlab perforovaný 80x80 otvor 4/6mm. 2m | 4 | ks | 0 | 0
23 | 23 | Žlab perforovaný 80x60 otvor 4/6mm. 2m | 4 | ks | 0 | 0
24 | 24 | * Osvětlení a ventilace
25 | 25 | Dveřní spínač pro osvětlení rozváděče vč. montážního příslušenství. | 4 | ks | 0 | 0
26 | 26 | Svítidlo zařívkové do rozváděče 13W | 4 | ks | 0 | 0
27 | 27 | Ventilátor s filtrem 230m3/h,230V,50/60. | 3 | ks | 0 | 0
28 | 28 | Výfuková mřížka. | 3 | ks | 0 | 0
29 | 29 | Termostat,+5 - +60°C,230-24VAC,60-24VDC. | 3 | ks | 0 | 0
30 | 30 | * Hlavní vypínač / přepínač sítí
31 | 31 | Sestava 3F jističe, spoušť 160A, vypínací cívka 230VAC, s předními svorkami (F) v pevném provedení (F) | 1 | kpl | 0 | 0
32 | 32 | Hlavice červená tiskací s aretací, se žlutým krytem, 230VAC | 1 | ks | 0 | 0
33 | 33 | * Přípojnicový systém, distribuční systém
34 | 34 | Přípojnice Cu pro In = 160A fázová, Přípojnice Cu 30x5 (30x10) pro PEN a PE + N | 1 | kpl | 0 | 0
35 | 35 | Distribuční bloky In = 160A, stoupací svorky | 4 | sd | 0 | 0
36 | 36 | * Přístroje NN pro jištění obvodů, přepěťové ochrany
37 | 37 | Svodič přepětí T1+T2 280V/12,5KA | 1 | ks | 0 | 0
38 | 38 | Pojistkový odpínač výklopný; In=125A; Un = 400V~ (500V~, 690V~); počet modulů: 3; počet pólů: 3; určeno pro pojistky: 22x58mm | 2 | ks | 0 | 0
39 | 39 | Pojistka válcová PV 22 63 A gG | 6 | ks | 0 | 0
40 | 40 | Pojistkový odpínač výklopný; In=50A; Un = 400V~ (500V~, 690V~); počet modulů: 3; počet pólů: 3; určeno pro pojistky: 14x51mm. | 4 | ks | 0 | 0
41 | 41 | Pojistka válcová PV 14 50 A gG | 6 | ks | 0 | 0
42 | 42 | Pojistka válcová PV 14 40 A gG | 6 | ks | 0 | 0
43 | 43 | Pojistkový odpínač, In: 32A; Póly: 3; počet modulů: 3; určeno pro pojistky: 10,3x38mm; bez indikátoru přepálené pojistky. | 1 | ks | 0 | 0
44 | 44 | Pojistkový odpínač, In: 32A; Póly: 1; počet modulů: 1; určeno pro pojistky: 10,3x38mm; bez indikátoru přepálené pojistky. | 11 | ks | 0 | 0
45 | 45 | Pojistka válcová PVA 10 2 A gG. | 9 | ks | 0 | 0
46 | 46 | Pojistka válcová PVA 10 6 A gG. | 1 | ks | 0 | 0
47 | 47 | Pojistka válcová PVA 10 20 A gG. | 1 | ks | 0 | 0
48 | 48 | Proudový chránič; čtyřpólový; jmenovitý proud: 40 A; citlivost: 30 mA; Typ: AC – pro střídavý reziduální proud (určeno pro obecné zátěže). | 1 | ks | 0 | 0
49 | 49 | Kombinovaný jistič/chránič; dvojpólový (1P+N); jmenovitý proud: 10 A; citlivost: 30 mA; charakteristika: B; Icn: 10 kA; Typ: AC – pro střídavý reziduální proud (určeno pro obecné zátěže). | 7 | ks | 0 | 0
50 | 50 | Kombinace jistič/chránič; dvojpólový (1P+N); jmenovitý proud: 16 A; citlivost: 30 mA; charakteristika: B; Icn: 10 kA; Typ: AC – pro střídavý reziduální proud (určeno pro obecné zátěže) | 4 | ks | 0 | 0
51 | 51 | Jistič jednofázový, jmenovitý proud In: 6 A, vypínací charakteristika: B, vypínací schopnost Icn: 10 kA. | 15 | ks | 0 | 0
52 | 52 | Jistič jednofázový, jmenovitý proud In: 16 A, vypínací charakteristika: B, vypínací schopnost Icn: 10 kA. | 10 | ks | 0 | 0
53 | 53 | Jistič třífázový, jmenovitý proud In: 10 A, vypínací charakteristika: B, vypínací schopnost Icn: 10 kA | 1 | ks | 0 | 0
54 | 54 | Jistič třífázový, jmenovitý proud In: 16 A, vypínací charakteristika: B, vypínací schopnost Icn: 10 kA | 2 | ks | 0 | 0
55 | 55 | Jistič třífázový, jmenovitý proud In: 32 A, vypínací charakteristika: B, vypínací schopnost Icn: 10 kA | 3 | ks | 0 | 0
56 | 56 | Jistič třífázový, jmenovitý proud In: 25A, vypínací charakteristika: C, vypínací schopnost Icn: 10 kA | 1 | ks | 0 | 0
57 | 57 | Pomocný kontakt pro jistič 1f/3f - 1xNO, 1xNC, 250V | 30 | ks | 0 | 0
58 | 58 | Propojovací lišta 3- fázová; určeno pro: 60 modulů; průřez 10mm (max.63A). | 1 | ks | 0 | 0
59 | 59 | Koncová krytka určená pro 2 a 3 fázové prop. lišty. | 8 | ks | 0 | 0
60 | 60 | * Relé, stykače a tepelné ochrany
61 | 61 | Trojfázové monitorovací relé pro monitorování fázového sledu a detekci výpadku fáze. Napájecí napětí: 3x208 - 440 V AC, časová prodleva: 500 ms pevná, výstupní kontakty: 1 přepínací, monitoruje: výpadek fáze, fázový sled, princip spínání: princip uzavřeného obvodu, monitorování třífázové sítě. | 1 | ks | 0 | 0
62 | 62 | Termistorové relé 110-130VAC/220-240VAC, 2c/o,1xsenz.vstup, auto,manual, remote reset, šroubové svorky | 13 | ks | 0 | 0
63 | 63 | Kontrolní relé vlhkosti motorů, 230VAC, 1xNO/NC | 11 | ks | 0 | 0
64 | 64 | Paticové relé 24VDC, 4xCO, LED, ruční aretace, svorky PU | 5 | ks | 0 | 0
65 | 65 | Paticové relé 24VDC, 2xCO, LED, ruční aretace, svorky PU | 69 | ks | 0 | 0
66 | 66 | Paticové relé 230VAC, 2xCO, LED, ruční aretace, svorky PU | 20 | ks | 0 | 0
67 | 67 | Motorový spouštěč s tepelnou a zkratovou ochranou, Rozsah nastavení 0,63…1A, Výkon motoru 0,25kW, Napájecí napětí 690V AC/440VDC, Třída spouštění 10A, Zkratová odolnost 50kA, Rozměr 45x90x80 | 3 | ks | 0 | 0
68 | 68 | Motorový spouštěč -4 s tepelnou a zkratovou ochranou, Rozsah nastavení 2,5…4A, Výkon motoru 1,5kW, Napájecí napětí 690V AC/440VDC, Třída spouštění 10A, Zkratová odolnost 50kA, Rozměr 45x90x80 | 1 | ks | 0 | 0
69 | 69 | Motorový spouštěč s tepelnou a zkratovou ochranou, Rozsah nastavení 4…6,3A, Výkon motoru 2,2kW, Napájecí napětí 690V AC/440VDC, Třída spouštění 10A, Zkratová odolnost 50kA, Rozměr 45x90x80 | 4 | ks | 0 | 0
70 | 70 | Motorový spouštěč s tepelnou a zkratovou ochranou, Rozsah nastavení 6,3…10A, Výkon motoru 4kW, Napájecí napětí 690V AC/440VDC, Třída spouštění 10A, Zkratová odolnost 50kA, Rozměr 45x90x80 | 1 | ks | 0 | 0
71 | 71 | Motorový spouštěč se zkratovou ochranou (bez tepelné ochrany), Jmenovitý proud 16A, Nast. zkr. spouště 200A, Napájecí napětí 690V AC, Třída spouštění 10, Zkratová odolnost 100kA, Rozměr 45x90x81 | 3 | ks | 0 | 0
72 | 72 | Motorový spouštěč se zkratovou ochranou (bez tepelné ochrany), Jmenovitý proud 32A, Nast. zkr. spouště 400A, Napájecí napětí 690V AC, Třída spouštění 10, Zkratová odolnost 25kA, Rozměr 45x90x81 | 2 | ks | 0 | 0
73 | 73 | Signální kontakt spouštěče 1NO+1NC, 690 VAC / 600VDC. | 9 | ks | 0 | 0
74 | 74 | Příslušenství Propojovací hřebeny, 3 přístroje s 1 pomocným kontaktem, 65A, 690V | 3 | ks | 0 | 0
75 | 75 | Příslušenství motorového spouštěče, napájecí blok hřeben do 65A. | 3 | ks | 0 | 0
76 | 76 | Stykač 3- pólový, 25A/690V AC-1; 9A, 4kW/400V AC-3, 1 pom. kontakt ZAP, cívka 24-60V50/60HZ 20-60VDC, Šroubové svorky. | 3 | ks | 0 | 0
77 | 77 | 3-pólový reverzační stykač (3 ZAP), Pomocný kontakt: 1 ZAP, 20 A (380 / 440 V) 40 °C AC-1, 8,5 A (380 / 400 V) 55 °C AC-3, 4 kW, Cívka: 24 V DC, Šroubové svorky | 5 | ks | 0 | 0
78 | 78 | 3-pólový ministykač (3 ZAP), Pomocný kontakt: 1 ZAP, 20 A (380 / 440 V) 40 °C AC-1, 8,5 A (380 / 400 V) 55 °C AC-3, 4 kW, Cívka: 24 V DC, Šroubové svorky | 5 | ks | 0 | 0
79 | 79 | 2-pólový instalační stykač Ie=20A(AC-1/AC-7a) Ie=9A(AC-3/AC-7b) 2 ZAP kontakty Šroub 230V AC/DC | 2 | ks | 0 | 0
80 | 80 | Pomocný kontakt jističe, 1xNO, 1xNC, 250VAC | 15 | ks | 0 | 0
81 | 81 | * Ovládací a signalizační prvky
82 | 82 | Signálka 24V AC/DC s integrovanou LED diodou, modrá. | 1 | ks | 0 | 0
83 | 83 | Signálka 24V AC/DC s integrovanou LED diodou, čirá | 2 | ks | 0 | 0
84 | 84 | Držák popisného štítku. Pro ovládací prvky 22mm. | 3 | ks | 0 | 0
85 | 85 | Popisný štítek bez textu. Pro ovládací prvky 22mm. | 3 | ks | 0 | 0
86 | 86 | *Svorkovnice, malé pojistkové odpínače
87 | 87 | Lišta nulová 25 mm2, 125A, délka 1m. | 4 | ks | 0 | 0
88 | 88 | Držák pro nulovací lištu. | 8 | ks | 0 | 0
89 | 89 | Svorkovnice pro průřezy vodičů 2,5 - 6,00 mm, malé pojistkové odpínače vč. trubičkové pojistky | 1 | kpl | 0 | 0
90 | 90 | Oddělovací signálová svorkovnice | 1 | kpl | 0 | 0
91 | 91 | * Napájecí zdroje
92 | 92 | Zdroj napájecí spínaný 24V 5,0A 120W | 1 | ks | 0 | 0
93 | 93 | Terminálové svorky pro rozvod +24VDC / GND | 4 | sd | 0 | 0
94 | 94 | * Frekvenční měniče, softstartéry
95 | 95 | Frekvenční měnič 11kW, In=23,5A, IP21, Ethernet (Modbus TCP/IP) | 2 | ks | 0 | 0
96 | 96 | Frekvenční měnič 5,5kW, In=12,7A, IP21, Ethernet (Modbus TCP/IP) | 2 | ks | 0 | 0
97 | 97 | Frekvenční měnič 3kW, In=7,2A, IP21, Ethernet (Modbus TCP/IP) | 1 | ks | 0 | 0
98 | 98 | Přídavný výstupní sinusový filtr, 3f, 15A | 3 | ks | 0 | 0
99 | 99 | Přídavný výstupní sinusový filtr, 3f, 25A | 2 | ks | 0 | 0
100 | 100 | Kabel NYCY 3x2,5/2,5 | 3 | m | 0 | 0
101 | 101 | Kabel NYCY 3x4/4 | 3 | m | 0 | 0
102 | 102 | * Kabelové štítky, návlečky, vodiče
103 | 103 | Označení svorek, 1-10, 10-20 bílá | 1 | kpl | 0 | 0
104 | 104 | Propojovací vodiče do rozváděče. | 1 | kpl | 0 | 0
105 | 105 | Kabelové štítky a návlečky. | 1 | kpl | 0 | 0
106 | 106 | Sada bezpečnostních štítků na rozváděč. | 1 | kpl | 0 | 0
107 | 107 | * Ostatní
108 | 108 | Ostatní drobný materiál jinde nespecifikovaný. | 1 | kpl | 0 | 0
Rozváděč RMS3
No. | No. | Popis položky | Počet | MJ | Cena MJ | Celkem
1 | 1 | * Rozváděč RMS3
2 | 2 | Skříňový rozváděč 2000x800x400 (VxŠxH) s mont. panelem, IP55 | 4 | ks | 0 | 0
3 | 3 | Podstavec pro skříně 800x400 (ŠxH), výška 100mm | 4 | ks | 0 | 0
4 | 4 | Bočnice podstavce pro skříně 400 (H), výška 100mm | 4 | ks | 0 | 0
5 | 5 | Bočnice pro skříňový rozváděč 2000x400mm, balení 2ks | 1 | ks | 0 | 0
6 | 6 | Sada pro rychlospojení skříňových rozváděčů, vertikální, 6ks | 3 | ks | 0 | 0
7 | 7 | Sada pro rychlospojení skříňových rozváděčů, horizontální, 4ks | 3 | ks | 0 | 0
8 | 8 | * Příslušenství skříní
9 | 9 | Profil k zavedení kab. š=800mm, bal=2ks | 4 | ks | 0 | 0
10 | 10 | Díl k upevnění profilových lišt C, 6ks | 4 | ks | 0 | 0
11 | 11 | Nosné lišty C-30/15 pro š=800, 6ks. | 4 | ks | 0 | 0
12 | 12 | Kab.příchytky pro lišty C, 6-14mm, 25ks. | 2 | ks | 0 | 0
13 | 13 | Kab.příchytky pro lišty C, 12-14mm, 25ks. | 2 | ks | 0 | 0
14 | 14 | Kab.příchytky pro lišty C, 22-26mm, 25ks. | 1 | ks | 0 | 0
15 | 15 | Kab.příchytky pro lišty C, 30-34mm, 25ks. | 1 | ks | 0 | 0
16 | 16 | Kab.příchytky pro lišty C, 56-64mm, 25ks. | 1 | ks | 0 | 0
17 | 17 | Lišta 18x38, vnější rovina š/h400, 4ks. | 4 | ks | 0 | 0
18 | 18 | Schránka na dokumentaci vel. A4, plastová. | 1 | ks | 0 | 0
19 | 19 | * Propojovací kanály a DIN lišty
20 | 20 | Lišta přístrojová DIN 35x 7,5 perforovaná, 2m. | 10 | ks | 0 | 0
21 | 21 | Žlab perforovaný 60x80 otvor 4/6mm. 2m | 6 | ks | 0 | 0
22 | 22 | Žlab perforovaný 80x80 otvor 4/6mm. 2m | 4 | ks | 0 | 0
23 | 23 | Žlab perforovaný 80x60 otvor 4/6mm. 2m | 4 | ks | 0 | 0
24 | 24 | * Osvětlení a ventilace
25 | 25 | Dveřní spínač pro osvětlení rozváděče vč. montážního příslušenství. | 4 | ks | 0 | 0
26 | 26 | Svítidlo zařívkové do rozváděče 13W | 4 | ks | 0 | 0
27 | 27 | Ventilátor s filtrem 230m3/h,230V,50/60. | 3 | ks | 0 | 0
28 | 28 | Výfuková mřížka. | 3 | ks | 0 | 0
29 | 29 | Termostat,+5 - +60°C,230-24VAC,60-24VDC. | 3 | ks | 0 | 0
30 | 30 | * Hlavní vypínač / přepínač sítí
31 | 31 | Sestava 3F jističe, spoušť 160A, vypínací cívka 230VAC, s předními svorkami (F) v pevném provedení (F | 1 | kpl | 0 | 0
32 | 32 | Hlavice červená tiskací s aretací, se žlutým krytem, 230VAC | 1 | ks | 0 | 0
33 | 33 | * Přípojnicový systém, distribuční systém
34 | 34 | Přípojnice Cu pro In = 160A fázová, Přípojnice Cu 30x5 (30x10) pro PEN a PE + N | 1 | kpl | 0 | 0
35 | 35 | Distribuční bloky In = 160A, stoupací svorky | 4 | sd | 0 | 0
36 | 36 | * Přístroje NN pro jištění obvodů, přepěťové ochrany
37 | 37 | Svodič přepětí T1+T2 280V/12,5KA | 1 | ks | 0 | 0
38 | 38 | Pojistkový odpínač výklopný; In=125A; Un = 400V~ (500V~, 690V~); počet modulů: 3; počet pólů: 3; určeno pro pojistky: 22x58mm | 1 | ks | 0 | 0
39 | 39 | Pojistka válcová PV 22 63 A gG | 3 | ks | 0 | 0
40 | 40 | Pojistkový odpínač, In: 32A; Póly: 3; počet modulů: 3; určeno pro pojistky: 10,3x38mm; bez indikátoru přepálené pojistky. | 1 | ks | 0 | 0
41 | 41 | Pojistkový odpínač, In: 32A; Póly: 1; počet modulů: 1; určeno pro pojistky: 10,3x38mm; bez indikátoru přepálené pojistky. | 6 | ks | 0 | 0
42 | 42 | Pojistka válcová PVA 10 2 A gG. | 6 | ks | 0 | 0
43 | 43 | Pojistka válcová PVA 10 6 A gG. | 1 | ks | 0 | 0
44 | 44 | Pojistka válcová PVA 10 20 A gG. | 1 | ks | 0 | 0
45 | 45 | Proudový chránič; čtyřpólový; jmenovitý proud: 40 A; citlivost: 30 mA; Typ: AC – pro střídavý reziduální proud (určeno pro obecné zátěže). | 1 | ks | 0 | 0
46 | 46 | Kombinovaný jistič/chránič; dvojpólový (1P+N); jmenovitý proud: 10 A; citlivost: 30 mA; charakteristika: B; Icn: 10 kA; Typ: AC – pro střídavý reziduální proud (určeno pro obecné zátěže). | 6 | ks | 0 | 0
47 | 47 | Kombinace jistič/chránič; dvojpólový (1P+N); jmenovitý proud: 16 A; citlivost: 30 mA; charakteristika: B; Icn: 10 kA; Typ: AC – pro střídavý reziduální proud (určeno pro obecné zátěže) | 3 | ks | 0 | 0
48 | 48 | Jistič jednofázový, jmenovitý proud In: 6 A, vypínací charakteristika: B, vypínací schopnost Icn: 10 kA. | 5 | ks | 0 | 0
49 | 49 | Jistič jednofázový, jmenovitý proud In: 10 A, vypínací charakteristika: B, vypínací schopnost Icn: 10 kA. | 1 | ks | 0 | 0
50 | 50 | Jistič jednofázový, jmenovitý proud In: 16 A, vypínací charakteristika: B, vypínací schopnost Icn: 10 kA. | 3 | ks | 0 | 0
51 | 51 | Jistič třífázový, jmenovitý proud In: 10 A, vypínací charakteristika: B, vypínací schopnost Icn: 10 kA | 1 | ks | 0 | 0
52 | 52 | Jistič třífázový, jmenovitý proud In: 16 A, vypínací charakteristika: B, vypínací schopnost Icn: 10 kA | 1 | ks | 0 | 0
53 | 53 | Jistič třífázový, jmenovitý proud In: 32 A, vypínací charakteristika: B, vypínací schopnost Icn: 10 kA | 2 | ks | 0 | 0
54 | 54 | Pomocný kontakt pro jistič 1f/3f - 1xNO, 1xNC, 250V | 13 | ks | 0 | 0
55 | 55 | Propojovací lišta 3- fázová; určeno pro: 60 modulů; průřez 10mm (max.63A). | 1 | ks | 0 | 0
56 | 56 | Koncová krytka určená pro 2 a 3 fázové prop. lišty. | 8 | ks | 0 | 0
57 | 57 | * Relé, stykače a tepelné ochrany
58 | 58 | Trojfázové monitorovací relé pro monitorování fázového sledu a detekci výpadku fáze. Napájecí napětí: 3x208 - 440 V AC, časová prodleva: 500 ms pevná, výstupní kontakty: 1 přepínací, monitoruje: výpadek fáze, fázový sled, princip spínání: princip uzavřeného obvodu, monitorování třífázové sítě. | 1 | ks | 0 | 0
59 | 59 | Termistorové relé 110-130VAC/220-240VAC, 2c/o,1xsenz.vstup, auto,manual, remote reset, šroubové svorky | 15 | ks | 0 | 0
60 | 60 | Kontrolní relé vlhkosti motorů, 230VAC, 1xNO/NC | 10 | ks | 0 | 0
61 | 61 | Paticové relé 24VDC, 4xCO, LED, ruční aretace, svorky PU | 5 | ks | 0 | 0
62 | 62 | Paticové relé 24VDC, 2xCO, LED, ruční aretace, svorky PU | 47 | ks | 0 | 0
63 | 63 | Paticové relé 230VAC, 2xCO, LED, ruční aretace, svorky PU | 15 | ks | 0 | 0
64 | 64 | Motorový spouštěč s tepelnou a zkratovou ochranou, Rozsah nastavení 0,16…0,25A, Výkon motoru 0,06kW, Napájecí napětí 690V AC/440VDC, Třída spouštění 10A, Zkratová odolnost 50kA, Rozměr 45x90x80 | 3 | ks | 0 | 0
65 | 65 | Motorový spouštěč s tepelnou a zkratovou ochranou, Rozsah nastavení 1,6…2,5A, Výkon motoru 1kW, Napájecí napětí 690V AC/440VDC, Třída spouštění 10A, Zkratová odolnost 50kA, Rozměr 45x90x80 | 1 | ks | 0 | 0
66 | 66 | Motorový spouštěč s tepelnou a zkratovou ochranou, Rozsah nastavení 4…6,3A, Výkon motoru 2,2kW, Napájecí napětí 690V AC/440VDC, Třída spouštění 10A, Zkratová odolnost 50kA, Rozměr 45x90x80 | 8 | ks | 0 | 0
67 | 67 | Motorový spouštěč -16 s tepelnou a zkratovou ochranou, Rozsah nastavení 10…16A, Výkon motoru 7,5kW, Napájecí napětí 690V AC/440VDC, Třída spouštění 10A, Zkratová odolnost 16kA, Rozměr 45x90x80 | 2 | ks | 0 | 0
68 | 68 | Motorový spouštěč se zkratovou ochranou (bez tepelné ochrany), Jmenovitý proud 80A, třída spouštění 10, Zkratová odolnost min. 10kA | 3 | ks | 0 | 0
69 | 69 | Motorový spouštěč se zkratovou ochranou (bez tepelné ochrany), Jmenovitý proud 10A, Nast. zkr. spouště 125A, Napájecí napětí 690V AC, Třída spouštění 10, Zkratová odolnost 100kA, Rozměr 45x90x81 | 1 | ks | 0 | 0
70 | 70 | Signální kontakt spouštěče 1NO+1NC, 690 VAC / 600VDC. | 14 | ks | 0 | 0
71 | 71 | Příslušenství Propojovací hřebeny, 3 přístroje s 1 pomocným kontaktem, 65A, 690V | 1 | ks | 0 | 0
72 | 72 | Příslušenství motorového spouštěče, Propojovací hřebeny, 4 přístroje s 1 pomocným kontaktem, 65A, 690V. | 2 | ks | 0 | 0
73 | 73 | Příslušenství motorového spouštěče, napájecí blok hřeben do 65A. | 3 | ks | 0 | 0
74 | 74 | Stykač 3- pólový, 25A/690V AC-1; 9A, 4kW/400V AC-3, 1 pom. kontakt ZAP, cívka 24-60V50/60HZ 20-60VDC, Šroubové svorky. | 9 | ks | 0 | 0
75 | 75 | 3-pólový reverzační stykač (3 ZAP), Pomocný kontakt: 1 ZAP, 20 A (380 / 440 V) 40 °C AC-1, 8,5 A (380 / 400 V) 55 °C AC-3, 4 kW, Cívka: 24 V DC, Šroubové svorky | 4 | ks | 0 | 0
76 | 76 | 3-pólový ministykač (3 ZAP), Pomocný kontakt: 1 ZAP, 20 A (380 / 440 V) 40 °C AC-1, 8,5 A (380 / 400 V) 55 °C AC-3, 4 kW, Cívka: 24 V DC, Šroubové svorky | 1 | ks | 0 | 0
77 | 77 | 2-pólový instalační stykač Ie=20A(AC-1/AC-7a) Ie=9A(AC-3/AC-7b) 2 ZAP kontakty Šroub 230V AC/DC | 2 | ks | 0 | 0
78 | 78 | Pomocný kontakt jističe, 1xNO, 1xNC, 250VAC | 16 | ks | 0 | 0
79 | 79 | * Ovládací a signalizační prvky
80 | 80 | Signálka 24V AC/DC s integrovanou LED diodou, modrá. | 1 | ks | 0 | 0
81 | 81 | Signálka 24V AC/DC s integrovanou LED diodou, čirá | 2 | ks | 0 | 0
82 | 82 | Držák popisného štítku. Pro ovládací prvky 22mm. | 3 | ks | 0 | 0
83 | 83 | Popisný štítek bez textu. Pro ovládací prvky 22mm. | 3 | ks | 0 | 0
84 | 84 | *Svorkovnice, malé pojistkové odpínače
85 | 85 | Lišta nulová 25 mm2, 125A, délka 1m. | 4 | ks | 0 | 0
86 | 86 | Držák pro nulovací lištu. | 8 | ks | 0 | 0
87 | 87 | Svorkovnice pro průřezy vodičů 2,5 - 6,00 mm, malé pojistkové odpínače vč. trubičkové pojistky | 1 | kpl | 0 | 0
88 | 88 | Oddělovací signálová svorkovnice | 1 | kpl | 0 | 0
89 | 89 | * Napájecí zdroje
90 | 90 | Zdroj napájecí spínaný 24V 5,0A 120W | 1 | ks | 0 | 0
91 | 91 | Terminálové svorky pro rozvod +24VDC / GND | 4 | sd | 0 | 0
92 | 92 | * Frekvenční měniče, softstartéry
93 | 93 | Frekvenční měnič 37kW, In=74,5A, IP21, Ethernet (Modbus TCP/IP) | 3 | ks | 0 | 0
94 | 94 | Frekvenční měnič 1,5kW, In=4,1A, IP21, Ethernet (Modbus TCP/IP) | 1 | ks | 0 | 0
95 | 95 | Přídavný výstupní sinusový filtr, 3f, 15A | 1 | ks | 0 | 0
96 | 96 | Kabel NYCY 3x2,5/2,5 | 2 | m | 0 | 0
97 | 97 | Kompaktní řada softstartéru, Sdružené napětí sítě (208-600)V, Výkon 7,5kW, Proud 16A, Ovl. nap. 100- 240V, 50/60Hz, S integrovaným by-passem | 2 | ks | 0 | 0
98 | 98 | * Kabelové štítky, návlečky, vodiče
99 | 99 | Označení svorek, 1-10, 10-20 bílá | 1 | kpl | 0 | 0
100 | 100 | Propojovací vodiče do rozváděče. | 1 | kpl | 0 | 0
101 | 101 | Kabelové štítky a návlečky. | 1 | kpl | 0 | 0
102 | 102 | Sada bezpečnostních štítků na rozváděč. | 1 | kpl | 0 | 0
103 | 103 | * Ostatní
104 | 104 | Ostatní drobný materiál jinde nespecifikovaný. | 1 | kpl | 0 | 0
Rozváděč RMS1.1
No. | No. | Popis položky | Počet | MJ | Cena MJ | Celkem
1 | 1 | * Rozváděč RMS1.1
2 | 2 | Skříňový rozváděč 2000x800x400 (VxŠxH) s mont. panelem, IP55 | 1 | ks | 0 | 0
3 | 3 | Podstavec pro skříně 800x400 (ŠxH), výška 100mm | 1 | ks | 0 | 0
4 | 4 | Bočnice podstavce pro skříně 400 (H), výška 100mm | 1 | ks | 0 | 0
5 | 5 | Bočnice pro skříňový rozváděč 2000x400mm, balení 2ks | 1 | ks | 0 | 0
6 | 6 | * Příslušenství skříní
7 | 7 | Profil k zavedení kab. š=800mm, bal=2ks | 1 | ks | 0 | 0
8 | 8 | Díl k upevnění profilových lišt C, 6ks | 1 | ks | 0 | 0
9 | 9 | Nosné lišty C-30/15 pro š=800, 6ks. | 1 | ks | 0 | 0
10 | 10 | Kab.příchytky pro lišty C, 6-14mm, 25ks. | 0.5 | ks | 0 | 0
11 | 11 | Kab.příchytky pro lišty C, 12-14mm, 25ks. | 0.5 | ks | 0 | 0
12 | 12 | Kab.příchytky pro lišty C, 22-26mm, 25ks. | 0.5 | ks | 0 | 0
13 | 13 | Kab.příchytky pro lišty C, 30-34mm, 25ks. | 0.5 | ks | 0 | 0
14 | 14 | Kab.příchytky pro lišty C, 56-64mm, 25ks. | 0.5 | ks | 0 | 0
15 | 15 | Lišta 18x38, vnější rovina š/h400, 4ks. | 1 | ks | 0 | 0
16 | 16 | Schránka na dokumentaci vel. A4, plastová. | 1 | ks | 0 | 0
17 | 17 | * Propojovací kanály a DIN lišty
18 | 18 | Lišta přístrojová DIN 35x 7,5 perforovaná, 2m. | 4 | ks | 0 | 0
19 | 19 | Žlab perforovaný 60x80 otvor 4/6mm. 2m | 2 | ks | 0 | 0
20 | 20 | Žlab perforovaný 80x80 otvor 4/6mm. 2m | 2 | ks | 0 | 0
21 | 21 | Žlab perforovaný 80x60 otvor 4/6mm. 2m | 2 | ks | 0 | 0
22 | 22 | * Osvětlení a ventilace
23 | 23 | Dveřní spínač pro osvětlení rozváděče vč. montážního příslušenství. | 1 | ks | 0 | 0
24 | 24 | Svítidlo zařívkové do rozváděče 13W | 1 | ks | 0 | 0
25 | 25 | Výfuková mřížka. | 2 | ks | 0 | 0
26 | 26 | * Hlavní vypínač / přepínač sítí
27 | 27 | Sestava 3-pólový odpínač Ith=125A, 90A/AC-23/415V, montáž na DIN lištu, včetně rukojeti pro přímé ovládání | 1 | kpl | 0 | 0
28 | 28 | * Přípojnicový systém, distribuční systém
29 | 29 | Přípojnice Cu pro In = 125A 30x5 pro PEN a PE + N | 1 | kpl | 0 | 0
30 | 30 | Distribuční bloky In = 125A, stoupací svorky | 1 | sd | 0 | 0
31 | 31 | * Přístroje NN pro jištění obvodů, přepěťové ochrany
32 | 32 | Svodič přepětí T1+T2 280V/12,5KA | 1 | ks | 0 | 0
33 | 33 | Pojistkový odpínač výklopný; In=125A; Un = 400V~ (500V~, 690V~); počet modulů: 3; počet pólů: 3; určeno pro pojistky: 22x58mm | 2 | ks | 0 | 0
34 | 34 | Pojistka válcová PV 22 63 A gG | 3 | ks | 0 | 0
35 | 35 | Pojistka válcová PV 22 125 A gG | 3 | ks | 0 | 0
36 | 36 | Pojistkový odpínač, In: 32A; Póly: 3; počet modulů: 3; určeno pro pojistky: 10,3x38mm; bez indikátoru přepálené pojistky. | 2 | ks | 0 | 0
37 | 37 | Pojistka válcová PVA 10 2 A gG. | 3 | ks | 0 | 0
38 | 38 | Pojistka válcová PVA 10 20 A gG. | 3 | ks | 0 | 0
39 | 39 | Proudový chránič; čtyřpólový; jmenovitý proud: 40 A; citlivost: 30 mA; Typ: AC – pro střídavý reziduální proud (určeno pro obecné zátěže). | 1 | ks | 0 | 0
40 | 40 | Kombinovaný jistič/chránič; dvojpólový (1P+N); jmenovitý proud: 10 A; citlivost: 30 mA; charakteristika: B; Icn: 10 kA; Typ: AC – pro střídavý reziduální proud (určeno pro obecné zátěže). | 4 | ks | 0 | 0
41 | 41 | Kombinace jistič/chránič; dvojpólový (1P+N); jmenovitý proud: 16 A; citlivost: 30 mA; charakteristika: B; Icn: 10 kA; Typ: AC – pro střídavý reziduální proud (určeno pro obecné zátěže) | 2 | ks | 0 | 0
42 | 42 | Jistič jednofázový, jmenovitý proud In: 6 A, vypínací charakteristika: B, vypínací schopnost Icn: 10 kA. | 1 | ks | 0 | 0
43 | 43 | Jistič třífázový, jmenovitý proud In: 32 A, vypínací charakteristika: B, vypínací schopnost Icn: 10 kA | 1 | ks | 0 | 0
44 | 44 | Pomocný kontakt pro jistič 1f/3f - 1xNO, 1xNC, 250V | 8 | ks | 0 | 0
45 | 45 | Propojovací lišta 3- fázová; určeno pro: 60 modulů; průřez 10mm (max.63A). | 1 | ks | 0 | 0
46 | 46 | Koncová krytka určená pro 2 a 3 fázové prop. lišty. | 2 | ks | 0 | 0
47 | 47 | * Relé, stykače a tepelné ochrany
48 | 48 | Trojfázové monitorovací relé pro monitorování fázového sledu a detekci výpadku fáze. Napájecí napětí: 3x208 - 440 V AC, časová prodleva: 500 ms pevná, výstupní kontakty: 1 přepínací, monitoruje: výpadek fáze, fázový sled, princip spínání: princip uzavřeného obvodu, monitorování třífázové sítě. | 1 | ks | 0 | 0
49 | 49 | Termistorové relé 110-130VAC/220-240VAC, 2c/o,1xsenz.vstup, auto,manual, remote reset, šroubové svorky | 1 | ks | 0 | 0
50 | 50 | Kontrolní relé vlhkosti motorů, 230VAC, 1xNO/NC | 1 | ks | 0 | 0
51 | 51 | Paticové relé 24VDC, 4xCO, LED, ruční aretace, svorky PU | 1 | ks | 0 | 0
52 | 52 | Paticové relé 24VDC, 2xCO, LED, ruční aretace, svorky PU | 10 | ks | 0 | 0
53 | 53 | Paticové relé 230VAC, 2xCO, LED, ruční aretace, svorky PU | 30 | ks | 0 | 0
54 | 54 | Motorový spouštěč s tepelnou a zkratovou ochranou, Rozsah nastavení 1…1,6A, Výkon motoru 0,55kW, Napájecí napětí 690V AC/440VDC, Třída spouštění 10A, Zkratová odolnost 50kA, Rozměr 45x90x80 | 3 | ks | 0 | 0
55 | 55 | Signální kontakt spouštěče 1NO+1NC, 690 VAC / 600VDC. | 3 | ks | 0 | 0
56 | 56 | Příslušenství motorového spouštěče, Propojovací hřebeny, 3 přístroje s 1 pomocným kontaktem, 65A, 690V. | 1 | ks | 0 | 0
57 | 57 | Příslušenství motorového spouštěče, napájecí blok hřeben do 65A. | 1 | ks | 0 | 0
58 | 58 | Stykač 3- pólový, 25A/690V AC-1; 9A, 4kW/400V AC-3, 1 pom. kontakt ZAP, cívka 24-60V50/60HZ 20-60VDC, Šroubové svorky. | 2 | ks | 0 | 0
59 | 59 | 3-pólový ministykač (3 ZAP), Pomocný kontakt: 1 ZAP, 20 A (380 / 440 V) 40 °C AC-1, 8,5 A (380 / 400 V) 55 °C AC-3, 4 kW, Cívka: 24 V DC, Šroubové svorky | 2 | ks | 0 | 0
60 | 60 | 2-pólový instalační stykač Ie=20A(AC-1/AC-7a) Ie=9A(AC-3/AC-7b) 2 ZAP kontakty Šroub 230V AC/DC | 1 | ks | 0 | 0
61 | 61 | Pomocný kontakt jističe, 1xNO, 1xNC, 250VAC | 5 | ks | 0 | 0
62 | 62 | * Ovládací a signalizační prvky
63 | 63 | Signálka 24V AC/DC s integrovanou LED diodou, modrá. | 1 | ks | 0 | 0
64 | 64 | Držák popisného štítku. Pro ovládací prvky 22mm. | 1 | ks | 0 | 0
65 | 65 | Popisný štítek bez textu. Pro ovládací prvky 22mm. | 1 | ks | 0 | 0
66 | 66 | *Svorkovnice, malé pojistkové odpínače
67 | 67 | Lišta nulová 25 mm2, 125A, délka 1m. | 1 | ks | 0 | 0
68 | 68 | Držák pro nulovací lištu. | 1 | ks | 0 | 0
69 | 69 | Svorka šroubová 95mm?, šířka 27mm, 2-póly, šedá) | 3 | ks | 0 | 0
70 | 70 | Svorka šroubová zemnící 95mm?, šířka 27mm, 2-póly, zelená-žlutá) | 1 | ks | 0 | 0
71 | 71 | Svorka šroubová 50 mm?, šířka 18,5mm, 2-póly, šedá | 3 | ks | 0 | 0
72 | 72 | Svorka šroubová zemnící 50 mm?, šířka 18,5mm, 2-póly, zelená-žlutá | 1 | ks | 0 | 0
73 | 73 | Svorkovnice pro průřezy vodičů 2,5 - 6,00 mm, malé pojistkové odpínače vč. trubičkové pojistky | 1 | kpl | 0 | 0
74 | 74 | Oddělovací signálová svorkovnice | 1 | kpl | 0 | 0
75 | 75 | * Napájecí zdroje
76 | 76 | Zdroj napájecí spínaný 24V 5,0A 120W | 2 | ks | 0 | 0
77 | 77 | UPS řídící jednotka 24V, 20A/10A spolu s doprovodnou bateriovým modulem a napájením tvoří kompletní DC UPS systém. Modulární konstrukce umožňuje distribuovat celkové zatížení do nebezpečných a bezpečných obvodů zatížení, takže lze často navrhnout menší UPS. | 1 | ks | 0 | 0
78 | 78 | Akumálotr 12V, 12Ah včetně držáku | 2 | ks | 0 | 0
79 | 79 | Terminálové svorky pro rozvod +24VDC / GND | 1 | sd | 0 | 0
80 | 80 | * Kabelové štítky, návlečky, vodiče
81 | 81 | Označení svorek, 1-10, 10-20 bílá | 1 | kpl | 0 | 0
82 | 82 | Propojovací vodiče do rozváděče. | 1 | kpl | 0 | 0
83 | 83 | Kabelové štítky a návlečky. | 1 | kpl | 0 | 0
84 | 84 | Sada bezpečnostních štítků na rozváděč. | 1 | kpl | 0 | 0
85 | 85 | * Ostatní
86 | 86 | Ostatní drobný materiál jinde nespecifikovaný. | 1 | kpl | 0 | 0
Rozváděč RMS1.2
No. | No. | Popis položky | Počet | MJ | Cena MJ | Celkem
1 | 1 | * Rozváděč RMS1.2
2 | 2 | Skříňový rozváděč 2000x1200x400 (VxŠxH) s mont. panelem, IP55 | 1 | ks | 0 | 0
3 | 3 | Podstavec TS šxv 1200x100mm, RAL7022 | 1 | ks | 0 | 0
4 | 4 | Bočnice podstavce pro skříně 400 (H), výška 100mm | 1 | ks | 0 | 0
5 | 5 | Bočnice pro skříňový rozváděč 2000x400mm, balení 2ks | 1 | ks | 0 | 0
6 | 6 | * Příslušenství skříní
7 | 7 | Profil k zavedení kab. š=1200mm, bal=4ks | 1 | ks | 0 | 0
8 | 8 | Díl k upevnění profilových lišt C, 6ks | 1 | ks | 0 | 0
9 | 9 | Nosné lišty C-30/15 pro TS šh=1200, 6ks | 1 | ks | 0 | 0
10 | 10 | Kab.příchytky pro lišty C, 6-14mm, 25ks. | 1 | ks | 0 | 0
11 | 11 | Kab.příchytky pro lišty C, 18-22mm, 25ks | 1 | ks | 0 | 0
12 | 12 | Lišta 18x38, vnější rovina š/h400, 4ks. | 1 | ks | 0 | 0
13 | 13 | Schránka na dokumentaci vel. A4, plastová. | 1 | ks | 0 | 0
14 | 14 | * Propojovací kanály a DIN lišty
15 | 15 | Lišta přístrojová DIN 35x 7,5 perforovaná, 2m. | 5 | ks | 0 | 0
16 | 16 | Žlab perforovaný 60x40 otvor 4/6mm 2m | 4 | ks | 0 | 0
17 | 17 | Žlab perforovaný 60x60 otvor 4/6mm 2m | 4 | ks | 0 | 0
18 | 18 | * Osvětlení a ventilace
19 | 19 | Dveřní spínač pro osvětlení rozváděče vč. montážního příslušenství | 1 | ks | 0 | 0
20 | 20 | Svítidlo zařívkové do rozváděče 13W | 1 | ks | 0 | 0
21 | 21 | Výfuková mřížka | 2 | ks | 0 | 0
22 | 22 | * Hlavní vypínač / přepínač sítí
23 | 23 | Sestava 3-pólový odpínač Ith=63A, 90A/AC-23/415V, montáž na DIN lištu, včetně rukojeti pro přímé ovládání | 1 | kpl | 0 | 0
24 | 24 | * Přípojnicový systém, distribuční systém |  |  | 0
25 | 25 | Distribuční bloky In = 63A, stoupací svorky | 1 | sd | 0 | 0
26 | 26 | * Přístroje NN pro jištění obvodů, přepěťové ochrany |  |  | 0
27 | 27 | Svodič přepětí T1+T2 280V/12,5KA | 1 | ks | 0 | 0
28 | 28 | Pojistkový odpínač, In: 32A; Póly: 3; počet modulů: 3; určeno pro pojistky: 10,3x38mm; bez indikátoru přepálené pojistky. | 1 | ks | 0 | 0
29 | 29 | Pojistkový odpínač, In: 32A; Póly: 1; počet modulů: 1; určeno pro pojistky: 10,3x38mm; bez indikátoru přepálené pojistky. | 2 | ks | 0 | 0
30 | 30 | Pojistka válcová PVA 10 2 A gG. | 3 | ks | 0 | 0
31 | 31 | Pojistka válcová PVA 10 6 A gG. | 1 | ks | 0 | 0
32 | 32 | Proudový chránič; čtyřpólový; jmenovitý proud: 40 A; citlivost: 30 mA; Typ: AC – pro střídavý reziduální proud (určeno pro obecné zátěže). | 1 | ks | 0 | 0
33 | 33 | Kombinovaný jistič/chránič; dvojpólový (1P+N); jmenovitý proud: 10 A; citlivost: 30 mA; charakteristika: B; Icn: 10 kA; Typ: AC – pro střídavý reziduální proud (určeno pro obecné zátěže). | 4 | ks | 0 | 0
34 | 34 | Kombinace jistič/chránič; dvojpólový (1P+N); jmenovitý proud: 16 A; citlivost: 30 mA; charakteristika: B; Icn: 10 kA; Typ: AC – pro střídavý reziduální proud (určeno pro obecné zátěže) | 1 | ks | 0 | 0
35 | 35 | Jistič jednofázový, jmenovitý proud In: 6 A, vypínací charakteristika: B, vypínací schopnost Icn: 10 kA. | 10 | ks | 0 | 0
36 | 36 | Jistič třífázový, jmenovitý proud In: 32 A, vypínací charakteristika: B, vypínací schopnost Icn: 10 kA | 2 | ks | 0 | 0
37 | 37 | Pomocný kontakt pro jistič 1f/3f - 1xNO, 1xNC, 250V | 17 | ks | 0 | 0
38 | 38 | Propojovací lišta 3- fázová; určeno pro: 60 modulů; průřez 10mm (max.63A). | 1 | ks | 0 | 0
39 | 39 | Koncová krytka určená pro 2 a 3 fázové prop. lišty. | 2 | ks | 0 | 0
40 | 40 | * Relé, stykače a tepelné ochrany
41 | 41 | Trojfázové monitorovací relé pro monitorování fázového sledu a detekci výpadku fáze. Napájecí napětí: 3x208 - 440 V AC, časová prodleva: 500 ms pevná, výstupní kontakty: 1 přepínací, monitoruje: výpadek fáze, fázový sled, princip spínání: princip uzavřeného obvodu, monitorování třífázové sítě. | 1 | ks | 0 | 0
42 | 42 | Termistorové relé 110-130VAC/220-240VAC, 2c/o,1xsenz.vstup, auto,manual, remote reset, šroubové svorky | 6 | ks | 0 | 0
43 | 43 | Kontrolní relé vlhkosti motorů, 230VAC, 1xNO/NC | 4 | ks | 0 | 0
44 | 44 | Paticové relé 24VDC, 4xCO, LED, ruční aretace, svorky PU | 3 | ks | 0 | 0
45 | 45 | Paticové relé 24VDC, 2xCO, LED, ruční aretace, svorky PU | 80 | ks | 0 | 0
46 | 46 | Paticové relé 230VAC, 2xCO, LED, ruční aretace, svorky PU | 5 | ks | 0 | 0
47 | 47 | Motorový spouštěč s tepelnou a zkratovou ochranou, Rozsah nastavení 2,5…4A, Výkon motoru 1,5kW, Napájecí napětí 690V AC/440VDC, Třída spouštění 10A, Zkratová odolnost 50kA, Rozměr 45x90x80. | 1 | ks | 0 | 0
48 | 48 | Motorový spouštěč s tepelnou a zkratovou ochranou, Rozsah nastavení 4…6,3A, Výkon motoru 2,2kW, Napájecí napětí 690V AC/440VDC, Třída spouštění 10A, Zkratová odolnost 50kA, Rozměr 45x90x80 | 2 | ks | 0 | 0
49 | 49 | Motorový spouštěč s tepelnou a zkratovou ochranou, Rozsah nastavení 6,3…10A, Výkon motoru 4kW, Napájecí napětí 690V AC/440VDC, Třída spouštění 10A, Zkratová odolnost 50kA, Rozměr 45x90x80 | 3 | ks | 0 | 0
50 | 50 | Signální kontakt spouštěče 1NO+1NC, 690 VAC / 600VDC. | 6 | ks | 0 | 0
51 | 51 | Příslušenství MS 116,132, Propojovací hřebeny, 3 přístroje s 1 pomocným kontaktem, 65A, 690V | 2 | ks | 0 | 0
52 | 52 | Příslušenství motorového spouštěče, napájecí blok hřeben do 65A. | 2 | ks | 0 | 0
53 | 53 | Stykač 3- pólový, 25A/690V AC-1; 9A, 4kW/400V AC-3, 1 pom. kontakt ZAP, cívka 24-60V50/60HZ 20-60VDC, Šroubové svorky. | 3 | ks | 0 | 0
54 | 54 | Stykač 3- pólový (3 ZAP) 12A, 5.5kW/400V AC-3 28A/690V AC-1 Pomocný kontakt: 1 ZAP Šroub Uc = 24-60VAC 20-60VDC | 3 | ks | 0 | 0
55 | 55 | 3-pólový ministykač (3 ZAP), Pomocný kontakt: 1 ZAP, 20 A (380 / 440 V) 40 °C AC-1, 8,5 A (380 / 400 V) 55 °C AC-3, 4 kW, Cívka: 24 V DC, Šroubové svorky | 1 | ks | 0 | 0
56 | 56 | 2-pólový instalační stykač Ie=20A(AC-1/AC-7a) Ie=9A(AC-3/AC-7b) 2 ZAP kontakty Šroub 230V AC/DC | 1 | ks | 0 | 0
57 | 57 | Pomocný kontakt jističe, 1xNO, 1xNC, 250VAC | 8 | ks | 0 | 0
58 | 58 | * Ovládací a signalizační prvky
59 | 59 | Signálka 24V AC/DC s integrovanou LED diodou, modrá. | 1 | ks | 0 | 0
60 | 60 | Držák popisného štítku. Pro ovládací prvky 22mm. | 1 | ks | 0 | 0
61 | 61 | Popisný štítek bez textu. Pro ovládací prvky 22mm. | 1 | ks | 0 | 0
62 | 62 | *Svorkovnice, malé pojistkové odpínače
63 | 63 | Lišta nulová 25 mm2, 125A, délka 1m. | 1 | ks | 0 | 0
64 | 64 | Držák pro nulovací lištu. | 2 | ks | 0 | 0
65 | 65 | Svorka šroubová 35 mm?, šířka 16mm, 2-póly, šedá | 1 | ks | 0 | 0
66 | 66 | Svorka šroubová zemnící 35 mm?, šířka 16mm, 2-póly, zelená-žlutá | 1 | ks | 0 | 0
67 | 67 | Svorkovnice pro průřezy vodičů 2,5 - 6,00 mm, malé pojistkové odpínače vč. trubičkové pojistky | 1 | kpl | 0 | 0
68 | 68 | * Napájecí zdroje
69 | 69 | Zdroj napájecí spínaný 24V 5,0A 120W | 2 | ks | 0 | 0
70 | 70 | UPS řídící jednotka 24V, 20A/10A spolu s doprovodnou bateriovým modulem a napájením tvoří kompletní DC UPS systém. Modulární konstrukce umožňuje distribuovat celkové zatížení do nebezpečných a bezpečných obvodů zatížení, takže lze často navrhnout menší UPS. | 1 | ks | 0 | 0
71 | 71 | Akumálotr 12V, 12Ah včetně držáku | 2 | ks | 0 | 0
72 | 72 | Terminálové svorky pro rozvod +24VDC / GND | 1 | sd | 0 | 0
73 | 73 | * Kabelové štítky, návlečky, vodiče
74 | 74 | Označení svorek, 1-10, 10-20 bílá | 1 | kpl | 0 | 0
75 | 75 | Propojovací vodiče do rozváděče. | 1 | kpl | 0 | 0
76 | 76 | Kabelové štítky a návlečky. | 1 | kpl | 0 | 0
77 | 77 | Sada bezpečnostních štítků na rozváděč. | 1 | kpl | 0 | 0
78 | 78 | * Ostatní
79 | 79 | Ostatní drobný materiál jinde nespecifikovaný. | 1 | kpl | 0 | 0
Rozváděč RMS1.3
No. | No. | Popis položky | Počet | MJ | Cena MJ | Celkem
1 | 1 | * Rozváděč RMS1.3
2 | 2 | Skříňový rozváděč 2000x800x400 (VxŠxH) s mont. panelem, IP55 | 1 | ks | 0 | 0
3 | 3 | Skříňový rozváděč 2000x800x400 (VxŠxH) s mont. panelem, IP55 | 1 | ks | 0 | 0
4 | 4 | Podstavec pro skříně 1000x400 (ŠxH), výška 100mm | 1 | ks | 0 | 0
5 | 5 | Podstavec pro skříně 800x400 (ŠxH), výška 100mm | 1 | ks | 0 | 0
6 | 6 | Bočnice podstavce pro skříně 400 (H), výška 100mm | 2 | ks | 0 | 0
7 | 7 | Bočnice pro skříňový rozváděč 2000x400mm, balení 2ks | 1 | ks | 0 | 0
8 | 8 | Sada pro rychlospojení skříňových rozváděčů, vertikální, 6ks | 1 | ks | 0 | 0
9 | 9 | Sada pro rychlospojení skříňových rozváděčů, horizontální, 4ks | 1 | ks | 0 | 0
10 | 10 | * Příslušenství skříní
11 | 11 | Profil k zavedení kab. š=1000mm, bal=4ks | 1 | ks | 0 | 0
12 | 12 | Profil k zavedení kab. š=800mm, bal=2ks | 1 | ks | 0 | 0
13 | 13 | Díl k upevnění profilových lišt C, 6ks | 2 | ks | 0 | 0
14 | 14 | Nosné lišty C-30/15 pro TS šh=1000, 6ks | 1 | ks | 0 | 0
15 | 15 | Nosné lišty C-30/15 pro š=800, 6ks. | 1 | ks | 0 | 0
16 | 16 | Kab.příchytky pro lišty C, 6-14mm, 25ks. | 1 | ks | 0 | 0
17 | 17 | Kab.příchytky pro lišty C, 12-14mm, 25ks. | 1 | ks | 0 | 0
18 | 18 | Kab.příchytky pro lišty C, 22-26mm, 25ks. | 1 | ks | 0 | 0
19 | 19 | Kab.příchytky pro lišty C, 30-34mm, 25ks. | 1 | ks | 0 | 0
20 | 20 | Kab.příchytky pro lišty C, 56-64mm, 25ks. | 1 | ks | 0 | 0
21 | 21 | Lišta 18x38, vnější rovina š/h400, 4ks. | 2 | ks | 0 | 0
22 | 22 | Schránka na dokumentaci vel. A4, plastová. | 1 | ks | 0 | 0
23 | 23 | * Propojovací kanály a DIN lišty
24 | 24 | Lišta přístrojová DIN 35x 7,5 perforovaná, 2m. | 8 | ks | 0 | 0
25 | 25 | Žlab perforovaný 60x80 otvor 4/6mm. 2m | 3 | ks | 0 | 0
26 | 26 | Žlab perforovaný 80x80 otvor 4/6mm. 2m | 3 | ks | 0 | 0
27 | 27 | Žlab perforovaný 80x60 otvor 4/6mm. 2m | 3 | ks | 0 | 0
28 | 28 | * Osvětlení a ventilace
29 | 29 | Dveřní spínač pro osvětlení rozváděče vč. montážního příslušenství. | 2 | ks | 0 | 0
30 | 30 | Svítidlo zařívkové do rozváděče 13W | 2 | ks | 0 | 0
31 | 31 | Ventilátor s filtrem 230m3/h,230V,50/60. | 2 | ks | 0 | 0
32 | 32 | Výfuková mřížka. | 2 | ks | 0 | 0
33 | 33 | Termostat,+5 - +60°C,230-24VAC,60-24VDC. | 2 | ks | 0 | 0
34 | 34 | * Hlavní vypínač / přepínač sítí
35 | 35 | Sestava 3-pólový odpínač Ith=63A, 90A/AC-23/415V, montáž na DIN lištu, včetně rukojeti pro přímé ovládání | 1 | kpl | 0 | 0
36 | 36 | * Přípojnicový systém, distribuční systém
37 | 37 | Distribuční bloky In = 63A, stoupací svorky | 2 | sd | 0 | 0
38 | 38 | * Přístroje NN pro jištění obvodů, přepěťové ochrany
39 | 39 | Svodič přepětí T1+T2 280V/12,5KA | 1 | ks | 0 | 0
40 | 40 | Pojistkový odpínač, In: 32A; Póly: 3; počet modulů: 3; určeno pro pojistky: 10,3x38mm; bez indikátoru přepálené pojistky. | 1 | ks | 0 | 0
41 | 41 | Pojistkový odpínač, In: 32A; Póly: 1; počet modulů: 1; určeno pro pojistky: 10,3x38mm; bez indikátoru přepálené pojistky. | 8 | ks | 0 | 0
42 | 42 | Pojistka válcová PVA 10 2 A gG. | 3 | ks | 0 | 0
43 | 43 | Pojistka válcová PVA 10 6 A gG. | 8 | ks | 0 | 0
44 | 44 | Proudový chránič; čtyřpólový; jmenovitý proud: 40 A; citlivost: 30 mA; Typ: AC – pro střídavý reziduální proud (určeno pro obecné zátěže). | 1 | ks | 0 | 0
45 | 45 | Kombinovaný jistič/chránič; dvojpólový (1P+N); jmenovitý proud: 10 A; citlivost: 30 mA; charakteristika: B; Icn: 10 kA; Typ: AC – pro střídavý reziduální proud (určeno pro obecné zátěže). | 4 | ks | 0 | 0
46 | 46 | Kombinace jistič/chránič; dvojpólový (1P+N); jmenovitý proud: 16 A; citlivost: 30 mA; charakteristika: B; Icn: 10 kA; Typ: AC – pro střídavý reziduální proud (určeno pro obecné zátěže) | 3 | ks | 0 | 0
47 | 47 | Jistič jednofázový, jmenovitý proud In: 6 A, vypínací charakteristika: B, vypínací schopnost Icn: 10 kA. | 8 | ks | 0 | 0
48 | 48 | Jistič třífázový, jmenovitý proud In: 32 A, vypínací charakteristika: B, vypínací schopnost Icn: 10 kA | 5 | ks | 0 | 0
49 | 49 | Pomocný kontakt pro jistič 1f/3f - 1xNO, 1xNC, 250V | 20 | ks | 0 | 0
50 | 50 | Propojovací lišta 3- fázová; určeno pro: 60 modulů; průřez 10mm (max.63A). | 1 | ks | 0 | 0
51 | 51 | Koncová krytka určená pro 2 a 3 fázové prop. lišty. | 4 | ks | 0 | 0
52 | 52 | * Relé, stykače a tepelné ochrany
53 | 53 | Trojfázové monitorovací relé pro monitorování fázového sledu a detekci výpadku fáze. Napájecí napětí: 3x208 - 440 V AC, časová prodleva: 500 ms pevná, výstupní kontakty: 1 přepínací, monitoruje: výpadek fáze, fázový sled, princip spínání: princip uzavřeného obvodu, monitorování třífázové sítě. | 1 | ks | 0 | 0
54 | 54 | Termistorové relé 110-130VAC/220-240VAC, 2c/o,1xsenz.vstup, auto,manual, remote reset, šroubové svorky | 6 | ks | 0 | 0
55 | 55 | Kontrolní relé vlhkosti motorů, 230VAC, 1xNO/NC | 6 | ks | 0 | 0
56 | 56 | Paticové relé 24VDC, 4xCO, LED, ruční aretace, svorky PU | 3 | ks | 0 | 0
57 | 57 | Paticové relé 24VDC, 2xCO, LED, ruční aretace, svorky PU | 40 | ks | 0 | 0
58 | 58 | Paticové relé 230VAC, 2xCO, LED, ruční aretace, svorky PU | 5 | ks | 0 | 0
59 | 59 | Motorový spouštěč s tepelnou a zkratovou ochranou, Rozsah nastavení 1…1,6A, Výkon motoru 0,55kW, Napájecí napětí 690V AC/440VDC, Třída spouštění 10A, Zkratová odolnost 50kA, Rozměr 45x90x80 | 1 | ks | 0 | 0
60 | 60 | Motorový spouštěč s tepelnou a zkratovou ochranou, Rozsah nastavení 1,6…2,5A, Výkon motoru 1kW, Napájecí napětí 690V AC/440VDC, Třída spouštění 10A, Zkratová odolnost 50kA, Rozměr 45x90x80 | 2 | ks | 0 | 0
61 | 61 | Motorový spouštěč se zkratovou ochranou (bez tepelné ochrany), Jmenovitý proud 16A, Nast. zkr. spouště 200A, Napájecí napětí 690V AC, Třída spouštění 10, Zkratová odolnost 100kA, Rozměr 45x90x81 | 6 | ks | 0 | 0
62 | 62 | Signální kontakt spouštěče 1NO+1NC, 690 VAC / 600VDC. | 3 | ks | 0 | 0
63 | 63 | Příslušenství MS Propojovací hřebeny, 3 přístroje s 1 pomocným kontaktem, 65A, 690V | 3 | ks | 0 | 0
64 | 64 | Příslušenství motorového spouštěče, napájecí blok hřeben do 65A. | 3 | ks | 0 | 0
65 | 65 | Stykač 3- pólový, 25A/690V AC-1; 9A, 4kW/400V AC-3, 1 pom. kontakt ZAP, cívka 24-60V50/60HZ 20-60VDC, Šroubové svorky. | 1 | ks | 0 | 0
66 | 66 | 3-pólový reverzační stykač (3 ZAP), Pomocný kontakt: 1 ZAP, 20 A (380 / 440 V) 40 °C AC-1, 8,5 A (380 / 400 V) 55 °C AC-3, 4 kW, Cívka: 24 V DC, Šroubové svorky | 2 | ks | 0 | 0
67 | 67 | 3-pólový ministykač (3 ZAP), Pomocný kontakt: 1 ZAP, 20 A (380 / 440 V) 40 °C AC-1, 8,5 A (380 / 400 V) 55 °C AC-3, 4 kW, Cívka: 24 V DC, Šroubové svorky | 2 | ks | 0 | 0
68 | 68 | 2-pólový instalační stykač Ie=20A(AC-1/AC-7a) Ie=9A(AC-3/AC-7b) 2 ZAP kontakty Šroub 230V AC/DC | 2 | ks | 0 | 0
69 | 69 | Pomocný kontakt jističe, 1xNO, 1xNC, 250VAC | 7 | ks | 0 | 0
70 | 70 | * Ovládací a signalizační prvky
71 | 71 | Signálka 24V AC/DC s integrovanou LED diodou, modrá. | 1 | ks | 0 | 0
72 | 72 | Držák popisného štítku. Pro ovládací prvky 22mm. | 1 | ks | 0 | 0
73 | 73 | Popisný štítek bez textu. Pro ovládací prvky 22mm. | 1 | ks | 0 | 0
74 | 74 | *Svorkovnice, malé pojistkové odpínače
75 | 75 | Lišta nulová 25 mm2, 125A, délka 1m. | 2 | ks | 0 | 0
76 | 76 | Držák pro nulovací lištu. | 4 | ks | 0 | 0
77 | 77 | Svorka šroubová 35 mm?, šířka 16mm, 2-póly, šedá | 3 | ks | 0 | 0
78 | 78 | Svorka šroubová zemnící 35 mm?, šířka 16mm, 2-póly, zelená-žlutá | 1 | ks | 0 | 0
79 | 79 | Svorkovnice pro průřezy vodičů 2,5 - 6,00 mm, malé pojistkové odpínače vč. trubičkové pojistky | 1 | kpl | 0 | 0
80 | 80 | Oddělovací signálová svorkovnice | 1 | kpl | 0 | 0
81 | 81 | * Napájecí zdroje
82 | 82 | Zdroj napájecí spínaný 24V 5,0A 120W | 2 | ks | 0 | 0
83 | 83 | UPS řídící jednotka 24V, 20A/10A spolu s doprovodnou bateriovým modulem a napájením tvoří kompletní DC UPS systém. Modulární konstrukce umožňuje distribuovat celkové zatížení do nebezpečných a bezpečných obvodů zatížení, takže lze často navrhnout menší UPS. | 1 | ks | 0 | 0
84 | 84 | Akumálotr 12V, 12Ah včetně držáku | 2 | ks | 0 | 0
85 | 85 | Terminálové svorky pro rozvod +24VDC / GND | 2 | sd | 0 | 0
86 | 86 | * Frekvenční měniče
87 | 87 | Frekvenční měnič 5,5kW, In=12,7A, IP21, Ethernet (Modbus TCP/IP) | 6 | ks | 0 | 0
88 | 88 | Přídavný výstupní sinusový filtr, 3f, 15A | 6 | ks | 0 | 0
89 | 89 | Kabel NYCY 3x2,5/2,5 | 10 | m | 0 | 0
90 | 90 | * Kabelové štítky, návlečky, vodiče
91 | 91 | Označení svorek, 1-10, 10-20 bílá | 1 | kpl | 0 | 0
92 | 92 | Propojovací vodiče do rozváděče. | 1 | kpl | 0 | 0
93 | 93 | Kabelové štítky a návlečky. | 1 | kpl | 0 | 0
94 | 94 | Sada bezpečnostních štítků na rozváděč. | 1 | kpl | 0 | 0
95 | 95 | * Ostatní
96 | 96 | Ostatní drobný materiál jinde nespecifikovaný. | 1 | kpl | 0 | 0
Rozváděč RMS2.1
No. | No. | Popis položky | Počet | MJ | Cena MJ | Celkem
1 | 1 | * Rozváděč RMS2.1
2 | 2 | Sestava plastové rozvodnice 1200x1000x350 (Š x V x H), kompletní včetně příslušenství (dveře, pozinkovaný panel, DIN lišty, rozvaděčové hřebenové kanály, pomocný materiál atd.), IP54/20, přívod a vývody spodem. Jako příslušenství bude nerezová střecha a oka k uchycení na zeď. | 1 | ks | 0 | 0
3 | 3 | * Hlavní vypínač / přepínač sítí
4 | 4 | Sestava 3-pólový odpínač Ith=63A, 90A/AC-23/415V, montáž na DIN lištu, včetně rukojeti pro přímé ovládání | 1 | kpl | 0 | 0
5 | 5 | * Přípojnicový systém, distribuční systém
6 | 6 | Distribuční bloky In = 63A, stoupací svorky | 1 | sd | 0 | 0
7 | 7 | * Přístroje NN pro jištění obvodů, přepěťové ochrany
8 | 8 | Svodič přepětí VPU I 3 280V/12,5KA | 1 | ks | 0 | 0
9 | 9 | Svodič přepětí, nesymetrický signál, analog.signály, 28VDC | 2 | ks | 0 | 0
10 | 10 | Pojistkový odpínač, In: 32A; Póly: 3; počet modulů: 3; určeno pro pojistky: 10,3x38mm; bez indikátoru přepálené pojistky. | 7 | ks | 0 | 0
11 | 11 | Pojistkový odpínač, In: 32A; Póly: 1; počet modulů: 1; určeno pro pojistky: 10,3x38mm; bez indikátoru přepálené pojistky. | 3 | ks | 0 | 0
12 | 12 | Pojistka válcová PVA 10 2 A gG. | 3 | ks | 0 | 0
13 | 13 | Pojistka válcová PVA 10 4 A gG | 3 | ks | 0 | 0
14 | 14 | Pojistka válcová PVA 10 6 A gG. | 5 | ks | 0 | 0
15 | 15 | Pojistka válcová PVA 10 10 A gG. | 3 | ks | 0 | 0
16 | 16 | Pojistka válcová PVA 10 20 A gG. | 9 | ks | 0 | 0
17 | 17 | Pojistka válcová PVA 10 325A gG | 3 | ks | 0 | 0
18 | 18 | Kombinovaný jistič/chránič; dvojpólový (1P+N); jmenovitý proud: 10 A; citlivost: 30 mA; charakteristika: B; Icn: 10 kA; Typ: AC – pro střídavý reziduální proud (určeno pro obecné zátěže). | 4 | ks | 0 | 0
19 | 19 | Kombinace jistič/chránič; dvojpólový (1P+N); jmenovitý proud: 16 A; citlivost: 30 mA; charakteristika: B; Icn: 10 kA; Typ: AC – pro střídavý reziduální proud (určeno pro obecné zátěže) | 2 | ks | 0 | 0
20 | 20 | Jistič jednofázový, jmenovitý proud In: 6 A, vypínací charakteristika: B, vypínací schopnost Icn: 10 kA. | 3 | ks | 0 | 0
21 | 21 | Jistič třífázový, jmenovitý proud In: 32 A, vypínací charakteristika: B, vypínací schopnost Icn: 10 kA | 1 | ks | 0 | 0
22 | 22 | Pomocný kontakt pro jistič 1f/3f - 1xNO, 1xNC, 250V | 10 | ks | 0 | 0
23 | 23 | Propojovací lišta 3- fázová; určeno pro: 60 modulů; průřez 10mm (max.63A). | 1 | ks | 0 | 0
24 | 24 | Koncová krytka určená pro 2 a 3 fázové prop. lišty. | 4 | ks | 0 | 0
25 | 25 | * Relé, stykače a tepelné ochrany
26 | 26 | Trojfázové monitorovací relé pro monitorování fázového sledu a detekci výpadku fáze. Napájecí napětí: 3x208 - 440 V AC, časová prodleva: 500 ms pevná, výstupní kontakty: 1 přepínací, monitoruje: výpadek fáze, fázový sled, princip spínání: princip uzavřeného obvodu, monitorování třífázové sítě. | 1 | ks | 0 | 0
27 | 27 | Termistorové relé 110-130VAC/220-240VAC, 2c/o,1xsenz.vstup, auto,manual, remote reset, šroubové svorky | 2 | ks | 0 | 0
28 | 28 | Kontrolní relé vlhkosti motorů, 230VAC, 1xNO/NC | 2 | ks | 0 | 0
29 | 29 | Paticové relé 24VDC, 4xCO, LED, ruční aretace, svorky PU | 1 | ks | 0 | 0
30 | 30 | Paticové relé 24VDC, 2xCO, LED, ruční aretace, svorky PU | 30 | ks | 0 | 0
31 | 31 | Paticové relé 230VAC, 2xCO, LED, ruční aretace, svorky PU | 6 | ks | 0 | 0
32 | 32 | Motorový spouštěč s tepelnou a zkratovou ochranou, Rozsah nastavení 1…1,6A, Výkon motoru 0,55kW, Napájecí napětí 690V AC/440VDC, Třída spouštění 10A, Zkratová odolnost 50kA, Rozměr 45x90x80 | 2 | ks | 0 | 0
33 | 33 | Příslušenství Propojovací hřebeny, 2 přístroje s 1 pomocným kontaktem, 65A, 690V | 1 | ks | 0 | 0
34 | 34 | Příslušenství motorového spouštěče, napájecí blok hřeben do 65A. | 1 | ks | 0 | 0
35 | 35 | Stykač 3- pólový, 25A/690V AC-1; 9A, 4kW/400V AC-3, 1 pom. kontakt ZAP, cívka 24-60V50/60HZ 20-60VDC, Šroubové svorky. | 1 | ks | 0 | 0
36 | 36 | 3-pólový ministykač (3 ZAP), Pomocný kontakt: 1 ZAP, 20 A (380 / 440 V) 40 °C AC-1, 8,5 A (380 / 400 V) 55 °C AC-3, 4 kW, Cívka: 24 V DC, Šroubové svorky | 2 | ks | 0 | 0
37 | 37 | 2-pólový instalační stykač Ie=20A(AC-1/AC-7a) Ie=9A(AC-3/AC-7b) 2 ZAP kontakty Šroub 230V AC/DC | 1 | ks | 0 | 0
38 | 38 | Pomocný kontakt jističe, 1xNO, 1xNC, 250VAC | 4 | ks | 0 | 0
39 | 39 | * Ovládací a signalizační prvky
40 | 40 | Signálka 24V AC/DC s integrovanou LED diodou, modrá. | 1 | ks | 0 | 0
41 | 41 | Držák popisného štítku. Pro ovládací prvky 22mm. | 1 | ks | 0 | 0
42 | 42 | Popisný štítek bez textu. Pro ovládací prvky 22mm. | 1 | ks | 0 | 0
43 | 43 | *Svorkovnice, malé pojistkové odpínače
44 | 44 | Lišta nulová 25 mm2, 125A, délka 1m. | 1 | ks | 0 | 0
45 | 45 | Držák pro nulovací lištu. | 2 | ks | 0 | 0
46 | 46 | Svorka šroubová 35 mm?, šířka 16mm, 2-póly, šedá | 3 | ks | 0 | 0
47 | 47 | Svorka šroubová zemnící 35 mm?, šířka 16mm, 2-póly, zelená-žlutá | 1 | ks | 0 | 0
48 | 48 | Svorkovnice pro průřezy vodičů 2,5 - 6,00 mm, malé pojistkové odpínače vč. trubičkové pojistky | 1 | kpl | 0 | 0
49 | 49 | Oddělovací signálová svorkovnice | 1 | kpl | 0 | 0
50 | 50 | * Napájecí zdroje
51 | 51 | Zdroj napájecí spínaný 24V 5,0A 120W | 1 | ks | 0 | 0
52 | 52 | UPS řídící jednotka 24V, 20A/10A spolu s doprovodnou bateriovým modulem a napájením tvoří kompletní DC UPS systém. Modulární konstrukce umožňuje distribuovat celkové zatížení do nebezpečných a bezpečných obvodů zatížení, takže lze často navrhnout menší UPS. | 1 | ks | 0 | 0
53 | 53 | Akumálotr 12V, 12Ah včetně držáku | 2 | ks | 0 | 0
54 | 54 | Terminálové svorky pro rozvod +24VDC / GND | 1 | sd | 0 | 0
55 | 55 | * Kabelové štítky, návlečky, vodiče
56 | 56 | Označení svorek, 1-10, 10-20 bílá | 1 | kpl | 0 | 0
57 | 57 | Propojovací vodiče do rozváděče. | 1 | kpl | 0 | 0
58 | 58 | Kabelové štítky a návlečky. | 1 | kpl | 0 | 0
59 | 59 | Sada bezpečnostních štítků na rozváděč. | 1 | kpl | 0 | 0
60 | 60 | * Ostatní
61 | 61 | Ostatní drobný materiál jinde nespecifikovaný. | 1 | kpl | 0 | 0
62 | 62 | Kabelový metrické vývodky | 1 | kpl | 0 | 0
Rozváděč RMS2.2
No. | No. | Popis položky | Počet | MJ | Cena MJ | Celkem
1 | 1 | * Rozváděč RMS2.2
2 | 2 | Skříňový rozváděč 2000x800x400 (VxŠxH) s mont. panelem, IP55 | 1 | ks | 0 | 0
3 | 3 | Podstavec pro skříně 800x400 (ŠxH), výška 100mm | 1 | ks | 0 | 0
4 | 4 | Bočnice podstavce pro skříně 400 (H), výška 100mm | 1 | ks | 0 | 0
5 | 5 | Bočnice pro skříňový rozváděč 2000x400mm, balení 2ks | 1 | ks | 0 | 0
6 | 6 | * Příslušenství skříní
7 | 7 | Profil k zavedení kab. š=800mm, bal=2ks | 1 | ks | 0 | 0
8 | 8 | Díl k upevnění profilových lišt C, 6ks | 1 | ks | 0 | 0
9 | 9 | Nosné lišty C-30/15 pro š=800, 6ks. | 1 | ks | 0 | 0
10 | 10 | Kab.příchytky pro lišty C, 6-14mm, 25ks. | 1 | ks | 0 | 0
11 | 11 | Kab.příchytky pro lišty C, 12-14mm, 25ks. | 1 | ks | 0 | 0
12 | 12 | Kab.příchytky pro lišty C, 22-26mm, 25ks. | 1 | ks | 0 | 0
13 | 13 | Kab.příchytky pro lišty C, 30-34mm, 25ks. | 1 | ks | 0 | 0
14 | 14 | Lišta 18x38, vnější rovina š/h400, 4ks. | 1 | ks | 0 | 0
15 | 15 | Schránka na dokumentaci vel. A4, plastová. | 1 | ks | 0 | 0
16 | 16 | * Propojovací kanály a DIN lišty
17 | 17 | Lišta přístrojová DIN 35x 7,5 perforovaná, 2m. | 4 | ks | 0 | 0
18 | 18 | Žlab perforovaný 60x40 otvor 4/6mm 2m | 2 | ks | 0 | 0
19 | 19 | Žlab perforovaný 60x60 otvor 4/6mm 2m | 2 | ks | 0 | 0
20 | 20 | * Osvětlení a ventilace
21 | 21 | Dveřní spínač pro osvětlení rozváděče vč. montážního příslušenství. | 1 | ks | 0 | 0
22 | 22 | Svítidlo zařívkové do rozváděče 13W | 1 | ks | 0 | 0
23 | 23 | Výfuková mřížka. | 2 | ks | 0 | 0
24 | 24 | * Hlavní vypínač / přepínač sítí
25 | 25 | Sestava 3-pólový odpínač Ith=63A, 90A/AC-23/415V, montáž na DIN lištu, včetně rukojeti pro přímé ovládání | 1 | kpl | 0 | 0
26 | 26 | * Přípojnicový systém, distribuční systém
27 | 27 | Distribuční bloky In = 63A, stoupací svorky | 1 | sd | 0 | 0
28 | 28 | * Přístroje NN pro jištění obvodů, přepěťové ochrany
29 | 29 | Svodič přepětí T1+T2 280V/12,5KA | 1 | ks | 0 | 0
30 | 30 | Svodič přepětí, nesymetrický signál, analog.signály, 28VDC | 2 | ks | 0 | 0
31 | 31 | Pojistkový odpínač, In: 32A; Póly: 3; počet modulů: 3; určeno pro pojistky: 10,3x38mm; bez indikátoru přepálené pojistky. | 1 | ks | 0 | 0
32 | 32 | Pojistkový odpínač, In: 32A; Póly: 1; počet modulů: 1; určeno pro pojistky: 10,3x38mm; bez indikátoru přepálené pojistky. | 6 | ks | 0 | 0
33 | 33 | Pojistka válcová PVA 10 2 A gG. | 4 | ks | 0 | 0
34 | 34 | Pojistka válcová PVA 10 6 A gG. | 5 | ks | 0 | 0
35 | 35 | Proudový chránič; čtyřpólový; jmenovitý proud: 40 A; citlivost: 30 mA; Typ: AC – pro střídavý reziduální proud (určeno pro obecné zátěže). | 1 | ks | 0 | 0
36 | 36 | Kombinovaný jistič/chránič; dvojpólový (1P+N); jmenovitý proud: 10 A; citlivost: 30 mA; charakteristika: B; Icn: 10 kA; Typ: AC – pro střídavý reziduální proud (určeno pro obecné zátěže). | 3 | ks | 0 | 0
37 | 37 | Kombinace jistič/chránič; dvojpólový (1P+N); jmenovitý proud: 16 A; citlivost: 30 mA; charakteristika: B; Icn: 10 kA; Typ: AC – pro střídavý reziduální proud (určeno pro obecné zátěže) | 2 | ks | 0 | 0
38 | 38 | Jistič jednofázový, jmenovitý proud In: 6 A, vypínací charakteristika: B, vypínací schopnost Icn: 10 kA. | 2 | ks | 0 | 0
39 | 39 | Jistič třífázový, jmenovitý proud In: 16 A, vypínací charakteristika: B, vypínací schopnost Icn: 10 kA | 2 | ks | 0 | 0
40 | 40 | Jistič třífázový, jmenovitý proud In: 32 A, vypínací charakteristika: B, vypínací schopnost Icn: 10 kA | 1 | ks | 0 | 0
41 | 41 | Pomocný kontakt pro jistič 1f/3f - 1xNO, 1xNC, 250V | 10 | ks | 0 | 0
42 | 42 | Propojovací lišta 3- fázová; určeno pro: 60 modulů; průřez 10mm (max.63A). | 1 | ks | 0 | 0
43 | 43 | Koncová krytka určená pro 2 a 3 fázové prop. lišty. | 2 | ks | 0 | 0
44 | 44 | * Relé, stykače a tepelné ochrany
45 | 45 | Trojfázové monitorovací relé pro monitorování fázového sledu a detekci výpadku fáze. Napájecí napětí: 3x208 - 440 V AC, časová prodleva: 500 ms pevná, výstupní kontakty: 1 přepínací, monitoruje: výpadek fáze, fázový sled, princip spínání: princip uzavřeného obvodu, monitorování třífázové sítě. | 1 | ks | 0 | 0
46 | 46 | Termistorové relé 110-130VAC/220-240VAC, 2c/o,1xsenz.vstup, auto,manual, remote reset, šroubové svorky | 3 | ks | 0 | 0
47 | 47 | Kontrolní relé vlhkosti motorů, 230VAC, 1xNO/NC | 2 | ks | 0 | 0
48 | 48 | Paticové relé 24VDC, 4xCO, LED, ruční aretace, svorky PU | 2 | ks | 0 | 0
49 | 49 | Paticové relé 24VDC, 2xCO, LED, ruční aretace, svorky PU | 22 | ks | 0 | 0
50 | 50 | Paticové relé 230VAC, 2xCO, LED, ruční aretace, svorky PU | 8 | ks | 0 | 0
51 | 51 | Motorový spouštěč s tepelnou a zkratovou ochranou, Rozsah nastavení 1…1,6A, Výkon motoru 0,55kW, Napájecí napětí 690V AC/440VDC, Třída spouštění 10A, Zkratová odolnost 50kA, Rozměr 45x90x80 | 1 | ks | 0 | 0
52 | 52 | Motorový spouštěč s tepelnou a zkratovou ochranou, Rozsah nastavení 1,6…2,5A, Výkon motoru 1kW, Napájecí napětí 690V AC/440VDC, Třída spouštění 10A, Zkratová odolnost 50kA, Rozměr 45x90x80 | 2 | ks | 0 | 0
53 | 53 | Motorový spouštěč s tepelnou a zkratovou ochranou, Rozsah nastavení 6,3…10A, Výkon motoru 4kW, Napájecí napětí 690V AC/440VDC, Třída spouštění 10A, Zkratová odolnost 50kA, Rozměr 45x90x80 | 1 | ks | 0 | 0
54 | 54 | Signální kontakt spouštěče 1NO+1NC, 690 VAC / 600VDC. | 4 | ks | 0 | 0
55 | 55 | Příslušenství motorového spouštěče, Propojovací hřebeny, 4 přístroje s 1 pomocným kontaktem, 65A, 690V. | 1 | ks | 0 | 0
56 | 56 | Příslušenství motorového spouštěče, napájecí blok hřeben do 65A. | 1 | ks | 0 | 0
57 | 57 | Stykač 3- pólový, 25A/690V AC-1; 9A, 4kW/400V AC-3, 1 pom. kontakt ZAP, cívka 24-60V50/60HZ 20-60VDC, Šroubové svorky. | 3 | ks | 0 | 0
58 | 58 | 3-pólový reverzační stykač (3 ZAP), Pomocný kontakt: 1 ZAP, 20 A (380 / 440 V) 40 °C AC-1, 8,5 A (380 / 400 V) 55 °C AC-3, 4 kW, Cívka: 24 V DC, Šroubové svorky | 1 | ks | 0 | 0
59 | 59 | 3-pólový ministykač (3 ZAP), Pomocný kontakt: 1 ZAP, 20 A (380 / 440 V) 40 °C AC-1, 8,5 A (380 / 400 V) 55 °C AC-3, 4 kW, Cívka: 24 V DC, Šroubové svorky | 2 | ks | 0 | 0
60 | 60 | 2-pólový instalační stykač Ie=20A(AC-1/AC-7a) Ie=9A(AC-3/AC-7b) 2 ZAP kontakty Šroub 230V AC/DC | 1 | ks | 0 | 0
61 | 61 | Pomocný kontakt jističe, 1xNO, 1xNC, 250VAC | 7 | ks | 0 | 0
62 | 62 | * Ovládací a signalizační prvky
63 | 63 | Hlavice otočná černá 3pozice pevné. Montážní průměr 22 mm. | 4 | ks | 0 | 0
64 | 64 | Hlavice otočná černá 2pozice pevné. Montážní průměr 22 mm. | 1 | ks | 0 | 0
65 | 65 | Jednotka spínací kontakt 1/0 jednoduchá. | 12 | ks | 0 | 0
66 | 66 | Jednotka rozpínací kontakt 1/0 jednoduchá. | 3 | ks | 0 | 0
67 | 67 | Díl spojovací těla a elektrického bloku. | 4 | ks | 0 | 0
68 | 68 | Signálka 24V AC/DC s integrovanou LED diodou, modrá. | 1 | ks | 0 | 0
69 | 69 | Signálka 24V AC/DC s integrovanou LED diodou, zelená. | 3 | ks | 0 | 0
70 | 70 | Signálka 24V AC/DC s integrovanou LED diodou, červená. | 4 | ks | 0 | 0
71 | 71 | Signálka 24V AC/DC s integrovanou LED diodou, čirá | 2 | ks | 0 | 0
72 | 72 | Držák popisného štítku. Pro ovládací prvky 22mm. | 15 | ks | 0 | 0
73 | 73 | Popisný štítek bez textu. Pro ovládací prvky 22mm. | 15 | ks | 0 | 0
74 | 74 | *Svorkovnice, malé pojistkové odpínače
75 | 75 | Lišta nulová 25 mm2, 125A, délka 1m. | 1 | ks | 0 | 0
76 | 76 | Držák pro nulovací lištu. | 2 | ks | 0 | 0
77 | 77 | Svorka šroubová 35 mm?, šířka 16mm, 2-póly, šedá | 3 | ks | 0 | 0
78 | 78 | Svorka šroubová zemnící 35 mm?, šířka 16mm, 2-póly, zelená-žlutá | 1 | ks | 0 | 0
79 | 79 | Svorkovnice pro průřezy vodičů 2,5 - 6,00 mm, malé pojistkové odpínače vč. trubičkové pojistky | 1 | kpl | 0 | 0
80 | 80 | Oddělovací signálová svorkovnice | 1 | kpl | 0 | 0
81 | 81 | Oddělovací svorkovnice pro vyp. a sign. na dveřích | 1 | kpl | 0 | 0
82 | 82 | * Napájecí zdroje
83 | 83 | Zdroj napájecí spínaný 24V 5,0A 120W | 2 | ks | 0 | 0
84 | 84 | UPS řídící jednotka 24V, 20A/10A spolu s doprovodnou bateriovým modulem a napájením tvoří kompletní DC UPS systém. Modulární konstrukce umožňuje distribuovat celkové zatížení do nebezpečných a bezpečných obvodů zatížení, takže lze často navrhnout menší UPS. | 1 | ks | 0 | 0
85 | 85 | Akumálotr 12V, 12Ah včetně držáku | 2 | ks | 0 | 0
86 | 86 | Terminálové svorky pro rozvod +24VDC / GND | 1 | sd | 0 | 0
87 | 87 | * Kabelové štítky, návlečky, vodiče
88 | 88 | Označení svorek, 1-10, 10-20 bílá | 1 | kpl | 0 | 0
89 | 89 | Propojovací vodiče do rozváděče. | 1 | kpl | 0 | 0
90 | 90 | Kabelové štítky a návlečky. | 1 | kpl | 0 | 0
91 | 91 | Sada bezpečnostních štítků na rozváděč. | 1 | kpl | 0 | 0
92 | 92 | * Ostatní
93 | 93 | Ostatní drobný materiál jinde nespecifikovaný. | 1 | kpl | 0 | 0
Rozváděč RMS2.3
No. | No. | Popis položky | Počet | MJ | Cena MJ | Celkem
1 | 1 | * Rozváděč RMS2.3
2 | 2 | Skříňový rozváděč 2000x1000x400 (VxŠxH) s mont. panelem, IP55 | 1 | ks | 0 | 0
3 | 3 | Podstavec TS šxv 1000x100mm, RAL7022 | 1 | ks | 0 | 0
4 | 4 | Bočnice podstavce pro skříně 400 (H), výška 100mm | 1 | ks | 0 | 0
5 | 5 | Bočnice pro skříňový rozváděč 2000x400mm, balení 2ks | 1 | ks | 0 | 0
6 | 6 | * Příslušenství skříní
7 | 7 | Profil k zavedení kab. š=1000mm, bal=4ks | 1 | ks | 0 | 0
8 | 8 | Díl k upevnění profilových lišt C, 6ks | 1 | ks | 0 | 0
9 | 9 | Nosné lišty C-30/15 pro TS šh=1200, 6ks | 1 | ks | 0 | 0
10 | 10 | Kab.příchytky pro lišty C, 6-14mm, 25ks. | 1 | ks | 0 | 0
11 | 11 | Kab.příchytky pro lišty C, 18-22mm, 25ks | 1 | ks | 0 | 0
12 | 12 | Kab.příchytky pro lišty C, 56-64mm, 25ks. | 1 | ks | 0 | 0
13 | 13 | Schránka na dokumentaci vel. A4, plastová. | 1 | ks | 0 | 0
14 | 14 | * Propojovací kanály a DIN lišty
15 | 15 | Lišta přístrojová DIN 35x 7,5 perforovaná, 2m. | 5 | ks | 0 | 0
16 | 16 | Žlab perforovaný 60x40 otvor 4/6mm 2m | 4 | ks | 0 | 0
17 | 17 | Žlab perforovaný 60x60 otvor 4/6mm 2m | 4 | ks | 0 | 0
18 | 18 | * Osvětlení a ventilace
19 | 19 | Dveřní spínač pro osvětlení rozváděče vč. montážního příslušenství | 1 | ks | 0 | 0
20 | 20 | Svítidlo zařívkové do rozváděče 13W | 1 | ks | 0 | 0
21 | 21 | Výfuková mřížka | 2 | ks | 0 | 0
22 | 22 | * Hlavní vypínač / přepínač sítí
23 | 23 | Sestava 3-pólový odpínač Ith=63A, 90A/AC-23/415V, montáž na DIN lištu, včetně rukojeti pro přímé ovládání | 1 | kpl | 0 | 0
24 | 24 | * Přípojnicový systém, distribuční systém
25 | 25 | Distribuční bloky In = 40A, stoupací svorky | 1 | sd | 0 | 0
26 | 26 | * Přístroje NN pro jištění obvodů, přepěťové ochrany
27 | 27 | Svodič přepětí T1+T2 280V/12,5KA | 1 | ks | 0 | 0
28 | 28 | Svodič přepětí nesmetrických linek, 24V/0,5A pro komunikační linky | 2 | ks | 0 | 0
29 | 29 | Svodič přepětí, nesymetrický signál, analog.signály, 28VDDC, 0,5A | 6 | ks | 0 | 0
30 | 30 | Jiskrově bezpečný izolátor U/I, pro přenos signálu z prostředí s nebezpečím výbuchu do prostředí bez nebezpečí výbuchu - 1 kanál. Příkon při plném zatížení: max. 1,1 W při 24 V/20 mA, Klasifikace: II 2 G /EEx ia/ IIC, II 1 G /EEx ia/ IIC, I M1 /EEx ia/ I. | 3 | ks | 0 | 0
31 | 31 | Pojistkový odpínač, In: 32A; Póly: 3; počet modulů: 3; určeno pro pojistky: 10,3x38mm; bez indikátoru přepálené pojistky. | 1 | ks | 0 | 0
32 | 32 | Pojistkový odpínač, In: 32A; Póly: 1; počet modulů: 1; určeno pro pojistky: 10,3x38mm; bez indikátoru přepálené pojistky. | 2 | ks | 0 | 0
33 | 33 | Pojistka válcová PVA 10 2 A gG. | 3 | ks | 0 | 0
34 | 34 | Pojistka válcová PVA 10 6 A gG. | 2 | ks | 0 | 0
35 | 35 | Proudový chránič; čtyřpólový; jmenovitý proud: 40 A; citlivost: 30 mA; Typ: AC – pro střídavý reziduální proud (určeno pro obecné zátěže). | 1 | ks | 0 | 0
36 | 36 | Kombinovaný jistič/chránič; dvojpólový (1P+N); jmenovitý proud: 10 A; citlivost: 30 mA; charakteristika: B; Icn: 10 kA; Typ: AC – pro střídavý reziduální proud (určeno pro obecné zátěže). | 4 | ks | 0 | 0
37 | 37 | Kombinace jistič/chránič; dvojpólový (1P+N); jmenovitý proud: 16 A; citlivost: 30 mA; charakteristika: B; Icn: 10 kA; Typ: AC – pro střídavý reziduální proud (určeno pro obecné zátěže) | 1 | ks | 0 | 0
38 | 38 | Jistič jednofázový, jmenovitý proud In: 6 A, vypínací charakteristika: B, vypínací schopnost Icn: 10 kA. | 7 | ks | 0 | 0
39 | 39 | Jistič třífázový, jmenovitý proud In: 32 A, vypínací charakteristika: B, vypínací schopnost Icn: 10 kA | 2 | ks | 0 | 0
40 | 40 | Pomocný kontakt pro jistič 1f/3f - 1xNO, 1xNC, 250V | 9 | ks | 0 | 0
41 | 41 | Propojovací lišta 3- fázová; určeno pro: 60 modulů; průřez 10mm (max.63A). | 1 | ks | 0 | 0
42 | 42 | Koncová krytka určená pro 2 a 3 fázové prop. lišty. | 2 | ks | 0 | 0
43 | 43 | * Relé, stykače a tepelné ochrany
44 | 44 | Trojfázové monitorovací relé pro monitorování fázového sledu a detekci výpadku fáze. Napájecí napětí: 3x208 - 440 V AC, časová prodleva: 500 ms pevná, výstupní kontakty: 1 přepínací, monitoruje: výpadek fáze, fázový sled, princip spínání: princip uzavřeného obvodu, monitorování třífázové sítě. | 1 | ks | 0 | 0
45 | 45 | Termistorové relé 110-130VAC/220-240VAC, 2c/o,1xsenz.vstup, auto,manual, remote reset, šroubové svorky | 4 | ks | 0 | 0
46 | 46 | Kontrolní relé vlhkosti motorů, 230VAC, 1xNO/NC | 2 | ks | 0 | 0
47 | 47 | Paticové relé 24VDC, 4xCO, LED, ruční aretace, svorky PU | 2 | ks | 0 | 0
48 | 48 | Paticové relé 24VDC, 2xCO, LED, ruční aretace, svorky PU | 69 | ks | 0 | 0
49 | 49 | Paticové relé 230VAC, 2xCO, LED, ruční aretace, svorky PU | 5 | ks | 0 | 0
50 | 50 | Motorový spouštěč -10 s tepelnou a zkratovou ochranou, Rozsah nastavení 6,3…10A, Výkon motoru 4kW, Napájecí napětí 690V AC/440VDC, Třída spouštění 10A, Zkratová odolnost 50kA, Rozměr 45x90x80 | 4 | ks | 0 | 0
51 | 51 | Motorový spouštěč -16 s tepelnou a zkratovou ochranou, Rozsah nastavení 10…16A, Výkon motoru 7,5kW, Napájecí napětí 690V AC/440VDC, Třída spouštění 10A, Zkratová odolnost 16kA, Rozměr 45x90x80 | 2 | ks | 0 | 0
52 | 52 | Signální kontakt spouštěče 1NO+1NC, 690 VAC / 600VDC. | 6 | ks | 0 | 0
53 | 53 | PS1-2-1-65, Příslušenství Propojovací hřebeny, 2 přístroje s 1 pomocným kontaktem, 65A, 690V | 1 | ks | 0 | 0
54 | 54 | Příslušenství motorového spouštěče, Propojovací hřebeny, 4 přístroje s 1 pomocným kontaktem, 65A, 690V. | 1 | ks | 0 | 0
55 | 55 | Příslušenství motorového spouštěče, napájecí blok hřeben do 65A. | 2 | ks | 0 | 0
56 | 56 | Stykač 3- pólový, 25A/690V AC-1; 9A, 4kW/400V AC-3, 1 pom. kontakt ZAP, cívka 24-60V50/60HZ 20-60VDC, Šroubové svorky. | 4 | ks | 0 | 0
57 | 57 | Stykač 3- pólový, 25A/690V AC-1; 12A, 4kW/400V AC-3, 1 pom. kontakt ZAP, cívka 24-60V50/60HZ 20-60VDC, Šroubové svorky. | 1 | ks | 0 | 0
58 | 58 | 3-pólový reverzační stykač (3 ZAP), Pomocný kontakt: 1 ZAP, 20 A (380 / 440 V) 40 °C AC-1, 8,5 A (380 / 400 V) 55 °C AC-3, 4 kW, Cívka: 24 V DC, Šroubové svorky | 7 | ks | 0 | 0
59 | 59 | Pomocný kontakt jističe, 1xNO, 1xNC, 250VAC | 12 | ks | 0 | 0
60 | 60 | * Ovládací a signalizační prvky
61 | 61 | Signálka 24V AC/DC s integrovanou LED diodou, modrá. | 1 | ks | 0 | 0
62 | 62 | Držák popisného štítku. Pro ovládací prvky 22mm. | 1 | ks | 0 | 0
63 | 63 | Popisný štítek bez textu. Pro ovládací prvky 22mm. | 1 | ks | 0 | 0
64 | 64 | *Svorkovnice, malé pojistkové odpínače
65 | 65 | Lišta nulová 25 mm2, 125A, délka 1m. | 1 | ks | 0 | 0
66 | 66 | Držák pro nulovací lištu. | 2 | ks | 0 | 0
67 | 67 | Svorka šroubová 35 mm?, šířka 16mm, 2-póly, šedá | 3 | ks | 0 | 0
68 | 68 | Svorka šroubová zemnící 35 mm?, šířka 16mm, 2-póly, zelená-žlutá | 1 | ks | 0 | 0
69 | 69 | Svorkovnice pro průřezy vodičů 2,5 - 6,00 mm, malé pojistkové odpínače vč. trubičkové pojistky | 1 | kpl | 0 | 0
70 | 70 | Oddělovací signálová svorkovnice | 1 | kpl | 0 | 0
71 | 71 | * Napájecí zdroje
72 | 72 | Zdroj napájecí spínaný 24V 5,0A 120W | 2 | ks | 0 | 0
73 | 73 | UPS řídící jednotka 24V, 20A/10A spolu s doprovodnou bateriovým modulem a napájením tvoří kompletní DC UPS systém. Modulární konstrukce umožňuje distribuovat celkové zatížení do nebezpečných a bezpečných obvodů zatížení, takže lze často navrhnout menší UPS. | 1 | ks | 0 | 0
74 | 74 | Akumálotr 12V, 12Ah včetně držáku | 2 | ks | 0 | 0
75 | 75 | Terminálové svorky pro rozvod +24VDC / GND | 1 | sd | 0 | 0
76 | 76 | * Kabelové štítky, návlečky, vodiče
77 | 77 | Označení svorek, 1-10, 10-20 bílá | 1 | kpl | 0 | 0
78 | 78 | Propojovací vodiče do rozváděče. | 1 | kpl | 0 | 0
79 | 79 | Kabelové štítky a návlečky. | 1 | kpl | 0 | 0
80 | 80 | Sada bezpečnostních štítků na rozváděč. | 1 | kpl | 0 | 0
81 | 81 | * Ostatní |  |  | 0
82 | 82 | Ostatní drobný materiál jinde nespecifikovaný. | 1 | kpl | 0 | 0
Rozváděč RMS2.4
No. | No. | Popis položky | Počet | MJ | Cena MJ | Celkem
1 | 1 | Plastová rozvodnice 1000x800x350mm , krytí IP66, s montážním panelem | 1 | ks | 0 | 0
2 | 2 | Svodič přepětí tř. I+II, I imp: 12,5 kA / Up:1,4kV, 3-pól. s výměnnými moduly, signalizační kontakt | 1 | ks | 0 | 0
3 | 3 | Odpínač 3F Ith=40A, 23A/AC-23/415V, montáž do panelu s rukojetí | 1 | ks | 0 | 0
4 | 4 | Jistič 3f, jmenovitý proud In: 32 A, vypínací charakteristika: B, vypínací schopnost Icn: 10 kA | 1 | ks | 0 | 0
5 | 5 | Jistič 1f, jmenovitý proud In: 16 A, vypínací charakteristika: B, vypínací schopnost Icn: 10 kA | 3 | ks | 0 | 0
6 | 6 | Kombinovaný jistič/chránič; dvojpólový (1P+N); jmenovitý proud: 16 A; citlivost: 30 mA; charakteristika: B; Icn: 10 kA; Typ: AC – pro střídavý reziduální proud (určeno pro obecné zátěže). | 2 | ks | 0 | 0
7 | 7 | Kombinovaný jistič/chránič; dvojpólový (1P+N); jmenovitý proud: 10 A; citlivost: 30 mA; charakteristika: B; Icn: 10 kA; Typ: AC – pro střídavý reziduální proud (určeno pro obecné zátěže). | 1 | ks | 0 | 0
8 | 8 | Pojistkový odpínač, In: 32A; Póly: 3; počet modulů: 3; určeno pro pojistky: 10,3x38mm; bez indikátoru přepálené pojistky. | 1 | ks | 0 | 0
9 | 9 | Pojistkový odpínač výklopný; In=50A; Un = 400V~ (500V~, 690V~); počet modulů: 3; počet pólů: 3; určeno pro pojistky: 14x51mm | 1 | ks | 0 | 0
10 | 10 | Pojistka válcová PVA 10 2 A gG | 3 | ks | 0 | 0
11 | 11 | Pojistka válcová PV 14 40 A gG | 3 | ks | 0 | 0
12 | 12 | Trojfázové monitorovací relé pro monitorování fázového sledu a detekci výpadku fáze. Napájecí napětí: 3x208 - 440 V AC, časová prodleva: 500 ms pevná, výstupní kontakty: 1 přepínací, monitoruje: výpadek fáze, fázový sled, princip spínání: princip uzavřeného obvodu, monitorování třífázové sítě. | 1 | ks | 0 | 0
13 | 13 | Svorka šroubová 35 mm?, šířka 16mm, 2-póly, šedá | 3 | ks | 0 | 0
14 | 14 | Svorka šroubová zemnící 35 mm?, šířka 16mm, 2-póly, zelená-žlutá | 1 | ks | 0 | 0
15 | 15 | Ostatní svorky, PE+N můstky, hřebeny, příslušenství | 1 | kpl | 0 | 0
16 | 16 | Vodiče typu CYA, popisky | 1 | kpl | 0 | 0
17 | 17 | Kabelový metrické vývodky | 1 | kpl | 0 | 0
Rozváděč RMS2.5
No. | No. | Popis položky | Počet | MJ | Cena MJ | Celkem
1 | 1 | Modulární rozvodnice 36M, montáž na hořlavý povrch, krytí IP65, bílá | 1 | ks | 0 | 0
2 | 2 | Svodič přepětí tř. I+II, I imp: 12,5 kA / Up:1,4kV, 3-pól. s výměnnými moduly, signalizační kontakt | 1 | ks | 0 | 0
3 | 3 | Jistič třífázový, jmenovitý proud In: 40 A, vypínací charakteristika: B, vypínací schopnost Icn: 10 kA | 1 | ks | 0 | 0
4 | 4 | Jistič třífázový, jmenovitý proud In: 32 A, vypínací charakteristika: B, vypínací schopnost Icn: 10 kA | 1 | ks | 0 | 0
5 | 5 | Kombinovaný jistič/chránič; dvojpólový (1P+N); jmenovitý proud: 16 A; citlivost: 30 mA; charakteristika: B; Icn: 10 kA; Typ: AC – pro střídavý reziduální proud (určeno pro obecné zátěže). | 1 | ks | 0 | 0
6 | 6 | Kombinovaný jistič/chránič; dvojpólový (1P+N); jmenovitý proud: 10 A; citlivost: 30 mA; charakteristika: B; Icn: 10 kA; Typ: AC – pro střídavý reziduální proud (určeno pro obecné zátěže). | 1 | ks | 0 | 0
7 | 7 | 2-pólový instalační stykač Ie=20A(AC-1/AC-7a) Ie=9A(AC-3/AC-7b) 2 ZAP kontakty Šroub 230V AC/DC | 1 | ks | 0 | 0
8 | 8 | Svorky, PE+N můstky, hřebeny, příslušenství | 1 | kpl | 0 | 0
9 | 9 | Vodiče typu CYA, popisky | 1 | kpl | 0 | 0
10 | 10 | Kabelový metrické vývodky | 1 | kpl | 0 | 0
Rozváděč RMS2.6
No. | No. | Popis položky | Počet | MJ | Cena MJ | Celkem
1 | 1 | * Rozváděč RMS2.6
2 | 2 | Skříňový rozváděč 2000x1200x400 (VxŠxH) s mont. panelem, IP55 | 1 | ks | 0 | 0
3 | 3 | Podstavec TS šxv 1200x100mm, RAL7022 | 1 | ks | 0 | 0
4 | 4 | Bočnice podstavce pro skříně 400 (H), výška 100mm | 1 | ks | 0 | 0
5 | 5 | Bočnice pro skříňový rozváděč 2000x400mm, balení 2ks | 1 | ks | 0 | 0
6 | 6 | * Příslušenství skříní
7 | 7 | Profil k zavedení kab. š=1200mm, bal=4ks | 1 | ks | 0 | 0
8 | 8 | Díl k upevnění profilových lišt C, 6ks | 1 | ks | 0 | 0
9 | 9 | Nosné lišty C-30/15 pro TS šh=1200, 6ks | 1 | ks | 0 | 0
10 | 10 | Kab.příchytky pro lišty C, 6-14mm, 25ks. | 1 | ks | 0 | 0
11 | 11 | Kab.příchytky pro lišty C, 18-22mm, 25ks | 1 | ks | 0 | 0
12 | 12 | Lišta 18x38, vnější rovina š/h400, 4ks. | 1 | ks | 0 | 0
13 | 13 | Schránka na dokumentaci vel. A4, plastová. | 1 | ks | 0 | 0
14 | 14 | * Propojovací kanály a DIN lišty
15 | 15 | Lišta přístrojová DIN 35x 7,5 perforovaná, 2m. | 5 | ks | 0 | 0
16 | 16 | Žlab perforovaný 60x40 otvor 4/6mm 2m | 4 | ks | 0 | 0
17 | 17 | Žlab perforovaný 60x60 otvor 4/6mm 2m | 4 | ks | 0 | 0
18 | 18 | * Osvětlení a ventilace
19 | 19 | Dveřní spínač pro osvětlení rozváděče vč. montážního příslušenství | 1 | ks | 0 | 0
20 | 20 | Svítidlo zařívkové do rozváděče 13W | 1 | ks | 0 | 0
21 | 21 | Výfuková mřížka | 2 | ks | 0 | 0
22 | 22 | * Hlavní vypínač / přepínač sítí
23 | 23 | Sestava 3-pólový odpínač Ith=40A, 90A/AC-23/415V, montáž na DIN lištu, včetně rukojeti pro přímé ovládání | 1 | kpl | 0 | 0
24 | 24 | * Přípojnicový systém, distribuční systém
25 | 25 | Distribuční bloky In = 40A, stoupací svorky | 1 | sd | 0 | 0
26 | 26 | * Přístroje NN pro jištění obvodů, přepěťové ochrany
27 | 27 | Svodič přepětí T1+T2 280V/12,5KA | 1 | ks | 0 | 0
28 | 28 | Jiskrově bezpečný izolátor U/I, pro přenos signálu z prostředí s nebezpečím výbuchu do prostředí bez nebezpečí výbuchu - 1 kanál. Příkon při plném zatížení: max. 1,1 W při 24 V/20 mA, Klasifikace: II 2 G /EEx ia/ IIC, II 1 G /EEx ia/ IIC, I M1 /EEx ia/ I. | 18 | ks | 0 | 0
29 | 29 | Pojistkový odpínač, In: 32A; Póly: 3; počet modulů: 3; určeno pro pojistky: 10,3x38mm; bez indikátoru přepálené pojistky. | 1 | ks | 0 | 0
30 | 30 | Pojistkový odpínač, In: 32A; Póly: 1; počet modulů: 1; určeno pro pojistky: 10,3x38mm; bez indikátoru přepálené pojistky. | 3 | ks | 0 | 0
31 | 31 | Pojistka válcová PVA 10 2 A gG. | 3 | ks | 0 | 0
32 | 32 | Pojistka válcová PVA 10 6 A gG. | 3 | ks | 0 | 0
33 | 33 | Proudový chránič; čtyřpólový; jmenovitý proud: 40 A; citlivost: 30 mA; Typ: AC – pro střídavý reziduální proud (určeno pro obecné zátěže). | 1 | ks | 0 | 0
34 | 34 | Kombinovaný jistič/chránič; dvojpólový (1P+N); jmenovitý proud: 10 A; citlivost: 30 mA; charakteristika: B; Icn: 10 kA; Typ: AC – pro střídavý reziduální proud (určeno pro obecné zátěže). | 3 | ks | 0 | 0
35 | 35 | Kombinace jistič/chránič; dvojpólový (1P+N); jmenovitý proud: 16 A; citlivost: 30 mA; charakteristika: B; Icn: 10 kA; Typ: AC – pro střídavý reziduální proud (určeno pro obecné zátěže) | 2 | ks | 0 | 0
36 | 36 | Jistič jednofázový, jmenovitý proud In: 6 A, vypínací charakteristika: B, vypínací schopnost Icn: 10 kA. | 11 | ks | 0 | 0
37 | 37 | Jistič třífázový, jmenovitý proud In: 10 A, vypínací charakteristika: C, vypínací schopnost Icn: 10 kA | 1 | ks | 0 | 0
38 | 38 | Jistič třífázový, jmenovitý proud In: 32 A, vypínací charakteristika: B, vypínací schopnost Icn: 10 kA | 2 | ks | 0 | 0
39 | 39 | Pomocný kontakt pro jistič 1f/3f - 1xNO, 1xNC, 250V | 19 | ks | 0 | 0
40 | 40 | Propojovací lišta 3- fázová; určeno pro: 60 modulů; průřez 10mm (max.63A). | 1 | ks | 0 | 0
41 | 41 | Koncová krytka určená pro 2 a 3 fázové prop. lišty. | 4 | ks | 0 | 0
42 | 42 | * Relé, stykače a tepelné ochrany
43 | 43 | Trojfázové monitorovací relé pro monitorování fázového sledu a detekci výpadku fáze. Napájecí napětí: 3x208 - 440 V AC, časová prodleva: 500 ms pevná, výstupní kontakty: 1 přepínací, monitoruje: výpadek fáze, fázový sled, princip spínání: princip uzavřeného obvodu, monitorování třífázové sítě. | 1 | ks | 0 | 0
44 | 44 | Termistorové relé 110-130VAC/220-240VAC, 2c/o,1xsenz.vstup, auto,manual, remote reset, šroubové svorky | 3 | ks | 0 | 0
45 | 45 | Kontrolní relé vlhkosti motorů, 230VAC, 1xNO/NC | 1 | ks | 0 | 0
46 | 46 | Paticové relé 24VDC, 4xCO, LED, ruční aretace, svorky PU | 2 | ks | 0 | 0
47 | 47 | Paticové relé 24VDC, 2xCO, LED, ruční aretace, svorky PU | 72 | ks | 0 | 0
48 | 48 | Paticové relé 230VAC, 2xCO, LED, ruční aretace, svorky PU | 10 | ks | 0 | 0
49 | 49 | Polovodičové relé 24VDC, 1P/6A, 1sp.kontakt, šířka 6,4mm, šrobové svorky. | 1 | ks | 0 | 0
50 | 50 | Motorový spouštěč s tepelnou a zkratovou ochranou, Rozsah nastavení 1,6…2,5A, Výkon motoru 1kW, Napájecí napětí 690V AC/440VDC, Třída spouštění 10A, Zkratová odolnost 50kA, Rozměr 45x90x80 | 1 | ks | 0 | 0
51 | 51 | Motorový spouštěč s tepelnou a zkratovou ochranou, Rozsah nastavení 2,5…4A, Výkon motoru 1,5kW, Napájecí napětí 690V AC/440VDC, Třída spouštění 10A, Zkratová odolnost 50kA, Rozměr 45x90x80. | 4 | ks | 0 | 0
52 | 52 | Signální kontakt spouštěče 1NO+1NC, 690 VAC / 600VDC. | 5 | ks | 0 | 0
53 | 53 | Příslušenství MS, Propojovací hřebeny, 5 přístrojů s 1 pomocným kontaktem, 65A, 690V | 1 | ks | 0 | 0
54 | 54 | Příslušenství motorového spouštěče, napájecí blok hřeben do 65A. | 1 | ks | 0 | 0
55 | 55 | Stykač 3- pólový, 25A/690V AC-1; 9A, 4kW/400V AC-3, 1 pom. kontakt ZAP, cívka 24-60V50/60HZ 20-60VDC, Šroubové svorky. | 3 | ks | 0 | 0
56 | 56 | 3-pólový reverzační stykač (3 ZAP), Pomocný kontakt: 1 ZAP, 20 A (380 / 440 V) 40 °C AC-1, 8,5 A (380 / 400 V) 55 °C AC-3, 4 kW, Cívka: 24 V DC, Šroubové svorky | 8 | ks | 0 | 0
57 | 57 | 2-pólový instalační stykač Ie=20A(AC-1/AC-7a) Ie=9A(AC-3/AC-7b) 2 ZAP kontakty Šroub 230V AC/DC | 2 | ks | 0 | 0
58 | 58 | Pomocný kontakt stykač, 1xNO, 1xNC, 250VAC | 13 | ks | 0 | 0
59 | 59 | * Ovládací a signalizační prvky
60 | 60 | Signálka 24V AC/DC s integrovanou LED diodou, modrá. | 1 | ks | 0 | 0
61 | 61 | Držák popisného štítku. Pro ovládací prvky 22mm. | 1 | ks | 0 | 0
62 | 62 | Popisný štítek bez textu. Pro ovládací prvky 22mm. | 1 | ks | 0 | 0
63 | 63 | *Svorkovnice, malé pojistkové odpínače
64 | 64 | Lišta nulová 25 mm2, 125A, délka 1m. | 1 | ks | 0 | 0
65 | 65 | Držák pro nulovací lištu. | 2 | ks | 0 | 0
66 | 66 | Svorka šroubová 16 mm2, šířka 11,9mm, 2-póly, šedá. | 3 | ks | 0 | 0
67 | 67 | Svorka šroubová zemnící 16 mm2, šířka 11,9mm, 2-póly, zelená-žlutá. | 1 | ks | 0 | 0
68 | 68 | Svorkovnice pro průřezy vodičů 2,5 - 6,00 mm, malé pojistkové odpínače vč. trubičkové pojistky | 1 | kpl | 0 | 0
69 | 69 | Oddělovací signálová svorkovnice | 1 | kpl | 0 | 0
70 | 70 | * Napájecí zdroje
71 | 71 | Napájecí zdroj 24 V / 0,4 A pro detektory úniku plynu, Vyhodnocovací elektronika pro čtyři snímače 4 - 20 mA, Tři nastavitelné výstupy indikace překročení úrovně, Tři samostatná výstupní relé, Možnost využití paměťové funkce, Samostatný výstup pro připojení sirény, Možnost připojení záložního zdroje, Nastavitelné zpoždění sepnutí relé | 1 | ks | 0 | 0
72 | 72 | Zdroj napájecí spínaný 24V 5,0A 120W | 1 | ks | 0 | 0
73 | 73 | UPS řídící jednotka 24V, 20A/10A spolu s doprovodnou bateriovým modulem a napájením tvoří kompletní DC UPS systém. Modulární konstrukce umožňuje distribuovat celkové zatížení do nebezpečných a bezpečných obvodů zatížení, takže lze často navrhnout menší UPS. | 1 | ks | 0 | 0
74 | 74 | Akumálotr 12V, 12Ah včetně držáku | 2 | ks | 0 | 0
75 | 75 | Terminálové svorky pro rozvod +24VDC / GND | 1 | sd | 0 | 0
76 | 76 | * Kabelové štítky, návlečky, vodiče
77 | 77 | Označení svorek, 1-10, 10-20 bílá | 1 | kpl | 0 | 0
78 | 78 | Propojovací vodiče do rozváděče. | 1 | kpl | 0 | 0
79 | 79 | Kabelové štítky a návlečky. | 1 | kpl | 0 | 0
80 | 80 | Sada bezpečnostních štítků na rozváděč. | 1 | kpl | 0 | 0
81 | 81 | * Ostatní
82 | 82 | Ostatní drobný materiál jinde nespecifikovaný. | 1 | kpl | 0 | 0
83 | 83 | Elektroměr 3f, na DIN, neověřený | 1 | ks | 0 | 0
Dílenské přípravy rozváděčů RMS
No. | No. | Popis položky | Počet | MJ | Cena MJ | Celkem
1 | 1 | Rozváděč RH - dílenská příprava včetně předoživení, CE + prohlášení o shodě, kusová zkouška Oceloplechová skříň volně stojící o rozměru 2100x1200x400mm | 1 | ks | 0 | 0
2 | 2 | Rozváděč RMS1 - dílenská příprava včetně předoživení, CE + prohlášení o shodě, kusová zkouška Sestava oceloplechových skříní volně stojících.. 1x pole 2100x1200x400mm + 3x pole o rozměru 2100x800x400mm | 1 | ks | 0 | 0
3 | 3 | Rozváděč RMS2 - dílenská příprava včetně předoživení, CE + prohlášení o shodě, kusová zkouška Sestava oceloplechových skříní volně stojících.. 4x pole o rozměru 2100x800x400mm | 1 | ks | 0 | 0
4 | 4 | Rozváděč RMS3 - dílenská příprava včetně předoživení, CE + prohlášení o shodě, kusová zkouška Sestava oceloplechových skříní volně stojících.. 4x pole o rozměru 2100x800x400mm | 1 | ks | 0 | 0
5 | 5 | Rozváděč RMS1.1 - dílenská příprava včetně předoživení, CE + prohlášení o shodě, kusová zkouška Oceloplechová skříň volně stojící o rozměru 2100x800x400mm | 1 | ks | 0 | 0
6 | 6 | Rozváděč RMS1.2 - dílenská příprava včetně předoživení, CE + prohlášení o shodě, kusová zkouška Oceloplechová skříň volně stojící o rozměru 2100x1200x400mm | 1 | ks | 0 | 0
7 | 7 | Rozváděč RMS1.3 - dílenská příprava včetně předoživení, CE + prohlášení o shodě, kusová zkouška Sestava oceloplechových skříní volně stojících.. 1x pole 2100x1000x400mm + 1x pole o rozměru 2100x800x400mm | 1 | ks | 0 | 0
8 | 8 | Rozváděč RMS2.1 - dílenská příprava včetně předoživení, CE + prohlášení o shodě, kusová zkouška Plastová rozvodnice 1200x1000x350mm | 1 | ks | 0 | 0
9 | 9 | Rozváděč RMS2.2 - dílenská příprava včetně předoživení, CE + prohlášení o shodě, kusová zkouška Oceloplechová skříň volně stojící o rozměru 2100x800x400mm + signánlky a přepínače na dveřích | 1 | ks | 0 | 0
10 | 10 | Rozváděč RMS2.3 - dílenská příprava včetně předoživení, CE + prohlášení o shodě, kusová zkouška Oceloplechová skříň volně stojící o rozměru 2100x1000x400mm | 1 | ks | 0 | 0
11 | 11 | Rozváděč RMS2.4 - dílenská příprava včetně předoživení, CE + prohlášení o shodě, kusová zkouška Oceloplechová rozvodnice 1000x800x350 | 1 | ks | 0 | 0
12 | 12 | Rozváděč RMS2.5 - dílenská příprava včetně předoživení, CE + prohlášení o shodě, kusová zkouška | 1 | ks | 0 | 0
13 | 13 | Rozváděč RMS2.6 - dílenská příprava včetně předoživení, CE + prohlášení o shodě, kusová zkouška Oceloplechová skříň volně stojící o rozměru 2100x1200x400mm | 1 | ks | 0 | 0
Deblokační skříně, přepojovací krabice, zásuvky
No. | No. | Popis položky | Počet | MJ | Cena MJ | Celkem
1 | 1 | Deblokační skříň MSxx pro 1x nereverzovaný pohon s ovládáním a signalizací do rozměru ŠxVxH 150x300x170mm, IP54, třípolohový přepínač R-0-A - 1ks, potenciometr - 1ks, signálka CHOD, PORUCHA - 2ks, 24V DC, řadové svorky, plastová vývodka Pg21 | 20 | ks | 0 | 0
2 | 2 | M - dílenská příprava skříňky MSxx | 20 | ks | 0 | 0
3 | 3 | M - montáž deblokační skříňky vč. zapojení | 20 | ks | 0 | 0
4 | 4 | Deblokační skříň MSxx pro 1x nereverzovaný pohon s ovládáním a signalizací do rozměru ŠxVxH 150x300x170mm, IP54, třípolohový přepínač R-0-A - 1ks, signálka CHOD, PORUCHA - 2ks, 24V DC, řadové svorky, plastová vývodka Pg21 | 47 | ks | 0 | 0
5 | 5 | M - dílenská příprava skříňky MSxx | 47 | ks | 0 | 0
6 | 6 | M - montáž deblokační skříňky vč. zapojení | 47 | ks | 0 | 0
7 | 7 | Deblokační skříň MSxx pro 1x magnetický ventil s ovládáním a signalizací do rozměru ŠxVxH 150x250x170mm, IP54, třípolohový přepínač OTEVŘÍT-0-A - 1ks, signálka OTEVŘENO, ZAVŘENO, PORUCHA - 3ks, 24V DC, řadové svorky, 1x plastová vývodka Pg21 | 3 | ks | 0 | 0
8 | 8 | M - dílenská příprava skříňky MSxx | 3 | ks | 0 | 0
9 | 9 | M - montáž deblokační skříňky vč. zapojení | 3 | ks | 0 | 0
10 | 10 | Deblokační skříň MSxx pro 1x reverzovaný pohon s ovládáním a signalizací do rozměru ŠxVxH 200x250x170mm, IP54, třípolohový přepínač R-0-A - 1ks, třípolohový přepínač ZAV-0-OTE - 1ks, signálka OTEVŘENO, ZAVŘENO, PORUCHA - 3ks, 24V DC, řadové svorky, 1x plastová vývodka Pg21 | 28 | ks | 0 | 0
11 | 11 | M - dílenská příprava skříňky MSxx | 28 | ks | 0 | 0
12 | 12 | M - montáž deblokační skříňky vč. zapojení | 28 | ks | 0 | 0
13 | 13 | Deblokační skříň MS1906 pro 8x reverzovaný pohon s ovládáním a signalizací do rozměru ŠxVxH 800x600x250mm, IP54, třípolohový přepínač R-0-A - 8ks, třípolohový přepínač ZAV-0-OTE - 8ks, signálka OTEVŘENO, ZAVŘENO, PORUCHA - 24ks, 24V DC, řadové svorky, 8x plastová vývodka Pg21 | 1 | ks | 0 | 0
14 | 14 | M - dílenská příprava skříňky MSxx | 1 | ks | 0 | 0
15 | 15 | M - montáž deblokační skříňky vč. zapojení | 1 | ks | 0 | 0
16 | 16 | Svorkovnicová skříňka z plastu š.129 x v.164 x hl.70 mm, 500V, IP66, do 12ks svorek 2,5mm2, do 5ks vývodek do PG13,5 | 5 | ks | 0 | 0
17 | 17 | M - montáž přechodová skříň XAxx vč. zapoejní | 5 | ks | 0 | 0
18 | 18 | Svorkovnicová skříňka z plastu š.129 x v.164 x hl.70 mm, 500V, IP66, do 16ks svorek 2,5mm2, do 5ks vývodek do PG13,5 (pohon do 4kW) | 37 | ks | 0 | 0
19 | 19 | M - montáž přechodová skříň XAxx vč. zapoejní | 37 | ks | 0 | 0
20 | 20 | Svorkovnicová skříňka z plastu š.300 x v.164 x hl.70 mm, 500V, IP66, do 16ks svorek 4mm2, do 5ks vývodek do PG13,5 (pohon do 11kW) | 4 | ks | 0 | 0
21 | 21 | M - montáž přechodová skříň XAxx vč. zapoejní | 4 | ks | 0 | 0
22 | 22 | Zázuvka 230VAC IP54 šedá, montáž na povrch | 4 | ks | 0 | 0
23 | 23 | M - montáž zásuvka na povrch | 4 | ks | 0 | 0
Elektroinstalační materiál - kabeláže
No. | No. | Popis položky | Počet | MJ | Cena MJ | Celkem
1 | 1 | *Kabely - dodávka
2 | 2 | AYKY-J 3x240+120 | 740 | m | 0 | 0
3 | 3 | CYKY-J 4x70 | 15 | m | 0 | 0
4 | 4 | CYKY-J 3x70+50 | 100 | m | 0 | 0
5 | 5 | CYKY-J 3x50+35 | 15 | m | 0 | 0
6 | 6 | CYKY-J 4x35 | 155 | m | 0 | 0
7 | 7 | CYKY-J 4x25 | 205 | m | 0 | 0
8 | 8 | NYCWY 3x25/25 | 210 | m | 0 | 0
9 | 9 | NYCWY 3x10/10 | 75 | m | 0 | 0
10 | 10 | CYKY-J 4x16 | 225 | m | 0 | 0
11 | 11 | CYKY-J 4x10 | 120 | m | 0 | 0
12 | 12 | CYKY-J 4x4 | 280 | m | 0 | 0
13 | 13 | CYKY-J 5x4 | 130 | m | 0 | 0
14 | 14 | CYKY-J 5x2,5 | 680 | m | 0 | 0
15 | 15 | CYKY-J 4x2,5 | 2980 | m | 0 | 0
16 | 16 | CYKY-J 3x2,5 | 205 | m | 0 | 0
17 | 17 | CYKY-J 12x1,5 | 680 | m | 0 | 0
18 | 18 | CYKY-J 5x1,5 | 1215 | m | 0 | 0
19 | 19 | CYKY-J 4x1,5 | 885 | m | 0 | 0
20 | 20 | CYKY-J 3x1,5 | 920 | m | 0 | 0
21 | 21 | JYTY-O 7x1 | 30 | m | 0 | 0
22 | 22 | JYTY-O 4x1 | 1630 | m | 0 | 0
23 | 23 | JE-Y(ST)Y 2x2x0,8 | 1090 | m | 0 | 0
24 | 24 | JE-Y(ST)Y 4x2x0,8 | 4325 | m | 0 | 0
25 | 25 | JE-Y(ST)Y 8x2x0,8 | 540 | m | 0 | 0
26 | 26 | H05VV-F 3G1 | 125 | m | 0 | 0
27 | 27 | Vodič Cu, H07V-K 6 zelenožlutý | 150 | m | 0 | 0
28 | 28 | Vodič Cu, H07V-K 16 zelenožlutý | 100 | m | 0 | 0
29 | 29 | Vodič Cu, H07V-K 25 zelenožlutý | 100 | m | 0 | 0
30 | 30 | *Kabely - dodávka
31 | 31 | M - AYKY-J 3x240+120 | 740 | m | 0 | 0
32 | 32 | M - CYKY-J 4x70 | 15 | m | 0 | 0
33 | 33 | M - CYKY-J 3x70+50 | 100 | m | 0 | 0
34 | 34 | M - CYKY-J 3x50+35 | 15 | m | 0 | 0
35 | 35 | M - CYKY-J 4x35 | 155 | m | 0 | 0
36 | 36 | M - CYKY-J 4x25 | 205 | m | 0 | 0
37 | 37 | M - NYCWY 3x25/25 | 210 | m | 0 | 0
38 | 38 | M - NYCWY 3x10/10 | 75 | m | 0 | 0
39 | 39 | M - CYKY-J 4x16 | 225 | m | 0 | 0
40 | 40 | M - CYKY-J 4x10 | 120 | m | 0 | 0
41 | 41 | M - CYKY-J 4x4 | 280 | m | 0 | 0
42 | 42 | M - CYKY-J 5x4 | 130 | m | 0 | 0
43 | 43 | M - CYKY-J 5x2,5 | 680 | m | 0 | 0
44 | 44 | M - CYKY-J 4x2,5 | 2980 | m | 0 | 0
45 | 45 | M - CYKY-J 3x2,5 | 205 | m | 0 | 0
46 | 46 | M - CYKY-J 12x1,5 | 680 | m | 0 | 0
47 | 47 | M - CYKY-J 5x1,5 | 1215 | m | 0 | 0
48 | 48 | M - CYKY-J 4x1,5 | 885 | m | 0 | 0
49 | 49 | M - CYKY-J 3x1,5 | 920 | m | 0 | 0
50 | 50 | M - JYTY-O 7x1 | 30 | m | 0 | 0
51 | 51 | M - JYTY-O 4x1 | 1630 | m | 0 | 0
52 | 52 | M - JE-Y(ST)Y 2x2x0,8 | 1090 | m | 0 | 0
53 | 53 | M - JE-Y(ST)Y 4x2x0,8 | 4325 | m | 0 | 0
54 | 54 | M - JE-Y(ST)Y 8x2x0,8 | 540 | m | 0 | 0
55 | 55 | M - H05VV-F 3G1 | 125 | m | 0 | 0
56 | 56 | M - Vodič Cu, H07V-K 6 zelenožlutý | 150 | m | 0 | 0
57 | 57 | M - Vodič Cu, H07V-K 16 zelenožlutý | 100 | m | 0 | 0
58 | 58 | M - Vodič Cu, H07V-K 25 zelenožlutý | 100 | m | 0 | 0
59 | 59 | * Ostatní
60 | 60 | D+M - Dielektrický koberec 10kV, š.1,2m | 25 | m | 0 | 0
61 | 61 | D+M ochranného pospojování v rámci celé ČOV (15x svorkovnice HOP/MET, cca 1000m vodiče typu CYA 4-6mm žl./zel., 50m nerez pásky, 100ks Bernard pásky, spojovacaí mateteriál, lisovací oka, popisky kabeláže, atd..) | 1 | kpl | 0 | 0
Elektroinstalační materiál - kabelový nosný systém
No. | No. | Popis položky | Počet | MJ | Cena MJ | Celkem
1 | 1 | *Kabelový nosný systém Hlavní kabelové trasy v jednotlivých objektech ČOV. Odbočky od hlavních tras v rámci MaR a SE jsou specifikovány v příslušných provozních souborech. Všechny nosné systémy na ČOV budou od stejného výrobce. V prostředí se zvýšeným výskytem vlhkosti, kondenzujících par, nebo v místech kde se používají chemikálie budou instalovány drátěnné nerezové žlaby, všude jinde žlaby žárově zinkované. Ve venkovním prostředí budou žlaby doplněny víky. Víka budou i na stoupačkách. | - | -
2 | 2 | Pozinkovaný drátěný kabelový žlab 50/50, včetně spojek, konzol, závěsů a spojovacího materiálu | 12 | m | 0 | 0
3 | 3 | Pozinkovaný drátěný kabelový žlab 50/50, včetně víka, spojek, konzol, závěsů a spojovacího materiálu | 8 | m | 0 | 0
4 | 4 | Pozinkovaný drátěný kabelový žlab 100/50, včetně spojek, konzol, závěsů a spojovacího materiálu | 26 | m | 0 | 0
5 | 5 | Pozinkovaný drátěný kabelový žlab 100/50, včetně víka, spojek, konzol, závěsů a spojovacího materiálu | 12 | m | 0 | 0
6 | 6 | Pozinkovaný drátěný kabelový žlab 100/100, včetně spojek, konzol, závěsů a spojovacího materiálu | 30 | m | 0 | 0
7 | 7 | Pozinkovaný drátěný kabelový žlab 250/100, včetně spojek, konzol, závěsů a spojovacího materiálu | 36 | m | 0 | 0
8 | 8 | Pozinkovaný drátěný kabelový žlab 250/100, včetně víka, spojek, konzol, závěsů a spojovacího materiálu | 10 | m | 0 | 0
9 | 9 | Pozinkovaný drátěný kabelový žlab 300/100, včetně spojek, konzol, závěsů a spojovacího materiálu | 30 | m | 0 | 0
10 | 10 | Pozinkovaný drátěný kabelový žlab 300/100, včetně víka, spojek, konzol, závěsů a spojovacího materiálu | 6 | m | 0 | 0
11 | 11 | Nerezový drátěný kabelový žlab 50/50, včetně spojek, konzol, závěsů a spojovacího materiálu | 88 | m | 0 | 0
12 | 12 | Nerezový drátěný kabelový žlab 50/50, včetně víka, spojek, konzol, závěsů a spojovacího materiálu | 96 | m | 0 | 0
13 | 13 | Nerezový drátěný kabelový žlab 100/50, včetně spojek, konzol, závěsů a spojovacího materiálu | 122 | m | 0 | 0
14 | 14 | Nerezový drátěný kabelový žlab 100/50, včetně víka, spojek, konzol, závěsů a spojovacího materiálu | 102 | m | 0 | 0
15 | 15 | Nerezový drátěný kabelový žlab 100/100, včetně spojek, konzol, závěsů a spojovacího materiálu | 18 | m | 0 | 0
16 | 16 | Nerezový drátěný kabelový žlab 100/100, včetně víka spojek, konzol, závěsů a spojovacího materiálu | 34 | m | 0 | 0
17 | 17 | Nerezový drátěný kabelový žlab 150/100, včetně spojek, konzol, závěsů a spojovacího materiálu | 120 | m | 0 | 0
18 | 18 | Nerezový drátěný kabelový žlab 150/100, včetně víka, spojek, konzol, závěsů a spojovacího materiálu | 32 | m | 0 | 0
19 | 19 | Pomocné nosné konstrukce pro kabelové trasy z pozink oceli | 1 | kpl | 0 | 0
20 | 20 | Pomocné nosné konstrukce pro kabelové trasy z nerezu | 1 | kpl | 0 | 0
21 | 21 | Trubka ohebná PVC do 32mm, 1250N vč. spojek a příchytek | 255 | m | 0 | 0
22 | 22 | Trubka tuhá PVC do 32mm, 1250N vč. spojek a příchytek | 180 | m | 0 | 0
23 | 23 | Trubka ohebná PVC do 32mm, 1250N vč. spojek a příchytek, ÚV stabilní | 220 | m | 0 | 0
24 | 24 | Trubka tuhá PVC do 32mm, 1250N vč. spojek a příchytek, ÚV stabilní | 200 | m | 0 | 0
25 | 25 | *Kabelový nosný systém - montáž
26 | 26 | Pozinkovaný drátěný kabelový žlab 50/50 | 12 | m | 0 | 0
27 | 27 | Pozinkovaný drátěný kabelový žlab 50/50, včetně víka | 8 | m | 0 | 0
28 | 28 | Pozinkovaný drátěný kabelový žlab 100/50 | 26 | m | 0 | 0
29 | 29 | Pozinkovaný drátěný kabelový žlab 100/50, včetně víka | 12 | m | 0 | 0
30 | 30 | Pozinkovaný drátěný kabelový žlab 100/100 | 30 | m | 0 | 0
31 | 31 | Pozinkovaný drátěný kabelový žlab 250/100 | 36 | m | 0 | 0
32 | 32 | Pozinkovaný drátěný kabelový žlab 250/100, včetně víka | 10 | m | 0 | 0
33 | 33 | Pozinkovaný drátěný kabelový žlab 300/100 | 30 | m | 0 | 0
34 | 34 | Pozinkovaný drátěný kabelový žlab 300/100, včetně víka | 6 | m | 0 | 0
35 | 35 | Nerezový drátěný kabelový žlab 50/50 | 88 | m | 0 | 0
36 | 36 | Nerezový drátěný kabelový žlab 50/50, včetně víka | 96 | m | 0 | 0
37 | 37 | Nerezový drátěný kabelový žlab 100/50 | 122 | m | 0 | 0
38 | 38 | Nerezový drátěný kabelový žlab 100/50, včetně víka | 102 | m | 0 | 0
39 | 39 | Nerezový drátěný kabelový žlab 100/100 | 18 | m | 0 | 0
40 | 40 | Nerezový drátěný kabelový žlab 100/100, včetně víka | 34 | m | 0 | 0
41 | 41 | Nerezový drátěný kabelový žlab 150/100 | 120 | m | 0 | 0
42 | 42 | Nerezový drátěný kabelový žlab 150/100, včetně víka | 32 | m | 0 | 0
43 | 43 | Pomocné nosné konstrukce pro kabelové trasy z pozink oceli | 1 | kpl | 0 | 0
44 | 44 | Pomocné nosné konstrukce pro kabelové trasy z nerezu | 1 | kpl | 0 | 0
45 | 45 | Trubka ohebná PVC do 32mm, 1250N vč. spojek a příchytek | 255 | m | 0 | 0
46 | 46 | Trubka tuhá PVC do 32mm, 1250N vč. spojek a příchytek | 180 | m | 0 | 0
47 | 47 | Trubka ohebná PVC do 32mm, 1250N vč. spojek a příchytek, ÚV stabilní | 220 | m | 0 | 0
48 | 48 | Trubka tuhá PVC do 32mm, 1250N vč. spojek a příchytek, ÚV stabilní | 200 | m | 0 | 0
Topné kabely s příslušenstvím
No. | No. | Popis položky | Počet | MJ | Cena MJ | Celkem
1 | 1 | D+M Sada topného kabelu (EH101) Na potrubí DN150 Sání kalu do budovy zahuštění, délka kabelu 5m včetně příslušenství, hliníková páska, přepojovací krabice, ukončení, externí termostat, kabel od rozváděče RMS typu CYKY-J 3x1,5 včetně montáže a zprovoznění | 1 | sd | 0 | 0
2 | 2 | D+M Sada topného kabelu (EH102.1, EH102.2), Na potrubí DN65 - 15m, Na potrubí DNxx - 9m, délka kabelu celkem 40m včetně příslušenství, hliníková páska, přepojovací krabice, ukončení, externí termostat, kabel od rozváděče RMS typu CYKY-J 3x1,5 včetně montáže a zprovoznění | 1 | sd | 0 | 0
3 | 3 | D+M Sada topného kabelu (EH103.1, EH103.2, EH103.3), Na potrubí DN65 - 3,5m, Užitková voda - jímka u vstupní ČS, Na potrubí DN65 - 5m, Užitková voda - písková linka, Na potrubí DN65 - 8m, Užitková voda - k separátoru písku (lapáky písku)¨délka kabelu celkem 26m včetně příslušenství, hliníková páska, přepojovací krabice, ukončení, externí termostat, kabel od rozváděče RMS typu CYKY-J 3x1,5 včetně montáže a zprovoznění | 1 | sd | 0 | 0
4 | 4 | D+M Sada topného kabelu (EH104.1, EH104.2, EH104.3), Na potrubí DN125 - 2,5m, Primární kal do zahušťovací nádrže u vstupní ČS, Na potrubí DN125 - 6m, Primární kal do zahušťovací nádrže - trasa nad terénem, Na potrubí DN125 - 2m Odtok kalové vody ze zahušťovací nádrže, délka kabelu celkem 21m včetně příslušenství, hliníková páska, přepojovací krabice, ukončení, externí termostat, kabel od rozváděče RMS typu CYKY-J 3x1,5 včetně montáže a zprovoznění | 1 | sd | 0 | 0
5 | 5 | D+M Sada topného kabelu (EH105.1+2), Na potrubí DN80 - 14m Kalová voda z odvodnění kalu do ROSEL, délka kabelu celkem 22m včetně příslušenství, hliníková páska, přepojovací krabice, ukončení, externí termostat, kabel od rozváděče RMS typu CYKY-J 3x1,5 včetně montáže a zprovoznění | 1 | sd | 0 | 0
Kabeláže pro strojní odvodnění a zahuštění kalu
No. | No. | Popis položky | Počet | MJ | Cena MJ | Celkem
1 | 1 | *Kabely - dodávka V této kapitole jsou zahrnuty veškeré kabely mezi rozváděči MT2459 strojního odvodnění kalu a MT2426 strojního zahuštění kalu, které se standardně dodávají bez této kabeláže. Ve výkazu je zahrnuto i zapojení na straně pohonu/rozváděče a ochranné pospojování. Kabelové nosné systémy jsou již zahrnuty v kapitole výše a zde jsou pouze odbočky k pohonům a čidlům. | - | -
2 | 2 | NYCWY 3x25/25 | 50 | m | 0 | 0
3 | 3 | CYKY-J 4x4 | 40 | m | 0 | 0
4 | 4 | NYCY 4x4 | 120 | m | 0 | 0
5 | 5 | NYCY 4x4 | 40 | m | 0 | 0
6 | 6 | CYKY-J 5x2,5 | 30 | m | 0 | 0
7 | 7 | CYKY-J 4x2,5 | 50 | m | 0 | 0
8 | 8 | CYKY-J 3x2,5 | 75 | m | 0 | 0
9 | 9 | CYKY-J 12x1,5 | 20 | m | 0 | 0
10 | 10 | CYKY-J 5x1,5 | 70 | m | 0 | 0
11 | 11 | CYKY-J 4x1,5 | 100 | m | 0 | 0
12 | 12 | CYKY-J 3x1,5 | 175 | m | 0 | 0
13 | 13 | JYTY-O 7x1 | 40 | m | 0 | 0
14 | 14 | JYTY-O 4x1 | 25 | m | 0 | 0
15 | 15 | JE-Y(ST)Y 2x2x0,8 | 350 | m | 0 | 0
16 | 16 | JE-Y(ST)Y 4x2x0,8 | 150 | m | 0 | 0
17 | 17 | Vodič Cu, H07V-K 6 zelenožlutý | 120 | m | 0 | 0
18 | 18 | Vodič Cu, H07V-K 25 zelenožlutý | 25 | m | 0 | 0
19 | 19 | Ostatní materiál pro pospojení, bernardky, nerez pásky, atd. | 1 | kpl | 0 | 0
20 | 20 | *Kabely - dodávka
21 | 21 | M - NYCWY 3x25/25 | 50 | m | 0 | 0
22 | 22 | M - CYKY-J 4x4 | 40 | m | 0 | 0
23 | 23 | M - NYCY 4x4 | 120 | m | 0 | 0
24 | 24 | M - NYCY 4x4 | 40 | m | 0 | 0
25 | 25 | M - CYKY-J 5x2,5 | 30 | m | 0 | 0
26 | 26 | M - CYKY-J 4x2,5 | 50 | m | 0 | 0
27 | 27 | M - CYKY-J 3x2,5 | 75 | m | 0 | 0
28 | 28 | M - CYKY-J 12x1,5 | 20 | m | 0 | 0
29 | 29 | M - CYKY-J 5x1,5 | 70 | m | 0 | 0
30 | 30 | M - CYKY-J 4x1,5 | 100 | m | 0 | 0
31 | 31 | M - CYKY-J 3x1,5 | 175 | m | 0 | 0
32 | 32 | M - JYTY-O 7x1 | 40 | m | 0 | 0
33 | 33 | M - JYTY-O 4x1 | 25 | m | 0 | 0
34 | 34 | M - JE-Y(ST)Y 2x2x0,8 | 350 | m | 0 | 0
35 | 35 | M - JE-Y(ST)Y 4x2x0,8 | 150 | m | 0 | 0
36 | 36 | M - Vodič Cu, H07V-K 6 zelenožlutý | 120 | m | 0 | 0
37 | 37 | M - Vodič Cu, H07V-K 25 zelenožlutý | 25 | m | 0 | 0
38 | 38 | M - provedení ochranné pospojování | 1 | kpl | 0 | 0
39 | 39 | *Kabelové nosné systémy
40 | 40 | D - Trubka ohebná PVC do 32mm, 1250N vč. spojek a příchytek | 80 | m | 0 | 0
41 | 41 | D - Trubka tuhá PVC do 32mm, 1250N vč. spojek a příchytek | 60 | m | 0 | 0
42 | 42 | M - Trubka ohebná PVC do 32mm, 1250N vč. spojek a příchytek | 80 | m | 0 | 0
43 | 43 | M - Trubka tuhá PVC do 32mm, 1250N vč. spojek a příchytek | 60 | m | 0 | 0
Elektromontážní práce ELEKTRO
No. | No. | Popis položky | Počet | MJ | Cena MJ | Celkem
1 | 1 | *Demontáže
2 | 2 | Demontáže rozváděčů RMS včetně odpojení kabeláže, ekologická likvidace materiálu | 1 | kpl | 0 | 0
3 | 3 | Demontáže kabelových tras a kabelů TE, ekologická likvidace | 1 | kpl | 0 | 0
4 | 4 | *Montážní práce
5 | 5 | Montáž rozváděčů RMS na pozici (20x skříňový rozváděč. 3x nástěnný rozváděč) | 1 | kpl | 0 | 0
6 | 6 | Zapojení kabeláže (ukončení) do rozváděčů RMS + popis kabeláže (20x pole, 3x rozváděč) | 1 | kpl | 0 | 0
7 | 7 | Zapojení kabeláže na straně agregátu - 3f pohon | 72 | ks | 0 | 0
8 | 8 | Zapojení kabeláže na straně agregátu - 1f pohon | 16 | ks | 0 | 0
9 | 9 | Zapojení kabeláže na straně agregátu - šoupě, pneuklapka | 40 | ks | 0 | 0
10 | 10 | Zapojení kabeláže do rozváděče zařízení (mosty, lapáky, česle, atd..) | 31 | ks | 0 | 0
11 | 11 | Popis kabeláže na straně agregátů včetně materiálu | 1 | kpl | 0 | 0
12 | 12 | *Oživení
13 | 13 | Oživení rozváděčů, provozní zkoušky (13x rozváděč) | 1 | kpl | 0 | 0
14 | 14 | Zaškolení obsluhy, včetně vytvoření návodu | 1 | kpl | 0 | 0
15 | 15 | *Prostupy svislými konstrukcemi Ostatní prostupy (stropy, základy), které budou jádrovým vrtáním jsou součástí rozpočtu stavby | - | -
16 | 16 | M - Prostupy přes zděnou stěnu do d=50 mm, do tl. 400 mm | 1 | kpl | 0 | 0
17 | 17 | M - Prostupy přes zděnou stěnu do d=100 mm, do tl. 400 mm | 1 | kpl | 0 | 0
18 | 18 | M - Zatěsnění prostupů proti vniknutí spodní vody a hlodavců | 1 | kpl | 0 | 0
Přidružené práce - ELEKTRO
No. | No. | Popis položky | Počet | MJ | Cena MJ | Celkem
1 | 1 | Provedení požadovaných měření a následné zpracování výchozí revize el. zařízení + stanovisko TIČR | 1 | kpl | 0 | 0
2 | 2 | Dílenská dokumentace | 1 | kpl | 0 | 0
3 | 3 | Dokumentace skutečného provedení stavby | 1 | kpl | 0 | 0
4 | 4 | Komplexní zkoušky po jednotlivých rozváděčích a celcích v rámci ELEKTRO | 1 | ks | 0 | 0
5 | 5 | Koordinace s ostatními profesemi | 1 | ks | 0 | 0
6 | 6 | Doprava pracovníků, přesun materiálu | 1 | ks | 0 | 0
|  |  |  | Celkem bez DPH: |  | 0

## DPS 07.2. SE a hromosvod
DPS 07.2 STAVEBNÍ ELEKTROINSTALACE A HROMOSVOD
PS 07 MOTOROVÉ ROZVODY
D.2.2.1.2.01 Jemné česle (RMS2.1)
No. | No. | Popis položky | Počet | MJ | Cena MJ | Celkem
1 | 1 | *Svítidla
2 | 2 | Led svítidlo trubicové, IP66, 4000K, 54W | 3 | ks | 0 | 0
3 | 3 | Led reflektor 20W 2200lm 4000K IP65 černé | 1 | ks | 0 | 0
4 | 4 | *Spínače a zásuvky
5 | 5 | Spínač řazení 5 IP54 šedá, montáž na povrch | 1 | ks | 0 | 0
6 | 6 | Zásuvka 230VAC IP54 šedá, montáž na povrch | 2 | ks | 0 | 0
7 | 7 | Zásuvková skříň vybavená proudovým chráničem, jmenovité napětí 400 V, jmenovitý proud 40 A, zkratová vypínací schopnost 10 kA, krytí IP44, zásuvka 230 V 3×16 A 3p, zásuvka 400V 1× 16 5p, 1×32A 5p | 1 | ks | 0 | 0
8 | 8 | Přepojovací krabice 93x93x62 šedá | 2 | ks | 0 | 0
9 | 9 | *Temperace objektu
10 | 10 | Sálavý panel 700W, hnědý, IP66, 230VAC | 2 | ks | 0 | 0
11 | 11 | Hygrostat IP65, hlídání a regulace relativní vlhkosti | 1 | ks | 0 | 0
12 | 12 | Termostat prostorový, 0-60°C, krytí IP65 | 1 | ks | 0 | 0
13 | 13 | *Kabely
14 | 14 | Kabel CYKY-J 3x1,5 | 100 | m | 0 | 0
15 | 15 | Kabel CYKY-J 3x2,5 | 50 | m | 0 | 0
16 | 16 | Kabel CYKY-J 5x6 | 20 | m | 0 | 0
17 | 17 | Vodič CYA 6 zel./žlut. | 30 | m | 0 | 0
18 | 18 | *Odbočky od hlavní kabelové trasy elektro
19 | 19 | Trubky pr. 16-25mm, husí krky, drobný elektroinstalační materiál | 1 | kpl | 0 | 0
20 | 20 | *Montáže
21 | 21 | Demontáž stávající stavební elektroinstalace | 1 | kpl | 0 | 0
22 | 22 | Montáž nové stavební elektroinstalace | 1 | kpl | 0 | 0
D.2.2.1.2.02 Provozní budova, vstupní ČS (RMS2)
No. | No. | Popis položky | Počet | MJ | Cena MJ | Celkem
1 | 1 | * Svítidla
2 | 2 | Led svítidlo trubicové, IP66, 4000K, 54W | 14 | ks | 0 | 0
3 | 3 | Led svítidlo trubicové, IP66, 4000K, 43W | 4 | ks | 0 | 0
4 | 4 | Led reflektor 20W 2200lm 4000K IP65 černé | 3 | ks | 0 | 0
5 | 5 | LED Svítidlo přisazené 230V/60W/E27, IP44 | 4 | ks | 0 | 0
6 | 6 | LED 8W-NW Svítidlo LED 8W, 4000K,IP44 | 2 | ks | 0 | 0
7 | 7 | OZN/ECL/1W/C/3/SA/X/CL (Nouzové svítidlo 1W, 3h, s piktogramy), Modus | 4 | ks | 0 | 0
8 | 8 | * Vypínače zásuvky
9 | 9 | Spínač řazení 1/0, bez.šroubové svorky, IP20, komplet, montáž pod omítku | 1 | ks | 0 | 0
10 | 10 | Vypínač řazení 1, bez.šroubové svorky, IP20, komplet, montáž pod omítku | 5 | ks | 0 | 0
11 | 11 | Vypínač řazení 6, bez.šroubové svorky, IP20, komplet, montáž pod omítku | 15 | ks | 0 | 0
12 | 12 | Spínač trojpólový páčkový zapuštěný | 1 | ks | 0 | 0
13 | 13 | Zásuvka 2P+PE, šroub. svorky, IP20, komplet, montáž pod omítku | 25 | ks | 0 | 0
14 | 14 | Zásuvka dvojnásobná 2P+PE, šroub. svorky, IP20, komplet, montáž pod omítku | 4 | ks | 0 | 0
15 | 15 | Krabice elektroinstalační 73x66mm | 22 | ks | 0 | 0
16 | 16 | Krabice elektroinstalační 73x43mm | 30 | ks | 0 | 0
17 | 17 | Příslušenství (více-násobné rámečky) | 1 | kpl | 0 | 0
18 | 18 | * Ostatní materiál, kabeláž
19 | 19 | Kabel CYKY-J 3x1,5 | 250 | m | 0 | 0
20 | 20 | Kabel CYKY-O 3x 1,5 /100m | 100 | m | 0 | 0
21 | 21 | Kabel CYKY-J 3x2,5 | 350 | m | 0 | 0
22 | 22 | Kabel CYKY-J 5x 2,5 buben | 100 | m | 0 | 0
23 | 23 | CYKY-J 5x6 | 25 | m | 0 | 0
24 | 24 | Vodič CYA 6 zel./žlut. | 50 | m | 0 | 0
25 | 25 | Drobný elektroinstalační mateirál, spojovací materiál, popisky | 1 | kpl | 0 | 0
26 | 26 | Sádra stavební | 60 | kg | 0 | 0
27 | 27 | *Odbočky od hlavní kabelové trasy elektro
28 | 28 | Trubky pr. 16-25mm, husí krky, drobný elektroinstalační materiál | 1 | kpl | 0 | 0
29 | 29 | *Montáže
30 | 30 | Demontáž stávající stavební elektroinstalace | 1 | kpl | 0 | 0
31 | 31 | Montáž nové stavební elektroinstalace - veškerá kabeláž v 1.NP bude zasekána, budou připraveny nové elektroinstalační krabice a natahány nové kabely. V 1.PP bude trasy vedeny ve žlabech v souběhu s TE a odbočky budou v PE trubkách po stěně/stropě. | 1 | kpl | 0 | 0
D.2.2.1.2.03 Zahuštění přebytečného kalu (RMS2.2)
No. | No. | Popis položky | Počet | MJ | Cena MJ | Celkem
1 | 1 | *Svítidla
2 | 2 | Led svítidlo trubicové, IP66, 4000K, 43W | 2 | ks | 0 | 0
3 | 3 | Led reflektor 20W 2200lm 4000K IP65 černé | 1 | ks | 0 | 0
4 | 4 | *Spínače a zásuvky
5 | 5 | Spínač řazení 5 IP54 šedá, montáž na povrch | 1 | ks | 0 | 0
6 | 6 | Zásuvka 230VAC IP54 šedá, montáž na povrch | 2 | ks | 0 | 0
7 | 7 | Zásuvková skříň vybavená proudovým chráničem, jmenovité napětí 400 V, jmenovitý proud 40 A, zkratová vypínací schopnost 10 kA, krytí IP44, zásuvka 230 V 3×16 A 3p, zásuvka 400V 1× 16 5p, 1×32A 5p | 1 | ks | 0 | 0
8 | 8 | Přepojovací krabice 93x93x62 šedá | 2 | ks | 0 | 0
9 | 9 | *Temperace objektu
10 | 10 | Sálavý panel 700W, hnědý, IP66, 230VAC | 2 | ks | 0 | 0
11 | 11 | Hygrostat IP65, hlídání a regulace relativní vlhkosti | 1 | ks | 0 | 0
12 | 12 | Termostat prostorový, 0-60°C, krytí IP65 | 1 | ks | 0 | 0
13 | 13 | *Kabely
14 | 14 | Kabel CYKY-J 3x1,5 | 100 | m | 0 | 0
15 | 15 | Kabel CYKY-J 3x2,5 | 50 | m | 0 | 0
16 | 16 | Kabel CYKY-J 5x6 | 20 | m | 0 | 0
17 | 17 | Vodič CYA 6 zel./žlut. | 30 | m | 0 | 0
18 | 18 | *Odbočky od hlavní kabelové trasy elektro
19 | 19 | Trubky pr. 16-25mm, husí krky, drobný elektroinstalační materiál | 1 | kpl | 0 | 0
20 | 20 | *Montáže
21 | 21 | Demontáž stávající stavební elektroinstalace | 1 | kpl | 0 | 0
22 | 22 | Montáž nové stavební elektroinstalace | 1 | kpl | 0 | 0
D.2.2.1.2.04 Strojovna (RMS2.3)
No. | No. | Popis položky | Počet | MJ | Cena MJ | Celkem
1 | 1 | *Svítidla
2 | 2 | Led svítidlo trubicové, IP66, 4000K, 54W | 9 | ks | 0 | 0
3 | 3 | Led reflektor 20W 2200lm 4000K IP65 černé | 1 | ks | 0 | 0
4 | 4 | *Spínače a zásuvky
5 | 5 | Spínač řazení 1 IP54 šedá, montáž na povrch | 2 | ks | 0 | 0
6 | 6 | Spínač řazení 6 IP54 šedá, montáž na povrch | 2 | ks | 0 | 0
7 | 7 | Zázuvka 230VAC IP54 šedá, montáž na povrch | 2 | ks | 0 | 0
8 | 8 | Zásuvková skříň vybavená proudovým chráničem, jmenovité napětí 400 V, jmenovitý proud 40 A, zkratová vypínací schopnost 10 kA, krytí IP44, zásuvka 230 V 3×16 A 3p, zásuvka 400V 1× 16 5p, 1×32A 5p | 1 | ks | 0 | 0
9 | 9 | Přepojovací krabice 93x93x62 šedá | 8 | ks | 0 | 0
10 | 10 | *Kabely
11 | 11 | Kabel CYKY-J(O) 3x1,5 | 150 | m | 0 | 0
12 | 12 | Kabel CYKY-J 5x6 | 10 | m | 0 | 0
13 | 13 | Vodič CYA 6 zel./žlut. | 25 | m | 0 | 0
14 | 14 | *Odbočky od hlavní kabelové trasy elektro
15 | 15 | Trubky pr. 16-25mm, husí krky, drobný elektroinstalační materiál | 1 | kpl | 0 | 0
16 | 16 | *Montáže
17 | 17 | Demontáž stávající stavební elektroinstalace | 1 | kpl | 0 | 0
18 | 18 | Montáž nové stavební elektroinstalace | 1 | kpl | 0 | 0
D.2.2.1.2.04 Kotelna (RMS2.4)
No. | No. | Popis položky | Počet | MJ | Cena MJ | Celkem
1 | 1 | *Svítidla
2 | 2 | Led svítidlo trubicové, IP66, 4000K, 54W | 4 | ks | 0 | 0
3 | 3 | Led reflektor 20W 2200lm 4000K IP65 černé | 1 | ks | 0 | 0
4 | 4 | *Spínače a zásuvky
5 | 5 | Spínač řazení 5 IP54 šedá, montáž na povrch | 2 | ks | 0 | 0
6 | 6 | Zásuvková skříň vybavená proudovým chráničem, jmenovité napětí 400 V, jmenovitý proud 40 A, zkratová vypínací schopnost 10 kA, krytí IP44, zásuvka 230 V 3×16 A 3p, zásuvka 400V 1× 16 5p, 1×32A 5p | 1 | ks | 0 | 0
7 | 7 | Přepojovací krabice 93x93x62 šedá | 4 | ks | 0 | 0
8 | 8 | *Kabely
9 | 9 | Kabel CYKY-J 3x1,5 | 75 | m | 0 | 0
10 | 10 | Kabel CYKY-J 5x6 | 15 | m | 0 | 0
11 | 11 | Vodič CYA 6 zel./žlut. | 25 | m | 0 | 0
12 | 12 | *Odbočky od hlavní kabelové trasy elektro
13 | 13 | Trubky pr. 16-25mm, husí krky, drobný elektroinstalační materiál | 1 | kpl | 0 | 0
14 | 14 | *Montáže
15 | 15 | Demontáž stávající stavební elektroinstalace | 1 | kpl | 0 | 0
16 | 16 | Montáž nové stavební elektroinstalace | 1 | kpl | 0 | 0
D.2.2.1.2.05 Čerpací stanice kalu (RMS1.3)
No. | No. | Popis položky | Počet | MJ | Cena MJ | Celkem
1 | 1 | *Svítidla
2 | 2 | Led svítidlo trubicové, IP66, 4000K, 43W | 6 | ks | 0 | 0
3 | 3 | Led reflektor 20W 2200lm 4000K IP65 černé | 1 | ks | 0 | 0
4 | 4 | *Spínače a zásuvky
5 | 5 | Spínač řazení 1 IP54 šedá, montáž na povrch | 1 | ks | 0 | 0
6 | 6 | Spínač řazení 5 IP54 šedá, montáž na povrch | 1 | ks | 0 | 0
7 | 7 | Spínač řazení 6 IP54 šedá, montáž na povrch | 2 | ks | 0 | 0
8 | 8 | Zásuvková skříň vybavená proudovým chráničem, jmenovité napětí 400 V, jmenovitý proud 40 A, zkratová vypínací schopnost 10 kA, krytí IP44, zásuvka 230 V 3×16 A 3p, zásuvka 400V 1× 16 5p, 1×32A 5p | 2 | ks | 0 | 0
9 | 9 | Přepojovací krabice 93x93x62 šedá | 5 | ks | 0 | 0
10 | 10 | *Temperace objektu
11 | 11 | Přímotopný konvektor 0,5kW s el. termostatem, IP24) | 1 | ks | 0 | 0
12 | 12 | *Kabely
13 | 13 | Kabel CYKY-J(O) 3x1,5 | 80 | m | 0 | 0
14 | 14 | Kabel CYKY-J 3x2,5 | 10 | m | 0 | 0
15 | 15 | Kabel CYKY-J 5x6 | 40 | m | 0 | 0
16 | 16 | Vodič CYA 6 zel./žlut. | 30 | m | 0 | 0
17 | 17 | *Odbočky od hlavní kabelové trasy elektro
18 | 18 | Trubky pr. 16-25mm, husí krky, drobný elektroinstalační materiál | 1 | kpl | 0 | 0
19 | 19 | *Montáže
20 | 20 | Demontáž stávající stavební elektroinstalace | 1 | kpl | 0 | 0
21 | 21 | Montáž nové stavební elektroinstalace | 1 | kpl | 0 | 0
D.2.2.1.2.06 Dmýchárna stávající (RMS1)
No. | No. | Popis položky | Počet | MJ | Cena MJ | Celkem
1 | 1 | *Svítidla
2 | 2 | Led svítidlo trubicové, IP66, 4000K, 54W | 6 | ks | 0 | 0
3 | 3 | Led svítidlo trubicové, IP66, 4000K, 43W | 1 | ks | 0 | 0
4 | 4 | Led reflektor 20W 2200lm 4000K IP65 černé | 2 | ks | 0 | 0
5 | 5 | *Spínače a zásuvky
6 | 6 | Spínač řazení 1 IP54 šedá, montáž na povrch | 4 | ks | 0 | 0
7 | 7 | Spínač řazení 6 IP54 šedá, montáž na povrch | 2 | ks | 0 | 0
8 | 8 | Zásuvková skříň vybavená proudovým chráničem, jmenovité napětí 400 V, jmenovitý proud 40 A, zkratová vypínací schopnost 10 kA, krytí IP44, zásuvka 230 V 3×16 A 3p, zásuvka 400V 1× 16 5p, 1×32A 5p | 2 | ks | 0 | 0
9 | 9 | Přepojovací krabice 93x93x62 šedá | 6 | ks | 0 | 0
10 | 10 | *Temperace objektu
11 | 11 | Přímotopný konvektor 0,5kW s el. termostatem, IP24) | 1 | ks | 0 | 0
12 | 12 | *Kabely
13 | 13 | Kabel CYKY-J(O) 3x1,5 | 100 | m | 0 | 0
14 | 14 | Kabel CYKY-J 3x2,5 | 15 | m | 0 | 0
15 | 15 | Kabel CYKY-J 5x6 | 40 | m | 0 | 0
16 | 16 | Vodič CYA 6 zel./žlut. | 30 | m | 0 | 0
17 | 17 | *Odbočky od hlavní kabelové trasy elektro
18 | 18 | Trubky pr. 16-25mm, husí krky, drobný elektroinstalační materiál | 1 | kpl | 0 | 0
19 | 19 | *Montáže
20 | 20 | Demontáž stávající stavební elektroinstalace | 1 | kpl | 0 | 0
21 | 21 | Montáž nové stavební elektroinstalace | 1 | kpl | 0 | 0
D.2.2.1.2.07 Dmychárna nová (RMS3)
No. | No. | Popis položky | Počet | MJ | Cena MJ | Celkem
1 | 1 | *Svítidla
2 | 2 | Led svítidlo trubicové, IP66, 4000K, 54W | 11 | ks | 0 | 0
3 | 3 | Led reflektor 20W 2200lm 4000K IP65 černé | 2 | ks | 0 | 0
4 | 4 | *Spínače a zásuvky
5 | 5 | Spínač řazení 1 IP54 šedá, montáž na povrch | 3 | ks | 0 | 0
6 | 6 | Spínač řazení 6 IP54 šedá, montáž na povrch | 4 | ks | 0 | 0
7 | 7 | Zásuvková skříň vybavená proudovým chráničem, jmenovité napětí 400 V, jmenovitý proud 40 A, zkratová vypínací schopnost 10 kA, krytí IP44, zásuvka 230 V 3×16 A 3p, zásuvka 400V 1× 16 5p, 1×32A 5p | 1 | ks | 0 | 0
8 | 8 | Přepojovací krabice 93x93x62 šedá | 10 | ks | 0 | 0
9 | 9 | *Temperace objektu
10 | 10 | Přímotopný konvektor 0,5kW s el. termostatem, IP24) | 1 | ks | 0 | 0
11 | 11 | Sálavý panel 700W, hnědý, IP66, 230VAC | 2 | ks | 0 | 0
12 | 12 | Hygrostat IP65, hlídání a regulace relativní vlhkosti | 2 | ks | 0 | 0
13 | 13 | Termostat prostorový, 0-60°C, krytí IP65 | 2 | ks | 0 | 0
14 | 14 | *Kabely
15 | 15 | Kabel CYKY-J(O) 3x1,5 | 170 | m | 0 | 0
16 | 16 | Kabel CYKY-J 3x2,5 | 50 | m | 0 | 0
17 | 17 | Kabel CYKY-J 5x6 | 20 | m | 0 | 0
18 | 18 | Vodič CYA 6 zel./žlut. | 50 | m | 0 | 0
19 | 19 | *Odbočky od hlavní kabelové trasy elektro
20 | 20 | Trubky pr. 16-25mm, husí krky, drobný elektroinstalační materiál | 1 | kpl | 0 | 0
21 | 21 | *Montáže
22 | 22 | Montáž nové stavební elektroinstalace | 1 | kpl | 0 | 0
D.2.2.1.2.08 Uskladnění kalu (RMS1.2)
No. | No. | Popis položky | Počet | MJ | Cena MJ | Celkem
1 | 1 | *Svítidla
2 | 2 | Led svítidlo trubicové, IP66, 4000K, 54W | 8 | ks | 0 | 0
3 | 3 | Led reflektor 20W 2200lm 4000K IP65 černé | 2 | ks | 0 | 0
4 | 4 | *Spínače a zásuvky
5 | 5 | Spínač řazení 5 IP54 šedá, montáž na povrch | 3 | ks | 0 | 0
6 | 6 | Zásuvková skříň vybavená proudovým chráničem, jmenovité napětí 400 V, jmenovitý proud 40 A, zkratová vypínací schopnost 10 kA, krytí IP44, zásuvka 230 V 3×16 A 3p, zásuvka 400V 1× 16 5p, 1×32A 5p | 2 | ks | 0 | 0
7 | 7 | Přepojovací krabice 93x93x62 šedá | 8 | ks | 0 | 0
8 | 8 | *Kabely
9 | 9 | Kabel CYKY-J(O) 3x1,5 | 100 | m | 0 | 0
10 | 10 | Kabel CYKY-J 5x6 | 36 | m | 0 | 0
11 | 11 | Vodič CYA 6 zel./žlut. | 25 | m | 0 | 0
12 | 12 | *Odbočky od hlavní kabelové trasy elektro
13 | 13 | Trubky pr. 16-25mm, husí krky, drobný elektroinstalační materiál | 1 | kpl | 0 | 0
14 | 14 | *Montáže
15 | 15 | Demontáž stávající stavební elektroinstalace | 1 | kpl | 0 | 0
16 | 16 | Montáž nové stavební elektroinstalace | 1 | kpl | 0 | 0
D.2.2.1.2.09 Odvodnění kalu (RMS1.1)
No. | No. | Popis položky | Počet | MJ | Cena MJ | Celkem
1 | 1 | *Svítidla
2 | 2 | Led svítidlo trubicové, IP66, 4000K, 43W | 1 | ks | 0 | 0
3 | 3 | Led svítidlo trubicové, IP66, 4000K, 54W | 7 | ks | 0 | 0
4 | 4 | Led reflektor 20W 2200lm 4000K IP65 černé | 1 | ks | 0 | 0
5 | 5 | *Spínače a zásuvky
6 | 6 | Spínač řazení 1 IP54 šedá, montáž na povrch | 1 | ks | 0 | 0
7 | 7 | Spínač řazení 5 IP54 šedá, montáž na povrch | 1 | ks | 0 | 0
8 | 8 | Zásuvková skříň vybavená proudovým chráničem, jmenovité napětí 400 V, jmenovitý proud 40 A, zkratová vypínací schopnost 10 kA, krytí IP44, zásuvka 230 V 3×16 A 3p, zásuvka 400V 1× 16 5p, 1×32A 5p | 1 | ks | 0 | 0
9 | 9 | Přepojovací krabice 93x93x62 šedá | 8 | ks | 0 | 0
10 | 10 | *Temperace objektu
11 | 11 | Přímotopný konvektor 0,5kW s el. termostatem, IP24) | 1 | ks | 0 | 0
12 | 12 | Sálavý panel 700W, hnědý, IP66, 230VAC | 4 | ks | 0 | 0
13 | 13 | Hygrostat IP65, hlídání a regulace relativní vlhkosti | 2 | ks | 0 | 0
14 | 14 | Termostat prostorový, 0-60°C, krytí IP65 | 1 | ks | 0 | 0
15 | 15 | *Kabely
16 | 16 | Kabel CYKY-J(O) 3x1,5 | 100 | m | 0 | 0
17 | 17 | Kabel CYKY-J 3x2,5 | 60 | m | 0 | 0
18 | 18 | Kabel CYKY-J 5x6 | 20 | m | 0 | 0
19 | 19 | Vodič CYA 6 zel./žlut. | 50 | m | 0 | 0
20 | 20 | *Odbočky od hlavní kabelové trasy elektro
21 | 21 | Trubky pr. 16-25mm, husí krky, drobný elektroinstalační materiál | 1 | kpl | 0 | 0
22 | 22 | *Montáže
23 | 23 | Demontáž stávající stavební elektroinstalace | 1 | kpl | 0 | 0
24 | 24 | Montáž nové stavební elektroinstalace | 1 | kpl | 0 | 0
D.2.2.1.2.10 Plynojem a armaturní komora (RMS2.6)
No. | No. | Popis položky | Počet | MJ | Cena MJ | Celkem
1 | 1 | *Siréna
2 | 2 | Průmyslová zvuková signalizace ze šedého ABS plastu s třídou krytí IP43. Siréna vydává trvalý tón o frekvenci 7000Hz a hlasitosti 96dB. Světelný zdroj je neblikající žárovka 5W pod rudým krytem. Vhodná pro nepřetržitý provoz za teploty okolí od -30°C do +50°C, napájení 24VDC. | 1 | ks | 0 | 0
3 | 3 | Tlačítko tiskací ve skříňce, zelený hmatník, IP66 - odvětrání prostoru AK plynojem | 1 | ks | 0 | 0
4 | 4 | *Svítidla
5 | 5 | Led svítidlo trubicové, IP66, 4000K, 54W | 3 | ks | 0 | 0
6 | 6 | Led reflektor 20W 2200lm 4000K IP65 černé | 2 | ks | 0 | 0
7 | 7 | *Spínače a zásuvky
8 | 8 | Spínač řazení 5 IP54 šedá, montáž na povrch | 1 | ks | 0 | 0
9 | 9 | Zásuvková skříň vybavená proudovým chráničem, jmenovité napětí 400 V, jmenovitý proud 40 A, zkratová vypínací schopnost 10 kA, krytí IP44, zásuvka 230 V 3×16 A 3p, zásuvka 400V 1× 16 5p, 1×32A 5p | 1 | ks | 0 | 0
10 | 10 | Přepojovací krabice 93x93x62 šedá | 4 | ks | 0 | 0
11 | 11 | *Temperace objektu
12 | 12 | Přímotopný konvektor 0,5kW s el. termostatem, IP24) | 1 | ks | 0 | 0
13 | 13 | Sálavý panel 700W, hnědý, IP66, 230VAC | 1 | ks | 0 | 0
14 | 14 | Hygrostat IP65, hlídání a regulace relativní vlhkosti | 1 | ks | 0 | 0
15 | 15 | Termostat prostorový, 0-60°C, krytí IP65 | 1 | ks | 0 | 0
16 | 16 | *Kabely
17 | 17 | JE-Y(ST)Y 2x2x0,8 | 25 | m | 0 | 0
18 | 18 | Kabel CYKY-J(O) 3x1,5 | 75 | m | 0 | 0
19 | 19 | Kabel CYKY-J 3x2,5 | 35 | m | 0 | 0
20 | 20 | Kabel CYKY-J 5x6 | 15 | m | 0 | 0
21 | 21 | Vodič CYA 6 zel./žlut. | 10 | m | 0 | 0
22 | 22 | *Odbočky od hlavní kabelové trasy elektro
23 | 23 | Trubky pr. 16-25mm, husí krky, drobný elektroinstalační materiál | 1 | kpl | 0 | 0
24 | 24 | *Montáže
25 | 25 | Demontáž stávající stavební elektroinstalace | 1 | kpl | 0 | 0
26 | 26 | Montáž nové stavební elektroinstalace | 1 | kpl | 0 | 0
D.2.2.1.2.11 Sklad (RMS2.5)
No. | No. | Popis položky | Počet | MJ | Cena MJ | Celkem
1 | 1 | *Svítidla
2 | 2 | Led svítidlo trubicové, IP66, 4000K, 54W | 2 | ks | 0 | 0
3 | 3 | *Spínače a zásuvky
4 | 4 | Spínač řazení 1 IP54 šedá, montáž na povrch | 1 | ks | 0 | 0
5 | 5 | Zásuvková skříň vybavená proudovým chráničem, jmenovité napětí 400 V, jmenovitý proud 40 A, zkratová vypínací schopnost 10 kA, krytí IP44, zásuvka 230 V 3×16 A 3p, zásuvka 400V 1× 16 5p, 1×32A 5p | 1 | ks | 0 | 0
6 | 6 | Přepojovací krabice 93x93x62 šedá | 2 | ks | 0 | 0
7 | 7 | *Temperace objektu
8 | 8 | Přímotopný konvektor 1,5kW s el. termostatem, IP24) | 1 | ks | 0 | 0
9 | 9 | *Kabely
10 | 10 | Kabel CYKY-J(O) 3x1,5 | 30 | m | 0 | 0
11 | 11 | Kabel CYKY-J 3x2,5 | 15 | m | 0 | 0
12 | 12 | Kabel CYKY-J 5x6 | 15 | m | 0 | 0
13 | 13 | Vodič CYA 6 zel./žlut. | 10 | m | 0 | 0
14 | 14 | *Kabelové trasy
15 | 15 | Trubky pr. 16-25mm, husí krky, drobný elektroinstalační materiál | 1 | kpl | 0 | 0
16 | 16 | *Montáže
17 | 17 | Montáž nové stavební elektroinstalace | 1 | kpl | 0 | 0
D.2.2.1.2.12 Hromosvod dmychárna nová
No. | No. | Popis položky | Počet | MJ | Cena MJ | Celkem
1 | 1 | * Hromosvod a uzemnění
2 | 2 | FeZn Zemnící páska 30x4mm (0,95kg/m) je součástí základového zemnění a je dodávkou stavby
3 | 3 | FeZn drát průměr 10mm zinkovaný (0,62kg/m). | 10 | kg | 0 | 0
4 | 4 | Drát 8 AlMgSi T/4 (0,135 kg/m). | 13 | kg | 0 | 0
5 | 5 | Podpěra vedení na stěnu, FeZn. | 8 | ks | 0 | 0
6 | 6 | Podpěra vedení na hřebenáče FeZn | 23 | ks | 0 | 0
7 | 7 | Úhelník ochranný OU 1.7m, pro ochranu svodu u země před mechanickým poškozením. | 4 | ks | 0 | 0
8 | 8 | Držák ochranného úhelníku, k upevnění ochranného úhelníku do zdiva objektu pomocí hmoždinky. Průměr vrutu: 8mm; délka 180mm. | 8 | ks | 0 | 0
9 | 9 | Svorka zkušební Sza, pro spojení nadzemní části hromosvodu s uzemněním. | 4 | ks | 0 | 0
10 | 10 | Svorka páska - drát. Pro křížová a souběžná spojení zemnící pásky a kruhového vodiče. Určena pro pásku 30 x 4mm. | 8 | ks | 0 | 0
11 | 11 | Svorka na okapové žlaby pro připojení kruhového vodiče k okapovým žlabům. | 4 | ks | 0 | 0
12 | 12 | Svorka univerzální s jednou příložkou. Pro připojování kruhového vodiče s plochým materiálem. | 20 | ks | 0 | 0
13 | 13 | Svorka páska-páska, která slouží pro křížová a souběžná spojení zemnící pásky. | 8 | ks | 0 | 0
14 | 14 | Tyč jímací AllMgSi 1m na hřebenáče | 2 | ks | 0 | 0
15 | 15 | * Ostatní
16 | 16 | Přípojnice potenciálového vyrovnání pro vnitřní prostředí (HOP/MET). | 1 | ks | 0 | 0
17 | 17 | Štítek označení svodu, číslo 1 (plast). | 1 | ks | 0 | 0
18 | 18 | Štítek označení svodu, číslo 2 (plast). | 1 | ks | 0 | 0
19 | 19 | Štítek označení svodu, číslo 3 (plast). | 1 | ks | 0 | 0
20 | 20 | Štítek označení svodu, číslo 4 (plast). | 1 | ks | 0 | 0
21 | 21 | Drobný materiál jinde nespecifikovaný. | 1 | kpl | 0 | 0
22 | 22 | * Montáže
23 | 23 | Montáž hromosvodu | 1 | ks | 0 | 0
D.2.2.1.2.13 Hromosvod odvodnění kalu
No. | No. | Popis položky | Počet | MJ | Cena MJ | Celkem
1 | 1 | * Hromosvod a uzemnění
2 | 2 | FeZn Zemnící páska 30x4mm (0,95kg/m) je součástí základového zemnění a je dodávkou stavby, nová zemnící soustava bude napojena na zemnící soustavu stávající
3 | 3 | FeZn drát průměr 10mm zinkovaný (0,62kg/m). | 10 | kg | 0 | 0
4 | 4 | Drát 8 AlMgSi T/4 (0,135 kg/m). | 12 | kg | 0 | 0
5 | 5 | Podpěra vedení na stěnu, FeZn. | 10 | ks | 0 | 0
6 | 6 | Podpěra vedení na hřebenáče FeZn | 15 | ks | 0 | 0
7 | 7 | Úhelník ochranný OU 1.7m, pro ochranu svodu u země před mechanickým poškozením. | 4 | ks | 0 | 0
8 | 8 | Držák ochranného úhelníku, k upevnění ochranného úhelníku do zdiva objektu pomocí hmoždinky. Průměr vrutu: 8mm; délka 180mm. | 8 | ks | 0 | 0
9 | 9 | Svorka zkušební Sza, pro spojení nadzemní části hromosvodu s uzemněním. | 4 | ks | 0 | 0
10 | 10 | Svorka páska - drát. Pro křížová a souběžná spojení zemnící pásky a kruhového vodiče. Určena pro pásku 30 x 4mm. | 8 | ks | 0 | 0
11 | 11 | Svorka na okapové žlaby pro připojení kruhového vodiče k okapovým žlabům. | 4 | ks | 0 | 0
12 | 12 | Svorka univerzální s jednou příložkou. Pro připojování kruhového vodiče s plochým materiálem. | 20 | ks | 0 | 0
13 | 13 | Svorka páska-páska, která slouží pro křížová a souběžná spojení zemnící pásky. | 4 | ks | 0 | 0
14 | 14 | Tyč jímací AllMgSi 1m na hřebenáče | 3 | ks | 0 | 0
15 | 15 | * Ostatní
16 | 16 | Přípojnice potenciálového vyrovnání pro vnitřní prostředí (HOP/MET). | 1 | ks | 0 | 0
17 | 17 | Štítek označení svodu, číslo 1 (plast). | 1 | ks | 0 | 0
18 | 18 | Štítek označení svodu, číslo 2 (plast). | 1 | ks | 0 | 0
19 | 19 | Štítek označení svodu, číslo 3 (plast). | 1 | ks | 0 | 0
20 | 20 | Štítek označení svodu, číslo 4 (plast). | 1 | ks | 0 | 0
21 | 21 | Drobný materiál jinde nespecifikovaný. | 1 | kpl | 0 | 0
22 | 22 | * Montáže
23 | 23 | Montáž hromosvodu | 1 | ks | 0 | 0
D.2.2.1.2.14 Hromosvod plynojem, VN a USN
No. | No. | Popis položky | Počet | MJ | Cena MJ | Celkem
1 | 1 | *Dodávka materiálu
2 | 2 | !FeZn pásek 30x4 je dodávkou stavby a bude uložen v základových pasech, na vývody budou upevněny dráty 8-10mm
3 | 3 | FeZn drát průměr 10mm zinkovaný (0,62kg/m). | 30 | kg | 0 | 0
4 | 4 | Drát 8 AlMgSi T/4 (0,135 kg/m). | 50 | kg | 0 | 0
5 | 5 | Vodič HVI-long (vodič s vysokonapěťovou izolací), pro dodržení dostatečné vzdálenosti vůči elektricky vodivým částem podle ČSN EN 62305-3, pro zabránění nebezpečným přeskokům mezi částmi vnějšího systému ochrany před bleskem a vnitřními vodivými částmi (elektrická zařízení, potrubní vedení apod.) Pro zabránění vzniku plazivého výboje je vodič HVI opatřen speciálním pláštěm, který umožňuje řídit vůči vztažnému potenciálu vysoká impulzní napětí, způsobená bleskem. Ekvivalent dostatečné vzdálenosti s =N 75 cm (pro vzduch) nebo s = 150 cm (pro pevný nevodivý materiál). | 75 | m | 0 | 0
6 | 6 | GFK izolovaná trubka trubka o délce min. 4,7m s jímací tyčí (D 10 mm, délka 1000 mm) a s uzemňovacím členem, stahovací pásky a kotevní materiál | 9 | ks | 0 | 0
7 | 7 | Držák vedení pro vodiče HVI/CUI, s příložkou se dvěma šrouby, nerezové provedení, například pro montáž na stěnu. | 50 | ks | 0 | 0
8 | 8 | Držák vedení pro vodič HVI (černý), HVI light nebo CUI, s příložkou se dvěma šrouby. Provedení z umělé hmoty, montáž na stěnu. | 20 | ks | 0 | 0
9 | 9 | Kloub pro oddálený hromosvod. Slouží k upevnění vzpěry mezi izolačními tyčemi. | 24 | ks | 0 | 0
10 | 10 | Izolační tyč. Instalace vzpěr mezi izolační tyče při instalaci oddáleného hromosvodu. Délka: 1000 mm; průměr: 16 mm | 24 | ks | 0 | 0
11 | 11 | Držák oddáleného hromosvodu rohový s kloubem, pro upevnění izolační tyče na rohu objektu s možností nastavení úhlu | 24 | ks | 0 | 0
12 | 12 | Svorka spojovací nerez, SS | 100 | ks | 0 | 0
13 | 13 | Svorka univerzální nerez, SU | 30 | KS | 0 | 0
14 | 14 | „T“ držák oddáleného hromosvodu, pro kolmé nebo souběžné upevnění izolační tyče na stěnu objektu. Délka 180 mm | 200 | ks | 0 | 0
15 | 15 | Izolační tyč pro vodiče. Upevnění vodiče při instalaci oddáleného hromosvodu. Délka: 430mm; průměr: 16 | 200 | ks | 0 | 0
16 | 16 | Úhelník ochranný OU 1.7m, pro ochranu svodu u země před mechanickým poškozením. | 4 | ks | 0 | 0
17 | 17 | Držák ochranného úhelníku, k upevnění ochranného úhelníku do zdiva objektu pomocí hmoždinky. Průměr vrutu: 8mm; délka 180mm. | 8 | ks | 0 | 0
18 | 18 | Svorka zkušební Sza, pro spojení nadzemní části hromosvodu s uzemněním. | 12 | ks | 0 | 0
19 | 19 | Svorka páska - drát. Pro křížová a souběžná spojení zemnící pásky a kruhového vodiče. Určena pro pásku 30 x 4mm. | 24 | ks | 0 | 0
20 | 20 | Štítek označení svodu, číslo 1 (plast). | 3 | ks | 0 | 0
21 | 21 | Štítek označení svodu, číslo 2 (plast). | 3 | ks | 0 | 0
22 | 22 | Štítek označení svodu, číslo 3 (plast). | 3 | ks | 0 | 0
23 | 23 | Štítek označení svodu, číslo 4 (plast). | 3 | ks | 0 | 0
24 | 24 | Drobný materiál jinde nespecifikovaný, hmoždinky, spojovací materiál, nátěry, atd. | 1 | kpl | 0 | 0
25 | 25 | *Elektromontážní práce
26 | 26 | Montážní plošina | 24 | h | 0 | 0
27 | 27 | Montáž hromosvodu, koordinace, měření impedance | 1 | ks | 0 | 0
D.2.2.1.2.15 Pospojení aktivace 3+4, DN3, 3st, ČS
No. | No. | Popis položky | Počet | MJ | Cena MJ | Celkem
1 | 1 | *Dodávka materiálu
2 | 2 | !FeZn pásek 30x4 je dodávkou stavby a bude uložen v základových pasech, na vývody budou upevněny dráty 8-10mm
3 | 3 | FeZn drát průměr 10mm zinkovaný (0,62kg/m). | 25 | kg | 0 | 0
4 | 4 | Nerez drát průměr 8mm (0,40kg/m) | 15 | kg | 0 | 0
5 | 5 | Svorka páska - drát. Pro křížová a souběžná spojení zemnící pásky a kruhového vodiče. Určena pro pásku 30 x 4mm. | 15 | ks | 0 | 0
6 | 6 | Svorka univerzální s jednou příložkou. Pro připojování kruhového vodiče s plochým materiálem, provedení NEREZ | 10 | ks | 0 | 0
7 | 7 | Bernardky pro potrubí + nerez pásky | 1 | kpl | 0 | 0
8 | 8 | Vodič CYA 6 zel./žlut. | 100 | m | 0 | 0
9 | 9 | Ochrana proti korozi, nátěr | 1 | ks | 0 | 0
10 | 10 | Drobný materiál jinde nespecifikovaný. | 1 | kpl | 0 | 0
11 | 11 | *Elektromontážní práce
12 | 12 | Připojení k základovému zemniči | 1 | ks | 0 | 0
13 | 13 | Ochranné pospojování + nátěry | 1 | ks | 0 | 0
Hromosvod strojovna a kotelna
No. | No. | Popis položky | Počet | MJ | Cena MJ | Celkem
1 | 1 | * Hromosvod a uzemnění
2 | 2 | FeZn Zemnící páska 30x4mm (0,95kg/m) - předpokládá se napojení na stávající uzemnění
3 | 3 | FeZn drát průměr 10mm zinkovaný (0,62kg/m). | 10 | kg | 0 | 0
4 | 4 | Drát 8 AlMgSi T/4 (0,135 kg/m). | 20 | kg | 0 | 0
5 | 5 | Podpěra vedení na stěnu, FeZn. | 20 | ks | 0 | 0
6 | 6 | Podpěra vedení na rovné střechy, beton kostka s plastovou podložkou | 60 | ks | 0 | 0
7 | 7 | Úhelník ochranný OU 1.7m, pro ochranu svodu u země před mechanickým poškozením. | 4 | ks | 0 | 0
8 | 8 | Držák ochranného úhelníku, k upevnění ochranného úhelníku do zdiva objektu pomocí hmoždinky. Průměr vrutu: 8mm; délka 180mm. | 8 | ks | 0 | 0
9 | 9 | Svorka zkušební Sza, pro spojení nadzemní části hromosvodu s uzemněním. | 4 | ks | 0 | 0
10 | 10 | Svorka páska - drát. Pro křížová a souběžná spojení zemnící pásky a kruhového vodiče. Určena pro pásku 30 x 4mm. | 8 | ks | 0 | 0
11 | 11 | Svorka na okapové žlaby pro připojení kruhového vodiče k okapovým žlabům. | 4 | ks | 0 | 0
12 | 12 | Svorka univerzální s jednou příložkou. Pro připojování kruhového vodiče s plochým materiálem. | 30 | ks | 0 | 0
13 | 13 | Svorka spojovací SS, pro spojování kruhových vodičů a spojení kruhového vodiče s plochým materiálem. | 26 | ks | 0 | 0
14 | 14 | Sada jímací FeZn tyče I=1000mm se svorkou a s uchycením na zeď | 1 | ks | 0 | 0
15 | 15 | * Ostatní
16 | 16 | Štítek označení svodu, číslo 1 (plast). | 1 | ks | 0 | 0
17 | 17 | Štítek označení svodu, číslo 2 (plast). | 1 | ks | 0 | 0
18 | 18 | Štítek označení svodu, číslo 3 (plast). | 1 | ks | 0 | 0
19 | 19 | Štítek označení svodu, číslo 4 (plast). | 1 | ks | 0 | 0
20 | 20 | Drobný materiál jinde nespecifikovaný. | 1 | kpl | 0 | 0
21 | 21 | * Montáže
22 | 22 | Demontáž stávajícího hromosvodu | 1 | kpl | 0 | 0
23 | 23 | Montáž hromosvodu | 1 | ks | 0 | 0
Hromosvod sklad
No. | No. | Popis položky | Počet | MJ | Cena MJ | Celkem
1 | 1 | * Hromosvod a uzemnění
2 | 2 | FeZn Zemnící páska 30x4mm (0,95kg/m) - předpokládá se napojení na stávající uzemnění
3 | 3 | FeZn drát průměr 10mm zinkovaný (0,62kg/m). | 6 | kg | 0 | 0
4 | 4 | Drát 8 AlMgSi T/4 (0,135 kg/m). | 5 | kg | 0 | 0
5 | 5 | Podpěra vedení na stěnu, FeZn. | 6 | ks | 0 | 0
6 | 6 | Podpěra vedení na rovné střechy, beton kostka s plastovou podložkou | 16 | ks | 0 | 0
7 | 7 | Úhelník ochranný OU 1.7m, pro ochranu svodu u země před mechanickým poškozením. | 2 | ks | 0 | 0
8 | 8 | Držák ochranného úhelníku, k upevnění ochranného úhelníku do zdiva objektu pomocí hmoždinky. Průměr vrutu: 8mm; délka 180mm. | 4 | ks | 0 | 0
9 | 9 | Svorka zkušební Sza, pro spojení nadzemní části hromosvodu s uzemněním. | 2 | ks | 0 | 0
10 | 10 | Svorka na okapové žlaby pro připojení kruhového vodiče k okapovým žlabům. | 4 | ks | 0 | 0
11 | 11 | Svorka univerzální s jednou příložkou. Pro připojování kruhového vodiče s plochým materiálem. | 4 | ks | 0 | 0
12 | 12 | Svorka spojovací SS, pro spojování kruhových vodičů a spojení kruhového vodiče s plochým materiálem. | 9 | ks | 0 | 0
13 | 13 | * Ostatní
14 | 14 | Štítek označení svodu, číslo 1 (plast). | 1 | ks | 0 | 0
15 | 15 | Štítek označení svodu, číslo 2 (plast). | 1 | ks | 0 | 0
16 | 16 | Drobný materiál jinde nespecifikovaný. | 1 | kpl | 0 | 0
17 | 17 | * Montáže
18 | 18 | Demontáž stávajícího hromosvodu | 1 | kpl | 0 | 0
19 | 19 | Montáž hromosvodu | 1 | ks | 0 | 0
Hromosvod plynojem
No. | No. | Popis položky | Počet | MJ | Cena MJ | Celkem
1 | 1 | * Hromosvod a uzemnění
2 | 2 | FeZn Zemnící páska 30x4mm (0,95kg/m) - předpokládá se napojení na stávající uzemnění
3 | 3 | FeZn drát průměr 10mm zinkovaný (0,62kg/m). | 6 | kg | 0 | 0
4 | 4 | Drát 8 AlMgSi T/4 (0,135 kg/m). | 4 | kg | 0 | 0
5 | 5 | Podpěra vedení na stěnu, FeZn. | 4 | ks | 0 | 0
6 | 6 | Podpěra vedení na rovné střechy, beton kostka s plastovou podložkou | 14 | ks | 0 | 0
7 | 7 | Úhelník ochranný OU 1.7m, pro ochranu svodu u země před mechanickým poškozením. | 2 | ks | 0 | 0
8 | 8 | Držák ochranného úhelníku, k upevnění ochranného úhelníku do zdiva objektu pomocí hmoždinky. Průměr vrutu: 8mm; délka 180mm. | 4 | ks | 0 | 0
9 | 9 | Svorka zkušební Sza, pro spojení nadzemní části hromosvodu s uzemněním. | 2 | ks | 0 | 0
10 | 10 | Svorka na okapové žlaby pro připojení kruhového vodiče k okapovým žlabům. | 4 | ks | 0 | 0
11 | 11 | Svorka univerzální s jednou příložkou. Pro připojování kruhového vodiče s plochým materiálem. | 4 | ks | 0 | 0
12 | 12 | Svorka spojovací SS, pro spojování kruhových vodičů a spojení kruhového vodiče s plochým materiálem. | 9 | ks | 0 | 0
13 | 13 | * Ostatní
14 | 14 | Štítek označení svodu, číslo 1 (plast). | 1 | ks | 0 | 0
15 | 15 | Štítek označení svodu, číslo 2 (plast). | 1 | ks | 0 | 0
16 | 16 | Drobný materiál jinde nespecifikovaný. | 1 | kpl | 0 | 0
17 | 17 | * Montáže
18 | 18 | Demontáž stávajícího hromosvodu | 1 | kpl | 0 | 0
19 | 19 | Montáž hromosvodu | 1 | ks | 0 | 0
Přidružené práce - stavební elektro
No. | No. | Popis položky | Počet | MJ | Cena MJ | Celkem
1 | 1 | Provedení požadovaných měření a následné zpracování výchozí revize el. zařízení + stanovisko TIČR | 1 | kpl | 0 | 0
2 | 2 | Dokumentace skutečného provedení | 1 | ks | 0 | 0
3 | 3 | Komplexní zkoušky, měření impedance | 1 | ks | 0 | 0
4 | 4 | Koordinace s ostatními profesemi | 1 | ks | 0 | 0
5 | 5 | Doprava pracovníků, přesun materiálu | 1 | ks | 0 | 0
|  |  |  | Celkem bez DPH: |  | 0

## DPS 07.4. VO
DPS 07.4 VENKOVNÍ OSVĚTLENÍ
PS 07 MOTOROVÉ ROZVODY
Dodávka materiálu
No. | No. | Popis položky | Počet | MJ | Cena MJ | Celkem
1 | 1 | LED svítidlo pro venkovní osvětlení pro montáž na stožár, 230V, min. 50W, IP66 | 7 | ks | 0 | 0
2 | 2 | Elektrovýzbroj stožáru pro 1 okruh, pro styk kabelů 2x CYKY-J 4x10mm2, včetně pojistky 1xE27/6A, IP54 | 7 | ks | 0 | 0
3 | 3 | Sadbový stožár 5800mm FeZn + výložník pro LED reflektor | 7 | ks | 0 | 0
4 | 4 | Trubka základová PE-HD sendvičové konstrukce DN250 1000mm | 7 | ks | 0 | 0
5 | 5 | Smrštitelná trubice 140/42mm s lepidlem černá | 7 | ks | 0 | 0
6 | 6 | Kabel CYKY-J 4x10 | 480 | m | 0 | 0
7 | 7 | Kabel CYKY-J 3x1,5 | 50 | m | 0 | 0
Montážní práce
No. | No. | Popis položky | Počet | MJ | Cena MJ | Celkem
1 | 1 | Demontáže stávajících lamp VO, celkem 7ks, odpojení včetně ekologické likvidace. Základové betony odstraní stavba. | 1 | kpl | 0 | 0
2 | 2 | Montáž stožáru včetně svítidla pomocí vysokozdvižné plošiny, vč. připojení kabeláže | 7 | ks | 0 | 0
3 | 3 | Připojení VO k uzemňovací soustavě | 7 | ks | 0 | 0
4 | 4 | M - Kabel CYKY-J 4x10 pevně | 480 | m | 0 | 0
5 | 5 | M - Kabel CYKY-J 3x1,5 pohyblivě | 40 | m | 0 | 0
6 | 6 | Doprava a přesuny materiálu | 1 | kpl | 0 | 0
|  |  |  | Celkem bez DPH: |  | 0

## PS 08 Systém řízení
PS 08 SYSTÉM ŘÍZENÍ
Průmyslový LTE router, FW, parametrizace sítě
No. | No. | Popis položky | Počet | MJ | Cena MJ | Celkem
1 | 1 | * LTE router bude osazen v rozváděči DT1 - Zařízení musí být kompatibilní se zařízeními provozovatele!
2 | 2 | Průmyslový LTE/ router, 2x ETH,2x slot pro SIM, 1xRS232+RS485,1xDI, 1xDO, 24VDC, montáž na DIN) | 1 | ks | 0 | 0
3 | 3 | Magnetická GSM anténa, 9 dB, konektor FME(f),kabel RG58 3,5m | 1 | ks | 0 | 0
4 | 4 | Parametrizace LTE routeru a sítě provozovatele | 1 | ks | 0 | 0
5 | 5 | Montáž do rozvaděče DT1 | 1 | ks | 0 | 0
Rozváděč DT1 - sestava + výstroj
No. | No. | Popis položky | Počet | MJ | Cena MJ | Celkem
1 | 1 | *Sestava skříně
2 | 2 | Rozváděč 800x2000x400 s MP, RAL7035, IP55 | 1 | ks | 0 | 0
3 | 3 | Rohové díly podstavece ŠxV 800x100 přední a zadní díl | 1 | ks | 0 | 0
4 | 4 | Bočnice podstavce ŠxV 400x100mm, RAL 9005 | 1 | ks | 0 | 0
5 | 5 | Profil k zavedení kabelů středový pro š.800mm, sada=2ks | 1 | ks | 0 | 0
6 | 6 | Kabelové příchytky typu Sonap | 1 | sd | 0 | 0
7 | 7 | Bočnice pro sešroubování ocelový plaech, 2000x400 RAL7035, bal=2ks | 1 | ks | 0 | 0
8 | 8 | Žlab perforovaný 60x60 otvor 4/6mm | 4 | m | 0 | 0
9 | 9 | Žlab perforovaný 40x60 otvor 4/6mm | 4 | m | 0 | 0
10 | 10 | Lišta přístrojová DIN 35x 7,5 perforovaná, 2m | 8 | m | 0 | 0
11 | 11 | *Příslušenství
12 | 12 | Nástěnný držák pro skříně | 1 | ks | 0 | 0
13 | 13 | Dveřní spínač, bez kabelu, NO+NC | 1 | ks | 0 | 0
14 | 14 | Svítidlo zařívkové do rozváděče 13W | 1 | ks | 0 | 0
15 | 15 | Schránka na doumentaci, plast, A4 | 1 | ks | 0 | 0
16 | 16 | *Jistící a vypínací prvky
17 | 17 | 1 pólový odpínač; In: 16A; pro 253V AC/60V DC; dle IEC/EN 60947-3 | 1 | ks | 0 | 0
18 | 18 | Přepěťová ochrana typ III. 230VAC/16A, Iimp = 3kA, Up <1,2kV, signalizace poruchy | 1 | ks | 0 | 0
19 | 19 | Kombinace jistič/chránič; dvojpólový (1P+N); jmenovitý proud: 16 A; citlivost: 30 mA; charakteristika: B; Typ: AC – pro střídavý reziduální proud (určeno pro obecné zátěže) | 1 | ks | 0 | 0
20 | 20 | Pojistkový odpínač In: 32A; Póly: 1; počet modulů: 1; určeno pro pojistky: 10,3x38mm; bez indikátoru přepálené pojistky | 4 | ks | 0 | 0
21 | 21 | PV10 500V 4A gG (Pojistková vložka 4A gG, PV10 10x38mm) | 3 | ks | 0 | 0
22 | 22 | PV10 500V 6A gG (Pojistková vložka 6A gG, PV10 10x38mm) | 1 | ks | 0 | 0
23 | 23 | Zásuvka soklová 20A, DIN35, IP20, oboustranné vývody | 1 | ks | 0 | 0
24 | 24 | *Napájecí zdroje
25 | 25 | Spínaný napájecí zdroj 120W (24VDC/5A) | 1 | ks | 0 | 0
26 | 26 | UPS Modul zálohovaného napájení 24VDC pro baterie 1,3 - 17Ah, Imax = 20A. Signalizace: stavu baterie a režimu provozu (porucha/ aku provoz/nabíjení) | 1 | ks | 0 | 0
27 | 27 | Bezúdržbový olověný akumulátor 12V/12Ah, faston 6,3mm | 2 | ks | 0 | 0
28 | 28 | Držák akumulátoru 12V/12Ah, montáž na stojato | 2 | ks | 0 | 0
29 | 29 | *Relé a svodiče
30 | 30 | Paticové relé 230VAC, 1xCO, LED, ruční aretace, push-in svorky | 45 | ks | 0 | 0
31 | 31 | Paticové relé 24VDCC, 1xCO, LED, ruční aretace, push-in svorky | 14 | ks | 0 | 0
32 | 32 | Svodič přepětí, nesymetrický signál, analog.signály, 28VDC / 0,5A | 4 | ks | 0 | 0
33 | 33 | *Svorkovnice
34 | 34 | Svorka pružinová zemnící 6 mm, šířka 8,1mm, 2-póly, zelená-žlutá | 1 | ks | 0 | 0
35 | 35 | Bočnice pro řadové pružinové svorky 6 mm2. 2-póly | 1 | ks | 0 | 0
36 | 36 | Svorka pružinová 2.5 mm, šířka 5,1mm, 2-póly, šedá | 125 | ks | 0 | 0
37 | 37 | Svorka pružinová 2.5 mm, šířka 5,1mm, 2-póly, modrá | 5 | ks | 0 | 0
38 | 38 | Svorka pružinová zemnící 2.5 mm, šířka 5,1mm, 2-póly, zelená-žlutá | 17 | ks | 0 | 0
39 | 39 | Bočnice pro řadové pružinové svorky 2.5 mm, 2-póly | 20 | ks | 0 | 0
40 | 40 | Svorka pružinová 2.5 mm, šířka 5,1mm, 4-póly, modrá) | 10 | ks | 0 | 0
41 | 41 | Svorka pružinová 2.5 mm, šířka 5,1mm, 4-póly, oranžová | 7 | ks | 0 | 0
42 | 42 | Bočnice pro řadové pružinové svorky 2.5 mm. 4-póly) | 4 | ks | 0 | 0
43 | 43 | Propojka pro řadové pružinové svorky 2.5 mm, 6-póly, oranžová) | 4 | ks | 0 | 0
44 | 44 | Propojka pro řadové pružinové svorky 2.5 mm, 3-póly, oranžová | 2 | ks | 0 | 0
45 | 45 | Pojistková svorkovnice 4 mm, šířka 6,1mm, černá | 22 | ks | 0 | 0
46 | 46 | Bočnice pro pojistkovou řadovou svorkovnici 4mm2, AFS 4 2C BK | 2 | ks | 0 | 0
47 | 47 | Propojka pro řadové pružinové svorky 4 mm, 50-póly, oranžová | 1 | ks | 0 | 0
48 | 48 | Můstek krytý IP20, 12pól, 16mm2,63A, modrý | 1 | ks | 0 | 0
49 | 49 | Můstek krytý IP20, 12pól, 16mm2,63A, zeleno-žlutý | 1 | ks | 0 | 0
50 | 50 | Koncová zarážka DIN35 pro řadové pružinové svorky, bezšroubová, šedá | 40 | ks | 0 | 0
51 | 51 | Označení svorek 1 - 10, 5 x 5 mm, Rozteč 5.00mm | 500 | ks | 0 | 0
52 | 52 | *Ostatní
53 | 53 | Pojistka trubičková skleněná F500mA-T4A, char. F, 5x20mm | 30 | ks | 0 | 0
54 | 54 | Propojovací vodiče do rozváděče | 1 | sada | 0 | 0
55 | 55 | Značení přístrojů a vodičů | 1 | sada | 0 | 0
56 | 56 | Ostatní drobný a spojovací materiál | 1 | sada | 0 | 0
Rozváděč DT1 - PLC automat, 10" HMI panel
No. | No. | Popis položky | Počet | MJ | Cena MJ | Celkem
1 | 1 | Zdroj 16W, napájení 24VDC, izolovaný | 1 | ks | 0 | 0
2 | 2 | Procesorová jednotka, 1xUSB, Modbus, Ethernet, max 1024 diskr. + 256 analog. I/O | 1 | ks | 0 | 0
3 | 3 | Diskrétní vstupy 32 k, 24VDC, poz.log., kon.40 pinů | 2 | ks | 0 | 0
4 | 4 | Diskrétní výstupy 32 k, 24VDC, poz.log., 0,1A, kon.40 pinů | 1 | ks | 0 | 0
5 | 5 | Modul 8xAI ±10V, 0÷5/10V,1÷5V, ±5V, 0/4÷20mA, ±20mA, 16 bitů,svorkovnice | 2 | ks | 0 | 0
6 | 6 | Kabel s konektorem 40 pinů a 2 volnými konci s 2x20 vodiči, 3m | 3 | ks | 0 | 0
7 | 7 | Svorkovnicový modul pro analogové vstupy - pružinové svorky | 2 | ks | 0 | 0
8 | 8 | Backplane 12 pozic | 1 | ks | 0 | 0
9 | 9 | Programovatelný operátorský panel 10.4" WSVGA, 64MB, 3xEthernet, napájení 24VDC | 1 | ks | 0 | 0
Rozváděč DT2 - sestava + výstroj
No. | No. | Popis položky | Počet | MJ | Cena MJ | Celkem
1 | 1 | *Sestava skříně
2 | 2 | Rozváděč 800x2000x400 s MP, RAL7035, IP55 | 1 | ks | 0 | 0
3 | 3 | Rohové díly podstavece ŠxV 800x100 přední a zadní díl | 1 | ks | 0 | 0
4 | 4 | Bočnice podstavce ŠxV 400x100mm, RAL 9005 | 1 | ks | 0 | 0
5 | 5 | Profil k zavedení kabelů středový pro š.800mm, sada=2ks | 1 | ks | 0 | 0
6 | 6 | Kabelové příchytky typu Sonap | 1 | sd | 0 | 0
7 | 7 | Bočnice pro sešroubování ocelový plaech, 2000x400 RAL7035, bal=2ks | 1 | ks | 0 | 0
8 | 8 | Žlab perforovaný 60x60 otvor 4/6mm | 4 | m | 0 | 0
9 | 9 | Žlab perforovaný 40x60 otvor 4/6mm | 4 | m | 0 | 0
10 | 10 | Lišta přístrojová DIN 35x 7,5 perforovaná, 2m | 8 | m | 0 | 0
11 | 11 | *Příslušenství
12 | 12 | Nástěnný držák pro skříně | 1 | ks | 0 | 0
13 | 13 | Dveřní spínač, bez kabelu, NO+NC | 1 | ks | 0 | 0
14 | 14 | Svítidlo zařívkové do rozváděče 13W | 1 | ks | 0 | 0
15 | 15 | Schránka na doumentaci, plast, A4 | 1 | ks | 0 | 0
16 | 16 | *Jistící a vypínací prvky
17 | 17 | 1 pólový odpínač; In: 16A; pro 253V AC/60V DC; dle IEC/EN 60947-3 | 1 | ks | 0 | 0
18 | 18 | Přepěťová ochrana typ III. 230VAC/16A, Iimp = 3kA, Up <1,2kV, signalizace poruchy | 1 | ks | 0 | 0
19 | 19 | Kombinace jistič/chránič; dvojpólový (1P+N); jmenovitý proud: 16 A; citlivost: 30 mA; charakteristika: B; Typ: AC – pro střídavý reziduální proud (určeno pro obecné zátěže) | 1 | ks | 0 | 0
20 | 20 | Pojistkový odpínač In: 32A; Póly: 1; počet modulů: 1; určeno pro pojistky: 10,3x38mm; bez indikátoru přepálené pojistky | 5 | ks | 0 | 0
21 | 21 | PV10 500V 4A gG (Pojistková vložka 4A gG, PV10 10x38mm) | 4 | ks | 0 | 0
22 | 22 | PV10 500V 6A gG (Pojistková vložka 6A gG, PV10 10x38mm) | 1 | ks | 0 | 0
23 | 23 | Zásuvka soklová 20A, DIN35, IP20, oboustranné vývody | 1 | ks | 0 | 0
24 | 24 | *Napájecí zdroje
25 | 25 | Spínaný napájecí zdroj 120W (24VDC/5A) | 1 | ks | 0 | 0
26 | 26 | UPS Modul zálohovaného napájení 24VDC pro baterie 1,3 - 17Ah, Imax = 20A. Signalizace: stavu baterie a režimu provozu (porucha/ aku provoz/nabíjení) | 1 | ks | 0 | 0
27 | 27 | Bezúdržbový olověný akumulátor 12V/12Ah, faston 6,3mm | 2 | ks | 0 | 0
28 | 28 | Držák akumulátoru 12V/12Ah, montáž na stojato | 2 | ks | 0 | 0
29 | 29 | *Relé a svodiče
30 | 30 | Paticové relé 230VAC, 1xCO, LED, ruční aretace, push-in svorky | 64 | ks | 0 | 0
31 | 31 | Paticové relé 24VDCC, 1xCO, LED, ruční aretace, push-in svorky | 20 | ks | 0 | 0
32 | 32 | Relé hladinové 220- 240VAC | 4 | ks | 0 | 0
33 | 33 | Svodič přepětí, nesymetrický signál, analog.signály, 28VDC / 0,5A | 12 | ks | 0 | 0
34 | 34 | *Svorkovnice
35 | 35 | Svorka pružinová zemnící 6 mm, šířka 8,1mm, 2-póly, zelená-žlutá | 1 | ks | 0 | 0
36 | 36 | Bočnice pro řadové pružinové svorky 6 mm2. 2-póly | 1 | ks | 0 | 0
37 | 37 | Svorka pružinová 2.5 mm, šířka 5,1mm, 2-póly, šedá | 230 | ks | 0 | 0
38 | 38 | Svorka pružinová 2.5 mm, šířka 5,1mm, 2-póly, modrá | 5 | ks | 0 | 0
39 | 39 | Svorka pružinová zemnící 2.5 mm, šířka 5,1mm, 2-póly, zelená-žlutá | 38 | ks | 0 | 0
40 | 40 | Bočnice pro řadové pružinové svorky 2.5 mm, 2-póly | 40 | ks | 0 | 0
41 | 41 | Svorka pružinová 2.5 mm, šířka 5,1mm, 4-póly, modrá) | 10 | ks | 0 | 0
42 | 42 | Svorka pružinová 2.5 mm, šířka 5,1mm, 4-póly, oranžová | 7 | ks | 0 | 0
43 | 43 | Bočnice pro řadové pružinové svorky 2.5 mm. 4-póly) | 4 | ks | 0 | 0
44 | 44 | Propojka pro řadové pružinové svorky 2.5 mm, 6-póly, oranžová) | 4 | ks | 0 | 0
45 | 45 | Propojka pro řadové pružinové svorky 2.5 mm, 3-póly, oranžová | 2 | ks | 0 | 0
46 | 46 | Pojistková svorkovnice 4 mm, šířka 6,1mm, černá | 40 | ks | 0 | 0
47 | 47 | Bočnice pro pojistkovou řadovou svorkovnici 4mm2, AFS 4 2C BK | 2 | ks | 0 | 0
48 | 48 | Propojka pro řadové pružinové svorky 4 mm, 50-póly, oranžová | 1 | ks | 0 | 0
49 | 49 | Můstek krytý IP20, 12pól, 16mm2,63A, modrý | 1 | ks | 0 | 0
50 | 50 | Můstek krytý IP20, 12pól, 16mm2,63A, zeleno-žlutý | 1 | ks | 0 | 0
51 | 51 | Koncová zarážka DIN35 pro řadové pružinové svorky, bezšroubová, šedá | 50 | ks | 0 | 0
52 | 52 | Označení svorek 1 - 10, 5 x 5 mm, Rozteč 5.00mm | 750 | ks | 0 | 0
53 | 53 | *Ostatní
54 | 54 | Pojistka trubičková skleněná F500mA-T4A, char. F, 5x20mm | 40 | ks | 0 | 0
55 | 55 | Propojovací vodiče do rozváděče | 1 | sada | 0 | 0
56 | 56 | Značení přístrojů a vodičů | 1 | sada | 0 | 0
57 | 57 | Ostatní drobný a spojovací materiál | 1 | sada | 0 | 0
Rozváděč DT2 - PLC automat, 10" HMI panel
No. | No. | Popis položky | Počet | MJ | Cena MJ | Celkem
1 | 1 | Zdroj 16W, napájení 24VDC, izolovaný | 1 | ks | 0 | 0
2 | 2 | Procesorová jednotka, 1xUSB, Modbus, Ethernet, max 1024 diskr. + 256 analog. I/O | 1 | ks | 0 | 0
3 | 3 | Diskrétní vstupy 64 k, 24VDC, poz.log., 2xkon.40 pinů | 1 | ks | 0 | 0
4 | 4 | Diskrétní vstupy 32 k, 24VDC, poz.log., kon.40 pinů | 1 | ks | 0 | 0
5 | 5 | Diskrétní výstupy 32 k, 24VDC, poz.log., 0,1A, kon.40 pinů | 1 | ks | 0 | 0
6 | 6 | Modul 8xAI ±10V, 0÷5/10V,1÷5V, ±5V, 0/4÷20mA, ±20mA, 16 bitů,svorkovnice | 2 | ks | 0 | 0
7 | 7 | Kabel s konektorem 40 pinů a 2 volnými konci s 2x20 vodiči, 3m | 4 | ks | 0 | 0
8 | 8 | Svorkovnicový modul pro analogové vstupy - pružinové svorky | 2 | ks | 0 | 0
9 | 9 | Backplane 12 pozic | 1 | ks | 0 | 0
10 | 10 | Programovatelný operátorský panel 10.4" WSVGA, 64MB, 3xEthernet, napájení 24VDC | 1 | ks | 0 | 0
Rozváděč DT3 - sestava + výstroj
No. | No. | Popis položky | Počet | MJ | Cena MJ | Celkem
1 | 1 | *Sestava skříně
2 | 2 | Rozváděč 800x2000x400 s MP, RAL7035, IP55 | 1 | ks | 0 | 0
3 | 3 | Rohové díly podstavece ŠxV 800x100 přední a zadní díl | 1 | ks | 0 | 0
4 | 4 | Bočnice podstavce ŠxV 400x100mm, RAL 9005 | 1 | ks | 0 | 0
5 | 5 | Profil k zavedení kabelů středový pro š.800mm, sada=2ks | 1 | ks | 0 | 0
6 | 6 | Kabelové příchytky typu Sonap | 1 | sd | 0 | 0
7 | 7 | Bočnice pro sešroubování ocelový plaech, 2000x400 RAL7035, bal=2ks | 1 | ks | 0 | 0
8 | 8 | Žlab perforovaný 60x60 otvor 4/6mm | 4 | m | 0 | 0
9 | 9 | Žlab perforovaný 40x60 otvor 4/6mm | 4 | m | 0 | 0
10 | 10 | Lišta přístrojová DIN 35x 7,5 perforovaná, 2m | 8 | m | 0 | 0
11 | 11 | *Příslušenství
12 | 12 | Nástěnný držák pro skříně | 1 | ks | 0 | 0
13 | 13 | Dveřní spínač, bez kabelu, NO+NC | 1 | ks | 0 | 0
14 | 14 | Svítidlo zařívkové do rozváděče 13W | 1 | ks | 0 | 0
15 | 15 | Schránka na doumentaci, plast, A4 | 1 | ks | 0 | 0
16 | 16 | *Jistící a vypínací prvky
17 | 17 | 1 pólový odpínač; In: 16A; pro 253V AC/60V DC; dle IEC/EN 60947-3 | 1 | ks | 0 | 0
18 | 18 | Přepěťová ochrana typ III. 230VAC/16A, Iimp = 3kA, Up <1,2kV, signalizace poruchy | 1 | ks | 0 | 0
19 | 19 | Kombinace jistič/chránič; dvojpólový (1P+N); jmenovitý proud: 16 A; citlivost: 30 mA; charakteristika: B; Typ: AC – pro střídavý reziduální proud (určeno pro obecné zátěže) | 1 | ks | 0 | 0
20 | 20 | Pojistkový odpínač In: 32A; Póly: 1; počet modulů: 1; určeno pro pojistky: 10,3x38mm; bez indikátoru přepálené pojistky | 4 | ks | 0 | 0
21 | 21 | PV10 500V 4A gG (Pojistková vložka 4A gG, PV10 10x38mm) | 3 | ks | 0 | 0
22 | 22 | PV10 500V 6A gG (Pojistková vložka 6A gG, PV10 10x38mm) | 1 | ks | 0 | 0
23 | 23 | Zásuvka soklová 20A, DIN35, IP20, oboustranné vývody | 1 | ks | 0 | 0
24 | 24 | *Napájecí zdroje
25 | 25 | Spínaný napájecí zdroj 120W (24VDC/5A) | 1 | ks | 0 | 0
26 | 26 | UPS Modul zálohovaného napájení 24VDC pro baterie 1,3 - 17Ah, Imax = 20A. Signalizace: stavu baterie a režimu provozu (porucha/ aku provoz/nabíjení) | 1 | ks | 0 | 0
27 | 27 | Bezúdržbový olověný akumulátor 12V/12Ah, faston 6,3mm | 2 | ks | 0 | 0
28 | 28 | Držák akumulátoru 12V/12Ah, montáž na stojato | 2 | ks | 0 | 0
29 | 29 | *Relé a svodiče
30 | 30 | Paticové relé 230VAC, 1xCO, LED, ruční aretace, push-in svorky | 64 | ks | 0 | 0
31 | 31 | Paticové relé 24VDCC, 1xCO, LED, ruční aretace, push-in svorky | 18 | ks | 0 | 0
32 | 32 | Svodič přepětí, nesymetrický signál, analog.signály, 28VDC / 0,5A | 8 | ks | 0 | 0
33 | 33 | *Svorkovnice
34 | 34 | Svorka pružinová zemnící 6 mm, šířka 8,1mm, 2-póly, zelená-žlutá | 1 | ks | 0 | 0
35 | 35 | Bočnice pro řadové pružinové svorky 6 mm2. 2-póly | 1 | ks | 0 | 0
36 | 36 | Svorka pružinová 2.5 mm, šířka 5,1mm, 2-póly, šedá | 145 | ks | 0 | 0
37 | 37 | Svorka pružinová 2.5 mm, šířka 5,1mm, 2-póly, modrá | 5 | ks | 0 | 0
38 | 38 | Svorka pružinová zemnící 2.5 mm, šířka 5,1mm, 2-póly, zelená-žlutá | 28 | ks | 0 | 0
39 | 39 | Bočnice pro řadové pružinové svorky 2.5 mm, 2-póly | 30 | ks | 0 | 0
40 | 40 | Svorka pružinová 2.5 mm, šířka 5,1mm, 4-póly, modrá) | 10 | ks | 0 | 0
41 | 41 | Svorka pružinová 2.5 mm, šířka 5,1mm, 4-póly, oranžová | 7 | ks | 0 | 0
42 | 42 | Bočnice pro řadové pružinové svorky 2.5 mm. 4-póly) | 4 | ks | 0 | 0
43 | 43 | Propojka pro řadové pružinové svorky 2.5 mm, 6-póly, oranžová) | 4 | ks | 0 | 0
44 | 44 | Propojka pro řadové pružinové svorky 2.5 mm, 3-póly, oranžová | 2 | ks | 0 | 0
45 | 45 | Pojistková svorkovnice 4 mm, šířka 6,1mm, černá | 30 | ks | 0 | 0
46 | 46 | Bočnice pro pojistkovou řadovou svorkovnici 4mm2, AFS 4 2C BK | 2 | ks | 0 | 0
47 | 47 | Propojka pro řadové pružinové svorky 4 mm, 50-póly, oranžová | 1 | ks | 0 | 0
48 | 48 | Můstek krytý IP20, 12pól, 16mm2,63A, modrý | 1 | ks | 0 | 0
49 | 49 | Můstek krytý IP20, 12pól, 16mm2,63A, zeleno-žlutý | 1 | ks | 0 | 0
50 | 50 | Koncová zarážka DIN35 pro řadové pružinové svorky, bezšroubová, šedá | 40 | ks | 0 | 0
51 | 51 | Označení svorek 1 - 10, 5 x 5 mm, Rozteč 5.00mm | 500 | ks | 0 | 0
52 | 52 | *Ostatní
53 | 53 | Pojistka trubičková skleněná F500mA-T4A, char. F, 5x20mm | 30 | ks | 0 | 0
54 | 54 | Propojovací vodiče do rozváděče | 1 | sada | 0 | 0
55 | 55 | Značení přístrojů a vodičů | 1 | sada | 0 | 0
56 | 56 | Ostatní drobný a spojovací materiál | 1 | sada | 0 | 0
Rozváděč DT3 - PLC automat, 10" HMI panel
No. | No. | Popis položky | Počet | MJ | Cena MJ | Celkem
1 | 1 | Zdroj 16W, napájení 24VDC, izolovaný | 1 | ks | 0 | 0
2 | 2 | Procesorová jednotka, 1xUSB, Modbus, Ethernet, max 1024 diskr. + 256 analog. I/O | 1 | ks | 0 | 0
3 | 3 | Diskrétní vstupy 64 k, 24VDC, poz.log., 2xkon.40 pinů | 1 | ks | 0 | 0
4 | 4 | Diskrétní vstupy 32 k, 24VDC, poz.log., kon.40 pinů | 1 | ks | 0 | 0
5 | 5 | Diskrétní výstupy 32 k, 24VDC, poz.log., 0,1A, kon.40 pinů | 1 | ks | 0 | 0
6 | 6 | Modul 8xAI ±10V, 0÷5/10V,1÷5V, ±5V, 0/4÷20mA, ±20mA, 16 bitů,svorkovnice | 2 | ks | 0 | 0
7 | 7 | Kabel s konektorem 40 pinů a 2 volnými konci s 2x20 vodiči, 3m | 4 | ks | 0 | 0
8 | 8 | Svorkovnicový modul pro analogové vstupy - pružinové svorky | 2 | ks | 0 | 0
9 | 9 | Backplane 12 pozic | 1 | ks | 0 | 0
10 | 10 | Programovatelný operátorský panel 10.4" WSVGA, 64MB, 3xEthernet, napájení 24VDC | 1 | ks | 0 | 0
Rozváděč DT4 - sestava + výstroj
No. | No. | Popis položky | Počet | MJ | Cena MJ | Celkem
1 | 1 | *Sestava skříně
2 | 2 | Rozváděč 800x2000x400 s MP, RAL7035, IP55 | 1 | ks | 0 | 0
3 | 3 | Rohové díly podstavece ŠxV 800x100 přední a zadní díl | 1 | ks | 0 | 0
4 | 4 | Bočnice podstavce ŠxV 400x100mm, RAL 9005 | 1 | ks | 0 | 0
5 | 5 | Profil k zavedení kabelů středový pro š.800mm, sada=2ks | 1 | ks | 0 | 0
6 | 6 | Kabelové příchytky typu Sonap | 1 | sd | 0 | 0
7 | 7 | Bočnice pro sešroubování ocelový plaech, 2000x400 RAL7035, bal=2ks | 1 | ks | 0 | 0
8 | 8 | Žlab perforovaný 60x60 otvor 4/6mm | 4 | m | 0 | 0
9 | 9 | Žlab perforovaný 40x60 otvor 4/6mm | 4 | m | 0 | 0
10 | 10 | Lišta přístrojová DIN 35x 7,5 perforovaná, 2m | 8 | m | 0 | 0
11 | 11 | *Příslušenství
12 | 12 | Nástěnný držák pro skříně | 1 | ks | 0 | 0
13 | 13 | Dveřní spínač, bez kabelu, NO+NC | 1 | ks | 0 | 0
14 | 14 | Svítidlo zařívkové do rozváděče 13W | 1 | ks | 0 | 0
15 | 15 | Schránka na doumentaci, plast, A4 | 1 | ks | 0 | 0
16 | 16 | *Jistící a vypínací prvky
17 | 17 | 1 pólový odpínač; In: 16A; pro 253V AC/60V DC; dle IEC/EN 60947-3 | 1 | ks | 0 | 0
18 | 18 | Přepěťová ochrana typ III. 230VAC/16A, Iimp = 3kA, Up <1,2kV, signalizace poruchy | 1 | ks | 0 | 0
19 | 19 | Kombinace jistič/chránič; dvojpólový (1P+N); jmenovitý proud: 16 A; citlivost: 30 mA; charakteristika: B; Typ: AC – pro střídavý reziduální proud (určeno pro obecné zátěže) | 1 | ks | 0 | 0
20 | 20 | Pojistkový odpínač In: 32A; Póly: 1; počet modulů: 1; určeno pro pojistky: 10,3x38mm; bez indikátoru přepálené pojistky | 1 | ks | 0 | 0
21 | 21 | PV10 500V 6A gG (Pojistková vložka 6A gG, PV10 10x38mm) | 1 | ks | 0 | 0
22 | 22 | Zásuvka soklová 20A, DIN35, IP20, oboustranné vývody | 1 | ks | 0 | 0
23 | 23 | *Napájecí zdroje
24 | 24 | Spínaný napájecí zdroj 120W (24VDC/5A) | 1 | ks | 0 | 0
25 | 25 | UPS Modul zálohovaného napájení 24VDC pro baterie 1,3 - 17Ah, Imax = 20A. Signalizace: stavu baterie a režimu provozu (porucha/ aku provoz/nabíjení) | 1 | ks | 0 | 0
26 | 26 | Bezúdržbový olověný akumulátor 12V/12Ah, faston 6,3mm | 2 | ks | 0 | 0
27 | 27 | Držák akumulátoru 12V/12Ah, montáž na stojato | 2 | ks | 0 | 0
28 | 28 | *Relé a svodiče
29 | 29 | Paticové relé 230VAC, 1xCO, LED, ruční aretace, push-in svorky | 56 | ks | 0 | 0
30 | 30 | Paticové relé 24VDCC, 1xCO, LED, ruční aretace, push-in svorky | 22 | ks | 0 | 0
31 | 31 | Svodič přepětí, nesymetrický signál, analog.signály, 28VDC / 0,5A | 1 | ks | 0 | 0
32 | 32 | *Svorkovnice
33 | 33 | Svorka pružinová zemnící 6 mm, šířka 8,1mm, 2-póly, zelená-žlutá | 1 | ks | 0 | 0
34 | 34 | Bočnice pro řadové pružinové svorky 6 mm2. 2-póly | 1 | ks | 0 | 0
35 | 35 | Svorka pružinová 2.5 mm, šířka 5,1mm, 2-póly, šedá | 160 | ks | 0 | 0
36 | 36 | Svorka pružinová 2.5 mm, šířka 5,1mm, 2-póly, modrá | 4 | ks | 0 | 0
37 | 37 | Svorka pružinová zemnící 2.5 mm, šířka 5,1mm, 2-póly, zelená-žlutá | 24 | ks | 0 | 0
38 | 38 | Bočnice pro řadové pružinové svorky 2.5 mm, 2-póly | 26 | ks | 0 | 0
39 | 39 | Svorka pružinová 2.5 mm, šířka 5,1mm, 4-póly, modrá) | 10 | ks | 0 | 0
40 | 40 | Svorka pružinová 2.5 mm, šířka 5,1mm, 4-póly, oranžová | 7 | ks | 0 | 0
41 | 41 | Bočnice pro řadové pružinové svorky 2.5 mm. 4-póly) | 4 | ks | 0 | 0
42 | 42 | Propojka pro řadové pružinové svorky 2.5 mm, 6-póly, oranžová) | 4 | ks | 0 | 0
43 | 43 | Propojka pro řadové pružinové svorky 2.5 mm, 3-póly, oranžová | 2 | ks | 0 | 0
44 | 44 | Pojistková svorkovnice 4 mm, šířka 6,1mm, černá | 26 | ks | 0 | 0
45 | 45 | Bočnice pro pojistkovou řadovou svorkovnici 4mm2, AFS 4 2C BK | 2 | ks | 0 | 0
46 | 46 | Propojka pro řadové pružinové svorky 4 mm, 50-póly, oranžová | 1 | ks | 0 | 0
47 | 47 | Můstek krytý IP20, 12pól, 16mm2,63A, modrý | 1 | ks | 0 | 0
48 | 48 | Můstek krytý IP20, 12pól, 16mm2,63A, zeleno-žlutý | 1 | ks | 0 | 0
49 | 49 | Koncová zarážka DIN35 pro řadové pružinové svorky, bezšroubová, šedá | 40 | ks | 0 | 0
50 | 50 | Označení svorek 1 - 10, 5 x 5 mm, Rozteč 5.00mm | 500 | ks | 0 | 0
51 | 51 | *Ostatní
52 | 52 | Pojistka trubičková skleněná F500mA-T4A, char. F, 5x20mm | 26 | ks | 0 | 0
53 | 53 | Propojovací vodiče do rozváděče | 1 | sada | 0 | 0
54 | 54 | Značení přístrojů a vodičů | 1 | sada | 0 | 0
55 | 55 | Ostatní drobný a spojovací materiál | 1 | sada | 0 | 0
Rozváděč DT4 - PLC automat, 10" HMI panel
No. | No. | Popis položky | Počet | MJ | Cena MJ | Celkem
1 | 1 | Zdroj 16W, napájení 24VDC, izolovaný | 1 | ks | 0 | 0
2 | 2 | Procesorová jednotka, 1xUSB, Modbus, Ethernet, max 1024 diskr. + 256 analog. I/O | 1 | ks | 0 | 0
3 | 3 | Diskrétní vstupy 64 k, 24VDC, poz.log., 2xkon.40 pinů | 1 | ks | 0 | 0
4 | 4 | Diskrétní vstupy 32 k, 24VDC, poz.log., kon.40 pinů | 1 | ks | 0 | 0
5 | 5 | Diskrétní výstupy 32 k, 24VDC, poz.log., 0,1A, kon.40 pinů | 1 | ks | 0 | 0
6 | 6 | Modul 8xAI ±10V, 0÷5/10V,1÷5V, ±5V, 0/4÷20mA, ±20mA, 16 bitů,svorkovnice | 2 | ks | 0 | 0
7 | 7 | Kabel s konektorem 40 pinů a 2 volnými konci s 2x20 vodiči, 3m | 4 | ks | 0 | 0
8 | 8 | Svorkovnicový modul pro analogové vstupy - pružinové svorky | 2 | ks | 0 | 0
9 | 9 | Backplane 12 pozic | 1 | ks | 0 | 0
10 | 10 | Programovatelný operátorský panel 10.4" WSVGA, 64MB, 3xEthernet, napájení 24VDC | 1 | ks | 0 | 0
Dílenská příprava rozvaděčů DT1-DT4
No. | No. | Popis položky | Počet | MJ | Cena MJ | Celkem
1 | 1 | Dílenská příprava DT1 + CE, ověřování při kusové zkoušce | 1 | kpl | 0 | 0
2 | 2 | Dílenská příprava DT2 + CE, ověřování při kusové zkoušce | 1 | kpl | 0 | 0
3 | 3 | Dílenská příprava DT3 + CE, ověřování při kusové zkoušce | 1 | kpl | 0 | 0
4 | 4 | Dílenská příprava DT4 + CE, ověřování při kusové zkoušce | 1 | kpl | 0 | 0
Vzdálené I/O v rozváděčích RMS
No. | No. | Popis položky | Počet | MJ | Cena MJ | Celkem
1 | 1 | *Vzdálené I/O, které jsou součástí rozváděčů RMS, komunikace prostřednictvím Modbus TCP/IP, dodávka, montáž a SW je řešen v rámci tohoto provozního souboru. V rozváděčích RMS musí výrobce ponechat dostatečný prostor pro osazení těchto distribuovaných I/O a připravit zálohované napájení 24VDC. | - | -
2 | 2 | *Rozváděč RMS1.1 | - | -
3 | 3 | Komunikační modul (základní jednotka) - Ethernet modbus TCP/IP - 10...100 Mbits, max. počet modulů 0 .. 32, nap. 24VDC | 1 | ks | 0 | 0
4 | 4 | Napájecí modul 24VDC, neadresovatelný | 1 | ks | 0 | 0
5 | 5 | 16 vstupů 24VDC, 2 dr.přip., ochra | 2 | ks | 0 | 0
6 | 6 | 16 výstupů 24VDC/0,5A, nadpr.ochra | 1 | ks | 0 | 0
7 | 7 | Zakončovací modul | 1 | ks | 0 | 0
8 | 8 | M - Instalace do rozváděče RMSxx + zapojení na připravený oddělovací interface (svorky) | 1 | kpl | 0 | 0
9 | 9 | *Rozváděč RMS1.3
10 | 10 | Komunikační modul (základní jednotka) - Ethernet modbus TCP/IP - 10...100 Mbits, max. počet modulů 0 .. 32, nap. 24VDC | 1 | ks | 0 | 0
11 | 11 | Napájecí modul 24VDC, neadresovatelný | 1 | ks | 0 | 0
12 | 12 | 16 vstupů 24VDC, 2 dr.přip., ochra | 3 | ks | 0 | 0
13 | 13 | 16 výstupů 24VDC/0,5A, nadpr.ochra | 1 | ks | 0 | 0
14 | 14 | 8 vstupů 0-20,4-20mA, 16 bit | 1 | ks | 0 | 0
15 | 15 | Zakončovací modul | 1 | ks | 0 | 0
16 | 16 | M - Instalace do rozváděče RMSxx + zapojení na připravený oddělovací interface (svorky) | 1 | kpl | 0 | 0
17 | 17 | *Rozváděč RMS2.1
18 | 18 | Komunikační modul (základní jednotka) - Ethernet modbus TCP/IP - 10...100 Mbits, max. počet modulů 0 .. 32, nap. 24VDC | 1 | ks | 0 | 0
19 | 19 | Napájecí modul 24VDC, neadresovatelný | 1 | ks | 0 | 0
20 | 20 | 16 vstupů 24VDC, 2 dr.přip., ochra | 2 | ks | 0 | 0
21 | 21 | 16 výstupů 24VDC/0,5A, nadpr.ochra | 1 | ks | 0 | 0
22 | 22 | 8 vstupů 0-20,4-20mA, 16 bit | 1 | ks | 0 | 0
23 | 23 | Zakončovací modul | 1 | ks | 0 | 0
24 | 24 | M - Instalace do rozváděče RMSxx + zapojení na připravený oddělovací interface (svorky) | 1 | kpl | 0 | 0
25 | 25 | *Rozváděč RMS2.2
26 | 26 | Komunikační modul (základní jednotka) - Ethernet modbus TCP/IP - 10...100 Mbits, max. počet modulů 0 .. 32, nap. 24VDC | 1 | ks | 0 | 0
27 | 27 | Napájecí modul 24VDC, neadresovatelný | 1 | ks | 0 | 0
28 | 28 | 16 vstupů 24VDC, 2 dr.přip., ochra | 3 | ks | 0 | 0
29 | 29 | 16 výstupů 24VDC/0,5A, nadpr.ochra | 1 | ks | 0 | 0
30 | 30 | 8 vstupů 0-20,4-20mA, 16 bit | 1 | ks | 0 | 0
31 | 31 | Zakončovací modul | 1 | ks | 0 | 0
32 | 32 | M - Instalace do rozváděče RMSxx + zapojení na připravený oddělovací interface (svorky) | 1 | kpl | 0 | 0
33 | 33 | *Rozváděč RMS2.3
34 | 34 | Komunikační modul (základní jednotka) - Ethernet modbus TCP/IP - 10...100 Mbits, max. počet modulů 0 .. 32, nap. 24VDC | 1 | ks | 0 | 0
35 | 35 | Napájecí modul 24VDC, neadresovatelný | 1 | ks | 0 | 0
36 | 36 | 16 vstupů 24VDC, 2 dr.přip., ochra | 4 | ks | 0 | 0
37 | 37 | 16 výstupů 24VDC/0,5A, nadpr.ochra | 2 | ks | 0 | 0
38 | 38 | 8 vstupů 0-20,4-20mA, 16 bit | 2 | ks | 0 | 0
39 | 39 | Zakončovací modul | 1 | ks | 0 | 0
40 | 40 | M - Instalace do rozváděče RMSxx + zapojení na připravený oddělovací interface (svorky) | 1 | kpl | 0 | 0
41 | 41 | *Rozváděč RMS2.1
42 | 42 | Komunikační modul (základní jednotka) - Ethernet modbus TCP/IP - 10...100 Mbits, max. počet modulů 0 .. 32, nap. 24VDC | 1 | ks | 0 | 0
43 | 43 | Napájecí modul 24VDC, neadresovatelný | 1 | ks | 0 | 0
44 | 44 | 16 vstupů 24VDC, 2 dr.přip., ochra | 4 | ks | 0 | 0
45 | 45 | 16 výstupů 24VDC/0,5A, nadpr.ochra | 2 | ks | 0 | 0
46 | 46 | 8 vstupů 0-20,4-20mA, 16 bit | 3 | ks | 0 | 0
47 | 47 | Zakončovací modul | 1 | ks | 0 | 0
48 | 48 | M - Instalace do rozváděče RMSxx + zapojení na připravený oddělovací interface (svorky) | 1 | kpl | 0 | 0
SW práce PLC + HMI
No. | No. | Popis položky | Počet | MJ | Cena MJ | Celkem
1 | 1 | *Hlavní řídící sestavy PLC
2 | 2 | Softwarové práce PLC1 - DT1 | 1 | kpl | 0 | 0
3 | 3 | Softwarové práce, operátorský panel HMI - DT1 | 1 | kpl | 0 | 0
4 | 4 | Softwarové práce PLC2 - DT2 | 1 | kpl | 0 | 0
5 | 5 | Softwarové práce, operátorský panel HMI - DT2 | 1 | kpl | 0 | 0
6 | 6 | Softwarové práce PLC3 - DT3 | 1 | kpl | 0 | 0
7 | 7 | Softwarové práce, operátorský panel HMI - DT3 | 1 | kpl | 0 | 0
8 | 8 | Softwarové práce PLC4 - DT4 | 1 | kpl | 0 | 0
9 | 9 | Softwarové práce, operátorský panel HMI - DT4 | 1 | kpl | 0 | 0
10 | 10 | SW pro vzdálené I/O RMS1.1 | 1 | kpl | 0 | 0
11 | 11 | SW pro vzdálené I/O RMS1.3 | 1 | kpl | 0 | 0
12 | 12 | SW pro vzdálené I/O RMS2.1 | 1 | kpl | 0 | 0
13 | 13 | SW pro vzdálené I/O RMS2.2 | 1 | kpl | 0 | 0
14 | 14 | SW pro vzdálené I/O RMS2.3 | 1 | kpl | 0 | 0
15 | 15 | SW pro vzdálené I/O RMS2.6 | 1 | kpl | 0 | 0
SW práce - SCADA (lokální + rozšíření central)
No. | No. | Popis položky | Počet | MJ | Cena MJ | Celkem
1 | 1 | Příprava obrazovek pro ČOV - lokální dispečerské PC | 1 | kpl | 0 | 0
2 | 2 | Implementace na centrání dispečink + vyzkoušení vazeb | 1 | kpl | 0 | 0
3 | 3 | Testování, oživení, technická podpora | 1 | kpl | 0 | 0
Lokální dispečerská stanice (SW licence, HW, ins.)
No. | No. | Popis položky | Počet | MJ | Cena MJ | Celkem
1 | 1 | Dispečerská stanice (pro provoz 24/7), HW záloh dat, Windows10, MS office 2019, klávesnice, myš | 1 | ks | 0 | 0
2 | 2 | Dispečerský SW kompatibilní s centrálním dispečinkem VaS Brno venkov - Retos.net, licence do 5.000DB, další specifikace viz. technická zpráva. | 1 | kpl | 0 | 0
3 | 3 | Instalace a konfigurace dispečerské stanice | 1 | kpl | 0 | 0
4 | 4 | Příprava databáze, výkaznictví | 1 | ks | 0 | 0
5 | 5 | Instalace na místě, zprovoznění a oživení, provozní zkoušky | 1 | kpl | 0 | 0
6 | 6 | Záložní zdroj smartConnect UPS 1500VA, včetně nastavení a instalace | 1 | ks | 0 | 0
7 | 7 | LCD monitor 24" | 2 | ks | 0 | 0
8 | 8 | Antivirus | 1 | ks | 0 | 0
9 | 9 | Doprava programátora 2x | 1 | kpl | 0 | 0
Optická datová síť - dodávka + montáž
No. | No. | Popis položky | Počet | MJ | Cena MJ | Celkem
1 | 1 | *Dodávka HW vybavení
2 | 2 | Optický nástěnný box pro ukončení optických kabelů ve venkovních (UV odolný) i vnitřních instalací. Kapacita 16 vláken v kombinaci adaptérů 16xSC simplex nebo 16xLC duplex, 2x vstup pro optické kabely s gumovou krytkou v provedení mid-span (průběžně instalovaný kabel bez nutnosti přerušení všech vláken v kabelovém svazku). Výstup 16-ti otvory pro patch kabely, s gumou krytkou. Dodávka včetně integrované výklopné kazety na sváry. Zamykatelný box, krytí IP65, provozní teplota: -25°C až 70°C | 10 | ks | 0 | 0
3 | 3 | Optický kabel 8 vláken Single Mode 9/125um univerzální, pro vnitřní i vnější použití (UV odolný) do 2000m (OS1). Výplň kabelu tvoří aramidová vlákna. Pevnost v tahu 500N/10cm a vyšší pro možnost zatažení do kabelových trubek apod. Instalační teplota 5°C až 40°C, pracovní teplota -20°C až 60°C | 1000 | m | 0 | 0
4 | 4 | Pigtail Single Mode 9/125um OS1 , délka 1m, konektor LC modrý | 160 | ks | 0 | 0
5 | 5 | Spojka optického kabelu LC/LC SM 9/125um OS1 modrá | 160 | ks | 0 | 0
6 | 6 | Optický patch kabel vnitřní SM 9/125um OS1 (OS2), duplex 2xLC / 2xLC, 10m | 20 | ks | 0 | 0
7 | 7 | Manažovatelný switch, 16x 1Gbit LAN, 4xSFP, Xring Pro | 2 | ks | 0 | 0
8 | 8 | Manažovatelný switch, 8x 1Gbit LAN, 4xSFP, Xring Pro | 8 | ks | 0 | 0
9 | 9 | SFP (mini-GBIC) Single Mode transceiver duplex 1310nm 10km 1000BASE-LX, LC | 20 | ks | 0 | 0
10 | 10 | Kabel S-FTP Cat5E | 100 | m | 0 | 0
11 | 11 | *Elektroinstalační materiál
12 | 12 | Elektroinstalační trubka tuhá, střední pevnost 750N, průměr 25mm, nešířící oheň | 100 | m | 0 | 0
13 | 13 | Elektroinstalační plastová vlnitá trubka z PVC s vysoce kluznou vnitřní vrstvou | 50 | m | 0 | 0
14 | 14 | Příchytka pro instalační trubky průměr 25 | 100 | ks | 0 | 0
15 | 15 | Spojka pro instalační trubky průměr 25, PVC šedá | 20 | ks | 0 | 0
16 | 16 | Trubka HDPE 40/32mm, oranžová hladká | 700 | m | 0 | 0
17 | 17 | Spojka HDPE trubek | 5 | ks | 0 | 0
18 | 18 | Výstražná folie | 700 | m | 0 | 0
19 | 19 | Ostatní drobný elektroinstalační a spojovací materiál | 1 | ks | 0 | 0
20 | 20 | *Montáž
21 | 21 | Montáž doplnění vnitřních kabelových tras | 150 | m | 0 | 0
22 | 22 | Průraz stěnou do 500mm a průměru 50mm včetně zatěsnění | 10 | ks | 0 | 0
23 | 23 | Příprava a instalace optických boxů | 10 | ks | 0 | 0
24 | 24 | Položení HDPE chráničky | 700 | m | 0 | 0
25 | 25 | Protažení optického kabelu do připravených tras | 1000 | m | 0 | 0
26 | 26 | Optický svár včetně instalace ochrany sváru | 160 | ks | 0 | 0
27 | 27 | Měření optické trasy + protokol | 80 | ks | 0 | 0
28 | 28 | Instalace metalické kabeláže | 30 | h | 0 | 0
29 | 29 | Instalace a konfigurace aktivních prvků sítě | 80 | h | 0 | 0
30 | 30 | *Vedlejší náklady (VRN)
31 | 31 | Doprava | 1 | kpl | 0 | 0
32 | 32 | Koordinační činnost | 24 | h | 0 | 0
Polní instrumentace - dodávka + montáž
No. | No. | Popis položky | Počet | MJ | Cena MJ | Celkem
1 | 1 | !Montáž je zde včetně připojení měření do přepojovací krabice, případně připojení kabelu do vyhodnocovací jednotky
2 | 2 | M - Indukční průtokoměry - FIQ1501-06, FIQ1511, FIQ1513-15-FIQ2503-10, FIQ3501, FIR2560-1 El. připojení indukčního průtokoměru v odděleném provedení a osazení, zapojení vyhodnocovací jednotky - IP je součástí dodávky strojní části a tato položka obsahuje pouze zapojení napájecího a signalizačního kabelu do převodníku IP. | 21 | ks | 0 | 0
3 | 3 | D - Ultrazvukové měření hladiny FIQ2501-2, FIQ3501 Měření průtoku na odtoku a obtoku - Parshallův žlab Ultrazvukový snímač měření výšky hladiny: rozsah měření: 2m, blokovací vzdálenost: 20cm, kabel 4m, IP68, úhel vyzařování 10°, pracovní teplota -20 +50°C Vyhodnocovací jednotka: Napájení 230V AC, alfanumerický displej, výstup 1x AO 4-20mA, 1x pulzní reléový výstup, připojení jedné UZ sondy, IP65 Software pro přepočet hladiny na průtok podle Q/H křivky, nastavení a diagnostiku. Nerezová konzola pro uchycení UZ sondy nad žlabem, stříška pro ochranu sondy před přímým sluncem - žárově pozinkovaný plech. Konzova pro uchacení jednotky na zábradlí včetně stříšky v provedení žárový pozink. Měření průtoku je stanoveným (fakturačním) měřním!!! Včetně uvedení přístroje do provozu. | 3 | ks | 0 | 0
4 | 4 | M - Ultrazvukové měření hladiny FIQ2501-2, FIQ3501 | 3 | ks | 0 | 0
5 | 5 | D - Indukční snímač polohy GC201, rozsah 0-20mm, výstup 0/1, použití pro venkovní prostředí, 24VDC, nerezová konzola | 1 | ks | 0 | 0
6 | 6 | M - Indukční snímač polohy GC201 | 1 | ks | 0 | 0
7 | 7 | D - Hladinová tyčová sonda, plně izolovaná, G1" (LIC2550-LIC2553), délka stonku 1000mm, Eex | 4 | ks | 0 | 0
8 | 8 | M - Hladinová tyčová sonda | 4 | ks | 0 | 0
9 | 9 | D - Hladinová tyčová sonda, plně izolovaná, G1" LCA2554, délka stonku 750mm, Eex | 1 | ks | 0 | 0
10 | 10 | M - Hladinová tyčová sonda | 1 | ks | 0 | 0
11 | 11 | D - Ultrazvukové měření hladiny (LIC1605, LIC2610, LIC2612, LIC3605) bezkontaktní Rozsah měření: 0-6 m, blokovací vzdálenost: 35 cm, Včetně software pro nastavení a diagnostiku. Výstup 4-20mA, Ovládání: 4 řádkový displej, obalová křivka na displeji, Hlavice: F12 lakem potažený hliník IP68, Včetně uvedení přístroje do provozu. | 3 | ks | 0 | 0
12 | 12 | M - Měření hladiny - ultrazvuková sonda | 3 | ks | 0 | 0
13 | 13 | D - Snímač tlaku do potrubí (LIC2610, LIC2611, LIC2615, PIRC2520, PIRC2521) s převodníkem a kapacitní keramickou měřící celou, měřící rozsah 0-10bar, napájení 12-36V DC, výstup 4-20mA, 2 vodičové provedení, IP65, Eex provedení | 5 | ks | 0 | 0
14 | 14 | M - Měření tlaku - tlakový snímač do potrubí Eex | 5 | ks | 0 | 0
15 | 15 | D - Snímač tlaku do potrubí (PIC1401, PIC1402, PIC2402, PIC2403) s převodníkem a kapacitní keramickou měřící celou, měřící rozsah 0-10bar, napájení 12-36V DC, výstup 4-20mA, 2 vodičové provedení, IP65 | 4 | ks | 0 | 0
16 | 16 | M - Měření tlaku - tlakový snímač do potrubí | 4 | ks | 0 | 0
17 | 17 | D - Hydrostatický snímač hladiny (LIC2602, LIC2604, LIC2605, LIC3601, LIC3602) s keramickou membránou, plastové tělo odolné vůči chemikáliím, 12-30VDC, přepěťová ochrana, nerezové lanko, nerezové závaží a nerezová konzola, IP68, 0-1bar | 5 | ks | 0 | 0
18 | 18 | M - Měření hladiny - ponorný tenzometr | 5 | ks | 0 | 0
19 | 19 | D - Hydrostatický snímač hladiny (LIC2613) s NEREZOVOU membránou, nerezové tělo, 12-30VDC, přepěťová ochrana, nerezové lanko, nerezové závaží a nerezová konzola, IP68, 0-0,5bar | 1 | ks | 0 | 0
20 | 20 | M - Měření hladiny - ponorný tenzometr | 1 | ks | 0 | 0
21 | 21 | D - Tlakový spínač (LS1602, LS1603) Výstup 3: PNP + 4-20mA, 4-vodičové, elektrické připojení M: Zástrčka M12, IP65/67 NEMA Typ 4X Rozsah snímače: měřidlo 10bar/1MPa/150psi, přetížení: 40bar/4MPa/600psi, Referenční přesnost G: Standardní 0,5% Kalibrace; Procesní připojení WBJ: Závit ISO228 G1/2 EN837, 316L NEREZ | 3 | ks | 0 | 0
22 | 22 | M - Tlakový spínač | 3 | ks | 0 | 0
23 | 23 | D - Bezkontaktní radarové měření výšky hladiny plynojemu (LICA2555), 12-30V, Eex provedení, 0,7-3bar, 0-10m rozsah měření, IP65 | 1 | ks | 0 | 0
24 | 24 | M - Radarové měření hladiny | 1 | ks | 0 | 0
25 | 25 | Vodivostní elektrody do znečištěné vody (LS2601, LS2606, LS2607, LS2608) včetně vyhodnocovacího relé, délka do 350mm, IP68 | 4 | ks | 0 | 0
26 | 26 | M - Elektrodové měření hladiny | 4 | ks | 0 | 0
27 | 27 | Plovákový spínač hladiny (LS2603, LS2614, LS3603, LS3604) s beznapěťovým přepínacím kontaktem IP67, včetně kabelu do 10m, závaží, konzoly nerez | 4 | ks | 0 | 0
28 | 28 | M - Měření hladiny - plovákový spínač | 4 | ks | 0 | 0
29 | 29 | D - Snímač koncentrace kyslíku a teploty v (AN1-2, AN3-4, regenerace) rozsah měření kyslíku 0-20mg/l Sestava bude obsahovat: 1ks - univerzální převodník pro montáž ve venkovním prostředí, napájení 230V, vstup 2x sonda, výstup 3x 4-20mA, 2x relé, IP65, nerez uchycení, stříška 2ks - optická kyslíková sonda, IP68, délka kabelu do 10m, s volným koncem pro připojení na svorky, 1ks - ponorná armatura kyslíkové sondy včetně nosného řetězu, montážní úhel 45°,délka trubky 1800mm (možno zvolit ještě z délek 600, 1200, 2400mm) - posoudit před realizací a nerezový držák na zábradlí. 1ks oživení a uvedení do provozu | 3 | sd | 0 | 0
30 | 30 | M - Měření koncetrace kyslíku | 3 | ks | 0 | 0
31 | 31 | D - Detektor plynu (QSA2570-1) v AK plynojemu, Napájecí napětí 12 až 33 V=, Mechanické rozměry 115 x 104 x 50 mm, Detekovaný plyn: Hořlavé plyny uhlovodíkového charakteru, Standardní kalibrační plyn: metan, Počet detekovaných úrovní 2 + pasivní proudová smyčka 4-20 mA. Vyhodnocovací jednotka je součástí rozváděče RMS2.6 | 2 | ks | 0 | 0
32 | 32 | M - Čidlo pro měření úniku metanu | 2 | ks | 0 | 0
33 | 33 | D - Teplotní čidlo pro měření vnitřní/venkovní teploty (TIC1701, TIC2704, TIC2705, TIC2708, TIC3701) v plastové skříni, napájení 12-36V DC, výstup 4-20mA, rozsah -30 - +60°C, IP65, materiál stonku nerez | 5 | ks | 0 | 0
34 | 34 | M - Měření vnitřní teploty - nástěnné čidlo | 5 | ks | 0 | 0
35 | 35 | D - Teplotní čidlo pro měření teploty s nerezovým stonkem a jímkou (TIC2701, TIC2702, TIC2707), napájení 12-36V DC, výstup 4-20mA, rozsah 0 - +120°C, IP65, materiál stonku nerez | 3 | ks | 0 | 0
36 | 36 | M - Měření teploty - čidlo se stonkem do potrubí | 3 | ks | 0 | 0
37 | 37 | D - Teplotní čidlo pro měření teploty s nerezovým stonkem a jímkou min. 150mm(TIC1702, TIC1703, TIC2706), napájení 12-36V DC, výstup 4-20mA, rozsah 0 - +120°C, IP65, materiál stonku nerez | 3 | ks | 0 | 0
38 | 38 | M - Měření teploty - čidlo se stonkem do potrubí | 3 | ks | 0 | 0
39 | 39 | D - Teplotní čidlo pro měření teploty s nerezovým stonkem a jímkou 60mm (TIR2530, TIR2531), napájení 12-36V DC, výstup 4-20mA, rozsah 0 - +60°C, IP65, materiál stonku nerez, Eex, G1/2" | 2 | ks | 0 | 0
40 | 40 | M - Měření teploty - čidlo se stonkem do potrubí | 2 | ks | 0 | 0
41 | 41 | D - Teplotní čidlo pro měření vnitřní/venkovní teploty (TIRCA2532) v plastové skříni, napájení 12-36V DC, výstup 4-20mA, rozsah 0 - +60°C, IP65, materiál stonku nerez, Eex | 1 | ks | 0 | 0
42 | 42 | M - Měření vnitřní teploty - nástěnné čidlo | 1 | ks | 0 | 0
43 | 43 | D - Přepojovací krabice pro čidla s přepěťovou ochranou 4-20mA, vývodky, svorkovnice | 17 | ks | 0 | 0
44 | 44 | M - Přepojovací krabice pro čidla včetně zapojení a osazení na nerezovou konsrtukci | 17 | ks | 0 | 0
45 | 45 | D - Nerezová konstrukce pro přepojovací krabice, ohýbaný plech se stříškou a uchycením na zeď, či zábradlí | 17 | ks | 0 | 0
46 | 46 | M - Nerezová konstrukce pro přepojovací krabice | 17 | ks | 0 | 0
Polní instrumentace - demontáže
No. | No. | Popis položky | Počet | MJ | Cena MJ | Celkem
1 | 1 | Demontáže veškeré polní instrumentace, vypnutí od napájení, odpojení zařízení, ekologická likvidace, koordinace | 1 | kpl | 0 | 0
Nová EZS (dodávka + montáž)
No. | No. | Popis položky | Počet | MJ | Cena MJ | Celkem
1 | 1 | Demontáže stávající EZS | 1 | kpl | 0 | 0
2 | 2 | Ústředna 2x8=16 zón, max. 192 zón, na desce 4+1 PGM | 1 | ks | 0 | 0
3 | 3 | Modul pro vytvoření bodu ACCESS | 2 | ks | 0 | 0
4 | 4 | Expander 8 vstupů ATZ | 2 | ks | 0 | 0
5 | 5 | BUS doplňkový zdroj | 1 | ks | 0 | 0
6 | 6 | LCD ACCESS se zabudovanou čtečkou karet | 2 | ks | 0 | 0
7 | 7 | GSM/GPRS komunikátor, (MMCX-f) | 1 | ks | 0 | 0
8 | 8 | AKU pro zálohování EZS, životnost 3-5 let | 4 | ks | 0 | 0
9 | 9 | Nástěnný box včetně TRAFA 40VA | 4 | ks | 0 | 0
10 | 10 | Venkování siréna + Aku 7Ah SMART | 2 | ks | 0 | 0
11 | 11 | Čtečka karet - INDOOR/OUTDOOR | 2 | ks | 0 | 0
12 | 12 | PIR quad, dosah 12 m | 17 | ks | 0 | 0
13 | 13 | Magnetický kontakt povrchový - 4vodič | 17 | ks | 0 | 0
14 | 14 | Kabel VLBO28-2x1+8x0,22/100 OUTDOOR (balení 100m/fólie) | 700 | m | 0 | 0
15 | 15 | DCO-222 C5E UTP datový kabel, outdoor, C5E, 305 m | 305 | m | 0 | 0
16 | 16 | Trubky, husí krky, odbočky od hlavních tras | 1 | kpl | 0 | 0
17 | 17 | Elektromontážní práce v rámci EZS včetně dopravy, koordinace | 1 | ks | 0 | 0
18 | 18 | Dokumentace skutečného provedení + zaškolení | 1 | ks | 0 | 0
Elektroinstalační materiál - kabeláže MaR
No. | No. | Popis položky | Počet | MJ | Cena MJ | Celkem
1 | 1 | *Kabely - dodávka
2 | 2 | CYKY-J 12x1,5 | 460 | m | 0 | 0
3 | 3 | CYKY-J 3x1,5 | 730 | m | 0 | 0
4 | 4 | JE-Y(ST)Y 2x2x0,8 | 2490 | m | 0 | 0
5 | 5 | JE-Y(ST)Y 2x2x0,8 modrá | 695 | m | 0 | 0
6 | 6 | JE-Y(ST)Y 4x2x0,8 | 1220 | m | 0 | 0
7 | 7 | JE-Y(ST)Y 4x2x0,8 modrá | 80 | m | 0 | 0
8 | 8 | JE-Y(ST)Y 8x2x0,8 | 250 | m | 0 | 0
9 | 9 | Kabel S-FTP cat. 5e pro vnitřní použití | 305 | m | 0 | 0
10 | 10 | D03VV-F 3x0,75 | 50 | m | 0 | 0
11 | 11 | Vodič Cu, H07V-K 6 zelenožlutý | 200 | m | 0 | 0
12 | 12 | *Kabely - montáž
13 | 13 | M - CYKY-J 12x1,5 | 460 | m | 0 | 0
14 | 14 | M - CYKY-J 3x1,5 | 730 | m | 0 | 0
15 | 15 | M - JE-Y(ST)Y 2x2x0,8 | 2490 | m | 0 | 0
16 | 16 | M - JE-Y(ST)Y 2x2x0,8 modrá | 695 | m | 0 | 0
17 | 17 | M - JE-Y(ST)Y 4x2x0,8 | 1220 | m | 0 | 0
18 | 18 | M - JE-Y(ST)Y 4x2x0,8 modrá | 80 | m | 0 | 0
19 | 19 | M - JE-Y(ST)Y 8x2x0,8 | 250 | m | 0 | 0
20 | 20 | M - Kabel S-FTP cat. 5e pro vnitřní použití | 305 | m | 0 | 0
21 | 21 | M - D03VV-F 3x0,75 | 50 | m | 0 | 0
22 | 22 | M - Vodič Cu, H07V-K 6 zelenožlutý | 200 | m | 0 | 0
Elektroinstalační materiál - kab. nosný systém MaR
No. | No. | Popis položky | Počet | MJ | Cena MJ | Celkem
1 | 1 | *Kabelový nosný systém Hlavní kabelové trasy jsou specifikovány v provozním souboru PS07, níže uvedené položky jsou pouze doplněním těchto tras a také odbočky od hlavních tras. Je nutné dodržet stejné materiálové parametry žlabů, jako u tras hlavních.
2 | 2 | Pozinkovaný drátěný kabelový žlab 50/50, včetně spojek, konzol, závěsů a spojovacího materiálu | 16 | m | 0 | 0
3 | 3 | Pozinkovaný drátěný kabelový žlab 50/50, včetně víka, spojek, konzol, závěsů a spojovacího materiálu | 6 | m | 0 | 0
4 | 4 | Pozinkovaný drátěný kabelový žlab 100/50, včetně spojek, konzol, závěsů a spojovacího materiálu | 10 | m | 0 | 0
5 | 5 | Pozinkovaný drátěný kabelový žlab 100/50, včetně víka, spojek, konzol, závěsů a spojovacího materiálu | 4 | m | 0 | 0
6 | 6 | Nerezový drátěný kabelový žlab 50/50, včetně spojek, konzol, závěsů a spojovacího materiálu | 20 | m | 0 | 0
7 | 7 | Nerezový drátěný kabelový žlab 50/50, včetně víka, spojek, konzol, závěsů a spojovacího materiálu | 4 | m | 0 | 0
8 | 8 | Nerezový drátěný kabelový žlab 100/50, včetně spojek, konzol, závěsů a spojovacího materiálu | 10 | m | 0 | 0
9 | 9 | Pomocné nosné konstrukce pro kabelové trasy z pozink oceli | 1 | kpl | 0 | 0
10 | 10 | Pomocné nosné konstrukce pro kabelové trasy z nerezu | 1 | kpl | 0 | 0
11 | 11 | Trubka ohebná PVC do 32mm, 1250N vč. spojek a příchytek | 200 | m | 0 | 0
12 | 12 | Trubka tuhá PVC do 32mm, 1250N vč. spojek a příchytek | 100 | m | 0 | 0
13 | 13 | Trubka ohebná PVC do 32mm, 1250N vč. spojek a příchytek, ÚV stabilní | 100 | m | 0 | 0
14 | 14 | Trubka tuhá PVC do 32mm, 1250N vč. spojek a příchytek, ÚV stabilní | 70 | m | 0 | 0
15 | 15 | *Kabelový nosný systém - montáž
16 | 16 | Pozinkovaný drátěný kabelový žlab 50/50 | 16 | m | 0 | 0
17 | 17 | Pozinkovaný drátěný kabelový žlab 50/50, včetně víka | 6 | m | 0 | 0
18 | 18 | Pozinkovaný drátěný kabelový žlab 100/50 | 10 | m | 0 | 0
19 | 19 | Pozinkovaný drátěný kabelový žlab 100/50, včetně víka | 4 | m | 0 | 0
20 | 20 | Nerezový drátěný kabelový žlab 50/50 | 20 | m | 0 | 0
21 | 21 | Nerezový drátěný kabelový žlab 50/50, včetně víka | 4 | m | 0 | 0
22 | 22 | Nerezový drátěný kabelový žlab 100/50 | 10 | m | 0 | 0
23 | 23 | Pomocné nosné konstrukce pro kabelové trasy z pozink oceli | 1 | kpl | 0 | 0
24 | 24 | Pomocné nosné konstrukce pro kabelové trasy z nerezu | 1 | kpl | 0 | 0
25 | 25 | Trubka ohebná PVC do 32mm, 1250N vč. spojek a příchytek | 200 | m | 0 | 0
26 | 26 | Trubka tuhá PVC do 32mm, 1250N vč. spojek a příchytek | 100 | m | 0 | 0
27 | 27 | Trubka ohebná PVC do 32mm, 1250N vč. spojek a příchytek, ÚV stabilní | 100 | m | 0 | 0
28 | 28 | Trubka tuhá PVC do 32mm, 1250N vč. spojek a příchytek, ÚV stabilní | 70 | m | 0 | 0
Elektromontážní práce MaR
No. | No. | Popis položky | Počet | MJ | Cena MJ | Celkem
1 | 1 | *Demontáže
2 | 2 | Demontáže rozváděčů DT včetně odpojení kabeláže, ekologická likvidace materiálu | 3 | ks | 0 | 0
3 | 3 | Demontáže kabelových tras a kabelů MaR, ekologická likvidace | 1 | kpl | 0 | 0
4 | 4 | *Montážní práce
5 | 5 | Montáž rozváděče DT na pozici | 4 | ks | 0 | 0
6 | 6 | Zapojení kabeláže do rozváděče DT | 4 | ks | 0 | 0
7 | 7 | Příprava a popis kabeláže včetně materiálu | 1 | kpl | 0 | 0
8 | 8 | *Oživení
9 | 9 | Oživení systému, provozní zkoušky (4x rozváděč DT) | 1 | kpl | 0 | 0
10 | 10 | Zaškolení obsluhy, včetně vytvoření návodu k HMI panelu | 1 | kpl | 0 | 0
11 | 11 | *Prostupy svislými konstrukcemi Ostatní prostupy (stropy, základy), které budou jádrovým vrtáním jsou součástí rozpočtu stavby
12 | 12 | M - Prostupy přes zděnou stěnu do d=50 mm, do tl. 400 mm | 1 | kpl | 0 | 0
13 | 13 | M - Prostupy přes zděnou stěnu do d=100 mm, do tl. 400 mm | 1 | kpl | 0 | 0
14 | 14 | M - Zatěsnění prostupů proti vniknutí spodní vody a hlodavců | 1 | kpl | 0 | 0
Přidružené práce - systém řízení
No. | No. | Popis položky | Počet | MJ | Cena MJ | Celkem
1 | 1 | Provedení požadovaných měření a následné zpracování výchozí revize el. zařízení + stanovisko TIČR | 1 | kpl | 0 | 0
2 | 2 | Dílenská dokumentace | 1 | kpl | 0 | 0
3 | 3 | Dokumentace skutečného provedení stavby | 1 | kpl | 0 | 0
4 | 4 | Komplexní zkoušky po jednotlivých rozváděčích a celcích v rámci MaR | 1 | ks | 0 | 0
5 | 5 | Koordinace s ostatními profesemi | 1 | ks | 0 | 0
6 | 6 | Doprava pracovníků, přesun materiálu | 1 | ks | 0 | 0
|  |  |  | Celkem bez DPH: |  | 0