## Pokyny pro vyplnění
Pokyny pro vyplnění
Ve všech listech tohoto souboru můžete měnit pouze buňky s modrým pozadím. Jedná se o tyto údaje : - údaje o firmě - jednotkové ceny položek zadané na maximálně dvě desetinná místa

## Stavba
#RTSROZP# | Soupis stavebních prací, dodávek a služeb
| Stavba: |  | 2025/055 | Smidary, obytný soubor staveb RD
| Zadavatel |  | OBEC SMIDARY |  |  |  | IČO: | 00269549
|  |  | Náměstí Prof. Babáka 106 |  |  |  | DIČ: | CZ00269549
|  |  | 50353 | Smidary
| Projektant: | [5 empty] | IČO:
DIČ:
| Zhotovitel: | [5 empty] | IČO:
DIČ:
Vypracoval:
| Rozpis ceny | [6 empty] | Celkem
HSV | HSV | [6 empty] | 0
PSV | PSV | [6 empty] | 0
MON | MON | [6 empty] | 0
VN | Vedlejší náklady | [6 empty] | 0
ON | Ostatní náklady | [6 empty] | 0
| Celkem | [6 empty] | 0
Rekapitulace daní
0 | Základ pro sníženou DPH |  |  | 15 | % | 0 |  |  | CZK
0 | Snížená DPH |  |  | 15 | % | 0 |  |  | CZK
0 | Základ pro základní DPH |  |  | 21 | % | 0 |  |  | CZK
0 | Základní DPH |  |  | 21 | % | 0 |  |  | CZK
0 | Zaokrouhlení |  |  |  |  | 0 |  |  | CZK
| Cena celkem bez DPH |  |  |  |  | 0 |  |  | CZK
0 | Cena celkem s DPH |  |  |  |  | 0 |  |  | CZK
|  | v |  |  | dne
|  |  | Za zhotovitele |  |  |  | Za objednatele
Rekapitulace dílčích částí
#CASTI>> | Číslo | Název |  |  | Základ pro sníženou DPH | Základ pro základní DPH | DPH celkem | Cena celkem | %
1 | Stavba |  |  |  | 0 | 0 | 0 | 0
2 |  | Ostatní a vedlejší náklady |  |  | 0 | 0 | 0 | 0
3 | 01 | Ostatní a vedlejší náklady |  |  | 0 | 0 | 0 | 0
2 |  | Stavební objekt |  |  |  |  | 0
2 | D-2.1. | Kanalizace, vodovod |  |  | 0 | 0 | 0 | 0
3 | D-2.1.1. | Splašková kanalizace |  |  | 0 | 0 | 0 | 0
3 | D-2.1.2. | Dešťová kanalizace |  |  | 0 | 0 | 0 | 0
3 | D-2.1.3. | Vodovod |  |  | 0 | 0 | 0 | 0
| Celkem za stavbu |  |  |  | 0 | 0 | 0 | 0 | 0
#POPS | Popis stavby: 2025/055 - Smidary, obytný soubor staveb RD
| 1. PODMÍNKY PRO ZPRACOVÁNÍ NABÍDKOVÉ CENY | [8 empty] | 1. PODMÍNKY PRO ZPRACOVÁNÍ NABÍDKOVÉ CENY
| Preambule | [8 empty] | Preambule
| Tento soupis stavebních prací, dodávek a služeb je sestaven jako podklad pro zpracování nabídek dodavatelů na veřejnou zakázku na stavební práce a obsahuje podmínky a požadavky zadavatele, za kterých má být zpracována nabídková cena dodavatelů. Účelem tohoto soupisu je zabezpečit obsahovou shodu všech nabídkových cen a usnadnit následné posouzení předložených cenových nabídek. | [8 empty] | Tento soupis stavebních prací, dodávek a služeb je sestaven jako podklad pro zpracování nabídek dodavatelů na veřejnou zakázku na stavební práce a obsahuje podmínky a požadavky zadavatele, za kterých má být zpracována nabídková cena dodavatelů. Účelem tohoto soupisu je zabezpečit obsahovou shodu všech nabídkových cen a usnadnit následné posouzení předložených cenových nabídek.
| Předpokládá se, že dodavatel před zpracováním cenové nabídky pečlivě prostuduje všechny pokyny a podmínky pro zpracování nabídkové ceny obsažené v zadávacích podmínkách a bude se jimi při zpracování nabídkové ceny řídit. Soupis stavebních prací, dodávek a služeb je sestaven v souladu s podmínkami vyhlášky Ministerstva pro místní rozvoj č.169/2016 Sb. | [8 empty] | Předpokládá se, že dodavatel před zpracováním cenové nabídky pečlivě prostuduje všechny pokyny a podmínky pro zpracování nabídkové ceny obsažené v zadávacích podmínkách a bude se jimi při zpracování nabídkové ceny řídit. Soupis stavebních prací, dodávek a služeb je sestaven v souladu s podmínkami vyhlášky Ministerstva pro místní rozvoj č.169/2016 Sb.
| Vymezení některých pojmů | [8 empty] | Vymezení některých pojmů
| Pro účely zpracování nabídkové ceny se jsou použity některé pojmy, pod kterými se rozumí: | [8 empty] | Pro účely zpracování nabídkové ceny se jsou použity některé pojmy, pod kterými se rozumí:
| Soupisem stavebních prací dodávek a služeb dokument, ve kterém jsou definovány zadavatelem požadované stavební práce, dodávky a služby v podrobnostech nezbytných pro zpracování cenové nabídky dodavatele. Soupis obsahuje i vymezení požadovaného množství stavebních prací, dodávek a služeb. | [8 empty] | Soupisem stavebních prací dodávek a služeb dokument, ve kterém jsou definovány zadavatelem požadované stavební práce, dodávky a služby v podrobnostech nezbytných pro zpracování cenové nabídky dodavatele. Soupis obsahuje i vymezení požadovaného množství stavebních prací, dodávek a služeb.
| Cenovou soustavou uspořádaný soubor informací o stavebních a montážních pracích, materiálech a výrobcích obsahující zatřídění položek, podrobný popis a měrnou jednotku, způsob měření a další technické a cenové podmínky pro možnost stanovení jednotkové ceny. | [8 empty] | Cenovou soustavou uspořádaný soubor informací o stavebních a montážních pracích, materiálech a výrobcích obsahující zatřídění položek, podrobný popis a měrnou jednotku, způsob měření a další technické a cenové podmínky pro možnost stanovení jednotkové ceny.
| Ostatními náklady náklady dodavatele spojené se splněním povinností dodavatele vyplývajících z obchodních či jiných podmínek zadávací dokumentace. Patří do nich zejména náklady na vyhotovení dokumentace skutečného provedení stavby, náklady na geodetické zaměření dokončeného díla, náklady spojené s podmínkami pro publicitu projektu, náklady na dílenskou či výrobní dokumentaci apod. | [8 empty] | Ostatními náklady náklady dodavatele spojené se splněním povinností dodavatele vyplývajících z obchodních či jiných podmínek zadávací dokumentace. Patří do nich zejména náklady na vyhotovení dokumentace skutečného provedení stavby, náklady na geodetické zaměření dokončeného díla, náklady spojené s podmínkami pro publicitu projektu, náklady na dílenskou či výrobní dokumentaci apod.
| Položkovým rozpočtem dokument odpovídající svým obsahem a strukturou soupisu stavebních prací, dodávek a služeb, předaného zadavatelem dodavateli ke zpracování nabídky, v němž dodavatel doplní k jednotlivým položkám stavebních prací, dodávek nebo služeb svoje nabídkové jednotkové ceny a stanoví i celkovou nabídkovou cenu příslušné položky a dále stanoví nabídkové ceny dle struktury soupisu až po celkovou nabídkovou cenu za veškeré stavební práce, dodávky nebo služby, které jsou obsahem soupisu stavebních prací, dodávek a služeb. | [8 empty] | Položkovým rozpočtem dokument odpovídající svým obsahem a strukturou soupisu stavebních prací, dodávek a služeb, předaného zadavatelem dodavateli ke zpracování nabídky, v němž dodavatel doplní k jednotlivým položkám stavebních prací, dodávek nebo služeb svoje nabídkové jednotkové ceny a stanoví i celkovou nabídkovou cenu příslušné položky a dále stanoví nabídkové ceny dle struktury soupisu až po celkovou nabídkovou cenu za veškeré stavební práce, dodávky nebo služby, které jsou obsahem soupisu stavebních prací, dodávek a služeb.
| Vedlejšími náklady náklady na činností zhotovitele, které nejsou zahrnuty v položkách soupisu stavebních prací, dodávek nebo služeb, ale se zhotovením stav-by souvisí a jsou pro realizaci stavby nezbytné. Někdy se definují jako vedlejší rozpočtové náklady a zahrnují zejména náklady na vybudování, provoz a odstranění zařízení staveniště. | [8 empty] | Vedlejšími náklady náklady na činností zhotovitele, které nejsou zahrnuty v položkách soupisu stavebních prací, dodávek nebo služeb, ale se zhotovením stav-by souvisí a jsou pro realizaci stavby nezbytné. Někdy se definují jako vedlejší rozpočtové náklady a zahrnují zejména náklady na vybudování, provoz a odstranění zařízení staveniště.
| Cenová soustava | [8 empty] | Cenová soustava
| Použitá cenová soustava | [8 empty] | Použitá cenová soustava
| Soupisy stavebních prací, dodávek a služeb jsou zpracovány s použitím cenové soustavy zpracované společností RTS, a.s.. Položky z cenové soustavy mají uveden odkaz na cenovou soustavu včetně označení příslušného ceníku. | [8 empty] | Soupisy stavebních prací, dodávek a služeb jsou zpracovány s použitím cenové soustavy zpracované společností RTS, a.s.. Položky z cenové soustavy mají uveden odkaz na cenovou soustavu včetně označení příslušného ceníku.
| Technické podmínky | [8 empty] | Technické podmínky
| Obsah jednotlivých položek, způsob měření a ostatní další podmínky definující obsah a použití jednotlivých položek jsou obsaženy v cenových a technických podmínkách příslušných ceníků (viz zařazení u položky), které jsou volně dostupné na elektronické adrese www.cenovasoustava.cz | [8 empty] | Obsah jednotlivých položek, způsob měření a ostatní další podmínky definující obsah a použití jednotlivých položek jsou obsaženy v cenových a technických podmínkách příslušných ceníků (viz zařazení u položky), které jsou volně dostupné na elektronické adrese www.cenovasoustava.cz
| Individuální položky | [8 empty] | Individuální položky
| Položky soupisu prací, které cenová soustava neobsahuje, jsou označeny popisem „vlastní“. Pro tyto položky jsou cenové a technické podmínky definovány jejich popisem, případně odkazem na konkrétní část příslušné dokumentace. | [8 empty] | Položky soupisu prací, které cenová soustava neobsahuje, jsou označeny popisem „vlastní“. Pro tyto položky jsou cenové a technické podmínky definovány jejich popisem, případně odkazem na konkrétní část příslušné dokumentace.
| Závaznost a změna soupisu | [8 empty] | Závaznost a změna soupisu
| Závaznost soupisu | [8 empty] | Závaznost soupisu
| Poskytnuté soupisy jsou pro zpracování nabídkové ceny závazné. Je vyloučeno jakékoliv vyřazení položek ze soupisu, doplnění položek do soupisu, slučování položek a jakýkoliv zásah do popisu položky, množství měrných jednotek nebo jakkoliv měnit či upravovat jakýkoliv jiný údaj v soupisu. | [8 empty] | Poskytnuté soupisy jsou pro zpracování nabídkové ceny závazné. Je vyloučeno jakékoliv vyřazení položek ze soupisu, doplnění položek do soupisu, slučování položek a jakýkoliv zásah do popisu položky, množství měrných jednotek nebo jakkoliv měnit či upravovat jakýkoliv jiný údaj v soupisu.
| Zvláštní podmínky pro stanovení nabídkové ceny | [8 empty] | Zvláštní podmínky pro stanovení nabídkové ceny
| Přeprava vybouraných hmot, suti a vytěžené zeminy | [8 empty] | Přeprava vybouraných hmot, suti a vytěžené zeminy
| Pokud soupis obsahuje i některé technologické položky vztahující se k uložení vytěžené zeminy nebo vybouraných hmot, vodorovné přesuny zeminy nebo vybouraných hmot pak v takových případech zpracovatel soupisu předpokládá určitou přepravní vzdálenost. Pokud z technologického postupu dodavatele vyplývá jiná přepravní vzdálenost, je povinností dodavatele stanovit takovou jednotkovou cenu, aby celková cena položky odpovídala jeho konkrétním technologickým podmínkám a konkrétní přepravní vzdálenosti, při soupisem vymezeném množství měrných jednotek. | [8 empty] | Pokud soupis obsahuje i některé technologické položky vztahující se k uložení vytěžené zeminy nebo vybouraných hmot, vodorovné přesuny zeminy nebo vybouraných hmot pak v takových případech zpracovatel soupisu předpokládá určitou přepravní vzdálenost. Pokud z technologického postupu dodavatele vyplývá jiná přepravní vzdálenost, je povinností dodavatele stanovit takovou jednotkovou cenu, aby celková cena položky odpovídala jeho konkrétním technologickým podmínkám a konkrétní přepravní vzdálenosti, při soupisem vymezeném množství měrných jednotek.
| Vnitrostaveništní přesun stavebního materiálu | [8 empty] | Vnitrostaveništní přesun stavebního materiálu
| Pokud soupis obsahuje i položky vztahující se ke vnitrostaveništnímu přesunu materiálů (položky označené jako přesun hmot), pak v takových případech je povinností dodavatele stanovit takovou jednotkovou cenu, aby celková cena položky odpovídala jeho konkrétním technologickým podmínkám a konkrétní přepravní vzdálenosti, při soupisem vymezeném množství měrných jednotek. | [8 empty] | Pokud soupis obsahuje i položky vztahující se ke vnitrostaveništnímu přesunu materiálů (položky označené jako přesun hmot), pak v takových případech je povinností dodavatele stanovit takovou jednotkovou cenu, aby celková cena položky odpovídala jeho konkrétním technologickým podmínkám a konkrétní přepravní vzdálenosti, při soupisem vymezeném množství měrných jednotek.
| Vnitrostaveništní přesun hmot prací PSV (pomocná stavební výroba) může být v soupisu stanoven procenticky z hodnoty ceny za provedení příslušných řemeslných prací, dodávek a služeb. V takovém případě není v soupisu uvedeno množství měrných jednotek. Dodavatel ocení celkovou cenu u takové položky přesunu hmot vždy konkrétní částkou v Kč, bez ohledu na to, jakým způsobem k jejímu výpočtu dospěl. | [8 empty] | Vnitrostaveništní přesun hmot prací PSV (pomocná stavební výroba) může být v soupisu stanoven procenticky z hodnoty ceny za provedení příslušných řemeslných prací, dodávek a služeb. V takovém případě není v soupisu uvedeno množství měrných jednotek. Dodavatel ocení celkovou cenu u takové položky přesunu hmot vždy konkrétní částkou v Kč, bez ohledu na to, jakým způsobem k jejímu výpočtu dospěl.
| Příplatky za ztížené podmínky prací | [8 empty] | Příplatky za ztížené podmínky prací
| Pokud soupis položku příplatku za ztížené podmínky obsahuje, je dodavatel povinen ji ocenit bez ohledu na to, že tento příplatek dodavatel standardně neuplatňuje. | [8 empty] | Pokud soupis položku příplatku za ztížené podmínky obsahuje, je dodavatel povinen ji ocenit bez ohledu na to, že tento příplatek dodavatel standardně neuplatňuje.
| Vedlejší a ostatní náklady | [8 empty] | Vedlejší a ostatní náklady
| Tyto náklady jsou popsány v samostatném soupisu stavebních prací, dodávek a služeb s tím, že dodavatel je povinen v rámci těchto nákladů ocenit všechny definované náklady souhrnně pro celou stavbu. | [8 empty] | Tyto náklady jsou popsány v samostatném soupisu stavebních prací, dodávek a služeb s tím, že dodavatel je povinen v rámci těchto nákladů ocenit všechny definované náklady souhrnně pro celou stavbu.
| 2. SPECIFICKÉ PODMÍNKY PRO ZPRACOVÁNÍ NABÍDKOVÉ CENY | [8 empty] | 2. SPECIFICKÉ PODMÍNKY PRO ZPRACOVÁNÍ NABÍDKOVÉ CENY
| Zde doplní zpracovatel soupisu případná specifika týkající se konkrétní zakázky. | [8 empty] | Zde doplní zpracovatel soupisu případná specifika týkající se konkrétní zakázky.
| 3. ELEKTRONICKÁ PODOBA SOUPISU | [8 empty] | 3. ELEKTRONICKÁ PODOBA SOUPISU
| Elektronická podoba soupisu | [8 empty] | Elektronická podoba soupisu
| V souladu se zákonem jsou předložené soupisy zpracovány i v elektronické podobě. Elektronickou podobou soupisu stavebních prací, dodávek a služeb je formát MS EXCEL. | [8 empty] | V souladu se zákonem jsou předložené soupisy zpracovány i v elektronické podobě. Elektronickou podobou soupisu stavebních prací, dodávek a služeb je formát MS EXCEL.
| Popis formátu soupisu odpovídá svou strukturou vzorovému soupisu volně dostupnému na internetové adrese: | [8 empty] | Popis formátu soupisu odpovídá svou strukturou vzorovému soupisu volně dostupnému na internetové adrese:
| www.stavebnionline.cz/soupis | [8 empty] | www.stavebnionline.cz/soupis
| Zpracování elektronické podoby soupisu | [8 empty] | Zpracování elektronické podoby soupisu
| Předaný formát MS EXCEL je nepřístupným (uzamčeným) souborem, do kterého dodavatel doplňuje pouze jednotkové ceny ke všem položkám. Ostatní cenové údaje, jako celková cena položky, mezisoučty za stavební či funkční díly nebo součty celkové ceny stavebního objektu, jakož i cena stavby jsou výsledkem vložených matematických vzorců v příslušných pozicích souboru. | [8 empty] | Předaný formát MS EXCEL je nepřístupným (uzamčeným) souborem, do kterého dodavatel doplňuje pouze jednotkové ceny ke všem položkám. Ostatní cenové údaje, jako celková cena položky, mezisoučty za stavební či funkční díly nebo součty celkové ceny stavebního objektu, jakož i cena stavby jsou výsledkem vložených matematických vzorců v příslušných pozicích souboru.
| Jiný formát soupisu | [8 empty] | Jiný formát soupisu
| Pokud by kterýkoliv dodavatel měl problémy s předaným formátem, lze na požádání poskytnout soupis stavebních prací také ve formátu *.xml, což je standardní formát používaný pro přenosy dat. Dokumentace tohoto formátu je volně přístupná na webových stránkách MMR. | [8 empty] | Pokud by kterýkoliv dodavatel měl problémy s předaným formátem, lze na požádání poskytnout soupis stavebních prací také ve formátu *.xml, což je standardní formát používaný pro přenosy dat. Dokumentace tohoto formátu je volně přístupná na webových stránkách MMR.
| Závěrečné ustanovení | [8 empty] | Závěrečné ustanovení
| Ostatní podmínky vztahující se ke zpracování nabídkové ceny jsou uvedeny v zadávací dokumentaci. | [8 empty] | Ostatní podmínky vztahující se ke zpracování nabídkové ceny jsou uvedeny v zadávací dokumentaci.
#POPO | Popis objektu: D-2.1. - Kanalizace, vodovod
#POPR | Popis rozpočtu: D-2.1.1. - Splašková kanalizace
#POPR | Popis rozpočtu: D-2.1.2. - Dešťová kanalizace
#POPR | Popis rozpočtu: D-2.1.3. - Vodovod
#POPO | Popis objektu: OVN - Ostatní a vedlejší náklady
#POPR | Popis rozpočtu: 01 - Ostatní a vedlejší náklady
Rekapitulace dílů
| Číslo | Název |  |  | Typ dílu |  |  | Celkem | %
| 1 | Zemní práce |  |  | HSV |  |  | 0
| 2 | Základy a zvláštní zakládání |  |  | HSV |  |  | 0
| 3 | Svislé a kompletní konstrukce |  |  | HSV |  |  | 0
| 4 | Vodorovné konstrukce |  |  | HSV |  |  | 0
| 8 | Trubní vedení |  |  | HSV |  |  | 0
| 9 | Ostatní konstrukce, bourání |  |  | HSV |  |  | 0
| 93 | Dokončovací práce inženýrských staveb |  |  | HSV |  |  | 0
| 96 | Bourání konstrukcí |  |  | HSV |  |  | 0
| 99 | Staveništní přesun hmot |  |  | HSV |  |  | 0
| 783 | Nátěry |  |  | PSV |  |  | 0
| D96 | Přesuny suti a vybouraných hmot |  |  | PSU |  |  | 0
| VN | Vedlejší náklady |  |  | VN |  |  | 0
| ON | Ostatní náklady |  |  | ON |  |  | 0
| Cena celkem | [6 empty] | 0 | 0
Note on D11: Název
Note on I11: IČO
Note on D12: Ulice
Note on I12: DIČ
Note on D13: PSČ
Note on E13: Místo

## VzorPolozky (hidden)
Položkový rozpočet
S:
O:
R:

## OVN 01 Naklady
Soupis vedlejších a ostatních nákladů | [27 empty] | #TypZaznamu#
S: | 2025/055 | Smidary, obytný soubor staveb RD | [25 empty] | STA
O: | OVN | Ostatní a vedlejší náklady | [22 empty] | NAK |  |  | OBJ
R: | 01 | Ostatní a vedlejší náklady | [25 empty] | ROZ
P.č. | Číslo položky | Název položky | MJ | Množství | Cena / MJ | Celkem | Dodávka | Dodávka celk. | Montáž | Montáž celk. | DPH | Cena s DPH | Hmotnost / MJ | Hmotnost celk.(t) | Dem. hmotnost / MJ | Dem. hmotnost celk.(t) | Ceník | Cen. soustava / platnost | Cenová úroveň | Nhod / MJ | Nhod celk. | Dodavatel | Typ položky | Stav položky
Díl: | ON | Ostatní náklady |  |  |  | 0 |  | 0 |  | 0 |  | 0 |  | 0 |  | 0 |  |  |  |  | 0 | [6 empty] | DIL
1 | 004111010R | Průzkumné práce | Soubor | 1 |  | 0 |  | 0 |  | 0 | 21 | 0 | 0 | 0 | 0 | 0 |  | RTS 25/ II | Indiv | 0 | 0 |  | VRN | Běžná |  |  |  | POL99_8
|  | Náklady na provedení průzkumů nebo doplnění stávajících průzkumů, pokud je obchodní podmínky vyžadují a tyto průzkumy nejsou v dostatečném rozsahu součástí projektové dokumentace. Jedná se zejména o Geologický – inženýrsko-geologický / radonový / hydrogeologický / pedologický průzkum, botanický a zoologický průzkum, stavební průzkum – umělecko historický / stavebně statický a případný průzkum výskytu nebezpečných látek – odpadu / munice / výbušnin apod. | [25 empty] | POP | Náklady na provedení průzkumů nebo doplnění stávajících průzkumů, pokud je obchodní podmínky vyžadují a tyto průzkumy nejsou v dostatečném rozsahu součástí projektové dokumentace. Jedná se zejména o Geologický – inženýrsko-geologický / radonový / hydrogeologický / pedologický průzkum, botanický a zoologický průzkum, stavební průzkum – umělecko historický / stavebně statický a případný průzkum výskytu nebezpečných látek – odpadu / munice / výbušnin apod.
2 | 004111020R | Vypracování projektové dokumentace | Soubor | 1 |  | 0 |  | 0 |  | 0 | 21 | 0 | 0 | 0 | 0 | 0 |  | RTS 25/ II | Indiv | 0 | 0 |  | VRN | Běžná |  |  |  | POL99_8
|  | Náklady spojené s vypracováním projektové dokumentace, v obsahu a rozsahu dílenské dokumentace. Zhotovitel zpracuje v rozsahu, který bude dostačující k provedení díla. | [25 empty] | POP | Náklady spojené s vypracováním projektové dokumentace, v obsahu a rozsahu dílenské dokumentace. Zhotovitel zpracuje v rozsahu, který bude dostačující k provedení díla.
|  | Zhotovitel si zajistí dílenské výkresy pažících jam od odborně způsobilé osoby před zahájením výkopových prací! | [25 empty] | POP | Zhotovitel si zajistí dílenské výkresy pažících jam od odborně způsobilé osoby před zahájením výkopových prací!
3 | 005125418(R) | Práce hydrogeologa | soubor | 1 |  | 0 |  | 0 |  | 0 | 21 | 0 | 0 | 0 | 0 | 0 |  | Vlastní | Indiv | 0 | 0 |  | Práce | Běžná |  |  |  | POL1_1
|  | Činnost hydrogeologa při výkopových pracích (např. pro rozdělení vytěžené zeminy pro uložení na mezideponii pro zpětné zásypy a pro odvoz na skládku), určení vhodného podloží na pokládku kanalizace. Prověření podzemních vod a navrhnutí jílových hrázech v trase potrubí. | [25 empty] | POP | Činnost hydrogeologa při výkopových pracích (např. pro rozdělení vytěžené zeminy pro uložení na mezideponii pro zpětné zásypy a pro odvoz na skládku), určení vhodného podloží na pokládku kanalizace. Prověření podzemních vod a navrhnutí jílových hrázech v trase potrubí.
4 | 00512548(R) | Práce geologa a statika | soubor | 1 |  | 0 |  | 0 |  | 0 | 21 | 0 | 0 | 0 | 0 | 0 |  | Vlastní | Indiv | 0 | 0 |  | Práce | Běžná |  |  |  | POL1_1
|  | Posouzení únosnosti a připravenosti pláně, dohled nad prováděním spodních vrstev komunikací a násypů, posouzení spodní části rýhy, lože, obsypu, zásypu atd., laboratorní zkoušky zeminy do násypů, posouzení kvality zeminy do násypů a zásypů, stanovení technologického postupu úpravy pláně, lože, obsypů, zásypů a násypů. | [25 empty] | POP | Posouzení únosnosti a připravenosti pláně, dohled nad prováděním spodních vrstev komunikací a násypů, posouzení spodní části rýhy, lože, obsypu, zásypu atd., laboratorní zkoušky zeminy do násypů, posouzení kvality zeminy do násypů a zásypů, stanovení technologického postupu úpravy pláně, lože, obsypů, zásypů a násypů.
5 | 00512549(R) | Laboratorní rozbor zeminy a stavební suti před uložením na skládce | soubor | 1 |  | 0 |  | 0 |  | 0 | 21 | 0 | 0 | 0 | 0 | 0 |  | Vlastní | Indiv | 0 | 0 |  | Práce | Běžná |  |  |  | POL1_1
|  | Rozsah rozboru dle vyhlášky 294/2005, tab.10.1 a tab.10.2 - výluh a sušina. 1x zemina, 1x stavební suť. | [25 empty] | POP | Rozsah rozboru dle vyhlášky 294/2005, tab.10.1 a tab.10.2 - výluh a sušina. 1x zemina, 1x stavební suť.
6 | 00512550(R) | Uvedení dotčených pozemků a staveb do původního stavu, bezpečnost | soubor | 1 |  | 0 |  | 0 |  | 0 | 21 | 0 | 0 | 0 | 0 | 0 |  | Vlastní | Indiv | 0 | 0 |  | Práce | Běžná |  |  |  | POL1_1
|  | Uvedení pozemků a staveb dotčených akcí do původního, případně náležitého stavu vč. jejich protokolárního předání vlastníkům či správcům (např. veřejná prostranství atd.). Zajištění bezpečnosti práce a ochrany životního prostředí. Statické zajištění sloupů el. vedení a ostatních konstrukcí v blízkosti výkopů. | [25 empty] | POP | Uvedení pozemků a staveb dotčených akcí do původního, případně náležitého stavu vč. jejich protokolárního předání vlastníkům či správcům (např. veřejná prostranství atd.). Zajištění bezpečnosti práce a ochrany životního prostředí. Statické zajištění sloupů el. vedení a ostatních konstrukcí v blízkosti výkopů.
7 | 00512551(R) | Archeologický dohled základní po celou dobu výstavby | soubor | 1 |  | 0 |  | 0 |  | 0 | 21 | 0 | 0 | 0 | 0 | 0 |  | Vlastní | Indiv | 0 | 0 |  | Práce | Běžná |  |  |  | POL1_1
8 | 00512552(R) | Pasportizace objektů a povrchů v blízkosti stavby před zahájením prací | soubor | 1 |  | 0 |  | 0 |  | 0 | 21 | 0 | 0 | 0 | 0 | 0 |  | Vlastní | Indiv | 0 | 0 |  | Práce | Běžná |  |  |  | POL1_1
|  | Včetně pasportizace a monitoringu studní | [25 empty] | POP
9 | 00512553 | Rozbor asfaltu | soubor | 1 |  | 0 |  | 0 |  | 0 | 21 | 0 | 0 | 0 | 0 | 0 |  | Vlastní | Indiv | 0 | 0 |  | Práce | Běžná |  |  |  | POL1_
|  | Rozbor asfaltu v komunikacích dle Vyhlášky č.130/2019 Sb. o kritériích pro asfaltové směsi, v platném znění | [25 empty] | POP | Rozbor asfaltu v komunikacích dle Vyhlášky č.130/2019 Sb. o kritériích pro asfaltové směsi, v platném znění
10 | 00512557(R) | Vypracování plánu kontrol, zkoušek, vypracování seznamu strojů a zařízení, projednání a odsouhlasení, s technickým dozorem objednatele před zahájením stavby | soubor | 1 |  | 0 |  | 0 |  | 0 | 21 | 0 | 0 | 0 | 0 | 0 |  | Vlastní | Indiv | 0 | 0 |  | Práce | Běžná |  |  |  | POL1_
11 | 005211020R | Ochrana stávaj. inženýrských sítí na staveništi | Soubor | 1 |  | 0 |  | 0 |  | 0 | 21 | 0 | 0 | 0 | 0 | 0 |  | RTS 25/ II | Indiv | 0 | 0 |  | VRN | Běžná |  |  |  | POL99_8
|  | Náklady na přezkoumání podkladů objednatele o stavu inženýrských sítí probíhajících staveništěm nebo dotčenými stavbou i mimo území staveniště, kontrola vytýčení jejich skutečné trasy a provedení ochranných opatření pro zabezpečení stávajících inženýrských sítí. | [25 empty] | POP | Náklady na přezkoumání podkladů objednatele o stavu inženýrských sítí probíhajících staveništěm nebo dotčenými stavbou i mimo území staveniště, kontrola vytýčení jejich skutečné trasy a provedení ochranných opatření pro zabezpečení stávajících inženýrských sítí.
12 | 005211030R | Dočasná dopravní opatření | Soubor | 1 |  | 0 |  | 0 |  | 0 | 21 | 0 | 0 | 0 | 0 | 0 |  | RTS 25/ II | Indiv | 0 | 0 |  | VRN | Běžná |  |  |  | POL99_8
|  | Náklady na vyhotovení návrhu dočasného dopravního značení, jeho projednání s dotčenými orgány a organizacemi, dodání dopravních značek a světelné signalizace, jejich rozmístění a přemísťování a jejich údržba v průběhu výstavby včetně následného odstranění po ukončení stavebních prací. | [25 empty] | POP | Náklady na vyhotovení návrhu dočasného dopravního značení, jeho projednání s dotčenými orgány a organizacemi, dodání dopravních značek a světelné signalizace, jejich rozmístění a přemísťování a jejich údržba v průběhu výstavby včetně následného odstranění po ukončení stavebních prací.
13 | 005211040R | Užívání veřejných ploch a prostranství | Soubor | 1 |  | 0 |  | 0 |  | 0 | 21 | 0 | 0 | 0 | 0 | 0 |  | RTS 25/ II | Indiv | 0 | 0 |  | VRN | Běžná |  |  |  | POL99_8
|  | Náklady a poplatky spojené s užíváním veřejných ploch a prostranství, pokud jsou stavebními pracemi nebo souvisejícími činnostmi dotčeny, a to včetně užívání ploch v souvislosti s uložením stavebního materiálu nebo stavebního odpadu. Komunikace SUS, místní, poplatky dle platných ceníků. | [25 empty] | POP | Náklady a poplatky spojené s užíváním veřejných ploch a prostranství, pokud jsou stavebními pracemi nebo souvisejícími činnostmi dotčeny, a to včetně užívání ploch v souvislosti s uložením stavebního materiálu nebo stavebního odpadu. Komunikace SUS, místní, poplatky dle platných ceníků.
14 | 005211080R | Bezpečnostní a hygienická opatření na staveništi | Soubor | 1 |  | 0 |  | 0 |  | 0 | 21 | 0 | 0 | 0 | 0 | 0 |  | RTS 25/ II | Indiv | 0 | 0 |  | VRN | Běžná |  |  |  | POL99_8
|  | Náklady na ochranu staveniště před vstupem nepovolaných osob, včetně příslušného značení, náklady na osvětlení staveniště, náklady na vypracování potřebné dokumentace pro provoz staveniště z hlediska požární ochrany (požární řád a poplachová směrnice) a z hlediska provozu staveniště (provozně dopravní řád). | [25 empty] | POP | Náklady na ochranu staveniště před vstupem nepovolaných osob, včetně příslušného značení, náklady na osvětlení staveniště, náklady na vypracování potřebné dokumentace pro provoz staveniště z hlediska požární ochrany (požární řád a poplachová směrnice) a z hlediska provozu staveniště (provozně dopravní řád).
15 | 00523 R | Zkoušky a revize | Soubor | 1 |  | 0 |  | 0 |  | 0 | 21 | 0 | 0 | 0 | 0 | 0 |  | RTS 25/ II | Indiv | 0 | 0 |  | VRN | Běžná |  |  |  | POL99_8
|  | Náklady zhotovitele, související s prováděním zkoušek a revizí předepsaných technickými normami nebo objednatelem a které jsou pro provedení díla nezbytné. | [25 empty] | POP | Náklady zhotovitele, související s prováděním zkoušek a revizí předepsaných technickými normami nebo objednatelem a které jsou pro provedení díla nezbytné.
|  | Mimo jiné LDD po 100 m, statická zkouška míry zhutnění (zemní pláň, štěrkové vrstvy, podklady, lože, obsypy a zásypy) po 50 m, proměření kontinuity vodiče u všech řadů a přípojek, další zkoušky a kontroly dle zkušebního kontrolního plánu. | [25 empty] | POP | Mimo jiné LDD po 100 m, statická zkouška míry zhutnění (zemní pláň, štěrkové vrstvy, podklady, lože, obsypy a zásypy) po 50 m, proměření kontinuity vodiče u všech řadů a přípojek, další zkoušky a kontroly dle zkušebního kontrolního plánu.
16 | 005241010R | Dokumentace skutečného provedení | Soubor | 1 |  | 0 |  | 0 |  | 0 | 21 | 0 | 0 | 0 | 0 | 0 |  | RTS 25/ II | Indiv | 0 | 0 |  | VRN | Běžná |  |  |  | POL99_8
|  | Náklady na vyhotovení dokumentace skutečného provedení stavby a její předání objednateli v požadované formě a požadovaném počtu. Zpracování dokladové části v rozsahu nutném ke kolaudaci díla. Výkresová část bude předána v opravitelném formátu (DWG, DXF). Pořízení fotodokumentace z celé výstavby, zpracování pasportů přípojek. | [25 empty] | POP | Náklady na vyhotovení dokumentace skutečného provedení stavby a její předání objednateli v požadované formě a požadovaném počtu. Zpracování dokladové části v rozsahu nutném ke kolaudaci díla. Výkresová část bude předána v opravitelném formátu (DWG, DXF). Pořízení fotodokumentace z celé výstavby, zpracování pasportů přípojek.
17 | 005241020R | Geodetické zaměření skutečného provedení | Soubor | 1 |  | 0 |  | 0 |  | 0 | 21 | 0 | 0 | 0 | 0 | 0 |  | RTS 25/ II | Indiv | 0 | 0 |  | VRN | Běžná |  |  |  | POL99_8
|  | Náklady na provedení skutečného zaměření stavby v rozsahu nezbytném pro zápis změny do katastru nemovitostí. | [25 empty] | POP | Náklady na provedení skutečného zaměření stavby v rozsahu nezbytném pro zápis změny do katastru nemovitostí.
18 | 0052411021R | Geometrické plány dle rozsahu stavby | soubor | 1 |  | 0 |  | 0 |  | 0 | 21 | 0 | 0 | 0 | 0 | 0 |  | Vlastní | Indiv | 0 | 0 |  | Práce | Běžná |  |  |  | POL1_
19 | 005261010R | Pojištění dodavatele a pojištění díla | Soubor | 1 |  | 0 |  | 0 |  | 0 | 21 | 0 | 0 | 0 | 0 | 0 |  | RTS 25/ II | Indiv | 0 | 0 |  | VRN | Běžná |  |  |  | POL99_8
|  | Náklady spojené s povinným pojištěním dodavatele v rozsahu obchodních podmínek. | [25 empty] | POP
20 | 005281010R | Propagace | Soubor | 1 |  | 0 |  | 0 |  | 0 | 21 | 0 | 0 | 0 | 0 | 0 |  | RTS 25/ II | Indiv | 0 | 0 |  | VRN | Běžná |  |  |  | POL99_8
|  | Náklady spojené s povinnou publicitou, pokud ji objednatel požaduje. Zahrnuje zejména náklady na propagační a informační billboardy. | [25 empty] | POP | Náklady spojené s povinnou publicitou, pokud ji objednatel požaduje. Zahrnuje zejména náklady na propagační a informační billboardy.
21 | 005281050R | Náklady spojené s plněním dalších podmínek | soubor | 1 |  | 0 |  | 0 |  | 0 | 21 | 0 | 0 | 0 | 0 | 0 |  | Vlastní | Indiv | 0 | 0 |  | VRN | Běžná |  |  |  | POL99_8
|  | Náklady spojené s plněním dalších podmínek zde neuvedených, které vyplývají ze stavebních povolení a dále doklady nutné k převzetí díla. | [25 empty] | POP | Náklady spojené s plněním dalších podmínek zde neuvedených, které vyplývají ze stavebních povolení a dále doklady nutné k převzetí díla.
22 | 043111000 | Pamětní deska | soubor | 1 |  | 0 |  | 0 |  | 0 | 21 | 0 | 0 | 0 | 0 | 0 |  | Vlastní | Indiv | 0 | 0 |  | Práce | Běžná |  |  |  | POL1_1
|  | Pamětní deska rozměr A3 dle zadání objednatele | [25 empty] | POP
23 | R03 | Laboratorní rozbor pitné vody | ks | 1 |  | 0 |  | 0 |  | 0 | 21 | 0 | 0 | 0 | 0 | 0 |  | Vlastní | Indiv | 0 | 0 |  | VRN | Běžná |  |  |  | POL99_8
Díl: | VN | Vedlejší náklady |  |  |  | 0 |  | 0 |  | 0 |  | 0 |  | 0 |  | 0 |  |  |  |  | 0 | [6 empty] | DIL
24 | 00411 R | Přípravné a průzkumné služby či práce | Soubor | 1 |  | 0 |  | 0 |  | 0 | 21 | 0 | 0 | 0 | 0 | 0 |  | RTS 25/ II | Indiv | 0 | 0 |  | VRN | Běžná |  |  |  | POL99_8
|  | Náklady dodavatele vyplývající z povinností dodavatele stanovených obchodními podmínkami před zahájením stavebních prací. Tato skupina zahrnuje zejména náklady na přípravné činnosti. | [25 empty] | POP | Náklady dodavatele vyplývající z povinností dodavatele stanovených obchodními podmínkami před zahájením stavebních prací. Tato skupina zahrnuje zejména náklady na přípravné činnosti.
25 | 005111020R | Vytyčení stavby | Soubor | 1 |  | 0 |  | 0 |  | 0 | 21 | 0 | 0 | 0 | 0 | 0 |  | RTS 25/ II | Indiv | 0 | 0 |  | VRN | Běžná |  |  |  | POL99_8
|  | Geodetické zaměření rohů stavby, stabilizace bodů a sestavení laviček. | [25 empty] | POP
|  | Vyhotovení protokolu o vytyčení stavby se seznamem souřadnic vytyčených bodů a jejich polohopisnými (S-JTSK) a výškopisnými (Bpv) hodnotami. | [25 empty] | POP | Vyhotovení protokolu o vytyčení stavby se seznamem souřadnic vytyčených bodů a jejich polohopisnými (S-JTSK) a výškopisnými (Bpv) hodnotami.
26 | 005111021R | Vytyčení inženýrských sítí | Soubor | 1 |  | 0 |  | 0 |  | 0 | 21 | 0 | 0 | 0 | 0 | 0 |  | RTS 25/ II | Indiv | 0 | 0 |  | VRN | Běžná |  |  |  | POL99_8
|  | vytýčení, zajištění, předání stávajícího vedení včetně veškerých předávacíh protokolů | [25 empty] | POP
27 | 005121010R | Vybudování zařízení staveniště | Soubor | 1 |  | 0 |  | 0 |  | 0 | 21 | 0 | 0 | 0 | 0 | 0 |  | RTS 25/ II | Indiv | 0 | 0 |  | VRN | Běžná |  |  |  | POL99_8
|  | Vybudování zpevněných ploch pro skladování materiálu, doprava a osazení kontejnerů pro skladování. | [25 empty] | POP
|  | Sejmutí ornice, hrubá úprava terénu a zpevnění ploch pro osazení objektů sociálního zařízení staveniště a kanceláří stavby. | [25 empty] | POP | Sejmutí ornice, hrubá úprava terénu a zpevnění ploch pro osazení objektů sociálního zařízení staveniště a kanceláří stavby.
|  | Doprava a osazení mobilních buněk sociálního zařízení – umývárny, toalety, šatny. | [25 empty] | POP
|  | Doprava a osazení dočasného oplocení staveniště. | [25 empty] | POP
|  | Doprava a osazení kanceláří stavby a technického dozoru. | [25 empty] | POP
|  | Zřízení vnitrostaveništního rozvodu energie do 5 kV od připojení na hlavní přívod na staveništi včetně rozvaděčů pro připojení přenosných zásuvkových skříní, obecné osvětlení staveniště (včetně stožárů a osvětlovacích těles). | [25 empty] | POP | Zřízení vnitrostaveništního rozvodu energie do 5 kV od připojení na hlavní přívod na staveništi včetně rozvaděčů pro připojení přenosných zásuvkových skříní, obecné osvětlení staveniště (včetně stožárů a osvětlovacích těles).
|  | Zřízení základů a opěrných konstrukcí pro stavební stroje (mimo jeřábové dráhy) | [25 empty] | POP
|  | Zřízení přípojky elektrické energie a vody do vzdálenosti 1 km od obvodu staveniště. Náhradní zdroj elektrické energie. | [25 empty] | POP | Zřízení přípojky elektrické energie a vody do vzdálenosti 1 km od obvodu staveniště. Náhradní zdroj elektrické energie.
28 | 005121020R | Provoz zařízení staveniště | Soubor | 1 |  | 0 |  | 0 |  | 0 | 21 | 0 | 0 | 0 | 0 | 0 |  | RTS 25/ II | Indiv | 0 | 0 |  | VRN | Běžná |  |  |  | POL99_8
|  | Náklady na vybavení objektů zařízení staveniště, ostraha staveniště, náklady na energie spotřebované dodavatelem v rámci provozu zařízení staveniště, náklady na potřebný úklid v prostorách zařízení staveniště, náklady na nutnou údržbu a opravy na objektech zařízení staveniště a na přípojkách energií. Čištění komunikací, zamětání komunikací - dle potřeby stavby a aktuálního stavu, minimálně však 1x za 3 dny. | [25 empty] | POP | Náklady na vybavení objektů zařízení staveniště, ostraha staveniště, náklady na energie spotřebované dodavatelem v rámci provozu zařízení staveniště, náklady na potřebný úklid v prostorách zařízení staveniště, náklady na nutnou údržbu a opravy na objektech zařízení staveniště a na přípojkách energií. Čištění komunikací, zamětání komunikací - dle potřeby stavby a aktuálního stavu, minimálně však 1x za 3 dny.
29 | 005121030R | Odstranění zařízení staveniště | Soubor | 1 |  | 0 |  | 0 |  | 0 | 21 | 0 | 0 | 0 | 0 | 0 |  | RTS 25/ II | Indiv | 0 | 0 |  | VRN | Běžná |  |  |  | POL99_8
|  | Odstranění objektů zařízení staveniště včetně přípojek energií a jejich odvoz. Položka zahrnuje i náklady na úpravu povrchů po odstranění zařízení staveniště a úklid ploch, na kterých bylo zařízení staveniště provozováno. | [25 empty] | POP | Odstranění objektů zařízení staveniště včetně přípojek energií a jejich odvoz. Položka zahrnuje i náklady na úpravu povrchů po odstranění zařízení staveniště a úklid ploch, na kterých bylo zařízení staveniště provozováno.
30 | 005122010R | Provoz objednatele | Soubor | 1 |  | 0 |  | 0 |  | 0 | 21 | 0 | 0 | 0 | 0 | 0 |  | RTS 25/ II | Indiv | 0 | 0 |  | VRN | Běžná |  |  |  | POL99_8
|  | Náklady na ztížené provádění stavebních prací v důsledku nepřerušeného provozu na staveništi nebo v případech nepřerušeného provozu v objektech v nichž se stavební práce provádí. Zajištění vstupů a vjezdů do stávajícího objektu v takovém rozsahu, aby nedošlo k omezení výroby. Přechody se zábradlím, provizorní lávky apod., čištění komunikací po celou dobu výstavby. | [25 empty] | POP | Náklady na ztížené provádění stavebních prací v důsledku nepřerušeného provozu na staveništi nebo v případech nepřerušeného provozu v objektech v nichž se stavební práce provádí. Zajištění vstupů a vjezdů do stávajícího objektu v takovém rozsahu, aby nedošlo k omezení výroby. Přechody se zábradlím, provizorní lávky apod., čištění komunikací po celou dobu výstavby.
31 | 005122020R | Silniční, železniční či kolejový provoz | Soubor | 1 |  | 0 |  | 0 |  | 0 | 21 | 0 | 0 | 0 | 0 | 0 |  | RTS 25/ II | Indiv | 0 | 0 |  | VRN | Běžná |  |  |  | POL99_8
|  | Náklady na ztížené provádění stavebních prací v důsledku nepřerušeného dopravního provozu na staveništi nebo v jeho bezprostředním okolí. | [25 empty] | POP | Náklady na ztížené provádění stavebních prací v důsledku nepřerušeného dopravního provozu na staveništi nebo v jeho bezprostředním okolí.
|  | Pomocné konstrukce při zabezpečení výkopu vodorovné pochůzné přechodová lávka do délky 2 000 mm,včetně zábradlí zřízení a odstranění. | [25 empty] | POP | Pomocné konstrukce při zabezpečení výkopu vodorovné pochůzné přechodová lávka do délky 2 000 mm,včetně zábradlí zřízení a odstranění.
|  | Pomocné konstrukce při zabezpečení výkopu svislé ocelové mobilní oplocení, výšky do 1 500 mm panely,s reflexními signalizačními pruhy zřízení a odstranění. | [25 empty] | POP | Pomocné konstrukce při zabezpečení výkopu svislé ocelové mobilní oplocení, výšky do 1 500 mm panely,s reflexními signalizačními pruhy zřízení a odstranění.
|  | Zajištění průjezdu pro složky IZS, průchodu pro chodce a v omezené míře i pro průjezd vozidel. | [25 empty] | POP
|  | Statické posouzení únosnosti stávajících mostků přes potoky včetně případných dodávek a montáží těchto zajištění dle statiky. | [25 empty] | POP | Statické posouzení únosnosti stávajících mostků přes potoky včetně případných dodávek a montáží těchto zajištění dle statiky.
|  | Statické posouzení a zajištění stávajících objektů | [25 empty] | POP
32 | 005124010R | Koordinační činnost | Soubor | 1 |  | 0 |  | 0 |  | 0 | 21 | 0 | 0 | 0 | 0 | 0 |  | RTS 25/ II | Indiv | 0 | 0 |  | VRN | Běžná |  |  |  | POL99_8
|  | Koordinace stavebních a technologických dodávek stavby. | [25 empty] | POP
|  | Koordinace průjezdnosti na místní komunikaci včetně zajištění případných objížděk, zajištění provizorní komunikace a její odstranění po konci stavby včetěn uvedení pozemků do původního stavu. | [25 empty] | POP | Koordinace průjezdnosti na místní komunikaci včetně zajištění případných objížděk, zajištění provizorní komunikace a její odstranění po konci stavby včetěn uvedení pozemků do původního stavu.
33 | 00524 R | Předání a převzetí díla | Soubor | 1 |  | 0 |  | 0 |  | 0 | 21 | 0 | 0 | 0 | 0 | 0 |  | RTS 25/ II | Indiv | 0 | 0 |  | VRN | Běžná |  |  |  | POL99_8
|  | Náklady zhotovitele, které vzniknou v souvislosti s povinnostmi zhotovitele při předání a převzetí díla. | [25 empty] | POP | Náklady zhotovitele, které vzniknou v souvislosti s povinnostmi zhotovitele při předání a převzetí díla.
|  | Náklady spojené s kolaudačním řízením stavby, se zajištěním a vypracováním dokladů ke kolaudačním souhlasům , a to plně v souladu s požadavky stavebníka (veškeré administrativní úkony zhotovitele před vydáním kolaudačního rozhodnutí). | [25 empty] | POP | Náklady spojené s kolaudačním řízením stavby, se zajištěním a vypracováním dokladů ke kolaudačním souhlasům , a to plně v souladu s požadavky stavebníka (veškeré administrativní úkony zhotovitele před vydáním kolaudačního rozhodnutí).
34 | 00525R | Poplatky a náklady na staveniště a na zařízení staveniště | soubor | 1 |  | 0 |  | 0 |  | 0 | 21 | 0 | 0 | 0 | 0 | 0 |  | Vlastní | Indiv | 0 | 0 |  | Práce | Běžná |  |  |  | POL1_
|  | Jedná se zejména o zřízení, provoz, zajištění energií a odstranění zařízení staveniště, poplatky za zábory skládek materiálu, za zábory veřejného prostranství, zvláštní užívání komunikací, za uzavírky a případně další poplatky stanovené MěÚ, příslušným obecním úřadem. Součástí je i samotné zřízení a napojení staveniště na technickou infrastrukturu (přípojka vody, přípojka NN, sociální zařízení, umyvárna, buňka pro mistra....) | [25 empty] | POP | Jedná se zejména o zřízení, provoz, zajištění energií a odstranění zařízení staveniště, poplatky za zábory skládek materiálu, za zábory veřejného prostranství, zvláštní užívání komunikací, za uzavírky a případně další poplatky stanovené MěÚ, příslušným obecním úřadem. Součástí je i samotné zřízení a napojení staveniště na technickou infrastrukturu (přípojka vody, přípojka NN, sociální zařízení, umyvárna, buňka pro mistra....)
[26 empty] | 15 | 21 | DPH
| Celkem |  |  |  |  | 0 | [19 empty] | 0 | 0 | SUM
END
Note on S6: Jedná se o informaci, zda se jedná o položku, která je do rozpočtu zadána z cenové soustavy RTS, nebo vlastní.
Note on T6: Jedná se o název CÚ, která je zadána u položky rozpočtu

## D-2.1. D-2.1.1. Pol
Položkový soupis prací a dodávek | [27 empty] | #TypZaznamu#
S: | 2025/055 | Smidary, obytný soubor staveb RD | [25 empty] | STA
O: | D-2.1. | Kanalizace, vodovod | [22 empty] | STA |  |  | OBJ
R: | D-2.1.1. | Splašková kanalizace | [25 empty] | ROZ
P.č. | Číslo položky | Název položky | MJ | Množství | Cena / MJ | Celkem | Dodávka | Dodávka celk. | Montáž | Montáž celk. | DPH | Cena s DPH | Hmotnost / MJ | Hmotnost celk.(t) | Dem. hmotnost / MJ | Dem. hmotnost celk.(t) | Ceník | Cen. soustava / platnost | Cenová úroveň | Nhod / MJ | Nhod celk. | Dodavatel | Typ položky | Stav položky
Díl: | 1 | Zemní práce |  |  |  | 0 |  | 0 |  | 0 |  | 0 |  | 3007.34 |  | 0 |  |  |  |  | 4700.17 | [6 empty] | DIL
1 | 11510120R00 | Čerpání vody do výšky 10 m, přítok 500-1000 l/min po celou dobu výstavby | soubor | 1 |  | 0 |  | 0 |  | 0 | 21 | 0 | 4e-05 | 0 | 0 | 0 |  | Vlastní | Indiv | 0.303 | 0.3 |  | Práce | Důležitá |  |  |  | POL1_
|  | D2.1.01+02+05+08+12 | [25 empty] | POP
2 | 119001402R00 | Dočasné zajištění podzemního potrubí nebo vedení ocelového potrubí přes DN 200 do DN 500 | m | 25 |  | 0 |  | 0 |  | 0 | 21 | 0 | 0.01271 | 0.32 | 0 | 0 | 800-1 | RTS 25/ II | Indiv | 1.153 | 28.83 |  | Práce | Důležitá |  |  |  | POL1_
|  | ve výkopišti ve stavu a poloze, ve kterých byla na začátku zemních prací, a to podepřením, vzepřením nebo vyvěšením, případně s ochranným bedněním, se zřízením a odstraněním zajišťovací konstrukce a včetně opotřebení použitých materiálů, | [25 empty] | SPI |  | ve výkopišti ve stavu a poloze, ve kterých byla na začátku zemních prací, a to podepřením, vzepřením nebo vyvěšením, případně s ochranným bedněním, se zřízením a odstraněním zajišťovací konstrukce a včetně opotřebení použitých materiálů,
|  | D2.1.01+02+05+08+12 | [25 empty] | POP
3 | 119001411R00 | Dočasné zajištění podzemního potrubí nebo vedení betonového potrubí do DN 200 | m | 22 |  | 0 |  | 0 |  | 0 | 21 | 0 | 0.0107 | 0.24 | 0 | 0 | 800-1 | RTS 25/ II | Indiv | 0.908 | 19.98 |  | Práce | Důležitá |  |  |  | POL1_
|  | ve výkopišti ve stavu a poloze, ve kterých byla na začátku zemních prací, a to podepřením, vzepřením nebo vyvěšením, případně s ochranným bedněním, se zřízením a odstraněním zajišťovací konstrukce a včetně opotřebení použitých materiálů, | [25 empty] | SPI |  | ve výkopišti ve stavu a poloze, ve kterých byla na začátku zemních prací, a to podepřením, vzepřením nebo vyvěšením, případně s ochranným bedněním, se zřízením a odstraněním zajišťovací konstrukce a včetně opotřebení použitých materiálů,
|  | D2.1.01+02+05+08+12 | [25 empty] | POP
4 | 119001421R00 | Dočasné zajištění podzemního potrubí nebo vedení kabelů do 3 kabelů | m | 23 |  | 0 |  | 0 |  | 0 | 21 | 0 | 0.02478 | 0.57 | 0 | 0 | 800-1 | RTS 25/ II | Indiv | 0.547 | 12.58 |  | Práce | Důležitá |  |  |  | POL1_
|  | ve výkopišti ve stavu a poloze, ve kterých byla na začátku zemních prací, a to podepřením, vzepřením nebo vyvěšením, případně s ochranným bedněním, se zřízením a odstraněním zajišťovací konstrukce a včetně opotřebení použitých materiálů, | [25 empty] | SPI |  | ve výkopišti ve stavu a poloze, ve kterých byla na začátku zemních prací, a to podepřením, vzepřením nebo vyvěšením, případně s ochranným bedněním, se zřízením a odstraněním zajišťovací konstrukce a včetně opotřebení použitých materiálů,
|  | D2.1.01+02+05+08+12 | [25 empty] | POP
5 | 120001101R00 | Ztížené vykopávky v horninách jakékoliv třídy | m3 | 339.69 |  | 0 |  | 0 |  | 0 | 21 | 0 | 0 | 0 | 0 | 0 | 800-1 | RTS 25/ II | Indiv | 1.548 | 525.84 |  | Práce | Důležitá |  |  |  | POL1_
|  | příplatek k cenám vykopávek za ztížení vykopávky v blízkosti podzemního vedení nebo výbušnin v horninách jakékoliv třídy, | [25 empty] | SPI |  | příplatek k cenám vykopávek za ztížení vykopávky v blízkosti podzemního vedení nebo výbušnin v horninách jakékoliv třídy,
|  | D2.1.01+02+05+08+12 | [25 empty] | POP
|  | Začátek provozního součtu | [25 empty] | VV
|  | Stoka : 450+55 |  | 505 | [23 empty] | VV | 2
|  | šířka rýhy : 1,1 |  | 1.1 | [23 empty] | VV | 2
|  | průměrná hloubka : 2,3 |  | 2.3 | [23 empty] | VV | 2
|  | Konec provozního součtu | [25 empty] | VV
|  | Ztížené vykopávky 20% : 505*1,1*2,3*0,2 |  | 255.53 | [23 empty] | VV | 0
[28 empty] | VV | 0
|  | Začátek provozního součtu | [25 empty] | VV
|  | Přípojky : 208+55 |  | 263 | [23 empty] | VV | 2
|  | šířka rýhy : 0,8 |  | 0.8 | [23 empty] | VV | 2
|  | průměrná hloubka : 2 |  | 2 | [23 empty] | VV | 2
|  | Konec provozního součtu | [25 empty] | VV
|  | Ztížené vykopávky 20% : 263*0,8*2*0,2 |  | 84.16 | [23 empty] | VV | 0
6 | 132101212R00 | Hloubení rýh šířky přes 60 do 200 cm do 1000 m3, v hornině 1-2, hloubení strojně | m3 | 169.845 |  | 0 |  | 0 |  | 0 | 21 | 0 | 0 | 0 | 0 | 0 | 800-1 | RTS 25/ II | Indiv | 0.126 | 21.4 |  | Práce | Důležitá |  |  |  | POL1_
|  | zapažených i nezapažených, s urovnáním dna do předepsaného profilu a spádu, s případně nutným přehozením výkopku na vzdálenost do 3 m ve výkopišti, s přehozením výkopku na přilehlém terénu na vzdálenost do 5 m od podélné osy rýhy nebo s naložením výkopku na dopravní prostředek. | [25 empty] | SPI |  | zapažených i nezapažených, s urovnáním dna do předepsaného profilu a spádu, s případně nutným přehozením výkopku na vzdálenost do 3 m ve výkopišti, s přehozením výkopku na přilehlém terénu na vzdálenost do 5 m od podélné osy rýhy nebo s naložením výkopku na dopravní prostředek.
|  | D2.1.01+02+05+08+12 | [25 empty] | POP
|  | Začátek provozního součtu | [25 empty] | VV
|  | Stoka : 450+55 |  | 505 | [23 empty] | VV | 2
|  | šířka rýhy : 1,1 |  | 1.1 | [23 empty] | VV | 2
|  | průměrná hloubka : 2,3 |  | 2.3 | [23 empty] | VV | 2
|  | Konec provozního součtu | [25 empty] | VV
|  | hor. 2 : 505*1,1*2,3*0,1 |  | 127.765 | [23 empty] | VV | 0
[28 empty] | VV | 0
|  | Začátek provozního součtu | [25 empty] | VV
|  | Přípojky : 208+55 |  | 263 | [23 empty] | VV | 2
|  | šířka rýhy : 0,8 |  | 0.8 | [23 empty] | VV | 2
|  | průměrná hloubka : 2 |  | 2 | [23 empty] | VV | 2
|  | Konec provozního součtu | [25 empty] | VV
|  | hor. 2 : 263*0,8*2*0,1 |  | 42.08 | [23 empty] | VV | 0
7 | 132201212R00 | Hloubení rýh šířky přes 60 do 200 cm do 1000 m3, v hornině 3, hloubení strojně | m3 | 1273.8375 |  | 0 |  | 0 |  | 0 | 21 | 0 | 0 | 0 | 0 | 0 | 800-1 | RTS 25/ II | Indiv | 0.156 | 198.72 |  | Práce | Důležitá |  |  |  | POL1_1
|  | zapažených i nezapažených, s urovnáním dna do předepsaného profilu a spádu, s případně nutným přehozením výkopku na vzdálenost do 3 m ve výkopišti, s přehozením výkopku na přilehlém terénu na vzdálenost do 5 m od podélné osy rýhy nebo s naložením výkopku na dopravní prostředek. | [25 empty] | SPI |  | zapažených i nezapažených, s urovnáním dna do předepsaného profilu a spádu, s případně nutným přehozením výkopku na vzdálenost do 3 m ve výkopišti, s přehozením výkopku na přilehlém terénu na vzdálenost do 5 m od podélné osy rýhy nebo s naložením výkopku na dopravní prostředek.
|  | D2.1.01+02+05+08+12 | [25 empty] | POP
|  | Začátek provozního součtu | [25 empty] | VV
|  | Stoka : 450+55 |  | 505 | [23 empty] | VV | 2
|  | šířka rýhy : 1,1 |  | 1.1 | [23 empty] | VV | 2
|  | průměrná hloubka : 2,3 |  | 2.3 | [23 empty] | VV | 2
|  | Konec provozního součtu | [25 empty] | VV
|  | hor. 3 : 505*1,1*2,3*0,75 |  | 958.2375 | [23 empty] | VV | 0
[28 empty] | VV | 0
|  | Začátek provozního součtu | [25 empty] | VV
|  | Přípojky : 208+55 |  | 263 | [23 empty] | VV | 2
|  | šířka rýhy : 0,8 |  | 0.8 | [23 empty] | VV | 2
|  | průměrná hloubka : 2 |  | 2 | [23 empty] | VV | 2
|  | Konec provozního součtu | [25 empty] | VV
|  | hor. 3 : 263*0,8*2*0,75 |  | 315.6 | [23 empty] | VV | 0
8 | 132201219R00 | Hloubení rýh šířky přes 60 do 200 cm příplatek za lepivost, v hornině 3, | m3 | 1273.8375 |  | 0 |  | 0 |  | 0 | 21 | 0 | 0 | 0 | 0 | 0 | 800-1 | RTS 25/ II | Indiv | 0.084 | 107 |  | Práce | Důležitá |  |  |  | POL1_1
|  | zapažených i nezapažených, s urovnáním dna do předepsaného profilu a spádu, s případně nutným přehozením výkopku na vzdálenost do 3 m ve výkopišti, s přehozením výkopku na přilehlém terénu na vzdálenost do 5 m od podélné osy rýhy nebo s naložením výkopku na dopravní prostředek. | [25 empty] | SPI |  | zapažených i nezapažených, s urovnáním dna do předepsaného profilu a spádu, s případně nutným přehozením výkopku na vzdálenost do 3 m ve výkopišti, s přehozením výkopku na přilehlém terénu na vzdálenost do 5 m od podélné osy rýhy nebo s naložením výkopku na dopravní prostředek.
|  | D2.1.01+02+05+08+12 | [25 empty] | POP
|  | Začátek provozního součtu | [25 empty] | VV
|  | Stoka : 450+55 |  | 505 | [23 empty] | VV | 2
|  | šířka rýhy : 1,1 |  | 1.1 | [23 empty] | VV | 2
|  | průměrná hloubka : 2,3 |  | 2.3 | [23 empty] | VV | 2
|  | Konec provozního součtu | [25 empty] | VV
|  | hor. 3 : 505*1,1*2,3*0,75 |  | 958.2375 | [23 empty] | VV | 0
[28 empty] | VV | 0
|  | Začátek provozního součtu | [25 empty] | VV
|  | Přípojky : 208+55 |  | 263 | [23 empty] | VV | 2
|  | šířka rýhy : 0,8 |  | 0.8 | [23 empty] | VV | 2
|  | průměrná hloubka : 2 |  | 2 | [23 empty] | VV | 2
|  | Konec provozního součtu | [25 empty] | VV
|  | hor. 3 : 263*0,8*2*0,75 |  | 315.6 | [23 empty] | VV | 0
9 | 132301212R00 | Hloubení rýh šířky přes 60 do 200 cm do 1000 m3, v hornině 4, hloubení strojně | m3 | 254.7675 |  | 0 |  | 0 |  | 0 | 21 | 0 | 0 | 0 | 0 | 0 | 800-1 | RTS 25/ II | Indiv | 0.291 | 74.14 |  | Práce | Důležitá |  |  |  | POL1_
|  | zapažených i nezapažených, s urovnáním dna do předepsaného profilu a spádu, s případně nutným přehozením výkopku na vzdálenost do 3 m ve výkopišti, s přehozením výkopku na přilehlém terénu na vzdálenost do 5 m od podélné osy rýhy nebo s naložením výkopku na dopravní prostředek. | [25 empty] | SPI |  | zapažených i nezapažených, s urovnáním dna do předepsaného profilu a spádu, s případně nutným přehozením výkopku na vzdálenost do 3 m ve výkopišti, s přehozením výkopku na přilehlém terénu na vzdálenost do 5 m od podélné osy rýhy nebo s naložením výkopku na dopravní prostředek.
|  | D2.1.01+02+05+08+12 | [25 empty] | POP
|  | Začátek provozního součtu | [25 empty] | VV
|  | Stoka : 450+55 |  | 505 | [23 empty] | VV | 2
|  | šířka rýhy : 1,1 |  | 1.1 | [23 empty] | VV | 2
|  | průměrná hloubka : 2,3 |  | 2.3 | [23 empty] | VV | 2
|  | Konec provozního součtu | [25 empty] | VV
|  | hor. 4 : 505*1,1*2,3*0,15 |  | 191.6475 | [23 empty] | VV | 0
[28 empty] | VV | 0
|  | Začátek provozního součtu | [25 empty] | VV
|  | Přípojky : 208+55 |  | 263 | [23 empty] | VV | 2
|  | šířka rýhy : 0,8 |  | 0.8 | [23 empty] | VV | 2
|  | průměrná hloubka : 2 |  | 2 | [23 empty] | VV | 2
|  | Konec provozního součtu | [25 empty] | VV
|  | hor. 4 : 263*0,8*2*0,15 |  | 63.12 | [23 empty] | VV | 0
10 | 132301219R00 | Hloubení rýh šířky přes 60 do 200 cm příplatek za lepivost, v hornině 4, | m3 | 254.7675 |  | 0 |  | 0 |  | 0 | 21 | 0 | 0 | 0 | 0 | 0 | 800-1 | RTS 25/ II | Indiv | 0.1483 | 37.78 |  | Práce | Důležitá |  |  |  | POL1_
|  | zapažených i nezapažených, s urovnáním dna do předepsaného profilu a spádu, s případně nutným přehozením výkopku na vzdálenost do 3 m ve výkopišti, s přehozením výkopku na přilehlém terénu na vzdálenost do 5 m od podélné osy rýhy nebo s naložením výkopku na dopravní prostředek. | [25 empty] | SPI |  | zapažených i nezapažených, s urovnáním dna do předepsaného profilu a spádu, s případně nutným přehozením výkopku na vzdálenost do 3 m ve výkopišti, s přehozením výkopku na přilehlém terénu na vzdálenost do 5 m od podélné osy rýhy nebo s naložením výkopku na dopravní prostředek.
|  | D2.1.01+02+05+08+12 | [25 empty] | POP
|  | Začátek provozního součtu | [25 empty] | VV
|  | Stoka : 450+55 |  | 505 | [23 empty] | VV | 2
|  | šířka rýhy : 1,1 |  | 1.1 | [23 empty] | VV | 2
|  | průměrná hloubka : 2,3 |  | 2.3 | [23 empty] | VV | 2
|  | Konec provozního součtu | [25 empty] | VV
|  | hor. 4 : 505*1,1*2,3*0,15 |  | 191.6475 | [23 empty] | VV | 0
[28 empty] | VV | 0
|  | Začátek provozního součtu | [25 empty] | VV
|  | Přípojky : 208+55 |  | 263 | [23 empty] | VV | 2
|  | šířka rýhy : 0,8 |  | 0.8 | [23 empty] | VV | 2
|  | průměrná hloubka : 2 |  | 2 | [23 empty] | VV | 2
|  | Konec provozního součtu | [25 empty] | VV
|  | hor. 4 : 263*0,8*2*0,15 |  | 63.12 | [23 empty] | VV | 0
11 | 139600012RAA | Ruční výkop v hornině 3, hloubka do 1 m, odvoz kolečkem do 20 m | m3 | 10 |  | 0 |  | 0 |  | 0 | 21 | 0 | 0 | 0 | 0 | 0 | AP-HSV | RTS 25/ II | Indiv | 4.792 | 47.92 |  | Agregovaná položka | Důležitá |  |  |  | POL2_
|  | D2.1.01+02+05+08+12 | [25 empty] | POP
|  | Sondy | [25 empty] | POP
|  | Včetně svislého přemístění, odvozu do 2 km a zpět, zásyp a uvedení povrchu do původního stavu. | [25 empty] | POP
12 | 151201102R00 | Zřízení pažení a rozepření stěn rýh zátažné, hloubky do 4 m | m2 | 3375 |  | 0 |  | 0 |  | 0 | 21 | 0 | 0.00202 | 6.82 | 0 | 0 | 800-1 | RTS 25/ II | Indiv | 0.458 | 1545.75 |  | Práce | Důležitá |  |  |  | POL1_1
|  | pro podzemní vedení pro všechny šířky rýhy, | [25 empty] | SPI
|  | D2.1.01+02+05+08+12 | [25 empty] | POP
|  | Začátek provozního součtu | [25 empty] | VV
|  | Stoka : 450+55 |  | 505 | [23 empty] | VV | 2
|  | šířka rýhy : 1,1 |  | 1.1 | [23 empty] | VV | 2
|  | průměrná hloubka : 2,3 |  | 2.3 | [23 empty] | VV | 2
|  | Konec provozního součtu | [25 empty] | VV
|  | Pažení : 505*2,3*2 |  | 2323 | [23 empty] | VV | 0
[28 empty] | VV | 0
|  | Začátek provozního součtu | [25 empty] | VV
|  | Přípojky : 208+55 |  | 263 | [23 empty] | VV | 2
|  | šířka rýhy : 0,8 |  | 0.8 | [23 empty] | VV | 2
|  | průměrná hloubka : 2 |  | 2 | [23 empty] | VV | 2
|  | Konec provozního součtu | [25 empty] | VV
|  | Pažení : 263*2*2 |  | 1052 | [23 empty] | VV | 0
13 | 151201112R00 | Odstranění pažení a rozepření rýh zátažné, hloubky do 4 m | m2 | 3375 |  | 0 |  | 0 |  | 0 | 21 | 0 | 0 | 0 | 0 | 0 | 800-1 | RTS 25/ II | Indiv | 0.218 | 735.75 |  | Práce | Důležitá |  |  |  | POL1_
|  | pro podzemní vedení s uložením materiálu na vzdálenost do 3 m od kraje výkopu, | [25 empty] | SPI
|  | D2.1.01+02+05+08+12 | [25 empty] | POP
|  | Začátek provozního součtu | [25 empty] | VV
|  | Stoka : 450+55 |  | 505 | [23 empty] | VV | 2
|  | šířka rýhy : 1,1 |  | 1.1 | [23 empty] | VV | 2
|  | průměrná hloubka : 2,3 |  | 2.3 | [23 empty] | VV | 2
|  | Konec provozního součtu | [25 empty] | VV
|  | Pažení : 505*2,3*2 |  | 2323 | [23 empty] | VV | 0
[28 empty] | VV | 0
|  | Začátek provozního součtu | [25 empty] | VV
|  | Přípojky : 208+55 |  | 263 | [23 empty] | VV | 2
|  | šířka rýhy : 0,8 |  | 0.8 | [23 empty] | VV | 2
|  | průměrná hloubka : 2 |  | 2 | [23 empty] | VV | 2
|  | Konec provozního součtu | [25 empty] | VV
|  | Pažení : 263*2*2 |  | 1052 | [23 empty] | VV | 0
14 | 161101101R00 | Svislé přemístění výkopku z horniny 1 až 4, při hloubce výkopu přes 1 do 2,5 m | m3 | 849.225 |  | 0 |  | 0 |  | 0 | 21 | 0 | 0 | 0 | 0 | 0 | 800-1 | RTS 25/ II | Indiv | 0.345 | 292.98 |  | Práce | Důležitá |  |  |  | POL1_0
|  | bez naložení do dopravní nádoby, ale s vyprázdněním dopravní nádoby na hromadu nebo na dopravní prostředek, | [25 empty] | SPI |  | bez naložení do dopravní nádoby, ale s vyprázdněním dopravní nádoby na hromadu nebo na dopravní prostředek,
|  | D2.1.01+02+05+08+12 | [25 empty] | POP
|  | Začátek provozního součtu | [25 empty] | VV
|  | Stoka : 450+55 |  | 505 | [23 empty] | VV | 2
|  | šířka rýhy : 1,1 |  | 1.1 | [23 empty] | VV | 2
|  | průměrná hloubka : 2,3 |  | 2.3 | [23 empty] | VV | 2
|  | Konec provozního součtu | [25 empty] | VV
|  | 50% : 505*1,1*2,3*0,5 |  | 638.825 | [23 empty] | VV | 0
[28 empty] | VV | 0
|  | Začátek provozního součtu | [25 empty] | VV
|  | Přípojky : 208+55 |  | 263 | [23 empty] | VV | 2
|  | šířka rýhy : 0,8 |  | 0.8 | [23 empty] | VV | 2
|  | průměrná hloubka : 2 |  | 2 | [23 empty] | VV | 2
|  | Konec provozního součtu | [25 empty] | VV
|  | 50% : 263*0,8*2*0,5 |  | 210.4 | [23 empty] | VV | 0
15 | 162401102R00 | Vodorovné přemístění výkopku z horniny 1 až 4, na vzdálenost přes 1 500 do 2 000 m | m3 | 1698.45 |  | 0 |  | 0 |  | 0 | 21 | 0 | 0 | 0 | 0 | 0 | 800-1 | RTS 25/ II | Indiv | 0.011 | 18.68 |  | Práce | Důležitá |  |  |  | POL1_
|  | po suchu, bez naložení výkopku, avšak se složením bez rozhrnutí, zpáteční cesta vozidla. | [25 empty] | SPI
|  | D2.1.01+02+05+08+12 | [25 empty] | POP
|  | Začátek provozního součtu | [25 empty] | VV
|  | Stoka : 450+55 |  | 505 | [23 empty] | VV | 2
|  | šířka rýhy : 1,1 |  | 1.1 | [23 empty] | VV | 2
|  | průměrná hloubka : 2,3 |  | 2.3 | [23 empty] | VV | 2
|  | Konec provozního součtu | [25 empty] | VV
|  | Odvoz na mezideponii : 505*1,1*2,3 |  | 1277.65 | [23 empty] | VV | 0
[28 empty] | VV | 0
|  | Začátek provozního součtu | [25 empty] | VV
|  | Přípojky : 208+55 |  | 263 | [23 empty] | VV | 2
|  | šířka rýhy : 0,8 |  | 0.8 | [23 empty] | VV | 2
|  | průměrná hloubka : 2 |  | 2 | [23 empty] | VV | 2
|  | Konec provozního součtu | [25 empty] | VV
|  | Odvoz na mezideponii : 263*0,8*2 |  | 420.8 | [23 empty] | VV | 0
16 | 162701105R00 | Vodorovné přemístění výkopku z horniny 1 až 4, na vzdálenost přes 9 000 do 10 000 m | m3 | 1576.2845 |  | 0 |  | 0 |  | 0 | 21 | 0 | 0 | 0 | 0 | 0 | 800-1 | RTS 25/ II | Indiv | 0.011 | 17.34 |  | Práce | Důležitá |  |  |  | POL1_
|  | po suchu, bez naložení výkopku, avšak se složením bez rozhrnutí, zpáteční cesta vozidla. | [25 empty] | SPI
|  | D2.1.01+02+05+08+12 | [25 empty] | POP
|  | Výkaz výměr obsahuje pro manipulaci s vytěženou zeminou, popřípadě s vybouranými hmotami, položky, které jsou limitovány určitou vzdáleností pro vodorovné přemístění. Místo pro uložení vytěžené zeminy či vybouraných hmot si zajišťuje uchazeč dle svého technologického plánu a je na uchazeči jaká místa pro uložení zeminy či vybouraných hmot zvolí. Do nabídkové ceny musí uchazeč zakalkulovat skutečné náklady podle odvozní vzdálenosti bez ohledu na to, jaká vzdálenost je uvedená v popise položky. Platí pro všechny položky vodorovného přemístění zeminy, suti, či vybouraných hmot. | [25 empty] | POP |  | Výkaz výměr obsahuje pro manipulaci s vytěženou zeminou, popřípadě s vybouranými hmotami, položky, které jsou limitovány určitou vzdáleností pro vodorovné přemístění. Místo pro uložení vytěžené zeminy či vybouraných hmot si zajišťuje uchazeč dle svého technologického plánu a je na uchazeči jaká místa pro uložení zeminy či vybouraných hmot zvolí. Do nabídkové ceny musí uchazeč zakalkulovat skutečné náklady podle odvozní vzdálenosti bez ohledu na to, jaká vzdálenost je uvedená v popise položky. Platí pro všechny položky vodorovného přemístění zeminy, suti, či vybouraných hmot.
|  | Celkem hloubení : 1698,45 |  | 1698.45 | [23 empty] | VV | 0
|  | odečet zásyp zpět : -1221,655*0,1 |  | -122.1655 | [23 empty] | VV | 0
17 | 167101102R00 | Nakládání, skládání, překládání neulehlého výkopku nakládání výkopku přes 100 m3, z horniny 1 až 4 | m3 | 1698.45 |  | 0 |  | 0 |  | 0 | 21 | 0 | 0 | 0 | 0 | 0 | 800-1 | RTS 25/ II | Indiv | 0.053 | 90.02 |  | Práce | Důležitá |  |  |  | POL1_
|  | D2.1.01+02+05+08+12 | [25 empty] | POP
|  | Začátek provozního součtu | [25 empty] | VV
|  | Stoka : 450+55 |  | 505 | [23 empty] | VV | 2
|  | šířka rýhy : 1,1 |  | 1.1 | [23 empty] | VV | 2
|  | průměrná hloubka : 2,3 |  | 2.3 | [23 empty] | VV | 2
|  | Konec provozního součtu | [25 empty] | VV
|  | Nakládání na mezideponii : 505*1,1*2,3 |  | 1277.65 | [23 empty] | VV | 0
[28 empty] | VV | 0
|  | Začátek provozního součtu | [25 empty] | VV
|  | Přípojky : 208+55 |  | 263 | [23 empty] | VV | 2
|  | šířka rýhy : 0,8 |  | 0.8 | [23 empty] | VV | 2
|  | průměrná hloubka : 2 |  | 2 | [23 empty] | VV | 2
|  | Konec provozního součtu | [25 empty] | VV
|  | Nakládání na mezideponii : 263*0,8*2 |  | 420.8 | [23 empty] | VV | 0
18 | 171201201R00 | Uložení sypaniny na dočasnou skládku tak, že na 1 m2 plochy připadá přes 2 m3 výkopku nebo ornice | m3 | 3274.7345 |  | 0 |  | 0 |  | 0 | 21 | 0 | 0 | 0 | 0 | 0 | 800-1 | RTS 25/ II | Indiv | 0.009 | 29.47 |  | Práce | Důležitá |  |  |  | POL1_
|  | D2.1.01+02+05+08+12 | [25 empty] | POP
|  | Uložení na mezideponii+trvalá skládka | [25 empty] | POP
|  | Uložení na mezideponii : 1698,45 |  | 1698.45 | [23 empty] | VV | 0
|  | Uložení na skládce : 1576,2845 |  | 1576.2845 | [23 empty] | VV | 0
19 | 174101101R00 | Zásyp sypaninou se zhutněním jam, šachet, rýh nebo kolem objektů v těchto vykopávkách | m3 | 1221.655 |  | 0 |  | 0 |  | 0 | 21 | 0 | 0 | 0 | 0 | 0 | 800-1 | RTS 25/ II | Indiv | 0.202 | 246.77 |  | Práce | Důležitá |  |  |  | POL1_1
|  | z jakékoliv horniny s uložením výkopku po vrstvách, | [25 empty] | SPI
|  | D2.1.01+02+05+08+12 | [25 empty] | POP
|  | Zásyp rýh musí být proveden z prokazatelně hutnitelných zemin, což bude doloženo laboratorními zkouškami, bude prováděn po vrstvách tl. max. 20 - 30cm. Hutnění bude prováděno po vrstvách mocnosti max 30 cm v celé ploše rýhy. Zásyp bude proveden vhodnou prokazatelně hutnitelnou sypaninou na požadovanou míru zhutnění D = min. 97 % PS. V tloušťce min 50 cm pod povrchem bude hutnění provedeno na D = 100 % PS. | [25 empty] | POP |  | Zásyp rýh musí být proveden z prokazatelně hutnitelných zemin, což bude doloženo laboratorními zkouškami, bude prováděn po vrstvách tl. max. 20 - 30cm. Hutnění bude prováděno po vrstvách mocnosti max 30 cm v celé ploše rýhy. Zásyp bude proveden vhodnou prokazatelně hutnitelnou sypaninou na požadovanou míru zhutnění D = min. 97 % PS. V tloušťce min 50 cm pod povrchem bude hutnění provedeno na D = 100 % PS.
|  | Bazální a střední vrstva zásypového tělesa se doporučuje provést z hrubozrnné (směsné) zeminy s požadovanou mírou zhutnění D = min. 97 % PS. Přitom modul přetvárnosti měřený statickou zatěžovací zkouškou by měl překračovat hodnotu Edef,2 = 50 MPa. Aktivní zónu (povrchová vrstva násypového tělesa, v tl. min. 50 cm pod silniční plání) se doporučuje provést z dobře hutněných štěrkopísčitých zemin charakteru GW, GP, G-F, SW, SP, S-F. Povrchová vrstva zásypu musí dosahovat parametrů zhutnění min D = 100 % PS. | [25 empty] | POP |  | Bazální a střední vrstva zásypového tělesa se doporučuje provést z hrubozrnné (směsné) zeminy s požadovanou mírou zhutnění D = min. 97 % PS. Přitom modul přetvárnosti měřený statickou zatěžovací zkouškou by měl překračovat hodnotu Edef,2 = 50 MPa. Aktivní zónu (povrchová vrstva násypového tělesa, v tl. min. 50 cm pod silniční plání) se doporučuje provést z dobře hutněných štěrkopísčitých zemin charakteru GW, GP, G-F, SW, SP, S-F. Povrchová vrstva zásypu musí dosahovat parametrů zhutnění min D = 100 % PS.
|  | Silniční pláň (styková plocha konstrukce vozovky s podložím) musí mít modul přetvárnosti Edef,2 = min 50 MPa | [25 empty] | POP |  | Silniční pláň (styková plocha konstrukce vozovky s podložím) musí mít modul přetvárnosti Edef,2 = min 50 MPa
|  | Celkem hloubení : 1698,45 |  | 1698.45 | [23 empty] | VV | 0
|  | Odečet obsyp : -400,205 |  | -400.205 | [23 empty] | VV | 0
|  | Odečet lože : -76,59 |  | -76.59 | [23 empty] | VV | 0
20 | 175101101R00 | Obsyp potrubí bez prohození sypaniny, bez dodávky obsypového materiálu | m3 | 400.205 |  | 0 |  | 0 |  | 0 | 21 | 0 | 0 | 0 | 0 | 0 | 800-1 | RTS 25/ II | Indiv | 1.587 | 635.13 |  | Práce | Důležitá |  |  |  | POL1_1
|  | sypaninou z vhodných hornin tř. 1 - 4 nebo materiálem připraveným podél výkopu ve vzdálenosti do 3 m od jeho kraje, pro jakoukoliv hloubku výkopu a jakoukoliv míru zhutnění, | [25 empty] | SPI |  | sypaninou z vhodných hornin tř. 1 - 4 nebo materiálem připraveným podél výkopu ve vzdálenosti do 3 m od jeho kraje, pro jakoukoliv hloubku výkopu a jakoukoliv míru zhutnění,
|  | D2.1.01+02+05+08+12 | [25 empty] | POP
|  | Materiál v zóně potrubí | [25 empty] | POP
|  | Pro obsyp se doporučuje používat výhradně kvalitní nesoudržný materiál o smíšené frakci 0-20 mm. (písek, štěrkopísek, lomová výsevka). Při používání lomové výsevky je nutné, aby obsahovala i jemnou frakci pro snadnější hutnění, ideální je např. frakce 0-8 mm. Maximální frakce u drceného kameniva je 16 mm, tím by se mělo zamezit výskytu zrn větších než 20 mm což je maximální přípustná velikost drceného kameniva. | [25 empty] | POP |  | Pro obsyp se doporučuje používat výhradně kvalitní nesoudržný materiál o smíšené frakci 0-20 mm. (písek, štěrkopísek, lomová výsevka). Při používání lomové výsevky je nutné, aby obsahovala i jemnou frakci pro snadnější hutnění, ideální je např. frakce 0-8 mm. Maximální frakce u drceného kameniva je 16 mm, tím by se mělo zamezit výskytu zrn větších než 20 mm což je maximální přípustná velikost drceného kameniva.
|  | Hutnění obsypu | [25 empty] | POP
|  | U potrubí je nutné zabezpečit co největší roznášecí úhel uložení do lože a to vytvořením tzv. klínů pod potrubím. Pro dosažení předepsaného zhutnění obsypu na 95 % PS v komunikaci a 93% PS ve volném terénu, doporučujeme nejprve vytvořit technologický postup hutnění zohledňující používaný hutnící prostředek a druh obsypového materiálu. | [25 empty] | POP |  | U potrubí je nutné zabezpečit co největší roznášecí úhel uložení do lože a to vytvořením tzv. klínů pod potrubím. Pro dosažení předepsaného zhutnění obsypu na 95 % PS v komunikaci a 93% PS ve volném terénu, doporučujeme nejprve vytvořit technologický postup hutnění zohledňující používaný hutnící prostředek a druh obsypového materiálu.
|  | Začátek provozního součtu | [25 empty] | VV
|  | Stoka : 450+55 |  | 505 | [23 empty] | VV | 2
|  | šířka rýhy : 1,1 |  | 1.1 | [23 empty] | VV | 2
|  | průměrná hloubka : 2,3 |  | 2.3 | [23 empty] | VV | 2
|  | Konec provozního součtu | [25 empty] | VV
|  | Obsyp : 505*1,1*0,55 |  | 305.525 | [23 empty] | VV | 0
[28 empty] | VV | 0
|  | Začátek provozního součtu | [25 empty] | VV
|  | Přípojky : 208+55 |  | 263 | [23 empty] | VV | 2
|  | šířka rýhy : 0,8 |  | 0.8 | [23 empty] | VV | 2
|  | průměrná hloubka : 2 |  | 2 | [23 empty] | VV | 2
|  | Konec provozního součtu | [25 empty] | VV
|  | Obsyp : 263*0,8*0,45 |  | 94.68 | [23 empty] | VV | 0
21 | 181101102R00 | Úprava pláně v zářezech v hornině 1 až 4, se zhutněním | m2 | 765.9 |  | 0 |  | 0 |  | 0 | 21 | 0 | 0 | 0 | 0 | 0 | 800-1 | RTS 25/ II | Indiv | 0.018 | 13.79 |  | Práce | Důležitá |  |  |  | POL1_1
|  | vyrovnáním výškových rozdílů, ploch vodorovných a ploch do sklonu 1 : 5. | [25 empty] | SPI
|  | D2.1.01+02+05+08+12 | [25 empty] | POP
|  | Začátek provozního součtu | [25 empty] | VV
|  | Stoka : 450+55 |  | 505 | [23 empty] | VV | 2
|  | šířka rýhy : 1,1 |  | 1.1 | [23 empty] | VV | 2
|  | průměrná hloubka : 2,3 |  | 2.3 | [23 empty] | VV | 2
|  | Konec provozního součtu | [25 empty] | VV
|  | 505*1,1 |  | 555.5 | [23 empty] | VV | 0
[28 empty] | VV | 0
|  | Začátek provozního součtu | [25 empty] | VV
|  | Přípojky : 208+55 |  | 263 | [23 empty] | VV | 2
|  | šířka rýhy : 0,8 |  | 0.8 | [23 empty] | VV | 2
|  | průměrná hloubka : 2 |  | 2 | [23 empty] | VV | 2
|  | Konec provozního součtu | [25 empty] | VV
|  | 263*0,8 |  | 210.4 | [23 empty] | VV | 0
22 | 199000002R00 | Poplatky za skládku horniny 1- 4, skupina 17 05 04 z Katalogu odpadů | m3 | 1576.2845 |  | 0 |  | 0 |  | 0 | 21 | 0 | 0 | 0 | 0 | 0 | 800-1 | RTS 25/ II | Indiv | 0 | 0 |  | Práce | Důležitá |  |  |  | POL1_
|  | D2.1.01+02+05+08+12 | [25 empty] | POP
|  | Celkem hloubení : 1698,45 |  | 1698.45 | [23 empty] | VV | 0
|  | odečet zásyp zpět : -1221,655*0,1 |  | -122.1655 | [23 empty] | VV | 0
23 | 58337320R | štěrkopísek frakce 0,0 až 8,0 mm; třída C | t | 800.41 |  | 0 |  | 0 |  | 0 | 21 | 0 | 1 | 800.41 | 0 | 0 | SPCM | RTS 23/ I | Indiv | 0 | 0 |  | Specifikace | Důležitá |  |  |  | POL3_
|  | D2.1.01+02+05+08+12 | [25 empty] | POP
|  | Včetně dopravy na stavbu z lomu ze vzdálenosti 50 km. | [25 empty] | POP
|  | Celkem specifikace materiálu na obsyp : 400,205*2 |  | 800.41 | [23 empty] | VV | 0
24 | 58344197R | štěrkodrť frakce 0,0 až 63,0 mm; třída A | t | 2198.979 |  | 0 |  | 0 |  | 0 | 21 | 0 | 1 | 2198.98 | 0 | 0 | SPCM | RTS 23/ I | Indiv | 0 | 0 |  | Specifikace | Důležitá |  |  |  | POL3_
|  | D2.1.01+02+05+08+12 | [25 empty] | POP
|  | Včetně dopravy na stavbu z lomu ze vzdálenosti 50 km. | [25 empty] | POP
|  | 90% výměna zásypu : 1221,655*0,9*2 |  | 2198.979 | [23 empty] | VV | 0
Díl: | 2 | Základy a zvláštní zakládání |  |  |  | 0 |  | 0 |  | 0 |  | 0 |  | 335.24 |  | 0 |  |  |  |  | 602 | [6 empty] | DIL
25 | 212810010RAC | Trativody z flexibilních trubek lože ze štěrkopísku a obsyp z drceného kameniva, d 100 mm, Trubka plastová drenážní spoj: drážkový; materiál: PVC; povrch: žebrovaný; ohebná; DN = 100; de = 100,0 mm | m | 768 |  | 0 |  | 0 |  | 0 | 21 | 0 | 0.43651 | 335.24 | 0 | 0 | AP-HSV | RTS 25/ II | Indiv | 0.78386 | 602 |  | Agregovaná položka | Důležitá |  |  |  | POL2_
|  | Lože pro trativody, položení trubek, obsyp potrubí sypaninou z vhodných hornin, nebo materiálem připraveným podél výkopu ve vzdálenosti do 3 m od jeho kraje. Bez výkopu rýhy. | [25 empty] | SPI |  | Lože pro trativody, položení trubek, obsyp potrubí sypaninou z vhodných hornin, nebo materiálem připraveným podél výkopu ve vzdálenosti do 3 m od jeho kraje. Bez výkopu rýhy.
|  | D2.1.01+02+05+08+12 | [25 empty] | POP
|  | Odvodnění rýhy. | [25 empty] | POP
|  | Zemní práce, lože, obsyp, drenáž. | [25 empty] | POP
|  | Stoky : 450+55 |  | 505 | [23 empty] | VV | 0
|  | Přípojky : 208+55 |  | 263 | [23 empty] | VV | 0
Díl: | 3 | Svislé a kompletní konstrukce |  |  |  | 0 |  | 0 |  | 0 |  | 0 |  | 0 |  | 0 |  |  |  |  | 225.02 | [6 empty] | DIL
26 | 359901111R00 | Vyčištění stok jakékoliv výšky | m | 768 |  | 0 |  | 0 |  | 0 | 21 | 0 | 0 | 0 | 0 | 0 | 827-1 | RTS 25/ II | Indiv | 0.293 | 225.02 |  | Práce | Důležitá |  |  |  | POL1_
|  | D2.1.01+02+05+08+12 | [25 empty] | POP
|  | Konečné vyčištění stok před předáním a převzetím. | [25 empty] | POP
|  | V ceně vodné i stočné. | [25 empty] | POP
|  | Stoky : 450+55 |  | 505 | [23 empty] | VV | 0
|  | Přípojky : 208+55 |  | 263 | [23 empty] | VV | 0
Díl: | 4 | Vodorovné konstrukce |  |  |  | 0 |  | 0 |  | 0 |  | 0 |  | 104.64 |  | 0 |  |  |  |  | 149.33 | [6 empty] | DIL
27 | 451572211R00 | Lože pod potrubí, stoky a drobné objekty z kameniva těženého 4÷8 mm, Kamenivo přírodní těžené; frakce 4,0 až 8,0 mm | m3 | 76.59 |  | 0 |  | 0 |  | 0 | 21 | 0 | 1.1322 | 86.72 | 0 | 0 | 827-1 | RTS 25/ II | Indiv | 1.695 | 129.82 |  | Práce | Důležitá |  |  |  | POL1_1
|  | v otevřeném výkopu, | [25 empty] | SPI
|  | D2.1.01+02+05+08+12 | [25 empty] | POP
|  | Začátek provozního součtu | [25 empty] | VV
|  | Stoka : 450+55 |  | 505 | [23 empty] | VV | 2
|  | šířka rýhy : 1,1 |  | 1.1 | [23 empty] | VV | 2
|  | průměrná hloubka : 2,3 |  | 2.3 | [23 empty] | VV | 2
|  | Konec provozního součtu | [25 empty] | VV
|  | Lože : 505*1,1*0,1 |  | 55.55 | [23 empty] | VV | 0
[28 empty] | VV | 0
|  | Začátek provozního součtu | [25 empty] | VV
|  | Přípojky : 208+55 |  | 263 | [23 empty] | VV | 2
|  | šířka rýhy : 0,8 |  | 0.8 | [23 empty] | VV | 2
|  | průměrná hloubka : 2 |  | 2 | [23 empty] | VV | 2
|  | Konec provozního součtu | [25 empty] | VV
|  | Lože : 263*0,8*0,1 |  | 21.04 | [23 empty] | VV | 0
28 | 452112111R00 | Osazení betonových dílců pod potrubí prstenců nebo rámůpod poklopy a mříže výšky do 100 mm | kus | 18 |  | 0 |  | 0 |  | 0 | 21 | 0 | 0.0066 | 0.12 | 0 | 0 | 827-1 | RTS 25/ II | Indiv | 0.42 | 7.56 |  | Práce | Důležitá |  |  |  | POL1_1
|  | D2.1.01+02+05+08+12 | [25 empty] | POP
|  | 18 |  | 18 | [23 empty] | VV | 0
29 | 452112121R00 | Osazení betonových dílců pod potrubí prstenců nebo rámůpod poklopy a mříže výšky přes 100 do 200 mm | kus | 5 |  | 0 |  | 0 |  | 0 | 21 | 0 | 0.0129 | 0.06 | 0 | 0 | 827-1 | RTS 25/ II | Indiv | 0.84 | 4.2 |  | Práce | Důležitá |  |  |  | POL1_1
|  | D2.1.01+02+05+08+12 | [25 empty] | POP
|  | 5 |  | 5 | [23 empty] | VV | 0
30 | 452313141R00 | Podkladní a zajišťovací konstrukce z betonu bloky pro potrubí , z betonu prostého třídy C 16/20 | m3 | 6.5 |  | 0 |  | 0 |  | 0 | 21 | 0 | 2.5 | 16.25 | 0 | 0 | 827-1 | RTS 25/ II | Indiv | 1.192 | 7.75 |  | Práce | Důležitá |  |  |  | POL1_
|  | z cementu portlandského nebo struskoportlandského, v otevřeném výkopu, | [25 empty] | SPI
|  | D2.1.01+02+05+08+12 | [25 empty] | POP
|  | 13*0,5 |  | 6.5 | [23 empty] | VV | 0
31 | 59224060.AR | prstenec betonový; DN = 625,0 mm; h = 40,0 mm; s = 120,00 mm; beton C 35/45 | kus | 1 |  | 0 |  | 0 |  | 0 | 21 | 0 | 0.028 | 0.03 | 0 | 0 | SPCM | RTS 25/ II | Indiv | 0 | 0 |  | Specifikace | Důležitá |  |  |  | POL3_
|  | D2.1.01+02+05+08+12 | [25 empty] | POP
32 | 59224062R | prstenec betonový; DN = 625,0 mm; h = 80,0 mm; s = 120,00 mm; beton C 35/45 | kus | 2 |  | 0 |  | 0 |  | 0 | 21 | 0 | 0.051 | 0.1 | 0 | 0 | SPCM | RTS 25/ II | Indiv | 0 | 0 |  | Specifikace | Důležitá |  |  |  | POL3_
|  | D2.1.01+02+05+08+12 | [25 empty] | POP
33 | 59224063R | prstenec betonový; DN = 625,0 mm; h = 100,0 mm; s = 120,00 mm; beton C 35/45 | kus | 15 |  | 0 |  | 0 |  | 0 | 21 | 0 | 0.064 | 0.96 | 0 | 0 | SPCM | RTS 25/ II | Indiv | 0 | 0 |  | Specifikace | Důležitá |  |  |  | POL3_
|  | D2.1.01+02+05+08+12 | [25 empty] | POP
34 | 59224349R | prstenec vyrovnávací šachetní; betonový; TBW; DN = 625,0 mm; h = 120,0 mm; s = 120,00 mm | kus | 5 |  | 0 |  | 0 |  | 0 | 21 | 0 | 0.08 | 0.4 | 0 | 0 | SPCM | RTS 25/ II | Indiv | 0 | 0 |  | Specifikace | Důležitá |  |  |  | POL3_
|  | D2.1.01+02+05+08+12 | [25 empty] | POP
Díl: | 8 | Trubní vedení |  |  |  | 0 |  | 0 |  | 0 |  | 0 |  | 71.7 |  | 0 |  |  |  |  | 686.79 | [6 empty] | DIL
35 | 286111034R | Trubka plastová kanalizační materiál: PVC-U; skladba: pěnová střední vrstva; povrch: hladký; DN = 150; de = 160,0 mm; tl. stěny = 4,7 mm; SN 8 | m | 276.15 |  | 0 |  | 0 |  | 0 | 21 | 0 | 0.0026 | 0.72 | 0 | 0 | SPCM | RTS 25/ II | Indiv | 0 | 0 |  | Specifikace | Důležitá |  |  |  | POL3_
|  | D2.1.01+02+05+08+12 | [25 empty] | POP
|  | (208+55)*1,05 |  | 276.15 | [23 empty] | VV | 0
36 | 286142216R | Trubka plastová kanalizační materiál: PP; povrch: korugovaný; DN = 250; de = 285,0 mm; SN 10 | m | 530.25 |  | 0 |  | 0 |  | 0 | 21 | 0 | 0.00367 | 1.95 | 0 | 0 | SPCM | RTS 25/ II | Indiv | 0 | 0 |  | Specifikace | Důležitá |  |  |  | POL3_
|  | D2.1.01+02+05+08+12 | [25 empty] | POP
|  | (450+55)*1,05 |  | 530.25 | [23 empty] | VV | 0
37 | 28651661.AR | Koleno plastové kanalizační typ: jednoznačné; materiál: PVC-U; úhel = 30,0 °; DN = 150; těsnění: elastomerní | kus | 29 |  | 0 |  | 0 |  | 0 | 21 | 0 | 0.00064 | 0.02 | 0 | 0 | SPCM | RTS 25/ II | Indiv | 0 | 0 |  | Specifikace | Důležitá |  |  |  | POL3_
|  | D2.1.01+02+05+08+12 | [25 empty] | POP
38 | 28651662.AR | Koleno plastové kanalizační typ: jednoznačné; materiál: PVC-U; úhel = 45,0 °; DN = 150; těsnění: elastomerní | kus | 29 |  | 0 |  | 0 |  | 0 | 21 | 0 | 0.00066 | 0.02 | 0 | 0 | SPCM | RTS 25/ II | Indiv | 0 | 0 |  | Specifikace | Důležitá |  |  |  | POL3_
|  | D2.1.01+02+05+08+12 | [25 empty] | POP
39 | 286544810R | Spojka plastová kanalizační typ: redukovaná excentrická; skladba: PP-HM - PP-HM; DN/ID = 200; DN/OD2 = 160 | kus | 29 |  | 0 |  | 0 |  | 0 | 21 | 0 | 0.0036 | 0.1 | 0 | 0 | SPCM | RTS 25/ II | Indiv | 0 | 0 |  | Specifikace | Důležitá |  |  |  | POL3_
|  | D2.1.01+02+05+08+12 | [25 empty] | POP
40 | 286544934R | Odbočka plastová kanalizační typ: jednoduchá, redukovaná; skladba: PP-HM - PP-HM; úhel = 45,0 °; DN/ID = 250; DN/ID3 = 200 | kus | 29 |  | 0 |  | 0 |  | 0 | 21 | 0 | 0.0048 | 0.14 | 0 | 0 | SPCM | RTS 25/ II | Indiv | 0 | 0 |  | Specifikace | Důležitá |  |  |  | POL3_
|  | D2.1.01+02+05+08+12 | [25 empty] | POP
41 | 55340322R | poklop kanalizační s tlumící vložkou; litino-betonový; D výrobku 785 mm; únosnost D 400 kN; bez odvětrání | kus | 13 |  | 0 |  | 0 |  | 0 | 21 | 0 | 0.162 | 2.11 | 0 | 0 | SPCM | RTS 22/ II | Indiv | 0 | 0 |  | Specifikace | Důležitá |  |  |  | POL3_
|  | D2.1.01+02+05+08+12 | [25 empty] | POP
42 | 59224353.AR | konus šachetní; železobetonový; TBR; d = 1 240,0 mm; DN = 1 000,0 mm; DN 2 = 625 mm; h = 580 mm; počet stupadel 2; ocelové s PE povlakem, kapsové | kus | 13 |  | 0 |  | 0 |  | 0 | 21 | 0 | 0.585 | 7.61 | 0 | 0 | SPCM | RTS 25/ II | Indiv | 0 | 0 |  | Specifikace | Důležitá |  |  |  | POL3_
|  | D2.1.01+02+05+08+12 | [25 empty] | POP
43 | 59224358.AR | skruž železobetonová TBS; DN = 1 000,0 mm; h = 250,0 mm; s = 120,00 mm; počet stupadel 1; ocelové s PE povlakem; beton C 40/50 | kus | 4 |  | 0 |  | 0 |  | 0 | 21 | 0 | 0.25 | 1 | 0 | 0 | SPCM | RTS 25/ II | Indiv | 0 | 0 |  | Specifikace | Důležitá |  |  |  | POL3_
|  | D2.1.01+02+05+08+12 | [25 empty] | POP
|  | Betonové výrobky a prefabrikáty pro šachty budou použity o síle stěn 12 cm, budou z betonů, které budou vyrobeny dle ČSN EN 206-1/Z3, pevnostní třídy C 40/50 (odolnost vůči karbonizaci XC1 – XC4, odolnost vůči chemicky agresivnímu prostředí XA1 – XA3, odolnost vůči účinkům mrazu XF1 – XF4). Jednotlivé dílce budou spojovány na pryžová těsnění. | [25 empty] | POP |  | Betonové výrobky a prefabrikáty pro šachty budou použity o síle stěn 12 cm, budou z betonů, které budou vyrobeny dle ČSN EN 206-1/Z3, pevnostní třídy C 40/50 (odolnost vůči karbonizaci XC1 – XC4, odolnost vůči chemicky agresivnímu prostředí XA1 – XA3, odolnost vůči účinkům mrazu XF1 – XF4). Jednotlivé dílce budou spojovány na pryžová těsnění.
44 | 59224361.AR | skruž železobetonová TBS; DN = 1 000,0 mm; h = 500,0 mm; s = 120,00 mm; počet stupadel 2; ocelové s PE povlakem; beton C 40/50 | kus | 10 |  | 0 |  | 0 |  | 0 | 21 | 0 | 0.5 | 5 | 0 | 0 | SPCM | RTS 25/ II | Indiv | 0 | 0 |  | Specifikace | Důležitá |  |  |  | POL3_
|  | D2.1.01+02+05+08+12 | [25 empty] | POP
45 | 59224364.AR | skruž železobetonová TBS; DN = 1 000,0 mm; h = 1 000,0 mm; s = 120,00 mm; počet stupadel 4; ocelové s PE povlakem; beton C 40/50 | kus | 1 |  | 0 |  | 0 |  | 0 | 21 | 0 | 1 | 1 | 0 | 0 | SPCM | RTS 25/ II | Indiv | 0 | 0 |  | Specifikace | Důležitá |  |  |  | POL3_
|  | D2.1.01+02+05+08+12 | [25 empty] | POP
46 | 59224366.AR | dno šachetní přímé; železobeton; TBZ; DN = 1 000,0 mm; D odtoku do 400 mm; h = 600 mm; t = 150 mm; beton C 40/50 | kus | 13 |  | 0 |  | 0 |  | 0 | 21 | 0 | 1.6 | 20.8 | 0 | 0 | SPCM | RTS 25/ II | Indiv | 0 | 0 |  | Specifikace | Důležitá |  |  |  | POL3_
|  | D2.1.01+02+05+08+12 | [25 empty] | POP
|  | Dna přímá i lomová | [25 empty] | POP
|  | Dna 100/500 KOM tl. 15cm | [25 empty] | POP
|  | U betonových šachet je nutné použít originální šachtové vložky výrobce trubního programu s garancí přesných rozměrů s důrazem na zvýšenou těsnost celého systému. Osazené těsnění v šachtových vložkách musí být shodné s těsněním osazeným v trubkách a tvarovkách se shodnou tlakovou odolností tak, aby na celém systému nevznikala slabá místa. | [25 empty] | POP |  | U betonových šachet je nutné použít originální šachtové vložky výrobce trubního programu s garancí přesných rozměrů s důrazem na zvýšenou těsnost celého systému. Osazené těsnění v šachtových vložkách musí být shodné s těsněním osazeným v trubkách a tvarovkách se shodnou tlakovou odolností tak, aby na celém systému nevznikala slabá místa.
|  | Betonové výrobky a prefabrikáty pro šachty budou použity o síle stěn 12 cm, budou z betonů, které budou vyrobeny dle ČSN EN 206-1/Z3, pevnostní třídy C 40/50 (odolnost vůči karbonizaci XC1 – XC4, odolnost vůči chemicky agresivnímu prostředí XA1 – XA3, odolnost vůči účinkům mrazu XF1 – XF4). Jednotlivé dílce budou spojovány na pryžová těsnění. | [25 empty] | POP |  | Betonové výrobky a prefabrikáty pro šachty budou použity o síle stěn 12 cm, budou z betonů, které budou vyrobeny dle ČSN EN 206-1/Z3, pevnostní třídy C 40/50 (odolnost vůči karbonizaci XC1 – XC4, odolnost vůči chemicky agresivnímu prostředí XA1 – XA3, odolnost vůči účinkům mrazu XF1 – XF4). Jednotlivé dílce budou spojovány na pryžová těsnění.
47 | 59224373.AR | Příslušenství šachty - těsnění elastomerové DN 1000 | kus | 28 |  | 0 |  | 0 |  | 0 | 21 | 0 | 0.002 | 0.06 | 0 | 0 | SPCM | RTS 25/ II | Indiv | 0 | 0 |  | Specifikace | Důležitá |  |  |  | POL3_
|  | D2.1.01+02+05+08+12 | [25 empty] | POP
48 | 871313121R00 | Montáž potrubí z trub z plastů těsněných gumovým kroužkem DN 150 | m | 263 |  | 0 |  | 0 |  | 0 | 21 | 0 | 0 | 0 | 0 | 0 | 827-1 | RTS 25/ II | Indiv | 0.066 | 17.36 |  | Práce | Důležitá |  |  |  | POL1_
|  | v otevřeném výkopu ve sklonu do 20 %, | [25 empty] | SPI
|  | D2.1.01+02+05+08+12 | [25 empty] | POP
|  | 208+55 |  | 263 | [23 empty] | VV | 0
49 | 871373121R00 | Montáž potrubí z trub z plastů těsněných gumovým kroužkem DN 300 | m | 505 |  | 0 |  | 0 |  | 0 | 21 | 0 | 1e-05 | 0.01 | 0 | 0 | 827-1 | RTS 25/ II | Indiv | 0.097 | 48.99 |  | Práce | Důležitá |  |  |  | POL1_1
|  | v otevřeném výkopu ve sklonu do 20 %, | [25 empty] | SPI
|  | D2.1.01+02+05+08+12 | [25 empty] | POP
|  | 450+55 |  | 505 | [23 empty] | VV | 0
50 | 877313123R00 | Montáž tvarovek na potrubí z trub z plastů těsněných gumovým kroužkem jednoosých DN 150 | kus | 58 |  | 0 |  | 0 |  | 0 | 21 | 0 | 1e-05 | 0 | 0 | 0 | 827-1 | RTS 25/ II | Indiv | 0.176 | 10.21 |  | Práce | Důležitá |  |  |  | POL1_
|  | v otevřeném výkopu, | [25 empty] | SPI
|  | D2.1.01+02+05+08+12 | [25 empty] | POP
|  | 29+29 |  | 58 | [23 empty] | VV | 0
51 | 877373121R00 | Montáž tvarovek na potrubí z trub z plastů těsněných gumovým kroužkem odbočných DN 300 | kus | 29 |  | 0 |  | 0 |  | 0 | 21 | 0 | 5e-05 | 0 | 0 | 0 | 827-1 | RTS 25/ II | Indiv | 0.42 | 12.18 |  | Práce | Důležitá |  |  |  | POL1_
|  | v otevřeném výkopu, | [25 empty] | SPI
|  | D2.1.01+02+05+08+12 | [25 empty] | POP
|  | 25+4 |  | 29 | [23 empty] | VV | 0
52 | 892581111R00 | Zkoušky těsnosti kanalizačního potrubí zkouška těsnosti kanalizačního potrubí vodou do DN 300 | m | 768 |  | 0 |  | 0 |  | 0 | 21 | 0 | 0 | 0 | 0 | 0 | 827-1 | RTS 25/ II | Indiv | 0.079 | 60.67 |  | Práce | Důležitá |  |  |  | POL1_
|  | vodou nebo vzduchem, | [25 empty] | SPI
|  | D2.1.01+02+05+08+12 | [25 empty] | POP
|  | Stoky : 450+55 |  | 505 | [23 empty] | VV | 0
|  | Přípojky : 208+55 |  | 263 | [23 empty] | VV | 0
53 | 892583111R00 | Zkoušky těsnosti kanalizačního potrubí zabezpečení konců kanalizačního potrubí při tlakových zkouškách vodou do DN 300 | úsek | 13 |  | 0 |  | 0 |  | 0 | 21 | 0 | 0.00017 | 0 | 0 | 0 | 827-1 | RTS 25/ II | Indiv | 7.1 | 92.3 |  | Práce | Důležitá |  |  |  | POL1_
|  | vodou nebo vzduchem, | [25 empty] | SPI
|  | D2.1.01+02+05+08+12 | [25 empty] | POP
54 | 892855115R00 | Kamerové prohlídky potrubí do 500 m | m | 768 |  | 0 |  | 0 |  | 0 | 21 | 0 | 0 | 0 | 0 | 0 | 827-1 | RTS 25/ II | Indiv | 0.039 | 29.95 |  | Práce | Důležitá |  |  |  | POL1_
|  | D2.1.01+02+05+08+12 | [25 empty] | POP
|  | Stoky : 450+55 |  | 505 | [23 empty] | VV | 0
|  | Přípojky : 208+55 |  | 263 | [23 empty] | VV | 0
55 | 894118001R00 | Šachty kanalizační zděné na potrubí výšky vstupu do 2,4 m příplatek k ceně za každých dalších 0,6 m výšky vstupu, Malta zdicí obyčejná (G); pojivo: cementové; zrnitost do 4,0 mm; M 10 N/mm2 | kus | 21 |  | 0 |  | 0 |  | 0 | 21 | 0 | 0.03582 | 0.75 | 0 | 0 | 827-1 | RTS 25/ II | Indiv | 3.024 | 63.5 |  | Práce | Důležitá |  |  |  | POL1_1
|  | D2.1.01+02+05+08+12 | [25 empty] | POP
|  | 1+1+1+1+2+1+2+2+2+2+2+2+2 |  | 21 | [23 empty] | VV | 0
56 | 894411121R00 | Zřízení šachet kanalizačních z betonových dílců na potrubí s obložením dna betonem C 25/30 z cementu portlandského nebo struskoportlandského, na potrubí přes DN 200 do DN 300 | kus | 13 |  | 0 |  | 0 |  | 0 | 21 | 0 | 2.209 | 28.72 | 0 | 0 | 827-1 | RTS 25/ II | Indiv | 21.292 | 276.8 |  | Práce | Důležitá |  |  |  | POL1_
|  | výšky vstupu do 1,5 m, podkladní deska z betonu B5, montáž a dodávka stupadel, | [25 empty] | SPI
|  | D2.1.01+02+05+08+12 | [25 empty] | POP
|  | Včetně případných spadišťových šachet | [25 empty] | POP
57 | 894431121RBB | Šachty plastové plastové šachty z dílců D 315 mm, dno přímé, D 160 mm, délka šachtové roury 2,00 m, poklop litina 40 t | kus | 29 |  | 0 |  | 0 |  | 0 | 21 | 0 | 0.05519 | 1.6 | 0 | 0 | AP-HSV | RTS 25/ II | Indiv | 1.821 | 52.81 |  | Agregovaná položka | Důležitá |  |  |  | POL2_
|  | D2.1.01+02+05+08+12 | [25 empty] | POP
|  | Plastové dno, šachta z korugované trouby, těsnění, šachtová roura teleskopická, čtvercový rám do teleskopické trouby, poklop litinový. | [25 empty] | POP |  | Plastové dno, šachta z korugované trouby, těsnění, šachtová roura teleskopická, čtvercový rám do teleskopické trouby, poklop litinový.
|  | 25+4 |  | 29 | [23 empty] | VV | 0
58 | 899104111R00 | Osazení poklopů litinových a ocelových o hmotnost jednotlivě přes 150 kg | kus | 13 |  | 0 |  | 0 |  | 0 | 21 | 0 | 0.00702 | 0.09 | 0 | 0 | 827-1 | RTS 25/ II | Indiv | 1.694 | 22.02 |  | Práce | Důležitá |  |  |  | POL1_1
|  | D2.1.01+02+05+08+12 | [25 empty] | POP
59 | 89990003(R) | D+M: promazání kanalizačních poklopů | kpl | 13 |  | 0 |  | 0 |  | 0 | 21 | 0 | 0 | 0 | 0 | 0 |  | Vlastní | Indiv | 0 | 0 |  | Práce | Důležitá |  |  |  | POL1_
|  | D2.1.01+02+05+08+12 | [25 empty] | POP
Díl: | 9 | Ostatní konstrukce, bourání |  |  |  | 0 |  | 0 |  | 0 |  | 0 |  | 0 |  | 0 |  |  |  |  | 0 | [6 empty] | DIL
60 | 93457888(R) | Vyspravení a zatření cementovou maltou MC-10 ČSN 73-1331 | m3 | 2.6 |  | 0 |  | 0 |  | 0 | 21 | 0 | 0 | 0 | 0 | 0 |  | Vlastní | Indiv | 0 | 0 |  | Práce | Důležitá |  |  |  | POL1_
|  | D2.1.01+02+05+08+12 | [25 empty] | POP
|  | Prefa šachty-vymazání spojů | [25 empty] | POP
|  | 13*0,2 |  | 2.6 | [23 empty] | VV | 0
61 | R19 | Napojení na stávající kanalizaci | soubor | 1 |  | 0 |  | 0 |  | 0 | 21 | 0 | 0 | 0 | 0 | 0 |  | Vlastní | Indiv | 0 | 0 |  | Práce | Důležitá |  |  |  | POL1_
|  | D2.1.01+02+05+08+12 | [25 empty] | POP
POP
|  | V ceně je počítáno s odhalením stávající šachty, vývrtem, dodáním a montáží napojovacích tvarovek. V případě nutnosti bude koleno obetonované betonem C30/37 - 2 m3. | [25 empty] | POP |  | V ceně je počítáno s odhalením stávající šachty, vývrtem, dodáním a montáží napojovacích tvarovek. V případě nutnosti bude koleno obetonované betonem C30/37 - 2 m3.
Díl: | 93 | Dokončovací práce inženýrských staveb |  |  |  | 0 |  | 0 |  | 0 |  | 0 |  | 0 |  | 0 |  |  |  |  | 2.68 | [6 empty] | DIL
62 | 08211320R | vodné pro vodu pitnou | m3 | 23.4715 |  | 0 |  | 0 |  | 0 | 21 | 0 | 0 | 0 | 0 | 0 | SPCM | RTS 25/ II | Indiv | 0 | 0 |  | Specifikace | Důležitá |  |  |  | POL3_
|  | D2.1.01+02+05+08+12 | [25 empty] | POP
|  | 3,14*0,5*0,5*2,3*13 |  | 23.4715 | [23 empty] | VV | 0
63 | 933901111R00 | Zkoušky objektů a vymývání provedení zkoušky vodotěsnosti betonové nádrže jakéhokoliv druhu a tvaru, o obsahu do 1000 m3 | m3 | 23.4715 |  | 0 |  | 0 |  | 0 | 21 | 0 | 0 | 0 | 0 | 0 | 801-5 | RTS 25/ II | Indiv | 0.114 | 2.68 |  | Práce | Důležitá |  |  |  | POL1_
|  | - | [25 empty] | SPI
|  | D2.1.01+02+05+08+12 | [25 empty] | POP
|  | 3,14*0,5*0,5*2,3*13 |  | 23.4715 | [23 empty] | VV | 0
Díl: | 96 | Bourání konstrukcí |  |  |  | 0 |  | 0 |  | 0 |  | 0 |  | 0 |  | 12.83 |  |  |  |  | 79.23 | [6 empty] | DIL
64 | 960321271R00 | Bourání konstrukcí vodních staveb konstrukce ze železobetonu | m3 | 4.5 |  | 0 |  | 0 |  | 0 | 21 | 0 | 0 | 0 | 2.85 | 12.83 | 832-1 | RTS 25/ II | Indiv | 17.607 | 79.23 |  | Práce | Důležitá |  |  |  | POL1_
|  | s naložením vybouraných hmot a suti na dopravní prostředek nebo s odklizením na hromady do vzdálenosti 20 m | [25 empty] | SPI |  | s naložením vybouraných hmot a suti na dopravní prostředek nebo s odklizením na hromady do vzdálenosti 20 m
|  | D2.1.01+02+05+08+12 | [25 empty] | POP
|  | Odhad | [25 empty] | POP
Díl: | 99 | Staveništní přesun hmot |  |  |  | 0 |  | 0 |  | 0 |  | 0 |  | 0 |  | 0 |  |  |  |  | 673 | [6 empty] | DIL
65 | 998276101R00 | Přesun hmot pro trubní vedení z trub plastových nebo sklolaminátových v otevřeném výkopu | t | 3182.05 |  | 0 |  | 0 |  | 0 | 21 | 0 | 0 | 0 | 0 | 0 | 827-1 | RTS 25/ II | Indiv | 0.2115 | 673 |  | Přesun hmot | Důležitá |  |  |  | POL7_
|  | vodovodu nebo kanalizace ražené nebo hloubené (827 1.1, 827 1.9, 827 2.1, 827 2.9), drobných objektů | [25 empty] | SPI
|  | na vzdálenost 15 m od hrany výkopu nebo od okraje šachty | [25 empty] | POP
Díl: | D96 | Přesuny suti a vybouraných hmot |  |  |  | 0 |  | 0 |  | 0 |  | 0 |  | 0 |  | 0 |  |  |  |  | 1.48 | [6 empty] | DIL
66 | 979082213R00 | Vodorovná doprava suti po suchu bez naložení, ale se složením a hrubým urovnáním na vzdálenost do 1 km | t | 12.825 |  | 0 |  | 0 |  | 0 | 21 | 0 | 0 | 0 | 0 | 0 | 822-1 | RTS 25/ II | Indiv | 0.01 | 0.13 |  | Přesun suti | Důležitá |  |  |  | POL8_
67 | 979082219R00 | Vodorovná doprava suti po suchu příplatek k ceně za každý další i započatý 1 km přes 1 km | t | 115.425 |  | 0 |  | 0 |  | 0 | 21 | 0 | 0 | 0 | 0 | 0 | 822-1 | RTS 25/ II | Indiv | 0 | 0 |  | Přesun suti | Důležitá |  |  |  | POL8_
68 | 979087212R00 | Nakládání na dopravní prostředky suti | t | 12.825 |  | 0 |  | 0 |  | 0 | 21 | 0 | 0 | 0 | 0 | 0 | 822-1 | RTS 25/ II | Indiv | 0.099 | 1.27 |  | Přesun suti | Důležitá |  |  |  | POL8_
|  | pro vodorovnou dopravu | [25 empty] | SPI
69 | 979093111R00 | Uložení suti na skládku bez zhutnění | t | 12.825 |  | 0 |  | 0 |  | 0 | 21 | 0 | 0 | 0 | 0 | 0 | 800-6 | RTS 25/ II | Indiv | 0.006 | 0.08 |  | Přesun suti | Důležitá |  |  |  | POL8_
|  | s hrubým urovnáním, | [25 empty] | SPI
70 | 979990001R00 | Poplatek za skládku stavební suti | t | 12.825 |  | 0 |  | 0 |  | 0 | 21 | 0 | 0 | 0 | 0 | 0 |  | Vlastní | Indiv | 0 | 0 |  | Přesun suti | Důležitá |  |  |  | POL8_
[26 empty] | 15 | 21 | DPH
| Celkem |  |  |  |  | 0 | [19 empty] | 0 | 0 | SUM
JKSO:
| 827 | Vedení trubní dálková přípojná | [25 empty] | JKSO
| m | potrubí z trub z plastických hmot a sklolaminátu | [25 empty] | JKSOChar
JKSOAkce
END
Note on S6: Jedná se o informaci, zda se jedná o položku, která je do rozpočtu zadána z cenové soustavy RTS, nebo vlastní.
Note on T6: Jedná se o název CÚ, která je zadána u položky rozpočtu

## D-2.1. D-2.1.2. Pol
Položkový soupis prací a dodávek | [27 empty] | #TypZaznamu#
S: | 2025/055 | Smidary, obytný soubor staveb RD | [25 empty] | STA
O: | D-2.1. | Kanalizace, vodovod | [22 empty] | STA |  |  | OBJ
R: | D-2.1.2. | Dešťová kanalizace | [25 empty] | ROZ
P.č. | Číslo položky | Název položky | MJ | Množství | Cena / MJ | Celkem | Dodávka | Dodávka celk. | Montáž | Montáž celk. | DPH | Cena s DPH | Hmotnost / MJ | Hmotnost celk.(t) | Dem. hmotnost / MJ | Dem. hmotnost celk.(t) | Ceník | Cen. soustava / platnost | Cenová úroveň | Nhod / MJ | Nhod celk. | Dodavatel | Typ položky | Stav položky
Díl: | 1 | Zemní práce |  |  |  | 0 |  | 0 |  | 0 |  | 0 |  | 1673.58 |  | 0 |  |  |  |  | 2762.76 | [6 empty] | DIL
1 | 11510120R00 | Čerpání vody do výšky 10 m, přítok 500-1000 l/min po celou dobu výstavby | soubor | 1 |  | 0 |  | 0 |  | 0 | 21 | 0 | 4e-05 | 0 | 0 | 0 |  | Vlastní | Indiv | 0.303 | 0.3 |  | Práce | Důležitá |  |  |  | POL1_
|  | D2.1.01+03+06+08+12+15 | [25 empty] | POP
2 | 119001402R00 | Dočasné zajištění podzemního potrubí nebo vedení ocelového potrubí přes DN 200 do DN 500 | m | 22 |  | 0 |  | 0 |  | 0 | 21 | 0 | 0.01271 | 0.28 | 0 | 0 | 800-1 | RTS 25/ II | Indiv | 1.153 | 25.37 |  | Práce | Důležitá |  |  |  | POL1_
|  | ve výkopišti ve stavu a poloze, ve kterých byla na začátku zemních prací, a to podepřením, vzepřením nebo vyvěšením, případně s ochranným bedněním, se zřízením a odstraněním zajišťovací konstrukce a včetně opotřebení použitých materiálů, | [25 empty] | SPI |  | ve výkopišti ve stavu a poloze, ve kterých byla na začátku zemních prací, a to podepřením, vzepřením nebo vyvěšením, případně s ochranným bedněním, se zřízením a odstraněním zajišťovací konstrukce a včetně opotřebení použitých materiálů,
|  | D2.1.01+03+06+08+12+15 | [25 empty] | POP
3 | 119001411R00 | Dočasné zajištění podzemního potrubí nebo vedení betonového potrubí do DN 200 | m | 20 |  | 0 |  | 0 |  | 0 | 21 | 0 | 0.0107 | 0.21 | 0 | 0 | 800-1 | RTS 25/ II | Indiv | 0.908 | 18.16 |  | Práce | Důležitá |  |  |  | POL1_
|  | ve výkopišti ve stavu a poloze, ve kterých byla na začátku zemních prací, a to podepřením, vzepřením nebo vyvěšením, případně s ochranným bedněním, se zřízením a odstraněním zajišťovací konstrukce a včetně opotřebení použitých materiálů, | [25 empty] | SPI |  | ve výkopišti ve stavu a poloze, ve kterých byla na začátku zemních prací, a to podepřením, vzepřením nebo vyvěšením, případně s ochranným bedněním, se zřízením a odstraněním zajišťovací konstrukce a včetně opotřebení použitých materiálů,
|  | D2.1.01+03+06+08+12+15 | [25 empty] | POP
4 | 119001421R00 | Dočasné zajištění podzemního potrubí nebo vedení kabelů do 3 kabelů | m | 20 |  | 0 |  | 0 |  | 0 | 21 | 0 | 0.02478 | 0.5 | 0 | 0 | 800-1 | RTS 25/ II | Indiv | 0.547 | 10.94 |  | Práce | Důležitá |  |  |  | POL1_
|  | ve výkopišti ve stavu a poloze, ve kterých byla na začátku zemních prací, a to podepřením, vzepřením nebo vyvěšením, případně s ochranným bedněním, se zřízením a odstraněním zajišťovací konstrukce a včetně opotřebení použitých materiálů, | [25 empty] | SPI |  | ve výkopišti ve stavu a poloze, ve kterých byla na začátku zemních prací, a to podepřením, vzepřením nebo vyvěšením, případně s ochranným bedněním, se zřízením a odstraněním zajišťovací konstrukce a včetně opotřebení použitých materiálů,
|  | D2.1.01+03+06+08+12+15 | [25 empty] | POP
5 | 120001101R00 | Ztížené vykopávky v horninách jakékoliv třídy | m3 | 201.21 |  | 0 |  | 0 |  | 0 | 21 | 0 | 0 | 0 | 0 | 0 | 800-1 | RTS 25/ II | Indiv | 1.548 | 311.47 |  | Práce | Důležitá |  |  |  | POL1_
|  | příplatek k cenám vykopávek za ztížení vykopávky v blízkosti podzemního vedení nebo výbušnin v horninách jakékoliv třídy, | [25 empty] | SPI |  | příplatek k cenám vykopávek za ztížení vykopávky v blízkosti podzemního vedení nebo výbušnin v horninách jakékoliv třídy,
|  | D2.1.01+03+06+08+12+15 | [25 empty] | POP
|  | Začátek provozního součtu | [25 empty] | VV
|  | Stoka : 103,5+292+52 |  | 447.5 | [23 empty] | VV | 2
|  | šířka rýhy : 1,1 |  | 1.1 | [23 empty] | VV | 2
|  | průměrná hloubka : 1,8 |  | 1.8 | [23 empty] | VV | 2
|  | Konec provozního součtu | [25 empty] | VV
|  | Ztížené vykopávky 20% : 447,5*1,1*1,8*0,2 |  | 177.21 | [23 empty] | VV | 0
[28 empty] | VV | 0
|  | Začátek provozního součtu | [25 empty] | VV
|  | Přípojky : 66+34 |  | 100 | [23 empty] | VV | 2
|  | šířka rýhy : 0,8 |  | 0.8 | [23 empty] | VV | 2
|  | průměrná hloubka : 1,5 |  | 1.5 | [23 empty] | VV | 2
|  | Konec provozního součtu | [25 empty] | VV
|  | Ztížené vykopávky 20% : 100*0,8*1,5*0,2 |  | 24 | [23 empty] | VV | 0
6 | 132101212R00 | Hloubení rýh šířky přes 60 do 200 cm do 1000 m3, v hornině 1-2, hloubení strojně | m3 | 100.605 |  | 0 |  | 0 |  | 0 | 21 | 0 | 0 | 0 | 0 | 0 | 800-1 | RTS 25/ II | Indiv | 0.126 | 12.68 |  | Práce | Důležitá |  |  |  | POL1_
|  | zapažených i nezapažených, s urovnáním dna do předepsaného profilu a spádu, s případně nutným přehozením výkopku na vzdálenost do 3 m ve výkopišti, s přehozením výkopku na přilehlém terénu na vzdálenost do 5 m od podélné osy rýhy nebo s naložením výkopku na dopravní prostředek. | [25 empty] | SPI |  | zapažených i nezapažených, s urovnáním dna do předepsaného profilu a spádu, s případně nutným přehozením výkopku na vzdálenost do 3 m ve výkopišti, s přehozením výkopku na přilehlém terénu na vzdálenost do 5 m od podélné osy rýhy nebo s naložením výkopku na dopravní prostředek.
|  | D2.1.01+03+06+08+12+15 | [25 empty] | POP
|  | Začátek provozního součtu | [25 empty] | VV
|  | Stoka : 103,5+292+52 |  | 447.5 | [23 empty] | VV | 2
|  | šířka rýhy : 1,1 |  | 1.1 | [23 empty] | VV | 2
|  | průměrná hloubka : 1,8 |  | 1.8 | [23 empty] | VV | 2
|  | Konec provozního součtu | [25 empty] | VV
|  | hor.2 - 10% : 447,5*1,1*1,8*0,1 |  | 88.605 | [23 empty] | VV | 0
[28 empty] | VV | 0
|  | Začátek provozního součtu | [25 empty] | VV
|  | Přípojky : 66+34 |  | 100 | [23 empty] | VV | 2
|  | šířka rýhy : 0,8 |  | 0.8 | [23 empty] | VV | 2
|  | průměrná hloubka : 1,5 |  | 1.5 | [23 empty] | VV | 2
|  | Konec provozního součtu | [25 empty] | VV
|  | hor.2 - 10% : 100*0,8*1,5*0,1 |  | 12 | [23 empty] | VV | 0
7 | 132201212R00 | Hloubení rýh šířky přes 60 do 200 cm do 1000 m3, v hornině 3, hloubení strojně | m3 | 754.5375 |  | 0 |  | 0 |  | 0 | 21 | 0 | 0 | 0 | 0 | 0 | 800-1 | RTS 25/ II | Indiv | 0.156 | 117.71 |  | Práce | Důležitá |  |  |  | POL1_1
|  | zapažených i nezapažených, s urovnáním dna do předepsaného profilu a spádu, s případně nutným přehozením výkopku na vzdálenost do 3 m ve výkopišti, s přehozením výkopku na přilehlém terénu na vzdálenost do 5 m od podélné osy rýhy nebo s naložením výkopku na dopravní prostředek. | [25 empty] | SPI |  | zapažených i nezapažených, s urovnáním dna do předepsaného profilu a spádu, s případně nutným přehozením výkopku na vzdálenost do 3 m ve výkopišti, s přehozením výkopku na přilehlém terénu na vzdálenost do 5 m od podélné osy rýhy nebo s naložením výkopku na dopravní prostředek.
|  | D2.1.01+03+06+08+12+15 | [25 empty] | POP
|  | Začátek provozního součtu | [25 empty] | VV
|  | Stoka : 103,5+292+52 |  | 447.5 | [23 empty] | VV | 2
|  | šířka rýhy : 1,1 |  | 1.1 | [23 empty] | VV | 2
|  | průměrná hloubka : 1,8 |  | 1.8 | [23 empty] | VV | 2
|  | Konec provozního součtu | [25 empty] | VV
|  | hor.3 - 75% : 447,5*1,1*1,8*0,75 |  | 664.5375 | [23 empty] | VV | 0
[28 empty] | VV | 0
|  | Začátek provozního součtu | [25 empty] | VV
|  | Přípojky : 66+34 |  | 100 | [23 empty] | VV | 2
|  | šířka rýhy : 0,8 |  | 0.8 | [23 empty] | VV | 2
|  | průměrná hloubka : 1,5 |  | 1.5 | [23 empty] | VV | 2
|  | Konec provozního součtu | [25 empty] | VV
|  | hor.3 - 75% : 100*0,8*1,5*0,75 |  | 90 | [23 empty] | VV | 0
8 | 132201219R00 | Hloubení rýh šířky přes 60 do 200 cm příplatek za lepivost, v hornině 3, | m3 | 754.5375 |  | 0 |  | 0 |  | 0 | 21 | 0 | 0 | 0 | 0 | 0 | 800-1 | RTS 25/ II | Indiv | 0.084 | 63.38 |  | Práce | Důležitá |  |  |  | POL1_1
|  | zapažených i nezapažených, s urovnáním dna do předepsaného profilu a spádu, s případně nutným přehozením výkopku na vzdálenost do 3 m ve výkopišti, s přehozením výkopku na přilehlém terénu na vzdálenost do 5 m od podélné osy rýhy nebo s naložením výkopku na dopravní prostředek. | [25 empty] | SPI |  | zapažených i nezapažených, s urovnáním dna do předepsaného profilu a spádu, s případně nutným přehozením výkopku na vzdálenost do 3 m ve výkopišti, s přehozením výkopku na přilehlém terénu na vzdálenost do 5 m od podélné osy rýhy nebo s naložením výkopku na dopravní prostředek.
|  | D2.1.01+03+06+08+12+15 | [25 empty] | POP
|  | Začátek provozního součtu | [25 empty] | VV
|  | Stoka : 103,5+292+52 |  | 447.5 | [23 empty] | VV | 2
|  | šířka rýhy : 1,1 |  | 1.1 | [23 empty] | VV | 2
|  | průměrná hloubka : 1,8 |  | 1.8 | [23 empty] | VV | 2
|  | Konec provozního součtu | [25 empty] | VV
|  | hor.3 - 75% : 447,5*1,1*1,8*0,75 |  | 664.5375 | [23 empty] | VV | 0
[28 empty] | VV | 0
|  | Začátek provozního součtu | [25 empty] | VV
|  | Přípojky : 66+34 |  | 100 | [23 empty] | VV | 2
|  | šířka rýhy : 0,8 |  | 0.8 | [23 empty] | VV | 2
|  | průměrná hloubka : 1,5 |  | 1.5 | [23 empty] | VV | 2
|  | Konec provozního součtu | [25 empty] | VV
|  | hor.3 - 75% : 100*0,8*1,5*0,75 |  | 90 | [23 empty] | VV | 0
9 | 132301212R00 | Hloubení rýh šířky přes 60 do 200 cm do 1000 m3, v hornině 4, hloubení strojně | m3 | 150.9075 |  | 0 |  | 0 |  | 0 | 21 | 0 | 0 | 0 | 0 | 0 | 800-1 | RTS 25/ II | Indiv | 0.291 | 43.91 |  | Práce | Důležitá |  |  |  | POL1_
|  | zapažených i nezapažených, s urovnáním dna do předepsaného profilu a spádu, s případně nutným přehozením výkopku na vzdálenost do 3 m ve výkopišti, s přehozením výkopku na přilehlém terénu na vzdálenost do 5 m od podélné osy rýhy nebo s naložením výkopku na dopravní prostředek. | [25 empty] | SPI |  | zapažených i nezapažených, s urovnáním dna do předepsaného profilu a spádu, s případně nutným přehozením výkopku na vzdálenost do 3 m ve výkopišti, s přehozením výkopku na přilehlém terénu na vzdálenost do 5 m od podélné osy rýhy nebo s naložením výkopku na dopravní prostředek.
|  | D2.1.01+03+06+08+12+15 | [25 empty] | POP
|  | Začátek provozního součtu | [25 empty] | VV
|  | Stoka : 103,5+292+52 |  | 447.5 | [23 empty] | VV | 2
|  | šířka rýhy : 1,1 |  | 1.1 | [23 empty] | VV | 2
|  | průměrná hloubka : 1,8 |  | 1.8 | [23 empty] | VV | 2
|  | Konec provozního součtu | [25 empty] | VV
|  | hor.4 - 15% : 447,5*1,1*1,8*0,15 |  | 132.9075 | [23 empty] | VV | 0
[28 empty] | VV | 0
|  | Začátek provozního součtu | [25 empty] | VV
|  | Přípojky : 66+34 |  | 100 | [23 empty] | VV | 2
|  | šířka rýhy : 0,8 |  | 0.8 | [23 empty] | VV | 2
|  | průměrná hloubka : 1,5 |  | 1.5 | [23 empty] | VV | 2
|  | Konec provozního součtu | [25 empty] | VV
|  | hor.4 - 15% : 100*0,8*1,5*0,15 |  | 18 | [23 empty] | VV | 0
10 | 132301219R00 | Hloubení rýh šířky přes 60 do 200 cm příplatek za lepivost, v hornině 4, | m3 | 150.9075 |  | 0 |  | 0 |  | 0 | 21 | 0 | 0 | 0 | 0 | 0 | 800-1 | RTS 25/ II | Indiv | 0.1483 | 22.38 |  | Práce | Důležitá |  |  |  | POL1_
|  | zapažených i nezapažených, s urovnáním dna do předepsaného profilu a spádu, s případně nutným přehozením výkopku na vzdálenost do 3 m ve výkopišti, s přehozením výkopku na přilehlém terénu na vzdálenost do 5 m od podélné osy rýhy nebo s naložením výkopku na dopravní prostředek. | [25 empty] | SPI |  | zapažených i nezapažených, s urovnáním dna do předepsaného profilu a spádu, s případně nutným přehozením výkopku na vzdálenost do 3 m ve výkopišti, s přehozením výkopku na přilehlém terénu na vzdálenost do 5 m od podélné osy rýhy nebo s naložením výkopku na dopravní prostředek.
|  | D2.1.01+03+06+08+12+15 | [25 empty] | POP
|  | Začátek provozního součtu | [25 empty] | VV
|  | Stoka : 103,5+292+52 |  | 447.5 | [23 empty] | VV | 2
|  | šířka rýhy : 1,1 |  | 1.1 | [23 empty] | VV | 2
|  | průměrná hloubka : 1,8 |  | 1.8 | [23 empty] | VV | 2
|  | Konec provozního součtu | [25 empty] | VV
|  | hor.4 - 15% : 447,5*1,1*1,8*0,15 |  | 132.9075 | [23 empty] | VV | 0
[28 empty] | VV | 0
|  | Začátek provozního součtu | [25 empty] | VV
|  | Přípojky : 66+34 |  | 100 | [23 empty] | VV | 2
|  | šířka rýhy : 0,8 |  | 0.8 | [23 empty] | VV | 2
|  | průměrná hloubka : 1,5 |  | 1.5 | [23 empty] | VV | 2
|  | Konec provozního součtu | [25 empty] | VV
|  | hor.4 - 15% : 100*0,8*1,5*0,15 |  | 18 | [23 empty] | VV | 0
11 | 139600012RAA | Ruční výkop v hornině 3, hloubka do 1 m, odvoz kolečkem do 20 m | m3 | 8 |  | 0 |  | 0 |  | 0 | 21 | 0 | 0 | 0 | 0 | 0 | AP-HSV | RTS 25/ II | Indiv | 4.792 | 38.34 |  | Agregovaná položka | Důležitá |  |  |  | POL2_
|  | D2.1.01+03+06+08+12+15 | [25 empty] | POP
|  | Sondy | [25 empty] | POP
|  | Včetně svislého přemístění, odvozu do 2 km a zpět, zásyp a uvedení povrchu do původního stavu. | [25 empty] | POP
12 | 151201101R00 | Zřízení pažení a rozepření stěn rýh zátažné, hloubky do 2 m | m2 | 1911 |  | 0 |  | 0 |  | 0 | 21 | 0 | 0.00199 | 3.8 | 0 | 0 | 800-1 | RTS 25/ II | Indiv | 0.402 | 768.22 |  | Práce | Důležitá |  |  |  | POL1_1
|  | pro podzemní vedení pro všechny šířky rýhy, | [25 empty] | SPI
|  | D2.1.01+03+06+08+12+15 | [25 empty] | POP
|  | Začátek provozního součtu | [25 empty] | VV
|  | Stoka : 103,5+292+52 |  | 447.5 | [23 empty] | VV | 2
|  | šířka rýhy : 1,1 |  | 1.1 | [23 empty] | VV | 2
|  | průměrná hloubka : 1,8 |  | 1.8 | [23 empty] | VV | 2
|  | Konec provozního součtu | [25 empty] | VV
|  | Pažení : 447,5*1,8*2 |  | 1611 | [23 empty] | VV | 0
[28 empty] | VV | 0
|  | Začátek provozního součtu | [25 empty] | VV
|  | Přípojky : 66+34 |  | 100 | [23 empty] | VV | 2
|  | šířka rýhy : 0,8 |  | 0.8 | [23 empty] | VV | 2
|  | průměrná hloubka : 1,5 |  | 1.5 | [23 empty] | VV | 2
|  | Konec provozního součtu | [25 empty] | VV
|  | Pažení : 100*1,5*2 |  | 300 | [23 empty] | VV | 0
13 | 151201111R00 | Odstranění pažení a rozepření rýh zátažné, hloubky do 2 m | m2 | 1911 |  | 0 |  | 0 |  | 0 | 21 | 0 | 0 | 0 | 0 | 0 | 800-1 | RTS 25/ II | Indiv | 0.178 | 340.16 |  | Práce | Důležitá |  |  |  | POL1_
|  | pro podzemní vedení s uložením materiálu na vzdálenost do 3 m od kraje výkopu, | [25 empty] | SPI
|  | D2.1.01+03+06+08+12+15 | [25 empty] | POP
|  | Začátek provozního součtu | [25 empty] | VV
|  | Stoka : 103,5+292+52 |  | 447.5 | [23 empty] | VV | 2
|  | šířka rýhy : 1,1 |  | 1.1 | [23 empty] | VV | 2
|  | průměrná hloubka : 1,8 |  | 1.8 | [23 empty] | VV | 2
|  | Konec provozního součtu | [25 empty] | VV
|  | Pažení : 447,5*1,8*2 |  | 1611 | [23 empty] | VV | 0
[28 empty] | VV | 0
|  | Začátek provozního součtu | [25 empty] | VV
|  | Přípojky : 66+34 |  | 100 | [23 empty] | VV | 2
|  | šířka rýhy : 0,8 |  | 0.8 | [23 empty] | VV | 2
|  | průměrná hloubka : 1,5 |  | 1.5 | [23 empty] | VV | 2
|  | Konec provozního součtu | [25 empty] | VV
|  | Pažení : 100*1,5*2 |  | 300 | [23 empty] | VV | 0
14 | 161101101R00 | Svislé přemístění výkopku z horniny 1 až 4, při hloubce výkopu přes 1 do 2,5 m | m3 | 503.025 |  | 0 |  | 0 |  | 0 | 21 | 0 | 0 | 0 | 0 | 0 | 800-1 | RTS 25/ II | Indiv | 0.345 | 173.54 |  | Práce | Důležitá |  |  |  | POL1_0
|  | bez naložení do dopravní nádoby, ale s vyprázdněním dopravní nádoby na hromadu nebo na dopravní prostředek, | [25 empty] | SPI |  | bez naložení do dopravní nádoby, ale s vyprázdněním dopravní nádoby na hromadu nebo na dopravní prostředek,
|  | D2.1.01+03+06+08+12+15 | [25 empty] | POP
|  | Začátek provozního součtu | [25 empty] | VV
|  | Stoka : 103,5+292+52 |  | 447.5 | [23 empty] | VV | 2
|  | šířka rýhy : 1,1 |  | 1.1 | [23 empty] | VV | 2
|  | průměrná hloubka : 1,8 |  | 1.8 | [23 empty] | VV | 2
|  | Konec provozního součtu | [25 empty] | VV
|  | 50% : 447,5*1,1*1,8*0,5 |  | 443.025 | [23 empty] | VV | 0
[28 empty] | VV | 0
|  | Začátek provozního součtu | [25 empty] | VV
|  | Přípojky : 66+34 |  | 100 | [23 empty] | VV | 2
|  | šířka rýhy : 0,8 |  | 0.8 | [23 empty] | VV | 2
|  | průměrná hloubka : 1,5 |  | 1.5 | [23 empty] | VV | 2
|  | Konec provozního součtu | [25 empty] | VV
|  | 50% : 100*0,8*1,5*0,5 |  | 60 | [23 empty] | VV | 0
15 | 162401102R00 | Vodorovné přemístění výkopku z horniny 1 až 4, na vzdálenost přes 1 500 do 2 000 m | m3 | 1120.481 |  | 0 |  | 0 |  | 0 | 21 | 0 | 0 | 0 | 0 | 0 | 800-1 | RTS 25/ II | Indiv | 0.011 | 12.33 |  | Práce | Důležitá |  |  |  | POL1_
|  | po suchu, bez naložení výkopku, avšak se složením bez rozhrnutí, zpáteční cesta vozidla. | [25 empty] | SPI
|  | D2.1.01+03+06+08+12+15 | [25 empty] | POP
|  | Začátek provozního součtu | [25 empty] | VV
|  | Stoka : 103,5+292+52 |  | 447.5 | [23 empty] | VV | 2
|  | šířka rýhy : 1,1 |  | 1.1 | [23 empty] | VV | 2
|  | průměrná hloubka : 1,8 |  | 1.8 | [23 empty] | VV | 2
|  | Konec provozního součtu | [25 empty] | VV
|  | Odvoz na mezideponii : 447,5*1,1*1,8 |  | 886.05 | [23 empty] | VV | 0
[28 empty] | VV | 0
|  | Začátek provozního součtu | [25 empty] | VV
|  | Přípojky : 66+34 |  | 100 | [23 empty] | VV | 2
|  | šířka rýhy : 0,8 |  | 0.8 | [23 empty] | VV | 2
|  | průměrná hloubka : 1,5 |  | 1.5 | [23 empty] | VV | 2
|  | Konec provozního součtu | [25 empty] | VV
|  | Odvoz na mezideponii : 100*0,8*1,5 |  | 120 | [23 empty] | VV | 0
|  | Odvoz 20% zásypu zpět na stavbu : 572,155*0,2 |  | 114.431 | [23 empty] | VV | 0
16 | 162701105R00 | Vodorovné přemístění výkopku z horniny 1 až 4, na vzdálenost přes 9 000 do 10 000 m | m3 | 891.619 |  | 0 |  | 0 |  | 0 | 21 | 0 | 0 | 0 | 0 | 0 | 800-1 | RTS 25/ II | Indiv | 0.011 | 9.81 |  | Práce | Důležitá |  |  |  | POL1_
|  | po suchu, bez naložení výkopku, avšak se složením bez rozhrnutí, zpáteční cesta vozidla. | [25 empty] | SPI
|  | D2.1.01+03+06+08+12+15 | [25 empty] | POP
|  | Výkaz výměr obsahuje pro manipulaci s vytěženou zeminou, popřípadě s vybouranými hmotami, položky, které jsou limitovány určitou vzdáleností pro vodorovné přemístění. Místo pro uložení vytěžené zeminy či vybouraných hmot si zajišťuje uchazeč dle svého technologického plánu a je na uchazeči jaká místa pro uložení zeminy či vybouraných hmot zvolí. Do nabídkové ceny musí uchazeč zakalkulovat skutečné náklady podle odvozní vzdálenosti bez ohledu na to, jaká vzdálenost je uvedená v popise položky. Platí pro všechny položky vodorovného přemístění zeminy, suti, či vybouraných hmot. | [25 empty] | POP |  | Výkaz výměr obsahuje pro manipulaci s vytěženou zeminou, popřípadě s vybouranými hmotami, položky, které jsou limitovány určitou vzdáleností pro vodorovné přemístění. Místo pro uložení vytěžené zeminy či vybouraných hmot si zajišťuje uchazeč dle svého technologického plánu a je na uchazeči jaká místa pro uložení zeminy či vybouraných hmot zvolí. Do nabídkové ceny musí uchazeč zakalkulovat skutečné náklady podle odvozní vzdálenosti bez ohledu na to, jaká vzdálenost je uvedená v popise položky. Platí pro všechny položky vodorovného přemístění zeminy, suti, či vybouraných hmot.
|  | Celkem hloubení : 1006,05 |  | 1006.05 | [23 empty] | VV | 0
|  | odečet výměna zásyp : -572,155*0,2 |  | -114.431 | [23 empty] | VV | 0
17 | 167101102R00 | Nakládání, skládání, překládání neulehlého výkopku nakládání výkopku přes 100 m3, z horniny 1 až 4 | m3 | 1006.05 |  | 0 |  | 0 |  | 0 | 21 | 0 | 0 | 0 | 0 | 0 | 800-1 | RTS 25/ II | Indiv | 0.053 | 53.32 |  | Práce | Důležitá |  |  |  | POL1_
|  | D2.1.01+03+06+08+12+15 | [25 empty] | POP
|  | Začátek provozního součtu | [25 empty] | VV
|  | Stoka : 103,5+292+52 |  | 447.5 | [23 empty] | VV | 2
|  | šířka rýhy : 1,1 |  | 1.1 | [23 empty] | VV | 2
|  | průměrná hloubka : 1,8 |  | 1.8 | [23 empty] | VV | 2
|  | Konec provozního součtu | [25 empty] | VV
|  | Nakládání na mezideponii : 447,5*1,1*1,8 |  | 886.05 | [23 empty] | VV | 0
[28 empty] | VV | 0
|  | Začátek provozního součtu | [25 empty] | VV
|  | Přípojky : 66+34 |  | 100 | [23 empty] | VV | 2
|  | šířka rýhy : 0,8 |  | 0.8 | [23 empty] | VV | 2
|  | průměrná hloubka : 1,5 |  | 1.5 | [23 empty] | VV | 2
|  | Konec provozního součtu | [25 empty] | VV
|  | Nakládání na mezideponii : 100*0,8*1,5 |  | 120 | [23 empty] | VV | 0
18 | 171201201R00 | Uložení sypaniny na dočasnou skládku tak, že na 1 m2 plochy připadá přes 2 m3 výkopku nebo ornice | m3 | 1897.669 |  | 0 |  | 0 |  | 0 | 21 | 0 | 0 | 0 | 0 | 0 | 800-1 | RTS 25/ II | Indiv | 0.009 | 17.08 |  | Práce | Důležitá |  |  |  | POL1_
|  | D2.1.01+03+06+08+12+15 | [25 empty] | POP
|  | Uložení na mezideponii+trvalá skládka | [25 empty] | POP
|  | Uložení na mezideponii : 1006,05 |  | 1006.05 | [23 empty] | VV | 0
|  | Uložení na skládce : 891,619 |  | 891.619 | [23 empty] | VV | 0
19 | 174101101R00 | Zásyp sypaninou se zhutněním jam, šachet, rýh nebo kolem objektů v těchto vykopávkách | m3 | 572.155 |  | 0 |  | 0 |  | 0 | 21 | 0 | 0 | 0 | 0 | 0 | 800-1 | RTS 25/ II | Indiv | 0.202 | 115.58 |  | Práce | Důležitá |  |  |  | POL1_1
|  | z jakékoliv horniny s uložením výkopku po vrstvách, | [25 empty] | SPI
|  | D2.1.01+03+06+08+12+15 | [25 empty] | POP
|  | Zásyp rýh musí být proveden z prokazatelně hutnitelných zemin, což bude doloženo laboratorními zkouškami, bude prováděn po vrstvách tl. max. 20 - 30cm. Hutnění bude prováděno po vrstvách mocnosti max 30 cm v celé ploše rýhy. Zásyp bude proveden vhodnou prokazatelně hutnitelnou sypaninou na požadovanou míru zhutnění D = min. 97 % PS. V tloušťce min 50 cm pod povrchem bude hutnění provedeno na D = 100 % PS. | [25 empty] | POP |  | Zásyp rýh musí být proveden z prokazatelně hutnitelných zemin, což bude doloženo laboratorními zkouškami, bude prováděn po vrstvách tl. max. 20 - 30cm. Hutnění bude prováděno po vrstvách mocnosti max 30 cm v celé ploše rýhy. Zásyp bude proveden vhodnou prokazatelně hutnitelnou sypaninou na požadovanou míru zhutnění D = min. 97 % PS. V tloušťce min 50 cm pod povrchem bude hutnění provedeno na D = 100 % PS.
|  | Bazální a střední vrstva zásypového tělesa se doporučuje provést z hrubozrnné (směsné) zeminy s požadovanou mírou zhutnění D = min. 97 % PS. Přitom modul přetvárnosti měřený statickou zatěžovací zkouškou by měl překračovat hodnotu Edef,2 = 50 MPa. Aktivní zónu (povrchová vrstva násypového tělesa, v tl. min. 50 cm pod silniční plání) se doporučuje provést z dobře hutněných štěrkopísčitých zemin charakteru GW, GP, G-F, SW, SP, S-F. Povrchová vrstva zásypu musí dosahovat parametrů zhutnění min D = 100 % PS. | [25 empty] | POP |  | Bazální a střední vrstva zásypového tělesa se doporučuje provést z hrubozrnné (směsné) zeminy s požadovanou mírou zhutnění D = min. 97 % PS. Přitom modul přetvárnosti měřený statickou zatěžovací zkouškou by měl překračovat hodnotu Edef,2 = 50 MPa. Aktivní zónu (povrchová vrstva násypového tělesa, v tl. min. 50 cm pod silniční plání) se doporučuje provést z dobře hutněných štěrkopísčitých zemin charakteru GW, GP, G-F, SW, SP, S-F. Povrchová vrstva zásypu musí dosahovat parametrů zhutnění min D = 100 % PS.
|  | Silniční pláň (styková plocha konstrukce vozovky s podložím) musí mít modul přetvárnosti Edef,2 = min 50 MPa | [25 empty] | POP |  | Silniční pláň (styková plocha konstrukce vozovky s podložím) musí mít modul přetvárnosti Edef,2 = min 50 MPa
|  | Celkem hloubení : 1006,05 |  | 1006.05 | [23 empty] | VV | 0
|  | odečet obsyp : -376,67 |  | -376.67 | [23 empty] | VV | 0
|  | Odečet lože : -57,225 |  | -57.225 | [23 empty] | VV | 0
20 | 175101101R00 | Obsyp potrubí bez prohození sypaniny, bez dodávky obsypového materiálu | m3 | 376.67 |  | 0 |  | 0 |  | 0 | 21 | 0 | 0 | 0 | 0 | 0 | 800-1 | RTS 25/ II | Indiv | 1.587 | 597.78 |  | Práce | Důležitá |  |  |  | POL1_1
|  | sypaninou z vhodných hornin tř. 1 - 4 nebo materiálem připraveným podél výkopu ve vzdálenosti do 3 m od jeho kraje, pro jakoukoliv hloubku výkopu a jakoukoliv míru zhutnění, | [25 empty] | SPI |  | sypaninou z vhodných hornin tř. 1 - 4 nebo materiálem připraveným podél výkopu ve vzdálenosti do 3 m od jeho kraje, pro jakoukoliv hloubku výkopu a jakoukoliv míru zhutnění,
|  | D2.1.01+03+06+08+12+15 | [25 empty] | POP
|  | Materiál v zóně potrubí | [25 empty] | POP
|  | Pro obsyp se doporučuje používat výhradně kvalitní nesoudržný materiál o smíšené frakci 0-20 mm. (písek, štěrkopísek, lomová výsevka). Při používání lomové výsevky je nutné, aby obsahovala i jemnou frakci pro snadnější hutnění, ideální je např. frakce 0-8 mm. Maximální frakce u drceného kameniva je 16 mm, tím by se mělo zamezit výskytu zrn větších než 20 mm což je maximální přípustná velikost drceného kameniva. | [25 empty] | POP |  | Pro obsyp se doporučuje používat výhradně kvalitní nesoudržný materiál o smíšené frakci 0-20 mm. (písek, štěrkopísek, lomová výsevka). Při používání lomové výsevky je nutné, aby obsahovala i jemnou frakci pro snadnější hutnění, ideální je např. frakce 0-8 mm. Maximální frakce u drceného kameniva je 16 mm, tím by se mělo zamezit výskytu zrn větších než 20 mm což je maximální přípustná velikost drceného kameniva.
|  | Hutnění obsypu | [25 empty] | POP
|  | U potrubí je nutné zabezpečit co největší roznášecí úhel uložení do lože a to vytvořením tzv. klínů pod potrubím. Pro dosažení předepsaného zhutnění obsypu na 95 % PS v komunikaci a 93% PS ve volném terénu, doporučujeme nejprve vytvořit technologický postup hutnění zohledňující používaný hutnící prostředek a druh obsypového materiálu. | [25 empty] | POP |  | U potrubí je nutné zabezpečit co největší roznášecí úhel uložení do lože a to vytvořením tzv. klínů pod potrubím. Pro dosažení předepsaného zhutnění obsypu na 95 % PS v komunikaci a 93% PS ve volném terénu, doporučujeme nejprve vytvořit technologický postup hutnění zohledňující používaný hutnící prostředek a druh obsypového materiálu.
|  | DN700 : 103,5*1,1*1 |  | 113.85 | [23 empty] | VV | 0
|  | DN300 : 292*1,1*0,6 |  | 192.72 | [23 empty] | VV | 0
|  | DN250 : 52*1,1*0,55 |  | 31.46 | [23 empty] | VV | 0
|  | DN200 : 66*0,8*0,5 |  | 26.4 | [23 empty] | VV | 0
|  | DN150 : 34*0,8*0,45 |  | 12.24 | [23 empty] | VV | 0
21 | 181101102R00 | Úprava pláně v zářezech v hornině 1 až 4, se zhutněním | m2 | 572.25 |  | 0 |  | 0 |  | 0 | 21 | 0 | 0 | 0 | 0 | 0 | 800-1 | RTS 25/ II | Indiv | 0.018 | 10.3 |  | Práce | Důležitá |  |  |  | POL1_1
|  | vyrovnáním výškových rozdílů, ploch vodorovných a ploch do sklonu 1 : 5. | [25 empty] | SPI
|  | D2.1.01+03+06+08+12+15 | [25 empty] | POP
|  | Začátek provozního součtu | [25 empty] | VV
|  | Stoka : 103,5+292+52 |  | 447.5 | [23 empty] | VV | 2
|  | šířka rýhy : 1,1 |  | 1.1 | [23 empty] | VV | 2
|  | průměrná hloubka : 1,8 |  | 1.8 | [23 empty] | VV | 2
|  | Konec provozního součtu | [25 empty] | VV
|  | 447,5*1,1 |  | 492.25 | [23 empty] | VV | 0
[28 empty] | VV | 0
|  | Začátek provozního součtu | [25 empty] | VV
|  | Přípojky : 66+34 |  | 100 | [23 empty] | VV | 2
|  | šířka rýhy : 0,8 |  | 0.8 | [23 empty] | VV | 2
|  | průměrná hloubka : 1,5 |  | 1.5 | [23 empty] | VV | 2
|  | Konec provozního součtu | [25 empty] | VV
|  | 100*0,8 |  | 80 | [23 empty] | VV | 0
22 | 199000002R00 | Poplatky za skládku horniny 1- 4, skupina 17 05 04 z Katalogu odpadů | m3 | 891.619 |  | 0 |  | 0 |  | 0 | 21 | 0 | 0 | 0 | 0 | 0 | 800-1 | RTS 25/ II | Indiv | 0 | 0 |  | Práce | Důležitá |  |  |  | POL1_
|  | D2.1.01+03+06+08+12+15 | [25 empty] | POP
|  | Celkem hloubení : 1006,05 |  | 1006.05 | [23 empty] | VV | 0
|  | odečet výměna zásyp : -572,155*0,2 |  | -114.431 | [23 empty] | VV | 0
23 | 58337320R | štěrkopísek frakce 0,0 až 8,0 mm; třída C | t | 753.34 |  | 0 |  | 0 |  | 0 | 21 | 0 | 1 | 753.34 | 0 | 0 | SPCM | RTS 23/ I | Indiv | 0 | 0 |  | Specifikace | Důležitá |  |  |  | POL3_
|  | D2.1.01+03+06+08+12+15 | [25 empty] | POP
|  | Včetně dopravy na stavbu z lomu ze vzdálenosti 50 km. | [25 empty] | POP
|  | Celkem specifikace materiálu na obsyp : 376,67*2 |  | 753.34 | [23 empty] | VV | 0
24 | 58344197R | štěrkodrť frakce 0,0 až 63,0 mm; třída A | t | 915.448 |  | 0 |  | 0 |  | 0 | 21 | 0 | 1 | 915.45 | 0 | 0 | SPCM | RTS 23/ I | Indiv | 0 | 0 |  | Specifikace | Důležitá |  |  |  | POL3_
|  | D2.1.01+03+06+08+12+15 | [25 empty] | POP
|  | Včetně dopravy na stavbu z lomu ze vzdálenosti 50 km. | [25 empty] | POP
|  | 80% výměna zásyp : 572,155*0,8*2 |  | 915.448 | [23 empty] | VV | 0
Díl: | 2 | Základy a zvláštní zakládání |  |  |  | 0 |  | 0 |  | 0 |  | 0 |  | 238.99 |  | 0 |  |  |  |  | 429.16 | [6 empty] | DIL
25 | 212810010RAC | Trativody z flexibilních trubek lože ze štěrkopísku a obsyp z drceného kameniva, d 100 mm, Trubka plastová drenážní spoj: drážkový; materiál: PVC; povrch: žebrovaný; ohebná; DN = 100; de = 100,0 mm | m | 547.5 |  | 0 |  | 0 |  | 0 | 21 | 0 | 0.43651 | 238.99 | 0 | 0 | AP-HSV | RTS 25/ II | Indiv | 0.78386 | 429.16 |  | Agregovaná položka | Důležitá |  |  |  | POL2_
|  | Lože pro trativody, položení trubek, obsyp potrubí sypaninou z vhodných hornin, nebo materiálem připraveným podél výkopu ve vzdálenosti do 3 m od jeho kraje. Bez výkopu rýhy. | [25 empty] | SPI |  | Lože pro trativody, položení trubek, obsyp potrubí sypaninou z vhodných hornin, nebo materiálem připraveným podél výkopu ve vzdálenosti do 3 m od jeho kraje. Bez výkopu rýhy.
|  | D2.1.01+02+06+09+12+15 | [25 empty] | POP
|  | Odvodnění rýhy. | [25 empty] | POP
|  | Zemní práce, lože, obsyp, drenáž. | [25 empty] | POP
|  | Stoky : 103,5+292+52 |  | 447.5 | [23 empty] | VV | 0
|  | Přípojky : 66+34 |  | 100 | [23 empty] | VV | 0
Díl: | 3 | Svislé a kompletní konstrukce |  |  |  | 0 |  | 0 |  | 0 |  | 0 |  | 0 |  | 0 |  |  |  |  | 160.42 | [6 empty] | DIL
26 | 359901111R00 | Vyčištění stok jakékoliv výšky | m | 547.5 |  | 0 |  | 0 |  | 0 | 21 | 0 | 0 | 0 | 0 | 0 | 827-1 | RTS 25/ II | Indiv | 0.293 | 160.42 |  | Práce | Důležitá |  |  |  | POL1_
|  | D2.1.01+03+06+08+12+15 | [25 empty] | POP
|  | Konečné vyčištění stok před předáním a převzetím. | [25 empty] | POP
|  | V ceně vodné i stočné. | [25 empty] | POP
|  | Stoky : 103,5+292+52 |  | 447.5 | [23 empty] | VV | 0
|  | Přípojky : 66+34 |  | 100 | [23 empty] | VV | 0
Díl: | 4 | Vodorovné konstrukce |  |  |  | 0 |  | 0 |  | 0 |  | 0 |  | 82.91 |  | 0 |  |  |  |  | 118.19 | [6 empty] | DIL
27 | 451572211R00 | Lože pod potrubí, stoky a drobné objekty z kameniva těženého 4÷8 mm, Kamenivo přírodní těžené; frakce 4,0 až 8,0 mm | m3 | 57.225 |  | 0 |  | 0 |  | 0 | 21 | 0 | 1.1322 | 64.79 | 0 | 0 | 827-1 | RTS 25/ II | Indiv | 1.695 | 97 |  | Práce | Důležitá |  |  |  | POL1_1
|  | v otevřeném výkopu, | [25 empty] | SPI
|  | D2.1.01+03+06+08+12+15 | [25 empty] | POP
|  | Začátek provozního součtu | [25 empty] | VV
|  | Stoka : 103,5+292+52 |  | 447.5 | [23 empty] | VV | 2
|  | šířka rýhy : 1,1 |  | 1.1 | [23 empty] | VV | 2
|  | průměrná hloubka : 1,8 |  | 1.8 | [23 empty] | VV | 2
|  | Konec provozního součtu | [25 empty] | VV
|  | Lože : 447,5*1,1*0,1 |  | 49.225 | [23 empty] | VV | 0
[28 empty] | VV | 0
|  | Začátek provozního součtu | [25 empty] | VV
|  | Přípojky : 66+34 |  | 100 | [23 empty] | VV | 2
|  | šířka rýhy : 0,8 |  | 0.8 | [23 empty] | VV | 2
|  | průměrná hloubka : 1,5 |  | 1.5 | [23 empty] | VV | 2
|  | Konec provozního součtu | [25 empty] | VV
|  | Lože : 100*0,8*0,1 |  | 8 | [23 empty] | VV | 0
28 | 452112111R00 | Osazení betonových dílců pod potrubí prstenců nebo rámůpod poklopy a mříže výšky do 100 mm | kus | 24 |  | 0 |  | 0 |  | 0 | 21 | 0 | 0.0066 | 0.16 | 0 | 0 | 827-1 | RTS 25/ II | Indiv | 0.42 | 10.08 |  | Práce | Důležitá |  |  |  | POL1_1
|  | D2.1.01+03+06+08+12+15 | [25 empty] | POP
|  | 1+2+9+12 |  | 24 | [23 empty] | VV | 0
29 | 452112121R00 | Osazení betonových dílců pod potrubí prstenců nebo rámůpod poklopy a mříže výšky přes 100 do 200 mm | kus | 4 |  | 0 |  | 0 |  | 0 | 21 | 0 | 0.0129 | 0.05 | 0 | 0 | 827-1 | RTS 25/ II | Indiv | 0.84 | 3.36 |  | Práce | Důležitá |  |  |  | POL1_1
|  | D2.1.01+03+06+08+12+15 | [25 empty] | POP
|  | 4 |  | 4 | [23 empty] | VV | 0
30 | 452313141R00 | Podkladní a zajišťovací konstrukce z betonu bloky pro potrubí , z betonu prostého třídy C 16/20 | m3 | 6.5 |  | 0 |  | 0 |  | 0 | 21 | 0 | 2.5 | 16.25 | 0 | 0 | 827-1 | RTS 25/ II | Indiv | 1.192 | 7.75 |  | Práce | Důležitá |  |  |  | POL1_
|  | z cementu portlandského nebo struskoportlandského, v otevřeném výkopu, | [25 empty] | SPI
|  | D2.1.01+03+06+08+12+15 | [25 empty] | POP
|  | 13*0,5 |  | 6.5 | [23 empty] | VV | 0
31 | 59224060.AR | prstenec betonový; DN = 625,0 mm; h = 40,0 mm; s = 120,00 mm; beton C 35/45 | kus | 1 |  | 0 |  | 0 |  | 0 | 21 | 0 | 0.028 | 0.03 | 0 | 0 | SPCM | RTS 25/ II | Indiv | 0 | 0 |  | Specifikace | Důležitá |  |  |  | POL3_
|  | D2.1.01+03+06+08+12+15 | [25 empty] | POP
32 | 59224061R | prstenec betonový; DN = 625,0 mm; h = 60,0 mm; s = 120,00 mm; beton C 35/45 | kus | 2 |  | 0 |  | 0 |  | 0 | 21 | 0 | 0.039 | 0.08 | 0 | 0 | SPCM | RTS 25/ II | Indiv | 0 | 0 |  | Specifikace | Důležitá |  |  |  | POL3_
|  | D2.1.01+03+06+08+12+15 | [25 empty] | POP
33 | 59224062R | prstenec betonový; DN = 625,0 mm; h = 80,0 mm; s = 120,00 mm; beton C 35/45 | kus | 9 |  | 0 |  | 0 |  | 0 | 21 | 0 | 0.051 | 0.46 | 0 | 0 | SPCM | RTS 25/ II | Indiv | 0 | 0 |  | Specifikace | Důležitá |  |  |  | POL3_
|  | D2.1.01+03+06+08+12+15 | [25 empty] | POP
34 | 59224063R | prstenec betonový; DN = 625,0 mm; h = 100,0 mm; s = 120,00 mm; beton C 35/45 | kus | 12 |  | 0 |  | 0 |  | 0 | 21 | 0 | 0.064 | 0.77 | 0 | 0 | SPCM | RTS 25/ II | Indiv | 0 | 0 |  | Specifikace | Důležitá |  |  |  | POL3_
|  | D2.1.01+03+06+08+12+15 | [25 empty] | POP
35 | 59224349R | prstenec vyrovnávací šachetní; betonový; TBW; DN = 625,0 mm; h = 120,0 mm; s = 120,00 mm | kus | 4 |  | 0 |  | 0 |  | 0 | 21 | 0 | 0.08 | 0.32 | 0 | 0 | SPCM | RTS 25/ II | Indiv | 0 | 0 |  | Specifikace | Důležitá |  |  |  | POL3_
|  | D2.1.01+03+06+08+12+15 | [25 empty] | POP
Díl: | 8 | Trubní vedení |  |  |  | 0 |  | 0 |  | 0 |  | 0 |  | 78.6 |  | 0 |  |  |  |  | 613.14 | [6 empty] | DIL
36 | 286111034R | Trubka plastová kanalizační materiál: PVC-U; skladba: pěnová střední vrstva; povrch: hladký; DN = 150; de = 160,0 mm; tl. stěny = 4,7 mm; SN 8 | m | 35.7 |  | 0 |  | 0 |  | 0 | 21 | 0 | 0.0026 | 0.09 | 0 | 0 | SPCM | RTS 25/ II | Indiv | 0 | 0 |  | Specifikace | Důležitá |  |  |  | POL3_
|  | D2.1.01+03+06+08+12+15 | [25 empty] | POP
|  | 34*1,05 |  | 35.7 | [23 empty] | VV | 0
37 | 286111036R | Trubka plastová kanalizační materiál: PVC-U; skladba: pěnová střední vrstva; povrch: hladký; DN = 200; de = 200,0 mm; tl. stěny = 5,9 mm; SN 8 | m | 69.3 |  | 0 |  | 0 |  | 0 | 21 | 0 | 0.00417 | 0.29 | 0 | 0 | SPCM | RTS 25/ II | Indiv | 0 | 0 |  | Specifikace | Důležitá |  |  |  | POL3_
|  | D2.1.01+03+06+08+12+15 | [25 empty] | POP
|  | 66*1,05 |  | 69.3 | [23 empty] | VV | 0
38 | 286142216R | Trubka plastová kanalizační materiál: PP; povrch: korugovaný; DN = 250; de = 285,0 mm; SN 10 | m | 54.6 |  | 0 |  | 0 |  | 0 | 21 | 0 | 0.00367 | 0.2 | 0 | 0 | SPCM | RTS 25/ II | Indiv | 0 | 0 |  | Specifikace | Důležitá |  |  |  | POL3_
|  | D2.1.01+03+06+08+12+15 | [25 empty] | POP
|  | 52*1,05 |  | 54.6 | [23 empty] | VV | 0
39 | 286142218R | Trubka plastová kanalizační materiál: PP; povrch: korugovaný; DN = 300; de = 343,0 mm; SN 10 | m | 306.6 |  | 0 |  | 0 |  | 0 | 21 | 0 | 0.00517 | 1.59 | 0 | 0 | SPCM | RTS 25/ II | Indiv | 0 | 0 |  | Specifikace | Důležitá |  |  |  | POL3_
|  | D2.1.01+03+06+08+12+15 | [25 empty] | POP
|  | 292*1,05 |  | 306.6 | [23 empty] | VV | 0
40 | 28614222R | Trubka kanalizační PP, korugovaná DN/ID 700, SN 8 | m | 108.675 |  | 0 |  | 0 |  | 0 | 21 | 0 | 0.03667 | 3.99 | 0 | 0 |  | Vlastní | Indiv | 0 | 0 |  | Specifikace | Důležitá |  |  |  | POL3_
|  | D2.1.01+03+06+08+12+15 | [25 empty] | POP
|  | 103,5*1,05 |  | 108.675 | [23 empty] | VV | 0
41 | 286544810R | Spojka plastová kanalizační typ: redukovaná excentrická; skladba: PP-HM - PP-HM; DN/ID = 200; DN/OD2 = 160 | kus | 3 |  | 0 |  | 0 |  | 0 | 21 | 0 | 0.0036 | 0.01 | 0 | 0 | SPCM | RTS 25/ II | Indiv | 0 | 0 |  | Specifikace | Důležitá |  |  |  | POL3_
|  | D2.1.01+03+06+08+12+15 | [25 empty] | POP
42 | 286544934R | Odbočka plastová kanalizační typ: jednoduchá, redukovaná; skladba: PP-HM - PP-HM; úhel = 45,0 °; DN/ID = 250; DN/ID3 = 200 | kus | 3 |  | 0 |  | 0 |  | 0 | 21 | 0 | 0.0048 | 0.01 | 0 | 0 | SPCM | RTS 25/ II | Indiv | 0 | 0 |  | Specifikace | Důležitá |  |  |  | POL3_
|  | D2.1.01+03+06+08+12+15 | [25 empty] | POP
43 | 286544937R | Odbočka plastová kanalizační typ: jednoduchá, redukovaná; skladba: PP-HM - PP-HM; úhel = 45,0 °; DN/ID = 300; DN/ID3 = 200; těsnění: EPDM | kus | 12 |  | 0 |  | 0 |  | 0 | 21 | 0 | 0.0087 | 0.1 | 0 | 0 | SPCM | RTS 25/ II | Indiv | 0 | 0 |  | Specifikace | Důležitá |  |  |  | POL3_
|  | D2.1.01+03+06+08+12+15 | [25 empty] | POP
44 | 55340323R | Poklop šachtový materiál: litina; zatížení: D 400 | kus | 13 |  | 0 |  | 0 |  | 0 | 21 | 0 | 0.164 | 2.13 | 0 | 0 | SPCM | RTS 25/ II | Indiv | 0 | 0 |  | Specifikace | Důležitá |  |  |  | POL3_
|  | D2.1.01+03+06+08+12+15 | [25 empty] | POP
45 | 59224353.AR | konus šachetní; železobetonový; TBR; d = 1 240,0 mm; DN = 1 000,0 mm; DN 2 = 625 mm; h = 580 mm; počet stupadel 2; ocelové s PE povlakem, kapsové | kus | 8 |  | 0 |  | 0 |  | 0 | 21 | 0 | 0.585 | 4.68 | 0 | 0 | SPCM | RTS 25/ II | Indiv | 0 | 0 |  | Specifikace | Důležitá |  |  |  | POL3_
|  | D2.1.01+03+06+08+12+15 | [25 empty] | POP
46 | 592243541R | deska zákrytová šachetní železobetonová; TZK; D1 = 1 200 mm; D = 1 470 mm; D vnitřní 625 mm; h = 165 mm | kus | 1 |  | 0 |  | 0 |  | 0 | 21 | 0 | 0.7 | 0.7 | 0 | 0 | SPCM | RTS 25/ II | Indiv | 0 | 0 |  | Specifikace | Důležitá |  |  |  | POL3_
|  | D2.1.01+03+06+08+12+15 | [25 empty] | POP
47 | 59224354R | deska zákrytová šachetní železobetonová; TZK; D1 = 1 000 mm; D = 1 240 mm; D vnitřní 625 mm; h = 165 mm | kus | 4 |  | 0 |  | 0 |  | 0 | 21 | 0 | 0.43 | 1.72 | 0 | 0 | SPCM | RTS 25/ II | Indiv | 0 | 0 |  | Specifikace | Důležitá |  |  |  | POL3_
|  | D2.1.01+03+06+08+12+15 | [25 empty] | POP
48 | 59224358.AR | skruž železobetonová TBS; DN = 1 000,0 mm; h = 250,0 mm; s = 120,00 mm; počet stupadel 1; ocelové s PE povlakem; beton C 40/50 | kus | 5 |  | 0 |  | 0 |  | 0 | 21 | 0 | 0.25 | 1.25 | 0 | 0 | SPCM | RTS 25/ II | Indiv | 0 | 0 |  | Specifikace | Důležitá |  |  |  | POL3_
|  | D2.1.01+03+06+08+12+15 | [25 empty] | POP
|  | Betonové výrobky a prefabrikáty pro šachty budou použity o síle stěn 12 cm, budou z betonů, které budou vyrobeny dle ČSN EN 206-1/Z3, pevnostní třídy C 40/50 (odolnost vůči karbonizaci XC1 – XC4, odolnost vůči chemicky agresivnímu prostředí XA1 – XA3, odolnost vůči účinkům mrazu XF1 – XF4). Jednotlivé dílce budou spojovány na pryžová těsnění. | [25 empty] | POP |  | Betonové výrobky a prefabrikáty pro šachty budou použity o síle stěn 12 cm, budou z betonů, které budou vyrobeny dle ČSN EN 206-1/Z3, pevnostní třídy C 40/50 (odolnost vůči karbonizaci XC1 – XC4, odolnost vůči chemicky agresivnímu prostředí XA1 – XA3, odolnost vůči účinkům mrazu XF1 – XF4). Jednotlivé dílce budou spojovány na pryžová těsnění.
49 | 59224361.AR | skruž železobetonová TBS; DN = 1 000,0 mm; h = 500,0 mm; s = 120,00 mm; počet stupadel 2; ocelové s PE povlakem; beton C 40/50 | kus | 3 |  | 0 |  | 0 |  | 0 | 21 | 0 | 0.5 | 1.5 | 0 | 0 | SPCM | RTS 25/ II | Indiv | 0 | 0 |  | Specifikace | Důležitá |  |  |  | POL3_
|  | D2.1.01+03+06+08+12+15 | [25 empty] | POP
50 | 592243652R | skruž železobetonová TBS; DN = 1 200,0 mm; h = 500,0 mm; s = 135,00 mm; počet stupadel 2; ocelové s PE povlakem; beton C 40/50 | kus | 1 |  | 0 |  | 0 |  | 0 | 21 | 0 | 0.7 | 0.7 | 0 | 0 | SPCM | RTS 25/ II | Indiv | 0 | 0 |  | Specifikace | Důležitá |  |  |  | POL3_
|  | D2.1.01+03+06+08+12+15 | [25 empty] | POP
51 | 592243654R | skruž železobetonová TBS; DN = 1 200,0 mm; h = 1 000,0 mm; s = 135,00 mm; počet stupadel 4; ocelové s PE povlakem; beton C 40/50 | kus | 1 |  | 0 |  | 0 |  | 0 | 21 | 0 | 1.4 | 1.4 | 0 | 0 | SPCM | RTS 25/ II | Indiv | 0 | 0 |  | Specifikace | Důležitá |  |  |  | POL3_
|  | D2.1.01+03+06+08+12+15 | [25 empty] | POP
52 | 59224366.AR | dno šachetní přímé; železobeton; TBZ; DN = 1 000,0 mm; D odtoku do 400 mm; h = 600 mm; t = 150 mm; beton C 40/50 | kus | 9 |  | 0 |  | 0 |  | 0 | 21 | 0 | 1.6 | 14.4 | 0 | 0 | SPCM | RTS 25/ II | Indiv | 0 | 0 |  | Specifikace | Důležitá |  |  |  | POL3_
|  | D2.1.01+03+06+08+12+15 | [25 empty] | POP
|  | Dna přímá i lomová | [25 empty] | POP
|  | Dna 100/500 KOM tl. 15cm | [25 empty] | POP
|  | U betonových šachet je nutné použít originální šachtové vložky výrobce trubního programu s garancí přesných rozměrů s důrazem na zvýšenou těsnost celého systému. Osazené těsnění v šachtových vložkách musí být shodné s těsněním osazeným v trubkách a tvarovkách se shodnou tlakovou odolností tak, aby na celém systému nevznikala slabá místa. | [25 empty] | POP |  | U betonových šachet je nutné použít originální šachtové vložky výrobce trubního programu s garancí přesných rozměrů s důrazem na zvýšenou těsnost celého systému. Osazené těsnění v šachtových vložkách musí být shodné s těsněním osazeným v trubkách a tvarovkách se shodnou tlakovou odolností tak, aby na celém systému nevznikala slabá místa.
|  | Betonové výrobky a prefabrikáty pro šachty budou použity o síle stěn 12 cm, budou z betonů, které budou vyrobeny dle ČSN EN 206-1/Z3, pevnostní třídy C 40/50 (odolnost vůči karbonizaci XC1 – XC4, odolnost vůči chemicky agresivnímu prostředí XA1 – XA3, odolnost vůči účinkům mrazu XF1 – XF4). Jednotlivé dílce budou spojovány na pryžová těsnění. | [25 empty] | POP |  | Betonové výrobky a prefabrikáty pro šachty budou použity o síle stěn 12 cm, budou z betonů, které budou vyrobeny dle ČSN EN 206-1/Z3, pevnostní třídy C 40/50 (odolnost vůči karbonizaci XC1 – XC4, odolnost vůči chemicky agresivnímu prostředí XA1 – XA3, odolnost vůči účinkům mrazu XF1 – XF4). Jednotlivé dílce budou spojovány na pryžová těsnění.
53 | 59224369.AR | dno šachetní přímé; železobeton; TZB; DN = 1 200,0 mm; D odtoku do 800 mm; h = 1 200 mm; t = 150 mm; beton C 40/50 | kus | 4 |  | 0 |  | 0 |  | 0 | 21 | 0 | 3.3 | 13.2 | 0 | 0 | SPCM | RTS 25/ II | Indiv | 0 | 0 |  | Specifikace | Důležitá |  |  |  | POL3_
|  | D2.1.01+03+06+08+12+15 | [25 empty] | POP
|  | Dna přímá i lomová | [25 empty] | POP
|  | Dna 120/1105 KOM | [25 empty] | POP
|  | U betonových šachet je nutné použít originální šachtové vložky výrobce trubního programu s garancí přesných rozměrů s důrazem na zvýšenou těsnost celého systému. Osazené těsnění v šachtových vložkách musí být shodné s těsněním osazeným v trubkách a tvarovkách se shodnou tlakovou odolností tak, aby na celém systému nevznikala slabá místa. | [25 empty] | POP |  | U betonových šachet je nutné použít originální šachtové vložky výrobce trubního programu s garancí přesných rozměrů s důrazem na zvýšenou těsnost celého systému. Osazené těsnění v šachtových vložkách musí být shodné s těsněním osazeným v trubkách a tvarovkách se shodnou tlakovou odolností tak, aby na celém systému nevznikala slabá místa.
|  | Betonové výrobky a prefabrikáty pro šachty budou použity o síle stěn 12 cm, budou z betonů, které budou vyrobeny dle ČSN EN 206-1/Z3, pevnostní třídy C 40/50 (odolnost vůči karbonizaci XC1 – XC4, odolnost vůči chemicky agresivnímu prostředí XA1 – XA3, odolnost vůči účinkům mrazu XF1 – XF4). Jednotlivé dílce budou spojovány na pryžová těsnění. | [25 empty] | POP |  | Betonové výrobky a prefabrikáty pro šachty budou použity o síle stěn 12 cm, budou z betonů, které budou vyrobeny dle ČSN EN 206-1/Z3, pevnostní třídy C 40/50 (odolnost vůči karbonizaci XC1 – XC4, odolnost vůči chemicky agresivnímu prostředí XA1 – XA3, odolnost vůči účinkům mrazu XF1 – XF4). Jednotlivé dílce budou spojovány na pryžová těsnění.
54 | 59224373.AR | Příslušenství šachty - těsnění elastomerové DN 1000 | kus | 17 |  | 0 |  | 0 |  | 0 | 21 | 0 | 0.002 | 0.03 | 0 | 0 | SPCM | RTS 25/ II | Indiv | 0 | 0 |  | Specifikace | Důležitá |  |  |  | POL3_
|  | D2.1.01+03+06+08+12+15 | [25 empty] | POP
|  | 17 |  | 17 | [23 empty] | VV | 0
55 | 592243732R | Příslušenství šachty - těsnění elastomerové DN 1200 | kus | 6 |  | 0 |  | 0 |  | 0 | 21 | 0 | 0.003 | 0.02 | 0 | 0 | SPCM | RTS 25/ II | Indiv | 0 | 0 |  | Specifikace | Důležitá |  |  |  | POL3_
|  | D2.1.01+03+06+08+12+15 | [25 empty] | POP
|  | 6 |  | 6 | [23 empty] | VV | 0
56 | 871313121R00 | Montáž potrubí z trub z plastů těsněných gumovým kroužkem DN 150 | m | 34 |  | 0 |  | 0 |  | 0 | 21 | 0 | 0 | 0 | 0 | 0 | 827-1 | RTS 25/ II | Indiv | 0.066 | 2.24 |  | Práce | Důležitá |  |  |  | POL1_
|  | v otevřeném výkopu ve sklonu do 20 %, | [25 empty] | SPI
|  | D2.1.01+03+06+08+12+15 | [25 empty] | POP
|  | 34 |  | 34 | [23 empty] | VV | 0
57 | 871353121R00 | Montáž potrubí z trub z plastů těsněných gumovým kroužkem DN 200 | m | 66 |  | 0 |  | 0 |  | 0 | 21 | 0 | 1e-05 | 0 | 0 | 0 | 827-1 | RTS 25/ II | Indiv | 0.08 | 5.28 |  | Práce | Důležitá |  |  |  | POL1_
|  | v otevřeném výkopu ve sklonu do 20 %, | [25 empty] | SPI
|  | D2.1.01+03+06+08+12+15 | [25 empty] | POP
|  | 66 |  | 66 | [23 empty] | VV | 0
58 | 871373121R00 | Montáž potrubí z trub z plastů těsněných gumovým kroužkem DN 300 | m | 344 |  | 0 |  | 0 |  | 0 | 21 | 0 | 1e-05 | 0 | 0 | 0 | 827-1 | RTS 25/ II | Indiv | 0.097 | 33.37 |  | Práce | Důležitá |  |  |  | POL1_1
|  | v otevřeném výkopu ve sklonu do 20 %, | [25 empty] | SPI
|  | D2.1.01+03+06+08+12+15 | [25 empty] | POP
|  | 292+52 |  | 344 | [23 empty] | VV | 0
59 | 871433121R00 | Montáž potrubí z trub z plastů těsněných gumovým kroužkem DN 800 | m | 103.5 |  | 0 |  | 0 |  | 0 | 21 | 0 | 2e-05 | 0 | 0 | 0 | 827-1 | RTS 25/ II | Indiv | 0.26 | 26.91 |  | Práce | Důležitá |  |  |  | POL1_1
|  | v otevřeném výkopu ve sklonu do 20 %, | [25 empty] | SPI
|  | D2.1.01+03+06+08+12+15 | [25 empty] | POP
|  | 103,5 |  | 103.5 | [23 empty] | VV | 0
60 | 877373121R00 | Montáž tvarovek na potrubí z trub z plastů těsněných gumovým kroužkem odbočných DN 300 | kus | 15 |  | 0 |  | 0 |  | 0 | 21 | 0 | 5e-05 | 0 | 0 | 0 | 827-1 | RTS 25/ II | Indiv | 0.42 | 6.3 |  | Práce | Důležitá |  |  |  | POL1_
|  | v otevřeném výkopu, | [25 empty] | SPI
|  | D2.1.01+03+06+08+12+15 | [25 empty] | POP
|  | 15 |  | 15 | [23 empty] | VV | 0
61 | 892581111R00 | Zkoušky těsnosti kanalizačního potrubí zkouška těsnosti kanalizačního potrubí vodou do DN 300 | m | 444 |  | 0 |  | 0 |  | 0 | 21 | 0 | 0 | 0 | 0 | 0 | 827-1 | RTS 25/ II | Indiv | 0.079 | 35.08 |  | Práce | Důležitá |  |  |  | POL1_
|  | vodou nebo vzduchem, | [25 empty] | SPI
|  | D2.1.01+03+06+08+12+15 | [25 empty] | POP
|  | Stoky : 292+52 |  | 344 | [23 empty] | VV | 0
|  | Přípojky : 66+34 |  | 100 | [23 empty] | VV | 0
62 | 892583111R00 | Zkoušky těsnosti kanalizačního potrubí zabezpečení konců kanalizačního potrubí při tlakových zkouškách vodou do DN 300 | úsek | 9 |  | 0 |  | 0 |  | 0 | 21 | 0 | 0.00017 | 0 | 0 | 0 | 827-1 | RTS 25/ II | Indiv | 7.1 | 63.9 |  | Práce | Důležitá |  |  |  | POL1_
|  | vodou nebo vzduchem, | [25 empty] | SPI
|  | D2.1.01+03+06+08+12+15 | [25 empty] | POP
63 | 892671111R00 | Zkoušky těsnosti kanalizačního potrubí zkouška těsnosti kanalizačního potrubí vodou do DN 800 | m | 103.5 |  | 0 |  | 0 |  | 0 | 21 | 0 | 0 | 0 | 0 | 0 | 827-1 | RTS 25/ II | Indiv | 0.168 | 17.39 |  | Práce | Důležitá |  |  |  | POL1_
|  | vodou nebo vzduchem, | [25 empty] | SPI
|  | D2.1.01+03+06+08+12+15 | [25 empty] | POP
|  | Stoky : 103,5 |  | 103.5 | [23 empty] | VV | 0
64 | 892673111R00 | Zkoušky těsnosti kanalizačního potrubí zabezpečení konců kanalizačního potrubí při tlakových zkouškách vodou do DN 800 | úsek | 4 |  | 0 |  | 0 |  | 0 | 21 | 0 | 0.00071 | 0 | 0 | 0 | 827-1 | RTS 25/ II | Indiv | 9.6 | 38.4 |  | Práce | Důležitá |  |  |  | POL1_
|  | vodou nebo vzduchem, | [25 empty] | SPI
|  | D2.1.01+03+06+08+12+15 | [25 empty] | POP
65 | 892855115R00 | Kamerové prohlídky potrubí do 500 m | m | 547.5 |  | 0 |  | 0 |  | 0 | 21 | 0 | 0 | 0 | 0 | 0 | 827-1 | RTS 25/ II | Indiv | 0.039 | 21.35 |  | Práce | Důležitá |  |  |  | POL1_
|  | D2.1.01+03+06+08+12+15 | [25 empty] | POP
|  | Stoky : 103,5+292+52 |  | 447.5 | [23 empty] | VV | 0
|  | Přípojky : 66+34 |  | 100 | [23 empty] | VV | 0
66 | 894118001R00 | Šachty kanalizační zděné na potrubí výšky vstupu do 2,4 m příplatek k ceně za každých dalších 0,6 m výšky vstupu, Malta zdicí obyčejná (G); pojivo: cementové; zrnitost do 4,0 mm; M 10 N/mm2 | kus | 15 |  | 0 |  | 0 |  | 0 | 21 | 0 | 0.03582 | 0.54 | 0 | 0 | 827-1 | RTS 25/ II | Indiv | 3.024 | 45.36 |  | Práce | Důležitá |  |  |  | POL1_1
|  | D2.1.01+03+06+08+12+15 | [25 empty] | POP
|  | 15 |  | 15 | [23 empty] | VV | 0
67 | 894411121R00 | Zřízení šachet kanalizačních z betonových dílců na potrubí s obložením dna betonem C 25/30 z cementu portlandského nebo struskoportlandského, na potrubí přes DN 200 do DN 300 | kus | 9 |  | 0 |  | 0 |  | 0 | 21 | 0 | 2.209 | 19.88 | 0 | 0 | 827-1 | RTS 25/ II | Indiv | 21.292 | 191.63 |  | Práce | Důležitá |  |  |  | POL1_
|  | výšky vstupu do 1,5 m, podkladní deska z betonu B5, montáž a dodávka stupadel, | [25 empty] | SPI
|  | D2.1.01+03+06+08+12+15 | [25 empty] | POP
|  | Včetně případných spadišťových šachet | [25 empty] | POP
68 | 894411151R00 | Zřízení šachet kanalizačních z betonových dílců na potrubí s obložením dna betonem C 25/30 z cementu portlandského nebo struskoportlandského, na potrubí DN 600 | kus | 4 |  | 0 |  | 0 |  | 0 | 21 | 0 | 2.521 | 10.08 | 0 | 0 | 827-1 | RTS 25/ II | Indiv | 25.977 | 103.91 |  | Práce | Důležitá |  |  |  | POL1_
|  | výšky vstupu do 1,5 m, podkladní deska z betonu B5, montáž a dodávka stupadel, | [25 empty] | SPI
|  | D2.1.01+03+06+08+12+15 | [25 empty] | POP
69 | 899104111R00 | Osazení poklopů litinových a ocelových o hmotnost jednotlivě přes 150 kg | kus | 13 |  | 0 |  | 0 |  | 0 | 21 | 0 | 0.00702 | 0.09 | 0 | 0 | 827-1 | RTS 25/ II | Indiv | 1.694 | 22.02 |  | Práce | Důležitá |  |  |  | POL1_1
|  | D2.1.01+03+06+08+12+15 | [25 empty] | POP
70 | 89990003(R) | D+M: promazání kanalizačních poklopů | kpl | 13 |  | 0 |  | 0 |  | 0 | 21 | 0 | 0 | 0 | 0 | 0 |  | Vlastní | Indiv | 0 | 0 |  | Práce | Důležitá |  |  |  | POL1_
|  | D2.1.01+03+06+08+12+15 | [25 empty] | POP
Díl: | 9 | Ostatní konstrukce, bourání |  |  |  | 0 |  | 0 |  | 0 |  | 0 |  | 0 |  | 0 |  |  |  |  | 0 | [6 empty] | DIL
71 | 93457888(R) | Vyspravení a zatření cementovou maltou MC-10 ČSN 73-1331 | m3 | 2.6 |  | 0 |  | 0 |  | 0 | 21 | 0 | 0 | 0 | 0 | 0 |  | Vlastní | Indiv | 0 | 0 |  | Práce | Důležitá |  |  |  | POL1_
|  | D2.1.01+03+06+08+12+15 | [25 empty] | POP
|  | Prefa šachty-vymazání spojů | [25 empty] | POP
|  | 13*0,2 |  | 2.6 | [23 empty] | VV | 0
72 | 935659R | D+M vřetenové šoupátko DN 300 mm | kus | 1 |  | 0 |  | 0 |  | 0 | 21 | 0 | 0 | 0 | 0 | 0 |  | Vlastní | Indiv | 0 | 0 |  | Práce | Důležitá |  |  |  | POL1_
|  | D2.1.01+02+05+08+12 | [25 empty] | POP
|  | Nerezové, v ceně kotcící a spojovvací materiál, dodávka a montáž na stavbě v šachtě Š2. | [25 empty] | POP
73 | R19 | Napojení na stávající kanalizaci | soubor | 1 |  | 0 |  | 0 |  | 0 | 21 | 0 | 0 | 0 | 0 | 0 |  | Vlastní | Indiv | 0 | 0 |  | Práce | Důležitá |  |  |  | POL1_
|  | D2.1.01+03+06+08+12+15 | [25 empty] | POP
POP
|  | V ceně je počítáno s odhalením stávající šachty, vývrtem, dodáním a montáží napojovacích tvarovek. V případě nutnosti bude koleno obetonované betonem C30/37 - 2 m3. | [25 empty] | POP |  | V ceně je počítáno s odhalením stávající šachty, vývrtem, dodáním a montáží napojovacích tvarovek. V případě nutnosti bude koleno obetonované betonem C30/37 - 2 m3.
Díl: | 93 | Dokončovací práce inženýrských staveb |  |  |  | 0 |  | 0 |  | 0 |  | 0 |  | 0 |  | 0 |  |  |  |  | 2.38 | [6 empty] | DIL
74 | 08211320R | vodné pro vodu pitnou | m3 | 20.8559 |  | 0 |  | 0 |  | 0 | 21 | 0 | 0 | 0 | 0 | 0 | SPCM | RTS 25/ II | Indiv | 0 | 0 |  | Specifikace | Důležitá |  |  |  | POL3_
|  | D2.1.01+03+06+08+12+15 | [25 empty] | POP
|  | 3,14*0,6*0,6*1,8*4 |  | 8.1389 | [23 empty] | VV | 0
|  | 3,14*0,5*0,5*1,8*9 |  | 12.717 | [23 empty] | VV | 0
75 | 933901111R00 | Zkoušky objektů a vymývání provedení zkoušky vodotěsnosti betonové nádrže jakéhokoliv druhu a tvaru, o obsahu do 1000 m3 | m3 | 20.8559 |  | 0 |  | 0 |  | 0 | 21 | 0 | 0 | 0 | 0 | 0 | 801-5 | RTS 25/ II | Indiv | 0.114 | 2.38 |  | Práce | Důležitá |  |  |  | POL1_
|  | - | [25 empty] | SPI
|  | D2.1.01+03+06+08+12+15 | [25 empty] | POP
|  | 3,14*0,6*0,6*1,8*4 |  | 8.1389 | [23 empty] | VV | 0
|  | 3,14*0,5*0,5*1,8*9 |  | 12.717 | [23 empty] | VV | 0
Díl: | 96 | Bourání konstrukcí |  |  |  | 0 |  | 0 |  | 0 |  | 0 |  | 0 |  | 9.98 |  |  |  |  | 61.62 | [6 empty] | DIL
76 | 960321271R00 | Bourání konstrukcí vodních staveb konstrukce ze železobetonu | m3 | 3.5 |  | 0 |  | 0 |  | 0 | 21 | 0 | 0 | 0 | 2.85 | 9.98 | 832-1 | RTS 25/ II | Indiv | 17.607 | 61.62 |  | Práce | Důležitá |  |  |  | POL1_
|  | s naložením vybouraných hmot a suti na dopravní prostředek nebo s odklizením na hromady do vzdálenosti 20 m | [25 empty] | SPI |  | s naložením vybouraných hmot a suti na dopravní prostředek nebo s odklizením na hromady do vzdálenosti 20 m
|  | D2.1.01+03+06+08+12+15 | [25 empty] | POP
|  | Odhad | [25 empty] | POP
Díl: | 99 | Staveništní přesun hmot |  |  |  | 0 |  | 0 |  | 0 |  | 0 |  | 0 |  | 0 |  |  |  |  | 388.12 | [6 empty] | DIL
77 | 998276101R00 | Přesun hmot pro trubní vedení z trub plastových nebo sklolaminátových v otevřeném výkopu | t | 1835.1039 |  | 0 |  | 0 |  | 0 | 21 | 0 | 0 | 0 | 0 | 0 | 827-1 | RTS 25/ II | Indiv | 0.2115 | 388.12 |  | Přesun hmot | Důležitá |  |  |  | POL7_
|  | vodovodu nebo kanalizace ražené nebo hloubené (827 1.1, 827 1.9, 827 2.1, 827 2.9), drobných objektů | [25 empty] | SPI
|  | na vzdálenost 15 m od hrany výkopu nebo od okraje šachty | [25 empty] | POP
Díl: | D96 | Přesuny suti a vybouraných hmot |  |  |  | 0 |  | 0 |  | 0 |  | 0 |  | 0 |  | 0 |  |  |  |  | 1.15 | [6 empty] | DIL
78 | 979082213R00 | Vodorovná doprava suti po suchu bez naložení, ale se složením a hrubým urovnáním na vzdálenost do 1 km | t | 9.975 |  | 0 |  | 0 |  | 0 | 21 | 0 | 0 | 0 | 0 | 0 | 822-1 | RTS 25/ II | Indiv | 0.01 | 0.1 |  | Přesun suti | Důležitá |  |  |  | POL8_
79 | 979082219R00 | Vodorovná doprava suti po suchu příplatek k ceně za každý další i započatý 1 km přes 1 km | t | 89.775 |  | 0 |  | 0 |  | 0 | 21 | 0 | 0 | 0 | 0 | 0 | 822-1 | RTS 25/ II | Indiv | 0 | 0 |  | Přesun suti | Důležitá |  |  |  | POL8_
80 | 979087212R00 | Nakládání na dopravní prostředky suti | t | 9.975 |  | 0 |  | 0 |  | 0 | 21 | 0 | 0 | 0 | 0 | 0 | 822-1 | RTS 25/ II | Indiv | 0.099 | 0.99 |  | Přesun suti | Důležitá |  |  |  | POL8_
|  | pro vodorovnou dopravu | [25 empty] | SPI
81 | 979093111R00 | Uložení suti na skládku bez zhutnění | t | 9.975 |  | 0 |  | 0 |  | 0 | 21 | 0 | 0 | 0 | 0 | 0 | 800-6 | RTS 25/ II | Indiv | 0.006 | 0.06 |  | Přesun suti | Důležitá |  |  |  | POL8_
|  | s hrubým urovnáním, | [25 empty] | SPI
82 | 979990001R00 | Poplatek za skládku stavební suti | t | 9.975 |  | 0 |  | 0 |  | 0 | 21 | 0 | 0 | 0 | 0 | 0 |  | Vlastní | Indiv | 0 | 0 |  | Přesun suti | Důležitá |  |  |  | POL8_
[26 empty] | 15 | 21 | DPH
| Celkem |  |  |  |  | 0 | [19 empty] | 0 | 0 | SUM
JKSO:
| 827 | Vedení trubní dálková přípojná | [25 empty] | JKSO
| m | potrubí z trub z plastických hmot a sklolaminátu | [25 empty] | JKSOChar
JKSOAkce
END
Note on S6: Jedná se o informaci, zda se jedná o položku, která je do rozpočtu zadána z cenové soustavy RTS, nebo vlastní.
Note on T6: Jedná se o název CÚ, která je zadána u položky rozpočtu

## D-2.1. D-2.1.3. Pol
Položkový soupis prací a dodávek | [27 empty] | #TypZaznamu#
S: | 2025/055 | Smidary, obytný soubor staveb RD | [25 empty] | STA
O: | D-2.1. | Kanalizace, vodovod | [22 empty] | STA |  |  | OBJ
R: | D-2.1.3. | Vodovod | [25 empty] | ROZ
P.č. | Číslo položky | Název položky | MJ | Množství | Cena / MJ | Celkem | Dodávka | Dodávka celk. | Montáž | Montáž celk. | DPH | Cena s DPH | Hmotnost / MJ | Hmotnost celk.(t) | Dem. hmotnost / MJ | Dem. hmotnost celk.(t) | Ceník | Cen. soustava / platnost | Cenová úroveň | Nhod / MJ | Nhod celk. | Dodavatel | Typ položky | Stav položky
Díl: | 1 | Zemní práce |  |  |  | 0 |  | 0 |  | 0 |  | 0 |  | 615.16 |  | 0 |  |  |  |  | 1805.03 | [6 empty] | DIL
1 | 11510120R00 | Čerpání vody do výšky 10 m, přítok 500-1000 l/min po celou dobu výstavby | soubor | 1 |  | 0 |  | 0 |  | 0 | 21 | 0 | 4e-05 | 0 | 0 | 0 |  | Vlastní | Indiv | 0.303 | 0.3 |  | Práce | Důležitá |  |  |  | POL1_
|  | D2.1.01+04+08+09+10+13+14 | [25 empty] | POP
2 | 119001402R00 | Dočasné zajištění podzemního potrubí nebo vedení ocelového potrubí přes DN 200 do DN 500 | m | 10 |  | 0 |  | 0 |  | 0 | 21 | 0 | 0.01271 | 0.13 | 0 | 0 | 800-1 | RTS 25/ II | Indiv | 1.153 | 11.53 |  | Práce | Důležitá |  |  |  | POL1_
|  | ve výkopišti ve stavu a poloze, ve kterých byla na začátku zemních prací, a to podepřením, vzepřením nebo vyvěšením, případně s ochranným bedněním, se zřízením a odstraněním zajišťovací konstrukce a včetně opotřebení použitých materiálů, | [25 empty] | SPI |  | ve výkopišti ve stavu a poloze, ve kterých byla na začátku zemních prací, a to podepřením, vzepřením nebo vyvěšením, případně s ochranným bedněním, se zřízením a odstraněním zajišťovací konstrukce a včetně opotřebení použitých materiálů,
|  | D2.1.01+04+08+09+10+13+14 | [25 empty] | POP
3 | 119001411R00 | Dočasné zajištění podzemního potrubí nebo vedení betonového potrubí do DN 200 | m | 10 |  | 0 |  | 0 |  | 0 | 21 | 0 | 0.0107 | 0.11 | 0 | 0 | 800-1 | RTS 25/ II | Indiv | 0.908 | 9.08 |  | Práce | Důležitá |  |  |  | POL1_
|  | ve výkopišti ve stavu a poloze, ve kterých byla na začátku zemních prací, a to podepřením, vzepřením nebo vyvěšením, případně s ochranným bedněním, se zřízením a odstraněním zajišťovací konstrukce a včetně opotřebení použitých materiálů, | [25 empty] | SPI |  | ve výkopišti ve stavu a poloze, ve kterých byla na začátku zemních prací, a to podepřením, vzepřením nebo vyvěšením, případně s ochranným bedněním, se zřízením a odstraněním zajišťovací konstrukce a včetně opotřebení použitých materiálů,
|  | D2.1.01+04+08+09+10+13+14 | [25 empty] | POP
4 | 119001421R00 | Dočasné zajištění podzemního potrubí nebo vedení kabelů do 3 kabelů | m | 8 |  | 0 |  | 0 |  | 0 | 21 | 0 | 0.02478 | 0.2 | 0 | 0 | 800-1 | RTS 25/ II | Indiv | 0.547 | 4.38 |  | Práce | Důležitá |  |  |  | POL1_
|  | ve výkopišti ve stavu a poloze, ve kterých byla na začátku zemních prací, a to podepřením, vzepřením nebo vyvěšením, případně s ochranným bedněním, se zřízením a odstraněním zajišťovací konstrukce a včetně opotřebení použitých materiálů, | [25 empty] | SPI |  | ve výkopišti ve stavu a poloze, ve kterých byla na začátku zemních prací, a to podepřením, vzepřením nebo vyvěšením, případně s ochranným bedněním, se zřízením a odstraněním zajišťovací konstrukce a včetně opotřebení použitých materiálů,
|  | D2.1.01+04+08+09+10+13+14 | [25 empty] | POP
5 | 120001101R00 | Ztížené vykopávky v horninách jakékoliv třídy | m3 | 77.008 |  | 0 |  | 0 |  | 0 | 21 | 0 | 0 | 0 | 0 | 0 | 800-1 | RTS 25/ II | Indiv | 1.548 | 119.21 |  | Práce | Důležitá |  |  |  | POL1_
|  | příplatek k cenám vykopávek za ztížení vykopávky v blízkosti podzemního vedení nebo výbušnin v horninách jakékoliv třídy, | [25 empty] | SPI |  | příplatek k cenám vykopávek za ztížení vykopávky v blízkosti podzemního vedení nebo výbušnin v horninách jakékoliv třídy,
|  | D2.1.01+04+08+09+10+13+14 | [25 empty] | POP
|  | Začátek provozního součtu | [25 empty] | VV
|  | řady : 78 |  | 78 | [23 empty] | VV | 2
|  | šířka rýhy : 0,8 |  | 0.8 | [23 empty] | VV | 2
|  | průměrná hloubka : 1,6 |  | 1.6 | [23 empty] | VV | 2
|  | Konec provozního součtu | [25 empty] | VV
|  | Ztížené vykopávky 20% : 78*0,8*1,60*0,2 |  | 19.968 | [23 empty] | VV | 0
[28 empty] | VV | 0
|  | Začátek provozního součtu | [25 empty] | VV
|  | Přípojky : 223 |  | 223 | [23 empty] | VV | 2
|  | šířka rýhy : 0,8 |  | 0.8 | [23 empty] | VV | 2
|  | průměrná hloubka : 1,5 |  | 1.5 | [23 empty] | VV | 2
|  | Konec provozního součtu | [25 empty] | VV
|  | Ztížené vykopávky 20% : 223*0,8*1,5*0,2 |  | 53.52 | [23 empty] | VV | 0
[28 empty] | VV | 0
|  | Jámy : 1*1*1,6*5*0,2 |  | 1.6 | [23 empty] | VV | 0
|  | 2*1*1,6*1*0,2 |  | 0.64 | [23 empty] | VV | 0
|  | 2*2*1,6*1*0,2 |  | 1.28 | [23 empty] | VV | 0
6 | 131101201R00 | Hloubení zapažených jam a zářezů do 100 m3, v hornině 1-2 , převážně ručně | m3 | 1.76 |  | 0 |  | 0 |  | 0 | 21 | 0 | 0 | 0 | 0 | 0 | 800-1 | RTS 25/ II | Indiv | 1.022 | 1.8 |  | Práce | Důležitá |  |  |  | POL1_
|  | s urovnáním dna do předepsaného profilu a spádu, s případně nutným přemístěním výkopku ve výkopišti a dále buď s přemístěním výkopku na přilehlém terénu na vzdálenost do 3 m od kraje jámy nebo s naložením na dopravní prostředek | [25 empty] | SPI |  | s urovnáním dna do předepsaného profilu a spádu, s případně nutným přemístěním výkopku ve výkopišti a dále buď s přemístěním výkopku na přilehlém terénu na vzdálenost do 3 m od kraje jámy nebo s naložením na dopravní prostředek
|  | Jámy - tř. 2 - 10% : 1*1*1,6*5*0,1 |  | 0.8 | [23 empty] | VV | 0
|  | 2*1*1,6*1*0,1 |  | 0.32 | [23 empty] | VV | 0
|  | 2*2*1,6*1*0,1 |  | 0.64 | [23 empty] | VV | 0
7 | 131201201R00 | Hloubení zapažených jam a zářezů do 100 m3, v hornině 3, převážně ručně | m3 | 13.2 |  | 0 |  | 0 |  | 0 | 21 | 0 | 0 | 0 | 0 | 0 | 800-1 | RTS 25/ II | Indiv | 2.249 | 29.69 |  | Práce | Důležitá |  |  |  | POL1_
|  | s urovnáním dna do předepsaného profilu a spádu, s případně nutným přemístěním výkopku ve výkopišti a dále buď s přemístěním výkopku na přilehlém terénu na vzdálenost do 3 m od kraje jámy nebo s naložením na dopravní prostředek | [25 empty] | SPI |  | s urovnáním dna do předepsaného profilu a spádu, s případně nutným přemístěním výkopku ve výkopišti a dále buď s přemístěním výkopku na přilehlém terénu na vzdálenost do 3 m od kraje jámy nebo s naložením na dopravní prostředek
|  | Jámy - tř. 3 - 75% : 1*1*1,6*5*0,75 |  | 6 | [23 empty] | VV | 0
|  | 2*1*1,6*1*0,75 |  | 2.4 | [23 empty] | VV | 0
|  | 2*2*1,6*1*0,75 |  | 4.8 | [23 empty] | VV | 0
8 | 131201209R00 | Hloubení zapažených jam a zářezů příplatek za lepivost, v hornině 3, | m3 | 13.2 |  | 0 |  | 0 |  | 0 | 21 | 0 | 0 | 0 | 0 | 0 | 800-1 | RTS 25/ II | Indiv | 0.107 | 1.41 |  | Práce | Důležitá |  |  |  | POL1_
|  | s urovnáním dna do předepsaného profilu a spádu, s případně nutným přemístěním výkopku ve výkopišti a dále buď s přemístěním výkopku na přilehlém terénu na vzdálenost do 3 m od kraje jámy nebo s naložením na dopravní prostředek | [25 empty] | SPI |  | s urovnáním dna do předepsaného profilu a spádu, s případně nutným přemístěním výkopku ve výkopišti a dále buď s přemístěním výkopku na přilehlém terénu na vzdálenost do 3 m od kraje jámy nebo s naložením na dopravní prostředek
|  | Jámy - tř. 3 - 75% : 1*1*1,6*5*0,75 |  | 6 | [23 empty] | VV | 0
|  | 2*1*1,6*1*0,75 |  | 2.4 | [23 empty] | VV | 0
|  | 2*2*1,6*1*0,75 |  | 4.8 | [23 empty] | VV | 0
9 | 131301201R00 | Hloubení zapažených jam a zářezů do 100 m3, v hornině 4, převážně ručně | m3 | 2.64 |  | 0 |  | 0 |  | 0 | 21 | 0 | 0 | 0 | 0 | 0 | 800-1 | RTS 25/ II | Indiv | 2.965 | 7.83 |  | Práce | Důležitá |  |  |  | POL1_
|  | s urovnáním dna do předepsaného profilu a spádu, s případně nutným přemístěním výkopku ve výkopišti a dále buď s přemístěním výkopku na přilehlém terénu na vzdálenost do 3 m od kraje jámy nebo s naložením na dopravní prostředek | [25 empty] | SPI |  | s urovnáním dna do předepsaného profilu a spádu, s případně nutným přemístěním výkopku ve výkopišti a dále buď s přemístěním výkopku na přilehlém terénu na vzdálenost do 3 m od kraje jámy nebo s naložením na dopravní prostředek
|  | Jámy - tř. 4 - 15% : 1*1*1,6*5*0,15 |  | 1.2 | [23 empty] | VV | 0
|  | 2*1*1,6*1*0,15 |  | 0.48 | [23 empty] | VV | 0
|  | 2*2*1,6*1*0,15 |  | 0.96 | [23 empty] | VV | 0
10 | 131301209R00 | Hloubení zapažených jam a zářezů příplatek za lepivost, v hornině 4, | m3 | 2.64 |  | 0 |  | 0 |  | 0 | 21 | 0 | 0 | 0 | 0 | 0 | 800-1 | RTS 25/ II | Indiv | 0.154 | 0.41 |  | Práce | Důležitá |  |  |  | POL1_
|  | s urovnáním dna do předepsaného profilu a spádu, s případně nutným přemístěním výkopku ve výkopišti a dále buď s přemístěním výkopku na přilehlém terénu na vzdálenost do 3 m od kraje jámy nebo s naložením na dopravní prostředek | [25 empty] | SPI |  | s urovnáním dna do předepsaného profilu a spádu, s případně nutným přemístěním výkopku ve výkopišti a dále buď s přemístěním výkopku na přilehlém terénu na vzdálenost do 3 m od kraje jámy nebo s naložením na dopravní prostředek
|  | Jámy - tř. 4 - 15% : 1*1*1,6*5*0,15 |  | 1.2 | [23 empty] | VV | 0
|  | 2*1*1,6*1*0,15 |  | 0.48 | [23 empty] | VV | 0
|  | 2*2*1,6*1*0,15 |  | 0.96 | [23 empty] | VV | 0
11 | 132101212R00 | Hloubení rýh šířky přes 60 do 200 cm do 1000 m3, v hornině 1-2, hloubení strojně | m3 | 36.744 |  | 0 |  | 0 |  | 0 | 21 | 0 | 0 | 0 | 0 | 0 | 800-1 | RTS 25/ II | Indiv | 0.126 | 4.63 |  | Práce | Důležitá |  |  |  | POL1_
|  | zapažených i nezapažených, s urovnáním dna do předepsaného profilu a spádu, s případně nutným přehozením výkopku na vzdálenost do 3 m ve výkopišti, s přehozením výkopku na přilehlém terénu na vzdálenost do 5 m od podélné osy rýhy nebo s naložením výkopku na dopravní prostředek. | [25 empty] | SPI |  | zapažených i nezapažených, s urovnáním dna do předepsaného profilu a spádu, s případně nutným přehozením výkopku na vzdálenost do 3 m ve výkopišti, s přehozením výkopku na přilehlém terénu na vzdálenost do 5 m od podélné osy rýhy nebo s naložením výkopku na dopravní prostředek.
|  | D2.1.01+04+08+09+10+13+14 | [25 empty] | POP
|  | Začátek provozního součtu | [25 empty] | VV
|  | řady : 78 |  | 78 | [23 empty] | VV | 2
|  | šířka rýhy : 0,8 |  | 0.8 | [23 empty] | VV | 2
|  | průměrná hloubka : 1,6 |  | 1.6 | [23 empty] | VV | 2
|  | Konec provozního součtu | [25 empty] | VV
|  | Hor. 2- 10% : 78*0,8*1,60*0,1 |  | 9.984 | [23 empty] | VV | 0
[28 empty] | VV | 0
|  | Začátek provozního součtu | [25 empty] | VV
|  | Přípojky : 223 |  | 223 | [23 empty] | VV | 2
|  | šířka rýhy : 0,8 |  | 0.8 | [23 empty] | VV | 2
|  | průměrná hloubka : 1,5 |  | 1.5 | [23 empty] | VV | 2
|  | Konec provozního součtu | [25 empty] | VV
|  | Hor. 2- 10% : 223*0,8*1,5*0,1 |  | 26.76 | [23 empty] | VV | 0
12 | 132201212R00 | Hloubení rýh šířky přes 60 do 200 cm do 1000 m3, v hornině 3, hloubení strojně | m3 | 275.58 |  | 0 |  | 0 |  | 0 | 21 | 0 | 0 | 0 | 0 | 0 | 800-1 | RTS 25/ II | Indiv | 0.156 | 42.99 |  | Práce | Důležitá |  |  |  | POL1_1
|  | zapažených i nezapažených, s urovnáním dna do předepsaného profilu a spádu, s případně nutným přehozením výkopku na vzdálenost do 3 m ve výkopišti, s přehozením výkopku na přilehlém terénu na vzdálenost do 5 m od podélné osy rýhy nebo s naložením výkopku na dopravní prostředek. | [25 empty] | SPI |  | zapažených i nezapažených, s urovnáním dna do předepsaného profilu a spádu, s případně nutným přehozením výkopku na vzdálenost do 3 m ve výkopišti, s přehozením výkopku na přilehlém terénu na vzdálenost do 5 m od podélné osy rýhy nebo s naložením výkopku na dopravní prostředek.
|  | D2.1.01+04+08+09+10+13+14 | [25 empty] | POP
|  | Začátek provozního součtu | [25 empty] | VV
|  | řady : 78 |  | 78 | [23 empty] | VV | 2
|  | šířka rýhy : 0,8 |  | 0.8 | [23 empty] | VV | 2
|  | průměrná hloubka : 1,6 |  | 1.6 | [23 empty] | VV | 2
|  | Konec provozního součtu | [25 empty] | VV
|  | Hor. 3- 75% : 78*0,8*1,60*0,75 |  | 74.88 | [23 empty] | VV | 0
[28 empty] | VV | 0
|  | Začátek provozního součtu | [25 empty] | VV
|  | Přípojky : 223 |  | 223 | [23 empty] | VV | 2
|  | šířka rýhy : 0,8 |  | 0.8 | [23 empty] | VV | 2
|  | průměrná hloubka : 1,5 |  | 1.5 | [23 empty] | VV | 2
|  | Konec provozního součtu | [25 empty] | VV
|  | Hor. 3- 75% : 223*0,8*1,5*0,75 |  | 200.7 | [23 empty] | VV | 0
13 | 132201219R00 | Hloubení rýh šířky přes 60 do 200 cm příplatek za lepivost, v hornině 3, | m3 | 275.58 |  | 0 |  | 0 |  | 0 | 21 | 0 | 0 | 0 | 0 | 0 | 800-1 | RTS 25/ II | Indiv | 0.084 | 23.15 |  | Práce | Důležitá |  |  |  | POL1_1
|  | zapažených i nezapažených, s urovnáním dna do předepsaného profilu a spádu, s případně nutným přehozením výkopku na vzdálenost do 3 m ve výkopišti, s přehozením výkopku na přilehlém terénu na vzdálenost do 5 m od podélné osy rýhy nebo s naložením výkopku na dopravní prostředek. | [25 empty] | SPI |  | zapažených i nezapažených, s urovnáním dna do předepsaného profilu a spádu, s případně nutným přehozením výkopku na vzdálenost do 3 m ve výkopišti, s přehozením výkopku na přilehlém terénu na vzdálenost do 5 m od podélné osy rýhy nebo s naložením výkopku na dopravní prostředek.
|  | D2.1.01+04+08+09+10+13+14 | [25 empty] | POP
|  | Začátek provozního součtu | [25 empty] | VV
|  | řady : 78 |  | 78 | [23 empty] | VV | 2
|  | šířka rýhy : 0,8 |  | 0.8 | [23 empty] | VV | 2
|  | průměrná hloubka : 1,6 |  | 1.6 | [23 empty] | VV | 2
|  | Konec provozního součtu | [25 empty] | VV
|  | Hor. 3- 75% : 78*0,8*1,60*0,75 |  | 74.88 | [23 empty] | VV | 0
[28 empty] | VV | 0
|  | Začátek provozního součtu | [25 empty] | VV
|  | Přípojky : 223 |  | 223 | [23 empty] | VV | 2
|  | šířka rýhy : 0,8 |  | 0.8 | [23 empty] | VV | 2
|  | průměrná hloubka : 1,5 |  | 1.5 | [23 empty] | VV | 2
|  | Konec provozního součtu | [25 empty] | VV
|  | Hor. 3- 75% : 223*0,8*1,5*0,75 |  | 200.7 | [23 empty] | VV | 0
14 | 132301212R00 | Hloubení rýh šířky přes 60 do 200 cm do 1000 m3, v hornině 4, hloubení strojně | m3 | 55.116 |  | 0 |  | 0 |  | 0 | 21 | 0 | 0 | 0 | 0 | 0 | 800-1 | RTS 25/ II | Indiv | 0.291 | 16.04 |  | Práce | Důležitá |  |  |  | POL1_
|  | zapažených i nezapažených, s urovnáním dna do předepsaného profilu a spádu, s případně nutným přehozením výkopku na vzdálenost do 3 m ve výkopišti, s přehozením výkopku na přilehlém terénu na vzdálenost do 5 m od podélné osy rýhy nebo s naložením výkopku na dopravní prostředek. | [25 empty] | SPI |  | zapažených i nezapažených, s urovnáním dna do předepsaného profilu a spádu, s případně nutným přehozením výkopku na vzdálenost do 3 m ve výkopišti, s přehozením výkopku na přilehlém terénu na vzdálenost do 5 m od podélné osy rýhy nebo s naložením výkopku na dopravní prostředek.
|  | D2.1.01+04+08+09+10+13+14 | [25 empty] | POP
|  | Začátek provozního součtu | [25 empty] | VV
|  | řady : 78 |  | 78 | [23 empty] | VV | 2
|  | šířka rýhy : 0,8 |  | 0.8 | [23 empty] | VV | 2
|  | průměrná hloubka : 1,6 |  | 1.6 | [23 empty] | VV | 2
|  | Konec provozního součtu | [25 empty] | VV
|  | Hor. 4- 15% : 78*0,8*1,60*0,15 |  | 14.976 | [23 empty] | VV | 0
[28 empty] | VV | 0
|  | Začátek provozního součtu | [25 empty] | VV
|  | Přípojky : 223 |  | 223 | [23 empty] | VV | 2
|  | šířka rýhy : 0,8 |  | 0.8 | [23 empty] | VV | 2
|  | průměrná hloubka : 1,5 |  | 1.5 | [23 empty] | VV | 2
|  | Konec provozního součtu | [25 empty] | VV
|  | Hor. 3- 15% : 223*0,8*1,5*0,15 |  | 40.14 | [23 empty] | VV | 0
15 | 132301219R00 | Hloubení rýh šířky přes 60 do 200 cm příplatek za lepivost, v hornině 4, | m3 | 55.116 |  | 0 |  | 0 |  | 0 | 21 | 0 | 0 | 0 | 0 | 0 | 800-1 | RTS 25/ II | Indiv | 0.1483 | 8.17 |  | Práce | Důležitá |  |  |  | POL1_
|  | zapažených i nezapažených, s urovnáním dna do předepsaného profilu a spádu, s případně nutným přehozením výkopku na vzdálenost do 3 m ve výkopišti, s přehozením výkopku na přilehlém terénu na vzdálenost do 5 m od podélné osy rýhy nebo s naložením výkopku na dopravní prostředek. | [25 empty] | SPI |  | zapažených i nezapažených, s urovnáním dna do předepsaného profilu a spádu, s případně nutným přehozením výkopku na vzdálenost do 3 m ve výkopišti, s přehozením výkopku na přilehlém terénu na vzdálenost do 5 m od podélné osy rýhy nebo s naložením výkopku na dopravní prostředek.
|  | D2.1.01+04+08+09+10+13+14 | [25 empty] | POP
|  | Začátek provozního součtu | [25 empty] | VV
|  | řady : 78 |  | 78 | [23 empty] | VV | 2
|  | šířka rýhy : 0,8 |  | 0.8 | [23 empty] | VV | 2
|  | průměrná hloubka : 1,6 |  | 1.6 | [23 empty] | VV | 2
|  | Konec provozního součtu | [25 empty] | VV
|  | Hor. 4- 15% : 78*0,8*1,60*0,15 |  | 14.976 | [23 empty] | VV | 0
[28 empty] | VV | 0
|  | Začátek provozního součtu | [25 empty] | VV
|  | Přípojky : 223 |  | 223 | [23 empty] | VV | 2
|  | šířka rýhy : 0,8 |  | 0.8 | [23 empty] | VV | 2
|  | průměrná hloubka : 1,5 |  | 1.5 | [23 empty] | VV | 2
|  | Konec provozního součtu | [25 empty] | VV
|  | Hor. 3- 15% : 223*0,8*1,5*0,15 |  | 40.14 | [23 empty] | VV | 0
16 | 139600012RAA | Ruční výkop v hornině 3, hloubka do 1 m, odvoz kolečkem do 20 m | m3 | 5 |  | 0 |  | 0 |  | 0 | 21 | 0 | 0 | 0 | 0 | 0 | AP-HSV | RTS 25/ II | Indiv | 4.792 | 23.96 |  | Agregovaná položka | Důležitá |  |  |  | POL2_
|  | D2.1.01+04+08+09+10+13+14 | [25 empty] | POP
|  | Sondy | [25 empty] | POP
|  | Včetně svislého přemístění, odvozu do 2 km a zpět, zásyp a uvedení povrchu do původního stavu. | [25 empty] | POP
17 | 141721101R00 | Řízené protlačení a vtažení trub PE v hornině 1 - 4 průměru do 110 mm | m | 376 |  | 0 |  | 0 |  | 0 | 21 | 0 | 0.00348 | 1.31 | 0 | 0 | 800-1 | RTS 25/ II | Indiv | 1.7012 | 639.67 |  | Práce | Důležitá |  |  |  | POL1_
|  | Horizontálně řízené vrtání, vtažení potrubí na principu rozplavování a rozrušování zeminy pomocí vysokotlaké směsi vody a bentonitu. Případné svařování vtahovaného potrubí. | [25 empty] | SPI |  | Horizontálně řízené vrtání, vtažení potrubí na principu rozplavování a rozrušování zeminy pomocí vysokotlaké směsi vody a bentonitu. Případné svařování vtahovaného potrubí.
|  | D2.1.01+04+08+09+10+13+14 | [25 empty] | POP
|  | Jedná se o bezvýkopovou technologii horizontálně řízeného vrtání a vtažení potrubí na principu rozplavování a rozrušování zeminy pomocí vysokotlaké směsi vody a bentonitu. | [25 empty] | POP |  | Jedná se o bezvýkopovou technologii horizontálně řízeného vrtání a vtažení potrubí na principu rozplavování a rozrušování zeminy pomocí vysokotlaké směsi vody a bentonitu.
|  | V položce je započteno : - provedení pilotního vrtu, | [25 empty] | POP
|  | - potřebné rozšíření vrtu, | [25 empty] | POP
|  | - vtažení potrubí, | [25 empty] | POP
|  | - svařování vtahovaného potrubí. | [25 empty] | POP
|  | V položce je dále započteno: - zemní práce nutné pro provedení prací (kompletní zemní práce spojené s provedením startovacích a cílových jam včetně pažení v závislosti na použité mechanizaci) | [25 empty] | POP |  | V položce je dále započteno: - zemní práce nutné pro provedení prací (kompletní zemní práce spojené s provedením startovacích a cílových jam včetně pažení v závislosti na použité mechanizaci)
|  | - případné čerpání vody, | [25 empty] | POP
|  | - montáž vedení, slouží-li vtahovaná trubka jako ochranné potrubí, | [25 empty] | POP |  | - montáž vedení, slouží-li vtahovaná trubka jako ochranné potrubí,
|  | - dodání vtahovaných trubek. | [25 empty] | POP
|  | - D+M těsnících manžet a RACI objímek dle PD | [25 empty] | POP
POP
|  | V případě tvrdších hornin tř. 5-6, balvanů a dalších překážek na trase bude použito řízené vrtání do skalního podloží vhodného pro třídy horniny 5-6. | [25 empty] | POP |  | V případě tvrdších hornin tř. 5-6, balvanů a dalších překážek na trase bude použito řízené vrtání do skalního podloží vhodného pro třídy horniny 5-6.
POP
|  | 2.2 Pokládka potrubí bezvýkopovou technologií | [25 empty] | POP
|  | Část úseků bude vzhledem k minimalizaci zásahů do povrchů vozovek provedeno bezvýkopově metodou horizontálního řízeného vrtání. Tyto úseky jsou barevně rozlišeny v situaci stavby. | [25 empty] | POP |  | Část úseků bude vzhledem k minimalizaci zásahů do povrchů vozovek provedeno bezvýkopově metodou horizontálního řízeného vrtání. Tyto úseky jsou barevně rozlišeny v situaci stavby.
|  | V trase potrubí budou vyhloubeny startovací a koncové jámy o rozměrech 2,0x1,0 m. Pomocí speciální vrtné soupravy bude provedeno vrtání ze startovací jámy po koncovou jámu. Při vrtání je otvor pažen bentonitovou suspenzí. Po provrtání bude provedeno zatažení vodovodního potrubí speciálně určeného pro bezvýkopovou pokládku. | [25 empty] | POP |  | V trase potrubí budou vyhloubeny startovací a koncové jámy o rozměrech 2,0x1,0 m. Pomocí speciální vrtné soupravy bude provedeno vrtání ze startovací jámy po koncovou jámu. Při vrtání je otvor pažen bentonitovou suspenzí. Po provrtání bude provedeno zatažení vodovodního potrubí speciálně určeného pro bezvýkopovou pokládku.
|  | a) Řízené horizontální vrtání | [25 empty] | POP
|  | - zemina před čelem potrubí se rozpojuje frézou, která se zatlačuje do předvrtaného otvoru | [25 empty] | POP
|  | - technologický postup: | [25 empty] | POP
|  | 1. Řízené vrtání pilotního vrtu. Poloha vrtací hlavy se kontroluje pomocí GPS, což umožňuje protlak (trasu vrtu) vést v proměnných sklonech. | [25 empty] | POP |  | 1. Řízené vrtání pilotního vrtu. Poloha vrtací hlavy se kontroluje pomocí GPS, což umožňuje protlak (trasu vrtu) vést v proměnných sklonech.
|  | 2. Rozšíření vrtu; | [25 empty] | POP
|  | 3. Zatažení potrubí. | [25 empty] | POP
|  | K zatahovanému potrubí bude připáskován vyhledávací měděný vodič 10 mm2. | [25 empty] | POP
|  | Rozsah realizace bezvýkopovou technologií, resp. otevřeným výkopem bude upřesněna zhotovitelem na stavbě dle skutečných místních podmínek. Zhotovitel rozsah realizace bezvýkopovou technologií, resp. otevřeným výkopem předloží k odsouhlasení investorovi, AD a TDI. | [25 empty] | POP |  | Rozsah realizace bezvýkopovou technologií, resp. otevřeným výkopem bude upřesněna zhotovitelem na stavbě dle skutečných místních podmínek. Zhotovitel rozsah realizace bezvýkopovou technologií, resp. otevřeným výkopem předloží k odsouhlasení investorovi, AD a TDI.
|  | D90 : 60 |  | 60 | [23 empty] | VV | 0
|  | D110 : 100+136+24+56 |  | 316 | [23 empty] | VV | 0
18 | 151201101R00 | Zřízení pažení a rozepření stěn rýh zátažné, hloubky do 2 m | m2 | 973 |  | 0 |  | 0 |  | 0 | 21 | 0 | 0.00199 | 1.94 | 0 | 0 | 800-1 | RTS 25/ II | Indiv | 0.402 | 391.15 |  | Práce | Důležitá |  |  |  | POL1_1
|  | pro podzemní vedení pro všechny šířky rýhy, | [25 empty] | SPI
|  | D2.1.01+04+08+09+10+13+14 | [25 empty] | POP
|  | Začátek provozního součtu | [25 empty] | VV
|  | řady : 78 |  | 78 | [23 empty] | VV | 2
|  | šířka rýhy : 0,8 |  | 0.8 | [23 empty] | VV | 2
|  | průměrná hloubka : 1,6 |  | 1.6 | [23 empty] | VV | 2
|  | Konec provozního součtu | [25 empty] | VV
|  | Pažení : 78*1,6*2 |  | 249.6 | [23 empty] | VV | 0
[28 empty] | VV | 0
|  | Začátek provozního součtu | [25 empty] | VV
|  | Přípojky : 223 |  | 223 | [23 empty] | VV | 2
|  | šířka rýhy : 0,8 |  | 0.8 | [23 empty] | VV | 2
|  | průměrná hloubka : 1,5 |  | 1.5 | [23 empty] | VV | 2
|  | Konec provozního součtu | [25 empty] | VV
|  | Pažení : 223*1,5*2 |  | 669 | [23 empty] | VV | 0
[28 empty] | VV | 0
|  | Jámy - pažení : 4*1*1,6*5 |  | 32 | [23 empty] | VV | 0
|  | (2+1+2+1)*1,6*1 |  | 9.6 | [23 empty] | VV | 0
|  | 4*2*1,6*1 |  | 12.8 | [23 empty] | VV | 0
19 | 151201111R00 | Odstranění pažení a rozepření rýh zátažné, hloubky do 2 m | m2 | 973 |  | 0 |  | 0 |  | 0 | 21 | 0 | 0 | 0 | 0 | 0 | 800-1 | RTS 25/ II | Indiv | 0.178 | 173.19 |  | Práce | Důležitá |  |  |  | POL1_
|  | pro podzemní vedení s uložením materiálu na vzdálenost do 3 m od kraje výkopu, | [25 empty] | SPI
|  | D2.1.01+04+08+09+10+13+14 | [25 empty] | POP
|  | Začátek provozního součtu | [25 empty] | VV
|  | řady : 78 |  | 78 | [23 empty] | VV | 2
|  | šířka rýhy : 0,8 |  | 0.8 | [23 empty] | VV | 2
|  | průměrná hloubka : 1,6 |  | 1.6 | [23 empty] | VV | 2
|  | Konec provozního součtu | [25 empty] | VV
|  | Pažení : 78*1,6*2 |  | 249.6 | [23 empty] | VV | 0
[28 empty] | VV | 0
|  | Začátek provozního součtu | [25 empty] | VV
|  | Přípojky : 223 |  | 223 | [23 empty] | VV | 2
|  | šířka rýhy : 0,8 |  | 0.8 | [23 empty] | VV | 2
|  | průměrná hloubka : 1,5 |  | 1.5 | [23 empty] | VV | 2
|  | Konec provozního součtu | [25 empty] | VV
|  | Pažení : 223*1,5*2 |  | 669 | [23 empty] | VV | 0
[28 empty] | VV | 0
|  | Jámy - pažení : 4*1*1,6*5 |  | 32 | [23 empty] | VV | 0
|  | (2+1+2+1)*1,6*1 |  | 9.6 | [23 empty] | VV | 0
|  | 4*2*1,6*1 |  | 12.8 | [23 empty] | VV | 0
20 | 161101101R00 | Svislé přemístění výkopku z horniny 1 až 4, při hloubce výkopu přes 1 do 2,5 m | m3 | 192.52 |  | 0 |  | 0 |  | 0 | 21 | 0 | 0 | 0 | 0 | 0 | 800-1 | RTS 25/ II | Indiv | 0.345 | 66.42 |  | Práce | Důležitá |  |  |  | POL1_0
|  | bez naložení do dopravní nádoby, ale s vyprázdněním dopravní nádoby na hromadu nebo na dopravní prostředek, | [25 empty] | SPI |  | bez naložení do dopravní nádoby, ale s vyprázdněním dopravní nádoby na hromadu nebo na dopravní prostředek,
|  | D2.1.01+04+08+09+10+13+14 | [25 empty] | POP
|  | Začátek provozního součtu | [25 empty] | VV
|  | řady : 78 |  | 78 | [23 empty] | VV | 2
|  | šířka rýhy : 0,8 |  | 0.8 | [23 empty] | VV | 2
|  | průměrná hloubka : 1,6 |  | 1.6 | [23 empty] | VV | 2
|  | Konec provozního součtu | [25 empty] | VV
|  | 50% : 78*0,8*1,60*0,5 |  | 49.92 | [23 empty] | VV | 0
[28 empty] | VV | 0
|  | Začátek provozního součtu | [25 empty] | VV
|  | Přípojky : 223 |  | 223 | [23 empty] | VV | 2
|  | šířka rýhy : 0,8 |  | 0.8 | [23 empty] | VV | 2
|  | průměrná hloubka : 1,5 |  | 1.5 | [23 empty] | VV | 2
|  | Konec provozního součtu | [25 empty] | VV
|  | 50% : 223*0,8*1,5*0,5 |  | 133.8 | [23 empty] | VV | 0
[28 empty] | VV | 0
|  | Jámy - 50% : 1*1*1,6*5*0,5 |  | 4 | [23 empty] | VV | 0
|  | 2*1*1,6*1*0,5 |  | 1.6 | [23 empty] | VV | 0
|  | 2*2*1,6*1*0,5 |  | 3.2 | [23 empty] | VV | 0
21 | 162401102R00 | Vodorovné přemístění výkopku z horniny 1 až 4, na vzdálenost přes 1 500 do 2 000 m | m3 | 440.2694 |  | 0 |  | 0 |  | 0 | 21 | 0 | 0 | 0 | 0 | 0 | 800-1 | RTS 25/ II | Indiv | 0.011 | 4.84 |  | Práce | Důležitá |  |  |  | POL1_
|  | po suchu, bez naložení výkopku, avšak se složením bez rozhrnutí, zpáteční cesta vozidla. | [25 empty] | SPI
|  | D2.1.01+04+08+09+10+13+14 | [25 empty] | POP
|  | Začátek provozního součtu | [25 empty] | VV
|  | řady : 78 |  | 78 | [23 empty] | VV | 2
|  | šířka rýhy : 0,8 |  | 0.8 | [23 empty] | VV | 2
|  | průměrná hloubka : 1,6 |  | 1.6 | [23 empty] | VV | 2
|  | Konec provozního součtu | [25 empty] | VV
|  | Odvoz na mezideponii : 78*0,8*1,60 |  | 99.84 | [23 empty] | VV | 0
[28 empty] | VV | 0
|  | Začátek provozního součtu | [25 empty] | VV
|  | Přípojky : 223 |  | 223 | [23 empty] | VV | 2
|  | šířka rýhy : 0,8 |  | 0.8 | [23 empty] | VV | 2
|  | průměrná hloubka : 1,5 |  | 1.5 | [23 empty] | VV | 2
|  | Konec provozního součtu | [25 empty] | VV
|  | Odvoz na mezideponii : 223*0,8*1,5 |  | 267.6 | [23 empty] | VV | 0
[28 empty] | VV | 0
|  | Jámy - odvoz na mezideponii : 1*1*1,6*5 |  | 8 | [23 empty] | VV | 0
|  | 2*1*1,6*1 |  | 3.2 | [23 empty] | VV | 0
|  | 2*2*1,6*1 |  | 6.4 | [23 empty] | VV | 0
|  | Celkem zpět - 20% zásypu : 276,1472*0,2 |  | 55.2294 | [23 empty] | VV | 0
22 | 162701105R00 | Vodorovné přemístění výkopku z horniny 1 až 4, na vzdálenost přes 9 000 do 10 000 m | m3 | 329.8106 |  | 0 |  | 0 |  | 0 | 21 | 0 | 0 | 0 | 0 | 0 | 800-1 | RTS 25/ II | Indiv | 0.011 | 3.63 |  | Práce | Důležitá |  |  |  | POL1_
|  | po suchu, bez naložení výkopku, avšak se složením bez rozhrnutí, zpáteční cesta vozidla. | [25 empty] | SPI
|  | D2.1.01+04+08+09+10+13+14 | [25 empty] | POP
|  | Výkaz výměr obsahuje pro manipulaci s vytěženou zeminou, popřípadě s vybouranými hmotami, položky, které jsou limitovány určitou vzdáleností pro vodorovné přemístění. Místo pro uložení vytěžené zeminy či vybouraných hmot si zajišťuje uchazeč dle svého technologického plánu a je na uchazeči jaká místa pro uložení zeminy či vybouraných hmot zvolí. Do nabídkové ceny musí uchazeč zakalkulovat skutečné náklady podle odvozní vzdálenosti bez ohledu na to, jaká vzdálenost je uvedená v popise položky. Platí pro všechny položky vodorovného přemístění zeminy, suti, či vybouraných hmot. | [25 empty] | POP |  | Výkaz výměr obsahuje pro manipulaci s vytěženou zeminou, popřípadě s vybouranými hmotami, položky, které jsou limitovány určitou vzdáleností pro vodorovné přemístění. Místo pro uložení vytěžené zeminy či vybouraných hmot si zajišťuje uchazeč dle svého technologického plánu a je na uchazeči jaká místa pro uložení zeminy či vybouraných hmot zvolí. Do nabídkové ceny musí uchazeč zakalkulovat skutečné náklady podle odvozní vzdálenosti bez ohledu na to, jaká vzdálenost je uvedená v popise položky. Platí pro všechny položky vodorovného přemístění zeminy, suti, či vybouraných hmot.
|  | Lože : 24,08 |  | 24.08 | [23 empty] | VV | 0
|  | Obsyp : 84,8128 |  | 84.8128 | [23 empty] | VV | 0
|  | Celkový zásyp - 80% : 276,1472*0,8 |  | 220.9178 | [23 empty] | VV | 0
23 | 167101102R00 | Nakládání, skládání, překládání neulehlého výkopku nakládání výkopku přes 100 m3, z horniny 1 až 4 | m3 | 385.04 |  | 0 |  | 0 |  | 0 | 21 | 0 | 0 | 0 | 0 | 0 | 800-1 | RTS 25/ II | Indiv | 0.053 | 20.41 |  | Práce | Důležitá |  |  |  | POL1_
|  | D2.1.01+04+08+09+10+13+14 | [25 empty] | POP
|  | Začátek provozního součtu | [25 empty] | VV
|  | řady : 78 |  | 78 | [23 empty] | VV | 2
|  | šířka rýhy : 0,8 |  | 0.8 | [23 empty] | VV | 2
|  | průměrná hloubka : 1,6 |  | 1.6 | [23 empty] | VV | 2
|  | Konec provozního součtu | [25 empty] | VV
|  | Nakládání na mezideponii : 78*0,8*1,60 |  | 99.84 | [23 empty] | VV | 0
[28 empty] | VV | 0
|  | Začátek provozního součtu | [25 empty] | VV
|  | Přípojky : 223 |  | 223 | [23 empty] | VV | 2
|  | šířka rýhy : 0,8 |  | 0.8 | [23 empty] | VV | 2
|  | průměrná hloubka : 1,5 |  | 1.5 | [23 empty] | VV | 2
|  | Konec provozního součtu | [25 empty] | VV
|  | Nakládání na mezideponii : 223*0,8*1,5 |  | 267.6 | [23 empty] | VV | 0
[28 empty] | VV | 0
|  | Jámy - nakládání na mezideponii : 1*1*1,6*5 |  | 8 | [23 empty] | VV | 0
|  | 2*1*1,6*1 |  | 3.2 | [23 empty] | VV | 0
|  | 2*2*1,6*1 |  | 6.4 | [23 empty] | VV | 0
24 | 171201201R00 | Uložení sypaniny na dočasnou skládku tak, že na 1 m2 plochy připadá přes 2 m3 výkopku nebo ornice | m3 | 714.8506 |  | 0 |  | 0 |  | 0 | 21 | 0 | 0 | 0 | 0 | 0 | 800-1 | RTS 25/ II | Indiv | 0.009 | 6.43 |  | Práce | Důležitá |  |  |  | POL1_
|  | D2.1.01+04+08+09+10+13+14 | [25 empty] | POP
|  | Uložení na mezideponii+trvalá skládka | [25 empty] | POP
|  | Uložení na mezideponii : 385,04 |  | 385.04 | [23 empty] | VV | 0
|  | Uložení na skládce : 329,81056 |  | 329.8106 | [23 empty] | VV | 0
25 | 174101101R00 | Zásyp sypaninou se zhutněním jam, šachet, rýh nebo kolem objektů v těchto vykopávkách | m3 | 276.1472 |  | 0 |  | 0 |  | 0 | 21 | 0 | 0 | 0 | 0 | 0 | 800-1 | RTS 25/ II | Indiv | 0.202 | 55.78 |  | Práce | Důležitá |  |  |  | POL1_1
|  | z jakékoliv horniny s uložením výkopku po vrstvách, | [25 empty] | SPI
|  | D2.1.01+04+08+09+10+13+14 | [25 empty] | POP
|  | Zásyp rýh musí být proveden z prokazatelně hutnitelných zemin, což bude doloženo laboratorními zkouškami, bude prováděn po vrstvách tl. max. 20 - 30cm. Hutnění bude prováděno po vrstvách mocnosti max 30 cm v celé ploše rýhy. Zásyp bude proveden vhodnou prokazatelně hutnitelnou sypaninou na požadovanou míru zhutnění D = min. 97 % PS. V tloušťce min 50 cm pod povrchem bude hutnění provedeno na D = 100 % PS. | [25 empty] | POP |  | Zásyp rýh musí být proveden z prokazatelně hutnitelných zemin, což bude doloženo laboratorními zkouškami, bude prováděn po vrstvách tl. max. 20 - 30cm. Hutnění bude prováděno po vrstvách mocnosti max 30 cm v celé ploše rýhy. Zásyp bude proveden vhodnou prokazatelně hutnitelnou sypaninou na požadovanou míru zhutnění D = min. 97 % PS. V tloušťce min 50 cm pod povrchem bude hutnění provedeno na D = 100 % PS.
|  | Bazální a střední vrstva zásypového tělesa se doporučuje provést z hrubozrnné (směsné) zeminy s požadovanou mírou zhutnění D = min. 97 % PS. Přitom modul přetvárnosti měřený statickou zatěžovací zkouškou by měl překračovat hodnotu Edef,2 = 50 MPa. Aktivní zónu (povrchová vrstva násypového tělesa, v tl. min. 50 cm pod silniční plání) se doporučuje provést z dobře hutněných štěrkopísčitých zemin charakteru GW, GP, G-F, SW, SP, S-F. Povrchová vrstva zásypu musí dosahovat parametrů zhutnění min D = 100 % PS. | [25 empty] | POP |  | Bazální a střední vrstva zásypového tělesa se doporučuje provést z hrubozrnné (směsné) zeminy s požadovanou mírou zhutnění D = min. 97 % PS. Přitom modul přetvárnosti měřený statickou zatěžovací zkouškou by měl překračovat hodnotu Edef,2 = 50 MPa. Aktivní zónu (povrchová vrstva násypového tělesa, v tl. min. 50 cm pod silniční plání) se doporučuje provést z dobře hutněných štěrkopísčitých zemin charakteru GW, GP, G-F, SW, SP, S-F. Povrchová vrstva zásypu musí dosahovat parametrů zhutnění min D = 100 % PS.
|  | Silniční pláň (styková plocha konstrukce vozovky s podložím) musí mít modul přetvárnosti Edef,2 = min 50 MPa | [25 empty] | POP |  | Silniční pláň (styková plocha konstrukce vozovky s podložím) musí mít modul přetvárnosti Edef,2 = min 50 MPa
|  | Celkem hloubení : 385,04 |  | 385.04 | [23 empty] | VV | 0
|  | odečet lože : -24,08 |  | -24.08 | [23 empty] | VV | 0
|  | odečet obsyp : -84,8128 |  | -84.8128 | [23 empty] | VV | 0
26 | 175101101R00 | Obsyp potrubí bez prohození sypaniny, bez dodávky obsypového materiálu | m3 | 84.8128 |  | 0 |  | 0 |  | 0 | 21 | 0 | 0 | 0 | 0 | 0 | 800-1 | RTS 25/ II | Indiv | 1.587 | 134.6 |  | Práce | Důležitá |  |  |  | POL1_1
|  | sypaninou z vhodných hornin tř. 1 - 4 nebo materiálem připraveným podél výkopu ve vzdálenosti do 3 m od jeho kraje, pro jakoukoliv hloubku výkopu a jakoukoliv míru zhutnění, | [25 empty] | SPI |  | sypaninou z vhodných hornin tř. 1 - 4 nebo materiálem připraveným podél výkopu ve vzdálenosti do 3 m od jeho kraje, pro jakoukoliv hloubku výkopu a jakoukoliv míru zhutnění,
|  | D2.1.01+04+08+09+10+13+14 | [25 empty] | POP
|  | Materiál v zóně potrubí | [25 empty] | POP
|  | Pro obsyp se doporučuje používat výhradně kvalitní nesoudržný materiál o smíšené frakci 0-20 mm. (písek, štěrkopísek, lomová výsevka). Při používání lomové výsevky je nutné, aby obsahovala i jemnou frakci pro snadnější hutnění, ideální je např. frakce 0-8 mm. Maximální frakce u drceného kameniva je 16 mm, tím by se mělo zamezit výskytu zrn větších než 20 mm což je maximální přípustná velikost drceného kameniva. | [25 empty] | POP |  | Pro obsyp se doporučuje používat výhradně kvalitní nesoudržný materiál o smíšené frakci 0-20 mm. (písek, štěrkopísek, lomová výsevka). Při používání lomové výsevky je nutné, aby obsahovala i jemnou frakci pro snadnější hutnění, ideální je např. frakce 0-8 mm. Maximální frakce u drceného kameniva je 16 mm, tím by se mělo zamezit výskytu zrn větších než 20 mm což je maximální přípustná velikost drceného kameniva.
|  | Hutnění obsypu | [25 empty] | POP
|  | U potrubí je nutné zabezpečit co největší roznášecí úhel uložení do lože a to vytvořením tzv. klínů pod potrubím. Pro dosažení předepsaného zhutnění obsypu na 95 % PS v komunikaci a 93% PS ve volném terénu, doporučujeme nejprve vytvořit technologický postup hutnění zohledňující používaný hutnící prostředek a druh obsypového materiálu. | [25 empty] | POP |  | U potrubí je nutné zabezpečit co největší roznášecí úhel uložení do lože a to vytvořením tzv. klínů pod potrubím. Pro dosažení předepsaného zhutnění obsypu na 95 % PS v komunikaci a 93% PS ve volném terénu, doporučujeme nejprve vytvořit technologický postup hutnění zohledňující používaný hutnící prostředek a druh obsypového materiálu.
|  | Začátek provozního součtu | [25 empty] | VV
|  | řady : 78 |  | 78 | [23 empty] | VV | 2
|  | šířka rýhy : 0,8 |  | 0.8 | [23 empty] | VV | 2
|  | průměrná hloubka : 1,6 |  | 1.6 | [23 empty] | VV | 2
|  | Konec provozního součtu | [25 empty] | VV
|  | Obsyp : 78*0,8*0,41 |  | 25.584 | [23 empty] | VV | 0
[28 empty] | VV | 0
|  | Začátek provozního součtu | [25 empty] | VV
|  | Přípojky : 223 |  | 223 | [23 empty] | VV | 2
|  | šířka rýhy : 0,8 |  | 0.8 | [23 empty] | VV | 2
|  | průměrná hloubka : 1,5 |  | 1.5 | [23 empty] | VV | 2
|  | Konec provozního součtu | [25 empty] | VV
|  | Obsyp : 223*0,8*0,332 |  | 59.2288 | [23 empty] | VV | 0
27 | 181101102R00 | Úprava pláně v zářezech v hornině 1 až 4, se zhutněním | m2 | 240.8 |  | 0 |  | 0 |  | 0 | 21 | 0 | 0 | 0 | 0 | 0 | 800-1 | RTS 25/ II | Indiv | 0.018 | 4.33 |  | Práce | Důležitá |  |  |  | POL1_1
|  | vyrovnáním výškových rozdílů, ploch vodorovných a ploch do sklonu 1 : 5. | [25 empty] | SPI
|  | D2.1.01+04+08+09+10+13+14 | [25 empty] | POP
|  | Začátek provozního součtu | [25 empty] | VV
|  | řady : 78 |  | 78 | [23 empty] | VV | 2
|  | šířka rýhy : 0,8 |  | 0.8 | [23 empty] | VV | 2
|  | průměrná hloubka : 1,6 |  | 1.6 | [23 empty] | VV | 2
|  | Konec provozního součtu | [25 empty] | VV
|  | 78*0,8 |  | 62.4 | [23 empty] | VV | 0
[28 empty] | VV | 0
|  | Začátek provozního součtu | [25 empty] | VV
|  | Přípojky : 223 |  | 223 | [23 empty] | VV | 2
|  | šířka rýhy : 0,8 |  | 0.8 | [23 empty] | VV | 2
|  | průměrná hloubka : 1,5 |  | 1.5 | [23 empty] | VV | 2
|  | Konec provozního součtu | [25 empty] | VV
|  | 223*0,8 |  | 178.4 | [23 empty] | VV | 0
28 | 199000002R00 | Poplatky za skládku horniny 1- 4, skupina 17 05 04 z Katalogu odpadů | m3 | 329.8106 |  | 0 |  | 0 |  | 0 | 21 | 0 | 0 | 0 | 0 | 0 | 800-1 | RTS 25/ II | Indiv | 0 | 0 |  | Práce | Důležitá |  |  |  | POL1_
|  | D2.1.01+04+08+09+10+13+14 | [25 empty] | POP
|  | Lože : 24,08 |  | 24.08 | [23 empty] | VV | 0
|  | Obsyp : 84,8128 |  | 84.8128 | [23 empty] | VV | 0
|  | Celkový zásyp - 80% : 276,1472*0,8 |  | 220.9178 | [23 empty] | VV | 0
29 | 58337320R | štěrkopísek frakce 0,0 až 8,0 mm; třída C | t | 169.6256 |  | 0 |  | 0 |  | 0 | 21 | 0 | 1 | 169.63 | 0 | 0 | SPCM | RTS 23/ I | Indiv | 0 | 0 |  | Specifikace | Důležitá |  |  |  | POL3_
|  | D2.1.01+04+08+09+10+13+14 | [25 empty] | POP
|  | Včetně dopravy na stavbu z lomu ze vzdálenosti 50 km. | [25 empty] | POP
|  | Celkem specifikace materiálu na obsyp : 84,8128*2 |  | 169.6256 | [23 empty] | VV | 0
30 | 58344197R | štěrkodrť frakce 0,0 až 63,0 mm; třída A | t | 441.8355 |  | 0 |  | 0 |  | 0 | 21 | 0 | 1 | 441.84 | 0 | 0 | SPCM | RTS 23/ I | Indiv | 0 | 0 |  | Specifikace | Důležitá |  |  |  | POL3_
|  | D2.1.01+04+08+09+10+13+14 | [25 empty] | POP
|  | Včetně dopravy na stavbu z lomu ze vzdálenosti 50 km. | [25 empty] | POP
|  | Celkem štěrk zásyp - 80% celkového objemu : 276,1472*0,8*2 |  | 441.8355 | [23 empty] | VV | 0
Díl: | 3 | Svislé a kompletní konstrukce |  |  |  | 0 |  | 0 |  | 0 |  | 0 |  | 0.44 |  | 0 |  |  |  |  | 5.28 | [6 empty] | DIL
31 | 338171111R00 | Osazování sloupků a vzpěr plotových ocelových výšky do 2,00 m, se zalitím jakoukoliv cementovou maltou do vynechaných otvorů | kus | 12 |  | 0 |  | 0 |  | 0 | 21 | 0 | 0.00468 | 0.06 | 0 | 0 | 801-5 | RTS 25/ II | Indiv | 0.44 | 5.28 |  | Práce | Důležitá |  |  |  | POL1_
|  | trubkových nebo profilovaných | [25 empty] | SPI
|  | D2.1.01+04+08+09+10+13+14 | [25 empty] | POP
32 | 55342310R | sloupek plotový ocel; tl. stěny 1,50 mm; rohový, krajový; pro plot pro drátěné pletivo; l = 2 000 mm, ; d 48 mm; povrch základní nátěr | kus | 12 |  | 0 |  | 0 |  | 0 | 21 | 0 | 0.0034 | 0.04 | 0 | 0 |  | Vlastní | Indiv | 0 | 0 |  | Specifikace | Důležitá |  |  |  | POL3_
|  | D2.1.01+04+08+09+10+13+14 | [25 empty] | POP
33 | 592325(R) | Patka plotová KSP 200x250x400mm | kus | 12 |  | 0 |  | 0 |  | 0 | 21 | 0 | 0.028 | 0.34 | 0 | 0 |  | Vlastní | Indiv | 0 | 0 |  | Specifikace | Důležitá |  |  |  | POL3_
|  | D2.1.01+04+08+09+10+13+14 | [25 empty] | POP
Díl: | 4 | Vodorovné konstrukce |  |  |  | 0 |  | 0 |  | 0 |  | 0 |  | 53.03 |  | 0 |  |  |  |  | 44.4 | [6 empty] | DIL
34 | 451572114R00 | Lože pod potrubí, stoky a drobné objekty z kameniva těženého fr. 0 - 22 mm, Kamenivo přírodní těžené; bez stanovené kvality; frakce 0,0 až 22,0 mm | m3 | 24.08 |  | 0 |  | 0 |  | 0 | 21 | 0 | 1.8908 | 45.53 | 0 | 0 | 827-1 | RTS 25/ II | Indiv | 1.695 | 40.82 |  | Práce | Důležitá |  |  |  | POL1_1
|  | v otevřeném výkopu, | [25 empty] | SPI
|  | D2.1.01+04+08+09+10+13+14 | [25 empty] | POP
|  | Začátek provozního součtu | [25 empty] | VV
|  | řady : 78 |  | 78 | [23 empty] | VV | 2
|  | šířka rýhy : 0,8 |  | 0.8 | [23 empty] | VV | 2
|  | průměrná hloubka : 1,6 |  | 1.6 | [23 empty] | VV | 2
|  | Konec provozního součtu | [25 empty] | VV
|  | Lože : 78*0,8*0,1 |  | 6.24 | [23 empty] | VV | 0
[28 empty] | VV | 0
|  | Začátek provozního součtu | [25 empty] | VV
|  | Přípojky : 223 |  | 223 | [23 empty] | VV | 2
|  | šířka rýhy : 0,8 |  | 0.8 | [23 empty] | VV | 2
|  | průměrná hloubka : 1,5 |  | 1.5 | [23 empty] | VV | 2
|  | Konec provozního součtu | [25 empty] | VV
|  | Lože : 223*0,8*0,1 |  | 17.84 | [23 empty] | VV | 0
35 | 452313141R00 | Podkladní a zajišťovací konstrukce z betonu bloky pro potrubí , z betonu prostého třídy C 16/20 | m3 | 3 |  | 0 |  | 0 |  | 0 | 21 | 0 | 2.5 | 7.5 | 0 | 0 | 827-1 | RTS 25/ II | Indiv | 1.192 | 3.58 |  | Práce | Důležitá |  |  |  | POL1_
|  | z cementu portlandského nebo struskoportlandského, v otevřeném výkopu, | [25 empty] | SPI
|  | D2.1.01+04+08+09+10+13+14 | [25 empty] | POP
|  | 3 |  | 3 | [23 empty] | VV | 0
Díl: | 783 | Nátěry |  |  |  | 0 |  | 0 |  | 0 |  | 0 |  | 0 |  | 0 |  |  |  |  | 7.55 | [6 empty] | DIL
36 | 783992000R00 | Nátěry ostatní bezpečnostními barvami šrafováním, Hmota nátěrová typ: email; funkce: dekorační; barva: modř návěstní | m2 | 2.9843 |  | 0 |  | 0 |  | 0 | 21 | 0 | 0.00038 | 0 | 0 | 0 | 800-783 | RTS 25/ II | Indiv | 2.529 | 7.55 |  | Práce | Důležitá |  |  |  | POL1_
|  | D2.1.01+04+08+09+10+13+14 | [25 empty] | POP
|  | Barva modro-bílá | [25 empty] | POP
|  | nátěr orientačních sloupků : 2*3,14*0,022*1,8*12 |  | 2.9843 | [23 empty] | VV | 0
Díl: | 8 | Trubní vedení |  |  |  | 0 |  | 0 |  | 0 |  | 0 |  | 11.46 |  | 0 |  |  |  |  | 554.21 | [6 empty] | DIL
37 | 286134601R | Trubka plastová skladba: dvouvrstvá PE 100 RC; de = 32,0 mm; tl. stěny = 3,0 mm; PN 16; SDR 11,0 | m | 234.15 |  | 0 |  | 0 |  | 0 | 21 | 0 | 0.00028 | 0.07 | 0 | 0 | SPCM | RTS 25/ II | Indiv | 0 | 0 |  | Specifikace | Důležitá |  |  |  | POL3_
|  | D2.1.01+04+08+09+10+13+14 | [25 empty] | POP
|  | Včetně elektro spojek, kolen, záslepek | [25 empty] | POP
|  | (172+34+17)*1,05 |  | 234.15 | [23 empty] | VV | 0
38 | 286134606R | Trubka plastová skladba: dvouvrstvá PE 100 RC; de = 90,0 mm; tl. stěny = 8,2 mm; PN 16; SDR 11,0 | m | 100.8 |  | 0 |  | 0 |  | 0 | 21 | 0 | 0.00213 | 0.21 | 0 | 0 | SPCM | RTS 25/ II | Indiv | 0 | 0 |  | Specifikace | Důležitá |  |  |  | POL3_
|  | D2.1.01+04+08+09+10+13+14 | [25 empty] | POP
|  | Včetně elektro spojek, kolen, záslepek | [25 empty] | POP
|  | řady : (73+23)*1,05 |  | 100.8 | [23 empty] | VV | 0
39 | 286134607R | Trubka plastová skladba: dvouvrstvá PE 100 RC; de = 110,0 mm; tl. stěny = 10,0 mm; PN 16; SDR 11,0 | m | 376.95 |  | 0 |  | 0 |  | 0 | 21 | 0 | 0.00316 | 1.19 | 0 | 0 | SPCM | RTS 25/ II | Indiv | 0 | 0 |  | Specifikace | Důležitá |  |  |  | POL3_
|  | D2.1.01+04+08+09+10+13+14 | [25 empty] | POP
|  | Včetně elektro spojek, kolen, záslepek | [25 empty] | POP
|  | 359*1,05 |  | 376.95 | [23 empty] | VV | 0
40 | 31948333R | Příruba zaslepovací; materiál: litina; DN 100; PN 16 | kus | 1 |  | 0 |  | 0 |  | 0 | 21 | 0 | 0.0043 | 0 | 0 | 0 | SPCM | RTS 25/ II | Indiv | 0 | 0 |  | Specifikace | Důležitá |  |  |  | POL3_
41 | 42200750R | poklop uliční typ šoupátkový; šedá litina; použití pro vodu; vnitř.pr.D = 127 mm; D = 270,0 mm; výška 265 mm; pro: šoupátka | kus | 13 |  | 0 |  | 0 |  | 0 | 21 | 0 | 0.0113 | 0.15 | 0 | 0 | SPCM | RTS 25/ II | Indiv | 0 | 0 |  | Specifikace | Důležitá |  |  |  | POL3_
|  | D2.1.01+04+08+09+10+13+14 | [25 empty] | POP
|  | Teleskopický poklop | [25 empty] | POP
|  | DN80 : 3 |  | 3 | [23 empty] | VV | 0
|  | DN100 : 10 |  | 10 | [23 empty] | VV | 0
42 | 42200760R | poklop uliční typ k poz.hydrantu; šedá litina; použití pro vodu; vnitřní rozměr 310x205 mm; vnější rozměr 443x338 mm; výška 300 mm; pro: podzemní hydranty | kus | 5 |  | 0 |  | 0 |  | 0 | 21 | 0 | 0.032 | 0.16 | 0 | 0 | SPCM | RTS 25/ II | Indiv | 0 | 0 |  | Specifikace | Důležitá |  |  |  | POL3_
|  | D2.1.01+04+08+09+10+13+14 | [25 empty] | POP
43 | 42228252R | šoupátko pro domovní přípojky pro vodovod; DN 1", (vnější pr. potrubí 32 mm); provedení - na obou stranách s hrdlem ISO pro potrubí z PE; PN 16; L = 170 mm; médium pitná voda; těleso tvárná litina | kus | 29 |  | 0 |  | 0 |  | 0 | 21 | 0 | 0.0028 | 0.08 | 0 | 0 | SPCM | RTS 25/ II | Indiv | 0 | 0 |  | Specifikace | Důležitá |  |  |  | POL3_
44 | 42228310R | šoupátko přírubové měkcetěsnící klínové, s hladkým a rovným průtokovým kanálem; použití vhodné pro instalaci do země; médium pitná voda, neagresivní tekutina; DN 80; l = 180 mm; PN 10,0; těleso tvárná litina; povrch.ochrana vně i uvnitř epoxidovým práškem; standardní provedení bez ručního kola a zemní soupravy | kus | 3 |  | 0 |  | 0 |  | 0 | 21 | 0 | 0.0185 | 0.06 | 0 | 0 | SPCM | RTS 25/ II | Indiv | 0 | 0 |  | Specifikace | Důležitá |  |  |  | POL3_
|  | D2.1.01+04+08+09+10+13+14 | [25 empty] | POP
45 | 42228312R | šoupátko přírubové měkcetěsnící klínové, s hladkým a rovným průtokovým kanálem; použití vhodné pro instalaci do země; médium pitná voda, neagresivní tekutina; DN 100; l = 190 mm; PN 10,0; těleso tvárná litina; povrch.ochrana vně i uvnitř epoxidovým práškem; standardní provedení bez ručního kola a zemní soupravy | kus | 10 |  | 0 |  | 0 |  | 0 | 21 | 0 | 0.0245 | 0.25 | 0 | 0 | SPCM | RTS 25/ II | Indiv | 0 | 0 |  | Specifikace | Důležitá |  |  |  | POL3_
46 | 422733R | Pas navrtávací D 90 mm/32 mm | kus | 6 |  | 0 |  | 0 |  | 0 | 21 | 0 | 0.0025 | 0.02 | 0 | 0 |  | Vlastní | Indiv | 0 | 0 |  | Specifikace | Důležitá |  |  |  | POL3_
|  | D2.1.01+04+08+09+10+13+14 | [25 empty] | POP
|  | Dle požadavků provozovatele | [25 empty] | POP
47 | 422734R | Pas navrtávací D 110 mm/32 mm | kus | 23 |  | 0 |  | 0 |  | 0 | 21 | 0 | 0.0025 | 0.06 | 0 | 0 |  | Vlastní | Indiv | 0 | 0 |  | Specifikace | Důležitá |  |  |  | POL3_
|  | D2.1.01+04+08+09+10+13+14 | [25 empty] | POP
|  | Dle požadavků provozovatele | [25 empty] | POP
48 | 422736067R | hydrant podzemní PN 16; provedení dvojitý uzávěr; DN 80; min.průtok 110 m3/hod; krycí hloubka 1,25; stavební výška 975 mm; těleso tvárná litina; prac. teplota do 20 °C; pro: uzávěr vody pro požární účely nebo odkalení sítě | kus | 5 |  | 0 |  | 0 |  | 0 | 21 | 0 | 0.043 | 0.22 | 0 | 0 | SPCM | RTS 25/ II | Indiv | 0 | 0 |  | Specifikace | Důležitá |  |  |  | POL3_
|  | D2.1.01+04+08+09+10+13+14 | [25 empty] | POP
49 | 42291410R | poklop ventilový tělo PA, víčko litina; použití uliční poklop pro domovní přípojky, vhodné i do litého asfaltu; h = 250,0 mm; vnitř.pr.D = 145 mm; D = 200,0 mm | kus | 29 |  | 0 |  | 0 |  | 0 | 21 | 0 | 0.0034 | 0.1 | 0 | 0 | SPCM | RTS 25/ II | Indiv | 0 | 0 |  | Specifikace | Důležitá |  |  |  | POL3_
|  | D2.1.01+04+08+09+10+13+14 | [25 empty] | POP
50 | 42291510R | deska podkladová pro ventilkové a šoupátkové poklopy; plastové | kus | 42 |  | 0 |  | 0 |  | 0 | 21 | 0 | 0.0009 | 0.04 | 0 | 0 | SPCM | RTS 25/ II | Indiv | 0 | 0 |  | Specifikace | Důležitá |  |  |  | POL3_
|  | D2.1.01+04+08+09+10+13+14 | [25 empty] | POP
|  | Šoupě : 13 |  | 13 | [23 empty] | VV | 0
|  | Ventily : 29 |  | 29 | [23 empty] | VV | 0
51 | 42291515R | deska podkladová pro hydrantové poklopy; plastové | kus | 5 |  | 0 |  | 0 |  | 0 | 21 | 0 | 0.0019 | 0.01 | 0 | 0 | SPCM | RTS 25/ II | Indiv | 0 | 0 |  | Specifikace | Důležitá |  |  |  | POL3_
|  | D2.1.01+04+08+09+10+13+14 | [25 empty] | POP
|  | Hydranty : 5 |  | 5 | [23 empty] | VV | 0
52 | 42293139R | souprava zemní teleskopická pro domovní přípojky se šroub.napojením; DN 3/4" - 2"; krycí hloubka 1,0 - 1,6 m | kus | 29 |  | 0 |  | 0 |  | 0 | 21 | 0 | 0.004 | 0.12 | 0 | 0 | SPCM | RTS 25/ II | Indiv | 0 | 0 |  | Specifikace | Důležitá |  |  |  | POL3_
|  | D2.1.01+04+08+09+10+13+14 | [25 empty] | POP
|  | Pro ventily : 29 |  | 29 | [23 empty] | VV | 0
53 | 42293250R | souprava zemní teleskopická šoupátková; pro šoupátka a combi armatury; DN 50-100; krycí hloubka 1,3 - 1,8 m | kus | 13 |  | 0 |  | 0 |  | 0 | 21 | 0 | 0.0073 | 0.09 | 0 | 0 | SPCM | RTS 25/ II | Indiv | 0 | 0 |  | Specifikace | Důležitá |  |  |  | POL3_
|  | D2.1.01+04+08+09+10+13+14 | [25 empty] | POP
|  | Pro šoupě DN100 : 10 |  | 10 | [23 empty] | VV | 0
|  | Pro šoupě DN80 : 3 |  | 3 | [23 empty] | VV | 0
54 | 422935322R | Spojka litinová typ: jednoznačná, přechodová; DN = 80; povrchová úprava: epoxidová vrstva; těsnění: elastomerní; příslušenství: jisticí prvek proti posunu; PN 16; teplota média 0 až 40 °C | kus | 2 |  | 0 |  | 0 |  | 0 | 21 | 0 | 0.0071 | 0.01 | 0 | 0 | SPCM | RTS 25/ II | Indiv | 0 | 0 |  | Specifikace | Důležitá |  |  |  | POL3_
|  | D2.1.01+04+08+09+10+13+14 | [25 empty] | POP
55 | 422935323R | Spojka litinová typ: jednoznačná, přechodová; DN = 100; povrchová úprava: epoxidová vrstva; těsnění: elastomerní; příslušenství: jisticí prvek proti posunu; PN 16; teplota média 0 až 40 °C | kus | 10 |  | 0 |  | 0 |  | 0 | 21 | 0 | 0.0108 | 0.11 | 0 | 0 | SPCM | RTS 25/ II | Indiv | 0 | 0 |  | Specifikace | Důležitá |  |  |  | POL3_
56 | 42293536R | Koleno S2000 D90/90 st., voda + kanál | kus | 1 |  | 0 |  | 0 |  | 0 | 21 | 0 | 0.0055 | 0.01 | 0 | 0 |  | Vlastní | Indiv | 0 | 0 |  | Specifikace | Důležitá |  |  |  | POL3_
|  | D2.1.01+04+08+09+10+13+14 | [25 empty] | POP
57 | 42293537R | Koleno S2000 D110/90 st., voda + kanál | kus | 1 |  | 0 |  | 0 |  | 0 | 21 | 0 | 0.0055 | 0.01 | 0 | 0 |  | Vlastní | Indiv | 0 | 0 |  | Specifikace | Důležitá |  |  |  | POL3_
|  | D2.1.01+04+08+09+10+13+14 | [25 empty] | POP
58 | 422935405R | Koleno litinové typ: prodloužené, jednoznačné, patkové; úhel = 90,0 °; DN = 80; povrchová úprava: epoxidová vrstva; PN 16; teplota média 0 až 40 °C | kus | 5 |  | 0 |  | 0 |  | 0 | 21 | 0 | 0.0163 | 0.08 | 0 | 0 | SPCM | RTS 25/ II | Indiv | 0 | 0 |  | Specifikace | Důležitá |  |  |  | POL3_
|  | D2.1.01+04+08+09+10+13+14 | [25 empty] | POP
59 | 55259815R | Spojka litinová typ: redukovaná centrická; DN = 100; DN2 = 80; povrchová úprava: práškový epoxid; PN 16 | kus | 5 |  | 0 |  | 0 |  | 0 | 21 | 0 | 0.0098 | 0.05 | 0 | 0 | SPCM | RTS 25/ II | Indiv | 0 | 0 |  | Specifikace | Důležitá |  |  |  | POL3_
60 | 552599943R | T-kus litinový typ: redukovaný; DN = 100; DN3 = 80; povrchová úprava: práškový epoxid; PN 16 | kus | 5 |  | 0 |  | 0 |  | 0 | 21 | 0 | 0.0178 | 0.09 | 0 | 0 | SPCM | RTS 25/ II | Indiv | 0 | 0 |  | Specifikace | Důležitá |  |  |  | POL3_
61 | 857242121R00 | Montáž litinových tvarovek na potrubí litinovém tlakovém jednoosých, na potrubí z trub přírubových v otevřeném výkopu, v otevřeném kanálu nebo v šachtě, DN 80 | kus | 8 |  | 0 |  | 0 |  | 0 | 21 | 0 | 0.00022 | 0 | 0 | 0 | 827-1 | RTS 25/ II | Indiv | 0.759 | 6.07 |  | Práce | Důležitá |  |  |  | POL1_
|  | D2.1.01+04+08+09+10+13+14 | [25 empty] | POP
|  | FF kus : 0 | [25 empty] | VV | 0
|  | PPL : 5 |  | 5 | [23 empty] | VV | 0
|  | S2000 0400 : 2 |  | 2 | [23 empty] | VV | 0
|  | Kolena D90 S2000 : 1 |  | 1 | [23 empty] | VV | 0
62 | 857244121R00 | Montáž litinových tvarovek na potrubí litinovém tlakovém odbočných, na potrubí z trub přírubových v otevřeném výkopu, v otevřeném kanálu nebo v šachtě, DN 80 | kus | 1 |  | 0 |  | 0 |  | 0 | 21 | 0 | 0.00032 | 0 | 0 | 0 | 827-1 | RTS 25/ II | Indiv | 1.094 | 1.09 |  | Práce | Důležitá |  |  |  | POL1_
|  | D2.1.01+04+08+09+10+13+14 | [25 empty] | POP
63 | 857262121R00 | Montáž litinových tvarovek na potrubí litinovém tlakovém jednoosých, na potrubí z trub přírubových v otevřeném výkopu, v otevřeném kanálu nebo v šachtě, DN 100 | kus | 19 |  | 0 |  | 0 |  | 0 | 21 | 0 | 0.00041 | 0.01 | 0 | 0 | 827-1 | RTS 25/ II | Indiv | 0.856 | 16.26 |  | Práce | Důležitá |  |  |  | POL1_
|  | S2000 0400 : 10 |  | 10 | [23 empty] | VV | 0
|  | Kolena S2000 D110 : 3 |  | 3 | [23 empty] | VV | 0
|  | Příruba slepá : 1 |  | 1 | [23 empty] | VV | 0
|  | FFR 100/80 : 5 |  | 5 | [23 empty] | VV | 0
64 | 857264121R00 | Montáž litinových tvarovek na potrubí litinovém tlakovém odbočných, na potrubí z trub přírubových v otevřeném výkopu, v otevřeném kanálu nebo v šachtě, DN 100 | kus | 5 |  | 0 |  | 0 |  | 0 | 21 | 0 | 0.00062 | 0 | 0 | 0 | 827-1 | RTS 25/ II | Indiv | 1.24 | 6.2 |  | Práce | Důležitá |  |  |  | POL1_
|  | T100/80 : 5 |  | 5 | [23 empty] | VV | 0
65 | 871161121R00 | Montáž potrubí z plastických hmot z tlakových trubek polyetylenových, vnějšího průměru 32 mm | m | 223 |  | 0 |  | 0 |  | 0 | 21 | 0 | 0 | 0 | 0 | 0 | 827-1 | RTS 25/ II | Indiv | 0.034 | 7.58 |  | Práce | Důležitá |  |  |  | POL1_
|  | v otevřeném výkopu, | [25 empty] | SPI
|  | D2.1.01+04+08+09+10+13+14 | [25 empty] | POP
|  | 172+34+17 |  | 223 | [23 empty] | VV | 0
66 | 871241121R00 | Montáž potrubí z plastických hmot z tlakových trubek polyetylenových, vnějšího průměru 90 mm | m | 96 |  | 0 |  | 0 |  | 0 | 21 | 0 | 0 | 0 | 0 | 0 | 827-1 | RTS 25/ II | Indiv | 0.126 | 12.1 |  | Práce | Důležitá |  |  |  | POL1_
|  | v otevřeném výkopu, | [25 empty] | SPI
|  | D2.1.01+04+08+09+10+13+14 | [25 empty] | POP
|  | řady : 73+23 |  | 96 | [23 empty] | VV | 0
67 | 871251121R00 | Montáž potrubí z plastických hmot z tlakových trubek polyetylenových, vnějšího průměru 110 mm | m | 359 |  | 0 |  | 0 |  | 0 | 21 | 0 | 0 | 0 | 0 | 0 | 827-1 | RTS 25/ II | Indiv | 0.172 | 61.75 |  | Práce | Důležitá |  |  |  | POL1_
|  | v otevřeném výkopu, | [25 empty] | SPI
|  | 359 |  | 359 | [23 empty] | VV | 0
68 | 87845444R | Spojovací materiál na příruby - nerez šrouby + matky a podložky dle standardů provozovatele | soubor | 1 |  | 0 |  | 0 |  | 0 | 21 | 0 | 0 | 0 | 0 | 0 |  | Vlastní | Indiv | 0 | 0 |  | Práce | Důležitá |  |  |  | POL1_
|  | D2.1.01+04+08+09+10+13+14 | [25 empty] | POP
69 | 891163111R00 | Montáž vodovodních armatur na potrubí ventilů hlavních pro přípojky, DN 25 | kus | 29 |  | 0 |  | 0 |  | 0 | 21 | 0 | 2e-05 | 0 | 0 | 0 | 827-1 | RTS 25/ II | Indiv | 0.384 | 11.14 |  | Práce | Důležitá |  |  |  | POL1_
70 | 891241111R00 | Montáž vodovodních armatur na potrubí šoupátek v otevřeném výkopu nebo v šachtách s osazením zemní soupravy (bez poklopů), DN 80 | kus | 3 |  | 0 |  | 0 |  | 0 | 21 | 0 | 0.00022 | 0 | 0 | 0 | 827-1 | RTS 25/ II | Indiv | 1.554 | 4.66 |  | Práce | Důležitá |  |  |  | POL1_
|  | D2.1.01+04+08+09+10+13+14 | [25 empty] | POP
71 | 891247111R00 | Montáž vodovodních armatur na potrubí hydrantů podzemních (bez osazení poklopů), DN 80 | kus | 5 |  | 0 |  | 0 |  | 0 | 21 | 0 | 0.00011 | 0 | 0 | 0 | 827-1 | RTS 25/ II | Indiv | 0.708 | 3.54 |  | Práce | Důležitá |  |  |  | POL1_
|  | D2.1.01+04+08+09+10+13+14 | [25 empty] | POP
72 | 891249111R00 | Montáž vodovodních armatur na potrubí navrtávacích pasů s ventilem Jt 1 Mpa na potrubí z trub osinkocementových, litinových, ocelových nebo plastických hmot, DN 80 | kus | 6 |  | 0 |  | 0 |  | 0 | 21 | 0 | 0 | 0 | 0 | 0 | 827-1 | RTS 25/ II | Indiv | 3.474 | 20.84 |  | Práce | Důležitá |  |  |  | POL1_
|  | D2.1.01+04+08+09+10+13+14 | [25 empty] | POP
73 | 891261111R00 | Montáž vodovodních armatur na potrubí šoupátek v otevřeném výkopu nebo v šachtách s osazením zemní soupravy (bez poklopů), DN 100 | kus | 10 |  | 0 |  | 0 |  | 0 | 21 | 0 | 0.00041 | 0 | 0 | 0 | 827-1 | RTS 25/ II | Indiv | 1.866 | 18.66 |  | Práce | Důležitá |  |  |  | POL1_
74 | 891269111R00 | Montáž vodovodních armatur na potrubí navrtávacích pasů s ventilem Jt 1 Mpa na potrubí z trub osinkocementových, litinových, ocelových nebo plastických hmot, DN 100 | kus | 23 |  | 0 |  | 0 |  | 0 | 21 | 0 | 0 | 0 | 0 | 0 | 827-1 | RTS 25/ II | Indiv | 3.51 | 80.73 |  | Práce | Důležitá |  |  |  | POL1_
75 | 892236414 | Zkouška průchodnosti vodovodního potrubí DN 80-100 mm | m | 455 |  | 0 |  | 0 |  | 0 | 21 | 0 | 0 | 0 | 0 | 0 |  | Vlastní | Indiv | 0 | 0 |  | Práce | Důležitá |  |  |  | POL1_
|  | D2.1.01+04+08+09+10+13+14 | [25 empty] | POP
|  | Včetně vodného a stočného. | [25 empty] | POP
|  | řady : 359+73+23 |  | 455 | [23 empty] | VV | 0
76 | 892271111R00 | Tlakové zkoušky vodovodního potrubí DN 100 nebo DN 125 | m | 678 |  | 0 |  | 0 |  | 0 | 21 | 0 | 0 | 0 | 0 | 0 | 827-1 | RTS 25/ II | Indiv | 0.044 | 29.83 |  | Práce | Důležitá |  |  |  | POL1_
|  | přísun, montáže, demontáže a odsunu zkoušecího čerpadla, napuštění tlakovou vodou a dodání vody pro tlakovou zkoušku, | [25 empty] | SPI |  | přísun, montáže, demontáže a odsunu zkoušecího čerpadla, napuštění tlakovou vodou a dodání vody pro tlakovou zkoušku,
|  | D2.1.01+04+08+09+10+13+14 | [25 empty] | POP
|  | řady : 359+73+23 |  | 455 | [23 empty] | VV | 0
|  | Přípojky : 172+34+17 |  | 223 | [23 empty] | VV | 0
77 | 892273111R00 | Proplach a desinfekce vodovodního potrubí od DN 80 do DN 125 | m | 678 |  | 0 |  | 0 |  | 0 | 21 | 0 | 0 | 0 | 0 | 0 | 827-1 | RTS 25/ II | Indiv | 0.21 | 142.38 |  | Práce | Důležitá |  |  |  | POL1_
|  | napuštění a vypuštění vody, dodání vody a desinfekčního prostředku, náklady na bakteriologický rozbor vody, | [25 empty] | SPI |  | napuštění a vypuštění vody, dodání vody a desinfekčního prostředku, náklady na bakteriologický rozbor vody,
|  | D2.1.01+04+08+09+10+13+14 | [25 empty] | POP
|  | řady : 359+73+23 |  | 455 | [23 empty] | VV | 0
|  | Přípojky : 172+34+17 |  | 223 | [23 empty] | VV | 0
78 | 892372111R00 | Zabezpečení konců vodovodního potrubí při tlakových zkouškách do DN 300 | úsek | 3 |  | 0 |  | 0 |  | 0 | 21 | 0 | 0.03503 | 0.11 | 0 | 0 | 827-1 | RTS 25/ II | Indiv | 10.13 | 30.39 |  | Práce | Důležitá |  |  |  | POL1_
|  | montáž a demontáž výrobků nebo dílců pro zabezpečení dvou konců zkoušeného úseku potrubí pro jakýkoliv způsob zabezpečení, montáž a demontáž koncových tvarovek, montáž zaslepovací příruby, zaslepení odboček pro hydranty, vzdušníky a jiné armatury a odbočky pro odbočující řady, | [25 empty] | SPI |  | montáž a demontáž výrobků nebo dílců pro zabezpečení dvou konců zkoušeného úseku potrubí pro jakýkoliv způsob zabezpečení, montáž a demontáž koncových tvarovek, montáž zaslepovací příruby, zaslepení odboček pro hydranty, vzdušníky a jiné armatury a odbočky pro odbočující řady,
|  | D2.1.01+04+08+09+10+13+14 | [25 empty] | POP
79 | 8954441 | D+M drenážní obal k hydrantům | kus | 5 |  | 0 |  | 0 |  | 0 | 21 | 0 | 0.0015 | 0.01 | 0 | 0 |  | Vlastní | Indiv | 0 | 0 |  | Práce | Důležitá |  |  |  | POL1_
|  | D2.1.01+04+08+09+10+13+14 | [25 empty] | POP
80 | 899401111R00 | Osazení poklopů litinových ventilových | kus | 29 |  | 0 |  | 0 |  | 0 | 21 | 0 | 0.06383 | 1.85 | 0 | 0 | 827-1 | RTS 25/ II | Indiv | 0.772 | 22.39 |  | Práce | Důležitá |  |  |  | POL1_
|  | včetně podezdění | [25 empty] | SPI
|  | D2.1.01+04+08+09+10+13+14 | [25 empty] | POP
81 | 899401112R00 | Osazení poklopů litinových šoupátkových | kus | 23 |  | 0 |  | 0 |  | 0 | 21 | 0 | 0.12303 | 2.83 | 0 | 0 | 827-1 | RTS 25/ II | Indiv | 0.863 | 19.85 |  | Práce | Důležitá |  |  |  | POL1_
|  | včetně podezdění | [25 empty] | SPI
|  | D2.1.01+04+08+09+10+13+14 | [25 empty] | POP
|  | DN80 : 13 |  | 13 | [23 empty] | VV | 0
|  | DN100 : 10 |  | 10 | [23 empty] | VV | 0
82 | 899401113R00 | Osazení poklopů litinových hydrantových | kus | 5 |  | 0 |  | 0 |  | 0 | 21 | 0 | 0.32906 | 1.65 | 0 | 0 | 827-1 | RTS 25/ II | Indiv | 1.182 | 5.91 |  | Práce | Důležitá |  |  |  | POL1_
|  | včetně podezdění | [25 empty] | SPI
|  | D2.1.01+04+08+09+10+13+14 | [25 empty] | POP
83 | 899713111R00 | Orientační tabulky na vodovodních a kanalizačních řadech na sloupku ocelovém nebo betonovém | kus | 10 |  | 0 |  | 0 |  | 0 | 21 | 0 | 0.00024 | 0 | 0 | 0 | 827-1 | RTS 25/ II | Indiv | 0.403 | 4.03 |  | Práce | Důležitá |  |  |  | POL1_
|  | D2.1.01+04+08+09+10+13+14 | [25 empty] | POP
84 | 899721112R00 | Výstražné fólie výstražná fólie pro vodovod, šířka 30 cm | m | 813.6 |  | 0 |  | 0 |  | 0 | 21 | 0 | 0 | 0 | 0 | 0 | 827-1 | RTS 25/ II | Indiv | 0.026 | 21.15 |  | Práce | Důležitá |  |  |  | POL1_
|  | D2.1.01+04+08+09+10+13+14 | [25 empty] | POP
|  | Výstražná folie šířky 300mm modré barvy (délka potrubí+20% rezerva) | [25 empty] | POP
|  | řady : (359+73+23)*1,2 |  | 546 | [23 empty] | VV | 0
|  | Přípojky : (172+34+17)*1,2 |  | 267.6 | [23 empty] | VV | 0
85 | 899731114R00 | Signalizační vodič CYY, 6 mm2 | m | 813.6 |  | 0 |  | 0 |  | 0 | 21 | 0 | 8e-05 | 0.07 | 0 | 0 | 827-1 | RTS 25/ II | Indiv | 0.034 | 27.66 |  | Práce | Důležitá |  |  |  | POL1_
|  | D2.1.01+04+08+09+10+13+14 | [25 empty] | POP
|  | řady : (359+73+23)*1,2 |  | 546 | [23 empty] | VV | 0
|  | Přípojky : (172+34+17)*1,2 |  | 267.6 | [23 empty] | VV | 0
86 | 9546654R | D+M vodoměrná šachta | kpl | 29 |  | 0 |  | 0 |  | 0 | 21 | 0 | 0.06 | 1.74 | 0 | 0 |  | Vlastní | Indiv | 0 | 0 |  | Specifikace | Důležitá |  |  |  | POL3_
|  | D2.1.01+04+08+09+10+13+14 | [25 empty] | POP
|  | Vodoměrná šachta včetně kompletního vystrojení,vnitřní průměr 1000 mm - kompletní dodávka, osazení, montáž, veškeré zemní práce. | [25 empty] | POP |  | Vodoměrná šachta včetně kompletního vystrojení,vnitřní průměr 1000 mm - kompletní dodávka, osazení, montáž, veškeré zemní práce.
|  | Výkop pro šachtu, svislé přemístění, betonová podkladní desky tl.100mm beton C12/15, zapažení jámy, osazení a dodávka vodoměrné šachty, napojení na vodovodní přípojku, obsyp šachty kamenivem vč. hutnění, osazení a dodávka vstupního poklopu 600x600mm s rámem do betonového lože C12/15. Odvoz přebytečného výkopku na trvalou skládku, uložení na skládce, poplatek za uložení, uvedení dotčených povrchů do původního stavu. | [25 empty] | POP |  | Výkop pro šachtu, svislé přemístění, betonová podkladní desky tl.100mm beton C12/15, zapažení jámy, osazení a dodávka vodoměrné šachty, napojení na vodovodní přípojku, obsyp šachty kamenivem vč. hutnění, osazení a dodávka vstupního poklopu 600x600mm s rámem do betonového lože C12/15. Odvoz přebytečného výkopku na trvalou skládku, uložení na skládce, poplatek za uložení, uvedení dotčených povrchů do původního stavu.
|  | Vodoměrná šachta plastová s vodoměrnou soustavou včetně vodoměru v kvalitě dle zvyklostí provozovatele. Musí vyhovovat vyhlášce č. 428/2001Sb., §15 bod 8 a 9 a dále normě ČSN 755411. | [25 empty] | POP |  | Vodoměrná šachta plastová s vodoměrnou soustavou včetně vodoměru v kvalitě dle zvyklostí provozovatele. Musí vyhovovat vyhlášce č. 428/2001Sb., §15 bod 8 a 9 a dále normě ČSN 755411.
|  | V případě výskytu podzemní vody bude šachta opatřena proti vyplavání vztlakovou pojistkou, případně obetonována celá. Všechny šachty musí být obetonovány ve spodní části, | [25 empty] | POP |  | V případě výskytu podzemní vody bude šachta opatřena proti vyplavání vztlakovou pojistkou, případně obetonována celá. Všechny šachty musí být obetonovány ve spodní části,
|  | aby nedošlo k jejich vyplavání při větších deštích. | [25 empty] | POP
Díl: | 9 | Ostatní konstrukce, bourání |  |  |  | 0 |  | 0 |  | 0 |  | 0 |  | 2.5 |  | 0 |  |  |  |  | 0 | [6 empty] | DIL
87 | 88000098(R) | D+M: dvouřádek žulových kostek kolem kanalizačního poklopu vč. dodávky kostek a betonu C12/15 | kpl | 17 |  | 0 |  | 0 |  | 0 | 21 | 0 | 0 | 0 | 0 | 0 |  | Vlastní | Indiv | 0 | 0 |  | Práce | Důležitá |  |  |  | POL1_
|  | D2.1.01+04+08+09+10+13+14 | [25 empty] | POP
|  | Šoupátka DN80 : 2 |  | 2 | [23 empty] | VV | 0
|  | Šoupátka DN100 : 10 |  | 10 | [23 empty] | VV | 0
|  | Hydranty : 5 |  | 5 | [23 empty] | VV | 0
88 | 9546654R | D+M vodoměrná šachta 3100x1500x1800 mm | soubor | 1 |  | 0 |  | 0 |  | 0 | 21 | 0 | 2.5 | 2.5 | 0 | 0 |  | Vlastní | Indiv | 0 | 0 |  | Práce | Důležitá |  |  |  | POL1_
|  | D2.1.01+04+08+09+10+13+14 | [25 empty] | POP
POP
|  | V ceně jsou obsaženy veškeré zemní práce spojené vyhloubením a přípravovu jámy pro VŠ, včetně odvozu a likvidace přebytečného materiálu, včetně provedení lože a obsypu šachty včetně dodávky materiálu. Dále včetně dodávky a montáže spojené s výstavbou monolitické vodoměrné šachty 3100x1500 mm, tj. dodávka betonu na stavbu, bednění a odbednění dna, stěn a stropu, zatěsnění pracovních spár, provedení a zatěsnění prostupů, vyrovnávací štěrkové lože a podkladní beton vyztužený ocel. sítí s oky 100x100 mm, dno betonové vodotěsné vyztuž. ocel sítí s oky 100x100 mm, šachtový komín z cihel, litinový poklop 800x800 mm uzamykatelný, litinové kapsové stupadlo, litinové vidlicové stupadlo, železobetová monolitická konstrukce z betonu C30/37, spádový beton tl. 5-10 cm na zakrytí stropu, vodorovná izolace proti zem. vlhkosti - lepenka IPA, cementový potěr dna tl. 2 cm, zkouška vodotěsnosti nádrže. | [25 empty] | POP |  | V ceně jsou obsaženy veškeré zemní práce spojené vyhloubením a přípravovu jámy pro VŠ, včetně odvozu a likvidace přebytečného materiálu, včetně provedení lože a obsypu šachty včetně dodávky materiálu. Dále včetně dodávky a montáže spojené s výstavbou monolitické vodoměrné šachty 3100x1500 mm, tj. dodávka betonu na stavbu, bednění a odbednění dna, stěn a stropu, zatěsnění pracovních spár, provedení a zatěsnění prostupů, vyrovnávací štěrkové lože a podkladní beton vyztužený ocel. sítí s oky 100x100 mm, dno betonové vodotěsné vyztuž. ocel sítí s oky 100x100 mm, šachtový komín z cihel, litinový poklop 800x800 mm uzamykatelný, litinové kapsové stupadlo, litinové vidlicové stupadlo, železobetová monolitická konstrukce z betonu C30/37, spádový beton tl. 5-10 cm na zakrytí stropu, vodorovná izolace proti zem. vlhkosti - lepenka IPA, cementový potěr dna tl. 2 cm, zkouška vodotěsnosti nádrže.
|  | VSTUP DO ŠACHTY BUDE PRŮLEZEM 700X700 POMOCÍ NEREZOVÉHO ŽEBŘÍKU NA CHEMICKÉ KOTVY, NE STUPADLA! S VRCHNÍ VÝSUVNOU ČÁSTÍ NAD TERÉN, UMÍSTĚNÉ TAK, ABY ZMENŠENÝ OTVOR, KTERÝ BUDE ZAKRYTÝ UZAMYKATELNÝM POKLOPEM 800X800, BYL MINIMÁLNĚ 600X600. | [25 empty] | POP |  | VSTUP DO ŠACHTY BUDE PRŮLEZEM 700X700 POMOCÍ NEREZOVÉHO ŽEBŘÍKU NA CHEMICKÉ KOTVY, NE STUPADLA! S VRCHNÍ VÝSUVNOU ČÁSTÍ NAD TERÉN, UMÍSTĚNÉ TAK, ABY ZMENŠENÝ OTVOR, KTERÝ BUDE ZAKRYTÝ UZAMYKATELNÝM POKLOPEM 800X800, BYL MINIMÁLNĚ 600X600.
89 | 958956445 | Dálkový přenos dat - D+M | soubor | 1 |  | 0 |  | 0 |  | 0 | 21 | 0 | 0 | 0 | 0 | 0 |  | Vlastní | Indiv | 0 | 0 |  | Práce | Důležitá |  |  |  | POL1_
|  | D2.1.01+04+08+09+10+13+14 | [25 empty] | POP
|  | V ceně je uvažováno s dodávkou a montáží níže uvedeného: | [25 empty] | POP
|  | Dálkový přenos bude umístěn vedle vdm šachty v samostatném pilířku. Vzdálenost od šachty bude max. 2m. | [25 empty] | POP |  | Dálkový přenos bude umístěn vedle vdm šachty v samostatném pilířku. Vzdálenost od šachty bude max. 2m.
|  | Dálkový přenos spočívá v přenosu dat z vodoměru na dispečink provozovatele. Jedná se o telemetrickou stanici, která obsahuje programovatelný 16-ti kanálový datalogger a vestavěný GSM/GPRS komunikační modul. Stanice má vlastní bateriové napájení. | [25 empty] | POP |  | Dálkový přenos spočívá v přenosu dat z vodoměru na dispečink provozovatele. Jedná se o telemetrickou stanici, která obsahuje programovatelný 16-ti kanálový datalogger a vestavěný GSM/GPRS komunikační modul. Stanice má vlastní bateriové napájení.
|  | Obsah: Dataloger 1ks | [25 empty] | POP
|  | Držák sestavy 1ks | [25 empty] | POP
|  | GSM anténa prutová 1ks | [25 empty] | POP
|  | Aktivace SIM karty 1ks | [25 empty] | POP
90 | 9956455 | Dodávka a montáž sestavy ve vodoměrné šachtě | soubor | 1 |  | 0 |  | 0 |  | 0 | 21 | 0 | 0 | 0 | 0 | 0 |  | Vlastní | Indiv | 0 | 0 |  | Práce | Důležitá |  |  |  | POL1_
|  | D2.1.01+04+08+09+10+13+14 | [25 empty] | POP
|  | V ceně je uvažováno s dodávkou a montáží materiálu dle přílohy D-2.1.09 | [25 empty] | POP
|  | 1) Vodotěsné prostupy stěnou vodojemu TAYLOR-SEAL | [25 empty] | POP
|  | 2) Př. J. 0400 S2000 DN100/D110 PN16 | [25 empty] | POP
|  | 3) Šoupě E2 DN100 příruba systém 2000+ruční kolečko | [25 empty] | POP
|  | 4) Filtr 100 | [25 empty] | POP
|  | 5) FFR kus 8550 DN100/50 PN16 | [25 empty] | POP
|  | 6) Tvarovka FF-kus DN50/200 | [25 empty] | POP
|  | 7) Vodoměr DN50 | [25 empty] | POP
|  | 8) Tvarovka FF-kus DN50/200 | [25 empty] | POP
|  | 9) FFR kus 8550 DN100/50 PN16 | [25 empty] | POP
|  | 10) Šoupě E2 DN100 příruba systém 2000+ruční kolečko | [25 empty] | POP
|  | 11) T-kus DN100/50 PN16 + X DN50/2" | [25 empty] | POP
|  | 12) Zpětná klapka DN100 | [25 empty] | POP
|  | 13) Kroužek DN100/5/4" | [25 empty] | POP
|  | 14) Př. J. 0400 S2000 DN100/D110 PN16 | [25 empty] | POP
|  | 15) Vodotěsné prostupy stěnou vodojemu TAYLOR-SEAL | [25 empty] | POP
91 | R19 | Napojení na stávající vodovod | soubor | 1 |  | 0 |  | 0 |  | 0 | 21 | 0 | 0 | 0 | 0 | 0 |  | Vlastní | Indiv | 0 | 0 |  | Práce | Důležitá |  |  |  | POL1_
|  | D2.1.01+04+08+09+10+13+14 | [25 empty] | POP
|  | Včetně veškerých zemních, montážních a pomocných prací spojených s napojením nových řadů na stávající vodovod. | [25 empty] | POP |  | Včetně veškerých zemních, montážních a pomocných prací spojených s napojením nových řadů na stávající vodovod.
Díl: | 93 | Dokončovací práce inženýrských staveb |  |  |  | 0 |  | 0 |  | 0 |  | 0 |  | 0 |  | 0 |  |  |  |  | 0.95 | [6 empty] | DIL
92 | 08211320R | vodné pro vodu pitnou | m3 | 8.37 |  | 0 |  | 0 |  | 0 | 21 | 0 | 0 | 0 | 0 | 0 | SPCM | RTS 25/ II | Indiv | 0 | 0 |  | Specifikace | Důležitá |  |  |  | POL3_
|  | D2.1.01+04+08+09+10+13+14 | [25 empty] | POP
|  | VŠ : 3,1*1,5*1,8 |  | 8.37 | [23 empty] | VV | 0
93 | 933901111R00 | Zkoušky objektů a vymývání provedení zkoušky vodotěsnosti betonové nádrže jakéhokoliv druhu a tvaru, o obsahu do 1000 m3 | m3 | 8.37 |  | 0 |  | 0 |  | 0 | 21 | 0 | 0 | 0 | 0 | 0 | 801-5 | RTS 25/ II | Indiv | 0.114 | 0.95 |  | Práce | Důležitá |  |  |  | POL1_
|  | - | [25 empty] | SPI
|  | D2.1.01+04+08+09+10+13+14 | [25 empty] | POP
|  | VŠ : 3,1*1,5*1,8 |  | 8.37 | [23 empty] | VV | 0
Díl: | 96 | Bourání konstrukcí |  |  |  | 0 |  | 0 |  | 0 |  | 0 |  | 0 |  | 7.13 |  |  |  |  | 44.02 | [6 empty] | DIL
94 | 960321271R00 | Bourání konstrukcí vodních staveb konstrukce ze železobetonu | m3 | 2.5 |  | 0 |  | 0 |  | 0 | 21 | 0 | 0 | 0 | 2.85 | 7.13 | 832-1 | RTS 25/ II | Indiv | 17.607 | 44.02 |  | Práce | Důležitá |  |  |  | POL1_
|  | s naložením vybouraných hmot a suti na dopravní prostředek nebo s odklizením na hromady do vzdálenosti 20 m | [25 empty] | SPI |  | s naložením vybouraných hmot a suti na dopravní prostředek nebo s odklizením na hromady do vzdálenosti 20 m
|  | D2.1.01+04+08+09+10+13+14 | [25 empty] | POP
|  | Odhad | [25 empty] | POP
Díl: | 99 | Staveništní přesun hmot |  |  |  | 0 |  | 0 |  | 0 |  | 0 |  | 0 |  | 0 |  |  |  |  | 144.35 | [6 empty] | DIL
95 | 998276101R00 | Přesun hmot pro trubní vedení z trub plastových nebo sklolaminátových v otevřeném výkopu | t | 682.5273 |  | 0 |  | 0 |  | 0 | 21 | 0 | 0 | 0 | 0 | 0 | 827-1 | RTS 25/ II | Indiv | 0.2115 | 144.35 |  | Přesun hmot | Důležitá |  |  |  | POL7_
|  | vodovodu nebo kanalizace ražené nebo hloubené (827 1.1, 827 1.9, 827 2.1, 827 2.9), drobných objektů | [25 empty] | SPI
|  | na vzdálenost 15 m od hrany výkopu nebo od okraje šachty | [25 empty] | POP
Díl: | D96 | Přesuny suti a vybouraných hmot |  |  |  | 0 |  | 0 |  | 0 |  | 0 |  | 0 |  | 0 |  |  |  |  | 0.82 | [6 empty] | DIL
96 | 979082213R00 | Vodorovná doprava suti po suchu bez naložení, ale se složením a hrubým urovnáním na vzdálenost do 1 km | t | 7.125 |  | 0 |  | 0 |  | 0 | 21 | 0 | 0 | 0 | 0 | 0 | 822-1 | RTS 25/ II | Indiv | 0.01 | 0.07 |  | Přesun suti | Důležitá |  |  |  | POL8_
97 | 979082219R00 | Vodorovná doprava suti po suchu příplatek k ceně za každý další i započatý 1 km přes 1 km | t | 64.125 |  | 0 |  | 0 |  | 0 | 21 | 0 | 0 | 0 | 0 | 0 | 822-1 | RTS 25/ II | Indiv | 0 | 0 |  | Přesun suti | Důležitá |  |  |  | POL8_
98 | 979087212R00 | Nakládání na dopravní prostředky suti | t | 7.125 |  | 0 |  | 0 |  | 0 | 21 | 0 | 0 | 0 | 0 | 0 | 822-1 | RTS 25/ II | Indiv | 0.099 | 0.71 |  | Přesun suti | Důležitá |  |  |  | POL8_
|  | pro vodorovnou dopravu | [25 empty] | SPI
99 | 979093111R00 | Uložení suti na skládku bez zhutnění | t | 7.125 |  | 0 |  | 0 |  | 0 | 21 | 0 | 0 | 0 | 0 | 0 | 800-6 | RTS 25/ II | Indiv | 0.006 | 0.04 |  | Přesun suti | Důležitá |  |  |  | POL8_
|  | s hrubým urovnáním, | [25 empty] | SPI
100 | 979990001R00 | Poplatek za skládku stavební suti | t | 7.125 |  | 0 |  | 0 |  | 0 | 21 | 0 | 0 | 0 | 0 | 0 |  | Vlastní | Indiv | 0 | 0 |  | Přesun suti | Důležitá |  |  |  | POL8_
[26 empty] | 15 | 21 | DPH
| Celkem |  |  |  |  | 0 | [19 empty] | 0 | 0 | SUM
JKSO:
| 827 | Vedení trubní dálková přípojná | [25 empty] | JKSO
| m | potrubí z trub z plastických hmot a sklolaminátu | [25 empty] | JKSOChar
JKSOAkce
END
Note on S6: Jedná se o informaci, zda se jedná o položku, která je do rozpočtu zadána z cenové soustavy RTS, nebo vlastní.
Note on T6: Jedná se o název CÚ, která je zadána u položky rozpočtu