## Pokyny pro vyplnění
Pokyny pro vyplnění
Ve všech listech tohoto souboru můžete měnit pouze buňky s modrým pozadím. Jedná se o tyto údaje : - údaje o firmě - jednotkové ceny položek zadané na maximálně dvě desetinná místa

## Stavba
#RTSROZP# | Soupis stavebních prací, dodávek a služeb
| Stavba: |  | 2025/055_1 | Smidary, obytný soubor staveb RD
| Zadavatel |  | OBEC SMIDARY |  |  |  | IČO: | 00269549
|  |  | Náměstí Prof. Babáka 106 |  |  |  | DIČ: | CZ00269549
|  |  | 50353 | Smidary
| Projektant: | [5 empty] | IČO:
DIČ:
| Zhotovitel: | [5 empty] | IČO:
DIČ:
Vypracoval:
| Rozpis ceny | [6 empty] | Celkem
HSV | HSV | [6 empty] | 0
PSV | PSV | [6 empty] | 0
MON | MON | [6 empty] | 0
VN | Vedlejší náklady | [6 empty] | 0
ON | Ostatní náklady | [6 empty] | 0
| Celkem | [6 empty] | 0
Rekapitulace daní
0 | Základ pro sníženou DPH |  |  | 15 | % | 0 |  |  | CZK
0 | Snížená DPH |  |  | 15 | % | 0 |  |  | CZK
0 | Základ pro základní DPH |  |  | 21 | % | 0 |  |  | CZK
0 | Základní DPH |  |  | 21 | % | 0 |  |  | CZK
0 | Zaokrouhlení |  |  |  |  | 0 |  |  | CZK
| Cena celkem bez DPH |  |  |  |  | 0 |  |  | CZK
0 | Cena celkem s DPH |  |  |  |  | 0 |  |  | CZK
|  | v |  |  | dne
|  |  | Za zhotovitele |  |  |  | Za objednatele
Rekapitulace dílčích částí
#CASTI>> | Číslo | Název |  |  | Základ pro sníženou DPH | Základ pro základní DPH | DPH celkem | Cena celkem | %
1 | Stavba |  |  |  | 0 | 0 | 0 | 0
2 |  | Stavební objekt |  |  |  |  | 0
2 | D-2.1 | Přeložka vodovodu |  |  | 0 | 0 | 0 | 0
3 | D-2.1 | Přeložka vodovodu |  |  | 0 | 0 | 0 | 0
2 | D-2.2 | Odstranění Cetin |  |  | 0 | 0 | 0 | 0
3 | D-2.2 | Odstranění Cetin |  |  | 0 | 0 | 0 | 0
2 | D-2.3 | Přeložka STL plynovod |  |  | 0 | 0 | 0 | 0
3 | D-2.3 | Přeložka STL plynovod |  |  | 0 | 0 | 0 | 0
| Celkem za stavbu |  |  |  | 0 | 0 | 0 | 0 | 0
#POPS | Popis stavby: 2025/055_1 - Smidary, obytný soubor staveb RD
| 1. PODMÍNKY PRO ZPRACOVÁNÍ NABÍDKOVÉ CENY | [8 empty] | 1. PODMÍNKY PRO ZPRACOVÁNÍ NABÍDKOVÉ CENY
| Preambule | [8 empty] | Preambule
| Tento soupis stavebních prací, dodávek a služeb je sestaven jako podklad pro zpracování nabídek dodavatelů na veřejnou zakázku na stavební práce a obsahuje podmínky a požadavky zadavatele, za kterých má být zpracována nabídková cena dodavatelů. Účelem tohoto soupisu je zabezpečit obsahovou shodu všech nabídkových cen a usnadnit následné posouzení předložených cenových nabídek. | [8 empty] | Tento soupis stavebních prací, dodávek a služeb je sestaven jako podklad pro zpracování nabídek dodavatelů na veřejnou zakázku na stavební práce a obsahuje podmínky a požadavky zadavatele, za kterých má být zpracována nabídková cena dodavatelů. Účelem tohoto soupisu je zabezpečit obsahovou shodu všech nabídkových cen a usnadnit následné posouzení předložených cenových nabídek.
| Předpokládá se, že dodavatel před zpracováním cenové nabídky pečlivě prostuduje všechny pokyny a podmínky pro zpracování nabídkové ceny obsažené v zadávacích podmínkách a bude se jimi při zpracování nabídkové ceny řídit. Soupis stavebních prací, dodávek a služeb je sestaven v souladu s podmínkami vyhlášky Ministerstva pro místní rozvoj č.169/2016 Sb. | [8 empty] | Předpokládá se, že dodavatel před zpracováním cenové nabídky pečlivě prostuduje všechny pokyny a podmínky pro zpracování nabídkové ceny obsažené v zadávacích podmínkách a bude se jimi při zpracování nabídkové ceny řídit. Soupis stavebních prací, dodávek a služeb je sestaven v souladu s podmínkami vyhlášky Ministerstva pro místní rozvoj č.169/2016 Sb.
| Vymezení některých pojmů | [8 empty] | Vymezení některých pojmů
| Pro účely zpracování nabídkové ceny se jsou použity některé pojmy, pod kterými se rozumí: | [8 empty] | Pro účely zpracování nabídkové ceny se jsou použity některé pojmy, pod kterými se rozumí:
| Soupisem stavebních prací dodávek a služeb dokument, ve kterém jsou definovány zadavatelem požadované stavební práce, dodávky a služby v podrobnostech nezbytných pro zpracování cenové nabídky dodavatele. Soupis obsahuje i vymezení požadovaného množství stavebních prací, dodávek a služeb. | [8 empty] | Soupisem stavebních prací dodávek a služeb dokument, ve kterém jsou definovány zadavatelem požadované stavební práce, dodávky a služby v podrobnostech nezbytných pro zpracování cenové nabídky dodavatele. Soupis obsahuje i vymezení požadovaného množství stavebních prací, dodávek a služeb.
| Cenovou soustavou uspořádaný soubor informací o stavebních a montážních pracích, materiálech a výrobcích obsahující zatřídění položek, podrobný popis a měrnou jednotku, způsob měření a další technické a cenové podmínky pro možnost stanovení jednotkové ceny. | [8 empty] | Cenovou soustavou uspořádaný soubor informací o stavebních a montážních pracích, materiálech a výrobcích obsahující zatřídění položek, podrobný popis a měrnou jednotku, způsob měření a další technické a cenové podmínky pro možnost stanovení jednotkové ceny.
| Ostatními náklady náklady dodavatele spojené se splněním povinností dodavatele vyplývajících z obchodních či jiných podmínek zadávací dokumentace. Patří do nich zejména náklady na vyhotovení dokumentace skutečného provedení stavby, náklady na geodetické zaměření dokončeného díla, náklady spojené s podmínkami pro publicitu projektu, náklady na dílenskou či výrobní dokumentaci apod. | [8 empty] | Ostatními náklady náklady dodavatele spojené se splněním povinností dodavatele vyplývajících z obchodních či jiných podmínek zadávací dokumentace. Patří do nich zejména náklady na vyhotovení dokumentace skutečného provedení stavby, náklady na geodetické zaměření dokončeného díla, náklady spojené s podmínkami pro publicitu projektu, náklady na dílenskou či výrobní dokumentaci apod.
| Položkovým rozpočtem dokument odpovídající svým obsahem a strukturou soupisu stavebních prací, dodávek a služeb, předaného zadavatelem dodavateli ke zpracování nabídky, v němž dodavatel doplní k jednotlivým položkám stavebních prací, dodávek nebo služeb svoje nabídkové jednotkové ceny a stanoví i celkovou nabídkovou cenu příslušné položky a dále stanoví nabídkové ceny dle struktury soupisu až po celkovou nabídkovou cenu za veškeré stavební práce, dodávky nebo služby, které jsou obsahem soupisu stavebních prací, dodávek a služeb. | [8 empty] | Položkovým rozpočtem dokument odpovídající svým obsahem a strukturou soupisu stavebních prací, dodávek a služeb, předaného zadavatelem dodavateli ke zpracování nabídky, v němž dodavatel doplní k jednotlivým položkám stavebních prací, dodávek nebo služeb svoje nabídkové jednotkové ceny a stanoví i celkovou nabídkovou cenu příslušné položky a dále stanoví nabídkové ceny dle struktury soupisu až po celkovou nabídkovou cenu za veškeré stavební práce, dodávky nebo služby, které jsou obsahem soupisu stavebních prací, dodávek a služeb.
| Vedlejšími náklady náklady na činností zhotovitele, které nejsou zahrnuty v položkách soupisu stavebních prací, dodávek nebo služeb, ale se zhotovením stav-by souvisí a jsou pro realizaci stavby nezbytné. Někdy se definují jako vedlejší rozpočtové náklady a zahrnují zejména náklady na vybudování, provoz a odstranění zařízení staveniště. | [8 empty] | Vedlejšími náklady náklady na činností zhotovitele, které nejsou zahrnuty v položkách soupisu stavebních prací, dodávek nebo služeb, ale se zhotovením stav-by souvisí a jsou pro realizaci stavby nezbytné. Někdy se definují jako vedlejší rozpočtové náklady a zahrnují zejména náklady na vybudování, provoz a odstranění zařízení staveniště.
| Cenová soustava | [8 empty] | Cenová soustava
| Použitá cenová soustava | [8 empty] | Použitá cenová soustava
| Soupisy stavebních prací, dodávek a služeb jsou zpracovány s použitím cenové soustavy zpracované společností RTS, a.s.. Položky z cenové soustavy mají uveden odkaz na cenovou soustavu včetně označení příslušného ceníku. | [8 empty] | Soupisy stavebních prací, dodávek a služeb jsou zpracovány s použitím cenové soustavy zpracované společností RTS, a.s.. Položky z cenové soustavy mají uveden odkaz na cenovou soustavu včetně označení příslušného ceníku.
| Technické podmínky | [8 empty] | Technické podmínky
| Obsah jednotlivých položek, způsob měření a ostatní další podmínky definující obsah a použití jednotlivých položek jsou obsaženy v cenových a technických podmínkách příslušných ceníků (viz zařazení u položky), které jsou volně dostupné na elektronické adrese www.cenovasoustava.cz | [8 empty] | Obsah jednotlivých položek, způsob měření a ostatní další podmínky definující obsah a použití jednotlivých položek jsou obsaženy v cenových a technických podmínkách příslušných ceníků (viz zařazení u položky), které jsou volně dostupné na elektronické adrese www.cenovasoustava.cz
| Individuální položky | [8 empty] | Individuální položky
| Položky soupisu prací, které cenová soustava neobsahuje, jsou označeny popisem „vlastní“. Pro tyto položky jsou cenové a technické podmínky definovány jejich popisem, případně odkazem na konkrétní část příslušné dokumentace. | [8 empty] | Položky soupisu prací, které cenová soustava neobsahuje, jsou označeny popisem „vlastní“. Pro tyto položky jsou cenové a technické podmínky definovány jejich popisem, případně odkazem na konkrétní část příslušné dokumentace.
| Závaznost a změna soupisu | [8 empty] | Závaznost a změna soupisu
| Závaznost soupisu | [8 empty] | Závaznost soupisu
| Poskytnuté soupisy jsou pro zpracování nabídkové ceny závazné. Je vyloučeno jakékoliv vyřazení položek ze soupisu, doplnění položek do soupisu, slučování položek a jakýkoliv zásah do popisu položky, množství měrných jednotek nebo jakkoliv měnit či upravovat jakýkoliv jiný údaj v soupisu. | [8 empty] | Poskytnuté soupisy jsou pro zpracování nabídkové ceny závazné. Je vyloučeno jakékoliv vyřazení položek ze soupisu, doplnění položek do soupisu, slučování položek a jakýkoliv zásah do popisu položky, množství měrných jednotek nebo jakkoliv měnit či upravovat jakýkoliv jiný údaj v soupisu.
| Zvláštní podmínky pro stanovení nabídkové ceny | [8 empty] | Zvláštní podmínky pro stanovení nabídkové ceny
| Přeprava vybouraných hmot, suti a vytěžené zeminy | [8 empty] | Přeprava vybouraných hmot, suti a vytěžené zeminy
| Pokud soupis obsahuje i některé technologické položky vztahující se k uložení vytěžené zeminy nebo vybouraných hmot, vodorovné přesuny zeminy nebo vybouraných hmot pak v takových případech zpracovatel soupisu předpokládá určitou přepravní vzdálenost. Pokud z technologického postupu dodavatele vyplývá jiná přepravní vzdálenost, je povinností dodavatele stanovit takovou jednotkovou cenu, aby celková cena položky odpovídala jeho konkrétním technologickým podmínkám a konkrétní přepravní vzdálenosti, při soupisem vymezeném množství měrných jednotek. | [8 empty] | Pokud soupis obsahuje i některé technologické položky vztahující se k uložení vytěžené zeminy nebo vybouraných hmot, vodorovné přesuny zeminy nebo vybouraných hmot pak v takových případech zpracovatel soupisu předpokládá určitou přepravní vzdálenost. Pokud z technologického postupu dodavatele vyplývá jiná přepravní vzdálenost, je povinností dodavatele stanovit takovou jednotkovou cenu, aby celková cena položky odpovídala jeho konkrétním technologickým podmínkám a konkrétní přepravní vzdálenosti, při soupisem vymezeném množství měrných jednotek.
| Vnitrostaveništní přesun stavebního materiálu | [8 empty] | Vnitrostaveništní přesun stavebního materiálu
| Pokud soupis obsahuje i položky vztahující se ke vnitrostaveništnímu přesunu materiálů (položky označené jako přesun hmot), pak v takových případech je povinností dodavatele stanovit takovou jednotkovou cenu, aby celková cena položky odpovídala jeho konkrétním technologickým podmínkám a konkrétní přepravní vzdálenosti, při soupisem vymezeném množství měrných jednotek. | [8 empty] | Pokud soupis obsahuje i položky vztahující se ke vnitrostaveništnímu přesunu materiálů (položky označené jako přesun hmot), pak v takových případech je povinností dodavatele stanovit takovou jednotkovou cenu, aby celková cena položky odpovídala jeho konkrétním technologickým podmínkám a konkrétní přepravní vzdálenosti, při soupisem vymezeném množství měrných jednotek.
| Vnitrostaveništní přesun hmot prací PSV (pomocná stavební výroba) může být v soupisu stanoven procenticky z hodnoty ceny za provedení příslušných řemeslných prací, dodávek a služeb. V takovém případě není v soupisu uvedeno množství měrných jednotek. Dodavatel ocení celkovou cenu u takové položky přesunu hmot vždy konkrétní částkou v Kč, bez ohledu na to, jakým způsobem k jejímu výpočtu dospěl. | [8 empty] | Vnitrostaveništní přesun hmot prací PSV (pomocná stavební výroba) může být v soupisu stanoven procenticky z hodnoty ceny za provedení příslušných řemeslných prací, dodávek a služeb. V takovém případě není v soupisu uvedeno množství měrných jednotek. Dodavatel ocení celkovou cenu u takové položky přesunu hmot vždy konkrétní částkou v Kč, bez ohledu na to, jakým způsobem k jejímu výpočtu dospěl.
| Příplatky za ztížené podmínky prací | [8 empty] | Příplatky za ztížené podmínky prací
| Pokud soupis položku příplatku za ztížené podmínky obsahuje, je dodavatel povinen ji ocenit bez ohledu na to, že tento příplatek dodavatel standardně neuplatňuje. | [8 empty] | Pokud soupis položku příplatku za ztížené podmínky obsahuje, je dodavatel povinen ji ocenit bez ohledu na to, že tento příplatek dodavatel standardně neuplatňuje.
| Vedlejší a ostatní náklady | [8 empty] | Vedlejší a ostatní náklady
| Tyto náklady jsou popsány v samostatném soupisu stavebních prací, dodávek a služeb s tím, že dodavatel je povinen v rámci těchto nákladů ocenit všechny definované náklady souhrnně pro celou stavbu. | [8 empty] | Tyto náklady jsou popsány v samostatném soupisu stavebních prací, dodávek a služeb s tím, že dodavatel je povinen v rámci těchto nákladů ocenit všechny definované náklady souhrnně pro celou stavbu.
| 2. SPECIFICKÉ PODMÍNKY PRO ZPRACOVÁNÍ NABÍDKOVÉ CENY | [8 empty] | 2. SPECIFICKÉ PODMÍNKY PRO ZPRACOVÁNÍ NABÍDKOVÉ CENY
| Zde doplní zpracovatel soupisu případná specifika týkající se konkrétní zakázky. | [8 empty] | Zde doplní zpracovatel soupisu případná specifika týkající se konkrétní zakázky.
| 3. ELEKTRONICKÁ PODOBA SOUPISU | [8 empty] | 3. ELEKTRONICKÁ PODOBA SOUPISU
| Elektronická podoba soupisu | [8 empty] | Elektronická podoba soupisu
| V souladu se zákonem jsou předložené soupisy zpracovány i v elektronické podobě. Elektronickou podobou soupisu stavebních prací, dodávek a služeb je formát MS EXCEL. | [8 empty] | V souladu se zákonem jsou předložené soupisy zpracovány i v elektronické podobě. Elektronickou podobou soupisu stavebních prací, dodávek a služeb je formát MS EXCEL.
| Popis formátu soupisu odpovídá svou strukturou vzorovému soupisu volně dostupnému na internetové adrese: | [8 empty] | Popis formátu soupisu odpovídá svou strukturou vzorovému soupisu volně dostupnému na internetové adrese:
| www.stavebnionline.cz/soupis | [8 empty] | www.stavebnionline.cz/soupis
| Zpracování elektronické podoby soupisu | [8 empty] | Zpracování elektronické podoby soupisu
| Předaný formát MS EXCEL je nepřístupným (uzamčeným) souborem, do kterého dodavatel doplňuje pouze jednotkové ceny ke všem položkám. Ostatní cenové údaje, jako celková cena položky, mezisoučty za stavební či funkční díly nebo součty celkové ceny stavebního objektu, jakož i cena stavby jsou výsledkem vložených matematických vzorců v příslušných pozicích souboru. | [8 empty] | Předaný formát MS EXCEL je nepřístupným (uzamčeným) souborem, do kterého dodavatel doplňuje pouze jednotkové ceny ke všem položkám. Ostatní cenové údaje, jako celková cena položky, mezisoučty za stavební či funkční díly nebo součty celkové ceny stavebního objektu, jakož i cena stavby jsou výsledkem vložených matematických vzorců v příslušných pozicích souboru.
| Jiný formát soupisu | [8 empty] | Jiný formát soupisu
| Pokud by kterýkoliv dodavatel měl problémy s předaným formátem, lze na požádání poskytnout soupis stavebních prací také ve formátu *.xml, což je standardní formát používaný pro přenosy dat. Dokumentace tohoto formátu je volně přístupná na webových stránkách MMR. | [8 empty] | Pokud by kterýkoliv dodavatel měl problémy s předaným formátem, lze na požádání poskytnout soupis stavebních prací také ve formátu *.xml, což je standardní formát používaný pro přenosy dat. Dokumentace tohoto formátu je volně přístupná na webových stránkách MMR.
| Závěrečné ustanovení | [8 empty] | Závěrečné ustanovení
| Ostatní podmínky vztahující se ke zpracování nabídkové ceny jsou uvedeny v zadávací dokumentaci. | [8 empty] | Ostatní podmínky vztahující se ke zpracování nabídkové ceny jsou uvedeny v zadávací dokumentaci.
#POPO | Popis objektu: D-2.1 - Přeložka vodovodu
#POPR | Popis rozpočtu: D-2.1 - Přeložka vodovodu
#POPO | Popis objektu: D-2.2 - Odstranění Cetin
#POPR | Popis rozpočtu: D-2.2 - Odstranění Cetin
#POPO | Popis objektu: D-2.3 - Přeložka STL plynovod
#POPR | Popis rozpočtu: D-2.3 - Přeložka STL plynovod
Rekapitulace dílů
| Číslo | Název |  |  | Typ dílu |  |  | Celkem | %
| 1 | Zemní práce |  |  | HSV |  |  | 0
| 3 | Svislé a kompletní konstrukce |  |  | HSV |  |  | 0
| 4 | Vodorovné konstrukce |  |  | HSV |  |  | 0
| 8 | Trubní vedení |  |  | HSV |  |  | 0
| 9 | Ostatní konstrukce, bourání |  |  | HSV |  |  | 0
| 96 | Bourání konstrukcí |  |  | HSV |  |  | 0
| 99 | Staveništní přesun hmot |  |  | HSV |  |  | 0
| 783 | Nátěry |  |  | PSV |  |  | 0
| M23 | Montáže potrubí |  |  | MON |  |  | 0
| D96 | Přesuny suti a vybouraných hmot |  |  | PSU |  |  | 0
| VN | Vedlejší náklady |  |  | VN |  |  | 0
| Cena celkem | [6 empty] | 0 | 0
Note on D11: Název
Note on I11: IČO
Note on D12: Ulice
Note on I12: DIČ
Note on D13: PSČ
Note on E13: Místo

## VzorPolozky (hidden)
Položkový rozpočet
S:
O:
R:

## D-2.1 D-2.1 Pol
Položkový soupis prací a dodávek | [27 empty] | #TypZaznamu#
S: | 2025/055_1 | Smidary, obytný soubor staveb RD | [25 empty] | STA
O: | D-2.1 | Přeložka vodovodu | [22 empty] | STA |  |  | OBJ
R: | D-2.1 | Přeložka vodovodu | [25 empty] | ROZ
P.č. | Číslo položky | Název položky | MJ | Množství | Cena / MJ | Celkem | Dodávka | Dodávka celk. | Montáž | Montáž celk. | DPH | Cena s DPH | Hmotnost / MJ | Hmotnost celk.(t) | Dem. hmotnost / MJ | Dem. hmotnost celk.(t) | Ceník | Cen. soustava / platnost | Cenová úroveň | Nhod / MJ | Nhod celk. | Dodavatel | Typ položky | Stav položky
Díl: | 1 | Zemní práce |  |  |  | 0 |  | 0 |  | 0 |  | 0 |  | 40.59 |  | 0 |  |  |  |  | 105.25 | [6 empty] | DIL
1 | 11510120R00 | Čerpání vody do výšky 10 m, přítok 500-1000 l/min po celou dobu výstavby | soubor | 1 |  | 0 |  | 0 |  | 0 | 21 | 0 | 4e-05 | 0 | 0 | 0 |  | Vlastní | Indiv | 0.303 | 0.3 |  | Práce | Běžná |  |  |  | POL1_
|  | D-2.1.01+02+03+04+05+06+07 | [25 empty] | POP
2 | 119001402R00 | Dočasné zajištění podzemního potrubí nebo vedení ocelového potrubí DN přes 200 do 500 mm | m | 2 |  | 0 |  | 0 |  | 0 | 21 | 0 | 0.01269 | 0.03 | 0 | 0 | 800-1 | RTS 25/ II | RTS 25/ II | 1.153 | 2.31 |  | Práce | Běžná |  |  |  | POL1_
|  | ve výkopišti ve stavu a poloze, ve kterých byla na začátku zemních prací, a to podepřením, vzepřením nebo vyvěšením, případně s ochranným bedněním, se zřízením a odstraněním zajišťovací konstrukce a včetně opotřebení použitých materiálů, | [25 empty] | SPI |  | ve výkopišti ve stavu a poloze, ve kterých byla na začátku zemních prací, a to podepřením, vzepřením nebo vyvěšením, případně s ochranným bedněním, se zřízením a odstraněním zajišťovací konstrukce a včetně opotřebení použitých materiálů,
|  | D-2.1.01+02+03+04+05+06+07 | [25 empty] | POP
3 | 119001411R00 | Dočasné zajištění podzemního potrubí nebo vedení betonového potrubí DN do 200 mm | m | 4 |  | 0 |  | 0 |  | 0 | 21 | 0 | 0.0107 | 0.04 | 0 | 0 | 800-1 | RTS 25/ II | RTS 25/ II | 0.908 | 3.63 |  | Práce | Běžná |  |  |  | POL1_
|  | ve výkopišti ve stavu a poloze, ve kterých byla na začátku zemních prací, a to podepřením, vzepřením nebo vyvěšením, případně s ochranným bedněním, se zřízením a odstraněním zajišťovací konstrukce a včetně opotřebení použitých materiálů, | [25 empty] | SPI |  | ve výkopišti ve stavu a poloze, ve kterých byla na začátku zemních prací, a to podepřením, vzepřením nebo vyvěšením, případně s ochranným bedněním, se zřízením a odstraněním zajišťovací konstrukce a včetně opotřebení použitých materiálů,
|  | D-2.1.01+02+03+04+05+06+07 | [25 empty] | POP
4 | 119001421R00 | Dočasné zajištění podzemního potrubí nebo vedení kabelů do 3 kabelů | m | 2 |  | 0 |  | 0 |  | 0 | 21 | 0 | 0.02478 | 0.05 | 0 | 0 | 800-1 | RTS 25/ II | RTS 25/ II | 0.547 | 1.09 |  | Práce | Běžná |  |  |  | POL1_
|  | ve výkopišti ve stavu a poloze, ve kterých byla na začátku zemních prací, a to podepřením, vzepřením nebo vyvěšením, případně s ochranným bedněním, se zřízením a odstraněním zajišťovací konstrukce a včetně opotřebení použitých materiálů, | [25 empty] | SPI |  | ve výkopišti ve stavu a poloze, ve kterých byla na začátku zemních prací, a to podepřením, vzepřením nebo vyvěšením, případně s ochranným bedněním, se zřízením a odstraněním zajišťovací konstrukce a včetně opotřebení použitých materiálů,
|  | D-2.1.01+02+03+04+05+06+07 | [25 empty] | POP
5 | 120001101R00 | Ztížené vykopávky v horninách jakékoliv třídy | m3 | 4.26 |  | 0 |  | 0 |  | 0 | 21 | 0 | 0 | 0 | 0 | 0 | 800-1 | RTS 25/ II | RTS 25/ II | 1.548 | 6.59 |  | Práce | Běžná |  |  |  | POL1_
|  | příplatek k cenám vykopávek za ztížení vykopávky v blízkosti podzemního vedení nebo výbušnin v horninách jakékoliv třídy, | [25 empty] | SPI |  | příplatek k cenám vykopávek za ztížení vykopávky v blízkosti podzemního vedení nebo výbušnin v horninách jakékoliv třídy,
|  | D-2.1.01+02+03+04+05+06+07 | [25 empty] | POP
|  | Začátek provozního součtu | [25 empty] | VV
|  | řad : 14 |  | 14 | [23 empty] | VV | 2
|  | šířka rýhy : 0,8 |  | 0.8 | [23 empty] | VV | 2
|  | průměrná hloubka : 1,5 |  | 1.5 | [23 empty] | VV | 2
|  | Konec provozního součtu | [25 empty] | VV
|  | Ztížené vykopávky 20% : 14*0,8*1,5*0,2 |  | 3.36 | [23 empty] | VV | 0
[28 empty] | VV | 0
|  | Jámy : 1*1*1,5*0,2 |  | 0.3 | [23 empty] | VV | 0
|  | 2*1*1,5*0,2 |  | 0.6 | [23 empty] | VV | 0
6 | 131101201R00 | Hloubení zapažených jam a zářezů do 100 m3, v hornině 1-2 , převážně ručně | m3 | 0.45 |  | 0 |  | 0 |  | 0 | 21 | 0 | 0 | 0 | 0 | 0 | 800-1 | RTS 25/ II | RTS 25/ II | 1.022 | 0.46 |  | Práce | Běžná |  |  |  | POL1_
|  | s urovnáním dna do předepsaného profilu a spádu, s případně nutným přemístěním výkopku ve výkopišti a dále buď s přemístěním výkopku na přilehlém terénu na vzdálenost do 3 m od kraje jámy nebo s naložením na dopravní prostředek | [25 empty] | SPI |  | s urovnáním dna do předepsaného profilu a spádu, s případně nutným přemístěním výkopku ve výkopišti a dále buď s přemístěním výkopku na přilehlém terénu na vzdálenost do 3 m od kraje jámy nebo s naložením na dopravní prostředek
|  | D-2.1.01+02+03+04+05+06+07 | [25 empty] | POP
|  | Jámy - tř. 2 - 10% : 1*1*1,5*0,1 |  | 0.15 | [23 empty] | VV | 0
|  | 2*1*1,5*0,1 |  | 0.3 | [23 empty] | VV | 0
7 | 131201201R00 | Hloubení zapažených jam a zářezů do 100 m3, v hornině 3, převážně ručně | m3 | 3.375 |  | 0 |  | 0 |  | 0 | 21 | 0 | 0 | 0 | 0 | 0 | 800-1 | RTS 25/ II | RTS 25/ II | 2.249 | 7.59 |  | Práce | Běžná |  |  |  | POL1_
|  | s urovnáním dna do předepsaného profilu a spádu, s případně nutným přemístěním výkopku ve výkopišti a dále buď s přemístěním výkopku na přilehlém terénu na vzdálenost do 3 m od kraje jámy nebo s naložením na dopravní prostředek | [25 empty] | SPI |  | s urovnáním dna do předepsaného profilu a spádu, s případně nutným přemístěním výkopku ve výkopišti a dále buď s přemístěním výkopku na přilehlém terénu na vzdálenost do 3 m od kraje jámy nebo s naložením na dopravní prostředek
|  | D-2.1.01+02+03+04+05+06+07 | [25 empty] | POP
|  | Jámy - tř. 3 - 75% : 1*1*1,5*0,75 |  | 1.125 | [23 empty] | VV | 0
|  | 2*1*1,5*0,75 |  | 2.25 | [23 empty] | VV | 0
8 | 131201209R00 | Hloubení zapažených jam a zářezů příplatek za lepivost, v hornině 3, | m3 | 3.375 |  | 0 |  | 0 |  | 0 | 21 | 0 | 0 | 0 | 0 | 0 | 800-1 | RTS 25/ II | RTS 25/ II | 0.107 | 0.36 |  | Práce | Běžná |  |  |  | POL1_
|  | s urovnáním dna do předepsaného profilu a spádu, s případně nutným přemístěním výkopku ve výkopišti a dále buď s přemístěním výkopku na přilehlém terénu na vzdálenost do 3 m od kraje jámy nebo s naložením na dopravní prostředek | [25 empty] | SPI |  | s urovnáním dna do předepsaného profilu a spádu, s případně nutným přemístěním výkopku ve výkopišti a dále buď s přemístěním výkopku na přilehlém terénu na vzdálenost do 3 m od kraje jámy nebo s naložením na dopravní prostředek
|  | D-2.1.01+02+03+04+05+06+07 | [25 empty] | POP
|  | Jámy - tř. 3 - 75% : 1*1*1,5*0,75 |  | 1.125 | [23 empty] | VV | 0
|  | 2*1*1,5*0,75 |  | 2.25 | [23 empty] | VV | 0
9 | 131301201R00 | Hloubení zapažených jam a zářezů do 100 m3, v hornině 4, převážně ručně | m3 | 0.675 |  | 0 |  | 0 |  | 0 | 21 | 0 | 0 | 0 | 0 | 0 | 800-1 | RTS 25/ II | RTS 25/ II | 2.965 | 2 |  | Práce | Běžná |  |  |  | POL1_
|  | s urovnáním dna do předepsaného profilu a spádu, s případně nutným přemístěním výkopku ve výkopišti a dále buď s přemístěním výkopku na přilehlém terénu na vzdálenost do 3 m od kraje jámy nebo s naložením na dopravní prostředek | [25 empty] | SPI |  | s urovnáním dna do předepsaného profilu a spádu, s případně nutným přemístěním výkopku ve výkopišti a dále buď s přemístěním výkopku na přilehlém terénu na vzdálenost do 3 m od kraje jámy nebo s naložením na dopravní prostředek
|  | D-2.1.01+02+03+04+05+06+07 | [25 empty] | POP
|  | Jámy - tř. 4 - 15% : 1*1*1,5*0,15 |  | 0.225 | [23 empty] | VV | 0
|  | 2*1*1,5*0,15 |  | 0.45 | [23 empty] | VV | 0
10 | 131301209R00 | Hloubení zapažených jam a zářezů příplatek za lepivost, v hornině 4, | m3 | 0.675 |  | 0 |  | 0 |  | 0 | 21 | 0 | 0 | 0 | 0 | 0 | 800-1 | RTS 25/ II | RTS 25/ II | 0.154 | 0.1 |  | Práce | Běžná |  |  |  | POL1_
|  | s urovnáním dna do předepsaného profilu a spádu, s případně nutným přemístěním výkopku ve výkopišti a dále buď s přemístěním výkopku na přilehlém terénu na vzdálenost do 3 m od kraje jámy nebo s naložením na dopravní prostředek | [25 empty] | SPI |  | s urovnáním dna do předepsaného profilu a spádu, s případně nutným přemístěním výkopku ve výkopišti a dále buď s přemístěním výkopku na přilehlém terénu na vzdálenost do 3 m od kraje jámy nebo s naložením na dopravní prostředek
|  | D-2.1.01+02+03+04+05+06+07 | [25 empty] | POP
|  | Jámy - tř. 4 - 15% : 1*1*1,5*0,15 |  | 0.225 | [23 empty] | VV | 0
|  | 2*1*1,5*0,15 |  | 0.45 | [23 empty] | VV | 0
11 | 132101212R00 | Hloubení rýh šířky přes 60 do 200 cm do 1000 m3, v hornině 1-2, hloubení strojně | m3 | 1.68 |  | 0 |  | 0 |  | 0 | 21 | 0 | 0 | 0 | 0 | 0 | 800-1 | RTS 25/ II | RTS 25/ II | 0.126 | 0.21 |  | Práce | Běžná |  |  |  | POL1_
|  | zapažených i nezapažených, s urovnáním dna do předepsaného profilu a spádu, s případně nutným přehozením výkopku na vzdálenost do 3 m ve výkopišti, s přehozením výkopku na přilehlém terénu na vzdálenost do 5 m od podélné osy rýhy nebo s naložením výkopku na dopravní prostředek. | [25 empty] | SPI |  | zapažených i nezapažených, s urovnáním dna do předepsaného profilu a spádu, s případně nutným přehozením výkopku na vzdálenost do 3 m ve výkopišti, s přehozením výkopku na přilehlém terénu na vzdálenost do 5 m od podélné osy rýhy nebo s naložením výkopku na dopravní prostředek.
|  | D-2.1.01+02+03+04+05+06+07 | [25 empty] | POP
|  | Začátek provozního součtu | [25 empty] | VV
|  | řad : 14 |  | 14 | [23 empty] | VV | 2
|  | šířka rýhy : 0,8 |  | 0.8 | [23 empty] | VV | 2
|  | průměrná hloubka : 1,5 |  | 1.5 | [23 empty] | VV | 2
|  | Konec provozního součtu | [25 empty] | VV
|  | Hor. 2- 10% : 14*0,8*1,5*0,1 |  | 1.68 | [23 empty] | VV | 0
12 | 132201212R00 | Hloubení rýh šířky přes 60 do 200 cm do 1000 m3, v hornině 3, hloubení strojně | m3 | 12.6 |  | 0 |  | 0 |  | 0 | 21 | 0 | 0 | 0 | 0 | 0 | 800-1 | RTS 25/ II | RTS 25/ II | 0.156 | 1.97 |  | Práce | Běžná |  |  |  | POL1_1
|  | zapažených i nezapažených, s urovnáním dna do předepsaného profilu a spádu, s případně nutným přehozením výkopku na vzdálenost do 3 m ve výkopišti, s přehozením výkopku na přilehlém terénu na vzdálenost do 5 m od podélné osy rýhy nebo s naložením výkopku na dopravní prostředek. | [25 empty] | SPI |  | zapažených i nezapažených, s urovnáním dna do předepsaného profilu a spádu, s případně nutným přehozením výkopku na vzdálenost do 3 m ve výkopišti, s přehozením výkopku na přilehlém terénu na vzdálenost do 5 m od podélné osy rýhy nebo s naložením výkopku na dopravní prostředek.
|  | D-2.1.01+02+03+04+05+06+07 | [25 empty] | POP
|  | Začátek provozního součtu | [25 empty] | VV
|  | řad : 14 |  | 14 | [23 empty] | VV | 2
|  | šířka rýhy : 0,8 |  | 0.8 | [23 empty] | VV | 2
|  | průměrná hloubka : 1,5 |  | 1.5 | [23 empty] | VV | 2
|  | Konec provozního součtu | [25 empty] | VV
|  | Hor. 3- 75% : 14*0,8*1,5*0,75 |  | 12.6 | [23 empty] | VV | 0
13 | 132201219R00 | Hloubení rýh šířky přes 60 do 200 cm příplatek za lepivost, v hornině 3, | m3 | 12.6 |  | 0 |  | 0 |  | 0 | 21 | 0 | 0 | 0 | 0 | 0 | 800-1 | RTS 25/ II | RTS 25/ II | 0.084 | 1.06 |  | Práce | Běžná |  |  |  | POL1_1
|  | zapažených i nezapažených, s urovnáním dna do předepsaného profilu a spádu, s případně nutným přehozením výkopku na vzdálenost do 3 m ve výkopišti, s přehozením výkopku na přilehlém terénu na vzdálenost do 5 m od podélné osy rýhy nebo s naložením výkopku na dopravní prostředek. | [25 empty] | SPI |  | zapažených i nezapažených, s urovnáním dna do předepsaného profilu a spádu, s případně nutným přehozením výkopku na vzdálenost do 3 m ve výkopišti, s přehozením výkopku na přilehlém terénu na vzdálenost do 5 m od podélné osy rýhy nebo s naložením výkopku na dopravní prostředek.
|  | D-2.1.01+02+03+04+05+06+07 | [25 empty] | POP
|  | Začátek provozního součtu | [25 empty] | VV
|  | řad : 14 |  | 14 | [23 empty] | VV | 2
|  | šířka rýhy : 0,8 |  | 0.8 | [23 empty] | VV | 2
|  | průměrná hloubka : 1,5 |  | 1.5 | [23 empty] | VV | 2
|  | Konec provozního součtu | [25 empty] | VV
|  | Hor. 3- 75% : 14*0,8*1,5*0,75 |  | 12.6 | [23 empty] | VV | 0
14 | 132301212R00 | Hloubení rýh šířky přes 60 do 200 cm do 1000 m3, v hornině 4, hloubení strojně | m3 | 2.52 |  | 0 |  | 0 |  | 0 | 21 | 0 | 0 | 0 | 0 | 0 | 800-1 | RTS 25/ II | RTS 25/ II | 0.291 | 0.73 |  | Práce | Běžná |  |  |  | POL1_
|  | zapažených i nezapažených, s urovnáním dna do předepsaného profilu a spádu, s případně nutným přehozením výkopku na vzdálenost do 3 m ve výkopišti, s přehozením výkopku na přilehlém terénu na vzdálenost do 5 m od podélné osy rýhy nebo s naložením výkopku na dopravní prostředek. | [25 empty] | SPI |  | zapažených i nezapažených, s urovnáním dna do předepsaného profilu a spádu, s případně nutným přehozením výkopku na vzdálenost do 3 m ve výkopišti, s přehozením výkopku na přilehlém terénu na vzdálenost do 5 m od podélné osy rýhy nebo s naložením výkopku na dopravní prostředek.
|  | D-2.1.01+02+03+04+05+06+07 | [25 empty] | POP
|  | Začátek provozního součtu | [25 empty] | VV
|  | řad : 14 |  | 14 | [23 empty] | VV | 2
|  | šířka rýhy : 0,8 |  | 0.8 | [23 empty] | VV | 2
|  | průměrná hloubka : 1,5 |  | 1.5 | [23 empty] | VV | 2
|  | Konec provozního součtu | [25 empty] | VV
|  | Hor. 4- 15% : 14*0,8*1,5*0,15 |  | 2.52 | [23 empty] | VV | 0
15 | 132301219R00 | Hloubení rýh šířky přes 60 do 200 cm příplatek za lepivost, v hornině 4, | m3 | 2.52 |  | 0 |  | 0 |  | 0 | 21 | 0 | 0 | 0 | 0 | 0 | 800-1 | RTS 25/ II | RTS 25/ II | 0.1483 | 0.37 |  | Práce | Běžná |  |  |  | POL1_
|  | zapažených i nezapažených, s urovnáním dna do předepsaného profilu a spádu, s případně nutným přehozením výkopku na vzdálenost do 3 m ve výkopišti, s přehozením výkopku na přilehlém terénu na vzdálenost do 5 m od podélné osy rýhy nebo s naložením výkopku na dopravní prostředek. | [25 empty] | SPI |  | zapažených i nezapažených, s urovnáním dna do předepsaného profilu a spádu, s případně nutným přehozením výkopku na vzdálenost do 3 m ve výkopišti, s přehozením výkopku na přilehlém terénu na vzdálenost do 5 m od podélné osy rýhy nebo s naložením výkopku na dopravní prostředek.
|  | D-2.1.01+02+03+04+05+06+07 | [25 empty] | POP
|  | Začátek provozního součtu | [25 empty] | VV
|  | řad : 14 |  | 14 | [23 empty] | VV | 2
|  | šířka rýhy : 0,8 |  | 0.8 | [23 empty] | VV | 2
|  | průměrná hloubka : 1,5 |  | 1.5 | [23 empty] | VV | 2
|  | Konec provozního součtu | [25 empty] | VV
|  | Hor. 4- 15% : 14*0,8*1,5*0,15 |  | 2.52 | [23 empty] | VV | 0
16 | 139600012RAA | Ruční výkop v hornině 3, hloubka do 1 m, odvoz kolečkem do 20 m | m3 | 3 |  | 0 |  | 0 |  | 0 | 21 | 0 | 0 | 0 | 0 | 0 | AP-HSV | RTS 25/ II | RTS 25/ II | 4.792 | 14.38 |  | Agregovaná položka | Běžná |  |  |  | POL2_
|  | D-2.1.01+02+03+04+05+06+07 | [25 empty] | POP
|  | Sondy | [25 empty] | POP
|  | Včetně svislého přemístění, odvozu do 2 km a zpět, zásyp a uvedení povrchu do původního stavu. | [25 empty] | POP
17 | 151201101R00 | Zřízení pažení a rozepření stěn rýh zátažné, hloubky do 2 m | m2 | 57 |  | 0 |  | 0 |  | 0 | 21 | 0 | 0.00199 | 0.11 | 0 | 0 | 800-1 | RTS 25/ II | RTS 25/ II | 0.402 | 22.91 |  | Práce | Běžná |  |  |  | POL1_1
|  | pro podzemní vedení pro všechny šířky rýhy, | [25 empty] | SPI
|  | D-2.1.01+02+03+04+05+06+07 | [25 empty] | POP
|  | Začátek provozního součtu | [25 empty] | VV
|  | řad : 14 |  | 14 | [23 empty] | VV | 2
|  | šířka rýhy : 0,8 |  | 0.8 | [23 empty] | VV | 2
|  | průměrná hloubka : 1,5 |  | 1.5 | [23 empty] | VV | 2
|  | Konec provozního součtu | [25 empty] | VV
|  | Pažení : 14*1,5*2 |  | 42 | [23 empty] | VV | 0
[28 empty] | VV | 0
|  | Jámy - pažení : 4*1*1,5 |  | 6 | [23 empty] | VV | 0
|  | (2+1)*2*1,5 |  | 9 | [23 empty] | VV | 0
18 | 151201111R00 | Odstranění pažení a rozepření rýh zátažné, hloubky do 2 m | m2 | 57 |  | 0 |  | 0 |  | 0 | 21 | 0 | 0 | 0 | 0 | 0 | 800-1 | RTS 25/ II | RTS 25/ II | 0.178 | 10.15 |  | Práce | Běžná |  |  |  | POL1_
|  | pro podzemní vedení s uložením materiálu na vzdálenost do 3 m od kraje výkopu, | [25 empty] | SPI
|  | D-2.1.01+02+03+04+05+06+07 | [25 empty] | POP
|  | Začátek provozního součtu | [25 empty] | VV
|  | řad : 14 |  | 14 | [23 empty] | VV | 2
|  | šířka rýhy : 0,8 |  | 0.8 | [23 empty] | VV | 2
|  | průměrná hloubka : 1,5 |  | 1.5 | [23 empty] | VV | 2
|  | Konec provozního součtu | [25 empty] | VV
|  | Pažení : 14*1,5*2 |  | 42 | [23 empty] | VV | 0
[28 empty] | VV | 0
|  | Jámy - pažení : 4*1*1,5 |  | 6 | [23 empty] | VV | 0
|  | (2+1)*2*1,5 |  | 9 | [23 empty] | VV | 0
19 | 161101101R00 | Svislé přemístění výkopku z horniny 1 až 4, při hloubce výkopu přes 1 do 2,5 m | m3 | 10.65 |  | 0 |  | 0 |  | 0 | 21 | 0 | 0 | 0 | 0 | 0 | 800-1 | RTS 25/ II | RTS 25/ II | 0.345 | 3.67 |  | Práce | Běžná |  |  |  | POL1_0
|  | bez naložení do dopravní nádoby, ale s vyprázdněním dopravní nádoby na hromadu nebo na dopravní prostředek, | [25 empty] | SPI |  | bez naložení do dopravní nádoby, ale s vyprázdněním dopravní nádoby na hromadu nebo na dopravní prostředek,
|  | D-2.1.01+02+03+04+05+06+07 | [25 empty] | POP
|  | Začátek provozního součtu | [25 empty] | VV
|  | řad : 14 |  | 14 | [23 empty] | VV | 2
|  | šířka rýhy : 0,8 |  | 0.8 | [23 empty] | VV | 2
|  | průměrná hloubka : 1,5 |  | 1.5 | [23 empty] | VV | 2
|  | Konec provozního součtu | [25 empty] | VV
|  | 50% : 14*0,8*1,5*0,5 |  | 8.4 | [23 empty] | VV | 0
[28 empty] | VV | 0
|  | Jámy - 50% : 1*1*1,5*0,5 |  | 0.75 | [23 empty] | VV | 0
|  | 2*1*1,5*0,5 |  | 1.5 | [23 empty] | VV | 0
20 | 162401102R00 | Vodorovné přemístění výkopku z horniny 1 až 4, na vzdálenost přes 1 500 do 2 000 m | m3 | 21.3 |  | 0 |  | 0 |  | 0 | 21 | 0 | 0 | 0 | 0 | 0 | 800-1 | RTS 25/ II | RTS 25/ II | 0.011 | 0.23 |  | Práce | Běžná |  |  |  | POL1_
|  | po suchu, bez naložení výkopku, avšak se složením bez rozhrnutí, zpáteční cesta vozidla. | [25 empty] | SPI
|  | D-2.1.01+02+03+04+05+06+07 | [25 empty] | POP
|  | Začátek provozního součtu | [25 empty] | VV
|  | řad : 14 |  | 14 | [23 empty] | VV | 2
|  | šířka rýhy : 0,8 |  | 0.8 | [23 empty] | VV | 2
|  | průměrná hloubka : 1,5 |  | 1.5 | [23 empty] | VV | 2
|  | Konec provozního součtu | [25 empty] | VV
|  | Odvoz na mezideponii : 14*0,8*1,5 |  | 16.8 | [23 empty] | VV | 0
[28 empty] | VV | 0
|  | Jámy - odvoz na mezideponii : 1*1*1,5 |  | 1.5 | [23 empty] | VV | 0
|  | 2*1*1,5 |  | 3 | [23 empty] | VV | 0
21 | 162701105R00 | Vodorovné přemístění výkopku z horniny 1 až 4, na vzdálenost přes 9 000 do 10 000 m | m3 | 21.3 |  | 0 |  | 0 |  | 0 | 21 | 0 | 0 | 0 | 0 | 0 | 800-1 | RTS 25/ II | RTS 25/ II | 0.011 | 0.23 |  | Práce | Běžná |  |  |  | POL1_
|  | po suchu, bez naložení výkopku, avšak se složením bez rozhrnutí, zpáteční cesta vozidla. | [25 empty] | SPI
|  | D-2.1.01+02+03+04+05+06+07 | [25 empty] | POP
|  | Výkaz výměr obsahuje pro manipulaci s vytěženou zeminou, popřípadě s vybouranými hmotami, položky, které jsou limitovány určitou vzdáleností pro vodorovné přemístění. Místo pro uložení vytěžené zeminy či vybouraných hmot si zajišťuje uchazeč dle svého technologického plánu a je na uchazeči jaká místa pro uložení zeminy či vybouraných hmot zvolí. Do nabídkové ceny musí uchazeč zakalkulovat skutečné náklady podle odvozní vzdálenosti bez ohledu na to, jaká vzdálenost je uvedená v popise položky. Platí pro všechny položky vodorovného přemístění zeminy, suti, či vybouraných hmot. | [25 empty] | POP |  | Výkaz výměr obsahuje pro manipulaci s vytěženou zeminou, popřípadě s vybouranými hmotami, položky, které jsou limitovány určitou vzdáleností pro vodorovné přemístění. Místo pro uložení vytěžené zeminy či vybouraných hmot si zajišťuje uchazeč dle svého technologického plánu a je na uchazeči jaká místa pro uložení zeminy či vybouraných hmot zvolí. Do nabídkové ceny musí uchazeč zakalkulovat skutečné náklady podle odvozní vzdálenosti bez ohledu na to, jaká vzdálenost je uvedená v popise položky. Platí pro všechny položky vodorovného přemístění zeminy, suti, či vybouraných hmot.
|  | trvalá skládka : 21,3 |  | 21.3 | [23 empty] | VV | 0
22 | 167101101R00 | Nakládání, skládání, překládání neulehlého výkopku nakládání výkopku do 100 m3, z horniny 1 až 4 | m3 | 21.3 |  | 0 |  | 0 |  | 0 | 21 | 0 | 0 | 0 | 0 | 0 | 800-1 | RTS 25/ II | RTS 25/ II | 0.652 | 13.89 |  | Práce | Běžná |  |  |  | POL1_
|  | D-2.1.01+02+03+04+05+06+07 | [25 empty] | POP
|  | Začátek provozního součtu | [25 empty] | VV
|  | řad : 14 |  | 14 | [23 empty] | VV | 2
|  | šířka rýhy : 0,8 |  | 0.8 | [23 empty] | VV | 2
|  | průměrná hloubka : 1,5 |  | 1.5 | [23 empty] | VV | 2
|  | Konec provozního součtu | [25 empty] | VV
|  | Nakládání na mezideponii : 14*0,8*1,5 |  | 16.8 | [23 empty] | VV | 0
[28 empty] | VV | 0
|  | Jámy - nakládání na mezideponii : 1*1*1,5 |  | 1.5 | [23 empty] | VV | 0
|  | 2*1*1,5 |  | 3 | [23 empty] | VV | 0
23 | 171201201R00 | Uložení sypaniny na dočasnou skládku tak, že na 1 m2 plochy připadá přes 2 m3 výkopku nebo ornice | m3 | 42.6 |  | 0 |  | 0 |  | 0 | 21 | 0 | 0 | 0 | 0 | 0 | 800-1 | RTS 25/ II | RTS 25/ II | 0.009 | 0.38 |  | Práce | Běžná |  |  |  | POL1_
|  | D-2.1.01+02+03+04+05+06+07 | [25 empty] | POP
|  | Uložení na mezideponii+trvalá skládka | [25 empty] | POP
|  | Uložení na mezideponii : 21,3 |  | 21.3 | [23 empty] | VV | 0
|  | Uložení na skládce : 21,3 |  | 21.3 | [23 empty] | VV | 0
24 | 174101101R00 | Zásyp sypaninou se zhutněním jam, šachet, rýh nebo kolem objektů v těchto vykopávkách | m3 | 15.588 |  | 0 |  | 0 |  | 0 | 21 | 0 | 0 | 0 | 0 | 0 | 800-1 | RTS 25/ II | RTS 25/ II | 0.202 | 3.15 |  | Práce | Běžná |  |  |  | POL1_1
|  | z jakékoliv horniny s uložením výkopku po vrstvách, | [25 empty] | SPI
|  | D-2.1.01+02+03+04+05+06+07 | [25 empty] | POP
|  | Zásyp rýh musí být proveden z prokazatelně hutnitelných zemin, což bude doloženo laboratorními zkouškami, bude prováděn po vrstvách tl. max. 20 - 30cm. Hutnění bude prováděno po vrstvách mocnosti max 30 cm v celé ploše rýhy. Zásyp bude proveden vhodnou prokazatelně hutnitelnou sypaninou na požadovanou míru zhutnění D = min. 97 % PS. V tloušťce min 50 cm pod povrchem bude hutnění provedeno na D = 100 % PS. | [25 empty] | POP |  | Zásyp rýh musí být proveden z prokazatelně hutnitelných zemin, což bude doloženo laboratorními zkouškami, bude prováděn po vrstvách tl. max. 20 - 30cm. Hutnění bude prováděno po vrstvách mocnosti max 30 cm v celé ploše rýhy. Zásyp bude proveden vhodnou prokazatelně hutnitelnou sypaninou na požadovanou míru zhutnění D = min. 97 % PS. V tloušťce min 50 cm pod povrchem bude hutnění provedeno na D = 100 % PS.
|  | Bazální a střední vrstva zásypového tělesa se doporučuje provést z hrubozrnné (směsné) zeminy s požadovanou mírou zhutnění D = min. 97 % PS. Přitom modul přetvárnosti měřený statickou zatěžovací zkouškou by měl překračovat hodnotu Edef,2 = 50 MPa. Aktivní zónu (povrchová vrstva násypového tělesa, v tl. min. 50 cm pod silniční plání) se doporučuje provést z dobře hutněných štěrkopísčitých zemin charakteru GW, GP, G-F, SW, SP, S-F. Povrchová vrstva zásypu musí dosahovat parametrů zhutnění min D = 100 % PS. | [25 empty] | POP |  | Bazální a střední vrstva zásypového tělesa se doporučuje provést z hrubozrnné (směsné) zeminy s požadovanou mírou zhutnění D = min. 97 % PS. Přitom modul přetvárnosti měřený statickou zatěžovací zkouškou by měl překračovat hodnotu Edef,2 = 50 MPa. Aktivní zónu (povrchová vrstva násypového tělesa, v tl. min. 50 cm pod silniční plání) se doporučuje provést z dobře hutněných štěrkopísčitých zemin charakteru GW, GP, G-F, SW, SP, S-F. Povrchová vrstva zásypu musí dosahovat parametrů zhutnění min D = 100 % PS.
|  | Silniční pláň (styková plocha konstrukce vozovky s podložím) musí mít modul přetvárnosti Edef,2 = min 50 MPa | [25 empty] | POP |  | Silniční pláň (styková plocha konstrukce vozovky s podložím) musí mít modul přetvárnosti Edef,2 = min 50 MPa
|  | Celkem hloubení : 21,3 |  | 21.3 | [23 empty] | VV | 0
|  | odečet lože : -1,12 |  | -1.12 | [23 empty] | VV | 0
|  | odečet obsyp : -4,592 |  | -4.592 | [23 empty] | VV | 0
25 | 175101101R00 | Obsyp potrubí bez prohození sypaniny, bez dodávky obsypového materiálu | m3 | 4.592 |  | 0 |  | 0 |  | 0 | 21 | 0 | 0 | 0 | 0 | 0 | 800-1 | RTS 25/ II | RTS 25/ II | 1.587 | 7.29 |  | Práce | Běžná |  |  |  | POL1_1
|  | sypaninou z vhodných hornin tř. 1 - 4 nebo materiálem připraveným podél výkopu ve vzdálenosti do 3 m od jeho kraje, pro jakoukoliv hloubku výkopu a jakoukoliv míru zhutnění, | [25 empty] | SPI |  | sypaninou z vhodných hornin tř. 1 - 4 nebo materiálem připraveným podél výkopu ve vzdálenosti do 3 m od jeho kraje, pro jakoukoliv hloubku výkopu a jakoukoliv míru zhutnění,
|  | D-2.1.01+02+03+04+05+06+07 | [25 empty] | POP
|  | Materiál v zóně potrubí | [25 empty] | POP
|  | Pro obsyp se doporučuje používat výhradně kvalitní nesoudržný materiál o smíšené frakci 0-20 mm. (písek, štěrkopísek, lomová výsevka). Při používání lomové výsevky je nutné, aby obsahovala i jemnou frakci pro snadnější hutnění, ideální je např. frakce 0-8 mm. Maximální frakce u drceného kameniva je 16 mm, tím by se mělo zamezit výskytu zrn větších než 20 mm což je maximální přípustná velikost drceného kameniva. | [25 empty] | POP |  | Pro obsyp se doporučuje používat výhradně kvalitní nesoudržný materiál o smíšené frakci 0-20 mm. (písek, štěrkopísek, lomová výsevka). Při používání lomové výsevky je nutné, aby obsahovala i jemnou frakci pro snadnější hutnění, ideální je např. frakce 0-8 mm. Maximální frakce u drceného kameniva je 16 mm, tím by se mělo zamezit výskytu zrn větších než 20 mm což je maximální přípustná velikost drceného kameniva.
|  | Hutnění obsypu | [25 empty] | POP
|  | U potrubí je nutné zabezpečit co největší roznášecí úhel uložení do lože a to vytvořením tzv. klínů pod potrubím. Pro dosažení předepsaného zhutnění obsypu na 95 % PS v komunikaci a 93% PS ve volném terénu, doporučujeme nejprve vytvořit technologický postup hutnění zohledňující používaný hutnící prostředek a druh obsypového materiálu. | [25 empty] | POP |  | U potrubí je nutné zabezpečit co největší roznášecí úhel uložení do lože a to vytvořením tzv. klínů pod potrubím. Pro dosažení předepsaného zhutnění obsypu na 95 % PS v komunikaci a 93% PS ve volném terénu, doporučujeme nejprve vytvořit technologický postup hutnění zohledňující používaný hutnící prostředek a druh obsypového materiálu.
|  | Začátek provozního součtu | [25 empty] | VV
|  | řad : 14 |  | 14 | [23 empty] | VV | 2
|  | šířka rýhy : 0,8 |  | 0.8 | [23 empty] | VV | 2
|  | průměrná hloubka : 1,5 |  | 1.5 | [23 empty] | VV | 2
|  | Konec provozního součtu | [25 empty] | VV
|  | Obsyp : 14*0,8*0,41 |  | 4.592 | [23 empty] | VV | 0
26 | 181101102R00 | Úprava pláně v zářezech v hornině 1 až 4, se zhutněním | m2 | 11.2 |  | 0 |  | 0 |  | 0 | 21 | 0 | 0 | 0 | 0 | 0 | 800-1 | RTS 25/ II | RTS 25/ II | 0.018 | 0.2 |  | Práce | Běžná |  |  |  | POL1_1
|  | vyrovnáním výškových rozdílů, ploch vodorovných a ploch do sklonu 1 : 5. | [25 empty] | SPI
|  | D-2.1.01+02+03+04+05+06+07 | [25 empty] | POP
|  | Začátek provozního součtu | [25 empty] | VV
|  | řad : 14 |  | 14 | [23 empty] | VV | 2
|  | šířka rýhy : 0,8 |  | 0.8 | [23 empty] | VV | 2
|  | průměrná hloubka : 1,5 |  | 1.5 | [23 empty] | VV | 2
|  | Konec provozního součtu | [25 empty] | VV
|  | 14*0,8 |  | 11.2 | [23 empty] | VV | 0
27 | 199000002R00 | Poplatky za skládku horniny 1- 4, skupina 17 05 04 z Katalogu odpadů | m3 | 21.3 |  | 0 |  | 0 |  | 0 | 21 | 0 | 0 | 0 | 0 | 0 | 800-1 | RTS 25/ II | RTS 25/ II | 0 | 0 |  | Práce | Běžná |  |  |  | POL1_
|  | D-2.1.01+02+03+04+05+06+07 | [25 empty] | POP
|  | trvalá skládka : 21,3 |  | 21.3 | [23 empty] | VV | 0
28 | 58337320R | štěrkopísek frakce 0,0 až 8,0 mm; třída C | t | 9.184 |  | 0 |  | 0 |  | 0 | 21 | 0 | 1 | 9.18 | 0 | 0 | SPCM | RTS 23/ I | RTS 23/ I | 0 | 0 |  | Specifikace | Běžná |  |  |  | POL3_
|  | D-2.1.01+02+03+04+05+06+07 | [25 empty] | POP
|  | Včetně dopravy na stavbu z lomu ze vzdálenosti 50 km. | [25 empty] | POP
|  | Celkem specifikace materiálu na obsyp : 4,592*2 |  | 9.184 | [23 empty] | VV | 0
29 | 58344197R | štěrkodrť frakce 0,0 až 63,0 mm; třída A | t | 31.176 |  | 0 |  | 0 |  | 0 | 21 | 0 | 1 | 31.18 | 0 | 0 | SPCM | RTS 23/ I | RTS 23/ I | 0 | 0 |  | Specifikace | Běžná |  |  |  | POL3_
|  | D-2.1.01+02+03+04+05+06+07 | [25 empty] | POP
|  | Včetně dopravy na stavbu z lomu ze vzdálenosti 50 km. | [25 empty] | POP
|  | Celkem štěrk zásyp - 100% celkového objemu : 15,588*2 |  | 31.176 | [23 empty] | VV | 0
Díl: | 3 | Svislé a kompletní konstrukce |  |  |  | 0 |  | 0 |  | 0 |  | 0 |  | 0.14 |  | 0 |  |  |  |  | 1.76 | [6 empty] | DIL
30 | 338171111R00 | výšky do 2,00 m, se zalitím jakoukoliv cementovou maltou do vynechaných otvorů | kus | 4 |  | 0 |  | 0 |  | 0 | 21 | 0 | 0.00468 | 0.02 | 0 | 0 |  | RTS 25/ II | RTS 25/ II | 0.44 | 1.76 |  | Práce | Běžná |  |  |  | POL1_
|  | D-2.1.01+02+03+04+05+06+07 | [25 empty] | POP
31 | 55342310R | sloupek plotový ocel; tl. stěny 1,50 mm; rohový, krajový; pro plot pro drátěné pletivo; l = 2 000 mm; d 48 mm; povrch základní nátěr | kus | 4 |  | 0 |  | 0 |  | 0 | 21 | 0 | 0.0034 | 0.01 | 0 | 0 | SPCM | RTS 25/ II | RTS 19/ II | 0 | 0 |  | Specifikace | Běžná |  |  |  | POL3_
|  | D-2.1.01+02+03+04+05+06+07 | [25 empty] | POP
32 | 592325(R) | Patka plotová KSP 200x250x400mm | kus | 4 |  | 0 |  | 0 |  | 0 | 21 | 0 | 0.028 | 0.11 | 0 | 0 |  | Vlastní | Indiv | 0 | 0 |  | Specifikace | Běžná |  |  |  | POL3_
|  | D-2.1.01+02+03+04+05+06+07 | [25 empty] | POP
Díl: | 4 | Vodorovné konstrukce |  |  |  | 0 |  | 0 |  | 0 |  | 0 |  | 4.62 |  | 0 |  |  |  |  | 3.09 | [6 empty] | DIL
33 | 451572114R00 | Lože pod potrubí, stoky a drobné objekty z kameniva těženého fr. 0 - 22 mm | m3 | 1.12 |  | 0 |  | 0 |  | 0 | 21 | 0 | 1.8908 | 2.12 | 0 | 0 | 827-1 | RTS 25/ II | RTS 25/ II | 1.695 | 1.9 |  | Práce | Běžná |  |  |  | POL1_1
|  | v otevřeném výkopu, | [25 empty] | SPI
|  | D-2.1.01+02+03+04+05+06+07 | [25 empty] | POP
|  | Začátek provozního součtu | [25 empty] | VV
|  | řad : 14 |  | 14 | [23 empty] | VV | 2
|  | šířka rýhy : 0,8 |  | 0.8 | [23 empty] | VV | 2
|  | průměrná hloubka : 1,5 |  | 1.5 | [23 empty] | VV | 2
|  | Konec provozního součtu | [25 empty] | VV
|  | Lože : 14*0,8*0,1 |  | 1.12 | [23 empty] | VV | 0
34 | 452313141R00 | Podkladní a zajišťovací konstrukce z betonu bloky pro potrubí , z betonu prostého třídy C 16/20 | m3 | 1 |  | 0 |  | 0 |  | 0 | 21 | 0 | 2.5 | 2.5 | 0 | 0 | 827-1 | RTS 25/ II | RTS 25/ II | 1.192 | 1.19 |  | Práce | Běžná |  |  |  | POL1_
|  | z cementu portlandského nebo struskoportlandského, v otevřeném výkopu, | [25 empty] | SPI
|  | D-2.1.01+02+03+04+05+06+07 | [25 empty] | POP
|  | 1 |  | 1 | [23 empty] | VV | 0
Díl: | 783 | Nátěry |  |  |  | 0 |  | 0 |  | 0 |  | 0 |  | 0 |  | 0 |  |  |  |  | 2.52 | [6 empty] | DIL
35 | 783992000R00 | šrafováním | m2 | 0.99475 |  | 0 |  | 0 |  | 0 | 21 | 0 | 0.00038 | 0 | 0 | 0 |  | RTS 25/ II | RTS 25/ II | 2.529 | 2.52 |  | Práce | Běžná |  |  |  | POL1_
|  | D-2.1.01+02+03+04+05+06+07 | [25 empty] | POP
|  | Barva modro-bílá | [25 empty] | POP
|  | nátěr orientačních sloupků : 2*3,14*0,022*1,8*4 |  | 0.99475 | [23 empty] | VV | 0
Díl: | 8 | Trubní vedení |  |  |  | 0 |  | 0 |  | 0 |  | 0 |  | 1.72 |  | 0 |  |  |  |  | 48.87 | [6 empty] | DIL
36 | 230193005R00 | Nasunutí potrubní sekce do chráničky DN 150 | m | 12 |  | 0 |  | 0 |  | 0 | 21 | 0 | 0.02617 | 0.31 | 0 | 0 |  | RTS 25/ II | RTS 25/ II | 0.559 | 6.71 |  | Práce | Běžná |  |  |  | POL1_
|  | D-2.1.01+02+03+04+05+06+07 | [25 empty] | POP
|  | v položce dodávka a montáž manžet, objímek, těsnících a spojovacích prostředků, utěsnění konců chrániček | [25 empty] | POP |  | v položce dodávka a montáž manžet, objímek, těsnících a spojovacích prostředků, utěsnění konců chrániček
37 | 286102302R | Trubka plastová materiál: PVC-U; DN = 100; Dmax = 142,0 mm; de = 110,0 mm; tl. stěny = 4,2 mm; těsnění: elastomerní; PN 10; teplota média do 45 °C | m | 2.06 |  | 0 |  | 0 |  | 0 | 21 | 0 | 0.002 | 0 | 0 | 0 | SPCM | RTS 25/ II | RTS 25/ II | 0 | 0 |  | Specifikace | Běžná |  |  |  | POL3_
|  | D-2.1.01+02+03+04+05+06+07 | [25 empty] | POP
|  | 2*1,03 |  | 2.06 | [23 empty] | VV | 0
38 | 286134607R | Trubka plastová skladba: dvouvrstvá PE 100 RC; de = 110,0 mm; tl. stěny = 10,0 mm; PN 16; SDR 11,0 | m | 12.6 |  | 0 |  | 0 |  | 0 | 21 | 0 | 0.00316 | 0.04 | 0 | 0 | SPCM | RTS 25/ II | RTS 25/ II | 0 | 0 |  | Specifikace | Běžná |  |  |  | POL3_
|  | D-2.1.01+02+03+04+05+06+07 | [25 empty] | POP
|  | Včetně elektro spojek, kolen, záslepek | [25 empty] | POP
|  | 12*1,05 |  | 12.6 | [23 empty] | VV | 0
39 | 286134610R | Trubka plastová skladba: dvouvrstvá PE 100 RC; de = 160,0 mm; tl. stěny = 14,6 mm; PN 16; SDR 11,0 | m | 12.6 |  | 0 |  | 0 |  | 0 | 21 | 0 | 0.00671 | 0.08 | 0 | 0 | SPCM | RTS 25/ II | RTS 25/ II | 0 | 0 |  | Specifikace | Běžná |  |  |  | POL3_
|  | D-2.1.01+02+03+04+05+06+07 | [25 empty] | POP
|  | chránička : 12*1,05 |  | 12.6 | [23 empty] | VV | 0
40 | 42200750R | poklop uliční typ šoupátkový; šedá litina; použití pro vodu; vnitř.pr.D = 127 mm; D = 270,0 mm; výška 265 mm; pro: šoupátka | kus | 2 |  | 0 |  | 0 |  | 0 | 21 | 0 | 0.0113 | 0.02 | 0 | 0 | SPCM | RTS 25/ II | RTS 25/ II | 0 | 0 |  | Specifikace | Běžná |  |  |  | POL3_
|  | D-2.1.01+02+03+04+05+06+07 | [25 empty] | POP
|  | Teleskopický poklop | [25 empty] | POP
41 | 42200760R | poklop uliční typ k poz.hydrantu; šedá litina; použití pro vodu; vnitřní rozměr 310x205 mm; vnější rozměr 443x338 mm; výška 300 mm; pro: podzemní hydranty | kus | 2 |  | 0 |  | 0 |  | 0 | 21 | 0 | 0.032 | 0.06 | 0 | 0 | SPCM | RTS 25/ II | RTS 25/ II | 0 | 0 |  | Specifikace | Běžná |  |  |  | POL3_
|  | D-2.1.01+02+03+04+05+06+07 | [25 empty] | POP
42 | 42228310R | šoupátko přírubové měkcetěsnící klínové, s hladkým a rovným průtokovým kanálem; použití vhodné pro instalaci do země; médium pitná voda, neagresivní tekutina; DN 80; l = 180 mm; PN 10,0; těleso tvárná litina; povrch.ochrana vně i uvnitř epoxidovým práškem; standardní provedení bez ručního kola a zemní soupravy | kus | 2 |  | 0 |  | 0 |  | 0 | 21 | 0 | 0.0185 | 0.04 | 0 | 0 | SPCM | RTS 25/ II | RTS 25/ II | 0 | 0 |  | Specifikace | Běžná |  |  |  | POL3_
|  | D-2.1.01+02+03+04+05+06+07 | [25 empty] | POP
43 | 422736061R | hydrant podzemní PN 16; provedení jednoduchý uzávěr; DN 80; min.průtok 110 m3/hod; krycí hloubka 1,0; stavební výška 725 mm; těleso tvárná litina; prac. teplota do 20 °C; pro: uzávěr vody pro požární účely nebo odkalení sítě | kus | 2 |  | 0 |  | 0 |  | 0 | 21 | 0 | 0.0325 | 0.07 | 0 | 0 | SPCM | RTS 25/ II | RTS 25/ II | 0 | 0 |  | Specifikace | Běžná |  |  |  | POL3_
|  | D-2.1.01+02+03+04+05+06+07 | [25 empty] | POP
44 | 42291510R | deska podkladová pro ventilkové a šoupátkové poklopy; plastové | kus | 2 |  | 0 |  | 0 |  | 0 | 21 | 0 | 0.0009 | 0 | 0 | 0 | SPCM | RTS 25/ II | RTS 25/ II | 0 | 0 |  | Specifikace | Běžná |  |  |  | POL3_
|  | D-2.1.01+02+03+04+05+06+07 | [25 empty] | POP
45 | 42291515R | deska podkladová pro hydrantové poklopy; plastové | kus | 2 |  | 0 |  | 0 |  | 0 | 21 | 0 | 0.0019 | 0 | 0 | 0 | SPCM | RTS 25/ II | RTS 25/ II | 0 | 0 |  | Specifikace | Běžná |  |  |  | POL3_
|  | D-2.1.01+02+03+04+05+06+07 | [25 empty] | POP
|  | Hydranty : 2 |  | 2 | [23 empty] | VV | 0
46 | 42293250R | souprava zemní teleskopická šoupátková; pro šoupátka a combi armatury; DN 50-100; krycí hloubka 1,3 - 1,8 m | kus | 2 |  | 0 |  | 0 |  | 0 | 21 | 0 | 0.0073 | 0.01 | 0 | 0 | SPCM | RTS 25/ II | RTS 25/ II | 0 | 0 |  | Specifikace | Běžná |  |  |  | POL3_
|  | D-2.1.01+02+03+04+05+06+07 | [25 empty] | POP
47 | 422935368R | příruba s nástrčným hrdlem jištěná proti posunu; provedení pro spojení potrubí z PE a PVC, délka 95 mm; PN 16,0; médium voda; příruba DN 100, průměr potrubí 110 mm; těleso tvárná litina | kus | 4 |  | 0 |  | 0 |  | 0 | 21 | 0 | 0.0063 | 0.03 | 0 | 0 | SPCM | RTS 25/ II | RTS 25/ II | 0 | 0 |  | Specifikace | Běžná |  |  |  | POL3_
|  | D-2.1.01+02+03+04+05+06+07 | [25 empty] | POP
48 | 42293536R | Oblouk D110/45 st., voda + kanál | kus | 2 |  | 0 |  | 0 |  | 0 | 21 | 0 | 0.0055 | 0.01 | 0 | 0 |  | Vlastní | Indiv | 0 | 0 |  | Specifikace | Běžná |  |  |  | POL3_
|  | D-2.1.01+02+03+04+05+06+07 | [25 empty] | POP
49 | 42293537R | Koleno S2000 D110/45 st., voda + kanál | kus | 2 |  | 0 |  | 0 |  | 0 | 21 | 0 | 0.0055 | 0.01 | 0 | 0 |  | Vlastní | Indiv | 0 | 0 |  | Specifikace | Běžná |  |  |  | POL3_
|  | D-2.1.01+02+03+04+05+06+07 | [25 empty] | POP
50 | 422935405R | koleno 90 °; prodloužené; PN 16; DN 80 mm; tvárná litina; přírubové; s patkou | kus | 2 |  | 0 |  | 0 |  | 0 | 21 | 0 | 0.0163 | 0.03 | 0 | 0 | SPCM | RTS 25/ II | RTS 25/ II | 0 | 0 |  | Specifikace | Běžná |  |  |  | POL3_
|  | D-2.1.01+02+03+04+05+06+07 | [25 empty] | POP
51 | 55251212R | Trubka litinová DN = 80; tl. stěny = 7,0 mm; l = 200 mm; PN 16; povrchová úprava: vně i uvnitř epoxidová pryskyřice | kus | 2 |  | 0 |  | 0 |  | 0 | 21 | 0 | 0.0087 | 0.02 | 0 | 0 | SPCM | RTS 25/ II | RTS 25/ II | 0 | 0 |  | Specifikace | Běžná |  |  |  | POL3_
|  | D-2.1.01+02+03+04+05+06+07 | [25 empty] | POP
52 | 552599943R | tvarovka přírubová s přírubovou odbočkou tvárná litina; DN 1 = 100 mm; DN 2 = 80 mm; povrch. úprava práškový epoxid | kus | 2 |  | 0 |  | 0 |  | 0 | 21 | 0 | 0.0178 | 0.04 | 0 | 0 | SPCM | RTS 25/ II | RTS 25/ II | 0 | 0 |  | Specifikace | Běžná |  |  |  | POL3_
|  | D-2.1.01+02+03+04+05+06+07 | [25 empty] | POP
53 | 857242121R00 | Montáž litinových tvarovek na potrubí litinovém tlakovém jednoosých, na potrubí z trub přírubových v otevřeném výkopu, v otevřeném kanálu nebo v šachtě, DN 80 mm | kus | 4 |  | 0 |  | 0 |  | 0 | 21 | 0 | 0.00022 | 0 | 0 | 0 | 827-1 | RTS 25/ II | RTS 25/ II | 0.759 | 3.04 |  | Práce | Běžná |  |  |  | POL1_
|  | D-2.1.01+02+03+04+05+06+07 | [25 empty] | POP
|  | FF kus : 2 |  | 2 | [23 empty] | VV | 0
|  | PPL : 2 |  | 2 | [23 empty] | VV | 0
54 | 857262121R00 | Montáž litinových tvarovek na potrubí litinovém tlakovém jednoosých, na potrubí z trub přírubových v otevřeném výkopu, v otevřeném kanálu nebo v šachtě, DN 100 mm | kus | 8 |  | 0 |  | 0 |  | 0 | 21 | 0 | 0.00041 | 0 | 0 | 0 | 827-1 | RTS 25/ II | RTS 25/ II | 0.856 | 6.85 |  | Práce | Běžná |  |  |  | POL1_
|  | D-2.1.01+02+03+04+05+06+07 | [25 empty] | POP
|  | S2000 0400 : 4 |  | 4 | [23 empty] | VV | 0
|  | Kolena S2000 D110 : 2 |  | 2 | [23 empty] | VV | 0
|  | Oblouk 45° : 2 |  | 2 | [23 empty] | VV | 0
55 | 857264121R00 | Montáž litinových tvarovek na potrubí litinovém tlakovém odbočných, na potrubí z trub přírubových v otevřeném výkopu, v otevřeném kanálu nebo v šachtě, DN 100 mm | kus | 2 |  | 0 |  | 0 |  | 0 | 21 | 0 | 0.00062 | 0 | 0 | 0 | 827-1 | RTS 25/ II | RTS 25/ II | 1.24 | 2.48 |  | Práce | Běžná |  |  |  | POL1_
|  | D-2.1.01+02+03+04+05+06+07 | [25 empty] | POP
|  | T100/80 : 2 |  | 2 | [23 empty] | VV | 0
56 | 871251111R00 | Montáž potrubí z plastických hmot z tlakových trubek z tvrdého PVC těsněných gumovým kroužkem, vnějšího průměru 110 mm | m | 2 |  | 0 |  | 0 |  | 0 | 21 | 0 | 2e-05 | 0 | 0 | 0 | 827-1 | RTS 25/ II | RTS 25/ II | 0.107 | 0.21 |  | Práce | Běžná |  |  |  | POL1_
|  | v otevřeném výkopu, | [25 empty] | SPI
|  | D-2.1.01+02+03+04+05+06+07 | [25 empty] | POP
|  | 2 |  | 2 | [23 empty] | VV | 0
57 | 871251121R00 | Montáž potrubí z plastických hmot z tlakových trubek polyetylenových, vnějšího průměru 110 mm | m | 12 |  | 0 |  | 0 |  | 0 | 21 | 0 | 0 | 0 | 0 | 0 | 827-1 | RTS 25/ II | RTS 25/ II | 0.172 | 2.06 |  | Práce | Běžná |  |  |  | POL1_
|  | v otevřeném výkopu, | [25 empty] | SPI
|  | D-2.1.01+02+03+04+05+06+07 | [25 empty] | POP
|  | 12 |  | 12 | [23 empty] | VV | 0
58 | 871311121R00 | Montáž potrubí z plastických hmot z tlakových trubek polyetylenových, vnějšího průměru 160 mm | m | 12 |  | 0 |  | 0 |  | 0 | 21 | 0 | 0 | 0 | 0 | 0 | 827-1 | RTS 25/ II | RTS 25/ II | 0.216 | 2.59 |  | Práce | Běžná |  |  |  | POL1_
|  | v otevřeném výkopu, | [25 empty] | SPI
|  | D-2.1.01+02+03+04+05+06+07 | [25 empty] | POP
|  | chránička : 12 |  | 12 | [23 empty] | VV | 0
59 | 87845444R | Spojovací materiál na příruby - nerez šrouby + matky a podložky dle standardů provozovatele | soubor | 1 |  | 0 |  | 0 |  | 0 | 21 | 0 | 0 | 0 | 0 | 0 |  | Vlastní | Indiv | 0 | 0 |  | Práce | Běžná |  |  |  | POL1_
|  | D-2.1.01+02+03+04+05+06+07 | [25 empty] | POP
60 | 891241111R00 | Montáž vodovodních armatur na potrubí šoupátek v otevřeném výkopu nebo v šachtách s osazením zemní soupravy (bez poklopů), DN 80 mm | kus | 2 |  | 0 |  | 0 |  | 0 | 21 | 0 | 0.00022 | 0 | 0 | 0 | 827-1 | RTS 25/ II | RTS 25/ II | 1.554 | 3.11 |  | Práce | Běžná |  |  |  | POL1_
|  | D-2.1.01+02+03+04+05+06+07 | [25 empty] | POP
61 | 891247111R00 | Montáž vodovodních armatur na potrubí hydrantů podzemních (bez osazení poklopů), DN 80 mm | kus | 2 |  | 0 |  | 0 |  | 0 | 21 | 0 | 0.00011 | 0 | 0 | 0 | 827-1 | RTS 25/ II | RTS 25/ II | 0.708 | 1.42 |  | Práce | Běžná |  |  |  | POL1_
|  | D-2.1.01+02+03+04+05+06+07 | [25 empty] | POP
62 | 892236414 | Zkouška průchodnosti vodovodního potrubí DN 80-100 mm | m | 14 |  | 0 |  | 0 |  | 0 | 21 | 0 | 0 | 0 | 0 | 0 |  | Vlastní | Indiv | 0 | 0 |  | Práce | Běžná |  |  |  | POL1_
|  | D-2.1.01+02+03+04+05+06+07 | [25 empty] | POP
|  | Včetně vodného a stočného. | [25 empty] | POP
63 | 892271111R00 | Tlakové zkoušky vodovodního potrubí DN 100 nebo 125 mm | m | 14 |  | 0 |  | 0 |  | 0 | 21 | 0 | 0 | 0 | 0 | 0 | 827-1 | RTS 25/ II | RTS 25/ II | 0.044 | 0.62 |  | Práce | Běžná |  |  |  | POL1_
|  | přísun, montáže, demontáže a odsunu zkoušecího čerpadla, napuštění tlakovou vodou a dodání vody pro tlakovou zkoušku, | [25 empty] | SPI |  | přísun, montáže, demontáže a odsunu zkoušecího čerpadla, napuštění tlakovou vodou a dodání vody pro tlakovou zkoušku,
|  | D-2.1.01+02+03+04+05+06+07 | [25 empty] | POP
64 | 892273111R00 | Proplach a desinfekce vodovodního potrubí DN od 80 do 125 mm | m | 14 |  | 0 |  | 0 |  | 0 | 21 | 0 | 0 | 0 | 0 | 0 | 827-1 | RTS 25/ II | RTS 25/ II | 0.21 | 2.94 |  | Práce | Běžná |  |  |  | POL1_
|  | napuštění a vypuštění vody, dodání vody a desinfekčního prostředku, náklady na bakteriologický rozbor vody, | [25 empty] | SPI |  | napuštění a vypuštění vody, dodání vody a desinfekčního prostředku, náklady na bakteriologický rozbor vody,
|  | D-2.1.01+02+03+04+05+06+07 | [25 empty] | POP
65 | 892372111R00 | Zabezpečení konců vodovodního potrubí při tlakových zkouškách DN do 300 mm | úsek | 1 |  | 0 |  | 0 |  | 0 | 21 | 0 | 0.03503 | 0.04 | 0 | 0 | 827-1 | RTS 25/ II | RTS 25/ II | 10.13 | 10.13 |  | Práce | Běžná |  |  |  | POL1_
|  | montáž a demontáž výrobků nebo dílců pro zabezpečení dvou konců zkoušeného úseku potrubí pro jakýkoliv způsob zabezpečení, montáž a demontáž koncových tvarovek, montáž zaslepovací příruby, zaslepení odboček pro hydranty, vzdušníky a jiné armatury a odbočky pro odbočující řady, | [25 empty] | SPI |  | montáž a demontáž výrobků nebo dílců pro zabezpečení dvou konců zkoušeného úseku potrubí pro jakýkoliv způsob zabezpečení, montáž a demontáž koncových tvarovek, montáž zaslepovací příruby, zaslepení odboček pro hydranty, vzdušníky a jiné armatury a odbočky pro odbočující řady,
|  | D-2.1.01+02+03+04+05+06+07 | [25 empty] | POP
66 | 8954441 | D+M drenážní obal k hydrantům | kus | 2 |  | 0 |  | 0 |  | 0 | 21 | 0 | 0.0015 | 0 | 0 | 0 |  | Vlastní | Indiv | 0 | 0 |  | Práce | Běžná |  |  |  | POL1_
|  | D-2.1.01+02+03+04+05+06+07 | [25 empty] | POP
67 | 899401112R00 | Osazení poklopů litinových šoupátkových | kus | 2 |  | 0 |  | 0 |  | 0 | 21 | 0 | 0.12303 | 0.25 | 0 | 0 | 827-1 | RTS 25/ II | RTS 25/ II | 0.863 | 1.73 |  | Práce | Běžná |  |  |  | POL1_
|  | včetně podezdění | [25 empty] | SPI
|  | D-2.1.01+02+03+04+05+06+07 | [25 empty] | POP
68 | 899401113R00 | Osazení poklopů litinových hydrantových | kus | 2 |  | 0 |  | 0 |  | 0 | 21 | 0 | 0.32906 | 0.66 | 0 | 0 | 827-1 | RTS 25/ II | RTS 25/ II | 1.182 | 2.36 |  | Práce | Běžná |  |  |  | POL1_
|  | včetně podezdění | [25 empty] | SPI
|  | D-2.1.01+02+03+04+05+06+07 | [25 empty] | POP
69 | 899713111R00 | na sloupku ocelovém nebo betonovém | kus | 4 |  | 0 |  | 0 |  | 0 | 21 | 0 | 0.00024 | 0 | 0 | 0 |  | RTS 25/ II | RTS 25/ II | 0.403 | 1.61 |  | Práce | Běžná |  |  |  | POL1_
|  | D-2.1.01+02+03+04+05+06+07 | [25 empty] | POP
70 | 899721112R00 | Výstražné fólie výstražná fólie pro vodovod, šířka 30 cm | m | 16.8 |  | 0 |  | 0 |  | 0 | 21 | 0 | 0 | 0 | 0 | 0 | 827-1 | RTS 25/ II | RTS 25/ II | 0.026 | 0.44 |  | Práce | Běžná |  |  |  | POL1_
|  | D-2.1.01+02+03+04+05+06+07 | [25 empty] | POP
|  | Výstražná folie šířky 300mm modré barvy (délka potrubí+20% rezerva) | [25 empty] | POP
|  | 14*1,2 |  | 16.8 | [23 empty] | VV | 0
71 | 899731114R00 | Signalizační vodič CYY, 6 mm2 | m | 16.8 |  | 0 |  | 0 |  | 0 | 21 | 0 | 8e-05 | 0 | 0 | 0 | 827-1 | RTS 25/ II | RTS 25/ II | 0.034 | 0.57 |  | Práce | Běžná |  |  |  | POL1_
|  | D-2.1.01+02+03+04+05+06+07 | [25 empty] | POP
|  | 14*1,2 |  | 16.8 | [23 empty] | VV | 0
Díl: | 9 | Ostatní konstrukce, bourání |  |  |  | 0 |  | 0 |  | 0 |  | 0 |  | 0 |  | 0 |  |  |  |  | 0 | [6 empty] | DIL
72 | 88000098(R) | D+M: dvouřádek žulových kostek kolem kanalizačního poklopu vč. dodávky kostek a betonu C12/15 | kpl | 4 |  | 0 |  | 0 |  | 0 | 21 | 0 | 0 | 0 | 0 | 0 |  | Vlastní | Indiv | 0 | 0 |  | Práce | Běžná |  |  |  | POL1_
|  | D-2.1.01+02+03+04+05+06+07 | [25 empty] | POP
|  | Šoupátka DN80 : 2 |  | 2 | [23 empty] | VV | 0
|  | Hydranty : 2 |  | 2 | [23 empty] | VV | 0
Díl: | 96 | Bourání konstrukcí |  |  |  | 0 |  | 0 |  | 0 |  | 0 |  | 0 |  | 2.85 |  |  |  |  | 17.61 | [6 empty] | DIL
73 | 960321271R00 | Bourání konstrukcí vodních staveb konstrukce ze železobetonu | m3 | 1 |  | 0 |  | 0 |  | 0 | 21 | 0 | 0 | 0 | 2.85 | 2.85 | 832-1 | RTS 25/ II | RTS 25/ II | 17.607 | 17.61 |  | Práce | Běžná |  |  |  | POL1_
|  | s naložením vybouraných hmot a suti na dopravní prostředek nebo s odklizením na hromady do vzdálenosti 20 m | [25 empty] | SPI |  | s naložením vybouraných hmot a suti na dopravní prostředek nebo s odklizením na hromady do vzdálenosti 20 m
|  | D-2.1.01+02+03+04+05+06+07 | [25 empty] | POP
|  | Odhad | [25 empty] | POP
Díl: | 99 | Staveništní přesun hmot |  |  |  | 0 |  | 0 |  | 0 |  | 0 |  | 0 |  | 0 |  |  |  |  | 9.93 | [6 empty] | DIL
74 | 998276101R00 | Přesun hmot pro trubní vedení z trub plastových nebo sklolaminátových v otevřeném výkopu | t | 46.9387 |  | 0 |  | 0 |  | 0 | 21 | 0 | 0 | 0 | 0 | 0 | 827-1 | RTS 25/ II | RTS 25/ II | 0.2115 | 9.93 |  | Práce | Běžná |  |  |  | POL1_
|  | vodovodu nebo kanalizace ražené nebo hloubené (827 1.1, 827 1.9, 827 2.1, 827 2.9), drobných objektů | [25 empty] | SPI
|  | na vzdálenost 15 m od hrany výkopu nebo od okraje šachty | [25 empty] | POP
Díl: | D96 | Přesuny suti a vybouraných hmot |  |  |  | 0 |  | 0 |  | 0 |  | 0 |  | 0 |  | 0 |  |  |  |  | 0.33 | [6 empty] | DIL
75 | 979082213R00 | Vodorovná doprava suti po suchu bez naložení, ale se složením a hrubým urovnáním na vzdálenost do 1 km | t | 2.85 |  | 0 |  | 0 |  | 0 | 21 | 0 | 0 | 0 | 0 | 0 | 822-1 | RTS 25/ II | RTS 25/ II | 0.01 | 0.03 |  | Práce | Běžná |  |  |  | POL1_
76 | 979082219R00 | Vodorovná doprava suti po suchu příplatek k ceně za každý další i započatý 1 km přes 1 km | t | 25.65 |  | 0 |  | 0 |  | 0 | 21 | 0 | 0 | 0 | 0 | 0 | 822-1 | RTS 25/ II | RTS 25/ II | 0 | 0 |  | Práce | Běžná |  |  |  | POL1_
77 | 979087212R00 | Nakládání na dopravní prostředky suti | t | 2.85 |  | 0 |  | 0 |  | 0 | 21 | 0 | 0 | 0 | 0 | 0 | 822-1 | RTS 25/ II | RTS 25/ II | 0.099 | 0.28 |  | Práce | Běžná |  |  |  | POL1_
|  | pro vodorovnou dopravu | [25 empty] | SPI
78 | 979093111R00 | Uložení suti na skládku bez zhutnění | t | 2.85 |  | 0 |  | 0 |  | 0 | 21 | 0 | 0 | 0 | 0 | 0 | 800-6 | RTS 25/ II | RTS 25/ II | 0.006 | 0.02 |  | Práce | Běžná |  |  |  | POL1_
|  | s hrubým urovnáním, | [25 empty] | SPI
79 | 979990001R00 | Poplatek stavební suti | t | 2.85 |  | 0 |  | 0 |  | 0 | 21 | 0 | 0 | 0 | 0 | 0 | 801-3 | RTS 25/ II | RTS 20/ I | 0 | 0 |  | Práce | Běžná |  |  |  | POL1_
[26 empty] | 15 | 21 | DPH
| Celkem |  |  |  |  | 0 | [19 empty] | 0 | 0 | SUM
END
Note on S6: Jedná se o informaci, zda se jedná o položku, která je do rozpočtu zadána z cenové soustavy RTS, nebo vlastní.
Note on T6: Jedná se o název CÚ, která je zadána u položky rozpočtu

## D-2.2 D-2.2 Pol
Položkový soupis prací a dodávek | [27 empty] | #TypZaznamu#
S: | 2025/055_1 | Smidary, obytný soubor staveb RD | [25 empty] | STA
O: | D-2.2 | Odstranění Cetin | [22 empty] | STA |  |  | OBJ
R: | D-2.2 | Odstranění Cetin | [25 empty] | ROZ
P.č. | Číslo položky | Název položky | MJ | Množství | Cena / MJ | Celkem | Dodávka | Dodávka celk. | Montáž | Montáž celk. | DPH | Cena s DPH | Hmotnost / MJ | Hmotnost celk.(t) | Dem. hmotnost / MJ | Dem. hmotnost celk.(t) | Ceník | Cen. soustava / platnost | Cenová úroveň | Nhod / MJ | Nhod celk. | Dodavatel | Typ položky | Stav položky
Díl: | VN | Vedlejší náklady |  |  |  | 0 |  | 0 |  | 0 |  | 0 |  | 0 |  | 0 |  |  |  |  | 0 | [6 empty] | DIL
1 | 952BC-CETIN | Odstranění CETIN D+M | soubor | 1 |  | 0 |  | 0 |  | 0 | 21 | 0 | 0 | 0 | 0 | 0 |  | Vlastní | Indiv | 0 | 0 |  | Práce | Běžná |  |  |  | POL1_
|  | D-2.2.01+02+03+04 | [25 empty] | POP
|  | Jedná se o stavební objekt komunikace SO100 a jeho součástí je objekt odstranění stávajícího telekomunikačního kabelu v obci Smidary a to v místě nájezdu do nové zástavby RD | [25 empty] | POP | Jedná se o stavební objekt komunikace SO100 a jeho součástí je objekt odstranění stávajícího telekomunikačního kabelu v obci Smidary a to v místě nájezdu do nové zástavby RD
|  | zde se niveleta terénu snižuje o cca 75cm. | [25 empty] | POP
POP
|  | Cetin - délka 11m | [25 empty] | POP
POP
|  | Jedná se výškovou kolizi kabelu s projektovanou komunikací. Kabel je neprovozovaný společnosti cetin. | [25 empty] | POP | Jedná se výškovou kolizi kabelu s projektovanou komunikací. Kabel je neprovozovaný společnosti cetin.
|  | Bude na obou koncích korektně ukončen. Celková délka odstraňované stavby je 11m. | [25 empty] | POP
|  | Před realizací stavby v daném místě bude třeba o včasné kontaktování (ideálně měsíc předem) zhotovitelem stavby s žádostí o korektní ukončení. | [25 empty] | POP | Před realizací stavby v daném místě bude třeba o včasné kontaktování (ideálně měsíc předem) zhotovitelem stavby s žádostí o korektní ukončení.
|  | Práce a informace musím následně v předstihu předat našemu zhotoviteli k naplánování realizace. | [25 empty] | POP
[26 empty] | 15 | 21 | DPH
| Celkem |  |  |  |  | 0 | [19 empty] | 0 | 0 | SUM
END
Note on S6: Jedná se o informaci, zda se jedná o položku, která je do rozpočtu zadána z cenové soustavy RTS, nebo vlastní.
Note on T6: Jedná se o název CÚ, která je zadána u položky rozpočtu

## D-2.3 D-2.3 Pol
Položkový soupis prací a dodávek | [27 empty] | #TypZaznamu#
S: | 2025/055_1 | Smidary, obytný soubor staveb RD | [25 empty] | STA
O: | D-2.3 | Přeložka STL plynovod | [22 empty] | STA |  |  | OBJ
R: | D-2.3 | Přeložka STL plynovod | [25 empty] | ROZ
P.č. | Číslo položky | Název položky | MJ | Množství | Cena / MJ | Celkem | Dodávka | Dodávka celk. | Montáž | Montáž celk. | DPH | Cena s DPH | Hmotnost / MJ | Hmotnost celk.(t) | Dem. hmotnost / MJ | Dem. hmotnost celk.(t) | Ceník | Cen. soustava / platnost | Cenová úroveň | Nhod / MJ | Nhod celk. | Dodavatel | Typ položky | Stav položky
Díl: | 1 | Zemní práce |  |  |  | 0 |  | 0 |  | 0 |  | 0 |  | 35.18 |  | 0 |  |  |  |  | 91.62 | [6 empty] | DIL
1 | 11510120R00 | Čerpání vody do výšky 10 m, přítok 500-1000 l/min po celou dobu výstavby | soubor | 1 |  | 0 |  | 0 |  | 0 | 21 | 0 | 4e-05 | 0 | 0 | 0 |  | Vlastní | Indiv | 0.303 | 0.3 |  | Práce | Důležitá |  |  |  | POL1_
|  | D-2.3.01+02+03+04+05+06+07 | [25 empty] | POP
2 | 119001402R00 | Dočasné zajištění podzemního potrubí nebo vedení ocelového potrubí přes DN 200 do DN 500 | m | 2 |  | 0 |  | 0 |  | 0 | 21 | 0 | 0.01269 | 0.03 | 0 | 0 | 800-1 | RTS 25/ II | RTS 25/ II | 1.153 | 2.31 |  | Práce | Důležitá |  |  |  | POL1_
|  | ve výkopišti ve stavu a poloze, ve kterých byla na začátku zemních prací, a to podepřením, vzepřením nebo vyvěšením, případně s ochranným bedněním, se zřízením a odstraněním zajišťovací konstrukce a včetně opotřebení použitých materiálů, | [25 empty] | SPI |  | ve výkopišti ve stavu a poloze, ve kterých byla na začátku zemních prací, a to podepřením, vzepřením nebo vyvěšením, případně s ochranným bedněním, se zřízením a odstraněním zajišťovací konstrukce a včetně opotřebení použitých materiálů,
|  | D-2.3.01+02+03+04+05+06+07 | [25 empty] | POP
3 | 119001411R00 | Dočasné zajištění podzemního potrubí nebo vedení betonového potrubí do DN 200 | m | 4 |  | 0 |  | 0 |  | 0 | 21 | 0 | 0.0107 | 0.04 | 0 | 0 | 800-1 | RTS 25/ II | RTS 25/ II | 0.908 | 3.63 |  | Práce | Důležitá |  |  |  | POL1_
|  | ve výkopišti ve stavu a poloze, ve kterých byla na začátku zemních prací, a to podepřením, vzepřením nebo vyvěšením, případně s ochranným bedněním, se zřízením a odstraněním zajišťovací konstrukce a včetně opotřebení použitých materiálů, | [25 empty] | SPI |  | ve výkopišti ve stavu a poloze, ve kterých byla na začátku zemních prací, a to podepřením, vzepřením nebo vyvěšením, případně s ochranným bedněním, se zřízením a odstraněním zajišťovací konstrukce a včetně opotřebení použitých materiálů,
|  | D-2.3.01+02+03+04+05+06+07 | [25 empty] | POP
4 | 119001421R00 | Dočasné zajištění podzemního potrubí nebo vedení kabelů do 3 kabelů | m | 2 |  | 0 |  | 0 |  | 0 | 21 | 0 | 0.02478 | 0.05 | 0 | 0 | 800-1 | RTS 25/ II | RTS 25/ II | 0.547 | 1.09 |  | Práce | Důležitá |  |  |  | POL1_
|  | ve výkopišti ve stavu a poloze, ve kterých byla na začátku zemních prací, a to podepřením, vzepřením nebo vyvěšením, případně s ochranným bedněním, se zřízením a odstraněním zajišťovací konstrukce a včetně opotřebení použitých materiálů, | [25 empty] | SPI |  | ve výkopišti ve stavu a poloze, ve kterých byla na začátku zemních prací, a to podepřením, vzepřením nebo vyvěšením, případně s ochranným bedněním, se zřízením a odstraněním zajišťovací konstrukce a včetně opotřebení použitých materiálů,
|  | D-2.3.01+02+03+04+05+06+07 | [25 empty] | POP
5 | 120001101R00 | Ztížené vykopávky v horninách jakékoliv třídy | m3 | 3.672 |  | 0 |  | 0 |  | 0 | 21 | 0 | 0 | 0 | 0 | 0 | 800-1 | RTS 25/ II | RTS 25/ II | 1.548 | 5.68 |  | Práce | Důležitá |  |  |  | POL1_
|  | příplatek k cenám vykopávek za ztížení vykopávky v blízkosti podzemního vedení nebo výbušnin v horninách jakékoliv třídy, | [25 empty] | SPI |  | příplatek k cenám vykopávek za ztížení vykopávky v blízkosti podzemního vedení nebo výbušnin v horninách jakékoliv třídy,
|  | D-2.3.01+02+03+04+05+06+07 | [25 empty] | POP
|  | Začátek provozního součtu | [25 empty] | VV
|  | délka potrubí : 11 |  | 11 | [23 empty] | VV | 2
|  | šířka rýhy : 0,8 |  | 0.8 | [23 empty] | VV | 2
|  | průměrná hloubka : 1,7 |  | 1.7 | [23 empty] | VV | 2
|  | Konec provozního součtu | [25 empty] | VV
|  | Ztížené vykopávky 20% : 11*0,8*1,7*0,2 |  | 2.992 | [23 empty] | VV | 0
[28 empty] | VV | 0
|  | Jámy : 1*1*1,7*2*0,2 |  | 0.68 | [23 empty] | VV | 0
6 | 131101201R00 | Hloubení zapažených jam a zářezů do 100 m3, v hornině 1-2 , převážně ručně | m3 | 0.34 |  | 0 |  | 0 |  | 0 | 21 | 0 | 0 | 0 | 0 | 0 | 800-1 | RTS 25/ II | RTS 25/ II | 1.022 | 0.35 |  | Práce | Důležitá |  |  |  | POL1_
|  | s urovnáním dna do předepsaného profilu a spádu, s případně nutným přemístěním výkopku ve výkopišti a dále buď s přemístěním výkopku na přilehlém terénu na vzdálenost do 3 m od kraje jámy nebo s naložením na dopravní prostředek | [25 empty] | SPI |  | s urovnáním dna do předepsaného profilu a spádu, s případně nutným přemístěním výkopku ve výkopišti a dále buď s přemístěním výkopku na přilehlém terénu na vzdálenost do 3 m od kraje jámy nebo s naložením na dopravní prostředek
|  | D-2.3.01+02+03+04+05+06+07 | [25 empty] | POP
|  | Jámy - tř. 2 - 10% : 1*1*1,7*2*0,1 |  | 0.34 | [23 empty] | VV | 0
7 | 131201201R00 | Hloubení zapažených jam a zářezů do 100 m3, v hornině 3, převážně ručně | m3 | 2.55 |  | 0 |  | 0 |  | 0 | 21 | 0 | 0 | 0 | 0 | 0 | 800-1 | RTS 25/ II | RTS 25/ II | 2.249 | 5.73 |  | Práce | Důležitá |  |  |  | POL1_
|  | s urovnáním dna do předepsaného profilu a spádu, s případně nutným přemístěním výkopku ve výkopišti a dále buď s přemístěním výkopku na přilehlém terénu na vzdálenost do 3 m od kraje jámy nebo s naložením na dopravní prostředek | [25 empty] | SPI |  | s urovnáním dna do předepsaného profilu a spádu, s případně nutným přemístěním výkopku ve výkopišti a dále buď s přemístěním výkopku na přilehlém terénu na vzdálenost do 3 m od kraje jámy nebo s naložením na dopravní prostředek
|  | D-2.3.01+02+03+04+05+06+07 | [25 empty] | POP
|  | Jámy - tř. 3 - 75% : 1*1*1,7*2*0,75 |  | 2.55 | [23 empty] | VV | 0
8 | 131201209R00 | Hloubení zapažených jam a zářezů příplatek za lepivost, v hornině 3, | m3 | 2.55 |  | 0 |  | 0 |  | 0 | 21 | 0 | 0 | 0 | 0 | 0 | 800-1 | RTS 25/ II | RTS 25/ II | 0.107 | 0.27 |  | Práce | Důležitá |  |  |  | POL1_
|  | s urovnáním dna do předepsaného profilu a spádu, s případně nutným přemístěním výkopku ve výkopišti a dále buď s přemístěním výkopku na přilehlém terénu na vzdálenost do 3 m od kraje jámy nebo s naložením na dopravní prostředek | [25 empty] | SPI |  | s urovnáním dna do předepsaného profilu a spádu, s případně nutným přemístěním výkopku ve výkopišti a dále buď s přemístěním výkopku na přilehlém terénu na vzdálenost do 3 m od kraje jámy nebo s naložením na dopravní prostředek
|  | D-2.3.01+02+03+04+05+06+07 | [25 empty] | POP
|  | Jámy - tř. 3 - 75% : 1*1*1,7*2*0,75 |  | 2.55 | [23 empty] | VV | 0
9 | 131301201R00 | Hloubení zapažených jam a zářezů do 100 m3, v hornině 4, převážně ručně | m3 | 0.51 |  | 0 |  | 0 |  | 0 | 21 | 0 | 0 | 0 | 0 | 0 | 800-1 | RTS 25/ II | RTS 25/ II | 2.965 | 1.51 |  | Práce | Důležitá |  |  |  | POL1_
|  | s urovnáním dna do předepsaného profilu a spádu, s případně nutným přemístěním výkopku ve výkopišti a dále buď s přemístěním výkopku na přilehlém terénu na vzdálenost do 3 m od kraje jámy nebo s naložením na dopravní prostředek | [25 empty] | SPI |  | s urovnáním dna do předepsaného profilu a spádu, s případně nutným přemístěním výkopku ve výkopišti a dále buď s přemístěním výkopku na přilehlém terénu na vzdálenost do 3 m od kraje jámy nebo s naložením na dopravní prostředek
|  | D-2.3.01+02+03+04+05+06+07 | [25 empty] | POP
|  | Jámy - tř. 4 - 15% : 1*1*1,7*2*0,15 |  | 0.51 | [23 empty] | VV | 0
10 | 131301209R00 | Hloubení zapažených jam a zářezů příplatek za lepivost, v hornině 4, | m3 | 0.51 |  | 0 |  | 0 |  | 0 | 21 | 0 | 0 | 0 | 0 | 0 | 800-1 | RTS 25/ II | RTS 25/ II | 0.154 | 0.08 |  | Práce | Důležitá |  |  |  | POL1_
|  | s urovnáním dna do předepsaného profilu a spádu, s případně nutným přemístěním výkopku ve výkopišti a dále buď s přemístěním výkopku na přilehlém terénu na vzdálenost do 3 m od kraje jámy nebo s naložením na dopravní prostředek | [25 empty] | SPI |  | s urovnáním dna do předepsaného profilu a spádu, s případně nutným přemístěním výkopku ve výkopišti a dále buď s přemístěním výkopku na přilehlém terénu na vzdálenost do 3 m od kraje jámy nebo s naložením na dopravní prostředek
|  | D-2.3.01+02+03+04+05+06+07 | [25 empty] | POP
|  | Jámy - tř. 4 - 15% : 1*1*1,7*2*0,15 |  | 0.51 | [23 empty] | VV | 0
11 | 132101212R00 | Hloubení rýh šířky přes 60 do 200 cm do 1000 m3, v hornině 1-2, hloubení strojně | m3 | 1.496 |  | 0 |  | 0 |  | 0 | 21 | 0 | 0 | 0 | 0 | 0 | 800-1 | RTS 25/ II | RTS 25/ II | 0.126 | 0.19 |  | Práce | Důležitá |  |  |  | POL1_
|  | zapažených i nezapažených, s urovnáním dna do předepsaného profilu a spádu, s případně nutným přehozením výkopku na vzdálenost do 3 m ve výkopišti, s přehozením výkopku na přilehlém terénu na vzdálenost do 5 m od podélné osy rýhy nebo s naložením výkopku na dopravní prostředek. | [25 empty] | SPI |  | zapažených i nezapažených, s urovnáním dna do předepsaného profilu a spádu, s případně nutným přehozením výkopku na vzdálenost do 3 m ve výkopišti, s přehozením výkopku na přilehlém terénu na vzdálenost do 5 m od podélné osy rýhy nebo s naložením výkopku na dopravní prostředek.
|  | D-2.3.01+02+03+04+05+06+07 | [25 empty] | POP
|  | Začátek provozního součtu | [25 empty] | VV
|  | délka potrubí : 11 |  | 11 | [23 empty] | VV | 2
|  | šířka rýhy : 0,8 |  | 0.8 | [23 empty] | VV | 2
|  | průměrná hloubka : 1,7 |  | 1.7 | [23 empty] | VV | 2
|  | Konec provozního součtu | [25 empty] | VV
|  | Hor. 2- 10% : 11*0,8*1,7*0,1 |  | 1.496 | [23 empty] | VV | 0
12 | 132201212R00 | Hloubení rýh šířky přes 60 do 200 cm do 1000 m3, v hornině 3, hloubení strojně | m3 | 11.22 |  | 0 |  | 0 |  | 0 | 21 | 0 | 0 | 0 | 0 | 0 | 800-1 | RTS 25/ II | RTS 25/ II | 0.156 | 1.75 |  | Práce | Důležitá |  |  |  | POL1_1
|  | zapažených i nezapažených, s urovnáním dna do předepsaného profilu a spádu, s případně nutným přehozením výkopku na vzdálenost do 3 m ve výkopišti, s přehozením výkopku na přilehlém terénu na vzdálenost do 5 m od podélné osy rýhy nebo s naložením výkopku na dopravní prostředek. | [25 empty] | SPI |  | zapažených i nezapažených, s urovnáním dna do předepsaného profilu a spádu, s případně nutným přehozením výkopku na vzdálenost do 3 m ve výkopišti, s přehozením výkopku na přilehlém terénu na vzdálenost do 5 m od podélné osy rýhy nebo s naložením výkopku na dopravní prostředek.
|  | D-2.3.01+02+03+04+05+06+07 | [25 empty] | POP
|  | Začátek provozního součtu | [25 empty] | VV
|  | délka potrubí : 11 |  | 11 | [23 empty] | VV | 2
|  | šířka rýhy : 0,8 |  | 0.8 | [23 empty] | VV | 2
|  | průměrná hloubka : 1,7 |  | 1.7 | [23 empty] | VV | 2
|  | Konec provozního součtu | [25 empty] | VV
|  | Hor. 3- 75% : 11*0,8*1,7*0,75 |  | 11.22 | [23 empty] | VV | 0
13 | 132201219R00 | Hloubení rýh šířky přes 60 do 200 cm příplatek za lepivost, v hornině 3, | m3 | 11.22 |  | 0 |  | 0 |  | 0 | 21 | 0 | 0 | 0 | 0 | 0 | 800-1 | RTS 25/ II | RTS 25/ II | 0.084 | 0.94 |  | Práce | Důležitá |  |  |  | POL1_1
|  | zapažených i nezapažených, s urovnáním dna do předepsaného profilu a spádu, s případně nutným přehozením výkopku na vzdálenost do 3 m ve výkopišti, s přehozením výkopku na přilehlém terénu na vzdálenost do 5 m od podélné osy rýhy nebo s naložením výkopku na dopravní prostředek. | [25 empty] | SPI |  | zapažených i nezapažených, s urovnáním dna do předepsaného profilu a spádu, s případně nutným přehozením výkopku na vzdálenost do 3 m ve výkopišti, s přehozením výkopku na přilehlém terénu na vzdálenost do 5 m od podélné osy rýhy nebo s naložením výkopku na dopravní prostředek.
|  | D-2.3.01+02+03+04+05+06+07 | [25 empty] | POP
|  | Začátek provozního součtu | [25 empty] | VV
|  | délka potrubí : 11 |  | 11 | [23 empty] | VV | 2
|  | šířka rýhy : 0,8 |  | 0.8 | [23 empty] | VV | 2
|  | průměrná hloubka : 1,7 |  | 1.7 | [23 empty] | VV | 2
|  | Konec provozního součtu | [25 empty] | VV
|  | Hor. 3- 75% : 11*0,8*1,7*0,75 |  | 11.22 | [23 empty] | VV | 0
14 | 132301212R00 | Hloubení rýh šířky přes 60 do 200 cm do 1000 m3, v hornině 4, hloubení strojně | m3 | 2.244 |  | 0 |  | 0 |  | 0 | 21 | 0 | 0 | 0 | 0 | 0 | 800-1 | RTS 25/ II | RTS 25/ II | 0.291 | 0.65 |  | Práce | Důležitá |  |  |  | POL1_
|  | zapažených i nezapažených, s urovnáním dna do předepsaného profilu a spádu, s případně nutným přehozením výkopku na vzdálenost do 3 m ve výkopišti, s přehozením výkopku na přilehlém terénu na vzdálenost do 5 m od podélné osy rýhy nebo s naložením výkopku na dopravní prostředek. | [25 empty] | SPI |  | zapažených i nezapažených, s urovnáním dna do předepsaného profilu a spádu, s případně nutným přehozením výkopku na vzdálenost do 3 m ve výkopišti, s přehozením výkopku na přilehlém terénu na vzdálenost do 5 m od podélné osy rýhy nebo s naložením výkopku na dopravní prostředek.
|  | D-2.3.01+02+03+04+05+06+07 | [25 empty] | POP
|  | Začátek provozního součtu | [25 empty] | VV
|  | délka potrubí : 11 |  | 11 | [23 empty] | VV | 2
|  | šířka rýhy : 0,8 |  | 0.8 | [23 empty] | VV | 2
|  | průměrná hloubka : 1,7 |  | 1.7 | [23 empty] | VV | 2
|  | Konec provozního součtu | [25 empty] | VV
|  | Hor. 4- 15% : 11*0,8*1,7*0,15 |  | 2.244 | [23 empty] | VV | 0
15 | 132301219R00 | Hloubení rýh šířky přes 60 do 200 cm příplatek za lepivost, v hornině 4, | m3 | 2.244 |  | 0 |  | 0 |  | 0 | 21 | 0 | 0 | 0 | 0 | 0 | 800-1 | RTS 25/ II | RTS 25/ II | 0.1483 | 0.33 |  | Práce | Důležitá |  |  |  | POL1_
|  | zapažených i nezapažených, s urovnáním dna do předepsaného profilu a spádu, s případně nutným přehozením výkopku na vzdálenost do 3 m ve výkopišti, s přehozením výkopku na přilehlém terénu na vzdálenost do 5 m od podélné osy rýhy nebo s naložením výkopku na dopravní prostředek. | [25 empty] | SPI |  | zapažených i nezapažených, s urovnáním dna do předepsaného profilu a spádu, s případně nutným přehozením výkopku na vzdálenost do 3 m ve výkopišti, s přehozením výkopku na přilehlém terénu na vzdálenost do 5 m od podélné osy rýhy nebo s naložením výkopku na dopravní prostředek.
|  | D-2.3.01+02+03+04+05+06+07 | [25 empty] | POP
|  | Začátek provozního součtu | [25 empty] | VV
|  | délka potrubí : 11 |  | 11 | [23 empty] | VV | 2
|  | šířka rýhy : 0,8 |  | 0.8 | [23 empty] | VV | 2
|  | průměrná hloubka : 1,7 |  | 1.7 | [23 empty] | VV | 2
|  | Konec provozního součtu | [25 empty] | VV
|  | Hor. 4- 15% : 11*0,8*1,7*0,15 |  | 2.244 | [23 empty] | VV | 0
16 | 139600012RAA | Ruční výkop v hornině 3, hloubka do 1 m, odvoz kolečkem do 20 m | m3 | 3 |  | 0 |  | 0 |  | 0 | 21 | 0 | 0 | 0 | 0 | 0 | AP-HSV | RTS 25/ II | RTS 25/ II | 4.792 | 14.38 |  | Agregovaná položka | Důležitá |  |  |  | POL2_
|  | D-2.3.01+02+03+04+05+06+07 | [25 empty] | POP
|  | Sondy | [25 empty] | POP
|  | Včetně svislého přemístění, odvozu do 2 km a zpět, zásyp a uvedení povrchu do původního stavu. | [25 empty] | POP
17 | 151201101R00 | Zřízení pažení a rozepření stěn rýh zátažné, hloubky do 2 m | m2 | 51 |  | 0 |  | 0 |  | 0 | 21 | 0 | 0.00199 | 0.1 | 0 | 0 | 800-1 | RTS 25/ II | RTS 25/ II | 0.402 | 20.5 |  | Práce | Důležitá |  |  |  | POL1_1
|  | pro podzemní vedení pro všechny šířky rýhy, | [25 empty] | SPI
|  | D-2.3.01+02+03+04+05+06+07 | [25 empty] | POP
|  | Začátek provozního součtu | [25 empty] | VV
|  | délka potrubí : 11 |  | 11 | [23 empty] | VV | 2
|  | šířka rýhy : 0,8 |  | 0.8 | [23 empty] | VV | 2
|  | průměrná hloubka : 1,7 |  | 1.7 | [23 empty] | VV | 2
|  | Konec provozního součtu | [25 empty] | VV
|  | Pažení : 11*1,7*2 |  | 37.4 | [23 empty] | VV | 0
[28 empty] | VV | 0
|  | Jámy - pažení : 4*1*1,7*2 |  | 13.6 | [23 empty] | VV | 0
18 | 151201111R00 | Odstranění pažení a rozepření rýh zátažné, hloubky do 2 m | m2 | 51 |  | 0 |  | 0 |  | 0 | 21 | 0 | 0 | 0 | 0 | 0 | 800-1 | RTS 25/ II | RTS 25/ II | 0.178 | 9.08 |  | Práce | Důležitá |  |  |  | POL1_
|  | pro podzemní vedení s uložením materiálu na vzdálenost do 3 m od kraje výkopu, | [25 empty] | SPI
|  | D-2.3.01+02+03+04+05+06+07 | [25 empty] | POP
|  | Začátek provozního součtu | [25 empty] | VV
|  | délka potrubí : 11 |  | 11 | [23 empty] | VV | 2
|  | šířka rýhy : 0,8 |  | 0.8 | [23 empty] | VV | 2
|  | průměrná hloubka : 1,7 |  | 1.7 | [23 empty] | VV | 2
|  | Konec provozního součtu | [25 empty] | VV
|  | Pažení : 11*1,7*2 |  | 37.4 | [23 empty] | VV | 0
[28 empty] | VV | 0
|  | Jámy - pažení : 4*1*1,7*2 |  | 13.6 | [23 empty] | VV | 0
19 | 161101101R00 | Svislé přemístění výkopku z horniny 1 až 4, při hloubce výkopu přes 1 do 2,5 m | m3 | 9.18 |  | 0 |  | 0 |  | 0 | 21 | 0 | 0 | 0 | 0 | 0 | 800-1 | RTS 25/ II | RTS 25/ II | 0.345 | 3.17 |  | Práce | Důležitá |  |  |  | POL1_0
|  | bez naložení do dopravní nádoby, ale s vyprázdněním dopravní nádoby na hromadu nebo na dopravní prostředek, | [25 empty] | SPI |  | bez naložení do dopravní nádoby, ale s vyprázdněním dopravní nádoby na hromadu nebo na dopravní prostředek,
|  | D-2.3.01+02+03+04+05+06+07 | [25 empty] | POP
|  | Začátek provozního součtu | [25 empty] | VV
|  | délka potrubí : 11 |  | 11 | [23 empty] | VV | 2
|  | šířka rýhy : 0,8 |  | 0.8 | [23 empty] | VV | 2
|  | průměrná hloubka : 1,7 |  | 1.7 | [23 empty] | VV | 2
|  | Konec provozního součtu | [25 empty] | VV
|  | 50% : 11*0,8*1,7*0,5 |  | 7.48 | [23 empty] | VV | 0
[28 empty] | VV | 0
|  | Jámy - 50% : 1*1*1,7*2*0,5 |  | 1.7 | [23 empty] | VV | 0
20 | 162401102R00 | Vodorovné přemístění výkopku z horniny 1 až 4, na vzdálenost přes 1 500 do 2 000 m | m3 | 18.36 |  | 0 |  | 0 |  | 0 | 21 | 0 | 0 | 0 | 0 | 0 | 800-1 | RTS 25/ II | RTS 25/ II | 0.011 | 0.2 |  | Práce | Důležitá |  |  |  | POL1_
|  | po suchu, bez naložení výkopku, avšak se složením bez rozhrnutí, zpáteční cesta vozidla. | [25 empty] | SPI
|  | D-2.3.01+02+03+04+05+06+07 | [25 empty] | POP
|  | Začátek provozního součtu | [25 empty] | VV
|  | délka potrubí : 11 |  | 11 | [23 empty] | VV | 2
|  | šířka rýhy : 0,8 |  | 0.8 | [23 empty] | VV | 2
|  | průměrná hloubka : 1,7 |  | 1.7 | [23 empty] | VV | 2
|  | Konec provozního součtu | [25 empty] | VV
|  | Odvoz na mezideponii : 11*0,8*1,7 |  | 14.96 | [23 empty] | VV | 0
[28 empty] | VV | 0
|  | Jámy - odvoz na mezideponii : 1*1*1,7*2 |  | 3.4 | [23 empty] | VV | 0
21 | 162701105R00 | Vodorovné přemístění výkopku z horniny 1 až 4, na vzdálenost přes 9 000 do 10 000 m | m3 | 18.36 |  | 0 |  | 0 |  | 0 | 21 | 0 | 0 | 0 | 0 | 0 | 800-1 | RTS 25/ II | RTS 25/ II | 0.011 | 0.2 |  | Práce | Důležitá |  |  |  | POL1_
|  | po suchu, bez naložení výkopku, avšak se složením bez rozhrnutí, zpáteční cesta vozidla. | [25 empty] | SPI
|  | D-2.3.01+02+03+04+05+06+07 | [25 empty] | POP
|  | Výkaz výměr obsahuje pro manipulaci s vytěženou zeminou, popřípadě s vybouranými hmotami, položky, které jsou limitovány určitou vzdáleností pro vodorovné přemístění. Místo pro uložení vytěžené zeminy či vybouraných hmot si zajišťuje uchazeč dle svého technologického plánu a je na uchazeči jaká místa pro uložení zeminy či vybouraných hmot zvolí. Do nabídkové ceny musí uchazeč zakalkulovat skutečné náklady podle odvozní vzdálenosti bez ohledu na to, jaká vzdálenost je uvedená v popise položky. Platí pro všechny položky vodorovného přemístění zeminy, suti, či vybouraných hmot. | [25 empty] | POP |  | Výkaz výměr obsahuje pro manipulaci s vytěženou zeminou, popřípadě s vybouranými hmotami, položky, které jsou limitovány určitou vzdáleností pro vodorovné přemístění. Místo pro uložení vytěžené zeminy či vybouraných hmot si zajišťuje uchazeč dle svého technologického plánu a je na uchazeči jaká místa pro uložení zeminy či vybouraných hmot zvolí. Do nabídkové ceny musí uchazeč zakalkulovat skutečné náklady podle odvozní vzdálenosti bez ohledu na to, jaká vzdálenost je uvedená v popise položky. Platí pro všechny položky vodorovného přemístění zeminy, suti, či vybouraných hmot.
|  | trvalá skládka : 18,36 |  | 18.36 | [23 empty] | VV | 0
22 | 167101101R00 | Nakládání, skládání, překládání neulehlého výkopku nakládání výkopku do 100 m3, z horniny 1 až 4 | m3 | 18.36 |  | 0 |  | 0 |  | 0 | 21 | 0 | 0 | 0 | 0 | 0 | 800-1 | RTS 25/ II | RTS 25/ II | 0.652 | 11.97 |  | Práce | Důležitá |  |  |  | POL1_
|  | D-2.3.01+02+03+04+05+06+07 | [25 empty] | POP
|  | Začátek provozního součtu | [25 empty] | VV
|  | délka potrubí : 11 |  | 11 | [23 empty] | VV | 2
|  | šířka rýhy : 0,8 |  | 0.8 | [23 empty] | VV | 2
|  | průměrná hloubka : 1,7 |  | 1.7 | [23 empty] | VV | 2
|  | Konec provozního součtu | [25 empty] | VV
|  | Nakládání na mezideponii : 11*0,8*1,7 |  | 14.96 | [23 empty] | VV | 0
[28 empty] | VV | 0
|  | Jámy - nakládání na mezideponii : 1*1*1,7*2 |  | 3.4 | [23 empty] | VV | 0
23 | 171201201R00 | Uložení sypaniny na dočasnou skládku tak, že na 1 m2 plochy připadá přes 2 m3 výkopku nebo ornice | m3 | 36.72 |  | 0 |  | 0 |  | 0 | 21 | 0 | 0 | 0 | 0 | 0 | 800-1 | RTS 25/ II | RTS 25/ II | 0.009 | 0.33 |  | Práce | Důležitá |  |  |  | POL1_
|  | D-2.3.01+02+03+04+05+06+07 | [25 empty] | POP
|  | Uložení na mezideponii+trvalá skládka | [25 empty] | POP
|  | Uložení na mezideponii : 18,36 |  | 18.36 | [23 empty] | VV | 0
|  | Uložení na skládce : 18,36 |  | 18.36 | [23 empty] | VV | 0
24 | 174101101R00 | Zásyp sypaninou se zhutněním jam, šachet, rýh nebo kolem objektů v těchto vykopávkách | m3 | 15.104 |  | 0 |  | 0 |  | 0 | 21 | 0 | 0 | 0 | 0 | 0 | 800-1 | RTS 25/ II | RTS 25/ II | 0.202 | 3.05 |  | Práce | Důležitá |  |  |  | POL1_1
|  | z jakékoliv horniny s uložením výkopku po vrstvách, | [25 empty] | SPI
|  | D-2.3.01+02+03+04+05+06+07 | [25 empty] | POP
|  | Zásyp rýh musí být proveden z prokazatelně hutnitelných zemin, což bude doloženo laboratorními zkouškami, bude prováděn po vrstvách tl. max. 20 - 30cm. Hutnění bude prováděno po vrstvách mocnosti max 30 cm v celé ploše rýhy. Zásyp bude proveden vhodnou prokazatelně hutnitelnou sypaninou na požadovanou míru zhutnění D = min. 97 % PS. V tloušťce min 50 cm pod povrchem bude hutnění provedeno na D = 100 % PS. | [25 empty] | POP |  | Zásyp rýh musí být proveden z prokazatelně hutnitelných zemin, což bude doloženo laboratorními zkouškami, bude prováděn po vrstvách tl. max. 20 - 30cm. Hutnění bude prováděno po vrstvách mocnosti max 30 cm v celé ploše rýhy. Zásyp bude proveden vhodnou prokazatelně hutnitelnou sypaninou na požadovanou míru zhutnění D = min. 97 % PS. V tloušťce min 50 cm pod povrchem bude hutnění provedeno na D = 100 % PS.
|  | Bazální a střední vrstva zásypového tělesa se doporučuje provést z hrubozrnné (směsné) zeminy s požadovanou mírou zhutnění D = min. 97 % PS. Přitom modul přetvárnosti měřený statickou zatěžovací zkouškou by měl překračovat hodnotu Edef,2 = 50 MPa. Aktivní zónu (povrchová vrstva násypového tělesa, v tl. min. 50 cm pod silniční plání) se doporučuje provést z dobře hutněných štěrkopísčitých zemin charakteru GW, GP, G-F, SW, SP, S-F. Povrchová vrstva zásypu musí dosahovat parametrů zhutnění min D = 100 % PS. | [25 empty] | POP |  | Bazální a střední vrstva zásypového tělesa se doporučuje provést z hrubozrnné (směsné) zeminy s požadovanou mírou zhutnění D = min. 97 % PS. Přitom modul přetvárnosti měřený statickou zatěžovací zkouškou by měl překračovat hodnotu Edef,2 = 50 MPa. Aktivní zónu (povrchová vrstva násypového tělesa, v tl. min. 50 cm pod silniční plání) se doporučuje provést z dobře hutněných štěrkopísčitých zemin charakteru GW, GP, G-F, SW, SP, S-F. Povrchová vrstva zásypu musí dosahovat parametrů zhutnění min D = 100 % PS.
|  | Silniční pláň (styková plocha konstrukce vozovky s podložím) musí mít modul přetvárnosti Edef,2 = min 50 MPa | [25 empty] | POP |  | Silniční pláň (styková plocha konstrukce vozovky s podložím) musí mít modul přetvárnosti Edef,2 = min 50 MPa
|  | Celkem hloubení : 18,36 |  | 18.36 | [23 empty] | VV | 0
|  | odečet lože : -0,88 |  | -0.88 | [23 empty] | VV | 0
|  | odečet obsyp : -2,376 |  | -2.376 | [23 empty] | VV | 0
25 | 175101101R00 | Obsyp potrubí bez prohození sypaniny, bez dodávky obsypového materiálu | m3 | 2.376 |  | 0 |  | 0 |  | 0 | 21 | 0 | 0 | 0 | 0 | 0 | 800-1 | RTS 25/ II | RTS 25/ II | 1.587 | 3.77 |  | Práce | Důležitá |  |  |  | POL1_1
|  | sypaninou z vhodných hornin tř. 1 - 4 nebo materiálem připraveným podél výkopu ve vzdálenosti do 3 m od jeho kraje, pro jakoukoliv hloubku výkopu a jakoukoliv míru zhutnění, | [25 empty] | SPI |  | sypaninou z vhodných hornin tř. 1 - 4 nebo materiálem připraveným podél výkopu ve vzdálenosti do 3 m od jeho kraje, pro jakoukoliv hloubku výkopu a jakoukoliv míru zhutnění,
|  | D-2.3.01+02+03+04+05+06+07 | [25 empty] | POP
|  | Materiál v zóně potrubí | [25 empty] | POP
|  | Pro obsyp se doporučuje používat výhradně kvalitní nesoudržný materiál o smíšené frakci 0-20 mm. (písek, štěrkopísek, lomová výsevka). Při používání lomové výsevky je nutné, aby obsahovala i jemnou frakci pro snadnější hutnění, ideální je např. frakce 0-8 mm. Maximální frakce u drceného kameniva je 16 mm, tím by se mělo zamezit výskytu zrn větších než 20 mm což je maximální přípustná velikost drceného kameniva. | [25 empty] | POP |  | Pro obsyp se doporučuje používat výhradně kvalitní nesoudržný materiál o smíšené frakci 0-20 mm. (písek, štěrkopísek, lomová výsevka). Při používání lomové výsevky je nutné, aby obsahovala i jemnou frakci pro snadnější hutnění, ideální je např. frakce 0-8 mm. Maximální frakce u drceného kameniva je 16 mm, tím by se mělo zamezit výskytu zrn větších než 20 mm což je maximální přípustná velikost drceného kameniva.
|  | Hutnění obsypu | [25 empty] | POP
|  | U potrubí je nutné zabezpečit co největší roznášecí úhel uložení do lože a to vytvořením tzv. klínů pod potrubím. Pro dosažení předepsaného zhutnění obsypu na 95 % PS v komunikaci a 93% PS ve volném terénu, doporučujeme nejprve vytvořit technologický postup hutnění zohledňující používaný hutnící prostředek a druh obsypového materiálu. | [25 empty] | POP |  | U potrubí je nutné zabezpečit co největší roznášecí úhel uložení do lože a to vytvořením tzv. klínů pod potrubím. Pro dosažení předepsaného zhutnění obsypu na 95 % PS v komunikaci a 93% PS ve volném terénu, doporučujeme nejprve vytvořit technologický postup hutnění zohledňující používaný hutnící prostředek a druh obsypového materiálu.
|  | Začátek provozního součtu | [25 empty] | VV
|  | délka potrubí : 11 |  | 11 | [23 empty] | VV | 2
|  | šířka rýhy : 0,8 |  | 0.8 | [23 empty] | VV | 2
|  | průměrná hloubka : 1,7 |  | 1.7 | [23 empty] | VV | 2
|  | Konec provozního součtu | [25 empty] | VV
|  | Obsyp : 11*0,8*0,27 |  | 2.376 | [23 empty] | VV | 0
26 | 181101102R00 | Úprava pláně v zářezech v hornině 1 až 4, se zhutněním | m2 | 8.8 |  | 0 |  | 0 |  | 0 | 21 | 0 | 0 | 0 | 0 | 0 | 800-1 | RTS 25/ II | RTS 25/ II | 0.018 | 0.16 |  | Práce | Důležitá |  |  |  | POL1_1
|  | vyrovnáním výškových rozdílů, ploch vodorovných a ploch do sklonu 1 : 5. | [25 empty] | SPI
|  | D-2.3.01+02+03+04+05+06+07 | [25 empty] | POP
|  | Začátek provozního součtu | [25 empty] | VV
|  | délka potrubí : 11 |  | 11 | [23 empty] | VV | 2
|  | šířka rýhy : 0,8 |  | 0.8 | [23 empty] | VV | 2
|  | průměrná hloubka : 1,7 |  | 1.7 | [23 empty] | VV | 2
|  | Konec provozního součtu | [25 empty] | VV
|  | 11*0,8 |  | 8.8 | [23 empty] | VV | 0
27 | 199000002R00 | Poplatky za skládku horniny 1- 4, skupina 17 05 04 z Katalogu odpadů | m3 | 18.36 |  | 0 |  | 0 |  | 0 | 21 | 0 | 0 | 0 | 0 | 0 | 800-1 | RTS 25/ II | RTS 25/ II | 0 | 0 |  | Práce | Důležitá |  |  |  | POL1_
|  | D-2.3.01+02+03+04+05+06+07 | [25 empty] | POP
|  | trvalá skládka : 18,36 |  | 18.36 | [23 empty] | VV | 0
28 | 58337320R | štěrkopísek frakce 0,0 až 8,0 mm; třída C | t | 4.752 |  | 0 |  | 0 |  | 0 | 21 | 0 | 1 | 4.75 | 0 | 0 | SPCM | RTS 23/ I | RTS 23/ I | 0 | 0 |  | Specifikace | Důležitá |  |  |  | POL3_
|  | D-2.3.01+02+03+04+05+06+07 | [25 empty] | POP
|  | Včetně dopravy na stavbu z lomu ze vzdálenosti 50 km. | [25 empty] | POP
|  | Celkem specifikace materiálu na obsyp : 2,376*2 |  | 4.752 | [23 empty] | VV | 0
29 | 58344197R | štěrkodrť frakce 0,0 až 63,0 mm; třída A | t | 30.208 |  | 0 |  | 0 |  | 0 | 21 | 0 | 1 | 30.21 | 0 | 0 | SPCM | RTS 23/ I | RTS 23/ I | 0 | 0 |  | Specifikace | Důležitá |  |  |  | POL3_
|  | D-2.3.01+02+03+04+05+06+07 | [25 empty] | POP
|  | Včetně dopravy na stavbu z lomu ze vzdálenosti 50 km. | [25 empty] | POP
|  | Celkem štěrk zásyp - 100% celkového objemu : 15,104*2 |  | 30.208 | [23 empty] | VV | 0
Díl: | 4 | Vodorovné konstrukce |  |  |  | 0 |  | 0 |  | 0 |  | 0 |  | 4.16 |  | 0 |  |  |  |  | 2.68 | [6 empty] | DIL
30 | 451572111R00 | Lože pod potrubí, stoky a drobné objekty z kameniva drobného těženého 0÷4 mm | m3 | 0.88 |  | 0 |  | 0 |  | 0 | 21 | 0 | 1.8908 | 1.66 | 0 | 0 |  | RTS 25/ II | RTS 25/ II | 1.695 | 1.49 |  | Práce | Důležitá |  |  |  | POL1_1
|  | D-2.3.01+02+03+04+05+06+07 | [25 empty] | POP
|  | Začátek provozního součtu | [25 empty] | VV
|  | délka potrubí : 11 |  | 11 | [23 empty] | VV | 2
|  | šířka výkopu : 0,8 |  | 0.8 | [23 empty] | VV | 2
|  | průměrná hloubka : 1,7 |  | 1.7 | [23 empty] | VV | 2
|  | Konec provozního součtu | [25 empty] | VV
|  | 11*0,8*0,1 |  | 0.88 | [23 empty] | VV | 0
31 | 452313141R00 | Podkladní a zajišťovací konstrukce z betonu bloky pro potrubí , z betonu prostého třídy C 16/20 | m3 | 1 |  | 0 |  | 0 |  | 0 | 21 | 0 | 2.5 | 2.5 | 0 | 0 |  | RTS 25/ II | RTS 25/ II | 1.192 | 1.19 |  | Práce | Důležitá |  |  |  | POL1_
|  | D-2.3.01+02+03+04+05+06+07 | [25 empty] | POP
|  | 1 |  | 1 | [23 empty] | VV | 0
Díl: | 99 | Staveništní přesun hmot |  |  |  | 0 |  | 0 |  | 0 |  | 0 |  | 0 |  | 0 |  |  |  |  | 8.32 | [6 empty] | DIL
32 | 998276101R00 | Přesun hmot pro trubní vedení z trub plastových nebo sklolaminátových v otevřeném výkopu | t | 39.3432 |  | 0 |  | 0 |  | 0 | 21 | 0 | 0 | 0 | 0 | 0 |  | RTS 25/ II | RTS 25/ II | 0.2115 | 8.32 |  | Přesun hmot | Běžná |  |  |  | POL7_1
|  | D-2.3.01+02+03+04+05+06+07 | [25 empty] | POP
Díl: | M23 | Montáže potrubí |  |  |  | 0 |  | 0 |  | 0 |  | 0 |  | 0.26 |  | 0 |  |  |  |  | 9.48 | [6 empty] | DIL
33 | 23001 | Napojení na stávající plynovod | soubor | 2 |  | 0 |  | 0 |  | 0 | 21 | 0 | 0 | 0 | 0 | 0 |  | Vlastní | Indiv | 0 | 0 |  | Práce | Důležitá |  |  |  | POL1_
|  | D-2.3.01+02+03+04+05+06+07 | [25 empty] | POP
|  | Kompletní dodávka, montáž a případná demontáž včetně veškerého materiálu a tvarovek. | [25 empty] | POP
|  | Napojení nových částí plynovodu bude provedeno bez odstávky, pomocí bypasu PE D90 a dvou komor tak, aby nedošlo k přerušení dodávky plynu. | [25 empty] | POP |  | Napojení nových částí plynovodu bude provedeno bez odstávky, pomocí bypasu PE D90 a dvou komor tak, aby nedošlo k přerušení dodávky plynu.
|  | Plynovod bude na místech nápojení zaslepen zmačknutím pomocí 2 stlačovadel. | [25 empty] | POP
|  | Uvedení plynovodů do provozu bude provedeno dle ČSN EN 12327. | [25 empty] | POP
|  | Po dokončení montážních prací a provedení hlavní tlakové zkoušky bude v potrubí snížen tlak vzduchu a bude přikročeno k propojení plynovodu. Napojovací svar bude přezkoušen provozním přetlakem plynu a omydlením pěnotvorným roztokem. Po propojení plynovodu bude nový plynovod odvzdušněn a napuštěn plynem. Úplnost odvzdušnění se zkontroluje zkouškou vzorku plynu. Odvzdušnění bude provedeno přes plynovodní přípojky. O provedení napojovacího svaru,vpuštění plynu do potrubí a jeho uvedení do provozu se sepíše zápis. | [25 empty] | POP |  | Po dokončení montážních prací a provedení hlavní tlakové zkoušky bude v potrubí snížen tlak vzduchu a bude přikročeno k propojení plynovodu. Napojovací svar bude přezkoušen provozním přetlakem plynu a omydlením pěnotvorným roztokem. Po propojení plynovodu bude nový plynovod odvzdušněn a napuštěn plynem. Úplnost odvzdušnění se zkontroluje zkouškou vzorku plynu. Odvzdušnění bude provedeno přes plynovodní přípojky. O provedení napojovacího svaru,vpuštění plynu do potrubí a jeho uvedení do provozu se sepíše zápis.
34 | 230180022R00 | Montáž trub z plastických hmot PE, PP, 63 x 5,7 | m | 11 |  | 0 |  | 0 |  | 0 | 21 | 0 | 0 | 0 | 0 | 0 |  | RTS 25/ II | RTS 25/ II | 0.127 | 1.4 |  | Práce | Důležitá |  |  |  | POL1_
|  | D-2.3.01+02+03+04+05+06+07 | [25 empty] | POP
|  | 11 |  | 11 | [23 empty] | VV | 0
35 | 230191013R00 | Uložení chráničky ve výkopu PE 90x3,5mm | m | 9 |  | 0 |  | 0 |  | 0 | 21 | 0 | 0 | 0 | 0 | 0 |  | RTS 25/ II | RTS 25/ II | 0.145 | 1.31 |  | Práce | Důležitá |  |  |  | POL1_
|  | D-2.3.01+02+03+04+05+06+07 | [25 empty] | POP
|  | ochranná trubka montáž : 9 |  | 9 | [23 empty] | VV | 0
36 | 230193002R00 | Nasunutí potrubní sekce do chráničky DN 80 | m | 9 |  | 0 |  | 0 |  | 0 | 21 | 0 | 0.02617 | 0.24 | 0 | 0 |  | RTS 25/ II | RTS 25/ II | 0.461 | 4.15 |  | Práce | Důležitá |  |  |  | POL1_
|  | D-2.3.01+02+03+04+05+06+07 | [25 empty] | POP
|  | v položce dodávka a montáž manžet, objímek, těsnících a spojovacích prostředků, utěsnění konců chrániček | [25 empty] | POP |  | v položce dodávka a montáž manžet, objímek, těsnících a spojovacích prostředků, utěsnění konců chrániček
|  | ochranná trubka : 9 |  | 9 | [23 empty] | VV | 0
37 | 230230016R00 | Hlavní tlaková zkouška vzduchem 0,6 MPa, DN 50 | m | 11 |  | 0 |  | 0 |  | 0 | 21 | 0 | 0 | 0 | 0 | 0 |  | RTS 25/ II | RTS 25/ II | 0.164 | 1.8 |  | Práce | Důležitá |  |  |  | POL1_
|  | D-2.3.01+02+03+04+05+06+07 | [25 empty] | POP
|  | provedení dle bodu 10 TZ | [25 empty] | POP
|  | 11 |  | 11 | [23 empty] | VV | 0
38 | 230230076R00 | Čištění potrubí, DN 200 | m | 11 |  | 0 |  | 0 |  | 0 | 21 | 0 | 0 | 0 | 0 | 0 |  | RTS 25/ II | RTS 25/ II | 0.0117 | 0.13 |  | Práce | Důležitá |  |  |  | POL1_
|  | D-2.3.01+02+03+04+05+06+07 | [25 empty] | POP
|  | 11 |  | 11 | [23 empty] | VV | 0
39 | 286136315R | Trubka plastová materiál: PE 100 RC; de = 63,0 mm; tl. stěny = 5,8 mm; SDR 11,0 | m | 11.55 |  | 0 |  | 0 |  | 0 | 21 | 0 | 0.00105 | 0.01 | 0 | 0 | SPCM | RTS 25/ II | RTS 25/ II | 0 | 0 |  | Specifikace | Důležitá |  |  |  | POL3_
|  | D-2.3.01+02+03+04+05+06+07 | [25 empty] | POP
|  | 11*1,05 |  | 11.55 | [23 empty] | VV | 0
40 | 28614056R | trubka ochranná HDPE; SDR 26,0; vnější průměr 90,0 mm; vnitřní průměr 83,0 mm; s = 3,50 mm; barva černá se žlutým pruhem | m | 9.45 |  | 0 |  | 0 |  | 0 | 21 | 0 | 0.00098 | 0.01 | 0 | 0 | SPCM | RTS 25/ II | RTS 25/ II | 0 | 0 |  | Specifikace | Důležitá |  |  |  | POL3_
|  | D-2.3.01+02+03+04+05+06+07 | [25 empty] | POP
|  | 9*1,05 |  | 9.45 | [23 empty] | VV | 0
41 | 460490012R00 | Fólie výstražná z PVC, šířka 33 cm | m | 11.55 |  | 0 |  | 0 |  | 0 | 21 | 0 | 6e-05 | 0 | 0 | 0 |  | RTS 25/ II | RTS 25/ II | 0.026 | 0.3 |  | Práce | Důležitá |  |  |  | POL1_
|  | D-2.3.01+02+03+04+05+06+07 | [25 empty] | POP
|  | Výstražná folie šířky 300mm žluté barvy (délka potrubí+5% rezerva na zvlnění) | [25 empty] | POP
|  | 11*1,05 |  | 11.55 | [23 empty] | VV | 0
42 | 7232 | Přeměření kontinuity vyhledávacího vodiče, vč.vypracování protokolu | ks | 1 |  | 0 |  | 0 |  | 0 | 21 | 0 | 0 | 0 | 0 | 0 |  | Vlastní | Indiv | 0 | 0 |  | Práce | Důležitá |  |  |  | POL1_
|  | D-2.3.01+02+03+04+05+06+07 | [25 empty] | POP
43 | 899731112R00 | Vodič signalizační CYY 2,5 mm2 | m | 11.55 |  | 0 |  | 0 |  | 0 | 21 | 0 | 4e-05 | 0 | 0 | 0 |  | RTS 25/ II | RTS 25/ II | 0.034 | 0.39 |  | Práce | Důležitá |  |  |  | POL1_
|  | D-2.3.01+02+03+04+05+06+07 | [25 empty] | POP
|  | provedení dle bodu 3 TZ | [25 empty] | POP
|  | 11*1,05 |  | 11.55 | [23 empty] | VV | 0
44 | 905 R01 | Hzs-revize provoz.souboru a st.obj., Revize | h | 4 |  | 0 |  | 0 |  | 0 | 21 | 0 | 0 | 0 | 0 | 0 | Prav.M | RTS 25/ II | RTS 25/ II | 0 | 0 |  | HZS | Důležitá |  |  |  | POL10_
|  | D-2.3.01+02+03+04+05+06+07 | [25 empty] | POP
45 | M23001 | Dokladová část | soubor | 1 |  | 0 |  | 0 |  | 0 | 21 | 0 | 0 | 0 | 0 | 0 |  | Vlastní | Indiv | 0 | 0 |  | Práce | Důležitá |  |  |  | POL1_
|  | D-2.3.01+02+03+04+05+06+07 | [25 empty] | POP
|  | Zpracování geometrického plánu pro věcná břemena,protokoly o zkouškách, ostatní dokladová část vyžadovaná provozovatelem. | [25 empty] | POP |  | Zpracování geometrického plánu pro věcná břemena,protokoly o zkouškách, ostatní dokladová část vyžadovaná provozovatelem.
[26 empty] | 12 | 21 | DPH
| Celkem |  |  |  |  | 0 | [19 empty] | 0 | 0 | SUM
END
Note on S6: Jedná se o informaci, zda se jedná o položku, která je do rozpočtu zadána z cenové soustavy RTS, nebo vlastní.
Note on T6: Jedná se o název CÚ, která je zadána u položky rozpočtu