## Rekapitulace stavby
Export Komplet | [28 empty] | 2.0 |  |  |  |  | False | False | {a74a7cb7-e293-4205-8f5f-79ca8f8128ce}
[20 empty] | >> skryté sloupce << | [12 empty] | 0,01 | 21
[33 empty] | 0,01 | 15
|  | REKAPITULACE STAVBY | [18 empty] | v --- níže se nacházejí doplnkové a pomocné údaje k sestavám --- v | [11 empty] | 0,001
|  | Kód: |  |  |  |  | 2021_01 | [25 empty] | 0,01
|  | Stavba: |  |  |  |  | Vodovod Klučov - napojení místních částí Žhery a Skramníky | [25 empty] | 0,01
|  | KSO: | [13 empty] | CC-CZ: | [16 empty] | 0,01
|  | Místo: |  |  |  |  | Klučov, m.č. Žhery a Skramníky | [8 empty] | Datum: |  | 2022-01-18 | [14 empty] | 0,01
0,01
|  | Zadavatel: | [13 empty] | IČ: | [16 empty] | 0,01
|  |  | Obec Klučov | [12 empty] | DIČ: | [16 empty] | 0,01
0,01
|  | Zhotovitel: | [13 empty] | IČ: | [16 empty] | 0,01
[16 empty] | DIČ: | [16 empty] | 0,01
False
|  | Projektant: | [13 empty] | IČ: | [16 empty] | False
|  |  | Vodohospodářsko-inženýrské služby spol. s r.o. | [12 empty] | DIČ: | [16 empty] | True
0,01
|  | Zpracovatel: | [13 empty] | IČ: | [16 empty] | 0,01
[16 empty] | DIČ: | [16 empty] | True
Poznámka:
|  | Cena bez DPH | [13 empty] | 0
[8 empty] | Sazba daně |  |  | Základ daně |  |  |  |  | Výše daně
|  | DPH |  | základní |  |  |  | 21% |  |  | 0 |  |  |  |  | 0
|  |  |  | snížená |  |  |  | 15% |  |  | 0 |  |  |  |  | 0
|  |  |  | zákl. přenesená |  |  |  | 21% |  |  | #REF! |  |  |  |  | 0
|  |  |  | sníž. přenesená |  |  |  | 15% |  |  | #REF! |  |  |  |  | 0
|  |  |  | nulová |  |  |  | 0% |  |  | #REF! |  |  |  |  | 0
|  | Cena s DPH | [6 empty] | v |  |  | CZK |  |  |  | 0
|  | Projektant | [11 empty] | Zpracovatel
|  | Datum a podpis: | [7 empty] | Razítko |  |  |  | Datum a podpis: |  |  | Razítko
|  | Objednavatel | [11 empty] | Zhotovitel
|  | Datum a podpis: | [7 empty] | Razítko |  |  |  | Datum a podpis: |  |  | Razítko
REKAPITULACE OBJEKTŮ STAVBY A SOUPISŮ PRACÍ
| Kód: | [6 empty] | 2021_01
| Stavba: | [6 empty] | Vodovod Klučov - napojení místních částí Žhery a Skramníky
| Místo: | [6 empty] | Klučov, m.č. Žhery a Skramníky | [6 empty] | Datum: |  | 2022-01-18
| Zadavatel: | [6 empty] | Obec Klučov | [6 empty] | Projektant: |  | Vodohospodářsko-inženýrské služby spol. s r.o. |  |  |  | Informatívní údaje z listů zakázek
| Zhotovitel: | [13 empty] | Zpracovatel:
| Kód |  |  |  | Popis | [7 empty] | Cena bez DPH [CZK] |  |  |  |  | Cena s DPH [CZK] | Typ |  | z toho Ostat. náklady [CZK] | DPH [CZK] | Normohodiny [h] | DPH základní [CZK] | DPH snížená [CZK] | DPH základní přenesená [CZK] | DPH snížená přenesená [CZK] | Základna DPH základní | Základna DPH snížená | Základna DPH zákl. přenesená | Základna DPH sníž. přenesená | Základna DPH nulová
| Náklady z rozpočtů | [11 empty] | 0 |  |  |  |  | 0 |  |  | 0 | 0 | #REF! | 0 | 0 | #REF! | #REF! | 0 | 0 | #REF! | #REF! | #REF! | D | 0 | ###NOIMPORT### | IMPORT | {a74a7cb7-e293-4205-8f5f-79ca8f8128ce} | {00000000-0000-0000-0000-000000000000}
/ |  | 001 |  |  |  | SO-01 Vodovodní řad Žhery | [6 empty] | 0 |  |  |  |  | 0 | STA |  | 0 | 0 | 8065.8114 | 0 | 0 | 0 | 0 | 0 | 0 | 0 | 0 | 0 |  | 1 |  | IMPORT | {7b46844b-2479-4948-823b-915ee214b6f5} | {a74a7cb7-e293-4205-8f5f-79ca8f8128ce} | 2
|  | 002 |  |  |  | SO-02 ATS Lstiboř | [6 empty] | 0 |  |  |  |  | 0 | STA |  | 0 | 0 | 1771.1003 | 0 | 0 | 0 | 0 | 0 | 0 | 0 | 0 | 0 | D | 1 | ###NOIMPORT### | IMPORT | {2b309b39-b415-48fe-a270-ce5b284bb6b7} | {a74a7cb7-e293-4205-8f5f-79ca8f8128ce} | 2
/ |  |  | 002-1 |  |  |  | SO-02.1 ATS - stavební část | [5 empty] | 0 |  |  |  |  | 0 | Soupis |  | 0 | 0 | 1372.3893 | 0 | 0 | 0 | 0 | 0 | 0 | 0 | 0 | 0 |  | 2 |  | IMPORT | {4f7a39c2-cb75-4890-b1b4-f73786b0f43b} | {2b309b39-b415-48fe-a270-ce5b284bb6b7}
/ |  |  | 002-2 |  |  |  | SO-02.2 ATS - zpevněné plochy, terénní a sadové úpravy | [5 empty] | 0 |  |  |  |  | 0 | Soupis |  | 0 | 0 | 398.7111 | 0 | 0 | 0 | 0 | 0 | 0 | 0 | 0 | 0 |  | 2 |  | IMPORT | {b7dc7d7b-0e37-402c-b61d-e625238b58de} | {2b309b39-b415-48fe-a270-ce5b284bb6b7}
/ |  | 003 |  |  |  | SO-03 Přípojka NN | [6 empty] | 0 |  |  |  |  | 0 | STA |  | 0 | 0 | #REF! | 0 | 0 | 0 | 0 | 0 | 0 | #REF! | #REF! | #REF! |  | 1 |  | IMPORT | {bb718acf-1472-4e7f-9432-b0306ff9ab04} | {a74a7cb7-e293-4205-8f5f-79ca8f8128ce} | 2
/ |  | 004 |  |  |  | SO-04 Vodovodní řad Skramníky | [6 empty] | 0 |  |  |  |  | 0 | STA |  | 0 | 0 | 10737.8084 | 0 | 0 | 0 | 0 | 0 | 0 | 0 | 0 | 0 |  | 1 |  | IMPORT | {8f95a766-9fd5-4234-b632-390c865e2116} | {a74a7cb7-e293-4205-8f5f-79ca8f8128ce} | 2
|  | 005 |  |  |  | PS_01 ATS | [6 empty] | 0 |  |  |  |  | 0 | STA |  | 0 | 0 | #REF! | 0 | 0 | #REF! | #REF! | 0 | 0 | #REF! | #REF! | #REF! | D | 1 | ###NOIMPORT### | IMPORT | {ce261886-ccee-488f-8527-a9bfcd5ff5b8} | {a74a7cb7-e293-4205-8f5f-79ca8f8128ce} | 2
/ |  |  | 005.1 |  |  |  | PS-01 Strojní zařízení | [5 empty] | 0 |  |  |  |  | 0 | Soupis |  | 0 | 0 | #REF! | 0 | 0 | 0 | 0 | 0 | 0 | #REF! | #REF! | #REF! |  | 2 |  | IMPORT | {c4541e01-6d82-4038-b129-3a56a53ca26b} | {ce261886-ccee-488f-8527-a9bfcd5ff5b8}
/ |  |  | 005.2 |  |  |  | PS-01 Elektro zařízení | [5 empty] | 0 |  |  |  |  | 0 | Soupis |  | 0 | 0 | #REF! | 0 | 0 | 0 | 0 | 0 | 0 | #REF! | #REF! | #REF! |  | 2 |  | IMPORT | {84a098c2-ea02-4085-9d49-fb07deab9184} | {ce261886-ccee-488f-8527-a9bfcd5ff5b8}
/ |  | VRN |  |  |  | Vedlejší rozpočtové náklady | [6 empty] | 0 |  |  |  |  | 0 | STA |  | 0 | 0 | 0 | 0 | 0 | 0 | 0 | 0 | 0 | 0 | 0 | 0 |  | 1 |  | IMPORT | {da78ca55-4b5a-4a55-a509-24700a5ce8df} | {a74a7cb7-e293-4205-8f5f-79ca8f8128ce} | 2

## 001 - SO-01 Vodovodní řad...
[9 empty] | >> skryté sloupce << | [9 empty] | {7b46844b-2479-4948-823b-915ee214b6f5} | [5 empty] | A1 | hloubení jam do 20 m3 celkem | m3 | 435,487 | 2
[19 empty] | 2 | [5 empty] | A13 | hloubení jam do 20 m3 ve tř. 3 | m3 | 217,744 | 2
| KRYCÍ LIST SOUPISU PRACÍ | [8 empty] | v --- níže se nacházejí doplnkové a pomocné údaje k sestavám --- v | [8 empty] | False | [5 empty] | A14 | hloubení jam do 20 m3 ve tř. 4 | m3 | 217,744 | 2
[25 empty] | A2 | hloubení jam ručně celkem | m3 | 21,725 | 2
| Stavba: | [23 empty] | A23 | hloubení jam ručně ve tř. 3 | m3 | 10,863 | 2
|  | Vodovod Klučov - napojení místních částí Žhery a Skramníky | [22 empty] | A24 | hloubení jam ručně ve tř. 4 | m3 | 10,863 | 2
| Objekt: | [23 empty] | A4 | lože | m3 | 32,5 | 2
|  | 001 - SO-01 Vodovodní řad Žhery | [22 empty] | A41 | podsyp - startovací jámy protlaků | m3 | 4,8 | 2
[25 empty] | A5 | obsyp | m3 | 124,911 | 2
| KSO: |  |  |  |  | CC-CZ: | [18 empty] | A6 | zásyp celkem | m3 | 242,927 | 2
| Místo: |  | Klučov, m.č. Žhery a Skramníky |  |  | Datum: | 2022-01-18 | [17 empty] | A6_kom | kubatura zásypu v komunikacích | m3 | 226,131 | 2
[25 empty] | A61 | výměna zásypového materiálu - celkem | m3 | 226,131 | 2
| Zadavatel: |  |  |  |  | IČ: | [18 empty] | A62 | výměna zásypového materiálu - použiítí z podkladů kom. | m3 | -17,788 | 2
|  | Obec Klučov |  |  |  | DIČ: | [18 empty] | A63 | výměna zásypového materiálu - nákup | m3 | 208,343 | 2
[25 empty] | A7 | odvoz na skládku - tř. 3 | m3 | 211,811 | 2
| Zhotovitel: |  |  |  |  | IČ: | [18 empty] | A8 | odvoz na skládku - tř. 4 | m3 | 228,607 | 2
[6 empty] | DIČ: | [18 empty] | AS1 | KK II - plocha krytu | m2 | 0 | 2
[25 empty] | AS11j | KK II - plocha asf. podkladu - jámy | m2 | 0 | 2
| Projektant: |  |  |  |  | IČ: | [18 empty] | AS11s | KK II - plocha asf. podkladu - sondy | m2 | 0 | 2
|  | Vodohospodářsko-inženýrské služby spol. s r.o. |  |  |  | DIČ: | [18 empty] | AS12j | KK II - rozšíření krytu - jámy | m2 | 0 | 2
[25 empty] | AS12s | KK II - rozšíření krytu - sondy | m2 | 0 | 2
| Zpracovatel: |  |  |  |  | IČ: | [18 empty] | AS2 | KK III - plocha krytu | m2 | 137 | 2
[6 empty] | DIČ: | [18 empty] | AS21j | KK III - plocha asf. podkladu - jámy | m2 | 64,25 | 2
[25 empty] | AS21s | KK III - plocha asf. podkladu - sondy | m2 | 6 | 2
| Poznámka: | [23 empty] | AS22j | KK III - rozšíření krytu - jámy | m2 | 59,25 | 2
[25 empty] | AS22s | KK III - rozšíření krytu - sondy | m2 | 7,5 | 2
[25 empty] | AS3 | MK - plocha krytu | m2 | 407 | 2
[25 empty] | AS31j | MK - plocha asf. podkladu - jámy | m2 | 140,5 | 2
| Cena bez DPH | [5 empty] | 0 | [17 empty] | AS31s | MK - plocha asf. podkladu - sondy | m2 | 3 | 2
[25 empty] | AS32j | MK - rozšíření krytu - jámy | m2 | 254,5 | 2
|  |  | Základ daně |  |  | Sazba daně | Výše daně | [17 empty] | AS32s | MK - rozšíření krytu - sondy | m2 | 9 | 2
| DPH | základní | 0 |  |  | 21% | 0 | [17 empty] | ČV2 | čerpání vody - SJ vrtání | den | 84 | 2
|  | snížená | 0 |  |  | 15% | 0 | [17 empty] | ČV3 | čerpání vody - SJ protlaků | den | 8 | 2
|  | zákl. přenesená | 0 |  |  | 21% | 0 | [17 empty] | DL1 | délka startovací jámy - vrtání | m | 3 | 2
|  | sníž. přenesená | 0 |  |  | 15% | 0 | [17 empty] | DL2 | délka startovací jámy - protlak | m | 6 | 2
|  | nulová | 0 |  |  | 0% | 0 | [17 empty] | DL3 | délka jámy - sonda | m | 1 | 2
[25 empty] | DL4 | délka jámy - napojovací body | m | 1,5 | 2
| Cena s DPH |  |  | v | CZK |  | 0 | [17 empty] | DL5 | délka hloubených úseků | m | 0 | 2
[25 empty] | ET2 | lemový nákružek d90 | ks | 47 | 2
[25 empty] | ET3 | oblouk d90/11 st. | ks | 19 | 2
[25 empty] | HL1 | průměrná hloubka výkopu rýhy, SJ | m | 1,6 | 2
[25 empty] | HL2 | průměrná hloubka SJ protlaku | m | 2,1 | 2
[25 empty] | HL3 | hloubka výkopu sondy | m | 1,5 | 2
[25 empty] | HN1 | hydrant nadzemní | ks | 2 | 2
[25 empty] | HP1 | hydrant podzemní | ks | 10 | 2
[25 empty] | JNB1 | jáma pro nap. body - SÚS II. tř. | ks | 0 | 2
[25 empty] | JNB2 | jáma pro nap. body - SÚS III. tř. | ks | 12 | 2
[25 empty] | JNB3 | jáma pro nap. body - MK asf. | ks | 9 | 2
| Projektant |  |  | Zpracovatel | [20 empty] | JNB4 | jáma pro nap. body - kamenná dlažba | ks | 1 | 2
[25 empty] | JNB5 | jáma pro nap. body - štěrková kom. | ks | 5 | 2
[25 empty] | JNB6 | jáma pro nap. body - nezpevněný povrch | ks | 4 | 2
[25 empty] | JNB7 | jáma pro nap. body - zelený pás | ks | 3 | 2
[25 empty] | KD4j | kamenná dlažba - ploha krytu - jámy | m2 | 35,75 | 2
[25 empty] | KD4s | kamenná dlažba - ploha krytu - sondy | m2 | 4 | 2
[25 empty] | KK_hom | KK - homogenizace | m2 | 1091,846 | 2
[25 empty] | kub_potr | kubatura potrubí | m3 | -1,919 | 2
[25 empty] | LT1 | LT tv. - TP 80/200 | ks | 12 | 2
[25 empty] | LT2 | LT tv. - koleno přír. DN 80/45 st. | ks | 2 | 2
[25 empty] | LT3 | LT tv. - koleno přír. DN 80/90 st. | ks | 3 | 2
| Datum a podpis: |  | Razítko | Datum a podpis: |  |  | Razítko | [17 empty] | LT4 | LT tv. - koleno patkové DN 80 | ks | 12 | 2
[25 empty] | LT5 | LT tv. - spojka hrdlo/příruba DN 100 | ks | 2 | 2
[25 empty] | LT6 | LT tv. - T DN 80/80 | ks | 12 | 2
[25 empty] | LT8 | LT tv. - T DN 100/80 | ks | 1 | 2
| Objednavatel |  |  | Zhotovitel | [20 empty] | NB1 | napojovací bod | ks | 40 | 2
[25 empty] | OP1 | opěra - protlaky | m2 | 18 | 2
[25 empty] | OR7j | odstranění ornice - zelený pás - jámy | m2 | 11 | 2
[25 empty] | OR7s | odstranění ornice - zelený pás - sondy | m2 | 4,5 | 2
[25 empty] | OR8j | odstranění ornice - louka/pole - jámy | m2 | 28,25 | 2
[25 empty] | OR8s | odstranění ornice - louka/pole - sondy | m2 | 3 | 2
[25 empty] | P1 | pažení příložné do 2 m | m2 | 971,2 | 2
[25 empty] | PB1 | podkladní bloky - tvarovky | m3 | 5,4 | 2
[25 empty] | PO_KK | provizorní obnova KK | m2 | 70,25 | 2
[25 empty] | Pokl1 | poklop šoupátkový | ks | 38 | 2
[25 empty] | Pokl2 | poklop hydrantový | ks | 10 | 2
| Datum a podpis: |  | Razítko | Datum a podpis: |  |  | Razítko | [17 empty] | Potr1 | potrubí PE d32 | m | 20 | 2
[25 empty] | Potr2 | potrubí PE d90 - CELKEM | m | 3393,36 | 2
[25 empty] | Potr2_hl | potrubí PE d90 - hloubení | m | 24 | 2
[25 empty] | Prop1 | propoj | ks | 1 | 2
[25 empty] | Protl2 | protlak OCH DN 159 mm | m | 29 | 2
[25 empty] | R_KD | rozšíření - kamenná dlažba | m | 0,5 | 2
REKAPITULACE ČLENĚNÍ SOUPISU PRACÍ | [24 empty] | R_KK | rozšíření - krajské kom. | m | 0,25 | 2
[25 empty] | R_MK | rozšířemí - místní kom. | m | 0,5 | 2
Stavba: | [24 empty] | RO1 | rozprostření ornice tl. 15 cm | m2 | 15,5 | 2
|  | Vodovod Klučov - napojení místních částí Žhery a Skramníky | [22 empty] | RO2 | rozprostření ornice tl. 30 cm | m2 | 31,25 | 2
Objekt: | [24 empty] | ŘEZ_KK | řezání krytu KK | m | 312 | 2
|  | 001 - SO-01 Vodovodní řad Žhery | [22 empty] | ŘEZ_MK | řezání krytu MK | m | 669 | 2
[25 empty] | S1 | suť - štěrk | t | 77,49 | 2
Místo: |  |  | Klučov, m.č. Žhery a Skramníky |  |  | Datum: | 2022-01-18 | [17 empty] | S1a | suť - štěrk na skládku | t | 45,472 | 2
[25 empty] | S2 | suť - asfalt RECYKLÁT | t | 127,2 | 2
Zadavatel: |  |  | Obec Klučov |  |  | Projektant: | Vodohospodářsko-inženýrské služby spol. s r.o. | [17 empty] | S3 | suť - asfalt KRY | t | 113,179 | 2
Zhotovitel: | [5 empty] | Zpracovatel: | [18 empty] | SJ1 | SJ - SÚS II asf. | ks | 0 | 2
[25 empty] | SJ2 | SJ - SÚS III asf. | ks | 13 | 2
Kód dílu - Popis | [6 empty] | Cena celkem [CZK] | [17 empty] | SJ3 | SJ - MK asf. | ks | 28 | 2
[25 empty] | SJ4 | SJ - kamenná dlažba | ks | 3 | 2
Náklady ze soupisu prací | [6 empty] | 0 | [12 empty] | -1 |  |  |  |  | SJ5 | SJ - štěrková kom. | ks | 16 | 2
| HSV - Práce a dodávky HSV | [5 empty] | 0 | [17 empty] | SJ6 | SJ - nezpevněný povrch | ks | 1 | 2
| 1 - Zemní práce | [5 empty] | 0 | [17 empty] | SJ7 | SJ - zelený pás | ks | 2 | 2
| 2 - Zakládání | [5 empty] | 0 | [17 empty] | SJ8 | SJ - pole/louka | ks | 5 | 2
| 3 - Svislé a kompletní konstrukce | [5 empty] | 0 | [17 empty] | SJP2 | SJ protlaku - SÚS III. tř. | ks | 0 | 2
| 4 - Vodorovné konstrukce | [5 empty] | 0 | [17 empty] | SJP3 | SJ protlaku - MK asf. | ks | 3 | 2
| 5 - Komunikace pozemní | [5 empty] | 0 | [17 empty] | SJP7 | SJ protlaku - zelený pás | ks | 0 | 2
| 8 - Trubní vedení | [5 empty] | 0 | [17 empty] | SJP8 | SJ protlaku - louka/pole | ks | 1 | 2
| 87 - Potrubí z trub plastických a skleněných - napojovací body | [5 empty] | 0 | [17 empty] | SL1 | sloupek | ks | 13 | 2
| 9 - Ostatní konstrukce a práce, bourání | [5 empty] | 0 | [17 empty] | So1 | sonda - SÚS II. tř. | ks | 0 | 2
| 997 - Přesun sutě | [5 empty] | 0 | [17 empty] | So2 | sonda - SÚS III. tř. | ks | 6 | 2
| 998 - Přesun hmot | [5 empty] | 0 | [17 empty] | So3 | sonda - MK asf. | ks | 3 | 2
| M - Práce a dodávky M | [5 empty] | 0 | [17 empty] | So4 | sonda - kamenná dlažba | ks | 1 | 2
| 23-M - Montáže potrubí | [5 empty] | 0 | [17 empty] | So5 | sonda - štěrková kom. | ks | 3 | 2
[25 empty] | So6 | sonda - nezpevněný povrch | ks | 0 | 2
[25 empty] | So7 | sonda - zelený pás | ks | 3 | 2
[25 empty] | So8 | sonda - pole/louka | ks | 2 | 2
[25 empty] | Š_hom | šířka homogenizace | m | 2,75 | 2
[25 empty] | Š1 | šoupátko DN 80 | ks | 36 | 2
[25 empty] | Š2 | šoupátko DN 100 | ks | 2 | 2
SOUPIS PRACÍ | [24 empty] | ŠD1 | KK III - plocha podkladu ze ŠD | m2 | 0 | 2
[25 empty] | ŠD2 | MK - plocha podkladu ze ŠD |  | 70,25 | 2
Stavba: | [24 empty] | ŠD3 | MK - plocha podkladu ze ŠD | m2 | 143,5 | 2
|  | Vodovod Klučov - napojení místních částí Žhery a Skramníky | [22 empty] | ŠD4j | kamenná dlažba - ploha podkladu - jámy | m2 | 11,25 | 2
Objekt: | [24 empty] | ŠD4s | kamenná dlažba - ploha podkladu - sondy | m2 | 1 | 2
|  | 001 - SO-01 Vodovodní řad Žhery | [22 empty] | ŠD5j | štěrková kom. - plocha krytu - jámy | m2 | 59,5 | 2
[25 empty] | ŠD5s | štěrková kom. - plocha krytu - sondy | m2 | 3 | 2
Místo: |  |  | Klučov, m.č. Žhery a Skramníky |  |  | Datum: | 2022-01-18 | [17 empty] | ŠR1 | šířka startovací jámy - vrtání | m | 1 | 2
[25 empty] | ŠR2 | šířka startovací jámy - protlak | m | 2 | 2
Zadavatel: |  |  | Obec Klučov |  |  | Projektant: | Vodohospodářsko-inženýrské služby spol. s r.o. | [17 empty] | ŠR3 | šířka jámy - sonda | m | 1 | 2
Zhotovitel: | [5 empty] | Zpracovatel: | [18 empty] | ŠR4 | šířka jámy - napojovací body | m | 1 | 2
[25 empty] | ŠR5 | šířky rýhy pro d90 | m | 0,8 | 2
PČ | Typ | Kód | Popis | MJ | Množství | J.cena [CZK] | Cena celkem [CZK] | Cenová soustava |  |  | DPH | J. Nh [h] | Nh celkem [h] | J. hmotnost [t] | Hmotnost celkem [t] | J. suť [t] | Suť Celkem [t] | [7 empty] | TAB2 | orientační tabulky na sloupku | ks | 18 | 2
Náklady soupisu celkem | [6 empty] | 0 | [5 empty] | 8065.8114 |  | 303.4713 |  | 356.0992 |  | D | -1 |  |  |  |  | UZ1 | uzel - odbočení na řadu s T kusem DN 80 | ks | 5 | 2 | [6 empty] | 0
| D | HSV | Práce a dodávky HSV |  |  |  | 0 | [5 empty] | 8037.7394 |  | 303.3141 |  | 356.0992 | 1 | D | 0 |  |  |  | ROZPOCET | UZ3 | uzel - propoj na stávající řad DN 100 | ks | 1 | 2 | [6 empty] | 0
| D | 1 | Zemní práce |  |  |  | 0 | [5 empty] | 4472.2452 |  | 8.2267 |  | 327.6573 | 1 | D | 1 |  |  |  | ROZPOCET | UZ4 | uzel - odvzdušnění na konci řadu | ks | 5 | 2 | [6 empty] | 0
1 | K | 113105111 | Rozebrání dlažeb z lomového kamene kladených na sucho | m2 | 39.75 |  | 0 |  |  |  | základní | 0.306 | 12.1635 | 0 | 0 | 0.48 | 19.08 | 4 | K | 2 |  |  |  | ROZPOCET | UZ5 | uzelk - odvzdušnění na řadu | ks | 3 | 2 | 0 | 0 | 0 | 0 | 0 | 1 | 0 | 4 | -1770599666
| VV |  | kamenná dlažba | [15 empty] | VV | 2 | 1 | True | 0 | ROZPOCET | UZ6 | uzel - odkalení na řadu | ks | 2 | 2
| VV |  | STARTOVACÍ JÁMY vrtání | [15 empty] | VV | 2 | 1 | True | 0 | ROZPOCET | UZ7 | uzel - hydrant nadzemní | ks | 2 | 2
| VV |  | SJ4*((DL1+2*R_KD)*(ŠR1+2*R_KD)+(0,5+2*R_KD)*(0,5+2*R_KD)) |  | 30.75 | [13 empty] | VV | 2 | 2 | True | 0 | ROZPOCET | UZ8 | uzel - sekční šoupě | ks | 6 | 2
| VV |  | JÁMY - napojovací body samostatně (mino SJ vrtání) | [15 empty] | VV | 2 | 1 | True | 0 | ROZPOCET | UZ9 | uzel - napojovací bod | ks | 40 | 2
| VV |  | JNB4*((DL4+2*R_KD)*(ŠR4+2*R_KD)) |  | 5 | [13 empty] | VV | 2 | 2 | True | 0 | ROZPOCET
| VV | KD4j | Mezisoučet |  | 35.75 | [13 empty] | VV | 2 | 3 | True | 0 | ROZPOCET
| VV |  | SONDY | [15 empty] | VV | 2 | 1 | True | 0 | ROZPOCET
| VV |  | So4*((DL3+2*R_KD)*(ŠR3+2*R_KD)) |  | 4 | [13 empty] | VV | 2 | 2 | True | 0 | ROZPOCET
| VV | KD4s | Mezisoučet |  | 4 | [13 empty] | VV | 2 | 3 | True | 0 | ROZPOCET
| VV |  | Součet |  | 39.75 | [13 empty] | VV | 2 | 4 | True | 1 | ROZPOCET
2 | K | 113106491 | Rozebrání vozovek ze silničních dílců při překopech se spárami zalitými živicí strojně pl přes 15 m2 | m2 | 18 |  | 0 |  |  |  | základní | 0.238 | 4.284 | 0 | 0 | 0.408 | 7.344 | 4 | K | 2 |  |  |  | ROZPOCET | [5 empty] | 0 | 0 | 0 | 0 | 0 | 1 | 0 | 4 | 1105835648
| VV |  | OP1 |  | 18 | [13 empty] | VV | 2 | 2 | True | 0 | ROZPOCET
| VV |  | Součet |  | 18 | [13 empty] | VV | 2 | 4 | True | 1 | ROZPOCET
3 | K | 113107421 | Odstranění podkladu z kameniva drceného tl do 100 mm při překopech strojně pl do 15 m2 | m2 | 145 |  | 0 |  |  |  | základní | 0.131 | 18.995 | 0 | 0 | 0.19 | 27.55 | 4 | K | 2 |  |  |  | ROZPOCET | [5 empty] | 0 | 0 | 0 | 0 | 0 | 1 | 0 | 4 | 1686275339
| VV |  | kamenná dlažba - tl. 10 cm | [15 empty] | VV | 2 | 1 | True | 0 | ROZPOCET
| VV |  | STARTOVACÍ JÁMY vrtání | [15 empty] | VV | 2 | 1 | True | 0 | ROZPOCET
| VV |  | SJ4*(DL1*ŠR1+0,5*0,5) |  | 9.75 | [13 empty] | VV | 2 | 2 | True | 0 | ROZPOCET
| VV |  | JÁMY - napojovací body samostatně (mino SJ vrtání) | [15 empty] | VV | 2 | 1 | True | 0 | ROZPOCET
| VV |  | JNB4*(DL4*ŠR4) |  | 1.5 | [13 empty] | VV | 2 | 2 | True | 0 | ROZPOCET
| VV | ŠD4j | Mezisoučet |  | 11.25 | [13 empty] | VV | 2 | 3 | True | 0 | ROZPOCET
| VV |  | SONDY | [15 empty] | VV | 2 | 1 | True | 0 | ROZPOCET
| VV |  | So4*(DL3*ŠR3) |  | 1 | [13 empty] | VV | 2 | 2 | True | 0 | ROZPOCET
| VV | ŠD4s | Mezisoučet |  | 1 | [13 empty] | VV | 2 | 3 | True | 0 | ROZPOCET
| VV |  | štěrková komunikace - tl. 10 cm | [15 empty] | VV | 2 | 1 | True | 0 | ROZPOCET
| VV |  | STARTOVACÍ JÁMY vrtání | [15 empty] | VV | 2 | 1 | True | 0 | ROZPOCET
| VV |  | SJ5*(DL1*ŠR1+0,5*0,5) |  | 52 | [13 empty] | VV | 2 | 2 | True | 0 | ROZPOCET
| VV |  | JÁMY - napojovací body samostatně (mino SJ vrtání) | [15 empty] | VV | 2 | 1 | True | 0 | ROZPOCET
| VV |  | JNB5*(DL4*ŠR4) |  | 7.5 | [13 empty] | VV | 2 | 2 | True | 0 | ROZPOCET
| VV | ŠD5j | Mezisoučet |  | 59.5 | [13 empty] | VV | 2 | 3 | True | 0 | ROZPOCET
| VV |  | SONDY | [15 empty] | VV | 2 | 1 | True | 0 | ROZPOCET
| VV |  | So5*(DL3*ŠR3) |  | 3 | [13 empty] | VV | 2 | 2 | True | 0 | ROZPOCET
| VV | ŠD5s | Mezisoučet |  | 3 | [13 empty] | VV | 2 | 3 | True | 0 | ROZPOCET
| VV |  | provizorní obnova krajských komunikací | [15 empty] | VV | 2 | 1 | True | 0 | ROZPOCET
| VV |  | PO_KK |  | 70.25 | [13 empty] | VV | 2 | 2 | True | 0 | ROZPOCET
| VV |  | Mezisoučet |  | 70.25 | [13 empty] | VV | 2 | 3 | True | 0 | ROZPOCET
| VV |  | Součet |  | 145 | [13 empty] | VV | 2 | 4 | True | 1 | ROZPOCET
4 | K | 113107422 | Odstranění podkladu z kameniva drceného tl přes 100 do 200 mm při překopech strojně pl do 15 m2 | m2 | 213.75 |  | 0 |  |  |  | základní | 0.19 | 40.6125 | 0 | 0 | 0.29 | 61.9875 | 4 | K | 2 |  |  |  | ROZPOCET | [5 empty] | 0 | 0 | 0 | 0 | 0 | 1 | 0 | 4 | 508242696
| VV |  | krajská komunikace II. tř. - tl. 20 cm | [15 empty] | VV | 2 | 1 | True | 0 | ROZPOCET
| VV |  | start. jámy vrtání, napojovací body | [15 empty] | VV | 2 | 1 | True | 0 | ROZPOCET
| VV |  | AS11j |  | 0 | [13 empty] | VV | 2 | 2 | True | 0 | ROZPOCET
| VV |  | sondy | [15 empty] | VV | 2 | 1 | True | 0 | ROZPOCET
| VV |  | AS11s |  | 0 | [13 empty] | VV | 2 | 2 | True | 0 | ROZPOCET
| VV | ŠD1 | Mezisoučet |  | 0 | [13 empty] | VV | 2 | 3 | True | 0 | ROZPOCET
| VV |  | krajská komunikace III. tř. - tl. 20 cm | [15 empty] | VV | 2 | 1 | True | 0 | ROZPOCET
| VV |  | start. jámy vrtání, start. jámy protlaků, napojovací body | [15 empty] | VV | 2 | 1 | True | 0 | ROZPOCET
| VV |  | AS21j |  | 64.25 | [13 empty] | VV | 2 | 2 | True | 0 | ROZPOCET
| VV |  | sondy | [15 empty] | VV | 2 | 1 | True | 0 | ROZPOCET
| VV |  | AS21s |  | 6 | [13 empty] | VV | 2 | 2 | True | 0 | ROZPOCET
| VV | ŠD2 | Mezisoučet |  | 70.25 | [13 empty] | VV | 2 | 3 | True | 0 | ROZPOCET
| VV |  | místní komunikace - tl. 15 cm | [15 empty] | VV | 2 | 1 | True | 0 | ROZPOCET
| VV |  | start. jámy vrtání, start. jámy protlaků, napojovací body | [15 empty] | VV | 2 | 1 | True | 0 | ROZPOCET
| VV |  | AS31j |  | 140.5 | [13 empty] | VV | 2 | 2 | True | 0 | ROZPOCET
| VV |  | sondy | [15 empty] | VV | 2 | 1 | True | 0 | ROZPOCET
| VV |  | AS31s |  | 3 | [13 empty] | VV | 2 | 2 | True | 0 | ROZPOCET
| VV | ŠD3 | Mezisoučet |  | 143.5 | [13 empty] | VV | 2 | 3 | True | 0 | ROZPOCET
| VV |  | Součet |  | 213.75 | [13 empty] | VV | 2 | 4 | True | 1 | ROZPOCET
5 | K | 113107441 | Odstranění podkladu živičných tl do 50 mm při překopech strojně pl do 15 m2 | m2 | 330.25 |  | 0 |  |  |  | základní | 0.158 | 52.1795 | 0 | 0 | 0.098 | 32.3645 | 4 | K | 2 |  |  |  | ROZPOCET | [5 empty] | 0 | 0 | 0 | 0 | 0 | 1 | 0 | 4 | 580819331
| VV |  | krajská komunikace II. tř. - tl. 5 cm | [15 empty] | VV | 2 | 1 | True | 0 | ROZPOCET
| VV |  | STARTOVACÍ JÁMY vrtání | [15 empty] | VV | 2 | 1 | True | 0 | ROZPOCET
| VV |  | plocha celkem | [15 empty] | VV | 2 | 1 | True | 0 | ROZPOCET
| VV |  | SJ1*((DL1+2*R_KK)*(ŠR1+2*R_KK)+(0,5+2*R_KK)*(0,5+2*R_KK)) |  | 0 | [13 empty] | VV | 2 | 2 | True | 0 | ROZPOCET
| VV |  | JÁMY - napojovací body samostatně (mino SJ vrtání) | [15 empty] | VV | 2 | 1 | True | 0 | ROZPOCET
| VV |  | JNB1*((DL4+2*R_KK)*(ŠR4+2*R_KK)) |  | 0 | [13 empty] | VV | 2 | 2 | True | 0 | ROZPOCET
| VV |  | odpočet plochy bez rozšíření | [15 empty] | VV | 2 | 1 | True | 0 | ROZPOCET
| VV |  | -AS11j |  | 0 | [13 empty] | VV | 2 | 2 | True | 0 | ROZPOCET
| VV | AS12j | Mezisoučet |  | 0 | [13 empty] | VV | 2 | 3 | True | 0 | ROZPOCET
| VV |  | SONDY | [15 empty] | VV | 2 | 1 | True | 0 | ROZPOCET
| VV |  | plocha celkem | [15 empty] | VV | 2 | 1 | True | 0 | ROZPOCET
| VV |  | So1*((DL3+2*R_KK)*(ŠR3+2*R_KK)) |  | 0 | [13 empty] | VV | 2 | 2 | True | 0 | ROZPOCET
| VV |  | odpočet plochy bez rozšíření | [15 empty] | VV | 2 | 1 | True | 0 | ROZPOCET
| VV |  | -AS11s |  | 0 | [13 empty] | VV | 2 | 2 | True | 0 | ROZPOCET
| VV | AS12s | Mezisoučet |  | 0 | [13 empty] | VV | 2 | 3 | True | 0 | ROZPOCET
| VV |  | krajská komunikace III. tř. - tl. 5 cm | [15 empty] | VV | 2 | 1 | True | 0 | ROZPOCET
| VV |  | plocha celkem | [15 empty] | VV | 2 | 1 | True | 0 | ROZPOCET
| VV |  | STARTOVACÍ JÁMY vrtání | [15 empty] | VV | 2 | 1 | True | 0 | ROZPOCET
| VV |  | SJ2*((DL1+2*R_KK)*(ŠR1+2*R_KK)+(0,5+2*R_KK)*(0,5+2*R_KK)) |  | 81.25 | [13 empty] | VV | 2 | 2 | True | 0 | ROZPOCET
| VV |  | propoj Lstiboř | [15 empty] | VV | 2 | 1 | True | 0 | ROZPOCET
| VV |  | Prop1*((2+2*R_KK)*(2+2*R_KK)) |  | 6.25 | [13 empty] | VV | 2 | 2 | True | 0 | ROZPOCET
| VV |  | STARTOVACÍ JÁMY protlaků | [15 empty] | VV | 2 | 1 | True | 0 | ROZPOCET
| VV |  | SJP2*((DL2+2*R_KK)*(ŠR2+2*R_KK)) |  | 0 | [13 empty] | VV | 2 | 2 | True | 0 | ROZPOCET
| VV |  | JÁMY - napojovací body samostatně (mino SJ vrtání) | [15 empty] | VV | 2 | 1 | True | 0 | ROZPOCET
| VV |  | JNB2*((DL4+2*R_KK)*(ŠR4+2*R_KK)) |  | 36 | [13 empty] | VV | 2 | 2 | True | 0 | ROZPOCET
| VV |  | odpočet plochy bez rozšíření | [15 empty] | VV | 2 | 1 | True | 0 | ROZPOCET
| VV |  | -AS21j |  | -64.25 | [13 empty] | VV | 2 | 2 | True | 0 | ROZPOCET
| VV | AS22j | Mezisoučet |  | 59.25 | [13 empty] | VV | 2 | 3 | True | 0 | ROZPOCET
| VV |  | SONDY | [15 empty] | VV | 2 | 1 | True | 0 | ROZPOCET
| VV |  | plocha celkem | [15 empty] | VV | 2 | 1 | True | 0 | ROZPOCET
| VV |  | So2*((DL3+2*R_KK)*(ŠR3+2*R_KK)) |  | 13.5 | [13 empty] | VV | 2 | 2 | True | 0 | ROZPOCET
| VV |  | odpočet plochy bez rozšíření | [15 empty] | VV | 2 | 1 | True | 0 | ROZPOCET
| VV |  | -AS21s |  | -6 | [13 empty] | VV | 2 | 2 | True | 0 | ROZPOCET
| VV | AS22s | Mezisoučet |  | 7.5 | [13 empty] | VV | 2 | 3 | True | 0 | ROZPOCET
| VV |  | místní komunikace - tl. 5 cm | [15 empty] | VV | 2 | 1 | True | 0 | ROZPOCET
| VV |  | plocha celkem | [15 empty] | VV | 2 | 1 | True | 0 | ROZPOCET
| VV |  | STARTOVACÍ JÁMY vrtání | [15 empty] | VV | 2 | 1 | True | 0 | ROZPOCET
| VV |  | SJ3*((DL1+2*R_MK)*(ŠR1+2*R_MK)+(0,5+2*R_MK)*(0,5+2*R_MK)) |  | 287 | [13 empty] | VV | 2 | 2 | True | 0 | ROZPOCET
| VV |  | STARTOVACÍ JÁMY protlaků | [15 empty] | VV | 2 | 1 | True | 0 | ROZPOCET
| VV |  | SJP3*((DL2+2*R_MK)*(ŠR2+2*R_MK)) |  | 63 | [13 empty] | VV | 2 | 2 | True | 0 | ROZPOCET
| VV |  | JÁMY - napojovací body samostatně (mino SJ vrtání) | [15 empty] | VV | 2 | 1 | True | 0 | ROZPOCET
| VV |  | JNB3*((DL4+2*R_MK)*(ŠR4+2*R_MK)) |  | 45 | [13 empty] | VV | 2 | 2 | True | 0 | ROZPOCET
| VV |  | odpočet části bez rozšíření | [15 empty] | VV | 2 | 1 | True | 0 | ROZPOCET
| VV |  | -AS31j |  | -140.5 | [13 empty] | VV | 2 | 2 | True | 0 | ROZPOCET
| VV | AS32j | Mezisoučet |  | 254.5 | [13 empty] | VV | 2 | 3 | True | 0 | ROZPOCET
| VV |  | SONDY | [15 empty] | VV | 2 | 1 | True | 0 | ROZPOCET
| VV |  | So3*((DL3+2*R_MK)*(ŠR3+2*R_MK)) |  | 12 | [13 empty] | VV | 2 | 2 | True | 0 | ROZPOCET
| VV |  | odpočet části bez rozšíření | [15 empty] | VV | 2 | 1 | True | 0 | ROZPOCET
| VV |  | -AS31s |  | -3 | [13 empty] | VV | 2 | 2 | True | 0 | ROZPOCET
| VV | AS32s | Mezisoučet |  | 9 | [13 empty] | VV | 2 | 3 | True | 0 | ROZPOCET
| VV |  | Součet |  | 330.25 | [13 empty] | VV | 2 | 4 | True | 1 | ROZPOCET
6 | K | 113107442 | Odstranění podkladu živičných tl přes 50 do 100 mm při překopech strojně pl do 15 m2 | m2 | 143.5 |  | 0 |  |  |  | základní | 0.218 | 31.283 | 0 | 0 | 0.22 | 31.57 | 4 | K | 2 |  |  |  | ROZPOCET | [5 empty] | 0 | 0 | 0 | 0 | 0 | 1 | 0 | 4 | -1517898788
| VV |  | místní komunikace - tl. 10 cm | [15 empty] | VV | 2 | 1 | True | 0 | ROZPOCET
| VV |  | STARTOVACÍ JÁMY vrtání | [15 empty] | VV | 2 | 1 | True | 0 | ROZPOCET
| VV |  | SJ3*(DL1*ŠR1+0,5*0,5) |  | 91 | [13 empty] | VV | 2 | 2 | True | 0 | ROZPOCET
| VV |  | STARTOVACÍ JÁMY protlaků | [15 empty] | VV | 2 | 1 | True | 0 | ROZPOCET
| VV |  | SJP3*(DL2*ŠR2) |  | 36 | [13 empty] | VV | 2 | 2 | True | 0 | ROZPOCET
| VV |  | JÁMY - napojovací body samostatně (mino SJ vrtání) | [15 empty] | VV | 2 | 1 | True | 0 | ROZPOCET
| VV |  | JNB3*(DL4*ŠR4) |  | 13.5 | [13 empty] | VV | 2 | 2 | True | 0 | ROZPOCET
| VV | AS31j | Mezisoučet |  | 140.5 | [13 empty] | VV | 2 | 3 | True | 0 | ROZPOCET
| VV |  | SONDY | [15 empty] | VV | 2 | 1 | True | 0 | ROZPOCET
| VV |  | So3*(DL3*ŠR3) |  | 3 | [13 empty] | VV | 2 | 2 | True | 0 | ROZPOCET
| VV | AS31s | Mezisoučet |  | 3 | [13 empty] | VV | 2 | 3 | True | 0 | ROZPOCET
| VV |  | Součet |  | 143.5 | [13 empty] | VV | 2 | 4 | True | 1 | ROZPOCET
7 | K | 113107443 | Odstranění podkladu živičných tl přes 100 do 150 mm při překopech strojně pl do 15 m2 | m2 | 70.25 |  | 0 |  |  |  | základní | 0.378 | 26.5545 | 0 | 0 | 0.316 | 22.199 | 4 | K | 2 |  |  |  | ROZPOCET | [5 empty] | 0 | 0 | 0 | 0 | 0 | 1 | 0 | 4 | -1645512606
| VV |  | krajská komunikace II. tř. - tl. 15 cm | [15 empty] | VV | 2 | 1 | True | 0 | ROZPOCET
| VV |  | STARTOVACÍ JÁMY vrtání | [15 empty] | VV | 2 | 1 | True | 0 | ROZPOCET
| VV |  | SJ1*(DL1*ŠR1+0,5*0,5) |  | 0 | [13 empty] | VV | 2 | 2 | True | 0 | ROZPOCET
| VV |  | JÁMY - napojovací body samostatně (mino SJ vrtání) | [15 empty] | VV | 2 | 1 | True | 0 | ROZPOCET
| VV |  | JNB1*(DL4*ŠR4) |  | 0 | [13 empty] | VV | 2 | 2 | True | 0 | ROZPOCET
| VV | AS11j | Mezisoučet |  | 0 | [13 empty] | VV | 2 | 3 | True | 0 | ROZPOCET
| VV |  | SONDY | [15 empty] | VV | 2 | 1 | True | 0 | ROZPOCET
| VV |  | So1*(DL3*ŠR3) |  | 0 | [13 empty] | VV | 2 | 2 | True | 0 | ROZPOCET
| VV | AS11s | Mezisoučet |  | 0 | [13 empty] | VV | 2 | 3 | True | 0 | ROZPOCET
| VV |  | krajská komunikace III. tř. - tl. 15 cm | [15 empty] | VV | 2 | 1 | True | 0 | ROZPOCET
| VV |  | STARTOVACÍ JÁMY vrtání | [15 empty] | VV | 2 | 1 | True | 0 | ROZPOCET
| VV |  | SJ2*(DL1*ŠR1+0,5*0,5) |  | 42.25 | [13 empty] | VV | 2 | 2 | True | 0 | ROZPOCET
| VV |  | propoj Lstiboř | [15 empty] | VV | 2 | 1 | True | 0 | ROZPOCET
| VV |  | Prop1*(2*2) |  | 4 | [13 empty] | VV | 2 | 2 | True | 0 | ROZPOCET
| VV |  | STARTOVACÍ JÁMY protlaků | [15 empty] | VV | 2 | 1 | True | 0 | ROZPOCET
| VV |  | SJP2*(DL2*ŠR2) |  | 0 | [13 empty] | VV | 2 | 2 | True | 0 | ROZPOCET
| VV |  | JÁMY - napojovací body samostatně (mino SJ vrtání) | [15 empty] | VV | 2 | 1 | True | 0 | ROZPOCET
| VV |  | JNB2*(DL4*ŠR4) |  | 18 | [13 empty] | VV | 2 | 2 | True | 0 | ROZPOCET
| VV | AS21j | Mezisoučet |  | 64.25 | [13 empty] | VV | 2 | 3 | True | 0 | ROZPOCET
| VV |  | SONDY | [15 empty] | VV | 2 | 1 | True | 0 | ROZPOCET
| VV |  | So2*(DL3*ŠR3) |  | 6 | [13 empty] | VV | 2 | 2 | True | 0 | ROZPOCET
| VV | AS21s | Mezisoučet |  | 6 | [13 empty] | VV | 2 | 3 | True | 0 | ROZPOCET
| VV |  | Součet |  | 70.25 | [13 empty] | VV | 2 | 4 | True | 1 | ROZPOCET
8 | K | 113154263 | Frézování živičného krytu tl 50 mm pruh š přes 1 do 2 m pl přes 500 do 1000 m2 s překážkami v trase | m2 | 1091.846 |  | 0 |  |  |  | základní | 0.013 | 14.194 | 9e-05 | 0.098266 | 0.115 | 125.5623 | 4 | K | 2 |  |  |  | ROZPOCET | [5 empty] | 0 | 0 | 0 | 0 | 0 | 1 | 0 | 4 | 1055291000
| VV |  | homogenizace 1 jízdního pruhu | [15 empty] | VV | 2 | 1 | True | 0 | ROZPOCET
| VV |  | krajská komunikace III. tř. | [15 empty] | VV | 2 | 1 | True | 0 | ROZPOCET
| VV |  | řad S km po km 2,700 | [15 empty] | VV | 2 | 1 | True | 0 | ROZPOCET
| VV |  | (60+1*2)*Š_hom "v části úseku V3-V5" |  | 170.5 | [13 empty] | VV | 2 | 2 | True | 0 | ROZPOCET
| VV |  | ((2675-2397,61)+1*2)*Š_hom "v části úseku V45-km 2700" |  | 768.323 | [13 empty] | VV | 2 | 2 | True | 0 | ROZPOCET
| VV |  | řad S0 | [15 empty] | VV | 2 | 1 | True | 0 | ROZPOCET
| VV |  | (101,19+1*2)*š_hom "v úseku V1-V3" |  | 283.773 | [13 empty] | VV | 2 | 2 | True | 0 | ROZPOCET
| VV |  | Mezisoučet |  | 1222.596 | [13 empty] | VV | 2 | 3 | True | 0 | ROZPOCET
| VV |  | odpočet plochy krytů IS - bez propoje | [15 empty] | VV | 2 | 1 | True | 0 | ROZPOCET
| VV |  | -(AS1+AS2) |  | -137 | [13 empty] | VV | 2 | 2 | True | 0 | ROZPOCET
| VV |  | Prop1*((2+2*R_KK)*(2+2*R_KK)) |  | 6.25 | [13 empty] | VV | 2 | 2 | True | 0 | ROZPOCET
| VV |  | Mezisoučet |  | -130.75 | [13 empty] | VV | 2 | 3 | True | 0 | ROZPOCET
| VV | KK_hom | Součet |  | 1091.846 | [13 empty] | VV | 2 | 4 | True | 1 | ROZPOCET
9 | K | 115001101 | Převedení vody potrubím DN do 100 | m | 10 |  | 0 |  |  |  | základní | 0.303 | 3.03 | 0.00719 | 0.0719 | 0 | 0 | 4 | K | 2 |  |  |  | ROZPOCET | [5 empty] | 0 | 0 | 0 | 0 | 0 | 1 | 0 | 4 | -1524892650
| VV |  | 10 |  | 10 | [13 empty] | VV | 2 | 2 | True | 0 | ROZPOCET
| VV |  | Součet |  | 10 | [13 empty] | VV | 2 | 4 | True | 1 | ROZPOCET
10 | K | 115101201 | Čerpání vody na dopravní výšku do 10 m průměrný přítok do 500 l/min | hod | 100 |  | 0 |  |  |  | základní | 0.184 | 18.4 | 3e-05 | 0.003 | 0 | 0 | 4 | K | 2 |  |  |  | ROZPOCET | [5 empty] | 0 | 0 | 0 | 0 | 0 | 1 | 0 | 4 | 680932885
| VV |  | ČV2*1 |  | 84 | [13 empty] | VV | 2 | 2 | True | 0 | ROZPOCET
| VV |  | ČV3*2 |  | 16 | [13 empty] | VV | 2 | 2 | True | 0 | ROZPOCET
| VV |  | Součet |  | 100 | [13 empty] | VV | 2 | 4 | True | 1 | ROZPOCET
11 | K | 115101301 | Pohotovost čerpací soupravy pro dopravní výšku do 10 m přítok do 500 l/min | den | 92 |  | 0 |  |  |  | základní | 0 | 0 | 0 | 0 | 0 | 0 | 4 | K | 2 |  |  |  | ROZPOCET | [5 empty] | 0 | 0 | 0 | 0 | 0 | 1 | 0 | 4 | 931954533
| VV |  | startovací jámy vrtání | [15 empty] | VV | 2 | 1 | True | 0 | ROZPOCET
| VV |  | 84 |  | 84 | [13 empty] | VV | 2 | 2 | True | 0 | ROZPOCET
| VV | ČV2 | Mezisoučet |  | 84 | [13 empty] | VV | 2 | 3 | True | 0 | ROZPOCET
| VV |  | startovací jámy protlaků | [15 empty] | VV | 2 | 1 | True | 0 | ROZPOCET
| VV |  | 4*2 |  | 8 | [13 empty] | VV | 2 | 2 | True | 0 | ROZPOCET
| VV | ČV3 | Mezisoučet |  | 8 | [13 empty] | VV | 2 | 3 | True | 0 | ROZPOCET
| VV |  | Součet |  | 92 | [13 empty] | VV | 2 | 4 | True | 1 | ROZPOCET
12 | K | 121151103 | Sejmutí ornice plochy do 100 m2 tl vrstvy do 200 mm strojně | m2 | 15.5 |  | 0 |  |  |  | základní | 0.076 | 1.178 | 0 | 0 | 0 | 0 | 4 | K | 2 |  |  |  | ROZPOCET | [5 empty] | 0 | 0 | 0 | 0 | 0 | 1 | 0 | 4 | -1035931400
| VV |  | zelený pás - tl. 15 cm | [15 empty] | VV | 2 | 1 | True | 0 | ROZPOCET
| VV |  | STARTOVACÍ JÁMY vrtání | [15 empty] | VV | 2 | 1 | True | 0 | ROZPOCET
| VV |  | SJ7*(DL1*ŠR1+0,5*0,5) |  | 6.5 | [13 empty] | VV | 2 | 2 | True | 0 | ROZPOCET
| VV |  | STARTOVACÍ JÁMY protlaků | [15 empty] | VV | 2 | 1 | True | 0 | ROZPOCET
| VV |  | SJP7*(DL2*ŠR2) |  | 0 | [13 empty] | VV | 2 | 2 | True | 0 | ROZPOCET
| VV |  | JÁMY - napojovací body samostatně (mino SJ vrtání) | [15 empty] | VV | 2 | 1 | True | 0 | ROZPOCET
| VV |  | JNB7*(DL4*ŠR4) |  | 4.5 | [13 empty] | VV | 2 | 2 | True | 0 | ROZPOCET
| VV | OR7j | Mezisoučet |  | 11 | [13 empty] | VV | 2 | 3 | True | 0 | ROZPOCET
| VV |  | SONDY | [15 empty] | VV | 2 | 1 | True | 0 | ROZPOCET
| VV |  | So7*(DL4*ŠR4) |  | 4.5 | [13 empty] | VV | 2 | 2 | True | 0 | ROZPOCET
| VV | OR7s | Mezisoučet |  | 4.5 | [13 empty] | VV | 2 | 3 | True | 0 | ROZPOCET
| VV |  | Součet |  | 15.5 | [13 empty] | VV | 2 | 4 | True | 1 | ROZPOCET
13 | K | 121151105 | Sejmutí ornice plochy do 100 m2 tl vrstvy přes 250 do 300 mm strojně | m2 | 31.25 |  | 0 |  |  |  | základní | 0.098 | 3.0625 | 0 | 0 | 0 | 0 | 4 | K | 2 |  |  |  | ROZPOCET | [5 empty] | 0 | 0 | 0 | 0 | 0 | 1 | 0 | 4 | -1448541055
| VV |  | louka/pole - tl. 30 cm | [15 empty] | VV | 2 | 1 | True | 0 | ROZPOCET
| VV |  | STARTOVACÍ JÁMY vrtání | [15 empty] | VV | 2 | 1 | True | 0 | ROZPOCET
| VV |  | SJ8*(DL1*ŠR1+0,5*0,5) |  | 16.25 | [13 empty] | VV | 2 | 2 | True | 0 | ROZPOCET
| VV |  | STARTOVACÍ JÁMY protlaků | [15 empty] | VV | 2 | 1 | True | 0 | ROZPOCET
| VV |  | SJP8*(DL2*ŠR2) |  | 12 | [13 empty] | VV | 2 | 2 | True | 0 | ROZPOCET
| VV | OR8j | Mezisoučet |  | 28.25 | [13 empty] | VV | 2 | 3 | True | 0 | ROZPOCET
| VV |  | SONDY | [15 empty] | VV | 2 | 1 | True | 0 | ROZPOCET
| VV |  | So8*(DL4*ŠR4) |  | 3 | [13 empty] | VV | 2 | 2 | True | 0 | ROZPOCET
| VV | OR8s | Mezisoučet |  | 3 | [13 empty] | VV | 2 | 3 | True | 0 | ROZPOCET
| VV |  | Součet |  | 31.25 | [13 empty] | VV | 2 | 4 | True | 1 | ROZPOCET
14 | K | 131213101 | Hloubení jam v soudržných horninách třídy těžitelnosti I skupiny 3 ručně | m3 | 10.863 |  | 0 |  |  |  | základní | 3.613 | 39.248 | 0 | 0 | 0 | 0 | 4 | K | 2 |  |  |  | ROZPOCET | [5 empty] | 0 | 0 | 0 | 0 | 0 | 1 | 0 | 4 | 1579662880
| VV |  | hloubení jam celkem - sondy | [15 empty] | VV | 2 | 1 | True | 0 | ROZPOCET
| VV |  | (So1+So2+So3+So4+So5+So6+So7+So8)*(ŠR3*DL3)*HL3 |  | 27 | [13 empty] | VV | 2 | 2 | True | 0 | ROZPOCET
| VV |  | Mezisoučet |  | 27 | [13 empty] | VV | 2 | 3 | True | 0 | ROZPOCET
| VV |  | odpočet skladby komunikací | [15 empty] | VV | 2 | 1 | True | 0 | ROZPOCET
| VV |  | "krajská komunikace II .tř." -AS11s*(0,15+0,25) |  | 0 | [13 empty] | VV | 2 | 2 | True | 0 | ROZPOCET
| VV |  | "krajská komunikace III .tř." -AS21s*(0,15+0,25) |  | -2.4 | [13 empty] | VV | 2 | 2 | True | 0 | ROZPOCET
| VV |  | "místní komunikace" -AS31s*(0,1+0,15) |  | -0.75 | [13 empty] | VV | 2 | 2 | True | 0 | ROZPOCET
| VV |  | "kamenná dlažba" -ŠD4s*(0,1+0,15) |  | -0.25 | [13 empty] | VV | 2 | 2 | True | 0 | ROZPOCET
| VV |  | "štěrková komunikace" -ŠD5s*0,1 |  | -0.3 | [13 empty] | VV | 2 | 2 | True | 0 | ROZPOCET
| VV |  | odpočet odstraněné ornice | [15 empty] | VV | 2 | 1 | True | 0 | ROZPOCET
| VV |  | "zelený pás" -OR7s*0,15 |  | -0.675 | [13 empty] | VV | 2 | 2 | True | 0 | ROZPOCET
| VV |  | "louka/pole" -OR8s*0,3 |  | -0.9 | [13 empty] | VV | 2 | 2 | True | 0 | ROZPOCET
| VV | A2 | Součet |  | 21.725 | [13 empty] | VV | 2 | 4 | True | 0 | ROZPOCET
| VV |  | tř.3 - 50% | [15 empty] | VV | 2 | 1 | True | 0 | ROZPOCET
| VV |  | A2*0,5 |  | 10.863 | [13 empty] | VV | 2 | 2 | True | 0 | ROZPOCET
| VV | A23 | Mezisoučet |  | 10.863 | [13 empty] | VV | 2 | 3 | True | 1 | ROZPOCET
15 | K | 131251201 | Hloubení jam zapažených v hornině třídy těžitelnosti I skupiny 3 objem do 20 m3 strojně | m3 | 217.744 |  | 0 |  |  |  | základní | 1.583 | 344.6888 | 0 | 0 | 0 | 0 | 4 | K | 2 |  |  |  | ROZPOCET | [5 empty] | 0 | 0 | 0 | 0 | 0 | 1 | 0 | 4 | -312611109
| VV | HL1 | "průměrná hloubka výkopu startovací jámy vrtání, rýhy, napojovací body" 1,6 |  | 1.6 | [13 empty] | VV | 2 | 2 | True | 0 | ROZPOCET
| VV | HL2 | "průměrná hloubka výkopu startovací jámy protlaku ocelové chráničky OCH" HL1+0,5 |  | 2.1 | [13 empty] | VV | 2 | 2 | True | 0 | ROZPOCET
| VV | HL3 | "hloubka výkopu sondy" 1,5 |  | 1.5 | [13 empty] | VV | 2 | 2 | True | 0 | ROZPOCET
| VV | ŠR1 | "šířka startovací jámy vrtání" 1 |  | 1 | [13 empty] | VV | 2 | 2 | True | 0 | ROZPOCET
| VV | ŠR2 | "šířka startovací jámy protlaku" 2 |  | 2 | [13 empty] | VV | 2 | 2 | True | 0 | ROZPOCET
| VV | ŠR3 | "šířka sondy" 1 |  | 1 | [13 empty] | VV | 2 | 2 | True | 0 | ROZPOCET
| VV | ŠR4 | "šířka jámy - napojovací body" 1 |  | 1 | [13 empty] | VV | 2 | 2 | True | 0 | ROZPOCET
| VV | ŠR5 | "šířky rýhy hloubení pro d90" 0,8 |  | 0.8 | [13 empty] | VV | 2 | 2 | True | 0 | ROZPOCET
| VV | DL1 | "délka startovací jámy vrání" 3 |  | 3 | [13 empty] | VV | 2 | 2 | True | 0 | ROZPOCET
| VV | DL2 | "délka startovací jámy protlaku" 6 |  | 6 | [13 empty] | VV | 2 | 2 | True | 0 | ROZPOCET
| VV | DL3 | "délka sondy" 1 |  | 1 | [13 empty] | VV | 2 | 2 | True | 0 | ROZPOCET
| VV | DL4 | "délka jámy - napojovací body" 1,5 |  | 1.5 | [13 empty] | VV | 2 | 2 | True | 0 | ROZPOCET
| VV | R_KK | "rozšíření - krajské komunikace" 0,25 |  | 0.25 | [13 empty] | VV | 2 | 2 | True | 0 | ROZPOCET
| VV | R_MK | "rozšíření - místní komunikace" 0,5 |  | 0.5 | [13 empty] | VV | 2 | 2 | True | 0 | ROZPOCET
| VV | R_KD | "rozšíření - kamenná dlažba" 0,5 |  | 0.5 | [13 empty] | VV | 2 | 2 | True | 0 | ROZPOCET
| VV | Š_hom | "šířka homogenizace" 2,75 |  | 2.75 | [13 empty] | VV | 2 | 2 | True | 0 | ROZPOCET
| VV |  | Mezisoučet |  | 26.5 | [13 empty] | VV | 2 | 3 | True | 0 | ROZPOCET
| VV |  | délka hloubení rýh | [15 empty] | VV | 2 | 1 | True | 0 | ROZPOCET
| VV | DL5 | Mezisoučet |  | 0 | [13 empty] | VV | 2 | 3 | True | 0 | ROZPOCET
| VV |  | STARTOVACÍ JÁMY vrtání | [15 empty] | VV | 2 | 1 | True | 0 | ROZPOCET
| VV |  | krajská komunikace II .tř. | [15 empty] | VV | 2 | 1 | True | 0 | ROZPOCET
| VV | SJ1 | Mezisoučet |  | 0 | [13 empty] | VV | 2 | 3 | True | 0 | ROZPOCET
| VV |  | krajská komunikace III. tř. | [15 empty] | VV | 2 | 1 | True | 0 | ROZPOCET
| VV |  | "řad S km po km 2,700" 11 |  | 11 | [13 empty] | VV | 2 | 2 | True | 0 | ROZPOCET
| VV |  | "řad S0" 2 |  | 2 | [13 empty] | VV | 2 | 2 | True | 0 | ROZPOCET
| VV | SJ2 | Mezisoučet |  | 13 | [13 empty] | VV | 2 | 3 | True | 0 | ROZPOCET
| VV |  | místní komunikace | [15 empty] | VV | 2 | 1 | True | 0 | ROZPOCET
| VV |  | "řad S po km 2,700" 25 |  | 25 | [13 empty] | VV | 2 | 2 | True | 0 | ROZPOCET
| VV |  | "řad S1" 2 |  | 2 | [13 empty] | VV | 2 | 2 | True | 0 | ROZPOCET
| VV |  | "řad S4" 1 |  | 1 | [13 empty] | VV | 2 | 2 | True | 0 | ROZPOCET
| VV | SJ3 | Mezisoučet |  | 28 | [13 empty] | VV | 2 | 3 | True | 0 | ROZPOCET
| VV |  | kamenná dlažba | [15 empty] | VV | 2 | 1 | True | 0 | ROZPOCET
| VV |  | "řad S2" 3 |  | 3 | [13 empty] | VV | 2 | 2 | True | 0 | ROZPOCET
| VV | SJ4 | Mezisoučet |  | 3 | [13 empty] | VV | 2 | 3 | True | 0 | ROZPOCET
| VV |  | štěrková komunikace | [15 empty] | VV | 2 | 1 | True | 0 | ROZPOCET
| VV |  | "řad S po km 2,700" 10 |  | 10 | [13 empty] | VV | 2 | 2 | True | 0 | ROZPOCET
| VV |  | "řad S2" 4 |  | 4 | [13 empty] | VV | 2 | 2 | True | 0 | ROZPOCET
| VV |  | "řad S4" 2 |  | 2 | [13 empty] | VV | 2 | 2 | True | 0 | ROZPOCET
| VV | SJ5 | Mezisoučet |  | 16 | [13 empty] | VV | 2 | 3 | True | 0 | ROZPOCET
| VV |  | nezpevněný povrch | [15 empty] | VV | 2 | 1 | True | 0 | ROZPOCET
| VV |  | "řad S0" 1 |  | 1 | [13 empty] | VV | 2 | 2 | True | 0 | ROZPOCET
| VV | SJ6 | Mezisoučet |  | 1 | [13 empty] | VV | 2 | 3 | True | 0 | ROZPOCET
| VV |  | zelený pás | [15 empty] | VV | 2 | 1 | True | 0 | ROZPOCET
| VV |  | "řad S3" 2 |  | 2 | [13 empty] | VV | 2 | 2 | True | 0 | ROZPOCET
| VV | SJ7 | Mezisoučet |  | 2 | [13 empty] | VV | 2 | 3 | True | 0 | ROZPOCET
| VV |  | pole/louka | [15 empty] | VV | 2 | 1 | True | 0 | ROZPOCET
| VV |  | "řad S po km 2,700" 5 |  | 5 | [13 empty] | VV | 2 | 2 | True | 0 | ROZPOCET
| VV | SJ8 | Mezisoučet |  | 5 | [13 empty] | VV | 2 | 3 | True | 0 | ROZPOCET
| VV |  | STARTOVACÍ JÁMY protlaků | [15 empty] | VV | 2 | 1 | True | 0 | ROZPOCET
| VV |  | krajská komunikace III. tř. | [15 empty] | VV | 2 | 1 | True | 0 | ROZPOCET
| VV | SJP2 | Mezisoučet |  | 0 | [13 empty] | VV | 2 | 3 | True | 0 | ROZPOCET
| VV |  | místní komunikace | [15 empty] | VV | 2 | 1 | True | 0 | ROZPOCET
| VV |  | "řad S po km 2,700" 1 |  | 1 | [13 empty] | VV | 2 | 2 | True | 0 | ROZPOCET
| VV |  | "řad S3" 1 |  | 1 | [13 empty] | VV | 2 | 2 | True | 0 | ROZPOCET
| VV |  | "řad S4" 1 |  | 1 | [13 empty] | VV | 2 | 2 | True | 0 | ROZPOCET
| VV | SJP3 | Mezisoučet |  | 3 | [13 empty] | VV | 2 | 3 | True | 0 | ROZPOCET
| VV |  | zelený pás | [15 empty] | VV | 2 | 1 | True | 0 | ROZPOCET
| VV | SJP7 | Mezisoučet |  | 0 | [13 empty] | VV | 2 | 3 | True | 0 | ROZPOCET
| VV |  | pole/louka | [15 empty] | VV | 2 | 1 | True | 0 | ROZPOCET
| VV |  | "řad S po km 2,700" 1 |  | 1 | [13 empty] | VV | 2 | 2 | True | 0 | ROZPOCET
| VV | SJP8 | Mezisoučet |  | 1 | [13 empty] | VV | 2 | 3 | True | 0 | ROZPOCET
| VV |  | SONDY | [15 empty] | VV | 2 | 1 | True | 0 | ROZPOCET
| VV |  | krajská komunikace II .tř. | [15 empty] | VV | 2 | 1 | True | 0 | ROZPOCET
| VV | So1 | Mezisoučet |  | 0 | [13 empty] | VV | 2 | 3 | True | 0 | ROZPOCET
| VV |  | krajská komunikace III. tř. | [15 empty] | VV | 2 | 1 | True | 0 | ROZPOCET
| VV |  | 6 |  | 6 | [13 empty] | VV | 2 | 2 | True | 0 | ROZPOCET
| VV | So2 | Mezisoučet |  | 6 | [13 empty] | VV | 2 | 3 | True | 0 | ROZPOCET
| VV |  | místní komunikace | [15 empty] | VV | 2 | 1 | True | 0 | ROZPOCET
| VV |  | 3 |  | 3 | [13 empty] | VV | 2 | 2 | True | 0 | ROZPOCET
| VV | So3 | Mezisoučet |  | 3 | [13 empty] | VV | 2 | 3 | True | 0 | ROZPOCET
| VV |  | kamenná dlažba | [15 empty] | VV | 2 | 1 | True | 0 | ROZPOCET
| VV |  | 1 |  | 1 | [13 empty] | VV | 2 | 2 | True | 0 | ROZPOCET
| VV | So4 | Mezisoučet |  | 1 | [13 empty] | VV | 2 | 3 | True | 0 | ROZPOCET
| VV |  | štěrková komunikace | [15 empty] | VV | 2 | 1 | True | 0 | ROZPOCET
| VV |  | 3 |  | 3 | [13 empty] | VV | 2 | 2 | True | 0 | ROZPOCET
| VV | So5 | Mezisoučet |  | 3 | [13 empty] | VV | 2 | 3 | True | 0 | ROZPOCET
| VV |  | nezpevněný povrch | [15 empty] | VV | 2 | 1 | True | 0 | ROZPOCET
| VV | So6 | Mezisoučet |  | 0 | [13 empty] | VV | 2 | 3 | True | 0 | ROZPOCET
| VV |  | zelený pás | [15 empty] | VV | 2 | 1 | True | 0 | ROZPOCET
| VV |  | 3 |  | 3 | [13 empty] | VV | 2 | 2 | True | 0 | ROZPOCET
| VV | So7 | Mezisoučet |  | 3 | [13 empty] | VV | 2 | 3 | True | 0 | ROZPOCET
| VV |  | pole/louka | [15 empty] | VV | 2 | 1 | True | 0 | ROZPOCET
| VV |  | 2 |  | 2 | [13 empty] | VV | 2 | 2 | True | 0 | ROZPOCET
| VV | So8 | Mezisoučet |  | 2 | [13 empty] | VV | 2 | 3 | True | 0 | ROZPOCET
| VV |  | JÁMY - napojovací body samostatně (mino SJ vrtání) | [15 empty] | VV | 2 | 1 | True | 0 | ROZPOCET
| VV |  | krajská komunikace II .tř. | [15 empty] | VV | 2 | 1 | True | 0 | ROZPOCET
| VV | JNB1 | Mezisoučet |  | 0 | [13 empty] | VV | 2 | 3 | True | 0 | ROZPOCET
| VV |  | krajská komunikace III. tř. | [15 empty] | VV | 2 | 1 | True | 0 | ROZPOCET
| VV |  | 13-1 |  | 12 | [13 empty] | VV | 2 | 2 | True | 0 | ROZPOCET
| VV | JNB2 | Mezisoučet |  | 12 | [13 empty] | VV | 2 | 3 | True | 0 | ROZPOCET
| VV |  | místní komunikace | [15 empty] | VV | 2 | 1 | True | 0 | ROZPOCET
| VV |  | 11-2 |  | 9 | [13 empty] | VV | 2 | 2 | True | 0 | ROZPOCET
| VV | JNB3 | Mezisoučet |  | 9 | [13 empty] | VV | 2 | 3 | True | 0 | ROZPOCET
| VV |  | kamenná dlažba | [15 empty] | VV | 2 | 1 | True | 0 | ROZPOCET
| VV |  | 1-0 |  | 1 | [13 empty] | VV | 2 | 2 | True | 0 | ROZPOCET
| VV | JNB4 | Mezisoučet |  | 1 | [13 empty] | VV | 2 | 3 | True | 0 | ROZPOCET
| VV |  | štěrková komunikace | [15 empty] | VV | 2 | 1 | True | 0 | ROZPOCET
| VV |  | 6-1 |  | 5 | [13 empty] | VV | 2 | 2 | True | 0 | ROZPOCET
| VV | JNB5 | Mezisoučet |  | 5 | [13 empty] | VV | 2 | 3 | True | 0 | ROZPOCET
| VV |  | nezpevněný povrch | [15 empty] | VV | 2 | 1 | True | 0 | ROZPOCET
| VV |  | 6-2 |  | 4 | [13 empty] | VV | 2 | 2 | True | 0 | ROZPOCET
| VV | JNB6 | Mezisoučet |  | 4 | [13 empty] | VV | 2 | 3 | True | 0 | ROZPOCET
| VV |  | zelený pás | [15 empty] | VV | 2 | 1 | True | 0 | ROZPOCET
| VV |  | 3-0 |  | 3 | [13 empty] | VV | 2 | 2 | True | 0 | ROZPOCET
| VV | JNB7 | Mezisoučet |  | 3 | [13 empty] | VV | 2 | 3 | True | 0 | ROZPOCET
| VV |  | Součet |  | 150.5 | [13 empty] | VV | 2 | 4 | True | 0 | ROZPOCET
| VV |  | HLOUBENÍ JAM CELKEM | [15 empty] | VV | 2 | 1 | True | 0 | ROZPOCET
| VV |  | startovací jámy vrtání | [15 empty] | VV | 2 | 1 | True | 0 | ROZPOCET
| VV |  | (SJ1+SJ2+SJ3+SJ4+SJ5+SJ6+SJ7+SJ8)*(ŠR1*DL1)*HL1 |  | 326.4 | [13 empty] | VV | 2 | 2 | True | 0 | ROZPOCET
| VV |  | startovací jámy protlaků | [15 empty] | VV | 2 | 1 | True | 0 | ROZPOCET
| VV |  | (SJP2+SJP3+SJP7+SJP8)*(ŠR2*DL2)*HL2 |  | 100.8 | [13 empty] | VV | 2 | 2 | True | 0 | ROZPOCET
| VV |  | propoj Lstiboř | [15 empty] | VV | 2 | 1 | True | 0 | ROZPOCET
| VV |  | Prop1*(2*2*HL1) |  | 6.4 | [13 empty] | VV | 2 | 2 | True | 0 | ROZPOCET
| VV |  | jámy - napojovací body | [15 empty] | VV | 2 | 1 | True | 0 | ROZPOCET
| VV |  | (JNB1+JNB2+JNB3+JNB4+JNB5+JNB6+JNB7)*(ŠR4*DL4)*HL1 |  | 81.6 | [13 empty] | VV | 2 | 2 | True | 0 | ROZPOCET
| VV |  | Mezisoučet |  | 515.2 | [13 empty] | VV | 2 | 3 | True | 0 | ROZPOCET
| VV |  | odpočet skladby komunikací | [15 empty] | VV | 2 | 1 | True | 0 | ROZPOCET
| VV |  | "krajská komunikace II .tř." -AS11j*(0,15+0,25) |  | 0 | [13 empty] | VV | 2 | 2 | True | 0 | ROZPOCET
| VV |  | "krajská komunikace III .tř." -AS21j*(0,15+0,25) |  | -25.7 | [13 empty] | VV | 2 | 2 | True | 0 | ROZPOCET
| VV |  | "místní komunikace" -AS31j*(0,1+0,15) |  | -35.125 | [13 empty] | VV | 2 | 2 | True | 0 | ROZPOCET
| VV |  | "kamenná dlažba" -ŠD4j*(0,15+0,1) |  | -2.813 | [13 empty] | VV | 2 | 2 | True | 0 | ROZPOCET
| VV |  | "štěrková komunikace" -ŠD5j*0,1 |  | -5.95 | [13 empty] | VV | 2 | 2 | True | 0 | ROZPOCET
| VV |  | odpočet odstraněné ornice | [15 empty] | VV | 2 | 1 | True | 0 | ROZPOCET
| VV |  | "zelený pás" -OR7j*0,15 |  | -1.65 | [13 empty] | VV | 2 | 2 | True | 0 | ROZPOCET
| VV |  | "louka/pole" -OR8j*0,3 |  | -8.475 | [13 empty] | VV | 2 | 2 | True | 0 | ROZPOCET
| VV |  | Mezisoučet |  | -79.713 | [13 empty] | VV | 2 | 3 | True | 0 | ROZPOCET
| VV | A1 | Součet |  | 435.487 | [13 empty] | VV | 2 | 4 | True | 0 | ROZPOCET
| VV |  | tř.3 - 50% | [15 empty] | VV | 2 | 1 | True | 0 | ROZPOCET
| VV |  | A1*0,5 |  | 217.744 | [13 empty] | VV | 2 | 2 | True | 0 | ROZPOCET
| VV | A13 | Mezisoučet |  | 217.744 | [13 empty] | VV | 2 | 3 | True | 1 | ROZPOCET
16 | K | 131313101 | Hloubení jam v soudržných horninách třídy těžitelnosti II skupiny 4 ručně | m3 | 10.863 |  | 0 |  |  |  | základní | 4.933 | 53.5872 | 0 | 0 | 0 | 0 | 4 | K | 2 |  |  |  | ROZPOCET | [5 empty] | 0 | 0 | 0 | 0 | 0 | 1 | 0 | 4 | 1676185821
| VV |  | tř.4 - 50% | [15 empty] | VV | 2 | 1 | True | 0 | ROZPOCET
| VV |  | A2*0,5 |  | 10.863 | [13 empty] | VV | 2 | 2 | True | 0 | ROZPOCET
| VV | A24 | Součet |  | 10.863 | [13 empty] | VV | 2 | 4 | True | 1 | ROZPOCET
17 | K | 131351201 | Hloubení jam zapažených v hornině třídy těžitelnosti II skupiny 4 objem do 20 m3 strojně | m3 | 217.744 |  | 0 |  |  |  | základní | 2.1 | 457.2624 | 0 | 0 | 0 | 0 | 4 | K | 2 |  |  |  | ROZPOCET | [5 empty] | 0 | 0 | 0 | 0 | 0 | 1 | 0 | 4 | -420627857
| VV |  | tř.4 - 50% | [15 empty] | VV | 2 | 1 | True | 0 | ROZPOCET
| VV |  | A1*0,5 |  | 217.744 | [13 empty] | VV | 2 | 2 | True | 0 | ROZPOCET
| VV | A14 | Součet |  | 217.744 | [13 empty] | VV | 2 | 4 | True | 1 | ROZPOCET
18 | K | 139001101 | Příplatek za ztížení vykopávky v blízkosti podzemního vedení | m3 | 137.164 |  | 0 |  |  |  | základní | 1.763 | 241.8201 | 0 | 0 | 0 | 0 | 4 | K | 2 |  |  |  | ROZPOCET | [5 empty] | 0 | 0 | 0 | 0 | 0 | 1 | 0 | 4 | -1783868279
| VV |  | (A1+A2)*0,3 |  | 137.164 | [13 empty] | VV | 2 | 2 | True | 0 | ROZPOCET
| VV |  | Součet |  | 137.164 | [13 empty] | VV | 2 | 4 | True | 1 | ROZPOCET
19 | K | 141721214 | Řízený zemní protlak délky do 50 m hl do 6 m s protlačením potrubí vnějšího průměru vrtu přes 140 do 180 mm v hornině třídy těžitelnosti I a II skupiny 1 až 4 | m | 29 |  | 0 |  |  |  | základní | 0.949 | 27.521 | 0.0036 | 0.1044 | 0 | 0 | 4 | K | 2 |  |  |  | ROZPOCET | [5 empty] | 0 | 0 | 0 | 0 | 0 | 1 | 0 | 4 | 1977798952
| VV |  | protlaky - ocelové chráničky | [15 empty] | VV | 2 | 1 | True | 0 | ROZPOCET
| VV |  | "řad S km po km 2,700" 9+7 |  | 16 | [13 empty] | VV | 2 | 2 | True | 0 | ROZPOCET
| VV |  | "řad S3" 6,5 |  | 6.5 | [13 empty] | VV | 2 | 2 | True | 0 | ROZPOCET
| VV |  | "řad S4" 6,5 |  | 6.5 | [13 empty] | VV | 2 | 2 | True | 0 | ROZPOCET
| VV | Protl2 | Součet |  | 29 | [13 empty] | VV | 2 | 4 | True | 1 | ROZPOCET
20 | M | 552839245 | trubka ocelová bezešvá hladká jakost 11 353 159x10,0mm | m | 30.45 |  | 0 |  |  |  | základní | 0 | 0 | 0.0368 | 1.1206 | 0 | 0 | 8 | M | 2 |  |  |  | ROZPOCET | [5 empty] | 0 | 0 | 0 | 0 | 0 | 1 | 0 | 4 | 729716540
| VV |  | Protl2*1,05 |  | 30.45 | [13 empty] | VV | 2 | 2 | True | 0 | ROZPOCET
| VV |  | Součet |  | 30.45 | [13 empty] | VV | 2 | 4 | True | 1 | ROZPOCET
21 | K | 141721251 | Řízený zemní protlak délky přes 50 do 100 m hl do 6 m s protlačením potrubí vnějšího průměru vrtu do 90 mm v hornině třídy těžitelnosti I a II skupiny 1 až 4 | m | 3340.36 |  | 0 |  |  |  | základní | 0.699 | 2334.9116 | 0.0018 | 6.0126 | 0 | 0 | 4 | K | 2 |  |  |  | ROZPOCET | [5 empty] | 0 | 0 | 0 | 0 | 0 | 1 | 0 | 4 | -131015804
| VV |  | celkem | [15 empty] | VV | 2 | 1 | True | 0 | ROZPOCET
| VV |  | Potr2 |  | 3393.36 | [13 empty] | VV | 2 | 2 | True | 0 | ROZPOCET
| VV |  | Mezisoučet |  | 3393.36 | [13 empty] | VV | 2 | 3 | True | 0 | ROZPOCET
| VV |  | odpočet - ocelové chráničky | [15 empty] | VV | 2 | 1 | True | 0 | ROZPOCET
| VV |  | -Protl2 |  | -29 | [13 empty] | VV | 2 | 2 | True | 0 | ROZPOCET
| VV |  | Mezisoučet |  | -29 | [13 empty] | VV | 2 | 3 | True | 0 | ROZPOCET
| VV |  | odpočet - hloubené úseky | [15 empty] | VV | 2 | 1 | True | 0 | ROZPOCET
| VV |  | -Potr2_hl |  | -24 | [13 empty] | VV | 2 | 2 | True | 0 | ROZPOCET
| VV |  | Mezisoučet |  | -24 | [13 empty] | VV | 2 | 3 | True | 0 | ROZPOCET
| VV | Potr2_vrt | Součet |  | 3340.36 | [13 empty] | VV | 2 | 4 | True | 1 | ROZPOCET
22 | K | 151101101 | Zřízení příložného pažení a rozepření stěn rýh hl do 2 m | m2 | 971.2 |  | 0 |  |  |  | základní | 0.236 | 229.2032 | 0.00084 | 0.81581 | 0 | 0 | 4 | K | 2 |  |  |  | ROZPOCET | [5 empty] | 0 | 0 | 0 | 0 | 0 | 1 | 0 | 4 | 809591166
| VV |  | startovací jámy vrtání | [15 empty] | VV | 2 | 1 | True | 0 | ROZPOCET
| VV |  | (SJ1+SJ2+SJ3+SJ4+SJ5+SJ6+SJ7+SJ8)*(DL1*HL1)*2 |  | 652.8 | [13 empty] | VV | 2 | 2 | True | 0 | ROZPOCET
| VV |  | startovací jámy protlaků | [15 empty] | VV | 2 | 1 | True | 0 | ROZPOCET
| VV |  | (SJP2+SJP3+SJP7+SJP8)*(DL2*HL2)*2 |  | 100.8 | [13 empty] | VV | 2 | 2 | True | 0 | ROZPOCET
| VV |  | propoj Lstiboř | [15 empty] | VV | 2 | 1 | True | 0 | ROZPOCET
| VV |  | Prop1*(2*HL1)*2 |  | 6.4 | [13 empty] | VV | 2 | 2 | True | 0 | ROZPOCET
| VV |  | sondy | [15 empty] | VV | 2 | 1 | True | 0 | ROZPOCET
| VV |  | (So1+So2+So3+So4+So5+So6+So7)*(DL3*HL3)*2 |  | 48 | [13 empty] | VV | 2 | 2 | True | 0 | ROZPOCET
| VV |  | jámy - napojovací body | [15 empty] | VV | 2 | 1 | True | 0 | ROZPOCET
| VV |  | (JNB1+JNB2+JNB3+JNB4+JNB5+JNB6+JNB7)*(DL4*HL1)*2 |  | 163.2 | [13 empty] | VV | 2 | 2 | True | 0 | ROZPOCET
| VV |  | rýhy | [15 empty] | VV | 2 | 1 | True | 0 | ROZPOCET
| VV |  | (DL5*(HL1-0,3"orn."))*2 |  | 0 | [13 empty] | VV | 2 | 2 | True | 0 | ROZPOCET
| VV | P1 | Součet |  | 971.2 | [13 empty] | VV | 2 | 4 | True | 1 | ROZPOCET
23 | K | 151101111 | Odstranění příložného pažení a rozepření stěn rýh hl do 2 m | m2 | 971.2 |  | 0 |  |  |  | základní | 0.216 | 209.7792 | 0 | 0 | 0 | 0 | 4 | K | 2 |  |  |  | ROZPOCET | [5 empty] | 0 | 0 | 0 | 0 | 0 | 1 | 0 | 4 | 1400060705
| VV |  | P1 |  | 971.2 | [13 empty] | VV | 2 | 2 | True | 0 | ROZPOCET
| VV |  | Součet |  | 971.2 | [13 empty] | VV | 2 | 4 | True | 1 | ROZPOCET
24 | K | 162251102 | Vodorovné přemístění přes 20 do 50 m výkopku/sypaniny z horniny třídy těžitelnosti I skupiny 1 až 3 | m3 | 23.4 |  | 0 |  |  |  | základní | 0.07 | 1.638 | 0 | 0 | 0 | 0 | 4 | K | 2 |  |  |  | ROZPOCET | [5 empty] | 0 | 0 | 0 | 0 | 0 | 1 | 0 | 4 | -964287491
| VV |  | ornice - odvoz | [15 empty] | VV | 2 | 1 | True | 0 | ROZPOCET
| VV |  | RO1*0,15+RO2*0,3 |  | 11.7 | [13 empty] | VV | 2 | 2 | True | 0 | ROZPOCET
| VV |  | ornice - dovoz | [15 empty] | VV | 2 | 1 | True | 0 | ROZPOCET
| VV |  | RO1*0,15+RO2*0,3 |  | 11.7 | [13 empty] | VV | 2 | 2 | True | 0 | ROZPOCET
| VV |  | Součet |  | 23.4 | [13 empty] | VV | 2 | 4 | True | 1 | ROZPOCET
25 | K | 162451105 | Vodorovné přemístění přes 1 000 do 1500 m výkopku/sypaniny z horniny třídy těžitelnosti I skupiny 1 až 3 | m3 | 640.77 |  | 0 |  |  |  | základní | 0.048 | 30.757 | 0 | 0 | 0 | 0 | 4 | K | 2 |  |  |  | ROZPOCET | [5 empty] | 0 | 0 | 0 | 0 | 0 | 1 | 0 | 4 | 319748962
| VV |  | odvoz na meziskládku | [15 empty] | VV | 2 | 1 | True | 0 | ROZPOCET
| VV |  | A13+A23 |  | 228.607 | [13 empty] | VV | 2 | 2 | True | 0 | ROZPOCET
| VV |  | Mezisoučet |  | 228.607 | [13 empty] | VV | 2 | 3 | True | 0 | ROZPOCET
| VV |  | dovoz štěrků, zeminy na zásypy | [15 empty] | VV | 2 | 1 | True | 0 | ROZPOCET
| VV |  | (A4+A41)+A5+A6 |  | 405.138 | [13 empty] | VV | 2 | 2 | True | 0 | ROZPOCET
| VV |  | PO_KK*0,1 |  | 7.025 | [13 empty] | VV | 2 | 2 | True | 0 | ROZPOCET
| VV |  | Mezisoučet |  | 412.163 | [13 empty] | VV | 2 | 3 | True | 0 | ROZPOCET
| VV |  | Součet |  | 640.77 | [13 empty] | VV | 2 | 4 | True | 1 | ROZPOCET
26 | K | 162451125 | Vodorovné přemístění přes 1 000 do 1500 m výkopku/sypaniny z horniny třídy těžitelnosti II skupiny 4 a 5 | m3 | 228.607 |  | 0 |  |  |  | základní | 0.054 | 12.3448 | 0 | 0 | 0 | 0 | 4 | K | 2 |  |  |  | ROZPOCET | [5 empty] | 0 | 0 | 0 | 0 | 0 | 1 | 0 | 4 | -951287506
| VV |  | odvoz na meziskládku | [15 empty] | VV | 2 | 1 | True | 0 | ROZPOCET
| VV |  | A14+A24 |  | 228.607 | [13 empty] | VV | 2 | 2 | True | 0 | ROZPOCET
| VV |  | Součet |  | 228.607 | [13 empty] | VV | 2 | 4 | True | 1 | ROZPOCET
27 | K | 167151111 | Nakládání výkopku z hornin třídy těžitelnosti I skupiny 1 až 3 přes 100 m3 | m3 | 635.674 |  | 0 |  |  |  | základní | 0.072 | 45.7685 | 0 | 0 | 0 | 0 | 4 | K | 2 |  |  |  | ROZPOCET | [5 empty] | 0 | 0 | 0 | 0 | 0 | 1 | 0 | 4 | 1988801340
| VV |  | dovoz štěrků na lože a obsyp | [15 empty] | VV | 2 | 1 | True | 0 | ROZPOCET
| VV |  | (A4+A41)+A5 |  | 162.211 | [13 empty] | VV | 2 | 2 | True | 0 | ROZPOCET
| VV |  | dovoz zeminy a štěrků na zásyp | [15 empty] | VV | 2 | 1 | True | 0 | ROZPOCET
| VV |  | A6 |  | 242.927 | [13 empty] | VV | 2 | 2 | True | 0 | ROZPOCET
| VV |  | PO_KK*0,1 |  | 7.025 | [13 empty] | VV | 2 | 2 | True | 0 | ROZPOCET
| VV |  | ornice | [15 empty] | VV | 2 | 1 | True | 0 | ROZPOCET
| VV |  | RO1*0,15+RO2*0,3 |  | 11.7 | [13 empty] | VV | 2 | 2 | True | 0 | ROZPOCET
| VV |  | Mezisoučet |  | 423.863 | [13 empty] | VV | 2 | 3 | True | 0 | ROZPOCET
| VV |  | odvoz na skládku | [15 empty] | VV | 2 | 1 | True | 0 | ROZPOCET
| VV |  | A7 |  | 211.811 | [13 empty] | VV | 2 | 2 | True | 0 | ROZPOCET
| VV |  | Mezisoučet |  | 211.811 | [13 empty] | VV | 2 | 3 | True | 0 | ROZPOCET
| VV |  | Součet |  | 635.674 | [13 empty] | VV | 2 | 4 | True | 1 | ROZPOCET
28 | K | 167151112 | Nakládání výkopku z hornin třídy těžitelnosti II skupiny 4 a 5 přes 100 m3 | m3 | 228.607 |  | 0 |  |  |  | základní | 0.096 | 21.9463 | 0 | 0 | 0 | 0 | 4 | K | 2 |  |  |  | ROZPOCET | [5 empty] | 0 | 0 | 0 | 0 | 0 | 1 | 0 | 4 | -1278309821
| VV |  | odvoz na skládku | [15 empty] | VV | 2 | 1 | True | 0 | ROZPOCET
| VV |  | A8 |  | 228.607 | [13 empty] | VV | 2 | 2 | True | 0 | ROZPOCET
| VV |  | Součet |  | 228.607 | [13 empty] | VV | 2 | 4 | True | 1 | ROZPOCET
29 | K | 171251201 | Uložení sypaniny na skládky nebo meziskládky | m3 | 457.212 |  | 0 |  |  |  | základní | 0.009 | 4.1149 | 0 | 0 | 0 | 0 | 4 | K | 2 |  |  |  | ROZPOCET | [5 empty] | 0 | 0 | 0 | 0 | 0 | 1 | 0 | 4 | 471588725
| VV |  | A1+A2 |  | 457.212 | [13 empty] | VV | 2 | 2 | True | 0 | ROZPOCET
| VV |  | Součet |  | 457.212 | [13 empty] | VV | 2 | 4 | True | 1 | ROZPOCET
30 | K | 175151101 | Obsypání potrubí strojně sypaninou bez prohození, uloženou do 3 m | m3 | 124.911 |  | 0 |  |  |  | základní | 0.435 | 54.3363 | 0 | 0 | 0 | 0 | 4 | K | 2 |  |  |  | ROZPOCET | [5 empty] | 0 | 0 | 0 | 0 | 0 | 1 | 0 | 4 | -777240114
| VV |  | startovací jámy vrtání | [15 empty] | VV | 2 | 1 | True | 0 | ROZPOCET
| VV |  | (SJ1+SJ2+SJ3+SJ4+SJ5+SJ6+SJ7+SJ8)*(DL1*ŠR1)*(0,09+0,3) |  | 79.56 | [13 empty] | VV | 2 | 2 | True | 0 | ROZPOCET
| VV |  | startovací jámy protlaků | [15 empty] | VV | 2 | 1 | True | 0 | ROZPOCET
| VV |  | (SJP2+SJP3+SJP7+SJP8)*(DL2*ŠR2)*(0,09+0,3) |  | 18.72 | [13 empty] | VV | 2 | 2 | True | 0 | ROZPOCET
| VV |  | propoj Lstiboř | [15 empty] | VV | 2 | 1 | True | 0 | ROZPOCET
| VV |  | Prop1*(2*2)*(0,11+0,3) |  | 1.64 | [13 empty] | VV | 2 | 2 | True | 0 | ROZPOCET
| VV |  | jámy - napojovací body | [15 empty] | VV | 2 | 1 | True | 0 | ROZPOCET
| VV |  | (JNB1+JNB2+JNB3+JNB4+JNB5+JNB6+JNB7)*(DL4*ŠR4)*(0,09+0,3) |  | 19.89 | [13 empty] | VV | 2 | 2 | True | 0 | ROZPOCET
| VV |  | rýhy | [15 empty] | VV | 2 | 1 | True | 0 | ROZPOCET
| VV |  | (DL5*ŠR5)*(0,09+0,3) |  | 0 | [13 empty] | VV | 2 | 2 | True | 0 | ROZPOCET
| VV |  | sondy | [15 empty] | VV | 2 | 1 | True | 0 | ROZPOCET
| VV |  | (So1+So2+So3+So4+So5+So6+So7+So8)*(DL3*ŠR3)*(0,09+0,3) |  | 7.02 | [13 empty] | VV | 2 | 2 | True | 0 | ROZPOCET
| VV |  | Mezisoučet |  | 126.83 | [13 empty] | VV | 2 | 3 | True | 0 | ROZPOCET
| VV |  | odpočet kubatury potrubí | [15 empty] | VV | 2 | 1 | True | 0 | ROZPOCET
| VV |  | -(SJ1+SJ2+SJ3+SJ4+SJ5+SJ6+SJ7+SJ8)*DL1*(PI*0,045*0,045) |  | -1.298 | [13 empty] | VV | 2 | 2 | True | 0 | ROZPOCET
| VV |  | -(SJP2+SJP3+SJP7+SJP8)*DL2*(PI*0,045*0,045) |  | -0.153 | [13 empty] | VV | 2 | 2 | True | 0 | ROZPOCET
| VV |  | -Prop1*(2+1)*(PI*0,055*0,055) |  | -0.029 | [13 empty] | VV | 2 | 2 | True | 0 | ROZPOCET
| VV |  | -(JNB1+JNB2+JNB3+JNB4+JNB5+JNB6+JNB7)*DL4*(PI*0,045*0,045) |  | -0.324 | [13 empty] | VV | 2 | 2 | True | 0 | ROZPOCET
| VV |  | -DL5*(PI*0,045*0,045) |  | 0 | [13 empty] | VV | 2 | 2 | True | 0 | ROZPOCET
| VV |  | -(So1+So2+So3+So4+So5+So6+So7+So8)*DL3*(PI*0,045*0,045) |  | -0.115 | [13 empty] | VV | 2 | 2 | True | 0 | ROZPOCET
| VV | kub_potr | Mezisoučet |  | -1.919 | [13 empty] | VV | 2 | 3 | True | 0 | ROZPOCET
| VV | A5 | Součet |  | 124.911 | [13 empty] | VV | 2 | 4 | True | 1 | ROZPOCET
31 | M | 58337335 | obsypový materiál frakce 0/22 | t | 224.84 |  | 0 |  |  |  | základní | 0 | 0 | 0 | 0 | 0 | 0 | 8 | M | 2 |  |  |  | ROZPOCET | [5 empty] | 0 | 0 | 0 | 0 | 0 | 1 | 0 | 4 | -706133458
| VV |  | přepočet na t | [15 empty] | VV | 2 | 1 | True | 0 | ROZPOCET
| VV |  | A5*1,8 |  | 224.84 | [13 empty] | VV | 2 | 2 | True | 0 | ROZPOCET
| VV |  | Součet |  | 224.84 | [13 empty] | VV | 2 | 4 | True | 1 | ROZPOCET
32 | K | 174151101 | Zásyp jam, šachet rýh nebo kolem objektů sypaninou se zhutněním | m3 | 242.927 |  | 0 |  |  |  | základní | 0.328 | 79.6801 | 0 | 0 | 0 | 0 | 4 | K | 2 |  |  |  | ROZPOCET | [5 empty] | 0 | 0 | 0 | 0 | 0 | 1 | 0 | 4 | -442107756
| VV |  | hloubení celkem | [15 empty] | VV | 2 | 1 | True | 0 | ROZPOCET
| VV |  | A1+A2 |  | 457.212 | [13 empty] | VV | 2 | 2 | True | 0 | ROZPOCET
| VV |  | Mezisoučet |  | 457.212 | [13 empty] | VV | 2 | 3 | True | 0 | ROZPOCET
| VV |  | odpočet kubatury lože a polštářů | [15 empty] | VV | 2 | 1 | True | 0 | ROZPOCET
| VV |  | -(A4+A41) |  | -37.3 | [13 empty] | VV | 2 | 2 | True | 0 | ROZPOCET
| VV |  | odpočet kubatury potrubí | [15 empty] | VV | 2 | 1 | True | 0 | ROZPOCET
| VV |  | kub_potr |  | -1.919 | [13 empty] | VV | 2 | 2 | True | 0 | ROZPOCET
| VV |  | odpočet obsypu | [15 empty] | VV | 2 | 1 | True | 0 | ROZPOCET
| VV |  | -A5 |  | -124.911 | [13 empty] | VV | 2 | 2 | True | 0 | ROZPOCET
| VV |  | odpočet bloků | [15 empty] | VV | 2 | 1 | True | 0 | ROZPOCET
| VV |  | -PB1 |  | -5.4 | [13 empty] | VV | 2 | 2 | True | 0 | ROZPOCET
| VV |  | odpočet - změna skladby komunikací | [15 empty] | VV | 2 | 1 | True | 0 | ROZPOCET
| VV |  | "krajská komunikace II. tř." -ŠD1*(0,3-(0,15+0,2)) |  | 0 | [13 empty] | VV | 2 | 2 | True | 0 | ROZPOCET
| VV |  | "krajská komunikace III. tř." -ŠD2*(0,3-(0,15+0,2)) |  | 3.513 | [13 empty] | VV | 2 | 2 | True | 0 | ROZPOCET
| VV |  | "místní komunikace" -ŠD3*(0,53-(0,1+0,15)) |  | -40.18 | [13 empty] | VV | 2 | 2 | True | 0 | ROZPOCET
| VV |  | "kamenná dlažba" -(ŠD4j+ŠD4s)*(0,4-(0,15+0,1)) |  | -1.838 | [13 empty] | VV | 2 | 2 | True | 0 | ROZPOCET
| VV |  | "štěrková komunikace" -(ŠD5j+ŠD5s)*(0,2-0,1) |  | -6.25 | [13 empty] | VV | 2 | 2 | True | 0 | ROZPOCET
| VV |  | Mezisoučet |  | -214.285 | [13 empty] | VV | 2 | 3 | True | 0 | ROZPOCET
| VV | A6 | Součet |  | 242.927 | [13 empty] | VV | 2 | 4 | True | 1 | ROZPOCET
33 | M | 58331200 | štěrkopísek netříděný zásypový | t | 375.017 |  | 0 |  |  |  | základní | 0 | 0 | 0 | 0 | 0 | 0 | 8 | M | 2 |  |  |  | ROZPOCET | [5 empty] | 0 | 0 | 0 | 0 | 0 | 1 | 0 | 4 | 1381822199
| VV |  | výměna zásypového materiál v komunikacích | [15 empty] | VV | 2 | 1 | True | 0 | ROZPOCET
| VV |  | krajská komunikac II. tř. | [15 empty] | VV | 2 | 1 | True | 0 | ROZPOCET
| VV |  | ŠD1*(HL1-0,1-0,09-0,3-(0,2+2*0,05)"kom.") |  | 0 | [13 empty] | VV | 2 | 2 | True | 0 | ROZPOCET
| VV |  | krajská komunikace III. tř. | [15 empty] | VV | 2 | 1 | True | 0 | ROZPOCET
| VV |  | ŠD2*(HL1-0,1-0,09-0,3-(0,3+2*0,05)"kom.") |  | 49.878 | [13 empty] | VV | 2 | 2 | True | 0 | ROZPOCET
| VV |  | místní komunikace | [15 empty] | VV | 2 | 1 | True | 0 | ROZPOCET
| VV |  | ŠD3*(HL1-0,1-0,09-0,3-(0,2+0,12+0,07+0,04)"kom.") |  | 97.58 | [13 empty] | VV | 2 | 2 | True | 0 | ROZPOCET
| VV |  | kamenná dlažba | [15 empty] | VV | 2 | 1 | True | 0 | ROZPOCET
| VV |  | (ŠD4j+ŠD4s)*(HL1-0,1-0,09-0,3-(0,2+0,2)"kom.") |  | 8.698 | [13 empty] | VV | 2 | 2 | True | 0 | ROZPOCET
| VV |  | štěrková komunikace | [15 empty] | VV | 2 | 1 | True | 0 | ROZPOCET
| VV |  | (ŠD5j+ŠD5s)*(HL1-0,1-0,09-0,3-(0,2)"kom.") |  | 56.875 | [13 empty] | VV | 2 | 2 | True | 0 | ROZPOCET
| VV |  | přípočet - změna hloubky startovacích jam protlaků | [15 empty] | VV | 2 | 1 | True | 0 | ROZPOCET
| VV |  | (SJP2+SJP3)*(DL2*ŠR2)*((HL2-0,1"polšt.")-HL1) |  | 14.4 | [13 empty] | VV | 2 | 2 | True | 0 | ROZPOCET
| VV |  | odpočet - změna hloubky sond | [15 empty] | VV | 2 | 1 | True | 0 | ROZPOCET
| VV |  | (So1+So2+So3+So4+So5)*(DL3*ŠR3)*(HL3-HL1) |  | -1.3 | [13 empty] | VV | 2 | 2 | True | 0 | ROZPOCET
| VV | A6_kom | Součet |  | 226.131 | [13 empty] | VV | 2 | 4 | True | 0 | ROZPOCET
| VV |  | výměna zásypového v komunikacích - 100% | [15 empty] | VV | 2 | 1 | True | 0 | ROZPOCET
| VV |  | A6_kom*1 |  | 226.131 | [13 empty] | VV | 2 | 2 | True | 0 | ROZPOCET
| VV | A61 | Mezisoučet |  | 226.131 | [13 empty] | VV | 2 | 3 | True | 0 | ROZPOCET
| VV |  | použití podkladního štěrku z podkladů asfaltových komunikací - 50% | [15 empty] | VV | 2 | 1 | True | 0 | ROZPOCET
| VV |  | -((ŠD1+ŠD2)*0,2)*0,5 |  | -7.025 | [13 empty] | VV | 2 | 2 | True | 0 | ROZPOCET
| VV |  | -(ŠD3*0,15)*0,5 |  | -10.763 | [13 empty] | VV | 2 | 2 | True | 0 | ROZPOCET
| VV | A62 | Mezisoučet |  | -17.788 | [13 empty] | VV | 2 | 3 | True | 0 | ROZPOCET
| VV | A63 | Součet |  | 208.343 | [13 empty] | VV | 2 | 4 | True | 0 | ROZPOCET
| VV |  | přepočet na t | [15 empty] | VV | 2 | 1 | True | 0 | ROZPOCET
| VV |  | A63*1,8 |  | 375.017 | [13 empty] | VV | 2 | 2 | True | 0 | ROZPOCET
| VV |  | Mezisoučet |  | 375.017 | [13 empty] | VV | 2 | 3 | True | 1 | ROZPOCET
34 | K | 162751117 | Vodorovné přemístění přes 9 000 do 10000 m výkopku/sypaniny z horniny třídy těžitelnosti I skupiny 1 až 3 | m3 | 211.811 |  | 0 |  |  |  | základní | 0.087 | 18.4276 | 0 | 0 | 0 | 0 | 4 | K | 2 |  |  |  | ROZPOCET | [5 empty] | 0 | 0 | 0 | 0 | 0 | 1 | 0 | 4 | 646950745
| VV |  | odvoz na skládku | [15 empty] | VV | 2 | 1 | True | 0 | ROZPOCET
| VV |  | A13+A23 |  | 228.607 | [13 empty] | VV | 2 | 2 | True | 0 | ROZPOCET
| VV |  | -(A6-A61) "zásyp výkopkem" |  | -16.796 | [13 empty] | VV | 2 | 2 | True | 0 | ROZPOCET
| VV | A7 | Součet |  | 211.811 | [13 empty] | VV | 2 | 4 | True | 1 | ROZPOCET
35 | K | 162751137 | Vodorovné přemístění přes 9 000 do 10000 m výkopku/sypaniny z horniny třídy těžitelnosti II skupiny 4 a 5 | m3 | 228.607 |  | 0 |  |  |  | základní | 0.099 | 22.6321 | 0 | 0 | 0 | 0 | 4 | K | 2 |  |  |  | ROZPOCET | [5 empty] | 0 | 0 | 0 | 0 | 0 | 1 | 0 | 4 | -899877228
| VV |  | odvoz na skládku | [15 empty] | VV | 2 | 1 | True | 0 | ROZPOCET
| VV |  | A14+A24 |  | 228.607 | [13 empty] | VV | 2 | 2 | True | 0 | ROZPOCET
| VV | A8 | Součet |  | 228.607 | [13 empty] | VV | 2 | 4 | True | 1 | ROZPOCET
36 | K | 171201231 | Poplatek za uložení zeminy a kamení na recyklační skládce (skládkovné) kód odpadu 17 05 04 | t | 792.752 |  | 0 |  |  |  | základní | 0 | 0 | 0 | 0 | 0 | 0 | 4 | K | 2 |  |  |  | ROZPOCET | [5 empty] | 0 | 0 | 0 | 0 | 0 | 1 | 0 | 4 | -369524578
| VV |  | (A7+A8)*1,8 |  | 792.752 | [13 empty] | VV | 2 | 2 | True | 0 | ROZPOCET
| VV |  | Součet |  | 792.752 | [13 empty] | VV | 2 | 4 | True | 1 | ROZPOCET
37 | K | 181351003 | Rozprostření ornice tl vrstvy do 200 mm pl do 100 m2 v rovině nebo ve svahu do 1:5 strojně | m2 | 15.5 |  | 0 |  |  |  | základní | 0.114 | 1.767 | 0 | 0 | 0 | 0 | 4 | K | 2 |  |  |  | ROZPOCET | [5 empty] | 0 | 0 | 0 | 0 | 0 | 1 | 0 | 4 | 1976052149
| VV |  | zelený pás - tl. 15 cm | [15 empty] | VV | 2 | 1 | True | 0 | ROZPOCET
| VV |  | OR7j+OR7s |  | 15.5 | [13 empty] | VV | 2 | 2 | True | 0 | ROZPOCET
| VV | RO1 | Součet |  | 15.5 | [13 empty] | VV | 2 | 4 | True | 1 | ROZPOCET
38 | K | 181351005 | Rozprostření ornice tl vrstvy přes 250 do 300 mm pl do 100 m2 v rovině nebo ve svahu do 1:5 strojně | m2 | 31.25 |  | 0 |  |  |  | základní | 0.188 | 5.875 | 0 | 0 | 0 | 0 | 4 | K | 2 |  |  |  | ROZPOCET | [5 empty] | 0 | 0 | 0 | 0 | 0 | 1 | 0 | 4 | 1892342646
| VV |  | louka/pole - tl. 30 cm | [15 empty] | VV | 2 | 1 | True | 0 | ROZPOCET
| VV |  | OR8j+OR8s |  | 31.25 | [13 empty] | VV | 2 | 2 | True | 0 | ROZPOCET
| VV | RO2 | Součet |  | 31.25 | [13 empty] | VV | 2 | 4 | True | 1 | ROZPOCET
39 | K | 181411131 | Založení parkového trávníku výsevem pl do 1000 m2 v rovině a ve svahu do 1:5 | m2 | 15.5 |  | 0 |  |  |  | základní | 0.058 | 0.899 | 0 | 0 | 0 | 0 | 4 | K | 2 |  |  |  | ROZPOCET | [5 empty] | 0 | 0 | 0 | 0 | 0 | 1 | 0 | 4 | -1622591311
| VV |  | RO1 |  | 15.5 | [13 empty] | VV | 2 | 2 | True | 0 | ROZPOCET
| VV |  | Součet |  | 15.5 | [13 empty] | VV | 2 | 4 | True | 1 | ROZPOCET
40 | M | 00572472 | osivo směs travní krajinná-rovinná | kg | 0.078 |  | 0 |  |  |  | základní | 0 | 0 | 0.001 | 7.8e-05 | 0 | 0 | 8 | M | 2 |  |  |  | ROZPOCET | [5 empty] | 0 | 0 | 0 | 0 | 0 | 1 | 0 | 4 | -634982567
| VV |  | RO1*0,005 |  | 0.078 | [13 empty] | VV | 2 | 2 | True | 0 | ROZPOCET
| VV |  | Součet |  | 0.078 | [13 empty] | VV | 2 | 4 | True | 1 | ROZPOCET
41 | K | 181951111 | Úprava pláně v hornině třídy těžitelnosti I skupiny 1 až 3 bez zhutnění strojně | m2 | 46.75 |  | 0 |  |  |  | základní | 0.019 | 0.88825 | 0 | 0 | 0 | 0 | 4 | K | 2 |  |  |  | ROZPOCET | [5 empty] | 0 | 0 | 0 | 0 | 0 | 1 | 0 | 4 | -1247813808
| VV |  | RO1+RO2 |  | 46.75 | [13 empty] | VV | 2 | 2 | True | 0 | ROZPOCET
| VV |  | Součet |  | 46.75 | [13 empty] | VV | 2 | 4 | True | 1 | ROZPOCET
42 | K | 181951112 | Úprava pláně v hornině třídy těžitelnosti I skupiny 1 až 3 se zhutněním strojně | m2 | 288.5 |  | 0 |  |  |  | základní | 0.025 | 7.2125 | 0 | 0 | 0 | 0 | 4 | K | 2 |  |  |  | ROZPOCET | [5 empty] | 0 | 0 | 0 | 0 | 0 | 1 | 0 | 4 | -1143266549
| VV |  | ŠD1+ŠD2+ŠD3 |  | 213.75 | [13 empty] | VV | 2 | 2 | True | 0 | ROZPOCET
| VV |  | ŠD4j+ŠD4s |  | 12.25 | [13 empty] | VV | 2 | 2 | True | 0 | ROZPOCET
| VV |  | ŠD5j+ŠD5s |  | 62.5 | [13 empty] | VV | 2 | 2 | True | 0 | ROZPOCET
| VV |  | Součet |  | 288.5 | [13 empty] | VV | 2 | 4 | True | 1 | ROZPOCET
| D | 2 | Zakládání |  |  |  | 0 | [5 empty] | 5.208 |  | 10.368 |  | 0 | 1 | D | 1 |  |  |  | ROZPOCET | [11 empty] | 0
43 | K | 213311113 | Polštáře zhutněné pod základy z kameniva drceného frakce 16 až 63 mm | m3 | 4.8 |  | 0 |  |  |  | základní | 1.085 | 5.208 | 2.16 | 10.368 | 0 | 0 | 4 | K | 2 |  |  |  | ROZPOCET | [5 empty] | 0 | 0 | 0 | 0 | 0 | 1 | 0 | 4 | 919811060
| VV |  | startovací jámy protlaků | [15 empty] | VV | 2 | 1 | True | 0 | ROZPOCET
| VV |  | (SJP2+SJP3+SJP7+SJP8)*(DL2*ŠR2)*0,1 |  | 4.8 | [13 empty] | VV | 2 | 2 | True | 0 | ROZPOCET
| VV | A41 | Součet |  | 4.8 | [13 empty] | VV | 2 | 4 | True | 1 | ROZPOCET
| D | 3 | Svislé a kompletní konstrukce |  |  |  | 0 | [5 empty] | 238.5618 |  | 19.3249 |  | 0 | 1 | D | 1 |  |  |  | ROZPOCET | [11 empty] | 0
44 | K | 338171113 | Osazování sloupků a vzpěr plotových ocelových v do 2,00 m se zabetonováním | kus | 13 |  | 0 |  |  |  | základní | 0.34 | 4.42 | 0.17489 | 2.2736 | 0 | 0 | 4 | K | 2 |  |  |  | ROZPOCET | [5 empty] | 0 | 0 | 0 | 0 | 0 | 1 | 0 | 4 | -728772233
| VV |  | uzly mimo obec | [15 empty] | VV | 2 | 1 | True | 0 | ROZPOCET
| VV |  | "odvzdušnění na řadu" 3 |  | 3 | [13 empty] | VV | 2 | 2 | True | 0 | ROZPOCET
| VV |  | "odkalení na řadu" 2 |  | 2 | [13 empty] | VV | 2 | 2 | True | 0 | ROZPOCET
| VV |  | "sekční šoupě" UZ8 |  | 6 | [13 empty] | VV | 2 | 2 | True | 0 | ROZPOCET
| VV |  | protlaky - mimo uzlů | [15 empty] | VV | 2 | 1 | True | 0 | ROZPOCET
| VV |  | 2 |  | 2 | [13 empty] | VV | 2 | 2 | True | 0 | ROZPOCET
| VV | SL1 | Součet |  | 13 | [13 empty] | VV | 2 | 4 | True | 1 | ROZPOCET
45 | M | 404452305 | ocelový sloupek potažený bralénem v. 2,0 m s betonovou patkou | kus | 13 |  | 0 |  |  |  | základní | 0 | 0 | 0.0065 | 0.0845 | 0 | 0 | 8 | M | 2 |  |  |  | ROZPOCET | [5 empty] | 0 | 0 | 0 | 0 | 0 | 1 | 0 | 4 | 1692956693
| VV |  | SL1 |  | 13 | [13 empty] | VV | 2 | 2 | True | 0 | ROZPOCET
| VV |  | Součet |  | 13 | [13 empty] | VV | 2 | 4 | True | 1 | ROZPOCET
46 | K | 35990111R | Vyčištění tlakových řadů | m | 3393.36 |  | 0 |  |  |  | základní | 0.069 | 234.1418 | 0.005 | 16.9668 | 0 | 0 | 4 | K | 2 |  |  |  | ROZPOCET | [5 empty] | 0 | 0 | 0 | 0 | 0 | 1 | 0 | 4 | -1438098688
| VV |  | Potr2 |  | 3393.36 | [13 empty] | VV | 2 | 2 | True | 0 | ROZPOCET
| VV |  | Součet |  | 3393.36 | [13 empty] | VV | 2 | 4 | True | 1 | ROZPOCET
| D | 4 | Vodorovné konstrukce |  |  |  | 0 | [5 empty] | 92.0519 |  | 16.1097 |  | 0 | 1 | D | 1 |  |  |  | ROZPOCET | [11 empty] | 0
47 | K | 451573111 | Lože pod potrubí otevřený výkop ze štěrkopísku | m3 | 32.5 |  | 0 |  |  |  | základní | 1.317 | 42.8025 | 0 | 0 | 0 | 0 | 4 | K | 2 |  |  |  | ROZPOCET | [5 empty] | 0 | 0 | 0 | 0 | 0 | 1 | 0 | 4 | -954369255
| VV |  | startovací jámy vrtání | [15 empty] | VV | 2 | 1 | True | 0 | ROZPOCET
| VV |  | (SJ1+SJ2+SJ3+SJ4+SJ5+SJ6+SJ7+SJ8)*(DL1*ŠR1)*0,1 |  | 20.4 | [13 empty] | VV | 2 | 2 | True | 0 | ROZPOCET
| VV |  | startovací jámy protlaků | [15 empty] | VV | 2 | 1 | True | 0 | ROZPOCET
| VV |  | (SJP2+SJP3+SJP7+SJP8)*(DL2*ŠR2)*0,1 |  | 4.8 | [13 empty] | VV | 2 | 2 | True | 0 | ROZPOCET
| VV |  | propoj Lstiboř | [15 empty] | VV | 2 | 1 | True | 0 | ROZPOCET
| VV |  | Prop1*(2*2)*0,1 |  | 0.4 | [13 empty] | VV | 2 | 2 | True | 0 | ROZPOCET
| VV |  | jámy - napojovací body | [15 empty] | VV | 2 | 1 | True | 0 | ROZPOCET
| VV |  | (JNB1+JNB2+JNB3+JNB4+JNB5+JNB6+JNB7)*(DL4*ŠR4)*0,1 |  | 5.1 | [13 empty] | VV | 2 | 2 | True | 0 | ROZPOCET
| VV |  | rýhy | [15 empty] | VV | 2 | 1 | True | 0 | ROZPOCET
| VV |  | (DL5*ŠR5)*0,1 |  | 0 | [13 empty] | VV | 2 | 2 | True | 0 | ROZPOCET
| VV |  | sondy | [15 empty] | VV | 2 | 1 | True | 0 | ROZPOCET
| VV |  | (So1+So2+So3+So4+So5+So6+So7+So8)*(DL3*ŠR3)*0,1 |  | 1.8 | [13 empty] | VV | 2 | 2 | True | 0 | ROZPOCET
| VV | A4 | Součet |  | 32.5 | [13 empty] | VV | 2 | 4 | True | 1 | ROZPOCET
48 | K | 452313131 | Podkladní bloky z betonu prostého tř. C 12/15 otevřený výkop | m3 | 5.4 |  | 0 |  |  |  | základní | 1.208 | 6.5232 | 2.234 | 12.0636 | 0 | 0 | 4 | K | 2 |  |  |  | ROZPOCET | [5 empty] | 0 | 0 | 0 | 0 | 0 | 1 | 0 | 4 | -1073194062
| VV |  | bloky - kolena | [15 empty] | VV | 2 | 1 | True | 0 | ROZPOCET
| VV |  | (LT2+LT3+LT4)*(0,6*0,6*0,5) |  | 3.06 | [13 empty] | VV | 2 | 2 | True | 0 | ROZPOCET
| VV |  | bloky - T kusy | [15 empty] | VV | 2 | 1 | True | 0 | ROZPOCET
| VV |  | (LT6+LT8)*(0,6*0,6*0,5) |  | 2.34 | [13 empty] | VV | 2 | 2 | True | 0 | ROZPOCET
| VV | PB1 | Součet |  | 5.4 | [13 empty] | VV | 2 | 4 | True | 1 | ROZPOCET
49 | K | 452313141 | Podkladní bloky z betonu prostého tř. C 16/20 otevřený výkop | m3 | 1.67 |  | 0 |  |  |  | základní | 1.208 | 2.0174 | 2.234 | 3.7308 | 0 | 0 | 4 | K | 2 |  |  |  | ROZPOCET | [5 empty] | 0 | 0 | 0 | 0 | 0 | 1 | 0 | 4 | -950008776
| VV |  | bloky - poklopy v nezpevněném terénu | [15 empty] | VV | 2 | 1 | True | 0 | ROZPOCET
| VV |  | "ventilové ... 30%" (NB1*(0,5*0,5-PI*0,075*0,075)*0,2)*0,3 |  | 0.558 | [13 empty] | VV | 2 | 2 | True | 0 | ROZPOCET
| VV |  | "šoupátkové ... 30%" (Pokl1*(0,7*0,7-PI*0,1*0,1)*0,2)*0,3 |  | 1.046 | [13 empty] | VV | 2 | 2 | True | 0 | ROZPOCET
| VV |  | "hydrantové ... 30%" (Pokl2*(0,9*0,2-PI*0,15*0,15)*0,2)*0,3 |  | 0.066 | [13 empty] | VV | 2 | 2 | True | 0 | ROZPOCET
| VV | PB2 | Součet |  | 1.67 | [13 empty] | VV | 2 | 4 | True | 1 | ROZPOCET
50 | K | 452353101 | Bednění podkladních bloků otevřený výkop | m2 | 49.344 |  | 0 |  |  |  | základní | 0.825 | 40.7088 | 0.00639 | 0.31531 | 0 | 0 | 4 | K | 2 |  |  |  | ROZPOCET | [5 empty] | 0 | 0 | 0 | 0 | 0 | 1 | 0 | 4 | -118647394
| VV |  | bloky - tvarovky | [15 empty] | VV | 2 | 1 | True | 0 | ROZPOCET
| VV |  | (PB1/(0,6*0,6*0,5))*(4*(0,6*0,5)) |  | 36 | [13 empty] | VV | 2 | 2 | True | 0 | ROZPOCET
| VV |  | Mezisoučet |  | 36 | [13 empty] | VV | 2 | 3 | True | 0 | ROZPOCET
| VV |  | bloky - poklopy | [15 empty] | VV | 2 | 1 | True | 0 | ROZPOCET
| VV |  | "ventilové ... 30%" (NB1*(4*(0,5*0,2)))*0,3 |  | 4.8 | [13 empty] | VV | 2 | 2 | True | 0 | ROZPOCET
| VV |  | "šoupátkové ... 30%" (Pokl1*(4*(0,7*0,2)))*0,3 |  | 6.384 | [13 empty] | VV | 2 | 2 | True | 0 | ROZPOCET
| VV |  | "hydrantové ... 30%" (Pokl2*(4*(0,9*0,2)))*0,3 |  | 2.16 | [13 empty] | VV | 2 | 2 | True | 0 | ROZPOCET
| VV |  | Mezisoučet |  | 13.344 | [13 empty] | VV | 2 | 3 | True | 0 | ROZPOCET
| VV |  | Součet |  | 49.344 | [13 empty] | VV | 2 | 4 | True | 1 | ROZPOCET
| D | 5 | Komunikace pozemní |  |  |  | 0 | [5 empty] | 377.6205 |  | 196.0633 |  | 0 | 1 | D | 1 |  |  |  | ROZPOCET | [11 empty] | 0
51 | K | 566901131 | Vyspravení podkladu po překopech inženýrských sítí plochy do 15 m2 štěrkodrtí tl. 100 mm | m2 | 70.25 |  | 0 |  |  |  | základní | 0.21 | 14.7525 | 0.23 | 16.1575 | 0 | 0 | 4 | K | 2 |  |  |  | ROZPOCET | [5 empty] | 0 | 0 | 0 | 0 | 0 | 1 | 0 | 4 | -1319435320
| VV |  | provizorní vyspravení krajských komunikací | [15 empty] | VV | 2 | 1 | True | 0 | ROZPOCET
| VV |  | krajská komunikace II. tř. | [15 empty] | VV | 2 | 1 | True | 0 | ROZPOCET
| VV |  | AS11j+AS11s |  | 0 | [13 empty] | VV | 2 | 2 | True | 0 | ROZPOCET
| VV |  | krajská komunikace III. tř. | [15 empty] | VV | 2 | 1 | True | 0 | ROZPOCET
| VV |  | AS21j+AS21s |  | 70.25 | [13 empty] | VV | 2 | 2 | True | 0 | ROZPOCET
| VV | PO_KK | Mezisoučet |  | 70.25 | [13 empty] | VV | 2 | 3 | True | 0 | ROZPOCET
| VV |  | Součet |  | 70.25 | [13 empty] | VV | 2 | 4 | True | 1 | ROZPOCET
52 | K | 566901132 | Vyspravení podkladu po překopech inženýrských sítí plochy do 15 m2 štěrkodrtí tl. 150 mm | m2 | 287 |  | 0 |  |  |  | základní | 0.31 | 88.97 | 0.345 | 99.015 | 0 | 0 | 4 | K | 2 |  |  |  | ROZPOCET | [5 empty] | 0 | 0 | 0 | 0 | 0 | 1 | 0 | 4 | 657875179
| VV |  | místní komunikace - celkem 30 cm | [15 empty] | VV | 2 | 1 | True | 0 | ROZPOCET
| VV |  | ŠD3*2 |  | 287 | [13 empty] | VV | 2 | 2 | True | 0 | ROZPOCET
| VV |  | Mezisoučet |  | 287 | [13 empty] | VV | 2 | 3 | True | 0 | ROZPOCET
| VV |  | Součet |  | 287 | [13 empty] | VV | 2 | 4 | True | 1 | ROZPOCET
53 | K | 566901133 | Vyspravení podkladu po překopech inženýrských sítí plochy do 15 m2 štěrkodrtí tl. 200 mm | m2 | 74.75 |  | 0 |  |  |  | základní | 0.4 | 29.9 | 0.46 | 34.385 | 0 | 0 | 4 | K | 2 |  |  |  | ROZPOCET | [5 empty] | 0 | 0 | 0 | 0 | 0 | 1 | 0 | 4 | -595540099
| VV |  | kamenná dlažba | [15 empty] | VV | 2 | 1 | True | 0 | ROZPOCET
| VV |  | ŠD4j+ŠD4s |  | 12.25 | [13 empty] | VV | 2 | 2 | True | 0 | ROZPOCET
| VV |  | štěrková komunikace | [15 empty] | VV | 2 | 1 | True | 0 | ROZPOCET
| VV |  | ŠD5j+ŠD5s |  | 62.5 | [13 empty] | VV | 2 | 2 | True | 0 | ROZPOCET
| VV |  | Součet |  | 74.75 | [13 empty] | VV | 2 | 4 | True | 1 | ROZPOCET
54 | K | 567132115 | Podklad ze směsi stmelené cementem SC C 8/10 (KSC I) tl 200 mm | m2 | 70.25 |  | 0 |  |  |  | základní | 0.029 | 2.0373 | 0.51086 | 35.8879 | 0 | 0 | 4 | K | 2 |  |  |  | ROZPOCET | [5 empty] | 0 | 0 | 0 | 0 | 0 | 1 | 0 | 4 | 1998349613
| VV |  | krajská komunikace II. tř. | [15 empty] | VV | 2 | 1 | True | 0 | ROZPOCET
| VV |  | ŠD1 |  | 0 | [13 empty] | VV | 2 | 2 | True | 0 | ROZPOCET
| VV |  | krajská komunikace III. tř. | [15 empty] | VV | 2 | 1 | True | 0 | ROZPOCET
| VV |  | ŠD2 |  | 70.25 | [13 empty] | VV | 2 | 2 | True | 0 | ROZPOCET
| VV |  | Součet |  | 70.25 | [13 empty] | VV | 2 | 4 | True | 1 | ROZPOCET
55 | K | 573191111 | Postřik infiltrační kationaktivní emulzí v množství 1 kg/m2 | m2 | 213.75 |  | 0 |  |  |  | základní | 0.008 | 1.71 | 0.00034 | 0.072675 | 0 | 0 | 4 | K | 2 |  |  |  | ROZPOCET | [5 empty] | 0 | 0 | 0 | 0 | 0 | 1 | 0 | 4 | -1189121487
| VV |  | krajská komunikace II. tř. | [15 empty] | VV | 2 | 1 | True | 0 | ROZPOCET
| VV |  | ŠD1 |  | 0 | [13 empty] | VV | 2 | 2 | True | 0 | ROZPOCET
| VV |  | krajská komunikace III. tř. | [15 empty] | VV | 2 | 1 | True | 0 | ROZPOCET
| VV |  | ŠD2 |  | 70.25 | [13 empty] | VV | 2 | 2 | True | 0 | ROZPOCET
| VV |  | místní komunikace | [15 empty] | VV | 2 | 1 | True | 0 | ROZPOCET
| VV |  | ŠD3 |  | 143.5 | [13 empty] | VV | 2 | 2 | True | 0 | ROZPOCET
| VV |  | Součet |  | 213.75 | [13 empty] | VV | 2 | 4 | True | 1 | ROZPOCET
56 | K | 573231111 | Postřik živičný spojovací ze silniční emulze v množství 0,70 kg/m2 | m2 | 1779.346 |  | 0 |  |  |  | základní | 0.002 | 3.5587 | 0.00071 | 1.2633 | 0 | 0 | 4 | K | 2 |  |  |  | ROZPOCET | [5 empty] | 0 | 0 | 0 | 0 | 0 | 1 | 0 | 4 | -1337396311
| VV |  | krajské komunikace | [15 empty] | VV | 2 | 1 | True | 0 | ROZPOCET
| VV |  | AS1+AS2 |  | 137 | [13 empty] | VV | 2 | 2 | True | 0 | ROZPOCET
| VV |  | místní komunikace | [15 empty] | VV | 2 | 1 | True | 0 | ROZPOCET
| VV |  | AS3 |  | 407 | [13 empty] | VV | 2 | 2 | True | 0 | ROZPOCET
| VV |  | ŠD3 |  | 143.5 | [13 empty] | VV | 2 | 2 | True | 0 | ROZPOCET
| VV |  | krajské komunikace - homogenizace | [15 empty] | VV | 2 | 1 | True | 0 | ROZPOCET
| VV |  | KK_hom |  | 1091.846 | [13 empty] | VV | 2 | 2 | True | 0 | ROZPOCET
| VV |  | Součet |  | 1779.346 | [13 empty] | VV | 2 | 4 | True | 1 | ROZPOCET
57 | K | 565175103 | Asfaltový beton vrstva podkladní ACP 16 (obalované kamenivo OKS) tl 120 mm š do 1,5 m | m2 | 143.5 |  | 0 |  |  |  | základní | 0.367 | 52.6645 | 0 | 0 | 0 | 0 | 4 | K | 2 |  |  |  | ROZPOCET | [5 empty] | 0 | 0 | 0 | 0 | 0 | 1 | 0 | 4 | 714730436
| VV |  | místní komunikace | [15 empty] | VV | 2 | 1 | True | 0 | ROZPOCET
| VV |  | AS31j+AS31s |  | 143.5 | [13 empty] | VV | 2 | 2 | True | 0 | ROZPOCET
| VV |  | Součet |  | 143.5 | [13 empty] | VV | 2 | 4 | True | 1 | ROZPOCET
58 | K | 577145112 | Asfaltový beton vrstva ložní ACL 16 (ABH) tl 50 mm š do 3 m z nemodifikovaného asfaltu | m2 | 70.25 |  | 0 |  |  |  | základní | 0.068 | 4.777 | 0 | 0 | 0 | 0 | 4 | K | 2 |  |  |  | ROZPOCET | [5 empty] | 0 | 0 | 0 | 0 | 0 | 1 | 0 | 4 | 1726219839
| VV |  | krajská komunikace II. tř. | [15 empty] | VV | 2 | 1 | True | 0 | ROZPOCET
| VV |  | AS11j+AS11s |  | 0 | [13 empty] | VV | 2 | 2 | True | 0 | ROZPOCET
| VV |  | krajská komunikace III. tř. | [15 empty] | VV | 2 | 1 | True | 0 | ROZPOCET
| VV |  | AS21j+AS21s |  | 70.25 | [13 empty] | VV | 2 | 2 | True | 0 | ROZPOCET
| VV |  | Součet |  | 70.25 | [13 empty] | VV | 2 | 4 | True | 1 | ROZPOCET
59 | K | 577166111 | Asfaltový beton vrstva ložní ACL 22 (ABVH) tl 70 mm š do 3 m z nemodifikovaného asfaltu | m2 | 143.5 |  | 0 |  |  |  | základní | 0.09 | 12.915 | 0 | 0 | 0 | 0 | 4 | K | 2 |  |  |  | ROZPOCET | [5 empty] | 0 | 0 | 0 | 0 | 0 | 1 | 0 | 4 | -2003991387
| VV |  | místní komunikace | [15 empty] | VV | 2 | 1 | True | 0 | ROZPOCET
| VV |  | AS31j+AS31s |  | 143.5 | [13 empty] | VV | 2 | 2 | True | 0 | ROZPOCET
| VV |  | Součet |  | 143.5 | [13 empty] | VV | 2 | 4 | True | 1 | ROZPOCET
60 | K | 577134111 | Asfaltový beton vrstva obrusná ACO 11 (ABS) tř. I tl 40 mm š do 3 m z nemodifikovaného asfaltu | m2 | 407 |  | 0 |  |  |  | základní | 0.066 | 26.862 | 0 | 0 | 0 | 0 | 4 | K | 2 |  |  |  | ROZPOCET | [5 empty] | 0 | 0 | 0 | 0 | 0 | 1 | 0 | 4 | -1248835823
| VV |  | místní komunikace | [15 empty] | VV | 2 | 1 | True | 0 | ROZPOCET
| VV |  | AS31j+AS31s |  | 143.5 | [13 empty] | VV | 2 | 2 | True | 0 | ROZPOCET
| VV |  | AS32j+AS32s |  | 263.5 | [13 empty] | VV | 2 | 2 | True | 0 | ROZPOCET
| VV | AS3 | Mezisoučet |  | 407 | [13 empty] | VV | 2 | 3 | True | 0 | ROZPOCET
| VV |  | Součet |  | 407 | [13 empty] | VV | 2 | 4 | True | 1 | ROZPOCET
61 | K | 577144111 | Asfaltový beton vrstva obrusná ACO 11 (ABS) tř. I tl 50 mm š do 3 m z nemodifikovaného asfaltu | m2 | 1228.846 |  | 0 |  |  |  | základní | 0.071 | 87.2481 | 0 | 0 | 0 | 0 | 4 | K | 2 |  |  |  | ROZPOCET | [5 empty] | 0 | 0 | 0 | 0 | 0 | 1 | 0 | 4 | -1253702773
| VV |  | krajská komunikace II. tř. | [15 empty] | VV | 2 | 1 | True | 0 | ROZPOCET
| VV |  | AS11j+AS11s |  | 0 | [13 empty] | VV | 2 | 2 | True | 0 | ROZPOCET
| VV |  | AS12j+AS12s |  | 0 | [13 empty] | VV | 2 | 2 | True | 0 | ROZPOCET
| VV | AS1 | Mezisoučet |  | 0 | [13 empty] | VV | 2 | 3 | True | 0 | ROZPOCET
| VV |  | krajská komunikace III. tř. | [15 empty] | VV | 2 | 1 | True | 0 | ROZPOCET
| VV |  | AS21j+AS21s |  | 70.25 | [13 empty] | VV | 2 | 2 | True | 0 | ROZPOCET
| VV |  | AS22j+AS22s |  | 66.75 | [13 empty] | VV | 2 | 2 | True | 0 | ROZPOCET
| VV | AS2 | Mezisoučet |  | 137 | [13 empty] | VV | 2 | 3 | True | 0 | ROZPOCET
| VV |  | krajské komunikace - homogenizace | [15 empty] | VV | 2 | 1 | True | 0 | ROZPOCET
| VV |  | KK_hom |  | 1091.846 | [13 empty] | VV | 2 | 2 | True | 0 | ROZPOCET
| VV |  | Mezisoučet |  | 1091.846 | [13 empty] | VV | 2 | 3 | True | 0 | ROZPOCET
| VV |  | Součet |  | 1228.846 | [13 empty] | VV | 2 | 4 | True | 1 | ROZPOCET
62 | K | 584121108 | Osazení silničních dílců z ŽB do lože z kameniva těženého tl 40 mm plochy do 15 m2 | m2 | 18 |  | 0 |  |  |  | základní | 0.459 | 8.262 | 0.0835 | 1.503 | 0 | 0 | 4 | K | 2 |  |  |  | ROZPOCET | [5 empty] | 0 | 0 | 0 | 0 | 0 | 1 | 0 | 4 | -756418943
| VV |  | startovací jámy protlaků - opěra | [15 empty] | VV | 2 | 1 | True | 0 | ROZPOCET
| VV |  | (SJP2+SJP3+SJP7+SJP8)*(3*1,5) |  | 18 | [13 empty] | VV | 2 | 2 | True | 0 | ROZPOCET
| VV | OP1 | Součet |  | 18 | [13 empty] | VV | 2 | 4 | True | 1 | ROZPOCET
63 | M | 59381001 | panel silniční 3,00x1,20x0,15m | kus | 0.364 |  | 0 |  |  |  | základní | 0 | 0 | 1.31 | 0.47684 | 0 | 0 | 8 | M | 2 |  |  |  | ROZPOCET | [5 empty] | 0 | 0 | 0 | 0 | 0 | 1 | 0 | 4 | -98510219
| VV |  | obratovost 11x - celkem 11x protlak | [15 empty] | VV | 2 | 1 | True | 0 | ROZPOCET
| VV |  | 4/11 |  | 0.364 | [13 empty] | VV | 2 | 2 | True | 0 | ROZPOCET
| VV |  | Součet |  | 0.364 | [13 empty] | VV | 2 | 4 | True | 1 | ROZPOCET
64 | K | 591211111 | Kladení dlažby z kamene do lože z kameniva těženého tl 50 mm | m2 | 39.75 |  | 0 |  |  |  | základní | 1.106 | 43.9635 | 0.1837 | 7.3021 | 0 | 0 | 4 | K | 2 |  |  |  | ROZPOCET | [5 empty] | 0 | 0 | 0 | 0 | 0 | 1 | 0 | 4 | 1139878989
| VV |  | kamenná dlažba | [15 empty] | VV | 2 | 1 | True | 0 | ROZPOCET
| VV |  | KD4j+KD4s |  | 39.75 | [13 empty] | VV | 2 | 2 | True | 0 | ROZPOCET
| VV |  | Součet |  | 39.75 | [13 empty] | VV | 2 | 4 | True | 1 | ROZPOCET
| D | 8 | Trubní vedení |  |  |  | 0 | [5 empty] | 1774.856 |  | 21.3155 |  | 0 | 1 | D | 1 |  |  |  | ROZPOCET | [11 empty] | 0
65 | K | 850265121 | Výřez nebo výsek na potrubí z trub litinových tlakových nebo plastických hmot DN 100 | kus | 1 |  | 0 |  |  |  | základní | 9.283 | 9.283 | 0 | 0 | 0 | 0 | 4 | K | 2 |  |  |  | ROZPOCET | [5 empty] | 0 | 0 | 0 | 0 | 0 | 1 | 0 | 4 | 582060146
| VV |  | propoj | [15 empty] | VV | 2 | 1 | True | 0 | ROZPOCET
| VV |  | 1 |  | 1 | [13 empty] | VV | 2 | 2 | True | 0 | ROZPOCET
| VV | Prop1 | Součet |  | 1 | [13 empty] | VV | 2 | 4 | True | 1 | ROZPOCET
66 | K | 857242122 | Montáž litinových tvarovek jednoosých přírubových otevřený výkop DN 80 | kus | 29 |  | 0 |  |  |  | základní | 0.759 | 22.011 | 0.00167 | 0.04843 | 0 | 0 | 4 | K | 2 |  |  |  | ROZPOCET | [5 empty] | 0 | 0 | 0 | 0 | 0 | 1 | 0 | 4 | 1831369781
| VV |  | UZLY dle PD ... D.1.1.1.6 | [15 empty] | VV | 2 | 1 | True | 0 | ROZPOCET
| VV | UZ1 | "odbočení na řadu T DN 80/80" 5 |  | 5 | [13 empty] | VV | 2 | 2 | True | 0 | ROZPOCET
| VV | UZ2 | "odbočení na řadu TT DN 80" | [15 empty] | VV | 2 | 1 | True | 0 | ROZPOCET
| VV | UZ3 | "odbočení na řadu - propoj na DN 100" Prop1 |  | 1 | [13 empty] | VV | 2 | 2 | True | 0 | ROZPOCET
| VV | UZ4 | "odvzdušnění na konci řadu" 5 |  | 5 | [13 empty] | VV | 2 | 2 | True | 0 | ROZPOCET
| VV | UZ5 | "odvzdušnění na řadu" 3 |  | 3 | [13 empty] | VV | 2 | 2 | True | 0 | ROZPOCET
| VV | UZ6 | "odkalení na řadu" 2 |  | 2 | [13 empty] | VV | 2 | 2 | True | 0 | ROZPOCET
| VV | UZ7 | "hydrant nadzemní - průběžný požární" 2 |  | 2 | [13 empty] | VV | 2 | 2 | True | 0 | ROZPOCET
| VV | UZ8 | "sekční šoupě" 6 |  | 6 | [13 empty] | VV | 2 | 2 | True | 0 | ROZPOCET
| VV | UZ9 | "napojovací bod" 40 |  | 40 | [13 empty] | VV | 2 | 2 | True | 0 | ROZPOCET
| VV |  | Součet |  | 64 | [13 empty] | VV | 2 | 4 | True | 0 | ROZPOCET
| VV |  | TP 80/200 | [15 empty] | VV | 2 | 1 | True | 0 | ROZPOCET
| VV |  | "odvzdušnění na konci řadu" UZ4 |  | 5 | [13 empty] | VV | 2 | 2 | True | 0 | ROZPOCET
| VV |  | "odvzdušnění na řadu" UZ5 |  | 3 | [13 empty] | VV | 2 | 2 | True | 0 | ROZPOCET
| VV |  | "odkalení na řadu" UZ6 |  | 2 | [13 empty] | VV | 2 | 2 | True | 0 | ROZPOCET
| VV |  | "hydrant nadzemní - průběžný požární" UZ7 |  | 2 | [13 empty] | VV | 2 | 2 | True | 0 | ROZPOCET
| VV | LT1 | Mezisoučet |  | 12 | [13 empty] | VV | 2 | 3 | True | 0 | ROZPOCET
| VV |  | koleno přír. DN 80/45 st. | [15 empty] | VV | 2 | 1 | True | 0 | ROZPOCET
| VV |  | "odkalení na řadu" UZ6 |  | 2 | [13 empty] | VV | 2 | 2 | True | 0 | ROZPOCET
| VV | LT2 | Mezisoučet |  | 2 | [13 empty] | VV | 2 | 3 | True | 0 | ROZPOCET
| VV |  | koleno přír. DN 80/90 st. | [15 empty] | VV | 2 | 1 | True | 0 | ROZPOCET
| VV |  | "odvzdušnění na řadu" UZ5 |  | 3 | [13 empty] | VV | 2 | 2 | True | 0 | ROZPOCET
| VV | LT3 | Mezisoučet |  | 3 | [13 empty] | VV | 2 | 3 | True | 0 | ROZPOCET
| VV |  | koleno patkové DN 80 | [15 empty] | VV | 2 | 1 | True | 0 | ROZPOCET
| VV |  | "odvzdušnění na konci řadu" UZ4 |  | 5 | [13 empty] | VV | 2 | 2 | True | 0 | ROZPOCET
| VV |  | "odvzdušnění na řadu" UZ5 |  | 3 | [13 empty] | VV | 2 | 2 | True | 0 | ROZPOCET
| VV |  | "odkalení na řadu" UZ6 |  | 2 | [13 empty] | VV | 2 | 2 | True | 0 | ROZPOCET
| VV |  | "hydrant nadzemní - průběžný požární" UZ7 |  | 2 | [13 empty] | VV | 2 | 2 | True | 0 | ROZPOCET
| VV | LT4 | Mezisoučet |  | 12 | [13 empty] | VV | 2 | 3 | True | 0 | ROZPOCET
| VV |  | Součet |  | 29 | [13 empty] | VV | 2 | 4 | True | 1 | ROZPOCET
67 | M | 55253235 | trouba přírubová litinová vodovodní PN10/16 DN 80 dl 200mm | kus | 12 |  | 0 |  |  |  | základní | 0 | 0 | 0.0096 | 0.1152 | 0 | 0 | 8 | M | 2 |  |  |  | ROZPOCET | [5 empty] | 0 | 0 | 0 | 0 | 0 | 1 | 0 | 4 | 321090140
| VV |  | LT1 |  | 12 | [13 empty] | VV | 2 | 2 | True | 0 | ROZPOCET
| VV |  | Součet |  | 12 | [13 empty] | VV | 2 | 4 | True | 1 | ROZPOCET
68 | M | 55254011 | koleno přírubové z tvárné litiny FFK-kus DN 80- 45° | kus | 2 |  | 0 |  |  |  | základní | 0 | 0 | 0.0111 | 0.0222 | 0 | 0 | 8 | M | 2 |  |  |  | ROZPOCET | [5 empty] | 0 | 0 | 0 | 0 | 0 | 1 | 0 | 4 | -1654232304
| VV |  | LT2 |  | 2 | [13 empty] | VV | 2 | 2 | True | 0 | ROZPOCET
| VV |  | Součet |  | 2 | [13 empty] | VV | 2 | 4 | True | 1 | ROZPOCET
69 | M | 55254026 | koleno 90° přírubové litinové vodovodní Q-kus PN10/40 DN 80 | kus | 3 |  | 0 |  |  |  | základní | 0 | 0 | 0.009 | 0.027 | 0 | 0 | 8 | M | 2 |  |  |  | ROZPOCET | [5 empty] | 0 | 0 | 0 | 0 | 0 | 1 | 0 | 4 | -1673789288
| VV |  | LT3 |  | 3 | [13 empty] | VV | 2 | 2 | True | 0 | ROZPOCET
| VV |  | Součet |  | 3 | [13 empty] | VV | 2 | 4 | True | 1 | ROZPOCET
70 | M | 55250642 | koleno přírubové s patkou PP litinové DN 80 | kus | 12 |  | 0 |  |  |  | základní | 0 | 0 | 0.0141 | 0.1692 | 0 | 0 | 8 | M | 2 |  |  |  | ROZPOCET | [5 empty] | 0 | 0 | 0 | 0 | 0 | 1 | 0 | 4 | -3327741
| VV |  | LT4 |  | 12 | [13 empty] | VV | 2 | 2 | True | 0 | ROZPOCET
| VV |  | Součet |  | 12 | [13 empty] | VV | 2 | 4 | True | 1 | ROZPOCET
71 | K | 857261151 | Montáž litinových tvarovek jednoosých hrdlo/příruba otevřený výkop s těsnícím spojem DN/OD 110 | kus | 2 |  | 0 |  |  |  | základní | 0.625 | 1.25 | 0.0001 | 0.0002 | 0 | 0 | 4 | K | 2 |  |  |  | ROZPOCET | [5 empty] | 0 | 0 | 0 | 0 | 0 | 1 | 0 | 4 | -168902597
| VV |  | dle PD ... D.1.1.1.6 | [15 empty] | VV | 2 | 1 | True | 0 | ROZPOCET
| VV |  | spojka hrdlo/příruba DN 100 | [15 empty] | VV | 2 | 1 | True | 0 | ROZPOCET
| VV |  | "odbočení na řadu - propoj na DN 100" UZ3*2 |  | 2 | [13 empty] | VV | 2 | 2 | True | 0 | ROZPOCET
| VV | LT5 | Mezisoučet |  | 2 | [13 empty] | VV | 2 | 3 | True | 0 | ROZPOCET
| VV |  | Součet |  | 2 | [13 empty] | VV | 2 | 4 | True | 1 | ROZPOCET
72 | M | 31951004 | potrubní spojka jištěná proti posuvu hrdlo-příruba DN 100 | kus | 2 |  | 0 |  |  |  | základní | 0 | 0 | 0.01 | 0.02 | 0 | 0 | 8 | M | 2 |  |  |  | ROZPOCET | [5 empty] | 0 | 0 | 0 | 0 | 0 | 1 | 0 | 4 | 918397733
| VV |  | LT5 |  | 2 | [13 empty] | VV | 2 | 2 | True | 0 | ROZPOCET
| VV |  | Součet |  | 2 | [13 empty] | VV | 2 | 4 | True | 1 | ROZPOCET
73 | K | 857244122 | Montáž litinových tvarovek odbočných přírubových otevřený výkop DN 80 | kus | 12 |  | 0 |  |  |  | základní | 1.094 | 13.128 | 0.00171 | 0.02052 | 0 | 0 | 4 | K | 2 |  |  |  | ROZPOCET | [5 empty] | 0 | 0 | 0 | 0 | 0 | 1 | 0 | 4 | 783270099
| VV |  | dle PD ... D.1.1.1.6 | [15 empty] | VV | 2 | 1 | True | 0 | ROZPOCET
| VV |  | T kus DN 80/80 | [15 empty] | VV | 2 | 1 | True | 0 | ROZPOCET
| VV |  | "odbočení na řadu T DN 80/80" UZ1 |  | 5 | [13 empty] | VV | 2 | 2 | True | 0 | ROZPOCET
| VV |  | "odvzdušnění na řadu" UZ5 |  | 3 | [13 empty] | VV | 2 | 2 | True | 0 | ROZPOCET
| VV |  | "odkalení na řadu" UZ6 |  | 2 | [13 empty] | VV | 2 | 2 | True | 0 | ROZPOCET
| VV |  | "hydrant nadzemní - průběžný požární" UZ7 |  | 2 | [13 empty] | VV | 2 | 2 | True | 0 | ROZPOCET
| VV | LT6 | Mezisoučet |  | 12 | [13 empty] | VV | 2 | 3 | True | 0 | ROZPOCET
| VV |  | Součet |  | 12 | [13 empty] | VV | 2 | 4 | True | 1 | ROZPOCET
74 | K | 857264122 | Montáž litinových tvarovek odbočných přírubových otevřený výkop DN 100 | kus | 1 |  | 0 |  |  |  | základní | 1.24 | 1.24 | 0.00171 | 0.00171 | 0 | 0 | 4 | K | 2 |  |  |  | ROZPOCET | [5 empty] | 0 | 0 | 0 | 0 | 0 | 1 | 0 | 4 | -303313762
| VV |  | T kus DN 100/80 | [15 empty] | VV | 2 | 1 | True | 0 | ROZPOCET
| VV |  | "odbočení na řadu - propoj na DN 100" UZ3 |  | 1 | [13 empty] | VV | 2 | 2 | True | 0 | ROZPOCET
| VV | LT8 | Mezisoučet |  | 1 | [13 empty] | VV | 2 | 3 | True | 0 | ROZPOCET
| VV |  | Součet |  | 1 | [13 empty] | VV | 2 | 4 | True | 1 | ROZPOCET
75 | M | 55250768 | tvarovka přírubová s přírubovou odbočkou T-DN 80x80 PN10-16-25-40 TT | kus | 12 |  | 0 |  |  |  | základní | 0 | 0 | 0.0153 | 0.1836 | 0 | 0 | 8 | M | 2 |  |  |  | ROZPOCET | [5 empty] | 0 | 0 | 0 | 0 | 0 | 1 | 0 | 4 | 244517727
| VV |  | LT6 |  | 12 | [13 empty] | VV | 2 | 2 | True | 0 | ROZPOCET
| VV |  | Součet |  | 12 | [13 empty] | VV | 2 | 4 | True | 1 | ROZPOCET
76 | M | 55253515 | tvarovka přírubová litinová s přírubovou odbočkou T-kus DN 100/80 | kus | 1 |  | 0 |  |  |  | základní | 0 | 0 | 0.0178 | 0.0178 | 0 | 0 | 8 | M | 2 |  |  |  | ROZPOCET | [5 empty] | 0 | 0 | 0 | 0 | 0 | 1 | 0 | 4 | -481838760
| VV |  | LT8 |  | 1 | [13 empty] | VV | 2 | 2 | True | 0 | ROZPOCET
| VV |  | Součet |  | 1 | [13 empty] | VV | 2 | 4 | True | 1 | ROZPOCET
77 | K | 871241221 | Montáž potrubí z PE100 SDR 17 otevřený výkop svařovaných elektrotvarovkou D 90 x 5,4 mm | m | 3393.36 |  | 0 |  |  |  | základní | 0.248 | 841.5533 | 0 | 0 | 0 | 0 | 4 | K | 2 |  |  |  | ROZPOCET | [5 empty] | 0 | 0 | 0 | 0 | 0 | 1 | 0 | 4 | 539511787
| VV |  | "řad S km po km 2,700" 2700 |  | 2700 | [13 empty] | VV | 2 | 2 | True | 0 | ROZPOCET
| VV |  | "řad S0" 151,1 |  | 151.1 | [13 empty] | VV | 2 | 2 | True | 0 | ROZPOCET
| VV |  | "řad S1" 95,51 |  | 95.51 | [13 empty] | VV | 2 | 2 | True | 0 | ROZPOCET
| VV |  | "řad S2" 190,25 |  | 190.25 | [13 empty] | VV | 2 | 2 | True | 0 | ROZPOCET
| VV |  | "řad S3" 82,02 |  | 82.02 | [13 empty] | VV | 2 | 2 | True | 0 | ROZPOCET
| VV |  | "řad S4" 174,48 |  | 174.48 | [13 empty] | VV | 2 | 2 | True | 0 | ROZPOCET
| VV | Potr2 | Součet |  | 3393.36 | [13 empty] | VV | 2 | 4 | True | 1 | ROZPOCET
78 | M | 28613662 | potrubí vodovodní třívrstvé PE100 SDR17 s dodatečným opláštěním, 90 x 5,4mm | m | 3478.194 |  | 0 |  |  |  | základní | 0 | 0 | 0.0021 | 7.3042 | 0 | 0 | 8 | M | 2 |  |  |  | ROZPOCET | [5 empty] | 0 | 0 | 0 | 0 | 0 | 1 | 0 | 4 | -862426439
| VV |  | Potr2*1,025 |  | 3478.194 | [13 empty] | VV | 2 | 2 | True | 0 | ROZPOCET
| VV |  | Součet |  | 3478.194 | [13 empty] | VV | 2 | 4 | True | 1 | ROZPOCET
79 | M | 28615974 | elektrospojka SDR11 PE 100 PN16 D 90mm | kus | 119 |  | 0 |  |  |  | základní | 0 | 0 | 0.00039 | 0.04641 | 0 | 0 | 8 | M | 2 |  |  |  | ROZPOCET | [5 empty] | 0 | 0 | 0 | 0 | 0 | 1 | 0 | 4 | 1029398097
| VV |  | spojka d90 | [15 empty] | VV | 2 | 1 | True | 0 | ROZPOCET
| VV |  | "potrubí" 34 |  | 34 | [13 empty] | VV | 2 | 2 | True | 0 | ROZPOCET
| VV |  | "lemový nákružek" ET2 |  | 47 | [13 empty] | VV | 2 | 2 | True | 0 | ROZPOCET
| VV |  | "oblouk 11 st." ET3*2 |  | 38 | [13 empty] | VV | 2 | 2 | True | 0 | ROZPOCET
| VV |  | Součet |  | 119 | [13 empty] | VV | 2 | 4 | True | 1 | ROZPOCET
80 | M | 28653135 | nákružek lemový PE 100 SDR11 90mm | kus | 47 |  | 0 |  |  |  | základní | 0 | 0 | 0.00048 | 0.02256 | 0 | 0 | 8 | M | 2 |  |  |  | ROZPOCET | [5 empty] | 0 | 0 | 0 | 0 | 0 | 1 | 0 | 4 | 391370341
| VV |  | lemový nákružek d90 dle PD ... D.1.1.1.6 | [15 empty] | VV | 2 | 1 | True | 0 | ROZPOCET
| VV |  | "odbočení na řadu T DN 80/80" UZ1*3 |  | 15 | [13 empty] | VV | 2 | 2 | True | 0 | ROZPOCET
| VV |  | "odbočení na řadu - propoj na DN 100" UZ3*1 |  | 1 | [13 empty] | VV | 2 | 2 | True | 0 | ROZPOCET
| VV |  | "odvzdušnění na konci řadu" UZ4*1 |  | 5 | [13 empty] | VV | 2 | 2 | True | 0 | ROZPOCET
| VV |  | "odvzdušnění na řadu" UZ5*2 |  | 6 | [13 empty] | VV | 2 | 2 | True | 0 | ROZPOCET
| VV |  | "odkalení na řadu" UZ6*2 |  | 4 | [13 empty] | VV | 2 | 2 | True | 0 | ROZPOCET
| VV |  | "hydrant nadzemní - průběžný požární" UZ7*2 |  | 4 | [13 empty] | VV | 2 | 2 | True | 0 | ROZPOCET
| VV |  | "sekční šoupě" UZ8*2 |  | 12 | [13 empty] | VV | 2 | 2 | True | 0 | ROZPOCET
| VV | ET2 | Součet |  | 47 | [13 empty] | VV | 2 | 4 | True | 1 | ROZPOCET
81 | M | 28654368 | příruba volná k lemovému nákružku z polypropylénu 90 | kus | 47 |  | 0 |  |  |  | základní | 0 | 0 | 0.0036 | 0.1692 | 0 | 0 | 8 | M | 2 |  |  |  | ROZPOCET | [5 empty] | 0 | 0 | 0 | 0 | 0 | 1 | 0 | 4 | 1288372577
| VV |  | ET2 |  | 47 | [13 empty] | VV | 2 | 2 | True | 0 | ROZPOCET
| VV |  | Součet |  | 47 | [13 empty] | VV | 2 | 4 | True | 1 | ROZPOCET
82 | M | 286148975 | oblouk 11° SDR11 PE 100 PN16 D 90mm | kus | 19 |  | 0 |  |  |  | základní | 0 | 0 | 0.0014 | 0.0266 | 0 | 0 | 8 | M | 2 |  |  |  | ROZPOCET | [5 empty] | 0 | 0 | 0 | 0 | 0 | 1 | 0 | 4 | 229715787
| VV |  | oblouk d90/11 st. | [15 empty] | VV | 2 | 1 | True | 0 | ROZPOCET
| VV |  | 19 |  | 19 | [13 empty] | VV | 2 | 2 | True | 0 | ROZPOCET
| VV | ET3 | Součet |  | 19 | [13 empty] | VV | 2 | 4 | True | 1 | ROZPOCET
83 | M | 286149485 | elektrokoleno 30° PE 100 PN16 D 90mm | kus | 10 |  | 0 |  |  |  | základní | 0 | 0 | 0.00072 | 0.0072 | 0 | 0 | 8 | M | 2 |  |  |  | ROZPOCET | [5 empty] | 0 | 0 | 0 | 0 | 0 | 1 | 0 | 4 | -1228490992
| VV |  | koleno d90/30 st. | [15 empty] | VV | 2 | 1 | True | 0 | ROZPOCET
| VV |  | "lom 30 st." 6 |  | 6 | [13 empty] | VV | 2 | 2 | True | 0 | ROZPOCET
| VV |  | "lom 60 st." 2*2 |  | 4 | [13 empty] | VV | 2 | 2 | True | 0 | ROZPOCET
| VV |  | Součet |  | 10 | [13 empty] | VV | 2 | 4 | True | 1 | ROZPOCET
84 | M | 28614948 | elektrokoleno 45° PE 100 PN16 D 90mm | kus | 2 |  | 0 |  |  |  | základní | 0 | 0 | 0.00072 | 0.00144 | 0 | 0 | 8 | M | 2 |  |  |  | ROZPOCET | [5 empty] | 0 | 0 | 0 | 0 | 0 | 1 | 0 | 4 | 1400460165
| VV |  | koleno d90/45 st. | [15 empty] | VV | 2 | 1 | True | 0 | ROZPOCET
| VV |  | 2 |  | 2 | [13 empty] | VV | 2 | 2 | True | 0 | ROZPOCET
| VV |  | Součet |  | 2 | [13 empty] | VV | 2 | 4 | True | 1 | ROZPOCET
85 | M | 28653060 | elektrokoleno 90° PE 100 D 90mm | kus | 2 |  | 0 |  |  |  | základní | 0 | 0 | 0.00084 | 0.00168 | 0 | 0 | 8 | M | 2 |  |  |  | ROZPOCET | [5 empty] | 0 | 0 | 0 | 0 | 0 | 1 | 0 | 4 | 196053896
| VV |  | koleno d90/90 st. | [15 empty] | VV | 2 | 1 | True | 0 | ROZPOCET
| VV |  | 2 |  | 2 | [13 empty] | VV | 2 | 2 | True | 0 | ROZPOCET
| VV |  | Součet |  | 2 | [13 empty] | VV | 2 | 4 | True | 1 | ROZPOCET
86 | K | 891241112 | Montáž vodovodních šoupátek otevřený výkop DN 80 | kus | 36 |  | 0 |  |  |  | základní | 1.554 | 55.944 | 0.00162 | 0.05832 | 0 | 0 | 4 | K | 2 |  |  |  | ROZPOCET | [5 empty] | 0 | 0 | 0 | 0 | 0 | 1 | 0 | 4 | -729624057
| VV |  | dle PD ... D.1.1.1.6 | [15 empty] | VV | 2 | 1 | True | 0 | ROZPOCET
| VV |  | "odbočení na řadu" UZ1*2 |  | 10 | [13 empty] | VV | 2 | 2 | True | 0 | ROZPOCET
| VV |  | "odbočení na řadu - propoj" UZ3*1 |  | 1 | [13 empty] | VV | 2 | 2 | True | 0 | ROZPOCET
| VV |  | "odvzdušnění na konci řadu" UZ4 |  | 5 | [13 empty] | VV | 2 | 2 | True | 0 | ROZPOCET
| VV |  | "odvzdušnění na řadu" UZ5*2 |  | 6 | [13 empty] | VV | 2 | 2 | True | 0 | ROZPOCET
| VV |  | "odkalení na řadu" UZ6*2 |  | 4 | [13 empty] | VV | 2 | 2 | True | 0 | ROZPOCET
| VV |  | "hydrant nadzemní - průběžný požární" UZ7*2 |  | 4 | [13 empty] | VV | 2 | 2 | True | 0 | ROZPOCET
| VV |  | "sekční šoupě" UZ8 |  | 6 | [13 empty] | VV | 2 | 2 | True | 0 | ROZPOCET
| VV | Š1 | Součet |  | 36 | [13 empty] | VV | 2 | 4 | True | 1 | ROZPOCET
87 | K | 891261112 | Montáž vodovodních šoupátek otevřený výkop DN 100 | kus | 2 |  | 0 |  |  |  | základní | 1.866 | 3.732 | 0.00165 | 0.0033 | 0 | 0 | 4 | K | 2 |  |  |  | ROZPOCET | [5 empty] | 0 | 0 | 0 | 0 | 0 | 1 | 0 | 4 | 1976600732
| VV |  | "odbočení na řadu - propoj" UZ3*2 |  | 2 | [13 empty] | VV | 2 | 2 | True | 0 | ROZPOCET
| VV | Š2 | Součet |  | 2 | [13 empty] | VV | 2 | 4 | True | 1 | ROZPOCET
88 | M | 42221303 | šoupátko pitná voda litina GGG 50 krátká stavební dl PN10/16 DN 80x180mm | kus | 36 |  | 0 |  |  |  | základní | 0 | 0 | 0.018 | 0.648 | 0 | 0 | 8 | M | 2 |  |  |  | ROZPOCET | [5 empty] | 0 | 0 | 0 | 0 | 0 | 1 | 0 | 4 | -1548051061
| VV |  | Š1 |  | 36 | [13 empty] | VV | 2 | 2 | True | 0 | ROZPOCET
| VV |  | Součet |  | 36 | [13 empty] | VV | 2 | 4 | True | 1 | ROZPOCET
89 | M | 42221304 | šoupátko pitná voda litina GGG 50 krátká stavební dl PN10/16 DN 100x190mm | kus | 2 |  | 0 |  |  |  | základní | 0 | 0 | 0.023 | 0.046 | 0 | 0 | 8 | M | 2 |  |  |  | ROZPOCET | [5 empty] | 0 | 0 | 0 | 0 | 0 | 1 | 0 | 4 | 740181716
| VV |  | Š2 |  | 2 | [13 empty] | VV | 2 | 2 | True | 0 | ROZPOCET
| VV |  | Součet |  | 2 | [13 empty] | VV | 2 | 4 | True | 1 | ROZPOCET
90 | M | AVK.7551050 | zemní teleskopická souprava 7.5, pro šoupě DN 65-80, rozsah 1,1-1,85 m | kus | 36 |  | 0 |  |  |  | základní | 0 | 0 | 0.006 | 0.216 | 0 | 0 | 8 | M | 2 |  |  |  | ROZPOCET | [5 empty] | 0 | 0 | 0 | 0 | 0 | 1 | 0 | 4 | 1521187249
| VV |  | Š1 |  | 36 | [13 empty] | VV | 2 | 2 | True | 0 | ROZPOCET
| VV |  | Součet |  | 36 | [13 empty] | VV | 2 | 4 | True | 1 | ROZPOCET
91 | M | AVK.7561050 | zemní teleskopická souprava 7.5, pro šoupě DN 100-150, rozsah 1,1-1,85 m | kus | 2 |  | 0 |  |  |  | základní | 0 | 0 | 0.006 | 0.012 | 0 | 0 | 8 | M | 2 |  |  |  | ROZPOCET | [5 empty] | 0 | 0 | 0 | 0 | 0 | 1 | 0 | 4 | 325639670
| VV |  | Š2 |  | 2 | [13 empty] | VV | 2 | 2 | True | 0 | ROZPOCET
| VV |  | Součet |  | 2 | [13 empty] | VV | 2 | 4 | True | 1 | ROZPOCET
92 | K | 891247112 | Montáž hydrantů podzemních DN 80 | kus | 10 |  | 0 |  |  |  | základní | 1.333 | 13.33 | 0.00136 | 0.0136 | 0 | 0 | 4 | K | 2 |  |  |  | ROZPOCET | [5 empty] | 0 | 0 | 0 | 0 | 0 | 1 | 0 | 4 | -1432364546
| VV |  | dle PD ... D.1.1.1.6 | [15 empty] | VV | 2 | 1 | True | 0 | ROZPOCET
| VV |  | "odvzdušnění na konci řadu" UZ4 |  | 5 | [13 empty] | VV | 2 | 2 | True | 0 | ROZPOCET
| VV |  | "odvzdušnění na řadu" UZ5 |  | 3 | [13 empty] | VV | 2 | 2 | True | 0 | ROZPOCET
| VV |  | "odkalení na řadu" UZ6 |  | 2 | [13 empty] | VV | 2 | 2 | True | 0 | ROZPOCET
| VV | HP1 | Součet |  | 10 | [13 empty] | VV | 2 | 4 | True | 1 | ROZPOCET
93 | K | 891247212 | Montáž hydrantů nadzemních DN 80 | kus | 2 |  | 0 |  |  |  | základní | 1.731 | 3.462 | 0.00136 | 0.00272 | 0 | 0 | 4 | K | 2 |  |  |  | ROZPOCET | [5 empty] | 0 | 0 | 0 | 0 | 0 | 1 | 0 | 4 | 321599896
| VV |  | dle PD ... D.1.1.1.6 | [15 empty] | VV | 2 | 1 | True | 0 | ROZPOCET
| VV |  | "hydrant nadzemní - průběžný požární" UZ7 |  | 2 | [13 empty] | VV | 2 | 2 | True | 0 | ROZPOCET
| VV | HN1 | Součet |  | 2 | [13 empty] | VV | 2 | 4 | True | 1 | ROZPOCET
94 | M | 42273594 | hydrant podzemní DN 80 PN 16 dvojitý uzávěr s koulí krycí v 1500mm | kus | 10 |  | 0 |  |  |  | základní | 0 | 0 | 0.048 | 0.48 | 0 | 0 | 8 | M | 2 |  |  |  | ROZPOCET | [5 empty] | 0 | 0 | 0 | 0 | 0 | 1 | 0 | 4 | 1058753956
| VV |  | HP1 |  | 10 | [13 empty] | VV | 2 | 2 | True | 0 | ROZPOCET
| VV |  | Součet |  | 10 | [13 empty] | VV | 2 | 4 | True | 1 | ROZPOCET
95 | M | 42273682 | hydrant nadzemní DN 80 tvárná litina dvojitý uzávěr s koulí krycí v 1500mm | kus | 2 |  | 0 |  |  |  | základní | 0 | 0 | 0.078 | 0.156 | 0 | 0 | 8 | M | 2 |  |  |  | ROZPOCET | [5 empty] | 0 | 0 | 0 | 0 | 0 | 1 | 0 | 4 | 1537153921
| VV |  | HN1 |  | 2 | [13 empty] | VV | 2 | 2 | True | 0 | ROZPOCET
| VV |  | Součet |  | 2 | [13 empty] | VV | 2 | 4 | True | 1 | ROZPOCET
96 | M | HWL.999900000000 | DRENÁŽNÍ OBAL K HYDRANTŮM | kus | 12 |  | 0 |  |  |  | základní | 0 | 0 | 0.0015 | 0.018 | 0 | 0 | 8 | M | 2 |  |  |  | ROZPOCET | [5 empty] | 0 | 0 | 0 | 0 | 0 | 1 | 0 | 4 | -1066109321
| VV |  | HN1+HP1 |  | 12 | [13 empty] | VV | 2 | 2 | True | 0 | ROZPOCET
| VV |  | Součet |  | 12 | [13 empty] | VV | 2 | 4 | True | 1 | ROZPOCET
97 | K | 894411311 | Osazení betonových nebo železobetonových dílců pro šachty skruží rovných | kus | 13 |  | 0 |  |  |  | základní | 1.562 | 20.306 | 0.01019 | 0.13247 | 0 | 0 | 4 | K | 2 |  |  |  | ROZPOCET | [5 empty] | 0 | 0 | 0 | 0 | 0 | 1 | 0 | 4 | -1427898623
| VV |  | uzly mimo obec | [15 empty] | VV | 2 | 1 | True | 0 | ROZPOCET
| VV |  | SL1 |  | 13 | [13 empty] | VV | 2 | 2 | True | 0 | ROZPOCET
| VV |  | Součet |  | 13 | [13 empty] | VV | 2 | 4 | True | 1 | ROZPOCET
98 | M | 59225545 | skruž betonová studňová kruhová 100x50x9cm | kus | 13 |  | 0 |  |  |  | základní | 0 | 0 | 0.355 | 4.615 | 0 | 0 | 8 | M | 2 |  |  |  | ROZPOCET | [5 empty] | 0 | 0 | 0 | 0 | 0 | 1 | 0 | 4 | 704497496
| VV |  | SL1 |  | 13 | [13 empty] | VV | 2 | 2 | True | 0 | ROZPOCET
| VV |  | Součet |  | 13 | [13 empty] | VV | 2 | 4 | True | 1 | ROZPOCET
99 | K | 899121102 | Osazení poklopů plastových šoupátkových | kus | 38 |  | 0 |  |  |  | základní | 0.863 | 32.794 | 0 | 0 | 0 | 0 | 4 | K | 2 |  |  |  | ROZPOCET | [5 empty] | 0 | 0 | 0 | 0 | 0 | 1 | 0 | 4 | -950762122
| VV |  | Š1+Š2 |  | 38 | [13 empty] | VV | 2 | 2 | True | 0 | ROZPOCET
| VV | Pokl1 | Součet |  | 38 | [13 empty] | VV | 2 | 4 | True | 1 | ROZPOCET
100 | M | 42291352 | poklop litinový šoupátkový pro zemní soupravy osazení do terénu a do vozovky | kus | 38 |  | 0 |  |  |  | základní | 0 | 0 | 0.0133 | 0.5054 | 0 | 0 | 8 | M | 2 |  |  |  | ROZPOCET | [5 empty] | 0 | 0 | 0 | 0 | 0 | 1 | 0 | 4 | 807577766
| VV |  | Pokl1 |  | 38 | [13 empty] | VV | 2 | 2 | True | 0 | ROZPOCET
| VV |  | Součet |  | 38 | [13 empty] | VV | 2 | 4 | True | 1 | ROZPOCET
101 | M | 56230636 | deska podkladová uličního poklopu plastového ventilkového a šoupatového | kus | 38 |  | 0 |  |  |  | základní | 0 | 0 | 0.0009 | 0.0342 | 0 | 0 | 8 | M | 2 |  |  |  | ROZPOCET | [5 empty] | 0 | 0 | 0 | 0 | 0 | 1 | 0 | 4 | -670429508
| VV |  | Pokl1 |  | 38 | [13 empty] | VV | 2 | 2 | True | 0 | ROZPOCET
| VV |  | Součet |  | 38 | [13 empty] | VV | 2 | 4 | True | 1 | ROZPOCET
102 | K | 899121103 | Osazení poklopů plastových hydrantových | kus | 10 |  | 0 |  |  |  | základní | 1.182 | 11.82 | 0 | 0 | 0 | 0 | 4 | K | 2 |  |  |  | ROZPOCET | [5 empty] | 0 | 0 | 0 | 0 | 0 | 1 | 0 | 4 | 992253252
| VV |  | HP1 |  | 10 | [13 empty] | VV | 2 | 2 | True | 0 | ROZPOCET
| VV | Pokl2 | Součet |  | 10 | [13 empty] | VV | 2 | 4 | True | 1 | ROZPOCET
103 | M | 42291452 | poklop litinový hydrantový DN 80 | kus | 10 |  | 0 |  |  |  | základní | 0 | 0 | 0.0295 | 0.295 | 0 | 0 | 8 | M | 2 |  |  |  | ROZPOCET | [5 empty] | 0 | 0 | 0 | 0 | 0 | 1 | 0 | 4 | -532600573
| VV |  | Pokl2 |  | 10 | [13 empty] | VV | 2 | 2 | True | 0 | ROZPOCET
| VV |  | Součet |  | 10 | [13 empty] | VV | 2 | 4 | True | 1 | ROZPOCET
104 | M | 56230638 | deska podkladová uličního poklopu plastového hydrantového | kus | 10 |  | 0 |  |  |  | základní | 0 | 0 | 0.0019 | 0.019 | 0 | 0 | 8 | M | 2 |  |  |  | ROZPOCET | [5 empty] | 0 | 0 | 0 | 0 | 0 | 1 | 0 | 4 | -1430261968
| VV |  | Pokl2 |  | 10 | [13 empty] | VV | 2 | 2 | True | 0 | ROZPOCET
| VV |  | Součet |  | 10 | [13 empty] | VV | 2 | 4 | True | 1 | ROZPOCET
105 | K | 892241111 | Tlaková zkouška vodou potrubí DN do 80 | m | 3393.36 |  | 0 |  |  |  | základní | 0.044 | 149.3078 | 0 | 0 | 0 | 0 | 4 | K | 2 |  |  |  | ROZPOCET | [5 empty] | 0 | 0 | 0 | 0 | 0 | 1 | 0 | 4 | -969364320
| VV |  | Potr2 |  | 3393.36 | [13 empty] | VV | 2 | 2 | True | 0 | ROZPOCET
| VV |  | Součet |  | 3393.36 | [13 empty] | VV | 2 | 4 | True | 1 | ROZPOCET
106 | K | 892273122 | Proplach a dezinfekce vodovodního potrubí DN od 80 do 125 | m | 3393.36 |  | 0 |  |  |  | základní | 0.079 | 268.0754 | 0 | 0 | 0 | 0 | 4 | K | 2 |  |  |  | ROZPOCET | [5 empty] | 0 | 0 | 0 | 0 | 0 | 1 | 0 | 4 | 106648764
| VV |  | Potr2 |  | 3393.36 | [13 empty] | VV | 2 | 2 | True | 0 | ROZPOCET
| VV |  | Součet |  | 3393.36 | [13 empty] | VV | 2 | 4 | True | 1 | ROZPOCET
107 | K | 892372111 | Zabezpečení konců potrubí DN do 300 při tlakových zkouškách vodou | kus | 11 |  | 0 |  |  |  | základní | 10.3 | 113.3 | 0.45937 | 5.0531 | 0 | 0 | 4 | K | 2 |  |  |  | ROZPOCET | [5 empty] | 0 | 0 | 0 | 0 | 0 | 1 | 0 | 4 | -553546795
| VV |  | "řad S km po km 2,700" 6 |  | 6 | [13 empty] | VV | 2 | 2 | True | 0 | ROZPOCET
| VV |  | "řad S0" 1 |  | 1 | [13 empty] | VV | 2 | 2 | True | 0 | ROZPOCET
| VV |  | "řad S1" 1 |  | 1 | [13 empty] | VV | 2 | 2 | True | 0 | ROZPOCET
| VV |  | "řad S2" 1 |  | 1 | [13 empty] | VV | 2 | 2 | True | 0 | ROZPOCET
| VV |  | "řad S3" 1 |  | 1 | [13 empty] | VV | 2 | 2 | True | 0 | ROZPOCET
| VV |  | "řad S4" 1 |  | 1 | [13 empty] | VV | 2 | 2 | True | 0 | ROZPOCET
| VV |  | Součet |  | 11 | [13 empty] | VV | 2 | 4 | True | 1 | ROZPOCET
108 | K | 899712111 | Orientační tabulky na zdivu | kus | 35 |  | 0 |  |  |  | základní | 0.336 | 11.76 | 0.00031 | 0.01085 | 0 | 0 | 4 | K | 2 |  |  |  | ROZPOCET | [5 empty] | 0 | 0 | 0 | 0 | 0 | 1 | 0 | 4 | -1089762932
| VV |  | celkem | [15 empty] | VV | 2 | 1 | True | 0 | ROZPOCET
| VV |  | Š1+Š2 |  | 38 | [13 empty] | VV | 2 | 2 | True | 0 | ROZPOCET
| VV |  | HP1+HN1 |  | 12 | [13 empty] | VV | 2 | 2 | True | 0 | ROZPOCET
| VV |  | protlaky - mimo uzlů | [15 empty] | VV | 2 | 1 | True | 0 | ROZPOCET
| VV |  | 3 |  | 3 | [13 empty] | VV | 2 | 2 | True | 0 | ROZPOCET
| VV |  | Mezisoučet |  | 53 | [13 empty] | VV | 2 | 3 | True | 0 | ROZPOCET
| VV |  | odpočet tabulek na sloupku | [15 empty] | VV | 2 | 1 | True | 0 | ROZPOCET
| VV |  | -TAB2 |  | -18 | [13 empty] | VV | 2 | 2 | True | 0 | ROZPOCET
| VV |  | Mezisoučet |  | -18 | [13 empty] | VV | 2 | 3 | True | 0 | ROZPOCET
| VV |  | Součet |  | 35 | [13 empty] | VV | 2 | 4 | True | 1 | ROZPOCET
109 | K | 899713111 | Orientační tabulky na sloupku betonovém nebo ocelovém | kus | 18 |  | 0 |  |  |  | základní | 0.403 | 7.254 | 0.00016 | 0.00288 | 0 | 0 | 4 | K | 2 |  |  |  | ROZPOCET | [5 empty] | 0 | 0 | 0 | 0 | 0 | 1 | 0 | 4 | -25598166
| VV |  | uzly mimo obec | [15 empty] | VV | 2 | 1 | True | 0 | ROZPOCET
| VV |  | "odvzdušnění na řadu" 3*2 |  | 6 | [13 empty] | VV | 2 | 2 | True | 0 | ROZPOCET
| VV |  | "odkalení na řadu" 2*2 |  | 4 | [13 empty] | VV | 2 | 2 | True | 0 | ROZPOCET
| VV |  | "sekční šoupě" 6 |  | 6 | [13 empty] | VV | 2 | 2 | True | 0 | ROZPOCET
| VV |  | protlaky - mimo uzlů | [15 empty] | VV | 2 | 1 | True | 0 | ROZPOCET
| VV |  | 2 |  | 2 | [13 empty] | VV | 2 | 2 | True | 0 | ROZPOCET
| VV | TAB2 | Součet |  | 18 | [13 empty] | VV | 2 | 4 | True | 1 | ROZPOCET
110 | K | 899721111 | Signalizační vodič DN do 150 mm na potrubí | m | 3593.36 |  | 0 |  |  |  | základní | 0.054 | 194.0414 | 0.00019 | 0.68274 | 0 | 0 | 4 | K | 2 |  |  |  | ROZPOCET | [5 empty] | 0 | 0 | 0 | 0 | 0 | 1 | 0 | 4 | 1870707297
| VV |  | potrubí | [15 empty] | VV | 2 | 1 | True | 0 | ROZPOCET
| VV |  | Potr2 |  | 3393.36 | [13 empty] | VV | 2 | 2 | True | 0 | ROZPOCET
| VV |  | armatury | [15 empty] | VV | 2 | 1 | True | 0 | ROZPOCET
| VV |  | (Š1+Š2+HP1+HN1)*2*2 |  | 200 | [13 empty] | VV | 2 | 2 | True | 0 | ROZPOCET
| VV |  | Součet |  | 3593.36 | [13 empty] | VV | 2 | 4 | True | 1 | ROZPOCET
111 | K | 899722113 | Krytí potrubí z plastů výstražnou fólií z PVC 34cm | m | 24 |  | 0 |  |  |  | základní | 0.025 | 0.6 | 9e-05 | 0.00216 | 0 | 0 | 4 | K | 2 |  |  |  | ROZPOCET | [5 empty] | 0 | 0 | 0 | 0 | 0 | 1 | 0 | 4 | 27690120
| VV |  | hloubené úseky | [15 empty] | VV | 2 | 1 | True | 0 | ROZPOCET
| VV |  | startovací jámy protlaků | [15 empty] | VV | 2 | 1 | True | 0 | ROZPOCET
| VV |  | (SJP2+SJP3+SJP7+SJP8)*DL2 |  | 24 | [13 empty] | VV | 2 | 2 | True | 0 | ROZPOCET
| VV |  | hloubené úseky | [15 empty] | VV | 2 | 1 | True | 0 | ROZPOCET
| VV |  | DL5 |  | 0 | [13 empty] | VV | 2 | 2 | True | 0 | ROZPOCET
| VV | Potr2_hl | Součet |  | 24 | [13 empty] | VV | 2 | 4 | True | 1 | ROZPOCET
112 | K | 899913133 | Uzavírací manžeta chráničky potrubí DN 80 x 150 | kus | 8 |  | 0 |  |  |  | základní | 0.083 | 0.664 | 0.00046 | 0.00368 | 0 | 0 | 4 | K | 2 |  |  |  | ROZPOCET | [5 empty] | 0 | 0 | 0 | 0 | 0 | 1 | 0 | 4 | 532826439
| VV |  | 4*2 |  | 8 | [13 empty] | VV | 2 | 2 | True | 0 | ROZPOCET
| VV |  | Součet |  | 8 | [13 empty] | VV | 2 | 4 | True | 1 | ROZPOCET
113 | K | R-899.003 | Manipulace na stávajícím řadě | ks | 1 |  | 0 |  |  |  | základní | 0 | 0 | 0 | 0 | 0 | 0 | 4 | K | 2 |  |  |  | ROZPOCET | [5 empty] | 0 | 0 | 0 | 0 | 0 | 1 | 0 | 4 | 1212803944
| VV |  | 1 |  | 1 | [13 empty] | VV | 2 | 2 | True | 0 | ROZPOCET
| VV |  | Součet |  | 1 | [13 empty] | VV | 2 | 4 | True | 1 | ROZPOCET
114 | K | R-899.004 | Zkouška hydrantů - požárních | ks | 2 |  | 0 |  |  |  | základní | 0 | 0 | 0 | 0 | 0 | 0 | 4 | K | 2 |  |  |  | ROZPOCET | [5 empty] | 0 | 0 | 0 | 0 | 0 | 1 | 0 | 4 | -2034969180
| VV |  | HN1 |  | 2 | [13 empty] | VV | 2 | 2 | True | 0 | ROZPOCET
| VV |  | Součet |  | 2 | [13 empty] | VV | 2 | 4 | True | 1 | ROZPOCET
115 | K | R-899.005 | Spojovací materiál nerez | ks | 1 |  | 0 |  |  |  | základní | 0 | 0 | 0.1 | 0.1 | 0 | 0 | 4 | K | 2 |  |  |  | ROZPOCET | [5 empty] | 0 | 0 | 0 | 0 | 0 | 1 | 0 | 4 | 1695946508
| VV |  | 1 |  | 1 | [13 empty] | VV | 2 | 2 | True | 0 | ROZPOCET
| VV |  | Součet |  | 1 | [13 empty] | VV | 2 | 4 | True | 1 | ROZPOCET
| D | 87 | Potrubí z trub plastických a skleněných - napojovací body |  |  |  | 0 | [5 empty] | 212.4 |  | 3.1861 |  | 0 | 1 | D | 1 |  |  |  | ROZPOCET | [11 empty] | 0
116 | K | 871161141 | Montáž potrubí z PE100 SDR 11 otevřený výkop svařovaných na tupo D 32 x 3,0 mm | m | 20 |  | 0 |  |  |  | základní | 0.124 | 2.48 | 0 | 0 | 0 | 0 | 4 | K | 2 |  |  |  | ROZPOCET | [5 empty] | 0 | 0 | 0 | 0 | 0 | 1 | 0 | 4 | -1761912447
| VV |  | NB1*0,5 |  | 20 | [13 empty] | VV | 2 | 2 | True | 0 | ROZPOCET
| VV | Potr1 | Součet |  | 20 | [13 empty] | VV | 2 | 4 | True | 1 | ROZPOCET
117 | M | 28613110 | trubka vodovodní PE100 PN 16 SDR11 32x3,0mm | m | 21 |  | 0 |  |  |  | základní | 0 | 0 | 0.00027 | 0.00567 | 0 | 0 | 8 | M | 2 |  |  |  | ROZPOCET | [5 empty] | 0 | 0 | 0 | 0 | 0 | 1 | 0 | 4 | 441949172
| VV |  | Potr1*1,05 |  | 21 | [13 empty] | VV | 2 | 2 | True | 0 | ROZPOCET
| VV |  | Součet |  | 21 | [13 empty] | VV | 2 | 4 | True | 1 | ROZPOCET
118 | K | 891249111 | Montáž navrtávacích pasů na potrubí z jakýchkoli trub DN 80 | kus | 40 |  | 0 |  |  |  | základní | 3.474 | 138.96 | 0 | 0 | 0 | 0 | 4 | K | 2 |  |  |  | ROZPOCET | [5 empty] | 0 | 0 | 0 | 0 | 0 | 1 | 0 | 4 | -636054431
| VV |  | dle PD ... D.1.1.1.6 | [15 empty] | VV | 2 | 1 | True | 0 | ROZPOCET
| VV |  | "napojovací bod" UZ9 |  | 40 | [13 empty] | VV | 2 | 2 | True | 0 | ROZPOCET
| VV | NB1 | Součet |  | 40 | [13 empty] | VV | 2 | 4 | True | 1 | ROZPOCET
119 | M | 42273546 | pás navrtávací se závitovým výstupem z tvárné litiny pro vodovodní PE a PVC potrubí 90-2” | kus | 40 |  | 0 |  |  |  | základní | 0 | 0 | 0.0027 | 0.108 | 0 | 0 | 8 | M | 2 |  |  |  | ROZPOCET | [5 empty] | 0 | 0 | 0 | 0 | 0 | 1 | 0 | 4 | 552454481
| VV |  | NB1 |  | 40 | [13 empty] | VV | 2 | 2 | True | 0 | ROZPOCET
| VV |  | Součet |  | 40 | [13 empty] | VV | 2 | 4 | True | 1 | ROZPOCET
120 | K | 891161321 | Montáž vodovodních šoupátek domovní přípojky se závitovými konci PN16 otevřený výkop G 1" | kus | 40 |  | 0 |  |  |  | základní | 0.366 | 14.64 | 0.00016 | 0.0064 | 0 | 0 | 4 | K | 2 |  |  |  | ROZPOCET | [5 empty] | 0 | 0 | 0 | 0 | 0 | 1 | 0 | 4 | 762373154
| VV |  | NB1 |  | 40 | [13 empty] | VV | 2 | 2 | True | 0 | ROZPOCET
| VV |  | Součet |  | 40 | [13 empty] | VV | 2 | 4 | True | 1 | ROZPOCET
121 | M | HWL.268100100016 | ŠOUPÁTKO NAVRTÁVACÍ DOMOVNÍ PŘÍPOJKY 2"-6/4" | kus | 40 |  | 0 |  |  |  | základní | 0 | 0 | 0.0008 | 0.032 | 0 | 0 | 8 | M | 2 |  |  |  | ROZPOCET | [5 empty] | 0 | 0 | 0 | 0 | 0 | 1 | 0 | 4 | 2102926372
| VV |  | NB1 |  | 40 | [13 empty] | VV | 2 | 2 | True | 0 | ROZPOCET
| VV |  | Součet |  | 40 | [13 empty] | VV | 2 | 4 | True | 1 | ROZPOCET
122 | M | HWL.960113018004 | SOUPRAVA ZEMNÍ TELESKOPICKÁ DOM. ŠOUPÁTKA-1,3-1,8 3/4"-2" (1,3-1,8m) | kus | 40 |  | 0 |  |  |  | základní | 0 | 0 | 0.0033 | 0.132 | 0 | 0 | 8 | M | 2 |  |  |  | ROZPOCET | [5 empty] | 0 | 0 | 0 | 0 | 0 | 1 | 0 | 4 | 1754230093
| VV |  | NB1 |  | 40 | [13 empty] | VV | 2 | 2 | True | 0 | ROZPOCET
| VV |  | Součet |  | 40 | [13 empty] | VV | 2 | 4 | True | 1 | ROZPOCET
123 | M | HWL.622103206416 | TVAROVKA ISO K 2681/3151 6/4"-32 | kus | 40 |  | 0 |  |  |  | základní | 0 | 0 | 0.00013 | 0.0052 | 0 | 0 | 8 | M | 2 |  |  |  | ROZPOCET | [5 empty] | 0 | 0 | 0 | 0 | 0 | 1 | 0 | 4 | -816620704
| VV |  | NB1 |  | 40 | [13 empty] | VV | 2 | 2 | True | 0 | ROZPOCET
| VV |  | Součet |  | 40 | [13 empty] | VV | 2 | 4 | True | 1 | ROZPOCET
124 | K | 899401111 | Osazení poklopů litinových ventilových | kus | 40 |  | 0 |  |  |  | základní | 0.772 | 30.88 | 0.06383 | 2.5532 | 0 | 0 | 4 | K | 2 |  |  |  | ROZPOCET | [5 empty] | 0 | 0 | 0 | 0 | 0 | 1 | 0 | 4 | -1509878076
| VV |  | NB1 |  | 40 | [13 empty] | VV | 2 | 2 | True | 0 | ROZPOCET
| VV |  | Součet |  | 40 | [13 empty] | VV | 2 | 4 | True | 1 | ROZPOCET
125 | M | 42291402 | poklop litinový ventilový | kus | 40 |  | 0 |  |  |  | základní | 0 | 0 | 0.0073 | 0.292 | 0 | 0 | 8 | M | 2 |  |  |  | ROZPOCET | [5 empty] | 0 | 0 | 0 | 0 | 0 | 1 | 0 | 4 | -247990740
| VV |  | NB1 |  | 40 | [13 empty] | VV | 2 | 2 | True | 0 | ROZPOCET
| VV |  | Součet |  | 40 | [13 empty] | VV | 2 | 4 | True | 1 | ROZPOCET
126 | M | 56230636 | deska podkladová uličního poklopu plastového ventilkového a šoupatového | kus | 40 |  | 0 |  |  |  | základní | 0 | 0 | 0.0009 | 0.036 | 0 | 0 | 8 | M | 2 |  |  |  | ROZPOCET | [5 empty] | 0 | 0 | 0 | 0 | 0 | 1 | 0 | 4 | -122544974
| VV |  | NB1 |  | 40 | [13 empty] | VV | 2 | 2 | True | 0 | ROZPOCET
| VV |  | Součet |  | 40 | [13 empty] | VV | 2 | 4 | True | 1 | ROZPOCET
127 | K | 877162001 | Montáž svěrných spojek na vodovodním potrubí z trub d 32 | kus | 40 |  | 0 |  |  |  | základní | 0.3 | 12 | 0 | 0 | 0 | 0 | 4 | K | 2 |  |  |  | ROZPOCET | [5 empty] | 0 | 0 | 0 | 0 | 0 | 1 | 0 | 4 | 75324589
| VV |  | NB1 |  | 40 | [13 empty] | VV | 2 | 2 | True | 0 | ROZPOCET
| VV |  | Součet |  | 40 | [13 empty] | VV | 2 | 4 | True | 1 | ROZPOCET
128 | M | 28654827 | záslepka svěrná PP-B pro PE potrubí d32 | kus | 40 |  | 0 |  |  |  | základní | 0 | 0 | 8e-05 | 0.0032 | 0 | 0 | 8 | M | 2 |  |  |  | ROZPOCET | [5 empty] | 0 | 0 | 0 | 0 | 0 | 1 | 0 | 4 | -1233874717
| VV |  | NB1 |  | 40 | [13 empty] | VV | 2 | 2 | True | 0 | ROZPOCET
| VV |  | Součet |  | 40 | [13 empty] | VV | 2 | 4 | True | 1 | ROZPOCET
129 | K | 899712111 | Orientační tabulky na zdivu | kus | 40 |  | 0 |  |  |  | základní | 0.336 | 13.44 | 0.00031 | 0.0124 | 0 | 0 | 4 | K | 2 |  |  |  | ROZPOCET | [5 empty] | 0 | 0 | 0 | 0 | 0 | 1 | 0 | 4 | 555858907
| VV |  | NB1 |  | 40 | [13 empty] | VV | 2 | 2 | True | 0 | ROZPOCET
| VV |  | Součet |  | 40 | [13 empty] | VV | 2 | 4 | True | 1 | ROZPOCET
| D | 9 | Ostatní konstrukce a práce, bourání |  |  |  | 0 | [5 empty] | 367.7126 |  | 28.7199 |  | 28.4419 | 1 | D | 1 |  |  |  | ROZPOCET | [11 empty] | 0
130 | K | 91911221R | Řezání spár pro vytvoření komůrky š 10 mm hl 15 mm pro těsnící zálivku v živičném krytu vč. zálivky | m | 957.33 |  | 0 |  |  |  | základní | 0.086 | 82.3304 | 0.03 | 28.7199 | 0 | 0 | 4 | K | 2 |  |  |  | ROZPOCET | [5 empty] | 0 | 0 | 0 | 0 | 0 | 1 | 0 | 4 | -1705626176
| VV |  | krajské komunikace - homogenizace | [15 empty] | VV | 2 | 1 | True | 0 | ROZPOCET
| VV |  | podélně | [15 empty] | VV | 2 | 1 | True | 0 | ROZPOCET
| VV |  | krajská komunikace III. tř. | [15 empty] | VV | 2 | 1 | True | 0 | ROZPOCET
| VV |  | (60+1*2) "v části úseku V3-V5" |  | 62 | [13 empty] | VV | 2 | 2 | True | 0 | ROZPOCET
| VV |  | ((2675-2397,61)+1*2) "v části úseku V45-km 2700" |  | 279.39 | [13 empty] | VV | 2 | 2 | True | 0 | ROZPOCET
| VV |  | řad S0 | [15 empty] | VV | 2 | 1 | True | 0 | ROZPOCET
| VV |  | (101,19+1*2) "v úseku V1-V3" |  | 103.19 | [13 empty] | VV | 2 | 2 | True | 0 | ROZPOCET
| VV |  | příčně | [15 empty] | VV | 2 | 1 | True | 0 | ROZPOCET
| VV |  | 4*Š_hom |  | 11 | [13 empty] | VV | 2 | 2 | True | 0 | ROZPOCET
| VV |  | místní komunikace | [15 empty] | VV | 2 | 1 | True | 0 | ROZPOCET
| VV |  | ŘEZ_MK*0,75 "úzké, část u kraje kom." |  | 501.75 | [13 empty] | VV | 2 | 2 | True | 0 | ROZPOCET
| VV |  | Součet |  | 957.33 | [13 empty] | VV | 2 | 4 | True | 1 | ROZPOCET
131 | K | 919735111 | Řezání stávajícího živičného krytu hl do 50 mm | m | 813.75 |  | 0 |  |  |  | základní | 0.155 | 126.1312 | 0 | 0 | 0 | 0 | 4 | K | 2 |  |  |  | ROZPOCET | [5 empty] | 0 | 0 | 0 | 0 | 0 | 1 | 0 | 4 | -1021977682
| VV |  | krajská komunikace II. tř. - tl. 5 cm | [15 empty] | VV | 2 | 1 | True | 0 | ROZPOCET
| VV |  | STARTOVACÍ JÁMY vrtání | [15 empty] | VV | 2 | 1 | True | 0 | ROZPOCET
| VV |  | SJ1*(2*((DL1+2*R_KK)+(ŠR1+2*R_KK))+4*(0,5+2*R_KK)) |  | 0 | [13 empty] | VV | 2 | 2 | True | 0 | ROZPOCET
| VV |  | JÁMY - napojovací body samostatně (mino SJ vrtání) | [15 empty] | VV | 2 | 1 | True | 0 | ROZPOCET
| VV |  | JNB1*(2*((DL4+2*R_KK)+(ŠR4+2*R_KK))) |  | 0 | [13 empty] | VV | 2 | 2 | True | 0 | ROZPOCET
| VV |  | SONDY | [15 empty] | VV | 2 | 1 | True | 0 | ROZPOCET
| VV |  | So1*(2*((DL3+2*R_KK)+(ŠR3+2*R_KK))) |  | 0 | [13 empty] | VV | 2 | 2 | True | 0 | ROZPOCET
| VV |  | krajská komunikace III. tř. - tl. 5 cm | [15 empty] | VV | 2 | 1 | True | 0 | ROZPOCET
| VV |  | STARTOVACÍ JÁMY vrtání | [15 empty] | VV | 2 | 1 | True | 0 | ROZPOCET
| VV |  | SJ2*(2*((DL1+2*R_KK)+(ŠR1+2*R_KK))+4*(0,5+2*R_KK)) |  | 182 | [13 empty] | VV | 2 | 2 | True | 0 | ROZPOCET
| VV |  | propoj Lstiboř | [15 empty] | VV | 2 | 1 | True | 0 | ROZPOCET
| VV |  | Prop1*(2*((2+2*R_KK)+(2+2*R_KK))) |  | 10 | [13 empty] | VV | 2 | 2 | True | 0 | ROZPOCET
| VV |  | STARTOVACÍ JÁMY protlaků | [15 empty] | VV | 2 | 1 | True | 0 | ROZPOCET
| VV |  | SJP2*(2*((DL2+2*R_KK)+(ŠR2+2*R_KK))) |  | 0 | [13 empty] | VV | 2 | 2 | True | 0 | ROZPOCET
| VV |  | JÁMY - napojovací body samostatně (mino SJ vrtání) | [15 empty] | VV | 2 | 1 | True | 0 | ROZPOCET
| VV |  | JNB2*(2*((DL4+2*R_KK)+(ŠR4+2*R_KK))) |  | 84 | [13 empty] | VV | 2 | 2 | True | 0 | ROZPOCET
| VV |  | SONDY | [15 empty] | VV | 2 | 1 | True | 0 | ROZPOCET
| VV |  | So2*(2*((DL3+2*R_KK)+(ŠR3+2*R_KK))) |  | 36 | [13 empty] | VV | 2 | 2 | True | 0 | ROZPOCET
| VV | ŘEZ_KK | Mezisoučet |  | 312 | [13 empty] | VV | 2 | 3 | True | 0 | ROZPOCET
| VV |  | místní komunikace - tl. 5 cm | [15 empty] | VV | 2 | 1 | True | 0 | ROZPOCET
| VV |  | STARTOVACÍ JÁMY vrtání | [15 empty] | VV | 2 | 1 | True | 0 | ROZPOCET
| VV |  | SJ3*(2*((DL1+2*R_MK)+(ŠR1+2*R_MK))+4*(0,5+2*R_MK)) |  | 504 | [13 empty] | VV | 2 | 2 | True | 0 | ROZPOCET
| VV |  | STARTOVACÍ JÁMY protlaků | [15 empty] | VV | 2 | 1 | True | 0 | ROZPOCET
| VV |  | SJP3*(2*((DL2+2*R_MK)+(ŠR2+2*R_MK))) |  | 60 | [13 empty] | VV | 2 | 2 | True | 0 | ROZPOCET
| VV |  | JÁMY - napojovací body samostatně (mino SJ vrtání) | [15 empty] | VV | 2 | 1 | True | 0 | ROZPOCET
| VV |  | JNB3*(2*((DL4+2*R_MK)+(ŠR4+2*R_MK))) |  | 81 | [13 empty] | VV | 2 | 2 | True | 0 | ROZPOCET
| VV |  | SONDY | [15 empty] | VV | 2 | 1 | True | 0 | ROZPOCET
| VV |  | So3*(2*((DL3+2*R_MK)+(ŠR3+2*R_MK))) |  | 24 | [13 empty] | VV | 2 | 2 | True | 0 | ROZPOCET
| VV | ŘEZ_MK | Mezisoučet |  | 669 | [13 empty] | VV | 2 | 3 | True | 0 | ROZPOCET
| VV |  | Součet |  | 981 | [13 empty] | VV | 2 | 4 | True | 0 | ROZPOCET
| VV |  | ŘEZ_KK+ŘEZ_MK*0,75 "úzké, část u kraje kom." |  | 813.75 | [13 empty] | VV | 2 | 2 | True | 0 | ROZPOCET
| VV | ŘEZ_celk | Mezisoučet |  | 813.75 | [13 empty] | VV | 2 | 3 | True | 1 | ROZPOCET
132 | K | 919735112 | Řezání stávajícího živičného krytu hl přes 50 do 100 mm | m | 385 |  | 0 |  |  |  | základní | 0.196 | 75.46 | 0 | 0 | 0 | 0 | 4 | K | 2 |  |  |  | ROZPOCET | [5 empty] | 0 | 0 | 0 | 0 | 0 | 1 | 0 | 4 | -2053365564
| VV |  | místní komunikace - tl. 10 cm | [15 empty] | VV | 2 | 1 | True | 0 | ROZPOCET
| VV |  | STARTOVACÍ JÁMY vrtání | [15 empty] | VV | 2 | 1 | True | 0 | ROZPOCET
| VV |  | SJ3*(2*(DL1+ŠR1)+4*0,5) |  | 280 | [13 empty] | VV | 2 | 2 | True | 0 | ROZPOCET
| VV |  | STARTOVACÍ JÁMY protlaků | [15 empty] | VV | 2 | 1 | True | 0 | ROZPOCET
| VV |  | SJP3*(2*(DL2+ŠR2)) |  | 48 | [13 empty] | VV | 2 | 2 | True | 0 | ROZPOCET
| VV |  | JÁMY - napojovací body samostatně (mino SJ vrtání) | [15 empty] | VV | 2 | 1 | True | 0 | ROZPOCET
| VV |  | JNB3*(2*(DL4+ŠR4)) |  | 45 | [13 empty] | VV | 2 | 2 | True | 0 | ROZPOCET
| VV |  | SONDY | [15 empty] | VV | 2 | 1 | True | 0 | ROZPOCET
| VV |  | So3*(2*(DL3+ŠR3)) |  | 12 | [13 empty] | VV | 2 | 2 | True | 0 | ROZPOCET
| VV |  | Mezisoučet |  | 385 | [13 empty] | VV | 2 | 3 | True | 0 | ROZPOCET
| VV |  | Součet |  | 385 | [13 empty] | VV | 2 | 4 | True | 1 | ROZPOCET
133 | K | 919735113 | Řezání stávajícího živičného krytu hl přes 100 do 150 mm | m | 222 |  | 0 |  |  |  | základní | 0.305 | 67.71 | 0 | 0 | 0 | 0 | 4 | K | 2 |  |  |  | ROZPOCET | [5 empty] | 0 | 0 | 0 | 0 | 0 | 1 | 0 | 4 | 1304172885
| VV |  | krajská komunikace II. tř. - tl. 15 cm | [15 empty] | VV | 2 | 1 | True | 0 | ROZPOCET
| VV |  | STARTOVACÍ JÁMY vrtání | [15 empty] | VV | 2 | 1 | True | 0 | ROZPOCET
| VV |  | SJ1*(2*(DL1+ŠR1)+4*0,5) |  | 0 | [13 empty] | VV | 2 | 2 | True | 0 | ROZPOCET
| VV |  | JÁMY - napojovací body samostatně (mino SJ vrtání) | [15 empty] | VV | 2 | 1 | True | 0 | ROZPOCET
| VV |  | JNB1*(2*(DL4+ŠR4)) |  | 0 | [13 empty] | VV | 2 | 2 | True | 0 | ROZPOCET
| VV |  | SONDY | [15 empty] | VV | 2 | 1 | True | 0 | ROZPOCET
| VV |  | So1*(2*(DL3+ŠR3)) |  | 0 | [13 empty] | VV | 2 | 2 | True | 0 | ROZPOCET
| VV |  | krajská komunikace III. tř. - tl. 15 cm | [15 empty] | VV | 2 | 1 | True | 0 | ROZPOCET
| VV |  | STARTOVACÍ JÁMY vrtání | [15 empty] | VV | 2 | 1 | True | 0 | ROZPOCET
| VV |  | SJ2*(2*(DL1+ŠR1)+4*0,5) |  | 130 | [13 empty] | VV | 2 | 2 | True | 0 | ROZPOCET
| VV |  | propoj Lstiboř | [15 empty] | VV | 2 | 1 | True | 0 | ROZPOCET
| VV |  | Prop1*(2*(2+2)) |  | 8 | [13 empty] | VV | 2 | 2 | True | 0 | ROZPOCET
| VV |  | STARTOVACÍ JÁMY protlaků | [15 empty] | VV | 2 | 1 | True | 0 | ROZPOCET
| VV |  | SJP2*(2*(DL2+ŠR2)) |  | 0 | [13 empty] | VV | 2 | 2 | True | 0 | ROZPOCET
| VV |  | JÁMY - napojovací body samostatně (mino SJ vrtání) | [15 empty] | VV | 2 | 1 | True | 0 | ROZPOCET
| VV |  | JNB2*(2*(DL4+ŠR4)) |  | 60 | [13 empty] | VV | 2 | 2 | True | 0 | ROZPOCET
| VV |  | SONDY | [15 empty] | VV | 2 | 1 | True | 0 | ROZPOCET
| VV |  | So2*(2*(DL3+ŠR3)) |  | 24 | [13 empty] | VV | 2 | 2 | True | 0 | ROZPOCET
| VV |  | Mezisoučet |  | 222 | [13 empty] | VV | 2 | 3 | True | 0 | ROZPOCET
| VV |  | Součet |  | 222 | [13 empty] | VV | 2 | 4 | True | 1 | ROZPOCET
134 | K | 938909311 | Čištění vozovek metením strojně podkladu nebo krytu betonového nebo živičného | m2 | 1422.096 |  | 0 |  |  |  | základní | 0.002 | 2.8442 | 0 | 0 | 0.02 | 28.4419 | 4 | K | 2 |  |  |  | ROZPOCET | [5 empty] | 0 | 0 | 0 | 0 | 0 | 1 | 0 | 4 | 1981779842
| VV |  | krajská komunikace II. tř. | [15 empty] | VV | 2 | 1 | True | 0 | ROZPOCET
| VV |  | AS12j+AS12s |  | 0 | [13 empty] | VV | 2 | 2 | True | 0 | ROZPOCET
| VV |  | krajská komunikace III. tř. | [15 empty] | VV | 2 | 1 | True | 0 | ROZPOCET
| VV |  | AS22j+AS22s |  | 66.75 | [13 empty] | VV | 2 | 2 | True | 0 | ROZPOCET
| VV |  | místní komunikace | [15 empty] | VV | 2 | 1 | True | 0 | ROZPOCET
| VV |  | AS32j+AS32s |  | 263.5 | [13 empty] | VV | 2 | 2 | True | 0 | ROZPOCET
| VV |  | krajské komunikace - homogenizace | [15 empty] | VV | 2 | 1 | True | 0 | ROZPOCET
| VV |  | KK_hom |  | 1091.846 | [13 empty] | VV | 2 | 2 | True | 0 | ROZPOCET
| VV |  | Součet |  | 1422.096 | [13 empty] | VV | 2 | 4 | True | 1 | ROZPOCET
135 | K | 979051111 | Očištění desek nebo dlaždic se spárováním z kameniva těženého při překopech inženýrských sítí | m2 | 39.75 |  | 0 |  |  |  | základní | 0.333 | 13.2368 | 0 | 0 | 0 | 0 | 4 | K | 2 |  |  |  | ROZPOCET | [5 empty] | 0 | 0 | 0 | 0 | 0 | 1 | 0 | 4 | 1217142368
| VV |  | KD4j+KD4s |  | 39.75 | [13 empty] | VV | 2 | 2 | True | 0 | ROZPOCET
| VV |  | Součet |  | 39.75 | [13 empty] | VV | 2 | 4 | True | 1 | ROZPOCET
| D | 997 | Přesun sutě |  |  |  | 0 | [5 empty] | 48.1787 |  | 0 |  | 0 | 1 | D | 1 |  |  |  | ROZPOCET | [11 empty] | 0
136 | K | 997221551 | Vodorovná doprava suti ze sypkých materiálů do 1 km | t | 262.807 |  | 0 |  |  |  | základní | 0.03 | 7.8842 | 0 | 0 | 0 | 0 | 4 | K | 2 |  |  |  | ROZPOCET | [5 empty] | 0 | 0 | 0 | 0 | 0 | 1 | 0 | 4 | 1419999025
| VV |  | odvoz na meziskládku do 1,5 km | [15 empty] | VV | 2 | 1 | True | 0 | ROZPOCET
| VV |  | ŠTĚRK | [15 empty] | VV | 2 | 1 | True | 0 | ROZPOCET
| VV |  | krajská komunikace | [15 empty] | VV | 2 | 1 | True | 0 | ROZPOCET
| VV |  | ((ŠD1+ŠD2)*0,2)*1,8 |  | 25.29 | [13 empty] | VV | 2 | 2 | True | 0 | ROZPOCET
| VV |  | místní komunikace | [15 empty] | VV | 2 | 1 | True | 0 | ROZPOCET
| VV |  | (ŠD3)*0,15*1,8 |  | 38.745 | [13 empty] | VV | 2 | 2 | True | 0 | ROZPOCET
| VV |  | kamenná dlažba | [15 empty] | VV | 2 | 1 | True | 0 | ROZPOCET
| VV |  | (ŠD4j+ŠD4s)*0,1*1,8 |  | 2.205 | [13 empty] | VV | 2 | 2 | True | 0 | ROZPOCET
| VV |  | štěrková komunikace | [15 empty] | VV | 2 | 1 | True | 0 | ROZPOCET
| VV |  | (ŠD5j+ŠD5s)*0,1*1,8 |  | 11.25 | [13 empty] | VV | 2 | 2 | True | 0 | ROZPOCET
| VV | S1 | Mezisoučet |  | 77.49 | [13 empty] | VV | 2 | 3 | True | 0 | ROZPOCET
| VV |  | provizorní vyspravení krajských komunikací | [15 empty] | VV | 2 | 1 | True | 0 | ROZPOCET
| VV |  | PO_KK*0,1*1,8 |  | 12.645 | [13 empty] | VV | 2 | 2 | True | 0 | ROZPOCET
| VV |  | Mezisoučet |  | 12.645 | [13 empty] | VV | 2 | 3 | True | 0 | ROZPOCET
| VV |  | odvoz na skládku | [15 empty] | VV | 2 | 1 | True | 0 | ROZPOCET
| VV |  | ŠTĚRK | [15 empty] | VV | 2 | 1 | True | 0 | ROZPOCET
| VV |  | S1 |  | 77.49 | [13 empty] | VV | 2 | 2 | True | 0 | ROZPOCET
| VV |  | "odpočet použití pro výměnu materiálu" A62*1,8 |  | -32.018 | [13 empty] | VV | 2 | 2 | True | 0 | ROZPOCET
| VV | S1a | Mezisoučet |  | 45.472 | [13 empty] | VV | 2 | 3 | True | 0 | ROZPOCET
| VV |  | ASFALT - RECYKLÁT | [15 empty] | VV | 2 | 1 | True | 0 | ROZPOCET
| VV |  | krajské komunikace - homogenizace 1 jízdního pruhu | [15 empty] | VV | 2 | 1 | True | 0 | ROZPOCET
| VV |  | KK_hom*0,05*2,33 |  | 127.2 | [13 empty] | VV | 2 | 2 | True | 0 | ROZPOCET
| VV | S2 | Mezisoučet |  | 127.2 | [13 empty] | VV | 2 | 3 | True | 0 | ROZPOCET
| VV |  | Součet |  | 262.807 | [13 empty] | VV | 2 | 4 | True | 1 | ROZPOCET
137 | K | 997221559 | Příplatek ZKD 1 km u vodorovné dopravy suti ze sypkých materiálů | t | 1644.183 |  | 0 |  |  |  | základní | 0.002 | 3.2884 | 0 | 0 | 0 | 0 | 4 | K | 2 |  |  |  | ROZPOCET | [5 empty] | 0 | 0 | 0 | 0 | 0 | 1 | 0 | 4 | 1750745461
| VV |  | odvoz na meziskládku | [15 empty] | VV | 2 | 1 | True | 0 | ROZPOCET
| VV |  | S1*1 |  | 77.49 | [13 empty] | VV | 2 | 2 | True | 0 | ROZPOCET
| VV |  | PO_KK*0,1*1,8 |  | 12.645 | [13 empty] | VV | 2 | 2 | True | 0 | ROZPOCET
| VV |  | Mezisoučet |  | 90.135 | [13 empty] | VV | 2 | 3 | True | 0 | ROZPOCET
| VV |  | odvoz na skládku | [15 empty] | VV | 2 | 1 | True | 0 | ROZPOCET
| VV |  | ŠTĚRK | [15 empty] | VV | 2 | 1 | True | 0 | ROZPOCET
| VV |  | S1a*9 |  | 409.248 | [13 empty] | VV | 2 | 2 | True | 0 | ROZPOCET
| VV |  | ASFALT - RECYKLÁT | [15 empty] | VV | 2 | 1 | True | 0 | ROZPOCET
| VV |  | S2*9 |  | 1144.8 | [13 empty] | VV | 2 | 2 | True | 0 | ROZPOCET
| VV |  | Mezisoučet |  | 1554.048 | [13 empty] | VV | 2 | 3 | True | 0 | ROZPOCET
| VV |  | Součet |  | 1644.183 | [13 empty] | VV | 2 | 4 | True | 1 | ROZPOCET
138 | K | 997221561 | Vodorovná doprava suti z kusových materiálů do 1 km | t | 226.358 |  | 0 |  |  |  | základní | 0.032 | 7.2435 | 0 | 0 | 0 | 0 | 4 | K | 2 |  |  |  | ROZPOCET | [5 empty] | 0 | 0 | 0 | 0 | 0 | 1 | 0 | 4 | -762551516
| VV |  | odvoz na meziskládku do 1,5 km | [15 empty] | VV | 2 | 1 | True | 0 | ROZPOCET
| VV |  | ASFALT - KRY | [15 empty] | VV | 2 | 1 | True | 0 | ROZPOCET
| VV |  | krajská komunikace II. tř. | [15 empty] | VV | 2 | 1 | True | 0 | ROZPOCET
| VV |  | (AS11j+AS11s)*0,15*2,33 |  | 0 | [13 empty] | VV | 2 | 2 | True | 0 | ROZPOCET
| VV |  | (AS12j+AS12s)*0,05*2,33 |  | 0 | [13 empty] | VV | 2 | 2 | True | 0 | ROZPOCET
| VV |  | krajská komunikace III. tř. | [15 empty] | VV | 2 | 1 | True | 0 | ROZPOCET
| VV |  | (AS21j+AS21s)*0,15*2,33 |  | 24.552 | [13 empty] | VV | 2 | 2 | True | 0 | ROZPOCET
| VV |  | (AS22j+AS22s)*0,05*2,33 |  | 7.776 | [13 empty] | VV | 2 | 2 | True | 0 | ROZPOCET
| VV |  | místní komunikace | [15 empty] | VV | 2 | 1 | True | 0 | ROZPOCET
| VV |  | (AS31j+AS31s)*0,15*2,33 |  | 50.153 | [13 empty] | VV | 2 | 2 | True | 0 | ROZPOCET
| VV |  | (AS32j+AS32s)*0,05*2,33 |  | 30.698 | [13 empty] | VV | 2 | 2 | True | 0 | ROZPOCET
| VV | S3 | Mezisoučet |  | 113.179 | [13 empty] | VV | 2 | 3 | True | 0 | ROZPOCET
| VV |  | odvoz na skládku | [15 empty] | VV | 2 | 1 | True | 0 | ROZPOCET
| VV |  | S3 |  | 113.179 | [13 empty] | VV | 2 | 2 | True | 0 | ROZPOCET
| VV |  | Mezisoučet |  | 113.179 | [13 empty] | VV | 2 | 3 | True | 0 | ROZPOCET
| VV |  | Součet |  | 226.358 | [13 empty] | VV | 2 | 4 | True | 1 | ROZPOCET
139 | K | 997221569 | Příplatek ZKD 1 km u vodorovné dopravy suti z kusových materiálů | t | 1257.979 |  | 0 |  |  |  | základní | 0.003 | 3.7739 | 0 | 0 | 0 | 0 | 4 | K | 2 |  |  |  | ROZPOCET | [5 empty] | 0 | 0 | 0 | 0 | 0 | 1 | 0 | 4 | 1022489741
| VV |  | odvoz na meziskládku | [15 empty] | VV | 2 | 1 | True | 0 | ROZPOCET
| VV |  | S3*1 |  | 113.179 | [13 empty] | VV | 2 | 2 | True | 0 | ROZPOCET
| VV |  | Mezisoučet |  | 113.179 | [13 empty] | VV | 2 | 3 | True | 0 | ROZPOCET
| VV |  | odvoz na skládku | [15 empty] | VV | 2 | 1 | True | 0 | ROZPOCET
| VV |  | ASFALT - KRY | [15 empty] | VV | 2 | 1 | True | 0 | ROZPOCET
| VV |  | S2*9 |  | 1144.8 | [13 empty] | VV | 2 | 2 | True | 0 | ROZPOCET
| VV |  | Mezisoučet |  | 1144.8 | [13 empty] | VV | 2 | 3 | True | 0 | ROZPOCET
| VV |  | Součet |  | 1257.979 | [13 empty] | VV | 2 | 4 | True | 1 | ROZPOCET
140 | K | 997221611 | Nakládání suti na dopravní prostředky pro vodorovnou dopravu | t | 158.651 |  | 0 |  |  |  | základní | 0.159 | 25.2255 | 0 | 0 | 0 | 0 | 4 | K | 2 |  |  |  | ROZPOCET | [5 empty] | 0 | 0 | 0 | 0 | 0 | 1 | 0 | 4 | -514593722
| VV |  | ŠTĚRK | [15 empty] | VV | 2 | 1 | True | 0 | ROZPOCET
| VV |  | S1a |  | 45.472 | [13 empty] | VV | 2 | 2 | True | 0 | ROZPOCET
| VV |  | ASFALT - KRY | [15 empty] | VV | 2 | 1 | True | 0 | ROZPOCET
| VV |  | S3 |  | 113.179 | [13 empty] | VV | 2 | 2 | True | 0 | ROZPOCET
| VV |  | Součet |  | 158.651 | [13 empty] | VV | 2 | 4 | True | 1 | ROZPOCET
141 | K | 997006551 | Hrubé urovnání suti na skládce bez zhutnění | t | 127.2 |  | 0 |  |  |  | základní | 0.006 | 0.7632 | 0 | 0 | 0 | 0 | 4 | K | 2 |  |  |  | ROZPOCET | [5 empty] | 0 | 0 | 0 | 0 | 0 | 1 | 0 | 4 | 570296233
| VV |  | S2 |  | 127.2 | [13 empty] | VV | 2 | 2 | True | 0 | ROZPOCET
| VV |  | Součet |  | 127.2 | [13 empty] | VV | 2 | 4 | True | 1 | ROZPOCET
142 | K | 997221873 | Poplatek za uložení stavebního odpadu na recyklační skládce (skládkovné) zeminy a kamení zatříděného do Katalogu odpadů pod kódem 17 05 04 | t | 45.472 |  | 0 |  |  |  | základní | 0 | 0 | 0 | 0 | 0 | 0 | 4 | K | 2 |  |  |  | ROZPOCET | [5 empty] | 0 | 0 | 0 | 0 | 0 | 1 | 0 | 4 | 1760827183
| VV |  | S1a |  | 45.472 | [13 empty] | VV | 2 | 2 | True | 0 | ROZPOCET
| VV |  | Součet |  | 45.472 | [13 empty] | VV | 2 | 4 | True | 1 | ROZPOCET
143 | K | 997221875 | Poplatek za uložení stavebního odpadu na recyklační skládce (skládkovné) asfaltového bez obsahu dehtu zatříděného do Katalogu odpadů pod kódem 17 03 02 | t | 113.179 |  | 0 |  |  |  | základní | 0 | 0 | 0 | 0 | 0 | 0 | 4 | K | 2 |  |  |  | ROZPOCET | [5 empty] | 0 | 0 | 0 | 0 | 0 | 1 | 0 | 4 | 573043156
| VV |  | S3 |  | 113.179 | [13 empty] | VV | 2 | 2 | True | 0 | ROZPOCET
| VV |  | Součet |  | 113.179 | [13 empty] | VV | 2 | 4 | True | 1 | ROZPOCET
| D | 998 | Přesun hmot |  |  |  | 0 | [5 empty] | 448.9047 |  | 0 |  | 0 | 1 | D | 1 |  |  |  | ROZPOCET | [11 empty] | 0
144 | K | 998276101 | Přesun hmot pro trubní vedení z trub z plastických hmot otevřený výkop | t | 303.314 |  | 0 |  |  |  | základní | 1.48 | 448.9047 | 0 | 0 | 0 | 0 | 4 | K | 2 |  |  |  | ROZPOCET | [5 empty] | 0 | 0 | 0 | 0 | 0 | 1 | 0 | 4 | -879625963
| D | M | Práce a dodávky M |  |  |  | 0 | [5 empty] | 28.072 |  | 0.15718 |  | 0 | 3 | D | 0 |  |  |  | ROZPOCET | [11 empty] | 0
| D | 23-M | Montáže potrubí |  |  |  | 0 | [5 empty] | 28.072 |  | 0.15718 |  | 0 | 3 | D | 1 |  |  |  | ROZPOCET | [11 empty] | 0
145 | K | 230200117 | Nasunutí potrubní sekce do ocelové chráničky DN 80 | m | 29 |  | 0 |  |  |  | základní | 0.461 | 13.369 | 0.00491 | 0.14239 | 0 | 0 | 64 | K | 2 |  |  |  | ROZPOCET | [5 empty] | 0 | 0 | 0 | 0 | 0 | 1 | 0 | 64 | -2034436302
| VV |  | Protl2 |  | 29 | [13 empty] | VV | 2 | 2 | True | 0 | ROZPOCET
| VV |  | Součet |  | 29 | [13 empty] | VV | 2 | 4 | True | 1 | ROZPOCET
146 | K | 230201031 | Montáž potrubí D 168,1 mm tl stěny 10,0 mm | m | 29 |  | 0 |  |  |  | základní | 0.507 | 14.703 | 0.00051 | 0.01479 | 0 | 0 | 64 | K | 2 |  |  |  | ROZPOCET | [5 empty] | 0 | 0 | 0 | 0 | 0 | 1 | 0 | 64 | 227118944
| VV |  | Protl2 |  | 29 | [13 empty] | VV | 2 | 2 | True | 0 | ROZPOCET
| VV |  | Součet |  | 29 | [13 empty] | VV | 2 | 4 | True | 1 | ROZPOCET

## 002-1 - SO-02.1 ATS - sta...
[9 empty] | >> skryté sloupce << | [9 empty] | {4f7a39c2-cb75-4890-b1b4-f73786b0f43b} | [5 empty] | A1 | hloubení nepažených jam do 20 m3 celkem | m3 | 5,256 | 2
[19 empty] | 2 | [5 empty] | A13 | hloubení nepažených jam do 20 m3 ve tř. 3 | m3 | 2,628 | 2
| KRYCÍ LIST SOUPISU PRACÍ | [8 empty] | v --- níže se nacházejí doplnkové a pomocné údaje k sestavám --- v | [8 empty] | False | [5 empty] | A14 | hloubení nepažených jam do 20 m3 ve tř. 4 | m3 | 2,628 | 2
[25 empty] | A2 | hloubení nepažených jam do 500 m3 celkem | m3 | 212,128 | 2
| Stavba: | [23 empty] | A23 | hloubení nepažených jam do 500 m3 ve tř. 3 | m3 | 106,064 | 2
|  | Vodovod Klučov - napojení místních částí Žhery a Skramníky | [22 empty] | A24 | hloubení nepažených jam do 500 m3 ve tř. 4 | m3 | 106,064 | 2
| Objekt: | [23 empty] | A4 | polštáře pod základy | m3 | 16,202 | 2
|  | 002 - SO-02 ATS Lstiboř | [22 empty] | A6 | zásyp | m3 | 130,202 | 2
| Soupis: | [23 empty] | A61 | zásyp ŠD | t | 9,461 | 2
|  | 002-1 - SO-02.1 ATS - stavební část | [22 empty] | A7 | odvoz na skládku - tř. 3 | m3 | 43,591 | 2
[25 empty] | A8 | odvoz na skládku - tř. 4 | m3 | 43,591 | 2
| KSO: |  |  |  |  | CC-CZ: | [18 empty] | BET1 | beton kompletních konstrukcí - základové desky | m3 | 14,076 | 2
| Místo: |  | Klučov, m.č. Žhery a Skramníky |  |  | Datum: | 2022-01-18 | [17 empty] | BET2 | beton kompletních konstrukcí - stěny | m3 | 15,76 | 2
[25 empty] | BET3 | beton kompletních konstrukcí - stropy | m3 | 10,216 | 2
| Zadavatel: |  |  |  |  | IČ: | [18 empty] | ČV1 | čerpání vody | den | 35 | 2
|  | Obec Klučov |  |  |  | DIČ: | [18 empty] | D1 | bednění kompletních konstrukcí | m2 | 125,79 | 2
[25 empty] | D2 | bednění věnců | m2 | 15,824 | 2
| Zhotovitel: |  |  |  |  | IČ: | [18 empty] | D3 | bednění schodišťových stupňů | m2 | 4,6 | 2
[6 empty] | DIČ: | [18 empty] | FOL1 | difuzní folie střechy - latě | m2 | 51,025 | 2
[25 empty] | GEO1 | geotextílie |  | 4,84 | 2
| Projektant: |  |  |  |  | IČ: | [18 empty] | HL1 | hloubka výkopu | m | 2,8 | 2
|  | Vodohospodářsko-inženýrské služby spol. s r.o. |  |  |  | DIČ: | [18 empty] | IZ1 | vodorovná hydroizolace | m2 | 24,82 | 2
[25 empty] | IZ2 | vodorovná ochranná geotextílie | m2 | 21,199 | 2
| Zpracovatel: |  |  |  |  | IČ: | [18 empty] | IZ3 | vodorovná hydoizolace nasucho | m2 | 5,206 | 2
[6 empty] | DIČ: | [18 empty] | KD1 | plocha potěru, keramické dlažby | m2 | 16,82 | 2
[25 empty] | KD2 | soklík z keramické dlažby | m | 10,2 | 2
| Poznámka: | [23 empty] | KO1 | keramický obklad - interiér | m2 | 24 | 2
[25 empty] | KO2 | keramický obklad - sokl | m2 | 11,82 | 2
[25 empty] | KR1 | krytina | m2 | 47,1 | 2
[25 empty] | LAT1 | laťování - vodorovné | m | 47,1 | 2
| Cena bez DPH | [5 empty] | 0 | [17 empty] | LAT2 | laťování - kontralatě | m | 83,55 | 2
[25 empty] | MA1 | penetace vnitřních povrchů | m2 | 62,07 | 2
|  |  | Základ daně |  |  | Sazba daně | Výše daně | [17 empty] | MAZ1 | mazanina - akumulace | m3 | 1,18 | 2
| DPH | základní | 0 |  |  | 21% | 0 | [17 empty] | OB1 | obrubník parkový | m | 11,85 | 2
|  | snížená | 0 |  |  | 15% | 0 | [17 empty] | OCH1 | okapový chodník | m2 | 7,725 | 2
|  | zákl. přenesená | 0 |  |  | 21% | 0 | [17 empty] | OM1 | plocha vnitřních omítek celkem | m2 | 68,37 | 2
|  | sníž. přenesená | 0 |  |  | 15% | 0 | [17 empty] | OM2 | jádrová omítka vnitřních stěn | m2 | 24 | 2
|  | nulová | 0 |  |  | 0% | 0 | [17 empty] | OM3 | štuková omítka vnitřních stěn | m2 | 44,37 | 2
[25 empty] | OM4 | plocha vnějších omítek celkem | m2 | 55,256 | 2
| Cena s DPH |  |  | v | CZK |  | 0 | [17 empty] | OM5 | jádrová omítka vnějších stěn | m2 | 11,82 | 2
[25 empty] | OM6 | štuková omítka vnějších stěn | m2 | 43,436 | 2
[25 empty] | PB1 | podkladní beton | m3 | 3,896 | 2
[25 empty] | PK1 | podpěrná konstrukce bednění stropů | m2 | 18,15 | 2
[25 empty] | Podhl1 | vnější podhled - rošt | m | 90,4 | 2
[25 empty] | Podhl2 | vnější podhled | m2 | 16,99 | 2
[25 empty] | Podhl3 | SDK podhled | m2 | 17,7 | 2
[25 empty] | PoKan1 | potrubí kanalizační DN 75 | m | 0,5 | 2
[25 empty] | PoKan2 | potrubí kanalizační DN 75 | m | 5 | 2
| Projektant |  |  | Zpracovatel | [20 empty] | PROF1 | profil - omítník vnitřní | m | 68,37 | 2
[25 empty] | PROF2 | profil - omítník vnější | m | 55,256 | 2
[25 empty] | PROF3 | profil rohový vnitřní | m | 10,6 | 2
[25 empty] | PROF4 | profil rohový vnější | m | 24,6 | 2
[25 empty] | PROF5 | profil - soklový | m | 19,7 | 2
[25 empty] | PROF6 | profil - začisťovací | m | 21,2 | 2
[25 empty] | PřV1 | příhradový vazník | m | 38,4 | 2
[25 empty] | ŘEZ2 | řezivo - latě | m3 | 0,725 | 2
[25 empty] | TI1 | tepelná izolace věnců tl. 60 mm | m2 | 4,26 | 2
[25 empty] | TI2a | tepelná izolace podhledu tl. 12 cm | m2 | 18,15 | 2
[25 empty] | TPS1 | těsnění prac. spáry - dno | m | 19,7 | 2
| Datum a podpis: |  | Razítko | Datum a podpis: |  |  | Razítko | [17 empty] | V | ventilátor | ks | 1 | 2
[25 empty] | VM | větrací mřížka VM | ks | 5 | 2
[25 empty] | ZK1 | zkouška vodotěsnosti | m3 | 35,12 | 2
| Objednavatel |  |  | Zhotovitel
| Datum a podpis: |  | Razítko | Datum a podpis: |  |  | Razítko
REKAPITULACE ČLENĚNÍ SOUPISU PRACÍ
Stavba:
Vodovod Klučov - napojení místních částí Žhery a Skramníky
Objekt:
002 - SO-02 ATS Lstiboř
Soupis:
002-1 - SO-02.1 ATS - stavební část
Místo: |  |  | Klučov, m.č. Žhery a Skramníky |  |  | Datum: | 2022-01-18
Zadavatel: |  |  | Obec Klučov |  |  | Projektant: | Vodohospodářsko-inženýrské služby spol. s r.o.
Zhotovitel: | [5 empty] | Zpracovatel:
Kód dílu - Popis | [6 empty] | Cena celkem [CZK]
Náklady ze soupisu prací | [6 empty] | 0 | [12 empty] | -1
| HSV - Práce a dodávky HSV | [5 empty] | 0
| 1 - Zemní práce | [5 empty] | 0
| 2 - Zakládání | [5 empty] | 0
| 3 - Svislé a kompletní konstrukce | [5 empty] | 0
| 4 - Vodorovné konstrukce | [5 empty] | 0
| 6 - Úpravy povrchů, podlahy a osazování výplní | [5 empty] | 0
| 9 - Ostatní konstrukce a práce, bourání | [5 empty] | 0
| 998 - Přesun hmot | [5 empty] | 0
| PSV - Práce a dodávky PSV | [5 empty] | 0
| 711 - Izolace proti vodě, vlhkosti a plynům | [5 empty] | 0
| 713 - Izolace tepelné | [5 empty] | 0
| 721 - Zdravotechnika - vnitřní kanalizace | [5 empty] | 0
| 725 - Zdravotechnika - zařizovací předměty | [5 empty] | 0
| 741 - Elektroinstalace - silnoproud | [5 empty] | 0
| 751 - Vzduchotechnika | [5 empty] | 0
| 762 - Konstrukce tesařské | [5 empty] | 0
| 763 - Konstrukce suché výstavby | [5 empty] | 0
| 764 - Konstrukce klempířské | [5 empty] | 0
| 765 - Krytina skládaná | [5 empty] | 0
| 766 - Konstrukce truhlářské | [5 empty] | 0
| 767 - Konstrukce zámečnické | [5 empty] | 0
| 771 - Podlahy z dlaždic | [5 empty] | 0
| 781 - Dokončovací práce - obklady | [5 empty] | 0
| 783 - Dokončovací práce - nátěry | [5 empty] | 0
| 784 - Dokončovací práce - malby a tapety | [5 empty] | 0
SOUPIS PRACÍ
Stavba:
Vodovod Klučov - napojení místních částí Žhery a Skramníky
Objekt:
002 - SO-02 ATS Lstiboř
Soupis:
002-1 - SO-02.1 ATS - stavební část
Místo: |  |  | Klučov, m.č. Žhery a Skramníky |  |  | Datum: | 2022-01-18
Zadavatel: |  |  | Obec Klučov |  |  | Projektant: | Vodohospodářsko-inženýrské služby spol. s r.o.
Zhotovitel: | [5 empty] | Zpracovatel:
PČ | Typ | Kód | Popis | MJ | Množství | J.cena [CZK] | Cena celkem [CZK] | Cenová soustava |  |  | DPH | J. Nh [h] | Nh celkem [h] | J. hmotnost [t] | Hmotnost celkem [t] | J. suť [t] | Suť Celkem [t]
Náklady soupisu celkem | [6 empty] | 0 | [5 empty] | 1372.3893 |  | 211.2747 |  | 0.1497 |  | D | -1 | [15 empty] | 0
| D | HSV | Práce a dodávky HSV |  |  |  | 0 | [5 empty] | 1105.7488 |  | 205.1863 |  | 0.1497 | 1 | D | 0 |  |  |  | ROZPOCET | [11 empty] | 0
| D | 1 | Zemní práce |  |  |  | 0 | [5 empty] | 245.9646 |  | 9.6101 |  | 0 | 1 | D | 1 |  |  |  | ROZPOCET | [11 empty] | 0
1 | K | 115001101 | Převedení vody potrubím DN do 100 | m | 20 |  | 0 |  |  |  | základní | 0.303 | 6.06 | 0.00719 | 0.1438 | 0 | 0 | 4 | K | 2 |  |  |  | ROZPOCET | [5 empty] | 0 | 0 | 0 | 0 | 0 | 1 | 0 | 4 | 326646577
| VV |  | 20 |  | 20 | [13 empty] | VV | 2 | 2 | True | 0 | ROZPOCET
| VV |  | Součet |  | 20 | [13 empty] | VV | 2 | 4 | True | 1 | ROZPOCET
2 | K | 115101201 | Čerpání vody na dopravní výšku do 10 m průměrný přítok do 500 l/min | hod | 175 |  | 0 |  |  |  | základní | 0.184 | 32.2 | 3e-05 | 0.00525 | 0 | 0 | 4 | K | 2 |  |  |  | ROZPOCET | [5 empty] | 0 | 0 | 0 | 0 | 0 | 1 | 0 | 4 | -1270965049
| VV |  | ČV1*5 |  | 175 | [13 empty] | VV | 2 | 2 | True | 0 | ROZPOCET
| VV |  | Součet |  | 175 | [13 empty] | VV | 2 | 4 | True | 1 | ROZPOCET
3 | K | 115101301 | Pohotovost čerpací soupravy pro dopravní výšku do 10 m přítok do 500 l/min | den | 35 |  | 0 |  |  |  | základní | 0 | 0 | 0 | 0 | 0 | 0 | 4 | K | 2 |  |  |  | ROZPOCET | [5 empty] | 0 | 0 | 0 | 0 | 0 | 1 | 0 | 4 | 354974071
| VV |  | 30+5 |  | 35 | [13 empty] | VV | 2 | 2 | True | 0 | ROZPOCET
| VV | ČV1 | Součet |  | 35 | [13 empty] | VV | 2 | 4 | True | 1 | ROZPOCET
4 | K | 115101R | Čerpací jímka provedená ve dně jámy DN 500 mm vč. zemních prací a vč. odstranění | ks | 1 |  | 0 |  |  |  | základní | 0 | 0 | 0 | 0 | 0 | 0 | 4 | K | 2 |  |  |  | ROZPOCET | [5 empty] | 0 | 0 | 0 | 0 | 0 | 1 | 0 | 4 | -480540061
| VV |  | 1 |  | 1 | [13 empty] | VV | 2 | 2 | True | 0 | ROZPOCET
| VV |  | Součet |  | 1 | [13 empty] | VV | 2 | 4 | True | 1 | ROZPOCET
5 | K | 131251100 | Hloubení jam nezapažených v hornině třídy těžitelnosti I skupiny 3 objem do 20 m3 strojně | m3 | 2.628 |  | 0 |  |  |  | základní | 0.975 | 2.5623 | 0 | 0 | 0 | 0 | 4 | K | 2 |  |  |  | ROZPOCET | [5 empty] | 0 | 0 | 0 | 0 | 0 | 1 | 0 | 4 | 1469404919
| VV |  | vsak hl. 2 m, bez ornice 1,8 m | [15 empty] | VV | 2 | 1 | True | 0 | ROZPOCET
| VV |  | (1*1+(1+2*1,8/3)*(1+2*1,8/3))/2*1,8 |  | 5.256 | [13 empty] | VV | 2 | 2 | True | 0 | ROZPOCET
| VV | A1 | Součet |  | 5.256 | [13 empty] | VV | 2 | 4 | True | 0 | ROZPOCET
| VV |  | tř.3 - 50% | [15 empty] | VV | 2 | 1 | True | 0 | ROZPOCET
| VV |  | A1*0,5 |  | 2.628 | [13 empty] | VV | 2 | 2 | True | 0 | ROZPOCET
| VV | A13 | Mezisoučet |  | 2.628 | [13 empty] | VV | 2 | 3 | True | 1 | ROZPOCET
6 | K | 131251104 | Hloubení jam nezapažených v hornině třídy těžitelnosti I skupiny 3 objem do 500 m3 strojně | m3 | 106.064 |  | 0 |  |  |  | základní | 0.297 | 31.501 | 0 | 0 | 0 | 0 | 4 | K | 2 |  |  |  | ROZPOCET | [5 empty] | 0 | 0 | 0 | 0 | 0 | 1 | 0 | 4 | -412069377
| VV | HL1 | "hloubka výkopu" 2,6+0,1"podkl. beton"+0,3"štěrk"-0,2"ornice" |  | 2.8 | [13 empty] | VV | 2 | 2 | True | 0 | ROZPOCET
| VV |  | Součet |  | 2.8 | [13 empty] | VV | 2 | 4 | True | 0 | ROZPOCET
| VV |  | hloubení celkem | [15 empty] | VV | 2 | 1 | True | 0 | ROZPOCET
| VV |  | ((7,65+2*0,6)*(4,6+2*0,6)+(7,65+2*0,6+2*HL1/2)*(4,6+2*0,6+2*HL1/2))/2*HL1 |  | 212.128 | [13 empty] | VV | 2 | 2 | True | 0 | ROZPOCET
| VV | A2 | Součet |  | 212.128 | [13 empty] | VV | 2 | 4 | True | 0 | ROZPOCET
| VV |  | tř.3 - 50% | [15 empty] | VV | 2 | 1 | True | 0 | ROZPOCET
| VV |  | A2*0,5 |  | 106.064 | [13 empty] | VV | 2 | 2 | True | 0 | ROZPOCET
| VV | A23 | Mezisoučet |  | 106.064 | [13 empty] | VV | 2 | 3 | True | 1 | ROZPOCET
7 | K | 131351100 | Hloubení jam nezapažených v hornině třídy těžitelnosti II skupiny 4 objem do 20 m3 strojně | m3 | 2.628 |  | 0 |  |  |  | základní | 1.383 | 3.6345 | 0 | 0 | 0 | 0 | 4 | K | 2 |  |  |  | ROZPOCET | [5 empty] | 0 | 0 | 0 | 0 | 0 | 1 | 0 | 4 | 880806369
| VV |  | tř.4 - 50% | [15 empty] | VV | 2 | 1 | True | 0 | ROZPOCET
| VV |  | A1*0,5 |  | 2.628 | [13 empty] | VV | 2 | 2 | True | 0 | ROZPOCET
| VV | A14 | Součet |  | 2.628 | [13 empty] | VV | 2 | 4 | True | 1 | ROZPOCET
8 | K | 131351104 | Hloubení jam nezapažených v hornině třídy těžitelnosti II skupiny 4 objem do 500 m3 strojně | m3 | 106.064 |  | 0 |  |  |  | základní | 0.423 | 44.8651 | 0 | 0 | 0 | 0 | 4 | K | 2 |  |  |  | ROZPOCET | [5 empty] | 0 | 0 | 0 | 0 | 0 | 1 | 0 | 4 | 373502171
| VV |  | tř.4 - 50% | [15 empty] | VV | 2 | 1 | True | 0 | ROZPOCET
| VV |  | A2*0,5 |  | 106.064 | [13 empty] | VV | 2 | 2 | True | 0 | ROZPOCET
| VV | A24 | Součet |  | 106.064 | [13 empty] | VV | 2 | 4 | True | 1 | ROZPOCET
9 | K | 162451105 | Vodorovné přemístění přes 1 000 do 1500 m výkopku/sypaniny z horniny třídy těžitelnosti I skupiny 1 až 3 | m3 | 189.995 |  | 0 |  |  |  | základní | 0.048 | 9.1198 | 0 | 0 | 0 | 0 | 4 | K | 2 |  |  |  | ROZPOCET | [5 empty] | 0 | 0 | 0 | 0 | 0 | 1 | 0 | 4 | -1261600931
| VV |  | odvoz na meziskládku | [15 empty] | VV | 2 | 1 | True | 0 | ROZPOCET
| VV |  | A13+A23 |  | 108.692 | [13 empty] | VV | 2 | 2 | True | 0 | ROZPOCET
| VV |  | Mezisoučet |  | 108.692 | [13 empty] | VV | 2 | 3 | True | 0 | ROZPOCET
| VV |  | dovoz štěrku, zeminy | [15 empty] | VV | 2 | 1 | True | 0 | ROZPOCET
| VV |  | A4 "polštáře" |  | 16.202 | [13 empty] | VV | 2 | 2 | True | 0 | ROZPOCET
| VV |  | A6*0,5 "zemina - zásyp" |  | 65.101 | [13 empty] | VV | 2 | 2 | True | 0 | ROZPOCET
| VV |  | Mezisoučet |  | 81.303 | [13 empty] | VV | 2 | 3 | True | 0 | ROZPOCET
| VV |  | Součet |  | 189.995 | [13 empty] | VV | 2 | 4 | True | 1 | ROZPOCET
10 | K | 162451125 | Vodorovné přemístění přes 1 000 do 1500 m výkopku/sypaniny z horniny třídy těžitelnosti II skupiny 4 a 5 | m3 | 173.793 |  | 0 |  |  |  | základní | 0.054 | 9.3848 | 0 | 0 | 0 | 0 | 4 | K | 2 |  |  |  | ROZPOCET | [5 empty] | 0 | 0 | 0 | 0 | 0 | 1 | 0 | 4 | -1813686997
| VV |  | odvoz na meziskládku | [15 empty] | VV | 2 | 1 | True | 0 | ROZPOCET
| VV |  | A14+A24 |  | 108.692 | [13 empty] | VV | 2 | 2 | True | 0 | ROZPOCET
| VV |  | Mezisoučet |  | 108.692 | [13 empty] | VV | 2 | 3 | True | 0 | ROZPOCET
| VV |  | dovoz zeminy, štěrků na zásyp | [15 empty] | VV | 2 | 1 | True | 0 | ROZPOCET
| VV |  | A6*0,5 |  | 65.101 | [13 empty] | VV | 2 | 2 | True | 0 | ROZPOCET
| VV |  | Mezisoučet |  | 65.101 | [13 empty] | VV | 2 | 3 | True | 0 | ROZPOCET
| VV |  | Součet |  | 173.793 | [13 empty] | VV | 2 | 4 | True | 1 | ROZPOCET
11 | K | 167151101 | Nakládání výkopku z hornin třídy těžitelnosti I skupiny 1 až 3 do 100 m3 | m3 | 124.894 |  | 0 |  |  |  | základní | 0.197 | 24.6041 | 0 | 0 | 0 | 0 | 4 | K | 2 |  |  |  | ROZPOCET | [5 empty] | 0 | 0 | 0 | 0 | 0 | 1 | 0 | 4 | -1719275072
| VV |  | dovoz zeminy, štěrků | [15 empty] | VV | 2 | 1 | True | 0 | ROZPOCET
| VV |  | A4 |  | 16.202 | [13 empty] | VV | 2 | 2 | True | 0 | ROZPOCET
| VV |  | A6*0,5 |  | 65.101 | [13 empty] | VV | 2 | 2 | True | 0 | ROZPOCET
| VV |  | Mezisoučet |  | 81.303 | [13 empty] | VV | 2 | 3 | True | 0 | ROZPOCET
| VV |  | odvoz na skládku | [15 empty] | VV | 2 | 1 | True | 0 | ROZPOCET
| VV |  | A7 |  | 43.591 | [13 empty] | VV | 2 | 2 | True | 0 | ROZPOCET
| VV |  | Mezisoučet |  | 43.591 | [13 empty] | VV | 2 | 3 | True | 0 | ROZPOCET
| VV |  | Součet |  | 124.894 | [13 empty] | VV | 2 | 4 | True | 1 | ROZPOCET
12 | K | 167151102 | Nakládání výkopku z hornin třídy těžitelnosti II skupiny 4 a 5 do 100 m3 | m3 | 108.692 |  | 0 |  |  |  | základní | 0.256 | 27.8252 | 0 | 0 | 0 | 0 | 4 | K | 2 |  |  |  | ROZPOCET | [5 empty] | 0 | 0 | 0 | 0 | 0 | 1 | 0 | 4 | 1836732771
| VV |  | dovoz zeminy | [15 empty] | VV | 2 | 1 | True | 0 | ROZPOCET
| VV |  | A6*0,5 |  | 65.101 | [13 empty] | VV | 2 | 2 | True | 0 | ROZPOCET
| VV |  | Mezisoučet |  | 65.101 | [13 empty] | VV | 2 | 3 | True | 0 | ROZPOCET
| VV |  | odvoz na skládku | [15 empty] | VV | 2 | 1 | True | 0 | ROZPOCET
| VV |  | A8 |  | 43.591 | [13 empty] | VV | 2 | 2 | True | 0 | ROZPOCET
| VV |  | Mezisoučet |  | 43.591 | [13 empty] | VV | 2 | 3 | True | 0 | ROZPOCET
| VV |  | Součet |  | 108.692 | [13 empty] | VV | 2 | 4 | True | 1 | ROZPOCET
13 | K | 171251201 | Uložení sypaniny na skládky nebo meziskládky | m3 | 217.384 |  | 0 |  |  |  | základní | 0.009 | 1.9565 | 0 | 0 | 0 | 0 | 4 | K | 2 |  |  |  | ROZPOCET | [5 empty] | 0 | 0 | 0 | 0 | 0 | 1 | 0 | 4 | 790135377
| VV |  | A13+A14 |  | 5.256 | [13 empty] | VV | 2 | 2 | True | 0 | ROZPOCET
| VV |  | A23+A24 |  | 212.128 | [13 empty] | VV | 2 | 2 | True | 0 | ROZPOCET
| VV |  | Součet |  | 217.384 | [13 empty] | VV | 2 | 4 | True | 1 | ROZPOCET
14 | K | 174151101 | Zásyp jam, šachet rýh nebo kolem objektů sypaninou se zhutněním | m3 | 130.202 |  | 0 |  |  |  | základní | 0.328 | 42.7063 | 0 | 0 | 0 | 0 | 4 | K | 2 |  |  |  | ROZPOCET | [5 empty] | 0 | 0 | 0 | 0 | 0 | 1 | 0 | 4 | 1402724013
| VV |  | ATS | [15 empty] | VV | 2 | 1 | True | 0 | ROZPOCET
| VV |  | hloubení celkem | [15 empty] | VV | 2 | 1 | True | 0 | ROZPOCET
| VV |  | A2 |  | 212.128 | [13 empty] | VV | 2 | 2 | True | 0 | ROZPOCET
| VV |  | odpočet podkladního betonu | [15 empty] | VV | 2 | 1 | True | 0 | ROZPOCET
| VV |  | -PB1 |  | -3.896 | [13 empty] | VV | 2 | 2 | True | 0 | ROZPOCET
| VV |  | odpočet podkladního štěrku | [15 empty] | VV | 2 | 1 | True | 0 | ROZPOCET
| VV |  | -A4 |  | -16.202 | [13 empty] | VV | 2 | 2 | True | 0 | ROZPOCET
| VV |  | odpočet kubatury ATS | [15 empty] | VV | 2 | 1 | True | 0 | ROZPOCET
| VV |  | -7,6*4,6*0,4 "deska" |  | -13.984 | [13 empty] | VV | 2 | 2 | True | 0 | ROZPOCET
| VV |  | -6,85*3,8*(2,6-0,2"orn."-0,4"deska") "zbytek podzemní části ATS" |  | -52.06 | [13 empty] | VV | 2 | 2 | True | 0 | ROZPOCET
| VV |  | odpočet kubatury schod. stupňů | [15 empty] | VV | 2 | 1 | True | 0 | ROZPOCET
| VV |  | -2*(1,3*0,5)*0,8 |  | -1.04 | [13 empty] | VV | 2 | 2 | True | 0 | ROZPOCET
| VV |  | Mezisoučet |  | 124.946 | [13 empty] | VV | 2 | 3 | True | 0 | ROZPOCET
| VV |  | vsak - zásyp ŠD | [15 empty] | VV | 2 | 1 | True | 0 | ROZPOCET
| VV |  | A1 |  | 5.256 | [13 empty] | VV | 2 | 2 | True | 0 | ROZPOCET
| VV |  | Mezisoučet |  | 5.256 | [13 empty] | VV | 2 | 3 | True | 0 | ROZPOCET
| VV | A6 | Součet |  | 130.202 | [13 empty] | VV | 2 | 4 | True | 1 | ROZPOCET
15 | M | 58333688 | kamenivo těžené hrubé frakce 32/63 | t | 9.461 |  | 0 |  |  |  | základní | 0 | 0 | 1 | 9.461 | 0 | 0 | 8 | M | 2 |  |  |  | ROZPOCET | [5 empty] | 0 | 0 | 0 | 0 | 0 | 1 | 0 | 4 | -1528245639
| VV |  | zásyp vsaku | [15 empty] | VV | 2 | 1 | True | 0 | ROZPOCET
| VV |  | A1*1,8 |  | 9.461 | [13 empty] | VV | 2 | 2 | True | 0 | ROZPOCET
| VV | A61 | Součet |  | 9.461 | [13 empty] | VV | 2 | 4 | True | 1 | ROZPOCET
16 | K | 162751117 | Vodorovné přemístění přes 9 000 do 10000 m výkopku/sypaniny z horniny třídy těžitelnosti I skupiny 1 až 3 | m3 | 43.591 |  | 0 |  |  |  | základní | 0.087 | 3.7924 | 0 | 0 | 0 | 0 | 4 | K | 2 |  |  |  | ROZPOCET | [5 empty] | 0 | 0 | 0 | 0 | 0 | 1 | 0 | 4 | 1501931811
| VV |  | odvoz na skládku | [15 empty] | VV | 2 | 1 | True | 0 | ROZPOCET
| VV |  | A23-(A6-A61/1,8)*0,5 |  | 43.591 | [13 empty] | VV | 2 | 2 | True | 0 | ROZPOCET
| VV | A7 | Součet |  | 43.591 | [13 empty] | VV | 2 | 4 | True | 1 | ROZPOCET
17 | K | 162751137 | Vodorovné přemístění přes 9 000 do 10000 m výkopku/sypaniny z horniny třídy těžitelnosti II skupiny 4 a 5 | m3 | 43.591 |  | 0 |  |  |  | základní | 0.099 | 4.3155 | 0 | 0 | 0 | 0 | 4 | K | 2 |  |  |  | ROZPOCET | [5 empty] | 0 | 0 | 0 | 0 | 0 | 1 | 0 | 4 | -717509830
| VV |  | odvoz na skládku | [15 empty] | VV | 2 | 1 | True | 0 | ROZPOCET
| VV |  | A24-(A6-A61/1,8)*0,5 |  | 43.591 | [13 empty] | VV | 2 | 2 | True | 0 | ROZPOCET
| VV | A8 | Součet |  | 43.591 | [13 empty] | VV | 2 | 4 | True | 1 | ROZPOCET
18 | K | 171201231 | Poplatek za uložení zeminy a kamení na recyklační skládce (skládkovné) kód odpadu 17 05 04 | t | 156.928 |  | 0 |  |  |  | základní | 0 | 0 | 0 | 0 | 0 | 0 | 4 | K | 2 |  |  |  | ROZPOCET | [5 empty] | 0 | 0 | 0 | 0 | 0 | 1 | 0 | 4 | -1418276004
| VV |  | (A7+A8)*1,8 |  | 156.928 | [13 empty] | VV | 2 | 2 | True | 0 | ROZPOCET
| VV |  | Součet |  | 156.928 | [13 empty] | VV | 2 | 4 | True | 1 | ROZPOCET
19 | K | 181951114 | Úprava pláně v hornině třídy těžitelnosti II skupiny 4 a 5 se zhutněním strojně | m2 | 51.33 |  | 0 |  |  |  | základní | 0.028 | 1.4372 | 0 | 0 | 0 | 0 | 4 | K | 2 |  |  |  | ROZPOCET | [5 empty] | 0 | 0 | 0 | 0 | 0 | 1 | 0 | 4 | -1272562646
| VV |  | (7,65+2*0,6)*(4,6+2*0,6) |  | 51.33 | [13 empty] | VV | 2 | 2 | True | 0 | ROZPOCET
| VV |  | Součet |  | 51.33 | [13 empty] | VV | 2 | 4 | True | 1 | ROZPOCET
| D | 2 | Zakládání |  |  |  | 0 | [5 empty] | 28.6629 |  | 40.6604 |  | 0 | 1 | D | 1 |  |  |  | ROZPOCET | [11 empty] | 0
20 | K | 212750101 | Trativod z drenážních trubek PVC-U SN 4 perforace 360° včetně lože otevřený výkop DN 100 pro budovy plocha pro vtékání vody min. 80 cm2/m | m | 27.7 |  | 0 |  |  |  | základní | 0.39 | 10.803 | 0.2044 | 5.6619 | 0 | 0 | 4 | K | 2 |  |  |  | ROZPOCET | [5 empty] | 0 | 0 | 0 | 0 | 0 | 1 | 0 | 4 | -639161735
| VV |  | 2*((7,65+2*0,4)+(4,6+2*0,4)) |  | 27.7 | [13 empty] | VV | 2 | 2 | True | 0 | ROZPOCET
| VV |  | Součet |  | 27.7 | [13 empty] | VV | 2 | 4 | True | 1 | ROZPOCET
21 | K | 213141111 | Zřízení vrstvy z geotextilie v rovině nebo ve sklonu do 1:5 š do 3 m | m2 | 4.84 |  | 0 |  |  |  | základní | 0.058 | 0.28072 | 0.0001 | 0.000484 | 0 | 0 | 4 | K | 2 |  |  |  | ROZPOCET | [5 empty] | 0 | 0 | 0 | 0 | 0 | 1 | 0 | 4 | -1741259868
| VV |  | zakrytí vsaku | [15 empty] | VV | 2 | 1 | True | 0 | ROZPOCET
| VV |  | (1+2*1,8/3)*(1+2*1,8/3) |  | 4.84 | [13 empty] | VV | 2 | 2 | True | 0 | ROZPOCET
| VV | GEO1 | Součet |  | 4.84 | [13 empty] | VV | 2 | 4 | True | 1 | ROZPOCET
22 | M | 69311081 | geotextilie netkaná separační, ochranná, filtrační, drenážní PES 300g/m2 | m2 | 5.808 |  | 0 |  |  |  | základní | 0 | 0 | 0.0003 | 0.0017424 | 0 | 0 | 8 | M | 2 |  |  |  | ROZPOCET | [5 empty] | 0 | 0 | 0 | 0 | 0 | 1 | 0 | 4 | -135952030
| VV |  | GEO1*1,2 |  | 5.808 | [13 empty] | VV | 2 | 2 | True | 0 | ROZPOCET
| VV |  | Součet |  | 5.808 | [13 empty] | VV | 2 | 4 | True | 1 | ROZPOCET
23 | K | 213311113 | Polštáře zhutněné pod základy z kameniva drceného frakce 16 až 63 mm | m3 | 16.202 |  | 0 |  |  |  | základní | 1.085 | 17.5792 | 2.16 | 34.9963 | 0 | 0 | 4 | K | 2 |  |  |  | ROZPOCET | [5 empty] | 0 | 0 | 0 | 0 | 0 | 1 | 0 | 4 | 1499761912
| VV |  | ATS | [15 empty] | VV | 2 | 1 | True | 0 | ROZPOCET
| VV |  | ((7,65+2*0,6)*(4,6+2*0,6)+(7,65+2*0,6+2*0,3/2)*(4,6+2*0,6+2*0,3/2))/2*0,3 |  | 16.072 | [13 empty] | VV | 2 | 2 | True | 0 | ROZPOCET
| VV |  | schod. stupně | [15 empty] | VV | 2 | 1 | True | 0 | ROZPOCET
| VV |  | 2*(1,3*0,5)*0,1 |  | 0.13 | [13 empty] | VV | 2 | 2 | True | 0 | ROZPOCET
| VV | A4 | Součet |  | 16.202 | [13 empty] | VV | 2 | 4 | True | 1 | ROZPOCET
| D | 3 | Svislé a kompletní konstrukce |  |  |  | 0 | [5 empty] | 517.5985 |  | 123.9618 |  | 0 | 1 | D | 1 |  |  |  | ROZPOCET | [11 empty] | 0
24 | K | 311101211 | Vytvoření prostupů do 0,02 m2 ve zdech nosných osazením vložek z trub, dílců, tvarovek | m | 2 |  | 0 |  |  |  | základní | 0.275 | 0.55 | 0 | 0 | 0 | 0 | 4 | K | 2 |  |  |  | ROZPOCET | [5 empty] | 0 | 0 | 0 | 0 | 0 | 1 | 0 | 4 | 247704804
| VV |  | pro větrací mřížku VM | [15 empty] | VV | 2 | 1 | True | 0 | ROZPOCET
| VV |  | VM*0,4 |  | 2 | [13 empty] | VV | 2 | 2 | True | 0 | ROZPOCET
| VV |  | Součet |  | 2 | [13 empty] | VV | 2 | 4 | True | 1 | ROZPOCET
25 | M | 28611112 | trubka kanalizační PVC DN 110x500mm SN4 | m | 2.5 |  | 0 |  |  |  | základní | 0 | 0 | 0.00172 | 0.0043 | 0 | 0 | 8 | M | 2 |  |  |  | ROZPOCET | [5 empty] | 0 | 0 | 0 | 0 | 0 | 1 | 0 | 4 | -375607635
| VV |  | VM*0,5 |  | 2.5 | [13 empty] | VV | 2 | 2 | True | 0 | ROZPOCET
| VV |  | Součet |  | 2.5 | [13 empty] | VV | 2 | 4 | True | 1 | ROZPOCET
26 | K | 311101213 | Vytvoření prostupů přes 0,05 do 0,10 m2 ve zdech nosných osazením vložek z trub, dílců, tvarovek | m | 0.4 |  | 0 |  |  |  | základní | 0.375 | 0.15 | 0 | 0 | 0 | 0 | 4 | K | 2 |  |  |  | ROZPOCET | [5 empty] | 0 | 0 | 0 | 0 | 0 | 1 | 0 | 4 | -1313051016
| VV |  | pro ventilátor V | [15 empty] | VV | 2 | 1 | True | 0 | ROZPOCET
| VV |  | V*0,4 |  | 0.4 | [13 empty] | VV | 2 | 2 | True | 0 | ROZPOCET
| VV |  | Součet |  | 0.4 | [13 empty] | VV | 2 | 4 | True | 1 | ROZPOCET
27 | M | 28611156 | trubka kanalizační PVC DN 315x2000mm SN8 | m | 2 |  | 0 |  |  |  | základní | 0 | 0 | 0.01205 | 0.0241 | 0 | 0 | 8 | M | 2 |  |  |  | ROZPOCET | [5 empty] | 0 | 0 | 0 | 0 | 0 | 1 | 0 | 4 | 800629342
| VV |  | 2 |  | 2 | [13 empty] | VV | 2 | 2 | True | 0 | ROZPOCET
| VV |  | Součet |  | 2 | [13 empty] | VV | 2 | 4 | True | 1 | ROZPOCET
28 | K | 311234431 | Zdivo jednovrstvé z cihel děrovaných do P10 na tepelněizolační maltu M5 tl 240 mm | m2 | 8.36 |  | 0 |  |  |  | základní | 0.9 | 7.524 | 0.22316 | 1.8656 | 0 | 0 | 4 | K | 2 |  |  |  | ROZPOCET | [5 empty] | 0 | 0 | 0 | 0 | 0 | 1 | 0 | 4 | 23590784
| VV |  | štíty | [15 empty] | VV | 2 | 1 | True | 0 | ROZPOCET
| VV |  | 2*(3,8*0,5) |  | 3.8 | [13 empty] | VV | 2 | 2 | True | 0 | ROZPOCET
| VV |  | 2*(3,8*1,2)/2 |  | 4.56 | [13 empty] | VV | 2 | 2 | True | 0 | ROZPOCET
| VV |  | Součet |  | 8.36 | [13 empty] | VV | 2 | 4 | True | 1 | ROZPOCET
29 | K | 311234481 | Zdivo jednovrstvé z cihel děrovaných do P10 na tepelněizolační maltu M5 tl 380 mm | m2 | 50.05 |  | 0 |  |  |  | základní | 1.308 | 65.4654 | 0.27653 | 13.8403 | 0 | 0 | 4 | K | 2 |  |  |  | ROZPOCET | [5 empty] | 0 | 0 | 0 | 0 | 0 | 1 | 0 | 4 | -1738180861
| VV |  | po obv. věnec | [15 empty] | VV | 2 | 1 | True | 0 | ROZPOCET
| VV |  | 2*6,85*2,8 |  | 38.36 | [13 empty] | VV | 2 | 2 | True | 0 | ROZPOCET
| VV |  | 2*(3,8-2*0,38)*2,8 |  | 17.024 | [13 empty] | VV | 2 | 2 | True | 0 | ROZPOCET
| VV |  | odpočet otvorů | [15 empty] | VV | 2 | 1 | True | 0 | ROZPOCET
| VV |  | -2*(1,1*2,1) "dveře" |  | -4.62 | [13 empty] | VV | 2 | 2 | True | 0 | ROZPOCET
| VV |  | odpočet prefa překladů | [15 empty] | VV | 2 | 1 | True | 0 | ROZPOCET
| VV |  | -2*(1,5*0,238) |  | -0.714 | [13 empty] | VV | 2 | 2 | True | 0 | ROZPOCET
| VV |  | Součet |  | 50.05 | [13 empty] | VV | 2 | 4 | True | 1 | ROZPOCET
30 | K | 317168053 | Překlad keramický vysoký v 238 mm dl 1500 mm | kus | 10 |  | 0 |  |  |  | základní | 0.26 | 2.6 | 0.05455 | 0.5455 | 0 | 0 | 4 | K | 2 |  |  |  | ROZPOCET | [5 empty] | 0 | 0 | 0 | 0 | 0 | 1 | 0 | 4 | -903315414
| VV |  | 2*5 |  | 10 | [13 empty] | VV | 2 | 2 | True | 0 | ROZPOCET
| VV |  | Součet |  | 10 | [13 empty] | VV | 2 | 4 | True | 1 | ROZPOCET
31 | K | 342244111 | Příčka z cihel děrovaných do P10 na maltu M5 tloušťky 115 mm | m2 | 9 |  | 0 |  |  |  | základní | 0.616 | 5.544 | 0.11549 | 1.0394 | 0 | 0 | 4 | K | 2 |  |  |  | ROZPOCET | [5 empty] | 0 | 0 | 0 | 0 | 0 | 1 | 0 | 4 | 315611374
| VV |  | 3*(2,8+0,2) |  | 9 | [13 empty] | VV | 2 | 2 | True | 0 | ROZPOCET
| VV |  | Součet |  | 9 | [13 empty] | VV | 2 | 4 | True | 1 | ROZPOCET
32 | K | 342291121 | Ukotvení příček k cihelným konstrukcím plochými kotvami | m | 5.6 |  | 0 |  |  |  | základní | 0.2 | 1.12 | 0.00013 | 0.000728 | 0 | 0 | 4 | K | 2 |  |  |  | ROZPOCET | [5 empty] | 0 | 0 | 0 | 0 | 0 | 1 | 0 | 4 | 1838985075
| VV |  | 2*2,8 |  | 5.6 | [13 empty] | VV | 2 | 2 | True | 0 | ROZPOCET
| VV |  | Součet |  | 5.6 | [13 empty] | VV | 2 | 4 | True | 1 | ROZPOCET
33 | K | 342291131 | Ukotvení příček k betonovým konstrukcím plochými kotvami | m | 0.4 |  | 0 |  |  |  | základní | 0.16 | 0.064 | 0.0002 | 8e-05 | 0 | 0 | 4 | K | 2 |  |  |  | ROZPOCET | [5 empty] | 0 | 0 | 0 | 0 | 0 | 1 | 0 | 4 | 1263059679
| VV |  | 2*0,2 |  | 0.4 | [13 empty] | VV | 2 | 2 | True | 0 | ROZPOCET
| VV |  | Součet |  | 0.4 | [13 empty] | VV | 2 | 4 | True | 1 | ROZPOCET
34 | K | 380326342 | Kompletní konstrukce ČOV, nádrží, vodojemů, žlabů ze ŽB pro konstrukce bílých van tř. C 30/37 tl přes 150 do 300 mm | m3 | 0.144 |  | 0 |  |  |  | základní | 4.347 | 0.62597 | 2.536 | 0.36519 | 0 | 0 | 4 | K | 2 |  |  |  | ROZPOCET | [5 empty] | 0 | 0 | 0 | 0 | 0 | 1 | 0 | 4 | -2022066829
| VV |  | komínek pro poklop | [15 empty] | VV | 2 | 1 | True | 0 | ROZPOCET
| VV |  | ((0,7+2*0,2)*(0,7+2*0,2)-0,7*0,7)*0,2 |  | 0.144 | [13 empty] | VV | 2 | 2 | True | 0 | ROZPOCET
| VV |  | Součet |  | 0.144 | [13 empty] | VV | 2 | 4 | True | 1 | ROZPOCET
35 | K | 380326343 | Kompletní konstrukce ČOV, nádrží, vodojemů, žlabů ze ŽB pro konstrukce bílých van tř. C 30/37 tl přes 300 mm | m3 | 40.052 |  | 0 |  |  |  | základní | 2.632 | 105.4169 | 2.5291 | 101.2967 | 0 | 0 | 4 | K | 2 |  |  |  | ROZPOCET | [5 empty] | 0 | 0 | 0 | 0 | 0 | 1 | 0 | 4 | 1952271245
| VV |  | zákl. deska | [15 empty] | VV | 2 | 1 | True | 0 | ROZPOCET
| VV |  | 7,65*4,6*0,4 |  | 14.076 | [13 empty] | VV | 2 | 2 | True | 0 | ROZPOCET
| VV | BET1 | Mezisoučet |  | 14.076 | [13 empty] | VV | 2 | 3 | True | 0 | ROZPOCET
| VV |  | stěny | [15 empty] | VV | 2 | 1 | True | 0 | ROZPOCET
| VV |  | (6,85*3,8-6,05*3)*2 |  | 15.76 | [13 empty] | VV | 2 | 2 | True | 0 | ROZPOCET
| VV | BET2 | Mezisoučet |  | 15.76 | [13 empty] | VV | 2 | 3 | True | 0 | ROZPOCET
| VV |  | strop | [15 empty] | VV | 2 | 1 | True | 0 | ROZPOCET
| VV |  | 6,85*3,8*0,4 |  | 10.412 | [13 empty] | VV | 2 | 2 | True | 0 | ROZPOCET
| VV |  | -0,7*0,7*0,4 "otvor pro poklop" |  | -0.196 | [13 empty] | VV | 2 | 2 | True | 0 | ROZPOCET
| VV | BET3 | Mezisoučet |  | 10.216 | [13 empty] | VV | 2 | 3 | True | 0 | ROZPOCET
| VV |  | Součet |  | 40.052 | [13 empty] | VV | 2 | 4 | True | 1 | ROZPOCET
36 | K | 380356231 | Bednění kompletních konstrukcí ČOV, nádrží nebo vodojemů neomítaných ploch rovinných zřízení | m2 | 125.79 |  | 0 |  |  |  | základní | 1.51 | 189.9429 | 0.00247 | 0.3107 | 0 | 0 | 4 | K | 2 |  |  |  | ROZPOCET | [5 empty] | 0 | 0 | 0 | 0 | 0 | 1 | 0 | 4 | 1075563540
| VV |  | zákl. deska | [15 empty] | VV | 2 | 1 | True | 0 | ROZPOCET
| VV |  | 2*(7,65+4,6)*0,4 |  | 9.8 | [13 empty] | VV | 2 | 2 | True | 0 | ROZPOCET
| VV |  | stěny | [15 empty] | VV | 2 | 1 | True | 0 | ROZPOCET
| VV |  | 2*(6,85+3,8)*2 |  | 42.6 | [13 empty] | VV | 2 | 2 | True | 0 | ROZPOCET
| VV |  | 2*(6,05+3)*2 |  | 36.2 | [13 empty] | VV | 2 | 2 | True | 0 | ROZPOCET
| VV |  | strop | [15 empty] | VV | 2 | 1 | True | 0 | ROZPOCET
| VV |  | "obvod" 2*(6,85+3,8)*(0,4+0,4) |  | 17.04 | [13 empty] | VV | 2 | 2 | True | 0 | ROZPOCET
| VV |  | "vodor. část" 6,05*3 |  | 18.15 | [13 empty] | VV | 2 | 2 | True | 0 | ROZPOCET
| VV |  | "otvor pro poklop - boky" (4*0,7)*0,4 |  | 1.12 | [13 empty] | VV | 2 | 2 | True | 0 | ROZPOCET
| VV |  | 4*(0,7+2*0,2)*0,2 |  | 0.88 | [13 empty] | VV | 2 | 2 | True | 0 | ROZPOCET
| VV | D1 | Součet |  | 125.79 | [13 empty] | VV | 2 | 4 | True | 1 | ROZPOCET
37 | K | 380356232 | Bednění kompletních konstrukcí ČOV, nádrží nebo vodojemů neomítaných ploch rovinných odstranění | m2 | 125.79 |  | 0 |  |  |  | základní | 0.359 | 45.1586 | 0 | 0 | 0 | 0 | 4 | K | 2 |  |  |  | ROZPOCET | [5 empty] | 0 | 0 | 0 | 0 | 0 | 1 | 0 | 4 | -225432815
| VV |  | D1 |  | 125.79 | [13 empty] | VV | 2 | 2 | True | 0 | ROZPOCET
| VV |  | Součet |  | 125.79 | [13 empty] | VV | 2 | 4 | True | 1 | ROZPOCET
38 | K | 380361006 | Výztuž kompletních konstrukcí ČOV, nádrží nebo vodojemů z betonářské oceli 10 505 | t | 4.21 |  | 0 |  |  |  | základní | 22.194 | 93.4367 | 1.1091 | 4.6692 | 0 | 0 | 4 | K | 2 |  |  |  | ROZPOCET | [5 empty] | 0 | 0 | 0 | 0 | 0 | 1 | 0 | 4 | 1013562854
| VV |  | základové desky | [15 empty] | VV | 2 | 1 | True | 0 | ROZPOCET
| VV |  | BET1*0,1 |  | 1.408 | [13 empty] | VV | 2 | 2 | True | 0 | ROZPOCET
| VV |  | stěny | [15 empty] | VV | 2 | 1 | True | 0 | ROZPOCET
| VV |  | BET2*0,1 |  | 1.576 | [13 empty] | VV | 2 | 2 | True | 0 | ROZPOCET
| VV |  | stropy | [15 empty] | VV | 2 | 1 | True | 0 | ROZPOCET
| VV |  | BET3*0,12 |  | 1.226 | [13 empty] | VV | 2 | 2 | True | 0 | ROZPOCET
| VV |  | Součet |  | 4.21 | [13 empty] | VV | 2 | 4 | True | 1 | ROZPOCET
| D | 4 | Vodorovné konstrukce |  |  |  | 0 | [5 empty] | 42.7622 |  | 14.784 |  | 0 | 1 | D | 1 |  |  |  | ROZPOCET | [11 empty] | 0
39 | K | 411354313 | Zřízení podpěrné konstrukce stropů výšky do 4 m tl přes 15 do 25 cm | m2 | 18.15 |  | 0 |  |  |  | základní | 0.2 | 3.63 | 0.00088 | 0.015972 | 0 | 0 | 4 | K | 2 |  |  |  | ROZPOCET | [5 empty] | 0 | 0 | 0 | 0 | 0 | 1 | 0 | 4 | 1451385851
| VV |  | 6,05*3 |  | 18.15 | [13 empty] | VV | 2 | 2 | True | 0 | ROZPOCET
| VV | PK1 | Součet |  | 18.15 | [13 empty] | VV | 2 | 4 | True | 1 | ROZPOCET
40 | K | 411354314 | Odstranění podpěrné konstrukce stropů výšky do 4 m tl přes 15 do 25 cm | m2 | 18.15 |  | 0 |  |  |  | základní | 0.105 | 1.9057 | 0 | 0 | 0 | 0 | 4 | K | 2 |  |  |  | ROZPOCET | [5 empty] | 0 | 0 | 0 | 0 | 0 | 1 | 0 | 4 | 647612395
| VV |  | PK1 |  | 18.15 | [13 empty] | VV | 2 | 2 | True | 0 | ROZPOCET
| VV |  | Součet |  | 18.15 | [13 empty] | VV | 2 | 4 | True | 1 | ROZPOCET
41 | K | 417321616 | Ztužující pásy a věnce ze ŽB tř. C 30/37 | m3 | 1.169 |  | 0 |  |  |  | základní | 1.448 | 1.6927 | 2.4534 | 2.868 | 0 | 0 | 4 | K | 2 |  |  |  | ROZPOCET | [5 empty] | 0 | 0 | 0 | 0 | 0 | 1 | 0 | 4 | 33364791
| VV |  | 2*6,85*(0,2*(0,38-0,06)) |  | 0.877 | [13 empty] | VV | 2 | 2 | True | 0 | ROZPOCET
| VV |  | 2*(3,8-2*0,38)*(0,2*(0,3-0,06)) |  | 0.292 | [13 empty] | VV | 2 | 2 | True | 0 | ROZPOCET
| VV |  | Součet |  | 1.169 | [13 empty] | VV | 2 | 4 | True | 1 | ROZPOCET
42 | K | 417351115 | Zřízení bednění ztužujících věnců | m2 | 15.824 |  | 0 |  |  |  | základní | 0.755 | 11.9471 | 0.00576 | 0.091146 | 0 | 0 | 4 | K | 2 |  |  |  | ROZPOCET | [5 empty] | 0 | 0 | 0 | 0 | 0 | 1 | 0 | 4 | 1022689133
| VV |  | 2*(6,85+3,8)*(0,2+0,2) |  | 8.52 | [13 empty] | VV | 2 | 2 | True | 0 | ROZPOCET
| VV |  | 2*((6,85-2*0,38)+(3,8-2*0,38))*(0,2+0,2) |  | 7.304 | [13 empty] | VV | 2 | 2 | True | 0 | ROZPOCET
| VV | D2 | Součet |  | 15.824 | [13 empty] | VV | 2 | 4 | True | 1 | ROZPOCET
43 | K | 417351116 | Odstranění bednění ztužujících věnců | m2 | 15.824 |  | 0 |  |  |  | základní | 0.26 | 4.1142 | 0 | 0 | 0 | 0 | 4 | K | 2 |  |  |  | ROZPOCET | [5 empty] | 0 | 0 | 0 | 0 | 0 | 1 | 0 | 4 | 2006017050
| VV |  | D2 |  | 15.824 | [13 empty] | VV | 2 | 2 | True | 0 | ROZPOCET
| VV |  | Součet |  | 15.824 | [13 empty] | VV | 2 | 4 | True | 1 | ROZPOCET
44 | K | 417361821 | Výztuž ztužujících pásů a věnců betonářskou ocelí 10 505 | t | 0.119 |  | 0 |  |  |  | základní | 28.692 | 3.4143 | 1.0529 | 0.1253 | 0 | 0 | 4 | K | 2 |  |  |  | ROZPOCET | [5 empty] | 0 | 0 | 0 | 0 | 0 | 1 | 0 | 4 | -1957658491
| VV |  | 4xR12 | [15 empty] | VV | 2 | 1 | True | 0 | ROZPOCET
| VV |  | 2*(6,85+3,8)*(4*0,98)*1,1*0,001 |  | 0.092 | [13 empty] | VV | 2 | 2 | True | 0 | ROZPOCET
| VV |  | třmeny | [15 empty] | VV | 2 | 1 | True | 0 | ROZPOCET
| VV |  | ((2*(6,85+3,8))/0,2*(2*(0,32+0,2))*0,222)*1,1*0,001 |  | 0.027 | [13 empty] | VV | 2 | 2 | True | 0 | ROZPOCET
| VV |  | Součet |  | 0.119 | [13 empty] | VV | 2 | 4 | True | 1 | ROZPOCET
45 | K | 430321313 | Schodišťová konstrukce a rampa ze ŽB tř. C 16/20 | m3 | 1.3 |  | 0 |  |  |  | základní | 2.45 | 3.185 | 2.2564 | 2.9333 | 0 | 0 | 4 | K | 2 |  |  |  | ROZPOCET | [5 empty] | 0 | 0 | 0 | 0 | 0 | 1 | 0 | 4 | -1914158637
| VV |  | schod. stupně | [15 empty] | VV | 2 | 1 | True | 0 | ROZPOCET
| VV |  | 2*(1,3*0,5)*(0,2+0,8) |  | 1.3 | [13 empty] | VV | 2 | 2 | True | 0 | ROZPOCET
| VV |  | Součet |  | 1.3 | [13 empty] | VV | 2 | 4 | True | 1 | ROZPOCET
46 | K | 434351141 | Zřízení bednění stupňů přímočarých schodišť | m2 | 4.6 |  | 0 |  |  |  | základní | 0.839 | 3.8594 | 0.00658 | 0.030268 | 0 | 0 | 4 | K | 2 |  |  |  | ROZPOCET | [5 empty] | 0 | 0 | 0 | 0 | 0 | 1 | 0 | 4 | 1564168247
| VV |  | 2*(2*0,5+1,3)*(0,2+0,8) |  | 4.6 | [13 empty] | VV | 2 | 2 | True | 0 | ROZPOCET
| VV | D3 | Součet |  | 4.6 | [13 empty] | VV | 2 | 4 | True | 1 | ROZPOCET
47 | K | 434351142 | Odstranění bednění stupňů přímočarých schodišť | m2 | 4.6 |  | 0 |  |  |  | základní | 0.26 | 1.196 | 0 | 0 | 0 | 0 | 4 | K | 2 |  |  |  | ROZPOCET | [5 empty] | 0 | 0 | 0 | 0 | 0 | 1 | 0 | 4 | -282146492
| VV |  | D3 |  | 4.6 | [13 empty] | VV | 2 | 2 | True | 0 | ROZPOCET
| VV |  | Součet |  | 4.6 | [13 empty] | VV | 2 | 4 | True | 1 | ROZPOCET
48 | K | 452311131 | Podkladní desky z betonu prostého tř. C 12/15 otevřený výkop | m3 | 3.896 |  | 0 |  |  |  | základní | 1.465 | 5.7076 | 2.234 | 8.7037 | 0 | 0 | 4 | K | 2 |  |  |  | ROZPOCET | [5 empty] | 0 | 0 | 0 | 0 | 0 | 1 | 0 | 4 | 523038816
| VV |  | (7,65+2*0,15)*(4,6+2*0,15)*0,1 |  | 3.896 | [13 empty] | VV | 2 | 2 | True | 0 | ROZPOCET
| VV | PB1 | Součet |  | 3.896 | [13 empty] | VV | 2 | 4 | True | 1 | ROZPOCET
49 | K | 452351101 | Bednění podkladních desek nebo bloků nebo sedlového lože otevřený výkop | m2 | 2.57 |  | 0 |  |  |  | základní | 0.821 | 2.11 | 0.00632 | 0.016242 | 0 | 0 | 4 | K | 2 |  |  |  | ROZPOCET | [5 empty] | 0 | 0 | 0 | 0 | 0 | 1 | 0 | 4 | -1991307873
| VV |  | 2*((7,65+2*0,15)+(4,6+2*0,15))*0,1 |  | 2.57 | [13 empty] | VV | 2 | 2 | True | 0 | ROZPOCET
| VV |  | Součet |  | 2.57 | [13 empty] | VV | 2 | 4 | True | 1 | ROZPOCET
| D | 6 | Úpravy povrchů, podlahy a osazování výplní |  |  |  | 0 | [5 empty] | 104.6467 |  | 13.5013 |  | 0 | 1 | D | 1 |  |  |  | ROZPOCET | [11 empty] | 0
50 | K | 612142001 | Potažení vnitřních stěn sklovláknitým pletivem vtlačeným do tenkovrstvé hmoty | m2 | 9.05 |  | 0 |  |  |  | základní | 0.36 | 3.258 | 0.00438 | 0.039639 | 0 | 0 | 4 | K | 2 |  |  |  | ROZPOCET | [5 empty] | 0 | 0 | 0 | 0 | 0 | 1 | 0 | 4 | -1767915748
| VV |  | spoj zdivo a věnec | [15 empty] | VV | 2 | 1 | True | 0 | ROZPOCET
| VV |  | 2*(6,05+3)*(0,2+0,3) |  | 9.05 | [13 empty] | VV | 2 | 2 | True | 0 | ROZPOCET
| VV |  | Součet |  | 9.05 | [13 empty] | VV | 2 | 4 | True | 1 | ROZPOCET
51 | K | 612131301 | Cementový postřik vnitřních stěn nanášený celoplošně strojně | m2 | 68.37 |  | 0 |  |  |  | základní | 0.08 | 5.4696 | 0.00735 | 0.50252 | 0 | 0 | 4 | K | 2 |  |  |  | ROZPOCET | [5 empty] | 0 | 0 | 0 | 0 | 0 | 1 | 0 | 4 | -1528723875
| VV |  | 01 vstup+čerpadla+chlorovna | [15 empty] | VV | 2 | 1 | True | 0 | ROZPOCET
| VV |  | 2*(3,4+3)*(2,8+0,2) |  | 38.4 | [13 empty] | VV | 2 | 2 | True | 0 | ROZPOCET
| VV |  | -1,1*2,1 "dveře" |  | -2.31 | [13 empty] | VV | 2 | 2 | True | 0 | ROZPOCET
| VV |  | (2*2,1+1,1)*0,15 "ostění" |  | 0.795 | [13 empty] | VV | 2 | 2 | True | 0 | ROZPOCET
| VV |  | 02 strojovna náhradního zdroje | [15 empty] | VV | 2 | 1 | True | 0 | ROZPOCET
| VV |  | 2*(2,5+3)*(2,8+0,2) |  | 33 | [13 empty] | VV | 2 | 2 | True | 0 | ROZPOCET
| VV |  | -1,1*2,1 "dveŕe" |  | -2.31 | [13 empty] | VV | 2 | 2 | True | 0 | ROZPOCET
| VV |  | (2*2,1+1,1)*0,15 "ostění" |  | 0.795 | [13 empty] | VV | 2 | 2 | True | 0 | ROZPOCET
| VV | OM1 | Součet |  | 68.37 | [13 empty] | VV | 2 | 4 | True | 1 | ROZPOCET
52 | K | 612321311 | Vápenocementová omítka hrubá jednovrstvá zatřená vnitřních stěn nanášená strojně | m2 | 24 |  | 0 |  |  |  | základní | 0.26 | 6.24 | 0.01365 | 0.3276 | 0 | 0 | 4 | K | 2 |  |  |  | ROZPOCET | [5 empty] | 0 | 0 | 0 | 0 | 0 | 1 | 0 | 4 | -405489233
| VV |  | pod keramický obklad | [15 empty] | VV | 2 | 1 | True | 0 | ROZPOCET
| VV |  | KO1 |  | 24 | [13 empty] | VV | 2 | 2 | True | 0 | ROZPOCET
| VV | OM2 | Součet |  | 24 | [13 empty] | VV | 2 | 4 | True | 1 | ROZPOCET
53 | K | 612321321 | Vápenocementová omítka hladká jednovrstvá vnitřních stěn nanášená strojně | m2 | 44.37 |  | 0 |  |  |  | základní | 0.3 | 13.311 | 0.0136 | 0.60343 | 0 | 0 | 4 | K | 2 |  |  |  | ROZPOCET | [5 empty] | 0 | 0 | 0 | 0 | 0 | 1 | 0 | 4 | -1875670755
| VV |  | celkem | [15 empty] | VV | 2 | 1 | True | 0 | ROZPOCET
| VV |  | OM1 |  | 68.37 | [13 empty] | VV | 2 | 2 | True | 0 | ROZPOCET
| VV |  | odpočet plochy keramického obkladu | [15 empty] | VV | 2 | 1 | True | 0 | ROZPOCET
| VV |  | -OM2 |  | -24 | [13 empty] | VV | 2 | 2 | True | 0 | ROZPOCET
| VV | OM3 | Součet |  | 44.37 | [13 empty] | VV | 2 | 4 | True | 1 | ROZPOCET
54 | K | 622142001 | Potažení vnějších stěn sklovláknitým pletivem vtlačeným do tenkovrstvé hmoty | m2 | 20.2 |  | 0 |  |  |  | základní | 0.33 | 6.666 | 0.00438 | 0.088476 | 0 | 0 | 4 | K | 2 |  |  |  | ROZPOCET | [5 empty] | 0 | 0 | 0 | 0 | 0 | 1 | 0 | 4 | 785025248
| VV |  | spoj zdivo a věnec | [15 empty] | VV | 2 | 1 | True | 0 | ROZPOCET
| VV |  | 2*(6,85+3,8)*(0,2+0,3) |  | 10.65 | [13 empty] | VV | 2 | 2 | True | 0 | ROZPOCET
| VV |  | spoj zdivo a nádrže | [15 empty] | VV | 2 | 1 | True | 0 | ROZPOCET
| VV |  | 2*(6,85+3,8)*0,5 |  | 10.65 | [13 empty] | VV | 2 | 2 | True | 0 | ROZPOCET
| VV |  | -2*1,1*0,5 "dveře" |  | -1.1 | [13 empty] | VV | 2 | 2 | True | 0 | ROZPOCET
| VV |  | Součet |  | 20.2 | [13 empty] | VV | 2 | 4 | True | 1 | ROZPOCET
55 | K | 622131301 | Cementový postřik vnějších stěn nanášený celoplošně strojně | m2 | 55.256 |  | 0 |  |  |  | základní | 0.05 | 2.7628 | 0.00735 | 0.40613 | 0 | 0 | 4 | K | 2 |  |  |  | ROZPOCET | [5 empty] | 0 | 0 | 0 | 0 | 0 | 1 | 0 | 4 | 36456441
| VV |  | 2*(3,85+3,8)*3,5 |  | 53.55 | [13 empty] | VV | 2 | 2 | True | 0 | ROZPOCET
| VV |  | 2*(3,8*1,3)/2 "štíty" |  | 4.94 | [13 empty] | VV | 2 | 2 | True | 0 | ROZPOCET
| VV |  | -2*(2,1*1,1) "dveře" |  | -4.62 | [13 empty] | VV | 2 | 2 | True | 0 | ROZPOCET
| VV |  | 2*(2*2,1*1,1)*0,15 "ostění" |  | 1.386 | [13 empty] | VV | 2 | 2 | True | 0 | ROZPOCET
| VV | OM4 | Součet |  | 55.256 | [13 empty] | VV | 2 | 4 | True | 1 | ROZPOCET
56 | K | 622322311 | Vápenocementová lehčená omítka hrubá jednovrstvá zatřená vnějších stěn nanášená strojně | m2 | 11.82 |  | 0 |  |  |  | základní | 0.23 | 2.7186 | 0.01575 | 0.18616 | 0 | 0 | 4 | K | 2 |  |  |  | ROZPOCET | [5 empty] | 0 | 0 | 0 | 0 | 0 | 1 | 0 | 4 | 1103645254
| VV |  | pod keramický obklad | [15 empty] | VV | 2 | 1 | True | 0 | ROZPOCET
| VV |  | KO2 |  | 11.82 | [13 empty] | VV | 2 | 2 | True | 0 | ROZPOCET
| VV | OM5 | Součet |  | 11.82 | [13 empty] | VV | 2 | 4 | True | 1 | ROZPOCET
57 | K | 622322341 | Vápenocementová lehčená omítka štuková dvouvrstvá vnějších stěn nanášená strojně | m2 | 43.436 |  | 0 |  |  |  | základní | 0.35 | 15.2026 | 0.01848 | 0.8027 | 0 | 0 | 4 | K | 2 |  |  |  | ROZPOCET | [5 empty] | 0 | 0 | 0 | 0 | 0 | 1 | 0 | 4 | 1944979811
| VV |  | celkem | [15 empty] | VV | 2 | 1 | True | 0 | ROZPOCET
| VV |  | OM4 |  | 55.256 | [13 empty] | VV | 2 | 2 | True | 0 | ROZPOCET
| VV |  | odpočet plochy keramického obkladu | [15 empty] | VV | 2 | 1 | True | 0 | ROZPOCET
| VV |  | -OM5 |  | -11.82 | [13 empty] | VV | 2 | 2 | True | 0 | ROZPOCET
| VV | OM6 | Součet |  | 43.436 | [13 empty] | VV | 2 | 4 | True | 1 | ROZPOCET
58 | K | 622531022 | Tenkovrstvá silikonová zrnitá omítka zrnitost 2,0 mm vnějších stěn | m2 | 43.436 |  | 0 |  |  |  | základní | 0.245 | 10.6418 | 0.0033 | 0.14334 | 0 | 0 | 4 | K | 2 |  |  |  | ROZPOCET | [5 empty] | 0 | 0 | 0 | 0 | 0 | 1 | 0 | 4 | -657221121
| VV |  | OM6 |  | 43.436 | [13 empty] | VV | 2 | 2 | True | 0 | ROZPOCET
| VV |  | Součet |  | 43.436 | [13 empty] | VV | 2 | 4 | True | 1 | ROZPOCET
59 | K | 622143001 | Montáž omítkových plastových nebo pozinkovaných soklových profilů | m | 19.7 |  | 0 |  |  |  | základní | 0.31 | 6.107 | 0 | 0 | 0 | 0 | 4 | K | 2 |  |  |  | ROZPOCET | [5 empty] | 0 | 0 | 0 | 0 | 0 | 1 | 0 | 4 | 1005037905
| VV |  | 2*(6,85+3,8) |  | 21.3 | [13 empty] | VV | 2 | 2 | True | 0 | ROZPOCET
| VV |  | -2*1,1 |  | -2.2 | [13 empty] | VV | 2 | 2 | True | 0 | ROZPOCET
| VV |  | 2*(2*0,15) |  | 0.6 | [13 empty] | VV | 2 | 2 | True | 0 | ROZPOCET
| VV | PROF5 | Mezisoučet |  | 19.7 | [13 empty] | VV | 2 | 3 | True | 0 | ROZPOCET
| VV |  | Součet |  | 19.7 | [13 empty] | VV | 2 | 4 | True | 1 | ROZPOCET
60 | M | 55343012 | profil soklový Pz+PVC pro vnější omítky tl 20mm | m | 21.67 |  | 0 |  |  |  | základní | 0 | 0 | 0.0001 | 0.002167 | 0 | 0 | 8 | M | 2 |  |  |  | ROZPOCET | [5 empty] | 0 | 0 | 0 | 0 | 0 | 1 | 0 | 4 | -291016881
| VV |  | PROF5*1,1 |  | 21.67 | [13 empty] | VV | 2 | 2 | True | 0 | ROZPOCET
| VV |  | Součet |  | 21.67 | [13 empty] | VV | 2 | 4 | True | 1 | ROZPOCET
61 | K | 622143003 | Montáž omítkových plastových nebo pozinkovaných rohových profilů s tkaninou | m | 35.2 |  | 0 |  |  |  | základní | 0.11 | 3.872 | 0 | 0 | 0 | 0 | 4 | K | 2 |  |  |  | ROZPOCET | [5 empty] | 0 | 0 | 0 | 0 | 0 | 1 | 0 | 4 | 81089798
| VV |  | interiér | [15 empty] | VV | 2 | 1 | True | 0 | ROZPOCET
| VV |  | 2*(2*2,1+1,1) "dveře" |  | 10.6 | [13 empty] | VV | 2 | 2 | True | 0 | ROZPOCET
| VV | PROF3 | Mezisoučet |  | 10.6 | [13 empty] | VV | 2 | 3 | True | 0 | ROZPOCET
| VV |  | exteriér | [15 empty] | VV | 2 | 1 | True | 0 | ROZPOCET
| VV |  | 2*(2*2,1+1,1) "dveře" |  | 10.6 | [13 empty] | VV | 2 | 2 | True | 0 | ROZPOCET
| VV |  | 4*3,5 "rohy fasády" |  | 14 | [13 empty] | VV | 2 | 2 | True | 0 | ROZPOCET
| VV | PROF4 | Mezisoučet |  | 24.6 | [13 empty] | VV | 2 | 3 | True | 0 | ROZPOCET
| VV |  | Součet |  | 35.2 | [13 empty] | VV | 2 | 4 | True | 1 | ROZPOCET
62 | M | 55343025 | profil rohový Pz+PVC pro vnější omítky tl 7mm | m | 11.66 |  | 0 |  |  |  | základní | 0 | 0 | 0.0001 | 0.001166 | 0 | 0 | 8 | M | 2 |  |  |  | ROZPOCET | [5 empty] | 0 | 0 | 0 | 0 | 0 | 1 | 0 | 4 | -227266143
| VV |  | PROF3*1,1 |  | 11.66 | [13 empty] | VV | 2 | 2 | True | 0 | ROZPOCET
| VV |  | Součet |  | 11.66 | [13 empty] | VV | 2 | 4 | True | 1 | ROZPOCET
63 | M | 55343026 | profil rohový Pz+PVC pro vnější omítky tl 15mm | m | 27.06 |  | 0 |  |  |  | základní | 0 | 0 | 0.0001 | 0.002706 | 0 | 0 | 8 | M | 2 |  |  |  | ROZPOCET | [5 empty] | 0 | 0 | 0 | 0 | 0 | 1 | 0 | 4 | 1138603888
| VV |  | PROF4*1,1 |  | 27.06 | [13 empty] | VV | 2 | 2 | True | 0 | ROZPOCET
| VV |  | Součet |  | 27.06 | [13 empty] | VV | 2 | 4 | True | 1 | ROZPOCET
64 | K | 622143004 | Montáž omítkových samolepících začišťovacích profilů pro spojení s okenním rámem | m | 21.2 |  | 0 |  |  |  | základní | 0.096 | 2.0352 | 0 | 0 | 0 | 0 | 4 | K | 2 |  |  |  | ROZPOCET | [5 empty] | 0 | 0 | 0 | 0 | 0 | 1 | 0 | 4 | 277470214
| VV |  | interiér | [15 empty] | VV | 2 | 1 | True | 0 | ROZPOCET
| VV |  | 2*(2*2,1+1,1) "dveře" |  | 10.6 | [13 empty] | VV | 2 | 2 | True | 0 | ROZPOCET
| VV |  | exteriér | [15 empty] | VV | 2 | 1 | True | 0 | ROZPOCET
| VV |  | 2*(2*2,1+1,1) "dveře" |  | 10.6 | [13 empty] | VV | 2 | 2 | True | 0 | ROZPOCET
| VV | PROF6 | Mezisoučet |  | 21.2 | [13 empty] | VV | 2 | 3 | True | 0 | ROZPOCET
| VV |  | Součet |  | 21.2 | [13 empty] | VV | 2 | 4 | True | 1 | ROZPOCET
65 | M | 59051476 | profil začišťovací PVC 9mm s výztužnou tkaninou pro ostění ETICS | m | 23.32 |  | 0 |  |  |  | základní | 0 | 0 | 4e-05 | 0.0009328 | 0 | 0 | 8 | M | 2 |  |  |  | ROZPOCET | [5 empty] | 0 | 0 | 0 | 0 | 0 | 1 | 0 | 4 | -1645174190
| VV |  | PROF6*1,1 |  | 23.32 | [13 empty] | VV | 2 | 2 | True | 0 | ROZPOCET
| VV |  | Součet |  | 23.32 | [13 empty] | VV | 2 | 4 | True | 1 | ROZPOCET
66 | K | 622143005 | Montáž omítníků plastových nebo pozinkovaných | m | 123.626 |  | 0 |  |  |  | základní | 0.04 | 4.945 | 0 | 0 | 0 | 0 | 4 | K | 2 |  |  |  | ROZPOCET | [5 empty] | 0 | 0 | 0 | 0 | 0 | 1 | 0 | 4 | -777698504
| VV |  | interiér | [15 empty] | VV | 2 | 1 | True | 0 | ROZPOCET
| VV |  | OM1*1 |  | 68.37 | [13 empty] | VV | 2 | 2 | True | 0 | ROZPOCET
| VV | PROF1 | Mezisoučet |  | 68.37 | [13 empty] | VV | 2 | 3 | True | 0 | ROZPOCET
| VV |  | exteriér | [15 empty] | VV | 2 | 1 | True | 0 | ROZPOCET
| VV |  | OM4*1 |  | 55.256 | [13 empty] | VV | 2 | 2 | True | 0 | ROZPOCET
| VV | PROF2 | Mezisoučet |  | 55.256 | [13 empty] | VV | 2 | 3 | True | 0 | ROZPOCET
| VV |  | Součet |  | 123.626 | [13 empty] | VV | 2 | 4 | True | 1 | ROZPOCET
67 | M | 56284232 | omítník PVC tl omítky tl 8mm | m | 75.207 |  | 0 |  |  |  | základní | 0 | 0 | 5e-05 | 0.0037603 | 0 | 0 | 8 | M | 2 |  |  |  | ROZPOCET | [5 empty] | 0 | 0 | 0 | 0 | 0 | 1 | 0 | 4 | -1704458838
| VV |  | PROF1*1,1 |  | 75.207 | [13 empty] | VV | 2 | 2 | True | 0 | ROZPOCET
| VV |  | Součet |  | 75.207 | [13 empty] | VV | 2 | 4 | True | 1 | ROZPOCET
68 | M | 55343032 | omítník PVC tl omítky tl 13mm | m | 60.782 |  | 0 |  |  |  | základní | 0 | 0 | 0.0001 | 0.0060782 | 0 | 0 | 8 | M | 2 |  |  |  | ROZPOCET | [5 empty] | 0 | 0 | 0 | 0 | 0 | 1 | 0 | 4 | 31242370
| VV |  | PROF2*1,1 |  | 60.782 | [13 empty] | VV | 2 | 2 | True | 0 | ROZPOCET
| VV |  | Součet |  | 60.782 | [13 empty] | VV | 2 | 4 | True | 1 | ROZPOCET
69 | K | 629991011 | Zakrytí výplní otvorů a svislých ploch fólií přilepenou lepící páskou | m2 | 18.48 |  | 0 |  |  |  | základní | 0.06 | 1.1088 | 0 | 0 | 0 | 0 | 4 | K | 2 |  |  |  | ROZPOCET | [5 empty] | 0 | 0 | 0 | 0 | 0 | 1 | 0 | 4 | -1772405538
| VV |  | omítky | [15 empty] | VV | 2 | 1 | True | 0 | ROZPOCET
| VV |  | 2*(2*(2,1*1,1)) "dveře" |  | 9.24 | [13 empty] | VV | 2 | 2 | True | 0 | ROZPOCET
| VV |  | malby detto | [15 empty] | VV | 2 | 1 | True | 0 | ROZPOCET
| VV |  | 9,24 |  | 9.24 | [13 empty] | VV | 2 | 2 | True | 0 | ROZPOCET
| VV |  | Součet |  | 18.48 | [13 empty] | VV | 2 | 4 | True | 1 | ROZPOCET
70 | K | 631311117 | Mazanina tl přes 50 do 80 mm z betonu prostého bez zvýšených nároků na prostředí tř. C 30/37 | m3 | 1.18 |  | 0 |  |  |  | základní | 3.213 | 3.7913 | 2.4533 | 2.8949 | 0 | 0 | 4 | K | 2 |  |  |  | ROZPOCET | [5 empty] | 0 | 0 | 0 | 0 | 0 | 1 | 0 | 4 | 1241277439
| VV |  | 6,05*3*(0,03+0,1)/2 |  | 1.18 | [13 empty] | VV | 2 | 2 | True | 0 | ROZPOCET
| VV | MAZ1 | Součet |  | 1.18 | [13 empty] | VV | 2 | 4 | True | 1 | ROZPOCET
71 | K | 631319021 | Příplatek k mazanině tl přes 50 do 80 mm za přehlazení s poprášením cementem | m3 | 1.18 |  | 0 |  |  |  | základní | 2.7 | 3.186 | 0.04 | 0.0472 | 0 | 0 | 4 | K | 2 |  |  |  | ROZPOCET | [5 empty] | 0 | 0 | 0 | 0 | 0 | 1 | 0 | 4 | -542244522
| VV |  | MAZ1 |  | 1.18 | [13 empty] | VV | 2 | 2 | True | 0 | ROZPOCET
| VV |  | Součet |  | 1.18 | [13 empty] | VV | 2 | 4 | True | 1 | ROZPOCET
72 | K | 632450134 | Vyrovnávací cementový potěr tl přes 40 do 50 mm ze suchých směsí provedený v ploše | m2 | 16.82 |  | 0 |  |  |  | základní | 0.517 | 8.6959 | 0.105 | 1.7661 | 0 | 0 | 4 | K | 2 |  |  |  | ROZPOCET | [5 empty] | 0 | 0 | 0 | 0 | 0 | 1 | 0 | 4 | -2136182218
| VV |  | (3,4+2,5)*3 |  | 17.7 | [13 empty] | VV | 2 | 2 | True | 0 | ROZPOCET
| VV |  | -(0,7+2*0,2)*(0,7+2*0,2) "otvor pro poklop" |  | -1.21 | [13 empty] | VV | 2 | 2 | True | 0 | ROZPOCET
| VV |  | 2*(1,1*0,15) "ve dveřích" |  | 0.33 | [13 empty] | VV | 2 | 2 | True | 0 | ROZPOCET
| VV | KD1 | Součet |  | 16.82 | [13 empty] | VV | 2 | 4 | True | 1 | ROZPOCET
73 | K | 637121113 | Okapový chodník z kačírku tl 200 mm s udusáním | m2 | 15.45 |  | 0 |  |  |  | základní | 0.3 | 4.635 | 0.3674 | 5.6763 | 0 | 0 | 4 | K | 2 |  |  |  | ROZPOCET | [5 empty] | 0 | 0 | 0 | 0 | 0 | 1 | 0 | 4 | 139167745
| VV |  | (6,85+2*0,5)*0,5 |  | 3.925 | [13 empty] | VV | 2 | 2 | True | 0 | ROZPOCET
| VV |  | 2*3,8*0,5 |  | 3.8 | [13 empty] | VV | 2 | 2 | True | 0 | ROZPOCET
| VV | OCH1 | Součet |  | 7.725 | [13 empty] | VV | 2 | 4 | True | 0 | ROZPOCET
| VV |  | tloušťka dle C.5 40 cm | [15 empty] | VV | 2 | 1 | True | 0 | ROZPOCET
| VV |  | 2*OCH1 |  | 15.45 | [13 empty] | VV | 2 | 2 | True | 0 | ROZPOCET
| VV |  | Mezisoučet |  | 15.45 | [13 empty] | VV | 2 | 3 | True | 1 | ROZPOCET
| D | 9 | Ostatní konstrukce a práce, bourání |  |  |  | 0 | [5 empty] | 80.7531 |  | 2.6687 |  | 0.1497 | 1 | D | 1 |  |  |  | ROZPOCET | [11 empty] | 0
74 | K | 916231213 | Osazení chodníkového obrubníku betonového stojatého s boční opěrou do lože z betonu prostého | m | 11.85 |  | 0 |  |  |  | základní | 0.239 | 2.8321 | 0.1295 | 1.5346 | 0 | 0 | 4 | K | 2 |  |  |  | ROZPOCET | [5 empty] | 0 | 0 | 0 | 0 | 0 | 1 | 0 | 4 | 1623448755
| VV |  | 6,85+2*0,5 |  | 7.85 | [13 empty] | VV | 2 | 2 | True | 0 | ROZPOCET
| VV |  | 2*(3+0,5) |  | 7 | [13 empty] | VV | 2 | 2 | True | 0 | ROZPOCET
| VV |  | 2*0,5 |  | 1 | [13 empty] | VV | 2 | 2 | True | 0 | ROZPOCET
| VV |  | odpočet napojení na příjezdovou komunikaci | [15 empty] | VV | 2 | 1 | True | 0 | ROZPOCET
| VV |  | -(3+0,5) |  | -3.5 | [13 empty] | VV | 2 | 2 | True | 0 | ROZPOCET
| VV |  | odpočet napojení na chodník | [15 empty] | VV | 2 | 1 | True | 0 | ROZPOCET
| VV |  | -0,5 |  | -0.5 | [13 empty] | VV | 2 | 2 | True | 0 | ROZPOCET
| VV | OB1 | Součet |  | 11.85 | [13 empty] | VV | 2 | 4 | True | 1 | ROZPOCET
75 | M | 59217003 | obrubník betonový zahradní 500x50x250mm | m | 13.035 |  | 0 |  |  |  | základní | 0 | 0 | 0.028 | 0.36498 | 0 | 0 | 8 | M | 2 |  |  |  | ROZPOCET | [5 empty] | 0 | 0 | 0 | 0 | 0 | 1 | 0 | 4 | 1689774068
| VV |  | OB1*1,1 |  | 13.035 | [13 empty] | VV | 2 | 2 | True | 0 | ROZPOCET
| VV |  | Součet |  | 13.035 | [13 empty] | VV | 2 | 4 | True | 1 | ROZPOCET
76 | K | 916991121 | Lože pod obrubníky, krajníky nebo obruby z dlažebních kostek z betonu prostého | m3 | 0.178 |  | 0 |  |  |  | základní | 1.442 | 0.25668 | 2.2563 | 0.40163 | 0 | 0 | 4 | K | 2 |  |  |  | ROZPOCET | [5 empty] | 0 | 0 | 0 | 0 | 0 | 1 | 0 | 4 | 1734588608
| VV |  | zahradní | [15 empty] | VV | 2 | 1 | True | 0 | ROZPOCET
| VV |  | OB1*0,015 |  | 0.178 | [13 empty] | VV | 2 | 2 | True | 0 | ROZPOCET
| VV |  | Součet |  | 0.178 | [13 empty] | VV | 2 | 4 | True | 1 | ROZPOCET
77 | K | 933901111 | Provedení zkoušky vodotěsnosti nádrže do 1000 m3 | m3 | 35.12 |  | 0 |  |  |  | základní | 0.114 | 4.0037 | 0 | 0 | 0 | 0 | 4 | K | 2 |  |  |  | ROZPOCET | [5 empty] | 0 | 0 | 0 | 0 | 0 | 1 | 0 | 4 | 2121958508
| VV |  | 6,05*3*(2-(0,03+0,1)/2 "spád. beton") |  | 35.12 | [13 empty] | VV | 2 | 2 | True | 0 | ROZPOCET
| VV | ZK1 | Součet |  | 35.12 | [13 empty] | VV | 2 | 4 | True | 1 | ROZPOCET
78 | K | 933901311 | Naplnění a vyprázdnění nádrže pro propláchnutí do 1000 m3 | m3 | 35.12 |  | 0 |  |  |  | základní | 0.035 | 1.2292 | 0 | 0 | 0 | 0 | 4 | K | 2 |  |  |  | ROZPOCET | [5 empty] | 0 | 0 | 0 | 0 | 0 | 1 | 0 | 4 | 1522237667
| VV |  | ZK1 |  | 35.12 | [13 empty] | VV | 2 | 2 | True | 0 | ROZPOCET
| VV |  | Součet |  | 35.12 | [13 empty] | VV | 2 | 4 | True | 1 | ROZPOCET
79 | M | 08211321 | voda pitná pro ostatní odběratele | m3 | 62.743 |  | 0 |  |  |  | základní | 0 | 0 | 0 | 0 | 0 | 0 | 8 | M | 2 |  |  |  | ROZPOCET | [5 empty] | 0 | 0 | 0 | 0 | 0 | 1 | 0 | 4 | 1621699021
| VV |  | 62,743 |  | 62.743 | [13 empty] | VV | 2 | 2 | True | 0 | ROZPOCET
| VV |  | Součet |  | 62.743 | [13 empty] | VV | 2 | 4 | True | 1 | ROZPOCET
80 | K | 935932113 | Odvodňovací plastový žlab pro zatížení A15 vnitřní š 100 mm s roštem můstkovým z Pz oceli | m | 1.5 |  | 0 |  |  |  | základní | 0.152 | 0.228 | 0.08619 | 0.12929 | 0 | 0 | 4 | K | 2 |  |  |  | ROZPOCET | [5 empty] | 0 | 0 | 0 | 0 | 0 | 1 | 0 | 4 | 275404438
| VV |  | prodloužení okapového žlabu přes chodník | [15 empty] | VV | 2 | 1 | True | 0 | ROZPOCET
| VV |  | 1,5 |  | 1.5 | [13 empty] | VV | 2 | 2 | True | 0 | ROZPOCET
| VV | OŽ1 | Součet |  | 1.5 | [13 empty] | VV | 2 | 4 | True | 1 | ROZPOCET
81 | K | 938901411 | Dezinfekce nádrže roztokem chlornanu sodného | m3 | 35.12 |  | 0 |  |  |  | základní | 0.05 | 1.756 | 1e-05 | 0.0003512 | 0 | 0 | 4 | K | 2 |  |  |  | ROZPOCET | [5 empty] | 0 | 0 | 0 | 0 | 0 | 1 | 0 | 4 | 2073516324
| VV |  | ZK1 |  | 35.12 | [13 empty] | VV | 2 | 2 | True | 0 | ROZPOCET
| VV |  | Součet |  | 35.12 | [13 empty] | VV | 2 | 4 | True | 1 | ROZPOCET
82 | K | 939941112 | Zřízení těsnění pracovní spáry ocelovým plechem mezi dnem a stěnou | m | 19.7 |  | 0 |  |  |  | základní | 1.049 | 20.6653 | 0.00885 | 0.17434 | 0 | 0 | 4 | K | 2 |  |  |  | ROZPOCET | [5 empty] | 0 | 0 | 0 | 0 | 0 | 1 | 0 | 4 | -1410227823
| VV |  | 2*(6,05+2*0,4/2) |  | 12.9 | [13 empty] | VV | 2 | 2 | True | 0 | ROZPOCET
| VV |  | 2*(3+2*0,4/2) |  | 6.8 | [13 empty] | VV | 2 | 2 | True | 0 | ROZPOCET
| VV | TPS1 | Součet |  | 19.7 | [13 empty] | VV | 2 | 4 | True | 1 | ROZPOCET
83 | M | 56284705 | plech těsnící s oboustranným bitumenem do pracovních spár betonových konstrukcí ve svitku š 150mm | m | 21.67 |  | 0 |  |  |  | základní | 0 | 0 | 0.00088 | 0.01907 | 0 | 0 | 8 | M | 2 |  |  |  | ROZPOCET | [5 empty] | 0 | 0 | 0 | 0 | 0 | 1 | 0 | 4 | -454660622
| VV |  | TPS1*1,1 |  | 21.67 | [13 empty] | VV | 2 | 2 | True | 0 | ROZPOCET
| VV |  | Součet |  | 21.67 | [13 empty] | VV | 2 | 4 | True | 1 | ROZPOCET
84 | K | 949101111 | Lešení pomocné pro objekty pozemních staveb s lešeňovou podlahou v do 1,9 m zatížení do 150 kg/m2 | m2 | 103.4 |  | 0 |  |  |  | základní | 0.105 | 10.857 | 0.00013 | 0.013442 | 0 | 0 | 4 | K | 2 |  |  |  | ROZPOCET | [5 empty] | 0 | 0 | 0 | 0 | 0 | 1 | 0 | 4 | 1537447337
| VV |  | akumulace - kompletní konstrukce | [15 empty] | VV | 2 | 1 | True | 0 | ROZPOCET
| VV |  | 2*(6,05-2*0,1)*1 |  | 11.7 | [13 empty] | VV | 2 | 2 | True | 0 | ROZPOCET
| VV |  | 2*(3-2*1-2*0,1)*1 |  | 1.6 | [13 empty] | VV | 2 | 2 | True | 0 | ROZPOCET
| VV |  | Mezisoučet |  | 13.3 | [13 empty] | VV | 2 | 3 | True | 0 | ROZPOCET
| VV |  | obvodové zdivo vč. věnců | [15 empty] | VV | 2 | 1 | True | 0 | ROZPOCET
| VV |  | (2*(6,05-2*0,1)*1)*2 |  | 23.4 | [13 empty] | VV | 2 | 2 | True | 0 | ROZPOCET
| VV |  | (2*(3-2*1-2*0,1)*1)*2 |  | 3.2 | [13 empty] | VV | 2 | 2 | True | 0 | ROZPOCET
| VV |  | zdivo příček | [15 empty] | VV | 2 | 1 | True | 0 | ROZPOCET
| VV |  | (3-2*0,1)*1 |  | 2.8 | [13 empty] | VV | 2 | 2 | True | 0 | ROZPOCET
| VV |  | vnitřní SDK podhled | [15 empty] | VV | 2 | 1 | True | 0 | ROZPOCET
| VV |  | ((3,4-2*0,1)+(2,5-2*0,1))*(3-2*0,1) |  | 15.4 | [13 empty] | VV | 2 | 2 | True | 0 | ROZPOCET
| VV |  | vnější podhled - okapy | [15 empty] | VV | 2 | 1 | True | 0 | ROZPOCET
| VV |  | 2*7,85*1 |  | 15.7 | [13 empty] | VV | 2 | 2 | True | 0 | ROZPOCET
| VV |  | vnitřní omítky | [15 empty] | VV | 2 | 1 | True | 0 | ROZPOCET
| VV |  | 2*((3,4-2*0,1)+(2,5-2*0,1))*1 |  | 11 | [13 empty] | VV | 2 | 2 | True | 0 | ROZPOCET
| VV |  | 4*(3-2*0,1-2*1)*1 |  | 3.2 | [13 empty] | VV | 2 | 2 | True | 0 | ROZPOCET
| VV |  | vnitřní malby | [15 empty] | VV | 2 | 1 | True | 0 | ROZPOCET
| VV |  | (3,4+2,5-4*0,1)*(3-2*0,1) |  | 15.4 | [13 empty] | VV | 2 | 2 | True | 0 | ROZPOCET
| VV |  | Mezisoučet |  | 90.1 | [13 empty] | VV | 2 | 3 | True | 0 | ROZPOCET
| VV |  | Součet |  | 103.4 | [13 empty] | VV | 2 | 4 | True | 1 | ROZPOCET
85 | K | 949101112 | Lešení pomocné pro objekty pozemních staveb s lešeňovou podlahou v přes 1,9 do 3,5 m zatížení do 150 kg/m2 | m2 | 81.1 |  | 0 |  |  |  | základní | 0.126 | 10.2186 | 0.00021 | 0.017031 | 0 | 0 | 4 | K | 2 |  |  |  | ROZPOCET | [5 empty] | 0 | 0 | 0 | 0 | 0 | 1 | 0 | 4 | 611452106
| VV |  | zdivo štítů | [15 empty] | VV | 2 | 1 | True | 0 | ROZPOCET
| VV |  | (2*(3-2*0,1)*1)*2 |  | 11.2 | [13 empty] | VV | 2 | 2 | True | 0 | ROZPOCET
| VV |  | vnější podhled - štíty | [15 empty] | VV | 2 | 1 | True | 0 | ROZPOCET
| VV |  | 2*(3,8+2*0,5)*1 |  | 9.6 | [13 empty] | VV | 2 | 2 | True | 0 | ROZPOCET
| VV |  | vnější omítky | [15 empty] | VV | 2 | 1 | True | 0 | ROZPOCET
| VV |  | 2*((3,85+2*0,1+2*1)+(3,8+2*0,1))*1 |  | 20.1 | [13 empty] | VV | 2 | 2 | True | 0 | ROZPOCET
| VV |  | vnější nátěry | [15 empty] | VV | 2 | 1 | True | 0 | ROZPOCET
| VV |  | 2*((3,85+2*0,1+2*1)+(3,8+2*0,1))*1 |  | 20.1 | [13 empty] | VV | 2 | 2 | True | 0 | ROZPOCET
| VV |  | vnější fasádní om. | [15 empty] | VV | 2 | 1 | True | 0 | ROZPOCET
| VV |  | 2*((3,85+2*0,1+2*1)+(3,8+2*0,1))*1 |  | 20.1 | [13 empty] | VV | 2 | 2 | True | 0 | ROZPOCET
| VV |  | Součet |  | 81.1 | [13 empty] | VV | 2 | 4 | True | 1 | ROZPOCET
86 | K | 952903112 | Vyčištění objektů ČOV, nádrží, žlabů a kanálů při v do 3,5 m | m2 | 130.3 |  | 0 |  |  |  | základní | 0.171 | 22.2813 | 1e-05 | 0.001303 | 0 | 0 | 4 | K | 2 |  |  |  | ROZPOCET | [5 empty] | 0 | 0 | 0 | 0 | 0 | 1 | 0 | 4 | 211941713
| VV |  | HSV práce | [15 empty] | VV | 2 | 1 | True | 0 | ROZPOCET
| VV |  | akumulace | [15 empty] | VV | 2 | 1 | True | 0 | ROZPOCET
| VV |  | 6,05*3 |  | 18.15 | [13 empty] | VV | 2 | 2 | True | 0 | ROZPOCET
| VV |  | nadzemní část | [15 empty] | VV | 2 | 1 | True | 0 | ROZPOCET
| VV |  | (3,4+2,5)*3 |  | 17.7 | [13 empty] | VV | 2 | 2 | True | 0 | ROZPOCET
| VV |  | Mezisoučet |  | 35.85 | [13 empty] | VV | 2 | 3 | True | 0 | ROZPOCET
| VV |  | PSV práce | [15 empty] | VV | 2 | 1 | True | 0 | ROZPOCET
| VV |  | akumulace | [15 empty] | VV | 2 | 1 | True | 0 | ROZPOCET
| VV |  | 6,05*3 |  | 18.15 | [13 empty] | VV | 2 | 2 | True | 0 | ROZPOCET
| VV |  | nadzemní část | [15 empty] | VV | 2 | 1 | True | 0 | ROZPOCET
| VV |  | (3,4+2,5)*3 |  | 17.7 | [13 empty] | VV | 2 | 2 | True | 0 | ROZPOCET
| VV |  | fasáda | [15 empty] | VV | 2 | 1 | True | 0 | ROZPOCET
| VV |  | 2*(6,85+2*2)*2 |  | 43.4 | [13 empty] | VV | 2 | 2 | True | 0 | ROZPOCET
| VV |  | 2*(3,8*2) |  | 15.2 | [13 empty] | VV | 2 | 2 | True | 0 | ROZPOCET
| VV |  | Mezisoučet |  | 94.45 | [13 empty] | VV | 2 | 3 | True | 0 | ROZPOCET
| VV |  | Součet |  | 130.3 | [13 empty] | VV | 2 | 4 | True | 1 | ROZPOCET
87 | K | 953171022 | Osazování poklopů litinových nebo ocelových hm přes 50 do 100 kg - nádrže | kus | 1 |  | 0 |  |  |  | základní | 0.89 | 0.89 | 0.00688 | 0.00688 | 0 | 0 | 4 | K | 2 |  |  |  | ROZPOCET | [5 empty] | 0 | 0 | 0 | 0 | 0 | 1 | 0 | 4 | 1426793056
| VV |  | 1 |  | 1 | [13 empty] | VV | 2 | 2 | True | 0 | ROZPOCET
| VV |  | Součet |  | 1 | [13 empty] | VV | 2 | 4 | True | 1 | ROZPOCET
88 | M | 63126044 | poklop kompozitní pochůzný hranatý včetně rámů a příslušenství 700/700mm A15 | kus | 1 |  | 0 |  |  |  | základní | 0 | 0 | 0 | 0 | 0 | 0 | 8 | M | 2 |  |  |  | ROZPOCET | [5 empty] | 0 | 0 | 0 | 0 | 0 | 1 | 0 | 4 | -896352822
| VV |  | 1 |  | 1 | [13 empty] | VV | 2 | 2 | True | 0 | ROZPOCET
| VV |  | Součet |  | 1 | [13 empty] | VV | 2 | 4 | True | 1 | ROZPOCET
89 | K | 953312122 | Vložky do svislých dilatačních spár z extrudovaných polystyrénových desek tl. přes 10 do 20 mm | m2 | 2.6 |  | 0 |  |  |  | základní | 0.2 | 0.52 | 0.00063 | 0.001638 | 0 | 0 | 4 | K | 2 |  |  |  | ROZPOCET | [5 empty] | 0 | 0 | 0 | 0 | 0 | 1 | 0 | 4 | 668972146
| VV |  | schod. stupně | [15 empty] | VV | 2 | 1 | True | 0 | ROZPOCET
| VV |  | 2*(1,3*(0,2+0,8)) |  | 2.6 | [13 empty] | VV | 2 | 2 | True | 0 | ROZPOCET
| VV |  | Součet |  | 2.6 | [13 empty] | VV | 2 | 4 | True | 1 | ROZPOCET
90 | K | 953334212 | Bobtnavý pásek do pracovních spar betonových kcí akrylový 20 x 10 mm | m | 2.664 |  | 0 |  |  |  | základní | 0.23 | 0.61272 | 0.00062 | 0.0016517 | 0 | 0 | 4 | K | 2 |  |  |  | ROZPOCET | [5 empty] | 0 | 0 | 0 | 0 | 0 | 1 | 0 | 4 | 954403280
| VV |  | 2x pro nerezový prostup DN 106x3 mm | [15 empty] | VV | 2 | 1 | True | 0 | ROZPOCET
| VV |  | 2*(4*(PI*0,106)) |  | 2.664 | [13 empty] | VV | 2 | 2 | True | 0 | ROZPOCET
| VV |  | Součet |  | 2.664 | [13 empty] | VV | 2 | 4 | True | 1 | ROZPOCET
91 | K | 974031142 | Vysekání rýh ve zdivu cihelném hl do 70 mm š do 70 mm | m | 0.5 |  | 0 |  |  |  | základní | 0.265 | 0.1325 | 0 | 0 | 0.009 | 0.0045 | 4 | K | 2 |  |  |  | ROZPOCET | [5 empty] | 0 | 0 | 0 | 0 | 0 | 1 | 0 | 4 | -99091126
| VV |  | PoKan1 |  | 0.5 | [13 empty] | VV | 2 | 2 | True | 0 | ROZPOCET
| VV |  | Součet |  | 0.5 | [13 empty] | VV | 2 | 4 | True | 1 | ROZPOCET
92 | K | 974031153 | Vysekání rýh ve zdivu cihelném hl do 100 mm š do 100 mm | m | 5 |  | 0 |  |  |  | základní | 0.342 | 1.71 | 0 | 0 | 0.018 | 0.09 | 4 | K | 2 |  |  |  | ROZPOCET | [5 empty] | 0 | 0 | 0 | 0 | 0 | 1 | 0 | 4 | -1606349512
| VV |  | PoKan2 |  | 5 | [13 empty] | VV | 2 | 2 | True | 0 | ROZPOCET
| VV |  | Součet |  | 5 | [13 empty] | VV | 2 | 4 | True | 1 | ROZPOCET
93 | K | 977151125 | Jádrové vrty diamantovými korunkami do stavebních materiálů D přes 180 do 200 mm | m | 0.8 |  | 0 |  |  |  | základní | 3.2 | 2.56 | 0.00316 | 0.002528 | 0.069 | 0.0552 | 4 | K | 2 |  |  |  | ROZPOCET | [5 empty] | 0 | 0 | 0 | 0 | 0 | 1 | 0 | 4 | 1673749986
| VV |  | "strop akumulace" 2*0,4 |  | 0.8 | [13 empty] | VV | 2 | 2 | True | 0 | ROZPOCET
| VV |  | Součet |  | 0.8 | [13 empty] | VV | 2 | 4 | True | 1 | ROZPOCET
94 | K | R-899.001 | Utěsnění prostupu segmentové pro PE d90 mm D+M | ks | 2 |  | 0 |  |  |  | základní | 0 | 0 | 0 | 0 | 0 | 0 | 4 | K | 2 |  |  |  | ROZPOCET | [5 empty] | 0 | 0 | 0 | 0 | 0 | 1 | 0 | 4 | 389858932
| VV |  | "strop - akumulace" 2 |  | 2 | [13 empty] | VV | 2 | 2 | True | 0 | ROZPOCET
| VV |  | Součet |  | 2 | [13 empty] | VV | 2 | 4 | True | 1 | ROZPOCET
95 | K | R-899.002 | Odpadní potrubí z PVC SN4 DN 100 mm vč. zemních prací D+M | m | 5 |  | 0 |  |  |  | základní | 0 | 0 | 0 | 0 | 0 | 0 | 4 | K | 2 |  |  |  | ROZPOCET | [5 empty] | 0 | 0 | 0 | 0 | 0 | 1 | 0 | 4 | 876720525
| VV |  | 5 |  | 5 | [13 empty] | VV | 2 | 2 | True | 0 | ROZPOCET
| VV |  | Součet |  | 5 | [13 empty] | VV | 2 | 4 | True | 1 | ROZPOCET
| D | 998 | Přesun hmot |  |  |  | 0 | [5 empty] | 85.3607 |  | 0 |  | 0 | 1 | D | 1 |  |  |  | ROZPOCET | [11 empty] | 0
96 | K | 998142251 | Přesun hmot pro nádrže, jímky, zásobníky a jámy betonové monolitické v do 25 m | t | 205.194 |  | 0 |  |  |  | základní | 0.416 | 85.3607 | 0 | 0 | 0 | 0 | 4 | K | 2 |  |  |  | ROZPOCET | [5 empty] | 0 | 0 | 0 | 0 | 0 | 1 | 0 | 4 | 227762477
| D | PSV | Práce a dodávky PSV |  |  |  | 0 | [5 empty] | 266.6405 |  | 6.0884 |  | 0 | 2 | D | 0 |  |  |  | ROZPOCET | [11 empty] | 0
| D | 711 | Izolace proti vodě, vlhkosti a plynům |  |  |  | 0 | [5 empty] | 10.1314 |  | 0.21901 |  | 0 | 2 | D | 1 |  |  |  | ROZPOCET | [11 empty] | 0
97 | K | 711131101 | Provedení izolace proti zemní vlhkosti pásy na sucho vodorovné AIP nebo tkaninou | m2 | 5.206 |  | 0 |  |  |  | základní | 0.033 | 0.1718 | 0 | 0 | 0 | 0 | 16 | K | 2 |  |  |  | ROZPOCET | [5 empty] | 0 | 0 | 0 | 0 | 0 | 1 | 0 | 16 | -1223558938
| VV |  | pod krov | [15 empty] | VV | 2 | 1 | True | 0 | ROZPOCET
| VV |  | 2*6,85*0,38 |  | 5.206 | [13 empty] | VV | 2 | 2 | True | 0 | ROZPOCET
| VV | IZ3 | Součet |  | 5.206 | [13 empty] | VV | 2 | 4 | True | 1 | ROZPOCET
98 | M | 62821109 | asfaltový pás separační s krycí vrstvou tl do 1,0mm, typu R | m2 | 6.247 |  | 0 |  |  |  | základní | 0 | 0 | 0.0017 | 0.01062 | 0 | 0 | 32 | M | 2 |  |  |  | ROZPOCET | [5 empty] | 0 | 0 | 0 | 0 | 0 | 1 | 0 | 16 | 1347762153
| VV |  | IZ3*1,2 |  | 6.247 | [13 empty] | VV | 2 | 2 | True | 0 | ROZPOCET
| VV |  | Součet |  | 6.247 | [13 empty] | VV | 2 | 4 | True | 1 | ROZPOCET
99 | K | 711111001 | Provedení izolace proti zemní vlhkosti vodorovné za studena nátěrem penetračním | m2 | 74.46 |  | 0 |  |  |  | základní | 0.024 | 1.787 | 0 | 0 | 0 | 0 | 16 | K | 2 |  |  |  | ROZPOCET | [5 empty] | 0 | 0 | 0 | 0 | 0 | 1 | 0 | 16 | 1155192882
| VV |  | strop akumulace | [15 empty] | VV | 2 | 1 | True | 0 | ROZPOCET
| VV |  | 6,85*3,8 |  | 26.03 | [13 empty] | VV | 2 | 2 | True | 0 | ROZPOCET
| VV |  | -(0,7+2*0,2)*(0,7+2*0,2) "otvor pro poklop" |  | -1.21 | [13 empty] | VV | 2 | 2 | True | 0 | ROZPOCET
| VV | IZ1 | Součet |  | 24.82 | [13 empty] | VV | 2 | 4 | True | 0 | ROZPOCET
| VV |  | dle PD 3 vrstvy | [15 empty] | VV | 2 | 1 | True | 0 | ROZPOCET
| VV |  | 3*IZ1 |  | 74.46 | [13 empty] | VV | 2 | 2 | True | 0 | ROZPOCET
| VV |  | Mezisoučet |  | 74.46 | [13 empty] | VV | 2 | 3 | True | 1 | ROZPOCET
100 | M | 11163150 | lak penetrační asfaltový | t | 0.03 |  | 0 |  |  |  | základní | 0 | 0 | 1 | 0.03 | 0 | 0 | 32 | M | 2 |  |  |  | ROZPOCET | [5 empty] | 0 | 0 | 0 | 0 | 0 | 1 | 0 | 16 | 1205524685
| VV |  | 3*IZ1*0,0004 |  | 0.03 | [13 empty] | VV | 2 | 2 | True | 0 | ROZPOCET
| VV |  | Součet |  | 0.03 | [13 empty] | VV | 2 | 4 | True | 1 | ROZPOCET
101 | K | 711141559 | Provedení izolace proti zemní vlhkosti pásy přitavením vodorovné NAIP | m2 | 24.82 |  | 0 |  |  |  | základní | 0.222 | 5.51 | 0.0004 | 0.009928 | 0 | 0 | 16 | K | 2 |  |  |  | ROZPOCET | [5 empty] | 0 | 0 | 0 | 0 | 0 | 1 | 0 | 16 | -1636585859
| VV |  | IZ1 |  | 24.82 | [13 empty] | VV | 2 | 2 | True | 0 | ROZPOCET
| VV |  | Součet |  | 24.82 | [13 empty] | VV | 2 | 4 | True | 1 | ROZPOCET
102 | M | 62853004 | pás asfaltový natavitelný modifikovaný SBS tl 4,0mm s vložkou ze skleněné tkaniny a spalitelnou PE fólií nebo jemnozrnným minerálním posypem na horním povrchu | m2 | 29.784 |  | 0 |  |  |  | základní | 0 | 0 | 0.0054 | 0.16083 | 0 | 0 | 32 | M | 2 |  |  |  | ROZPOCET | [5 empty] | 0 | 0 | 0 | 0 | 0 | 1 | 0 | 16 | -215479726
| VV |  | IZ1*1,2 |  | 29.784 | [13 empty] | VV | 2 | 2 | True | 0 | ROZPOCET
| VV |  | Součet |  | 29.784 | [13 empty] | VV | 2 | 4 | True | 1 | ROZPOCET
103 | K | 711491172 | Provedení doplňků izolace proti vodě na vodorovné ploše z textilií vrstva ochranná | m2 | 21.199 |  | 0 |  |  |  | základní | 0.11 | 2.3319 | 0 | 0 | 0 | 0 | 16 | K | 2 |  |  |  | ROZPOCET | [5 empty] | 0 | 0 | 0 | 0 | 0 | 1 | 0 | 16 | -998665392
| VV |  | plocha hydroizolace | [15 empty] | VV | 2 | 1 | True | 0 | ROZPOCET
| VV |  | IZ1 |  | 24.82 | [13 empty] | VV | 2 | 2 | True | 0 | ROZPOCET
| VV |  | odpočet zdiva | [15 empty] | VV | 2 | 1 | True | 0 | ROZPOCET
| VV |  | -6,85*0,365 |  | -2.5 | [13 empty] | VV | 2 | 2 | True | 0 | ROZPOCET
| VV |  | -(3,8-2*0,365)*0,365 |  | -1.121 | [13 empty] | VV | 2 | 2 | True | 0 | ROZPOCET
| VV | IZ2 | Součet |  | 21.199 | [13 empty] | VV | 2 | 4 | True | 1 | ROZPOCET
104 | M | 69311081 | geotextilie netkaná separační, ochranná, filtrační, drenážní PES 300g/m2 | m2 | 25.439 |  | 0 |  |  |  | základní | 0 | 0 | 0.0003 | 0.0076317 | 0 | 0 | 8 | M | 2 |  |  |  | ROZPOCET | [5 empty] | 0 | 0 | 0 | 0 | 0 | 1 | 0 | 4 | -786531846
| VV |  | IZ2*1,2 |  | 25.439 | [13 empty] | VV | 2 | 2 | True | 0 | ROZPOCET
| VV |  | Součet |  | 25.439 | [13 empty] | VV | 2 | 4 | True | 1 | ROZPOCET
105 | K | 998711101 | Přesun hmot tonážní pro izolace proti vodě, vlhkosti a plynům v objektech v do 6 m | t | 0.211 |  | 0 |  |  |  | základní | 1.567 | 0.33064 | 0 | 0 | 0 | 0 | 16 | K | 2 |  |  |  | ROZPOCET | [5 empty] | 0 | 0 | 0 | 0 | 0 | 1 | 0 | 16 | 1691112430
| D | 713 | Izolace tepelné |  |  |  | 0 | [5 empty] | 5.0794 |  | 0.090684 |  | 0 | 2 | D | 1 |  |  |  | ROZPOCET | [11 empty] | 0
106 | K | 713111131 | Montáž izolace tepelné spodem stropů žebrových s úpravou drátem rohoží, pásů, dílců, desek | m2 | 18.15 |  | 0 |  |  |  | základní | 0.231 | 4.1926 | 0.0003 | 0.005445 | 0 | 0 | 16 | K | 2 |  |  |  | ROZPOCET | [5 empty] | 0 | 0 | 0 | 0 | 0 | 1 | 0 | 16 | 1111655002
| VV |  | tl. 12 mm | [15 empty] | VV | 2 | 1 | True | 0 | ROZPOCET
| VV |  | 6,05*3 |  | 18.15 | [13 empty] | VV | 2 | 2 | True | 0 | ROZPOCET
| VV | TI2a | Součet |  | 18.15 | [13 empty] | VV | 2 | 4 | True | 1 | ROZPOCET
107 | M | 63152100 | pás tepelně izolační univerzální λ=0,032-0,033 tl 120mm | m2 | 20.873 |  | 0 |  |  |  | základní | 0 | 0 | 0.0036 | 0.075143 | 0 | 0 | 32 | M | 2 |  |  |  | ROZPOCET | [5 empty] | 0 | 0 | 0 | 0 | 0 | 1 | 0 | 16 | 754688484
| VV |  | TI2a*1,15 |  | 20.873 | [13 empty] | VV | 2 | 2 | True | 0 | ROZPOCET
| VV |  | Součet |  | 20.873 | [13 empty] | VV | 2 | 4 | True | 1 | ROZPOCET
108 | K | 713131121 | Montáž izolace tepelné stěn přichycením dráty rohoží, pásů, dílců, desek | m2 | 4.26 |  | 0 |  |  |  | základní | 0.171 | 0.72846 | 0.0003 | 0.001278 | 0 | 0 | 16 | K | 2 |  |  |  | ROZPOCET | [5 empty] | 0 | 0 | 0 | 0 | 0 | 1 | 0 | 16 | -957195491
| VV |  | věnce | [15 empty] | VV | 2 | 1 | True | 0 | ROZPOCET
| VV |  | 2*6,85*0,2 |  | 2.74 | [13 empty] | VV | 2 | 2 | True | 0 | ROZPOCET
| VV |  | 2*3,8*0,2 |  | 1.52 | [13 empty] | VV | 2 | 2 | True | 0 | ROZPOCET
| VV | TI1 | Součet |  | 4.26 | [13 empty] | VV | 2 | 4 | True | 1 | ROZPOCET
109 | M | 28376441 | deska z polystyrénu XPS, hrana rovná a strukturovaný povrch 300kPa tl 60mm | m2 | 4.899 |  | 0 |  |  |  | základní | 0 | 0 | 0.0018 | 0.0088182 | 0 | 0 | 32 | M | 2 |  |  |  | ROZPOCET | [5 empty] | 0 | 0 | 0 | 0 | 0 | 1 | 0 | 16 | 776311594
| VV |  | TI1*1,15 |  | 4.899 | [13 empty] | VV | 2 | 2 | True | 0 | ROZPOCET
| VV |  | Součet |  | 4.899 | [13 empty] | VV | 2 | 4 | True | 1 | ROZPOCET
110 | K | 998713101 | Přesun hmot tonážní pro izolace tepelné v objektech v do 6 m | t | 0.091 |  | 0 |  |  |  | základní | 1.74 | 0.15834 | 0 | 0 | 0 | 0 | 16 | K | 2 |  |  |  | ROZPOCET | [5 empty] | 0 | 0 | 0 | 0 | 0 | 1 | 0 | 16 | 1890722729
| D | 721 | Zdravotechnika - vnitřní kanalizace |  |  |  | 0 | [5 empty] | 4.6499 |  | 0.00396 |  | 0 | 2 | D | 1 |  |  |  | ROZPOCET | [11 empty] | 0
111 | K | 721174024 | Potrubí kanalizační z PP odpadní DN 75 | m | 5 |  | 0 |  |  |  | základní | 0.78 | 3.9 | 0.00059 | 0.00295 | 0 | 0 | 16 | K | 2 |  |  |  | ROZPOCET | [5 empty] | 0 | 0 | 0 | 0 | 0 | 1 | 0 | 16 | 312873726
| VV |  | 5 |  | 5 | [13 empty] | VV | 2 | 2 | True | 0 | ROZPOCET
| VV | PoKan2 | Součet |  | 5 | [13 empty] | VV | 2 | 4 | True | 1 | ROZPOCET
112 | K | 721174043 | Potrubí kanalizační z PP připojovací DN 50 | m | 0.5 |  | 0 |  |  |  | základní | 0.728 | 0.364 | 0.00048 | 0.00024 | 0 | 0 | 16 | K | 2 |  |  |  | ROZPOCET | [5 empty] | 0 | 0 | 0 | 0 | 0 | 1 | 0 | 16 | 1494841492
| VV |  | 0,5 |  | 0.5 | [13 empty] | VV | 2 | 2 | True | 0 | ROZPOCET
| VV | PoKan1 | Součet |  | 0.5 | [13 empty] | VV | 2 | 4 | True | 1 | ROZPOCET
113 | K | 721211401 | Vpusť podlahová s vodorovným odtokem DN 40/50 | kus | 1 |  | 0 |  |  |  | základní | 0.38 | 0.38 | 0.00077 | 0.00077 | 0 | 0 | 16 | K | 2 |  |  |  | ROZPOCET | [5 empty] | 0 | 0 | 0 | 0 | 0 | 1 | 0 | 16 | -698664120
| VV |  | 1 |  | 1 | [13 empty] | VV | 2 | 2 | True | 0 | ROZPOCET
| VV |  | Součet |  | 1 | [13 empty] | VV | 2 | 4 | True | 1 | ROZPOCET
114 | K | 998721101 | Přesun hmot tonážní pro vnitřní kanalizace v objektech v do 6 m | t | 0.004 |  | 0 |  |  |  | základní | 1.47 | 0.00588 | 0 | 0 | 0 | 0 | 16 | K | 2 |  |  |  | ROZPOCET | [5 empty] | 0 | 0 | 0 | 0 | 0 | 1 | 0 | 16 | 895019388
| D | 725 | Zdravotechnika - zařizovací předměty |  |  |  | 0 | [5 empty] | 1.3273 |  | 0.01827 |  | 0 | 2 | D | 1 |  |  |  | ROZPOCET | [11 empty] | 0
115 | K | 725211603 | Umyvadlo keramické bílé šířky 600 mm bez krytu na sifon připevněné na stěnu šrouby | soubor | 1 |  | 0 |  |  |  | základní | 1.1 | 1.1 | 0.01647 | 0.01647 | 0 | 0 | 16 | K | 2 |  |  |  | ROZPOCET | [5 empty] | 0 | 0 | 0 | 0 | 0 | 1 | 0 | 16 | 1088478306
| VV |  | 1 |  | 1 | [13 empty] | VV | 2 | 2 | True | 0 | ROZPOCET
| VV |  | Součet |  | 1 | [13 empty] | VV | 2 | 4 | True | 1 | ROZPOCET
116 | K | 725822611 | Baterie umyvadlová stojánková páková bez výpusti | soubor | 1 |  | 0 |  |  |  | základní | 0.2 | 0.2 | 0.0018 | 0.0018 | 0 | 0 | 16 | K | 2 |  |  |  | ROZPOCET | [5 empty] | 0 | 0 | 0 | 0 | 0 | 1 | 0 | 16 | -550971943
| VV |  | 1 |  | 1 | [13 empty] | VV | 2 | 2 | True | 0 | ROZPOCET
| VV |  | Součet |  | 1 | [13 empty] | VV | 2 | 4 | True | 1 | ROZPOCET
117 | K | 998725101 | Přesun hmot tonážní pro zařizovací předměty v objektech v do 6 m | t | 0.018 |  | 0 |  |  |  | základní | 1.517 | 0.027306 | 0 | 0 | 0 | 0 | 16 | K | 2 |  |  |  | ROZPOCET | [5 empty] | 0 | 0 | 0 | 0 | 0 | 1 | 0 | 16 | 235335597
| D | 741 | Elektroinstalace - silnoproud |  |  |  | 0 | [5 empty] | 0 |  | 0 |  | 0 | 2 | D | 1 |  |  |  | ROZPOCET | [11 empty] | 0
118 | K | EL001 | Stavební elektroinstalace vč. revize | kpl. | 1 |  | 0 |  |  |  | základní | 0 | 0 | 0 | 0 | 0 | 0 | 4 | K | 2 |  |  |  | ROZPOCET | [5 empty] | 0 | 0 | 0 | 0 | 0 | 1 | 0 | 4 | -1973692593
| VV |  | zářivkové svítidlo 3x36W - 9ks | [15 empty] | VV | 2 | 1 | True | 0 | ROZPOCET
| VV |  | žárovkové svítidlo vnitřní 75W - 3ks | [15 empty] | VV | 2 | 1 | True | 0 | ROZPOCET
| VV |  | žárovkové svítidlo venkovní 100W - 2ks | [15 empty] | VV | 2 | 1 | True | 0 | ROZPOCET
| VV |  | spínač jednopólový 3558N-C01510S - 3ks | [15 empty] | VV | 2 | 1 | True | 0 | ROZPOCET
| VV |  | spínač střídavý 3558N-C06510S - 2ks | [15 empty] | VV | 2 | 1 | True | 0 | ROZPOCET
| VV |  | zásuvka nástěnná 230V AC - 3ks | [15 empty] | VV | 2 | 1 | True | 0 | ROZPOCET
| VV |  | zásuvka nástěnná 400V AC - 1ks | [15 empty] | VV | 2 | 1 | True | 0 | ROZPOCET
| VV |  | přímotopný konvektor 2000W - místnost s WC - 1ks | [15 empty] | VV | 2 | 1 | True | 0 | ROZPOCET
| VV |  | ventilátor - 50W - 2ks, včetně dodávky teplotního a vlhkostního čidla | [15 empty] | VV | 2 | 1 | True | 0 | ROZPOCET
| VV |  | zemnící pásek 30x4 + připojovací svorky - 35m | [15 empty] | VV | 2 | 1 | True | 0 | ROZPOCET
| VV |  | trubka UPRM 20 - univolt - 26m | [15 empty] | VV | 2 | 1 | True | 0 | ROZPOCET
| VV |  | spojka pro trubku UPRM20 - 4ks | [15 empty] | VV | 2 | 1 | True | 0 | ROZPOCET
| VV |  | kabelové drátěné žlaby 50/50/2,5 - 30m | [15 empty] | VV | 2 | 1 | True | 0 | ROZPOCET
| VV |  | rozbočovací krabice - 8ks | [15 empty] | VV | 2 | 1 | True | 0 | ROZPOCET
| VV |  | CYKY- J3x1,5mm2 - 96m | [15 empty] | VV | 2 | 1 | True | 0 | ROZPOCET
| VV |  | CYKY- J5x1,5mm2 - 96m | [15 empty] | VV | 2 | 1 | True | 0 | ROZPOCET
| VV |  | CYKY- J5x2,5mm2 - 12m | [15 empty] | VV | 2 | 1 | True | 0 | ROZPOCET
| VV |  | CYKY- J5x10mm2+FeZn - 25m | [15 empty] | VV | 2 | 1 | True | 0 | ROZPOCET
| VV |  | Výstražná folie - 18,9m | [15 empty] | VV | 2 | 1 | True | 0 | ROZPOCET
| VV |  | Odporový topný kabel s termostatem - 11m | [15 empty] | VV | 2 | 1 | True | 0 | ROZPOCET
| VV |  | 1 |  | 1 | [13 empty] | VV | 2 | 2 | True | 0 | ROZPOCET
| VV |  | Součet |  | 1 | [13 empty] | VV | 2 | 4 | True | 1 | ROZPOCET
119 | K | EL002 | Hromosvod vč. uzemnění a revize | kpl. | 1 |  | 0 |  |  |  | základní | 0 | 0 | 0 | 0 | 0 | 0 | 4 | K | 2 |  |  |  | ROZPOCET | [5 empty] | 0 | 0 | 0 | 0 | 0 | 1 | 0 | 4 | -257479557
| VV |  | výkres D1.2.14 | [15 empty] | VV | 2 | 1 | True | 0 | ROZPOCET
| VV |  | 1 |  | 1 | [13 empty] | VV | 2 | 2 | True | 0 | ROZPOCET
| VV |  | Součet |  | 1 | [13 empty] | VV | 2 | 4 | True | 1 | ROZPOCET
| D | 751 | Vzduchotechnika |  |  |  | 0 | [5 empty] | 0.91994 |  | 0.0062 |  | 0 | 2 | D | 1 |  |  |  | ROZPOCET | [11 empty] | 0
120 | K | 751111013 | Montáž ventilátoru axiálního nízkotlakého nástěnného základního D přes 200 do 300 mm | kus | 1 |  | 0 |  |  |  | základní | 0.869 | 0.869 | 0 | 0 | 0 | 0 | 16 | K | 2 |  |  |  | ROZPOCET | [5 empty] | 0 | 0 | 0 | 0 | 0 | 1 | 0 | 16 | 1210220829
| VV |  | 1 |  | 1 | [13 empty] | VV | 2 | 2 | True | 0 | ROZPOCET
| VV | V | Součet |  | 1 | [13 empty] | VV | 2 | 4 | True | 1 | ROZPOCET
121 | M | 42914151 | ventilátor axiální stěnový skříň z ocelového plechu 4 póly IP44 78W D 300mm | kus | 1 |  | 0 |  |  |  | základní | 0 | 0 | 0.0062 | 0.0062 | 0 | 0 | 32 | M | 2 |  |  |  | ROZPOCET | [5 empty] | 0 | 0 | 0 | 0 | 0 | 1 | 0 | 16 | -72020416
| VV |  | V |  | 1 | [13 empty] | VV | 2 | 2 | True | 0 | ROZPOCET
| VV |  | Součet |  | 1 | [13 empty] | VV | 2 | 4 | True | 1 | ROZPOCET
122 | K | 998751101 | Přesun hmot tonážní pro vzduchotechniku v objektech výšky do 12 m | t | 0.006 |  | 0 |  |  |  | základní | 8.49 | 0.05094 | 0 | 0 | 0 | 0 | 16 | K | 2 |  |  |  | ROZPOCET | [5 empty] | 0 | 0 | 0 | 0 | 0 | 1 | 0 | 16 | -2025500559
| D | 762 | Konstrukce tesařské |  |  |  | 0 | [5 empty] | 10.6425 |  | 0.46867 |  | 0 | 2 | D | 1 |  |  |  | ROZPOCET | [11 empty] | 0
123 | K | 762342214 | Montáž laťování na střechách jednoduchých sklonu do 60° osové vzdálenosti do 360 mm | m2 | 47.1 |  | 0 |  |  |  | základní | 0.135 | 6.3585 | 0 | 0 | 0 | 0 | 16 | K | 2 |  |  |  | ROZPOCET | [5 empty] | 0 | 0 | 0 | 0 | 0 | 1 | 0 | 16 | -1103559508
| VV |  | KR1 |  | 47.1 | [13 empty] | VV | 2 | 2 | True | 0 | ROZPOCET
| VV | LAT1 | Součet |  | 47.1 | [13 empty] | VV | 2 | 4 | True | 1 | ROZPOCET
124 | K | 762342441 | Montáž lišt trojúhelníkových nebo kontralatí na střechách sklonu do 60° | m | 83.55 |  | 0 |  |  |  | základní | 0.03 | 2.5065 | 0 | 0 | 0 | 0 | 16 | K | 2 |  |  |  | ROZPOCET | [5 empty] | 0 | 0 | 0 | 0 | 0 | 1 | 0 | 16 | 1896439975
| VV |  | kontralatě | [15 empty] | VV | 2 | 1 | True | 0 | ROZPOCET
| VV |  | 8*(2*3) |  | 48 | [13 empty] | VV | 2 | 2 | True | 0 | ROZPOCET
| VV |  | hřebenová lať | [15 empty] | VV | 2 | 1 | True | 0 | ROZPOCET
| VV |  | 7,85 |  | 7.85 | [13 empty] | VV | 2 | 2 | True | 0 | ROZPOCET
| VV |  | okapová lať - zdvojení | [15 empty] | VV | 2 | 1 | True | 0 | ROZPOCET
| VV |  | 2*7,85 |  | 15.7 | [13 empty] | VV | 2 | 2 | True | 0 | ROZPOCET
| VV |  | latě na štítových zdech | [15 empty] | VV | 2 | 1 | True | 0 | ROZPOCET
| VV |  | 2*(2*3) |  | 12 | [13 empty] | VV | 2 | 2 | True | 0 | ROZPOCET
| VV | LAT2 | Součet |  | 83.55 | [13 empty] | VV | 2 | 4 | True | 1 | ROZPOCET
125 | M | 60514114 | řezivo jehličnaté lať impregnovaná dl 4 m | m3 | 0.725 |  | 0 |  |  |  | základní | 0 | 0 | 0.55 | 0.39875 | 0 | 0 | 32 | M | 2 |  |  |  | ROZPOCET | [5 empty] | 0 | 0 | 0 | 0 | 0 | 1 | 0 | 16 | 2031666892
| VV |  | vodorovné laťování | [15 empty] | VV | 2 | 1 | True | 0 | ROZPOCET
| VV |  | (LAT1*3)*(0,04*0,05)*1,15 |  | 0.325 | [13 empty] | VV | 2 | 2 | True | 0 | ROZPOCET
| VV |  | kontralatě | [15 empty] | VV | 2 | 1 | True | 0 | ROZPOCET
| VV |  | LAT2*(0,04*0,05)*1,15 |  | 0.192 | [13 empty] | VV | 2 | 2 | True | 0 | ROZPOCET
| VV |  | vnější podhled - rošt | [15 empty] | VV | 2 | 1 | True | 0 | ROZPOCET
| VV |  | Podhl1*(0,04*0,05)*1,15 |  | 0.208 | [13 empty] | VV | 2 | 2 | True | 0 | ROZPOCET
| VV | ŘEZ2 | Součet |  | 0.725 | [13 empty] | VV | 2 | 4 | True | 1 | ROZPOCET
126 | K | 762395000 | Spojovací prostředky krovů, bednění, laťování, nadstřešních konstrukcí | m3 | 2.992 |  | 0 |  |  |  | základní | 0 | 0 | 0.02337 | 0.069923 | 0 | 0 | 16 | K | 2 |  |  |  | ROZPOCET | [5 empty] | 0 | 0 | 0 | 0 | 0 | 1 | 0 | 16 | -2108553049
| VV |  | PŘÍHRADOVÉ VAZNÍKY | [15 empty] | VV | 2 | 1 | True | 0 | ROZPOCET
| VV |  | spodní pásnice | [15 empty] | VV | 2 | 1 | True | 0 | ROZPOCET
| VV |  | 8*(2*(4,8*(0,15*0,05))) |  | 0.576 | [13 empty] | VV | 2 | 2 | True | 0 | ROZPOCET
| VV |  | horní pásnice | [15 empty] | VV | 2 | 1 | True | 0 | ROZPOCET
| VV |  | 8*(2*(2*3)*(0,15*0,05)) |  | 0.72 | [13 empty] | VV | 2 | 2 | True | 0 | ROZPOCET
| VV |  | diagonály | [15 empty] | VV | 2 | 1 | True | 0 | ROZPOCET
| VV |  | 8*(2*0,6+2*0,7+4*1,15+2*1,8)*(0,15*0,05) |  | 0.648 | [13 empty] | VV | 2 | 2 | True | 0 | ROZPOCET
| VV |  | Mezisoučet |  | 1.944 | [13 empty] | VV | 2 | 3 | True | 0 | ROZPOCET
| VV |  | latě vč. roštu podhledu | [15 empty] | VV | 2 | 1 | True | 0 | ROZPOCET
| VV |  | ŘEZ2 |  | 0.725 | [13 empty] | VV | 2 | 2 | True | 0 | ROZPOCET
| VV |  | Mezisoučet |  | 0.725 | [13 empty] | VV | 2 | 3 | True | 0 | ROZPOCET
| VV |  | vnější podhled | [15 empty] | VV | 2 | 1 | True | 0 | ROZPOCET
| VV |  | Podhl2*0,019 |  | 0.323 | [13 empty] | VV | 2 | 2 | True | 0 | ROZPOCET
| VV |  | Mezisoučet |  | 0.323 | [13 empty] | VV | 2 | 3 | True | 0 | ROZPOCET
| VV |  | Součet |  | 2.992 | [13 empty] | VV | 2 | 4 | True | 1 | ROZPOCET
127 | K | 998762101 | Přesun hmot tonážní pro kce tesařské v objektech v do 6 m | t | 0.469 |  | 0 |  |  |  | základní | 3.79 | 1.7775 | 0 | 0 | 0 | 0 | 16 | K | 2 |  |  |  | ROZPOCET | [5 empty] | 0 | 0 | 0 | 0 | 0 | 1 | 0 | 16 | -837182389
| D | 763 | Konstrukce suché výstavby |  |  |  | 0 | [5 empty] | 36.0108 |  | 0.63148 |  | 0 | 2 | D | 1 |  |  |  | ROZPOCET | [11 empty] | 0
128 | K | 763131531 | SDK podhled deska 1xDF 12,5 bez izolace jednovrstvá spodní kce profil CD+UD EI 15 | m2 | 17.7 |  | 0 |  |  |  | základní | 1.069 | 18.9213 | 0.01379 | 0.24408 | 0 | 0 | 16 | K | 2 |  |  |  | ROZPOCET | [5 empty] | 0 | 0 | 0 | 0 | 0 | 1 | 0 | 16 | -598248642
| VV |  | (3,4+2,5)*3 |  | 17.7 | [13 empty] | VV | 2 | 2 | True | 0 | ROZPOCET
| VV | Podhl3 | Součet |  | 17.7 | [13 empty] | VV | 2 | 4 | True | 1 | ROZPOCET
129 | K | 763131751 | Montáž parotěsné zábrany do SDK podhledu | m2 | 17.7 |  | 0 |  |  |  | základní | 0.09 | 1.593 | 0 | 0 | 0 | 0 | 16 | K | 2 |  |  |  | ROZPOCET | [5 empty] | 0 | 0 | 0 | 0 | 0 | 1 | 0 | 16 | 1081569213
| VV |  | Podhl3 |  | 17.7 | [13 empty] | VV | 2 | 2 | True | 0 | ROZPOCET
| VV |  | Součet |  | 17.7 | [13 empty] | VV | 2 | 4 | True | 1 | ROZPOCET
130 | M | 28329011 | fólie PE vyztužená pro parotěsnou vrstvu (reakce na oheň - třída F) 110g/m2 | m2 | 21.24 |  | 0 |  |  |  | základní | 0 | 0 | 0.00016 | 0.0033984 | 0 | 0 | 32 | M | 2 |  |  |  | ROZPOCET | [5 empty] | 0 | 0 | 0 | 0 | 0 | 1 | 0 | 16 | 74168037
| VV |  | Podhl3*1,2 |  | 21.24 | [13 empty] | VV | 2 | 2 | True | 0 | ROZPOCET
| VV |  | Součet |  | 21.24 | [13 empty] | VV | 2 | 4 | True | 1 | ROZPOCET
131 | K | 763732113 | Montáž střešní konstrukce v do 10 m z příhradových vazníků konstrukční dl do 9 m | m | 38.4 |  | 0 |  |  |  | základní | 0.384 | 14.7456 | 0 | 0 | 0 | 0 | 16 | K | 2 |  |  |  | ROZPOCET | [5 empty] | 0 | 0 | 0 | 0 | 0 | 1 | 0 | 16 | -1392323996
| VV |  | 8*(3,8+2*0,5) |  | 38.4 | [13 empty] | VV | 2 | 2 | True | 0 | ROZPOCET
| VV | PřV1 | Součet |  | 38.4 | [13 empty] | VV | 2 | 4 | True | 1 | ROZPOCET
132 | M | 60512200 | příhradový vazník sedlový sušený neimpregnovaný dl do 9m | m | 38.4 |  | 0 |  |  |  | základní | 0 | 0 | 0.01 | 0.384 | 0 | 0 | 32 | M | 2 |  |  |  | ROZPOCET | [5 empty] | 0 | 0 | 0 | 0 | 0 | 1 | 0 | 16 | 938355466
| VV |  | PřV1 |  | 38.4 | [13 empty] | VV | 2 | 2 | True | 0 | ROZPOCET
| VV |  | Součet |  | 38.4 | [13 empty] | VV | 2 | 4 | True | 1 | ROZPOCET
133 | K | 998763100 | Přesun hmot tonážní pro dřevostavby v objektech v do 6 m | t | 0.631 |  | 0 |  |  |  | základní | 1.19 | 0.75089 | 0 | 0 | 0 | 0 | 16 | K | 2 |  |  |  | ROZPOCET | [5 empty] | 0 | 0 | 0 | 0 | 0 | 1 | 0 | 16 | -178189996
| D | 764 | Konstrukce klempířské |  |  |  | 0 | [5 empty] | 9.4545 |  | 0.062202 |  | 0 | 2 | D | 1 |  |  |  | ROZPOCET | [11 empty] | 0
134 | K | 764212660 | Oplechování rovné okapové hrany z Pz s povrchovou úpravou rš 100 mm | m | 15.7 |  | 0 |  |  |  | základní | 0.186 | 2.9202 | 0.0013 | 0.02041 | 0 | 0 | 16 | K | 2 |  |  |  | ROZPOCET | [5 empty] | 0 | 0 | 0 | 0 | 0 | 1 | 0 | 16 | 4893771
| VV |  | 2*7,85 |  | 15.7 | [13 empty] | VV | 2 | 2 | True | 0 | ROZPOCET
| VV |  | Součet |  | 15.7 | [13 empty] | VV | 2 | 4 | True | 1 | ROZPOCET
135 | K | 764511602 | Žlab podokapní půlkruhový z Pz s povrchovou úpravou rš 330 mm | m | 15.7 |  | 0 |  |  |  | základní | 0.204 | 3.2028 | 0.00169 | 0.026533 | 0 | 0 | 16 | K | 2 |  |  |  | ROZPOCET | [5 empty] | 0 | 0 | 0 | 0 | 0 | 1 | 0 | 16 | -2043459832
| VV |  | 2*7,85 |  | 15.7 | [13 empty] | VV | 2 | 2 | True | 0 | ROZPOCET
| VV |  | Součet |  | 15.7 | [13 empty] | VV | 2 | 4 | True | 1 | ROZPOCET
136 | K | 764511642 | Kotlík oválný (trychtýřový) pro podokapní žlaby z Pz s povrchovou úpravou 330/100 mm | kus | 2 |  | 0 |  |  |  | základní | 0.4 | 0.8 | 0.00036 | 0.00072 | 0 | 0 | 16 | K | 2 |  |  |  | ROZPOCET | [5 empty] | 0 | 0 | 0 | 0 | 0 | 1 | 0 | 16 | -650288105
| VV |  | 2 |  | 2 | [13 empty] | VV | 2 | 2 | True | 0 | ROZPOCET
| VV |  | Součet |  | 2 | [13 empty] | VV | 2 | 4 | True | 1 | ROZPOCET
137 | K | 764518622 | Svody kruhové včetně objímek, kolen, odskoků z Pz s povrchovou úpravou průměru 100 mm | m | 6.7 |  | 0 |  |  |  | základní | 0.334 | 2.2378 | 0.00217 | 0.014539 | 0 | 0 | 16 | K | 2 |  |  |  | ROZPOCET | [5 empty] | 0 | 0 | 0 | 0 | 0 | 1 | 0 | 16 | 1014924565
| VV |  | 2*(0,4+0,45+2,35+0,15) |  | 6.7 | [13 empty] | VV | 2 | 2 | True | 0 | ROZPOCET
| VV |  | Součet |  | 6.7 | [13 empty] | VV | 2 | 4 | True | 1 | ROZPOCET
138 | K | 998764101 | Přesun hmot tonážní pro konstrukce klempířské v objektech v do 6 m | t | 0.062 |  | 0 |  |  |  | základní | 4.737 | 0.29369 | 0 | 0 | 0 | 0 | 16 | K | 2 |  |  |  | ROZPOCET | [5 empty] | 0 | 0 | 0 | 0 | 0 | 1 | 0 | 16 | 2013238379
| D | 765 | Krytina skládaná |  |  |  | 0 | [5 empty] | 58.245 |  | 2.6891 |  | 0 | 2 | D | 1 |  |  |  | ROZPOCET | [11 empty] | 0
139 | K | 765123012 | Krytina betonová drážková s povrchovou úpravou skládaná na sucho sklonu do 30° | m2 | 47.1 |  | 0 |  |  |  | základní | 0.44 | 20.724 | 0.04644 | 2.1873 | 0 | 0 | 16 | K | 2 |  |  |  | ROZPOCET | [5 empty] | 0 | 0 | 0 | 0 | 0 | 1 | 0 | 16 | 375923706
| VV |  | 2*(7,85*3) |  | 47.1 | [13 empty] | VV | 2 | 2 | True | 0 | ROZPOCET
| VV | KR1 | Součet |  | 47.1 | [13 empty] | VV | 2 | 4 | True | 1 | ROZPOCET
140 | K | 765123911 | Příplatek ke krytině betonové za sklon přes 30° do 40° | m2 | 47.1 |  | 0 |  |  |  | základní | 0.147 | 6.9237 | 3e-05 | 0.001413 | 0 | 0 | 16 | K | 2 |  |  |  | ROZPOCET | [5 empty] | 0 | 0 | 0 | 0 | 0 | 1 | 0 | 16 | -1169066935
| VV |  | KR1 |  | 47.1 | [13 empty] | VV | 2 | 2 | True | 0 | ROZPOCET
| VV |  | Součet |  | 47.1 | [13 empty] | VV | 2 | 4 | True | 1 | ROZPOCET
141 | K | 765123111 | Krytina betonová ochranný a větrávací pás okapové hrany | m | 15.7 |  | 0 |  |  |  | základní | 0.081 | 1.2717 | 0.00021 | 0.003297 | 0 | 0 | 16 | K | 2 |  |  |  | ROZPOCET | [5 empty] | 0 | 0 | 0 | 0 | 0 | 1 | 0 | 16 | 137449172
| VV |  | 2*7,85 |  | 15.7 | [13 empty] | VV | 2 | 2 | True | 0 | ROZPOCET
| VV |  | Součet |  | 15.7 | [13 empty] | VV | 2 | 4 | True | 1 | ROZPOCET
142 | K | 765123121 | Krytina betonová ochranná a větrávací mřížka okapové hrany | m | 15.7 |  | 0 |  |  |  | základní | 0.126 | 1.9782 | 0.00022 | 0.003454 | 0 | 0 | 16 | K | 2 |  |  |  | ROZPOCET | [5 empty] | 0 | 0 | 0 | 0 | 0 | 1 | 0 | 16 | 74745628
| VV |  | 2*7,85 |  | 15.7 | [13 empty] | VV | 2 | 2 | True | 0 | ROZPOCET
| VV |  | Součet |  | 15.7 | [13 empty] | VV | 2 | 4 | True | 1 | ROZPOCET
143 | K | 765123312 | Krytina betonová drážková hřeben provětrávaný z hřebenáčů s povrchovou úpravou | m | 7.85 |  | 0 |  |  |  | základní | 0.774 | 6.0759 | 0.01436 | 0.11273 | 0 | 0 | 16 | K | 2 |  |  |  | ROZPOCET | [5 empty] | 0 | 0 | 0 | 0 | 0 | 1 | 0 | 16 | 831924052
| VV |  | 7,85 |  | 7.85 | [13 empty] | VV | 2 | 2 | True | 0 | ROZPOCET
| VV |  | Součet |  | 7.85 | [13 empty] | VV | 2 | 4 | True | 1 | ROZPOCET
144 | K | 765123512 | Krytina betonová drážková štítová hrana z tašek okrajových s povrchovou úpravou | m | 12 |  | 0 |  |  |  | základní | 0.855 | 10.26 | 0.02303 | 0.27636 | 0 | 0 | 16 | K | 2 |  |  |  | ROZPOCET | [5 empty] | 0 | 0 | 0 | 0 | 0 | 1 | 0 | 16 | -1695330807
| VV |  | 2*(2*3) |  | 12 | [13 empty] | VV | 2 | 2 | True | 0 | ROZPOCET
| VV |  | Součet |  | 12 | [13 empty] | VV | 2 | 4 | True | 1 | ROZPOCET
145 | K | 765125011 | Montáž betonové speciální tašky (větrací, protisněhové, prostupové) drážkové na sucho | kus | 16 |  | 0 |  |  |  | základní | 0.061 | 0.976 | 0 | 0 | 0 | 0 | 16 | K | 2 |  |  |  | ROZPOCET | [5 empty] | 0 | 0 | 0 | 0 | 0 | 1 | 0 | 16 | -709126076
| VV |  | 16 |  | 16 | [13 empty] | VV | 2 | 2 | True | 0 | ROZPOCET
| VV |  | Součet |  | 16 | [13 empty] | VV | 2 | 4 | True | 1 | ROZPOCET
146 | M | 59244057 | taška betonová větrací velmi hladká s povrchovou úpravou se zvýšenou ochranou | kus | 16 |  | 0 |  |  |  | základní | 0 | 0 | 0.0059 | 0.0944 | 0 | 0 | 32 | M | 2 |  |  |  | ROZPOCET | [5 empty] | 0 | 0 | 0 | 0 | 0 | 1 | 0 | 16 | 838879787
| VV |  | 16 |  | 16 | [13 empty] | VV | 2 | 2 | True | 0 | ROZPOCET
| VV |  | Součet |  | 16 | [13 empty] | VV | 2 | 4 | True | 1 | ROZPOCET
147 | K | 765125121 | Montáž uzávěry hřebene pro betonovou krytinu | kus | 2 |  | 0 |  |  |  | základní | 0.176 | 0.352 | 4e-05 | 8e-05 | 0 | 0 | 16 | K | 2 |  |  |  | ROZPOCET | [5 empty] | 0 | 0 | 0 | 0 | 0 | 1 | 0 | 16 | 1879219857
| VV |  | 2 |  | 2 | [13 empty] | VV | 2 | 2 | True | 0 | ROZPOCET
| VV |  | Součet |  | 2 | [13 empty] | VV | 2 | 4 | True | 1 | ROZPOCET
148 | M | 59244032 | uzávěra hřebene PVC | kus | 2 |  | 0 |  |  |  | základní | 0 | 0 | 0.0001 | 0.0002 | 0 | 0 | 32 | M | 2 |  |  |  | ROZPOCET | [5 empty] | 0 | 0 | 0 | 0 | 0 | 1 | 0 | 16 | -332241605
| VV |  | 2 |  | 2 | [13 empty] | VV | 2 | 2 | True | 0 | ROZPOCET
| VV |  | Součet |  | 2 | [13 empty] | VV | 2 | 4 | True | 1 | ROZPOCET
149 | K | 765191011 | Montáž pojistné hydroizolační nebo parotěsné fólie kladené ve sklonu do 30° volně na krokve | m2 | 51.025 |  | 0 |  |  |  | základní | 0.075 | 3.8269 | 0 | 0 | 0 | 0 | 16 | K | 2 |  |  |  | ROZPOCET | [5 empty] | 0 | 0 | 0 | 0 | 0 | 1 | 0 | 16 | 380816195
| VV |  | střecha | [15 empty] | VV | 2 | 1 | True | 0 | ROZPOCET
| VV |  | KR1 |  | 47.1 | [13 empty] | VV | 2 | 2 | True | 0 | ROZPOCET
| VV |  | hřeben | [15 empty] | VV | 2 | 1 | True | 0 | ROZPOCET
| VV |  | 7,85*0,5 |  | 3.925 | [13 empty] | VV | 2 | 2 | True | 0 | ROZPOCET
| VV | FOL1 | Součet |  | 51.025 | [13 empty] | VV | 2 | 4 | True | 1 | ROZPOCET
150 | M | 28329029 | fólie kontaktní difuzně propustná pro doplňkovou hydroizolační vrstvu, monolitická třívrstvá PES/PP 150-160g/m2 | m2 | 61.23 |  | 0 |  |  |  | základní | 0 | 0 | 0.00016 | 0.0097968 | 0 | 0 | 32 | M | 2 |  |  |  | ROZPOCET | [5 empty] | 0 | 0 | 0 | 0 | 0 | 1 | 0 | 16 | 1557375746
| VV |  | FOL1*1,2 |  | 61.23 | [13 empty] | VV | 2 | 2 | True | 0 | ROZPOCET
| VV |  | Součet |  | 61.23 | [13 empty] | VV | 2 | 4 | True | 1 | ROZPOCET
151 | K | 998765101 | Přesun hmot tonážní pro krytiny skládané v objektech v do 6 m | t | 2.689 |  | 0 |  |  |  | základní | 2.178 | 5.8566 | 0 | 0 | 0 | 0 | 16 | K | 2 |  |  |  | ROZPOCET | [5 empty] | 0 | 0 | 0 | 0 | 0 | 1 | 0 | 16 | 2080457987
| D | 766 | Konstrukce truhlářské |  |  |  | 0 | [5 empty] | 41.5895 |  | 0.30919 |  | 0 | 2 | D | 1 |  |  |  | ROZPOCET | [11 empty] | 0
152 | K | 766427112 | Montáž obložení podhledů podkladového roštu | m | 90.4 |  | 0 |  |  |  | základní | 0.201 | 18.1704 | 0 | 0 | 0 | 0 | 16 | K | 2 |  |  |  | ROZPOCET | [5 empty] | 0 | 0 | 0 | 0 | 0 | 1 | 0 | 16 | -1720075344
| VV |  | okapy | [15 empty] | VV | 2 | 1 | True | 0 | ROZPOCET
| VV |  | 2*(4*7,85) |  | 62.8 | [13 empty] | VV | 2 | 2 | True | 0 | ROZPOCET
| VV |  | štíty | [15 empty] | VV | 2 | 1 | True | 0 | ROZPOCET
| VV |  | 4*(2*3) |  | 24 | [13 empty] | VV | 2 | 2 | True | 0 | ROZPOCET
| VV |  | 4*(0,5+0,4) "u okapu" |  | 3.6 | [13 empty] | VV | 2 | 2 | True | 0 | ROZPOCET
| VV | Podhl1 | Součet |  | 90.4 | [13 empty] | VV | 2 | 4 | True | 1 | ROZPOCET
153 | K | 766421214 | Montáž obložení podhledů jednoduchých palubkami z měkkého dřeva š přes 100 mm | m2 | 16.99 |  | 0 |  |  |  | základní | 0.471 | 8.0023 | 0 | 0 | 0 | 0 | 16 | K | 2 |  |  |  | ROZPOCET | [5 empty] | 0 | 0 | 0 | 0 | 0 | 1 | 0 | 16 | -1383493475
| VV |  | okapy | [15 empty] | VV | 2 | 1 | True | 0 | ROZPOCET
| VV |  | 2*(7,85*(0,5+0,2)) |  | 10.99 | [13 empty] | VV | 2 | 2 | True | 0 | ROZPOCET
| VV |  | štíty | [15 empty] | VV | 2 | 1 | True | 0 | ROZPOCET
| VV |  | 4*((2,4+0,4)*0,5) |  | 5.6 | [13 empty] | VV | 2 | 2 | True | 0 | ROZPOCET
| VV |  | 4*(0,5*0,4)/2 "u okapu" |  | 0.4 | [13 empty] | VV | 2 | 2 | True | 0 | ROZPOCET
| VV | Podhl2 | Součet |  | 16.99 | [13 empty] | VV | 2 | 4 | True | 1 | ROZPOCET
154 | M | 61191155 | palubky obkladové smrk profil klasický 19x116mm jakost A/B | m2 | 20.388 |  | 0 |  |  |  | základní | 0 | 0 | 0.00931 | 0.18981 | 0 | 0 | 32 | M | 2 |  |  |  | ROZPOCET | [5 empty] | 0 | 0 | 0 | 0 | 0 | 1 | 0 | 16 | -1000550258
| VV |  | Podhl2*1,2 |  | 20.388 | [13 empty] | VV | 2 | 2 | True | 0 | ROZPOCET
| VV |  | Součet |  | 20.388 | [13 empty] | VV | 2 | 4 | True | 1 | ROZPOCET
155 | K | 766660411 | Montáž vchodových dveří jednokřídlových bez nadsvětlíku do zdiva | kus | 2 |  | 0 |  |  |  | základní | 7.36 | 14.72 | 0.00092 | 0.00184 | 0 | 0 | 16 | K | 2 |  |  |  | ROZPOCET | [5 empty] | 0 | 0 | 0 | 0 | 0 | 1 | 0 | 16 | 1918722027
| VV |  | 2 |  | 2 | [13 empty] | VV | 2 | 2 | True | 0 | ROZPOCET
| VV |  | Součet |  | 2 | [13 empty] | VV | 2 | 4 | True | 1 | ROZPOCET
156 | M | 61140500 | dveře jednokřídlé plastové bílé plné max rozměru otvoru 2,42m2 bezpečnostní třídy RC2 | m2 | 4.62 |  | 0 |  |  |  | základní | 0 | 0 | 0.02544 | 0.11753 | 0 | 0 | 32 | M | 2 |  |  |  | ROZPOCET | [5 empty] | 0 | 0 | 0 | 0 | 0 | 1 | 0 | 16 | 1465588991
| VV |  | 2*(1,1*2,1) |  | 4.62 | [13 empty] | VV | 2 | 2 | True | 0 | ROZPOCET
| VV |  | Součet |  | 4.62 | [13 empty] | VV | 2 | 4 | True | 1 | ROZPOCET
157 | K | 998766101 | Přesun hmot tonážní pro kce truhlářské v objektech v do 6 m | t | 0.309 |  | 0 |  |  |  | základní | 2.255 | 0.69679 | 0 | 0 | 0 | 0 | 16 | K | 2 |  |  |  | ROZPOCET | [5 empty] | 0 | 0 | 0 | 0 | 0 | 1 | 0 | 16 | -664433522
| D | 767 | Konstrukce zámečnické |  |  |  | 0 | [5 empty] | 1.92 |  | 0.00272 |  | 0 | 2 | D | 1 |  |  |  | ROZPOCET | [11 empty] | 0
158 | K | 767810112 | Montáž mřížek větracích čtyřhranných průřezu přes 0,01 do 0,04 m2 | kus | 5 |  | 0 |  |  |  | základní | 0.31 | 1.55 | 0 | 0 | 0 | 0 | 16 | K | 2 |  |  |  | ROZPOCET | [5 empty] | 0 | 0 | 0 | 0 | 0 | 1 | 0 | 16 | -537069583
| VV |  | větrací mřížka VM | [15 empty] | VV | 2 | 1 | True | 0 | ROZPOCET
| VV |  | 5 |  | 5 | [13 empty] | VV | 2 | 2 | True | 0 | ROZPOCET
| VV | VM | Součet |  | 5 | [13 empty] | VV | 2 | 4 | True | 1 | ROZPOCET
159 | M | 55341427 | mřížka větrací nerezová se síťovinou 150x150mm | kus | 5 |  | 0 |  |  |  | základní | 0 | 0 | 0.0002 | 0.001 | 0 | 0 | 32 | M | 2 |  |  |  | ROZPOCET | [5 empty] | 0 | 0 | 0 | 0 | 0 | 1 | 0 | 16 | -1068594266
| VV |  | VM |  | 5 | [13 empty] | VV | 2 | 2 | True | 0 | ROZPOCET
| VV |  | Součet |  | 5 | [13 empty] | VV | 2 | 4 | True | 1 | ROZPOCET
160 | K | 767810113 | Montáž mřížek větracích čtyřhranných průřezu přes 0,04 do 0,09 m2 | kus | 1 |  | 0 |  |  |  | základní | 0.36 | 0.36 | 0 | 0 | 0 | 0 | 16 | K | 2 |  |  |  | ROZPOCET | [5 empty] | 0 | 0 | 0 | 0 | 0 | 1 | 0 | 16 | 1665624504
| VV |  | pro ventilátor V | [15 empty] | VV | 2 | 1 | True | 0 | ROZPOCET
| VV |  | V |  | 1 | [13 empty] | VV | 2 | 2 | True | 0 | ROZPOCET
| VV |  | Součet |  | 1 | [13 empty] | VV | 2 | 4 | True | 1 | ROZPOCET
161 | M | 553414251 | mřížka větrací nerezová se síťovinou 350x350mm | kus | 1 |  | 0 |  |  |  | základní | 0 | 0 | 0.00046 | 0.00046 | 0 | 0 | 32 | M | 2 |  |  |  | ROZPOCET | [5 empty] | 0 | 0 | 0 | 0 | 0 | 1 | 0 | 16 | -1111810698
| VV |  | V |  | 1 | [13 empty] | VV | 2 | 2 | True | 0 | ROZPOCET
| VV |  | Součet |  | 1 | [13 empty] | VV | 2 | 4 | True | 1 | ROZPOCET
162 | K | R-767.001 | Nerezový žebřík D+M | m | 2.4 |  | 0 |  |  |  | základní | 0 | 0 | 0.00015 | 0.00036 | 0 | 0 | 16 | K | 2 |  |  |  | ROZPOCET | [5 empty] | 0 | 0 | 0 | 0 | 0 | 1 | 0 | 16 | 1074896579
| VV |  | 2,4 |  | 2.4 | [13 empty] | VV | 2 | 2 | True | 0 | ROZPOCET
| VV |  | Součet |  | 2.4 | [13 empty] | VV | 2 | 4 | True | 1 | ROZPOCET
163 | K | R-767.002 | Ocelová mříž na vstupní dveře D+M | ks | 2 |  | 0 |  |  |  | základní | 0 | 0 | 0.00015 | 0.0003 | 0 | 0 | 16 | K | 2 |  |  |  | ROZPOCET | [5 empty] | 0 | 0 | 0 | 0 | 0 | 1 | 0 | 16 | -351954284
| VV |  | 2 |  | 2 | [13 empty] | VV | 2 | 2 | True | 0 | ROZPOCET
| VV |  | Součet |  | 2 | [13 empty] | VV | 2 | 4 | True | 1 | ROZPOCET
164 | K | R-767.003 | Prostup přes strop z nerezového potrubí DN 106x3 mm, dl. 600 mm (zabetonované do stropu) D+M | ks | 4 |  | 0 |  |  |  | základní | 0 | 0 | 0.00015 | 0.0006 | 0 | 0 | 16 | K | 2 |  |  |  | ROZPOCET | [5 empty] | 0 | 0 | 0 | 0 | 0 | 1 | 0 | 16 | 2002382039
| VV |  | 4 |  | 4 | [13 empty] | VV | 2 | 2 | True | 0 | ROZPOCET
| VV |  | Součet |  | 4 | [13 empty] | VV | 2 | 4 | True | 1 | ROZPOCET
165 | K | 998767101 | Přesun hmot tonážní pro zámečnické konstrukce v objektech v do 6 m | t | 0.003 |  | 0 |  |  |  | základní | 3.327 | 0.009981 | 0 | 0 | 0 | 0 | 16 | K | 2 |  |  |  | ROZPOCET | [5 empty] | 0 | 0 | 0 | 0 | 0 | 1 | 0 | 16 | 2129983399
| D | 771 | Podlahy z dlaždic |  |  |  | 0 | [5 empty] | 15.5978 |  | 0.52815 |  | 0 | 2 | D | 1 |  |  |  | ROZPOCET | [11 empty] | 0
166 | K | 771574225 | Montáž podlah keramických z dekorů lepených flexibilním lepidlem přes 19 do 22 ks/m2 | m2 | 16.82 |  | 0 |  |  |  | základní | 0.752 | 12.6486 | 0.0058 | 0.097556 | 0 | 0 | 16 | K | 2 |  |  |  | ROZPOCET | [5 empty] | 0 | 0 | 0 | 0 | 0 | 1 | 0 | 16 | 383309572
| VV |  | KD1 |  | 16.82 | [13 empty] | VV | 2 | 2 | True | 0 | ROZPOCET
| VV |  | Součet |  | 16.82 | [13 empty] | VV | 2 | 4 | True | 1 | ROZPOCET
167 | K | 771474113 | Montáž soklů z dlaždic keramických rovných flexibilní lepidlo v přes 90 do 120 mm | m | 10.2 |  | 0 |  |  |  | základní | 0.209 | 2.1318 | 0.00058 | 0.005916 | 0 | 0 | 16 | K | 2 |  |  |  | ROZPOCET | [5 empty] | 0 | 0 | 0 | 0 | 0 | 1 | 0 | 16 | 356246185
| VV |  | 02 strojovna náhradního el. zdroje | [15 empty] | VV | 2 | 1 | True | 0 | ROZPOCET
| VV |  | 2*(2,5+3) |  | 11 | [13 empty] | VV | 2 | 2 | True | 0 | ROZPOCET
| VV |  | -1,1 "dveře" |  | -1.1 | [13 empty] | VV | 2 | 2 | True | 0 | ROZPOCET
| VV |  | 2*0,15 "ostění" |  | 0.3 | [13 empty] | VV | 2 | 2 | True | 0 | ROZPOCET
| VV | KD2 | Součet |  | 10.2 | [13 empty] | VV | 2 | 4 | True | 1 | ROZPOCET
168 | M | 59761012 | dlažba keramická hutná reliéfní do interiéru přes 19 do 22ks/m2 | m2 | 20.516 |  | 0 |  |  |  | základní | 0 | 0 | 0.0207 | 0.42468 | 0 | 0 | 32 | M | 2 |  |  |  | ROZPOCET | [5 empty] | 0 | 0 | 0 | 0 | 0 | 1 | 0 | 16 | 1326895468
| VV |  | dlažba | [15 empty] | VV | 2 | 1 | True | 0 | ROZPOCET
| VV |  | KD1*1,15 |  | 19.343 | [13 empty] | VV | 2 | 2 | True | 0 | ROZPOCET
| VV |  | soklík | [15 empty] | VV | 2 | 1 | True | 0 | ROZPOCET
| VV |  | KD2*0,1*1,15 |  | 1.173 | [13 empty] | VV | 2 | 2 | True | 0 | ROZPOCET
| VV |  | Součet |  | 20.516 | [13 empty] | VV | 2 | 4 | True | 1 | ROZPOCET
169 | K | 998771101 | Přesun hmot tonážní pro podlahy z dlaždic v objektech v do 6 m | t | 0.528 |  | 0 |  |  |  | základní | 1.548 | 0.81734 | 0 | 0 | 0 | 0 | 16 | K | 2 |  |  |  | ROZPOCET | [5 empty] | 0 | 0 | 0 | 0 | 0 | 1 | 0 | 16 | 1153443826
| D | 781 | Dokončovací práce - obklady |  |  |  | 0 | [5 empty] | 31.6125 |  | 0.95895 |  | 0 | 2 | D | 1 |  |  |  | ROZPOCET | [11 empty] | 0
170 | K | 781121011 | Nátěr penetrační na stěnu | m2 | 35.82 |  | 0 |  |  |  | základní | 0.044 | 1.5761 | 0.0003 | 0.010746 | 0 | 0 | 16 | K | 2 |  |  |  | ROZPOCET | [5 empty] | 0 | 0 | 0 | 0 | 0 | 1 | 0 | 16 | -87397411
| VV |  | KO1+KO2 |  | 35.82 | [13 empty] | VV | 2 | 2 | True | 0 | ROZPOCET
| VV |  | Součet |  | 35.82 | [13 empty] | VV | 2 | 4 | True | 1 | ROZPOCET
171 | K | 781474112 | Montáž obkladů vnitřních keramických hladkých přes 9 do 12 ks/m2 lepených flexibilním lepidlem | m2 | 24 |  | 0 |  |  |  | základní | 0.642 | 15.408 | 0.006 | 0.144 | 0 | 0 | 16 | K | 2 |  |  |  | ROZPOCET | [5 empty] | 0 | 0 | 0 | 0 | 0 | 1 | 0 | 16 | 182740738
| VV |  | 01 vstup+čerpadlo+chlorovna, v. 2 m | [15 empty] | VV | 2 | 1 | True | 0 | ROZPOCET
| VV |  | 2*(3,4+3)*2 |  | 25.6 | [13 empty] | VV | 2 | 2 | True | 0 | ROZPOCET
| VV |  | -1,1*2 "odpočet dveří" |  | -2.2 | [13 empty] | VV | 2 | 2 | True | 0 | ROZPOCET
| VV |  | 2*(0,15*2) "ostění" |  | 0.6 | [13 empty] | VV | 2 | 2 | True | 0 | ROZPOCET
| VV | KO1 | Součet |  | 24 | [13 empty] | VV | 2 | 4 | True | 1 | ROZPOCET
172 | M | 59761026 | obklad keramický hladký do 12ks/m2 | m2 | 27.6 |  | 0 |  |  |  | základní | 0 | 0 | 0.0118 | 0.32568 | 0 | 0 | 32 | M | 2 |  |  |  | ROZPOCET | [5 empty] | 0 | 0 | 0 | 0 | 0 | 1 | 0 | 16 | 609885391
| VV |  | KO1*1,15 |  | 27.6 | [13 empty] | VV | 2 | 2 | True | 0 | ROZPOCET
| VV |  | Součet |  | 27.6 | [13 empty] | VV | 2 | 4 | True | 1 | ROZPOCET
173 | K | 781774120 | Montáž obkladů vnějších z dlaždic keramických hladkých přes 50 do 85 ks/m2 lepených flexibilním lepidlem | m2 | 11.82 |  | 0 |  |  |  | základní | 1.112 | 13.1438 | 0.00505 | 0.059691 | 0 | 0 | 16 | K | 2 |  |  |  | ROZPOCET | [5 empty] | 0 | 0 | 0 | 0 | 0 | 1 | 0 | 16 | 1924369363
| VV |  | sokl v. 60 cm | [15 empty] | VV | 2 | 1 | True | 0 | ROZPOCET
| VV |  | 2*(6,85+3,8)*0,6 |  | 12.78 | [13 empty] | VV | 2 | 2 | True | 0 | ROZPOCET
| VV |  | -2*1,1*0,6 "dveře" |  | -1.32 | [13 empty] | VV | 2 | 2 | True | 0 | ROZPOCET
| VV |  | 2*(2*0,15*0,6) "ostění" |  | 0.36 | [13 empty] | VV | 2 | 2 | True | 0 | ROZPOCET
| VV | KO2 | Součet |  | 11.82 | [13 empty] | VV | 2 | 4 | True | 1 | ROZPOCET
174 | M | 59752823 | kabřinec glazovaný 250x65x15mm | kus | 761.513 |  | 0 |  |  |  | základní | 0 | 0 | 0.00055 | 0.41883 | 0 | 0 | 32 | M | 2 |  |  |  | ROZPOCET | [5 empty] | 0 | 0 | 0 | 0 | 0 | 1 | 0 | 16 | 1841813603
| VV |  | KO2/(0,255*0,07)*1,15 |  | 761.513 | [13 empty] | VV | 2 | 2 | True | 0 | ROZPOCET
| VV |  | Součet |  | 761.513 | [13 empty] | VV | 2 | 4 | True | 1 | ROZPOCET
175 | K | 998781101 | Přesun hmot tonážní pro obklady keramické v objektech v do 6 m | t | 0.959 |  | 0 |  |  |  | základní | 1.548 | 1.4845 | 0 | 0 | 0 | 0 | 16 | K | 2 |  |  |  | ROZPOCET | [5 empty] | 0 | 0 | 0 | 0 | 0 | 1 | 0 | 16 | 1388455837
| D | 783 | Dokončovací práce - nátěry |  |  |  | 0 | [5 empty] | 30.3978 |  | 0.071324 |  | 0 | 2 | D | 1 |  |  |  | ROZPOCET | [11 empty] | 0
176 | K | 783223021 | Napouštěcí dvojnásobný akrylátový biocidní nátěr tesařských prvků nezabudovaných do konstrukce | m2 | 141.058 |  | 0 |  |  |  | základní | 0.172 | 24.262 | 0.00044 | 0.062066 | 0 | 0 | 16 | K | 2 |  |  |  | ROZPOCET | [5 empty] | 0 | 0 | 0 | 0 | 0 | 1 | 0 | 16 | -1669358996
| VV |  | PŘÍHRADOVÉ VAZNÍKY | [15 empty] | VV | 2 | 1 | True | 0 | ROZPOCET
| VV |  | spodní pásnice | [15 empty] | VV | 2 | 1 | True | 0 | ROZPOCET
| VV |  | 8*(2*(4,8*(2*(0,15+0,05)))) |  | 30.72 | [13 empty] | VV | 2 | 2 | True | 0 | ROZPOCET
| VV |  | horní pásnice | [15 empty] | VV | 2 | 1 | True | 0 | ROZPOCET
| VV |  | 8*(2*(2*3)*(2*(0,15+0,05))) |  | 38.4 | [13 empty] | VV | 2 | 2 | True | 0 | ROZPOCET
| VV |  | diagonály | [15 empty] | VV | 2 | 1 | True | 0 | ROZPOCET
| VV |  | 8*(2*0,6+2*0,7+4*1,15+2*1,8)*(2*(0,15+0,05)) |  | 34.56 | [13 empty] | VV | 2 | 2 | True | 0 | ROZPOCET
| VV |  | Mezisoučet |  | 103.68 | [13 empty] | VV | 2 | 3 | True | 0 | ROZPOCET
| VV |  | podhled - palubky | [15 empty] | VV | 2 | 1 | True | 0 | ROZPOCET
| VV |  | (Podhl2*2)*1,1 |  | 37.378 | [13 empty] | VV | 2 | 2 | True | 0 | ROZPOCET
| VV |  | Mezisoučet |  | 37.378 | [13 empty] | VV | 2 | 3 | True | 0 | ROZPOCET
| VV |  | Součet |  | 141.058 | [13 empty] | VV | 2 | 4 | True | 1 | ROZPOCET
177 | K | 783228101 | Lazurovací jednonásobný akrylátový nátěr tesařských konstrukcí | m2 | 18.689 |  | 0 |  |  |  | základní | 0.154 | 2.8781 | 0.00017 | 0.0031771 | 0 | 0 | 16 | K | 2 |  |  |  | ROZPOCET | [5 empty] | 0 | 0 | 0 | 0 | 0 | 1 | 0 | 16 | -741635368
| VV |  | podhled - palubky | [15 empty] | VV | 2 | 1 | True | 0 | ROZPOCET
| VV |  | Podhl2*1,1 |  | 18.689 | [13 empty] | VV | 2 | 2 | True | 0 | ROZPOCET
| VV |  | Součet |  | 18.689 | [13 empty] | VV | 2 | 4 | True | 1 | ROZPOCET
178 | K | 783823135 | Penetrační silikonový nátěr hladkých, tenkovrstvých zrnitých nebo štukových omítek | m2 | 43.436 |  | 0 |  |  |  | základní | 0.075 | 3.2577 | 0.00014 | 0.006081 | 0 | 0 | 16 | K | 2 |  |  |  | ROZPOCET | [5 empty] | 0 | 0 | 0 | 0 | 0 | 1 | 0 | 16 | -1037809987
| VV |  | OM6 |  | 43.436 | [13 empty] | VV | 2 | 2 | True | 0 | ROZPOCET
| VV |  | Součet |  | 43.436 | [13 empty] | VV | 2 | 4 | True | 1 | ROZPOCET
| D | 784 | Dokončovací práce - malby a tapety |  |  |  | 0 | [5 empty] | 9.0622 |  | 0.028552 |  | 0 | 2 | D | 1 |  |  |  | ROZPOCET | [11 empty] | 0
179 | K | 784181103 | Základní akrylátová jednonásobná bezbarvá penetrace podkladu v místnostech výšky do 5,00 m | m2 | 62.07 |  | 0 |  |  |  | základní | 0.035 | 2.1725 | 0.0002 | 0.012414 | 0 | 0 | 16 | K | 2 |  |  |  | ROZPOCET | [5 empty] | 0 | 0 | 0 | 0 | 0 | 1 | 0 | 16 | -221766530
| VV |  | vnitřní podhled | [15 empty] | VV | 2 | 1 | True | 0 | ROZPOCET
| VV |  | Podhl3 |  | 17.7 | [13 empty] | VV | 2 | 2 | True | 0 | ROZPOCET
| VV |  | vnitřní stěny | [15 empty] | VV | 2 | 1 | True | 0 | ROZPOCET
| VV |  | OM3 |  | 44.37 | [13 empty] | VV | 2 | 2 | True | 0 | ROZPOCET
| VV | MA1 | Součet |  | 62.07 | [13 empty] | VV | 2 | 4 | True | 1 | ROZPOCET
180 | K | 784211103 | Dvojnásobné bílé malby ze směsí za mokra výborně otěruvzdorných v místnostech výšky do 5,00 m | m2 | 62.07 |  | 0 |  |  |  | základní | 0.111 | 6.8898 | 0.00026 | 0.016138 | 0 | 0 | 16 | K | 2 |  |  |  | ROZPOCET | [5 empty] | 0 | 0 | 0 | 0 | 0 | 1 | 0 | 16 | -2007880595
| VV |  | MA1 |  | 62.07 | [13 empty] | VV | 2 | 2 | True | 0 | ROZPOCET
| VV |  | Součet |  | 62.07 | [13 empty] | VV | 2 | 4 | True | 1 | ROZPOCET

## 002-2 - SO-02.2 ATS - zpe...
[9 empty] | >> skryté sloupce << | [9 empty] | {b7dc7d7b-0e37-402c-b61d-e625238b58de} | [5 empty] | A0_pl | odstranění ornice - plocha | m2 | 347,43 | 2
[19 empty] | 2 | [5 empty] | A1 | hloubení rýh celkem | m3 | 46,334 | 2
| KRYCÍ LIST SOUPISU PRACÍ | [8 empty] | v --- níže se nacházejí doplnkové a pomocné údaje k sestavám --- v | [8 empty] | False | [5 empty] | A13 | hloubení rýh ve tř. 3 | m3 | 23,167 | 2
[25 empty] | A14 | hloubení rýh ve tř. 4 | m3 | 23,167 | 2
| Stavba: | [23 empty] | A3 | okkopávky | m3 | 45,681 | 2
|  | Vodovod Klučov - napojení místních částí Žhery a Skramníky | [22 empty] | A33 | odkopávky ve tř. 3 | m3 | 45,681 | 2
| Objekt: | [23 empty] | A4 | podklad z kameniva | m3 | 3,713 | 2
|  | 002 - SO-02 ATS Lstiboř | [22 empty] | A5 | obsyp kolem obrub | m3 | 7,284 | 2
| Soupis: | [23 empty] | A6 | zásyp | m3 | 37,493 | 2
|  | 002-2 - SO-02.2 ATS - zpevněné plochy, terénní a sadové úpravy | [22 empty] | A7 | odvoz na skládku - tř. 3 | m3 | 42,818 | 2
[25 empty] | A8 | odvoz na skládku - tř. 4 | m3 | 4,421 | 2
| KSO: |  |  |  |  | CC-CZ: | [18 empty] | BET1 | kubatury betonu čel propustku | m3 | 2,895 | 2
| Místo: |  | Klučov, m.č. Žhery a Skramníky |  |  | Datum: | 2022-01-18 | [17 empty] | D1 | bednění čel propustku | m2 | 21,616 | 2
[25 empty] | DL1 | příjezdová komunikace ze ZD - plocha krytu | m2 | 118 | 2
| Zadavatel: |  |  |  |  | IČ: | [18 empty] | DL2 | chodník ze ZD - plocha krytu | m2 | 10,4 | 2
|  | Obec Klučov |  |  |  | DIČ: | [18 empty] | DZ1 | dopravní značka - směrový sloupek | ks | 2 | 2
[25 empty] | HL2 | hloubka výkopu - propustek | m | 1,03 | 2
| Zhotovitel: |  |  |  |  | IČ: | [18 empty] | HL3 | hloubka výkopu - čela propustku | m | 1,83 | 2
[6 empty] | DIČ: | [18 empty] | OB1 | obrubník parkový | m | 11,3 | 2
[25 empty] | OB3 | silničný obrubník | m | 45,637 | 2
| Projektant: |  |  |  |  | IČ: | [18 empty] | OŽ2 | odvoňovací žlab betonový | m | 11,5 | 2
|  | Vodohospodářsko-inženýrské služby spol. s r.o. |  |  |  | DIČ: | [18 empty] | PROP1 | propustek DN 400 | m | 10 | 2
[25 empty] | RO1 | rozprostření ornice | m2 | 175,971 | 2
| Zpracovatel: |  |  |  |  | IČ:
DIČ:
Poznámka:
| Cena bez DPH | [5 empty] | 0
|  |  | Základ daně |  |  | Sazba daně | Výše daně
| DPH | základní | 0 |  |  | 21% | 0
|  | snížená | 0 |  |  | 15% | 0
|  | zákl. přenesená | 0 |  |  | 21% | 0
|  | sníž. přenesená | 0 |  |  | 15% | 0
|  | nulová | 0 |  |  | 0% | 0
| Cena s DPH |  |  | v | CZK |  | 0
| Projektant |  |  | Zpracovatel
| Datum a podpis: |  | Razítko | Datum a podpis: |  |  | Razítko
| Objednavatel |  |  | Zhotovitel
| Datum a podpis: |  | Razítko | Datum a podpis: |  |  | Razítko
REKAPITULACE ČLENĚNÍ SOUPISU PRACÍ
Stavba:
Vodovod Klučov - napojení místních částí Žhery a Skramníky
Objekt:
002 - SO-02 ATS Lstiboř
Soupis:
002-2 - SO-02.2 ATS - zpevněné plochy, terénní a sadové úpravy
Místo: |  |  | Klučov, m.č. Žhery a Skramníky |  |  | Datum: | 2022-01-18
Zadavatel: |  |  | Obec Klučov |  |  | Projektant: | Vodohospodářsko-inženýrské služby spol. s r.o.
Zhotovitel: | [5 empty] | Zpracovatel:
Kód dílu - Popis | [6 empty] | Cena celkem [CZK]
Náklady ze soupisu prací | [6 empty] | 0 | [12 empty] | -1
| HSV - Práce a dodávky HSV | [5 empty] | 0
| 1 - Zemní práce | [5 empty] | 0
| 3 - Svislé a kompletní konstrukce | [5 empty] | 0
| 5 - Komunikace pozemní | [5 empty] | 0
| 9 - Ostatní konstrukce a práce, bourání | [5 empty] | 0
| 998 - Přesun hmot | [5 empty] | 0
SOUPIS PRACÍ
Stavba:
Vodovod Klučov - napojení místních částí Žhery a Skramníky
Objekt:
002 - SO-02 ATS Lstiboř
Soupis:
002-2 - SO-02.2 ATS - zpevněné plochy, terénní a sadové úpravy
Místo: |  |  | Klučov, m.č. Žhery a Skramníky |  |  | Datum: | 2022-01-18
Zadavatel: |  |  | Obec Klučov |  |  | Projektant: | Vodohospodářsko-inženýrské služby spol. s r.o.
Zhotovitel: | [5 empty] | Zpracovatel:
PČ | Typ | Kód | Popis | MJ | Množství | J.cena [CZK] | Cena celkem [CZK] | Cenová soustava |  |  | DPH | J. Nh [h] | Nh celkem [h] | J. hmotnost [t] | Hmotnost celkem [t] | J. suť [t] | Suť Celkem [t]
Náklady soupisu celkem | [6 empty] | 0 | [5 empty] | 398.7111 |  | 237.9876 |  | 0 |  | D | -1 | [15 empty] | 0
| D | HSV | Práce a dodávky HSV |  |  |  | 0 | [5 empty] | 398.7111 |  | 237.9876 |  | 0 | 1 | D | 0 |  |  |  | ROZPOCET | [11 empty] | 0
| D | 1 | Zemní práce |  |  |  | 0 | [5 empty] | 147.4101 |  | 0.004399 |  | 0 | 1 | D | 1 |  |  |  | ROZPOCET | [11 empty] | 0
1 | K | 121151113 | Sejmutí ornice plochy do 500 m2 tl vrstvy do 200 mm strojně | m2 | 347.43 |  | 0 |  |  |  | základní | 0.026 | 9.0332 | 0 | 0 | 0 | 0 | 4 | K | 2 |  |  |  | ROZPOCET | [5 empty] | 0 | 0 | 0 | 0 | 0 | 1 | 0 | 4 | 1504201402
| VV |  | (1+12,8+0,5 "okap.chodník"+6,85 "ATS"+(0,6+2,8/2)+1)*(1+7,2+(0,6+2,8/2)+1) |  | 270.48 | [13 empty] | VV | 2 | 2 | True | 0 | ROZPOCET
| VV |  | (12,9-7,2)*(OŽ2+2*1) |  | 76.95 | [13 empty] | VV | 2 | 2 | True | 0 | ROZPOCET
| VV | A0_pl | Součet |  | 347.43 | [13 empty] | VV | 2 | 4 | True | 1 | ROZPOCET
2 | K | 122251102 | Odkopávky a prokopávky nezapažené v hornině třídy těžitelnosti I skupiny 3 objem do 50 m3 strojně | m3 | 45.681 |  | 0 |  |  |  | základní | 0.282 | 12.882 | 0 | 0 | 0 | 0 | 4 | K | 2 |  |  |  | ROZPOCET | [5 empty] | 0 | 0 | 0 | 0 | 0 | 1 | 0 | 4 | 1044364086
| VV |  | příjezdová komunikace | [15 empty] | VV | 2 | 1 | True | 0 | ROZPOCET
| VV |  | skladba kom. 63 cm, 5 cm nad původní terén ... 0,63-0,05-0,20 "ornice"=0,38 m "tl. odkop." | [15 empty] | VV | 2 | 1 | True | 0 | ROZPOCET
| VV |  | DL1*0,38 |  | 44.84 | [13 empty] | VV | 2 | 2 | True | 0 | ROZPOCET
| VV |  | rozšíření - kolem obrub | [15 empty] | VV | 2 | 1 | True | 0 | ROZPOCET
| VV |  | OB3*(0,3+0,17+0,1)*0,38 |  | 9.885 | [13 empty] | VV | 2 | 2 | True | 0 | ROZPOCET
| VV |  | odpočet - u propustku (hloubení rýh) | [15 empty] | VV | 2 | 1 | True | 0 | ROZPOCET
| VV |  | -PROP1*(0,55+2*0,4+2*HL2/2)*0,38 |  | -9.044 | [13 empty] | VV | 2 | 2 | True | 0 | ROZPOCET
| VV |  | Mezisoučet |  | 45.681 | [13 empty] | VV | 2 | 3 | True | 0 | ROZPOCET
| VV |  | chodník | [15 empty] | VV | 2 | 1 | True | 0 | ROZPOCET
| VV |  | skladba chodníku 25 cm, 5 cm nad původní terén ... 0,25-0,05-0,20 "ornice"=0 m "tl. odkop." | [15 empty] | VV | 2 | 1 | True | 0 | ROZPOCET
| VV |  | DL2*0 |  | 0 | [13 empty] | VV | 2 | 2 | True | 0 | ROZPOCET
| VV |  | rozšíření - kolem obrub | [15 empty] | VV | 2 | 1 | True | 0 | ROZPOCET
| VV |  | OB1*0,2*0 |  | 0 | [13 empty] | VV | 2 | 2 | True | 0 | ROZPOCET
| VV |  | Mezisoučet |  | 0 | [13 empty] | VV | 2 | 3 | True | 0 | ROZPOCET
| VV | A3 | Součet |  | 45.681 | [13 empty] | VV | 2 | 4 | True | 0 | ROZPOCET
| VV |  | tř.3 - 100% | [15 empty] | VV | 2 | 1 | True | 0 | ROZPOCET
| VV |  | A3*1 |  | 45.681 | [13 empty] | VV | 2 | 2 | True | 0 | ROZPOCET
| VV | A33 | Mezisoučet |  | 45.681 | [13 empty] | VV | 2 | 3 | True | 1 | ROZPOCET
3 | K | 132251252 | Hloubení rýh nezapažených š do 2000 mm v hornině třídy těžitelnosti I skupiny 3 objem do 50 m3 strojně | m3 | 23.167 |  | 0 |  |  |  | základní | 0.818 | 18.9506 | 0 | 0 | 0 | 0 | 4 | K | 2 |  |  |  | ROZPOCET | [5 empty] | 0 | 0 | 0 | 0 | 0 | 1 | 0 | 4 | -954272398
| VV |  | hloubka pro propustek | [15 empty] | VV | 2 | 1 | True | 0 | ROZPOCET
| VV |  | 0,15"lože"+0,5"potr."+(0,63"skl. kom."-0,05 "povrchy 5 cm nad stáv. terénem") |  | 1.23 | [13 empty] | VV | 2 | 2 | True | 0 | ROZPOCET
| VV |  | -0,2 "odpočet ornice" |  | -0.2 | [13 empty] | VV | 2 | 2 | True | 0 | ROZPOCET
| VV | HL2 | Mezisoučet |  | 1.03 | [13 empty] | VV | 2 | 3 | True | 0 | ROZPOCET
| VV |  | hloubka pro čela | [15 empty] | VV | 2 | 1 | True | 0 | ROZPOCET
| VV |  | HL2+0,8 |  | 1.83 | [13 empty] | VV | 2 | 2 | True | 0 | ROZPOCET
| VV | HL3 | Mezisoučet |  | 1.83 | [13 empty] | VV | 2 | 3 | True | 0 | ROZPOCET
| VV |  | Součet |  | 2.86 | [13 empty] | VV | 2 | 4 | True | 0 | ROZPOCET
| VV |  | propustek | [15 empty] | VV | 2 | 1 | True | 0 | ROZPOCET
| VV |  | (PROP1+2*1)*((0,55+2*0,4)*(0,55+2*0,4+2*HL2/2))/2*HL2 |  | 19.856 | [13 empty] | VV | 2 | 2 | True | 0 | ROZPOCET
| VV |  | čela | [15 empty] | VV | 2 | 1 | True | 0 | ROZPOCET
| VV |  | 2*((2*1+0,55)+2*0,6)*((0,3+2*0,6)+(0,3+2*0,6+2*HL3/2))/2*HL3 |  | 33.146 | [13 empty] | VV | 2 | 2 | True | 0 | ROZPOCET
| VV |  | odpočet části započítané v hloubení propustku | [15 empty] | VV | 2 | 1 | True | 0 | ROZPOCET
| VV |  | -2*((0,55+2*0,4)*(0,55+2*0,4+2*HL2/2))/2*((0,3+2*0,6)+(0,3+2*0,6+2*HL2/2))/2*HL2 |  | -6.668 | [13 empty] | VV | 2 | 2 | True | 0 | ROZPOCET
| VV | A1 | Součet |  | 46.334 | [13 empty] | VV | 2 | 4 | True | 0 | ROZPOCET
| VV |  | tř.3 - 50% | [15 empty] | VV | 2 | 1 | True | 0 | ROZPOCET
| VV |  | A1*0,5 |  | 23.167 | [13 empty] | VV | 2 | 2 | True | 0 | ROZPOCET
| VV | A13 | Mezisoučet |  | 23.167 | [13 empty] | VV | 2 | 3 | True | 1 | ROZPOCET
4 | K | 132351252 | Hloubení rýh nezapažených š do 2000 mm v hornině třídy těžitelnosti II skupiny 4 objem do 50 m3 strojně | m3 | 23.167 |  | 0 |  |  |  | základní | 1.082 | 25.0667 | 0 | 0 | 0 | 0 | 4 | K | 2 |  |  |  | ROZPOCET | [5 empty] | 0 | 0 | 0 | 0 | 0 | 1 | 0 | 4 | 1676446925
| VV |  | tř. 4 - 50% | [15 empty] | VV | 2 | 1 | True | 0 | ROZPOCET
| VV |  | A1*0,5 |  | 23.167 | [13 empty] | VV | 2 | 2 | True | 0 | ROZPOCET
| VV | A14 | Součet |  | 23.167 | [13 empty] | VV | 2 | 4 | True | 1 | ROZPOCET
5 | K | 162251102 | Vodorovné přemístění přes 20 do 50 m výkopku/sypaniny z horniny třídy těžitelnosti I skupiny 1 až 3 | m3 | 104.68 |  | 0 |  |  |  | základní | 0.07 | 7.3276 | 0 | 0 | 0 | 0 | 4 | K | 2 |  |  |  | ROZPOCET | [5 empty] | 0 | 0 | 0 | 0 | 0 | 1 | 0 | 4 | -1372653686
| VV |  | ornice - odvoz | [15 empty] | VV | 2 | 1 | True | 0 | ROZPOCET
| VV |  | A0_pl*0,2 |  | 69.486 | [13 empty] | VV | 2 | 2 | True | 0 | ROZPOCET
| VV |  | ornice - dovoz | [15 empty] | VV | 2 | 1 | True | 0 | ROZPOCET
| VV |  | RO1*0,2 |  | 35.194 | [13 empty] | VV | 2 | 2 | True | 0 | ROZPOCET
| VV |  | Součet |  | 104.68 | [13 empty] | VV | 2 | 4 | True | 1 | ROZPOCET
6 | K | 162451105 | Vodorovné přemístění přes 1 000 do 1500 m výkopku/sypaniny z horniny třídy těžitelnosti I skupiny 1 až 3 | m3 | 98.592 |  | 0 |  |  |  | základní | 0.048 | 4.7324 | 0 | 0 | 0 | 0 | 4 | K | 2 |  |  |  | ROZPOCET | [5 empty] | 0 | 0 | 0 | 0 | 0 | 1 | 0 | 4 | -668331294
| VV |  | odvoz na meziskládku | [15 empty] | VV | 2 | 1 | True | 0 | ROZPOCET
| VV |  | A13+A33 |  | 68.848 | [13 empty] | VV | 2 | 2 | True | 0 | ROZPOCET
| VV |  | Mezisoučet |  | 68.848 | [13 empty] | VV | 2 | 3 | True | 0 | ROZPOCET
| VV |  | dovoz štěrku, zeminy | [15 empty] | VV | 2 | 1 | True | 0 | ROZPOCET
| VV |  | A4 "podklad z kameniva" |  | 3.713 | [13 empty] | VV | 2 | 2 | True | 0 | ROZPOCET
| VV |  | A5 "obsyp obrub" |  | 7.284 | [13 empty] | VV | 2 | 2 | True | 0 | ROZPOCET
| VV |  | A6*0,5 "zemina - zásyp" |  | 18.747 | [13 empty] | VV | 2 | 2 | True | 0 | ROZPOCET
| VV |  | Mezisoučet |  | 29.744 | [13 empty] | VV | 2 | 3 | True | 0 | ROZPOCET
| VV |  | Součet |  | 98.592 | [13 empty] | VV | 2 | 4 | True | 1 | ROZPOCET
7 | K | 162451125 | Vodorovné přemístění přes 1 000 do 1500 m výkopku/sypaniny z horniny třídy těžitelnosti II skupiny 4 a 5 | m3 | 41.914 |  | 0 |  |  |  | základní | 0.054 | 2.2634 | 0 | 0 | 0 | 0 | 4 | K | 2 |  |  |  | ROZPOCET | [5 empty] | 0 | 0 | 0 | 0 | 0 | 1 | 0 | 4 | -219695366
| VV |  | odvoz na meziskládku | [15 empty] | VV | 2 | 1 | True | 0 | ROZPOCET
| VV |  | A14 |  | 23.167 | [13 empty] | VV | 2 | 2 | True | 0 | ROZPOCET
| VV |  | Mezisoučet |  | 23.167 | [13 empty] | VV | 2 | 3 | True | 0 | ROZPOCET
| VV |  | dovoz zeminy na zásyp | [15 empty] | VV | 2 | 1 | True | 0 | ROZPOCET
| VV |  | A6*0,5 |  | 18.747 | [13 empty] | VV | 2 | 2 | True | 0 | ROZPOCET
| VV |  | Mezisoučet |  | 18.747 | [13 empty] | VV | 2 | 3 | True | 0 | ROZPOCET
| VV |  | Součet |  | 41.914 | [13 empty] | VV | 2 | 4 | True | 1 | ROZPOCET
8 | K | 167151101 | Nakládání výkopku z hornin třídy těžitelnosti I skupiny 1 až 3 do 100 m3 | m3 | 107.756 |  | 0 |  |  |  | základní | 0.197 | 21.2279 | 0 | 0 | 0 | 0 | 4 | K | 2 |  |  |  | ROZPOCET | [5 empty] | 0 | 0 | 0 | 0 | 0 | 1 | 0 | 4 | -1512379248
| VV |  | dovoz zeminy, štěrků | [15 empty] | VV | 2 | 1 | True | 0 | ROZPOCET
| VV |  | A4 |  | 3.713 | [13 empty] | VV | 2 | 2 | True | 0 | ROZPOCET
| VV |  | A5 |  | 7.284 | [13 empty] | VV | 2 | 2 | True | 0 | ROZPOCET
| VV |  | A6*0,5 |  | 18.747 | [13 empty] | VV | 2 | 2 | True | 0 | ROZPOCET
| VV |  | Mezisoučet |  | 29.744 | [13 empty] | VV | 2 | 3 | True | 0 | ROZPOCET
| VV |  | odvoz na skládku | [15 empty] | VV | 2 | 1 | True | 0 | ROZPOCET
| VV |  | A7 |  | 42.818 | [13 empty] | VV | 2 | 2 | True | 0 | ROZPOCET
| VV |  | Mezisoučet |  | 42.818 | [13 empty] | VV | 2 | 3 | True | 0 | ROZPOCET
| VV |  | ornice - dovoz | [15 empty] | VV | 2 | 1 | True | 0 | ROZPOCET
| VV |  | RO1*0,2 |  | 35.194 | [13 empty] | VV | 2 | 2 | True | 0 | ROZPOCET
| VV |  | Mezisoučet |  | 35.194 | [13 empty] | VV | 2 | 3 | True | 0 | ROZPOCET
| VV |  | Součet |  | 107.756 | [13 empty] | VV | 2 | 4 | True | 1 | ROZPOCET
9 | K | 167151102 | Nakládání výkopku z hornin třídy těžitelnosti II skupiny 4 a 5 do 100 m3 | m3 | 23.168 |  | 0 |  |  |  | základní | 0.256 | 5.931 | 0 | 0 | 0 | 0 | 4 | K | 2 |  |  |  | ROZPOCET | [5 empty] | 0 | 0 | 0 | 0 | 0 | 1 | 0 | 4 | 1819746523
| VV |  | dovoz zeminy | [15 empty] | VV | 2 | 1 | True | 0 | ROZPOCET
| VV |  | A6*0,5 |  | 18.747 | [13 empty] | VV | 2 | 2 | True | 0 | ROZPOCET
| VV |  | Mezisoučet |  | 18.747 | [13 empty] | VV | 2 | 3 | True | 0 | ROZPOCET
| VV |  | odvoz na skládku | [15 empty] | VV | 2 | 1 | True | 0 | ROZPOCET
| VV |  | A8 |  | 4.421 | [13 empty] | VV | 2 | 2 | True | 0 | ROZPOCET
| VV |  | Mezisoučet |  | 4.421 | [13 empty] | VV | 2 | 3 | True | 0 | ROZPOCET
| VV |  | Součet |  | 23.168 | [13 empty] | VV | 2 | 4 | True | 1 | ROZPOCET
10 | K | 171251201 | Uložení sypaniny na skládky nebo meziskládky | m3 | 46.334 |  | 0 |  |  |  | základní | 0.009 | 0.41701 | 0 | 0 | 0 | 0 | 4 | K | 2 |  |  |  | ROZPOCET | [5 empty] | 0 | 0 | 0 | 0 | 0 | 1 | 0 | 4 | -1525597047
| VV |  | A13+A14 |  | 46.334 | [13 empty] | VV | 2 | 2 | True | 0 | ROZPOCET
| VV |  | Součet |  | 46.334 | [13 empty] | VV | 2 | 4 | True | 1 | ROZPOCET
11 | K | 174151101 | Zásyp jam, šachet rýh nebo kolem objektů sypaninou se zhutněním | m3 | 37.493 |  | 0 |  |  |  | základní | 0.328 | 12.2977 | 0 | 0 | 0 | 0 | 4 | K | 2 |  |  |  | ROZPOCET | [5 empty] | 0 | 0 | 0 | 0 | 0 | 1 | 0 | 4 | 1950587357
| VV |  | hloubení celkem | [15 empty] | VV | 2 | 1 | True | 0 | ROZPOCET
| VV |  | A1 |  | 46.334 | [13 empty] | VV | 2 | 2 | True | 0 | ROZPOCET
| VV |  | odpočet podkladu z kameniva | [15 empty] | VV | 2 | 1 | True | 0 | ROZPOCET
| VV |  | -A4 |  | -3.713 | [13 empty] | VV | 2 | 2 | True | 0 | ROZPOCET
| VV |  | odpočet kubatury potrubí (bez čel) | [15 empty] | VV | 2 | 1 | True | 0 | ROZPOCET
| VV |  | -(PROP1-2*0,3)*PI*0,55/2*0,55/2 |  | -2.233 | [13 empty] | VV | 2 | 2 | True | 0 | ROZPOCET
| VV |  | odpočet kubatury čel | [15 empty] | VV | 2 | 1 | True | 0 | ROZPOCET
| VV |  | -BET1 |  | -2.895 | [13 empty] | VV | 2 | 2 | True | 0 | ROZPOCET
| VV | A6 | Součet |  | 37.493 | [13 empty] | VV | 2 | 4 | True | 1 | ROZPOCET
12 | K | 175151201 | Obsypání objektu nad přilehlým původním terénem sypaninou bez prohození, uloženou do 3 m strojně | m3 | 7.284 |  | 0 |  |  |  | základní | 0.943 | 6.8688 | 0 | 0 | 0 | 0 | 4 | K | 2 |  |  |  | ROZPOCET | [5 empty] | 0 | 0 | 0 | 0 | 0 | 1 | 0 | 4 | 1609459339
| VV |  | kolem silničních obrub | [15 empty] | VV | 2 | 1 | True | 0 | ROZPOCET
| VV |  | OB3*((0,3+0,17+0,1)-0,15"obr.")*0,38 "tl. odkop." |  | 7.284 | [13 empty] | VV | 2 | 2 | True | 0 | ROZPOCET
| VV | A5 | Součet |  | 7.284 | [13 empty] | VV | 2 | 4 | True | 1 | ROZPOCET
13 | K | 162751117 | Vodorovné přemístění přes 9 000 do 10000 m výkopku/sypaniny z horniny třídy těžitelnosti I skupiny 1 až 3 | m3 | 42.818 |  | 0 |  |  |  | základní | 0.087 | 3.7252 | 0 | 0 | 0 | 0 | 4 | K | 2 |  |  |  | ROZPOCET | [5 empty] | 0 | 0 | 0 | 0 | 0 | 1 | 0 | 4 | 1165635832
| VV |  | odvoz na skládku | [15 empty] | VV | 2 | 1 | True | 0 | ROZPOCET
| VV |  | (A13+A33)-A6*0,5 |  | 50.102 | [13 empty] | VV | 2 | 2 | True | 0 | ROZPOCET
| VV |  | -A5 |  | -7.284 | [13 empty] | VV | 2 | 2 | True | 0 | ROZPOCET
| VV | A7 | Součet |  | 42.818 | [13 empty] | VV | 2 | 4 | True | 1 | ROZPOCET
14 | K | 162751137 | Vodorovné přemístění přes 9 000 do 10000 m výkopku/sypaniny z horniny třídy těžitelnosti II skupiny 4 a 5 | m3 | 4.421 |  | 0 |  |  |  | základní | 0.099 | 0.43768 | 0 | 0 | 0 | 0 | 4 | K | 2 |  |  |  | ROZPOCET | [5 empty] | 0 | 0 | 0 | 0 | 0 | 1 | 0 | 4 | 839880070
| VV |  | odvoz na skládku | [15 empty] | VV | 2 | 1 | True | 0 | ROZPOCET
| VV |  | A14-A6*0,5 |  | 4.421 | [13 empty] | VV | 2 | 2 | True | 0 | ROZPOCET
| VV | A8 | Součet |  | 4.421 | [13 empty] | VV | 2 | 4 | True | 1 | ROZPOCET
15 | K | 171201231 | Poplatek za uložení zeminy a kamení na recyklační skládce (skládkovné) kód odpadu 17 05 04 | t | 85.03 |  | 0 |  |  |  | základní | 0 | 0 | 0 | 0 | 0 | 0 | 4 | K | 2 |  |  |  | ROZPOCET | [5 empty] | 0 | 0 | 0 | 0 | 0 | 1 | 0 | 4 | 1097315741
| VV |  | (A7+A8)*1,8 |  | 85.03 | [13 empty] | VV | 2 | 2 | True | 0 | ROZPOCET
| VV |  | Součet |  | 85.03 | [13 empty] | VV | 2 | 4 | True | 1 | ROZPOCET
16 | K | 181351103 | Rozprostření ornice tl vrstvy do 200 mm pl přes 100 do 500 m2 v rovině nebo ve svahu do 1:5 strojně | m2 | 175.971 |  | 0 |  |  |  | základní | 0.044 | 7.7427 | 0 | 0 | 0 | 0 | 4 | K | 2 |  |  |  | ROZPOCET | [5 empty] | 0 | 0 | 0 | 0 | 0 | 1 | 0 | 4 | -2131406245
| VV |  | plocha odstraněné ornice celkem | [15 empty] | VV | 2 | 1 | True | 0 | ROZPOCET
| VV |  | A0_pl |  | 347.43 | [13 empty] | VV | 2 | 2 | True | 0 | ROZPOCET
| VV |  | odpočet příjezdové komunikace | [15 empty] | VV | 2 | 1 | True | 0 | ROZPOCET
| VV |  | -DL1 |  | -118 | [13 empty] | VV | 2 | 2 | True | 0 | ROZPOCET
| VV |  | -OB3*0,15 |  | -6.846 | [13 empty] | VV | 2 | 2 | True | 0 | ROZPOCET
| VV |  | odpočet chodníku | [15 empty] | VV | 2 | 1 | True | 0 | ROZPOCET
| VV |  | -DL2 |  | -10.4 | [13 empty] | VV | 2 | 2 | True | 0 | ROZPOCET
| VV |  | -OB1*0,05 |  | -0.565 | [13 empty] | VV | 2 | 2 | True | 0 | ROZPOCET
| VV |  | odpočet plochy ATS | [15 empty] | VV | 2 | 1 | True | 0 | ROZPOCET
| VV |  | -6,85*3,8 |  | -26.03 | [13 empty] | VV | 2 | 2 | True | 0 | ROZPOCET
| VV |  | odpočet plochy okapového chodníku ... obj. SO-02.1 | [15 empty] | VV | 2 | 1 | True | 0 | ROZPOCET
| VV |  | -7,725 "chodník" |  | -7.725 | [13 empty] | VV | 2 | 2 | True | 0 | ROZPOCET
| VV |  | -11,85*0,05 "obruby" |  | -0.593 | [13 empty] | VV | 2 | 2 | True | 0 | ROZPOCET
| VV |  | -2*(1,3*0,5) "schod" |  | -1.3 | [13 empty] | VV | 2 | 2 | True | 0 | ROZPOCET
| VV | RO1 | Součet |  | 175.971 | [13 empty] | VV | 2 | 4 | True | 1 | ROZPOCET
17 | K | 181411121 | Založení lučního trávníku výsevem pl do 1000 m2 v rovině a ve svahu do 1:5 | m2 | 175.971 |  | 0 |  |  |  | základní | 0.007 | 1.2318 | 0 | 0 | 0 | 0 | 4 | K | 2 |  |  |  | ROZPOCET | [5 empty] | 0 | 0 | 0 | 0 | 0 | 1 | 0 | 4 | 1054621022
| VV |  | RO1 |  | 175.971 | [13 empty] | VV | 2 | 2 | True | 0 | ROZPOCET
| VV |  | Součet |  | 175.971 | [13 empty] | VV | 2 | 4 | True | 1 | ROZPOCET
18 | M | 00572472 | osivo směs travní krajinná-rovinná | kg | 4.399 |  | 0 |  |  |  | základní | 0 | 0 | 0.001 | 0.004399 | 0 | 0 | 8 | M | 2 |  |  |  | ROZPOCET | [5 empty] | 0 | 0 | 0 | 0 | 0 | 1 | 0 | 4 | 382935219
| VV |  | RO1*0,025 |  | 4.399 | [13 empty] | VV | 2 | 2 | True | 0 | ROZPOCET
| VV |  | Součet |  | 4.399 | [13 empty] | VV | 2 | 4 | True | 1 | ROZPOCET
19 | K | 181951111 | Úprava pláně v hornině třídy těžitelnosti I skupiny 1 až 3 bez zhutnění strojně | m2 | 175.971 |  | 0 |  |  |  | základní | 0.019 | 3.3434 | 0 | 0 | 0 | 0 | 4 | K | 2 |  |  |  | ROZPOCET | [5 empty] | 0 | 0 | 0 | 0 | 0 | 1 | 0 | 4 | -1422956311
| VV |  | RO1 |  | 175.971 | [13 empty] | VV | 2 | 2 | True | 0 | ROZPOCET
| VV |  | Součet |  | 175.971 | [13 empty] | VV | 2 | 4 | True | 1 | ROZPOCET
20 | K | 181951112 | Úprava pláně v hornině třídy těžitelnosti I skupiny 1 až 3 se zhutněním strojně | m2 | 157.238 |  | 0 |  |  |  | základní | 0.025 | 3.931 | 0 | 0 | 0 | 0 | 4 | K | 2 |  |  |  | ROZPOCET | [5 empty] | 0 | 0 | 0 | 0 | 0 | 1 | 0 | 4 | 1931734148
| VV |  | příjezdová komunikace | [15 empty] | VV | 2 | 1 | True | 0 | ROZPOCET
| VV |  | DL1 |  | 118 | [13 empty] | VV | 2 | 2 | True | 0 | ROZPOCET
| VV |  | OB3*(0,3+0,17+0,1) |  | 26.013 | [13 empty] | VV | 2 | 2 | True | 0 | ROZPOCET
| VV |  | chodník | [15 empty] | VV | 2 | 1 | True | 0 | ROZPOCET
| VV |  | DL2 |  | 10.4 | [13 empty] | VV | 2 | 2 | True | 0 | ROZPOCET
| VV |  | OB1*0,25 |  | 2.825 | [13 empty] | VV | 2 | 2 | True | 0 | ROZPOCET
| VV |  | Součet |  | 157.238 | [13 empty] | VV | 2 | 4 | True | 1 | ROZPOCET
| D | 3 | Svislé a kompletní konstrukce |  |  |  | 0 | [5 empty] | 14.4611 |  | 0.059444 |  | 0 | 1 | D | 1 |  |  |  | ROZPOCET | [11 empty] | 0
21 | K | 311351121 | Zřízení oboustranného bednění nosných nadzákladových zdí | m2 | 21.616 |  | 0 |  |  |  | základní | 0.499 | 10.7864 | 0.00275 | 0.059444 | 0 | 0 | 4 | K | 2 |  |  |  | ROZPOCET | [5 empty] | 0 | 0 | 0 | 0 | 0 | 1 | 0 | 4 | -278763865
| VV |  | čela propustku | [15 empty] | VV | 2 | 1 | True | 0 | ROZPOCET
| VV |  | 2*(2*((2*1+0,5)+0,3))*(0,63+0,5+0,8) |  | 21.616 | [13 empty] | VV | 2 | 2 | True | 0 | ROZPOCET
| VV | D1 | Součet |  | 21.616 | [13 empty] | VV | 2 | 4 | True | 1 | ROZPOCET
22 | K | 311351122 | Odstranění oboustranného bednění nosných nadzákladových zdí | m2 | 21.616 |  | 0 |  |  |  | základní | 0.17 | 3.6747 | 0 | 0 | 0 | 0 | 4 | K | 2 |  |  |  | ROZPOCET | [5 empty] | 0 | 0 | 0 | 0 | 0 | 1 | 0 | 4 | 578978940
| VV |  | D1 |  | 21.616 | [13 empty] | VV | 2 | 2 | True | 0 | ROZPOCET
| VV |  | Součet |  | 21.616 | [13 empty] | VV | 2 | 4 | True | 1 | ROZPOCET
| D | 5 | Komunikace pozemní |  |  |  | 0 | [5 empty] | 93.5673 |  | 191.9424 |  | 0 | 1 | D | 1 |  |  |  | ROZPOCET | [11 empty] | 0
23 | K | 564231111 | Podklad nebo podsyp ze štěrkopísku ŠP tl 100 mm | m2 | 141.731 |  | 0 |  |  |  | základní | 0.031 | 4.3937 | 0.23 | 32.5981 | 0 | 0 | 4 | K | 2 |  |  |  | ROZPOCET | [5 empty] | 0 | 0 | 0 | 0 | 0 | 1 | 0 | 4 | -1993958453
| VV |  | příjezdová komunikace | [15 empty] | VV | 2 | 1 | True | 0 | ROZPOCET
| VV |  | DL1 |  | 118 | [13 empty] | VV | 2 | 2 | True | 0 | ROZPOCET
| VV |  | rozšíření pod obruby | [15 empty] | VV | 2 | 1 | True | 0 | ROZPOCET
| VV |  | OB3*((0,3+0,17)+(0,3+0,17+0,1))/2 |  | 23.731 | [13 empty] | VV | 2 | 2 | True | 0 | ROZPOCET
| VV |  | Součet |  | 141.731 | [13 empty] | VV | 2 | 4 | True | 1 | ROZPOCET
24 | K | 564710011 | Podklad z kameniva hrubého drceného vel. 8-16 mm tl 50 mm | m2 | 118 |  | 0 |  |  |  | základní | 0.024 | 2.832 | 0.106 | 12.508 | 0 | 0 | 4 | K | 2 |  |  |  | ROZPOCET | [5 empty] | 0 | 0 | 0 | 0 | 0 | 1 | 0 | 4 | 16501230
| VV |  | příjezdová komunikace | [15 empty] | VV | 2 | 1 | True | 0 | ROZPOCET
| VV |  | DL1 |  | 118 | [13 empty] | VV | 2 | 2 | True | 0 | ROZPOCET
| VV |  | Součet |  | 118 | [13 empty] | VV | 2 | 4 | True | 1 | ROZPOCET
25 | K | 564750011 | Podklad z kameniva hrubého drceného vel. 8-16 mm tl 150 mm | m2 | 10.4 |  | 0 |  |  |  | základní | 0.027 | 0.2808 | 0.299 | 3.1096 | 0 | 0 | 4 | K | 2 |  |  |  | ROZPOCET | [5 empty] | 0 | 0 | 0 | 0 | 0 | 1 | 0 | 4 | 166538720
| VV |  | chodník | [15 empty] | VV | 2 | 1 | True | 0 | ROZPOCET
| VV |  | DL2 |  | 10.4 | [13 empty] | VV | 2 | 2 | True | 0 | ROZPOCET
| VV |  | Součet |  | 10.4 | [13 empty] | VV | 2 | 4 | True | 1 | ROZPOCET
26 | K | 564851113 | Podklad ze štěrkodrtě ŠD tl 170 mm | m2 | 118 |  | 0 |  |  |  | základní | 0.026 | 3.068 | 0.391 | 46.138 | 0 | 0 | 4 | K | 2 |  |  |  | ROZPOCET | [5 empty] | 0 | 0 | 0 | 0 | 0 | 1 | 0 | 4 | 74184585
| VV |  | příjezdová komunikace | [15 empty] | VV | 2 | 1 | True | 0 | ROZPOCET
| VV |  | celkem 35 cm, rozdělano na 17 cm v obrubách, a 18 cm pod obrubami | [15 empty] | VV | 2 | 1 | True | 0 | ROZPOCET
| VV |  | DL1 |  | 118 | [13 empty] | VV | 2 | 2 | True | 0 | ROZPOCET
| VV |  | Součet |  | 118 | [13 empty] | VV | 2 | 4 | True | 1 | ROZPOCET
27 | K | 564851114 | Podklad ze štěrkodrtě ŠD tl 180 mm | m2 | 135.57 |  | 0 |  |  |  | základní | 0.026 | 3.5248 | 0.414 | 56.126 | 0 | 0 | 4 | K | 2 |  |  |  | ROZPOCET | [5 empty] | 0 | 0 | 0 | 0 | 0 | 1 | 0 | 4 | 1780967626
| VV |  | příjezdová komunikace | [15 empty] | VV | 2 | 1 | True | 0 | ROZPOCET
| VV |  | celkem 35 cm, rozdělano na 17 cm v obrubách, a 18 cm pod obrubami | [15 empty] | VV | 2 | 1 | True | 0 | ROZPOCET
| VV |  | DL1 |  | 118 | [13 empty] | VV | 2 | 2 | True | 0 | ROZPOCET
| VV |  | rozšíření pod obruby | [15 empty] | VV | 2 | 1 | True | 0 | ROZPOCET
| VV |  | OB3*(0,3+(0,3+0,17))/2 |  | 17.57 | [13 empty] | VV | 2 | 2 | True | 0 | ROZPOCET
| VV |  | Součet |  | 135.57 | [13 empty] | VV | 2 | 4 | True | 1 | ROZPOCET
28 | K | 596211110 | Kladení zámkové dlažby komunikací pro pěší tl 60 mm skupiny A pl do 50 m2 | m2 | 10.4 |  | 0 |  |  |  | základní | 0.72 | 7.488 | 0.08425 | 0.8762 | 0 | 0 | 4 | K | 2 |  |  |  | ROZPOCET | [5 empty] | 0 | 0 | 0 | 0 | 0 | 1 | 0 | 4 | -86581063
| VV |  | chodník | [15 empty] | VV | 2 | 1 | True | 0 | ROZPOCET
| VV |  | 1,5*7,8 |  | 11.7 | [13 empty] | VV | 2 | 2 | True | 0 | ROZPOCET
| VV |  | odpočet schodů | [15 empty] | VV | 2 | 1 | True | 0 | ROZPOCET
| VV |  | -2*1,3*0,5 |  | -1.3 | [13 empty] | VV | 2 | 2 | True | 0 | ROZPOCET
| VV | DL2 | Součet |  | 10.4 | [13 empty] | VV | 2 | 4 | True | 1 | ROZPOCET
29 | M | 59245018 | dlažba tvar obdélník betonová 200x100x60mm přírodní | m2 | 10.92 |  | 0 |  |  |  | základní | 0 | 0 | 0.131 | 1.4305 | 0 | 0 | 8 | M | 2 |  |  |  | ROZPOCET | [5 empty] | 0 | 0 | 0 | 0 | 0 | 1 | 0 | 4 | -322893598
| VV |  | DL2*1,05 |  | 10.92 | [13 empty] | VV | 2 | 2 | True | 0 | ROZPOCET
| VV |  | Součet |  | 10.92 | [13 empty] | VV | 2 | 4 | True | 1 | ROZPOCET
30 | K | 596212312 | Kladení zámkové dlažby pozemních komunikací tl do 100 mm skupiny A pl do 300 m2 | m2 | 118 |  | 0 |  |  |  | základní | 0.61 | 71.98 | 0.10503 | 12.3935 | 0 | 0 | 4 | K | 2 |  |  |  | ROZPOCET | [5 empty] | 0 | 0 | 0 | 0 | 0 | 1 | 0 | 4 | -1517015313
| VV |  | příjezdová komunikace, plocha dle PD | [15 empty] | VV | 2 | 1 | True | 0 | ROZPOCET
| VV |  | 118 |  | 118 | [13 empty] | VV | 2 | 2 | True | 0 | ROZPOCET
| VV | DL1 | Součet |  | 118 | [13 empty] | VV | 2 | 4 | True | 1 | ROZPOCET
31 | M | 59245220 | dlažba zámková tvaru I 196x161x100mm přírodní | m2 | 123.9 |  | 0 |  |  |  | základní | 0 | 0 | 0.216 | 26.7624 | 0 | 0 | 8 | M | 2 |  |  |  | ROZPOCET | [5 empty] | 0 | 0 | 0 | 0 | 0 | 1 | 0 | 4 | -1816975332
| VV |  | DL1*1,05 |  | 123.9 | [13 empty] | VV | 2 | 2 | True | 0 | ROZPOCET
| VV |  | Součet |  | 123.9 | [13 empty] | VV | 2 | 4 | True | 1 | ROZPOCET
| D | 9 | Ostatní konstrukce a práce, bourání |  |  |  | 0 | [5 empty] | 48.7913 |  | 45.9814 |  | 0 | 1 | D | 1 |  |  |  | ROZPOCET | [11 empty] | 0
32 | K | 912211111 | Montáž směrového sloupku silničního plastového prosté uložení bez betonového základu | kus | 2 |  | 0 |  |  |  | základní | 0.226 | 0.452 | 0 | 0 | 0 | 0 | 4 | K | 2 |  |  |  | ROZPOCET | [5 empty] | 0 | 0 | 0 | 0 | 0 | 1 | 0 | 4 | 1244408393
| VV |  | 2 |  | 2 | [13 empty] | VV | 2 | 2 | True | 0 | ROZPOCET
| VV | DZ1 | Součet |  | 2 | [13 empty] | VV | 2 | 4 | True | 1 | ROZPOCET
33 | M | 40445167 | sloupek směrový kulatý červený Z11g | kus | 2 |  | 0 |  |  |  | základní | 0 | 0 | 0.0021 | 0.0042 | 0 | 0 | 8 | M | 2 |  |  |  | ROZPOCET | [5 empty] | 0 | 0 | 0 | 0 | 0 | 1 | 0 | 4 | 1952403973
| VV |  | DZ1 |  | 2 | [13 empty] | VV | 2 | 2 | True | 0 | ROZPOCET
| VV |  | Součet |  | 2 | [13 empty] | VV | 2 | 4 | True | 1 | ROZPOCET
34 | K | 916131213 | Osazení silničního obrubníku betonového stojatého s boční opěrou do lože z betonu prostého | m | 45.637 |  | 0 |  |  |  | základní | 0.268 | 12.2307 | 0.1554 | 7.092 | 0 | 0 | 4 | K | 2 |  |  |  | ROZPOCET | [5 empty] | 0 | 0 | 0 | 0 | 0 | 1 | 0 | 4 | -229005396
| VV |  | příjezdová komunikace | [15 empty] | VV | 2 | 1 | True | 0 | ROZPOCET
| VV |  | PI*6/4 |  | 4.712 | [13 empty] | VV | 2 | 2 | True | 0 | ROZPOCET
| VV |  | 12,9-3 |  | 9.9 | [13 empty] | VV | 2 | 2 | True | 0 | ROZPOCET
| VV |  | 12,8 |  | 12.8 | [13 empty] | VV | 2 | 2 | True | 0 | ROZPOCET
| VV |  | 7,2 |  | 7.2 | [13 empty] | VV | 2 | 2 | True | 0 | ROZPOCET
| VV |  | 6,7 |  | 6.7 | [13 empty] | VV | 2 | 2 | True | 0 | ROZPOCET
| VV |  | PI*6/2 |  | 9.425 | [13 empty] | VV | 2 | 2 | True | 0 | ROZPOCET
| VV |  | Mezisoučet |  | 50.737 | [13 empty] | VV | 2 | 3 | True | 0 | ROZPOCET
| VV |  | odpočet čel propustku | [15 empty] | VV | 2 | 1 | True | 0 | ROZPOCET
| VV |  | -2*(2*1+0,55) |  | -5.1 | [13 empty] | VV | 2 | 2 | True | 0 | ROZPOCET
| VV |  | Mezisoučet |  | -5.1 | [13 empty] | VV | 2 | 3 | True | 0 | ROZPOCET
| VV | OB3 | Součet |  | 45.637 | [13 empty] | VV | 2 | 4 | True | 1 | ROZPOCET
35 | M | 59217031 | obrubník betonový silniční 1000x150x250mm | m | 47.919 |  | 0 |  |  |  | základní | 0 | 0 | 0.08 | 3.8335 | 0 | 0 | 8 | M | 2 |  |  |  | ROZPOCET | [5 empty] | 0 | 0 | 0 | 0 | 0 | 1 | 0 | 4 | -2028383154
| VV |  | OB3*1,05 |  | 47.919 | [13 empty] | VV | 2 | 2 | True | 0 | ROZPOCET
| VV |  | Součet |  | 47.919 | [13 empty] | VV | 2 | 4 | True | 1 | ROZPOCET
36 | K | 916231213 | Osazení chodníkového obrubníku betonového stojatého s boční opěrou do lože z betonu prostého | m | 11.3 |  | 0 |  |  |  | základní | 0.239 | 2.7007 | 0.1295 | 1.4634 | 0 | 0 | 4 | K | 2 |  |  |  | ROZPOCET | [5 empty] | 0 | 0 | 0 | 0 | 0 | 1 | 0 | 4 | -1847130374
| VV |  | 2*1,5+7,8 |  | 10.8 | [13 empty] | VV | 2 | 2 | True | 0 | ROZPOCET
| VV |  | 0,5 |  | 0.5 | [13 empty] | VV | 2 | 2 | True | 0 | ROZPOCET
| VV | OB1 | Součet |  | 11.3 | [13 empty] | VV | 2 | 4 | True | 1 | ROZPOCET
37 | M | 59217003 | obrubník betonový zahradní 500x50x250mm | m | 12.43 |  | 0 |  |  |  | základní | 0 | 0 | 0.028 | 0.34804 | 0 | 0 | 8 | M | 2 |  |  |  | ROZPOCET | [5 empty] | 0 | 0 | 0 | 0 | 0 | 1 | 0 | 4 | -1043101571
| VV |  | OB1*1,1 |  | 12.43 | [13 empty] | VV | 2 | 2 | True | 0 | ROZPOCET
| VV |  | Součet |  | 12.43 | [13 empty] | VV | 2 | 4 | True | 1 | ROZPOCET
38 | K | 916991121 | Lože pod obrubníky, krajníky nebo obruby z dlažebních kostek z betonu prostého | m3 | 1.311 |  | 0 |  |  |  | základní | 1.442 | 1.8905 | 2.2563 | 2.9581 | 0 | 0 | 4 | K | 2 |  |  |  | ROZPOCET | [5 empty] | 0 | 0 | 0 | 0 | 0 | 1 | 0 | 4 | 2125095638
| VV |  | silniční | [15 empty] | VV | 2 | 1 | True | 0 | ROZPOCET
| VV |  | OB1*0,015 |  | 0.17 | [13 empty] | VV | 2 | 2 | True | 0 | ROZPOCET
| VV |  | silniční | [15 empty] | VV | 2 | 1 | True | 0 | ROZPOCET
| VV |  | OB3*0,025 |  | 1.141 | [13 empty] | VV | 2 | 2 | True | 0 | ROZPOCET
| VV |  | Součet |  | 1.311 | [13 empty] | VV | 2 | 4 | True | 1 | ROZPOCET
39 | K | 919311112 | Čela propustků z prostého betonu tř. C12/15 | m3 | 2.895 |  | 0 |  |  |  | základní | 1.652 | 4.7825 | 2.2896 | 6.6282 | 0 | 0 | 4 | K | 2 |  |  |  | ROZPOCET | [5 empty] | 0 | 0 | 0 | 0 | 0 | 1 | 0 | 4 | -1757599328
| VV |  | 2*((2*1+0,5)*(0,63 "skl. kom."+0,5 "prop."+0,8)*0,3) |  | 2.895 | [13 empty] | VV | 2 | 2 | True | 0 | ROZPOCET
| VV | BET1 | Součet |  | 2.895 | [13 empty] | VV | 2 | 4 | True | 1 | ROZPOCET
40 | K | 919521013 | Zřízení propustků z trub betonových DN 400 | m | 10 |  | 0 |  |  |  | základní | 1.699 | 16.99 | 0.95352 | 9.5352 | 0 | 0 | 4 | K | 2 |  |  |  | ROZPOCET | [5 empty] | 0 | 0 | 0 | 0 | 0 | 1 | 0 | 4 | 800854980
| VV |  | 10 |  | 10 | [13 empty] | VV | 2 | 2 | True | 0 | ROZPOCET
| VV | PROP1 | Součet |  | 10 | [13 empty] | VV | 2 | 4 | True | 1 | ROZPOCET
41 | M | 59223017 | trouba betonová hrdlová propojovací DN 400 | m | 10.5 |  | 0 |  |  |  | základní | 0 | 0 | 0.30189 | 3.1698 | 0 | 0 | 8 | M | 2 |  |  |  | ROZPOCET | [5 empty] | 0 | 0 | 0 | 0 | 0 | 1 | 0 | 4 | 1042760849
| VV |  | PROP1*1,05 |  | 10.5 | [13 empty] | VV | 2 | 2 | True | 0 | ROZPOCET
| VV |  | Součet |  | 10.5 | [13 empty] | VV | 2 | 4 | True | 1 | ROZPOCET
42 | K | 919731123 | Zarovnání styčné plochy podkladu nebo krytu živičného tl přes 100 do 200 mm | m | 11.5 |  | 0 |  |  |  | základní | 0.12 | 1.38 | 0 | 0 | 0 | 0 | 4 | K | 2 |  |  |  | ROZPOCET | [5 empty] | 0 | 0 | 0 | 0 | 0 | 1 | 0 | 4 | -244123766
| VV |  | OŽ2 |  | 11.5 | [13 empty] | VV | 2 | 2 | True | 0 | ROZPOCET
| VV |  | Součet |  | 11.5 | [13 empty] | VV | 2 | 4 | True | 1 | ROZPOCET
43 | K | 935113211 | Osazení odvodňovacího betonového žlabu s krycím roštem šířky do 200 mm | m | 11.5 |  | 0 |  |  |  | základní | 0.369 | 4.2435 | 0.29221 | 3.3604 | 0 | 0 | 4 | K | 2 |  |  |  | ROZPOCET | [5 empty] | 0 | 0 | 0 | 0 | 0 | 1 | 0 | 4 | 1103302316
| VV |  | 5,5+6 |  | 11.5 | [13 empty] | VV | 2 | 2 | True | 0 | ROZPOCET
| VV | OŽ2 | Součet |  | 11.5 | [13 empty] | VV | 2 | 4 | True | 1 | ROZPOCET
44 | M | 59227006 | žlab odvodňovací polymerbetonový se spádem dna 0,5% 1000x130x155/160mm | m | 12 |  | 0 |  |  |  | základní | 0 | 0 | 0.0156 | 0.1872 | 0 | 0 | 8 | M | 2 |  |  |  | ROZPOCET | [5 empty] | 0 | 0 | 0 | 0 | 0 | 1 | 0 | 4 | -220556072
| VV |  | OŽ2*1,0435 |  | 12 | [13 empty] | VV | 2 | 2 | True | 0 | ROZPOCET
| VV |  | Součet |  | 12 | [13 empty] | VV | 2 | 4 | True | 1 | ROZPOCET
45 | M | 56241018 | rošt můstkový D400 litina dl 0,5m oka 12/96 pro žlab š 100mm | m | 11.5 |  | 0 |  |  |  | základní | 0 | 0 | 0.0077 | 0.08855 | 0 | 0 | 8 | M | 2 |  |  |  | ROZPOCET | [5 empty] | 0 | 0 | 0 | 0 | 0 | 1 | 0 | 4 | -464213652
| VV |  | OŽ2 |  | 11.5 | [13 empty] | VV | 2 | 2 | True | 0 | ROZPOCET
| VV |  | Součet |  | 11.5 | [13 empty] | VV | 2 | 4 | True | 1 | ROZPOCET
46 | K | 936561111 | Podkladní a krycí vrstvy trubních propustků nebo překopů cest z kameniva | m3 | 3.713 |  | 0 |  |  |  | základní | 1.11 | 4.1214 | 1.9695 | 7.3128 | 0 | 0 | 4 | K | 2 |  |  |  | ROZPOCET | [5 empty] | 0 | 0 | 0 | 0 | 0 | 1 | 0 | 4 | -1604173050
| VV |  | potrubí | [15 empty] | VV | 2 | 1 | True | 0 | ROZPOCET
| VV |  | PROP1*(0,55+2*0,4)*0,15 |  | 2.025 | [13 empty] | VV | 2 | 2 | True | 0 | ROZPOCET
| VV |  | čela | [15 empty] | VV | 2 | 1 | True | 0 | ROZPOCET
| VV |  | 2*(2*1+0,55+2*0,6)*(0,3+2*0,6)*0,15 |  | 1.688 | [13 empty] | VV | 2 | 2 | True | 0 | ROZPOCET
| VV | A4 | Součet |  | 3.713 | [13 empty] | VV | 2 | 4 | True | 1 | ROZPOCET
| D | 998 | Přesun hmot |  |  |  | 0 | [5 empty] | 94.4812 |  | 0 |  | 0 | 1 | D | 1 |  |  |  | ROZPOCET | [11 empty] | 0
47 | K | 998223011 | Přesun hmot pro pozemní komunikace s krytem dlážděným | t | 237.988 |  | 0 |  |  |  | základní | 0.397 | 94.4812 | 0 | 0 | 0 | 0 | 4 | K | 2 |  |  |  | ROZPOCET | [5 empty] | 0 | 0 | 0 | 0 | 0 | 1 | 0 | 4 | 1076324261

## 003 - SO-03 Přípojka NN
[8 empty] | >> skryté sloupce << |  | {bb718acf-1472-4e7f-9432-b0306ff9ab04}
2
| KRYCÍ LIST SOUPISU PRACÍ | [7 empty] | v --- níže se nacházejí doplnkové a pomocné údaje k sestavám --- v | False
Stavba:
Vodovod Klučov - napojení místních částí Žhery a Skramníky
Objekt:
003 - SO-03 Přípojka NN
| KSO: |  |  |  |  | CC-CZ:
| Místo: |  | Klučov, m.č. Žhery a Skramníky |  |  | Datum: | 2022-01-18
| Zadavatel: |  |  |  |  | IČ:
|  | Obec Klučov |  |  |  | DIČ:
| Zhotovitel: |  |  |  |  | IČ:
DIČ:
| Projektant: |  |  |  |  | IČ:
|  | Vodohospodářsko-inženýrské služby spol. s r.o. |  |  |  | DIČ:
| Zpracovatel: |  |  |  |  | IČ:
DIČ:
Poznámka:
| Cena bez DPH | [5 empty] | 0
|  |  | Základ daně |  |  | Sazba daně | Výše daně
| DPH | základní | 0 |  |  | 21% | 0
|  | snížená |  |  |  | 15%
|  | zákl. přenesená | #REF! |  |  | 21% | 0
|  | sníž. přenesená | #REF! |  |  | 15% | 0
|  | nulová | #REF! |  |  | 0% | 0
| Cena s DPH |  |  | v | CZK |  | 0
| Projektant |  |  | Zpracovatel
| Datum a podpis: |  | Razítko | Datum a podpis: |  |  | Razítko
| Objednavatel |  |  | Zhotovitel
| Datum a podpis: |  | Razítko | Datum a podpis: |  |  | Razítko
REKAPITULACE ČLENĚNÍ SOUPISU PRACÍ
Stavba:
Vodovod Klučov - napojení místních částí Žhery a Skramníky
Objekt:
003 - SO-03 Přípojka NN
Místo: |  |  | Klučov, m.č. Žhery a Skramníky |  |  | Datum: | 2022-01-18
Zadavatel: |  |  | Obec Klučov |  |  | Projektant: | Vodohospodářsko-inženýrské služby spol. s r.o.
Zhotovitel: | [5 empty] | Zpracovatel:
Kód dílu - Popis | [6 empty] | Cena celkem [CZK]
Náklady ze soupisu prací | [6 empty] | 0 |  |  |  | -1
| 1 - Materiál | [5 empty] | 0
| 2 - Montáž | [5 empty] | 0
| 3 - Dodávka | [5 empty] | 0
| 4 - Zemní práce | [5 empty] | 0

## přípojka NN
ATS Lstiboř
materiál
| kabel CYKY 4x10-J | m | 18 | 0
| nízkoexpanzní pěna | ks | 1 | 0
| výstražná folie rudá 22 cm | m | 3 | 0
| kopaný písek frakce 0-4 mm | m3 | 1.5 | 0
| keramzit | m3 | 0.3 | 0
| kabelová chránička KF 09090 | m | 18 | 0
| pojistková patrona PH 00/50A | ks | 3 | 0
| příchytka SONAP | ks | 2 | 0
| jistič LTN-25B-3 (10 kA) | ks | 1 | 0
| materiál |  |  | 0
| pomocný materiál 3% z nosného | ks | 1 | 0
| materiál celkem |  |  | 0
montáž
210 81-0250 | CYKY 4x10-J volně | m | 18 | 0
21095-0202 | příplatek za protahování chráničkou | m | 18 | 0
210 10-0004 | ukončení vodičů na přístrojích | ks | 8 | 0
210 10-0282 | ukončení kabelů do 4x10 sm. Páskou | ks | 2 | 0
210 12-0102 | pojistková patrona PH 00 | ks | 3 | 0
210 02-1055 | příchytka SONAP | ks | 2 | 0
210 12-0401 | jistič LPN-25B-3 (10 kA) | ks | 1 | 0
210 19-0051 | elektroměrový rozvaděč ER 112 (do 200 kg) | ks | 1 | 0
460 52-0173 | kabelová chránička KF 09090 | m | 18 | 0
460 49-0013 | výstražná folie rudá 33 cm | m | 3 | 0
| kopaný písek frakce 0-4 mm | m3 | 1.5 | 0
| keramzit | m3 | 0.3 | 0
| doprava písku a keramzitu / km | km | 25 | 0
| nízkoexpanzní pěna | HZS | 1 | 0
| revize | hod | 8 | 0
| montáž |  |  | 0
| index1,5 po r.2021 |  | 1.5 | 0
dodávka
Elektroměrová skříň kompaktní pilíř 320x1810x220
| typ ER212/NKP7P-C | ks | 1 | 0
| doprava 10% zd odávky | ks | 1 | 0
| dodávka celkem |  |  | 0
zemní práce
460 01-0023 | vytýčení trasy | km | 0.015 | 0
460 03-0182 | řezání spáry v živici do 10 cm | m | 10 | 0
460 03-0002 | sejmutí ornice přes 15 cm | m3 | 2 | 0
460 03-0015 | odstranění travnatého povrchu | m2 | 2 | 0
463 15-0253 | rýha kabelová ručně 50x100 | m | 15 | 0
460 42-1001 | kabelové pískové lože 5 cm nad chráničku | m | 15 | 0
460 49-0012 | výstražná folie do 25 cm šířky vč.urovnání povrchu | m | 15 | 0
460 52-0173 | položení chráničky do 90 mm | m | 18 | 0
460 56-0253 | zához rýhy 50x100 | m | 15 | 0
460 60-0021 | přemístění horniny do 50m bez naložení | m3 | 14.5 | 0
460 60-0061 | odvoz vybouraných hmot do 1 km | t | 14.5 | 0
460 60-0071 | dtto za každý km | t | 20 | 0
460 62-0003 | položení drnu ve svahu | m2 | 7.5 | 0
460 62-0013 | úprava terénu | m2 | 7.5 | 0
460 65-0032 | podkladní vrstva ze sypaniny do 15 cm | m2 | 7.5 | 0
460 65-0043 | podkladní vrstva zr štěrkopísku do15 cm | m2 | 7.5 | 0
460 65-0052 | štěrkodrť do 10 cm | m2 | 7.5 | 0
460 65-0132 | litý asfalt do 3 cm | m2 | 0.5 | 0
460 65-0071 | kamenivo s asfaltem | m2 | 5 | 0
| beton na podbetonování rozvaděče | m3 | 5 | 0
| doprava betonu | km | 25 | 0
| jáma pro rozvaděč RE | m3 | 0.5 | 0
| zemní práce celkem |  |  | 0
| index 1,5 pro r. 2021 |  | 1.5 | 0
REKAPITULACE
| materiál |  |  | 0
| montáž |  |  | 0
| dodávka |  |  | 0
| zemní práce |  |  | 0
| přípojka NN celkem |  |  | 0

## 004 - SO-04 Vodovodní řad...
[9 empty] | >> skryté sloupce << | [9 empty] | {8f95a766-9fd5-4234-b632-390c865e2116} | [5 empty] | A1 | hloubení jam do 20 m3 celkem | m3 | 575,262 | 2
[19 empty] | 2 | [5 empty] | A13 | hloubení jam do 20 m3 ve tř. 3 | m3 | 287,631 | 2
| KRYCÍ LIST SOUPISU PRACÍ | [8 empty] | v --- níže se nacházejí doplnkové a pomocné údaje k sestavám --- v | [8 empty] | False | [5 empty] | A14 | hloubení jam do 20 m3 ve tř. 4 | m3 | 287,631 | 2
[25 empty] | A2 | hloubení jam ručně celkem | m3 | 48,625 | 2
| Stavba: | [23 empty] | A23 | hloubení jam ručně ve tř. 3 | m3 | 24,313 | 2
|  | Vodovod Klučov - napojení místních částí Žhery a Skramníky | [22 empty] | A24 | hloubení jam ručně ve tř. 4 | m3 | 24,313 | 2
| Objekt: | [23 empty] | A3 | hloubení rýh celkem | m3 | 566,8 | 2
|  | 004 - SO-04 Vodovodní řad Skramníky | [22 empty] | A33 | hloubení rýh ve tř. 3 | m3 | 283,4 | 2
[25 empty] | A34 | hloubení rýh ve tř. 4 | m3 | 283,4 | 2
| KSO: |  |  |  |  | CC-CZ: | [18 empty] | A4 | lože | m3 | 86,45 | 2
| Místo: |  | Klučov, m.č. Žhery a Skramníky |  |  | Datum: | 2022-01-18 | [17 empty] | A41 | podsyp - startovací jámy protlaků | m3 | 8,4 | 2
[25 empty] | A5 | obsyp | m3 | 331,23 | 2
| Zadavatel: |  |  |  |  | IČ: | [18 empty] | A6 | zásyp celkem | m3 | 721,22 | 2
|  | Obec Klučov |  |  |  | DIČ: | [18 empty] | A6_kom | kubatura zásypu v komunikacích | m3 | 235,736 | 2
[25 empty] | A61 | výměna zásypového materiálu - celkem | m3 | 235,736 | 2
| Zhotovitel: |  |  |  |  | IČ: | [18 empty] | A62 | výměna zásypového materiálu - použiítí z podkladů kom. | m3 | -18,319 | 2
[6 empty] | DIČ: | [18 empty] | A63 | výměna zásypového materiálu - nákup | m3 | 217,417 | 2
[25 empty] | A7 | odvoz na skládku - tř. 3 | m3 | 109,86 | 2
| Projektant: |  |  |  |  | IČ: | [18 empty] | A8 | odvoz na skládku - tř. 4 | m3 | 595,344 | 2
|  | Vodohospodářsko-inženýrské služby spol. s r.o. |  |  |  | DIČ: | [18 empty] | AS1 | KK II - plocha krytu | m2 | 67,75 | 2
[25 empty] | AS11j | KK II - plocha asf. podkladu - jámy | m2 | 34,75 | 2
| Zpracovatel: |  |  |  |  | IČ: | [18 empty] | AS11s | KK II - plocha asf. podkladu - sondy | m2 | 0 | 2
[6 empty] | DIČ: | [18 empty] | AS12j | KK II - rozšíření krytu - jámy | m2 | 33 | 2
[25 empty] | AS12s | KK II - rozšíření krytu - sondy | m2 | 0 | 2
| Poznámka: | [23 empty] | AS2 | KK III - plocha krytu | m2 | 160,25 | 2
[25 empty] | AS21j | KK III - plocha asf. podkladu - jámy | m2 | 76,5 | 2
[25 empty] | AS21s | KK III - plocha asf. podkladu - sondy | m2 | 8 | 2
[25 empty] | AS22j | KK III - rozšíření krytu - jámy | m2 | 65,75 | 2
| Cena bez DPH | [5 empty] | 0 | [17 empty] | AS22s | KK III - rozšíření krytu - sondy | m2 | 10 | 2
[25 empty] | AS3 | MK - plocha krytu | m2 | 244,25 | 2
|  |  | Základ daně |  |  | Sazba daně | Výše daně | [17 empty] | AS31j | MK - plocha asf. podkladu - jámy | m2 | 80,25 | 2
| DPH | základní | 0 |  |  | 21% | 0 | [17 empty] | AS31s | MK - plocha asf. podkladu - sondy | m2 | 5 | 2
|  | snížená | 0 |  |  | 15% | 0 | [17 empty] | AS32j | MK - rozšíření krytu - jámy | m2 | 144 | 2
|  | zákl. přenesená | 0 |  |  | 21% | 0 | [17 empty] | AS32s | MK - rozšíření krytu - sondy | m2 | 15 | 2
|  | sníž. přenesená | 0 |  |  | 15% | 0 | [17 empty] | ČV1 | čerpaní vody - protlak pod vodotečí | den | 2 | 2
|  | nulová | 0 |  |  | 0% | 0 | [17 empty] | ČV2 | čerpání vody - SJ vrtání | den | 64 | 2
[25 empty] | ČV3 | čerpaní vody - SJ protlaků, rýhy | den | 28 | 2
| Cena s DPH |  |  | v | CZK |  | 0 | [17 empty] | DL1 | délka startovací jámy - vrtání | m | 3 | 2
[25 empty] | DL2 | délka startovací jámy - protlak | m | 6 | 2
[25 empty] | DL3 | délka jámy - sonda | m | 1 | 2
[25 empty] | DL4 | délka jámy - napojovací body | m | 1,5 | 2
[25 empty] | DL5 | délka hloubených úseků | m | 545 | 2
[25 empty] | ET2 | lemový nákružek d90 | ks | 63 | 2
[25 empty] | ET3 | oblouk d90/11 st. | ks | 29 | 2
[25 empty] | HL1 | průměrná hloubka výkopu rýhy, SJ | m | 1,6 | 2
[25 empty] | HL2 | průměrná hloubka SJ protlaku | m | 2,1 | 2
[25 empty] | HL3 | hloubka výkopu sondy | m | 1,5 | 2
[25 empty] | HN1 | hydrant nadzemní | ks | 2 | 2
| Projektant |  |  | Zpracovatel | [20 empty] | HP1 | hydrant podzemní | ks | 19 | 2
[25 empty] | JNB1 | jáma pro nap. body - SÚS II. tř. | ks | 8 | 2
[25 empty] | JNB2 | jáma pro nap. body - SÚS III. tř. | ks | 17 | 2
[25 empty] | JNB3 | jáma pro nap. body - MK asf. | ks | 18 | 2
[25 empty] | JNB4 | jáma pro nap. body - kamenná dlažba | ks | 4 | 2
[25 empty] | JNB5 | jáma pro nap. body - štěrková kom. | ks | 7 | 2
[25 empty] | JNB6 | jáma pro nap. body - nezpevněný povrch | ks | 2 | 2
[25 empty] | JNB7 | jáma pro nap. body - zelený pás | ks | 5 | 2
[25 empty] | KD4j | kamenná dlažba - ploha krytu - jámy | m2 | 82 | 2
[25 empty] | KD4s | kamenná dlažba - ploha krytu - sondy | m2 | 8 | 2
[25 empty] | KK_hom | KK - homogenizace | m2 | 2109,556 | 2
| Datum a podpis: |  | Razítko | Datum a podpis: |  |  | Razítko | [17 empty] | kub_potr | kubatura potrubí | m3 | -5,925 | 2
[25 empty] | LT1 | LT tv. - TP 80/200 | ks | 21 | 2
[25 empty] | LT2 | LT tv. - koleno přír. DN 80/45 st. | ks | 7 | 2
[25 empty] | LT3 | LT tv. - koleno přír. DN 80/90 st. | ks | 4 | 2
| Objednavatel |  |  | Zhotovitel | [20 empty] | LT4 | LT tv. - koleno patkové DN 80 | ks | 21 | 2
[25 empty] | LT6 | LT tv. - T DN 80/80 | ks | 18 | 2
[25 empty] | LT7 | LT tv. - TT DN 80 | ks | 1 | 2
[25 empty] | NB1 | napojovací bod | ks | 85 | 2
[25 empty] | OP1 | opěra - protlaky | m2 | 31,5 | 2
[25 empty] | OR7j | odstranění ornice - zelený pás - jámy | m2 | 45,5 | 2
[25 empty] | OR7s | odstranění ornice - zelený pás - sondy | m2 | 4,5 | 2
[25 empty] | OR8j | odstranění ornice - louka/pole - jámy | m2 | 15,25 | 2
[25 empty] | OR8r | odstranění ornice - louka/pole - rýhy | m2 | 2180 | 2
[25 empty] | OR8s | odstranění ornice - louka/pole - sondy | m2 | 16,5 | 2
[25 empty] | P1 | pažení příložné do 2 m | m2 | 2654,8 | 2
| Datum a podpis: |  | Razítko | Datum a podpis: |  |  | Razítko | [17 empty] | PB1 | podkladní bloky - tvarovky | m3 | 9,18 | 2
[25 empty] | PO_KK | provizorní obnova KK | m2 | 119,25 | 2
[25 empty] | Pokl1 | poklop šoupátkový | ks | 52 | 2
[25 empty] | Pokl2 | poklop hydrantový | ks | 19 | 2
[25 empty] | Potr1 | potrubí PE d32 | m | 42,5 | 2
[25 empty] | Potr2 | potrubí PE d90 - CELKEM | m | 3206,74 | 2
REKAPITULACE ČLENĚNÍ SOUPISU PRACÍ | [24 empty] | Potr2_hl | potrubí PE d90 - hloubení | m | 587 | 2
[25 empty] | Protl2 | protlak OCH DN 159 mm | m | 66 | 2
Stavba: | [24 empty] | R_KD | rozšíření - kamenná dlažba | m | 0,5 | 2
|  | Vodovod Klučov - napojení místních částí Žhery a Skramníky | [22 empty] | R_KK | rozšíření - krajské kom. | m | 0,25 | 2
Objekt: | [24 empty] | R_MK | rozšířemí - místní kom. | m | 0,5 | 2
|  | 004 - SO-04 Vodovodní řad Skramníky | [22 empty] | RO1 | rozprostření ornice tl. 15 cm | m2 | 50 | 2
[25 empty] | RO2 | rozprostření ornice tl. 30 cm | m2 | 31,75 | 2
Místo: |  |  | Klučov, m.č. Žhery a Skramníky |  |  | Datum: | 2022-01-18 | [17 empty] | ŘEZ_KK | řezání krytu KK | m | 507 | 2
[25 empty] | ŘEZ_MK | řezání krytu MK | m | 404 | 2
Zadavatel: |  |  | Obec Klučov |  |  | Projektant: | Vodohospodářsko-inženýrské služby spol. s r.o. | [17 empty] | S1 | suť - štěrk | t | 81,653 | 2
Zhotovitel: | [5 empty] | Zpracovatel: | [18 empty] | S1a | suť - štěrk na skládku | t | 48,679 | 2
[25 empty] | S2 | suť - asfalt RECYKLÁT | t | 245,763 | 2
Kód dílu - Popis | [6 empty] | Cena celkem [CZK] | [17 empty] | S3 | suť - asfalt KRY | t | 102,667 | 2
[25 empty] | SJ1 | SJ - SÚS II asf. | ks | 7 | 2
Náklady ze soupisu prací | [6 empty] | 0 | [12 empty] | -1 |  |  |  |  | SJ2 | SJ - SÚS III asf. | ks | 12 | 2
| HSV - Práce a dodávky HSV | [5 empty] | 0 | [17 empty] | SJ3 | SJ - MK asf. | ks | 9 | 2
| 1 - Zemní práce | [5 empty] | 0 | [17 empty] | SJ4 | SJ - kamenná dlažba | ks | 4 | 2
| 2 - Zakládání | [5 empty] | 0 | [17 empty] | SJ5 | SJ - štěrková kom. | ks | 11 | 2
| 3 - Svislé a kompletní konstrukce | [5 empty] | 0 | [17 empty] | SJ6 | SJ - nezpevněný povrch | ks | 19 | 2
| 4 - Vodorovné konstrukce | [5 empty] | 0 | [17 empty] | SJ7 | SJ - zelený pás | ks | 8 | 2
| 5 - Komunikace pozemní | [5 empty] | 0 | [17 empty] | SJ8 | SJ - pole/louka | ks | 1 | 2
| 8 - Trubní vedení | [5 empty] | 0 | [17 empty] | SJP2 | SJ protlaku - SÚS III. tř. | ks | 1 | 2
| 87 - Potrubí z trub plastických a skleněných - napojovací body | [5 empty] | 0 | [17 empty] | SJP3 | SJ protlaku - MK asf. | ks | 2 | 2
| 9 - Ostatní konstrukce a práce, bourání | [5 empty] | 0 | [17 empty] | SJP4 | SJ protlaku - kamenná dlažba | ks | 1 | 2
| 997 - Přesun sutě | [5 empty] | 0 | [17 empty] | SJP6 | SJ protlaku - nezpevněný povrch | ks | 1 | 2
| 998 - Přesun hmot | [5 empty] | 0 | [17 empty] | SJP7 | SJ protlaku - zelený pás | ks | 1 | 2
| M - Práce a dodávky M | [5 empty] | 0 | [17 empty] | SJP8 | SJ protlaku - louka/pole | ks | 1 | 2
| 23-M - Montáže potrubí | [5 empty] | 0 | [17 empty] | SL1 | sloupek | ks | 12 | 2
[25 empty] | So1 | sonda - SÚS II. tř. | ks | 0 | 2
[25 empty] | So2 | sonda - SÚS III. tř. | ks | 8 | 2
[25 empty] | So3 | sonda - MK asf. | ks | 5 | 2
[25 empty] | So4 | sonda - kamenná dlažba | ks | 2 | 2
[25 empty] | So5 | sonda - štěrková kom. | ks | 8 | 2
[25 empty] | So6 | sonda - nezpevněný povrch | ks | 3 | 2
SOUPIS PRACÍ | [24 empty] | So7 | sonda - zelený pás | ks | 3 | 2
[25 empty] | So8 | sonda - pole/louka | ks | 11 | 2
Stavba: | [24 empty] | Š_hom | šířka homogenizace | m | 2,75 | 2
|  | Vodovod Klučov - napojení místních částí Žhery a Skramníky | [22 empty] | Š1 | šoupátko DN 80 | ks | 52 | 2
Objekt: | [24 empty] | ŠD1 | KK III - plocha podkladu ze ŠD | m2 | 34,75 | 2
|  | 004 - SO-04 Vodovodní řad Skramníky | [22 empty] | ŠD2 | MK - plocha podkladu ze ŠD |  | 84,5 | 2
[25 empty] | ŠD3 | MK - plocha podkladu ze ŠD | m2 | 85,25 | 2
Místo: |  |  | Klučov, m.č. Žhery a Skramníky |  |  | Datum: | 2022-01-18 | [17 empty] | ŠD4j | kamenná dlažba - ploha podkladu - jámy | m2 | 31 | 2
[25 empty] | ŠD4s | kamenná dlažba - ploha podkladu - sondy | m2 | 2 | 2
Zadavatel: |  |  | Obec Klučov |  |  | Projektant: | Vodohospodářsko-inženýrské služby spol. s r.o. | [17 empty] | ŠD5j | štěrková kom. - plocha krytu - jámy | m2 | 46,25 | 2
Zhotovitel: | [5 empty] | Zpracovatel: | [18 empty] | ŠD5s | štěrková kom. - plocha krytu - sondy | m2 | 8 | 2
[25 empty] | ŠR1 | šířka startovací jámy - vrtání | m | 1 | 2
PČ | Typ | Kód | Popis | MJ | Množství | J.cena [CZK] | Cena celkem [CZK] | Cenová soustava |  |  | DPH | J. Nh [h] | Nh celkem [h] | J. hmotnost [t] | Hmotnost celkem [t] | J. suť [t] | Suť Celkem [t] | [7 empty] | ŠR2 | šířka startovací jámy - protlak | m | 2 | 2
Náklady soupisu celkem | [6 empty] | 0 | [5 empty] | 10737.8084 |  | 347.8838 |  | 527.4146 |  | D | -1 |  |  |  |  | ŠR3 | šířka jámy - sonda | m | 1 | 2 | [6 empty] | 0
| D | HSV | Práce a dodávky HSV |  |  |  | 0 | [5 empty] | 10673.9204 |  | 347.526 |  | 527.4146 | 1 | D | 0 |  |  |  | ROZPOCET | ŠR4 | šířka jámy - napojovací body | m | 1 | 2 | [6 empty] | 0
| D | 1 | Zemní práce |  |  |  | 0 | [5 empty] | 6534.2754 |  | 9.8808 |  | 479.8684 | 1 | D | 1 |  |  |  | ROZPOCET | ŠR5 | šířky rýhy pro d90 | m | 0,8 | 2 | [6 empty] | 0
1 | K | 113105111 | Rozebrání dlažeb z lomového kamene kladených na sucho | m2 | 90 |  | 0 |  |  |  | základní | 0.306 | 27.54 | 0 | 0 | 0.48 | 43.2 | 4 | K | 2 |  |  |  | ROZPOCET | TAB2 | orientační tabulky na sloupku | ks | 16 | 2 | 0 | 0 | 0 | 0 | 0 | 1 | 0 | 4 | -1770599666
| VV |  | kamenná dlažba | [15 empty] | VV | 2 | 1 | True | 0 | ROZPOCET | UZ1 | uzel - odbočení na řadu s T kusem DN 80 | ks | 5 | 2
| VV |  | STARTOVACÍ JÁMY vrtání | [15 empty] | VV | 2 | 1 | True | 0 | ROZPOCET | UZ2 | uzel - odbočení na řadu s TT DN 80 | ks | 1 | 2
| VV |  | SJ4*((DL1+2*R_KD)*(ŠR1+2*R_KD)+(0,5+2*R_KD)*(0,5+2*R_KD)) |  | 41 | [13 empty] | VV | 2 | 2 | True | 0 | ROZPOCET | UZ4 | uzel - odvzdušnění na konci řadu | ks | 8 | 2
| VV |  | STARTOVACÍ JÁMY protlaků | [15 empty] | VV | 2 | 1 | True | 0 | ROZPOCET | UZ5 | uzelk - odvzdušnění na řadu | ks | 4 | 2
| VV |  | SJP4*((DL2+2*R_KD)*(ŠR2+2*R_KD)) |  | 21 | [13 empty] | VV | 2 | 2 | True | 0 | ROZPOCET | UZ6 | uzel - odkalení na řadu | ks | 7 | 2
| VV |  | JÁMY - napojovací body samostatně (mino SJ vrtání) | [15 empty] | VV | 2 | 1 | True | 0 | ROZPOCET | UZ7 | uzel - hydrant nadzemní | ks | 2 | 2
| VV |  | JNB4*((DL4+2*R_KD)*(ŠR4+2*R_KD)) |  | 20 | [13 empty] | VV | 2 | 2 | True | 0 | ROZPOCET | UZ8 | uzel - sekční šoupě | ks | 5 | 2
| VV | KD4j | Mezisoučet |  | 82 | [13 empty] | VV | 2 | 3 | True | 0 | ROZPOCET | UZ9 | uzel - napojovací bod | ks | 85 | 2
| VV |  | SONDY | [15 empty] | VV | 2 | 1 | True | 0 | ROZPOCET
| VV |  | So4*((DL3+2*R_KD)*(ŠR3+2*R_KD)) |  | 8 | [13 empty] | VV | 2 | 2 | True | 0 | ROZPOCET
| VV | KD4s | Mezisoučet |  | 8 | [13 empty] | VV | 2 | 3 | True | 0 | ROZPOCET
| VV |  | Součet |  | 90 | [13 empty] | VV | 2 | 4 | True | 1 | ROZPOCET
2 | K | 113106491 | Rozebrání vozovek ze silničních dílců při překopech se spárami zalitými živicí strojně pl přes 15 m2 | m2 | 31.5 |  | 0 |  |  |  | základní | 0.238 | 7.497 | 0 | 0 | 0.408 | 12.852 | 4 | K | 2 |  |  |  | ROZPOCET | [5 empty] | 0 | 0 | 0 | 0 | 0 | 1 | 0 | 4 | 1105835648
| VV |  | OP1 |  | 31.5 | [13 empty] | VV | 2 | 2 | True | 0 | ROZPOCET
| VV |  | Součet |  | 31.5 | [13 empty] | VV | 2 | 4 | True | 1 | ROZPOCET
3 | K | 113107421 | Odstranění podkladu z kameniva drceného tl do 100 mm při překopech strojně pl do 15 m2 | m2 | 206.5 |  | 0 |  |  |  | základní | 0.131 | 27.0515 | 0 | 0 | 0.19 | 39.235 | 4 | K | 2 |  |  |  | ROZPOCET | [5 empty] | 0 | 0 | 0 | 0 | 0 | 1 | 0 | 4 | 1686275339
| VV |  | kamenná dlažba - tl. 10 cm | [15 empty] | VV | 2 | 1 | True | 0 | ROZPOCET
| VV |  | STARTOVACÍ JÁMY vrtání | [15 empty] | VV | 2 | 1 | True | 0 | ROZPOCET
| VV |  | SJ4*(DL1*ŠR1+0,5*0,5) |  | 13 | [13 empty] | VV | 2 | 2 | True | 0 | ROZPOCET
| VV |  | STARTOVACÍ JÁMY protlaků | [15 empty] | VV | 2 | 1 | True | 0 | ROZPOCET
| VV |  | SJP4*(DL2*ŠR2) |  | 12 | [13 empty] | VV | 2 | 2 | True | 0 | ROZPOCET
| VV |  | JÁMY - napojovací body samostatně (mino SJ vrtání) | [15 empty] | VV | 2 | 1 | True | 0 | ROZPOCET
| VV |  | JNB4*(DL4*ŠR4) |  | 6 | [13 empty] | VV | 2 | 2 | True | 0 | ROZPOCET
| VV | ŠD4j | Mezisoučet |  | 31 | [13 empty] | VV | 2 | 3 | True | 0 | ROZPOCET
| VV |  | SONDY | [15 empty] | VV | 2 | 1 | True | 0 | ROZPOCET
| VV |  | So4*(DL3*ŠR3) |  | 2 | [13 empty] | VV | 2 | 2 | True | 0 | ROZPOCET
| VV | ŠD4s | Mezisoučet |  | 2 | [13 empty] | VV | 2 | 3 | True | 0 | ROZPOCET
| VV |  | štěrková komunikace - tl. 10 cm | [15 empty] | VV | 2 | 1 | True | 0 | ROZPOCET
| VV |  | STARTOVACÍ JÁMY vrtání | [15 empty] | VV | 2 | 1 | True | 0 | ROZPOCET
| VV |  | SJ5*(DL1*ŠR1+0,5*0,5) |  | 35.75 | [13 empty] | VV | 2 | 2 | True | 0 | ROZPOCET
| VV |  | JÁMY - napojovací body samostatně (mino SJ vrtání) | [15 empty] | VV | 2 | 1 | True | 0 | ROZPOCET
| VV |  | JNB5*(DL4*ŠR4) |  | 10.5 | [13 empty] | VV | 2 | 2 | True | 0 | ROZPOCET
| VV | ŠD5j | Mezisoučet |  | 46.25 | [13 empty] | VV | 2 | 3 | True | 0 | ROZPOCET
| VV |  | SONDY | [15 empty] | VV | 2 | 1 | True | 0 | ROZPOCET
| VV |  | So5*(DL3*ŠR3) |  | 8 | [13 empty] | VV | 2 | 2 | True | 0 | ROZPOCET
| VV | ŠD5s | Mezisoučet |  | 8 | [13 empty] | VV | 2 | 3 | True | 0 | ROZPOCET
| VV |  | provizorní obnova krajských komunikací | [15 empty] | VV | 2 | 1 | True | 0 | ROZPOCET
| VV |  | PO_KK |  | 119.25 | [13 empty] | VV | 2 | 2 | True | 0 | ROZPOCET
| VV |  | Mezisoučet |  | 119.25 | [13 empty] | VV | 2 | 3 | True | 0 | ROZPOCET
| VV |  | Součet |  | 206.5 | [13 empty] | VV | 2 | 4 | True | 1 | ROZPOCET
4 | K | 113107422 | Odstranění podkladu z kameniva drceného tl přes 100 do 200 mm při překopech strojně pl do 15 m2 | m2 | 204.5 |  | 0 |  |  |  | základní | 0.19 | 38.855 | 0 | 0 | 0.29 | 59.305 | 4 | K | 2 |  |  |  | ROZPOCET | [5 empty] | 0 | 0 | 0 | 0 | 0 | 1 | 0 | 4 | 508242696
| VV |  | krajská komunikace II. tř. - tl. 20 cm | [15 empty] | VV | 2 | 1 | True | 0 | ROZPOCET
| VV |  | start. jámy vrtání, napojovací body | [15 empty] | VV | 2 | 1 | True | 0 | ROZPOCET
| VV |  | AS11j |  | 34.75 | [13 empty] | VV | 2 | 2 | True | 0 | ROZPOCET
| VV |  | sondy | [15 empty] | VV | 2 | 1 | True | 0 | ROZPOCET
| VV |  | AS11s |  | 0 | [13 empty] | VV | 2 | 2 | True | 0 | ROZPOCET
| VV | ŠD1 | Mezisoučet |  | 34.75 | [13 empty] | VV | 2 | 3 | True | 0 | ROZPOCET
| VV |  | krajská komunikace III. tř. - tl. 20 cm | [15 empty] | VV | 2 | 1 | True | 0 | ROZPOCET
| VV |  | start. jámy vrtání, start. jámy protlaků, napojovací body | [15 empty] | VV | 2 | 1 | True | 0 | ROZPOCET
| VV |  | AS21j |  | 76.5 | [13 empty] | VV | 2 | 2 | True | 0 | ROZPOCET
| VV |  | sondy | [15 empty] | VV | 2 | 1 | True | 0 | ROZPOCET
| VV |  | AS21s |  | 8 | [13 empty] | VV | 2 | 2 | True | 0 | ROZPOCET
| VV | ŠD2 | Mezisoučet |  | 84.5 | [13 empty] | VV | 2 | 3 | True | 0 | ROZPOCET
| VV |  | místní komunikace - tl. 15 cm | [15 empty] | VV | 2 | 1 | True | 0 | ROZPOCET
| VV |  | start. jámy vrtání, start. jámy protlaků, napojovací body | [15 empty] | VV | 2 | 1 | True | 0 | ROZPOCET
| VV |  | AS31j |  | 80.25 | [13 empty] | VV | 2 | 2 | True | 0 | ROZPOCET
| VV |  | sondy | [15 empty] | VV | 2 | 1 | True | 0 | ROZPOCET
| VV |  | AS31s |  | 5 | [13 empty] | VV | 2 | 2 | True | 0 | ROZPOCET
| VV | ŠD3 | Mezisoučet |  | 85.25 | [13 empty] | VV | 2 | 3 | True | 0 | ROZPOCET
| VV |  | Součet |  | 204.5 | [13 empty] | VV | 2 | 4 | True | 1 | ROZPOCET
5 | K | 113107441 | Odstranění podkladu živičných tl do 50 mm při překopech strojně pl do 15 m2 | m2 | 267.75 |  | 0 |  |  |  | základní | 0.158 | 42.3045 | 0 | 0 | 0.098 | 26.2395 | 4 | K | 2 |  |  |  | ROZPOCET | [5 empty] | 0 | 0 | 0 | 0 | 0 | 1 | 0 | 4 | 580819331
| VV |  | krajská komunikace II. tř. - tl. 5 cm | [15 empty] | VV | 2 | 1 | True | 0 | ROZPOCET
| VV |  | STARTOVACÍ JÁMY vrtání | [15 empty] | VV | 2 | 1 | True | 0 | ROZPOCET
| VV |  | plocha celkem | [15 empty] | VV | 2 | 1 | True | 0 | ROZPOCET
| VV |  | SJ1*((DL1+2*R_KK)*(ŠR1+2*R_KK)+(0,5+2*R_KK)*(0,5+2*R_KK)) |  | 43.75 | [13 empty] | VV | 2 | 2 | True | 0 | ROZPOCET
| VV |  | JÁMY - napojovací body samostatně (mino SJ vrtání) | [15 empty] | VV | 2 | 1 | True | 0 | ROZPOCET
| VV |  | JNB1*((DL4+2*R_KK)*(ŠR4+2*R_KK)) |  | 24 | [13 empty] | VV | 2 | 2 | True | 0 | ROZPOCET
| VV |  | odpočet plochy bez rozšíření | [15 empty] | VV | 2 | 1 | True | 0 | ROZPOCET
| VV |  | -AS11j |  | -34.75 | [13 empty] | VV | 2 | 2 | True | 0 | ROZPOCET
| VV | AS12j | Mezisoučet |  | 33 | [13 empty] | VV | 2 | 3 | True | 0 | ROZPOCET
| VV |  | SONDY | [15 empty] | VV | 2 | 1 | True | 0 | ROZPOCET
| VV |  | plocha celkem | [15 empty] | VV | 2 | 1 | True | 0 | ROZPOCET
| VV |  | So1*((DL3+2*R_KK)*(ŠR3+2*R_KK)) |  | 0 | [13 empty] | VV | 2 | 2 | True | 0 | ROZPOCET
| VV |  | odpočet plochy bez rozšíření | [15 empty] | VV | 2 | 1 | True | 0 | ROZPOCET
| VV |  | -AS11s |  | 0 | [13 empty] | VV | 2 | 2 | True | 0 | ROZPOCET
| VV | AS12s | Mezisoučet |  | 0 | [13 empty] | VV | 2 | 3 | True | 0 | ROZPOCET
| VV |  | krajská komunikace III. tř. - tl. 5 cm | [15 empty] | VV | 2 | 1 | True | 0 | ROZPOCET
| VV |  | plocha celkem | [15 empty] | VV | 2 | 1 | True | 0 | ROZPOCET
| VV |  | STARTOVACÍ JÁMY vrtání | [15 empty] | VV | 2 | 1 | True | 0 | ROZPOCET
| VV |  | SJ2*((DL1+2*R_KK)*(ŠR1+2*R_KK)+(0,5+2*R_KK)*(0,5+2*R_KK)) |  | 75 | [13 empty] | VV | 2 | 2 | True | 0 | ROZPOCET
| VV |  | STARTOVACÍ JÁMY protlaků | [15 empty] | VV | 2 | 1 | True | 0 | ROZPOCET
| VV |  | SJP2*((DL2+2*R_KK)*(ŠR2+2*R_KK)) |  | 16.25 | [13 empty] | VV | 2 | 2 | True | 0 | ROZPOCET
| VV |  | JÁMY - napojovací body samostatně (mino SJ vrtání) | [15 empty] | VV | 2 | 1 | True | 0 | ROZPOCET
| VV |  | JNB2*((DL4+2*R_KK)*(ŠR4+2*R_KK)) |  | 51 | [13 empty] | VV | 2 | 2 | True | 0 | ROZPOCET
| VV |  | odpočet plochy bez rozšíření | [15 empty] | VV | 2 | 1 | True | 0 | ROZPOCET
| VV |  | -AS21j |  | -76.5 | [13 empty] | VV | 2 | 2 | True | 0 | ROZPOCET
| VV | AS22j | Mezisoučet |  | 65.75 | [13 empty] | VV | 2 | 3 | True | 0 | ROZPOCET
| VV |  | SONDY | [15 empty] | VV | 2 | 1 | True | 0 | ROZPOCET
| VV |  | plocha celkem | [15 empty] | VV | 2 | 1 | True | 0 | ROZPOCET
| VV |  | So2*((DL3+2*R_KK)*(ŠR3+2*R_KK)) |  | 18 | [13 empty] | VV | 2 | 2 | True | 0 | ROZPOCET
| VV |  | odpočet plochy bez rozšíření | [15 empty] | VV | 2 | 1 | True | 0 | ROZPOCET
| VV |  | -AS21s |  | -8 | [13 empty] | VV | 2 | 2 | True | 0 | ROZPOCET
| VV | AS22s | Mezisoučet |  | 10 | [13 empty] | VV | 2 | 3 | True | 0 | ROZPOCET
| VV |  | místní komunikace - tl. 5 cm | [15 empty] | VV | 2 | 1 | True | 0 | ROZPOCET
| VV |  | plocha celkem | [15 empty] | VV | 2 | 1 | True | 0 | ROZPOCET
| VV |  | STARTOVACÍ JÁMY vrtání | [15 empty] | VV | 2 | 1 | True | 0 | ROZPOCET
| VV |  | SJ3*((DL1+2*R_MK)*(ŠR1+2*R_MK)+(0,5+2*R_MK)*(0,5+2*R_MK)) |  | 92.25 | [13 empty] | VV | 2 | 2 | True | 0 | ROZPOCET
| VV |  | STARTOVACÍ JÁMY protlaků | [15 empty] | VV | 2 | 1 | True | 0 | ROZPOCET
| VV |  | SJP3*((DL2+2*R_MK)*(ŠR2+2*R_MK)) |  | 42 | [13 empty] | VV | 2 | 2 | True | 0 | ROZPOCET
| VV |  | JÁMY - napojovací body samostatně (mino SJ vrtání) | [15 empty] | VV | 2 | 1 | True | 0 | ROZPOCET
| VV |  | JNB3*((DL4+2*R_MK)*(ŠR4+2*R_MK)) |  | 90 | [13 empty] | VV | 2 | 2 | True | 0 | ROZPOCET
| VV |  | odpočet části bez rozšíření | [15 empty] | VV | 2 | 1 | True | 0 | ROZPOCET
| VV |  | -AS31j |  | -80.25 | [13 empty] | VV | 2 | 2 | True | 0 | ROZPOCET
| VV | AS32j | Mezisoučet |  | 144 | [13 empty] | VV | 2 | 3 | True | 0 | ROZPOCET
| VV |  | SONDY | [15 empty] | VV | 2 | 1 | True | 0 | ROZPOCET
| VV |  | So3*((DL3+2*R_MK)*(ŠR3+2*R_MK)) |  | 20 | [13 empty] | VV | 2 | 2 | True | 0 | ROZPOCET
| VV |  | odpočet části bez rozšíření | [15 empty] | VV | 2 | 1 | True | 0 | ROZPOCET
| VV |  | -AS31s |  | -5 | [13 empty] | VV | 2 | 2 | True | 0 | ROZPOCET
| VV | AS32s | Mezisoučet |  | 15 | [13 empty] | VV | 2 | 3 | True | 0 | ROZPOCET
| VV |  | Součet |  | 267.75 | [13 empty] | VV | 2 | 4 | True | 1 | ROZPOCET
6 | K | 113107442 | Odstranění podkladu živičných tl přes 50 do 100 mm při překopech strojně pl do 15 m2 | m2 | 85.25 |  | 0 |  |  |  | základní | 0.218 | 18.5845 | 0 | 0 | 0.22 | 18.755 | 4 | K | 2 |  |  |  | ROZPOCET | [5 empty] | 0 | 0 | 0 | 0 | 0 | 1 | 0 | 4 | -1517898788
| VV |  | místní komunikace - tl. 10 cm | [15 empty] | VV | 2 | 1 | True | 0 | ROZPOCET
| VV |  | STARTOVACÍ JÁMY vrtání | [15 empty] | VV | 2 | 1 | True | 0 | ROZPOCET
| VV |  | SJ3*(DL1*ŠR1+0,5*0,5) |  | 29.25 | [13 empty] | VV | 2 | 2 | True | 0 | ROZPOCET
| VV |  | STARTOVACÍ JÁMY protlaků | [15 empty] | VV | 2 | 1 | True | 0 | ROZPOCET
| VV |  | SJP3*(DL2*ŠR2) |  | 24 | [13 empty] | VV | 2 | 2 | True | 0 | ROZPOCET
| VV |  | JÁMY - napojovací body samostatně (mino SJ vrtání) | [15 empty] | VV | 2 | 1 | True | 0 | ROZPOCET
| VV |  | JNB3*(DL4*ŠR4) |  | 27 | [13 empty] | VV | 2 | 2 | True | 0 | ROZPOCET
| VV | AS31j | Mezisoučet |  | 80.25 | [13 empty] | VV | 2 | 3 | True | 0 | ROZPOCET
| VV |  | SONDY | [15 empty] | VV | 2 | 1 | True | 0 | ROZPOCET
| VV |  | So3*(DL3*ŠR3) |  | 5 | [13 empty] | VV | 2 | 2 | True | 0 | ROZPOCET
| VV | AS31s | Mezisoučet |  | 5 | [13 empty] | VV | 2 | 3 | True | 0 | ROZPOCET
| VV |  | Součet |  | 85.25 | [13 empty] | VV | 2 | 4 | True | 1 | ROZPOCET
7 | K | 113107443 | Odstranění podkladu živičných tl přes 100 do 150 mm při překopech strojně pl do 15 m2 | m2 | 119.25 |  | 0 |  |  |  | základní | 0.378 | 45.0765 | 0 | 0 | 0.316 | 37.683 | 4 | K | 2 |  |  |  | ROZPOCET | [5 empty] | 0 | 0 | 0 | 0 | 0 | 1 | 0 | 4 | -1645512606
| VV |  | krajská komunikace II. tř. - tl. 15 cm | [15 empty] | VV | 2 | 1 | True | 0 | ROZPOCET
| VV |  | STARTOVACÍ JÁMY vrtání | [15 empty] | VV | 2 | 1 | True | 0 | ROZPOCET
| VV |  | SJ1*(DL1*ŠR1+0,5*0,5) |  | 22.75 | [13 empty] | VV | 2 | 2 | True | 0 | ROZPOCET
| VV |  | JÁMY - napojovací body samostatně (mino SJ vrtání) | [15 empty] | VV | 2 | 1 | True | 0 | ROZPOCET
| VV |  | JNB1*(DL4*ŠR4) |  | 12 | [13 empty] | VV | 2 | 2 | True | 0 | ROZPOCET
| VV | AS11j | Mezisoučet |  | 34.75 | [13 empty] | VV | 2 | 3 | True | 0 | ROZPOCET
| VV |  | SONDY | [15 empty] | VV | 2 | 1 | True | 0 | ROZPOCET
| VV |  | So1*(DL3*ŠR3) |  | 0 | [13 empty] | VV | 2 | 2 | True | 0 | ROZPOCET
| VV | AS11s | Mezisoučet |  | 0 | [13 empty] | VV | 2 | 3 | True | 0 | ROZPOCET
| VV |  | krajská komunikace III. tř. - tl. 15 cm | [15 empty] | VV | 2 | 1 | True | 0 | ROZPOCET
| VV |  | STARTOVACÍ JÁMY vrtání | [15 empty] | VV | 2 | 1 | True | 0 | ROZPOCET
| VV |  | SJ2*(DL1*ŠR1+0,5*0,5) |  | 39 | [13 empty] | VV | 2 | 2 | True | 0 | ROZPOCET
| VV |  | STARTOVACÍ JÁMY protlaků | [15 empty] | VV | 2 | 1 | True | 0 | ROZPOCET
| VV |  | SJP2*(DL2*ŠR2) |  | 12 | [13 empty] | VV | 2 | 2 | True | 0 | ROZPOCET
| VV |  | JÁMY - napojovací body samostatně (mino SJ vrtání) | [15 empty] | VV | 2 | 1 | True | 0 | ROZPOCET
| VV |  | JNB2*(DL4*ŠR4) |  | 25.5 | [13 empty] | VV | 2 | 2 | True | 0 | ROZPOCET
| VV | AS21j | Mezisoučet |  | 76.5 | [13 empty] | VV | 2 | 3 | True | 0 | ROZPOCET
| VV |  | SONDY | [15 empty] | VV | 2 | 1 | True | 0 | ROZPOCET
| VV |  | So2*(DL3*ŠR3) |  | 8 | [13 empty] | VV | 2 | 2 | True | 0 | ROZPOCET
| VV | AS21s | Mezisoučet |  | 8 | [13 empty] | VV | 2 | 3 | True | 0 | ROZPOCET
| VV |  | Součet |  | 119.25 | [13 empty] | VV | 2 | 4 | True | 1 | ROZPOCET
8 | K | 113154263 | Frézování živičného krytu tl 50 mm pruh š přes 1 do 2 m pl přes 500 do 1000 m2 s překážkami v trase | m2 | 2109.556 |  | 0 |  |  |  | základní | 0.013 | 27.4242 | 9e-05 | 0.18986 | 0.115 | 242.5989 | 4 | K | 2 |  |  |  | ROZPOCET | [5 empty] | 0 | 0 | 0 | 0 | 0 | 1 | 0 | 4 | 1055291000
| VV |  | homogenizace 1 jízdního pruhu | [15 empty] | VV | 2 | 1 | True | 0 | ROZPOCET
| VV |  | krajská komunikace II. tř. | [15 empty] | VV | 2 | 1 | True | 0 | ROZPOCET
| VV |  | řad S od km 2,700 | [15 empty] | VV | 2 | 1 | True | 0 | ROZPOCET
| VV |  | (239,88+2*2)*Š_hom "v části úseku V98-V102" |  | 670.67 | [13 empty] | VV | 2 | 2 | True | 0 | ROZPOCET
| VV |  | řad S5.2 | [15 empty] | VV | 2 | 1 | True | 0 | ROZPOCET
| VV |  | (43,59+2*2)*Š_hom "v úseku V6-V9" |  | 130.873 | [13 empty] | VV | 2 | 2 | True | 0 | ROZPOCET
| VV |  | krajská komunikace III. tř. | [15 empty] | VV | 2 | 1 | True | 0 | ROZPOCET
| VV |  | řad S5 | [15 empty] | VV | 2 | 1 | True | 0 | ROZPOCET
| VV |  | (220,3+2*2)*š_hom "úsek V1-V11" |  | 616.825 | [13 empty] | VV | 2 | 2 | True | 0 | ROZPOCET
| VV |  | řad S6 | [15 empty] | VV | 2 | 1 | True | 0 | ROZPOCET
| VV |  | (222,41+1*2)*Š_hom "úsek V1-V8" |  | 617.128 | [13 empty] | VV | 2 | 2 | True | 0 | ROZPOCET
| VV |  | řad S6.1 | [15 empty] | VV | 2 | 1 | True | 0 | ROZPOCET
| VV |  | (107,84+1*2)*Š_hom |  | 302.06 | [13 empty] | VV | 2 | 2 | True | 0 | ROZPOCET
| VV |  | Mezisoučet |  | 2337.556 | [13 empty] | VV | 2 | 3 | True | 0 | ROZPOCET
| VV |  | odpočet plochy krytů IS | [15 empty] | VV | 2 | 1 | True | 0 | ROZPOCET
| VV |  | -(AS1+AS2) |  | -228 | [13 empty] | VV | 2 | 2 | True | 0 | ROZPOCET
| VV |  | Mezisoučet |  | -228 | [13 empty] | VV | 2 | 3 | True | 0 | ROZPOCET
| VV | KK_hom | Součet |  | 2109.556 | [13 empty] | VV | 2 | 4 | True | 1 | ROZPOCET
9 | K | 115001101 | Převedení vody potrubím DN do 100 | m | 10 |  | 0 |  |  |  | základní | 0.303 | 3.03 | 0.00719 | 0.0719 | 0 | 0 | 4 | K | 2 |  |  |  | ROZPOCET | [5 empty] | 0 | 0 | 0 | 0 | 0 | 1 | 0 | 4 | 1966580261
| VV |  | 10 |  | 10 | [13 empty] | VV | 2 | 2 | True | 0 | ROZPOCET
| VV |  | Součet |  | 10 | [13 empty] | VV | 2 | 4 | True | 1 | ROZPOCET
10 | K | 115101201 | Čerpání vody na dopravní výšku do 10 m průměrný přítok do 500 l/min | hod | 140 |  | 0 |  |  |  | základní | 0.184 | 25.76 | 3e-05 | 0.0042 | 0 | 0 | 4 | K | 2 |  |  |  | ROZPOCET | [5 empty] | 0 | 0 | 0 | 0 | 0 | 1 | 0 | 4 | -1270530073
| VV |  | ČV1*10 |  | 20 | [13 empty] | VV | 2 | 2 | True | 0 | ROZPOCET
| VV |  | ČV2*1 |  | 64 | [13 empty] | VV | 2 | 2 | True | 0 | ROZPOCET
| VV |  | ČV3*2 |  | 56 | [13 empty] | VV | 2 | 2 | True | 0 | ROZPOCET
| VV |  | Součet |  | 140 | [13 empty] | VV | 2 | 4 | True | 1 | ROZPOCET
11 | K | 115101301 | Pohotovost čerpací soupravy pro dopravní výšku do 10 m přítok do 500 l/min | den | 94 |  | 0 |  |  |  | základní | 0 | 0 | 0 | 0 | 0 | 0 | 4 | K | 2 |  |  |  | ROZPOCET | [5 empty] | 0 | 0 | 0 | 0 | 0 | 1 | 0 | 4 | -518217625
| VV |  | startovací jámy protlaku - vodoteč | [15 empty] | VV | 2 | 1 | True | 0 | ROZPOCET
| VV |  | 1*2 |  | 2 | [13 empty] | VV | 2 | 2 | True | 0 | ROZPOCET
| VV | ČV1 | Mezisoučet |  | 2 | [13 empty] | VV | 2 | 3 | True | 0 | ROZPOCET
| VV |  | startovací jámy vrtání | [15 empty] | VV | 2 | 1 | True | 0 | ROZPOCET
| VV |  | 64 |  | 64 | [13 empty] | VV | 2 | 2 | True | 0 | ROZPOCET
| VV | ČV2 | Mezisoučet |  | 64 | [13 empty] | VV | 2 | 3 | True | 0 | ROZPOCET
| VV |  | startovací jámy protlaků - zbytek | [15 empty] | VV | 2 | 1 | True | 0 | ROZPOCET
| VV |  | 6*2 |  | 12 | [13 empty] | VV | 2 | 2 | True | 0 | ROZPOCET
| VV |  | hloubení rýh | [15 empty] | VV | 2 | 1 | True | 0 | ROZPOCET
| VV |  | 16 |  | 16 | [13 empty] | VV | 2 | 2 | True | 0 | ROZPOCET
| VV | ČV3 | Mezisoučet |  | 28 | [13 empty] | VV | 2 | 3 | True | 0 | ROZPOCET
| VV |  | Součet |  | 94 | [13 empty] | VV | 2 | 4 | True | 1 | ROZPOCET
12 | K | 115101R | Čerpací jímka provedená ve dně jámy DN 500 mm vč. zemních prací a vč. odstranění | ks | 1 |  | 0 |  |  |  | základní | 0 | 0 | 0 | 0 | 0 | 0 | 4 | K | 2 |  |  |  | ROZPOCET | [5 empty] | 0 | 0 | 0 | 0 | 0 | 1 | 0 | 4 | -655187041
| VV |  | 1 |  | 1 | [13 empty] | VV | 2 | 2 | True | 0 | ROZPOCET
| VV |  | Součet |  | 1 | [13 empty] | VV | 2 | 4 | True | 1 | ROZPOCET
13 | K | 121151103 | Sejmutí ornice plochy do 100 m2 tl vrstvy do 200 mm strojně | m2 | 50 |  | 0 |  |  |  | základní | 0.076 | 3.8 | 0 | 0 | 0 | 0 | 4 | K | 2 |  |  |  | ROZPOCET | [5 empty] | 0 | 0 | 0 | 0 | 0 | 1 | 0 | 4 | -1035931400
| VV |  | zelený pás - tl. 15 cm | [15 empty] | VV | 2 | 1 | True | 0 | ROZPOCET
| VV |  | STARTOVACÍ JÁMY vrtání | [15 empty] | VV | 2 | 1 | True | 0 | ROZPOCET
| VV |  | SJ7*(DL1*ŠR1+0,5*0,5) |  | 26 | [13 empty] | VV | 2 | 2 | True | 0 | ROZPOCET
| VV |  | STARTOVACÍ JÁMY protlaků | [15 empty] | VV | 2 | 1 | True | 0 | ROZPOCET
| VV |  | SJP7*(DL2*ŠR2) |  | 12 | [13 empty] | VV | 2 | 2 | True | 0 | ROZPOCET
| VV |  | JÁMY - napojovací body samostatně (mino SJ vrtání) | [15 empty] | VV | 2 | 1 | True | 0 | ROZPOCET
| VV |  | JNB7*(DL4*ŠR4) |  | 7.5 | [13 empty] | VV | 2 | 2 | True | 0 | ROZPOCET
| VV | OR7j | Mezisoučet |  | 45.5 | [13 empty] | VV | 2 | 3 | True | 0 | ROZPOCET
| VV |  | SONDY | [15 empty] | VV | 2 | 1 | True | 0 | ROZPOCET
| VV |  | So7*(DL4*ŠR4) |  | 4.5 | [13 empty] | VV | 2 | 2 | True | 0 | ROZPOCET
| VV | OR7s | Mezisoučet |  | 4.5 | [13 empty] | VV | 2 | 3 | True | 0 | ROZPOCET
| VV |  | Součet |  | 50 | [13 empty] | VV | 2 | 4 | True | 1 | ROZPOCET
14 | K | 121151105 | Sejmutí ornice plochy do 100 m2 tl vrstvy přes 250 do 300 mm strojně | m2 | 31.75 |  | 0 |  |  |  | základní | 0.098 | 3.1115 | 0 | 0 | 0 | 0 | 4 | K | 2 |  |  |  | ROZPOCET | [5 empty] | 0 | 0 | 0 | 0 | 0 | 1 | 0 | 4 | -1448541055
| VV |  | louka/pole - tl. 30 cm | [15 empty] | VV | 2 | 1 | True | 0 | ROZPOCET
| VV |  | STARTOVACÍ JÁMY vrtání | [15 empty] | VV | 2 | 1 | True | 0 | ROZPOCET
| VV |  | SJ8*(DL1*ŠR1+0,5*0,5) |  | 3.25 | [13 empty] | VV | 2 | 2 | True | 0 | ROZPOCET
| VV |  | STARTOVACÍ JÁMY protlaků | [15 empty] | VV | 2 | 1 | True | 0 | ROZPOCET
| VV |  | SJP8*(DL2*ŠR2) |  | 12 | [13 empty] | VV | 2 | 2 | True | 0 | ROZPOCET
| VV | OR8j | Mezisoučet |  | 15.25 | [13 empty] | VV | 2 | 3 | True | 0 | ROZPOCET
| VV |  | SONDY | [15 empty] | VV | 2 | 1 | True | 0 | ROZPOCET
| VV |  | So8*(DL4*ŠR4) |  | 16.5 | [13 empty] | VV | 2 | 2 | True | 0 | ROZPOCET
| VV | OR8s | Mezisoučet |  | 16.5 | [13 empty] | VV | 2 | 3 | True | 0 | ROZPOCET
| VV |  | Součet |  | 31.75 | [13 empty] | VV | 2 | 4 | True | 1 | ROZPOCET
15 | K | 121151125 | Sejmutí ornice plochy přes 500 m2 tl vrstvy přes 250 do 300 mm strojně | m2 | 2180 |  | 0 |  |  |  | základní | 0.019 | 41.42 | 0 | 0 | 0 | 0 | 4 | K | 2 |  |  |  | ROZPOCET | [5 empty] | 0 | 0 | 0 | 0 | 0 | 1 | 0 | 4 | 448371663
| VV |  | louka/pole - tl. 30 cm | [15 empty] | VV | 2 | 1 | True | 0 | ROZPOCET
| VV |  | RÝHY | [15 empty] | VV | 2 | 1 | True | 0 | ROZPOCET
| VV |  | DL5*4 |  | 2180 | [13 empty] | VV | 2 | 2 | True | 0 | ROZPOCET
| VV | OR8r | Mezisoučet |  | 2180 | [13 empty] | VV | 2 | 3 | True | 0 | ROZPOCET
| VV |  | Součet |  | 2180 | [13 empty] | VV | 2 | 4 | True | 1 | ROZPOCET
16 | K | 131213101 | Hloubení jam v soudržných horninách třídy těžitelnosti I skupiny 3 ručně | m3 | 24.313 |  | 0 |  |  |  | základní | 3.613 | 87.8429 | 0 | 0 | 0 | 0 | 4 | K | 2 |  |  |  | ROZPOCET | [5 empty] | 0 | 0 | 0 | 0 | 0 | 1 | 0 | 4 | 1579662880
| VV |  | hloubení jam celkem - sondy | [15 empty] | VV | 2 | 1 | True | 0 | ROZPOCET
| VV |  | (So1+So2+So3+So4+So5+So6+So7+So8)*(ŠR3*DL3)*HL3 |  | 60 | [13 empty] | VV | 2 | 2 | True | 0 | ROZPOCET
| VV |  | Mezisoučet |  | 60 | [13 empty] | VV | 2 | 3 | True | 0 | ROZPOCET
| VV |  | odpočet skladby komunikací | [15 empty] | VV | 2 | 1 | True | 0 | ROZPOCET
| VV |  | "krajská komunikace II .tř." -AS11s*(0,15+0,25) |  | 0 | [13 empty] | VV | 2 | 2 | True | 0 | ROZPOCET
| VV |  | "krajská komunikace III .tř." -AS21s*(0,15+0,25) |  | -3.2 | [13 empty] | VV | 2 | 2 | True | 0 | ROZPOCET
| VV |  | "místní komunikace" -AS31s*(0,1+0,15) |  | -1.25 | [13 empty] | VV | 2 | 2 | True | 0 | ROZPOCET
| VV |  | "kamenná dlažba" -ŠD4s*(0,1+0,15) |  | -0.5 | [13 empty] | VV | 2 | 2 | True | 0 | ROZPOCET
| VV |  | "štěrková komunikace" -ŠD5s*0,1 |  | -0.8 | [13 empty] | VV | 2 | 2 | True | 0 | ROZPOCET
| VV |  | odpočet odstraněné ornice | [15 empty] | VV | 2 | 1 | True | 0 | ROZPOCET
| VV |  | "zelený pás" -OR7s*0,15 |  | -0.675 | [13 empty] | VV | 2 | 2 | True | 0 | ROZPOCET
| VV |  | "louka/pole" -OR8s*0,3 |  | -4.95 | [13 empty] | VV | 2 | 2 | True | 0 | ROZPOCET
| VV | A2 | Součet |  | 48.625 | [13 empty] | VV | 2 | 4 | True | 0 | ROZPOCET
| VV |  | tř.3 - 50% | [15 empty] | VV | 2 | 1 | True | 0 | ROZPOCET
| VV |  | A2*0,5 |  | 24.313 | [13 empty] | VV | 2 | 2 | True | 0 | ROZPOCET
| VV | A23 | Mezisoučet |  | 24.313 | [13 empty] | VV | 2 | 3 | True | 1 | ROZPOCET
17 | K | 131251201 | Hloubení jam zapažených v hornině třídy těžitelnosti I skupiny 3 objem do 20 m3 strojně | m3 | 287.631 |  | 0 |  |  |  | základní | 1.583 | 455.3199 | 0 | 0 | 0 | 0 | 4 | K | 2 |  |  |  | ROZPOCET | [5 empty] | 0 | 0 | 0 | 0 | 0 | 1 | 0 | 4 | -312611109
| VV | HL1 | "průměrná hloubka výkopu startovací jámy vrtání, rýhy, napojovací body" 1,6 |  | 1.6 | [13 empty] | VV | 2 | 2 | True | 0 | ROZPOCET
| VV | HL2 | "průměrná hloubka výkopu startovací jámy protlaku ocelové chráničky OCH" HL1+0,5 |  | 2.1 | [13 empty] | VV | 2 | 2 | True | 0 | ROZPOCET
| VV | HL3 | "hloubka výkopu sondy" 1,5 |  | 1.5 | [13 empty] | VV | 2 | 2 | True | 0 | ROZPOCET
| VV | ŠR1 | "šířka startovací jámy vrtání" 1 |  | 1 | [13 empty] | VV | 2 | 2 | True | 0 | ROZPOCET
| VV | ŠR2 | "šířka startovací jámy protlaku" 2 |  | 2 | [13 empty] | VV | 2 | 2 | True | 0 | ROZPOCET
| VV | ŠR3 | "šířka sondy" 1 |  | 1 | [13 empty] | VV | 2 | 2 | True | 0 | ROZPOCET
| VV | ŠR4 | "šířka jámy - napojovací body" 1 |  | 1 | [13 empty] | VV | 2 | 2 | True | 0 | ROZPOCET
| VV | ŠR5 | "šířky rýhy hloubení pro d90" 0,8 |  | 0.8 | [13 empty] | VV | 2 | 2 | True | 0 | ROZPOCET
| VV | DL1 | "délka startovací jámy vrání" 3 |  | 3 | [13 empty] | VV | 2 | 2 | True | 0 | ROZPOCET
| VV | DL2 | "délka startovací jámy protlaku" 6 |  | 6 | [13 empty] | VV | 2 | 2 | True | 0 | ROZPOCET
| VV | DL3 | "délka sondy" 1 |  | 1 | [13 empty] | VV | 2 | 2 | True | 0 | ROZPOCET
| VV | DL4 | "délka jámy - napojovací body" 1,5 |  | 1.5 | [13 empty] | VV | 2 | 2 | True | 0 | ROZPOCET
| VV | R_KK | "rozšíření - krajské komunikace" 0,25 |  | 0.25 | [13 empty] | VV | 2 | 2 | True | 0 | ROZPOCET
| VV | R_MK | "rozšíření - místní komunikace" 0,5 |  | 0.5 | [13 empty] | VV | 2 | 2 | True | 0 | ROZPOCET
| VV | R_KD | "rozšíření - kamenná dlažba" 0,5 |  | 0.5 | [13 empty] | VV | 2 | 2 | True | 0 | ROZPOCET
| VV | Š_hom | "šířka homogenizace" 2,75 |  | 2.75 | [13 empty] | VV | 2 | 2 | True | 0 | ROZPOCET
| VV |  | Mezisoučet |  | 26.5 | [13 empty] | VV | 2 | 3 | True | 0 | ROZPOCET
| VV |  | délka hloubení rýh | [15 empty] | VV | 2 | 1 | True | 0 | ROZPOCET
| VV |  | řad S od km 2,700 | [15 empty] | VV | 2 | 1 | True | 0 | ROZPOCET
| VV |  | 465,5+79,5 "v části úseku km 3,059-3,619" |  | 545 | [13 empty] | VV | 2 | 2 | True | 0 | ROZPOCET
| VV | DL5 | Mezisoučet |  | 545 | [13 empty] | VV | 2 | 3 | True | 0 | ROZPOCET
| VV |  | STARTOVACÍ JÁMY vrtání | [15 empty] | VV | 2 | 1 | True | 0 | ROZPOCET
| VV |  | krajská komunikace II .tř. | [15 empty] | VV | 2 | 1 | True | 0 | ROZPOCET
| VV |  | "řad S od km 2,700" 5 |  | 5 | [13 empty] | VV | 2 | 2 | True | 0 | ROZPOCET
| VV |  | "řad S5.2" 2 |  | 2 | [13 empty] | VV | 2 | 2 | True | 0 | ROZPOCET
| VV | SJ1 | Mezisoučet |  | 7 | [13 empty] | VV | 2 | 3 | True | 0 | ROZPOCET
| VV |  | krajská komunikace III. tř. | [15 empty] | VV | 2 | 1 | True | 0 | ROZPOCET
| VV |  | "řad S km od km 2,700" 1 |  | 1 | [13 empty] | VV | 2 | 2 | True | 0 | ROZPOCET
| VV |  | "řad S5" 4 |  | 4 | [13 empty] | VV | 2 | 2 | True | 0 | ROZPOCET
| VV |  | "řad S6" 5 |  | 5 | [13 empty] | VV | 2 | 2 | True | 0 | ROZPOCET
| VV |  | "řad S6.1" 2 |  | 2 | [13 empty] | VV | 2 | 2 | True | 0 | ROZPOCET
| VV | SJ2 | Mezisoučet |  | 12 | [13 empty] | VV | 2 | 3 | True | 0 | ROZPOCET
| VV |  | místní komunikace | [15 empty] | VV | 2 | 1 | True | 0 | ROZPOCET
| VV |  | "řad S od km 2,700" 3 |  | 3 | [13 empty] | VV | 2 | 2 | True | 0 | ROZPOCET
| VV |  | "řad S5" 4 |  | 4 | [13 empty] | VV | 2 | 2 | True | 0 | ROZPOCET
| VV |  | "řad S6" 2 |  | 2 | [13 empty] | VV | 2 | 2 | True | 0 | ROZPOCET
| VV | SJ3 | Mezisoučet |  | 9 | [13 empty] | VV | 2 | 3 | True | 0 | ROZPOCET
| VV |  | kamenná dlažba | [15 empty] | VV | 2 | 1 | True | 0 | ROZPOCET
| VV |  | "řad S5.3" 4 |  | 4 | [13 empty] | VV | 2 | 2 | True | 0 | ROZPOCET
| VV | SJ4 | Mezisoučet |  | 4 | [13 empty] | VV | 2 | 3 | True | 0 | ROZPOCET
| VV |  | štěrková komunikace | [15 empty] | VV | 2 | 1 | True | 0 | ROZPOCET
| VV |  | "řad S od km 2,700" 2 |  | 2 | [13 empty] | VV | 2 | 2 | True | 0 | ROZPOCET
| VV |  | "řad S5" 5 |  | 5 | [13 empty] | VV | 2 | 2 | True | 0 | ROZPOCET
| VV |  | "řad S5.1" 2 |  | 2 | [13 empty] | VV | 2 | 2 | True | 0 | ROZPOCET
| VV |  | "řad S5.3.1" 2 |  | 2 | [13 empty] | VV | 2 | 2 | True | 0 | ROZPOCET
| VV | SJ5 | Mezisoučet |  | 11 | [13 empty] | VV | 2 | 3 | True | 0 | ROZPOCET
| VV |  | nezpevněný povrch | [15 empty] | VV | 2 | 1 | True | 0 | ROZPOCET
| VV |  | "řad S od km 2,700" 19 |  | 19 | [13 empty] | VV | 2 | 2 | True | 0 | ROZPOCET
| VV | SJ6 | Mezisoučet |  | 19 | [13 empty] | VV | 2 | 3 | True | 0 | ROZPOCET
| VV |  | zelený pás | [15 empty] | VV | 2 | 1 | True | 0 | ROZPOCET
| VV |  | "řad S od km 2,700" 1 |  | 1 | [13 empty] | VV | 2 | 2 | True | 0 | ROZPOCET
| VV |  | "řad S5" 1 |  | 1 | [13 empty] | VV | 2 | 2 | True | 0 | ROZPOCET
| VV |  | "řad S5.1" 3 |  | 3 | [13 empty] | VV | 2 | 2 | True | 0 | ROZPOCET
| VV |  | "řad S5.2" 3 |  | 3 | [13 empty] | VV | 2 | 2 | True | 0 | ROZPOCET
| VV | SJ7 | Mezisoučet |  | 8 | [13 empty] | VV | 2 | 3 | True | 0 | ROZPOCET
| VV |  | pole/louka | [15 empty] | VV | 2 | 1 | True | 0 | ROZPOCET
| VV |  | "řad S od km 2,700" 1 |  | 1 | [13 empty] | VV | 2 | 2 | True | 0 | ROZPOCET
| VV | SJ8 | Mezisoučet |  | 1 | [13 empty] | VV | 2 | 3 | True | 0 | ROZPOCET
| VV |  | STARTOVACÍ JÁMY protlaků | [15 empty] | VV | 2 | 1 | True | 0 | ROZPOCET
| VV |  | krajská komunikace III. tř. | [15 empty] | VV | 2 | 1 | True | 0 | ROZPOCET
| VV |  | "řad S od km 2,700" 1 |  | 1 | [13 empty] | VV | 2 | 2 | True | 0 | ROZPOCET
| VV | SJP2 | Mezisoučet |  | 1 | [13 empty] | VV | 2 | 3 | True | 0 | ROZPOCET
| VV |  | místní komunikace | [15 empty] | VV | 2 | 1 | True | 0 | ROZPOCET
| VV |  | "řad S od km 2,700" 1 |  | 1 | [13 empty] | VV | 2 | 2 | True | 0 | ROZPOCET
| VV |  | "řad S6" 1 |  | 1 | [13 empty] | VV | 2 | 2 | True | 0 | ROZPOCET
| VV | SJP3 | Mezisoučet |  | 2 | [13 empty] | VV | 2 | 3 | True | 0 | ROZPOCET
| VV |  | kamenná dlažba" | [15 empty] | VV | 2 | 1 | True | 0 | ROZPOCET
| VV |  | "řad S5" 1 |  | 1 | [13 empty] | VV | 2 | 2 | True | 0 | ROZPOCET
| VV | SJP4 | Mezisoučet |  | 1 | [13 empty] | VV | 2 | 3 | True | 0 | ROZPOCET
| VV |  | nezpevněný povrch" | [15 empty] | VV | 2 | 1 | True | 0 | ROZPOCET
| VV |  | "řad S" 1 |  | 1 | [13 empty] | VV | 2 | 2 | True | 0 | ROZPOCET
| VV | SJP6 | Mezisoučet |  | 1 | [13 empty] | VV | 2 | 3 | True | 0 | ROZPOCET
| VV |  | zelený pás | [15 empty] | VV | 2 | 1 | True | 0 | ROZPOCET
| VV |  | "řad S od km 2,700" 1 |  | 1 | [13 empty] | VV | 2 | 2 | True | 0 | ROZPOCET
| VV | SJP7 | Mezisoučet |  | 1 | [13 empty] | VV | 2 | 3 | True | 0 | ROZPOCET
| VV |  | pole/louka | [15 empty] | VV | 2 | 1 | True | 0 | ROZPOCET
| VV |  | "řad S od km 2,700" 1 |  | 1 | [13 empty] | VV | 2 | 2 | True | 0 | ROZPOCET
| VV | SJP8 | Mezisoučet |  | 1 | [13 empty] | VV | 2 | 3 | True | 0 | ROZPOCET
| VV |  | SONDY | [15 empty] | VV | 2 | 1 | True | 0 | ROZPOCET
| VV |  | krajská komunikace II .tř. | [15 empty] | VV | 2 | 1 | True | 0 | ROZPOCET
| VV | So1 | Mezisoučet |  | 0 | [13 empty] | VV | 2 | 3 | True | 0 | ROZPOCET
| VV |  | krajská komunikace III. tř. | [15 empty] | VV | 2 | 1 | True | 0 | ROZPOCET
| VV |  | 8 |  | 8 | [13 empty] | VV | 2 | 2 | True | 0 | ROZPOCET
| VV | So2 | Mezisoučet |  | 8 | [13 empty] | VV | 2 | 3 | True | 0 | ROZPOCET
| VV |  | místní komunikace | [15 empty] | VV | 2 | 1 | True | 0 | ROZPOCET
| VV |  | 5 |  | 5 | [13 empty] | VV | 2 | 2 | True | 0 | ROZPOCET
| VV | So3 | Mezisoučet |  | 5 | [13 empty] | VV | 2 | 3 | True | 0 | ROZPOCET
| VV |  | kamenná dlažba | [15 empty] | VV | 2 | 1 | True | 0 | ROZPOCET
| VV |  | 2 |  | 2 | [13 empty] | VV | 2 | 2 | True | 0 | ROZPOCET
| VV | So4 | Mezisoučet |  | 2 | [13 empty] | VV | 2 | 3 | True | 0 | ROZPOCET
| VV |  | štěrková komunikace | [15 empty] | VV | 2 | 1 | True | 0 | ROZPOCET
| VV |  | 8 |  | 8 | [13 empty] | VV | 2 | 2 | True | 0 | ROZPOCET
| VV | So5 | Mezisoučet |  | 8 | [13 empty] | VV | 2 | 3 | True | 0 | ROZPOCET
| VV |  | nezpevněný povrch | [15 empty] | VV | 2 | 1 | True | 0 | ROZPOCET
| VV |  | 3 |  | 3 | [13 empty] | VV | 2 | 2 | True | 0 | ROZPOCET
| VV | So6 | Mezisoučet |  | 3 | [13 empty] | VV | 2 | 3 | True | 0 | ROZPOCET
| VV |  | zelený pás | [15 empty] | VV | 2 | 1 | True | 0 | ROZPOCET
| VV |  | 3 |  | 3 | [13 empty] | VV | 2 | 2 | True | 0 | ROZPOCET
| VV | So7 | Mezisoučet |  | 3 | [13 empty] | VV | 2 | 3 | True | 0 | ROZPOCET
| VV |  | pole/louka | [15 empty] | VV | 2 | 1 | True | 0 | ROZPOCET
| VV |  | 11 |  | 11 | [13 empty] | VV | 2 | 2 | True | 0 | ROZPOCET
| VV | So8 | Mezisoučet |  | 11 | [13 empty] | VV | 2 | 3 | True | 0 | ROZPOCET
| VV |  | JÁMY - napojovací body samostatně (mimo SJ vrtání) | [15 empty] | VV | 2 | 1 | True | 0 | ROZPOCET
| VV |  | krajská komunikace II .tř. | [15 empty] | VV | 2 | 1 | True | 0 | ROZPOCET
| VV |  | 11-3 |  | 8 | [13 empty] | VV | 2 | 2 | True | 0 | ROZPOCET
| VV | JNB1 | Mezisoučet |  | 8 | [13 empty] | VV | 2 | 3 | True | 0 | ROZPOCET
| VV |  | krajská komunikace III. tř. | [15 empty] | VV | 2 | 1 | True | 0 | ROZPOCET
| VV |  | 22-5 |  | 17 | [13 empty] | VV | 2 | 2 | True | 0 | ROZPOCET
| VV | JNB2 | Mezisoučet |  | 17 | [13 empty] | VV | 2 | 3 | True | 0 | ROZPOCET
| VV |  | místní komunikace | [15 empty] | VV | 2 | 1 | True | 0 | ROZPOCET
| VV |  | 25-7 |  | 18 | [13 empty] | VV | 2 | 2 | True | 0 | ROZPOCET
| VV | JNB3 | Mezisoučet |  | 18 | [13 empty] | VV | 2 | 3 | True | 0 | ROZPOCET
| VV |  | kamenná dlažba | [15 empty] | VV | 2 | 1 | True | 0 | ROZPOCET
| VV |  | 5-1 |  | 4 | [13 empty] | VV | 2 | 2 | True | 0 | ROZPOCET
| VV | JNB4 | Mezisoučet |  | 4 | [13 empty] | VV | 2 | 3 | True | 0 | ROZPOCET
| VV |  | štěrková komunikace | [15 empty] | VV | 2 | 1 | True | 0 | ROZPOCET
| VV |  | 11-4 |  | 7 | [13 empty] | VV | 2 | 2 | True | 0 | ROZPOCET
| VV | JNB5 | Mezisoučet |  | 7 | [13 empty] | VV | 2 | 3 | True | 0 | ROZPOCET
| VV |  | nezpevněný povrch | [15 empty] | VV | 2 | 1 | True | 0 | ROZPOCET
| VV |  | 3-1 |  | 2 | [13 empty] | VV | 2 | 2 | True | 0 | ROZPOCET
| VV | JNB6 | Mezisoučet |  | 2 | [13 empty] | VV | 2 | 3 | True | 0 | ROZPOCET
| VV |  | zelený pás | [15 empty] | VV | 2 | 1 | True | 0 | ROZPOCET
| VV |  | 8-3 |  | 5 | [13 empty] | VV | 2 | 2 | True | 0 | ROZPOCET
| VV | JNB7 | Mezisoučet |  | 5 | [13 empty] | VV | 2 | 3 | True | 0 | ROZPOCET
| VV |  | Součet |  | 750.5 | [13 empty] | VV | 2 | 4 | True | 0 | ROZPOCET
| VV |  | HLOUBENÍ JAM CELKEM | [15 empty] | VV | 2 | 1 | True | 0 | ROZPOCET
| VV |  | startovací jámy vrtání | [15 empty] | VV | 2 | 1 | True | 0 | ROZPOCET
| VV |  | (SJ1+SJ2+SJ3+SJ4+SJ5+SJ6+SJ7+SJ8)*(ŠR1*DL1)*HL1 |  | 340.8 | [13 empty] | VV | 2 | 2 | True | 0 | ROZPOCET
| VV |  | startovací jámy protlaků | [15 empty] | VV | 2 | 1 | True | 0 | ROZPOCET
| VV |  | (SJP2+SJP3+SJP4+SJP6+SJP7+SJP8)*(ŠR2*DL2)*HL2 |  | 176.4 | [13 empty] | VV | 2 | 2 | True | 0 | ROZPOCET
| VV |  | jámy - napojovací body | [15 empty] | VV | 2 | 1 | True | 0 | ROZPOCET
| VV |  | (JNB1+JNB2+JNB3+JNB4+JNB5+JNB6+JNB7)*(ŠR4*DL4)*HL1 |  | 146.4 | [13 empty] | VV | 2 | 2 | True | 0 | ROZPOCET
| VV |  | Mezisoučet |  | 663.6 | [13 empty] | VV | 2 | 3 | True | 0 | ROZPOCET
| VV |  | odpočet skladby komunikací | [15 empty] | VV | 2 | 1 | True | 0 | ROZPOCET
| VV |  | "krajská komunikace II .tř." -AS11j*(0,15+0,25) |  | -13.9 | [13 empty] | VV | 2 | 2 | True | 0 | ROZPOCET
| VV |  | "krajská komunikace III .tř." -AS21j*(0,15+0,25) |  | -30.6 | [13 empty] | VV | 2 | 2 | True | 0 | ROZPOCET
| VV |  | "místní komunikace" -AS31j*(0,1+0,15) |  | -20.063 | [13 empty] | VV | 2 | 2 | True | 0 | ROZPOCET
| VV |  | "kamenná dlažba" -ŠD4j*(0,15+0,1) |  | -7.75 | [13 empty] | VV | 2 | 2 | True | 0 | ROZPOCET
| VV |  | "štěrková komunikace" -ŠD5j*0,1 |  | -4.625 | [13 empty] | VV | 2 | 2 | True | 0 | ROZPOCET
| VV |  | odpočet odstraněné ornice | [15 empty] | VV | 2 | 1 | True | 0 | ROZPOCET
| VV |  | "zelený pás" -OR7j*0,15 |  | -6.825 | [13 empty] | VV | 2 | 2 | True | 0 | ROZPOCET
| VV |  | "louka/pole" -OR8j*0,3 |  | -4.575 | [13 empty] | VV | 2 | 2 | True | 0 | ROZPOCET
| VV |  | Mezisoučet |  | -88.338 | [13 empty] | VV | 2 | 3 | True | 0 | ROZPOCET
| VV | A1 | Součet |  | 575.262 | [13 empty] | VV | 2 | 4 | True | 0 | ROZPOCET
| VV |  | tř.3 - 50% | [15 empty] | VV | 2 | 1 | True | 0 | ROZPOCET
| VV |  | A1*0,5 |  | 287.631 | [13 empty] | VV | 2 | 2 | True | 0 | ROZPOCET
| VV | A13 | Mezisoučet |  | 287.631 | [13 empty] | VV | 2 | 3 | True | 1 | ROZPOCET
18 | K | 131313101 | Hloubení jam v soudržných horninách třídy těžitelnosti II skupiny 4 ručně | m3 | 24.313 |  | 0 |  |  |  | základní | 4.933 | 119.936 | 0 | 0 | 0 | 0 | 4 | K | 2 |  |  |  | ROZPOCET | [5 empty] | 0 | 0 | 0 | 0 | 0 | 1 | 0 | 4 | 1676185821
| VV |  | tř.4 - 50% | [15 empty] | VV | 2 | 1 | True | 0 | ROZPOCET
| VV |  | A2*0,5 |  | 24.313 | [13 empty] | VV | 2 | 2 | True | 0 | ROZPOCET
| VV | A24 | Součet |  | 24.313 | [13 empty] | VV | 2 | 4 | True | 1 | ROZPOCET
19 | K | 131351201 | Hloubení jam zapažených v hornině třídy těžitelnosti II skupiny 4 objem do 20 m3 strojně | m3 | 287.631 |  | 0 |  |  |  | základní | 2.1 | 604.0251 | 0 | 0 | 0 | 0 | 4 | K | 2 |  |  |  | ROZPOCET | [5 empty] | 0 | 0 | 0 | 0 | 0 | 1 | 0 | 4 | -420627857
| VV |  | tř.4 - 50% | [15 empty] | VV | 2 | 1 | True | 0 | ROZPOCET
| VV |  | A1*0,5 |  | 287.631 | [13 empty] | VV | 2 | 2 | True | 0 | ROZPOCET
| VV | A14 | Součet |  | 287.631 | [13 empty] | VV | 2 | 4 | True | 1 | ROZPOCET
20 | K | 132254104 | Hloubení rýh zapažených š do 800 mm v hornině třídy těžitelnosti I skupiny 3 objem přes 100 m3 strojně | m3 | 283.4 |  | 0 |  |  |  | základní | 0.865 | 245.141 | 0 | 0 | 0 | 0 | 4 | K | 2 |  |  |  | ROZPOCET | [5 empty] | 0 | 0 | 0 | 0 | 0 | 1 | 0 | 4 | 598717305
| VV |  | hloubení rýh celkem | [15 empty] | VV | 2 | 1 | True | 0 | ROZPOCET
| VV |  | DL5*ŠR5*(HL1-0,3"ornice") |  | 566.8 | [13 empty] | VV | 2 | 2 | True | 0 | ROZPOCET
| VV |  | Mezisoučet |  | 566.8 | [13 empty] | VV | 2 | 3 | True | 0 | ROZPOCET
| VV | A3 | Součet |  | 566.8 | [13 empty] | VV | 2 | 4 | True | 0 | ROZPOCET
| VV |  | tř.3 - 50% | [15 empty] | VV | 2 | 1 | True | 0 | ROZPOCET
| VV |  | A3*0,5 |  | 283.4 | [13 empty] | VV | 2 | 2 | True | 0 | ROZPOCET
| VV | A33 | Mezisoučet |  | 283.4 | [13 empty] | VV | 2 | 3 | True | 1 | ROZPOCET
21 | K | 132354104 | Hloubení rýh zapažených š do 800 mm v hornině třídy těžitelnosti II skupiny 4 objem přes 100 m3 strojně | m3 | 283.4 |  | 0 |  |  |  | základní | 1.17 | 331.578 | 0 | 0 | 0 | 0 | 4 | K | 2 |  |  |  | ROZPOCET | [5 empty] | 0 | 0 | 0 | 0 | 0 | 1 | 0 | 4 | -1263400199
| VV |  | tř.4 - 50% | [15 empty] | VV | 2 | 1 | True | 0 | ROZPOCET
| VV |  | A3*0,5 |  | 283.4 | [13 empty] | VV | 2 | 2 | True | 0 | ROZPOCET
| VV | A34 | Součet |  | 283.4 | [13 empty] | VV | 2 | 4 | True | 1 | ROZPOCET
22 | K | 139001101 | Příplatek za ztížení vykopávky v blízkosti podzemního vedení | m3 | 300.526 |  | 0 |  |  |  | základní | 1.763 | 529.8273 | 0 | 0 | 0 | 0 | 4 | K | 2 |  |  |  | ROZPOCET | [5 empty] | 0 | 0 | 0 | 0 | 0 | 1 | 0 | 4 | -1783868279
| VV |  | (A1+A2)*0,3 |  | 187.166 | [13 empty] | VV | 2 | 2 | True | 0 | ROZPOCET
| VV |  | A3*0,2 |  | 113.36 | [13 empty] | VV | 2 | 2 | True | 0 | ROZPOCET
| VV |  | Součet |  | 300.526 | [13 empty] | VV | 2 | 4 | True | 1 | ROZPOCET
23 | K | 141721214 | Řízený zemní protlak délky do 50 m hl do 6 m s protlačením potrubí vnějšího průměru vrtu přes 140 do 180 mm v hornině třídy těžitelnosti I a II skupiny 1 až 4 | m | 66 |  | 0 |  |  |  | základní | 0.949 | 62.634 | 0.0036 | 0.2376 | 0 | 0 | 4 | K | 2 |  |  |  | ROZPOCET | [5 empty] | 0 | 0 | 0 | 0 | 0 | 1 | 0 | 4 | 1977798952
| VV |  | protlaky - ocelové chráničky | [15 empty] | VV | 2 | 1 | True | 0 | ROZPOCET
| VV |  | "řad S km od km 2,700" 9+9"vodoteč"+9+10 |  | 37 | [13 empty] | VV | 2 | 2 | True | 0 | ROZPOCET
| VV |  | "řad S5" 10+8,5 |  | 18.5 | [13 empty] | VV | 2 | 2 | True | 0 | ROZPOCET
| VV |  | "řad S6" 10,5 |  | 10.5 | [13 empty] | VV | 2 | 2 | True | 0 | ROZPOCET
| VV | Protl2 | Součet |  | 66 | [13 empty] | VV | 2 | 4 | True | 1 | ROZPOCET
24 | M | 552839245 | trubka ocelová bezešvá hladká jakost 11 353 159x10,0mm | m | 69.3 |  | 0 |  |  |  | základní | 0 | 0 | 0.0368 | 2.5502 | 0 | 0 | 8 | M | 2 |  |  |  | ROZPOCET | [5 empty] | 0 | 0 | 0 | 0 | 0 | 1 | 0 | 4 | 729716540
| VV |  | Protl2*1,05 |  | 69.3 | [13 empty] | VV | 2 | 2 | True | 0 | ROZPOCET
| VV |  | Součet |  | 69.3 | [13 empty] | VV | 2 | 4 | True | 1 | ROZPOCET
25 | K | 141721251 | Řízený zemní protlak délky přes 50 do 100 m hl do 6 m s protlačením potrubí vnějšího průměru vrtu do 90 mm v hornině třídy těžitelnosti I a II skupiny 1 až 4 | m | 2553.74 |  | 0 |  |  |  | základní | 0.699 | 1785.0643 | 0.0018 | 4.5967 | 0 | 0 | 4 | K | 2 |  |  |  | ROZPOCET | [5 empty] | 0 | 0 | 0 | 0 | 0 | 1 | 0 | 4 | -131015804
| VV |  | celkem | [15 empty] | VV | 2 | 1 | True | 0 | ROZPOCET
| VV |  | Potr2 |  | 3206.74 | [13 empty] | VV | 2 | 2 | True | 0 | ROZPOCET
| VV |  | Mezisoučet |  | 3206.74 | [13 empty] | VV | 2 | 3 | True | 0 | ROZPOCET
| VV |  | odpočet - ocelové chráničky | [15 empty] | VV | 2 | 1 | True | 0 | ROZPOCET
| VV |  | -Protl2 |  | -66 | [13 empty] | VV | 2 | 2 | True | 0 | ROZPOCET
| VV |  | odpočet - hloubené úseky | [15 empty] | VV | 2 | 1 | True | 0 | ROZPOCET
| VV |  | -Potr2_hl |  | -587 | [13 empty] | VV | 2 | 2 | True | 0 | ROZPOCET
| VV |  | Mezisoučet |  | -653 | [13 empty] | VV | 2 | 3 | True | 0 | ROZPOCET
| VV | Potr2_vrt | Součet |  | 2553.74 | [13 empty] | VV | 2 | 4 | True | 1 | ROZPOCET
26 | K | 151101101 | Zřízení příložného pažení a rozepření stěn rýh hl do 2 m | m2 | 2654.8 |  | 0 |  |  |  | základní | 0.236 | 626.5328 | 0.00084 | 2.23 | 0 | 0 | 4 | K | 2 |  |  |  | ROZPOCET | [5 empty] | 0 | 0 | 0 | 0 | 0 | 1 | 0 | 4 | 809591166
| VV |  | startovací jámy vrtání | [15 empty] | VV | 2 | 1 | True | 0 | ROZPOCET
| VV |  | (SJ1+SJ2+SJ3+SJ4+SJ5+SJ6+SJ7+SJ8)*(DL1*HL1)*2 |  | 681.6 | [13 empty] | VV | 2 | 2 | True | 0 | ROZPOCET
| VV |  | startovací jámy protlaků | [15 empty] | VV | 2 | 1 | True | 0 | ROZPOCET
| VV |  | (SJP2+SJP3+SJP4+SJP6+SJP7+SJP8)*(DL2*HL2)*2 |  | 176.4 | [13 empty] | VV | 2 | 2 | True | 0 | ROZPOCET
| VV |  | sondy | [15 empty] | VV | 2 | 1 | True | 0 | ROZPOCET
| VV |  | (So1+So2+So3+So4+So5+So6+So7)*(DL3*HL3)*2 |  | 87 | [13 empty] | VV | 2 | 2 | True | 0 | ROZPOCET
| VV |  | jámy - napojovací body | [15 empty] | VV | 2 | 1 | True | 0 | ROZPOCET
| VV |  | (JNB1+JNB2+JNB3+JNB4+JNB5+JNB6+JNB7)*(DL4*HL1)*2 |  | 292.8 | [13 empty] | VV | 2 | 2 | True | 0 | ROZPOCET
| VV |  | rýhy | [15 empty] | VV | 2 | 1 | True | 0 | ROZPOCET
| VV |  | (DL5*(HL1-0,3"orn."))*2 |  | 1417 | [13 empty] | VV | 2 | 2 | True | 0 | ROZPOCET
| VV | P1 | Součet |  | 2654.8 | [13 empty] | VV | 2 | 4 | True | 1 | ROZPOCET
27 | K | 151101111 | Odstranění příložného pažení a rozepření stěn rýh hl do 2 m | m2 | 2654.8 |  | 0 |  |  |  | základní | 0.216 | 573.4368 | 0 | 0 | 0 | 0 | 4 | K | 2 |  |  |  | ROZPOCET | [5 empty] | 0 | 0 | 0 | 0 | 0 | 1 | 0 | 4 | 1400060705
| VV |  | P1 |  | 2654.8 | [13 empty] | VV | 2 | 2 | True | 0 | ROZPOCET
| VV |  | Součet |  | 2654.8 | [13 empty] | VV | 2 | 4 | True | 1 | ROZPOCET
28 | K | 162251102 | Vodorovné přemístění přes 20 do 50 m výkopku/sypaniny z horniny třídy těžitelnosti I skupiny 1 až 3 | m3 | 34.05 |  | 0 |  |  |  | základní | 0.07 | 2.3835 | 0 | 0 | 0 | 0 | 4 | K | 2 |  |  |  | ROZPOCET | [5 empty] | 0 | 0 | 0 | 0 | 0 | 1 | 0 | 4 | -964287491
| VV |  | ornice - odvoz | [15 empty] | VV | 2 | 1 | True | 0 | ROZPOCET
| VV |  | RO1*0,15+RO2*0,3 |  | 17.025 | [13 empty] | VV | 2 | 2 | True | 0 | ROZPOCET
| VV |  | ornice - dovoz | [15 empty] | VV | 2 | 1 | True | 0 | ROZPOCET
| VV |  | RO1*0,15+RO2*0,3 |  | 17.025 | [13 empty] | VV | 2 | 2 | True | 0 | ROZPOCET
| VV |  | Součet |  | 34.05 | [13 empty] | VV | 2 | 4 | True | 1 | ROZPOCET
29 | K | 162451105 | Vodorovné přemístění přes 1 000 do 1500 m výkopku/sypaniny z horniny třídy těžitelnosti I skupiny 1 až 3 | m3 | 1754.569 |  | 0 |  |  |  | základní | 0.048 | 84.2193 | 0 | 0 | 0 | 0 | 4 | K | 2 |  |  |  | ROZPOCET | [5 empty] | 0 | 0 | 0 | 0 | 0 | 1 | 0 | 4 | 319748962
| VV |  | odvoz na meziskládku | [15 empty] | VV | 2 | 1 | True | 0 | ROZPOCET
| VV |  | A13+A23+A33 |  | 595.344 | [13 empty] | VV | 2 | 2 | True | 0 | ROZPOCET
| VV |  | Mezisoučet |  | 595.344 | [13 empty] | VV | 2 | 3 | True | 0 | ROZPOCET
| VV |  | dovoz štěrků, zeminy na zásypy | [15 empty] | VV | 2 | 1 | True | 0 | ROZPOCET
| VV |  | (A4+A41)+A5+A6 |  | 1147.3 | [13 empty] | VV | 2 | 2 | True | 0 | ROZPOCET
| VV |  | PO_KK*0,1 |  | 11.925 | [13 empty] | VV | 2 | 2 | True | 0 | ROZPOCET
| VV |  | Mezisoučet |  | 1159.225 | [13 empty] | VV | 2 | 3 | True | 0 | ROZPOCET
| VV |  | Součet |  | 1754.569 | [13 empty] | VV | 2 | 4 | True | 1 | ROZPOCET
30 | K | 162451125 | Vodorovné přemístění přes 1 000 do 1500 m výkopku/sypaniny z horniny třídy těžitelnosti II skupiny 4 a 5 | m3 | 595.344 |  | 0 |  |  |  | základní | 0.054 | 32.1486 | 0 | 0 | 0 | 0 | 4 | K | 2 |  |  |  | ROZPOCET | [5 empty] | 0 | 0 | 0 | 0 | 0 | 1 | 0 | 4 | -951287506
| VV |  | odvoz na meziskládku | [15 empty] | VV | 2 | 1 | True | 0 | ROZPOCET
| VV |  | A14+A24+A34 |  | 595.344 | [13 empty] | VV | 2 | 2 | True | 0 | ROZPOCET
| VV |  | Součet |  | 595.344 | [13 empty] | VV | 2 | 4 | True | 1 | ROZPOCET
31 | K | 167151111 | Nakládání výkopku z hornin třídy těžitelnosti I skupiny 1 až 3 přes 100 m3 | m3 | 1286.11 |  | 0 |  |  |  | základní | 0.072 | 92.5999 | 0 | 0 | 0 | 0 | 4 | K | 2 |  |  |  | ROZPOCET | [5 empty] | 0 | 0 | 0 | 0 | 0 | 1 | 0 | 4 | 1988801340
| VV |  | dovoz štěrků na lože a obsyp | [15 empty] | VV | 2 | 1 | True | 0 | ROZPOCET
| VV |  | (A4+A41)+A5 |  | 426.08 | [13 empty] | VV | 2 | 2 | True | 0 | ROZPOCET
| VV |  | dovoz zeminy a štěrků na zásyp | [15 empty] | VV | 2 | 1 | True | 0 | ROZPOCET
| VV |  | A6 |  | 721.22 | [13 empty] | VV | 2 | 2 | True | 0 | ROZPOCET
| VV |  | PO_KK*0,1 |  | 11.925 | [13 empty] | VV | 2 | 2 | True | 0 | ROZPOCET
| VV |  | ornice | [15 empty] | VV | 2 | 1 | True | 0 | ROZPOCET
| VV |  | RO1*0,15+RO2*0,3 |  | 17.025 | [13 empty] | VV | 2 | 2 | True | 0 | ROZPOCET
| VV |  | Mezisoučet |  | 1176.25 | [13 empty] | VV | 2 | 3 | True | 0 | ROZPOCET
| VV |  | odvoz na skládku | [15 empty] | VV | 2 | 1 | True | 0 | ROZPOCET
| VV |  | A7 |  | 109.86 | [13 empty] | VV | 2 | 2 | True | 0 | ROZPOCET
| VV |  | Mezisoučet |  | 109.86 | [13 empty] | VV | 2 | 3 | True | 0 | ROZPOCET
| VV |  | Součet |  | 1286.11 | [13 empty] | VV | 2 | 4 | True | 1 | ROZPOCET
32 | K | 167151112 | Nakládání výkopku z hornin třídy těžitelnosti II skupiny 4 a 5 přes 100 m3 | m3 | 595.344 |  | 0 |  |  |  | základní | 0.096 | 57.153 | 0 | 0 | 0 | 0 | 4 | K | 2 |  |  |  | ROZPOCET | [5 empty] | 0 | 0 | 0 | 0 | 0 | 1 | 0 | 4 | -1278309821
| VV |  | odvoz na skládku | [15 empty] | VV | 2 | 1 | True | 0 | ROZPOCET
| VV |  | A8 |  | 595.344 | [13 empty] | VV | 2 | 2 | True | 0 | ROZPOCET
| VV |  | Součet |  | 595.344 | [13 empty] | VV | 2 | 4 | True | 1 | ROZPOCET
33 | K | 171251201 | Uložení sypaniny na skládky nebo meziskládky | m3 | 1190.687 |  | 0 |  |  |  | základní | 0.009 | 10.7162 | 0 | 0 | 0 | 0 | 4 | K | 2 |  |  |  | ROZPOCET | [5 empty] | 0 | 0 | 0 | 0 | 0 | 1 | 0 | 4 | 471588725
| VV |  | A1+A2+A3 |  | 1190.687 | [13 empty] | VV | 2 | 2 | True | 0 | ROZPOCET
| VV |  | Součet |  | 1190.687 | [13 empty] | VV | 2 | 4 | True | 1 | ROZPOCET
34 | K | 175151101 | Obsypání potrubí strojně sypaninou bez prohození, uloženou do 3 m | m3 | 331.23 |  | 0 |  |  |  | základní | 0.435 | 144.085 | 0 | 0 | 0 | 0 | 4 | K | 2 |  |  |  | ROZPOCET | [5 empty] | 0 | 0 | 0 | 0 | 0 | 1 | 0 | 4 | -777240114
| VV |  | startovací jámy vrtání | [15 empty] | VV | 2 | 1 | True | 0 | ROZPOCET
| VV |  | (SJ1+SJ2+SJ3+SJ4+SJ5+SJ6+SJ7+SJ8)*(DL1*ŠR1)*(0,09+0,3) |  | 83.07 | [13 empty] | VV | 2 | 2 | True | 0 | ROZPOCET
| VV |  | startovací jámy protlaků | [15 empty] | VV | 2 | 1 | True | 0 | ROZPOCET
| VV |  | (SJP2+SJP3+SJP4+SJP6+SJP7+SJP8)*(DL2*ŠR2)*(0,09+0,3) |  | 32.76 | [13 empty] | VV | 2 | 2 | True | 0 | ROZPOCET
| VV |  | jámy - napojovací body | [15 empty] | VV | 2 | 1 | True | 0 | ROZPOCET
| VV |  | (JNB1+JNB2+JNB3+JNB4+JNB5+JNB6+JNB7)*(DL4*ŠR4)*(0,09+0,3) |  | 35.685 | [13 empty] | VV | 2 | 2 | True | 0 | ROZPOCET
| VV |  | rýhy | [15 empty] | VV | 2 | 1 | True | 0 | ROZPOCET
| VV |  | (DL5*ŠR5)*(0,09+0,3) |  | 170.04 | [13 empty] | VV | 2 | 2 | True | 0 | ROZPOCET
| VV |  | sondy | [15 empty] | VV | 2 | 1 | True | 0 | ROZPOCET
| VV |  | (So1+So2+So3+So4+So5+So6+So7+So8)*(DL3*ŠR3)*(0,09+0,3) |  | 15.6 | [13 empty] | VV | 2 | 2 | True | 0 | ROZPOCET
| VV |  | Mezisoučet |  | 337.155 | [13 empty] | VV | 2 | 3 | True | 0 | ROZPOCET
| VV |  | odpočet kubatury potrubí | [15 empty] | VV | 2 | 1 | True | 0 | ROZPOCET
| VV |  | -(SJ1+SJ2+SJ3+SJ4+SJ5+SJ6+SJ7+SJ8)*DL1*(PI*0,045*0,045) |  | -1.355 | [13 empty] | VV | 2 | 2 | True | 0 | ROZPOCET
| VV |  | -(SJP2+SJP3+SJP4+SJP6+SJP7+SJP8)*DL2*(PI*0,045*0,045) |  | -0.267 | [13 empty] | VV | 2 | 2 | True | 0 | ROZPOCET
| VV |  | -(JNB1+JNB2+JNB3+JNB4+JNB5+JNB6+JNB7)*DL4*(PI*0,045*0,045) |  | -0.582 | [13 empty] | VV | 2 | 2 | True | 0 | ROZPOCET
| VV |  | -DL5*(PI*0,045*0,045) |  | -3.467 | [13 empty] | VV | 2 | 2 | True | 0 | ROZPOCET
| VV |  | -(So1+So2+So3+So4+So5+So6+So7+So8)*DL3*(PI*0,045*0,045) |  | -0.254 | [13 empty] | VV | 2 | 2 | True | 0 | ROZPOCET
| VV | kub_potr | Mezisoučet |  | -5.925 | [13 empty] | VV | 2 | 3 | True | 0 | ROZPOCET
| VV | A5 | Součet |  | 331.23 | [13 empty] | VV | 2 | 4 | True | 1 | ROZPOCET
35 | M | 58337335 | obsypový materiál frakce 0/22 | t | 596.214 |  | 0 |  |  |  | základní | 0 | 0 | 0 | 0 | 0 | 0 | 8 | M | 2 |  |  |  | ROZPOCET | [5 empty] | 0 | 0 | 0 | 0 | 0 | 1 | 0 | 4 | -706133458
| VV |  | přepočet na t | [15 empty] | VV | 2 | 1 | True | 0 | ROZPOCET
| VV |  | A5*1,8 |  | 596.214 | [13 empty] | VV | 2 | 2 | True | 0 | ROZPOCET
| VV |  | Součet |  | 596.214 | [13 empty] | VV | 2 | 4 | True | 1 | ROZPOCET
36 | K | 174151101 | Zásyp jam, šachet rýh nebo kolem objektů sypaninou se zhutněním | m3 | 721.22 |  | 0 |  |  |  | základní | 0.328 | 236.5602 | 0 | 0 | 0 | 0 | 4 | K | 2 |  |  |  | ROZPOCET | [5 empty] | 0 | 0 | 0 | 0 | 0 | 1 | 0 | 4 | -442107756
| VV |  | hloubení celkem | [15 empty] | VV | 2 | 1 | True | 0 | ROZPOCET
| VV |  | A1+A2+A3 |  | 1190.687 | [13 empty] | VV | 2 | 2 | True | 0 | ROZPOCET
| VV |  | Mezisoučet |  | 1190.687 | [13 empty] | VV | 2 | 3 | True | 0 | ROZPOCET
| VV |  | odpočet kubatury lože a polštářů | [15 empty] | VV | 2 | 1 | True | 0 | ROZPOCET
| VV |  | -(A4+A41) |  | -94.85 | [13 empty] | VV | 2 | 2 | True | 0 | ROZPOCET
| VV |  | odpočet kubatury potrubí | [15 empty] | VV | 2 | 1 | True | 0 | ROZPOCET
| VV |  | kub_potr |  | -5.925 | [13 empty] | VV | 2 | 2 | True | 0 | ROZPOCET
| VV |  | odpočet obsypu | [15 empty] | VV | 2 | 1 | True | 0 | ROZPOCET
| VV |  | -A5 |  | -331.23 | [13 empty] | VV | 2 | 2 | True | 0 | ROZPOCET
| VV |  | odpočet bloků | [15 empty] | VV | 2 | 1 | True | 0 | ROZPOCET
| VV |  | -PB1 |  | -9.18 | [13 empty] | VV | 2 | 2 | True | 0 | ROZPOCET
| VV |  | odpočet - změna skladby komunikací | [15 empty] | VV | 2 | 1 | True | 0 | ROZPOCET
| VV |  | "krajská komunikace II. tř." -ŠD1*(0,3-(0,15+0,2)) |  | 1.738 | [13 empty] | VV | 2 | 2 | True | 0 | ROZPOCET
| VV |  | "krajská komunikace III. tř." -ŠD2*(0,3-(0,15+0,2)) |  | 4.225 | [13 empty] | VV | 2 | 2 | True | 0 | ROZPOCET
| VV |  | "místní komunikace" -ŠD3*(0,53-(0,1+0,15)) |  | -23.87 | [13 empty] | VV | 2 | 2 | True | 0 | ROZPOCET
| VV |  | "kamenná dlažba" -(ŠD4j+ŠD4s)*(0,4-(0,15+0,1)) |  | -4.95 | [13 empty] | VV | 2 | 2 | True | 0 | ROZPOCET
| VV |  | "štěrková komunikace" -(ŠD5j+ŠD5s)*(0,2-0,1) |  | -5.425 | [13 empty] | VV | 2 | 2 | True | 0 | ROZPOCET
| VV |  | Mezisoučet |  | -469.467 | [13 empty] | VV | 2 | 3 | True | 0 | ROZPOCET
| VV | A6 | Součet |  | 721.22 | [13 empty] | VV | 2 | 4 | True | 1 | ROZPOCET
37 | M | 58331200 | štěrkopísek netříděný zásypový | t | 391.351 |  | 0 |  |  |  | základní | 0 | 0 | 0 | 0 | 0 | 0 | 8 | M | 2 |  |  |  | ROZPOCET | [5 empty] | 0 | 0 | 0 | 0 | 0 | 1 | 0 | 4 | 1381822199
| VV |  | výměna zásypového materiál v komunikacích | [15 empty] | VV | 2 | 1 | True | 0 | ROZPOCET
| VV |  | krajská komunikac II. tř. | [15 empty] | VV | 2 | 1 | True | 0 | ROZPOCET
| VV |  | ŠD1*(HL1-0,1-0,09-0,3-(0,2+2*0,05)"kom.") |  | 28.148 | [13 empty] | VV | 2 | 2 | True | 0 | ROZPOCET
| VV |  | krajská komunikace III. tř. | [15 empty] | VV | 2 | 1 | True | 0 | ROZPOCET
| VV |  | ŠD2*(HL1-0,1-0,09-0,3-(0,2+2*0,05)"kom.") |  | 68.445 | [13 empty] | VV | 2 | 2 | True | 0 | ROZPOCET
| VV |  | místní komunikace | [15 empty] | VV | 2 | 1 | True | 0 | ROZPOCET
| VV |  | ŠD3*(HL1-0,1-0,09-0,3-(0,3+0,12+0,07+0,04)"kom.") |  | 49.445 | [13 empty] | VV | 2 | 2 | True | 0 | ROZPOCET
| VV |  | kamenná dlažba | [15 empty] | VV | 2 | 1 | True | 0 | ROZPOCET
| VV |  | (ŠD4j+ŠD4s)*(HL1-0,1-0,09-0,3-(0,2+0,2)"kom.") |  | 23.43 | [13 empty] | VV | 2 | 2 | True | 0 | ROZPOCET
| VV |  | štěrková komunikace | [15 empty] | VV | 2 | 1 | True | 0 | ROZPOCET
| VV |  | (ŠD5j+ŠD5s)*(HL1-0,1-0,09-0,3-(0,2)"kom.") |  | 49.368 | [13 empty] | VV | 2 | 2 | True | 0 | ROZPOCET
| VV |  | přípočet - změna hloubky startovacích jam protlaků | [15 empty] | VV | 2 | 1 | True | 0 | ROZPOCET
| VV |  | (SJP2+SJP3+SJP4)*(DL2*ŠR2)*((HL2-0,1"polšt.")-HL1) |  | 19.2 | [13 empty] | VV | 2 | 2 | True | 0 | ROZPOCET
| VV |  | odpočet - změna hloubky sond | [15 empty] | VV | 2 | 1 | True | 0 | ROZPOCET
| VV |  | (So1+So2+So3+So4+So5)*(DL3*ŠR3)*(HL3-HL1) |  | -2.3 | [13 empty] | VV | 2 | 2 | True | 0 | ROZPOCET
| VV | A6_kom | Součet |  | 235.736 | [13 empty] | VV | 2 | 4 | True | 0 | ROZPOCET
| VV |  | výměna zásypového v komunikacích - 100% | [15 empty] | VV | 2 | 1 | True | 0 | ROZPOCET
| VV |  | A6_kom*1 |  | 235.736 | [13 empty] | VV | 2 | 2 | True | 0 | ROZPOCET
| VV | A61 | Mezisoučet |  | 235.736 | [13 empty] | VV | 2 | 3 | True | 0 | ROZPOCET
| VV |  | použití podkladního štěrku z podkladů asfaltových komunikací - 50% | [15 empty] | VV | 2 | 1 | True | 0 | ROZPOCET
| VV |  | -((ŠD1+ŠD2)*0,2)*0,5 |  | -11.925 | [13 empty] | VV | 2 | 2 | True | 0 | ROZPOCET
| VV |  | -(ŠD3*0,15)*0,5 |  | -6.394 | [13 empty] | VV | 2 | 2 | True | 0 | ROZPOCET
| VV | A62 | Mezisoučet |  | -18.319 | [13 empty] | VV | 2 | 3 | True | 0 | ROZPOCET
| VV | A63 | Součet |  | 217.417 | [13 empty] | VV | 2 | 4 | True | 0 | ROZPOCET
| VV |  | přepočet na t | [15 empty] | VV | 2 | 1 | True | 0 | ROZPOCET
| VV |  | A63*1,8 |  | 391.351 | [13 empty] | VV | 2 | 2 | True | 0 | ROZPOCET
| VV |  | Mezisoučet |  | 391.351 | [13 empty] | VV | 2 | 3 | True | 1 | ROZPOCET
38 | K | 162751117 | Vodorovné přemístění přes 9 000 do 10000 m výkopku/sypaniny z horniny třídy těžitelnosti I skupiny 1 až 3 | m3 | 109.86 |  | 0 |  |  |  | základní | 0.087 | 9.5578 | 0 | 0 | 0 | 0 | 4 | K | 2 |  |  |  | ROZPOCET | [5 empty] | 0 | 0 | 0 | 0 | 0 | 1 | 0 | 4 | 646950745
| VV |  | odvoz na skládku | [15 empty] | VV | 2 | 1 | True | 0 | ROZPOCET
| VV |  | A13+A23+A33 |  | 595.344 | [13 empty] | VV | 2 | 2 | True | 0 | ROZPOCET
| VV |  | -(A6-A61) "zásyp výkopkem" |  | -485.484 | [13 empty] | VV | 2 | 2 | True | 0 | ROZPOCET
| VV | A7 | Součet |  | 109.86 | [13 empty] | VV | 2 | 4 | True | 1 | ROZPOCET
39 | K | 162751137 | Vodorovné přemístění přes 9 000 do 10000 m výkopku/sypaniny z horniny třídy těžitelnosti II skupiny 4 a 5 | m3 | 595.344 |  | 0 |  |  |  | základní | 0.099 | 58.9391 | 0 | 0 | 0 | 0 | 4 | K | 2 |  |  |  | ROZPOCET | [5 empty] | 0 | 0 | 0 | 0 | 0 | 1 | 0 | 4 | -899877228
| VV |  | odvoz na skládku | [15 empty] | VV | 2 | 1 | True | 0 | ROZPOCET
| VV |  | A14+A24+A34 |  | 595.344 | [13 empty] | VV | 2 | 2 | True | 0 | ROZPOCET
| VV | A8 | Součet |  | 595.344 | [13 empty] | VV | 2 | 4 | True | 1 | ROZPOCET
40 | K | 171201231 | Poplatek za uložení zeminy a kamení na recyklační skládce (skládkovné) kód odpadu 17 05 04 | t | 1269.367 |  | 0 |  |  |  | základní | 0 | 0 | 0 | 0 | 0 | 0 | 4 | K | 2 |  |  |  | ROZPOCET | [5 empty] | 0 | 0 | 0 | 0 | 0 | 1 | 0 | 4 | -369524578
| VV |  | (A7+A8)*1,8 |  | 1269.367 | [13 empty] | VV | 2 | 2 | True | 0 | ROZPOCET
| VV |  | Součet |  | 1269.367 | [13 empty] | VV | 2 | 4 | True | 1 | ROZPOCET
41 | K | 181351003 | Rozprostření ornice tl vrstvy do 200 mm pl do 100 m2 v rovině nebo ve svahu do 1:5 strojně | m2 | 50 |  | 0 |  |  |  | základní | 0.114 | 5.7 | 0 | 0 | 0 | 0 | 4 | K | 2 |  |  |  | ROZPOCET | [5 empty] | 0 | 0 | 0 | 0 | 0 | 1 | 0 | 4 | 1976052149
| VV |  | zelený pás - tl. 15 cm | [15 empty] | VV | 2 | 1 | True | 0 | ROZPOCET
| VV |  | OR7j+OR7s |  | 50 | [13 empty] | VV | 2 | 2 | True | 0 | ROZPOCET
| VV | RO1 | Součet |  | 50 | [13 empty] | VV | 2 | 4 | True | 1 | ROZPOCET
42 | K | 181351005 | Rozprostření ornice tl vrstvy přes 250 do 300 mm pl do 100 m2 v rovině nebo ve svahu do 1:5 strojně | m2 | 31.75 |  | 0 |  |  |  | základní | 0.188 | 5.969 | 0 | 0 | 0 | 0 | 4 | K | 2 |  |  |  | ROZPOCET | [5 empty] | 0 | 0 | 0 | 0 | 0 | 1 | 0 | 4 | 1892342646
| VV |  | louka/pole - tl. 30 cm | [15 empty] | VV | 2 | 1 | True | 0 | ROZPOCET
| VV |  | OR8j+OR8s |  | 31.75 | [13 empty] | VV | 2 | 2 | True | 0 | ROZPOCET
| VV | RO2 | Součet |  | 31.75 | [13 empty] | VV | 2 | 4 | True | 1 | ROZPOCET
43 | K | 181351115 | Rozprostření ornice tl vrstvy přes 250 do 300 mm pl přes 500 m2 v rovině nebo ve svahu do 1:5 strojně | m2 | 2180 |  | 0 |  |  |  | základní | 0.018 | 39.24 | 0 | 0 | 0 | 0 | 4 | K | 2 |  |  |  | ROZPOCET | [5 empty] | 0 | 0 | 0 | 0 | 0 | 1 | 0 | 4 | -941554342
| VV |  | louka/pole - tl. 30 cm | [15 empty] | VV | 2 | 1 | True | 0 | ROZPOCET
| VV |  | OR8r |  | 2180 | [13 empty] | VV | 2 | 2 | True | 0 | ROZPOCET
| VV |  | Součet |  | 2180 | [13 empty] | VV | 2 | 4 | True | 1 | ROZPOCET
44 | K | 181411131 | Založení parkového trávníku výsevem pl do 1000 m2 v rovině a ve svahu do 1:5 | m2 | 50 |  | 0 |  |  |  | základní | 0.058 | 2.9 | 0 | 0 | 0 | 0 | 4 | K | 2 |  |  |  | ROZPOCET | [5 empty] | 0 | 0 | 0 | 0 | 0 | 1 | 0 | 4 | -1622591311
| VV |  | RO1 |  | 50 | [13 empty] | VV | 2 | 2 | True | 0 | ROZPOCET
| VV |  | Součet |  | 50 | [13 empty] | VV | 2 | 4 | True | 1 | ROZPOCET
45 | M | 00572472 | osivo směs travní krajinná-rovinná | kg | 0.25 |  | 0 |  |  |  | základní | 0 | 0 | 0.001 | 0.00025 | 0 | 0 | 8 | M | 2 |  |  |  | ROZPOCET | [5 empty] | 0 | 0 | 0 | 0 | 0 | 1 | 0 | 4 | -634982567
| VV |  | RO1*0,005 |  | 0.25 | [13 empty] | VV | 2 | 2 | True | 0 | ROZPOCET
| VV |  | Součet |  | 0.25 | [13 empty] | VV | 2 | 4 | True | 1 | ROZPOCET
46 | K | 181951111 | Úprava pláně v hornině třídy těžitelnosti I skupiny 1 až 3 bez zhutnění strojně | m2 | 517.75 |  | 0 |  |  |  | základní | 0.019 | 9.8372 | 0 | 0 | 0 | 0 | 4 | K | 2 |  |  |  | ROZPOCET | [5 empty] | 0 | 0 | 0 | 0 | 0 | 1 | 0 | 4 | -1247813808
| VV |  | RO1+RO2 |  | 81.75 | [13 empty] | VV | 2 | 2 | True | 0 | ROZPOCET
| VV |  | rýha - podklad | [15 empty] | VV | 2 | 1 | True | 0 | ROZPOCET
| VV |  | DL5*ŠR5 |  | 436 | [13 empty] | VV | 2 | 2 | True | 0 | ROZPOCET
| VV |  | Součet |  | 517.75 | [13 empty] | VV | 2 | 4 | True | 1 | ROZPOCET
47 | K | 181951112 | Úprava pláně v hornině třídy těžitelnosti I skupiny 1 až 3 se zhutněním strojně | m2 | 291.75 |  | 0 |  |  |  | základní | 0.025 | 7.2938 | 0 | 0 | 0 | 0 | 4 | K | 2 |  |  |  | ROZPOCET | [5 empty] | 0 | 0 | 0 | 0 | 0 | 1 | 0 | 4 | -1143266549
| VV |  | ŠD1+ŠD2+ŠD3 |  | 204.5 | [13 empty] | VV | 2 | 2 | True | 0 | ROZPOCET
| VV |  | ŠD4j+ŠD4s |  | 33 | [13 empty] | VV | 2 | 2 | True | 0 | ROZPOCET
| VV |  | ŠD5j+ŠD5s |  | 54.25 | [13 empty] | VV | 2 | 2 | True | 0 | ROZPOCET
| VV |  | Součet |  | 291.75 | [13 empty] | VV | 2 | 4 | True | 1 | ROZPOCET
48 | K | 183403151 | Obdělání půdy smykováním v rovině a svahu do 1:5 | m2 | 2180 |  | 0 |  |  |  | základní | 0.001 | 2.18 | 0 | 0 | 0 | 0 | 4 | K | 2 |  |  |  | ROZPOCET | [5 empty] | 0 | 0 | 0 | 0 | 0 | 1 | 0 | 4 | 862683081
| VV |  | louka/pole - tl. 30 cm | [15 empty] | VV | 2 | 1 | True | 0 | ROZPOCET
| VV |  | OR8r |  | 2180 | [13 empty] | VV | 2 | 2 | True | 0 | ROZPOCET
| VV |  | Součet |  | 2180 | [13 empty] | VV | 2 | 4 | True | 1 | ROZPOCET
| D | 2 | Zakládání |  |  |  | 0 | [5 empty] | 9.114 |  | 18.144 |  | 0 | 1 | D | 1 |  |  |  | ROZPOCET | [11 empty] | 0
49 | K | 213311113 | Polštáře zhutněné pod základy z kameniva drceného frakce 16 až 63 mm | m3 | 8.4 |  | 0 |  |  |  | základní | 1.085 | 9.114 | 2.16 | 18.144 | 0 | 0 | 4 | K | 2 |  |  |  | ROZPOCET | [5 empty] | 0 | 0 | 0 | 0 | 0 | 1 | 0 | 4 | 919811060
| VV |  | startovací jámy protlaků | [15 empty] | VV | 2 | 1 | True | 0 | ROZPOCET
| VV |  | (SJP2+SJP3+SJP4+SJP6+SJP7+SJP8)*(DL2*ŠR2)*0,1 |  | 8.4 | [13 empty] | VV | 2 | 2 | True | 0 | ROZPOCET
| VV | A41 | Součet |  | 8.4 | [13 empty] | VV | 2 | 4 | True | 1 | ROZPOCET
| D | 3 | Svislé a kompletní konstrukce |  |  |  | 0 | [5 empty] | 225.3451 |  | 18.2104 |  | 0 | 1 | D | 1 |  |  |  | ROZPOCET | [11 empty] | 0
50 | K | 338171113 | Osazování sloupků a vzpěr plotových ocelových v do 2,00 m se zabetonováním | kus | 12 |  | 0 |  |  |  | základní | 0.34 | 4.08 | 0.17489 | 2.0987 | 0 | 0 | 4 | K | 2 |  |  |  | ROZPOCET | [5 empty] | 0 | 0 | 0 | 0 | 0 | 1 | 0 | 4 | -728772233
| VV |  | uzly mimo obec | [15 empty] | VV | 2 | 1 | True | 0 | ROZPOCET
| VV |  | "odvzdušnění na řadu" 1 |  | 1 | [13 empty] | VV | 2 | 2 | True | 0 | ROZPOCET
| VV |  | "odkalení na řadu" 3 |  | 3 | [13 empty] | VV | 2 | 2 | True | 0 | ROZPOCET
| VV |  | "sekční šoupě" UZ8 |  | 5 | [13 empty] | VV | 2 | 2 | True | 0 | ROZPOCET
| VV |  | protlaky - mimo uzlů | [15 empty] | VV | 2 | 1 | True | 0 | ROZPOCET
| VV |  | 3 |  | 3 | [13 empty] | VV | 2 | 2 | True | 0 | ROZPOCET
| VV | SL1 | Součet |  | 12 | [13 empty] | VV | 2 | 4 | True | 1 | ROZPOCET
51 | M | 404452305 | ocelový sloupek potažený bralénem v. 2,0 m s betonovou patkou | kus | 12 |  | 0 |  |  |  | základní | 0 | 0 | 0.0065 | 0.078 | 0 | 0 | 8 | M | 2 |  |  |  | ROZPOCET | [5 empty] | 0 | 0 | 0 | 0 | 0 | 1 | 0 | 4 | 1692956693
| VV |  | SL1 |  | 12 | [13 empty] | VV | 2 | 2 | True | 0 | ROZPOCET
| VV |  | Součet |  | 12 | [13 empty] | VV | 2 | 4 | True | 1 | ROZPOCET
52 | K | 35990111R | Vyčištění tlakových řadů | m | 3206.74 |  | 0 |  |  |  | základní | 0.069 | 221.2651 | 0.005 | 16.0337 | 0 | 0 | 4 | K | 2 |  |  |  | ROZPOCET | [5 empty] | 0 | 0 | 0 | 0 | 0 | 1 | 0 | 4 | -1438098688
| VV |  | Potr2 |  | 3206.74 | [13 empty] | VV | 2 | 2 | True | 0 | ROZPOCET
| VV |  | Součet |  | 3206.74 | [13 empty] | VV | 2 | 4 | True | 1 | ROZPOCET
| D | 4 | Vodorovné konstrukce |  |  |  | 0 | [5 empty] | 197.7532 |  | 27.1698 |  | 0 | 1 | D | 1 |  |  |  | ROZPOCET | [11 empty] | 0
53 | K | 451573111 | Lože pod potrubí otevřený výkop ze štěrkopísku | m3 | 86.45 |  | 0 |  |  |  | základní | 1.317 | 113.8546 | 0 | 0 | 0 | 0 | 4 | K | 2 |  |  |  | ROZPOCET | [5 empty] | 0 | 0 | 0 | 0 | 0 | 1 | 0 | 4 | -954369255
| VV |  | startovací jámy vrtání | [15 empty] | VV | 2 | 1 | True | 0 | ROZPOCET
| VV |  | (SJ1+SJ2+SJ3+SJ4+SJ5+SJ6+SJ7+SJ8)*(DL1*ŠR1)*0,1 |  | 21.3 | [13 empty] | VV | 2 | 2 | True | 0 | ROZPOCET
| VV |  | startovací jámy protlaků | [15 empty] | VV | 2 | 1 | True | 0 | ROZPOCET
| VV |  | (SJP2+SJP3+SJP4+SJP6+SJP7+SJP8)*(DL2*ŠR2)*0,1 |  | 8.4 | [13 empty] | VV | 2 | 2 | True | 0 | ROZPOCET
| VV |  | jámy - napojovací body | [15 empty] | VV | 2 | 1 | True | 0 | ROZPOCET
| VV |  | (JNB1+JNB2+JNB3+JNB4+JNB5+JNB6+JNB7)*(DL4*ŠR4)*0,1 |  | 9.15 | [13 empty] | VV | 2 | 2 | True | 0 | ROZPOCET
| VV |  | rýhy | [15 empty] | VV | 2 | 1 | True | 0 | ROZPOCET
| VV |  | (DL5*ŠR5)*0,1 |  | 43.6 | [13 empty] | VV | 2 | 2 | True | 0 | ROZPOCET
| VV |  | sondy | [15 empty] | VV | 2 | 1 | True | 0 | ROZPOCET
| VV |  | (So1+So2+So3+So4+So5+So6+So7+So8)*(DL3*ŠR3)*0,1 |  | 4 | [13 empty] | VV | 2 | 2 | True | 0 | ROZPOCET
| VV | A4 | Součet |  | 86.45 | [13 empty] | VV | 2 | 4 | True | 1 | ROZPOCET
54 | K | 452313131 | Podkladní bloky z betonu prostého tř. C 12/15 otevřený výkop | m3 | 9.18 |  | 0 |  |  |  | základní | 1.208 | 11.0894 | 2.234 | 20.5081 | 0 | 0 | 4 | K | 2 |  |  |  | ROZPOCET | [5 empty] | 0 | 0 | 0 | 0 | 0 | 1 | 0 | 4 | -1073194062
| VV |  | bloky - kolena | [15 empty] | VV | 2 | 1 | True | 0 | ROZPOCET
| VV |  | (LT2+LT3+LT4)*(0,6*0,6*0,5) |  | 5.76 | [13 empty] | VV | 2 | 2 | True | 0 | ROZPOCET
| VV |  | bloky - T kusy | [15 empty] | VV | 2 | 1 | True | 0 | ROZPOCET
| VV |  | (LT6+LT7)*(0,6*0,6*0,5) |  | 3.42 | [13 empty] | VV | 2 | 2 | True | 0 | ROZPOCET
| VV | PB1 | Součet |  | 9.18 | [13 empty] | VV | 2 | 4 | True | 1 | ROZPOCET
55 | K | 452313141 | Podkladní bloky z betonu prostého tř. C 16/20 otevřený výkop | m3 | 2.741 |  | 0 |  |  |  | základní | 1.208 | 3.3111 | 2.234 | 6.1234 | 0 | 0 | 4 | K | 2 |  |  |  | ROZPOCET | [5 empty] | 0 | 0 | 0 | 0 | 0 | 1 | 0 | 4 | -950008776
| VV |  | bloky - poklopy v nezpevněném terénu | [15 empty] | VV | 2 | 1 | True | 0 | ROZPOCET
| VV |  | "ventilové ... 30%" (NB1*(0,5*0,5-PI*0,075*0,075)*0,2)*0,3 |  | 1.185 | [13 empty] | VV | 2 | 2 | True | 0 | ROZPOCET
| VV |  | "šoupátkové ... 30%" (Pokl1*(0,7*0,7-PI*0,1*0,1)*0,2)*0,3 |  | 1.431 | [13 empty] | VV | 2 | 2 | True | 0 | ROZPOCET
| VV |  | "hydrantové ... 30%" (Pokl2*(0,9*0,2-PI*0,15*0,15)*0,2)*0,3 |  | 0.125 | [13 empty] | VV | 2 | 2 | True | 0 | ROZPOCET
| VV | PB2 | Součet |  | 2.741 | [13 empty] | VV | 2 | 4 | True | 1 | ROZPOCET
56 | K | 452353101 | Bednění podkladních bloků otevřený výkop | m2 | 84.24 |  | 0 |  |  |  | základní | 0.825 | 69.498 | 0.00639 | 0.53829 | 0 | 0 | 4 | K | 2 |  |  |  | ROZPOCET | [5 empty] | 0 | 0 | 0 | 0 | 0 | 1 | 0 | 4 | -118647394
| VV |  | bloky - tvarovky | [15 empty] | VV | 2 | 1 | True | 0 | ROZPOCET
| VV |  | (PB1/(0,6*0,6*0,5))*(4*(0,6*0,5)) |  | 61.2 | [13 empty] | VV | 2 | 2 | True | 0 | ROZPOCET
| VV |  | Mezisoučet |  | 61.2 | [13 empty] | VV | 2 | 3 | True | 0 | ROZPOCET
| VV |  | bloky - poklopy | [15 empty] | VV | 2 | 1 | True | 0 | ROZPOCET
| VV |  | "ventilové ... 30%" (NB1*(4*(0,5*0,2)))*0,3 |  | 10.2 | [13 empty] | VV | 2 | 2 | True | 0 | ROZPOCET
| VV |  | "šoupátkové ... 30%" (Pokl1*(4*(0,7*0,2)))*0,3 |  | 8.736 | [13 empty] | VV | 2 | 2 | True | 0 | ROZPOCET
| VV |  | "hydrantové ... 30%" (Pokl2*(4*(0,9*0,2)))*0,3 |  | 4.104 | [13 empty] | VV | 2 | 2 | True | 0 | ROZPOCET
| VV |  | Mezisoučet |  | 23.04 | [13 empty] | VV | 2 | 3 | True | 0 | ROZPOCET
| VV |  | Součet |  | 84.24 | [13 empty] | VV | 2 | 4 | True | 1 | ROZPOCET
| D | 5 | Komunikace pozemní |  |  |  | 0 | [5 empty] | 466.3796 |  | 209.2646 |  | 0 | 1 | D | 1 |  |  |  | ROZPOCET | [11 empty] | 0
57 | K | 566901131 | Vyspravení podkladu po překopech inženýrských sítí plochy do 15 m2 štěrkodrtí tl. 100 mm | m2 | 119.25 |  | 0 |  |  |  | základní | 0.21 | 25.0425 | 0.23 | 27.4275 | 0 | 0 | 4 | K | 2 |  |  |  | ROZPOCET | [5 empty] | 0 | 0 | 0 | 0 | 0 | 1 | 0 | 4 | -1319435320
| VV |  | provizorní vyspravení krajských komunikací | [15 empty] | VV | 2 | 1 | True | 0 | ROZPOCET
| VV |  | krajská komunikace II. tř. | [15 empty] | VV | 2 | 1 | True | 0 | ROZPOCET
| VV |  | AS11j+AS11s |  | 34.75 | [13 empty] | VV | 2 | 2 | True | 0 | ROZPOCET
| VV |  | krajská komunikace III. tř. | [15 empty] | VV | 2 | 1 | True | 0 | ROZPOCET
| VV |  | AS21j+AS21s |  | 84.5 | [13 empty] | VV | 2 | 2 | True | 0 | ROZPOCET
| VV | PO_KK | Mezisoučet |  | 119.25 | [13 empty] | VV | 2 | 3 | True | 0 | ROZPOCET
| VV |  | Součet |  | 119.25 | [13 empty] | VV | 2 | 4 | True | 1 | ROZPOCET
58 | K | 566901132 | Vyspravení podkladu po překopech inženýrských sítí plochy do 15 m2 štěrkodrtí tl. 150 mm | m2 | 170.5 |  | 0 |  |  |  | základní | 0.31 | 52.855 | 0.345 | 58.8225 | 0 | 0 | 4 | K | 2 |  |  |  | ROZPOCET | [5 empty] | 0 | 0 | 0 | 0 | 0 | 1 | 0 | 4 | 657875179
| VV |  | místní komunikace - celkem 30 cm | [15 empty] | VV | 2 | 1 | True | 0 | ROZPOCET
| VV |  | ŠD3*2 |  | 170.5 | [13 empty] | VV | 2 | 2 | True | 0 | ROZPOCET
| VV |  | Mezisoučet |  | 170.5 | [13 empty] | VV | 2 | 3 | True | 0 | ROZPOCET
| VV |  | Součet |  | 170.5 | [13 empty] | VV | 2 | 4 | True | 1 | ROZPOCET
59 | K | 566901133 | Vyspravení podkladu po překopech inženýrských sítí plochy do 15 m2 štěrkodrtí tl. 200 mm | m2 | 87.25 |  | 0 |  |  |  | základní | 0.4 | 34.9 | 0.46 | 40.135 | 0 | 0 | 4 | K | 2 |  |  |  | ROZPOCET | [5 empty] | 0 | 0 | 0 | 0 | 0 | 1 | 0 | 4 | -595540099
| VV |  | kamenná dlažba | [15 empty] | VV | 2 | 1 | True | 0 | ROZPOCET
| VV |  | ŠD4j+ŠD4s |  | 33 | [13 empty] | VV | 2 | 2 | True | 0 | ROZPOCET
| VV |  | štěrková komunikace | [15 empty] | VV | 2 | 1 | True | 0 | ROZPOCET
| VV |  | ŠD5j+ŠD5s |  | 54.25 | [13 empty] | VV | 2 | 2 | True | 0 | ROZPOCET
| VV |  | Součet |  | 87.25 | [13 empty] | VV | 2 | 4 | True | 1 | ROZPOCET
60 | K | 567132115 | Podklad ze směsi stmelené cementem SC C 8/10 (KSC I) tl 200 mm | m2 | 119.25 |  | 0 |  |  |  | základní | 0.029 | 3.4583 | 0.51086 | 60.9201 | 0 | 0 | 4 | K | 2 |  |  |  | ROZPOCET | [5 empty] | 0 | 0 | 0 | 0 | 0 | 1 | 0 | 4 | 1998349613
| VV |  | krajská komunikace II. tř. | [15 empty] | VV | 2 | 1 | True | 0 | ROZPOCET
| VV |  | ŠD1 |  | 34.75 | [13 empty] | VV | 2 | 2 | True | 0 | ROZPOCET
| VV |  | krajská komunikace III. tř. | [15 empty] | VV | 2 | 1 | True | 0 | ROZPOCET
| VV |  | ŠD2 |  | 84.5 | [13 empty] | VV | 2 | 2 | True | 0 | ROZPOCET
| VV |  | Součet |  | 119.25 | [13 empty] | VV | 2 | 4 | True | 1 | ROZPOCET
61 | K | 573191111 | Postřik infiltrační kationaktivní emulzí v množství 1 kg/m2 | m2 | 204.5 |  | 0 |  |  |  | základní | 0.008 | 1.636 | 0.00034 | 0.06953 | 0 | 0 | 4 | K | 2 |  |  |  | ROZPOCET | [5 empty] | 0 | 0 | 0 | 0 | 0 | 1 | 0 | 4 | -1189121487
| VV |  | krajská komunikace II. tř. | [15 empty] | VV | 2 | 1 | True | 0 | ROZPOCET
| VV |  | ŠD1 |  | 34.75 | [13 empty] | VV | 2 | 2 | True | 0 | ROZPOCET
| VV |  | krajská komunikace III. tř. | [15 empty] | VV | 2 | 1 | True | 0 | ROZPOCET
| VV |  | ŠD2 |  | 84.5 | [13 empty] | VV | 2 | 2 | True | 0 | ROZPOCET
| VV |  | místní komunikace | [15 empty] | VV | 2 | 1 | True | 0 | ROZPOCET
| VV |  | ŠD3 |  | 85.25 | [13 empty] | VV | 2 | 2 | True | 0 | ROZPOCET
| VV |  | Součet |  | 204.5 | [13 empty] | VV | 2 | 4 | True | 1 | ROZPOCET
62 | K | 573231111 | Postřik živičný spojovací ze silniční emulze v množství 0,70 kg/m2 | m2 | 2667.056 |  | 0 |  |  |  | základní | 0.002 | 5.3341 | 0.00071 | 1.8936 | 0 | 0 | 4 | K | 2 |  |  |  | ROZPOCET | [5 empty] | 0 | 0 | 0 | 0 | 0 | 1 | 0 | 4 | -1337396311
| VV |  | krajské komunikace | [15 empty] | VV | 2 | 1 | True | 0 | ROZPOCET
| VV |  | AS1+AS2 |  | 228 | [13 empty] | VV | 2 | 2 | True | 0 | ROZPOCET
| VV |  | místní komunikace | [15 empty] | VV | 2 | 1 | True | 0 | ROZPOCET
| VV |  | AS3 |  | 244.25 | [13 empty] | VV | 2 | 2 | True | 0 | ROZPOCET
| VV |  | ŠD3 |  | 85.25 | [13 empty] | VV | 2 | 2 | True | 0 | ROZPOCET
| VV |  | krajské komunikace - homogenizace | [15 empty] | VV | 2 | 1 | True | 0 | ROZPOCET
| VV |  | KK_hom |  | 2109.556 | [13 empty] | VV | 2 | 2 | True | 0 | ROZPOCET
| VV |  | Součet |  | 2667.056 | [13 empty] | VV | 2 | 4 | True | 1 | ROZPOCET
63 | K | 565175103 | Asfaltový beton vrstva podkladní ACP 16 (obalované kamenivo OKS) tl 120 mm š do 1,5 m | m2 | 85.25 |  | 0 |  |  |  | základní | 0.367 | 31.2867 | 0 | 0 | 0 | 0 | 4 | K | 2 |  |  |  | ROZPOCET | [5 empty] | 0 | 0 | 0 | 0 | 0 | 1 | 0 | 4 | 714730436
| VV |  | místní komunikace | [15 empty] | VV | 2 | 1 | True | 0 | ROZPOCET
| VV |  | AS31j+AS31s |  | 85.25 | [13 empty] | VV | 2 | 2 | True | 0 | ROZPOCET
| VV |  | Součet |  | 85.25 | [13 empty] | VV | 2 | 4 | True | 1 | ROZPOCET
64 | K | 577145112 | Asfaltový beton vrstva ložní ACL 16 (ABH) tl 50 mm š do 3 m z nemodifikovaného asfaltu | m2 | 119.25 |  | 0 |  |  |  | základní | 0.068 | 8.109 | 0 | 0 | 0 | 0 | 4 | K | 2 |  |  |  | ROZPOCET | [5 empty] | 0 | 0 | 0 | 0 | 0 | 1 | 0 | 4 | 1726219839
| VV |  | krajská komunikace II. tř. | [15 empty] | VV | 2 | 1 | True | 0 | ROZPOCET
| VV |  | AS11j+AS11s |  | 34.75 | [13 empty] | VV | 2 | 2 | True | 0 | ROZPOCET
| VV |  | krajská komunikace III. tř. | [15 empty] | VV | 2 | 1 | True | 0 | ROZPOCET
| VV |  | AS21j+AS21s |  | 84.5 | [13 empty] | VV | 2 | 2 | True | 0 | ROZPOCET
| VV |  | Součet |  | 119.25 | [13 empty] | VV | 2 | 4 | True | 1 | ROZPOCET
65 | K | 577166111 | Asfaltový beton vrstva ložní ACL 22 (ABVH) tl 70 mm š do 3 m z nemodifikovaného asfaltu | m2 | 85.25 |  | 0 |  |  |  | základní | 0.09 | 7.6725 | 0 | 0 | 0 | 0 | 4 | K | 2 |  |  |  | ROZPOCET | [5 empty] | 0 | 0 | 0 | 0 | 0 | 1 | 0 | 4 | -2003991387
| VV |  | místní komunikace | [15 empty] | VV | 2 | 1 | True | 0 | ROZPOCET
| VV |  | AS31j+AS31s |  | 85.25 | [13 empty] | VV | 2 | 2 | True | 0 | ROZPOCET
| VV |  | Součet |  | 85.25 | [13 empty] | VV | 2 | 4 | True | 1 | ROZPOCET
66 | K | 577134111 | Asfaltový beton vrstva obrusná ACO 11 (ABS) tř. I tl 40 mm š do 3 m z nemodifikovaného asfaltu | m2 | 244.25 |  | 0 |  |  |  | základní | 0.066 | 16.1205 | 0 | 0 | 0 | 0 | 4 | K | 2 |  |  |  | ROZPOCET | [5 empty] | 0 | 0 | 0 | 0 | 0 | 1 | 0 | 4 | -1248835823
| VV |  | místní komunikace | [15 empty] | VV | 2 | 1 | True | 0 | ROZPOCET
| VV |  | AS31j+AS31s |  | 85.25 | [13 empty] | VV | 2 | 2 | True | 0 | ROZPOCET
| VV |  | AS32j+AS32s |  | 159 | [13 empty] | VV | 2 | 2 | True | 0 | ROZPOCET
| VV | AS3 | Mezisoučet |  | 244.25 | [13 empty] | VV | 2 | 3 | True | 0 | ROZPOCET
| VV |  | Součet |  | 244.25 | [13 empty] | VV | 2 | 4 | True | 1 | ROZPOCET
67 | K | 577144111 | Asfaltový beton vrstva obrusná ACO 11 (ABS) tř. I tl 50 mm š do 3 m z nemodifikovaného asfaltu | m2 | 2337.556 |  | 0 |  |  |  | základní | 0.071 | 165.9665 | 0 | 0 | 0 | 0 | 4 | K | 2 |  |  |  | ROZPOCET | [5 empty] | 0 | 0 | 0 | 0 | 0 | 1 | 0 | 4 | -1253702773
| VV |  | krajská komunikace II. tř. | [15 empty] | VV | 2 | 1 | True | 0 | ROZPOCET
| VV |  | AS11j+AS11s |  | 34.75 | [13 empty] | VV | 2 | 2 | True | 0 | ROZPOCET
| VV |  | AS12j+AS12s |  | 33 | [13 empty] | VV | 2 | 2 | True | 0 | ROZPOCET
| VV | AS1 | Mezisoučet |  | 67.75 | [13 empty] | VV | 2 | 3 | True | 0 | ROZPOCET
| VV |  | krajská komunikace III. tř. | [15 empty] | VV | 2 | 1 | True | 0 | ROZPOCET
| VV |  | AS21j+AS21s |  | 84.5 | [13 empty] | VV | 2 | 2 | True | 0 | ROZPOCET
| VV |  | AS22j+AS22s |  | 75.75 | [13 empty] | VV | 2 | 2 | True | 0 | ROZPOCET
| VV | AS2 | Mezisoučet |  | 160.25 | [13 empty] | VV | 2 | 3 | True | 0 | ROZPOCET
| VV |  | krajské komunikace - homogenizace | [15 empty] | VV | 2 | 1 | True | 0 | ROZPOCET
| VV |  | KK_hom |  | 2109.556 | [13 empty] | VV | 2 | 2 | True | 0 | ROZPOCET
| VV |  | Mezisoučet |  | 2109.556 | [13 empty] | VV | 2 | 3 | True | 0 | ROZPOCET
| VV |  | Součet |  | 2337.556 | [13 empty] | VV | 2 | 4 | True | 1 | ROZPOCET
68 | K | 584121108 | Osazení silničních dílců z ŽB do lože z kameniva těženého tl 40 mm plochy do 15 m2 | m2 | 31.5 |  | 0 |  |  |  | základní | 0.459 | 14.4585 | 0.0835 | 2.6303 | 0 | 0 | 4 | K | 2 |  |  |  | ROZPOCET | [5 empty] | 0 | 0 | 0 | 0 | 0 | 1 | 0 | 4 | -756418943
| VV |  | startovací jámy protlaků - opěra | [15 empty] | VV | 2 | 1 | True | 0 | ROZPOCET
| VV |  | (SJP2+SJP3+SJP4+SJP6+SJP7+SJP8)*(3*1,5) |  | 31.5 | [13 empty] | VV | 2 | 2 | True | 0 | ROZPOCET
| VV | OP1 | Součet |  | 31.5 | [13 empty] | VV | 2 | 4 | True | 1 | ROZPOCET
69 | M | 59381001 | panel silniční 3,00x1,20x0,15m | kus | 0.636 |  | 0 |  |  |  | základní | 0 | 0 | 1.31 | 0.83316 | 0 | 0 | 8 | M | 2 |  |  |  | ROZPOCET | [5 empty] | 0 | 0 | 0 | 0 | 0 | 1 | 0 | 4 | -98510219
| VV |  | obratovost 11x - celkem 11x protlak | [15 empty] | VV | 2 | 1 | True | 0 | ROZPOCET
| VV |  | 7/11 |  | 0.636 | [13 empty] | VV | 2 | 2 | True | 0 | ROZPOCET
| VV |  | Součet |  | 0.636 | [13 empty] | VV | 2 | 4 | True | 1 | ROZPOCET
70 | K | 591211111 | Kladení dlažby z kamene do lože z kameniva těženého tl 50 mm | m2 | 90 |  | 0 |  |  |  | základní | 1.106 | 99.54 | 0.1837 | 16.533 | 0 | 0 | 4 | K | 2 |  |  |  | ROZPOCET | [5 empty] | 0 | 0 | 0 | 0 | 0 | 1 | 0 | 4 | 1139878989
| VV |  | kamenná dlažba | [15 empty] | VV | 2 | 1 | True | 0 | ROZPOCET
| VV |  | KD4j+KD4s |  | 90 | [13 empty] | VV | 2 | 2 | True | 0 | ROZPOCET
| VV |  | Součet |  | 90 | [13 empty] | VV | 2 | 4 | True | 1 | ROZPOCET
| D | 8 | Trubní vedení |  |  |  | 0 | [5 empty] | 1801.3655 |  | 22.8354 |  | 0 | 1 | D | 1 |  |  |  | ROZPOCET | [11 empty] | 0
71 | K | 857242122 | Montáž litinových tvarovek jednoosých přírubových otevřený výkop DN 80 | kus | 53 |  | 0 |  |  |  | základní | 0.759 | 40.227 | 0.00167 | 0.08851 | 0 | 0 | 4 | K | 2 |  |  |  | ROZPOCET | [5 empty] | 0 | 0 | 0 | 0 | 0 | 1 | 0 | 4 | 1831369781
| VV |  | UZLY dle PD ... D.1.1.4.6 | [15 empty] | VV | 2 | 1 | True | 0 | ROZPOCET
| VV | UZ1 | "odbočení na řadu T DN 80/80" 5 |  | 5 | [13 empty] | VV | 2 | 2 | True | 0 | ROZPOCET
| VV | UZ2 | "odbočení na řadu TT DN 80" 1 |  | 1 | [13 empty] | VV | 2 | 2 | True | 0 | ROZPOCET
| VV | UZ4 | "odvzdušnění (odkalení) na konci řadu" 8 |  | 8 | [13 empty] | VV | 2 | 2 | True | 0 | ROZPOCET
| VV | UZ5 | "odvzdušnění na řadu" 4 |  | 4 | [13 empty] | VV | 2 | 2 | True | 0 | ROZPOCET
| VV | UZ6 | "odkalení na řadu" 7 |  | 7 | [13 empty] | VV | 2 | 2 | True | 0 | ROZPOCET
| VV | UZ7 | "hydrant nadzemní - průběžný požární" 2 |  | 2 | [13 empty] | VV | 2 | 2 | True | 0 | ROZPOCET
| VV | UZ8 | "sekční šoupě" 5 |  | 5 | [13 empty] | VV | 2 | 2 | True | 0 | ROZPOCET
| VV | UZ9 | "napojovací bod" 85 |  | 85 | [13 empty] | VV | 2 | 2 | True | 0 | ROZPOCET
| VV |  | Součet |  | 117 | [13 empty] | VV | 2 | 4 | True | 0 | ROZPOCET
| VV |  | TP 80/200 | [15 empty] | VV | 2 | 1 | True | 0 | ROZPOCET
| VV |  | "odvzdušnění (odkalení) na konci řadu" UZ4 |  | 8 | [13 empty] | VV | 2 | 2 | True | 0 | ROZPOCET
| VV |  | "odvzdušnění na řadu" UZ5 |  | 4 | [13 empty] | VV | 2 | 2 | True | 0 | ROZPOCET
| VV |  | "odkalení na řadu" UZ6 |  | 7 | [13 empty] | VV | 2 | 2 | True | 0 | ROZPOCET
| VV |  | "hydrant nadzemní - průběžný požární" UZ7 |  | 2 | [13 empty] | VV | 2 | 2 | True | 0 | ROZPOCET
| VV | LT1 | Mezisoučet |  | 21 | [13 empty] | VV | 2 | 3 | True | 0 | ROZPOCET
| VV |  | koleno přír. DN 80/45 st. | [15 empty] | VV | 2 | 1 | True | 0 | ROZPOCET
| VV |  | "odkalení na řadu" UZ6 |  | 7 | [13 empty] | VV | 2 | 2 | True | 0 | ROZPOCET
| VV | LT2 | Mezisoučet |  | 7 | [13 empty] | VV | 2 | 3 | True | 0 | ROZPOCET
| VV |  | koleno přír. DN 80/90 st. | [15 empty] | VV | 2 | 1 | True | 0 | ROZPOCET
| VV |  | "odvzdušnění na řadu" UZ5 |  | 4 | [13 empty] | VV | 2 | 2 | True | 0 | ROZPOCET
| VV | LT3 | Mezisoučet |  | 4 | [13 empty] | VV | 2 | 3 | True | 0 | ROZPOCET
| VV |  | koleno patkové DN 80 | [15 empty] | VV | 2 | 1 | True | 0 | ROZPOCET
| VV |  | "odvzdušnění (odkalení) na konci řadu" UZ4 |  | 8 | [13 empty] | VV | 2 | 2 | True | 0 | ROZPOCET
| VV |  | "odvzdušnění na řadu" UZ5 |  | 4 | [13 empty] | VV | 2 | 2 | True | 0 | ROZPOCET
| VV |  | "odkalení na řadu" UZ6 |  | 7 | [13 empty] | VV | 2 | 2 | True | 0 | ROZPOCET
| VV |  | "hydrant nadzemní - průběžný požární" UZ7 |  | 2 | [13 empty] | VV | 2 | 2 | True | 0 | ROZPOCET
| VV | LT4 | Mezisoučet |  | 21 | [13 empty] | VV | 2 | 3 | True | 0 | ROZPOCET
| VV |  | Součet |  | 53 | [13 empty] | VV | 2 | 4 | True | 1 | ROZPOCET
72 | M | 55253235 | trouba přírubová litinová vodovodní PN10/16 DN 80 dl 200mm | kus | 21 |  | 0 |  |  |  | základní | 0 | 0 | 0.0096 | 0.2016 | 0 | 0 | 8 | M | 2 |  |  |  | ROZPOCET | [5 empty] | 0 | 0 | 0 | 0 | 0 | 1 | 0 | 4 | 321090140
| VV |  | LT1 |  | 21 | [13 empty] | VV | 2 | 2 | True | 0 | ROZPOCET
| VV |  | Součet |  | 21 | [13 empty] | VV | 2 | 4 | True | 1 | ROZPOCET
73 | M | 55254011 | koleno přírubové z tvárné litiny FFK-kus DN 80- 45° | kus | 7 |  | 0 |  |  |  | základní | 0 | 0 | 0.0111 | 0.0777 | 0 | 0 | 8 | M | 2 |  |  |  | ROZPOCET | [5 empty] | 0 | 0 | 0 | 0 | 0 | 1 | 0 | 4 | -1654232304
| VV |  | LT2 |  | 7 | [13 empty] | VV | 2 | 2 | True | 0 | ROZPOCET
| VV |  | Součet |  | 7 | [13 empty] | VV | 2 | 4 | True | 1 | ROZPOCET
74 | M | 55254026 | koleno 90° přírubové litinové vodovodní Q-kus PN10/40 DN 80 | kus | 4 |  | 0 |  |  |  | základní | 0 | 0 | 0.009 | 0.036 | 0 | 0 | 8 | M | 2 |  |  |  | ROZPOCET | [5 empty] | 0 | 0 | 0 | 0 | 0 | 1 | 0 | 4 | -1673789288
| VV |  | LT3 |  | 4 | [13 empty] | VV | 2 | 2 | True | 0 | ROZPOCET
| VV |  | Součet |  | 4 | [13 empty] | VV | 2 | 4 | True | 1 | ROZPOCET
75 | M | 55250642 | koleno přírubové s patkou PP litinové DN 80 | kus | 21 |  | 0 |  |  |  | základní | 0 | 0 | 0.0141 | 0.2961 | 0 | 0 | 8 | M | 2 |  |  |  | ROZPOCET | [5 empty] | 0 | 0 | 0 | 0 | 0 | 1 | 0 | 4 | -3327741
| VV |  | LT4 |  | 21 | [13 empty] | VV | 2 | 2 | True | 0 | ROZPOCET
| VV |  | Součet |  | 21 | [13 empty] | VV | 2 | 4 | True | 1 | ROZPOCET
76 | K | 857244122 | Montáž litinových tvarovek odbočných přírubových otevřený výkop DN 80 | kus | 19 |  | 0 |  |  |  | základní | 1.094 | 20.786 | 0.00171 | 0.03249 | 0 | 0 | 4 | K | 2 |  |  |  | ROZPOCET | [5 empty] | 0 | 0 | 0 | 0 | 0 | 1 | 0 | 4 | 783270099
| VV |  | dle PD ... D.1.1.4.6 | [15 empty] | VV | 2 | 1 | True | 0 | ROZPOCET
| VV |  | T kus DN 80/80 | [15 empty] | VV | 2 | 1 | True | 0 | ROZPOCET
| VV |  | "odbočení na řadu T DN 80/80" UZ1 |  | 5 | [13 empty] | VV | 2 | 2 | True | 0 | ROZPOCET
| VV |  | "odvzdušnění na řadu" UZ5 |  | 4 | [13 empty] | VV | 2 | 2 | True | 0 | ROZPOCET
| VV |  | "odkalení na řadu" UZ6 |  | 7 | [13 empty] | VV | 2 | 2 | True | 0 | ROZPOCET
| VV |  | "hydrant nadzemní - průběžný požární" UZ7 |  | 2 | [13 empty] | VV | 2 | 2 | True | 0 | ROZPOCET
| VV | LT6 | Mezisoučet |  | 18 | [13 empty] | VV | 2 | 3 | True | 0 | ROZPOCET
| VV |  | TT DN 80 | [15 empty] | VV | 2 | 1 | True | 0 | ROZPOCET
| VV |  | "odbočení na řadu TT DN 80" UZ2 |  | 1 | [13 empty] | VV | 2 | 2 | True | 0 | ROZPOCET
| VV | LT7 | Mezisoučet |  | 1 | [13 empty] | VV | 2 | 3 | True | 0 | ROZPOCET
| VV |  | Součet |  | 19 | [13 empty] | VV | 2 | 4 | True | 1 | ROZPOCET
77 | M | 55250768 | tvarovka přírubová s přírubovou odbočkou T-DN 80x80 PN10-16-25-40 TT | kus | 18 |  | 0 |  |  |  | základní | 0 | 0 | 0.0153 | 0.2754 | 0 | 0 | 8 | M | 2 |  |  |  | ROZPOCET | [5 empty] | 0 | 0 | 0 | 0 | 0 | 1 | 0 | 4 | 244517727
| VV |  | LT6 |  | 18 | [13 empty] | VV | 2 | 2 | True | 0 | ROZPOCET
| VV |  | Součet |  | 18 | [13 empty] | VV | 2 | 4 | True | 1 | ROZPOCET
78 | M | 55253590 | kříž přírubový litinový PN10/16 TT-kus DN 80/80 | kus | 1 |  | 0 |  |  |  | základní | 0 | 0 | 0.0201 | 0.0201 | 0 | 0 | 8 | M | 2 |  |  |  | ROZPOCET | [5 empty] | 0 | 0 | 0 | 0 | 0 | 1 | 0 | 4 | -1328678463
| VV |  | LT7 |  | 1 | [13 empty] | VV | 2 | 2 | True | 0 | ROZPOCET
| VV |  | Součet |  | 1 | [13 empty] | VV | 2 | 4 | True | 1 | ROZPOCET
79 | K | 871241221 | Montáž potrubí z PE100 SDR 17 otevřený výkop svařovaných elektrotvarovkou D 90 x 5,4 mm | m | 3206.74 |  | 0 |  |  |  | základní | 0.248 | 795.2715 | 0 | 0 | 0 | 0 | 4 | K | 2 |  |  |  | ROZPOCET | [5 empty] | 0 | 0 | 0 | 0 | 0 | 1 | 0 | 4 | 1714005067
| VV |  | "řad S km od km 2,700" 1844,6 |  | 1844.6 | [13 empty] | VV | 2 | 2 | True | 0 | ROZPOCET
| VV |  | "řad S5" 549,39 |  | 549.39 | [13 empty] | VV | 2 | 2 | True | 0 | ROZPOCET
| VV |  | "řad S5.1" 107,06 |  | 107.06 | [13 empty] | VV | 2 | 2 | True | 0 | ROZPOCET
| VV |  | "řad S5.2" 97,61 |  | 97.61 | [13 empty] | VV | 2 | 2 | True | 0 | ROZPOCET
| VV |  | "řad S5.3" 124,61 |  | 124.61 | [13 empty] | VV | 2 | 2 | True | 0 | ROZPOCET
| VV |  | "řad S5.3.1" 31,4 |  | 31.4 | [13 empty] | VV | 2 | 2 | True | 0 | ROZPOCET
| VV |  | "řad S6" 344,23 |  | 344.23 | [13 empty] | VV | 2 | 2 | True | 0 | ROZPOCET
| VV |  | "řad S6.1" 107,84 |  | 107.84 | [13 empty] | VV | 2 | 2 | True | 0 | ROZPOCET
| VV | Potr2 | Součet |  | 3206.74 | [13 empty] | VV | 2 | 4 | True | 1 | ROZPOCET
80 | M | 28613662 | potrubí vodovodní třívrstvé PE100 SDR17 s dodatečným opláštěním, 90 x 5,4mm | m | 3286.909 |  | 0 |  |  |  | základní | 0 | 0 | 0.0021 | 6.9025 | 0 | 0 | 8 | M | 2 |  |  |  | ROZPOCET | [5 empty] | 0 | 0 | 0 | 0 | 0 | 1 | 0 | 4 | -862426439
| VV |  | Potr2*1,025 |  | 3286.909 | [13 empty] | VV | 2 | 2 | True | 0 | ROZPOCET
| VV |  | Součet |  | 3286.909 | [13 empty] | VV | 2 | 4 | True | 1 | ROZPOCET
81 | M | 28615974 | elektrospojka SDR11 PE 100 PN16 D 90mm | kus | 154 |  | 0 |  |  |  | základní | 0 | 0 | 0.00039 | 0.06006 | 0 | 0 | 8 | M | 2 |  |  |  | ROZPOCET | [5 empty] | 0 | 0 | 0 | 0 | 0 | 1 | 0 | 4 | 1029398097
| VV |  | spojka d90 | [15 empty] | VV | 2 | 1 | True | 0 | ROZPOCET
| VV |  | "potrubí" 33 |  | 33 | [13 empty] | VV | 2 | 2 | True | 0 | ROZPOCET
| VV |  | "lemový nákružek" ET2 |  | 63 | [13 empty] | VV | 2 | 2 | True | 0 | ROZPOCET
| VV |  | "oblouk 11 st." ET3*2 |  | 58 | [13 empty] | VV | 2 | 2 | True | 0 | ROZPOCET
| VV |  | Součet |  | 154 | [13 empty] | VV | 2 | 4 | True | 1 | ROZPOCET
82 | M | 28653135 | nákružek lemový PE 100 SDR11 90mm | kus | 63 |  | 0 |  |  |  | základní | 0 | 0 | 0.00048 | 0.03024 | 0 | 0 | 8 | M | 2 |  |  |  | ROZPOCET | [5 empty] | 0 | 0 | 0 | 0 | 0 | 1 | 0 | 4 | 391370341
| VV |  | lemový nákružek d90 dle PD ... D.1.1.4.6 | [15 empty] | VV | 2 | 1 | True | 0 | ROZPOCET
| VV |  | "odbočení na řadu T DN 80/80" UZ1*3 |  | 15 | [13 empty] | VV | 2 | 2 | True | 0 | ROZPOCET
| VV |  | "odbočení na řadu TT DN 80" UZ2*4 |  | 4 | [13 empty] | VV | 2 | 2 | True | 0 | ROZPOCET
| VV |  | "odvzdušnění (odkalení) na konci řadu" UZ4*1 |  | 8 | [13 empty] | VV | 2 | 2 | True | 0 | ROZPOCET
| VV |  | "odvzdušnění na řadu" UZ5*2 |  | 8 | [13 empty] | VV | 2 | 2 | True | 0 | ROZPOCET
| VV |  | "odkalení na řadu" UZ6*2 |  | 14 | [13 empty] | VV | 2 | 2 | True | 0 | ROZPOCET
| VV |  | "hydrant nadzemní - průběžný požární" UZ7*2 |  | 4 | [13 empty] | VV | 2 | 2 | True | 0 | ROZPOCET
| VV |  | "sekční šoupě" UZ8*2 |  | 10 | [13 empty] | VV | 2 | 2 | True | 0 | ROZPOCET
| VV | ET2 | Součet |  | 63 | [13 empty] | VV | 2 | 4 | True | 1 | ROZPOCET
83 | M | 28654368 | příruba volná k lemovému nákružku z polypropylénu 90 | kus | 63 |  | 0 |  |  |  | základní | 0 | 0 | 0.0036 | 0.2268 | 0 | 0 | 8 | M | 2 |  |  |  | ROZPOCET | [5 empty] | 0 | 0 | 0 | 0 | 0 | 1 | 0 | 4 | 1288372577
| VV |  | ET2 |  | 63 | [13 empty] | VV | 2 | 2 | True | 0 | ROZPOCET
| VV |  | Součet |  | 63 | [13 empty] | VV | 2 | 4 | True | 1 | ROZPOCET
84 | M | 286148975 | oblouk 11° SDR11 PE 100 PN16 D 90mm | kus | 29 |  | 0 |  |  |  | základní | 0 | 0 | 0.0014 | 0.0406 | 0 | 0 | 8 | M | 2 |  |  |  | ROZPOCET | [5 empty] | 0 | 0 | 0 | 0 | 0 | 1 | 0 | 4 | 229715787
| VV |  | oblouk d90/11 st. | [15 empty] | VV | 2 | 1 | True | 0 | ROZPOCET
| VV |  | 29 |  | 29 | [13 empty] | VV | 2 | 2 | True | 0 | ROZPOCET
| VV | ET3 | Součet |  | 29 | [13 empty] | VV | 2 | 4 | True | 1 | ROZPOCET
85 | M | 286149485 | elektrokoleno 30° PE 100 PN16 D 90mm | kus | 9 |  | 0 |  |  |  | základní | 0 | 0 | 0.00072 | 0.00648 | 0 | 0 | 8 | M | 2 |  |  |  | ROZPOCET | [5 empty] | 0 | 0 | 0 | 0 | 0 | 1 | 0 | 4 | -1228490992
| VV |  | koleno d90/30 st. | [15 empty] | VV | 2 | 1 | True | 0 | ROZPOCET
| VV |  | "lom 30 st." 3 |  | 3 | [13 empty] | VV | 2 | 2 | True | 0 | ROZPOCET
| VV |  | "lom 60 st." 3*2 |  | 6 | [13 empty] | VV | 2 | 2 | True | 0 | ROZPOCET
| VV |  | Součet |  | 9 | [13 empty] | VV | 2 | 4 | True | 1 | ROZPOCET
86 | M | 28614948 | elektrokoleno 45° PE 100 PN16 D 90mm | kus | 2 |  | 0 |  |  |  | základní | 0 | 0 | 0.00072 | 0.00144 | 0 | 0 | 8 | M | 2 |  |  |  | ROZPOCET | [5 empty] | 0 | 0 | 0 | 0 | 0 | 1 | 0 | 4 | 1400460165
| VV |  | koleno d90/45 st. | [15 empty] | VV | 2 | 1 | True | 0 | ROZPOCET
| VV |  | 2 |  | 2 | [13 empty] | VV | 2 | 2 | True | 0 | ROZPOCET
| VV |  | Součet |  | 2 | [13 empty] | VV | 2 | 4 | True | 1 | ROZPOCET
87 | M | 28653060 | elektrokoleno 90° PE 100 D 90mm | kus | 5 |  | 0 |  |  |  | základní | 0 | 0 | 0.00084 | 0.0042 | 0 | 0 | 8 | M | 2 |  |  |  | ROZPOCET | [5 empty] | 0 | 0 | 0 | 0 | 0 | 1 | 0 | 4 | 196053896
| VV |  | koleno d90/90 st. | [15 empty] | VV | 2 | 1 | True | 0 | ROZPOCET
| VV |  | 5 |  | 5 | [13 empty] | VV | 2 | 2 | True | 0 | ROZPOCET
| VV |  | Součet |  | 5 | [13 empty] | VV | 2 | 4 | True | 1 | ROZPOCET
88 | K | 891241112 | Montáž vodovodních šoupátek otevřený výkop DN 80 | kus | 52 |  | 0 |  |  |  | základní | 1.554 | 80.808 | 0.00162 | 0.08424 | 0 | 0 | 4 | K | 2 |  |  |  | ROZPOCET | [5 empty] | 0 | 0 | 0 | 0 | 0 | 1 | 0 | 4 | -729624057
| VV |  | dle PD ... D.1.1.4.6 | [15 empty] | VV | 2 | 1 | True | 0 | ROZPOCET
| VV |  | "odbočení na řadu T DN 80/80" UZ1*2 |  | 10 | [13 empty] | VV | 2 | 2 | True | 0 | ROZPOCET
| VV |  | "odbočení na řadu TT DN 80" UZ2*3 |  | 3 | [13 empty] | VV | 2 | 2 | True | 0 | ROZPOCET
| VV |  | "odvzdušnění (odkalení) na konci řadu" UZ4 |  | 8 | [13 empty] | VV | 2 | 2 | True | 0 | ROZPOCET
| VV |  | "odvzdušnění na řadu" UZ5*2 |  | 8 | [13 empty] | VV | 2 | 2 | True | 0 | ROZPOCET
| VV |  | "odkalení na řadu" UZ6*2 |  | 14 | [13 empty] | VV | 2 | 2 | True | 0 | ROZPOCET
| VV |  | "hydrant nadzemní - průběžný požární" UZ7*2 |  | 4 | [13 empty] | VV | 2 | 2 | True | 0 | ROZPOCET
| VV |  | "sekční šoupě" UZ8 |  | 5 | [13 empty] | VV | 2 | 2 | True | 0 | ROZPOCET
| VV | Š1 | Součet |  | 52 | [13 empty] | VV | 2 | 4 | True | 1 | ROZPOCET
89 | M | 42221303 | šoupátko pitná voda litina GGG 50 krátká stavební dl PN10/16 DN 80x180mm | kus | 52 |  | 0 |  |  |  | základní | 0 | 0 | 0.018 | 0.936 | 0 | 0 | 8 | M | 2 |  |  |  | ROZPOCET | [5 empty] | 0 | 0 | 0 | 0 | 0 | 1 | 0 | 4 | -1548051061
| VV |  | Š1 |  | 52 | [13 empty] | VV | 2 | 2 | True | 0 | ROZPOCET
| VV |  | Součet |  | 52 | [13 empty] | VV | 2 | 4 | True | 1 | ROZPOCET
90 | M | AVK.7551050 | zemní teleskopická souprava 7.5, pro šoupě DN 65-80, rozsah 1,1-1,85 m | kus | 52 |  | 0 |  |  |  | základní | 0 | 0 | 0.006 | 0.312 | 0 | 0 | 8 | M | 2 |  |  |  | ROZPOCET | [5 empty] | 0 | 0 | 0 | 0 | 0 | 1 | 0 | 4 | 1521187249
| VV |  | Š1 |  | 52 | [13 empty] | VV | 2 | 2 | True | 0 | ROZPOCET
| VV |  | Součet |  | 52 | [13 empty] | VV | 2 | 4 | True | 1 | ROZPOCET
91 | K | 891247112 | Montáž hydrantů podzemních DN 80 | kus | 19 |  | 0 |  |  |  | základní | 1.333 | 25.327 | 0.00136 | 0.02584 | 0 | 0 | 4 | K | 2 |  |  |  | ROZPOCET | [5 empty] | 0 | 0 | 0 | 0 | 0 | 1 | 0 | 4 | -1432364546
| VV |  | dle PD ... D.1.1.4.6 | [15 empty] | VV | 2 | 1 | True | 0 | ROZPOCET
| VV |  | "odvzdušnění (odkalení) na konci řadu" UZ4 |  | 8 | [13 empty] | VV | 2 | 2 | True | 0 | ROZPOCET
| VV |  | "odvzdušnění na řadu" UZ5 |  | 4 | [13 empty] | VV | 2 | 2 | True | 0 | ROZPOCET
| VV |  | "odkalení na řadu" UZ6 |  | 7 | [13 empty] | VV | 2 | 2 | True | 0 | ROZPOCET
| VV | HP1 | Součet |  | 19 | [13 empty] | VV | 2 | 4 | True | 1 | ROZPOCET
92 | K | 891247212 | Montáž hydrantů nadzemních DN 80 | kus | 2 |  | 0 |  |  |  | základní | 1.731 | 3.462 | 0.00136 | 0.00272 | 0 | 0 | 4 | K | 2 |  |  |  | ROZPOCET | [5 empty] | 0 | 0 | 0 | 0 | 0 | 1 | 0 | 4 | 321599896
| VV |  | dle PD ... D.1.1.4.6 | [15 empty] | VV | 2 | 1 | True | 0 | ROZPOCET
| VV |  | "hydrant nadzemní - průběžný požární" UZ7 |  | 2 | [13 empty] | VV | 2 | 2 | True | 0 | ROZPOCET
| VV | HN1 | Součet |  | 2 | [13 empty] | VV | 2 | 4 | True | 1 | ROZPOCET
93 | M | 42273594 | hydrant podzemní DN 80 PN 16 dvojitý uzávěr s koulí krycí v 1500mm | kus | 19 |  | 0 |  |  |  | základní | 0 | 0 | 0.048 | 0.912 | 0 | 0 | 8 | M | 2 |  |  |  | ROZPOCET | [5 empty] | 0 | 0 | 0 | 0 | 0 | 1 | 0 | 4 | 1058753956
| VV |  | HP1 |  | 19 | [13 empty] | VV | 2 | 2 | True | 0 | ROZPOCET
| VV |  | Součet |  | 19 | [13 empty] | VV | 2 | 4 | True | 1 | ROZPOCET
94 | M | 42273682 | hydrant nadzemní DN 80 tvárná litina dvojitý uzávěr s koulí krycí v 1500mm | kus | 2 |  | 0 |  |  |  | základní | 0 | 0 | 0.078 | 0.156 | 0 | 0 | 8 | M | 2 |  |  |  | ROZPOCET | [5 empty] | 0 | 0 | 0 | 0 | 0 | 1 | 0 | 4 | 1537153921
| VV |  | HN1 |  | 2 | [13 empty] | VV | 2 | 2 | True | 0 | ROZPOCET
| VV |  | Součet |  | 2 | [13 empty] | VV | 2 | 4 | True | 1 | ROZPOCET
95 | M | HWL.999900000000 | DRENÁŽNÍ OBAL K HYDRANTŮM | kus | 21 |  | 0 |  |  |  | základní | 0 | 0 | 0.0015 | 0.0315 | 0 | 0 | 8 | M | 2 |  |  |  | ROZPOCET | [5 empty] | 0 | 0 | 0 | 0 | 0 | 1 | 0 | 4 | -1066109321
| VV |  | HN1+HP1 |  | 21 | [13 empty] | VV | 2 | 2 | True | 0 | ROZPOCET
| VV |  | Součet |  | 21 | [13 empty] | VV | 2 | 4 | True | 1 | ROZPOCET
96 | K | 894411311 | Osazení betonových nebo železobetonových dílců pro šachty skruží rovných | kus | 12 |  | 0 |  |  |  | základní | 1.562 | 18.744 | 0.01019 | 0.12228 | 0 | 0 | 4 | K | 2 |  |  |  | ROZPOCET | [5 empty] | 0 | 0 | 0 | 0 | 0 | 1 | 0 | 4 | -1427898623
| VV |  | uzly mimo obec | [15 empty] | VV | 2 | 1 | True | 0 | ROZPOCET
| VV |  | SL1 |  | 12 | [13 empty] | VV | 2 | 2 | True | 0 | ROZPOCET
| VV |  | Součet |  | 12 | [13 empty] | VV | 2 | 4 | True | 1 | ROZPOCET
97 | M | 59225545 | skruž betonová studňová kruhová 100x50x9cm | kus | 12 |  | 0 |  |  |  | základní | 0 | 0 | 0.355 | 4.26 | 0 | 0 | 8 | M | 2 |  |  |  | ROZPOCET | [5 empty] | 0 | 0 | 0 | 0 | 0 | 1 | 0 | 4 | 704497496
| VV |  | SL1 |  | 12 | [13 empty] | VV | 2 | 2 | True | 0 | ROZPOCET
| VV |  | Součet |  | 12 | [13 empty] | VV | 2 | 4 | True | 1 | ROZPOCET
98 | K | 899121102 | Osazení poklopů plastových šoupátkových | kus | 52 |  | 0 |  |  |  | základní | 0.863 | 44.876 | 0 | 0 | 0 | 0 | 4 | K | 2 |  |  |  | ROZPOCET | [5 empty] | 0 | 0 | 0 | 0 | 0 | 1 | 0 | 4 | -950762122
| VV |  | Š1 |  | 52 | [13 empty] | VV | 2 | 2 | True | 0 | ROZPOCET
| VV | Pokl1 | Součet |  | 52 | [13 empty] | VV | 2 | 4 | True | 1 | ROZPOCET
99 | M | 42291352 | poklop litinový šoupátkový pro zemní soupravy osazení do terénu a do vozovky | kus | 52 |  | 0 |  |  |  | základní | 0 | 0 | 0.0133 | 0.6916 | 0 | 0 | 8 | M | 2 |  |  |  | ROZPOCET | [5 empty] | 0 | 0 | 0 | 0 | 0 | 1 | 0 | 4 | 807577766
| VV |  | Pokl1 |  | 52 | [13 empty] | VV | 2 | 2 | True | 0 | ROZPOCET
| VV |  | Součet |  | 52 | [13 empty] | VV | 2 | 4 | True | 1 | ROZPOCET
100 | M | 56230636 | deska podkladová uličního poklopu plastového ventilkového a šoupatového | kus | 52 |  | 0 |  |  |  | základní | 0 | 0 | 0.0009 | 0.0468 | 0 | 0 | 8 | M | 2 |  |  |  | ROZPOCET | [5 empty] | 0 | 0 | 0 | 0 | 0 | 1 | 0 | 4 | -670429508
| VV |  | Pokl1 |  | 52 | [13 empty] | VV | 2 | 2 | True | 0 | ROZPOCET
| VV |  | Součet |  | 52 | [13 empty] | VV | 2 | 4 | True | 1 | ROZPOCET
101 | K | 899121103 | Osazení poklopů plastových hydrantových | kus | 19 |  | 0 |  |  |  | základní | 1.182 | 22.458 | 0 | 0 | 0 | 0 | 4 | K | 2 |  |  |  | ROZPOCET | [5 empty] | 0 | 0 | 0 | 0 | 0 | 1 | 0 | 4 | 992253252
| VV |  | HP1 |  | 19 | [13 empty] | VV | 2 | 2 | True | 0 | ROZPOCET
| VV | Pokl2 | Součet |  | 19 | [13 empty] | VV | 2 | 4 | True | 1 | ROZPOCET
102 | M | 42291452 | poklop litinový hydrantový DN 80 | kus | 19 |  | 0 |  |  |  | základní | 0 | 0 | 0.0295 | 0.5605 | 0 | 0 | 8 | M | 2 |  |  |  | ROZPOCET | [5 empty] | 0 | 0 | 0 | 0 | 0 | 1 | 0 | 4 | -532600573
| VV |  | Pokl2 |  | 19 | [13 empty] | VV | 2 | 2 | True | 0 | ROZPOCET
| VV |  | Součet |  | 19 | [13 empty] | VV | 2 | 4 | True | 1 | ROZPOCET
103 | M | 56230638 | deska podkladová uličního poklopu plastového hydrantového | kus | 19 |  | 0 |  |  |  | základní | 0 | 0 | 0.0019 | 0.0361 | 0 | 0 | 8 | M | 2 |  |  |  | ROZPOCET | [5 empty] | 0 | 0 | 0 | 0 | 0 | 1 | 0 | 4 | -1430261968
| VV |  | Pokl2 |  | 19 | [13 empty] | VV | 2 | 2 | True | 0 | ROZPOCET
| VV |  | Součet |  | 19 | [13 empty] | VV | 2 | 4 | True | 1 | ROZPOCET
104 | K | 892241111 | Tlaková zkouška vodou potrubí DN do 80 | m | 3206.74 |  | 0 |  |  |  | základní | 0.044 | 141.0966 | 0 | 0 | 0 | 0 | 4 | K | 2 |  |  |  | ROZPOCET | [5 empty] | 0 | 0 | 0 | 0 | 0 | 1 | 0 | 4 | -969364320
| VV |  | Potr2 |  | 3206.74 | [13 empty] | VV | 2 | 2 | True | 0 | ROZPOCET
| VV |  | Součet |  | 3206.74 | [13 empty] | VV | 2 | 4 | True | 1 | ROZPOCET
105 | K | 892273122 | Proplach a dezinfekce vodovodního potrubí DN od 80 do 125 | m | 3206.74 |  | 0 |  |  |  | základní | 0.079 | 253.3325 | 0 | 0 | 0 | 0 | 4 | K | 2 |  |  |  | ROZPOCET | [5 empty] | 0 | 0 | 0 | 0 | 0 | 1 | 0 | 4 | 106648764
| VV |  | Potr2 |  | 3206.74 | [13 empty] | VV | 2 | 2 | True | 0 | ROZPOCET
| VV |  | Součet |  | 3206.74 | [13 empty] | VV | 2 | 4 | True | 1 | ROZPOCET
106 | K | 892372111 | Zabezpečení konců potrubí DN do 300 při tlakových zkouškách vodou | kus | 12 |  | 0 |  |  |  | základní | 10.3 | 123.6 | 0.45937 | 5.5124 | 0 | 0 | 4 | K | 2 |  |  |  | ROZPOCET | [5 empty] | 0 | 0 | 0 | 0 | 0 | 1 | 0 | 4 | -553546795
| VV |  | "řad S km od km 2,700" 4 |  | 4 | [13 empty] | VV | 2 | 2 | True | 0 | ROZPOCET
| VV |  | "řad S5" 2 |  | 2 | [13 empty] | VV | 2 | 2 | True | 0 | ROZPOCET
| VV |  | "řad S5.1" 1 |  | 1 | [13 empty] | VV | 2 | 2 | True | 0 | ROZPOCET
| VV |  | "řad S5.2" 1 |  | 1 | [13 empty] | VV | 2 | 2 | True | 0 | ROZPOCET
| VV |  | "řad S5.3" 1 |  | 1 | [13 empty] | VV | 2 | 2 | True | 0 | ROZPOCET
| VV |  | "řad S5.3.1" 1 |  | 1 | [13 empty] | VV | 2 | 2 | True | 0 | ROZPOCET
| VV |  | "řad S6" 1 |  | 1 | [13 empty] | VV | 2 | 2 | True | 0 | ROZPOCET
| VV |  | "řad S6.1" 1 |  | 1 | [13 empty] | VV | 2 | 2 | True | 0 | ROZPOCET
| VV |  | Součet |  | 12 | [13 empty] | VV | 2 | 4 | True | 1 | ROZPOCET
107 | K | 899712111 | Orientační tabulky na zdivu | kus | 60 |  | 0 |  |  |  | základní | 0.336 | 20.16 | 0.00031 | 0.0186 | 0 | 0 | 4 | K | 2 |  |  |  | ROZPOCET | [5 empty] | 0 | 0 | 0 | 0 | 0 | 1 | 0 | 4 | -1089762932
| VV |  | celkem | [15 empty] | VV | 2 | 1 | True | 0 | ROZPOCET
| VV |  | Š1 |  | 52 | [13 empty] | VV | 2 | 2 | True | 0 | ROZPOCET
| VV |  | HP1+HN1 |  | 21 | [13 empty] | VV | 2 | 2 | True | 0 | ROZPOCET
| VV |  | protlaky - mimo uzlů | [15 empty] | VV | 2 | 1 | True | 0 | ROZPOCET
| VV |  | 3 |  | 3 | [13 empty] | VV | 2 | 2 | True | 0 | ROZPOCET
| VV |  | Mezisoučet |  | 76 | [13 empty] | VV | 2 | 3 | True | 0 | ROZPOCET
| VV |  | odpočet tabulek na sloupku | [15 empty] | VV | 2 | 1 | True | 0 | ROZPOCET
| VV |  | -TAB2 |  | -16 | [13 empty] | VV | 2 | 2 | True | 0 | ROZPOCET
| VV |  | Mezisoučet |  | -16 | [13 empty] | VV | 2 | 3 | True | 0 | ROZPOCET
| VV |  | Součet |  | 60 | [13 empty] | VV | 2 | 4 | True | 1 | ROZPOCET
108 | K | 899713111 | Orientační tabulky na sloupku betonovém nebo ocelovém | kus | 16 |  | 0 |  |  |  | základní | 0.403 | 6.448 | 0.00016 | 0.00256 | 0 | 0 | 4 | K | 2 |  |  |  | ROZPOCET | [5 empty] | 0 | 0 | 0 | 0 | 0 | 1 | 0 | 4 | -25598166
| VV |  | uzly mimo obec | [15 empty] | VV | 2 | 1 | True | 0 | ROZPOCET
| VV |  | "odvzdušnění na řadu" 1*2 |  | 2 | [13 empty] | VV | 2 | 2 | True | 0 | ROZPOCET
| VV |  | "odkalení na řadu" 3*2 |  | 6 | [13 empty] | VV | 2 | 2 | True | 0 | ROZPOCET
| VV |  | "sekční šoupě" UZ8 |  | 5 | [13 empty] | VV | 2 | 2 | True | 0 | ROZPOCET
| VV |  | protlaky - mimo uzlů | [15 empty] | VV | 2 | 1 | True | 0 | ROZPOCET
| VV |  | 3 |  | 3 | [13 empty] | VV | 2 | 2 | True | 0 | ROZPOCET
| VV | TAB2 | Součet |  | 16 | [13 empty] | VV | 2 | 4 | True | 1 | ROZPOCET
109 | K | 899721111 | Signalizační vodič DN do 150 mm na potrubí | m | 3498.74 |  | 0 |  |  |  | základní | 0.054 | 188.932 | 0.00019 | 0.66476 | 0 | 0 | 4 | K | 2 |  |  |  | ROZPOCET | [5 empty] | 0 | 0 | 0 | 0 | 0 | 1 | 0 | 4 | 1870707297
| VV |  | potrubí | [15 empty] | VV | 2 | 1 | True | 0 | ROZPOCET
| VV |  | Potr2 |  | 3206.74 | [13 empty] | VV | 2 | 2 | True | 0 | ROZPOCET
| VV |  | armatury | [15 empty] | VV | 2 | 1 | True | 0 | ROZPOCET
| VV |  | (Š1+HP1+HN1)*2*2 |  | 292 | [13 empty] | VV | 2 | 2 | True | 0 | ROZPOCET
| VV |  | Součet |  | 3498.74 | [13 empty] | VV | 2 | 4 | True | 1 | ROZPOCET
110 | K | 899722113 | Krytí potrubí z plastů výstražnou fólií z PVC 34cm | m | 587 |  | 0 |  |  |  | základní | 0.025 | 14.675 | 9e-05 | 0.05283 | 0 | 0 | 4 | K | 2 |  |  |  | ROZPOCET | [5 empty] | 0 | 0 | 0 | 0 | 0 | 1 | 0 | 4 | 27690120
| VV |  | hloubené úseky | [15 empty] | VV | 2 | 1 | True | 0 | ROZPOCET
| VV |  | startovací jámy protlaků | [15 empty] | VV | 2 | 1 | True | 0 | ROZPOCET
| VV |  | (SJP2+SJP3+SJP4+SJP6+SJP7+SJP8)*DL2 |  | 42 | [13 empty] | VV | 2 | 2 | True | 0 | ROZPOCET
| VV |  | hloubené úseky | [15 empty] | VV | 2 | 1 | True | 0 | ROZPOCET
| VV |  | DL5 |  | 545 | [13 empty] | VV | 2 | 2 | True | 0 | ROZPOCET
| VV | Potr2_hl | Součet |  | 587 | [13 empty] | VV | 2 | 4 | True | 1 | ROZPOCET
111 | K | 899913133 | Uzavírací manžeta chráničky potrubí DN 80 x 150 | kus | 14 |  | 0 |  |  |  | základní | 0.083 | 1.162 | 0.00046 | 0.00644 | 0 | 0 | 4 | K | 2 |  |  |  | ROZPOCET | [5 empty] | 0 | 0 | 0 | 0 | 0 | 1 | 0 | 4 | 532826439
| VV |  | 7*2 |  | 14 | [13 empty] | VV | 2 | 2 | True | 0 | ROZPOCET
| VV |  | Součet |  | 14 | [13 empty] | VV | 2 | 4 | True | 1 | ROZPOCET
112 | K | R-899.004 | Zkouška hydrantů - požárních | ks | 2 |  | 0 |  |  |  | základní | 0 | 0 | 0 | 0 | 0 | 0 | 4 | K | 2 |  |  |  | ROZPOCET | [5 empty] | 0 | 0 | 0 | 0 | 0 | 1 | 0 | 4 | -2034969180
| VV |  | HN1 |  | 2 | [13 empty] | VV | 2 | 2 | True | 0 | ROZPOCET
| VV |  | Součet |  | 2 | [13 empty] | VV | 2 | 4 | True | 1 | ROZPOCET
113 | K | R-899.005 | Spojovací materiál nerez | ks | 1 |  | 0 |  |  |  | základní | 0 | 0 | 0.1 | 0.1 | 0 | 0 | 4 | K | 2 |  |  |  | ROZPOCET | [5 empty] | 0 | 0 | 0 | 0 | 0 | 1 | 0 | 4 | 1088208466
| VV |  | 1 |  | 1 | [13 empty] | VV | 2 | 2 | True | 0 | ROZPOCET
| VV |  | Součet |  | 1 | [13 empty] | VV | 2 | 4 | True | 1 | ROZPOCET
| D | 87 | Potrubí z trub plastických a skleněných - napojovací body |  |  |  | 0 | [5 empty] | 451.35 |  | 6.7704 |  | 0 | 1 | D | 1 |  |  |  | ROZPOCET | [11 empty] | 0
114 | K | 871161141 | Montáž potrubí z PE100 SDR 11 otevřený výkop svařovaných na tupo D 32 x 3,0 mm | m | 42.5 |  | 0 |  |  |  | základní | 0.124 | 5.27 | 0 | 0 | 0 | 0 | 4 | K | 2 |  |  |  | ROZPOCET | [5 empty] | 0 | 0 | 0 | 0 | 0 | 1 | 0 | 4 | -1761912447
| VV |  | NB1*0,5 |  | 42.5 | [13 empty] | VV | 2 | 2 | True | 0 | ROZPOCET
| VV | Potr1 | Součet |  | 42.5 | [13 empty] | VV | 2 | 4 | True | 1 | ROZPOCET
115 | M | 28613110 | trubka vodovodní PE100 PN 16 SDR11 32x3,0mm | m | 44.625 |  | 0 |  |  |  | základní | 0 | 0 | 0.00027 | 0.012049 | 0 | 0 | 8 | M | 2 |  |  |  | ROZPOCET | [5 empty] | 0 | 0 | 0 | 0 | 0 | 1 | 0 | 4 | 441949172
| VV |  | Potr1*1,05 |  | 44.625 | [13 empty] | VV | 2 | 2 | True | 0 | ROZPOCET
| VV |  | Součet |  | 44.625 | [13 empty] | VV | 2 | 4 | True | 1 | ROZPOCET
116 | K | 891249111 | Montáž navrtávacích pasů na potrubí z jakýchkoli trub DN 80 | kus | 85 |  | 0 |  |  |  | základní | 3.474 | 295.29 | 0 | 0 | 0 | 0 | 4 | K | 2 |  |  |  | ROZPOCET | [5 empty] | 0 | 0 | 0 | 0 | 0 | 1 | 0 | 4 | -636054431
| VV |  | dle PD ... D.1.1.1.6 | [15 empty] | VV | 2 | 1 | True | 0 | ROZPOCET
| VV |  | "napojovací bod" UZ9 |  | 85 | [13 empty] | VV | 2 | 2 | True | 0 | ROZPOCET
| VV | NB1 | Součet |  | 85 | [13 empty] | VV | 2 | 4 | True | 1 | ROZPOCET
117 | M | 42273546 | pás navrtávací se závitovým výstupem z tvárné litiny pro vodovodní PE a PVC potrubí 90-2” | kus | 85 |  | 0 |  |  |  | základní | 0 | 0 | 0.0027 | 0.2295 | 0 | 0 | 8 | M | 2 |  |  |  | ROZPOCET | [5 empty] | 0 | 0 | 0 | 0 | 0 | 1 | 0 | 4 | 552454481
| VV |  | NB1 |  | 85 | [13 empty] | VV | 2 | 2 | True | 0 | ROZPOCET
| VV |  | Součet |  | 85 | [13 empty] | VV | 2 | 4 | True | 1 | ROZPOCET
118 | K | 891161321 | Montáž vodovodních šoupátek domovní přípojky se závitovými konci PN16 otevřený výkop G 1" | kus | 85 |  | 0 |  |  |  | základní | 0.366 | 31.11 | 0.00016 | 0.0136 | 0 | 0 | 4 | K | 2 |  |  |  | ROZPOCET | [5 empty] | 0 | 0 | 0 | 0 | 0 | 1 | 0 | 4 | 762373154
| VV |  | NB1 |  | 85 | [13 empty] | VV | 2 | 2 | True | 0 | ROZPOCET
| VV |  | Součet |  | 85 | [13 empty] | VV | 2 | 4 | True | 1 | ROZPOCET
119 | M | HWL.268100100016 | ŠOUPÁTKO NAVRTÁVACÍ DOMOVNÍ PŘÍPOJKY 2"-6/4" | kus | 85 |  | 0 |  |  |  | základní | 0 | 0 | 0.0008 | 0.068 | 0 | 0 | 8 | M | 2 |  |  |  | ROZPOCET | [5 empty] | 0 | 0 | 0 | 0 | 0 | 1 | 0 | 4 | 2102926372
| VV |  | NB1 |  | 85 | [13 empty] | VV | 2 | 2 | True | 0 | ROZPOCET
| VV |  | Součet |  | 85 | [13 empty] | VV | 2 | 4 | True | 1 | ROZPOCET
120 | M | HWL.960113018004 | SOUPRAVA ZEMNÍ TELESKOPICKÁ DOM. ŠOUPÁTKA-1,3-1,8 3/4"-2" (1,3-1,8m) | kus | 85 |  | 0 |  |  |  | základní | 0 | 0 | 0.0033 | 0.2805 | 0 | 0 | 8 | M | 2 |  |  |  | ROZPOCET | [5 empty] | 0 | 0 | 0 | 0 | 0 | 1 | 0 | 4 | 1754230093
| VV |  | NB1 |  | 85 | [13 empty] | VV | 2 | 2 | True | 0 | ROZPOCET
| VV |  | Součet |  | 85 | [13 empty] | VV | 2 | 4 | True | 1 | ROZPOCET
121 | M | HWL.622103206416 | TVAROVKA ISO K 2681/3151 6/4"-32 | kus | 85 |  | 0 |  |  |  | základní | 0 | 0 | 0.00013 | 0.01105 | 0 | 0 | 8 | M | 2 |  |  |  | ROZPOCET | [5 empty] | 0 | 0 | 0 | 0 | 0 | 1 | 0 | 4 | -816620704
| VV |  | NB1 |  | 85 | [13 empty] | VV | 2 | 2 | True | 0 | ROZPOCET
| VV |  | Součet |  | 85 | [13 empty] | VV | 2 | 4 | True | 1 | ROZPOCET
122 | K | 899401111 | Osazení poklopů litinových ventilových | kus | 85 |  | 0 |  |  |  | základní | 0.772 | 65.62 | 0.06383 | 5.4255 | 0 | 0 | 4 | K | 2 |  |  |  | ROZPOCET | [5 empty] | 0 | 0 | 0 | 0 | 0 | 1 | 0 | 4 | -1509878076
| VV |  | NB1 |  | 85 | [13 empty] | VV | 2 | 2 | True | 0 | ROZPOCET
| VV |  | Součet |  | 85 | [13 empty] | VV | 2 | 4 | True | 1 | ROZPOCET
123 | M | 42291402 | poklop litinový ventilový | kus | 85 |  | 0 |  |  |  | základní | 0 | 0 | 0.0073 | 0.6205 | 0 | 0 | 8 | M | 2 |  |  |  | ROZPOCET | [5 empty] | 0 | 0 | 0 | 0 | 0 | 1 | 0 | 4 | -247990740
| VV |  | NB1 |  | 85 | [13 empty] | VV | 2 | 2 | True | 0 | ROZPOCET
| VV |  | Součet |  | 85 | [13 empty] | VV | 2 | 4 | True | 1 | ROZPOCET
124 | M | 56230636 | deska podkladová uličního poklopu plastového ventilkového a šoupatového | kus | 85 |  | 0 |  |  |  | základní | 0 | 0 | 0.0009 | 0.0765 | 0 | 0 | 8 | M | 2 |  |  |  | ROZPOCET | [5 empty] | 0 | 0 | 0 | 0 | 0 | 1 | 0 | 4 | -122544974
| VV |  | NB1 |  | 85 | [13 empty] | VV | 2 | 2 | True | 0 | ROZPOCET
| VV |  | Součet |  | 85 | [13 empty] | VV | 2 | 4 | True | 1 | ROZPOCET
125 | K | 877162001 | Montáž svěrných spojek na vodovodním potrubí z trub d 32 | kus | 85 |  | 0 |  |  |  | základní | 0.3 | 25.5 | 0 | 0 | 0 | 0 | 4 | K | 2 |  |  |  | ROZPOCET | [5 empty] | 0 | 0 | 0 | 0 | 0 | 1 | 0 | 4 | 75324589
| VV |  | NB1 |  | 85 | [13 empty] | VV | 2 | 2 | True | 0 | ROZPOCET
| VV |  | Součet |  | 85 | [13 empty] | VV | 2 | 4 | True | 1 | ROZPOCET
126 | M | 28654827 | záslepka svěrná PP-B pro PE potrubí d32 | kus | 85 |  | 0 |  |  |  | základní | 0 | 0 | 8e-05 | 0.0068 | 0 | 0 | 8 | M | 2 |  |  |  | ROZPOCET | [5 empty] | 0 | 0 | 0 | 0 | 0 | 1 | 0 | 4 | -1233874717
| VV |  | NB1 |  | 85 | [13 empty] | VV | 2 | 2 | True | 0 | ROZPOCET
| VV |  | Součet |  | 85 | [13 empty] | VV | 2 | 4 | True | 1 | ROZPOCET
127 | K | 899712111 | Orientační tabulky na zdivu | kus | 85 |  | 0 |  |  |  | základní | 0.336 | 28.56 | 0.00031 | 0.02635 | 0 | 0 | 4 | K | 2 |  |  |  | ROZPOCET | [5 empty] | 0 | 0 | 0 | 0 | 0 | 1 | 0 | 4 | 555858907
| VV |  | NB1 |  | 85 | [13 empty] | VV | 2 | 2 | True | 0 | ROZPOCET
| VV |  | Součet |  | 85 | [13 empty] | VV | 2 | 4 | True | 1 | ROZPOCET
| D | 9 | Ostatní konstrukce a práce, bourání |  |  |  | 0 | [5 empty] | 417.5133 |  | 35.2506 |  | 47.5461 | 1 | D | 1 |  |  |  | ROZPOCET | [11 empty] | 0
128 | K | 91911221R | Řezání spár pro vytvoření komůrky š 10 mm hl 15 mm pro těsnící zálivku v živičném krytu vč. zálivky | m | 1175.02 |  | 0 |  |  |  | základní | 0.086 | 101.0517 | 0.03 | 35.2506 | 0 | 0 | 4 | K | 2 |  |  |  | ROZPOCET | [5 empty] | 0 | 0 | 0 | 0 | 0 | 1 | 0 | 4 | -1705626176
| VV |  | krajské komunikace - homogenizace | [15 empty] | VV | 2 | 1 | True | 0 | ROZPOCET
| VV |  | podélně | [15 empty] | VV | 2 | 1 | True | 0 | ROZPOCET
| VV |  | krajská komunikace II. tř. | [15 empty] | VV | 2 | 1 | True | 0 | ROZPOCET
| VV |  | řad S od km 2,700 | [15 empty] | VV | 2 | 1 | True | 0 | ROZPOCET
| VV |  | (239,88+2*2) "v části úseku V98-V102" |  | 243.88 | [13 empty] | VV | 2 | 2 | True | 0 | ROZPOCET
| VV |  | řad S5.2 | [15 empty] | VV | 2 | 1 | True | 0 | ROZPOCET
| VV |  | (43,59+2*2) "v úseku V6-V9" |  | 47.59 | [13 empty] | VV | 2 | 2 | True | 0 | ROZPOCET
| VV |  | krajská komunikace III. tř. | [15 empty] | VV | 2 | 1 | True | 0 | ROZPOCET
| VV |  | řad S5 | [15 empty] | VV | 2 | 1 | True | 0 | ROZPOCET
| VV |  | (220,3+2*2) "úsek V1-V11" |  | 224.3 | [13 empty] | VV | 2 | 2 | True | 0 | ROZPOCET
| VV |  | řad S6 | [15 empty] | VV | 2 | 1 | True | 0 | ROZPOCET
| VV |  | (222,41+1*2) "úsek V1-V8" |  | 224.41 | [13 empty] | VV | 2 | 2 | True | 0 | ROZPOCET
| VV |  | řad S6.1 | [15 empty] | VV | 2 | 1 | True | 0 | ROZPOCET
| VV |  | (107,84+1*2) |  | 109.84 | [13 empty] | VV | 2 | 2 | True | 0 | ROZPOCET
| VV |  | 8*Š_hom |  | 22 | [13 empty] | VV | 2 | 2 | True | 0 | ROZPOCET
| VV |  | místní komunikace | [15 empty] | VV | 2 | 1 | True | 0 | ROZPOCET
| VV |  | ŘEZ_MK*0,75 "úzké, část u kraje kom." |  | 303 | [13 empty] | VV | 2 | 2 | True | 0 | ROZPOCET
| VV |  | Součet |  | 1175.02 | [13 empty] | VV | 2 | 4 | True | 1 | ROZPOCET
129 | K | 919735111 | Řezání stávajícího živičného krytu hl do 50 mm | m | 810 |  | 0 |  |  |  | základní | 0.155 | 125.55 | 0 | 0 | 0 | 0 | 4 | K | 2 |  |  |  | ROZPOCET | [5 empty] | 0 | 0 | 0 | 0 | 0 | 1 | 0 | 4 | -1021977682
| VV |  | krajská komunikace II. tř. - tl. 5 cm | [15 empty] | VV | 2 | 1 | True | 0 | ROZPOCET
| VV |  | STARTOVACÍ JÁMY vrtání | [15 empty] | VV | 2 | 1 | True | 0 | ROZPOCET
| VV |  | SJ1*(2*((DL1+2*R_KK)+(ŠR1+2*R_KK))+4*(0,5+2*R_KK)) |  | 98 | [13 empty] | VV | 2 | 2 | True | 0 | ROZPOCET
| VV |  | JÁMY - napojovací body samostatně (mino SJ vrtání) | [15 empty] | VV | 2 | 1 | True | 0 | ROZPOCET
| VV |  | JNB1*(2*((DL4+2*R_KK)+(ŠR4+2*R_KK))) |  | 56 | [13 empty] | VV | 2 | 2 | True | 0 | ROZPOCET
| VV |  | SONDY | [15 empty] | VV | 2 | 1 | True | 0 | ROZPOCET
| VV |  | So1*(2*((DL3+2*R_KK)+(ŠR3+2*R_KK))) |  | 0 | [13 empty] | VV | 2 | 2 | True | 0 | ROZPOCET
| VV |  | krajská komunikace III. tř. - tl. 5 cm | [15 empty] | VV | 2 | 1 | True | 0 | ROZPOCET
| VV |  | STARTOVACÍ JÁMY vrtání | [15 empty] | VV | 2 | 1 | True | 0 | ROZPOCET
| VV |  | SJ2*(2*((DL1+2*R_KK)+(ŠR1+2*R_KK))+4*(0,5+2*R_KK)) |  | 168 | [13 empty] | VV | 2 | 2 | True | 0 | ROZPOCET
| VV |  | STARTOVACÍ JÁMY protlaků | [15 empty] | VV | 2 | 1 | True | 0 | ROZPOCET
| VV |  | SJP2*(2*((DL2+2*R_KK)+(ŠR2+2*R_KK))) |  | 18 | [13 empty] | VV | 2 | 2 | True | 0 | ROZPOCET
| VV |  | JÁMY - napojovací body samostatně (mino SJ vrtání) | [15 empty] | VV | 2 | 1 | True | 0 | ROZPOCET
| VV |  | JNB2*(2*((DL4+2*R_KK)+(ŠR4+2*R_KK))) |  | 119 | [13 empty] | VV | 2 | 2 | True | 0 | ROZPOCET
| VV |  | SONDY | [15 empty] | VV | 2 | 1 | True | 0 | ROZPOCET
| VV |  | So2*(2*((DL3+2*R_KK)+(ŠR3+2*R_KK))) |  | 48 | [13 empty] | VV | 2 | 2 | True | 0 | ROZPOCET
| VV | ŘEZ_KK | Mezisoučet |  | 507 | [13 empty] | VV | 2 | 3 | True | 0 | ROZPOCET
| VV |  | místní komunikace - tl. 5 cm | [15 empty] | VV | 2 | 1 | True | 0 | ROZPOCET
| VV |  | STARTOVACÍ JÁMY vrtání | [15 empty] | VV | 2 | 1 | True | 0 | ROZPOCET
| VV |  | SJ3*(2*((DL1+2*R_MK)+(ŠR1+2*R_MK))+4*(0,5+2*R_MK)) |  | 162 | [13 empty] | VV | 2 | 2 | True | 0 | ROZPOCET
| VV |  | STARTOVACÍ JÁMY protlaků | [15 empty] | VV | 2 | 1 | True | 0 | ROZPOCET
| VV |  | SJP3*(2*((DL2+2*R_MK)+(ŠR2+2*R_MK))) |  | 40 | [13 empty] | VV | 2 | 2 | True | 0 | ROZPOCET
| VV |  | JÁMY - napojovací body samostatně (mino SJ vrtání) | [15 empty] | VV | 2 | 1 | True | 0 | ROZPOCET
| VV |  | JNB3*(2*((DL4+2*R_MK)+(ŠR4+2*R_MK))) |  | 162 | [13 empty] | VV | 2 | 2 | True | 0 | ROZPOCET
| VV |  | SONDY | [15 empty] | VV | 2 | 1 | True | 0 | ROZPOCET
| VV |  | So3*(2*((DL3+2*R_MK)+(ŠR3+2*R_MK))) |  | 40 | [13 empty] | VV | 2 | 2 | True | 0 | ROZPOCET
| VV | ŘEZ_MK | Mezisoučet |  | 404 | [13 empty] | VV | 2 | 3 | True | 0 | ROZPOCET
| VV |  | Součet |  | 911 | [13 empty] | VV | 2 | 4 | True | 0 | ROZPOCET
| VV |  | ŘEZ_KK+ŘEZ_MK*0,75 "úzké, část u kraje kom." |  | 810 | [13 empty] | VV | 2 | 2 | True | 0 | ROZPOCET
| VV | ŘEZ_celk | Mezisoučet |  | 810 | [13 empty] | VV | 2 | 3 | True | 1 | ROZPOCET
130 | K | 919735112 | Řezání stávajícího živičného krytu hl přes 50 do 100 mm | m | 232 |  | 0 |  |  |  | základní | 0.196 | 45.472 | 0 | 0 | 0 | 0 | 4 | K | 2 |  |  |  | ROZPOCET | [5 empty] | 0 | 0 | 0 | 0 | 0 | 1 | 0 | 4 | -2053365564
| VV |  | místní komunikace - tl. 10 cm | [15 empty] | VV | 2 | 1 | True | 0 | ROZPOCET
| VV |  | STARTOVACÍ JÁMY vrtání | [15 empty] | VV | 2 | 1 | True | 0 | ROZPOCET
| VV |  | SJ3*(2*(DL1+ŠR1)+4*0,5) |  | 90 | [13 empty] | VV | 2 | 2 | True | 0 | ROZPOCET
| VV |  | STARTOVACÍ JÁMY protlaků | [15 empty] | VV | 2 | 1 | True | 0 | ROZPOCET
| VV |  | SJP3*(2*(DL2+ŠR2)) |  | 32 | [13 empty] | VV | 2 | 2 | True | 0 | ROZPOCET
| VV |  | JÁMY - napojovací body samostatně (mino SJ vrtání) | [15 empty] | VV | 2 | 1 | True | 0 | ROZPOCET
| VV |  | JNB3*(2*(DL4+ŠR4)) |  | 90 | [13 empty] | VV | 2 | 2 | True | 0 | ROZPOCET
| VV |  | SONDY | [15 empty] | VV | 2 | 1 | True | 0 | ROZPOCET
| VV |  | So3*(2*(DL3+ŠR3)) |  | 20 | [13 empty] | VV | 2 | 2 | True | 0 | ROZPOCET
| VV |  | Mezisoučet |  | 232 | [13 empty] | VV | 2 | 3 | True | 0 | ROZPOCET
| VV |  | Součet |  | 232 | [13 empty] | VV | 2 | 4 | True | 1 | ROZPOCET
131 | K | 919735113 | Řezání stávajícího živičného krytu hl přes 100 do 150 mm | m | 363 |  | 0 |  |  |  | základní | 0.305 | 110.715 | 0 | 0 | 0 | 0 | 4 | K | 2 |  |  |  | ROZPOCET | [5 empty] | 0 | 0 | 0 | 0 | 0 | 1 | 0 | 4 | 1304172885
| VV |  | krajská komunikace II. tř. - tl. 15 cm | [15 empty] | VV | 2 | 1 | True | 0 | ROZPOCET
| VV |  | STARTOVACÍ JÁMY vrtání | [15 empty] | VV | 2 | 1 | True | 0 | ROZPOCET
| VV |  | SJ1*(2*(DL1+ŠR1)+4*0,5) |  | 70 | [13 empty] | VV | 2 | 2 | True | 0 | ROZPOCET
| VV |  | JÁMY - napojovací body samostatně (mino SJ vrtání) | [15 empty] | VV | 2 | 1 | True | 0 | ROZPOCET
| VV |  | JNB1*(2*(DL4+ŠR4)) |  | 40 | [13 empty] | VV | 2 | 2 | True | 0 | ROZPOCET
| VV |  | SONDY | [15 empty] | VV | 2 | 1 | True | 0 | ROZPOCET
| VV |  | So1*(2*(DL3+ŠR3)) |  | 0 | [13 empty] | VV | 2 | 2 | True | 0 | ROZPOCET
| VV |  | krajská komunikace III. tř. - tl. 15 cm | [15 empty] | VV | 2 | 1 | True | 0 | ROZPOCET
| VV |  | STARTOVACÍ JÁMY vrtání | [15 empty] | VV | 2 | 1 | True | 0 | ROZPOCET
| VV |  | SJ2*(2*(DL1+ŠR1)+4*0,5) |  | 120 | [13 empty] | VV | 2 | 2 | True | 0 | ROZPOCET
| VV |  | STARTOVACÍ JÁMY protlaků | [15 empty] | VV | 2 | 1 | True | 0 | ROZPOCET
| VV |  | SJP2*(2*(DL2+ŠR2)) |  | 16 | [13 empty] | VV | 2 | 2 | True | 0 | ROZPOCET
| VV |  | JÁMY - napojovací body samostatně (mino SJ vrtání) | [15 empty] | VV | 2 | 1 | True | 0 | ROZPOCET
| VV |  | JNB2*(2*(DL4+ŠR4)) |  | 85 | [13 empty] | VV | 2 | 2 | True | 0 | ROZPOCET
| VV |  | SONDY | [15 empty] | VV | 2 | 1 | True | 0 | ROZPOCET
| VV |  | So2*(2*(DL3+ŠR3)) |  | 32 | [13 empty] | VV | 2 | 2 | True | 0 | ROZPOCET
| VV |  | Mezisoučet |  | 363 | [13 empty] | VV | 2 | 3 | True | 0 | ROZPOCET
| VV |  | Součet |  | 363 | [13 empty] | VV | 2 | 4 | True | 1 | ROZPOCET
132 | K | 938909311 | Čištění vozovek metením strojně podkladu nebo krytu betonového nebo živičného | m2 | 2377.306 |  | 0 |  |  |  | základní | 0.002 | 4.7546 | 0 | 0 | 0.02 | 47.5461 | 4 | K | 2 |  |  |  | ROZPOCET | [5 empty] | 0 | 0 | 0 | 0 | 0 | 1 | 0 | 4 | 1981779842
| VV |  | krajská komunikace II. tř. | [15 empty] | VV | 2 | 1 | True | 0 | ROZPOCET
| VV |  | AS12j+AS12s |  | 33 | [13 empty] | VV | 2 | 2 | True | 0 | ROZPOCET
| VV |  | krajská komunikace III. tř. | [15 empty] | VV | 2 | 1 | True | 0 | ROZPOCET
| VV |  | AS22j+AS22s |  | 75.75 | [13 empty] | VV | 2 | 2 | True | 0 | ROZPOCET
| VV |  | místní komunikace | [15 empty] | VV | 2 | 1 | True | 0 | ROZPOCET
| VV |  | AS32j+AS32s |  | 159 | [13 empty] | VV | 2 | 2 | True | 0 | ROZPOCET
| VV |  | krajské komunikace - homogenizace | [15 empty] | VV | 2 | 1 | True | 0 | ROZPOCET
| VV |  | KK_hom |  | 2109.556 | [13 empty] | VV | 2 | 2 | True | 0 | ROZPOCET
| VV |  | Součet |  | 2377.306 | [13 empty] | VV | 2 | 4 | True | 1 | ROZPOCET
133 | K | 979051111 | Očištění desek nebo dlaždic se spárováním z kameniva těženého při překopech inženýrských sítí | m2 | 90 |  | 0 |  |  |  | základní | 0.333 | 29.97 | 0 | 0 | 0 | 0 | 4 | K | 2 |  |  |  | ROZPOCET | [5 empty] | 0 | 0 | 0 | 0 | 0 | 1 | 0 | 4 | 1217142368
| VV |  | KD4j+KD4s |  | 90 | [13 empty] | VV | 2 | 2 | True | 0 | ROZPOCET
| VV |  | Součet |  | 90 | [13 empty] | VV | 2 | 4 | True | 1 | ROZPOCET
| D | 997 | Přesun sutě |  |  |  | 0 | [5 empty] | 56.4859 |  | 0 |  | 0 | 1 | D | 1 |  |  |  | ROZPOCET | [11 empty] | 0
134 | K | 997221551 | Vodorovná doprava suti ze sypkých materiálů do 1 km | t | 397.56 |  | 0 |  |  |  | základní | 0.03 | 11.9268 | 0 | 0 | 0 | 0 | 4 | K | 2 |  |  |  | ROZPOCET | [5 empty] | 0 | 0 | 0 | 0 | 0 | 1 | 0 | 4 | 1419999025
| VV |  | odvoz na meziskládku do 1,5 km | [15 empty] | VV | 2 | 1 | True | 0 | ROZPOCET
| VV |  | ŠTĚRK | [15 empty] | VV | 2 | 1 | True | 0 | ROZPOCET
| VV |  | krajská komunikace | [15 empty] | VV | 2 | 1 | True | 0 | ROZPOCET
| VV |  | ((ŠD1+ŠD2)*0,2)*1,8 |  | 42.93 | [13 empty] | VV | 2 | 2 | True | 0 | ROZPOCET
| VV |  | místní komunikace | [15 empty] | VV | 2 | 1 | True | 0 | ROZPOCET
| VV |  | (ŠD3)*0,15*1,8 |  | 23.018 | [13 empty] | VV | 2 | 2 | True | 0 | ROZPOCET
| VV |  | kamenná dlažba | [15 empty] | VV | 2 | 1 | True | 0 | ROZPOCET
| VV |  | (ŠD4j+ŠD4s)*0,1*1,8 |  | 5.94 | [13 empty] | VV | 2 | 2 | True | 0 | ROZPOCET
| VV |  | štěrková komunikace | [15 empty] | VV | 2 | 1 | True | 0 | ROZPOCET
| VV |  | (ŠD5j+ŠD5s)*0,1*1,8 |  | 9.765 | [13 empty] | VV | 2 | 2 | True | 0 | ROZPOCET
| VV | S1 | Mezisoučet |  | 81.653 | [13 empty] | VV | 2 | 3 | True | 0 | ROZPOCET
| VV |  | provizorní vyspravení krajských komunikací | [15 empty] | VV | 2 | 1 | True | 0 | ROZPOCET
| VV |  | PO_KK*0,1*1,8 |  | 21.465 | [13 empty] | VV | 2 | 2 | True | 0 | ROZPOCET
| VV |  | Mezisoučet |  | 21.465 | [13 empty] | VV | 2 | 3 | True | 0 | ROZPOCET
| VV |  | odvoz na skládku | [15 empty] | VV | 2 | 1 | True | 0 | ROZPOCET
| VV |  | ŠTĚRK | [15 empty] | VV | 2 | 1 | True | 0 | ROZPOCET
| VV |  | S1 |  | 81.653 | [13 empty] | VV | 2 | 2 | True | 0 | ROZPOCET
| VV |  | "odpočet použití pro výměnu materiálu" A62*1,8 |  | -32.974 | [13 empty] | VV | 2 | 2 | True | 0 | ROZPOCET
| VV | S1a | Mezisoučet |  | 48.679 | [13 empty] | VV | 2 | 3 | True | 0 | ROZPOCET
| VV |  | ASFALT - RECYKLÁT | [15 empty] | VV | 2 | 1 | True | 0 | ROZPOCET
| VV |  | krajské komunikace - homogenizace 1 jízdního pruhu | [15 empty] | VV | 2 | 1 | True | 0 | ROZPOCET
| VV |  | KK_hom*0,05*2,33 |  | 245.763 | [13 empty] | VV | 2 | 2 | True | 0 | ROZPOCET
| VV | S2 | Mezisoučet |  | 245.763 | [13 empty] | VV | 2 | 3 | True | 0 | ROZPOCET
| VV |  | Součet |  | 397.56 | [13 empty] | VV | 2 | 4 | True | 1 | ROZPOCET
135 | K | 997221559 | Příplatek ZKD 1 km u vodorovné dopravy suti ze sypkých materiálů | t | 2753.096 |  | 0 |  |  |  | základní | 0.002 | 5.5062 | 0 | 0 | 0 | 0 | 4 | K | 2 |  |  |  | ROZPOCET | [5 empty] | 0 | 0 | 0 | 0 | 0 | 1 | 0 | 4 | 1750745461
| VV |  | odvoz na meziskládku | [15 empty] | VV | 2 | 1 | True | 0 | ROZPOCET
| VV |  | S1*1 |  | 81.653 | [13 empty] | VV | 2 | 2 | True | 0 | ROZPOCET
| VV |  | PO_KK*0,1*1,8 |  | 21.465 | [13 empty] | VV | 2 | 2 | True | 0 | ROZPOCET
| VV |  | Mezisoučet |  | 103.118 | [13 empty] | VV | 2 | 3 | True | 0 | ROZPOCET
| VV |  | odvoz na skládku | [15 empty] | VV | 2 | 1 | True | 0 | ROZPOCET
| VV |  | ŠTĚRK | [15 empty] | VV | 2 | 1 | True | 0 | ROZPOCET
| VV |  | S1a*9 |  | 438.111 | [13 empty] | VV | 2 | 2 | True | 0 | ROZPOCET
| VV |  | ASFALT - RECYKLÁT | [15 empty] | VV | 2 | 1 | True | 0 | ROZPOCET
| VV |  | S2*9 |  | 2211.867 | [13 empty] | VV | 2 | 2 | True | 0 | ROZPOCET
| VV |  | Mezisoučet |  | 2649.978 | [13 empty] | VV | 2 | 3 | True | 0 | ROZPOCET
| VV |  | Součet |  | 2753.096 | [13 empty] | VV | 2 | 4 | True | 1 | ROZPOCET
136 | K | 997221561 | Vodorovná doprava suti z kusových materiálů do 1 km | t | 205.334 |  | 0 |  |  |  | základní | 0.032 | 6.5707 | 0 | 0 | 0 | 0 | 4 | K | 2 |  |  |  | ROZPOCET | [5 empty] | 0 | 0 | 0 | 0 | 0 | 1 | 0 | 4 | -762551516
| VV |  | odvoz na meziskládku do 1,5 km | [15 empty] | VV | 2 | 1 | True | 0 | ROZPOCET
| VV |  | ASFALT - KRY | [15 empty] | VV | 2 | 1 | True | 0 | ROZPOCET
| VV |  | krajská komunikace II. tř. | [15 empty] | VV | 2 | 1 | True | 0 | ROZPOCET
| VV |  | (AS11j+AS11s)*0,15*2,33 |  | 12.145 | [13 empty] | VV | 2 | 2 | True | 0 | ROZPOCET
| VV |  | (AS12j+AS12s)*0,05*2,33 |  | 3.845 | [13 empty] | VV | 2 | 2 | True | 0 | ROZPOCET
| VV |  | krajská komunikace III. tř. | [15 empty] | VV | 2 | 1 | True | 0 | ROZPOCET
| VV |  | (AS21j+AS21s)*0,15*2,33 |  | 29.533 | [13 empty] | VV | 2 | 2 | True | 0 | ROZPOCET
| VV |  | (AS22j+AS22s)*0,05*2,33 |  | 8.825 | [13 empty] | VV | 2 | 2 | True | 0 | ROZPOCET
| VV |  | místní komunikace | [15 empty] | VV | 2 | 1 | True | 0 | ROZPOCET
| VV |  | (AS31j+AS31s)*0,15*2,33 |  | 29.795 | [13 empty] | VV | 2 | 2 | True | 0 | ROZPOCET
| VV |  | (AS32j+AS32s)*0,05*2,33 |  | 18.524 | [13 empty] | VV | 2 | 2 | True | 0 | ROZPOCET
| VV | S3 | Mezisoučet |  | 102.667 | [13 empty] | VV | 2 | 3 | True | 0 | ROZPOCET
| VV |  | odvoz na skládku | [15 empty] | VV | 2 | 1 | True | 0 | ROZPOCET
| VV |  | S3 |  | 102.667 | [13 empty] | VV | 2 | 2 | True | 0 | ROZPOCET
| VV |  | Mezisoučet |  | 102.667 | [13 empty] | VV | 2 | 3 | True | 0 | ROZPOCET
| VV |  | Součet |  | 205.334 | [13 empty] | VV | 2 | 4 | True | 1 | ROZPOCET
137 | K | 997221569 | Příplatek ZKD 1 km u vodorovné dopravy suti z kusových materiálů | t | 2314.534 |  | 0 |  |  |  | základní | 0.003 | 6.9436 | 0 | 0 | 0 | 0 | 4 | K | 2 |  |  |  | ROZPOCET | [5 empty] | 0 | 0 | 0 | 0 | 0 | 1 | 0 | 4 | 1022489741
| VV |  | odvoz na meziskládku | [15 empty] | VV | 2 | 1 | True | 0 | ROZPOCET
| VV |  | S3*1 |  | 102.667 | [13 empty] | VV | 2 | 2 | True | 0 | ROZPOCET
| VV |  | Mezisoučet |  | 102.667 | [13 empty] | VV | 2 | 3 | True | 0 | ROZPOCET
| VV |  | odvoz na skládku | [15 empty] | VV | 2 | 1 | True | 0 | ROZPOCET
| VV |  | ASFALT - KRY | [15 empty] | VV | 2 | 1 | True | 0 | ROZPOCET
| VV |  | S2*9 |  | 2211.867 | [13 empty] | VV | 2 | 2 | True | 0 | ROZPOCET
| VV |  | Mezisoučet |  | 2211.867 | [13 empty] | VV | 2 | 3 | True | 0 | ROZPOCET
| VV |  | Součet |  | 2314.534 | [13 empty] | VV | 2 | 4 | True | 1 | ROZPOCET
138 | K | 997221611 | Nakládání suti na dopravní prostředky pro vodorovnou dopravu | t | 151.346 |  | 0 |  |  |  | základní | 0.159 | 24.064 | 0 | 0 | 0 | 0 | 4 | K | 2 |  |  |  | ROZPOCET | [5 empty] | 0 | 0 | 0 | 0 | 0 | 1 | 0 | 4 | -514593722
| VV |  | ŠTĚRK | [15 empty] | VV | 2 | 1 | True | 0 | ROZPOCET
| VV |  | S1a |  | 48.679 | [13 empty] | VV | 2 | 2 | True | 0 | ROZPOCET
| VV |  | ASFALT - KRY | [15 empty] | VV | 2 | 1 | True | 0 | ROZPOCET
| VV |  | S3 |  | 102.667 | [13 empty] | VV | 2 | 2 | True | 0 | ROZPOCET
| VV |  | Součet |  | 151.346 | [13 empty] | VV | 2 | 4 | True | 1 | ROZPOCET
139 | K | 997006551 | Hrubé urovnání suti na skládce bez zhutnění | t | 245.763 |  | 0 |  |  |  | základní | 0.006 | 1.4746 | 0 | 0 | 0 | 0 | 4 | K | 2 |  |  |  | ROZPOCET | [5 empty] | 0 | 0 | 0 | 0 | 0 | 1 | 0 | 4 | -1116505782
| VV |  | S2 |  | 245.763 | [13 empty] | VV | 2 | 2 | True | 0 | ROZPOCET
| VV |  | Součet |  | 245.763 | [13 empty] | VV | 2 | 4 | True | 1 | ROZPOCET
140 | K | 997221873 | Poplatek za uložení stavebního odpadu na recyklační skládce (skládkovné) zeminy a kamení zatříděného do Katalogu odpadů pod kódem 17 05 04 | t | 48.679 |  | 0 |  |  |  | základní | 0 | 0 | 0 | 0 | 0 | 0 | 4 | K | 2 |  |  |  | ROZPOCET | [5 empty] | 0 | 0 | 0 | 0 | 0 | 1 | 0 | 4 | 1760827183
| VV |  | S1a |  | 48.679 | [13 empty] | VV | 2 | 2 | True | 0 | ROZPOCET
| VV |  | Součet |  | 48.679 | [13 empty] | VV | 2 | 4 | True | 1 | ROZPOCET
141 | K | 997221875 | Poplatek za uložení stavebního odpadu na recyklační skládce (skládkovné) asfaltového bez obsahu dehtu zatříděného do Katalogu odpadů pod kódem 17 03 02 | t | 102.667 |  | 0 |  |  |  | základní | 0 | 0 | 0 | 0 | 0 | 0 | 4 | K | 2 |  |  |  | ROZPOCET | [5 empty] | 0 | 0 | 0 | 0 | 0 | 1 | 0 | 4 | 573043156
| VV |  | S3 |  | 102.667 | [13 empty] | VV | 2 | 2 | True | 0 | ROZPOCET
| VV |  | Součet |  | 102.667 | [13 empty] | VV | 2 | 4 | True | 1 | ROZPOCET
| D | 998 | Přesun hmot |  |  |  | 0 | [5 empty] | 514.3385 |  | 0 |  | 0 | 1 | D | 1 |  |  |  | ROZPOCET | [11 empty] | 0
142 | K | 998276101 | Přesun hmot pro trubní vedení z trub z plastických hmot otevřený výkop | t | 347.526 |  | 0 |  |  |  | základní | 1.48 | 514.3385 | 0 | 0 | 0 | 0 | 4 | K | 2 |  |  |  | ROZPOCET | [5 empty] | 0 | 0 | 0 | 0 | 0 | 1 | 0 | 4 | -879625963
| D | M | Práce a dodávky M |  |  |  | 0 | [5 empty] | 63.888 |  | 0.35772 |  | 0 | 3 | D | 0 |  |  |  | ROZPOCET | [11 empty] | 0
| D | 23-M | Montáže potrubí |  |  |  | 0 | [5 empty] | 63.888 |  | 0.35772 |  | 0 | 3 | D | 1 |  |  |  | ROZPOCET | [11 empty] | 0
143 | K | 230200117 | Nasunutí potrubní sekce do ocelové chráničky DN 80 | m | 66 |  | 0 |  |  |  | základní | 0.461 | 30.426 | 0.00491 | 0.32406 | 0 | 0 | 64 | K | 2 |  |  |  | ROZPOCET | [5 empty] | 0 | 0 | 0 | 0 | 0 | 1 | 0 | 64 | -2034436302
| VV |  | Protl2 |  | 66 | [13 empty] | VV | 2 | 2 | True | 0 | ROZPOCET
| VV |  | Součet |  | 66 | [13 empty] | VV | 2 | 4 | True | 1 | ROZPOCET
144 | K | 230201031 | Montáž potrubí D 168,1 mm tl stěny 10,0 mm | m | 66 |  | 0 |  |  |  | základní | 0.507 | 33.462 | 0.00051 | 0.03366 | 0 | 0 | 64 | K | 2 |  |  |  | ROZPOCET | [5 empty] | 0 | 0 | 0 | 0 | 0 | 1 | 0 | 64 | 476204514
| VV |  | Protl2 |  | 66 | [13 empty] | VV | 2 | 2 | True | 0 | ROZPOCET
| VV |  | Součet |  | 66 | [13 empty] | VV | 2 | 4 | True | 1 | ROZPOCET

## 005.1 - PS-01 Strojní zař...
[8 empty] | >> skryté sloupce << |  | {c4541e01-6d82-4038-b129-3a56a53ca26b}
2
| KRYCÍ LIST SOUPISU PRACÍ | [7 empty] | v --- níže se nacházejí doplnkové a pomocné údaje k sestavám --- v | False
Stavba:
Vodovod Klučov - napojení místních částí Žhery a Skramníky
Objekt:
005 - PS_01 ATS
Soupis:
005.1 - PS-01 Strojní zařízení
| KSO: |  |  |  |  | CC-CZ:
| Místo: |  | Klučov, m.č. Žhery a Skramníky |  |  | Datum: | 2022-01-18
| Zadavatel: |  |  |  |  | IČ:
|  | Obec Klučov |  |  |  | DIČ:
| Zhotovitel: |  |  |  |  | IČ:
DIČ:
| Projektant: |  |  |  |  | IČ:
|  | Vodohospodářsko-inženýrské služby spol. s r.o. |  |  |  | DIČ:
| Zpracovatel: |  |  |  |  | IČ:
DIČ:
Poznámka:
| Cena bez DPH | [5 empty] | 0
|  |  | Základ daně |  |  | Sazba daně | Výše daně
| DPH | základní | 0 |  |  | 21% | 0
|  | snížená |  |  |  | 15%
|  | zákl. přenesená | #REF! |  |  | 21% | 0
|  | sníž. přenesená | #REF! |  |  | 15% | 0
|  | nulová | #REF! |  |  | 0% | 0
| Cena s DPH |  |  | v | CZK |  | 0
| Projektant |  |  | Zpracovatel
| Datum a podpis: |  | Razítko | Datum a podpis: |  |  | Razítko
| Objednavatel |  |  | Zhotovitel
| Datum a podpis: |  | Razítko | Datum a podpis: |  |  | Razítko
REKAPITULACE ČLENĚNÍ SOUPISU PRACÍ
Stavba:
Vodovod Klučov - napojení místních částí Žhery a Skramníky
Objekt:
005 - PS_01 ATS
Soupis:
005.1 - PS-01 Strojní zařízení
Místo: |  |  | Klučov, m.č. Žhery a Skramníky |  |  | Datum: | 2022-01-18
Zadavatel: |  |  | Obec Klučov |  |  | Projektant: | Vodohospodářsko-inženýrské služby spol. s r.o.
Zhotovitel: | [5 empty] | Zpracovatel:
Kód dílu - Popis | [6 empty] | Cena celkem [CZK]
Náklady ze soupisu prací | [6 empty] | 0 |  |  |  | -1
| 1 - Dodávka | [5 empty] | 0
| 2 - Montáž | [5 empty] | 0

## PS 01 ATS
SOUPIS PRACÍ
Stavba: |  | VODOVOD KLUČOV – NAPOJENÍ MÍSTNÍCH ČÁSTÍ ŽHERY A SKRAMNÍKY
Objekt: |  | PS 01 – ATS
Místo: | [7 empty] | Datum: | 09/2021
Zadavatel: | [7 empty] | Projektant: | Hynek
Uchazeč
Pol. | Číslo | Cenová | Kod | Popis položky | Měrná | Počet měr. | Jednotková cena (Kč) |  | Cena bez DPH (Kč)
| pozice | soustava |  |  | jednotka | jednotek | dodávka | montáž | dodávka | montáž
1 | 1.1 |  |  | Automatická čerpací stanice se třemi celonerezovými vertikálními čerpadly. Dvě čerpadla mají na motoru osazenou regulaci (0,75-1,5 kW, 400 V, s displejem s českým MENU), která obsahuje frekvenční měnič a řídící jednotku s displejem + třetí čerpadlo je osazené regulací (4 kW, 400 V, s displejem a českým MENU) | kpl | 1 |  |  | 0 | 0
2 | 1.2 |  |  | Dávkovací čerpadlo pro dávkování koncentrovaného chlornanu sodného s řízením dávky pulzy s pulzní multiplikací se samoodvzdušňovací hlavou pro max 1,4 l/hod při tlaku 16 bar, včetně sací sestavy, včetně zásobní nádrže chlornanu sodného. Nádrž na 50 l | kpl | 1 |  |  | 0 | 0
3 | 1.3 |  |  | Přírubový vodoměr na studenou vodu s jedinečným měřícím rozsahem. Vodoměr DN 50, PN 10, pro Qn= 13,9 l/s, Qmax= 25 l/s, Qmin= 0,042 l/s, rozběh při Q= 0,014 l/s. Vodoměr včetně impulsního vysílače 1imp/litr - přívodní řad | ks | 1 |  |  | 0 | 0
4 | 1.4 |  |  | Přírubový vodoměr na studenou vodu s jedinečným měřícím rozsahem. Vodoměr DN 50, PN 10, pro Qn= 13,9 l/s, Qmax= 25 l/s, Qmin= 0,042 l/s, rozběh při Q= 0,014 l/s. Vodoměr včetně impulsního vysílače 1imp/litr – výtlačné potrubí | ks | 1 |  |  | 0 | 0
5 | 1.5 |  |  | Uzavírací kulový závitový ventil G 2“, na nátoku do VDJ s el. pohonem 30 W, 230 V, 50 Hz. Včetně připojovacího šroubení | ks | 1 |  |  | 0 | 0
6 | 1.6 |  |  | Ventilátor strojovny průměr 100 mm Q = 120 m3/hod, p = 20 Pa, elektromotor M = 12 W, 1 x 230 V. Ventilátor, kotevní materiál a pevné žaluzie | kpl | 1 |  |  | 0 | 0
7 | 1.7 |  |  | Záložní zdroj 10 kVA, technologie – dvojitá online konverze, vstup 3 fáze, výstup 3fáze | kpl | 1 |  |  | 0 | 0
8 | 1.8 |  |  | Klimatizace 2 kW, jmenovitý výkon chlazení min 1,3kW / nom 2 kW / max 3,0kW, jmenovitý výkon topení min 1,3kW / nom 2,5kW / max 4,0kW | kpl | 1 |  |  | 0 | 0
9 | 1.9 |  |  | Manometr průměr 160 mm, rozsah 0 – 10 bar, včetně manometrového ventilu, přechodky a těsnění, včetně 1 ks návarek nerez, 1 ks kulový ventil G 1/2". PN 6, včetně návarku z nerezoceli a závitového prodloužení G 1/2" délky 30 mm - pro montáž tlakového snímače. | kpl | 1 |  |  | 0 | 0
10 | 1.10 |  |  | Neobsazeno
11 | 1.11 |  |  | Kulový ventil G 1/2“, PN 6 pro pitnou vodu, včetně návarku z nerezoceli a závitového prodloužení G 1/2" délky 30 mm - pro montáž tlakového snímače | kpl | 1 |  |  | 0 | 0
12 | 1.12 |  |  | Výtokový zahradní ventil DN 15, PN 16, s ruční pákou, včetně návarku z nerezoceli s vnitřním závitem G 1/2“ | ks | 2 |  |  | 0 | 0
13 | 1.13 |  |  | Uzavírací kulový závitový ventil s vnitřním závitem DN 15, PN 16, s ruční pákou, včetně 2 ks návarku z nerezoceli s vnějším závitem G 1/2“,včetně připojovacího šroubení | ks | 1 |  |  | 0 | 0
14 | 1.14 |  |  | Uzavírací kulový závitový ventil s vnitřním závitem DN 25, PN 16, s ruční pákou, včetně 2 ks návarku z nerezoceli s vnějším závitem G 1“,včetně připojovacího šroubení | ks | 1 |  |  | 0 | 0
15 | 1.15 |  |  | Uzavírací kulový závitový ventil s vnitřním závitem DN 50, PN 16, s ruční pákou, včetně 2 ks návarku z nerezoceli s vnějším závitem G 2“,včetně připojovacího šroubení | ks | 1 |  |  | 0 | 0
16 | 1.16 |  |  | Uzavírací kulový závitový ventil s vnitřním závitem DN 80, PN 16, s ruční pákou, včetně 2 ks návarku z nerezoceli s vnějším závitem G 3“,včetně připojovacího šroubení | ks | 1 |  |  | 0 | 0
17 | 1.17 |  |  | Uzavírací centrická bezpřírubová klapka DN 50, PN 10, ovládání klapky pomocí plováku, spojovací šrouby z nerezoceli | ks | 1 |  |  | 0 | 0
18 | 1.18 |  |  | Závitová nerezová zpětná klapka DN 50, PN 16, zpětná klapka lisovaná z nerezové oceli, otvírací tlak min. 0,025 bar, max. 0,035 bar - součást dodávky AT stanice | ks | 2 |  |  | 0 | 0
19 | 1.19 |  |  | Závitová nerezová zpětná klapka DN 80, PN 16, zpětná klapka lisovaná z nerezové oceli, otvírací tlak min. 0,025 bar, max. 0,035 bar - součást dodávky AT stanice | ks | 1 |  |  | 0 | 0
20 | 1.20 |  |  | Sací koš se závitovým připojením G 2“ PN 10, síto ochranného koše z nerezoceli - součást dodávky AT stanice | ks | 2 |  |  | 0 | 0
21 | 1.21 |  |  | Sací koš se závitovým připojením G 3“ PN 10, síto ochranného koše z nerezoceli - součást dodávky AT stanice | ks | 1 |  |  | 0 | 0
22 | 1.22 |  |  | Odvzdušňovací a zavzdušňovací ventil DN 25, provozní tlak 0,2 - 10 bar, s nátrubkovým připojením vnější závit G 1“, těleso z nylonu, výstupní hrdlo PP, plovák z polypropylenové pěny, samočinně pracující odvzdušňovací a zavzdušňovací ventil, max.odvzdušnění 130m3/h | ks | 1 |  |  | 0 | 0
23 | 1.23 |  |  | Neobsazeno
24 | 1.24 |  |  | Potrubí z nerezoceli AISI 316 G 1/2 - provozní voda pro napojení umyvadla | kpl | 1 |  |  | 0 | 0
25 | 1.25 |  |  | Potrubí z nerezoceli AISI 316 DN 50 potrubí nátoku do ATS | kpl | 1 |  |  | 0 | 0
26 | 1.26 |  |  | Potrubí z nerezoceli AISI 316 DN 50, DN 80 sání čerpadel z akumulace | kpl | 1 |  |  | 0 | 0
27 | 1.27 |  |  | Potrubí z nerezoceli AISI 316 DN 50, DN 80 potrubí výtlaku čerpadel | kpl | 1 |  |  | 0 | 0
Specifikace jednotlivých položek je uvedena v příloze č. D.2.1-02 - Seznam strojů a zařízení a je pro zhotovitele závazná
[7 empty] | Dodávka celkem |  | 0
[7 empty] | Montáž celkem |  | 0
[7 empty] | CELKEM |  | 0

## 005.2 - PS-01 Elektro zař...
[8 empty] | >> skryté sloupce << |  | {84a098c2-ea02-4085-9d49-fb07deab9184}
2
| KRYCÍ LIST SOUPISU PRACÍ | [7 empty] | v --- níže se nacházejí doplnkové a pomocné údaje k sestavám --- v | False
Stavba:
Vodovod Klučov - napojení místních částí Žhery a Skramníky
Objekt:
005 - PS_01 ATS
Soupis:
005.2 - PS-01 Elektro zařízení
| KSO: |  |  |  |  | CC-CZ:
| Místo: |  | Klučov, m.č. Žhery a Skramníky |  |  | Datum: | 2022-01-18
| Zadavatel: |  |  |  |  | IČ:
|  | Obec Klučov |  |  |  | DIČ:
| Zhotovitel: |  |  |  |  | IČ:
DIČ:
| Projektant: |  |  |  |  | IČ:
|  | Vodohospodářsko-inženýrské služby spol. s r.o. |  |  |  | DIČ:
| Zpracovatel: |  |  |  |  | IČ:
DIČ:
Poznámka:
| Cena bez DPH | [5 empty] | 0
|  |  | Základ daně |  |  | Sazba daně | Výše daně
| DPH | základní | 0 |  |  | 21% | 0
|  | snížená |  |  |  | 15%
|  | zákl. přenesená | #REF! |  |  | 21% | 0
|  | sníž. přenesená | #REF! |  |  | 15% | 0
|  | nulová | #REF! |  |  | 0% | 0
| Cena s DPH |  |  | v | CZK |  | 0
| Projektant |  |  | Zpracovatel
| Datum a podpis: |  | Razítko | Datum a podpis: |  |  | Razítko
| Objednavatel |  |  | Zhotovitel
| Datum a podpis: |  | Razítko | Datum a podpis: |  |  | Razítko
REKAPITULACE ČLENĚNÍ SOUPISU PRACÍ
Stavba:
Vodovod Klučov - napojení místních částí Žhery a Skramníky
Objekt:
005 - PS_01 ATS
Soupis:
005.2 - PS-01 Elektro zařízení
Místo: |  |  | Klučov, m.č. Žhery a Skramníky |  |  | Datum: | 2022-01-18
Zadavatel: |  |  | Obec Klučov |  |  | Projektant: | Vodohospodářsko-inženýrské služby spol. s r.o.
Zhotovitel: | [5 empty] | Zpracovatel:
Kód dílu - Popis | [6 empty] | Cena celkem [CZK]
Náklady ze soupisu prací | [6 empty] | 0 |  |  |  | -1
| 1 - Dodávka | [5 empty] | 0
| 2 - Montáž | [5 empty] | 0

## Mot
PS1 ATS Lstiboř
Pol.č. | Popis položky |  |  | M.j. | Množ. | Jedn. cena dod. | Celk. cena dod. | Jedn. cena mon. | Celk. cena mon. | Jedn. cena | Celk. cena bez DPH
1 | 2 | 3 | 4 | 5 | 6 | 7 | 8 | 9 | 10 | 11 | 12
- | - | - | - | - | - | CZK | CZK | CZK | CZK | CZK | CZK
| Náklady soupisu celkem | [5 empty] | 0 |  | 0 |  | 0
| Rozvaděče a skříně | [5 empty] | 0 |  | 0 |  | 0
1 | Rozvaděč [RM1] |  |  | kpl | 1 |  | 0 |  | 0 | 0 | 0
Položka zahrnuje rozvaděč sloužící pro napájení veškerých elektrospotřebičů náležících do příslušného PS. Všechny sběrnice, svorky i ostatní nainstalované prvky musí být viditelně označeny. Součástí dodávky bude montáž rozvaděče včetně nosných konstrukcí, propojení všech komponent, ukončení kabelů.
Výroba rozvaděče
Materiál v rozvaděči
Rozvadeč obsahuje:
| 1 | ks | Panel montážní ocelový VxŠ 1250x1000
| 1 | ks | Rozváděč plastový, plné dveře, do zdi VxŠxH 1250x1000x320 IP65
| 1 | ks | Akumulátor 12V/4Ah
| 3 | ks | Bleskojistka 24V pro analogové signály 24V, 0,5A, 1-kanál
| 3 | ks | Bočnice pro bleskojistku -
| 1 | ks | Chránič proudový čtyřpólový s opětným zapnutím 4p,40A,0,03A
| 1 | ks | Chránič proudový dvoupólový 2p, 25A, 0,03A
| 4 | ks | Jistič jednopólový B10/1
| 1 | ks | Jistič jednopólový B16/1
| 1 | ks | Jistič jednopólový B6/1
| 2 | ks | Jistič jednopólový C10/1
| 1 | ks | Jistič jednopólový C16/1
| 5 | ks | Jistič jednopólový C4/1
| 1 | ks | Jistič jednopólový C6/1
| 1 | ks | Jistič třípolový C16/3
| 1 | ks | Jistič třípolový C20/3
| 1 | ks | Jistič třípolový C32/3
| 3 | ks | Kabel propojovací stíněný M340/Magelis/PC - Switch
| 5 | ks | Kontakt pomocný 1xNO, 1xNC
| 1 | ks | Kontakt pomocný 1xNO,1xNC
| 1 | ks | Kontakt pomocný 1xNO,1xNC
| 1 | ks | Kryt na přívodku nástěnná TN-S 32A, IP67
| 2 | ks | Modul ochranný 6-48V
| 2 | ks | Nosič štítku
| 2 | ks | Ovladač plastový přepínač_3polohy
| 2 | ks | Přepínač vačkový 1-0-2, 4p, 40A, IP20, DIN
| 2 | ks | Relé kontroly síť.napětí 1x přep.kontakt-230V
| 6 | ks | Relé pomocné 2xpřep.kont.5A, 24VDC, tlačitko a LED
| 2 | ks | Relé pomocné 4xpřep.kont. 12V
| 1 | ks | Relé pomocné 4xpřep.kont. 230V
| 7 | ks | Relé pomocné 4xpřep.kont. 24V
| 1 | ks | Spouštěč motorů 0,1-0,16A
| 1 | ks | Stykač třípólový reverzační 6A/24V
| 2 | ks | Stykač třípólový 9A/230V
| 1 | ks | Svítidlo LED 230V/4W IP20
| 1 | ks | Svodič přepětí čtyřpólový Typ 1 + 2, signalizační kontakt
| 15 | ks | Svorkovnice řadová s pojistkou a LED 4mm2, 10-36VAC/DC, max. 6,3A
| 1 | ks | Těleso topné 20W, IP54
| 4 | ks | Termopto 24VDC / 5-48VDC, 100mA
| 1 | ks | Termostat rozpínací pro topná tělesa (0 - 60°C), 10A
| 1 | ks | Ústředna zabezpečovací - set ústředna, box, klávesbice s LCD
| 1 | ks | Zásuvka servisní 230V/16A
| 1 | ks | Bočnice svorkovnice průchozí
| 2 | ks | Jednotka spínací 1xspín.kont.
| 9 | ks | Modul ochranný 6-250V DC
| 6 | ks | Modul ochranný 6-250V DC
| 6 | ks | Patice 2 póly
| 10 | ks | Patice
| 2 | ks | Pojistka skleněná F35A, 1A
| 2 | ks | Pojistka skleněná F35A, 2A
| 11 | ks | Pojistka skleněná F35A, 500mA
| 10 | ks | Spona
| 8 | ks | Svorkovnice řadová průchozí 0,5-1,5mm2 modrá 6 polová
| 8 | ks | Svorkovnice řadová průchozí 0,5-1,5mm2 rudá 6 polová
| 1 | ks | Svorkovnice řadová průchozí napájecí 0,5-6mm2 modrá
| 1 | ks | Svorkovnice řadová průchozí napájecí 0,5-6mm2 rudá
| 76 | ks | Svorkovnice řadová PUSH-IN 1.5mm2, béžová
| 31 | ks | Svorkovnice řadová PUSH-IN 2.5mm2, béžová
| 3 | ks | Svorkovnice řadová PUSH-IN 4mm2, béžová
| 8 | ks | Svorkovnice řadová šroubová 10mm2, béžová
| 8 | ks | Svorkovnice řadová šroubová 6mm2, béžová
| 5 | ks | Vývodka PG 11 vč.matice IP68
| 7 | ks | Vývodka PG 13,5 vč.matice IP68
| 3 | ks | Vývodka PG 16 vč.matice IP68
| 4 | ks | Vývodka PG 21 vč.matice IP68
| 13 | ks | Vývodka PG 9 vč.matice IP68
| 1 | ks | Sada závěsů
| 1 | kpl | Sada pomocného propojovacího a konstrukčního materiálu
2 | Přívodka nástěnná 3p+N+PE 32A, IP67 |  |  | ks | 1 |  | 0 |  | 0 | 0 | 0
2XC1
3 | Skříň deblokační 1.šoupě_venkovní |  |  | ks | 1 |  | 0 |  | 0 | 0 | 0
ES1MS1
4 | Zásuvka jednoduchá 16A, 250V, povrchová.montáž, bílá, IP54, Variant |  |  | ks | 2 |  | 0 |  | 0 | 0 | 0
EH4XC1, M2XC1
5 | Krabice svorková prázdná 110x110x67, IP65, UV, 6mm2 |  |  | ks | 1 |  | 0 |  | 0 | 0 | 0
V ceně je obsažena dodávka, montáž a zapojení.
6 | Krabice svorková prázdná 93x93x55, IP65, UV, 4mm2 |  |  | ks | 1 |  | 0 |  | 0 | 0 | 0
V ceně je obsažena dodávka, montáž a zapojení.
7 | Rozvaděče ats [ATS] |  |  | kpl | 1 |  | 0 |  | 0 | 0 | 0
V ceně je obsaženo zapojení zařízení.
8 | Klimatizace prostor ups [EH3] |  |  | kpl | 1 |  | 0 |  | 0 | 0 | 0
V ceně je obsaženo zapojení zařízení.
9 | Servo nátok do vdj [ES1] |  |  | kpl | 1 |  | 0 |  | 0 | 0 | 0
V ceně je obsaženo zapojení a seřízení elektropohonu.
10 | Dávkovací čerpadlo naclo [M2] |  |  | kpl | 1 |  | 0 |  | 0 | 0 | 0
V ceně je obsaženo zapojení elektromotoru.
11 | Ventilátor prostor strojovna [M3] |  |  | kpl | 1 |  | 0 |  | 0 | 0 | 0
V ceně je obsaženo zapojení zařízení.
12 | Zálohovaný zdroj ups [UPS1] |  |  | kpl | 1 |  | 0 |  | 0 | 0 | 0
V ceně je obsaženo zapojení zařízení.
13 | Osvětlení vdj [2E1] |  |  | kpl | 1 |  | 0 |  | 0 | 0 | 0
| 3 | ks | Přepínač střídavý 1p, 10A, řaz. 6, IP54, povrch.montáž, bílý, Variant [2E1]
| 4 | ks | Krabice svorková prázdná 93x93x55, IP65, UV, 4mm2 [2E1]
| 6 | ks | Svítidlo zářivkové LED 230V/43W/840/IP66 [2E1]
| 1 | ks | Svítidlo LED 230V/16W IP66 [2E1]
14 | Přímotop strojovna [EH2] |  |  | kpl | 1 |  | 0 |  | 0 | 0 | 0
| 1 | ks | Panel přímotopný 230V 1500W IP24 [EH2]
15 | Zásuvkové skříně [MXC1] |  |  | kpl | 1 |  | 0 |  | 0 | 0 | 0
| 1 | ks | Skříň zásuvková 32A 230/400V s proud. chr. 40 [MXC1.1]
| 1 | ks | Skříň zásuvková 32A 230/400V s proud. chr. 40 [MXC1.2]
16 | Dokumentace skutečného provedení |  |  | kpl | 1 |  | 0 |  | 0 | 0 | 0
| 1 | ks | Dokumentace skutečného provedení
17 | Koordinace prací s ostatními profesemi |  |  | kpl | 1 |  | 0 |  | 0 | 0 | 0
| 1 | ks | Koordinace prací s ostatními profesemi
18 | Stanovisko TIČR |  |  | kpl | 1 |  | 0 |  | 0 | 0 | 0
| 1 | ks | Výzva TIČR a vydání stanoviska
19 | Výchozí revize el.zařízení |  |  | kpl | 1 |  | 0 |  | 0 | 0 | 0
| 1 | ks | Provedení požadovaných měření a následné zpracování revizní zprávy
20 | Doprava a přesun materiálu |  |  | kpl | 1 |  | 0 |  | 0 | 0 | 0
| 1 | kpl | Doprava a přesun materiálu
21 | Příprava ke komplexním zkouškám |  |  | kpl | 1 |  | 0 |  | 0 | 0 | 0
Položka obsahuje:
- zprovoznění strojů a zařízení pro provedení komplexních zkoušek
| 1 | ks | Komplexní zkoušky elektrotechnologie
22 | Uzemňovací soustava |  |  | kpl | 1 |  | 0 |  | 0 | 0 | 0
| 1 | kpl | Sada propojovacího a konstrukčního materiálu.
23 | Ostatní materiál a práce |  |  | kpl | 1 |  | 0 |  | 0 | 0 | 0
Položka obsahuje:
- zaškolení pracovníků provozovatele na obsluhu zařízení
- doprava, přesun materiálu
| Kabeláž a trasy | [5 empty] | 0 |  | 0 |  | 0
24 | Kabel datový slaněný 4x2x0,5 Cat5e |  |  | m | 15 |  | 0 |  | 0 | 0 | 0
V ceně je obsažena kompletní dodávka a pokládka kabelu.
25 | Kabel sdělovací pevný 10x2x0,5 |  |  | m | 30 |  | 0 |  | 0 | 0 | 0
V ceně je obsažena kompletní dodávka a pokládka kabelu.
26 | Kabel sdělovací pevný 3x2x0,5 |  |  | m | 159 |  | 0 |  | 0 | 0 | 0
V ceně je obsažena kompletní dodávka a pokládka kabelu.
27 | Kabel sdělovací pevný 5x2x0,5 |  |  | m | 35 |  | 0 |  | 0 | 0 | 0
V ceně je obsažena kompletní dodávka a pokládka kabelu.
28 | Kabel sdělovací pevný 7x1 zž,čern |  |  | m | 15 |  | 0 |  | 0 | 0 | 0
V ceně je obsažena kompletní dodávka a pokládka kabelu.
29 | Kabel silový pevný Cu 4x10 |  |  | m | 40 |  | 0 |  | 0 | 0 | 0
V ceně je obsažena kompletní dodávka a pokládka kabelu.
30 | Kabel silový pevný Cu 5x2,5 |  |  | m | 30 |  | 0 |  | 0 | 0 | 0
V ceně je obsažena kompletní dodávka a pokládka kabelu.
31 | Kabel silový pevný Cu 5x4 |  |  | m | 15 |  | 0 |  | 0 | 0 | 0
V ceně je obsažena kompletní dodávka a pokládka kabelu.
32 | Kabel silový pevný Cu 5x6 |  |  | m | 20 |  | 0 |  | 0 | 0 | 0
V ceně je obsažena kompletní dodávka a pokládka kabelu.
33 | Kabel silový pevný Cu 7x1,5 |  |  | m | 15 |  | 0 |  | 0 | 0 | 0
V ceně je obsažena kompletní dodávka a pokládka kabelu.
34 | Kabel silový pevný Cu J-3x1,5 |  |  | m | 60 |  | 0 |  | 0 | 0 | 0
V ceně je obsažena kompletní dodávka a pokládka kabelu.
35 | Kabel silový pevný Cu J-3x2,5 |  |  | m | 80 |  | 0 |  | 0 | 0 | 0
V ceně je obsažena kompletní dodávka a pokládka kabelu.
36 | Kabel silový pryžový slaněný Cu 5x6 |  |  | m | 30 |  | 0 |  | 0 | 0 | 0
V ceně je obsažena kompletní dodávka a pokládka kabelu.
37 | Kabel silový slaněný Cu 3Gx0,75 |  |  | m | 10 |  | 0 |  | 0 | 0 | 0
V ceně je obsažena kompletní dodávka a pokládka kabelu.
38 | Kabel silový slaněný Cu 5Gx0,75 |  |  | m | 5 |  | 0 |  | 0 | 0 | 0
V ceně je obsažena kompletní dodávka a pokládka kabelu.
39 | Kabel silový slaněný Cu 7Gx0,5 |  |  | m | 5 |  | 0 |  | 0 | 0 | 0
V ceně je obsažena kompletní dodávka a pokládka kabelu.
40 | Vodič slaněný Cu 6 zž |  |  | m | 25 |  | 0 |  | 0 | 0 | 0
V ceně je obsažena kompletní dodávka a pokládka kabelu.
41 | Nosné konstrukce |  |  | kpl | 1 |  | 0 |  | 0 | 0 | 0
V ceně je obsažena kompletní dodávka a montáž všech prvků pro vytvoření nosných vodičových konstrukcí.
| 1 | kpl | Sada nosných konstrukcí
| 1 | kpl | Sada pomocného konstrukčního materiálu
42 | Ostatní materiál a práce pro kabely a kabelové konstrukce |  |  | kpl | 1 |  | 0 |  | 0 | 0 | 0
Položka obsahuje:
- zaškolení pracovníků provozovatele na obsluhu zařízení
- doprava, přesun materiálu
| Měření a regulace | [5 empty] | 0 |  | 0 |  | 0
43 | Krabice svorková prázdná 110x110x67, IP65, UV, 6mm2 |  |  | ks | 1 |  | 0 |  | 0 | 0 | 0
V ceně je obsažena dodávka, montáž a zapojení.
44 | Krabice svorková prázdná 93x93x55, IP65, UV, 4mm2 |  |  | ks | 4 |  | 0 |  | 0 | 0 | 0
V ceně je obsažena dodávka, montáž a zapojení.
45 | Vodoměr nátok [FIQ1] |  |  | kpl | 1 |  | 0 |  | 0 | 0 | 0
V ceně je obsaženo zapojení zařízení.
46 | Vodoměr průtok ats [FIQ2] |  |  | kpl | 1 |  | 0 |  | 0 | 0 | 0
V ceně je obsaženo zapojení zařízení.
47 | Zabezpečení objektu [EZS1] |  |  | kpl | 1 |  | 0 |  | 0 | 0 | 0
V ceně je obsažena dodávka, montáž, zapojení, nastavení a zprovoznění zařízení.
| 1 | ks | Infračidlo PIR duální [EZS1ED1]
| 1 | ks | Infračidlo PIR duální [EZS1ED2]
| 1 | ks | Piezosiréna 12V [EZS1HA1]
48 | Měření hladiny akumulace [LIC1] |  |  | kpl | 1 |  | 0 |  | 0 | 0 | 0
V ceně je obsažena dodávka, montáž, zapojení, nastavení a zprovoznění zařízení.
| 1 | ks | Snímač hladiny tenzometrický pro pitnou vodu 0-6m/4-20mA, 10m kabel [LIC1]
49 | Mezní měření hladiny [LZ1] |  |  | kpl | 1 |  | 0 |  | 0 | 0 | 0
V ceně je obsažena dodávka, montáž, zapojení, nastavení a zprovoznění zařízení.
| 1 | ks | Spínač plovákový 20m [LZ1.1]
| 1 | ks | Závaží k plováku [LZ1.1]
| 1 | ks | Závaží k plováku [LZ1.1]
| 1 | ks | Spínač plovákový 20m [LZ1.2]
| 1 | ks | Závaží k plováku [LZ1.2]
| 1 | ks | Závaží k plováku [LZ1.2]
50 | Nízká hladina zásobníku [M2LZ1] |  |  | kpl | 1 |  | 0 |  | 0 | 0 | 0
V ceně je obsažena dodávka, montáž, zapojení, nastavení a zprovoznění zařízení.
| 1 | ks | Spínač plovákový 2xNC [M2LZ1]
51 | Měření tlaku přívodní potrubí [PIC1] |  |  | kpl | 1 |  | 0 |  | 0 | 0 | 0
V ceně je obsažena dodávka, montáž, zapojení, nastavení a zprovoznění zařízení.
| 1 | ks | Snímač relativního tlaku 0-1MPa (0-10bar) / 4-20mA, 10-36V DC [PIC1]
52 | Měření tlaku za ats [PIC2] |  |  | kpl | 1 |  | 0 |  | 0 | 0 | 0
V ceně je obsažena dodávka, montáž, zapojení, nastavení a zprovoznění zařízení.
| 1 | ks | Snímač relativního tlaku 0-1,6MPa (0-16bar) / 4-20mA, 10-36V DC [PIC2]
53 | Měření teploty a vlhkosti vdj [TIC1] |  |  | kpl | 1 |  | 0 |  | 0 | 0 | 0
V ceně je obsažena dodávka, montáž, zapojení, nastavení a zprovoznění zařízení.
| 1 | ks | Snímač teploty a relativní vlhkosti -30-80°C / 4-20mA, 0-100%RV / 4-20mA [TIC1]
54 | Oživení měřících okruhů |  |  | kpl | 1 |  | 0 |  | 0 | 0 | 0
Položka obsahuje:
- oživení měřících okruhů
| ASŘTP | [5 empty] | 0 |  | 0 |  | 0
55 | Zaškolení pracovníků provozovatele |  |  | kpl | 1 |  | 0 |  | 0 | 0 | 0
Položka obsahuje:
| 1 | kpl | - zaškolení pracovníků provozovatele na obsluhu zařízení
56 | Zdrojová soustava [GU] |  |  | kpl | 1 |  | 0 |  | 0 | 0 | 0
| 1 | ks | Zdroj spínaný 24V, 180W [GU1]
57 | Operátorský panel [OP] |  |  | kpl | 1 |  | 0 |  | 0 | 0 | 0
| 1 | ks | Panel grafický 7", barevný TFT, dotykový [OP]
58 | Řídicí jednotka [PLC] |  |  | kpl | 1 |  | 0 |  | 0 | 0 | 0
| 1 | ks | PLC jednotka ETH, 14xDI, 10xDO, 100 kB [PLC1]
| 2 | ks | Modul digitálních vstupů 16, 24VDC [PLC1]
| 3 | ks | Modul analogových vstupů 4xAI, 0-10V/4-20mA [PLC1]
59 | Switch [SWI] |  |  | kpl | 1 |  | 0 |  | 0 | 0 | 0
| 1 | ks | Switch 10/100 Mbit/s, 5 metalických portů [SWI1]
60 | Zálohovaný zdroj ups [UPS2] |  |  | kpl | 1 |  | 0 |  | 0 | 0 | 0
| 1 | ks | Zdroj záložní 600VA [UPS2]
61 | Programové vybavení pro řídicí jednotku |  |  | kpl | 1 |  | 0 |  | 0 | 0 | 0
| 1 | ks | SW komunikační
| 1 | ks | SW aplikační pro PLC
| 1 | ks | SW projekt
62 | Programové vybavení pro ovládací panel operátora |  |  | kpl | 1 |  | 0 |  | 0 | 0 | 0
| 1 | ks | SW aplikační pro ovládací panel
63 | Programové vybavení pro dispečerské pracoviště |  |  | kpl | 1 |  | 0 |  | 0 | 0 | 0
| 1 | ks | SW aplikační pro vizualizaci na DSP
64 | Oživení řídícího systému |  |  | kpl | 1 |  | 0 |  | 0 | 0 | 0
Položka obsahuje:
- oživení řídícího systému
| Přenosové zařízení | [5 empty] | 0 |  | 0 |  | 0
65 | Komunikační modul [LTE] |  |  | kpl | 1 |  | 0 |  | 0 | 0 | 0
| 1 | ks | Průmyslový LTE router LTE ( 4G ), 2x ETH port, Dual SIM, 2x anténa [LTE1]
| Uzemňovací a jímací soustava | [5 empty] | 0 |  | 0 |  | 0
66 | Kulatina FeZn 10mm |  |  | m | 10 |  | 0 |  | 0 | 0 | 0
67 | Výchozí revize pro jímací soustavu |  |  | kpl | 1 |  | 0 |  | 0 | 0 | 0
| 1 | ks | Provedení požadovaných měření a následné zpracování revizní zprávy
68 | Uzemňovací soustava |  |  | kpl | 1 |  | 0 |  | 0 | 0 | 0
| 30 | m | Pásek FeZn 30x4
| 5 | m | Kulatina FeZn 8mm
| 1 | kpl | Sada propojovacího a konstrukčního materiálu.
V ceně je obsažena kompletní dodávka a montáž uzemňovací soustavy.
V ceně nejsou obsaženy zemní práce pro uzemňovací soustavu.
69 | Jímací soustava |  |  | kpl | 1 |  | 0 |  | 0 | 0 | 0
V ceně je obsažena kompletní dodávka a montáž hromosvodné soustavy dle projektové dokumentace.
| 30 | m | Hromosvodářské lano 50 mm2
| 2 | ks | Svody hromosvodné soustavy pro napojení na uzemnění (zkušební svorka, ochranný úhelník, antikorozivní ochrana, svorka SR03, podpěry do zdiva)
| 10 | ks | Sada propojovacího a konstrukčního materiálu pro upevnění hromosvodářského lana na střechu
| 10 | ks | Sada propojovacího a konstrukčního materiálu pro upevnění hromosvodářského lana na na stěnu
| 1 | kpl | Ostatní materiál, jímače
70 | Ostatní materiál a práce jímací sosutavy |  |  | kpl | 1 |  | 0 |  | 0 | 0 | 0
Položka obsahuje:
- doprava, přesun materiálu
- dokumentace skutečného provedení jímací soustavy

## VRN - Vedlejší rozpočtové...
[9 empty] | >> skryté sloupce << | [9 empty] | {da78ca55-4b5a-4a55-a509-24700a5ce8df}
2
| KRYCÍ LIST SOUPISU PRACÍ | [8 empty] | v --- níže se nacházejí doplnkové a pomocné údaje k sestavám --- v | [8 empty] | False
Stavba:
Vodovod Klučov - napojení místních částí Žhery a Skramníky
Objekt:
VRN - Vedlejší rozpočtové náklady
| KSO: |  |  |  |  | CC-CZ:
| Místo: |  | Klučov, m.č. Žhery a Skramníky |  |  | Datum: | 2022-01-18
| Zadavatel: |  |  |  |  | IČ:
|  | Obec Klučov |  |  |  | DIČ:
| Zhotovitel: |  |  |  |  | IČ:
DIČ:
| Projektant: |  |  |  |  | IČ:
|  | Vodohospodářsko-inženýrské služby spol. s r.o. |  |  |  | DIČ:
| Zpracovatel: |  |  |  |  | IČ:
DIČ:
Poznámka:
| Cena bez DPH | [5 empty] | 0
|  |  | Základ daně |  |  | Sazba daně | Výše daně
| DPH | základní | 0 |  |  | 21% | 0
|  | snížená | 0 |  |  | 15% | 0
|  | zákl. přenesená | 0 |  |  | 21% | 0
|  | sníž. přenesená | 0 |  |  | 15% | 0
|  | nulová | 0 |  |  | 0% | 0
| Cena s DPH |  |  | v | CZK |  | 0
| Projektant |  |  | Zpracovatel
| Datum a podpis: |  | Razítko | Datum a podpis: |  |  | Razítko
| Objednavatel |  |  | Zhotovitel
| Datum a podpis: |  | Razítko | Datum a podpis: |  |  | Razítko
REKAPITULACE ČLENĚNÍ SOUPISU PRACÍ
Stavba:
Vodovod Klučov - napojení místních částí Žhery a Skramníky
Objekt:
VRN - Vedlejší rozpočtové náklady
Místo: |  |  | Klučov, m.č. Žhery a Skramníky |  |  | Datum: | 2022-01-18
Zadavatel: |  |  | Obec Klučov |  |  | Projektant: | Vodohospodářsko-inženýrské služby spol. s r.o.
Zhotovitel: | [5 empty] | Zpracovatel:
Kód dílu - Popis | [6 empty] | Cena celkem [CZK]
Náklady ze soupisu prací | [6 empty] | 0 | [12 empty] | -1
| VRN - Vedlejší rozpočtové náklady | [5 empty] | 0
SOUPIS PRACÍ
Stavba:
Vodovod Klučov - napojení místních částí Žhery a Skramníky
Objekt:
VRN - Vedlejší rozpočtové náklady
Místo: |  |  | Klučov, m.č. Žhery a Skramníky |  |  | Datum: | 2022-01-18
Zadavatel: |  |  | Obec Klučov |  |  | Projektant: | Vodohospodářsko-inženýrské služby spol. s r.o.
Zhotovitel: | [5 empty] | Zpracovatel:
PČ | Typ | Kód | Popis | MJ | Množství | J.cena [CZK] | Cena celkem [CZK] | Cenová soustava |  |  | DPH | J. Nh [h] | Nh celkem [h] | J. hmotnost [t] | Hmotnost celkem [t] | J. suť [t] | Suť Celkem [t]
Náklady soupisu celkem | [6 empty] | 0 | [5 empty] | 0 |  | 0 |  | 0 |  | D | -1 | [7 empty] | 0
| D | VRN | Vedlejší rozpočtové náklady |  |  |  | 0 | [5 empty] | 0 |  | 0 |  | 0 | 5 | D | 0 | ROZPOCET | [6 empty] | 0
1 | K | 1 | Obnovení platnosti vyjádření správců dotčených sítí | kpl | 1 |  | 0 |  |  |  | základní | 0 | 0 | 0 | 0 | 0 | 0 | 512 | K | 1 | ROZPOCET | 0 | 0 | 0 | 0 | 0 | 1 | 0 | 512 | 1605546960
2 | K | 2 | Zajištění souhlasu pro nakládání s vodami při čerp. vody v průběhu výstavby | kpl | 1 |  | 0 |  |  |  | základní | 0 | 0 | 0 | 0 | 0 | 0 | 512 | K | 1 | ROZPOCET | 0 | 0 | 0 | 0 | 0 | 1 | 0 | 512 | 977609343
3 | K | 3 | Další doplňující průzkumy (inženýrskogeologický, geodetický, dendrologický, atp.) | kpl | 1 |  | 0 |  |  |  | základní | 0 | 0 | 0 | 0 | 0 | 0 | 512 | K | 1 | ROZPOCET | 0 | 0 | 0 | 0 | 0 | 1 | 0 | 512 | -1724552641
4 | K | 4 | Dokumentace skutečného provedení stavby v tištěných vyhotoveních v počtu 6 paré, včetně dodání v elektronicky editovatelné podobě na CD | kpl | 1 |  | 0 |  |  |  | základní | 0 | 0 | 0 | 0 | 0 | 0 | 512 | K | 1 | ROZPOCET | 0 | 0 | 0 | 0 | 0 | 1 | 0 | 512 | -1786119671
5 | K | 5 | Vypracování geometrického plánu dokončené stavby v tištěných vyhotoveních v počtu 6 paré, včetně dodání v elektronicky editovatelné podobě na CD+ vypracované geometrické plány pro zápis do KN | kpl | 1 |  | 0 |  |  |  | základní | 0 | 0 | 0 | 0 | 0 | 0 | 512 | K | 1 | ROZPOCET | 0 | 0 | 0 | 0 | 0 | 1 | 0 | 512 | 190008985
6 | K | 6 | Dopracování zadávací dokumentace o konkrétní specifikace materiálů, strojů, zařízení a vyřešení s tím souvisejících detailů ve stavební a technologické části, dílenské výkresy | kpl | 1 |  | 0 |  |  |  | základní | 0 | 0 | 0 | 0 | 0 | 0 | 512 | K | 1 | ROZPOCET | 0 | 0 | 0 | 0 | 0 | 1 | 0 | 512 | 1053415943
7 | K | 7 | Detailní harmonogram výstavby | kpl | 1 |  | 0 |  |  |  | základní | 0 | 0 | 0 | 0 | 0 | 0 | 512 | K | 1 | ROZPOCET | 0 | 0 | 0 | 0 | 0 | 1 | 0 | 512 | -1007195986
8 | K | 8 | Činnost odpovědného statika, geodeta, geologa, hydrogeologa | kpl | 1 |  | 0 |  |  |  | základní | 0 | 0 | 0 | 0 | 0 | 0 | 512 | K | 1 | ROZPOCET | 0 | 0 | 0 | 0 | 0 | 1 | 0 | 512 | -953488587
9 | K | 9 | Uvedení do provozu (zaškolení obsluhy) | kpl | 1 |  | 0 |  |  |  | základní | 0 | 0 | 0 | 0 | 0 | 0 | 512 | K | 1 | ROZPOCET | 0 | 0 | 0 | 0 | 0 | 1 | 0 | 512 | -1118526639
10 | K | 10 | Revize | kpl | 1 |  | 0 |  |  |  | základní | 0 | 0 | 0 | 0 | 0 | 0 | 512 | K | 1 | ROZPOCET | 0 | 0 | 0 | 0 | 0 | 1 | 0 | 512 | 1328706516
11 | K | 11 | Povodňový a havarijní plán, manipulační (provozní) řád, návody k obsluze | kpl | 1 |  | 0 |  |  |  | základní | 0 | 0 | 0 | 0 | 0 | 0 | 512 | K | 1 | ROZPOCET | 0 | 0 | 0 | 0 | 0 | 1 | 0 | 512 | -666849398
12 | K | 12 | Archeologický dozor | kpl | 1 |  | 0 |  |  |  | základní | 0 | 0 | 0 | 0 | 0 | 0 | 512 | K | 1 | ROZPOCET | 0 | 0 | 0 | 0 | 0 | 1 | 0 | 512 | 1182964379
13 | K | 13 | Zařízení staveniště | kpl | 1 |  | 0 |  |  |  | základní | 0 | 0 | 0 | 0 | 0 | 0 | 512 | K | 1 | ROZPOCET | 0 | 0 | 0 | 0 | 0 | 1 | 0 | 512 | -1665080784
14 | K | 14 | Dopravně inženýrská opatření (DIO) | kpl | 1 |  | 0 |  |  |  | základní | 0 | 0 | 0 | 0 | 0 | 0 | 512 | K | 1 | ROZPOCET | 0 | 0 | 0 | 0 | 0 | 1 | 0 | 512 | 717137125
15 | K | 15 | Pasportizace objektů a sledování ohrožených objektů v průběhu výstavby | kpl | 1 |  | 0 |  |  |  | základní | 0 | 0 | 0 | 0 | 0 | 0 | 512 | K | 1 | ROZPOCET | 0 | 0 | 0 | 0 | 0 | 1 | 0 | 512 | 1062871343
16 | K | 16 | Monitorování úrovně hladiny podzemní vody ve studních včetně případných náhrad za nutný zvýšený odběr ze sítě | kpl | 1 |  | 0 |  |  |  | základní | 0 | 0 | 0 | 0 | 0 | 0 | 512 | K | 1 | ROZPOCET | 0 | 0 | 0 | 0 | 0 | 1 | 0 | 512 | 721772210
17 | K | 18 | Poplatek za užívání zemědělské půdy | kpl | 1 |  | 0 |  |  |  | základní | 0 | 0 | 0 | 0 | 0 | 0 | 512 | K | 1 | ROZPOCET | 0 | 0 | 0 | 0 | 0 | 1 | 0 | 512 | -473281062
18 | K | 19 | Součinnost při zabezpečení kolaudace stavby a při vydání pravomocného kolaudačního rozhodnutí a kolaudaci stavby | kpl | 1 |  | 0 |  |  |  | základní | 0 | 0 | 0 | 0 | 0 | 0 | 512 | K | 1 | ROZPOCET | 0 | 0 | 0 | 0 | 0 | 1 | 0 | 512 | 323541226
19 | K | 20 | Vytyčení stávajících sítí | kpl | 1 |  | 0 |  |  |  | základní | 0 | 0 | 0 | 0 | 0 | 0 | 512 | K | 1 | ROZPOCET | 0 | 0 | 0 | 0 | 0 | 1 | 0 | 512 | -718782144
20 | K | 21 | Geodetické vytyčení a zaměření stavby (včetně vytyčení hranic dotčených pozemků v průběhu výstavby) | kpl | 1 |  | 0 |  |  |  | základní | 0 | 0 | 0 | 0 | 0 | 0 | 512 | K | 1 | ROZPOCET | 0 | 0 | 0 | 0 | 0 | 1 | 0 | 512 | 1322365418
21 | K | 23 | Poplatek za zábory pozemků | kpl | 1 |  | 0 |  |  |  | základní | 0 | 0 | 0 | 0 | 0 | 0 | 512 | K | 1 | ROZPOCET | 0 | 0 | 0 | 0 | 0 | 1 | 0 | 512 | 590070267
22 | K | 24 | Kompletační činnost | kpl | 1 |  | 0 |  |  |  | základní | 0 | 0 | 0 | 0 | 0 | 0 | 512 | K | 1 | ROZPOCET | 0 | 0 | 0 | 0 | 0 | 1 | 0 | 512 | -1401168391
23 | K | 25 | Zajištění 1 ks velkoplošného informačního panelu (bilboard) - dle podmínek poskytovatele dotace | kpl | 1 |  | 0 |  |  |  | základní | 0 | 0 | 0 | 0 | 0 | 0 | 512 | K | 1 | ROZPOCET | 0 | 0 | 0 | 0 | 0 | 1 | 0 | 512 | -141634377
24 | K | 26 | Zajištění 1 ks trvalé pamětní desky (stálé informační tabule), dle podmínek poskytovatele dotace | kpl | 1 |  | 0 |  |  |  | základní | 0 | 0 | 0 | 0 | 0 | 0 | 512 | K | 1 | ROZPOCET | 0 | 0 | 0 | 0 | 0 | 1 | 0 | 512 | -1684672961
25 | K | 27 | Provozní řád vodovodu | kpl | 1 |  | 0 |  |  |  | základní | 0 | 0 | 0 | 0 | 0 | 0 | 512 | K | 1 | ROZPOCET | 0 | 0 | 0 | 0 | 0 | 1 | 0 | 512 | 1608793373

## Seznam figur
SEZNAM FIGUR
Kód: | 2021_01
Stavba: | Vodovod Klučov - napojení místních částí Žhery a Skramníky
Datum: | 2022-01-18
Kód | Popis | MJ | Výměra
001 | SO-01 Vodovodní řad Žhery
A1 | hloubení jam do 20 m3 celkem | m3 | 435.487
0
0
| HLOUBENÍ JAM CELKEM |  | 0
| startovací jámy vrtání |  | 0
| (SJ1+SJ2+SJ3+SJ4+SJ5+SJ6+SJ7+SJ8)*(ŠR1*DL1)*HL1 |  | 326.4
| startovací jámy protlaků |  | 0
| (SJP2+SJP3+SJP7+SJP8)*(ŠR2*DL2)*HL2 |  | 100.8
| propoj Lstiboř |  | 0
| Prop1*(2*2*HL1) |  | 6.4
| jámy - napojovací body |  | 0
| (JNB1+JNB2+JNB3+JNB4+JNB5+JNB6+JNB7)*(ŠR4*DL4)*HL1 |  | 81.6
| odpočet skladby komunikací |  | 0
| "krajská komunikace II .tř." -AS11j*(0,15+0,25) |  | 0
| "krajská komunikace III .tř." -AS21j*(0,15+0,25) |  | -25.7
| "místní komunikace" -AS31j*(0,1+0,15) |  | -35.125
| "kamenná dlažba" -ŠD4j*(0,15+0,1) |  | -2.813
| "štěrková komunikace" -ŠD5j*0,1 |  | -5.95
| odpočet odstraněné ornice |  | 0
| "zelený pás" -OR7j*0,15 |  | -1.65
| "louka/pole" -OR8j*0,3 |  | -8.475
0
A1 | Součet |  | 435.487
Použití figury:
131251201 | Hloubení jam zapažených v hornině třídy těžitelnosti I skupiny 3 objem do 20 m3 strojně | m3 | 217.744
131351201 | Hloubení jam zapažených v hornině třídy těžitelnosti II skupiny 4 objem do 20 m3 strojně | m3 | 217.744
139001101 | Příplatek za ztížení vykopávky v blízkosti podzemního vedení | m3 | 137.164
171251201 | Uložení sypaniny na skládky nebo meziskládky | m3 | 457.212
174151101 | Zásyp jam, šachet rýh nebo kolem objektů sypaninou se zhutněním | m3 | 242.927
A13 | hloubení jam do 20 m3 ve tř. 3 | m3 | 217.744
| tř.3 - 50% |  | 0
| A1*0,5 |  | 217.744
A13 | Mezisoučet |  | 217.744
Použití figury:
131251201 | Hloubení jam zapažených v hornině třídy těžitelnosti I skupiny 3 objem do 20 m3 strojně | m3 | 217.744
162451105 | Vodorovné přemístění přes 1 000 do 1500 m výkopku/sypaniny z horniny třídy těžitelnosti I skupiny 1 až 3 | m3 | 640.77
162751117 | Vodorovné přemístění přes 9 000 do 10000 m výkopku/sypaniny z horniny třídy těžitelnosti I skupiny 1 až 3 | m3 | 211.811
A14 | hloubení jam do 20 m3 ve tř. 4 | m3 | 217.744
| tř.4 - 50% |  | 0
| A1*0,5 |  | 217.744
A14 | Součet |  | 217.744
Použití figury:
131351201 | Hloubení jam zapažených v hornině třídy těžitelnosti II skupiny 4 objem do 20 m3 strojně | m3 | 217.744
162451125 | Vodorovné přemístění přes 1 000 do 1500 m výkopku/sypaniny z horniny třídy těžitelnosti II skupiny 4 a 5 | m3 | 228.607
162751137 | Vodorovné přemístění přes 9 000 do 10000 m výkopku/sypaniny z horniny třídy těžitelnosti II skupiny 4 a 5 | m3 | 228.607
A2 | hloubení jam ručně celkem | m3 | 21.725
| hloubení jam celkem - sondy |  | 0
| (So1+So2+So3+So4+So5+So6+So7+So8)*(ŠR3*DL3)*HL3 |  | 27
| odpočet skladby komunikací |  | 0
| "krajská komunikace II .tř." -AS11s*(0,15+0,25) |  | 0
| "krajská komunikace III .tř." -AS21s*(0,15+0,25) |  | -2.4
| "místní komunikace" -AS31s*(0,1+0,15) |  | -0.75
| "kamenná dlažba" -ŠD4s*(0,1+0,15) |  | -0.25
| "štěrková komunikace" -ŠD5s*0,1 |  | -0.3
| odpočet odstraněné ornice |  | 0
| "zelený pás" -OR7s*0,15 |  | -0.675
| "louka/pole" -OR8s*0,3 |  | -0.9
A2 | Součet |  | 21.725
Použití figury:
131213101 | Hloubení jam v soudržných horninách třídy těžitelnosti I skupiny 3 ručně | m3 | 10.863
131313101 | Hloubení jam v soudržných horninách třídy těžitelnosti II skupiny 4 ručně | m3 | 10.863
139001101 | Příplatek za ztížení vykopávky v blízkosti podzemního vedení | m3 | 137.164
171251201 | Uložení sypaniny na skládky nebo meziskládky | m3 | 457.212
174151101 | Zásyp jam, šachet rýh nebo kolem objektů sypaninou se zhutněním | m3 | 242.927
A23 | hloubení jam ručně ve tř. 3 | m3 | 10.863
0
| tř.3 - 50% |  | 0
| A2*0,5 |  | 10.863
A23 | Mezisoučet |  | 10.863
Použití figury:
131213101 | Hloubení jam v soudržných horninách třídy těžitelnosti I skupiny 3 ručně | m3 | 10.863
162451105 | Vodorovné přemístění přes 1 000 do 1500 m výkopku/sypaniny z horniny třídy těžitelnosti I skupiny 1 až 3 | m3 | 640.77
162751117 | Vodorovné přemístění přes 9 000 do 10000 m výkopku/sypaniny z horniny třídy těžitelnosti I skupiny 1 až 3 | m3 | 211.811
A24 | hloubení jam ručně ve tř. 4 | m3 | 10.863
| tř.4 - 50% |  | 0
| A2*0,5 |  | 10.863
A24 | Součet |  | 10.863
Použití figury:
131313101 | Hloubení jam v soudržných horninách třídy těžitelnosti II skupiny 4 ručně | m3 | 10.863
162451125 | Vodorovné přemístění přes 1 000 do 1500 m výkopku/sypaniny z horniny třídy těžitelnosti II skupiny 4 a 5 | m3 | 228.607
162751137 | Vodorovné přemístění přes 9 000 do 10000 m výkopku/sypaniny z horniny třídy těžitelnosti II skupiny 4 a 5 | m3 | 228.607
A4 | lože | m3 | 32.5
| startovací jámy vrtání |  | 0
| (SJ1+SJ2+SJ3+SJ4+SJ5+SJ6+SJ7+SJ8)*(DL1*ŠR1)*0,1 |  | 20.4
| startovací jámy protlaků |  | 0
| (SJP2+SJP3+SJP7+SJP8)*(DL2*ŠR2)*0,1 |  | 4.8
| propoj Lstiboř |  | 0
| Prop1*(2*2)*0,1 |  | 0.4
| jámy - napojovací body |  | 0
| (JNB1+JNB2+JNB3+JNB4+JNB5+JNB6+JNB7)*(DL4*ŠR4)*0,1 |  | 5.1
| rýhy |  | 0
| (DL5*ŠR5)*0,1 |  | 0
| sondy |  | 0
| (So1+So2+So3+So4+So5+So6+So7+So8)*(DL3*ŠR3)*0,1 |  | 1.8
A4 | Součet |  | 32.5
Použití figury:
451573111 | Lože pod potrubí otevřený výkop ze štěrkopísku | m3 | 32.5
162451105 | Vodorovné přemístění přes 1 000 do 1500 m výkopku/sypaniny z horniny třídy těžitelnosti I skupiny 1 až 3 | m3 | 640.77
167151111 | Nakládání výkopku z hornin třídy těžitelnosti I skupiny 1 až 3 přes 100 m3 | m3 | 635.674
174151101 | Zásyp jam, šachet rýh nebo kolem objektů sypaninou se zhutněním | m3 | 242.927
A41 | podsyp - startovací jámy protlaků | m3 | 4.8
| startovací jámy protlaků |  | 0
| (SJP2+SJP3+SJP7+SJP8)*(DL2*ŠR2)*0,1 |  | 4.8
A41 | Součet |  | 4.8
Použití figury:
213311113 | Polštáře zhutněné pod základy z kameniva drceného frakce 16 až 63 mm | m3 | 4.8
162451105 | Vodorovné přemístění přes 1 000 do 1500 m výkopku/sypaniny z horniny třídy těžitelnosti I skupiny 1 až 3 | m3 | 640.77
167151111 | Nakládání výkopku z hornin třídy těžitelnosti I skupiny 1 až 3 přes 100 m3 | m3 | 635.674
174151101 | Zásyp jam, šachet rýh nebo kolem objektů sypaninou se zhutněním | m3 | 242.927
A5 | obsyp | m3 | 124.911
| startovací jámy vrtání |  | 0
| (SJ1+SJ2+SJ3+SJ4+SJ5+SJ6+SJ7+SJ8)*(DL1*ŠR1)*(0,09+0,3) |  | 79.56
| startovací jámy protlaků |  | 0
| (SJP2+SJP3+SJP7+SJP8)*(DL2*ŠR2)*(0,09+0,3) |  | 18.72
| propoj Lstiboř |  | 0
| Prop1*(2*2)*(0,11+0,3) |  | 1.64
| jámy - napojovací body |  | 0
| (JNB1+JNB2+JNB3+JNB4+JNB5+JNB6+JNB7)*(DL4*ŠR4)*(0,09+0,3) |  | 19.89
| rýhy |  | 0
| (DL5*ŠR5)*(0,09+0,3) |  | 0
| sondy |  | 0
| (So1+So2+So3+So4+So5+So6+So7+So8)*(DL3*ŠR3)*(0,09+0,3) |  | 7.02
| odpočet kubatury potrubí |  | 0
| -(SJ1+SJ2+SJ3+SJ4+SJ5+SJ6+SJ7+SJ8)*DL1*(PI*0,045*0,045) |  | -1.298
| -(SJP2+SJP3+SJP7+SJP8)*DL2*(PI*0,045*0,045) |  | -0.153
| -Prop1*(2+1)*(PI*0,055*0,055) |  | -0.029
| -(JNB1+JNB2+JNB3+JNB4+JNB5+JNB6+JNB7)*DL4*(PI*0,045*0,045) |  | -0.324
| -DL5*(PI*0,045*0,045) |  | 0
| -(So1+So2+So3+So4+So5+So6+So7+So8)*DL3*(PI*0,045*0,045) |  | -0.115
A5 | Součet |  | 124.911
Použití figury:
175151101 | Obsypání potrubí strojně sypaninou bez prohození, uloženou do 3 m | m3 | 124.911
162451105 | Vodorovné přemístění přes 1 000 do 1500 m výkopku/sypaniny z horniny třídy těžitelnosti I skupiny 1 až 3 | m3 | 640.77
167151111 | Nakládání výkopku z hornin třídy těžitelnosti I skupiny 1 až 3 přes 100 m3 | m3 | 635.674
174151101 | Zásyp jam, šachet rýh nebo kolem objektů sypaninou se zhutněním | m3 | 242.927
58337335 | obsypový materiál frakce 0/22 | t | 224.84
A6 | zásyp celkem | m3 | 242.927
| hloubení celkem |  | 0
| A1+A2 |  | 457.212
| odpočet kubatury lože a polštářů |  | 0
| -(A4+A41) |  | -37.3
| odpočet kubatury potrubí |  | 0
| kub_potr |  | -1.919
| odpočet obsypu |  | 0
| -A5 |  | -124.911
| odpočet bloků |  | 0
| -PB1 |  | -5.4
| odpočet - změna skladby komunikací |  | 0
| "krajská komunikace II. tř." -ŠD1*(0,3-(0,15+0,2)) |  | 0
| "krajská komunikace III. tř." -ŠD2*(0,3-(0,15+0,2)) |  | 3.513
| "místní komunikace" -ŠD3*(0,53-(0,1+0,15)) |  | -40.18
| "kamenná dlažba" -(ŠD4j+ŠD4s)*(0,4-(0,15+0,1)) |  | -1.838
| "štěrková komunikace" -(ŠD5j+ŠD5s)*(0,2-0,1) |  | -6.25
A6 | Součet |  | 242.927
Použití figury:
174151101 | Zásyp jam, šachet rýh nebo kolem objektů sypaninou se zhutněním | m3 | 242.927
162451105 | Vodorovné přemístění přes 1 000 do 1500 m výkopku/sypaniny z horniny třídy těžitelnosti I skupiny 1 až 3 | m3 | 640.77
162751117 | Vodorovné přemístění přes 9 000 do 10000 m výkopku/sypaniny z horniny třídy těžitelnosti I skupiny 1 až 3 | m3 | 211.811
167151111 | Nakládání výkopku z hornin třídy těžitelnosti I skupiny 1 až 3 přes 100 m3 | m3 | 635.674
A6_kom | kubatura zásypu v komunikacích | m3 | 226.131
| výměna zásypového materiál v komunikacích |  | 0
| krajská komunikac II. tř. |  | 0
| ŠD1*(HL1-0,1-0,09-0,3-(0,2+2*0,05)"kom.") |  | 0
| krajská komunikace III. tř. |  | 0
| ŠD2*(HL1-0,1-0,09-0,3-(0,3+2*0,05)"kom.") |  | 49.878
| místní komunikace |  | 0
| ŠD3*(HL1-0,1-0,09-0,3-(0,2+0,12+0,07+0,04)"kom.") |  | 97.58
| kamenná dlažba |  | 0
| (ŠD4j+ŠD4s)*(HL1-0,1-0,09-0,3-(0,2+0,2)"kom.") |  | 8.698
| štěrková komunikace |  | 0
| (ŠD5j+ŠD5s)*(HL1-0,1-0,09-0,3-(0,2)"kom.") |  | 56.875
| přípočet - změna hloubky startovacích jam protlaků |  | 0
| (SJP2+SJP3)*(DL2*ŠR2)*((HL2-0,1"polšt.")-HL1) |  | 14.4
| odpočet - změna hloubky sond |  | 0
| (So1+So2+So3+So4+So5)*(DL3*ŠR3)*(HL3-HL1) |  | -1.3
A6_kom | Součet |  | 226.131
Použití figury:
58331200 | štěrkopísek netříděný zásypový | t | 375.017
A61 | výměna zásypového materiálu - celkem | m3 | 226.131
0
| výměna zásypového v komunikacích - 100% |  | 0
| A6_kom*1 |  | 226.131
A61 | Mezisoučet |  | 226.131
Použití figury:
58331200 | štěrkopísek netříděný zásypový | t | 375.017
162751117 | Vodorovné přemístění přes 9 000 do 10000 m výkopku/sypaniny z horniny třídy těžitelnosti I skupiny 1 až 3 | m3 | 211.811
A62 | výměna zásypového materiálu - použiítí z podkladů kom. | m3 | -17.788
| použití podkladního štěrku z podkladů asfaltových komunikací - 50% |  | 0
| -((ŠD1+ŠD2)*0,2)*0,5 |  | -7.025
| -(ŠD3*0,15)*0,5 |  | -10.763
A62 | Mezisoučet |  | -17.788
Použití figury:
58331200 | štěrkopísek netříděný zásypový | t | 375.017
997221551 | Vodorovná doprava suti ze sypkých materiálů do 1 km | t | 262.807
A63 | výměna zásypového materiálu - nákup | m3 | 208.343
0
| výměna zásypového v komunikacích - 100% |  | 0
| A6_kom*1 |  | 226.131
| použití podkladního štěrku z podkladů asfaltových komunikací - 50% |  | 0
| -((ŠD1+ŠD2)*0,2)*0,5 |  | -7.025
| -(ŠD3*0,15)*0,5 |  | -10.763
A63 | Součet |  | 208.343
Použití figury:
58331200 | štěrkopísek netříděný zásypový | t | 375.017
A7 | odvoz na skládku - tř. 3 | m3 | 211.811
| odvoz na skládku |  | 0
| A13+A23 |  | 228.607
| -(A6-A61) "zásyp výkopkem" |  | -16.796
A7 | Součet |  | 211.811
Použití figury:
162751117 | Vodorovné přemístění přes 9 000 do 10000 m výkopku/sypaniny z horniny třídy těžitelnosti I skupiny 1 až 3 | m3 | 211.811
167151111 | Nakládání výkopku z hornin třídy těžitelnosti I skupiny 1 až 3 přes 100 m3 | m3 | 635.674
171201231 | Poplatek za uložení zeminy a kamení na recyklační skládce (skládkovné) kód odpadu 17 05 04 | t | 792.752
A8 | odvoz na skládku - tř. 4 | m3 | 228.607
| odvoz na skládku |  | 0
| A14+A24 |  | 228.607
A8 | Součet |  | 228.607
Použití figury:
162751137 | Vodorovné přemístění přes 9 000 do 10000 m výkopku/sypaniny z horniny třídy těžitelnosti II skupiny 4 a 5 | m3 | 228.607
167151112 | Nakládání výkopku z hornin třídy těžitelnosti II skupiny 4 a 5 přes 100 m3 | m3 | 228.607
171201231 | Poplatek za uložení zeminy a kamení na recyklační skládce (skládkovné) kód odpadu 17 05 04 | t | 792.752
AS1 | KK II - plocha krytu | m2 | 0
| krajská komunikace II. tř. |  | 0
| AS11j+AS11s |  | 0
| AS12j+AS12s |  | 0
AS1 | Mezisoučet |  | 0
Použití figury:
577144111 | Asfaltový beton vrstva obrusná ACO 11 (ABS) tř. I tl 50 mm š do 3 m z nemodifikovaného asfaltu | m2 | 1228.846
113154263 | Frézování živičného krytu tl 50 mm pruh š přes 1 do 2 m pl přes 500 do 1000 m2 s překážkami v trase | m2 | 1091.846
573231111 | Postřik živičný spojovací ze silniční emulze v množství 0,70 kg/m2 | m2 | 1779.346
AS11j | KK II - plocha asf. podkladu - jámy | m2 | 0
| krajská komunikace II. tř. - tl. 15 cm |  | 0
| STARTOVACÍ JÁMY vrtání |  | 0
| SJ1*(DL1*ŠR1+0,5*0,5) |  | 0
| JÁMY - napojovací body samostatně (mino SJ vrtání) |  | 0
| JNB1*(DL4*ŠR4) |  | 0
AS11j | Mezisoučet |  | 0
Použití figury:
113107443 | Odstranění podkladu živičných tl přes 100 do 150 mm při překopech strojně pl do 15 m2 | m2 | 70.25
113107422 | Odstranění podkladu z kameniva drceného tl přes 100 do 200 mm při překopech strojně pl do 15 m2 | m2 | 213.75
113107441 | Odstranění podkladu živičných tl do 50 mm při překopech strojně pl do 15 m2 | m2 | 330.25
131251201 | Hloubení jam zapažených v hornině třídy těžitelnosti I skupiny 3 objem do 20 m3 strojně | m3 | 217.744
566901131 | Vyspravení podkladu po překopech inženýrských sítí plochy do 15 m2 štěrkodrtí tl. 100 mm | m2 | 70.25
577144111 | Asfaltový beton vrstva obrusná ACO 11 (ABS) tř. I tl 50 mm š do 3 m z nemodifikovaného asfaltu | m2 | 1228.846
577145112 | Asfaltový beton vrstva ložní ACL 16 (ABH) tl 50 mm š do 3 m z nemodifikovaného asfaltu | m2 | 70.25
997221561 | Vodorovná doprava suti z kusových materiálů do 1 km | t | 226.358
AS11s | KK II - plocha asf. podkladu - sondy | m2 | 0
| SONDY |  | 0
| So1*(DL3*ŠR3) |  | 0
AS11s | Mezisoučet |  | 0
Použití figury:
113107443 | Odstranění podkladu živičných tl přes 100 do 150 mm při překopech strojně pl do 15 m2 | m2 | 70.25
113107422 | Odstranění podkladu z kameniva drceného tl přes 100 do 200 mm při překopech strojně pl do 15 m2 | m2 | 213.75
113107441 | Odstranění podkladu živičných tl do 50 mm při překopech strojně pl do 15 m2 | m2 | 330.25
131213101 | Hloubení jam v soudržných horninách třídy těžitelnosti I skupiny 3 ručně | m3 | 10.863
566901131 | Vyspravení podkladu po překopech inženýrských sítí plochy do 15 m2 štěrkodrtí tl. 100 mm | m2 | 70.25
577144111 | Asfaltový beton vrstva obrusná ACO 11 (ABS) tř. I tl 50 mm š do 3 m z nemodifikovaného asfaltu | m2 | 1228.846
577145112 | Asfaltový beton vrstva ložní ACL 16 (ABH) tl 50 mm š do 3 m z nemodifikovaného asfaltu | m2 | 70.25
997221561 | Vodorovná doprava suti z kusových materiálů do 1 km | t | 226.358
AS12j | KK II - rozšíření krytu - jámy | m2 | 0
| krajská komunikace II. tř. - tl. 5 cm |  | 0
| STARTOVACÍ JÁMY vrtání |  | 0
| plocha celkem |  | 0
| SJ1*((DL1+2*R_KK)*(ŠR1+2*R_KK)+(0,5+2*R_KK)*(0,5+2*R_KK)) |  | 0
| JÁMY - napojovací body samostatně (mino SJ vrtání) |  | 0
| JNB1*((DL4+2*R_KK)*(ŠR4+2*R_KK)) |  | 0
| odpočet plochy bez rozšíření |  | 0
| -AS11j |  | 0
AS12j | Mezisoučet |  | 0
Použití figury:
113107441 | Odstranění podkladu živičných tl do 50 mm při překopech strojně pl do 15 m2 | m2 | 330.25
577144111 | Asfaltový beton vrstva obrusná ACO 11 (ABS) tř. I tl 50 mm š do 3 m z nemodifikovaného asfaltu | m2 | 1228.846
938909311 | Čištění vozovek metením strojně podkladu nebo krytu betonového nebo živičného | m2 | 1422.096
997221561 | Vodorovná doprava suti z kusových materiálů do 1 km | t | 226.358
AS12s | KK II - rozšíření krytu - sondy | m2 | 0
| SONDY |  | 0
| plocha celkem |  | 0
| So1*((DL3+2*R_KK)*(ŠR3+2*R_KK)) |  | 0
| odpočet plochy bez rozšíření |  | 0
| -AS11s |  | 0
AS12s | Mezisoučet |  | 0
Použití figury:
113107441 | Odstranění podkladu živičných tl do 50 mm při překopech strojně pl do 15 m2 | m2 | 330.25
577144111 | Asfaltový beton vrstva obrusná ACO 11 (ABS) tř. I tl 50 mm š do 3 m z nemodifikovaného asfaltu | m2 | 1228.846
938909311 | Čištění vozovek metením strojně podkladu nebo krytu betonového nebo živičného | m2 | 1422.096
997221561 | Vodorovná doprava suti z kusových materiálů do 1 km | t | 226.358
AS2 | KK III - plocha krytu | m2 | 137
| krajská komunikace III. tř. |  | 0
| AS21j+AS21s |  | 70.25
| AS22j+AS22s |  | 66.75
AS2 | Mezisoučet |  | 137
Použití figury:
577144111 | Asfaltový beton vrstva obrusná ACO 11 (ABS) tř. I tl 50 mm š do 3 m z nemodifikovaného asfaltu | m2 | 1228.846
113154263 | Frézování živičného krytu tl 50 mm pruh š přes 1 do 2 m pl přes 500 do 1000 m2 s překážkami v trase | m2 | 1091.846
573231111 | Postřik živičný spojovací ze silniční emulze v množství 0,70 kg/m2 | m2 | 1779.346
AS21j | KK III - plocha asf. podkladu - jámy | m2 | 64.25
| krajská komunikace III. tř. - tl. 15 cm |  | 0
| STARTOVACÍ JÁMY vrtání |  | 0
| SJ2*(DL1*ŠR1+0,5*0,5) |  | 42.25
| propoj Lstiboř |  | 0
| Prop1*(2*2) |  | 4
| STARTOVACÍ JÁMY protlaků |  | 0
| SJP2*(DL2*ŠR2) |  | 0
| JÁMY - napojovací body samostatně (mino SJ vrtání) |  | 0
| JNB2*(DL4*ŠR4) |  | 18
AS21j | Mezisoučet |  | 64.25
Použití figury:
113107443 | Odstranění podkladu živičných tl přes 100 do 150 mm při překopech strojně pl do 15 m2 | m2 | 70.25
113107422 | Odstranění podkladu z kameniva drceného tl přes 100 do 200 mm při překopech strojně pl do 15 m2 | m2 | 213.75
113107441 | Odstranění podkladu živičných tl do 50 mm při překopech strojně pl do 15 m2 | m2 | 330.25
131251201 | Hloubení jam zapažených v hornině třídy těžitelnosti I skupiny 3 objem do 20 m3 strojně | m3 | 217.744
566901131 | Vyspravení podkladu po překopech inženýrských sítí plochy do 15 m2 štěrkodrtí tl. 100 mm | m2 | 70.25
577144111 | Asfaltový beton vrstva obrusná ACO 11 (ABS) tř. I tl 50 mm š do 3 m z nemodifikovaného asfaltu | m2 | 1228.846
577145112 | Asfaltový beton vrstva ložní ACL 16 (ABH) tl 50 mm š do 3 m z nemodifikovaného asfaltu | m2 | 70.25
997221561 | Vodorovná doprava suti z kusových materiálů do 1 km | t | 226.358
AS21s | KK III - plocha asf. podkladu - sondy | m2 | 6
| SONDY |  | 0
| So2*(DL3*ŠR3) |  | 6
AS21s | Mezisoučet |  | 6
Použití figury:
113107443 | Odstranění podkladu živičných tl přes 100 do 150 mm při překopech strojně pl do 15 m2 | m2 | 70.25
113107422 | Odstranění podkladu z kameniva drceného tl přes 100 do 200 mm při překopech strojně pl do 15 m2 | m2 | 213.75
113107441 | Odstranění podkladu živičných tl do 50 mm při překopech strojně pl do 15 m2 | m2 | 330.25
131213101 | Hloubení jam v soudržných horninách třídy těžitelnosti I skupiny 3 ručně | m3 | 10.863
566901131 | Vyspravení podkladu po překopech inženýrských sítí plochy do 15 m2 štěrkodrtí tl. 100 mm | m2 | 70.25
577144111 | Asfaltový beton vrstva obrusná ACO 11 (ABS) tř. I tl 50 mm š do 3 m z nemodifikovaného asfaltu | m2 | 1228.846
577145112 | Asfaltový beton vrstva ložní ACL 16 (ABH) tl 50 mm š do 3 m z nemodifikovaného asfaltu | m2 | 70.25
997221561 | Vodorovná doprava suti z kusových materiálů do 1 km | t | 226.358
AS22j | KK III - rozšíření krytu - jámy | m2 | 59.25
0
| krajská komunikace III. tř. - tl. 5 cm |  | 0
| plocha celkem |  | 0
| STARTOVACÍ JÁMY vrtání |  | 0
| SJ2*((DL1+2*R_KK)*(ŠR1+2*R_KK)+(0,5+2*R_KK)*(0,5+2*R_KK)) |  | 81.25
| propoj Lstiboř |  | 0
| Prop1*((2+2*R_KK)*(2+2*R_KK)) |  | 6.25
| STARTOVACÍ JÁMY protlaků |  | 0
| SJP2*((DL2+2*R_KK)*(ŠR2+2*R_KK)) |  | 0
| JÁMY - napojovací body samostatně (mino SJ vrtání) |  | 0
| JNB2*((DL4+2*R_KK)*(ŠR4+2*R_KK)) |  | 36
| odpočet plochy bez rozšíření |  | 0
| -AS21j |  | -64.25
AS22j | Mezisoučet |  | 59.25
Použití figury:
113107441 | Odstranění podkladu živičných tl do 50 mm při překopech strojně pl do 15 m2 | m2 | 330.25
577144111 | Asfaltový beton vrstva obrusná ACO 11 (ABS) tř. I tl 50 mm š do 3 m z nemodifikovaného asfaltu | m2 | 1228.846
938909311 | Čištění vozovek metením strojně podkladu nebo krytu betonového nebo živičného | m2 | 1422.096
997221561 | Vodorovná doprava suti z kusových materiálů do 1 km | t | 226.358
AS22s | KK III - rozšíření krytu - sondy | m2 | 7.5
| SONDY |  | 0
| plocha celkem |  | 0
| So2*((DL3+2*R_KK)*(ŠR3+2*R_KK)) |  | 13.5
| odpočet plochy bez rozšíření |  | 0
| -AS21s |  | -6
AS22s | Mezisoučet |  | 7.5
Použití figury:
113107441 | Odstranění podkladu živičných tl do 50 mm při překopech strojně pl do 15 m2 | m2 | 330.25
577144111 | Asfaltový beton vrstva obrusná ACO 11 (ABS) tř. I tl 50 mm š do 3 m z nemodifikovaného asfaltu | m2 | 1228.846
938909311 | Čištění vozovek metením strojně podkladu nebo krytu betonového nebo živičného | m2 | 1422.096
997221561 | Vodorovná doprava suti z kusových materiálů do 1 km | t | 226.358
AS3 | MK - plocha krytu | m2 | 407
| místní komunikace |  | 0
| AS31j+AS31s |  | 143.5
| AS32j+AS32s |  | 263.5
AS3 | Mezisoučet |  | 407
Použití figury:
577134111 | Asfaltový beton vrstva obrusná ACO 11 (ABS) tř. I tl 40 mm š do 3 m z nemodifikovaného asfaltu | m2 | 407
573231111 | Postřik živičný spojovací ze silniční emulze v množství 0,70 kg/m2 | m2 | 1779.346
AS31j | MK - plocha asf. podkladu - jámy | m2 | 140.5
| místní komunikace - tl. 10 cm |  | 0
| STARTOVACÍ JÁMY vrtání |  | 0
| SJ3*(DL1*ŠR1+0,5*0,5) |  | 91
| STARTOVACÍ JÁMY protlaků |  | 0
| SJP3*(DL2*ŠR2) |  | 36
| JÁMY - napojovací body samostatně (mino SJ vrtání) |  | 0
| JNB3*(DL4*ŠR4) |  | 13.5
AS31j | Mezisoučet |  | 140.5
Použití figury:
113107442 | Odstranění podkladu živičných tl přes 50 do 100 mm při překopech strojně pl do 15 m2 | m2 | 143.5
113107422 | Odstranění podkladu z kameniva drceného tl přes 100 do 200 mm při překopech strojně pl do 15 m2 | m2 | 213.75
113107441 | Odstranění podkladu živičných tl do 50 mm při překopech strojně pl do 15 m2 | m2 | 330.25
131251201 | Hloubení jam zapažených v hornině třídy těžitelnosti I skupiny 3 objem do 20 m3 strojně | m3 | 217.744
565175103 | Asfaltový beton vrstva podkladní ACP 16 (obalované kamenivo OKS) tl 120 mm š do 1,5 m | m2 | 143.5
577134111 | Asfaltový beton vrstva obrusná ACO 11 (ABS) tř. I tl 40 mm š do 3 m z nemodifikovaného asfaltu | m2 | 407
577166111 | Asfaltový beton vrstva ložní ACL 22 (ABVH) tl 70 mm š do 3 m z nemodifikovaného asfaltu | m2 | 143.5
997221561 | Vodorovná doprava suti z kusových materiálů do 1 km | t | 226.358
AS31s | MK - plocha asf. podkladu - sondy | m2 | 3
| SONDY |  | 0
| So3*(DL3*ŠR3) |  | 3
AS31s | Mezisoučet |  | 3
Použití figury:
113107442 | Odstranění podkladu živičných tl přes 50 do 100 mm při překopech strojně pl do 15 m2 | m2 | 143.5
113107422 | Odstranění podkladu z kameniva drceného tl přes 100 do 200 mm při překopech strojně pl do 15 m2 | m2 | 213.75
113107441 | Odstranění podkladu živičných tl do 50 mm při překopech strojně pl do 15 m2 | m2 | 330.25
131213101 | Hloubení jam v soudržných horninách třídy těžitelnosti I skupiny 3 ručně | m3 | 10.863
565175103 | Asfaltový beton vrstva podkladní ACP 16 (obalované kamenivo OKS) tl 120 mm š do 1,5 m | m2 | 143.5
577134111 | Asfaltový beton vrstva obrusná ACO 11 (ABS) tř. I tl 40 mm š do 3 m z nemodifikovaného asfaltu | m2 | 407
577166111 | Asfaltový beton vrstva ložní ACL 22 (ABVH) tl 70 mm š do 3 m z nemodifikovaného asfaltu | m2 | 143.5
997221561 | Vodorovná doprava suti z kusových materiálů do 1 km | t | 226.358
AS32j | MK - rozšíření krytu - jámy | m2 | 254.5
0
| místní komunikace - tl. 5 cm |  | 0
| plocha celkem |  | 0
| STARTOVACÍ JÁMY vrtání |  | 0
| SJ3*((DL1+2*R_MK)*(ŠR1+2*R_MK)+(0,5+2*R_MK)*(0,5+2*R_MK)) |  | 287
| STARTOVACÍ JÁMY protlaků |  | 0
| SJP3*((DL2+2*R_MK)*(ŠR2+2*R_MK)) |  | 63
| JÁMY - napojovací body samostatně (mino SJ vrtání) |  | 0
| JNB3*((DL4+2*R_MK)*(ŠR4+2*R_MK)) |  | 45
| odpočet části bez rozšíření |  | 0
| -AS31j |  | -140.5
AS32j | Mezisoučet |  | 254.5
Použití figury:
113107441 | Odstranění podkladu živičných tl do 50 mm při překopech strojně pl do 15 m2 | m2 | 330.25
577134111 | Asfaltový beton vrstva obrusná ACO 11 (ABS) tř. I tl 40 mm š do 3 m z nemodifikovaného asfaltu | m2 | 407
938909311 | Čištění vozovek metením strojně podkladu nebo krytu betonového nebo živičného | m2 | 1422.096
997221561 | Vodorovná doprava suti z kusových materiálů do 1 km | t | 226.358
AS32s | MK - rozšíření krytu - sondy | m2 | 9
| SONDY |  | 0
| So3*((DL3+2*R_MK)*(ŠR3+2*R_MK)) |  | 12
| odpočet části bez rozšíření |  | 0
| -AS31s |  | -3
AS32s | Mezisoučet |  | 9
Použití figury:
113107441 | Odstranění podkladu živičných tl do 50 mm při překopech strojně pl do 15 m2 | m2 | 330.25
577134111 | Asfaltový beton vrstva obrusná ACO 11 (ABS) tř. I tl 40 mm š do 3 m z nemodifikovaného asfaltu | m2 | 407
938909311 | Čištění vozovek metením strojně podkladu nebo krytu betonového nebo živičného | m2 | 1422.096
997221561 | Vodorovná doprava suti z kusových materiálů do 1 km | t | 226.358
ČV2 | čerpání vody - SJ vrtání | den | 84
| startovací jámy vrtání |  | 0
| 84 |  | 84
ČV2 | Mezisoučet |  | 84
Použití figury:
115101301 | Pohotovost čerpací soupravy pro dopravní výšku do 10 m přítok do 500 l/min | den | 92
115101201 | Čerpání vody na dopravní výšku do 10 m průměrný přítok do 500 l/min | hod | 100
ČV3 | čerpání vody - SJ protlaků | den | 8
| startovací jámy protlaků |  | 0
| 4*2 |  | 8
ČV3 | Mezisoučet |  | 8
Použití figury:
115101301 | Pohotovost čerpací soupravy pro dopravní výšku do 10 m přítok do 500 l/min | den | 92
115101201 | Čerpání vody na dopravní výšku do 10 m průměrný přítok do 500 l/min | hod | 100
DL1 | délka startovací jámy - vrtání | m | 3
DL1 | "délka startovací jámy vrání" 3 |  | 3
Použití figury:
131251201 | Hloubení jam zapažených v hornině třídy těžitelnosti I skupiny 3 objem do 20 m3 strojně | m3 | 217.744
113105111 | Rozebrání dlažeb z lomového kamene kladených na sucho | m2 | 39.75
113107421 | Odstranění podkladu z kameniva drceného tl do 100 mm při překopech strojně pl do 15 m2 | m2 | 145
113107441 | Odstranění podkladu živičných tl do 50 mm při překopech strojně pl do 15 m2 | m2 | 330.25
113107442 | Odstranění podkladu živičných tl přes 50 do 100 mm při překopech strojně pl do 15 m2 | m2 | 143.5
113107443 | Odstranění podkladu živičných tl přes 100 do 150 mm při překopech strojně pl do 15 m2 | m2 | 70.25
121151103 | Sejmutí ornice plochy do 100 m2 tl vrstvy do 200 mm strojně | m2 | 15.5
121151105 | Sejmutí ornice plochy do 100 m2 tl vrstvy přes 250 do 300 mm strojně | m2 | 31.25
151101101 | Zřízení příložného pažení a rozepření stěn rýh hl do 2 m | m2 | 971.2
175151101 | Obsypání potrubí strojně sypaninou bez prohození, uloženou do 3 m | m3 | 124.911
451573111 | Lože pod potrubí otevřený výkop ze štěrkopísku | m3 | 32.5
919735111 | Řezání stávajícího živičného krytu hl do 50 mm | m | 813.75
919735112 | Řezání stávajícího živičného krytu hl přes 50 do 100 mm | m | 385
919735113 | Řezání stávajícího živičného krytu hl přes 100 do 150 mm | m | 222
DL2 | délka startovací jámy - protlak | m | 6
DL2 | "délka startovací jámy protlaku" 6 |  | 6
Použití figury:
131251201 | Hloubení jam zapažených v hornině třídy těžitelnosti I skupiny 3 objem do 20 m3 strojně | m3 | 217.744
113107441 | Odstranění podkladu živičných tl do 50 mm při překopech strojně pl do 15 m2 | m2 | 330.25
113107442 | Odstranění podkladu živičných tl přes 50 do 100 mm při překopech strojně pl do 15 m2 | m2 | 143.5
113107443 | Odstranění podkladu živičných tl přes 100 do 150 mm při překopech strojně pl do 15 m2 | m2 | 70.25
121151103 | Sejmutí ornice plochy do 100 m2 tl vrstvy do 200 mm strojně | m2 | 15.5
121151105 | Sejmutí ornice plochy do 100 m2 tl vrstvy přes 250 do 300 mm strojně | m2 | 31.25
151101101 | Zřízení příložného pažení a rozepření stěn rýh hl do 2 m | m2 | 971.2
175151101 | Obsypání potrubí strojně sypaninou bez prohození, uloženou do 3 m | m3 | 124.911
213311113 | Polštáře zhutněné pod základy z kameniva drceného frakce 16 až 63 mm | m3 | 4.8
451573111 | Lože pod potrubí otevřený výkop ze štěrkopísku | m3 | 32.5
899722113 | Krytí potrubí z plastů výstražnou fólií z PVC 34cm | m | 24
919735111 | Řezání stávajícího živičného krytu hl do 50 mm | m | 813.75
919735112 | Řezání stávajícího živičného krytu hl přes 50 do 100 mm | m | 385
919735113 | Řezání stávajícího živičného krytu hl přes 100 do 150 mm | m | 222
58331200 | štěrkopísek netříděný zásypový | t | 375.017
DL3 | délka jámy - sonda | m | 1
DL3 | "délka sondy" 1 |  | 1
Použití figury:
131251201 | Hloubení jam zapažených v hornině třídy těžitelnosti I skupiny 3 objem do 20 m3 strojně | m3 | 217.744
113105111 | Rozebrání dlažeb z lomového kamene kladených na sucho | m2 | 39.75
113107421 | Odstranění podkladu z kameniva drceného tl do 100 mm při překopech strojně pl do 15 m2 | m2 | 145
113107441 | Odstranění podkladu živičných tl do 50 mm při překopech strojně pl do 15 m2 | m2 | 330.25
113107442 | Odstranění podkladu živičných tl přes 50 do 100 mm při překopech strojně pl do 15 m2 | m2 | 143.5
113107443 | Odstranění podkladu živičných tl přes 100 do 150 mm při překopech strojně pl do 15 m2 | m2 | 70.25
131213101 | Hloubení jam v soudržných horninách třídy těžitelnosti I skupiny 3 ručně | m3 | 10.863
151101101 | Zřízení příložného pažení a rozepření stěn rýh hl do 2 m | m2 | 971.2
175151101 | Obsypání potrubí strojně sypaninou bez prohození, uloženou do 3 m | m3 | 124.911
451573111 | Lože pod potrubí otevřený výkop ze štěrkopísku | m3 | 32.5
919735111 | Řezání stávajícího živičného krytu hl do 50 mm | m | 813.75
919735112 | Řezání stávajícího živičného krytu hl přes 50 do 100 mm | m | 385
919735113 | Řezání stávajícího živičného krytu hl přes 100 do 150 mm | m | 222
58331200 | štěrkopísek netříděný zásypový | t | 375.017
DL4 | délka jámy - napojovací body | m | 1.5
DL4 | "délka jámy - napojovací body" 1,5 |  | 1.5
Použití figury:
131251201 | Hloubení jam zapažených v hornině třídy těžitelnosti I skupiny 3 objem do 20 m3 strojně | m3 | 217.744
113105111 | Rozebrání dlažeb z lomového kamene kladených na sucho | m2 | 39.75
113107421 | Odstranění podkladu z kameniva drceného tl do 100 mm při překopech strojně pl do 15 m2 | m2 | 145
113107441 | Odstranění podkladu živičných tl do 50 mm při překopech strojně pl do 15 m2 | m2 | 330.25
113107442 | Odstranění podkladu živičných tl přes 50 do 100 mm při překopech strojně pl do 15 m2 | m2 | 143.5
113107443 | Odstranění podkladu živičných tl přes 100 do 150 mm při překopech strojně pl do 15 m2 | m2 | 70.25
121151103 | Sejmutí ornice plochy do 100 m2 tl vrstvy do 200 mm strojně | m2 | 15.5
121151105 | Sejmutí ornice plochy do 100 m2 tl vrstvy přes 250 do 300 mm strojně | m2 | 31.25
151101101 | Zřízení příložného pažení a rozepření stěn rýh hl do 2 m | m2 | 971.2
175151101 | Obsypání potrubí strojně sypaninou bez prohození, uloženou do 3 m | m3 | 124.911
451573111 | Lože pod potrubí otevřený výkop ze štěrkopísku | m3 | 32.5
919735111 | Řezání stávajícího živičného krytu hl do 50 mm | m | 813.75
919735112 | Řezání stávajícího živičného krytu hl přes 50 do 100 mm | m | 385
919735113 | Řezání stávajícího živičného krytu hl přes 100 do 150 mm | m | 222
DL5 | délka hloubených úseků | m | 0
| délka hloubení rýh |  | 0
DL5 | Mezisoučet |  | 0
Použití figury:
131251201 | Hloubení jam zapažených v hornině třídy těžitelnosti I skupiny 3 objem do 20 m3 strojně | m3 | 217.744
151101101 | Zřízení příložného pažení a rozepření stěn rýh hl do 2 m | m2 | 971.2
175151101 | Obsypání potrubí strojně sypaninou bez prohození, uloženou do 3 m | m3 | 124.911
451573111 | Lože pod potrubí otevřený výkop ze štěrkopísku | m3 | 32.5
899722113 | Krytí potrubí z plastů výstražnou fólií z PVC 34cm | m | 24
ET2 | lemový nákružek d90 | ks | 47
| lemový nákružek d90 dle PD ... D.1.1.1.6 |  | 0
| "odbočení na řadu T DN 80/80" UZ1*3 |  | 15
| "odbočení na řadu - propoj na DN 100" UZ3*1 |  | 1
| "odvzdušnění na konci řadu" UZ4*1 |  | 5
| "odvzdušnění na řadu" UZ5*2 |  | 6
| "odkalení na řadu" UZ6*2 |  | 4
| "hydrant nadzemní - průběžný požární" UZ7*2 |  | 4
| "sekční šoupě" UZ8*2 |  | 12
ET2 | Součet |  | 47
Použití figury:
28653135 | nákružek lemový PE 100 SDR11 90mm | kus | 47
28615974 | elektrospojka SDR11 PE 100 PN16 D 90mm | kus | 119
28654368 | příruba volná k lemovému nákružku z polypropylénu 90 | kus | 47
ET3 | oblouk d90/11 st. | ks | 19
| oblouk d90/11 st. |  | 0
| 19 |  | 19
ET3 | Součet |  | 19
Použití figury:
286148975 | oblouk 11° SDR11 PE 100 PN16 D 90mm | kus | 19
28615974 | elektrospojka SDR11 PE 100 PN16 D 90mm | kus | 119
HL1 | průměrná hloubka výkopu rýhy, SJ | m | 1.6
HL1 | "průměrná hloubka výkopu startovací jámy vrtání, rýhy, napojovací body" 1,6 |  | 1.6
Použití figury:
131251201 | Hloubení jam zapažených v hornině třídy těžitelnosti I skupiny 3 objem do 20 m3 strojně | m3 | 217.744
151101101 | Zřízení příložného pažení a rozepření stěn rýh hl do 2 m | m2 | 971.2
58331200 | štěrkopísek netříděný zásypový | t | 375.017
HL2 | průměrná hloubka SJ protlaku | m | 2.1
HL2 | "průměrná hloubka výkopu startovací jámy protlaku ocelové chráničky OCH" HL1+0,5 |  | 2.1
Použití figury:
131251201 | Hloubení jam zapažených v hornině třídy těžitelnosti I skupiny 3 objem do 20 m3 strojně | m3 | 217.744
151101101 | Zřízení příložného pažení a rozepření stěn rýh hl do 2 m | m2 | 971.2
58331200 | štěrkopísek netříděný zásypový | t | 375.017
HL3 | hloubka výkopu sondy | m | 1.5
HL3 | "hloubka výkopu sondy" 1,5 |  | 1.5
Použití figury:
131251201 | Hloubení jam zapažených v hornině třídy těžitelnosti I skupiny 3 objem do 20 m3 strojně | m3 | 217.744
131213101 | Hloubení jam v soudržných horninách třídy těžitelnosti I skupiny 3 ručně | m3 | 10.863
151101101 | Zřízení příložného pažení a rozepření stěn rýh hl do 2 m | m2 | 971.2
58331200 | štěrkopísek netříděný zásypový | t | 375.017
HN1 | hydrant nadzemní | ks | 2
| dle PD ... D.1.1.1.6 |  | 0
| "hydrant nadzemní - průběžný požární" UZ7 |  | 2
HN1 | Součet |  | 2
Použití figury:
891247212 | Montáž hydrantů nadzemních DN 80 | kus | 2
899712111 | Orientační tabulky na zdivu | kus | 35
899721111 | Signalizační vodič DN do 150 mm na potrubí | m | 3593.36
R-899.004 | Zkouška hydrantů - požárních | ks | 2
42273682 | hydrant nadzemní DN 80 tvárná litina dvojitý uzávěr s koulí krycí v 1500mm | kus | 2
HWL.999900000000 | DRENÁŽNÍ OBAL K HYDRANTŮM | kus | 12
HP1 | hydrant podzemní | ks | 10
| dle PD ... D.1.1.1.6 |  | 0
| "odvzdušnění na konci řadu" UZ4 |  | 5
| "odvzdušnění na řadu" UZ5 |  | 3
| "odkalení na řadu" UZ6 |  | 2
HP1 | Součet |  | 10
Použití figury:
891247112 | Montáž hydrantů podzemních DN 80 | kus | 10
899121103 | Osazení poklopů plastových hydrantových | kus | 10
899712111 | Orientační tabulky na zdivu | kus | 35
899721111 | Signalizační vodič DN do 150 mm na potrubí | m | 3593.36
42273594 | hydrant podzemní DN 80 PN 16 dvojitý uzávěr s koulí krycí v 1500mm | kus | 10
HWL.999900000000 | DRENÁŽNÍ OBAL K HYDRANTŮM | kus | 12
JNB1 | jáma pro nap. body - SÚS II. tř. | ks | 0
0
| JÁMY - napojovací body samostatně (mino SJ vrtání) |  | 0
| krajská komunikace II .tř. |  | 0
JNB1 | Mezisoučet |  | 0
Použití figury:
131251201 | Hloubení jam zapažených v hornině třídy těžitelnosti I skupiny 3 objem do 20 m3 strojně | m3 | 217.744
113107441 | Odstranění podkladu živičných tl do 50 mm při překopech strojně pl do 15 m2 | m2 | 330.25
113107443 | Odstranění podkladu živičných tl přes 100 do 150 mm při překopech strojně pl do 15 m2 | m2 | 70.25
151101101 | Zřízení příložného pažení a rozepření stěn rýh hl do 2 m | m2 | 971.2
175151101 | Obsypání potrubí strojně sypaninou bez prohození, uloženou do 3 m | m3 | 124.911
451573111 | Lože pod potrubí otevřený výkop ze štěrkopísku | m3 | 32.5
919735111 | Řezání stávajícího živičného krytu hl do 50 mm | m | 813.75
919735113 | Řezání stávajícího živičného krytu hl přes 100 do 150 mm | m | 222
JNB2 | jáma pro nap. body - SÚS III. tř. | ks | 12
| krajská komunikace III. tř. |  | 0
| 13-1 |  | 12
JNB2 | Mezisoučet |  | 12
Použití figury:
131251201 | Hloubení jam zapažených v hornině třídy těžitelnosti I skupiny 3 objem do 20 m3 strojně | m3 | 217.744
113107441 | Odstranění podkladu živičných tl do 50 mm při překopech strojně pl do 15 m2 | m2 | 330.25
113107443 | Odstranění podkladu živičných tl přes 100 do 150 mm při překopech strojně pl do 15 m2 | m2 | 70.25
151101101 | Zřízení příložného pažení a rozepření stěn rýh hl do 2 m | m2 | 971.2
175151101 | Obsypání potrubí strojně sypaninou bez prohození, uloženou do 3 m | m3 | 124.911
451573111 | Lože pod potrubí otevřený výkop ze štěrkopísku | m3 | 32.5
919735111 | Řezání stávajícího živičného krytu hl do 50 mm | m | 813.75
919735113 | Řezání stávajícího živičného krytu hl přes 100 do 150 mm | m | 222
JNB3 | jáma pro nap. body - MK asf. | ks | 9
| místní komunikace |  | 0
| 11-2 |  | 9
JNB3 | Mezisoučet |  | 9
Použití figury:
131251201 | Hloubení jam zapažených v hornině třídy těžitelnosti I skupiny 3 objem do 20 m3 strojně | m3 | 217.744
113107441 | Odstranění podkladu živičných tl do 50 mm při překopech strojně pl do 15 m2 | m2 | 330.25
113107442 | Odstranění podkladu živičných tl přes 50 do 100 mm při překopech strojně pl do 15 m2 | m2 | 143.5
151101101 | Zřízení příložného pažení a rozepření stěn rýh hl do 2 m | m2 | 971.2
175151101 | Obsypání potrubí strojně sypaninou bez prohození, uloženou do 3 m | m3 | 124.911
451573111 | Lože pod potrubí otevřený výkop ze štěrkopísku | m3 | 32.5
919735111 | Řezání stávajícího živičného krytu hl do 50 mm | m | 813.75
919735112 | Řezání stávajícího živičného krytu hl přes 50 do 100 mm | m | 385
JNB4 | jáma pro nap. body - kamenná dlažba | ks | 1
| kamenná dlažba |  | 0
| 1-0 |  | 1
JNB4 | Mezisoučet |  | 1
Použití figury:
131251201 | Hloubení jam zapažených v hornině třídy těžitelnosti I skupiny 3 objem do 20 m3 strojně | m3 | 217.744
113105111 | Rozebrání dlažeb z lomového kamene kladených na sucho | m2 | 39.75
113107421 | Odstranění podkladu z kameniva drceného tl do 100 mm při překopech strojně pl do 15 m2 | m2 | 145
151101101 | Zřízení příložného pažení a rozepření stěn rýh hl do 2 m | m2 | 971.2
175151101 | Obsypání potrubí strojně sypaninou bez prohození, uloženou do 3 m | m3 | 124.911
451573111 | Lože pod potrubí otevřený výkop ze štěrkopísku | m3 | 32.5
JNB5 | jáma pro nap. body - štěrková kom. | ks | 5
| štěrková komunikace |  | 0
| 6-1 |  | 5
JNB5 | Mezisoučet |  | 5
Použití figury:
131251201 | Hloubení jam zapažených v hornině třídy těžitelnosti I skupiny 3 objem do 20 m3 strojně | m3 | 217.744
113107421 | Odstranění podkladu z kameniva drceného tl do 100 mm při překopech strojně pl do 15 m2 | m2 | 145
151101101 | Zřízení příložného pažení a rozepření stěn rýh hl do 2 m | m2 | 971.2
175151101 | Obsypání potrubí strojně sypaninou bez prohození, uloženou do 3 m | m3 | 124.911
451573111 | Lože pod potrubí otevřený výkop ze štěrkopísku | m3 | 32.5
JNB6 | jáma pro nap. body - nezpevněný povrch | ks | 4
| nezpevněný povrch |  | 0
| 6-2 |  | 4
JNB6 | Mezisoučet |  | 4
Použití figury:
131251201 | Hloubení jam zapažených v hornině třídy těžitelnosti I skupiny 3 objem do 20 m3 strojně | m3 | 217.744
151101101 | Zřízení příložného pažení a rozepření stěn rýh hl do 2 m | m2 | 971.2
175151101 | Obsypání potrubí strojně sypaninou bez prohození, uloženou do 3 m | m3 | 124.911
451573111 | Lože pod potrubí otevřený výkop ze štěrkopísku | m3 | 32.5
JNB7 | jáma pro nap. body - zelený pás | ks | 3
| zelený pás |  | 0
| 3-0 |  | 3
JNB7 | Mezisoučet |  | 3
Použití figury:
131251201 | Hloubení jam zapažených v hornině třídy těžitelnosti I skupiny 3 objem do 20 m3 strojně | m3 | 217.744
121151103 | Sejmutí ornice plochy do 100 m2 tl vrstvy do 200 mm strojně | m2 | 15.5
151101101 | Zřízení příložného pažení a rozepření stěn rýh hl do 2 m | m2 | 971.2
175151101 | Obsypání potrubí strojně sypaninou bez prohození, uloženou do 3 m | m3 | 124.911
451573111 | Lože pod potrubí otevřený výkop ze štěrkopísku | m3 | 32.5
KD4j | kamenná dlažba - ploha krytu - jámy | m2 | 35.75
| kamenná dlažba |  | 0
| STARTOVACÍ JÁMY vrtání |  | 0
| SJ4*((DL1+2*R_KD)*(ŠR1+2*R_KD)+(0,5+2*R_KD)*(0,5+2*R_KD)) |  | 30.75
| JÁMY - napojovací body samostatně (mino SJ vrtání) |  | 0
| JNB4*((DL4+2*R_KD)*(ŠR4+2*R_KD)) |  | 5
KD4j | Mezisoučet |  | 35.75
Použití figury:
113105111 | Rozebrání dlažeb z lomového kamene kladených na sucho | m2 | 39.75
591211111 | Kladení dlažby z kamene do lože z kameniva těženého tl 50 mm | m2 | 39.75
979051111 | Očištění desek nebo dlaždic se spárováním z kameniva těženého při překopech inženýrských sítí | m2 | 39.75
KD4s | kamenná dlažba - ploha krytu - sondy | m2 | 4
| SONDY |  | 0
| So4*((DL3+2*R_KD)*(ŠR3+2*R_KD)) |  | 4
KD4s | Mezisoučet |  | 4
Použití figury:
113105111 | Rozebrání dlažeb z lomového kamene kladených na sucho | m2 | 39.75
591211111 | Kladení dlažby z kamene do lože z kameniva těženého tl 50 mm | m2 | 39.75
979051111 | Očištění desek nebo dlaždic se spárováním z kameniva těženého při překopech inženýrských sítí | m2 | 39.75
KK_hom | KK - homogenizace | m2 | 1091.846
| homogenizace 1 jízdního pruhu |  | 0
| krajská komunikace III. tř. |  | 0
| řad S km po km 2,700 |  | 0
| (60+1*2)*Š_hom "v části úseku V3-V5" |  | 170.5
| ((2675-2397,61)+1*2)*Š_hom "v části úseku V45-km 2700" |  | 768.323
| řad S0 |  | 0
| (101,19+1*2)*š_hom "v úseku V1-V3" |  | 283.773
| odpočet plochy krytů IS - bez propoje |  | 0
| -(AS1+AS2) |  | -137
| Prop1*((2+2*R_KK)*(2+2*R_KK)) |  | 6.25
KK_hom | Součet |  | 1091.846
Použití figury:
113154263 | Frézování živičného krytu tl 50 mm pruh š přes 1 do 2 m pl přes 500 do 1000 m2 s překážkami v trase | m2 | 1091.846
573231111 | Postřik živičný spojovací ze silniční emulze v množství 0,70 kg/m2 | m2 | 1779.346
577144111 | Asfaltový beton vrstva obrusná ACO 11 (ABS) tř. I tl 50 mm š do 3 m z nemodifikovaného asfaltu | m2 | 1228.846
938909311 | Čištění vozovek metením strojně podkladu nebo krytu betonového nebo živičného | m2 | 1422.096
997221551 | Vodorovná doprava suti ze sypkých materiálů do 1 km | t | 262.807
kub_potr | kubatura potrubí | m3 | -1.919
| odpočet kubatury potrubí |  | 0
| -(SJ1+SJ2+SJ3+SJ4+SJ5+SJ6+SJ7+SJ8)*DL1*(PI*0,045*0,045) |  | -1.298
| -(SJP2+SJP3+SJP7+SJP8)*DL2*(PI*0,045*0,045) |  | -0.153
| -Prop1*(2+1)*(PI*0,055*0,055) |  | -0.029
| -(JNB1+JNB2+JNB3+JNB4+JNB5+JNB6+JNB7)*DL4*(PI*0,045*0,045) |  | -0.324
| -DL5*(PI*0,045*0,045) |  | 0
| -(So1+So2+So3+So4+So5+So6+So7+So8)*DL3*(PI*0,045*0,045) |  | -0.115
kub_potr | Mezisoučet |  | -1.919
Použití figury:
175151101 | Obsypání potrubí strojně sypaninou bez prohození, uloženou do 3 m | m3 | 124.911
174151101 | Zásyp jam, šachet rýh nebo kolem objektů sypaninou se zhutněním | m3 | 242.927
LT1 | LT tv. - TP 80/200 | ks | 12
0
| TP 80/200 |  | 0
| "odvzdušnění na konci řadu" UZ4 |  | 5
| "odvzdušnění na řadu" UZ5 |  | 3
| "odkalení na řadu" UZ6 |  | 2
| "hydrant nadzemní - průběžný požární" UZ7 |  | 2
LT1 | Mezisoučet |  | 12
Použití figury:
857242122 | Montáž litinových tvarovek jednoosých přírubových otevřený výkop DN 80 | kus | 29
55253235 | trouba přírubová litinová vodovodní PN10/16 DN 80 dl 200mm | kus | 12
LT2 | LT tv. - koleno přír. DN 80/45 st. | ks | 2
| koleno přír. DN 80/45 st. |  | 0
| "odkalení na řadu" UZ6 |  | 2
LT2 | Mezisoučet |  | 2
Použití figury:
857242122 | Montáž litinových tvarovek jednoosých přírubových otevřený výkop DN 80 | kus | 29
452313131 | Podkladní bloky z betonu prostého tř. C 12/15 otevřený výkop | m3 | 5.4
55254011 | koleno přírubové z tvárné litiny FFK-kus DN 80- 45° | kus | 2
LT3 | LT tv. - koleno přír. DN 80/90 st. | ks | 3
| koleno přír. DN 80/90 st. |  | 0
| "odvzdušnění na řadu" UZ5 |  | 3
LT3 | Mezisoučet |  | 3
Použití figury:
857242122 | Montáž litinových tvarovek jednoosých přírubových otevřený výkop DN 80 | kus | 29
452313131 | Podkladní bloky z betonu prostého tř. C 12/15 otevřený výkop | m3 | 5.4
55254026 | koleno 90° přírubové litinové vodovodní Q-kus PN10/40 DN 80 | kus | 3
LT4 | LT tv. - koleno patkové DN 80 | ks | 12
| koleno patkové DN 80 |  | 0
| "odvzdušnění na konci řadu" UZ4 |  | 5
| "odvzdušnění na řadu" UZ5 |  | 3
| "odkalení na řadu" UZ6 |  | 2
| "hydrant nadzemní - průběžný požární" UZ7 |  | 2
LT4 | Mezisoučet |  | 12
Použití figury:
857242122 | Montáž litinových tvarovek jednoosých přírubových otevřený výkop DN 80 | kus | 29
452313131 | Podkladní bloky z betonu prostého tř. C 12/15 otevřený výkop | m3 | 5.4
55250642 | koleno přírubové s patkou PP litinové DN 80 | kus | 12
LT5 | LT tv. - spojka hrdlo/příruba DN 100 | ks | 2
| dle PD ... D.1.1.1.6 |  | 0
| spojka hrdlo/příruba DN 100 |  | 0
| "odbočení na řadu - propoj na DN 100" UZ3*2 |  | 2
LT5 | Mezisoučet |  | 2
Použití figury:
857261151 | Montáž litinových tvarovek jednoosých hrdlo/příruba otevřený výkop s těsnícím spojem DN/OD 110 | kus | 2
31951004 | potrubní spojka jištěná proti posuvu hrdlo-příruba DN 100 | kus | 2
LT6 | LT tv. - T DN 80/80 | ks | 12
| dle PD ... D.1.1.1.6 |  | 0
| T kus DN 80/80 |  | 0
| "odbočení na řadu T DN 80/80" UZ1 |  | 5
| "odvzdušnění na řadu" UZ5 |  | 3
| "odkalení na řadu" UZ6 |  | 2
| "hydrant nadzemní - průběžný požární" UZ7 |  | 2
LT6 | Mezisoučet |  | 12
Použití figury:
857244122 | Montáž litinových tvarovek odbočných přírubových otevřený výkop DN 80 | kus | 12
452313131 | Podkladní bloky z betonu prostého tř. C 12/15 otevřený výkop | m3 | 5.4
55250768 | tvarovka přírubová s přírubovou odbočkou T-DN 80x80 PN10-16-25-40 TT | kus | 12
LT8 | LT tv. - T DN 100/80 | ks | 1
| T kus DN 100/80 |  | 0
| "odbočení na řadu - propoj na DN 100" UZ3 |  | 1
LT8 | Mezisoučet |  | 1
Použití figury:
857264122 | Montáž litinových tvarovek odbočných přírubových otevřený výkop DN 100 | kus | 1
452313131 | Podkladní bloky z betonu prostého tř. C 12/15 otevřený výkop | m3 | 5.4
55253515 | tvarovka přírubová litinová s přírubovou odbočkou T-kus DN 100/80 | kus | 1
NB1 | napojovací bod | ks | 40
| dle PD ... D.1.1.1.6 |  | 0
| "napojovací bod" UZ9 |  | 40
NB1 | Součet |  | 40
Použití figury:
891249111 | Montáž navrtávacích pasů na potrubí z jakýchkoli trub DN 80 | kus | 40
452313141 | Podkladní bloky z betonu prostého tř. C 16/20 otevřený výkop | m3 | 1.67
452353101 | Bednění podkladních bloků otevřený výkop | m2 | 49.344
871161141 | Montáž potrubí z PE100 SDR 11 otevřený výkop svařovaných na tupo D 32 x 3,0 mm | m | 20
877162001 | Montáž svěrných spojek na vodovodním potrubí z trub d 32 | kus | 40
891161321 | Montáž vodovodních šoupátek domovní přípojky se závitovými konci PN16 otevřený výkop G 1" | kus | 40
899401111 | Osazení poklopů litinových ventilových | kus | 40
899712111 | Orientační tabulky na zdivu | kus | 40
28654827 | záslepka svěrná PP-B pro PE potrubí d32 | kus | 40
42273546 | pás navrtávací se závitovým výstupem z tvárné litiny pro vodovodní PE a PVC potrubí 90-2” | kus | 40
42291402 | poklop litinový ventilový | kus | 40
56230636 | deska podkladová uličního poklopu plastového ventilkového a šoupatového | kus | 40
HWL.268100100016 | ŠOUPÁTKO NAVRTÁVACÍ DOMOVNÍ PŘÍPOJKY 2"-6/4" | kus | 40
HWL.622103206416 | TVAROVKA ISO K 2681/3151 6/4"-32 | kus | 40
HWL.960113018004 | SOUPRAVA ZEMNÍ TELESKOPICKÁ DOM. ŠOUPÁTKA-1,3-1,8 3/4"-2" (1,3-1,8m) | kus | 40
OP1 | opěra - protlaky | m2 | 18
| startovací jámy protlaků - opěra |  | 0
| (SJP2+SJP3+SJP7+SJP8)*(3*1,5) |  | 18
OP1 | Součet |  | 18
Použití figury:
584121108 | Osazení silničních dílců z ŽB do lože z kameniva těženého tl 40 mm plochy do 15 m2 | m2 | 18
113106491 | Rozebrání vozovek ze silničních dílců při překopech se spárami zalitými živicí strojně pl přes 15 m2 | m2 | 18
OR7j | odstranění ornice - zelený pás - jámy | m2 | 11
| zelený pás - tl. 15 cm |  | 0
| STARTOVACÍ JÁMY vrtání |  | 0
| SJ7*(DL1*ŠR1+0,5*0,5) |  | 6.5
| STARTOVACÍ JÁMY protlaků |  | 0
| SJP7*(DL2*ŠR2) |  | 0
| JÁMY - napojovací body samostatně (mino SJ vrtání) |  | 0
| JNB7*(DL4*ŠR4) |  | 4.5
OR7j | Mezisoučet |  | 11
Použití figury:
121151103 | Sejmutí ornice plochy do 100 m2 tl vrstvy do 200 mm strojně | m2 | 15.5
131251201 | Hloubení jam zapažených v hornině třídy těžitelnosti I skupiny 3 objem do 20 m3 strojně | m3 | 217.744
181351003 | Rozprostření ornice tl vrstvy do 200 mm pl do 100 m2 v rovině nebo ve svahu do 1:5 strojně | m2 | 15.5
OR7s | odstranění ornice - zelený pás - sondy | m2 | 4.5
| SONDY |  | 0
| So7*(DL4*ŠR4) |  | 4.5
OR7s | Mezisoučet |  | 4.5
Použití figury:
121151103 | Sejmutí ornice plochy do 100 m2 tl vrstvy do 200 mm strojně | m2 | 15.5
131213101 | Hloubení jam v soudržných horninách třídy těžitelnosti I skupiny 3 ručně | m3 | 10.863
181351003 | Rozprostření ornice tl vrstvy do 200 mm pl do 100 m2 v rovině nebo ve svahu do 1:5 strojně | m2 | 15.5
OR8j | odstranění ornice - louka/pole - jámy | m2 | 28.25
| louka/pole - tl. 30 cm |  | 0
| STARTOVACÍ JÁMY vrtání |  | 0
| SJ8*(DL1*ŠR1+0,5*0,5) |  | 16.25
| STARTOVACÍ JÁMY protlaků |  | 0
| SJP8*(DL2*ŠR2) |  | 12
OR8j | Mezisoučet |  | 28.25
Použití figury:
121151105 | Sejmutí ornice plochy do 100 m2 tl vrstvy přes 250 do 300 mm strojně | m2 | 31.25
131251201 | Hloubení jam zapažených v hornině třídy těžitelnosti I skupiny 3 objem do 20 m3 strojně | m3 | 217.744
181351005 | Rozprostření ornice tl vrstvy přes 250 do 300 mm pl do 100 m2 v rovině nebo ve svahu do 1:5 strojně | m2 | 31.25
OR8s | odstranění ornice - louka/pole - sondy | m2 | 3
| SONDY |  | 0
| So8*(DL4*ŠR4) |  | 3
OR8s | Mezisoučet |  | 3
Použití figury:
121151105 | Sejmutí ornice plochy do 100 m2 tl vrstvy přes 250 do 300 mm strojně | m2 | 31.25
131213101 | Hloubení jam v soudržných horninách třídy těžitelnosti I skupiny 3 ručně | m3 | 10.863
181351005 | Rozprostření ornice tl vrstvy přes 250 do 300 mm pl do 100 m2 v rovině nebo ve svahu do 1:5 strojně | m2 | 31.25
P1 | pažení příložné do 2 m | m2 | 971.2
| startovací jámy vrtání |  | 0
| (SJ1+SJ2+SJ3+SJ4+SJ5+SJ6+SJ7+SJ8)*(DL1*HL1)*2 |  | 652.8
| startovací jámy protlaků |  | 0
| (SJP2+SJP3+SJP7+SJP8)*(DL2*HL2)*2 |  | 100.8
| propoj Lstiboř |  | 0
| Prop1*(2*HL1)*2 |  | 6.4
| sondy |  | 0
| (So1+So2+So3+So4+So5+So6+So7)*(DL3*HL3)*2 |  | 48
| jámy - napojovací body |  | 0
| (JNB1+JNB2+JNB3+JNB4+JNB5+JNB6+JNB7)*(DL4*HL1)*2 |  | 163.2
| rýhy |  | 0
| (DL5*(HL1-0,3"orn."))*2 |  | 0
P1 | Součet |  | 971.2
Použití figury:
151101101 | Zřízení příložného pažení a rozepření stěn rýh hl do 2 m | m2 | 971.2
151101111 | Odstranění příložného pažení a rozepření stěn rýh hl do 2 m | m2 | 971.2
PB1 | podkladní bloky - tvarovky | m3 | 5.4
| bloky - kolena |  | 0
| (LT2+LT3+LT4)*(0,6*0,6*0,5) |  | 3.06
| bloky - T kusy |  | 0
| (LT6+LT8)*(0,6*0,6*0,5) |  | 2.34
PB1 | Součet |  | 5.4
Použití figury:
452313131 | Podkladní bloky z betonu prostého tř. C 12/15 otevřený výkop | m3 | 5.4
174151101 | Zásyp jam, šachet rýh nebo kolem objektů sypaninou se zhutněním | m3 | 242.927
452353101 | Bednění podkladních bloků otevřený výkop | m2 | 49.344
PB2 | podkladní bloky - poklopy | m3 | 1.67
| bloky - poklopy v nezpevněném terénu |  | 0
| "ventilové ... 30%" (NB1*(0,5*0,5-PI*0,075*0,075)*0,2)*0,3 |  | 0.558
| "šoupátkové ... 30%" (Pokl1*(0,7*0,7-PI*0,1*0,1)*0,2)*0,3 |  | 1.046
| "hydrantové ... 30%" (Pokl2*(0,9*0,2-PI*0,15*0,15)*0,2)*0,3 |  | 0.066
PB2 | Součet |  | 1.67
PO_KK | provizorní obnova KK | m2 | 70.25
| provizorní vyspravení krajských komunikací |  | 0
| krajská komunikace II. tř. |  | 0
| AS11j+AS11s |  | 0
| krajská komunikace III. tř. |  | 0
| AS21j+AS21s |  | 70.25
PO_KK | Mezisoučet |  | 70.25
Použití figury:
566901131 | Vyspravení podkladu po překopech inženýrských sítí plochy do 15 m2 štěrkodrtí tl. 100 mm | m2 | 70.25
113107421 | Odstranění podkladu z kameniva drceného tl do 100 mm při překopech strojně pl do 15 m2 | m2 | 145
162451105 | Vodorovné přemístění přes 1 000 do 1500 m výkopku/sypaniny z horniny třídy těžitelnosti I skupiny 1 až 3 | m3 | 640.77
167151111 | Nakládání výkopku z hornin třídy těžitelnosti I skupiny 1 až 3 přes 100 m3 | m3 | 635.674
997221551 | Vodorovná doprava suti ze sypkých materiálů do 1 km | t | 262.807
997221559 | Příplatek ZKD 1 km u vodorovné dopravy suti ze sypkých materiálů | t | 1644.183
Pokl1 | poklop šoupátkový | ks | 38
| Š1+Š2 |  | 38
Pokl1 | Součet |  | 38
Použití figury:
899121102 | Osazení poklopů plastových šoupátkových | kus | 38
452313141 | Podkladní bloky z betonu prostého tř. C 16/20 otevřený výkop | m3 | 1.67
452353101 | Bednění podkladních bloků otevřený výkop | m2 | 49.344
42291352 | poklop litinový šoupátkový pro zemní soupravy osazení do terénu a do vozovky | kus | 38
56230636 | deska podkladová uličního poklopu plastového ventilkového a šoupatového | kus | 38
Pokl2 | poklop hydrantový | ks | 10
| HP1 |  | 10
Pokl2 | Součet |  | 10
Použití figury:
899121103 | Osazení poklopů plastových hydrantových | kus | 10
452313141 | Podkladní bloky z betonu prostého tř. C 16/20 otevřený výkop | m3 | 1.67
452353101 | Bednění podkladních bloků otevřený výkop | m2 | 49.344
42291452 | poklop litinový hydrantový DN 80 | kus | 10
56230638 | deska podkladová uličního poklopu plastového hydrantového | kus | 10
Potr1 | potrubí PE d32 | m | 20
| NB1*0,5 |  | 20
Potr1 | Součet |  | 20
Použití figury:
871161141 | Montáž potrubí z PE100 SDR 11 otevřený výkop svařovaných na tupo D 32 x 3,0 mm | m | 20
28613110 | trubka vodovodní PE100 PN 16 SDR11 32x3,0mm | m | 21
Potr2 | potrubí PE d90 - CELKEM | m | 3393.36
| "řad S km po km 2,700" 2700 |  | 2700
| "řad S0" 151,1 |  | 151.1
| "řad S1" 95,51 |  | 95.51
| "řad S2" 190,25 |  | 190.25
| "řad S3" 82,02 |  | 82.02
| "řad S4" 174,48 |  | 174.48
Potr2 | Součet |  | 3393.36
Použití figury:
871241221 | Montáž potrubí z PE100 SDR 17 otevřený výkop svařovaných elektrotvarovkou D 90 x 5,4 mm | m | 3393.36
141721251 | Řízený zemní protlak délky přes 50 do 100 m hl do 6 m s protlačením potrubí vnějšího průměru vrtu do 90 mm v hornině třídy těžitelnosti I a II skupiny 1 až 4 | m | 3340.36
35990111R | Vyčištění tlakových řadů | m | 3393.36
892241111 | Tlaková zkouška vodou potrubí DN do 80 | m | 3393.36
892273122 | Proplach a dezinfekce vodovodního potrubí DN od 80 do 125 | m | 3393.36
899721111 | Signalizační vodič DN do 150 mm na potrubí | m | 3593.36
28613662 | potrubí vodovodní třívrstvé PE100 SDR17 s dodatečným opláštěním, 90 x 5,4mm | m | 3478.194
Potr2_hl | potrubí PE d90 - hloubení | m | 24
| hloubené úseky |  | 0
| startovací jámy protlaků |  | 0
| (SJP2+SJP3+SJP7+SJP8)*DL2 |  | 24
| hloubené úseky |  | 0
| DL5 |  | 0
Potr2_hl | Součet |  | 24
Použití figury:
899722113 | Krytí potrubí z plastů výstražnou fólií z PVC 34cm | m | 24
141721251 | Řízený zemní protlak délky přes 50 do 100 m hl do 6 m s protlačením potrubí vnějšího průměru vrtu do 90 mm v hornině třídy těžitelnosti I a II skupiny 1 až 4 | m | 3340.36
Potr2_vrt | potrubí PE d90 - vrtaní | m | 3340.36
| celkem |  | 0
| Potr2 |  | 3393.36
| odpočet - ocelové chráničky |  | 0
| -Protl2 |  | -29
| odpočet - hloubené úseky |  | 0
| -Potr2_hl |  | -24
Potr2_vrt | Součet |  | 3340.36
Prop1 | propoj | ks | 1
| propoj |  | 0
| 1 |  | 1
Prop1 | Součet |  | 1
Použití figury:
850265121 | Výřez nebo výsek na potrubí z trub litinových tlakových nebo plastických hmot DN 100 | kus | 1
113107441 | Odstranění podkladu živičných tl do 50 mm při překopech strojně pl do 15 m2 | m2 | 330.25
113107443 | Odstranění podkladu živičných tl přes 100 do 150 mm při překopech strojně pl do 15 m2 | m2 | 70.25
113154263 | Frézování živičného krytu tl 50 mm pruh š přes 1 do 2 m pl přes 500 do 1000 m2 s překážkami v trase | m2 | 1091.846
131251201 | Hloubení jam zapažených v hornině třídy těžitelnosti I skupiny 3 objem do 20 m3 strojně | m3 | 217.744
151101101 | Zřízení příložného pažení a rozepření stěn rýh hl do 2 m | m2 | 971.2
175151101 | Obsypání potrubí strojně sypaninou bez prohození, uloženou do 3 m | m3 | 124.911
451573111 | Lože pod potrubí otevřený výkop ze štěrkopísku | m3 | 32.5
857242122 | Montáž litinových tvarovek jednoosých přírubových otevřený výkop DN 80 | kus | 29
919735111 | Řezání stávajícího živičného krytu hl do 50 mm | m | 813.75
919735113 | Řezání stávajícího živičného krytu hl přes 100 do 150 mm | m | 222
Protl2 | protlak OCH DN 159 mm | m | 29
| protlaky - ocelové chráničky |  | 0
| "řad S km po km 2,700" 9+7 |  | 16
| "řad S3" 6,5 |  | 6.5
| "řad S4" 6,5 |  | 6.5
Protl2 | Součet |  | 29
Použití figury:
141721214 | Řízený zemní protlak délky do 50 m hl do 6 m s protlačením potrubí vnějšího průměru vrtu přes 140 do 180 mm v hornině třídy těžitelnosti I a II skupiny 1 až 4 | m | 29
141721251 | Řízený zemní protlak délky přes 50 do 100 m hl do 6 m s protlačením potrubí vnějšího průměru vrtu do 90 mm v hornině třídy těžitelnosti I a II skupiny 1 až 4 | m | 3340.36
230200117 | Nasunutí potrubní sekce do ocelové chráničky DN 80 | m | 29
230201031 | Montáž potrubí D 168,1 mm tl stěny 10,0 mm | m | 29
552839245 | trubka ocelová bezešvá hladká jakost 11 353 159x10,0mm | m | 30.45
R_KD | rozšíření - kamenná dlažba | m | 0.5
R_KD | "rozšíření - kamenná dlažba" 0,5 |  | 0.5
Použití figury:
131251201 | Hloubení jam zapažených v hornině třídy těžitelnosti I skupiny 3 objem do 20 m3 strojně | m3 | 217.744
113105111 | Rozebrání dlažeb z lomového kamene kladených na sucho | m2 | 39.75
R_KK | rozšíření - krajské kom. | m | 0.25
R_KK | "rozšíření - krajské komunikace" 0,25 |  | 0.25
Použití figury:
131251201 | Hloubení jam zapažených v hornině třídy těžitelnosti I skupiny 3 objem do 20 m3 strojně | m3 | 217.744
113107441 | Odstranění podkladu živičných tl do 50 mm při překopech strojně pl do 15 m2 | m2 | 330.25
113154263 | Frézování živičného krytu tl 50 mm pruh š přes 1 do 2 m pl přes 500 do 1000 m2 s překážkami v trase | m2 | 1091.846
919735111 | Řezání stávajícího živičného krytu hl do 50 mm | m | 813.75
R_MK | rozšířemí - místní kom. | m | 0.5
R_MK | "rozšíření - místní komunikace" 0,5 |  | 0.5
Použití figury:
131251201 | Hloubení jam zapažených v hornině třídy těžitelnosti I skupiny 3 objem do 20 m3 strojně | m3 | 217.744
113107441 | Odstranění podkladu živičných tl do 50 mm při překopech strojně pl do 15 m2 | m2 | 330.25
919735111 | Řezání stávajícího živičného krytu hl do 50 mm | m | 813.75
RO1 | rozprostření ornice tl. 15 cm | m2 | 15.5
| zelený pás - tl. 15 cm |  | 0
| OR7j+OR7s |  | 15.5
RO1 | Součet |  | 15.5
Použití figury:
181351003 | Rozprostření ornice tl vrstvy do 200 mm pl do 100 m2 v rovině nebo ve svahu do 1:5 strojně | m2 | 15.5
162251102 | Vodorovné přemístění přes 20 do 50 m výkopku/sypaniny z horniny třídy těžitelnosti I skupiny 1 až 3 | m3 | 23.4
167151111 | Nakládání výkopku z hornin třídy těžitelnosti I skupiny 1 až 3 přes 100 m3 | m3 | 635.674
181411131 | Založení parkového trávníku výsevem pl do 1000 m2 v rovině a ve svahu do 1:5 | m2 | 15.5
181951111 | Úprava pláně v hornině třídy těžitelnosti I skupiny 1 až 3 bez zhutnění strojně | m2 | 46.75
00572472 | osivo směs travní krajinná-rovinná | kg | 0.078
RO2 | rozprostření ornice tl. 30 cm | m2 | 31.25
| louka/pole - tl. 30 cm |  | 0
| OR8j+OR8s |  | 31.25
RO2 | Součet |  | 31.25
Použití figury:
181351005 | Rozprostření ornice tl vrstvy přes 250 do 300 mm pl do 100 m2 v rovině nebo ve svahu do 1:5 strojně | m2 | 31.25
162251102 | Vodorovné přemístění přes 20 do 50 m výkopku/sypaniny z horniny třídy těžitelnosti I skupiny 1 až 3 | m3 | 23.4
167151111 | Nakládání výkopku z hornin třídy těžitelnosti I skupiny 1 až 3 přes 100 m3 | m3 | 635.674
181951111 | Úprava pláně v hornině třídy těžitelnosti I skupiny 1 až 3 bez zhutnění strojně | m2 | 46.75
ŘEZ_celk | řezání krytu kom. celkem | m | 813.75
0
| ŘEZ_KK+ŘEZ_MK*0,75 "úzké, část u kraje kom." |  | 813.75
ŘEZ_celk | Mezisoučet |  | 813.75
ŘEZ_KK | řezání krytu KK | m | 312
| krajská komunikace II. tř. - tl. 5 cm |  | 0
| STARTOVACÍ JÁMY vrtání |  | 0
| SJ1*(2*((DL1+2*R_KK)+(ŠR1+2*R_KK))+4*(0,5+2*R_KK)) |  | 0
| JÁMY - napojovací body samostatně (mino SJ vrtání) |  | 0
| JNB1*(2*((DL4+2*R_KK)+(ŠR4+2*R_KK))) |  | 0
| SONDY |  | 0
| So1*(2*((DL3+2*R_KK)+(ŠR3+2*R_KK))) |  | 0
0
| krajská komunikace III. tř. - tl. 5 cm |  | 0
| STARTOVACÍ JÁMY vrtání |  | 0
| SJ2*(2*((DL1+2*R_KK)+(ŠR1+2*R_KK))+4*(0,5+2*R_KK)) |  | 182
| propoj Lstiboř |  | 0
| Prop1*(2*((2+2*R_KK)+(2+2*R_KK))) |  | 10
| STARTOVACÍ JÁMY protlaků |  | 0
| SJP2*(2*((DL2+2*R_KK)+(ŠR2+2*R_KK))) |  | 0
| JÁMY - napojovací body samostatně (mino SJ vrtání) |  | 0
| JNB2*(2*((DL4+2*R_KK)+(ŠR4+2*R_KK))) |  | 84
| SONDY |  | 0
| So2*(2*((DL3+2*R_KK)+(ŠR3+2*R_KK))) |  | 36
ŘEZ_KK | Mezisoučet |  | 312
Použití figury:
919735111 | Řezání stávajícího živičného krytu hl do 50 mm | m | 813.75
ŘEZ_MK | řezání krytu MK | m | 669
0
| místní komunikace - tl. 5 cm |  | 0
| STARTOVACÍ JÁMY vrtání |  | 0
| SJ3*(2*((DL1+2*R_MK)+(ŠR1+2*R_MK))+4*(0,5+2*R_MK)) |  | 504
| STARTOVACÍ JÁMY protlaků |  | 0
| SJP3*(2*((DL2+2*R_MK)+(ŠR2+2*R_MK))) |  | 60
| JÁMY - napojovací body samostatně (mino SJ vrtání) |  | 0
| JNB3*(2*((DL4+2*R_MK)+(ŠR4+2*R_MK))) |  | 81
| SONDY |  | 0
| So3*(2*((DL3+2*R_MK)+(ŠR3+2*R_MK))) |  | 24
ŘEZ_MK | Mezisoučet |  | 669
Použití figury:
919735111 | Řezání stávajícího živičného krytu hl do 50 mm | m | 813.75
91911221R | Řezání spár pro vytvoření komůrky š 10 mm hl 15 mm pro těsnící zálivku v živičném krytu vč. zálivky | m | 957.33
S1 | suť - štěrk | t | 77.49
| odvoz na meziskládku do 1,5 km |  | 0
| ŠTĚRK |  | 0
| krajská komunikace |  | 0
| ((ŠD1+ŠD2)*0,2)*1,8 |  | 25.29
| místní komunikace |  | 0
| (ŠD3)*0,15*1,8 |  | 38.745
| kamenná dlažba |  | 0
| (ŠD4j+ŠD4s)*0,1*1,8 |  | 2.205
| štěrková komunikace |  | 0
| (ŠD5j+ŠD5s)*0,1*1,8 |  | 11.25
S1 | Mezisoučet |  | 77.49
Použití figury:
997221551 | Vodorovná doprava suti ze sypkých materiálů do 1 km | t | 262.807
997221559 | Příplatek ZKD 1 km u vodorovné dopravy suti ze sypkých materiálů | t | 1644.183
S1a | suť - štěrk na skládku | t | 45.472
| odvoz na skládku |  | 0
| ŠTĚRK |  | 0
| S1 |  | 77.49
| "odpočet použití pro výměnu materiálu" A62*1,8 |  | -32.018
S1a | Mezisoučet |  | 45.472
Použití figury:
997221551 | Vodorovná doprava suti ze sypkých materiálů do 1 km | t | 262.807
997221559 | Příplatek ZKD 1 km u vodorovné dopravy suti ze sypkých materiálů | t | 1644.183
997221611 | Nakládání suti na dopravní prostředky pro vodorovnou dopravu | t | 158.651
997221873 | Poplatek za uložení stavebního odpadu na recyklační skládce (skládkovné) zeminy a kamení zatříděného do Katalogu odpadů pod kódem 17 05 04 | t | 45.472
S2 | suť - asfalt RECYKLÁT | t | 127.2
| ASFALT - RECYKLÁT |  | 0
| krajské komunikace - homogenizace 1 jízdního pruhu |  | 0
| KK_hom*0,05*2,33 |  | 127.2
S2 | Mezisoučet |  | 127.2
Použití figury:
997221551 | Vodorovná doprava suti ze sypkých materiálů do 1 km | t | 262.807
997006551 | Hrubé urovnání suti na skládce bez zhutnění | t | 127.2
997221559 | Příplatek ZKD 1 km u vodorovné dopravy suti ze sypkých materiálů | t | 1644.183
997221569 | Příplatek ZKD 1 km u vodorovné dopravy suti z kusových materiálů | t | 1257.979
S3 | suť - asfalt KRY | t | 113.179
| odvoz na meziskládku do 1,5 km |  | 0
| ASFALT - KRY |  | 0
| krajská komunikace II. tř. |  | 0
| (AS11j+AS11s)*0,15*2,33 |  | 0
| (AS12j+AS12s)*0,05*2,33 |  | 0
| krajská komunikace III. tř. |  | 0
| (AS21j+AS21s)*0,15*2,33 |  | 24.552
| (AS22j+AS22s)*0,05*2,33 |  | 7.776
| místní komunikace |  | 0
| (AS31j+AS31s)*0,15*2,33 |  | 50.153
| (AS32j+AS32s)*0,05*2,33 |  | 30.698
S3 | Mezisoučet |  | 113.179
Použití figury:
997221561 | Vodorovná doprava suti z kusových materiálů do 1 km | t | 226.358
997221569 | Příplatek ZKD 1 km u vodorovné dopravy suti z kusových materiálů | t | 1257.979
997221611 | Nakládání suti na dopravní prostředky pro vodorovnou dopravu | t | 158.651
997221875 | Poplatek za uložení stavebního odpadu na recyklační skládce (skládkovné) asfaltového bez obsahu dehtu zatříděného do Katalogu odpadů pod kódem 17 03 02 | t | 113.179
SJ1 | SJ - SÚS II asf. | ks | 0
0
| STARTOVACÍ JÁMY vrtání |  | 0
| krajská komunikace II .tř. |  | 0
SJ1 | Mezisoučet |  | 0
Použití figury:
131251201 | Hloubení jam zapažených v hornině třídy těžitelnosti I skupiny 3 objem do 20 m3 strojně | m3 | 217.744
113107441 | Odstranění podkladu živičných tl do 50 mm při překopech strojně pl do 15 m2 | m2 | 330.25
113107443 | Odstranění podkladu živičných tl přes 100 do 150 mm při překopech strojně pl do 15 m2 | m2 | 70.25
151101101 | Zřízení příložného pažení a rozepření stěn rýh hl do 2 m | m2 | 971.2
175151101 | Obsypání potrubí strojně sypaninou bez prohození, uloženou do 3 m | m3 | 124.911
451573111 | Lože pod potrubí otevřený výkop ze štěrkopísku | m3 | 32.5
919735111 | Řezání stávajícího živičného krytu hl do 50 mm | m | 813.75
919735113 | Řezání stávajícího živičného krytu hl přes 100 do 150 mm | m | 222
SJ2 | SJ - SÚS III asf. | ks | 13
| krajská komunikace III. tř. |  | 0
| "řad S km po km 2,700" 11 |  | 11
| "řad S0" 2 |  | 2
SJ2 | Mezisoučet |  | 13
Použití figury:
131251201 | Hloubení jam zapažených v hornině třídy těžitelnosti I skupiny 3 objem do 20 m3 strojně | m3 | 217.744
113107441 | Odstranění podkladu živičných tl do 50 mm při překopech strojně pl do 15 m2 | m2 | 330.25
113107443 | Odstranění podkladu živičných tl přes 100 do 150 mm při překopech strojně pl do 15 m2 | m2 | 70.25
151101101 | Zřízení příložného pažení a rozepření stěn rýh hl do 2 m | m2 | 971.2
175151101 | Obsypání potrubí strojně sypaninou bez prohození, uloženou do 3 m | m3 | 124.911
451573111 | Lože pod potrubí otevřený výkop ze štěrkopísku | m3 | 32.5
919735111 | Řezání stávajícího živičného krytu hl do 50 mm | m | 813.75
919735113 | Řezání stávajícího živičného krytu hl přes 100 do 150 mm | m | 222
SJ3 | SJ - MK asf. | ks | 28
| místní komunikace |  | 0
| "řad S po km 2,700" 25 |  | 25
| "řad S1" 2 |  | 2
| "řad S4" 1 |  | 1
SJ3 | Mezisoučet |  | 28
Použití figury:
131251201 | Hloubení jam zapažených v hornině třídy těžitelnosti I skupiny 3 objem do 20 m3 strojně | m3 | 217.744
113107441 | Odstranění podkladu živičných tl do 50 mm při překopech strojně pl do 15 m2 | m2 | 330.25
113107442 | Odstranění podkladu živičných tl přes 50 do 100 mm při překopech strojně pl do 15 m2 | m2 | 143.5
151101101 | Zřízení příložného pažení a rozepření stěn rýh hl do 2 m | m2 | 971.2
175151101 | Obsypání potrubí strojně sypaninou bez prohození, uloženou do 3 m | m3 | 124.911
451573111 | Lože pod potrubí otevřený výkop ze štěrkopísku | m3 | 32.5
919735111 | Řezání stávajícího živičného krytu hl do 50 mm | m | 813.75
919735112 | Řezání stávajícího živičného krytu hl přes 50 do 100 mm | m | 385
SJ4 | SJ - kamenná dlažba | ks | 3
| kamenná dlažba |  | 0
| "řad S2" 3 |  | 3
SJ4 | Mezisoučet |  | 3
Použití figury:
131251201 | Hloubení jam zapažených v hornině třídy těžitelnosti I skupiny 3 objem do 20 m3 strojně | m3 | 217.744
113105111 | Rozebrání dlažeb z lomového kamene kladených na sucho | m2 | 39.75
113107421 | Odstranění podkladu z kameniva drceného tl do 100 mm při překopech strojně pl do 15 m2 | m2 | 145
151101101 | Zřízení příložného pažení a rozepření stěn rýh hl do 2 m | m2 | 971.2
175151101 | Obsypání potrubí strojně sypaninou bez prohození, uloženou do 3 m | m3 | 124.911
451573111 | Lože pod potrubí otevřený výkop ze štěrkopísku | m3 | 32.5
SJ5 | SJ - štěrková kom. | ks | 16
| štěrková komunikace |  | 0
| "řad S po km 2,700" 10 |  | 10
| "řad S2" 4 |  | 4
| "řad S4" 2 |  | 2
SJ5 | Mezisoučet |  | 16
Použití figury:
131251201 | Hloubení jam zapažených v hornině třídy těžitelnosti I skupiny 3 objem do 20 m3 strojně | m3 | 217.744
113107421 | Odstranění podkladu z kameniva drceného tl do 100 mm při překopech strojně pl do 15 m2 | m2 | 145
151101101 | Zřízení příložného pažení a rozepření stěn rýh hl do 2 m | m2 | 971.2
175151101 | Obsypání potrubí strojně sypaninou bez prohození, uloženou do 3 m | m3 | 124.911
451573111 | Lože pod potrubí otevřený výkop ze štěrkopísku | m3 | 32.5
SJ6 | SJ - nezpevněný povrch | ks | 1
| nezpevněný povrch |  | 0
| "řad S0" 1 |  | 1
SJ6 | Mezisoučet |  | 1
Použití figury:
131251201 | Hloubení jam zapažených v hornině třídy těžitelnosti I skupiny 3 objem do 20 m3 strojně | m3 | 217.744
151101101 | Zřízení příložného pažení a rozepření stěn rýh hl do 2 m | m2 | 971.2
175151101 | Obsypání potrubí strojně sypaninou bez prohození, uloženou do 3 m | m3 | 124.911
451573111 | Lože pod potrubí otevřený výkop ze štěrkopísku | m3 | 32.5
SJ7 | SJ - zelený pás | ks | 2
| zelený pás |  | 0
| "řad S3" 2 |  | 2
SJ7 | Mezisoučet |  | 2
Použití figury:
131251201 | Hloubení jam zapažených v hornině třídy těžitelnosti I skupiny 3 objem do 20 m3 strojně | m3 | 217.744
121151103 | Sejmutí ornice plochy do 100 m2 tl vrstvy do 200 mm strojně | m2 | 15.5
151101101 | Zřízení příložného pažení a rozepření stěn rýh hl do 2 m | m2 | 971.2
175151101 | Obsypání potrubí strojně sypaninou bez prohození, uloženou do 3 m | m3 | 124.911
451573111 | Lože pod potrubí otevřený výkop ze štěrkopísku | m3 | 32.5
SJ8 | SJ - pole/louka | ks | 5
| pole/louka |  | 0
| "řad S po km 2,700" 5 |  | 5
SJ8 | Mezisoučet |  | 5
Použití figury:
131251201 | Hloubení jam zapažených v hornině třídy těžitelnosti I skupiny 3 objem do 20 m3 strojně | m3 | 217.744
121151105 | Sejmutí ornice plochy do 100 m2 tl vrstvy přes 250 do 300 mm strojně | m2 | 31.25
151101101 | Zřízení příložného pažení a rozepření stěn rýh hl do 2 m | m2 | 971.2
175151101 | Obsypání potrubí strojně sypaninou bez prohození, uloženou do 3 m | m3 | 124.911
451573111 | Lože pod potrubí otevřený výkop ze štěrkopísku | m3 | 32.5
SJP2 | SJ protlaku - SÚS III. tř. | ks | 0
0
| STARTOVACÍ JÁMY protlaků |  | 0
| krajská komunikace III. tř. |  | 0
SJP2 | Mezisoučet |  | 0
Použití figury:
131251201 | Hloubení jam zapažených v hornině třídy těžitelnosti I skupiny 3 objem do 20 m3 strojně | m3 | 217.744
113107441 | Odstranění podkladu živičných tl do 50 mm při překopech strojně pl do 15 m2 | m2 | 330.25
113107443 | Odstranění podkladu živičných tl přes 100 do 150 mm při překopech strojně pl do 15 m2 | m2 | 70.25
151101101 | Zřízení příložného pažení a rozepření stěn rýh hl do 2 m | m2 | 971.2
175151101 | Obsypání potrubí strojně sypaninou bez prohození, uloženou do 3 m | m3 | 124.911
213311113 | Polštáře zhutněné pod základy z kameniva drceného frakce 16 až 63 mm | m3 | 4.8
451573111 | Lože pod potrubí otevřený výkop ze štěrkopísku | m3 | 32.5
584121108 | Osazení silničních dílců z ŽB do lože z kameniva těženého tl 40 mm plochy do 15 m2 | m2 | 18
899722113 | Krytí potrubí z plastů výstražnou fólií z PVC 34cm | m | 24
919735111 | Řezání stávajícího živičného krytu hl do 50 mm | m | 813.75
919735113 | Řezání stávajícího živičného krytu hl přes 100 do 150 mm | m | 222
58331200 | štěrkopísek netříděný zásypový | t | 375.017
SJP3 | SJ protlaku - MK asf. | ks | 3
| místní komunikace |  | 0
| "řad S po km 2,700" 1 |  | 1
| "řad S3" 1 |  | 1
| "řad S4" 1 |  | 1
SJP3 | Mezisoučet |  | 3
Použití figury:
131251201 | Hloubení jam zapažených v hornině třídy těžitelnosti I skupiny 3 objem do 20 m3 strojně | m3 | 217.744
113107441 | Odstranění podkladu živičných tl do 50 mm při překopech strojně pl do 15 m2 | m2 | 330.25
113107442 | Odstranění podkladu živičných tl přes 50 do 100 mm při překopech strojně pl do 15 m2 | m2 | 143.5
151101101 | Zřízení příložného pažení a rozepření stěn rýh hl do 2 m | m2 | 971.2
175151101 | Obsypání potrubí strojně sypaninou bez prohození, uloženou do 3 m | m3 | 124.911
213311113 | Polštáře zhutněné pod základy z kameniva drceného frakce 16 až 63 mm | m3 | 4.8
451573111 | Lože pod potrubí otevřený výkop ze štěrkopísku | m3 | 32.5
584121108 | Osazení silničních dílců z ŽB do lože z kameniva těženého tl 40 mm plochy do 15 m2 | m2 | 18
899722113 | Krytí potrubí z plastů výstražnou fólií z PVC 34cm | m | 24
919735111 | Řezání stávajícího živičného krytu hl do 50 mm | m | 813.75
919735112 | Řezání stávajícího živičného krytu hl přes 50 do 100 mm | m | 385
58331200 | štěrkopísek netříděný zásypový | t | 375.017
SJP7 | SJ protlaku - zelený pás | ks | 0
| zelený pás |  | 0
SJP7 | Mezisoučet |  | 0
Použití figury:
131251201 | Hloubení jam zapažených v hornině třídy těžitelnosti I skupiny 3 objem do 20 m3 strojně | m3 | 217.744
121151103 | Sejmutí ornice plochy do 100 m2 tl vrstvy do 200 mm strojně | m2 | 15.5
151101101 | Zřízení příložného pažení a rozepření stěn rýh hl do 2 m | m2 | 971.2
175151101 | Obsypání potrubí strojně sypaninou bez prohození, uloženou do 3 m | m3 | 124.911
213311113 | Polštáře zhutněné pod základy z kameniva drceného frakce 16 až 63 mm | m3 | 4.8
451573111 | Lože pod potrubí otevřený výkop ze štěrkopísku | m3 | 32.5
584121108 | Osazení silničních dílců z ŽB do lože z kameniva těženého tl 40 mm plochy do 15 m2 | m2 | 18
899722113 | Krytí potrubí z plastů výstražnou fólií z PVC 34cm | m | 24
SJP8 | SJ protlaku - louka/pole | ks | 1
| pole/louka |  | 0
| "řad S po km 2,700" 1 |  | 1
SJP8 | Mezisoučet |  | 1
Použití figury:
131251201 | Hloubení jam zapažených v hornině třídy těžitelnosti I skupiny 3 objem do 20 m3 strojně | m3 | 217.744
121151105 | Sejmutí ornice plochy do 100 m2 tl vrstvy přes 250 do 300 mm strojně | m2 | 31.25
151101101 | Zřízení příložného pažení a rozepření stěn rýh hl do 2 m | m2 | 971.2
175151101 | Obsypání potrubí strojně sypaninou bez prohození, uloženou do 3 m | m3 | 124.911
213311113 | Polštáře zhutněné pod základy z kameniva drceného frakce 16 až 63 mm | m3 | 4.8
451573111 | Lože pod potrubí otevřený výkop ze štěrkopísku | m3 | 32.5
584121108 | Osazení silničních dílců z ŽB do lože z kameniva těženého tl 40 mm plochy do 15 m2 | m2 | 18
899722113 | Krytí potrubí z plastů výstražnou fólií z PVC 34cm | m | 24
SL1 | sloupek | ks | 13
| uzly mimo obec |  | 0
| "odvzdušnění na řadu" 3 |  | 3
| "odkalení na řadu" 2 |  | 2
| "sekční šoupě" UZ8 |  | 6
| protlaky - mimo uzlů |  | 0
| 2 |  | 2
SL1 | Součet |  | 13
Použití figury:
338171113 | Osazování sloupků a vzpěr plotových ocelových v do 2,00 m se zabetonováním | kus | 13
894411311 | Osazení betonových nebo železobetonových dílců pro šachty skruží rovných | kus | 13
404452305 | ocelový sloupek potažený bralénem v. 2,0 m s betonovou patkou | kus | 13
59225545 | skruž betonová studňová kruhová 100x50x9cm | kus | 13
So1 | sonda - SÚS II. tř. | ks | 0
0
| SONDY |  | 0
| krajská komunikace II .tř. |  | 0
So1 | Mezisoučet |  | 0
Použití figury:
131251201 | Hloubení jam zapažených v hornině třídy těžitelnosti I skupiny 3 objem do 20 m3 strojně | m3 | 217.744
113107441 | Odstranění podkladu živičných tl do 50 mm při překopech strojně pl do 15 m2 | m2 | 330.25
113107443 | Odstranění podkladu živičných tl přes 100 do 150 mm při překopech strojně pl do 15 m2 | m2 | 70.25
131213101 | Hloubení jam v soudržných horninách třídy těžitelnosti I skupiny 3 ručně | m3 | 10.863
151101101 | Zřízení příložného pažení a rozepření stěn rýh hl do 2 m | m2 | 971.2
175151101 | Obsypání potrubí strojně sypaninou bez prohození, uloženou do 3 m | m3 | 124.911
451573111 | Lože pod potrubí otevřený výkop ze štěrkopísku | m3 | 32.5
919735111 | Řezání stávajícího živičného krytu hl do 50 mm | m | 813.75
919735113 | Řezání stávajícího živičného krytu hl přes 100 do 150 mm | m | 222
58331200 | štěrkopísek netříděný zásypový | t | 375.017
So2 | sonda - SÚS III. tř. | ks | 6
| krajská komunikace III. tř. |  | 0
| 6 |  | 6
So2 | Mezisoučet |  | 6
Použití figury:
131251201 | Hloubení jam zapažených v hornině třídy těžitelnosti I skupiny 3 objem do 20 m3 strojně | m3 | 217.744
113107441 | Odstranění podkladu živičných tl do 50 mm při překopech strojně pl do 15 m2 | m2 | 330.25
113107443 | Odstranění podkladu živičných tl přes 100 do 150 mm při překopech strojně pl do 15 m2 | m2 | 70.25
131213101 | Hloubení jam v soudržných horninách třídy těžitelnosti I skupiny 3 ručně | m3 | 10.863
151101101 | Zřízení příložného pažení a rozepření stěn rýh hl do 2 m | m2 | 971.2
175151101 | Obsypání potrubí strojně sypaninou bez prohození, uloženou do 3 m | m3 | 124.911
451573111 | Lože pod potrubí otevřený výkop ze štěrkopísku | m3 | 32.5
919735111 | Řezání stávajícího živičného krytu hl do 50 mm | m | 813.75
919735113 | Řezání stávajícího živičného krytu hl přes 100 do 150 mm | m | 222
58331200 | štěrkopísek netříděný zásypový | t | 375.017
So3 | sonda - MK asf. | ks | 3
| místní komunikace |  | 0
| 3 |  | 3
So3 | Mezisoučet |  | 3
Použití figury:
131251201 | Hloubení jam zapažených v hornině třídy těžitelnosti I skupiny 3 objem do 20 m3 strojně | m3 | 217.744
113107441 | Odstranění podkladu živičných tl do 50 mm při překopech strojně pl do 15 m2 | m2 | 330.25
113107442 | Odstranění podkladu živičných tl přes 50 do 100 mm při překopech strojně pl do 15 m2 | m2 | 143.5
131213101 | Hloubení jam v soudržných horninách třídy těžitelnosti I skupiny 3 ručně | m3 | 10.863
151101101 | Zřízení příložného pažení a rozepření stěn rýh hl do 2 m | m2 | 971.2
175151101 | Obsypání potrubí strojně sypaninou bez prohození, uloženou do 3 m | m3 | 124.911
451573111 | Lože pod potrubí otevřený výkop ze štěrkopísku | m3 | 32.5
919735111 | Řezání stávajícího živičného krytu hl do 50 mm | m | 813.75
919735112 | Řezání stávajícího živičného krytu hl přes 50 do 100 mm | m | 385
58331200 | štěrkopísek netříděný zásypový | t | 375.017
So4 | sonda - kamenná dlažba | ks | 1
| kamenná dlažba |  | 0
| 1 |  | 1
So4 | Mezisoučet |  | 1
Použití figury:
131251201 | Hloubení jam zapažených v hornině třídy těžitelnosti I skupiny 3 objem do 20 m3 strojně | m3 | 217.744
113105111 | Rozebrání dlažeb z lomového kamene kladených na sucho | m2 | 39.75
113107421 | Odstranění podkladu z kameniva drceného tl do 100 mm při překopech strojně pl do 15 m2 | m2 | 145
131213101 | Hloubení jam v soudržných horninách třídy těžitelnosti I skupiny 3 ručně | m3 | 10.863
151101101 | Zřízení příložného pažení a rozepření stěn rýh hl do 2 m | m2 | 971.2
175151101 | Obsypání potrubí strojně sypaninou bez prohození, uloženou do 3 m | m3 | 124.911
451573111 | Lože pod potrubí otevřený výkop ze štěrkopísku | m3 | 32.5
58331200 | štěrkopísek netříděný zásypový | t | 375.017
So5 | sonda - štěrková kom. | ks | 3
| štěrková komunikace |  | 0
| 3 |  | 3
So5 | Mezisoučet |  | 3
Použití figury:
131251201 | Hloubení jam zapažených v hornině třídy těžitelnosti I skupiny 3 objem do 20 m3 strojně | m3 | 217.744
113107421 | Odstranění podkladu z kameniva drceného tl do 100 mm při překopech strojně pl do 15 m2 | m2 | 145
131213101 | Hloubení jam v soudržných horninách třídy těžitelnosti I skupiny 3 ručně | m3 | 10.863
151101101 | Zřízení příložného pažení a rozepření stěn rýh hl do 2 m | m2 | 971.2
175151101 | Obsypání potrubí strojně sypaninou bez prohození, uloženou do 3 m | m3 | 124.911
451573111 | Lože pod potrubí otevřený výkop ze štěrkopísku | m3 | 32.5
58331200 | štěrkopísek netříděný zásypový | t | 375.017
So6 | sonda - nezpevněný povrch | ks | 0
| nezpevněný povrch |  | 0
So6 | Mezisoučet |  | 0
Použití figury:
131251201 | Hloubení jam zapažených v hornině třídy těžitelnosti I skupiny 3 objem do 20 m3 strojně | m3 | 217.744
131213101 | Hloubení jam v soudržných horninách třídy těžitelnosti I skupiny 3 ručně | m3 | 10.863
151101101 | Zřízení příložného pažení a rozepření stěn rýh hl do 2 m | m2 | 971.2
175151101 | Obsypání potrubí strojně sypaninou bez prohození, uloženou do 3 m | m3 | 124.911
451573111 | Lože pod potrubí otevřený výkop ze štěrkopísku | m3 | 32.5
So7 | sonda - zelený pás | ks | 3
| zelený pás |  | 0
| 3 |  | 3
So7 | Mezisoučet |  | 3
Použití figury:
131251201 | Hloubení jam zapažených v hornině třídy těžitelnosti I skupiny 3 objem do 20 m3 strojně | m3 | 217.744
121151103 | Sejmutí ornice plochy do 100 m2 tl vrstvy do 200 mm strojně | m2 | 15.5
131213101 | Hloubení jam v soudržných horninách třídy těžitelnosti I skupiny 3 ručně | m3 | 10.863
151101101 | Zřízení příložného pažení a rozepření stěn rýh hl do 2 m | m2 | 971.2
175151101 | Obsypání potrubí strojně sypaninou bez prohození, uloženou do 3 m | m3 | 124.911
451573111 | Lože pod potrubí otevřený výkop ze štěrkopísku | m3 | 32.5
So8 | sonda - pole/louka | ks | 2
| pole/louka |  | 0
| 2 |  | 2
So8 | Mezisoučet |  | 2
Použití figury:
131251201 | Hloubení jam zapažených v hornině třídy těžitelnosti I skupiny 3 objem do 20 m3 strojně | m3 | 217.744
121151105 | Sejmutí ornice plochy do 100 m2 tl vrstvy přes 250 do 300 mm strojně | m2 | 31.25
131213101 | Hloubení jam v soudržných horninách třídy těžitelnosti I skupiny 3 ručně | m3 | 10.863
175151101 | Obsypání potrubí strojně sypaninou bez prohození, uloženou do 3 m | m3 | 124.911
451573111 | Lože pod potrubí otevřený výkop ze štěrkopísku | m3 | 32.5
Š_hom | šířka homogenizace | m | 2.75
Š_hom | "šířka homogenizace" 2,75 |  | 2.75
Použití figury:
131251201 | Hloubení jam zapažených v hornině třídy těžitelnosti I skupiny 3 objem do 20 m3 strojně | m3 | 217.744
113154263 | Frézování živičného krytu tl 50 mm pruh š přes 1 do 2 m pl přes 500 do 1000 m2 s překážkami v trase | m2 | 1091.846
91911221R | Řezání spár pro vytvoření komůrky š 10 mm hl 15 mm pro těsnící zálivku v živičném krytu vč. zálivky | m | 957.33
Š1 | šoupátko DN 80 | ks | 36
| dle PD ... D.1.1.1.6 |  | 0
| "odbočení na řadu" UZ1*2 |  | 10
| "odbočení na řadu - propoj" UZ3*1 |  | 1
| "odvzdušnění na konci řadu" UZ4 |  | 5
| "odvzdušnění na řadu" UZ5*2 |  | 6
| "odkalení na řadu" UZ6*2 |  | 4
| "hydrant nadzemní - průběžný požární" UZ7*2 |  | 4
| "sekční šoupě" UZ8 |  | 6
Š1 | Součet |  | 36
Použití figury:
891241112 | Montáž vodovodních šoupátek otevřený výkop DN 80 | kus | 36
899121102 | Osazení poklopů plastových šoupátkových | kus | 38
899712111 | Orientační tabulky na zdivu | kus | 35
899721111 | Signalizační vodič DN do 150 mm na potrubí | m | 3593.36
42221303 | šoupátko pitná voda litina GGG 50 krátká stavební dl PN10/16 DN 80x180mm | kus | 36
AVK.7551050 | zemní teleskopická souprava 7.5, pro šoupě DN 65-80, rozsah 1,1-1,85 m | kus | 36
Š2 | šoupátko DN 100 | ks | 2
| "odbočení na řadu - propoj" UZ3*2 |  | 2
Š2 | Součet |  | 2
Použití figury:
891261112 | Montáž vodovodních šoupátek otevřený výkop DN 100 | kus | 2
899121102 | Osazení poklopů plastových šoupátkových | kus | 38
899712111 | Orientační tabulky na zdivu | kus | 35
899721111 | Signalizační vodič DN do 150 mm na potrubí | m | 3593.36
42221304 | šoupátko pitná voda litina GGG 50 krátká stavební dl PN10/16 DN 100x190mm | kus | 2
AVK.7561050 | zemní teleskopická souprava 7.5, pro šoupě DN 100-150, rozsah 1,1-1,85 m | kus | 2
ŠD1 | KK III - plocha podkladu ze ŠD | m2 | 0
| krajská komunikace II. tř. - tl. 20 cm |  | 0
| start. jámy vrtání, napojovací body |  | 0
| AS11j |  | 0
| sondy |  | 0
| AS11s |  | 0
ŠD1 | Mezisoučet |  | 0
Použití figury:
113107422 | Odstranění podkladu z kameniva drceného tl přes 100 do 200 mm při překopech strojně pl do 15 m2 | m2 | 213.75
174151101 | Zásyp jam, šachet rýh nebo kolem objektů sypaninou se zhutněním | m3 | 242.927
181951112 | Úprava pláně v hornině třídy těžitelnosti I skupiny 1 až 3 se zhutněním strojně | m2 | 288.5
567132115 | Podklad ze směsi stmelené cementem SC C 8/10 (KSC I) tl 200 mm | m2 | 70.25
573191111 | Postřik infiltrační kationaktivní emulzí v množství 1 kg/m2 | m2 | 213.75
997221551 | Vodorovná doprava suti ze sypkých materiálů do 1 km | t | 262.807
58331200 | štěrkopísek netříděný zásypový | t | 375.017
ŠD2 | MK - plocha podkladu ze ŠD |  | 70.25
0
| krajská komunikace III. tř. - tl. 20 cm |  | 0
| start. jámy vrtání, start. jámy protlaků, napojovací body |  | 0
| AS21j |  | 64.25
| sondy |  | 0
| AS21s |  | 6
ŠD2 | Mezisoučet |  | 70.25
Použití figury:
113107422 | Odstranění podkladu z kameniva drceného tl přes 100 do 200 mm při překopech strojně pl do 15 m2 | m2 | 213.75
174151101 | Zásyp jam, šachet rýh nebo kolem objektů sypaninou se zhutněním | m3 | 242.927
181951112 | Úprava pláně v hornině třídy těžitelnosti I skupiny 1 až 3 se zhutněním strojně | m2 | 288.5
567132115 | Podklad ze směsi stmelené cementem SC C 8/10 (KSC I) tl 200 mm | m2 | 70.25
573191111 | Postřik infiltrační kationaktivní emulzí v množství 1 kg/m2 | m2 | 213.75
997221551 | Vodorovná doprava suti ze sypkých materiálů do 1 km | t | 262.807
58331200 | štěrkopísek netříděný zásypový | t | 375.017
ŠD3 | MK - plocha podkladu ze ŠD | m2 | 143.5
0
| místní komunikace - tl. 15 cm |  | 0
| start. jámy vrtání, start. jámy protlaků, napojovací body |  | 0
| AS31j |  | 140.5
| sondy |  | 0
| AS31s |  | 3
ŠD3 | Mezisoučet |  | 143.5
Použití figury:
113107422 | Odstranění podkladu z kameniva drceného tl přes 100 do 200 mm při překopech strojně pl do 15 m2 | m2 | 213.75
174151101 | Zásyp jam, šachet rýh nebo kolem objektů sypaninou se zhutněním | m3 | 242.927
181951112 | Úprava pláně v hornině třídy těžitelnosti I skupiny 1 až 3 se zhutněním strojně | m2 | 288.5
566901132 | Vyspravení podkladu po překopech inženýrských sítí plochy do 15 m2 štěrkodrtí tl. 150 mm | m2 | 287
573191111 | Postřik infiltrační kationaktivní emulzí v množství 1 kg/m2 | m2 | 213.75
573231111 | Postřik živičný spojovací ze silniční emulze v množství 0,70 kg/m2 | m2 | 1779.346
997221551 | Vodorovná doprava suti ze sypkých materiálů do 1 km | t | 262.807
58331200 | štěrkopísek netříděný zásypový | t | 375.017
ŠD4j | kamenná dlažba - ploha podkladu - jámy | m2 | 11.25
| kamenná dlažba - tl. 10 cm |  | 0
| STARTOVACÍ JÁMY vrtání |  | 0
| SJ4*(DL1*ŠR1+0,5*0,5) |  | 9.75
| JÁMY - napojovací body samostatně (mino SJ vrtání) |  | 0
| JNB4*(DL4*ŠR4) |  | 1.5
ŠD4j | Mezisoučet |  | 11.25
Použití figury:
113107421 | Odstranění podkladu z kameniva drceného tl do 100 mm při překopech strojně pl do 15 m2 | m2 | 145
131251201 | Hloubení jam zapažených v hornině třídy těžitelnosti I skupiny 3 objem do 20 m3 strojně | m3 | 217.744
174151101 | Zásyp jam, šachet rýh nebo kolem objektů sypaninou se zhutněním | m3 | 242.927
181951112 | Úprava pláně v hornině třídy těžitelnosti I skupiny 1 až 3 se zhutněním strojně | m2 | 288.5
566901133 | Vyspravení podkladu po překopech inženýrských sítí plochy do 15 m2 štěrkodrtí tl. 200 mm | m2 | 74.75
997221551 | Vodorovná doprava suti ze sypkých materiálů do 1 km | t | 262.807
58331200 | štěrkopísek netříděný zásypový | t | 375.017
ŠD4s | kamenná dlažba - ploha podkladu - sondy | m2 | 1
| SONDY |  | 0
| So4*(DL3*ŠR3) |  | 1
ŠD4s | Mezisoučet |  | 1
Použití figury:
113107421 | Odstranění podkladu z kameniva drceného tl do 100 mm při překopech strojně pl do 15 m2 | m2 | 145
131213101 | Hloubení jam v soudržných horninách třídy těžitelnosti I skupiny 3 ručně | m3 | 10.863
174151101 | Zásyp jam, šachet rýh nebo kolem objektů sypaninou se zhutněním | m3 | 242.927
181951112 | Úprava pláně v hornině třídy těžitelnosti I skupiny 1 až 3 se zhutněním strojně | m2 | 288.5
566901133 | Vyspravení podkladu po překopech inženýrských sítí plochy do 15 m2 štěrkodrtí tl. 200 mm | m2 | 74.75
997221551 | Vodorovná doprava suti ze sypkých materiálů do 1 km | t | 262.807
58331200 | štěrkopísek netříděný zásypový | t | 375.017
ŠD5j | štěrková kom. - plocha krytu - jámy | m2 | 59.5
0
| štěrková komunikace - tl. 10 cm |  | 0
| STARTOVACÍ JÁMY vrtání |  | 0
| SJ5*(DL1*ŠR1+0,5*0,5) |  | 52
| JÁMY - napojovací body samostatně (mino SJ vrtání) |  | 0
| JNB5*(DL4*ŠR4) |  | 7.5
ŠD5j | Mezisoučet |  | 59.5
Použití figury:
113107421 | Odstranění podkladu z kameniva drceného tl do 100 mm při překopech strojně pl do 15 m2 | m2 | 145
131251201 | Hloubení jam zapažených v hornině třídy těžitelnosti I skupiny 3 objem do 20 m3 strojně | m3 | 217.744
174151101 | Zásyp jam, šachet rýh nebo kolem objektů sypaninou se zhutněním | m3 | 242.927
181951112 | Úprava pláně v hornině třídy těžitelnosti I skupiny 1 až 3 se zhutněním strojně | m2 | 288.5
566901133 | Vyspravení podkladu po překopech inženýrských sítí plochy do 15 m2 štěrkodrtí tl. 200 mm | m2 | 74.75
997221551 | Vodorovná doprava suti ze sypkých materiálů do 1 km | t | 262.807
58331200 | štěrkopísek netříděný zásypový | t | 375.017
ŠD5s | štěrková kom. - plocha krytu - sondy | m2 | 3
| SONDY |  | 0
| So5*(DL3*ŠR3) |  | 3
ŠD5s | Mezisoučet |  | 3
Použití figury:
113107421 | Odstranění podkladu z kameniva drceného tl do 100 mm při překopech strojně pl do 15 m2 | m2 | 145
131213101 | Hloubení jam v soudržných horninách třídy těžitelnosti I skupiny 3 ručně | m3 | 10.863
174151101 | Zásyp jam, šachet rýh nebo kolem objektů sypaninou se zhutněním | m3 | 242.927
181951112 | Úprava pláně v hornině třídy těžitelnosti I skupiny 1 až 3 se zhutněním strojně | m2 | 288.5
566901133 | Vyspravení podkladu po překopech inženýrských sítí plochy do 15 m2 štěrkodrtí tl. 200 mm | m2 | 74.75
997221551 | Vodorovná doprava suti ze sypkých materiálů do 1 km | t | 262.807
58331200 | štěrkopísek netříděný zásypový | t | 375.017
ŠR1 | šířka startovací jámy - vrtání | m | 1
ŠR1 | "šířka startovací jámy vrtání" 1 |  | 1
Použití figury:
131251201 | Hloubení jam zapažených v hornině třídy těžitelnosti I skupiny 3 objem do 20 m3 strojně | m3 | 217.744
113105111 | Rozebrání dlažeb z lomového kamene kladených na sucho | m2 | 39.75
113107421 | Odstranění podkladu z kameniva drceného tl do 100 mm při překopech strojně pl do 15 m2 | m2 | 145
113107441 | Odstranění podkladu živičných tl do 50 mm při překopech strojně pl do 15 m2 | m2 | 330.25
113107442 | Odstranění podkladu živičných tl přes 50 do 100 mm při překopech strojně pl do 15 m2 | m2 | 143.5
113107443 | Odstranění podkladu živičných tl přes 100 do 150 mm při překopech strojně pl do 15 m2 | m2 | 70.25
121151103 | Sejmutí ornice plochy do 100 m2 tl vrstvy do 200 mm strojně | m2 | 15.5
121151105 | Sejmutí ornice plochy do 100 m2 tl vrstvy přes 250 do 300 mm strojně | m2 | 31.25
175151101 | Obsypání potrubí strojně sypaninou bez prohození, uloženou do 3 m | m3 | 124.911
451573111 | Lože pod potrubí otevřený výkop ze štěrkopísku | m3 | 32.5
919735111 | Řezání stávajícího živičného krytu hl do 50 mm | m | 813.75
919735112 | Řezání stávajícího živičného krytu hl přes 50 do 100 mm | m | 385
919735113 | Řezání stávajícího živičného krytu hl přes 100 do 150 mm | m | 222
ŠR2 | šířka startovací jámy - protlak | m | 2
ŠR2 | "šířka startovací jámy protlaku" 2 |  | 2
Použití figury:
131251201 | Hloubení jam zapažených v hornině třídy těžitelnosti I skupiny 3 objem do 20 m3 strojně | m3 | 217.744
113107441 | Odstranění podkladu živičných tl do 50 mm při překopech strojně pl do 15 m2 | m2 | 330.25
113107442 | Odstranění podkladu živičných tl přes 50 do 100 mm při překopech strojně pl do 15 m2 | m2 | 143.5
113107443 | Odstranění podkladu živičných tl přes 100 do 150 mm při překopech strojně pl do 15 m2 | m2 | 70.25
121151103 | Sejmutí ornice plochy do 100 m2 tl vrstvy do 200 mm strojně | m2 | 15.5
121151105 | Sejmutí ornice plochy do 100 m2 tl vrstvy přes 250 do 300 mm strojně | m2 | 31.25
175151101 | Obsypání potrubí strojně sypaninou bez prohození, uloženou do 3 m | m3 | 124.911
213311113 | Polštáře zhutněné pod základy z kameniva drceného frakce 16 až 63 mm | m3 | 4.8
451573111 | Lože pod potrubí otevřený výkop ze štěrkopísku | m3 | 32.5
919735111 | Řezání stávajícího živičného krytu hl do 50 mm | m | 813.75
919735112 | Řezání stávajícího živičného krytu hl přes 50 do 100 mm | m | 385
919735113 | Řezání stávajícího živičného krytu hl přes 100 do 150 mm | m | 222
58331200 | štěrkopísek netříděný zásypový | t | 375.017
ŠR3 | šířka jámy - sonda | m | 1
ŠR3 | "šířka sondy" 1 |  | 1
Použití figury:
131251201 | Hloubení jam zapažených v hornině třídy těžitelnosti I skupiny 3 objem do 20 m3 strojně | m3 | 217.744
113105111 | Rozebrání dlažeb z lomového kamene kladených na sucho | m2 | 39.75
113107421 | Odstranění podkladu z kameniva drceného tl do 100 mm při překopech strojně pl do 15 m2 | m2 | 145
113107441 | Odstranění podkladu živičných tl do 50 mm při překopech strojně pl do 15 m2 | m2 | 330.25
113107442 | Odstranění podkladu živičných tl přes 50 do 100 mm při překopech strojně pl do 15 m2 | m2 | 143.5
113107443 | Odstranění podkladu živičných tl přes 100 do 150 mm při překopech strojně pl do 15 m2 | m2 | 70.25
131213101 | Hloubení jam v soudržných horninách třídy těžitelnosti I skupiny 3 ručně | m3 | 10.863
175151101 | Obsypání potrubí strojně sypaninou bez prohození, uloženou do 3 m | m3 | 124.911
451573111 | Lože pod potrubí otevřený výkop ze štěrkopísku | m3 | 32.5
919735111 | Řezání stávajícího živičného krytu hl do 50 mm | m | 813.75
919735112 | Řezání stávajícího živičného krytu hl přes 50 do 100 mm | m | 385
919735113 | Řezání stávajícího živičného krytu hl přes 100 do 150 mm | m | 222
58331200 | štěrkopísek netříděný zásypový | t | 375.017
ŠR4 | šířka jámy - napojovací body | m | 1
ŠR4 | "šířka jámy - napojovací body" 1 |  | 1
Použití figury:
131251201 | Hloubení jam zapažených v hornině třídy těžitelnosti I skupiny 3 objem do 20 m3 strojně | m3 | 217.744
113105111 | Rozebrání dlažeb z lomového kamene kladených na sucho | m2 | 39.75
113107421 | Odstranění podkladu z kameniva drceného tl do 100 mm při překopech strojně pl do 15 m2 | m2 | 145
113107441 | Odstranění podkladu živičných tl do 50 mm při překopech strojně pl do 15 m2 | m2 | 330.25
113107442 | Odstranění podkladu živičných tl přes 50 do 100 mm při překopech strojně pl do 15 m2 | m2 | 143.5
113107443 | Odstranění podkladu živičných tl přes 100 do 150 mm při překopech strojně pl do 15 m2 | m2 | 70.25
121151103 | Sejmutí ornice plochy do 100 m2 tl vrstvy do 200 mm strojně | m2 | 15.5
121151105 | Sejmutí ornice plochy do 100 m2 tl vrstvy přes 250 do 300 mm strojně | m2 | 31.25
175151101 | Obsypání potrubí strojně sypaninou bez prohození, uloženou do 3 m | m3 | 124.911
451573111 | Lože pod potrubí otevřený výkop ze štěrkopísku | m3 | 32.5
919735111 | Řezání stávajícího živičného krytu hl do 50 mm | m | 813.75
919735112 | Řezání stávajícího živičného krytu hl přes 50 do 100 mm | m | 385
919735113 | Řezání stávajícího živičného krytu hl přes 100 do 150 mm | m | 222
ŠR5 | šířky rýhy pro d90 | m | 0.8
ŠR5 | "šířky rýhy hloubení pro d90" 0,8 |  | 0.8
Použití figury:
131251201 | Hloubení jam zapažených v hornině třídy těžitelnosti I skupiny 3 objem do 20 m3 strojně | m3 | 217.744
175151101 | Obsypání potrubí strojně sypaninou bez prohození, uloženou do 3 m | m3 | 124.911
451573111 | Lože pod potrubí otevřený výkop ze štěrkopísku | m3 | 32.5
TAB2 | orientační tabulky na sloupku | ks | 18
| uzly mimo obec |  | 0
| "odvzdušnění na řadu" 3*2 |  | 6
| "odkalení na řadu" 2*2 |  | 4
| "sekční šoupě" 6 |  | 6
| protlaky - mimo uzlů |  | 0
| 2 |  | 2
TAB2 | Součet |  | 18
Použití figury:
899713111 | Orientační tabulky na sloupku betonovém nebo ocelovém | kus | 18
899712111 | Orientační tabulky na zdivu | kus | 35
UZ1 | uzel - odbočení na řadu s T kusem DN 80 | ks | 5
| UZLY dle PD ... D.1.1.1.6 |  | 0
UZ1 | "odbočení na řadu T DN 80/80" 5 |  | 5
Použití figury:
857242122 | Montáž litinových tvarovek jednoosých přírubových otevřený výkop DN 80 | kus | 29
857244122 | Montáž litinových tvarovek odbočných přírubových otevřený výkop DN 80 | kus | 12
891241112 | Montáž vodovodních šoupátek otevřený výkop DN 80 | kus | 36
28653135 | nákružek lemový PE 100 SDR11 90mm | kus | 47
UZ2 | uzel - odbočení na řadu s TT DN 80 | ks | 0
UZ2 | "odbočení na řadu TT DN 80" |  | 0
UZ3 | uzel - propoj na stávající řad DN 100 | ks | 1
UZ2 | "odbočení na řadu TT DN 80" |  | 0
UZ3 | "odbočení na řadu - propoj na DN 100" Prop1 |  | 1
Použití figury:
857242122 | Montáž litinových tvarovek jednoosých přírubových otevřený výkop DN 80 | kus | 29
857261151 | Montáž litinových tvarovek jednoosých hrdlo/příruba otevřený výkop s těsnícím spojem DN/OD 110 | kus | 2
857264122 | Montáž litinových tvarovek odbočných přírubových otevřený výkop DN 100 | kus | 1
891241112 | Montáž vodovodních šoupátek otevřený výkop DN 80 | kus | 36
891261112 | Montáž vodovodních šoupátek otevřený výkop DN 100 | kus | 2
28653135 | nákružek lemový PE 100 SDR11 90mm | kus | 47
UZ4 | uzel - odvzdušnění na konci řadu | ks | 5
UZ4 | "odvzdušnění na konci řadu" 5 |  | 5
Použití figury:
857242122 | Montáž litinových tvarovek jednoosých přírubových otevřený výkop DN 80 | kus | 29
891241112 | Montáž vodovodních šoupátek otevřený výkop DN 80 | kus | 36
891247112 | Montáž hydrantů podzemních DN 80 | kus | 10
28653135 | nákružek lemový PE 100 SDR11 90mm | kus | 47
UZ5 | uzelk - odvzdušnění na řadu | ks | 3
UZ5 | "odvzdušnění na řadu" 3 |  | 3
Použití figury:
857242122 | Montáž litinových tvarovek jednoosých přírubových otevřený výkop DN 80 | kus | 29
857244122 | Montáž litinových tvarovek odbočných přírubových otevřený výkop DN 80 | kus | 12
891241112 | Montáž vodovodních šoupátek otevřený výkop DN 80 | kus | 36
891247112 | Montáž hydrantů podzemních DN 80 | kus | 10
28653135 | nákružek lemový PE 100 SDR11 90mm | kus | 47
UZ6 | uzel - odkalení na řadu | ks | 2
UZ6 | "odkalení na řadu" 2 |  | 2
Použití figury:
857242122 | Montáž litinových tvarovek jednoosých přírubových otevřený výkop DN 80 | kus | 29
857244122 | Montáž litinových tvarovek odbočných přírubových otevřený výkop DN 80 | kus | 12
891241112 | Montáž vodovodních šoupátek otevřený výkop DN 80 | kus | 36
891247112 | Montáž hydrantů podzemních DN 80 | kus | 10
28653135 | nákružek lemový PE 100 SDR11 90mm | kus | 47
UZ7 | uzel - hydrant nadzemní | ks | 2
UZ7 | "hydrant nadzemní - průběžný požární" 2 |  | 2
Použití figury:
857242122 | Montáž litinových tvarovek jednoosých přírubových otevřený výkop DN 80 | kus | 29
857244122 | Montáž litinových tvarovek odbočných přírubových otevřený výkop DN 80 | kus | 12
891241112 | Montáž vodovodních šoupátek otevřený výkop DN 80 | kus | 36
891247212 | Montáž hydrantů nadzemních DN 80 | kus | 2
28653135 | nákružek lemový PE 100 SDR11 90mm | kus | 47
UZ8 | uzel - sekční šoupě | ks | 6
UZ8 | "sekční šoupě" 6 |  | 6
Použití figury:
857242122 | Montáž litinových tvarovek jednoosých přírubových otevřený výkop DN 80 | kus | 29
338171113 | Osazování sloupků a vzpěr plotových ocelových v do 2,00 m se zabetonováním | kus | 13
891241112 | Montáž vodovodních šoupátek otevřený výkop DN 80 | kus | 36
28653135 | nákružek lemový PE 100 SDR11 90mm | kus | 47
UZ9 | uzel - napojovací bod | ks | 40
UZ9 | "napojovací bod" 40 |  | 40
Použití figury:
857242122 | Montáž litinových tvarovek jednoosých přírubových otevřený výkop DN 80 | kus | 29
891249111 | Montáž navrtávacích pasů na potrubí z jakýchkoli trub DN 80 | kus | 40
002/ 002-1 | SO-02.1 ATS - stavební část
A1 | hloubení nepažených jam do 20 m3 celkem | m3 | 5.256
| vsak hl. 2 m, bez ornice 1,8 m |  | 0
| (1*1+(1+2*1,8/3)*(1+2*1,8/3))/2*1,8 |  | 5.256
A1 | Součet |  | 5.256
Použití figury:
131251100 | Hloubení jam nezapažených v hornině třídy těžitelnosti I skupiny 3 objem do 20 m3 strojně | m3 | 2.628
131351100 | Hloubení jam nezapažených v hornině třídy těžitelnosti II skupiny 4 objem do 20 m3 strojně | m3 | 2.628
174151101 | Zásyp jam, šachet rýh nebo kolem objektů sypaninou se zhutněním | m3 | 130.202
58333688 | kamenivo těžené hrubé frakce 32/63 | t | 9.461
A13 | hloubení nepažených jam do 20 m3 ve tř. 3 | m3 | 2.628
0
| tř.3 - 50% |  | 0
| A1*0,5 |  | 2.628
A13 | Mezisoučet |  | 2.628
Použití figury:
131251100 | Hloubení jam nezapažených v hornině třídy těžitelnosti I skupiny 3 objem do 20 m3 strojně | m3 | 2.628
162451105 | Vodorovné přemístění přes 1 000 do 1500 m výkopku/sypaniny z horniny třídy těžitelnosti I skupiny 1 až 3 | m3 | 189.995
171251201 | Uložení sypaniny na skládky nebo meziskládky | m3 | 217.384
A14 | hloubení nepažených jam do 20 m3 ve tř. 4 | m3 | 2.628
| tř.4 - 50% |  | 0
| A1*0,5 |  | 2.628
A14 | Součet |  | 2.628
Použití figury:
131351100 | Hloubení jam nezapažených v hornině třídy těžitelnosti II skupiny 4 objem do 20 m3 strojně | m3 | 2.628
162451125 | Vodorovné přemístění přes 1 000 do 1500 m výkopku/sypaniny z horniny třídy těžitelnosti II skupiny 4 a 5 | m3 | 173.793
171251201 | Uložení sypaniny na skládky nebo meziskládky | m3 | 217.384
A2 | hloubení nepažených jam do 500 m3 celkem | m3 | 212.128
0
| hloubení celkem |  | 0
| ((7,65+2*0,6)*(4,6+2*0,6)+(7,65+2*0,6+2*HL1/2)*(4,6+2*0,6+2*HL1/2))/2*HL1 |  | 212.128
A2 | Součet |  | 212.128
Použití figury:
131251104 | Hloubení jam nezapažených v hornině třídy těžitelnosti I skupiny 3 objem do 500 m3 strojně | m3 | 106.064
131351104 | Hloubení jam nezapažených v hornině třídy těžitelnosti II skupiny 4 objem do 500 m3 strojně | m3 | 106.064
174151101 | Zásyp jam, šachet rýh nebo kolem objektů sypaninou se zhutněním | m3 | 130.202
A23 | hloubení nepažených jam do 500 m3 ve tř. 3 | m3 | 106.064
0
| tř.3 - 50% |  | 0
| A2*0,5 |  | 106.064
A23 | Mezisoučet |  | 106.064
Použití figury:
131251104 | Hloubení jam nezapažených v hornině třídy těžitelnosti I skupiny 3 objem do 500 m3 strojně | m3 | 106.064
162451105 | Vodorovné přemístění přes 1 000 do 1500 m výkopku/sypaniny z horniny třídy těžitelnosti I skupiny 1 až 3 | m3 | 189.995
162751117 | Vodorovné přemístění přes 9 000 do 10000 m výkopku/sypaniny z horniny třídy těžitelnosti I skupiny 1 až 3 | m3 | 43.591
171251201 | Uložení sypaniny na skládky nebo meziskládky | m3 | 217.384
A24 | hloubení nepažených jam do 500 m3 ve tř. 4 | m3 | 106.064
| tř.4 - 50% |  | 0
| A2*0,5 |  | 106.064
A24 | Součet |  | 106.064
Použití figury:
131351104 | Hloubení jam nezapažených v hornině třídy těžitelnosti II skupiny 4 objem do 500 m3 strojně | m3 | 106.064
162451125 | Vodorovné přemístění přes 1 000 do 1500 m výkopku/sypaniny z horniny třídy těžitelnosti II skupiny 4 a 5 | m3 | 173.793
162751137 | Vodorovné přemístění přes 9 000 do 10000 m výkopku/sypaniny z horniny třídy těžitelnosti II skupiny 4 a 5 | m3 | 43.591
171251201 | Uložení sypaniny na skládky nebo meziskládky | m3 | 217.384
A4 | polštáře pod základy | m3 | 16.202
| ATS |  | 0
| ((7,65+2*0,6)*(4,6+2*0,6)+(7,65+2*0,6+2*0,3/2)*(4,6+2*0,6+2*0,3/2))/2*0,3 |  | 16.072
| schod. stupně |  | 0
| 2*(1,3*0,5)*0,1 |  | 0.13
A4 | Součet |  | 16.202
Použití figury:
213311113 | Polštáře zhutněné pod základy z kameniva drceného frakce 16 až 63 mm | m3 | 16.202
162451105 | Vodorovné přemístění přes 1 000 do 1500 m výkopku/sypaniny z horniny třídy těžitelnosti I skupiny 1 až 3 | m3 | 189.995
167151101 | Nakládání výkopku z hornin třídy těžitelnosti I skupiny 1 až 3 do 100 m3 | m3 | 124.894
174151101 | Zásyp jam, šachet rýh nebo kolem objektů sypaninou se zhutněním | m3 | 130.202
A6 | zásyp | m3 | 130.202
| ATS |  | 0
| hloubení celkem |  | 0
| A2 |  | 212.128
| odpočet podkladního betonu |  | 0
| -PB1 |  | -3.896
| odpočet podkladního štěrku |  | 0
| -A4 |  | -16.202
| odpočet kubatury ATS |  | 0
| -7,6*4,6*0,4 "deska" |  | -13.984
| -6,85*3,8*(2,6-0,2"orn."-0,4"deska") "zbytek podzemní části ATS" |  | -52.06
| odpočet kubatury schod. stupňů |  | 0
| -2*(1,3*0,5)*0,8 |  | -1.04
| vsak - zásyp ŠD |  | 0
| A1 |  | 5.256
A6 | Součet |  | 130.202
Použití figury:
174151101 | Zásyp jam, šachet rýh nebo kolem objektů sypaninou se zhutněním | m3 | 130.202
162451105 | Vodorovné přemístění přes 1 000 do 1500 m výkopku/sypaniny z horniny třídy těžitelnosti I skupiny 1 až 3 | m3 | 189.995
162451125 | Vodorovné přemístění přes 1 000 do 1500 m výkopku/sypaniny z horniny třídy těžitelnosti II skupiny 4 a 5 | m3 | 173.793
162751117 | Vodorovné přemístění přes 9 000 do 10000 m výkopku/sypaniny z horniny třídy těžitelnosti I skupiny 1 až 3 | m3 | 43.591
162751137 | Vodorovné přemístění přes 9 000 do 10000 m výkopku/sypaniny z horniny třídy těžitelnosti II skupiny 4 a 5 | m3 | 43.591
167151101 | Nakládání výkopku z hornin třídy těžitelnosti I skupiny 1 až 3 do 100 m3 | m3 | 124.894
167151102 | Nakládání výkopku z hornin třídy těžitelnosti II skupiny 4 a 5 do 100 m3 | m3 | 108.692
A61 | zásyp ŠD | t | 9.461
| zásyp vsaku |  | 0
| A1*1,8 |  | 9.461
A61 | Součet |  | 9.461
Použití figury:
58333688 | kamenivo těžené hrubé frakce 32/63 | t | 9.461
162751117 | Vodorovné přemístění přes 9 000 do 10000 m výkopku/sypaniny z horniny třídy těžitelnosti I skupiny 1 až 3 | m3 | 43.591
162751137 | Vodorovné přemístění přes 9 000 do 10000 m výkopku/sypaniny z horniny třídy těžitelnosti II skupiny 4 a 5 | m3 | 43.591
A7 | odvoz na skládku - tř. 3 | m3 | 43.591
| odvoz na skládku |  | 0
| A23-(A6-A61/1,8)*0,5 |  | 43.591
A7 | Součet |  | 43.591
Použití figury:
162751117 | Vodorovné přemístění přes 9 000 do 10000 m výkopku/sypaniny z horniny třídy těžitelnosti I skupiny 1 až 3 | m3 | 43.591
167151101 | Nakládání výkopku z hornin třídy těžitelnosti I skupiny 1 až 3 do 100 m3 | m3 | 124.894
171201231 | Poplatek za uložení zeminy a kamení na recyklační skládce (skládkovné) kód odpadu 17 05 04 | t | 156.928
A8 | odvoz na skládku - tř. 4 | m3 | 43.591
| odvoz na skládku |  | 0
| A24-(A6-A61/1,8)*0,5 |  | 43.591
A8 | Součet |  | 43.591
Použití figury:
162751137 | Vodorovné přemístění přes 9 000 do 10000 m výkopku/sypaniny z horniny třídy těžitelnosti II skupiny 4 a 5 | m3 | 43.591
167151102 | Nakládání výkopku z hornin třídy těžitelnosti II skupiny 4 a 5 do 100 m3 | m3 | 108.692
171201231 | Poplatek za uložení zeminy a kamení na recyklační skládce (skládkovné) kód odpadu 17 05 04 | t | 156.928
BET1 | beton kompletních konstrukcí - základové desky | m3 | 14.076
| zákl. deska |  | 0
| 7,65*4,6*0,4 |  | 14.076
BET1 | Mezisoučet |  | 14.076
Použití figury:
380326343 | Kompletní konstrukce ČOV, nádrží, vodojemů, žlabů ze ŽB pro konstrukce bílých van tř. C 30/37 tl přes 300 mm | m3 | 40.052
380361006 | Výztuž kompletních konstrukcí ČOV, nádrží nebo vodojemů z betonářské oceli 10 505 | t | 4.21
BET2 | beton kompletních konstrukcí - stěny | m3 | 15.76
| stěny |  | 0
| (6,85*3,8-6,05*3)*2 |  | 15.76
BET2 | Mezisoučet |  | 15.76
Použití figury:
380326343 | Kompletní konstrukce ČOV, nádrží, vodojemů, žlabů ze ŽB pro konstrukce bílých van tř. C 30/37 tl přes 300 mm | m3 | 40.052
380361006 | Výztuž kompletních konstrukcí ČOV, nádrží nebo vodojemů z betonářské oceli 10 505 | t | 4.21
BET3 | beton kompletních konstrukcí - stropy | m3 | 10.216
| strop |  | 0
| 6,85*3,8*0,4 |  | 10.412
| -0,7*0,7*0,4 "otvor pro poklop" |  | -0.196
BET3 | Mezisoučet |  | 10.216
Použití figury:
380326343 | Kompletní konstrukce ČOV, nádrží, vodojemů, žlabů ze ŽB pro konstrukce bílých van tř. C 30/37 tl přes 300 mm | m3 | 40.052
380361006 | Výztuž kompletních konstrukcí ČOV, nádrží nebo vodojemů z betonářské oceli 10 505 | t | 4.21
ČV1 | čerpání vody | den | 35
| 30+5 |  | 35
ČV1 | Součet |  | 35
Použití figury:
115101301 | Pohotovost čerpací soupravy pro dopravní výšku do 10 m přítok do 500 l/min | den | 35
115101201 | Čerpání vody na dopravní výšku do 10 m průměrný přítok do 500 l/min | hod | 175
D1 | bednění kompletních konstrukcí | m2 | 125.79
| zákl. deska |  | 0
| 2*(7,65+4,6)*0,4 |  | 9.8
| stěny |  | 0
| 2*(6,85+3,8)*2 |  | 42.6
| 2*(6,05+3)*2 |  | 36.2
| strop |  | 0
| "obvod" 2*(6,85+3,8)*(0,4+0,4) |  | 17.04
| "vodor. část" 6,05*3 |  | 18.15
| "otvor pro poklop - boky" (4*0,7)*0,4 |  | 1.12
| 4*(0,7+2*0,2)*0,2 |  | 0.88
D1 | Součet |  | 125.79
Použití figury:
380356231 | Bednění kompletních konstrukcí ČOV, nádrží nebo vodojemů neomítaných ploch rovinných zřízení | m2 | 125.79
380356232 | Bednění kompletních konstrukcí ČOV, nádrží nebo vodojemů neomítaných ploch rovinných odstranění | m2 | 125.79
D2 | bednění věnců | m2 | 15.824
| 2*(6,85+3,8)*(0,2+0,2) |  | 8.52
| 2*((6,85-2*0,38)+(3,8-2*0,38))*(0,2+0,2) |  | 7.304
D2 | Součet |  | 15.824
Použití figury:
417351115 | Zřízení bednění ztužujících věnců | m2 | 15.824
417351116 | Odstranění bednění ztužujících věnců | m2 | 15.824
D3 | bednění schodišťových stupňů | m2 | 4.6
| 2*(2*0,5+1,3)*(0,2+0,8) |  | 4.6
D3 | Součet |  | 4.6
Použití figury:
434351141 | Zřízení bednění stupňů přímočarých schodišť | m2 | 4.6
434351142 | Odstranění bednění stupňů přímočarých schodišť | m2 | 4.6
FOL1 | difuzní folie střechy - latě | m2 | 51.025
| střecha |  | 0
| KR1 |  | 47.1
| hřeben |  | 0
| 7,85*0,5 |  | 3.925
FOL1 | Součet |  | 51.025
Použití figury:
765191011 | Montáž pojistné hydroizolační nebo parotěsné fólie kladené ve sklonu do 30° volně na krokve | m2 | 51.025
28329029 | fólie kontaktní difuzně propustná pro doplňkovou hydroizolační vrstvu, monolitická třívrstvá PES/PP 150-160g/m2 | m2 | 61.23
GEO1 | geotextílie |  | 4.84
| zakrytí vsaku |  | 0
| (1+2*1,8/3)*(1+2*1,8/3) |  | 4.84
GEO1 | Součet |  | 4.84
Použití figury:
213141111 | Zřízení vrstvy z geotextilie v rovině nebo ve sklonu do 1:5 š do 3 m | m2 | 4.84
69311081 | geotextilie netkaná separační, ochranná, filtrační, drenážní PES 300g/m2 | m2 | 5.808
HL1 | hloubka výkopu | m | 2.8
HL1 | "hloubka výkopu" 2,6+0,1"podkl. beton"+0,3"štěrk"-0,2"ornice" |  | 2.8
Použití figury:
131251104 | Hloubení jam nezapažených v hornině třídy těžitelnosti I skupiny 3 objem do 500 m3 strojně | m3 | 106.064
IZ1 | vodorovná hydroizolace | m2 | 24.82
| strop akumulace |  | 0
| 6,85*3,8 |  | 26.03
| -(0,7+2*0,2)*(0,7+2*0,2) "otvor pro poklop" |  | -1.21
IZ1 | Součet |  | 24.82
Použití figury:
711111001 | Provedení izolace proti zemní vlhkosti vodorovné za studena nátěrem penetračním | m2 | 74.46
711141559 | Provedení izolace proti zemní vlhkosti pásy přitavením vodorovné NAIP | m2 | 24.82
711491172 | Provedení doplňků izolace proti vodě na vodorovné ploše z textilií vrstva ochranná | m2 | 21.199
11163150 | lak penetrační asfaltový | t | 0.03
62853004 | pás asfaltový natavitelný modifikovaný SBS tl 4,0mm s vložkou ze skleněné tkaniny a spalitelnou PE fólií nebo jemnozrnným minerálním posypem na horním povrchu | m2 | 29.784
IZ2 | vodorovná ochranná geotextílie | m2 | 21.199
| plocha hydroizolace |  | 0
| IZ1 |  | 24.82
| odpočet zdiva |  | 0
| -6,85*0,365 |  | -2.5
| -(3,8-2*0,365)*0,365 |  | -1.121
IZ2 | Součet |  | 21.199
Použití figury:
711491172 | Provedení doplňků izolace proti vodě na vodorovné ploše z textilií vrstva ochranná | m2 | 21.199
69311081 | geotextilie netkaná separační, ochranná, filtrační, drenážní PES 300g/m2 | m2 | 25.439
IZ3 | vodorovná hydoizolace nasucho | m2 | 5.206
| pod krov |  | 0
| 2*6,85*0,38 |  | 5.206
IZ3 | Součet |  | 5.206
Použití figury:
711131101 | Provedení izolace proti zemní vlhkosti pásy na sucho vodorovné AIP nebo tkaninou | m2 | 5.206
62821109 | asfaltový pás separační s krycí vrstvou tl do 1,0mm, typu R | m2 | 6.247
KD1 | plocha potěru, keramické dlažby | m2 | 16.82
| (3,4+2,5)*3 |  | 17.7
| -(0,7+2*0,2)*(0,7+2*0,2) "otvor pro poklop" |  | -1.21
| 2*(1,1*0,15) "ve dveřích" |  | 0.33
KD1 | Součet |  | 16.82
Použití figury:
632450134 | Vyrovnávací cementový potěr tl přes 40 do 50 mm ze suchých směsí provedený v ploše | m2 | 16.82
771574225 | Montáž podlah keramických z dekorů lepených flexibilním lepidlem přes 19 do 22 ks/m2 | m2 | 16.82
59761012 | dlažba keramická hutná reliéfní do interiéru přes 19 do 22ks/m2 | m2 | 20.516
KD2 | soklík z keramické dlažby | m | 10.2
| 02 strojovna náhradního el. zdroje |  | 0
| 2*(2,5+3) |  | 11
| -1,1 "dveře" |  | -1.1
| 2*0,15 "ostění" |  | 0.3
KD2 | Součet |  | 10.2
Použití figury:
771474113 | Montáž soklů z dlaždic keramických rovných flexibilní lepidlo v přes 90 do 120 mm | m | 10.2
59761012 | dlažba keramická hutná reliéfní do interiéru přes 19 do 22ks/m2 | m2 | 20.516
KO1 | keramický obklad - interiér | m2 | 24
| 01 vstup+čerpadlo+chlorovna, v. 2 m |  | 0
| 2*(3,4+3)*2 |  | 25.6
| -1,1*2 "odpočet dveří" |  | -2.2
| 2*(0,15*2) "ostění" |  | 0.6
KO1 | Součet |  | 24
Použití figury:
781474112 | Montáž obkladů vnitřních keramických hladkých přes 9 do 12 ks/m2 lepených flexibilním lepidlem | m2 | 24
612321311 | Vápenocementová omítka hrubá jednovrstvá zatřená vnitřních stěn nanášená strojně | m2 | 24
781121011 | Nátěr penetrační na stěnu | m2 | 35.82
59761026 | obklad keramický hladký do 12ks/m2 | m2 | 27.6
KO2 | keramický obklad - sokl | m2 | 11.82
| sokl v. 60 cm |  | 0
| 2*(6,85+3,8)*0,6 |  | 12.78
| -2*1,1*0,6 "dveře" |  | -1.32
| 2*(2*0,15*0,6) "ostění" |  | 0.36
KO2 | Součet |  | 11.82
Použití figury:
781774120 | Montáž obkladů vnějších z dlaždic keramických hladkých přes 50 do 85 ks/m2 lepených flexibilním lepidlem | m2 | 11.82
622322311 | Vápenocementová lehčená omítka hrubá jednovrstvá zatřená vnějších stěn nanášená strojně | m2 | 11.82
781121011 | Nátěr penetrační na stěnu | m2 | 35.82
59752823 | kabřinec glazovaný 250x65x15mm | kus | 761.513
KR1 | krytina | m2 | 47.1
| 2*(7,85*3) |  | 47.1
KR1 | Součet |  | 47.1
Použití figury:
765123012 | Krytina betonová drážková s povrchovou úpravou skládaná na sucho sklonu do 30° | m2 | 47.1
762342214 | Montáž laťování na střechách jednoduchých sklonu do 60° osové vzdálenosti do 360 mm | m2 | 47.1
765123911 | Příplatek ke krytině betonové za sklon přes 30° do 40° | m2 | 47.1
765191011 | Montáž pojistné hydroizolační nebo parotěsné fólie kladené ve sklonu do 30° volně na krokve | m2 | 51.025
LAT1 | laťování - vodorovné | m | 47.1
| KR1 |  | 47.1
LAT1 | Součet |  | 47.1
Použití figury:
762342214 | Montáž laťování na střechách jednoduchých sklonu do 60° osové vzdálenosti do 360 mm | m2 | 47.1
60514114 | řezivo jehličnaté lať impregnovaná dl 4 m | m3 | 0.725
LAT2 | laťování - kontralatě | m | 83.55
| kontralatě |  | 0
| 8*(2*3) |  | 48
| hřebenová lať |  | 0
| 7,85 |  | 7.85
| okapová lať - zdvojení |  | 0
| 2*7,85 |  | 15.7
| latě na štítových zdech |  | 0
| 2*(2*3) |  | 12
LAT2 | Součet |  | 83.55
Použití figury:
762342441 | Montáž lišt trojúhelníkových nebo kontralatí na střechách sklonu do 60° | m | 83.55
60514114 | řezivo jehličnaté lať impregnovaná dl 4 m | m3 | 0.725
MA1 | penetace vnitřních povrchů | m2 | 62.07
| vnitřní podhled |  | 0
| Podhl3 |  | 17.7
| vnitřní stěny |  | 0
| OM3 |  | 44.37
MA1 | Součet |  | 62.07
Použití figury:
784181103 | Základní akrylátová jednonásobná bezbarvá penetrace podkladu v místnostech výšky do 5,00 m | m2 | 62.07
784211103 | Dvojnásobné bílé malby ze směsí za mokra výborně otěruvzdorných v místnostech výšky do 5,00 m | m2 | 62.07
MAZ1 | mazanina - akumulace | m3 | 1.18
| 6,05*3*(0,03+0,1)/2 |  | 1.18
MAZ1 | Součet |  | 1.18
Použití figury:
631311117 | Mazanina tl přes 50 do 80 mm z betonu prostého bez zvýšených nároků na prostředí tř. C 30/37 | m3 | 1.18
631319021 | Příplatek k mazanině tl přes 50 do 80 mm za přehlazení s poprášením cementem | m3 | 1.18
NÁ1 | lazúrovací nátěr | m2 | 18.689
OB1 | obrubník parkový | m | 11.85
| 6,85+2*0,5 |  | 7.85
| 2*(3+0,5) |  | 7
| 2*0,5 |  | 1
| odpočet napojení na příjezdovou komunikaci |  | 0
| -(3+0,5) |  | -3.5
| odpočet napojení na chodník |  | 0
| -0,5 |  | -0.5
OB1 | Součet |  | 11.85
Použití figury:
916231213 | Osazení chodníkového obrubníku betonového stojatého s boční opěrou do lože z betonu prostého | m | 11.85
916991121 | Lože pod obrubníky, krajníky nebo obruby z dlažebních kostek z betonu prostého | m3 | 0.178
59217003 | obrubník betonový zahradní 500x50x250mm | m | 13.035
OCH1 | okapový chodník | m2 | 7.725
| (6,85+2*0,5)*0,5 |  | 3.925
| 2*3,8*0,5 |  | 3.8
OCH1 | Součet |  | 7.725
Použití figury:
637121113 | Okapový chodník z kačírku tl 200 mm s udusáním | m2 | 15.45
OM1 | plocha vnitřních omítek celkem | m2 | 68.37
| 01 vstup+čerpadla+chlorovna |  | 0
| 2*(3,4+3)*(2,8+0,2) |  | 38.4
| -1,1*2,1 "dveře" |  | -2.31
| (2*2,1+1,1)*0,15 "ostění" |  | 0.795
| 02 strojovna náhradního zdroje |  | 0
| 2*(2,5+3)*(2,8+0,2) |  | 33
| -1,1*2,1 "dveŕe" |  | -2.31
| (2*2,1+1,1)*0,15 "ostění" |  | 0.795
OM1 | Součet |  | 68.37
Použití figury:
612131301 | Cementový postřik vnitřních stěn nanášený celoplošně strojně | m2 | 68.37
612321321 | Vápenocementová omítka hladká jednovrstvá vnitřních stěn nanášená strojně | m2 | 44.37
622143005 | Montáž omítníků plastových nebo pozinkovaných | m | 123.626
OM2 | jádrová omítka vnitřních stěn | m2 | 24
| pod keramický obklad |  | 0
| KO1 |  | 24
OM2 | Součet |  | 24
Použití figury:
612321311 | Vápenocementová omítka hrubá jednovrstvá zatřená vnitřních stěn nanášená strojně | m2 | 24
612321321 | Vápenocementová omítka hladká jednovrstvá vnitřních stěn nanášená strojně | m2 | 44.37
OM3 | štuková omítka vnitřních stěn | m2 | 44.37
| celkem |  | 0
| OM1 |  | 68.37
| odpočet plochy keramického obkladu |  | 0
| -OM2 |  | -24
OM3 | Součet |  | 44.37
Použití figury:
612321321 | Vápenocementová omítka hladká jednovrstvá vnitřních stěn nanášená strojně | m2 | 44.37
784181103 | Základní akrylátová jednonásobná bezbarvá penetrace podkladu v místnostech výšky do 5,00 m | m2 | 62.07
OM4 | plocha vnějších omítek celkem | m2 | 55.256
| 2*(3,85+3,8)*3,5 |  | 53.55
| 2*(3,8*1,3)/2 "štíty" |  | 4.94
| -2*(2,1*1,1) "dveře" |  | -4.62
| 2*(2*2,1*1,1)*0,15 "ostění" |  | 1.386
OM4 | Součet |  | 55.256
Použití figury:
622131301 | Cementový postřik vnějších stěn nanášený celoplošně strojně | m2 | 55.256
622143005 | Montáž omítníků plastových nebo pozinkovaných | m | 123.626
622322341 | Vápenocementová lehčená omítka štuková dvouvrstvá vnějších stěn nanášená strojně | m2 | 43.436
OM5 | jádrová omítka vnějších stěn | m2 | 11.82
| pod keramický obklad |  | 0
| KO2 |  | 11.82
OM5 | Součet |  | 11.82
Použití figury:
622322311 | Vápenocementová lehčená omítka hrubá jednovrstvá zatřená vnějších stěn nanášená strojně | m2 | 11.82
622322341 | Vápenocementová lehčená omítka štuková dvouvrstvá vnějších stěn nanášená strojně | m2 | 43.436
OM6 | štuková omítka vnějších stěn | m2 | 43.436
| celkem |  | 0
| OM4 |  | 55.256
| odpočet plochy keramického obkladu |  | 0
| -OM5 |  | -11.82
OM6 | Součet |  | 43.436
Použití figury:
622322341 | Vápenocementová lehčená omítka štuková dvouvrstvá vnějších stěn nanášená strojně | m2 | 43.436
622531022 | Tenkovrstvá silikonová zrnitá omítka zrnitost 2,0 mm vnějších stěn | m2 | 43.436
783823135 | Penetrační silikonový nátěr hladkých, tenkovrstvých zrnitých nebo štukových omítek | m2 | 43.436
OŽ1 | odvodňovací žlab | m | 1.5
| prodloužení okapového žlabu přes chodník |  | 0
| 1,5 |  | 1.5
OŽ1 | Součet |  | 1.5
PB1 | podkladní beton | m3 | 3.896
| (7,65+2*0,15)*(4,6+2*0,15)*0,1 |  | 3.896
PB1 | Součet |  | 3.896
Použití figury:
452311131 | Podkladní desky z betonu prostého tř. C 12/15 otevřený výkop | m3 | 3.896
174151101 | Zásyp jam, šachet rýh nebo kolem objektů sypaninou se zhutněním | m3 | 130.202
PK1 | podpěrná konstrukce bednění stropů | m2 | 18.15
| 6,05*3 |  | 18.15
PK1 | Součet |  | 18.15
Použití figury:
411354313 | Zřízení podpěrné konstrukce stropů výšky do 4 m tl přes 15 do 25 cm | m2 | 18.15
411354314 | Odstranění podpěrné konstrukce stropů výšky do 4 m tl přes 15 do 25 cm | m2 | 18.15
Podhl1 | vnější podhled - rošt | m | 90.4
| okapy |  | 0
| 2*(4*7,85) |  | 62.8
| štíty |  | 0
| 4*(2*3) |  | 24
| 4*(0,5+0,4) "u okapu" |  | 3.6
Podhl1 | Součet |  | 90.4
Použití figury:
766427112 | Montáž obložení podhledů podkladového roštu | m | 90.4
60514114 | řezivo jehličnaté lať impregnovaná dl 4 m | m3 | 0.725
Podhl2 | vnější podhled | m2 | 16.99
| okapy |  | 0
| 2*(7,85*(0,5+0,2)) |  | 10.99
| štíty |  | 0
| 4*((2,4+0,4)*0,5) |  | 5.6
| 4*(0,5*0,4)/2 "u okapu" |  | 0.4
Podhl2 | Součet |  | 16.99
Použití figury:
766421214 | Montáž obložení podhledů jednoduchých palubkami z měkkého dřeva š přes 100 mm | m2 | 16.99
762395000 | Spojovací prostředky krovů, bednění, laťování, nadstřešních konstrukcí | m3 | 2.992
783223021 | Napouštěcí dvojnásobný akrylátový biocidní nátěr tesařských prvků nezabudovaných do konstrukce | m2 | 141.058
783228101 | Lazurovací jednonásobný akrylátový nátěr tesařských konstrukcí | m2 | 18.689
61191155 | palubky obkladové smrk profil klasický 19x116mm jakost A/B | m2 | 20.388
Podhl3 | SDK podhled | m2 | 17.7
| (3,4+2,5)*3 |  | 17.7
Podhl3 | Součet |  | 17.7
Použití figury:
763131531 | SDK podhled deska 1xDF 12,5 bez izolace jednovrstvá spodní kce profil CD+UD EI 15 | m2 | 17.7
763131751 | Montáž parotěsné zábrany do SDK podhledu | m2 | 17.7
784181103 | Základní akrylátová jednonásobná bezbarvá penetrace podkladu v místnostech výšky do 5,00 m | m2 | 62.07
28329011 | fólie PE vyztužená pro parotěsnou vrstvu (reakce na oheň - třída F) 110g/m2 | m2 | 21.24
PoKan1 | potrubí kanalizační DN 75 | m | 0.5
| 0,5 |  | 0.5
PoKan1 | Součet |  | 0.5
Použití figury:
721174043 | Potrubí kanalizační z PP připojovací DN 50 | m | 0.5
974031142 | Vysekání rýh ve zdivu cihelném hl do 70 mm š do 70 mm | m | 0.5
PoKan2 | potrubí kanalizační DN 75 | m | 5
| 5 |  | 5
PoKan2 | Součet |  | 5
Použití figury:
721174024 | Potrubí kanalizační z PP odpadní DN 75 | m | 5
974031153 | Vysekání rýh ve zdivu cihelném hl do 100 mm š do 100 mm | m | 5
PROF1 | profil - omítník vnitřní | m | 68.37
| interiér |  | 0
| OM1*1 |  | 68.37
PROF1 | Mezisoučet |  | 68.37
Použití figury:
622143005 | Montáž omítníků plastových nebo pozinkovaných | m | 123.626
56284232 | omítník PVC tl omítky tl 8mm | m | 75.207
PROF2 | profil - omítník vnější | m | 55.256
| exteriér |  | 0
| OM4*1 |  | 55.256
PROF2 | Mezisoučet |  | 55.256
Použití figury:
622143005 | Montáž omítníků plastových nebo pozinkovaných | m | 123.626
55343032 | omítník PVC tl omítky tl 13mm | m | 60.782
PROF3 | profil rohový vnitřní | m | 10.6
| interiér |  | 0
| 2*(2*2,1+1,1) "dveře" |  | 10.6
PROF3 | Mezisoučet |  | 10.6
Použití figury:
622143003 | Montáž omítkových plastových nebo pozinkovaných rohových profilů s tkaninou | m | 35.2
55343025 | profil rohový Pz+PVC pro vnější omítky tl 7mm | m | 11.66
PROF4 | profil rohový vnější | m | 24.6
| exteriér |  | 0
| 2*(2*2,1+1,1) "dveře" |  | 10.6
| 4*3,5 "rohy fasády" |  | 14
PROF4 | Mezisoučet |  | 24.6
Použití figury:
622143003 | Montáž omítkových plastových nebo pozinkovaných rohových profilů s tkaninou | m | 35.2
55343026 | profil rohový Pz+PVC pro vnější omítky tl 15mm | m | 27.06
PROF5 | profil - soklový | m | 19.7
| 2*(6,85+3,8) |  | 21.3
| -2*1,1 |  | -2.2
| 2*(2*0,15) |  | 0.6
PROF5 | Mezisoučet |  | 19.7
Použití figury:
622143001 | Montáž omítkových plastových nebo pozinkovaných soklových profilů | m | 19.7
55343012 | profil soklový Pz+PVC pro vnější omítky tl 20mm | m | 21.67
PROF6 | profil - začisťovací | m | 21.2
| interiér |  | 0
| 2*(2*2,1+1,1) "dveře" |  | 10.6
| exteriér |  | 0
| 2*(2*2,1+1,1) "dveře" |  | 10.6
PROF6 | Mezisoučet |  | 21.2
Použití figury:
622143004 | Montáž omítkových samolepících začišťovacích profilů pro spojení s okenním rámem | m | 21.2
59051476 | profil začišťovací PVC 9mm s výztužnou tkaninou pro ostění ETICS | m | 23.32
PřV1 | příhradový vazník | m | 38.4
| 8*(3,8+2*0,5) |  | 38.4
PřV1 | Součet |  | 38.4
Použití figury:
763732113 | Montáž střešní konstrukce v do 10 m z příhradových vazníků konstrukční dl do 9 m | m | 38.4
60512200 | příhradový vazník sedlový sušený neimpregnovaný dl do 9m | m | 38.4
ŘEZ2 | řezivo - latě | m3 | 0.725
| vodorovné laťování |  | 0
| (LAT1*3)*(0,04*0,05)*1,15 |  | 0.325
| kontralatě |  | 0
| LAT2*(0,04*0,05)*1,15 |  | 0.192
| vnější podhled - rošt |  | 0
| Podhl1*(0,04*0,05)*1,15 |  | 0.208
ŘEZ2 | Součet |  | 0.725
Použití figury:
60514114 | řezivo jehličnaté lať impregnovaná dl 4 m | m3 | 0.725
762395000 | Spojovací prostředky krovů, bednění, laťování, nadstřešních konstrukcí | m3 | 2.992
TI1 | tepelná izolace věnců tl. 60 mm | m2 | 4.26
| věnce |  | 0
| 2*6,85*0,2 |  | 2.74
| 2*3,8*0,2 |  | 1.52
TI1 | Součet |  | 4.26
Použití figury:
713131121 | Montáž izolace tepelné stěn přichycením dráty rohoží, pásů, dílců, desek | m2 | 4.26
28376441 | deska z polystyrénu XPS, hrana rovná a strukturovaný povrch 300kPa tl 60mm | m2 | 4.899
TI2a | tepelná izolace podhledu tl. 12 cm | m2 | 18.15
| tl. 12 mm |  | 0
| 6,05*3 |  | 18.15
TI2a | Součet |  | 18.15
Použití figury:
713111131 | Montáž izolace tepelné spodem stropů žebrových s úpravou drátem rohoží, pásů, dílců, desek | m2 | 18.15
63152100 | pás tepelně izolační univerzální λ=0,032-0,033 tl 120mm | m2 | 20.873
TPS1 | těsnění prac. spáry - dno | m | 19.7
| 2*(6,05+2*0,4/2) |  | 12.9
| 2*(3+2*0,4/2) |  | 6.8
TPS1 | Součet |  | 19.7
Použití figury:
939941112 | Zřízení těsnění pracovní spáry ocelovým plechem mezi dnem a stěnou | m | 19.7
56284705 | plech těsnící s oboustranným bitumenem do pracovních spár betonových konstrukcí ve svitku š 150mm | m | 21.67
V | ventilátor | ks | 1
| 1 |  | 1
V | Součet |  | 1
Použití figury:
751111013 | Montáž ventilátoru axiálního nízkotlakého nástěnného základního D přes 200 do 300 mm | kus | 1
311101213 | Vytvoření prostupů přes 0,05 do 0,10 m2 ve zdech nosných osazením vložek z trub, dílců, tvarovek | m | 0.4
767810113 | Montáž mřížek větracích čtyřhranných průřezu přes 0,04 do 0,09 m2 | kus | 1
42914151 | ventilátor axiální stěnový skříň z ocelového plechu 4 póly IP44 78W D 300mm | kus | 1
553414251 | mřížka větrací nerezová se síťovinou 350x350mm | kus | 1
VM | větrací mřížka VM | ks | 5
| větrací mřížka VM |  | 0
| 5 |  | 5
VM | Součet |  | 5
Použití figury:
767810112 | Montáž mřížek větracích čtyřhranných průřezu přes 0,01 do 0,04 m2 | kus | 5
311101211 | Vytvoření prostupů do 0,02 m2 ve zdech nosných osazením vložek z trub, dílců, tvarovek | m | 2
28611112 | trubka kanalizační PVC DN 110x500mm SN4 | m | 2.5
55341427 | mřížka větrací nerezová se síťovinou 150x150mm | kus | 5
ZK1 | zkouška vodotěsnosti | m3 | 35.12
| 6,05*3*(2-(0,03+0,1)/2 "spád. beton") |  | 35.12
ZK1 | Součet |  | 35.12
Použití figury:
933901111 | Provedení zkoušky vodotěsnosti nádrže do 1000 m3 | m3 | 35.12
933901311 | Naplnění a vyprázdnění nádrže pro propláchnutí do 1000 m3 | m3 | 35.12
938901411 | Dezinfekce nádrže roztokem chlornanu sodného | m3 | 35.12
002/ 002-2 | SO-02.2 ATS - zpevněné plochy, terénní a sadové úpravy
A0_pl | odstranění ornice - plocha | m2 | 347.43
| (1+12,8+0,5 "okap.chodník"+6,85 "ATS"+(0,6+2,8/2)+1)*(1+7,2+(0,6+2,8/2)+1) |  | 270.48
| (12,9-7,2)*(OŽ2+2*1) |  | 76.95
A0_pl | Součet |  | 347.43
Použití figury:
121151113 | Sejmutí ornice plochy do 500 m2 tl vrstvy do 200 mm strojně | m2 | 347.43
162251102 | Vodorovné přemístění přes 20 do 50 m výkopku/sypaniny z horniny třídy těžitelnosti I skupiny 1 až 3 | m3 | 104.68
181351103 | Rozprostření ornice tl vrstvy do 200 mm pl přes 100 do 500 m2 v rovině nebo ve svahu do 1:5 strojně | m2 | 175.971
A1 | hloubení rýh celkem | m3 | 46.334
0
| propustek |  | 0
| (PROP1+2*1)*((0,55+2*0,4)*(0,55+2*0,4+2*HL2/2))/2*HL2 |  | 19.856
| čela |  | 0
| 2*((2*1+0,55)+2*0,6)*((0,3+2*0,6)+(0,3+2*0,6+2*HL3/2))/2*HL3 |  | 33.146
| odpočet části započítané v hloubení propustku |  | 0
| -2*((0,55+2*0,4)*(0,55+2*0,4+2*HL2/2))/2*((0,3+2*0,6)+(0,3+2*0,6+2*HL2/2))/2*HL2 |  | -6.668
A1 | Součet |  | 46.334
Použití figury:
132251252 | Hloubení rýh nezapažených š do 2000 mm v hornině třídy těžitelnosti I skupiny 3 objem do 50 m3 strojně | m3 | 23.167
132351252 | Hloubení rýh nezapažených š do 2000 mm v hornině třídy těžitelnosti II skupiny 4 objem do 50 m3 strojně | m3 | 23.167
174151101 | Zásyp jam, šachet rýh nebo kolem objektů sypaninou se zhutněním | m3 | 37.493
A13 | hloubení rýh ve tř. 3 | m3 | 23.167
0
| tř.3 - 50% |  | 0
| A1*0,5 |  | 23.167
A13 | Mezisoučet |  | 23.167
Použití figury:
132251252 | Hloubení rýh nezapažených š do 2000 mm v hornině třídy těžitelnosti I skupiny 3 objem do 50 m3 strojně | m3 | 23.167
162451105 | Vodorovné přemístění přes 1 000 do 1500 m výkopku/sypaniny z horniny třídy těžitelnosti I skupiny 1 až 3 | m3 | 98.592
162751117 | Vodorovné přemístění přes 9 000 do 10000 m výkopku/sypaniny z horniny třídy těžitelnosti I skupiny 1 až 3 | m3 | 42.818
171251201 | Uložení sypaniny na skládky nebo meziskládky | m3 | 46.334
A14 | hloubení rýh ve tř. 4 | m3 | 23.167
| tř. 4 - 50% |  | 0
| A1*0,5 |  | 23.167
A14 | Součet |  | 23.167
Použití figury:
132351252 | Hloubení rýh nezapažených š do 2000 mm v hornině třídy těžitelnosti II skupiny 4 objem do 50 m3 strojně | m3 | 23.167
162451125 | Vodorovné přemístění přes 1 000 do 1500 m výkopku/sypaniny z horniny třídy těžitelnosti II skupiny 4 a 5 | m3 | 41.914
162751137 | Vodorovné přemístění přes 9 000 do 10000 m výkopku/sypaniny z horniny třídy těžitelnosti II skupiny 4 a 5 | m3 | 4.421
171251201 | Uložení sypaniny na skládky nebo meziskládky | m3 | 46.334
A3 | okkopávky | m3 | 45.681
| příjezdová komunikace |  | 0
| skladba kom. 63 cm, 5 cm nad původní terén ... 0,63-0,05-0,20 "ornice"=0,38 m "tl. odkop." |  | 0
| DL1*0,38 |  | 44.84
| rozšíření - kolem obrub |  | 0
| OB3*(0,3+0,17+0,1)*0,38 |  | 9.885
| odpočet - u propustku (hloubení rýh) |  | 0
| -PROP1*(0,55+2*0,4+2*HL2/2)*0,38 |  | -9.044
| chodník |  | 0
| skladba chodníku 25 cm, 5 cm nad původní terén ... 0,25-0,05-0,20 "ornice"=0 m "tl. odkop." |  | 0
| DL2*0 |  | 0
| rozšíření - kolem obrub |  | 0
| OB1*0,2*0 |  | 0
A3 | Součet |  | 45.681
Použití figury:
122251102 | Odkopávky a prokopávky nezapažené v hornině třídy těžitelnosti I skupiny 3 objem do 50 m3 strojně | m3 | 45.681
A33 | odkopávky ve tř. 3 | m3 | 45.681
0
| tř.3 - 100% |  | 0
| A3*1 |  | 45.681
A33 | Mezisoučet |  | 45.681
Použití figury:
122251102 | Odkopávky a prokopávky nezapažené v hornině třídy těžitelnosti I skupiny 3 objem do 50 m3 strojně | m3 | 45.681
162451105 | Vodorovné přemístění přes 1 000 do 1500 m výkopku/sypaniny z horniny třídy těžitelnosti I skupiny 1 až 3 | m3 | 98.592
162751117 | Vodorovné přemístění přes 9 000 do 10000 m výkopku/sypaniny z horniny třídy těžitelnosti I skupiny 1 až 3 | m3 | 42.818
A4 | podklad z kameniva | m3 | 3.713
| potrubí |  | 0
| PROP1*(0,55+2*0,4)*0,15 |  | 2.025
| čela |  | 0
| 2*(2*1+0,55+2*0,6)*(0,3+2*0,6)*0,15 |  | 1.688
A4 | Součet |  | 3.713
Použití figury:
936561111 | Podkladní a krycí vrstvy trubních propustků nebo překopů cest z kameniva | m3 | 3.713
162451105 | Vodorovné přemístění přes 1 000 do 1500 m výkopku/sypaniny z horniny třídy těžitelnosti I skupiny 1 až 3 | m3 | 98.592
167151101 | Nakládání výkopku z hornin třídy těžitelnosti I skupiny 1 až 3 do 100 m3 | m3 | 107.756
174151101 | Zásyp jam, šachet rýh nebo kolem objektů sypaninou se zhutněním | m3 | 37.493
A5 | obsyp kolem obrub | m3 | 7.284
| kolem silničních obrub |  | 0
| OB3*((0,3+0,17+0,1)-0,15"obr.")*0,38 "tl. odkop." |  | 7.284
A5 | Součet |  | 7.284
Použití figury:
175151201 | Obsypání objektu nad přilehlým původním terénem sypaninou bez prohození, uloženou do 3 m strojně | m3 | 7.284
162451105 | Vodorovné přemístění přes 1 000 do 1500 m výkopku/sypaniny z horniny třídy těžitelnosti I skupiny 1 až 3 | m3 | 98.592
162751117 | Vodorovné přemístění přes 9 000 do 10000 m výkopku/sypaniny z horniny třídy těžitelnosti I skupiny 1 až 3 | m3 | 42.818
167151101 | Nakládání výkopku z hornin třídy těžitelnosti I skupiny 1 až 3 do 100 m3 | m3 | 107.756
A6 | zásyp | m3 | 37.493
| hloubení celkem |  | 0
| A1 |  | 46.334
| odpočet podkladu z kameniva |  | 0
| -A4 |  | -3.713
| odpočet kubatury potrubí (bez čel) |  | 0
| -(PROP1-2*0,3)*PI*0,55/2*0,55/2 |  | -2.233
| odpočet kubatury čel |  | 0
| -BET1 |  | -2.895
A6 | Součet |  | 37.493
Použití figury:
174151101 | Zásyp jam, šachet rýh nebo kolem objektů sypaninou se zhutněním | m3 | 37.493
162451105 | Vodorovné přemístění přes 1 000 do 1500 m výkopku/sypaniny z horniny třídy těžitelnosti I skupiny 1 až 3 | m3 | 98.592
162451125 | Vodorovné přemístění přes 1 000 do 1500 m výkopku/sypaniny z horniny třídy těžitelnosti II skupiny 4 a 5 | m3 | 41.914
162751117 | Vodorovné přemístění přes 9 000 do 10000 m výkopku/sypaniny z horniny třídy těžitelnosti I skupiny 1 až 3 | m3 | 42.818
162751137 | Vodorovné přemístění přes 9 000 do 10000 m výkopku/sypaniny z horniny třídy těžitelnosti II skupiny 4 a 5 | m3 | 4.421
167151101 | Nakládání výkopku z hornin třídy těžitelnosti I skupiny 1 až 3 do 100 m3 | m3 | 107.756
167151102 | Nakládání výkopku z hornin třídy těžitelnosti II skupiny 4 a 5 do 100 m3 | m3 | 23.168
A7 | odvoz na skládku - tř. 3 | m3 | 42.818
| odvoz na skládku |  | 0
| (A13+A33)-A6*0,5 |  | 50.102
| -A5 |  | -7.284
A7 | Součet |  | 42.818
Použití figury:
162751117 | Vodorovné přemístění přes 9 000 do 10000 m výkopku/sypaniny z horniny třídy těžitelnosti I skupiny 1 až 3 | m3 | 42.818
167151101 | Nakládání výkopku z hornin třídy těžitelnosti I skupiny 1 až 3 do 100 m3 | m3 | 107.756
171201231 | Poplatek za uložení zeminy a kamení na recyklační skládce (skládkovné) kód odpadu 17 05 04 | t | 85.03
A8 | odvoz na skládku - tř. 4 | m3 | 4.421
| odvoz na skládku |  | 0
| A14-A6*0,5 |  | 4.421
A8 | Součet |  | 4.421
Použití figury:
162751137 | Vodorovné přemístění přes 9 000 do 10000 m výkopku/sypaniny z horniny třídy těžitelnosti II skupiny 4 a 5 | m3 | 4.421
167151102 | Nakládání výkopku z hornin třídy těžitelnosti II skupiny 4 a 5 do 100 m3 | m3 | 23.168
171201231 | Poplatek za uložení zeminy a kamení na recyklační skládce (skládkovné) kód odpadu 17 05 04 | t | 85.03
BET1 | kubatury betonu čel propustku | m3 | 2.895
| 2*((2*1+0,5)*(0,63 "skl. kom."+0,5 "prop."+0,8)*0,3) |  | 2.895
BET1 | Součet |  | 2.895
Použití figury:
919311112 | Čela propustků z prostého betonu tř. C12/15 | m3 | 2.895
174151101 | Zásyp jam, šachet rýh nebo kolem objektů sypaninou se zhutněním | m3 | 37.493
D1 | bednění čel propustku | m2 | 21.616
| čela propustku |  | 0
| 2*(2*((2*1+0,5)+0,3))*(0,63+0,5+0,8) |  | 21.616
D1 | Součet |  | 21.616
Použití figury:
311351121 | Zřízení oboustranného bednění nosných nadzákladových zdí | m2 | 21.616
311351122 | Odstranění oboustranného bednění nosných nadzákladových zdí | m2 | 21.616
DL1 | příjezdová komunikace ze ZD - plocha krytu | m2 | 118
| příjezdová komunikace, plocha dle PD |  | 0
| 118 |  | 118
DL1 | Součet |  | 118
Použití figury:
596212312 | Kladení zámkové dlažby pozemních komunikací tl do 100 mm skupiny A pl do 300 m2 | m2 | 118
122251102 | Odkopávky a prokopávky nezapažené v hornině třídy těžitelnosti I skupiny 3 objem do 50 m3 strojně | m3 | 45.681
181351103 | Rozprostření ornice tl vrstvy do 200 mm pl přes 100 do 500 m2 v rovině nebo ve svahu do 1:5 strojně | m2 | 175.971
181951112 | Úprava pláně v hornině třídy těžitelnosti I skupiny 1 až 3 se zhutněním strojně | m2 | 157.238
564231111 | Podklad nebo podsyp ze štěrkopísku ŠP tl 100 mm | m2 | 141.731
564710011 | Podklad z kameniva hrubého drceného vel. 8-16 mm tl 50 mm | m2 | 118
564851113 | Podklad ze štěrkodrtě ŠD tl 170 mm | m2 | 118
564851114 | Podklad ze štěrkodrtě ŠD tl 180 mm | m2 | 135.57
59245220 | dlažba zámková tvaru I 196x161x100mm přírodní | m2 | 123.9
DL2 | chodník ze ZD - plocha krytu | m2 | 10.4
| chodník |  | 0
| 1,5*7,8 |  | 11.7
| odpočet schodů |  | 0
| -2*1,3*0,5 |  | -1.3
DL2 | Součet |  | 10.4
Použití figury:
596211110 | Kladení zámkové dlažby komunikací pro pěší tl 60 mm skupiny A pl do 50 m2 | m2 | 10.4
122251102 | Odkopávky a prokopávky nezapažené v hornině třídy těžitelnosti I skupiny 3 objem do 50 m3 strojně | m3 | 45.681
181351103 | Rozprostření ornice tl vrstvy do 200 mm pl přes 100 do 500 m2 v rovině nebo ve svahu do 1:5 strojně | m2 | 175.971
181951112 | Úprava pláně v hornině třídy těžitelnosti I skupiny 1 až 3 se zhutněním strojně | m2 | 157.238
564750011 | Podklad z kameniva hrubého drceného vel. 8-16 mm tl 150 mm | m2 | 10.4
59245018 | dlažba tvar obdélník betonová 200x100x60mm přírodní | m2 | 10.92
DZ1 | dopravní značka - směrový sloupek | ks | 2
| 2 |  | 2
DZ1 | Součet |  | 2
Použití figury:
912211111 | Montáž směrového sloupku silničního plastového prosté uložení bez betonového základu | kus | 2
40445167 | sloupek směrový kulatý červený Z11g | kus | 2
HL2 | hloubka výkopu - propustek | m | 1.03
| hloubka pro propustek |  | 0
| 0,15"lože"+0,5"potr."+(0,63"skl. kom."-0,05 "povrchy 5 cm nad stáv. terénem") |  | 1.23
| -0,2 "odpočet ornice" |  | -0.2
HL2 | Mezisoučet |  | 1.03
Použití figury:
132251252 | Hloubení rýh nezapažených š do 2000 mm v hornině třídy těžitelnosti I skupiny 3 objem do 50 m3 strojně | m3 | 23.167
122251102 | Odkopávky a prokopávky nezapažené v hornině třídy těžitelnosti I skupiny 3 objem do 50 m3 strojně | m3 | 45.681
HL3 | hloubka výkopu - čela propustku | m | 1.83
| hloubka pro čela |  | 0
| HL2+0,8 |  | 1.83
HL3 | Mezisoučet |  | 1.83
Použití figury:
132251252 | Hloubení rýh nezapažených š do 2000 mm v hornině třídy těžitelnosti I skupiny 3 objem do 50 m3 strojně | m3 | 23.167
OB1 | obrubník parkový | m | 11.3
| 2*1,5+7,8 |  | 10.8
| 0,5 |  | 0.5
OB1 | Součet |  | 11.3
Použití figury:
916231213 | Osazení chodníkového obrubníku betonového stojatého s boční opěrou do lože z betonu prostého | m | 11.3
122251102 | Odkopávky a prokopávky nezapažené v hornině třídy těžitelnosti I skupiny 3 objem do 50 m3 strojně | m3 | 45.681
181351103 | Rozprostření ornice tl vrstvy do 200 mm pl přes 100 do 500 m2 v rovině nebo ve svahu do 1:5 strojně | m2 | 175.971
181951112 | Úprava pláně v hornině třídy těžitelnosti I skupiny 1 až 3 se zhutněním strojně | m2 | 157.238
916991121 | Lože pod obrubníky, krajníky nebo obruby z dlažebních kostek z betonu prostého | m3 | 1.311
59217003 | obrubník betonový zahradní 500x50x250mm | m | 12.43
OB3 | silničný obrubník | m | 45.637
| příjezdová komunikace |  | 0
| PI*6/4 |  | 4.712
| 12,9-3 |  | 9.9
| 12,8 |  | 12.8
| 7,2 |  | 7.2
| 6,7 |  | 6.7
| PI*6/2 |  | 9.425
| odpočet čel propustku |  | 0
| -2*(2*1+0,55) |  | -5.1
OB3 | Součet |  | 45.637
Použití figury:
916131213 | Osazení silničního obrubníku betonového stojatého s boční opěrou do lože z betonu prostého | m | 45.637
122251102 | Odkopávky a prokopávky nezapažené v hornině třídy těžitelnosti I skupiny 3 objem do 50 m3 strojně | m3 | 45.681
175151201 | Obsypání objektu nad přilehlým původním terénem sypaninou bez prohození, uloženou do 3 m strojně | m3 | 7.284
181351103 | Rozprostření ornice tl vrstvy do 200 mm pl přes 100 do 500 m2 v rovině nebo ve svahu do 1:5 strojně | m2 | 175.971
181951112 | Úprava pláně v hornině třídy těžitelnosti I skupiny 1 až 3 se zhutněním strojně | m2 | 157.238
564231111 | Podklad nebo podsyp ze štěrkopísku ŠP tl 100 mm | m2 | 141.731
564851114 | Podklad ze štěrkodrtě ŠD tl 180 mm | m2 | 135.57
916991121 | Lože pod obrubníky, krajníky nebo obruby z dlažebních kostek z betonu prostého | m3 | 1.311
59217031 | obrubník betonový silniční 1000x150x250mm | m | 47.919
OŽ2 | odvoňovací žlab betonový | m | 11.5
| 5,5+6 |  | 11.5
OŽ2 | Součet |  | 11.5
Použití figury:
935113211 | Osazení odvodňovacího betonového žlabu s krycím roštem šířky do 200 mm | m | 11.5
121151113 | Sejmutí ornice plochy do 500 m2 tl vrstvy do 200 mm strojně | m2 | 347.43
919731123 | Zarovnání styčné plochy podkladu nebo krytu živičného tl přes 100 do 200 mm | m | 11.5
56241018 | rošt můstkový D400 litina dl 0,5m oka 12/96 pro žlab š 100mm | m | 11.5
59227006 | žlab odvodňovací polymerbetonový se spádem dna 0,5% 1000x130x155/160mm | m | 12
PROP1 | propustek DN 400 | m | 10
| 10 |  | 10
PROP1 | Součet |  | 10
Použití figury:
919521013 | Zřízení propustků z trub betonových DN 400 | m | 10
122251102 | Odkopávky a prokopávky nezapažené v hornině třídy těžitelnosti I skupiny 3 objem do 50 m3 strojně | m3 | 45.681
132251252 | Hloubení rýh nezapažených š do 2000 mm v hornině třídy těžitelnosti I skupiny 3 objem do 50 m3 strojně | m3 | 23.167
174151101 | Zásyp jam, šachet rýh nebo kolem objektů sypaninou se zhutněním | m3 | 37.493
936561111 | Podkladní a krycí vrstvy trubních propustků nebo překopů cest z kameniva | m3 | 3.713
59223017 | trouba betonová hrdlová propojovací DN 400 | m | 10.5
RO1 | rozprostření ornice | m2 | 175.971
| plocha odstraněné ornice celkem |  | 0
| A0_pl |  | 347.43
| odpočet příjezdové komunikace |  | 0
| -DL1 |  | -118
| -OB3*0,15 |  | -6.846
| odpočet chodníku |  | 0
| -DL2 |  | -10.4
| -OB1*0,05 |  | -0.565
| odpočet plochy ATS |  | 0
| -6,85*3,8 |  | -26.03
| odpočet plochy okapového chodníku ... obj. SO-02.1 |  | 0
| -7,725 "chodník" |  | -7.725
| -11,85*0,05 "obruby" |  | -0.593
| -2*(1,3*0,5) "schod" |  | -1.3
RO1 | Součet |  | 175.971
Použití figury:
181351103 | Rozprostření ornice tl vrstvy do 200 mm pl přes 100 do 500 m2 v rovině nebo ve svahu do 1:5 strojně | m2 | 175.971
162251102 | Vodorovné přemístění přes 20 do 50 m výkopku/sypaniny z horniny třídy těžitelnosti I skupiny 1 až 3 | m3 | 104.68
167151101 | Nakládání výkopku z hornin třídy těžitelnosti I skupiny 1 až 3 do 100 m3 | m3 | 107.756
181411121 | Založení lučního trávníku výsevem pl do 1000 m2 v rovině a ve svahu do 1:5 | m2 | 175.971
181951111 | Úprava pláně v hornině třídy těžitelnosti I skupiny 1 až 3 bez zhutnění strojně | m2 | 175.971
00572472 | osivo směs travní krajinná-rovinná | kg | 4.399
004 | SO-04 Vodovodní řad Skramníky
A1 | hloubení jam do 20 m3 celkem | m3 | 575.262
0
0
| HLOUBENÍ JAM CELKEM |  | 0
| startovací jámy vrtání |  | 0
| (SJ1+SJ2+SJ3+SJ4+SJ5+SJ6+SJ7+SJ8)*(ŠR1*DL1)*HL1 |  | 340.8
| startovací jámy protlaků |  | 0
| (SJP2+SJP3+SJP4+SJP6+SJP7+SJP8)*(ŠR2*DL2)*HL2 |  | 176.4
| jámy - napojovací body |  | 0
| (JNB1+JNB2+JNB3+JNB4+JNB5+JNB6+JNB7)*(ŠR4*DL4)*HL1 |  | 146.4
| odpočet skladby komunikací |  | 0
| "krajská komunikace II .tř." -AS11j*(0,15+0,25) |  | -13.9
| "krajská komunikace III .tř." -AS21j*(0,15+0,25) |  | -30.6
| "místní komunikace" -AS31j*(0,1+0,15) |  | -20.063
| "kamenná dlažba" -ŠD4j*(0,15+0,1) |  | -7.75
| "štěrková komunikace" -ŠD5j*0,1 |  | -4.625
| odpočet odstraněné ornice |  | 0
| "zelený pás" -OR7j*0,15 |  | -6.825
| "louka/pole" -OR8j*0,3 |  | -4.575
0
A1 | Součet |  | 575.262
Použití figury:
131251201 | Hloubení jam zapažených v hornině třídy těžitelnosti I skupiny 3 objem do 20 m3 strojně | m3 | 287.631
131351201 | Hloubení jam zapažených v hornině třídy těžitelnosti II skupiny 4 objem do 20 m3 strojně | m3 | 287.631
139001101 | Příplatek za ztížení vykopávky v blízkosti podzemního vedení | m3 | 300.526
171251201 | Uložení sypaniny na skládky nebo meziskládky | m3 | 1190.687
174151101 | Zásyp jam, šachet rýh nebo kolem objektů sypaninou se zhutněním | m3 | 721.22
A13 | hloubení jam do 20 m3 ve tř. 3 | m3 | 287.631
| tř.3 - 50% |  | 0
| A1*0,5 |  | 287.631
A13 | Mezisoučet |  | 287.631
Použití figury:
131251201 | Hloubení jam zapažených v hornině třídy těžitelnosti I skupiny 3 objem do 20 m3 strojně | m3 | 287.631
162451105 | Vodorovné přemístění přes 1 000 do 1500 m výkopku/sypaniny z horniny třídy těžitelnosti I skupiny 1 až 3 | m3 | 1754.569
162751117 | Vodorovné přemístění přes 9 000 do 10000 m výkopku/sypaniny z horniny třídy těžitelnosti I skupiny 1 až 3 | m3 | 109.86
A14 | hloubení jam do 20 m3 ve tř. 4 | m3 | 287.631
| tř.4 - 50% |  | 0
| A1*0,5 |  | 287.631
A14 | Součet |  | 287.631
Použití figury:
131351201 | Hloubení jam zapažených v hornině třídy těžitelnosti II skupiny 4 objem do 20 m3 strojně | m3 | 287.631
162451125 | Vodorovné přemístění přes 1 000 do 1500 m výkopku/sypaniny z horniny třídy těžitelnosti II skupiny 4 a 5 | m3 | 595.344
162751137 | Vodorovné přemístění přes 9 000 do 10000 m výkopku/sypaniny z horniny třídy těžitelnosti II skupiny 4 a 5 | m3 | 595.344
A2 | hloubení jam ručně celkem | m3 | 48.625
| hloubení jam celkem - sondy |  | 0
| (So1+So2+So3+So4+So5+So6+So7+So8)*(ŠR3*DL3)*HL3 |  | 60
| odpočet skladby komunikací |  | 0
| "krajská komunikace II .tř." -AS11s*(0,15+0,25) |  | 0
| "krajská komunikace III .tř." -AS21s*(0,15+0,25) |  | -3.2
| "místní komunikace" -AS31s*(0,1+0,15) |  | -1.25
| "kamenná dlažba" -ŠD4s*(0,1+0,15) |  | -0.5
| "štěrková komunikace" -ŠD5s*0,1 |  | -0.8
| odpočet odstraněné ornice |  | 0
| "zelený pás" -OR7s*0,15 |  | -0.675
| "louka/pole" -OR8s*0,3 |  | -4.95
A2 | Součet |  | 48.625
Použití figury:
131213101 | Hloubení jam v soudržných horninách třídy těžitelnosti I skupiny 3 ručně | m3 | 24.313
131313101 | Hloubení jam v soudržných horninách třídy těžitelnosti II skupiny 4 ručně | m3 | 24.313
139001101 | Příplatek za ztížení vykopávky v blízkosti podzemního vedení | m3 | 300.526
171251201 | Uložení sypaniny na skládky nebo meziskládky | m3 | 1190.687
174151101 | Zásyp jam, šachet rýh nebo kolem objektů sypaninou se zhutněním | m3 | 721.22
A23 | hloubení jam ručně ve tř. 3 | m3 | 24.313
0
| tř.3 - 50% |  | 0
| A2*0,5 |  | 24.313
A23 | Mezisoučet |  | 24.313
Použití figury:
131213101 | Hloubení jam v soudržných horninách třídy těžitelnosti I skupiny 3 ručně | m3 | 24.313
162451105 | Vodorovné přemístění přes 1 000 do 1500 m výkopku/sypaniny z horniny třídy těžitelnosti I skupiny 1 až 3 | m3 | 1754.569
162751117 | Vodorovné přemístění přes 9 000 do 10000 m výkopku/sypaniny z horniny třídy těžitelnosti I skupiny 1 až 3 | m3 | 109.86
A24 | hloubení jam ručně ve tř. 4 | m3 | 24.313
| tř.4 - 50% |  | 0
| A2*0,5 |  | 24.313
A24 | Součet |  | 24.313
Použití figury:
131313101 | Hloubení jam v soudržných horninách třídy těžitelnosti II skupiny 4 ručně | m3 | 24.313
162451125 | Vodorovné přemístění přes 1 000 do 1500 m výkopku/sypaniny z horniny třídy těžitelnosti II skupiny 4 a 5 | m3 | 595.344
162751137 | Vodorovné přemístění přes 9 000 do 10000 m výkopku/sypaniny z horniny třídy těžitelnosti II skupiny 4 a 5 | m3 | 595.344
A3 | hloubení rýh celkem | m3 | 566.8
| hloubení rýh celkem |  | 0
| DL5*ŠR5*(HL1-0,3"ornice") |  | 566.8
A3 | Součet |  | 566.8
Použití figury:
132254104 | Hloubení rýh zapažených š do 800 mm v hornině třídy těžitelnosti I skupiny 3 objem přes 100 m3 strojně | m3 | 283.4
132354104 | Hloubení rýh zapažených š do 800 mm v hornině třídy těžitelnosti II skupiny 4 objem přes 100 m3 strojně | m3 | 283.4
139001101 | Příplatek za ztížení vykopávky v blízkosti podzemního vedení | m3 | 300.526
171251201 | Uložení sypaniny na skládky nebo meziskládky | m3 | 1190.687
174151101 | Zásyp jam, šachet rýh nebo kolem objektů sypaninou se zhutněním | m3 | 721.22
A33 | hloubení rýh ve tř. 3 | m3 | 283.4
0
| tř.3 - 50% |  | 0
| A3*0,5 |  | 283.4
A33 | Mezisoučet |  | 283.4
Použití figury:
132254104 | Hloubení rýh zapažených š do 800 mm v hornině třídy těžitelnosti I skupiny 3 objem přes 100 m3 strojně | m3 | 283.4
162451105 | Vodorovné přemístění přes 1 000 do 1500 m výkopku/sypaniny z horniny třídy těžitelnosti I skupiny 1 až 3 | m3 | 1754.569
162751117 | Vodorovné přemístění přes 9 000 do 10000 m výkopku/sypaniny z horniny třídy těžitelnosti I skupiny 1 až 3 | m3 | 109.86
A34 | hloubení rýh ve tř. 4 | m3 | 283.4
| tř.4 - 50% |  | 0
| A3*0,5 |  | 283.4
A34 | Součet |  | 283.4
Použití figury:
132354104 | Hloubení rýh zapažených š do 800 mm v hornině třídy těžitelnosti II skupiny 4 objem přes 100 m3 strojně | m3 | 283.4
162451125 | Vodorovné přemístění přes 1 000 do 1500 m výkopku/sypaniny z horniny třídy těžitelnosti II skupiny 4 a 5 | m3 | 595.344
162751137 | Vodorovné přemístění přes 9 000 do 10000 m výkopku/sypaniny z horniny třídy těžitelnosti II skupiny 4 a 5 | m3 | 595.344
A4 | lože | m3 | 86.45
| startovací jámy vrtání |  | 0
| (SJ1+SJ2+SJ3+SJ4+SJ5+SJ6+SJ7+SJ8)*(DL1*ŠR1)*0,1 |  | 21.3
| startovací jámy protlaků |  | 0
| (SJP2+SJP3+SJP4+SJP6+SJP7+SJP8)*(DL2*ŠR2)*0,1 |  | 8.4
| jámy - napojovací body |  | 0
| (JNB1+JNB2+JNB3+JNB4+JNB5+JNB6+JNB7)*(DL4*ŠR4)*0,1 |  | 9.15
| rýhy |  | 0
| (DL5*ŠR5)*0,1 |  | 43.6
| sondy |  | 0
| (So1+So2+So3+So4+So5+So6+So7+So8)*(DL3*ŠR3)*0,1 |  | 4
A4 | Součet |  | 86.45
Použití figury:
451573111 | Lože pod potrubí otevřený výkop ze štěrkopísku | m3 | 86.45
162451105 | Vodorovné přemístění přes 1 000 do 1500 m výkopku/sypaniny z horniny třídy těžitelnosti I skupiny 1 až 3 | m3 | 1754.569
167151111 | Nakládání výkopku z hornin třídy těžitelnosti I skupiny 1 až 3 přes 100 m3 | m3 | 1286.11
174151101 | Zásyp jam, šachet rýh nebo kolem objektů sypaninou se zhutněním | m3 | 721.22
A41 | podsyp - startovací jámy protlaků | m3 | 8.4
| startovací jámy protlaků |  | 0
| (SJP2+SJP3+SJP4+SJP6+SJP7+SJP8)*(DL2*ŠR2)*0,1 |  | 8.4
A41 | Součet |  | 8.4
Použití figury:
213311113 | Polštáře zhutněné pod základy z kameniva drceného frakce 16 až 63 mm | m3 | 8.4
162451105 | Vodorovné přemístění přes 1 000 do 1500 m výkopku/sypaniny z horniny třídy těžitelnosti I skupiny 1 až 3 | m3 | 1754.569
167151111 | Nakládání výkopku z hornin třídy těžitelnosti I skupiny 1 až 3 přes 100 m3 | m3 | 1286.11
174151101 | Zásyp jam, šachet rýh nebo kolem objektů sypaninou se zhutněním | m3 | 721.22
A5 | obsyp | m3 | 331.23
| startovací jámy vrtání |  | 0
| (SJ1+SJ2+SJ3+SJ4+SJ5+SJ6+SJ7+SJ8)*(DL1*ŠR1)*(0,09+0,3) |  | 83.07
| startovací jámy protlaků |  | 0
| (SJP2+SJP3+SJP4+SJP6+SJP7+SJP8)*(DL2*ŠR2)*(0,09+0,3) |  | 32.76
| jámy - napojovací body |  | 0
| (JNB1+JNB2+JNB3+JNB4+JNB5+JNB6+JNB7)*(DL4*ŠR4)*(0,09+0,3) |  | 35.685
| rýhy |  | 0
| (DL5*ŠR5)*(0,09+0,3) |  | 170.04
| sondy |  | 0
| (So1+So2+So3+So4+So5+So6+So7+So8)*(DL3*ŠR3)*(0,09+0,3) |  | 15.6
| odpočet kubatury potrubí |  | 0
| -(SJ1+SJ2+SJ3+SJ4+SJ5+SJ6+SJ7+SJ8)*DL1*(PI*0,045*0,045) |  | -1.355
| -(SJP2+SJP3+SJP4+SJP6+SJP7+SJP8)*DL2*(PI*0,045*0,045) |  | -0.267
| -(JNB1+JNB2+JNB3+JNB4+JNB5+JNB6+JNB7)*DL4*(PI*0,045*0,045) |  | -0.582
| -DL5*(PI*0,045*0,045) |  | -3.467
| -(So1+So2+So3+So4+So5+So6+So7+So8)*DL3*(PI*0,045*0,045) |  | -0.254
A5 | Součet |  | 331.23
Použití figury:
175151101 | Obsypání potrubí strojně sypaninou bez prohození, uloženou do 3 m | m3 | 331.23
162451105 | Vodorovné přemístění přes 1 000 do 1500 m výkopku/sypaniny z horniny třídy těžitelnosti I skupiny 1 až 3 | m3 | 1754.569
167151111 | Nakládání výkopku z hornin třídy těžitelnosti I skupiny 1 až 3 přes 100 m3 | m3 | 1286.11
174151101 | Zásyp jam, šachet rýh nebo kolem objektů sypaninou se zhutněním | m3 | 721.22
58337335 | obsypový materiál frakce 0/22 | t | 596.214
A6 | zásyp celkem | m3 | 721.22
| hloubení celkem |  | 0
| A1+A2+A3 |  | 1190.687
| odpočet kubatury lože a polštářů |  | 0
| -(A4+A41) |  | -94.85
| odpočet kubatury potrubí |  | 0
| kub_potr |  | -5.925
| odpočet obsypu |  | 0
| -A5 |  | -331.23
| odpočet bloků |  | 0
| -PB1 |  | -9.18
| odpočet - změna skladby komunikací |  | 0
| "krajská komunikace II. tř." -ŠD1*(0,3-(0,15+0,2)) |  | 1.738
| "krajská komunikace III. tř." -ŠD2*(0,3-(0,15+0,2)) |  | 4.225
| "místní komunikace" -ŠD3*(0,53-(0,1+0,15)) |  | -23.87
| "kamenná dlažba" -(ŠD4j+ŠD4s)*(0,4-(0,15+0,1)) |  | -4.95
| "štěrková komunikace" -(ŠD5j+ŠD5s)*(0,2-0,1) |  | -5.425
A6 | Součet |  | 721.22
Použití figury:
174151101 | Zásyp jam, šachet rýh nebo kolem objektů sypaninou se zhutněním | m3 | 721.22
162451105 | Vodorovné přemístění přes 1 000 do 1500 m výkopku/sypaniny z horniny třídy těžitelnosti I skupiny 1 až 3 | m3 | 1754.569
162751117 | Vodorovné přemístění přes 9 000 do 10000 m výkopku/sypaniny z horniny třídy těžitelnosti I skupiny 1 až 3 | m3 | 109.86
167151111 | Nakládání výkopku z hornin třídy těžitelnosti I skupiny 1 až 3 přes 100 m3 | m3 | 1286.11
A6_kom | kubatura zásypu v komunikacích | m3 | 235.736
| výměna zásypového materiál v komunikacích |  | 0
| krajská komunikac II. tř. |  | 0
| ŠD1*(HL1-0,1-0,09-0,3-(0,2+2*0,05)"kom.") |  | 28.148
| krajská komunikace III. tř. |  | 0
| ŠD2*(HL1-0,1-0,09-0,3-(0,2+2*0,05)"kom.") |  | 68.445
| místní komunikace |  | 0
| ŠD3*(HL1-0,1-0,09-0,3-(0,3+0,12+0,07+0,04)"kom.") |  | 49.445
| kamenná dlažba |  | 0
| (ŠD4j+ŠD4s)*(HL1-0,1-0,09-0,3-(0,2+0,2)"kom.") |  | 23.43
| štěrková komunikace |  | 0
| (ŠD5j+ŠD5s)*(HL1-0,1-0,09-0,3-(0,2)"kom.") |  | 49.368
| přípočet - změna hloubky startovacích jam protlaků |  | 0
| (SJP2+SJP3+SJP4)*(DL2*ŠR2)*((HL2-0,1"polšt.")-HL1) |  | 19.2
| odpočet - změna hloubky sond |  | 0
| (So1+So2+So3+So4+So5)*(DL3*ŠR3)*(HL3-HL1) |  | -2.3
A6_kom | Součet |  | 235.736
Použití figury:
58331200 | štěrkopísek netříděný zásypový | t | 391.351
A61 | výměna zásypového materiálu - celkem | m3 | 235.736
0
| výměna zásypového v komunikacích - 100% |  | 0
| A6_kom*1 |  | 235.736
A61 | Mezisoučet |  | 235.736
Použití figury:
58331200 | štěrkopísek netříděný zásypový | t | 391.351
162751117 | Vodorovné přemístění přes 9 000 do 10000 m výkopku/sypaniny z horniny třídy těžitelnosti I skupiny 1 až 3 | m3 | 109.86
A62 | výměna zásypového materiálu - použiítí z podkladů kom. | m3 | -18.319
| použití podkladního štěrku z podkladů asfaltových komunikací - 50% |  | 0
| -((ŠD1+ŠD2)*0,2)*0,5 |  | -11.925
| -(ŠD3*0,15)*0,5 |  | -6.394
A62 | Mezisoučet |  | -18.319
Použití figury:
58331200 | štěrkopísek netříděný zásypový | t | 391.351
997221551 | Vodorovná doprava suti ze sypkých materiálů do 1 km | t | 397.56
A63 | výměna zásypového materiálu - nákup | m3 | 217.417
0
| výměna zásypového v komunikacích - 100% |  | 0
| A6_kom*1 |  | 235.736
| použití podkladního štěrku z podkladů asfaltových komunikací - 50% |  | 0
| -((ŠD1+ŠD2)*0,2)*0,5 |  | -11.925
| -(ŠD3*0,15)*0,5 |  | -6.394
A63 | Součet |  | 217.417
Použití figury:
58331200 | štěrkopísek netříděný zásypový | t | 391.351
A7 | odvoz na skládku - tř. 3 | m3 | 109.86
| odvoz na skládku |  | 0
| A13+A23+A33 |  | 595.344
| -(A6-A61) "zásyp výkopkem" |  | -485.484
A7 | Součet |  | 109.86
Použití figury:
162751117 | Vodorovné přemístění přes 9 000 do 10000 m výkopku/sypaniny z horniny třídy těžitelnosti I skupiny 1 až 3 | m3 | 109.86
167151111 | Nakládání výkopku z hornin třídy těžitelnosti I skupiny 1 až 3 přes 100 m3 | m3 | 1286.11
171201231 | Poplatek za uložení zeminy a kamení na recyklační skládce (skládkovné) kód odpadu 17 05 04 | t | 1269.367
A8 | odvoz na skládku - tř. 4 | m3 | 595.344
| odvoz na skládku |  | 0
| A14+A24+A34 |  | 595.344
A8 | Součet |  | 595.344
Použití figury:
162751137 | Vodorovné přemístění přes 9 000 do 10000 m výkopku/sypaniny z horniny třídy těžitelnosti II skupiny 4 a 5 | m3 | 595.344
167151112 | Nakládání výkopku z hornin třídy těžitelnosti II skupiny 4 a 5 přes 100 m3 | m3 | 595.344
171201231 | Poplatek za uložení zeminy a kamení na recyklační skládce (skládkovné) kód odpadu 17 05 04 | t | 1269.367
AS1 | KK II - plocha krytu | m2 | 67.75
| krajská komunikace II. tř. |  | 0
| AS11j+AS11s |  | 34.75
| AS12j+AS12s |  | 33
AS1 | Mezisoučet |  | 67.75
Použití figury:
577144111 | Asfaltový beton vrstva obrusná ACO 11 (ABS) tř. I tl 50 mm š do 3 m z nemodifikovaného asfaltu | m2 | 2337.556
113154263 | Frézování živičného krytu tl 50 mm pruh š přes 1 do 2 m pl přes 500 do 1000 m2 s překážkami v trase | m2 | 2109.556
573231111 | Postřik živičný spojovací ze silniční emulze v množství 0,70 kg/m2 | m2 | 2667.056
AS11j | KK II - plocha asf. podkladu - jámy | m2 | 34.75
| krajská komunikace II. tř. - tl. 15 cm |  | 0
| STARTOVACÍ JÁMY vrtání |  | 0
| SJ1*(DL1*ŠR1+0,5*0,5) |  | 22.75
| JÁMY - napojovací body samostatně (mino SJ vrtání) |  | 0
| JNB1*(DL4*ŠR4) |  | 12
AS11j | Mezisoučet |  | 34.75
Použití figury:
113107443 | Odstranění podkladu živičných tl přes 100 do 150 mm při překopech strojně pl do 15 m2 | m2 | 119.25
113107422 | Odstranění podkladu z kameniva drceného tl přes 100 do 200 mm při překopech strojně pl do 15 m2 | m2 | 204.5
113107441 | Odstranění podkladu živičných tl do 50 mm při překopech strojně pl do 15 m2 | m2 | 267.75
131251201 | Hloubení jam zapažených v hornině třídy těžitelnosti I skupiny 3 objem do 20 m3 strojně | m3 | 287.631
566901131 | Vyspravení podkladu po překopech inženýrských sítí plochy do 15 m2 štěrkodrtí tl. 100 mm | m2 | 119.25
577144111 | Asfaltový beton vrstva obrusná ACO 11 (ABS) tř. I tl 50 mm š do 3 m z nemodifikovaného asfaltu | m2 | 2337.556
577145112 | Asfaltový beton vrstva ložní ACL 16 (ABH) tl 50 mm š do 3 m z nemodifikovaného asfaltu | m2 | 119.25
997221561 | Vodorovná doprava suti z kusových materiálů do 1 km | t | 205.334
AS11s | KK II - plocha asf. podkladu - sondy | m2 | 0
| SONDY |  | 0
| So1*(DL3*ŠR3) |  | 0
AS11s | Mezisoučet |  | 0
Použití figury:
113107443 | Odstranění podkladu živičných tl přes 100 do 150 mm při překopech strojně pl do 15 m2 | m2 | 119.25
113107422 | Odstranění podkladu z kameniva drceného tl přes 100 do 200 mm při překopech strojně pl do 15 m2 | m2 | 204.5
113107441 | Odstranění podkladu živičných tl do 50 mm při překopech strojně pl do 15 m2 | m2 | 267.75
131213101 | Hloubení jam v soudržných horninách třídy těžitelnosti I skupiny 3 ručně | m3 | 24.313
566901131 | Vyspravení podkladu po překopech inženýrských sítí plochy do 15 m2 štěrkodrtí tl. 100 mm | m2 | 119.25
577144111 | Asfaltový beton vrstva obrusná ACO 11 (ABS) tř. I tl 50 mm š do 3 m z nemodifikovaného asfaltu | m2 | 2337.556
577145112 | Asfaltový beton vrstva ložní ACL 16 (ABH) tl 50 mm š do 3 m z nemodifikovaného asfaltu | m2 | 119.25
997221561 | Vodorovná doprava suti z kusových materiálů do 1 km | t | 205.334
AS12j | KK II - rozšíření krytu - jámy | m2 | 33
| krajská komunikace II. tř. - tl. 5 cm |  | 0
| STARTOVACÍ JÁMY vrtání |  | 0
| plocha celkem |  | 0
| SJ1*((DL1+2*R_KK)*(ŠR1+2*R_KK)+(0,5+2*R_KK)*(0,5+2*R_KK)) |  | 43.75
| JÁMY - napojovací body samostatně (mino SJ vrtání) |  | 0
| JNB1*((DL4+2*R_KK)*(ŠR4+2*R_KK)) |  | 24
| odpočet plochy bez rozšíření |  | 0
| -AS11j |  | -34.75
AS12j | Mezisoučet |  | 33
Použití figury:
113107441 | Odstranění podkladu živičných tl do 50 mm při překopech strojně pl do 15 m2 | m2 | 267.75
577144111 | Asfaltový beton vrstva obrusná ACO 11 (ABS) tř. I tl 50 mm š do 3 m z nemodifikovaného asfaltu | m2 | 2337.556
938909311 | Čištění vozovek metením strojně podkladu nebo krytu betonového nebo živičného | m2 | 2377.306
997221561 | Vodorovná doprava suti z kusových materiálů do 1 km | t | 205.334
AS12s | KK II - rozšíření krytu - sondy | m2 | 0
| SONDY |  | 0
| plocha celkem |  | 0
| So1*((DL3+2*R_KK)*(ŠR3+2*R_KK)) |  | 0
| odpočet plochy bez rozšíření |  | 0
| -AS11s |  | 0
AS12s | Mezisoučet |  | 0
Použití figury:
113107441 | Odstranění podkladu živičných tl do 50 mm při překopech strojně pl do 15 m2 | m2 | 267.75
577144111 | Asfaltový beton vrstva obrusná ACO 11 (ABS) tř. I tl 50 mm š do 3 m z nemodifikovaného asfaltu | m2 | 2337.556
938909311 | Čištění vozovek metením strojně podkladu nebo krytu betonového nebo živičného | m2 | 2377.306
997221561 | Vodorovná doprava suti z kusových materiálů do 1 km | t | 205.334
AS2 | KK III - plocha krytu | m2 | 160.25
| krajská komunikace III. tř. |  | 0
| AS21j+AS21s |  | 84.5
| AS22j+AS22s |  | 75.75
AS2 | Mezisoučet |  | 160.25
Použití figury:
577144111 | Asfaltový beton vrstva obrusná ACO 11 (ABS) tř. I tl 50 mm š do 3 m z nemodifikovaného asfaltu | m2 | 2337.556
113154263 | Frézování živičného krytu tl 50 mm pruh š přes 1 do 2 m pl přes 500 do 1000 m2 s překážkami v trase | m2 | 2109.556
573231111 | Postřik živičný spojovací ze silniční emulze v množství 0,70 kg/m2 | m2 | 2667.056
AS21j | KK III - plocha asf. podkladu - jámy | m2 | 76.5
| krajská komunikace III. tř. - tl. 15 cm |  | 0
| STARTOVACÍ JÁMY vrtání |  | 0
| SJ2*(DL1*ŠR1+0,5*0,5) |  | 39
| STARTOVACÍ JÁMY protlaků |  | 0
| SJP2*(DL2*ŠR2) |  | 12
| JÁMY - napojovací body samostatně (mino SJ vrtání) |  | 0
| JNB2*(DL4*ŠR4) |  | 25.5
AS21j | Mezisoučet |  | 76.5
Použití figury:
113107443 | Odstranění podkladu živičných tl přes 100 do 150 mm při překopech strojně pl do 15 m2 | m2 | 119.25
113107422 | Odstranění podkladu z kameniva drceného tl přes 100 do 200 mm při překopech strojně pl do 15 m2 | m2 | 204.5
113107441 | Odstranění podkladu živičných tl do 50 mm při překopech strojně pl do 15 m2 | m2 | 267.75
131251201 | Hloubení jam zapažených v hornině třídy těžitelnosti I skupiny 3 objem do 20 m3 strojně | m3 | 287.631
566901131 | Vyspravení podkladu po překopech inženýrských sítí plochy do 15 m2 štěrkodrtí tl. 100 mm | m2 | 119.25
577144111 | Asfaltový beton vrstva obrusná ACO 11 (ABS) tř. I tl 50 mm š do 3 m z nemodifikovaného asfaltu | m2 | 2337.556
577145112 | Asfaltový beton vrstva ložní ACL 16 (ABH) tl 50 mm š do 3 m z nemodifikovaného asfaltu | m2 | 119.25
997221561 | Vodorovná doprava suti z kusových materiálů do 1 km | t | 205.334
AS21s | KK III - plocha asf. podkladu - sondy | m2 | 8
| SONDY |  | 0
| So2*(DL3*ŠR3) |  | 8
AS21s | Mezisoučet |  | 8
Použití figury:
113107443 | Odstranění podkladu živičných tl přes 100 do 150 mm při překopech strojně pl do 15 m2 | m2 | 119.25
113107422 | Odstranění podkladu z kameniva drceného tl přes 100 do 200 mm při překopech strojně pl do 15 m2 | m2 | 204.5
113107441 | Odstranění podkladu živičných tl do 50 mm při překopech strojně pl do 15 m2 | m2 | 267.75
131213101 | Hloubení jam v soudržných horninách třídy těžitelnosti I skupiny 3 ručně | m3 | 24.313
566901131 | Vyspravení podkladu po překopech inženýrských sítí plochy do 15 m2 štěrkodrtí tl. 100 mm | m2 | 119.25
577144111 | Asfaltový beton vrstva obrusná ACO 11 (ABS) tř. I tl 50 mm š do 3 m z nemodifikovaného asfaltu | m2 | 2337.556
577145112 | Asfaltový beton vrstva ložní ACL 16 (ABH) tl 50 mm š do 3 m z nemodifikovaného asfaltu | m2 | 119.25
997221561 | Vodorovná doprava suti z kusových materiálů do 1 km | t | 205.334
AS22j | KK III - rozšíření krytu - jámy | m2 | 65.75
0
| krajská komunikace III. tř. - tl. 5 cm |  | 0
| plocha celkem |  | 0
| STARTOVACÍ JÁMY vrtání |  | 0
| SJ2*((DL1+2*R_KK)*(ŠR1+2*R_KK)+(0,5+2*R_KK)*(0,5+2*R_KK)) |  | 75
| STARTOVACÍ JÁMY protlaků |  | 0
| SJP2*((DL2+2*R_KK)*(ŠR2+2*R_KK)) |  | 16.25
| JÁMY - napojovací body samostatně (mino SJ vrtání) |  | 0
| JNB2*((DL4+2*R_KK)*(ŠR4+2*R_KK)) |  | 51
| odpočet plochy bez rozšíření |  | 0
| -AS21j |  | -76.5
AS22j | Mezisoučet |  | 65.75
Použití figury:
113107441 | Odstranění podkladu živičných tl do 50 mm při překopech strojně pl do 15 m2 | m2 | 267.75
577144111 | Asfaltový beton vrstva obrusná ACO 11 (ABS) tř. I tl 50 mm š do 3 m z nemodifikovaného asfaltu | m2 | 2337.556
938909311 | Čištění vozovek metením strojně podkladu nebo krytu betonového nebo živičného | m2 | 2377.306
997221561 | Vodorovná doprava suti z kusových materiálů do 1 km | t | 205.334
AS22s | KK III - rozšíření krytu - sondy | m2 | 10
| SONDY |  | 0
| plocha celkem |  | 0
| So2*((DL3+2*R_KK)*(ŠR3+2*R_KK)) |  | 18
| odpočet plochy bez rozšíření |  | 0
| -AS21s |  | -8
AS22s | Mezisoučet |  | 10
Použití figury:
113107441 | Odstranění podkladu živičných tl do 50 mm při překopech strojně pl do 15 m2 | m2 | 267.75
577144111 | Asfaltový beton vrstva obrusná ACO 11 (ABS) tř. I tl 50 mm š do 3 m z nemodifikovaného asfaltu | m2 | 2337.556
938909311 | Čištění vozovek metením strojně podkladu nebo krytu betonového nebo živičného | m2 | 2377.306
997221561 | Vodorovná doprava suti z kusových materiálů do 1 km | t | 205.334
AS3 | MK - plocha krytu | m2 | 244.25
| místní komunikace |  | 0
| AS31j+AS31s |  | 85.25
| AS32j+AS32s |  | 159
AS3 | Mezisoučet |  | 244.25
Použití figury:
577134111 | Asfaltový beton vrstva obrusná ACO 11 (ABS) tř. I tl 40 mm š do 3 m z nemodifikovaného asfaltu | m2 | 244.25
573231111 | Postřik živičný spojovací ze silniční emulze v množství 0,70 kg/m2 | m2 | 2667.056
AS31j | MK - plocha asf. podkladu - jámy | m2 | 80.25
| místní komunikace - tl. 10 cm |  | 0
| STARTOVACÍ JÁMY vrtání |  | 0
| SJ3*(DL1*ŠR1+0,5*0,5) |  | 29.25
| STARTOVACÍ JÁMY protlaků |  | 0
| SJP3*(DL2*ŠR2) |  | 24
| JÁMY - napojovací body samostatně (mino SJ vrtání) |  | 0
| JNB3*(DL4*ŠR4) |  | 27
AS31j | Mezisoučet |  | 80.25
Použití figury:
113107442 | Odstranění podkladu živičných tl přes 50 do 100 mm při překopech strojně pl do 15 m2 | m2 | 85.25
113107422 | Odstranění podkladu z kameniva drceného tl přes 100 do 200 mm při překopech strojně pl do 15 m2 | m2 | 204.5
113107441 | Odstranění podkladu živičných tl do 50 mm při překopech strojně pl do 15 m2 | m2 | 267.75
131251201 | Hloubení jam zapažených v hornině třídy těžitelnosti I skupiny 3 objem do 20 m3 strojně | m3 | 287.631
565175103 | Asfaltový beton vrstva podkladní ACP 16 (obalované kamenivo OKS) tl 120 mm š do 1,5 m | m2 | 85.25
577134111 | Asfaltový beton vrstva obrusná ACO 11 (ABS) tř. I tl 40 mm š do 3 m z nemodifikovaného asfaltu | m2 | 244.25
577166111 | Asfaltový beton vrstva ložní ACL 22 (ABVH) tl 70 mm š do 3 m z nemodifikovaného asfaltu | m2 | 85.25
997221561 | Vodorovná doprava suti z kusových materiálů do 1 km | t | 205.334
AS31s | MK - plocha asf. podkladu - sondy | m2 | 5
| SONDY |  | 0
| So3*(DL3*ŠR3) |  | 5
AS31s | Mezisoučet |  | 5
Použití figury:
113107442 | Odstranění podkladu živičných tl přes 50 do 100 mm při překopech strojně pl do 15 m2 | m2 | 85.25
113107422 | Odstranění podkladu z kameniva drceného tl přes 100 do 200 mm při překopech strojně pl do 15 m2 | m2 | 204.5
113107441 | Odstranění podkladu živičných tl do 50 mm při překopech strojně pl do 15 m2 | m2 | 267.75
131213101 | Hloubení jam v soudržných horninách třídy těžitelnosti I skupiny 3 ručně | m3 | 24.313
565175103 | Asfaltový beton vrstva podkladní ACP 16 (obalované kamenivo OKS) tl 120 mm š do 1,5 m | m2 | 85.25
577134111 | Asfaltový beton vrstva obrusná ACO 11 (ABS) tř. I tl 40 mm š do 3 m z nemodifikovaného asfaltu | m2 | 244.25
577166111 | Asfaltový beton vrstva ložní ACL 22 (ABVH) tl 70 mm š do 3 m z nemodifikovaného asfaltu | m2 | 85.25
997221561 | Vodorovná doprava suti z kusových materiálů do 1 km | t | 205.334
AS32j | MK - rozšíření krytu - jámy | m2 | 144
0
| místní komunikace - tl. 5 cm |  | 0
| plocha celkem |  | 0
| STARTOVACÍ JÁMY vrtání |  | 0
| SJ3*((DL1+2*R_MK)*(ŠR1+2*R_MK)+(0,5+2*R_MK)*(0,5+2*R_MK)) |  | 92.25
| STARTOVACÍ JÁMY protlaků |  | 0
| SJP3*((DL2+2*R_MK)*(ŠR2+2*R_MK)) |  | 42
| JÁMY - napojovací body samostatně (mino SJ vrtání) |  | 0
| JNB3*((DL4+2*R_MK)*(ŠR4+2*R_MK)) |  | 90
| odpočet části bez rozšíření |  | 0
| -AS31j |  | -80.25
AS32j | Mezisoučet |  | 144
Použití figury:
113107441 | Odstranění podkladu živičných tl do 50 mm při překopech strojně pl do 15 m2 | m2 | 267.75
577134111 | Asfaltový beton vrstva obrusná ACO 11 (ABS) tř. I tl 40 mm š do 3 m z nemodifikovaného asfaltu | m2 | 244.25
938909311 | Čištění vozovek metením strojně podkladu nebo krytu betonového nebo živičného | m2 | 2377.306
997221561 | Vodorovná doprava suti z kusových materiálů do 1 km | t | 205.334
AS32s | MK - rozšíření krytu - sondy | m2 | 15
| SONDY |  | 0
| So3*((DL3+2*R_MK)*(ŠR3+2*R_MK)) |  | 20
| odpočet části bez rozšíření |  | 0
| -AS31s |  | -5
AS32s | Mezisoučet |  | 15
Použití figury:
113107441 | Odstranění podkladu živičných tl do 50 mm při překopech strojně pl do 15 m2 | m2 | 267.75
577134111 | Asfaltový beton vrstva obrusná ACO 11 (ABS) tř. I tl 40 mm š do 3 m z nemodifikovaného asfaltu | m2 | 244.25
938909311 | Čištění vozovek metením strojně podkladu nebo krytu betonového nebo živičného | m2 | 2377.306
997221561 | Vodorovná doprava suti z kusových materiálů do 1 km | t | 205.334
ČV1 | čerpaní vody - protlak pod vodotečí | den | 2
| startovací jámy protlaku - vodoteč |  | 0
| 1*2 |  | 2
ČV1 | Mezisoučet |  | 2
Použití figury:
115101301 | Pohotovost čerpací soupravy pro dopravní výšku do 10 m přítok do 500 l/min | den | 94
115101201 | Čerpání vody na dopravní výšku do 10 m průměrný přítok do 500 l/min | hod | 140
ČV2 | čerpání vody - SJ vrtání | den | 64
| startovací jámy vrtání |  | 0
| 64 |  | 64
ČV2 | Mezisoučet |  | 64
Použití figury:
115101301 | Pohotovost čerpací soupravy pro dopravní výšku do 10 m přítok do 500 l/min | den | 94
115101201 | Čerpání vody na dopravní výšku do 10 m průměrný přítok do 500 l/min | hod | 140
ČV3 | čerpaní vody - SJ protlaků, rýhy | den | 28
| startovací jámy protlaků - zbytek |  | 0
| 6*2 |  | 12
| hloubení rýh |  | 0
| 16 |  | 16
ČV3 | Mezisoučet |  | 28
Použití figury:
115101301 | Pohotovost čerpací soupravy pro dopravní výšku do 10 m přítok do 500 l/min | den | 94
115101201 | Čerpání vody na dopravní výšku do 10 m průměrný přítok do 500 l/min | hod | 140
DL1 | délka startovací jámy - vrtání | m | 3
DL1 | "délka startovací jámy vrání" 3 |  | 3
Použití figury:
131251201 | Hloubení jam zapažených v hornině třídy těžitelnosti I skupiny 3 objem do 20 m3 strojně | m3 | 287.631
113105111 | Rozebrání dlažeb z lomového kamene kladených na sucho | m2 | 90
113107421 | Odstranění podkladu z kameniva drceného tl do 100 mm při překopech strojně pl do 15 m2 | m2 | 206.5
113107441 | Odstranění podkladu živičných tl do 50 mm při překopech strojně pl do 15 m2 | m2 | 267.75
113107442 | Odstranění podkladu živičných tl přes 50 do 100 mm při překopech strojně pl do 15 m2 | m2 | 85.25
113107443 | Odstranění podkladu živičných tl přes 100 do 150 mm při překopech strojně pl do 15 m2 | m2 | 119.25
121151103 | Sejmutí ornice plochy do 100 m2 tl vrstvy do 200 mm strojně | m2 | 50
121151105 | Sejmutí ornice plochy do 100 m2 tl vrstvy přes 250 do 300 mm strojně | m2 | 31.75
151101101 | Zřízení příložného pažení a rozepření stěn rýh hl do 2 m | m2 | 2654.8
175151101 | Obsypání potrubí strojně sypaninou bez prohození, uloženou do 3 m | m3 | 331.23
451573111 | Lože pod potrubí otevřený výkop ze štěrkopísku | m3 | 86.45
919735111 | Řezání stávajícího živičného krytu hl do 50 mm | m | 810
919735112 | Řezání stávajícího živičného krytu hl přes 50 do 100 mm | m | 232
919735113 | Řezání stávajícího živičného krytu hl přes 100 do 150 mm | m | 363
DL2 | délka startovací jámy - protlak | m | 6
DL2 | "délka startovací jámy protlaku" 6 |  | 6
Použití figury:
131251201 | Hloubení jam zapažených v hornině třídy těžitelnosti I skupiny 3 objem do 20 m3 strojně | m3 | 287.631
113105111 | Rozebrání dlažeb z lomového kamene kladených na sucho | m2 | 90
113107421 | Odstranění podkladu z kameniva drceného tl do 100 mm při překopech strojně pl do 15 m2 | m2 | 206.5
113107441 | Odstranění podkladu živičných tl do 50 mm při překopech strojně pl do 15 m2 | m2 | 267.75
113107442 | Odstranění podkladu živičných tl přes 50 do 100 mm při překopech strojně pl do 15 m2 | m2 | 85.25
113107443 | Odstranění podkladu živičných tl přes 100 do 150 mm při překopech strojně pl do 15 m2 | m2 | 119.25
121151103 | Sejmutí ornice plochy do 100 m2 tl vrstvy do 200 mm strojně | m2 | 50
121151105 | Sejmutí ornice plochy do 100 m2 tl vrstvy přes 250 do 300 mm strojně | m2 | 31.75
151101101 | Zřízení příložného pažení a rozepření stěn rýh hl do 2 m | m2 | 2654.8
175151101 | Obsypání potrubí strojně sypaninou bez prohození, uloženou do 3 m | m3 | 331.23
213311113 | Polštáře zhutněné pod základy z kameniva drceného frakce 16 až 63 mm | m3 | 8.4
451573111 | Lože pod potrubí otevřený výkop ze štěrkopísku | m3 | 86.45
899722113 | Krytí potrubí z plastů výstražnou fólií z PVC 34cm | m | 587
919735111 | Řezání stávajícího živičného krytu hl do 50 mm | m | 810
919735112 | Řezání stávajícího živičného krytu hl přes 50 do 100 mm | m | 232
919735113 | Řezání stávajícího živičného krytu hl přes 100 do 150 mm | m | 363
58331200 | štěrkopísek netříděný zásypový | t | 391.351
DL3 | délka jámy - sonda | m | 1
DL3 | "délka sondy" 1 |  | 1
Použití figury:
131251201 | Hloubení jam zapažených v hornině třídy těžitelnosti I skupiny 3 objem do 20 m3 strojně | m3 | 287.631
113105111 | Rozebrání dlažeb z lomového kamene kladených na sucho | m2 | 90
113107421 | Odstranění podkladu z kameniva drceného tl do 100 mm při překopech strojně pl do 15 m2 | m2 | 206.5
113107441 | Odstranění podkladu živičných tl do 50 mm při překopech strojně pl do 15 m2 | m2 | 267.75
113107442 | Odstranění podkladu živičných tl přes 50 do 100 mm při překopech strojně pl do 15 m2 | m2 | 85.25
113107443 | Odstranění podkladu živičných tl přes 100 do 150 mm při překopech strojně pl do 15 m2 | m2 | 119.25
131213101 | Hloubení jam v soudržných horninách třídy těžitelnosti I skupiny 3 ručně | m3 | 24.313
151101101 | Zřízení příložného pažení a rozepření stěn rýh hl do 2 m | m2 | 2654.8
175151101 | Obsypání potrubí strojně sypaninou bez prohození, uloženou do 3 m | m3 | 331.23
451573111 | Lože pod potrubí otevřený výkop ze štěrkopísku | m3 | 86.45
919735111 | Řezání stávajícího živičného krytu hl do 50 mm | m | 810
919735112 | Řezání stávajícího živičného krytu hl přes 50 do 100 mm | m | 232
919735113 | Řezání stávajícího živičného krytu hl přes 100 do 150 mm | m | 363
58331200 | štěrkopísek netříděný zásypový | t | 391.351
DL4 | délka jámy - napojovací body | m | 1.5
DL4 | "délka jámy - napojovací body" 1,5 |  | 1.5
Použití figury:
131251201 | Hloubení jam zapažených v hornině třídy těžitelnosti I skupiny 3 objem do 20 m3 strojně | m3 | 287.631
113105111 | Rozebrání dlažeb z lomového kamene kladených na sucho | m2 | 90
113107421 | Odstranění podkladu z kameniva drceného tl do 100 mm při překopech strojně pl do 15 m2 | m2 | 206.5
113107441 | Odstranění podkladu živičných tl do 50 mm při překopech strojně pl do 15 m2 | m2 | 267.75
113107442 | Odstranění podkladu živičných tl přes 50 do 100 mm při překopech strojně pl do 15 m2 | m2 | 85.25
113107443 | Odstranění podkladu živičných tl přes 100 do 150 mm při překopech strojně pl do 15 m2 | m2 | 119.25
121151103 | Sejmutí ornice plochy do 100 m2 tl vrstvy do 200 mm strojně | m2 | 50
121151105 | Sejmutí ornice plochy do 100 m2 tl vrstvy přes 250 do 300 mm strojně | m2 | 31.75
151101101 | Zřízení příložného pažení a rozepření stěn rýh hl do 2 m | m2 | 2654.8
175151101 | Obsypání potrubí strojně sypaninou bez prohození, uloženou do 3 m | m3 | 331.23
451573111 | Lože pod potrubí otevřený výkop ze štěrkopísku | m3 | 86.45
919735111 | Řezání stávajícího živičného krytu hl do 50 mm | m | 810
919735112 | Řezání stávajícího živičného krytu hl přes 50 do 100 mm | m | 232
919735113 | Řezání stávajícího živičného krytu hl přes 100 do 150 mm | m | 363
DL5 | délka hloubených úseků | m | 545
| délka hloubení rýh |  | 0
| řad S od km 2,700 |  | 0
| 465,5+79,5 "v části úseku km 3,059-3,619" |  | 545
DL5 | Mezisoučet |  | 545
Použití figury:
131251201 | Hloubení jam zapažených v hornině třídy těžitelnosti I skupiny 3 objem do 20 m3 strojně | m3 | 287.631
121151125 | Sejmutí ornice plochy přes 500 m2 tl vrstvy přes 250 do 300 mm strojně | m2 | 2180
132254104 | Hloubení rýh zapažených š do 800 mm v hornině třídy těžitelnosti I skupiny 3 objem přes 100 m3 strojně | m3 | 283.4
151101101 | Zřízení příložného pažení a rozepření stěn rýh hl do 2 m | m2 | 2654.8
175151101 | Obsypání potrubí strojně sypaninou bez prohození, uloženou do 3 m | m3 | 331.23
181951111 | Úprava pláně v hornině třídy těžitelnosti I skupiny 1 až 3 bez zhutnění strojně | m2 | 517.75
451573111 | Lože pod potrubí otevřený výkop ze štěrkopísku | m3 | 86.45
899722113 | Krytí potrubí z plastů výstražnou fólií z PVC 34cm | m | 587
ET2 | lemový nákružek d90 | ks | 63
| lemový nákružek d90 dle PD ... D.1.1.4.6 |  | 0
| "odbočení na řadu T DN 80/80" UZ1*3 |  | 15
| "odbočení na řadu TT DN 80" UZ2*4 |  | 4
| "odvzdušnění (odkalení) na konci řadu" UZ4*1 |  | 8
| "odvzdušnění na řadu" UZ5*2 |  | 8
| "odkalení na řadu" UZ6*2 |  | 14
| "hydrant nadzemní - průběžný požární" UZ7*2 |  | 4
| "sekční šoupě" UZ8*2 |  | 10
ET2 | Součet |  | 63
Použití figury:
28653135 | nákružek lemový PE 100 SDR11 90mm | kus | 63
28615974 | elektrospojka SDR11 PE 100 PN16 D 90mm | kus | 154
28654368 | příruba volná k lemovému nákružku z polypropylénu 90 | kus | 63
ET3 | oblouk d90/11 st. | ks | 29
| oblouk d90/11 st. |  | 0
| 29 |  | 29
ET3 | Součet |  | 29
Použití figury:
286148975 | oblouk 11° SDR11 PE 100 PN16 D 90mm | kus | 29
28615974 | elektrospojka SDR11 PE 100 PN16 D 90mm | kus | 154
HL1 | průměrná hloubka výkopu rýhy, SJ | m | 1.6
HL1 | "průměrná hloubka výkopu startovací jámy vrtání, rýhy, napojovací body" 1,6 |  | 1.6
Použití figury:
131251201 | Hloubení jam zapažených v hornině třídy těžitelnosti I skupiny 3 objem do 20 m3 strojně | m3 | 287.631
132254104 | Hloubení rýh zapažených š do 800 mm v hornině třídy těžitelnosti I skupiny 3 objem přes 100 m3 strojně | m3 | 283.4
151101101 | Zřízení příložného pažení a rozepření stěn rýh hl do 2 m | m2 | 2654.8
58331200 | štěrkopísek netříděný zásypový | t | 391.351
HL2 | průměrná hloubka SJ protlaku | m | 2.1
HL2 | "průměrná hloubka výkopu startovací jámy protlaku ocelové chráničky OCH" HL1+0,5 |  | 2.1
Použití figury:
131251201 | Hloubení jam zapažených v hornině třídy těžitelnosti I skupiny 3 objem do 20 m3 strojně | m3 | 287.631
151101101 | Zřízení příložného pažení a rozepření stěn rýh hl do 2 m | m2 | 2654.8
58331200 | štěrkopísek netříděný zásypový | t | 391.351
HL3 | hloubka výkopu sondy | m | 1.5
HL3 | "hloubka výkopu sondy" 1,5 |  | 1.5
Použití figury:
131251201 | Hloubení jam zapažených v hornině třídy těžitelnosti I skupiny 3 objem do 20 m3 strojně | m3 | 287.631
131213101 | Hloubení jam v soudržných horninách třídy těžitelnosti I skupiny 3 ručně | m3 | 24.313
151101101 | Zřízení příložného pažení a rozepření stěn rýh hl do 2 m | m2 | 2654.8
58331200 | štěrkopísek netříděný zásypový | t | 391.351
HN1 | hydrant nadzemní | ks | 2
| dle PD ... D.1.1.4.6 |  | 0
| "hydrant nadzemní - průběžný požární" UZ7 |  | 2
HN1 | Součet |  | 2
Použití figury:
891247212 | Montáž hydrantů nadzemních DN 80 | kus | 2
899712111 | Orientační tabulky na zdivu | kus | 60
899721111 | Signalizační vodič DN do 150 mm na potrubí | m | 3498.74
R-899.004 | Zkouška hydrantů - požárních | ks | 2
42273682 | hydrant nadzemní DN 80 tvárná litina dvojitý uzávěr s koulí krycí v 1500mm | kus | 2
HWL.999900000000 | DRENÁŽNÍ OBAL K HYDRANTŮM | kus | 21
HP1 | hydrant podzemní | ks | 19
| dle PD ... D.1.1.4.6 |  | 0
| "odvzdušnění (odkalení) na konci řadu" UZ4 |  | 8
| "odvzdušnění na řadu" UZ5 |  | 4
| "odkalení na řadu" UZ6 |  | 7
HP1 | Součet |  | 19
Použití figury:
891247112 | Montáž hydrantů podzemních DN 80 | kus | 19
899121103 | Osazení poklopů plastových hydrantových | kus | 19
899712111 | Orientační tabulky na zdivu | kus | 60
899721111 | Signalizační vodič DN do 150 mm na potrubí | m | 3498.74
42273594 | hydrant podzemní DN 80 PN 16 dvojitý uzávěr s koulí krycí v 1500mm | kus | 19
HWL.999900000000 | DRENÁŽNÍ OBAL K HYDRANTŮM | kus | 21
JNB1 | jáma pro nap. body - SÚS II. tř. | ks | 8
0
| JÁMY - napojovací body samostatně (mimo SJ vrtání) |  | 0
| krajská komunikace II .tř. |  | 0
| 11-3 |  | 8
JNB1 | Mezisoučet |  | 8
Použití figury:
131251201 | Hloubení jam zapažených v hornině třídy těžitelnosti I skupiny 3 objem do 20 m3 strojně | m3 | 287.631
113107441 | Odstranění podkladu živičných tl do 50 mm při překopech strojně pl do 15 m2 | m2 | 267.75
113107443 | Odstranění podkladu živičných tl přes 100 do 150 mm při překopech strojně pl do 15 m2 | m2 | 119.25
151101101 | Zřízení příložného pažení a rozepření stěn rýh hl do 2 m | m2 | 2654.8
175151101 | Obsypání potrubí strojně sypaninou bez prohození, uloženou do 3 m | m3 | 331.23
451573111 | Lože pod potrubí otevřený výkop ze štěrkopísku | m3 | 86.45
919735111 | Řezání stávajícího živičného krytu hl do 50 mm | m | 810
919735113 | Řezání stávajícího živičného krytu hl přes 100 do 150 mm | m | 363
JNB2 | jáma pro nap. body - SÚS III. tř. | ks | 17
| krajská komunikace III. tř. |  | 0
| 22-5 |  | 17
JNB2 | Mezisoučet |  | 17
Použití figury:
131251201 | Hloubení jam zapažených v hornině třídy těžitelnosti I skupiny 3 objem do 20 m3 strojně | m3 | 287.631
113107441 | Odstranění podkladu živičných tl do 50 mm při překopech strojně pl do 15 m2 | m2 | 267.75
113107443 | Odstranění podkladu živičných tl přes 100 do 150 mm při překopech strojně pl do 15 m2 | m2 | 119.25
151101101 | Zřízení příložného pažení a rozepření stěn rýh hl do 2 m | m2 | 2654.8
175151101 | Obsypání potrubí strojně sypaninou bez prohození, uloženou do 3 m | m3 | 331.23
451573111 | Lože pod potrubí otevřený výkop ze štěrkopísku | m3 | 86.45
919735111 | Řezání stávajícího živičného krytu hl do 50 mm | m | 810
919735113 | Řezání stávajícího živičného krytu hl přes 100 do 150 mm | m | 363
JNB3 | jáma pro nap. body - MK asf. | ks | 18
| místní komunikace |  | 0
| 25-7 |  | 18
JNB3 | Mezisoučet |  | 18
Použití figury:
131251201 | Hloubení jam zapažených v hornině třídy těžitelnosti I skupiny 3 objem do 20 m3 strojně | m3 | 287.631
113107441 | Odstranění podkladu živičných tl do 50 mm při překopech strojně pl do 15 m2 | m2 | 267.75
113107442 | Odstranění podkladu živičných tl přes 50 do 100 mm při překopech strojně pl do 15 m2 | m2 | 85.25
151101101 | Zřízení příložného pažení a rozepření stěn rýh hl do 2 m | m2 | 2654.8
175151101 | Obsypání potrubí strojně sypaninou bez prohození, uloženou do 3 m | m3 | 331.23
451573111 | Lože pod potrubí otevřený výkop ze štěrkopísku | m3 | 86.45
919735111 | Řezání stávajícího živičného krytu hl do 50 mm | m | 810
919735112 | Řezání stávajícího živičného krytu hl přes 50 do 100 mm | m | 232
JNB4 | jáma pro nap. body - kamenná dlažba | ks | 4
| kamenná dlažba |  | 0
| 5-1 |  | 4
JNB4 | Mezisoučet |  | 4
Použití figury:
131251201 | Hloubení jam zapažených v hornině třídy těžitelnosti I skupiny 3 objem do 20 m3 strojně | m3 | 287.631
113105111 | Rozebrání dlažeb z lomového kamene kladených na sucho | m2 | 90
113107421 | Odstranění podkladu z kameniva drceného tl do 100 mm při překopech strojně pl do 15 m2 | m2 | 206.5
151101101 | Zřízení příložného pažení a rozepření stěn rýh hl do 2 m | m2 | 2654.8
175151101 | Obsypání potrubí strojně sypaninou bez prohození, uloženou do 3 m | m3 | 331.23
451573111 | Lože pod potrubí otevřený výkop ze štěrkopísku | m3 | 86.45
JNB5 | jáma pro nap. body - štěrková kom. | ks | 7
| štěrková komunikace |  | 0
| 11-4 |  | 7
JNB5 | Mezisoučet |  | 7
Použití figury:
131251201 | Hloubení jam zapažených v hornině třídy těžitelnosti I skupiny 3 objem do 20 m3 strojně | m3 | 287.631
113107421 | Odstranění podkladu z kameniva drceného tl do 100 mm při překopech strojně pl do 15 m2 | m2 | 206.5
151101101 | Zřízení příložného pažení a rozepření stěn rýh hl do 2 m | m2 | 2654.8
175151101 | Obsypání potrubí strojně sypaninou bez prohození, uloženou do 3 m | m3 | 331.23
451573111 | Lože pod potrubí otevřený výkop ze štěrkopísku | m3 | 86.45
JNB6 | jáma pro nap. body - nezpevněný povrch | ks | 2
| nezpevněný povrch |  | 0
| 3-1 |  | 2
JNB6 | Mezisoučet |  | 2
Použití figury:
131251201 | Hloubení jam zapažených v hornině třídy těžitelnosti I skupiny 3 objem do 20 m3 strojně | m3 | 287.631
151101101 | Zřízení příložného pažení a rozepření stěn rýh hl do 2 m | m2 | 2654.8
175151101 | Obsypání potrubí strojně sypaninou bez prohození, uloženou do 3 m | m3 | 331.23
451573111 | Lože pod potrubí otevřený výkop ze štěrkopísku | m3 | 86.45
JNB7 | jáma pro nap. body - zelený pás | ks | 5
| zelený pás |  | 0
| 8-3 |  | 5
JNB7 | Mezisoučet |  | 5
Použití figury:
131251201 | Hloubení jam zapažených v hornině třídy těžitelnosti I skupiny 3 objem do 20 m3 strojně | m3 | 287.631
121151103 | Sejmutí ornice plochy do 100 m2 tl vrstvy do 200 mm strojně | m2 | 50
151101101 | Zřízení příložného pažení a rozepření stěn rýh hl do 2 m | m2 | 2654.8
175151101 | Obsypání potrubí strojně sypaninou bez prohození, uloženou do 3 m | m3 | 331.23
451573111 | Lože pod potrubí otevřený výkop ze štěrkopísku | m3 | 86.45
KD4j | kamenná dlažba - ploha krytu - jámy | m2 | 82
| kamenná dlažba |  | 0
| STARTOVACÍ JÁMY vrtání |  | 0
| SJ4*((DL1+2*R_KD)*(ŠR1+2*R_KD)+(0,5+2*R_KD)*(0,5+2*R_KD)) |  | 41
| STARTOVACÍ JÁMY protlaků |  | 0
| SJP4*((DL2+2*R_KD)*(ŠR2+2*R_KD)) |  | 21
| JÁMY - napojovací body samostatně (mino SJ vrtání) |  | 0
| JNB4*((DL4+2*R_KD)*(ŠR4+2*R_KD)) |  | 20
KD4j | Mezisoučet |  | 82
Použití figury:
113105111 | Rozebrání dlažeb z lomového kamene kladených na sucho | m2 | 90
591211111 | Kladení dlažby z kamene do lože z kameniva těženého tl 50 mm | m2 | 90
979051111 | Očištění desek nebo dlaždic se spárováním z kameniva těženého při překopech inženýrských sítí | m2 | 90
KD4s | kamenná dlažba - ploha krytu - sondy | m2 | 8
| SONDY |  | 0
| So4*((DL3+2*R_KD)*(ŠR3+2*R_KD)) |  | 8
KD4s | Mezisoučet |  | 8
Použití figury:
113105111 | Rozebrání dlažeb z lomového kamene kladených na sucho | m2 | 90
591211111 | Kladení dlažby z kamene do lože z kameniva těženého tl 50 mm | m2 | 90
979051111 | Očištění desek nebo dlaždic se spárováním z kameniva těženého při překopech inženýrských sítí | m2 | 90
KK_hom | KK - homogenizace | m2 | 2109.556
| homogenizace 1 jízdního pruhu |  | 0
| krajská komunikace II. tř. |  | 0
| řad S od km 2,700 |  | 0
| (239,88+2*2)*Š_hom "v části úseku V98-V102" |  | 670.67
| řad S5.2 |  | 0
| (43,59+2*2)*Š_hom "v úseku V6-V9" |  | 130.873
| krajská komunikace III. tř. |  | 0
| řad S5 |  | 0
| (220,3+2*2)*š_hom "úsek V1-V11" |  | 616.825
| řad S6 |  | 0
| (222,41+1*2)*Š_hom "úsek V1-V8" |  | 617.128
| řad S6.1 |  | 0
| (107,84+1*2)*Š_hom |  | 302.06
| odpočet plochy krytů IS |  | 0
| -(AS1+AS2) |  | -228
KK_hom | Součet |  | 2109.556
Použití figury:
113154263 | Frézování živičného krytu tl 50 mm pruh š přes 1 do 2 m pl přes 500 do 1000 m2 s překážkami v trase | m2 | 2109.556
573231111 | Postřik živičný spojovací ze silniční emulze v množství 0,70 kg/m2 | m2 | 2667.056
577144111 | Asfaltový beton vrstva obrusná ACO 11 (ABS) tř. I tl 50 mm š do 3 m z nemodifikovaného asfaltu | m2 | 2337.556
938909311 | Čištění vozovek metením strojně podkladu nebo krytu betonového nebo živičného | m2 | 2377.306
997221551 | Vodorovná doprava suti ze sypkých materiálů do 1 km | t | 397.56
kub_potr | kubatura potrubí | m3 | -5.925
| odpočet kubatury potrubí |  | 0
| -(SJ1+SJ2+SJ3+SJ4+SJ5+SJ6+SJ7+SJ8)*DL1*(PI*0,045*0,045) |  | -1.355
| -(SJP2+SJP3+SJP4+SJP6+SJP7+SJP8)*DL2*(PI*0,045*0,045) |  | -0.267
| -(JNB1+JNB2+JNB3+JNB4+JNB5+JNB6+JNB7)*DL4*(PI*0,045*0,045) |  | -0.582
| -DL5*(PI*0,045*0,045) |  | -3.467
| -(So1+So2+So3+So4+So5+So6+So7+So8)*DL3*(PI*0,045*0,045) |  | -0.254
kub_potr | Mezisoučet |  | -5.925
Použití figury:
175151101 | Obsypání potrubí strojně sypaninou bez prohození, uloženou do 3 m | m3 | 331.23
174151101 | Zásyp jam, šachet rýh nebo kolem objektů sypaninou se zhutněním | m3 | 721.22
LT1 | LT tv. - TP 80/200 | ks | 21
0
| TP 80/200 |  | 0
| "odvzdušnění (odkalení) na konci řadu" UZ4 |  | 8
| "odvzdušnění na řadu" UZ5 |  | 4
| "odkalení na řadu" UZ6 |  | 7
| "hydrant nadzemní - průběžný požární" UZ7 |  | 2
LT1 | Mezisoučet |  | 21
Použití figury:
857242122 | Montáž litinových tvarovek jednoosých přírubových otevřený výkop DN 80 | kus | 53
55253235 | trouba přírubová litinová vodovodní PN10/16 DN 80 dl 200mm | kus | 21
LT2 | LT tv. - koleno přír. DN 80/45 st. | ks | 7
| koleno přír. DN 80/45 st. |  | 0
| "odkalení na řadu" UZ6 |  | 7
LT2 | Mezisoučet |  | 7
Použití figury:
857242122 | Montáž litinových tvarovek jednoosých přírubových otevřený výkop DN 80 | kus | 53
452313131 | Podkladní bloky z betonu prostého tř. C 12/15 otevřený výkop | m3 | 9.18
55254011 | koleno přírubové z tvárné litiny FFK-kus DN 80- 45° | kus | 7
LT3 | LT tv. - koleno přír. DN 80/90 st. | ks | 4
| koleno přír. DN 80/90 st. |  | 0
| "odvzdušnění na řadu" UZ5 |  | 4
LT3 | Mezisoučet |  | 4
Použití figury:
857242122 | Montáž litinových tvarovek jednoosých přírubových otevřený výkop DN 80 | kus | 53
452313131 | Podkladní bloky z betonu prostého tř. C 12/15 otevřený výkop | m3 | 9.18
55254026 | koleno 90° přírubové litinové vodovodní Q-kus PN10/40 DN 80 | kus | 4
LT4 | LT tv. - koleno patkové DN 80 | ks | 21
| koleno patkové DN 80 |  | 0
| "odvzdušnění (odkalení) na konci řadu" UZ4 |  | 8
| "odvzdušnění na řadu" UZ5 |  | 4
| "odkalení na řadu" UZ6 |  | 7
| "hydrant nadzemní - průběžný požární" UZ7 |  | 2
LT4 | Mezisoučet |  | 21
Použití figury:
857242122 | Montáž litinových tvarovek jednoosých přírubových otevřený výkop DN 80 | kus | 53
452313131 | Podkladní bloky z betonu prostého tř. C 12/15 otevřený výkop | m3 | 9.18
55250642 | koleno přírubové s patkou PP litinové DN 80 | kus | 21
LT6 | LT tv. - T DN 80/80 | ks | 18
| dle PD ... D.1.1.4.6 |  | 0
| T kus DN 80/80 |  | 0
| "odbočení na řadu T DN 80/80" UZ1 |  | 5
| "odvzdušnění na řadu" UZ5 |  | 4
| "odkalení na řadu" UZ6 |  | 7
| "hydrant nadzemní - průběžný požární" UZ7 |  | 2
LT6 | Mezisoučet |  | 18
Použití figury:
857244122 | Montáž litinových tvarovek odbočných přírubových otevřený výkop DN 80 | kus | 19
452313131 | Podkladní bloky z betonu prostého tř. C 12/15 otevřený výkop | m3 | 9.18
55250768 | tvarovka přírubová s přírubovou odbočkou T-DN 80x80 PN10-16-25-40 TT | kus | 18
LT7 | LT tv. - TT DN 80 | ks | 1
| TT DN 80 |  | 0
| "odbočení na řadu TT DN 80" UZ2 |  | 1
LT7 | Mezisoučet |  | 1
Použití figury:
857244122 | Montáž litinových tvarovek odbočných přírubových otevřený výkop DN 80 | kus | 19
452313131 | Podkladní bloky z betonu prostého tř. C 12/15 otevřený výkop | m3 | 9.18
55253590 | kříž přírubový litinový PN10/16 TT-kus DN 80/80 | kus | 1
NB1 | napojovací bod | ks | 85
| dle PD ... D.1.1.1.6 |  | 0
| "napojovací bod" UZ9 |  | 85
NB1 | Součet |  | 85
Použití figury:
891249111 | Montáž navrtávacích pasů na potrubí z jakýchkoli trub DN 80 | kus | 85
452313141 | Podkladní bloky z betonu prostého tř. C 16/20 otevřený výkop | m3 | 2.741
452353101 | Bednění podkladních bloků otevřený výkop | m2 | 84.24
871161141 | Montáž potrubí z PE100 SDR 11 otevřený výkop svařovaných na tupo D 32 x 3,0 mm | m | 42.5
877162001 | Montáž svěrných spojek na vodovodním potrubí z trub d 32 | kus | 85
891161321 | Montáž vodovodních šoupátek domovní přípojky se závitovými konci PN16 otevřený výkop G 1" | kus | 85
899401111 | Osazení poklopů litinových ventilových | kus | 85
899712111 | Orientační tabulky na zdivu | kus | 85
28654827 | záslepka svěrná PP-B pro PE potrubí d32 | kus | 85
42273546 | pás navrtávací se závitovým výstupem z tvárné litiny pro vodovodní PE a PVC potrubí 90-2” | kus | 85
42291402 | poklop litinový ventilový | kus | 85
56230636 | deska podkladová uličního poklopu plastového ventilkového a šoupatového | kus | 85
HWL.268100100016 | ŠOUPÁTKO NAVRTÁVACÍ DOMOVNÍ PŘÍPOJKY 2"-6/4" | kus | 85
HWL.622103206416 | TVAROVKA ISO K 2681/3151 6/4"-32 | kus | 85
HWL.960113018004 | SOUPRAVA ZEMNÍ TELESKOPICKÁ DOM. ŠOUPÁTKA-1,3-1,8 3/4"-2" (1,3-1,8m) | kus | 85
OP1 | opěra - protlaky | m2 | 31.5
| startovací jámy protlaků - opěra |  | 0
| (SJP2+SJP3+SJP4+SJP6+SJP7+SJP8)*(3*1,5) |  | 31.5
OP1 | Součet |  | 31.5
Použití figury:
584121108 | Osazení silničních dílců z ŽB do lože z kameniva těženého tl 40 mm plochy do 15 m2 | m2 | 31.5
113106491 | Rozebrání vozovek ze silničních dílců při překopech se spárami zalitými živicí strojně pl přes 15 m2 | m2 | 31.5
OR7j | odstranění ornice - zelený pás - jámy | m2 | 45.5
| zelený pás - tl. 15 cm |  | 0
| STARTOVACÍ JÁMY vrtání |  | 0
| SJ7*(DL1*ŠR1+0,5*0,5) |  | 26
| STARTOVACÍ JÁMY protlaků |  | 0
| SJP7*(DL2*ŠR2) |  | 12
| JÁMY - napojovací body samostatně (mino SJ vrtání) |  | 0
| JNB7*(DL4*ŠR4) |  | 7.5
OR7j | Mezisoučet |  | 45.5
Použití figury:
121151103 | Sejmutí ornice plochy do 100 m2 tl vrstvy do 200 mm strojně | m2 | 50
131251201 | Hloubení jam zapažených v hornině třídy těžitelnosti I skupiny 3 objem do 20 m3 strojně | m3 | 287.631
181351003 | Rozprostření ornice tl vrstvy do 200 mm pl do 100 m2 v rovině nebo ve svahu do 1:5 strojně | m2 | 50
OR7s | odstranění ornice - zelený pás - sondy | m2 | 4.5
| SONDY |  | 0
| So7*(DL4*ŠR4) |  | 4.5
OR7s | Mezisoučet |  | 4.5
Použití figury:
121151103 | Sejmutí ornice plochy do 100 m2 tl vrstvy do 200 mm strojně | m2 | 50
131213101 | Hloubení jam v soudržných horninách třídy těžitelnosti I skupiny 3 ručně | m3 | 24.313
181351003 | Rozprostření ornice tl vrstvy do 200 mm pl do 100 m2 v rovině nebo ve svahu do 1:5 strojně | m2 | 50
OR8j | odstranění ornice - louka/pole - jámy | m2 | 15.25
| louka/pole - tl. 30 cm |  | 0
| STARTOVACÍ JÁMY vrtání |  | 0
| SJ8*(DL1*ŠR1+0,5*0,5) |  | 3.25
| STARTOVACÍ JÁMY protlaků |  | 0
| SJP8*(DL2*ŠR2) |  | 12
OR8j | Mezisoučet |  | 15.25
Použití figury:
121151105 | Sejmutí ornice plochy do 100 m2 tl vrstvy přes 250 do 300 mm strojně | m2 | 31.75
131251201 | Hloubení jam zapažených v hornině třídy těžitelnosti I skupiny 3 objem do 20 m3 strojně | m3 | 287.631
181351005 | Rozprostření ornice tl vrstvy přes 250 do 300 mm pl do 100 m2 v rovině nebo ve svahu do 1:5 strojně | m2 | 31.75
OR8r | odstranění ornice - louka/pole - rýhy | m2 | 2180
| louka/pole - tl. 30 cm |  | 0
| RÝHY |  | 0
| DL5*4 |  | 2180
OR8r | Mezisoučet |  | 2180
Použití figury:
121151125 | Sejmutí ornice plochy přes 500 m2 tl vrstvy přes 250 do 300 mm strojně | m2 | 2180
181351115 | Rozprostření ornice tl vrstvy přes 250 do 300 mm pl přes 500 m2 v rovině nebo ve svahu do 1:5 strojně | m2 | 2180
183403151 | Obdělání půdy smykováním v rovině a svahu do 1:5 | m2 | 2180
OR8s | odstranění ornice - louka/pole - sondy | m2 | 16.5
| SONDY |  | 0
| So8*(DL4*ŠR4) |  | 16.5
OR8s | Mezisoučet |  | 16.5
Použití figury:
121151105 | Sejmutí ornice plochy do 100 m2 tl vrstvy přes 250 do 300 mm strojně | m2 | 31.75
131213101 | Hloubení jam v soudržných horninách třídy těžitelnosti I skupiny 3 ručně | m3 | 24.313
181351005 | Rozprostření ornice tl vrstvy přes 250 do 300 mm pl do 100 m2 v rovině nebo ve svahu do 1:5 strojně | m2 | 31.75
P1 | pažení příložné do 2 m | m2 | 2654.8
| startovací jámy vrtání |  | 0
| (SJ1+SJ2+SJ3+SJ4+SJ5+SJ6+SJ7+SJ8)*(DL1*HL1)*2 |  | 681.6
| startovací jámy protlaků |  | 0
| (SJP2+SJP3+SJP4+SJP6+SJP7+SJP8)*(DL2*HL2)*2 |  | 176.4
| sondy |  | 0
| (So1+So2+So3+So4+So5+So6+So7)*(DL3*HL3)*2 |  | 87
| jámy - napojovací body |  | 0
| (JNB1+JNB2+JNB3+JNB4+JNB5+JNB6+JNB7)*(DL4*HL1)*2 |  | 292.8
| rýhy |  | 0
| (DL5*(HL1-0,3"orn."))*2 |  | 1417
P1 | Součet |  | 2654.8
Použití figury:
151101101 | Zřízení příložného pažení a rozepření stěn rýh hl do 2 m | m2 | 2654.8
151101111 | Odstranění příložného pažení a rozepření stěn rýh hl do 2 m | m2 | 2654.8
PB1 | podkladní bloky - tvarovky | m3 | 9.18
| bloky - kolena |  | 0
| (LT2+LT3+LT4)*(0,6*0,6*0,5) |  | 5.76
| bloky - T kusy |  | 0
| (LT6+LT7)*(0,6*0,6*0,5) |  | 3.42
PB1 | Součet |  | 9.18
Použití figury:
452313131 | Podkladní bloky z betonu prostého tř. C 12/15 otevřený výkop | m3 | 9.18
174151101 | Zásyp jam, šachet rýh nebo kolem objektů sypaninou se zhutněním | m3 | 721.22
452353101 | Bednění podkladních bloků otevřený výkop | m2 | 84.24
PB2 | podkladní bloky - poklopy | m3 | 2.741
| bloky - poklopy v nezpevněném terénu |  | 0
| "ventilové ... 30%" (NB1*(0,5*0,5-PI*0,075*0,075)*0,2)*0,3 |  | 1.185
| "šoupátkové ... 30%" (Pokl1*(0,7*0,7-PI*0,1*0,1)*0,2)*0,3 |  | 1.431
| "hydrantové ... 30%" (Pokl2*(0,9*0,2-PI*0,15*0,15)*0,2)*0,3 |  | 0.125
PB2 | Součet |  | 2.741
PO_KK | provizorní obnova KK | m2 | 119.25
| provizorní vyspravení krajských komunikací |  | 0
| krajská komunikace II. tř. |  | 0
| AS11j+AS11s |  | 34.75
| krajská komunikace III. tř. |  | 0
| AS21j+AS21s |  | 84.5
PO_KK | Mezisoučet |  | 119.25
Použití figury:
566901131 | Vyspravení podkladu po překopech inženýrských sítí plochy do 15 m2 štěrkodrtí tl. 100 mm | m2 | 119.25
113107421 | Odstranění podkladu z kameniva drceného tl do 100 mm při překopech strojně pl do 15 m2 | m2 | 206.5
162451105 | Vodorovné přemístění přes 1 000 do 1500 m výkopku/sypaniny z horniny třídy těžitelnosti I skupiny 1 až 3 | m3 | 1754.569
167151111 | Nakládání výkopku z hornin třídy těžitelnosti I skupiny 1 až 3 přes 100 m3 | m3 | 1286.11
997221551 | Vodorovná doprava suti ze sypkých materiálů do 1 km | t | 397.56
997221559 | Příplatek ZKD 1 km u vodorovné dopravy suti ze sypkých materiálů | t | 2753.096
Pokl1 | poklop šoupátkový | ks | 52
| Š1 |  | 52
Pokl1 | Součet |  | 52
Použití figury:
899121102 | Osazení poklopů plastových šoupátkových | kus | 52
452313141 | Podkladní bloky z betonu prostého tř. C 16/20 otevřený výkop | m3 | 2.741
452353101 | Bednění podkladních bloků otevřený výkop | m2 | 84.24
42291352 | poklop litinový šoupátkový pro zemní soupravy osazení do terénu a do vozovky | kus | 52
56230636 | deska podkladová uličního poklopu plastového ventilkového a šoupatového | kus | 52
Pokl2 | poklop hydrantový | ks | 19
| HP1 |  | 19
Pokl2 | Součet |  | 19
Použití figury:
899121103 | Osazení poklopů plastových hydrantových | kus | 19
452313141 | Podkladní bloky z betonu prostého tř. C 16/20 otevřený výkop | m3 | 2.741
452353101 | Bednění podkladních bloků otevřený výkop | m2 | 84.24
42291452 | poklop litinový hydrantový DN 80 | kus | 19
56230638 | deska podkladová uličního poklopu plastového hydrantového | kus | 19
Potr1 | potrubí PE d32 | m | 42.5
| NB1*0,5 |  | 42.5
Potr1 | Součet |  | 42.5
Použití figury:
871161141 | Montáž potrubí z PE100 SDR 11 otevřený výkop svařovaných na tupo D 32 x 3,0 mm | m | 42.5
28613110 | trubka vodovodní PE100 PN 16 SDR11 32x3,0mm | m | 44.625
Potr2 | potrubí PE d90 - CELKEM | m | 3206.74
| "řad S km od km 2,700" 1844,6 |  | 1844.6
| "řad S5" 549,39 |  | 549.39
| "řad S5.1" 107,06 |  | 107.06
| "řad S5.2" 97,61 |  | 97.61
| "řad S5.3" 124,61 |  | 124.61
| "řad S5.3.1" 31,4 |  | 31.4
| "řad S6" 344,23 |  | 344.23
| "řad S6.1" 107,84 |  | 107.84
Potr2 | Součet |  | 3206.74
Použití figury:
871241221 | Montáž potrubí z PE100 SDR 17 otevřený výkop svařovaných elektrotvarovkou D 90 x 5,4 mm | m | 3206.74
141721251 | Řízený zemní protlak délky přes 50 do 100 m hl do 6 m s protlačením potrubí vnějšího průměru vrtu do 90 mm v hornině třídy těžitelnosti I a II skupiny 1 až 4 | m | 2553.74
35990111R | Vyčištění tlakových řadů | m | 3206.74
892241111 | Tlaková zkouška vodou potrubí DN do 80 | m | 3206.74
892273122 | Proplach a dezinfekce vodovodního potrubí DN od 80 do 125 | m | 3206.74
899721111 | Signalizační vodič DN do 150 mm na potrubí | m | 3498.74
28613662 | potrubí vodovodní třívrstvé PE100 SDR17 s dodatečným opláštěním, 90 x 5,4mm | m | 3286.909
Potr2_hl | potrubí PE d90 - hloubení | m | 587
| hloubené úseky |  | 0
| startovací jámy protlaků |  | 0
| (SJP2+SJP3+SJP4+SJP6+SJP7+SJP8)*DL2 |  | 42
| hloubené úseky |  | 0
| DL5 |  | 545
Potr2_hl | Součet |  | 587
Použití figury:
899722113 | Krytí potrubí z plastů výstražnou fólií z PVC 34cm | m | 587
141721251 | Řízený zemní protlak délky přes 50 do 100 m hl do 6 m s protlačením potrubí vnějšího průměru vrtu do 90 mm v hornině třídy těžitelnosti I a II skupiny 1 až 4 | m | 2553.74
Potr2_vrt | potrubí PE d90 - vrtaní | m | 2553.74
| celkem |  | 0
| Potr2 |  | 3206.74
| odpočet - ocelové chráničky |  | 0
| -Protl2 |  | -66
| odpočet - hloubené úseky |  | 0
| -Potr2_hl |  | -587
Potr2_vrt | Součet |  | 2553.74
Protl2 | protlak OCH DN 159 mm | m | 66
| protlaky - ocelové chráničky |  | 0
| "řad S km od km 2,700" 9+9"vodoteč"+9+10 |  | 37
| "řad S5" 10+8,5 |  | 18.5
| "řad S6" 10,5 |  | 10.5
Protl2 | Součet |  | 66
Použití figury:
141721214 | Řízený zemní protlak délky do 50 m hl do 6 m s protlačením potrubí vnějšího průměru vrtu přes 140 do 180 mm v hornině třídy těžitelnosti I a II skupiny 1 až 4 | m | 66
141721251 | Řízený zemní protlak délky přes 50 do 100 m hl do 6 m s protlačením potrubí vnějšího průměru vrtu do 90 mm v hornině třídy těžitelnosti I a II skupiny 1 až 4 | m | 2553.74
230200117 | Nasunutí potrubní sekce do ocelové chráničky DN 80 | m | 66
230201031 | Montáž potrubí D 168,1 mm tl stěny 10,0 mm | m | 66
552839245 | trubka ocelová bezešvá hladká jakost 11 353 159x10,0mm | m | 69.3
R_KD | rozšíření - kamenná dlažba | m | 0.5
R_KD | "rozšíření - kamenná dlažba" 0,5 |  | 0.5
Použití figury:
131251201 | Hloubení jam zapažených v hornině třídy těžitelnosti I skupiny 3 objem do 20 m3 strojně | m3 | 287.631
113105111 | Rozebrání dlažeb z lomového kamene kladených na sucho | m2 | 90
R_KK | rozšíření - krajské kom. | m | 0.25
R_KK | "rozšíření - krajské komunikace" 0,25 |  | 0.25
Použití figury:
131251201 | Hloubení jam zapažených v hornině třídy těžitelnosti I skupiny 3 objem do 20 m3 strojně | m3 | 287.631
113107441 | Odstranění podkladu živičných tl do 50 mm při překopech strojně pl do 15 m2 | m2 | 267.75
919735111 | Řezání stávajícího živičného krytu hl do 50 mm | m | 810
R_MK | rozšířemí - místní kom. | m | 0.5
R_MK | "rozšíření - místní komunikace" 0,5 |  | 0.5
Použití figury:
131251201 | Hloubení jam zapažených v hornině třídy těžitelnosti I skupiny 3 objem do 20 m3 strojně | m3 | 287.631
113107441 | Odstranění podkladu živičných tl do 50 mm při překopech strojně pl do 15 m2 | m2 | 267.75
919735111 | Řezání stávajícího živičného krytu hl do 50 mm | m | 810
RO1 | rozprostření ornice tl. 15 cm | m2 | 50
| zelený pás - tl. 15 cm |  | 0
| OR7j+OR7s |  | 50
RO1 | Součet |  | 50
Použití figury:
181351003 | Rozprostření ornice tl vrstvy do 200 mm pl do 100 m2 v rovině nebo ve svahu do 1:5 strojně | m2 | 50
162251102 | Vodorovné přemístění přes 20 do 50 m výkopku/sypaniny z horniny třídy těžitelnosti I skupiny 1 až 3 | m3 | 34.05
167151111 | Nakládání výkopku z hornin třídy těžitelnosti I skupiny 1 až 3 přes 100 m3 | m3 | 1286.11
181411131 | Založení parkového trávníku výsevem pl do 1000 m2 v rovině a ve svahu do 1:5 | m2 | 50
181951111 | Úprava pláně v hornině třídy těžitelnosti I skupiny 1 až 3 bez zhutnění strojně | m2 | 517.75
00572472 | osivo směs travní krajinná-rovinná | kg | 0.25
RO2 | rozprostření ornice tl. 30 cm | m2 | 31.75
| louka/pole - tl. 30 cm |  | 0
| OR8j+OR8s |  | 31.75
RO2 | Součet |  | 31.75
Použití figury:
181351005 | Rozprostření ornice tl vrstvy přes 250 do 300 mm pl do 100 m2 v rovině nebo ve svahu do 1:5 strojně | m2 | 31.75
162251102 | Vodorovné přemístění přes 20 do 50 m výkopku/sypaniny z horniny třídy těžitelnosti I skupiny 1 až 3 | m3 | 34.05
167151111 | Nakládání výkopku z hornin třídy těžitelnosti I skupiny 1 až 3 přes 100 m3 | m3 | 1286.11
181951111 | Úprava pláně v hornině třídy těžitelnosti I skupiny 1 až 3 bez zhutnění strojně | m2 | 517.75
ŘEZ_celk | řezání krytu kom. celkem | m | 810
0
| ŘEZ_KK+ŘEZ_MK*0,75 "úzké, část u kraje kom." |  | 810
ŘEZ_celk | Mezisoučet |  | 810
ŘEZ_KK | řezání krytu KK | m | 507
| krajská komunikace II. tř. - tl. 5 cm |  | 0
| STARTOVACÍ JÁMY vrtání |  | 0
| SJ1*(2*((DL1+2*R_KK)+(ŠR1+2*R_KK))+4*(0,5+2*R_KK)) |  | 98
| JÁMY - napojovací body samostatně (mino SJ vrtání) |  | 0
| JNB1*(2*((DL4+2*R_KK)+(ŠR4+2*R_KK))) |  | 56
| SONDY |  | 0
| So1*(2*((DL3+2*R_KK)+(ŠR3+2*R_KK))) |  | 0
0
| krajská komunikace III. tř. - tl. 5 cm |  | 0
| STARTOVACÍ JÁMY vrtání |  | 0
| SJ2*(2*((DL1+2*R_KK)+(ŠR1+2*R_KK))+4*(0,5+2*R_KK)) |  | 168
| STARTOVACÍ JÁMY protlaků |  | 0
| SJP2*(2*((DL2+2*R_KK)+(ŠR2+2*R_KK))) |  | 18
| JÁMY - napojovací body samostatně (mino SJ vrtání) |  | 0
| JNB2*(2*((DL4+2*R_KK)+(ŠR4+2*R_KK))) |  | 119
| SONDY |  | 0
| So2*(2*((DL3+2*R_KK)+(ŠR3+2*R_KK))) |  | 48
ŘEZ_KK | Mezisoučet |  | 507
Použití figury:
919735111 | Řezání stávajícího živičného krytu hl do 50 mm | m | 810
ŘEZ_MK | řezání krytu MK | m | 404
0
| místní komunikace - tl. 5 cm |  | 0
| STARTOVACÍ JÁMY vrtání |  | 0
| SJ3*(2*((DL1+2*R_MK)+(ŠR1+2*R_MK))+4*(0,5+2*R_MK)) |  | 162
| STARTOVACÍ JÁMY protlaků |  | 0
| SJP3*(2*((DL2+2*R_MK)+(ŠR2+2*R_MK))) |  | 40
| JÁMY - napojovací body samostatně (mino SJ vrtání) |  | 0
| JNB3*(2*((DL4+2*R_MK)+(ŠR4+2*R_MK))) |  | 162
| SONDY |  | 0
| So3*(2*((DL3+2*R_MK)+(ŠR3+2*R_MK))) |  | 40
ŘEZ_MK | Mezisoučet |  | 404
Použití figury:
919735111 | Řezání stávajícího živičného krytu hl do 50 mm | m | 810
91911221R | Řezání spár pro vytvoření komůrky š 10 mm hl 15 mm pro těsnící zálivku v živičném krytu vč. zálivky | m | 1175.02
S1 | suť - štěrk | t | 81.653
| odvoz na meziskládku do 1,5 km |  | 0
| ŠTĚRK |  | 0
| krajská komunikace |  | 0
| ((ŠD1+ŠD2)*0,2)*1,8 |  | 42.93
| místní komunikace |  | 0
| (ŠD3)*0,15*1,8 |  | 23.018
| kamenná dlažba |  | 0
| (ŠD4j+ŠD4s)*0,1*1,8 |  | 5.94
| štěrková komunikace |  | 0
| (ŠD5j+ŠD5s)*0,1*1,8 |  | 9.765
S1 | Mezisoučet |  | 81.653
Použití figury:
997221551 | Vodorovná doprava suti ze sypkých materiálů do 1 km | t | 397.56
997221559 | Příplatek ZKD 1 km u vodorovné dopravy suti ze sypkých materiálů | t | 2753.096
S1a | suť - štěrk na skládku | t | 48.679
| odvoz na skládku |  | 0
| ŠTĚRK |  | 0
| S1 |  | 81.653
| "odpočet použití pro výměnu materiálu" A62*1,8 |  | -32.974
S1a | Mezisoučet |  | 48.679
Použití figury:
997221551 | Vodorovná doprava suti ze sypkých materiálů do 1 km | t | 397.56
997221559 | Příplatek ZKD 1 km u vodorovné dopravy suti ze sypkých materiálů | t | 2753.096
997221611 | Nakládání suti na dopravní prostředky pro vodorovnou dopravu | t | 151.346
997221873 | Poplatek za uložení stavebního odpadu na recyklační skládce (skládkovné) zeminy a kamení zatříděného do Katalogu odpadů pod kódem 17 05 04 | t | 48.679
S2 | suť - asfalt RECYKLÁT | t | 245.763
| ASFALT - RECYKLÁT |  | 0
| krajské komunikace - homogenizace 1 jízdního pruhu |  | 0
| KK_hom*0,05*2,33 |  | 245.763
S2 | Mezisoučet |  | 245.763
Použití figury:
997221551 | Vodorovná doprava suti ze sypkých materiálů do 1 km | t | 397.56
997006551 | Hrubé urovnání suti na skládce bez zhutnění | t | 245.763
997221559 | Příplatek ZKD 1 km u vodorovné dopravy suti ze sypkých materiálů | t | 2753.096
997221569 | Příplatek ZKD 1 km u vodorovné dopravy suti z kusových materiálů | t | 2314.534
S3 | suť - asfalt KRY | t | 102.667
| odvoz na meziskládku do 1,5 km |  | 0
| ASFALT - KRY |  | 0
| krajská komunikace II. tř. |  | 0
| (AS11j+AS11s)*0,15*2,33 |  | 12.145
| (AS12j+AS12s)*0,05*2,33 |  | 3.845
| krajská komunikace III. tř. |  | 0
| (AS21j+AS21s)*0,15*2,33 |  | 29.533
| (AS22j+AS22s)*0,05*2,33 |  | 8.825
| místní komunikace |  | 0
| (AS31j+AS31s)*0,15*2,33 |  | 29.795
| (AS32j+AS32s)*0,05*2,33 |  | 18.524
S3 | Mezisoučet |  | 102.667
Použití figury:
997221561 | Vodorovná doprava suti z kusových materiálů do 1 km | t | 205.334
997221569 | Příplatek ZKD 1 km u vodorovné dopravy suti z kusových materiálů | t | 2314.534
997221611 | Nakládání suti na dopravní prostředky pro vodorovnou dopravu | t | 151.346
997221875 | Poplatek za uložení stavebního odpadu na recyklační skládce (skládkovné) asfaltového bez obsahu dehtu zatříděného do Katalogu odpadů pod kódem 17 03 02 | t | 102.667
SJ1 | SJ - SÚS II asf. | ks | 7
0
| STARTOVACÍ JÁMY vrtání |  | 0
| krajská komunikace II .tř. |  | 0
| "řad S od km 2,700" 5 |  | 5
| "řad S5.2" 2 |  | 2
SJ1 | Mezisoučet |  | 7
Použití figury:
131251201 | Hloubení jam zapažených v hornině třídy těžitelnosti I skupiny 3 objem do 20 m3 strojně | m3 | 287.631
113107441 | Odstranění podkladu živičných tl do 50 mm při překopech strojně pl do 15 m2 | m2 | 267.75
113107443 | Odstranění podkladu živičných tl přes 100 do 150 mm při překopech strojně pl do 15 m2 | m2 | 119.25
151101101 | Zřízení příložného pažení a rozepření stěn rýh hl do 2 m | m2 | 2654.8
175151101 | Obsypání potrubí strojně sypaninou bez prohození, uloženou do 3 m | m3 | 331.23
451573111 | Lože pod potrubí otevřený výkop ze štěrkopísku | m3 | 86.45
919735111 | Řezání stávajícího živičného krytu hl do 50 mm | m | 810
919735113 | Řezání stávajícího živičného krytu hl přes 100 do 150 mm | m | 363
SJ2 | SJ - SÚS III asf. | ks | 12
| krajská komunikace III. tř. |  | 0
| "řad S km od km 2,700" 1 |  | 1
| "řad S5" 4 |  | 4
| "řad S6" 5 |  | 5
| "řad S6.1" 2 |  | 2
SJ2 | Mezisoučet |  | 12
Použití figury:
131251201 | Hloubení jam zapažených v hornině třídy těžitelnosti I skupiny 3 objem do 20 m3 strojně | m3 | 287.631
113107441 | Odstranění podkladu živičných tl do 50 mm při překopech strojně pl do 15 m2 | m2 | 267.75
113107443 | Odstranění podkladu živičných tl přes 100 do 150 mm při překopech strojně pl do 15 m2 | m2 | 119.25
151101101 | Zřízení příložného pažení a rozepření stěn rýh hl do 2 m | m2 | 2654.8
175151101 | Obsypání potrubí strojně sypaninou bez prohození, uloženou do 3 m | m3 | 331.23
451573111 | Lože pod potrubí otevřený výkop ze štěrkopísku | m3 | 86.45
919735111 | Řezání stávajícího živičného krytu hl do 50 mm | m | 810
919735113 | Řezání stávajícího živičného krytu hl přes 100 do 150 mm | m | 363
SJ3 | SJ - MK asf. | ks | 9
| místní komunikace |  | 0
| "řad S od km 2,700" 3 |  | 3
| "řad S5" 4 |  | 4
| "řad S6" 2 |  | 2
SJ3 | Mezisoučet |  | 9
Použití figury:
131251201 | Hloubení jam zapažených v hornině třídy těžitelnosti I skupiny 3 objem do 20 m3 strojně | m3 | 287.631
113107441 | Odstranění podkladu živičných tl do 50 mm při překopech strojně pl do 15 m2 | m2 | 267.75
113107442 | Odstranění podkladu živičných tl přes 50 do 100 mm při překopech strojně pl do 15 m2 | m2 | 85.25
151101101 | Zřízení příložného pažení a rozepření stěn rýh hl do 2 m | m2 | 2654.8
175151101 | Obsypání potrubí strojně sypaninou bez prohození, uloženou do 3 m | m3 | 331.23
451573111 | Lože pod potrubí otevřený výkop ze štěrkopísku | m3 | 86.45
919735111 | Řezání stávajícího živičného krytu hl do 50 mm | m | 810
919735112 | Řezání stávajícího živičného krytu hl přes 50 do 100 mm | m | 232
SJ4 | SJ - kamenná dlažba | ks | 4
| kamenná dlažba |  | 0
| "řad S5.3" 4 |  | 4
SJ4 | Mezisoučet |  | 4
Použití figury:
131251201 | Hloubení jam zapažených v hornině třídy těžitelnosti I skupiny 3 objem do 20 m3 strojně | m3 | 287.631
113105111 | Rozebrání dlažeb z lomového kamene kladených na sucho | m2 | 90
113107421 | Odstranění podkladu z kameniva drceného tl do 100 mm při překopech strojně pl do 15 m2 | m2 | 206.5
151101101 | Zřízení příložného pažení a rozepření stěn rýh hl do 2 m | m2 | 2654.8
175151101 | Obsypání potrubí strojně sypaninou bez prohození, uloženou do 3 m | m3 | 331.23
451573111 | Lože pod potrubí otevřený výkop ze štěrkopísku | m3 | 86.45
SJ5 | SJ - štěrková kom. | ks | 11
| štěrková komunikace |  | 0
| "řad S od km 2,700" 2 |  | 2
| "řad S5" 5 |  | 5
| "řad S5.1" 2 |  | 2
| "řad S5.3.1" 2 |  | 2
SJ5 | Mezisoučet |  | 11
Použití figury:
131251201 | Hloubení jam zapažených v hornině třídy těžitelnosti I skupiny 3 objem do 20 m3 strojně | m3 | 287.631
113107421 | Odstranění podkladu z kameniva drceného tl do 100 mm při překopech strojně pl do 15 m2 | m2 | 206.5
151101101 | Zřízení příložného pažení a rozepření stěn rýh hl do 2 m | m2 | 2654.8
175151101 | Obsypání potrubí strojně sypaninou bez prohození, uloženou do 3 m | m3 | 331.23
451573111 | Lože pod potrubí otevřený výkop ze štěrkopísku | m3 | 86.45
SJ6 | SJ - nezpevněný povrch | ks | 19
| nezpevněný povrch |  | 0
| "řad S od km 2,700" 19 |  | 19
SJ6 | Mezisoučet |  | 19
Použití figury:
131251201 | Hloubení jam zapažených v hornině třídy těžitelnosti I skupiny 3 objem do 20 m3 strojně | m3 | 287.631
151101101 | Zřízení příložného pažení a rozepření stěn rýh hl do 2 m | m2 | 2654.8
175151101 | Obsypání potrubí strojně sypaninou bez prohození, uloženou do 3 m | m3 | 331.23
451573111 | Lože pod potrubí otevřený výkop ze štěrkopísku | m3 | 86.45
SJ7 | SJ - zelený pás | ks | 8
| zelený pás |  | 0
| "řad S od km 2,700" 1 |  | 1
| "řad S5" 1 |  | 1
| "řad S5.1" 3 |  | 3
| "řad S5.2" 3 |  | 3
SJ7 | Mezisoučet |  | 8
Použití figury:
131251201 | Hloubení jam zapažených v hornině třídy těžitelnosti I skupiny 3 objem do 20 m3 strojně | m3 | 287.631
121151103 | Sejmutí ornice plochy do 100 m2 tl vrstvy do 200 mm strojně | m2 | 50
151101101 | Zřízení příložného pažení a rozepření stěn rýh hl do 2 m | m2 | 2654.8
175151101 | Obsypání potrubí strojně sypaninou bez prohození, uloženou do 3 m | m3 | 331.23
451573111 | Lože pod potrubí otevřený výkop ze štěrkopísku | m3 | 86.45
SJ8 | SJ - pole/louka | ks | 1
| pole/louka |  | 0
| "řad S od km 2,700" 1 |  | 1
SJ8 | Mezisoučet |  | 1
Použití figury:
131251201 | Hloubení jam zapažených v hornině třídy těžitelnosti I skupiny 3 objem do 20 m3 strojně | m3 | 287.631
121151105 | Sejmutí ornice plochy do 100 m2 tl vrstvy přes 250 do 300 mm strojně | m2 | 31.75
151101101 | Zřízení příložného pažení a rozepření stěn rýh hl do 2 m | m2 | 2654.8
175151101 | Obsypání potrubí strojně sypaninou bez prohození, uloženou do 3 m | m3 | 331.23
451573111 | Lože pod potrubí otevřený výkop ze štěrkopísku | m3 | 86.45
SJP2 | SJ protlaku - SÚS III. tř. | ks | 1
0
| STARTOVACÍ JÁMY protlaků |  | 0
| krajská komunikace III. tř. |  | 0
| "řad S od km 2,700" 1 |  | 1
SJP2 | Mezisoučet |  | 1
Použití figury:
131251201 | Hloubení jam zapažených v hornině třídy těžitelnosti I skupiny 3 objem do 20 m3 strojně | m3 | 287.631
113107441 | Odstranění podkladu živičných tl do 50 mm při překopech strojně pl do 15 m2 | m2 | 267.75
113107443 | Odstranění podkladu živičných tl přes 100 do 150 mm při překopech strojně pl do 15 m2 | m2 | 119.25
151101101 | Zřízení příložného pažení a rozepření stěn rýh hl do 2 m | m2 | 2654.8
175151101 | Obsypání potrubí strojně sypaninou bez prohození, uloženou do 3 m | m3 | 331.23
213311113 | Polštáře zhutněné pod základy z kameniva drceného frakce 16 až 63 mm | m3 | 8.4
451573111 | Lože pod potrubí otevřený výkop ze štěrkopísku | m3 | 86.45
584121108 | Osazení silničních dílců z ŽB do lože z kameniva těženého tl 40 mm plochy do 15 m2 | m2 | 31.5
899722113 | Krytí potrubí z plastů výstražnou fólií z PVC 34cm | m | 587
919735111 | Řezání stávajícího živičného krytu hl do 50 mm | m | 810
919735113 | Řezání stávajícího živičného krytu hl přes 100 do 150 mm | m | 363
58331200 | štěrkopísek netříděný zásypový | t | 391.351
SJP3 | SJ protlaku - MK asf. | ks | 2
| místní komunikace |  | 0
| "řad S od km 2,700" 1 |  | 1
| "řad S6" 1 |  | 1
SJP3 | Mezisoučet |  | 2
Použití figury:
131251201 | Hloubení jam zapažených v hornině třídy těžitelnosti I skupiny 3 objem do 20 m3 strojně | m3 | 287.631
113107441 | Odstranění podkladu živičných tl do 50 mm při překopech strojně pl do 15 m2 | m2 | 267.75
113107442 | Odstranění podkladu živičných tl přes 50 do 100 mm při překopech strojně pl do 15 m2 | m2 | 85.25
151101101 | Zřízení příložného pažení a rozepření stěn rýh hl do 2 m | m2 | 2654.8
175151101 | Obsypání potrubí strojně sypaninou bez prohození, uloženou do 3 m | m3 | 331.23
213311113 | Polštáře zhutněné pod základy z kameniva drceného frakce 16 až 63 mm | m3 | 8.4
451573111 | Lože pod potrubí otevřený výkop ze štěrkopísku | m3 | 86.45
584121108 | Osazení silničních dílců z ŽB do lože z kameniva těženého tl 40 mm plochy do 15 m2 | m2 | 31.5
899722113 | Krytí potrubí z plastů výstražnou fólií z PVC 34cm | m | 587
919735111 | Řezání stávajícího živičného krytu hl do 50 mm | m | 810
919735112 | Řezání stávajícího živičného krytu hl přes 50 do 100 mm | m | 232
58331200 | štěrkopísek netříděný zásypový | t | 391.351
SJP4 | SJ protlaku - kamenná dlažba | ks | 1
| kamenná dlažba" |  | 0
| "řad S5" 1 |  | 1
SJP4 | Mezisoučet |  | 1
Použití figury:
131251201 | Hloubení jam zapažených v hornině třídy těžitelnosti I skupiny 3 objem do 20 m3 strojně | m3 | 287.631
113105111 | Rozebrání dlažeb z lomového kamene kladených na sucho | m2 | 90
113107421 | Odstranění podkladu z kameniva drceného tl do 100 mm při překopech strojně pl do 15 m2 | m2 | 206.5
151101101 | Zřízení příložného pažení a rozepření stěn rýh hl do 2 m | m2 | 2654.8
175151101 | Obsypání potrubí strojně sypaninou bez prohození, uloženou do 3 m | m3 | 331.23
213311113 | Polštáře zhutněné pod základy z kameniva drceného frakce 16 až 63 mm | m3 | 8.4
451573111 | Lože pod potrubí otevřený výkop ze štěrkopísku | m3 | 86.45
584121108 | Osazení silničních dílců z ŽB do lože z kameniva těženého tl 40 mm plochy do 15 m2 | m2 | 31.5
899722113 | Krytí potrubí z plastů výstražnou fólií z PVC 34cm | m | 587
58331200 | štěrkopísek netříděný zásypový | t | 391.351
SJP6 | SJ protlaku - nezpevněný povrch | ks | 1
| nezpevněný povrch" |  | 0
| "řad S" 1 |  | 1
SJP6 | Mezisoučet |  | 1
Použití figury:
131251201 | Hloubení jam zapažených v hornině třídy těžitelnosti I skupiny 3 objem do 20 m3 strojně | m3 | 287.631
151101101 | Zřízení příložného pažení a rozepření stěn rýh hl do 2 m | m2 | 2654.8
175151101 | Obsypání potrubí strojně sypaninou bez prohození, uloženou do 3 m | m3 | 331.23
213311113 | Polštáře zhutněné pod základy z kameniva drceného frakce 16 až 63 mm | m3 | 8.4
451573111 | Lože pod potrubí otevřený výkop ze štěrkopísku | m3 | 86.45
584121108 | Osazení silničních dílců z ŽB do lože z kameniva těženého tl 40 mm plochy do 15 m2 | m2 | 31.5
899722113 | Krytí potrubí z plastů výstražnou fólií z PVC 34cm | m | 587
SJP7 | SJ protlaku - zelený pás | ks | 1
| zelený pás |  | 0
| "řad S od km 2,700" 1 |  | 1
SJP7 | Mezisoučet |  | 1
Použití figury:
131251201 | Hloubení jam zapažených v hornině třídy těžitelnosti I skupiny 3 objem do 20 m3 strojně | m3 | 287.631
121151103 | Sejmutí ornice plochy do 100 m2 tl vrstvy do 200 mm strojně | m2 | 50
151101101 | Zřízení příložného pažení a rozepření stěn rýh hl do 2 m | m2 | 2654.8
175151101 | Obsypání potrubí strojně sypaninou bez prohození, uloženou do 3 m | m3 | 331.23
213311113 | Polštáře zhutněné pod základy z kameniva drceného frakce 16 až 63 mm | m3 | 8.4
451573111 | Lože pod potrubí otevřený výkop ze štěrkopísku | m3 | 86.45
584121108 | Osazení silničních dílců z ŽB do lože z kameniva těženého tl 40 mm plochy do 15 m2 | m2 | 31.5
899722113 | Krytí potrubí z plastů výstražnou fólií z PVC 34cm | m | 587
SJP8 | SJ protlaku - louka/pole | ks | 1
| pole/louka |  | 0
| "řad S od km 2,700" 1 |  | 1
SJP8 | Mezisoučet |  | 1
Použití figury:
131251201 | Hloubení jam zapažených v hornině třídy těžitelnosti I skupiny 3 objem do 20 m3 strojně | m3 | 287.631
121151105 | Sejmutí ornice plochy do 100 m2 tl vrstvy přes 250 do 300 mm strojně | m2 | 31.75
151101101 | Zřízení příložného pažení a rozepření stěn rýh hl do 2 m | m2 | 2654.8
175151101 | Obsypání potrubí strojně sypaninou bez prohození, uloženou do 3 m | m3 | 331.23
213311113 | Polštáře zhutněné pod základy z kameniva drceného frakce 16 až 63 mm | m3 | 8.4
451573111 | Lože pod potrubí otevřený výkop ze štěrkopísku | m3 | 86.45
584121108 | Osazení silničních dílců z ŽB do lože z kameniva těženého tl 40 mm plochy do 15 m2 | m2 | 31.5
899722113 | Krytí potrubí z plastů výstražnou fólií z PVC 34cm | m | 587
SL1 | sloupek | ks | 12
| uzly mimo obec |  | 0
| "odvzdušnění na řadu" 1 |  | 1
| "odkalení na řadu" 3 |  | 3
| "sekční šoupě" UZ8 |  | 5
| protlaky - mimo uzlů |  | 0
| 3 |  | 3
SL1 | Součet |  | 12
Použití figury:
338171113 | Osazování sloupků a vzpěr plotových ocelových v do 2,00 m se zabetonováním | kus | 12
894411311 | Osazení betonových nebo železobetonových dílců pro šachty skruží rovných | kus | 12
404452305 | ocelový sloupek potažený bralénem v. 2,0 m s betonovou patkou | kus | 12
59225545 | skruž betonová studňová kruhová 100x50x9cm | kus | 12
So1 | sonda - SÚS II. tř. | ks | 0
0
| SONDY |  | 0
| krajská komunikace II .tř. |  | 0
So1 | Mezisoučet |  | 0
Použití figury:
131251201 | Hloubení jam zapažených v hornině třídy těžitelnosti I skupiny 3 objem do 20 m3 strojně | m3 | 287.631
113107441 | Odstranění podkladu živičných tl do 50 mm při překopech strojně pl do 15 m2 | m2 | 267.75
113107443 | Odstranění podkladu živičných tl přes 100 do 150 mm při překopech strojně pl do 15 m2 | m2 | 119.25
131213101 | Hloubení jam v soudržných horninách třídy těžitelnosti I skupiny 3 ručně | m3 | 24.313
151101101 | Zřízení příložného pažení a rozepření stěn rýh hl do 2 m | m2 | 2654.8
175151101 | Obsypání potrubí strojně sypaninou bez prohození, uloženou do 3 m | m3 | 331.23
451573111 | Lože pod potrubí otevřený výkop ze štěrkopísku | m3 | 86.45
919735111 | Řezání stávajícího živičného krytu hl do 50 mm | m | 810
919735113 | Řezání stávajícího živičného krytu hl přes 100 do 150 mm | m | 363
58331200 | štěrkopísek netříděný zásypový | t | 391.351
So2 | sonda - SÚS III. tř. | ks | 8
| krajská komunikace III. tř. |  | 0
| 8 |  | 8
So2 | Mezisoučet |  | 8
Použití figury:
131251201 | Hloubení jam zapažených v hornině třídy těžitelnosti I skupiny 3 objem do 20 m3 strojně | m3 | 287.631
113107441 | Odstranění podkladu živičných tl do 50 mm při překopech strojně pl do 15 m2 | m2 | 267.75
113107443 | Odstranění podkladu živičných tl přes 100 do 150 mm při překopech strojně pl do 15 m2 | m2 | 119.25
131213101 | Hloubení jam v soudržných horninách třídy těžitelnosti I skupiny 3 ručně | m3 | 24.313
151101101 | Zřízení příložného pažení a rozepření stěn rýh hl do 2 m | m2 | 2654.8
175151101 | Obsypání potrubí strojně sypaninou bez prohození, uloženou do 3 m | m3 | 331.23
451573111 | Lože pod potrubí otevřený výkop ze štěrkopísku | m3 | 86.45
919735111 | Řezání stávajícího živičného krytu hl do 50 mm | m | 810
919735113 | Řezání stávajícího živičného krytu hl přes 100 do 150 mm | m | 363
58331200 | štěrkopísek netříděný zásypový | t | 391.351
So3 | sonda - MK asf. | ks | 5
| místní komunikace |  | 0
| 5 |  | 5
So3 | Mezisoučet |  | 5
Použití figury:
131251201 | Hloubení jam zapažených v hornině třídy těžitelnosti I skupiny 3 objem do 20 m3 strojně | m3 | 287.631
113107441 | Odstranění podkladu živičných tl do 50 mm při překopech strojně pl do 15 m2 | m2 | 267.75
113107442 | Odstranění podkladu živičných tl přes 50 do 100 mm při překopech strojně pl do 15 m2 | m2 | 85.25
131213101 | Hloubení jam v soudržných horninách třídy těžitelnosti I skupiny 3 ručně | m3 | 24.313
151101101 | Zřízení příložného pažení a rozepření stěn rýh hl do 2 m | m2 | 2654.8
175151101 | Obsypání potrubí strojně sypaninou bez prohození, uloženou do 3 m | m3 | 331.23
451573111 | Lože pod potrubí otevřený výkop ze štěrkopísku | m3 | 86.45
919735111 | Řezání stávajícího živičného krytu hl do 50 mm | m | 810
919735112 | Řezání stávajícího živičného krytu hl přes 50 do 100 mm | m | 232
58331200 | štěrkopísek netříděný zásypový | t | 391.351
So4 | sonda - kamenná dlažba | ks | 2
| kamenná dlažba |  | 0
| 2 |  | 2
So4 | Mezisoučet |  | 2
Použití figury:
131251201 | Hloubení jam zapažených v hornině třídy těžitelnosti I skupiny 3 objem do 20 m3 strojně | m3 | 287.631
113105111 | Rozebrání dlažeb z lomového kamene kladených na sucho | m2 | 90
113107421 | Odstranění podkladu z kameniva drceného tl do 100 mm při překopech strojně pl do 15 m2 | m2 | 206.5
131213101 | Hloubení jam v soudržných horninách třídy těžitelnosti I skupiny 3 ručně | m3 | 24.313
151101101 | Zřízení příložného pažení a rozepření stěn rýh hl do 2 m | m2 | 2654.8
175151101 | Obsypání potrubí strojně sypaninou bez prohození, uloženou do 3 m | m3 | 331.23
451573111 | Lože pod potrubí otevřený výkop ze štěrkopísku | m3 | 86.45
58331200 | štěrkopísek netříděný zásypový | t | 391.351
So5 | sonda - štěrková kom. | ks | 8
| štěrková komunikace |  | 0
| 8 |  | 8
So5 | Mezisoučet |  | 8
Použití figury:
131251201 | Hloubení jam zapažených v hornině třídy těžitelnosti I skupiny 3 objem do 20 m3 strojně | m3 | 287.631
113107421 | Odstranění podkladu z kameniva drceného tl do 100 mm při překopech strojně pl do 15 m2 | m2 | 206.5
131213101 | Hloubení jam v soudržných horninách třídy těžitelnosti I skupiny 3 ručně | m3 | 24.313
151101101 | Zřízení příložného pažení a rozepření stěn rýh hl do 2 m | m2 | 2654.8
175151101 | Obsypání potrubí strojně sypaninou bez prohození, uloženou do 3 m | m3 | 331.23
451573111 | Lože pod potrubí otevřený výkop ze štěrkopísku | m3 | 86.45
58331200 | štěrkopísek netříděný zásypový | t | 391.351
So6 | sonda - nezpevněný povrch | ks | 3
| nezpevněný povrch |  | 0
| 3 |  | 3
So6 | Mezisoučet |  | 3
Použití figury:
131251201 | Hloubení jam zapažených v hornině třídy těžitelnosti I skupiny 3 objem do 20 m3 strojně | m3 | 287.631
131213101 | Hloubení jam v soudržných horninách třídy těžitelnosti I skupiny 3 ručně | m3 | 24.313
151101101 | Zřízení příložného pažení a rozepření stěn rýh hl do 2 m | m2 | 2654.8
175151101 | Obsypání potrubí strojně sypaninou bez prohození, uloženou do 3 m | m3 | 331.23
451573111 | Lože pod potrubí otevřený výkop ze štěrkopísku | m3 | 86.45
So7 | sonda - zelený pás | ks | 3
| zelený pás |  | 0
| 3 |  | 3
So7 | Mezisoučet |  | 3
Použití figury:
131251201 | Hloubení jam zapažených v hornině třídy těžitelnosti I skupiny 3 objem do 20 m3 strojně | m3 | 287.631
121151103 | Sejmutí ornice plochy do 100 m2 tl vrstvy do 200 mm strojně | m2 | 50
131213101 | Hloubení jam v soudržných horninách třídy těžitelnosti I skupiny 3 ručně | m3 | 24.313
151101101 | Zřízení příložného pažení a rozepření stěn rýh hl do 2 m | m2 | 2654.8
175151101 | Obsypání potrubí strojně sypaninou bez prohození, uloženou do 3 m | m3 | 331.23
451573111 | Lože pod potrubí otevřený výkop ze štěrkopísku | m3 | 86.45
So8 | sonda - pole/louka | ks | 11
| pole/louka |  | 0
| 11 |  | 11
So8 | Mezisoučet |  | 11
Použití figury:
131251201 | Hloubení jam zapažených v hornině třídy těžitelnosti I skupiny 3 objem do 20 m3 strojně | m3 | 287.631
121151105 | Sejmutí ornice plochy do 100 m2 tl vrstvy přes 250 do 300 mm strojně | m2 | 31.75
131213101 | Hloubení jam v soudržných horninách třídy těžitelnosti I skupiny 3 ručně | m3 | 24.313
175151101 | Obsypání potrubí strojně sypaninou bez prohození, uloženou do 3 m | m3 | 331.23
451573111 | Lože pod potrubí otevřený výkop ze štěrkopísku | m3 | 86.45
Š_hom | šířka homogenizace | m | 2.75
Š_hom | "šířka homogenizace" 2,75 |  | 2.75
Použití figury:
131251201 | Hloubení jam zapažených v hornině třídy těžitelnosti I skupiny 3 objem do 20 m3 strojně | m3 | 287.631
113154263 | Frézování živičného krytu tl 50 mm pruh š přes 1 do 2 m pl přes 500 do 1000 m2 s překážkami v trase | m2 | 2109.556
91911221R | Řezání spár pro vytvoření komůrky š 10 mm hl 15 mm pro těsnící zálivku v živičném krytu vč. zálivky | m | 1175.02
Š1 | šoupátko DN 80 | ks | 52
| dle PD ... D.1.1.4.6 |  | 0
| "odbočení na řadu T DN 80/80" UZ1*2 |  | 10
| "odbočení na řadu TT DN 80" UZ2*3 |  | 3
| "odvzdušnění (odkalení) na konci řadu" UZ4 |  | 8
| "odvzdušnění na řadu" UZ5*2 |  | 8
| "odkalení na řadu" UZ6*2 |  | 14
| "hydrant nadzemní - průběžný požární" UZ7*2 |  | 4
| "sekční šoupě" UZ8 |  | 5
Š1 | Součet |  | 52
Použití figury:
891241112 | Montáž vodovodních šoupátek otevřený výkop DN 80 | kus | 52
899121102 | Osazení poklopů plastových šoupátkových | kus | 52
899712111 | Orientační tabulky na zdivu | kus | 60
899721111 | Signalizační vodič DN do 150 mm na potrubí | m | 3498.74
42221303 | šoupátko pitná voda litina GGG 50 krátká stavební dl PN10/16 DN 80x180mm | kus | 52
AVK.7551050 | zemní teleskopická souprava 7.5, pro šoupě DN 65-80, rozsah 1,1-1,85 m | kus | 52
ŠD1 | KK III - plocha podkladu ze ŠD | m2 | 34.75
| krajská komunikace II. tř. - tl. 20 cm |  | 0
| start. jámy vrtání, napojovací body |  | 0
| AS11j |  | 34.75
| sondy |  | 0
| AS11s |  | 0
ŠD1 | Mezisoučet |  | 34.75
Použití figury:
113107422 | Odstranění podkladu z kameniva drceného tl přes 100 do 200 mm při překopech strojně pl do 15 m2 | m2 | 204.5
174151101 | Zásyp jam, šachet rýh nebo kolem objektů sypaninou se zhutněním | m3 | 721.22
181951112 | Úprava pláně v hornině třídy těžitelnosti I skupiny 1 až 3 se zhutněním strojně | m2 | 291.75
567132115 | Podklad ze směsi stmelené cementem SC C 8/10 (KSC I) tl 200 mm | m2 | 119.25
573191111 | Postřik infiltrační kationaktivní emulzí v množství 1 kg/m2 | m2 | 204.5
997221551 | Vodorovná doprava suti ze sypkých materiálů do 1 km | t | 397.56
58331200 | štěrkopísek netříděný zásypový | t | 391.351
ŠD2 | MK - plocha podkladu ze ŠD |  | 84.5
0
| krajská komunikace III. tř. - tl. 20 cm |  | 0
| start. jámy vrtání, start. jámy protlaků, napojovací body |  | 0
| AS21j |  | 76.5
| sondy |  | 0
| AS21s |  | 8
ŠD2 | Mezisoučet |  | 84.5
Použití figury:
113107422 | Odstranění podkladu z kameniva drceného tl přes 100 do 200 mm při překopech strojně pl do 15 m2 | m2 | 204.5
174151101 | Zásyp jam, šachet rýh nebo kolem objektů sypaninou se zhutněním | m3 | 721.22
181951112 | Úprava pláně v hornině třídy těžitelnosti I skupiny 1 až 3 se zhutněním strojně | m2 | 291.75
567132115 | Podklad ze směsi stmelené cementem SC C 8/10 (KSC I) tl 200 mm | m2 | 119.25
573191111 | Postřik infiltrační kationaktivní emulzí v množství 1 kg/m2 | m2 | 204.5
997221551 | Vodorovná doprava suti ze sypkých materiálů do 1 km | t | 397.56
58331200 | štěrkopísek netříděný zásypový | t | 391.351
ŠD3 | MK - plocha podkladu ze ŠD | m2 | 85.25
0
| místní komunikace - tl. 15 cm |  | 0
| start. jámy vrtání, start. jámy protlaků, napojovací body |  | 0
| AS31j |  | 80.25
| sondy |  | 0
| AS31s |  | 5
ŠD3 | Mezisoučet |  | 85.25
Použití figury:
113107422 | Odstranění podkladu z kameniva drceného tl přes 100 do 200 mm při překopech strojně pl do 15 m2 | m2 | 204.5
174151101 | Zásyp jam, šachet rýh nebo kolem objektů sypaninou se zhutněním | m3 | 721.22
181951112 | Úprava pláně v hornině třídy těžitelnosti I skupiny 1 až 3 se zhutněním strojně | m2 | 291.75
566901132 | Vyspravení podkladu po překopech inženýrských sítí plochy do 15 m2 štěrkodrtí tl. 150 mm | m2 | 170.5
573191111 | Postřik infiltrační kationaktivní emulzí v množství 1 kg/m2 | m2 | 204.5
573231111 | Postřik živičný spojovací ze silniční emulze v množství 0,70 kg/m2 | m2 | 2667.056
997221551 | Vodorovná doprava suti ze sypkých materiálů do 1 km | t | 397.56
58331200 | štěrkopísek netříděný zásypový | t | 391.351
ŠD4j | kamenná dlažba - ploha podkladu - jámy | m2 | 31
| kamenná dlažba - tl. 10 cm |  | 0
| STARTOVACÍ JÁMY vrtání |  | 0
| SJ4*(DL1*ŠR1+0,5*0,5) |  | 13
| STARTOVACÍ JÁMY protlaků |  | 0
| SJP4*(DL2*ŠR2) |  | 12
| JÁMY - napojovací body samostatně (mino SJ vrtání) |  | 0
| JNB4*(DL4*ŠR4) |  | 6
ŠD4j | Mezisoučet |  | 31
Použití figury:
113107421 | Odstranění podkladu z kameniva drceného tl do 100 mm při překopech strojně pl do 15 m2 | m2 | 206.5
131251201 | Hloubení jam zapažených v hornině třídy těžitelnosti I skupiny 3 objem do 20 m3 strojně | m3 | 287.631
174151101 | Zásyp jam, šachet rýh nebo kolem objektů sypaninou se zhutněním | m3 | 721.22
181951112 | Úprava pláně v hornině třídy těžitelnosti I skupiny 1 až 3 se zhutněním strojně | m2 | 291.75
566901133 | Vyspravení podkladu po překopech inženýrských sítí plochy do 15 m2 štěrkodrtí tl. 200 mm | m2 | 87.25
997221551 | Vodorovná doprava suti ze sypkých materiálů do 1 km | t | 397.56
58331200 | štěrkopísek netříděný zásypový | t | 391.351
ŠD4s | kamenná dlažba - ploha podkladu - sondy | m2 | 2
| SONDY |  | 0
| So4*(DL3*ŠR3) |  | 2
ŠD4s | Mezisoučet |  | 2
Použití figury:
113107421 | Odstranění podkladu z kameniva drceného tl do 100 mm při překopech strojně pl do 15 m2 | m2 | 206.5
131213101 | Hloubení jam v soudržných horninách třídy těžitelnosti I skupiny 3 ručně | m3 | 24.313
174151101 | Zásyp jam, šachet rýh nebo kolem objektů sypaninou se zhutněním | m3 | 721.22
181951112 | Úprava pláně v hornině třídy těžitelnosti I skupiny 1 až 3 se zhutněním strojně | m2 | 291.75
566901133 | Vyspravení podkladu po překopech inženýrských sítí plochy do 15 m2 štěrkodrtí tl. 200 mm | m2 | 87.25
997221551 | Vodorovná doprava suti ze sypkých materiálů do 1 km | t | 397.56
58331200 | štěrkopísek netříděný zásypový | t | 391.351
ŠD5j | štěrková kom. - plocha krytu - jámy | m2 | 46.25
0
| štěrková komunikace - tl. 10 cm |  | 0
| STARTOVACÍ JÁMY vrtání |  | 0
| SJ5*(DL1*ŠR1+0,5*0,5) |  | 35.75
| JÁMY - napojovací body samostatně (mino SJ vrtání) |  | 0
| JNB5*(DL4*ŠR4) |  | 10.5
ŠD5j | Mezisoučet |  | 46.25
Použití figury:
113107421 | Odstranění podkladu z kameniva drceného tl do 100 mm při překopech strojně pl do 15 m2 | m2 | 206.5
131251201 | Hloubení jam zapažených v hornině třídy těžitelnosti I skupiny 3 objem do 20 m3 strojně | m3 | 287.631
174151101 | Zásyp jam, šachet rýh nebo kolem objektů sypaninou se zhutněním | m3 | 721.22
181951112 | Úprava pláně v hornině třídy těžitelnosti I skupiny 1 až 3 se zhutněním strojně | m2 | 291.75
566901133 | Vyspravení podkladu po překopech inženýrských sítí plochy do 15 m2 štěrkodrtí tl. 200 mm | m2 | 87.25
997221551 | Vodorovná doprava suti ze sypkých materiálů do 1 km | t | 397.56
58331200 | štěrkopísek netříděný zásypový | t | 391.351
ŠD5s | štěrková kom. - plocha krytu - sondy | m2 | 8
| SONDY |  | 0
| So5*(DL3*ŠR3) |  | 8
ŠD5s | Mezisoučet |  | 8
Použití figury:
113107421 | Odstranění podkladu z kameniva drceného tl do 100 mm při překopech strojně pl do 15 m2 | m2 | 206.5
131213101 | Hloubení jam v soudržných horninách třídy těžitelnosti I skupiny 3 ručně | m3 | 24.313
174151101 | Zásyp jam, šachet rýh nebo kolem objektů sypaninou se zhutněním | m3 | 721.22
181951112 | Úprava pláně v hornině třídy těžitelnosti I skupiny 1 až 3 se zhutněním strojně | m2 | 291.75
566901133 | Vyspravení podkladu po překopech inženýrských sítí plochy do 15 m2 štěrkodrtí tl. 200 mm | m2 | 87.25
997221551 | Vodorovná doprava suti ze sypkých materiálů do 1 km | t | 397.56
58331200 | štěrkopísek netříděný zásypový | t | 391.351
ŠR1 | šířka startovací jámy - vrtání | m | 1
ŠR1 | "šířka startovací jámy vrtání" 1 |  | 1
Použití figury:
131251201 | Hloubení jam zapažených v hornině třídy těžitelnosti I skupiny 3 objem do 20 m3 strojně | m3 | 287.631
113105111 | Rozebrání dlažeb z lomového kamene kladených na sucho | m2 | 90
113107421 | Odstranění podkladu z kameniva drceného tl do 100 mm při překopech strojně pl do 15 m2 | m2 | 206.5
113107441 | Odstranění podkladu živičných tl do 50 mm při překopech strojně pl do 15 m2 | m2 | 267.75
113107442 | Odstranění podkladu živičných tl přes 50 do 100 mm při překopech strojně pl do 15 m2 | m2 | 85.25
113107443 | Odstranění podkladu živičných tl přes 100 do 150 mm při překopech strojně pl do 15 m2 | m2 | 119.25
121151103 | Sejmutí ornice plochy do 100 m2 tl vrstvy do 200 mm strojně | m2 | 50
121151105 | Sejmutí ornice plochy do 100 m2 tl vrstvy přes 250 do 300 mm strojně | m2 | 31.75
175151101 | Obsypání potrubí strojně sypaninou bez prohození, uloženou do 3 m | m3 | 331.23
451573111 | Lože pod potrubí otevřený výkop ze štěrkopísku | m3 | 86.45
919735111 | Řezání stávajícího živičného krytu hl do 50 mm | m | 810
919735112 | Řezání stávajícího živičného krytu hl přes 50 do 100 mm | m | 232
919735113 | Řezání stávajícího živičného krytu hl přes 100 do 150 mm | m | 363
ŠR2 | šířka startovací jámy - protlak | m | 2
ŠR2 | "šířka startovací jámy protlaku" 2 |  | 2
Použití figury:
131251201 | Hloubení jam zapažených v hornině třídy těžitelnosti I skupiny 3 objem do 20 m3 strojně | m3 | 287.631
113105111 | Rozebrání dlažeb z lomového kamene kladených na sucho | m2 | 90
113107421 | Odstranění podkladu z kameniva drceného tl do 100 mm při překopech strojně pl do 15 m2 | m2 | 206.5
113107441 | Odstranění podkladu živičných tl do 50 mm při překopech strojně pl do 15 m2 | m2 | 267.75
113107442 | Odstranění podkladu živičných tl přes 50 do 100 mm při překopech strojně pl do 15 m2 | m2 | 85.25
113107443 | Odstranění podkladu živičných tl přes 100 do 150 mm při překopech strojně pl do 15 m2 | m2 | 119.25
121151103 | Sejmutí ornice plochy do 100 m2 tl vrstvy do 200 mm strojně | m2 | 50
121151105 | Sejmutí ornice plochy do 100 m2 tl vrstvy přes 250 do 300 mm strojně | m2 | 31.75
175151101 | Obsypání potrubí strojně sypaninou bez prohození, uloženou do 3 m | m3 | 331.23
213311113 | Polštáře zhutněné pod základy z kameniva drceného frakce 16 až 63 mm | m3 | 8.4
451573111 | Lože pod potrubí otevřený výkop ze štěrkopísku | m3 | 86.45
919735111 | Řezání stávajícího živičného krytu hl do 50 mm | m | 810
919735112 | Řezání stávajícího živičného krytu hl přes 50 do 100 mm | m | 232
919735113 | Řezání stávajícího živičného krytu hl přes 100 do 150 mm | m | 363
58331200 | štěrkopísek netříděný zásypový | t | 391.351
ŠR3 | šířka jámy - sonda | m | 1
ŠR3 | "šířka sondy" 1 |  | 1
Použití figury:
131251201 | Hloubení jam zapažených v hornině třídy těžitelnosti I skupiny 3 objem do 20 m3 strojně | m3 | 287.631
113105111 | Rozebrání dlažeb z lomového kamene kladených na sucho | m2 | 90
113107421 | Odstranění podkladu z kameniva drceného tl do 100 mm při překopech strojně pl do 15 m2 | m2 | 206.5
113107441 | Odstranění podkladu živičných tl do 50 mm při překopech strojně pl do 15 m2 | m2 | 267.75
113107442 | Odstranění podkladu živičných tl přes 50 do 100 mm při překopech strojně pl do 15 m2 | m2 | 85.25
113107443 | Odstranění podkladu živičných tl přes 100 do 150 mm při překopech strojně pl do 15 m2 | m2 | 119.25
131213101 | Hloubení jam v soudržných horninách třídy těžitelnosti I skupiny 3 ručně | m3 | 24.313
175151101 | Obsypání potrubí strojně sypaninou bez prohození, uloženou do 3 m | m3 | 331.23
451573111 | Lože pod potrubí otevřený výkop ze štěrkopísku | m3 | 86.45
919735111 | Řezání stávajícího živičného krytu hl do 50 mm | m | 810
919735112 | Řezání stávajícího živičného krytu hl přes 50 do 100 mm | m | 232
919735113 | Řezání stávajícího živičného krytu hl přes 100 do 150 mm | m | 363
58331200 | štěrkopísek netříděný zásypový | t | 391.351
ŠR4 | šířka jámy - napojovací body | m | 1
ŠR4 | "šířka jámy - napojovací body" 1 |  | 1
Použití figury:
131251201 | Hloubení jam zapažených v hornině třídy těžitelnosti I skupiny 3 objem do 20 m3 strojně | m3 | 287.631
113105111 | Rozebrání dlažeb z lomového kamene kladených na sucho | m2 | 90
113107421 | Odstranění podkladu z kameniva drceného tl do 100 mm při překopech strojně pl do 15 m2 | m2 | 206.5
113107441 | Odstranění podkladu živičných tl do 50 mm při překopech strojně pl do 15 m2 | m2 | 267.75
113107442 | Odstranění podkladu živičných tl přes 50 do 100 mm při překopech strojně pl do 15 m2 | m2 | 85.25
113107443 | Odstranění podkladu živičných tl přes 100 do 150 mm při překopech strojně pl do 15 m2 | m2 | 119.25
121151103 | Sejmutí ornice plochy do 100 m2 tl vrstvy do 200 mm strojně | m2 | 50
121151105 | Sejmutí ornice plochy do 100 m2 tl vrstvy přes 250 do 300 mm strojně | m2 | 31.75
175151101 | Obsypání potrubí strojně sypaninou bez prohození, uloženou do 3 m | m3 | 331.23
451573111 | Lože pod potrubí otevřený výkop ze štěrkopísku | m3 | 86.45
919735111 | Řezání stávajícího živičného krytu hl do 50 mm | m | 810
919735112 | Řezání stávajícího živičného krytu hl přes 50 do 100 mm | m | 232
919735113 | Řezání stávajícího živičného krytu hl přes 100 do 150 mm | m | 363
ŠR5 | šířky rýhy pro d90 | m | 0.8
ŠR5 | "šířky rýhy hloubení pro d90" 0,8 |  | 0.8
Použití figury:
131251201 | Hloubení jam zapažených v hornině třídy těžitelnosti I skupiny 3 objem do 20 m3 strojně | m3 | 287.631
132254104 | Hloubení rýh zapažených š do 800 mm v hornině třídy těžitelnosti I skupiny 3 objem přes 100 m3 strojně | m3 | 283.4
175151101 | Obsypání potrubí strojně sypaninou bez prohození, uloženou do 3 m | m3 | 331.23
181951111 | Úprava pláně v hornině třídy těžitelnosti I skupiny 1 až 3 bez zhutnění strojně | m2 | 517.75
451573111 | Lože pod potrubí otevřený výkop ze štěrkopísku | m3 | 86.45
TAB2 | orientační tabulky na sloupku | ks | 16
| uzly mimo obec |  | 0
| "odvzdušnění na řadu" 1*2 |  | 2
| "odkalení na řadu" 3*2 |  | 6
| "sekční šoupě" UZ8 |  | 5
| protlaky - mimo uzlů |  | 0
| 3 |  | 3
TAB2 | Součet |  | 16
Použití figury:
899713111 | Orientační tabulky na sloupku betonovém nebo ocelovém | kus | 16
899712111 | Orientační tabulky na zdivu | kus | 60
UZ1 | uzel - odbočení na řadu s T kusem DN 80 | ks | 5
| UZLY dle PD ... D.1.1.4.6 |  | 0
UZ1 | "odbočení na řadu T DN 80/80" 5 |  | 5
Použití figury:
857242122 | Montáž litinových tvarovek jednoosých přírubových otevřený výkop DN 80 | kus | 53
857244122 | Montáž litinových tvarovek odbočných přírubových otevřený výkop DN 80 | kus | 19
891241112 | Montáž vodovodních šoupátek otevřený výkop DN 80 | kus | 52
28653135 | nákružek lemový PE 100 SDR11 90mm | kus | 63
UZ2 | uzel - odbočení na řadu s TT DN 80 | ks | 1
UZ2 | "odbočení na řadu TT DN 80" 1 |  | 1
Použití figury:
857242122 | Montáž litinových tvarovek jednoosých přírubových otevřený výkop DN 80 | kus | 53
857244122 | Montáž litinových tvarovek odbočných přírubových otevřený výkop DN 80 | kus | 19
891241112 | Montáž vodovodních šoupátek otevřený výkop DN 80 | kus | 52
28653135 | nákružek lemový PE 100 SDR11 90mm | kus | 63
UZ3 | uzel - propoj na stávající řad DN 100 | ks | 1
UZ4 | uzel - odvzdušnění na konci řadu | ks | 8
UZ4 | "odvzdušnění (odkalení) na konci řadu" 8 |  | 8
Použití figury:
857242122 | Montáž litinových tvarovek jednoosých přírubových otevřený výkop DN 80 | kus | 53
891241112 | Montáž vodovodních šoupátek otevřený výkop DN 80 | kus | 52
891247112 | Montáž hydrantů podzemních DN 80 | kus | 19
28653135 | nákružek lemový PE 100 SDR11 90mm | kus | 63
UZ5 | uzelk - odvzdušnění na řadu | ks | 4
UZ5 | "odvzdušnění na řadu" 4 |  | 4
Použití figury:
857242122 | Montáž litinových tvarovek jednoosých přírubových otevřený výkop DN 80 | kus | 53
857244122 | Montáž litinových tvarovek odbočných přírubových otevřený výkop DN 80 | kus | 19
891241112 | Montáž vodovodních šoupátek otevřený výkop DN 80 | kus | 52
891247112 | Montáž hydrantů podzemních DN 80 | kus | 19
28653135 | nákružek lemový PE 100 SDR11 90mm | kus | 63
UZ6 | uzel - odkalení na řadu | ks | 7
UZ6 | "odkalení na řadu" 7 |  | 7
Použití figury:
857242122 | Montáž litinových tvarovek jednoosých přírubových otevřený výkop DN 80 | kus | 53
857244122 | Montáž litinových tvarovek odbočných přírubových otevřený výkop DN 80 | kus | 19
891241112 | Montáž vodovodních šoupátek otevřený výkop DN 80 | kus | 52
891247112 | Montáž hydrantů podzemních DN 80 | kus | 19
28653135 | nákružek lemový PE 100 SDR11 90mm | kus | 63
UZ7 | uzel - hydrant nadzemní | ks | 2
UZ7 | "hydrant nadzemní - průběžný požární" 2 |  | 2
Použití figury:
857242122 | Montáž litinových tvarovek jednoosých přírubových otevřený výkop DN 80 | kus | 53
857244122 | Montáž litinových tvarovek odbočných přírubových otevřený výkop DN 80 | kus | 19
891241112 | Montáž vodovodních šoupátek otevřený výkop DN 80 | kus | 52
891247212 | Montáž hydrantů nadzemních DN 80 | kus | 2
28653135 | nákružek lemový PE 100 SDR11 90mm | kus | 63
UZ8 | uzel - sekční šoupě | ks | 5
UZ8 | "sekční šoupě" 5 |  | 5
Použití figury:
857242122 | Montáž litinových tvarovek jednoosých přírubových otevřený výkop DN 80 | kus | 53
338171113 | Osazování sloupků a vzpěr plotových ocelových v do 2,00 m se zabetonováním | kus | 12
891241112 | Montáž vodovodních šoupátek otevřený výkop DN 80 | kus | 52
899713111 | Orientační tabulky na sloupku betonovém nebo ocelovém | kus | 16
28653135 | nákružek lemový PE 100 SDR11 90mm | kus | 63
UZ9 | uzel - napojovací bod | ks | 85
UZ9 | "napojovací bod" 85 |  | 85
Použití figury:
857242122 | Montáž litinových tvarovek jednoosých přírubových otevřený výkop DN 80 | kus | 53
891249111 | Montáž navrtávacích pasů na potrubí z jakýchkoli trub DN 80 | kus | 85