## Pokyny pro vyplnění
Pokyny pro vyplnění
Ve všech listech tohoto souboru můžete měnit pouze buňky s modrým pozadím. Jedná se o tyto údaje : - údaje o firmě - jednotkové ceny položek zadané na maximálně dvě desetinná místa

## Stavba
#RTSROZP# | Soupis stavebních prací, dodávek a služeb
| Stavba: |  | 1155 | SEN budovy sociálního úřadu v Lysé nad Labem
| Objekt: |  | SO 01 | Architektonicko-stavební řešení
320 | Rozpočet: |  | 1 | Architektonicko-stavební řešení
| Zadavatel |  | Město Lysá nad Labem |  |  |  | IČO: | 00239402
|  |  | Husovo náměstí 23/1 |  |  |  | DIČ: | CZ00239402
|  | 28922 | Lysá nad Labem
| Projektant: |  | Energy Benefit Centre a.s. |  |  |  | IČO: | 29029210
|  |  | Křenova 438/3 |  |  |  | DIČ: | CZ29029210
|  | 16200 | Praha-Veleslavín
| Zhotovitel: | [5 empty] | IČO:
DIČ:
Vypracoval:
| Rozpis ceny | [6 empty] | Celkem
HSV | HSV | [6 empty] | 0
PSV | PSV | [6 empty] | 0
MON | MON | [6 empty] | 0
VN | Vedlejší náklady | [6 empty] | 0
ON | Ostatní náklady | [6 empty] | 0
| Celkem | [6 empty] | 0
Rekapitulace daní
0 | Základ pro sníženou DPH |  |  | 15 | % | 0 |  |  | CZK
0 | Snížená DPH |  |  | 15 | % | 0 |  |  | CZK
0 | Základ pro základní DPH |  |  | 21 | % | 0 |  |  | CZK
0 | Základní DPH |  |  | 21 | % | 0 |  |  | CZK
0 | Zaokrouhlení |  |  |  |  | 0 |  |  | CZK
| Cena celkem bez DPH |  |  |  |  | 0 |  |  | CZK
0 | Cena celkem s DPH |  |  |  |  | 0 |  |  | CZK
|  | v |  |  | dne |  | 2018-04-09
|  |  | Za zhotovitele |  |  |  | Za objednatele
Rekapitulace dílčích částí
#CASTI>> | Číslo | Název |  |  | Základ pro sníženou DPH | Základ pro základní DPH | DPH celkem | Cena celkem | %
1 | Stavba |  |  |  | 0 | 0 | 0 | 0
2 | SO 01 | Architektonicko-stavební řešení |  |  | 0 | 0 | 0 | 0
3 | 1 | Architektonicko-stavební řešení |  |  | 0 | 0 | 0 | 0
| Celkem za stavbu |  |  |  | 0 | 0 | 0 | 0 | 0
Rekapitulace dílů
| Číslo | Název |  |  | Typ dílu |  |  | Celkem | %
| 1 | Zemní práce |  |  | HSV |  |  | 0
| 2 | Základy a zvláštní zakládání |  |  | HSV |  |  | 0
| 3 | Svislé a kompletní konstrukce |  |  | HSV |  |  | 0
| 4 | Vodorovné konstrukce |  |  | HSV |  |  | 0
| 5 | Komunikace |  |  | HSV |  |  | 0
| 61 | Úpravy povrchů vnitřní |  |  | HSV |  |  | 0
| 62 | Úpravy povrchů vnější |  |  | HSV |  |  | 0
| 621 | Průzkumy a zkoušky |  |  | HSV |  |  | 0
| 63 | Podlahy a podlahové konstrukce |  |  | HSV |  |  | 0
| 64 | Výplně otvorů |  |  | HSV |  |  | 0
| 94 | Lešení a stavební výtahy |  |  | HSV |  |  | 0
| 95 | Dokončovací konstrukce na pozemních stavbách |  |  | HSV |  |  | 0
| 96 | Bourání konstrukcí |  |  | HSV |  |  | 0
| 98 | Demolice |  |  | HSV |  |  | 0
| 99 | Staveništní přesun hmot |  |  | HSV |  |  | 0
| 711 | Izolace proti vodě |  |  | PSV |  |  | 0
| 712 | Povlakové krytiny |  |  | PSV |  |  | 0
| 713 | Izolace tepelné |  |  | PSV |  |  | 0
| 721 | Vnitřní kanalizace |  |  | PSV |  |  | 0
| 723 | Vnitřní plynovod |  |  | PSV |  |  | 0
| 725 | Zařizovací předměty |  |  | PSV |  |  | 0
| 730 | Ústřední vytápění |  |  | PSV |  |  | 0
| 762 | Konstrukce tesařské |  |  | PSV |  |  | 0
| 764 | Konstrukce klempířské |  |  | PSV |  |  | 0
| 766 | Konstrukce truhlářské |  |  | PSV |  |  | 0
| 767 | Konstrukce zámečnické |  |  | PSV |  |  | 0
| 769 | Otvorové prvky z plastu |  |  | PSV |  |  | 0
| 769b | Otvorové prvky z hliníku |  |  | PSV |  |  | 0
| 783 | Nátěry |  |  | PSV |  |  | 0
| 784 | Malby |  |  | PSV |  |  | 0
| 786 | Čalounické úpravy |  |  | PSV |  |  | 0
| M21 | Elektromontáže |  |  | MON |  |  | 0
| M22 | Montáž sdělovací a zabezp. techniky |  |  | MON |  |  | 0
| M24 | Montáže vzduchotechnických zařízení |  |  | MON |  |  | 0
| M33 | Montáže dopravních zařízení a vah-výtahy |  |  | MON |  |  | 0
| D96 | Přesuny suti a vybouraných hmot |  |  | PSU |  |  | 0
| VN | Vedlejší náklady |  |  | VN |  |  | 0
| ON | Ostatní náklady |  |  | ON |  |  | 0
| Cena celkem | [6 empty] | 0 | 0
Note on D11: Název
Note on I11: IČO
Note on D12: Ulice
Note on I12: DIČ
Note on C13: PSČ
Note on D13: Ulice

## VzorPolozky (hidden)
Položkový rozpočet
S:
O:
R:

## SO 01 1 Pol
Položkový soupis prací a dodávek | [25 empty] | #TypZaznamu#
S: | 1155 | SEN budovy sociálního úřadu v Lysé nad Labem | [23 empty] | STA
O: | SO 01 | Architektonicko-stavební řešení | [20 empty] | STA |  |  | OBJ
R: | 1 | Architektonicko-stavební řešení | [23 empty] | ROZ
P.č. | Číslo položky | Název položky | MJ | množství | cena / MJ | Celkem | Dodávka | Dodávka celk. | Montáž | Montáž celk. | DPH | cena s DPH | hmotnost / MJ | hmotnost celk.(t) | dem. hmotnost / MJ | dem. hmotnost celk.(t) | Ceník | Cen. soustava / platnost | Cenová úroveň | Nhod / MJ | Nhod celk. | Dodavatel
Díl: | 1 | Zemní práce |  |  |  | 0 |  | 0 |  | 16038.18 |  | 0 |  | 0 |  | 1.87 |  |  |  |  | 0.38 |  |  |  |  | DIL
1 | 139601102R00 | Ruční výkop jam, rýh a šachet Ruční výkop jam, rýh a šachet v hornině tř. 3 | m3 | 9.7362 | 0 | 0 | 0 | 0 | 1011 | 9843.3 | 21 | 0 | 0 | 0 | 0 | 0 | 800-1 | RTS 18/ I | RTS 17/ II | 0 | 0 |  |  |  |  | POL1_1
|  | s přehozením na vzdálenost do 5 m nebo s naložením na ruční dopravní prostředek | [23 empty] | SPI
|  | sokl eps pod terénem - šířka výkopu 900 mm : 10,818*0,9 |  | 9.7362 | [21 empty] | VV | 0
SPU
2 | 171201201R00 | Uložení sypaniny na dočasnou skládku tak, že na 1 m2 plochy připadá přes 2 m3 výkopku nebo ornice | m3 | 9.7362 | 0 | 0 | 0 | 0 | 15.4 | 149.94 | 21 | 0 | 0 | 0 | 0 | 0 | 800-1 | RTS 18/ I | RTS 17/ II | 0.009 | 0.09 |  |  |  |  | POL1_1
SPU
3 | 181101102R00 | Úprava pláně v zářezech v hornině 1 až 4, se zhutněním | m2 | 16.224 | 0 | 0 | 0 | 0 | 11.7 | 189.82 | 21 | 0 | 0 | 0 | 0 | 0 | 800-1 | RTS 18/ I | RTS 17/ II | 0.018 | 0.29 |  |  |  |  | POL1_1
|  | vyrovnáním výškových rozdílů, ploch vodorovných a ploch do sklonu 1 : 5. | [23 empty] | SPI
SPU
4 | 199000002R00 | Poplatky za skládku horniny 1- 4 | m3 | 9.7362 | 0 | 0 | 0 | 0 | 280 | 2726.14 | 21 | 0 | 0 | 0 | 0 | 0 | 800-1 | RTS 18/ I | RTS 17/ II | 0 | 0 |  |  |  |  | POL1_1
SPU
5 | 113106121R00 | Rozebrání dlažeb z betonových dlaždic na sucho | m2 | 13.52 | 0 | 0 | 0 | 0 | 49.6 | 670.59 | 21 | 0 | 0 | 0 | 0.138 | 1.87 |  | RTS 18/ I | RTS 17/ II | 0 | 0 |  |  |  |  | POL1_1
SPU
6 | 162701105R00 | Vodorovné přemístění výkopku z hor.1-4 do 10000 m | m3 | 9.7362 | 0 | 0 | 0 | 0 | 252.5 | 2458.39 | 21 | 0 | 0 | 0 | 0 | 0 |  | RTS 18/ I | RTS 17/ II | 0 | 0 |  |  |  |  | POL1_1
|  | Aktualizace-Název v DZ: | [23 empty] | POP
|  | Vodorovné přemístění výkopku z hor.1-4 do 1000 m, | [23 empty] | POP
SPU
Díl: | 2 | Základy a zvláštní zakládání |  |  |  | 0 |  | 6885.12 |  | 9917.79 |  | 0 |  | 3.87 |  | 0 |  |  |  |  | 26.66 |  |  |  |  | DIL
7 | 271571111R00 | Polštáře zhutněné pod základy štěrkopísek tříděný, | m3 | 1.032 | 0 | 0 | 638.02 | 658.44 | 412.98 | 426.2 | 21 | 0 | 1.9397 | 2 | 0 | 0 | 800-2 | RTS 18/ I | RTS 17/ II | 0.965 | 1 |  |  |  |  | POL1_
|  | pod desku : 2,4*2,15*0,2 |  | 1.032 | [21 empty] | VV | 0
SPU
8 | 273321311R00 | Beton základových desek železový třídy C 16/20 | m3 | 0.6966 | 0 | 0 | 2112.37 | 1471.48 | 247.63 | 172.5 | 21 | 0 | 2.525 | 1.76 | 0 | 0 | 801-1 | RTS 18/ I | RTS 17/ II | 0.48 | 0.33 |  |  |  |  | POL1_
|  | bez dodávky a uložení výztuže | [23 empty] | SPI
|  | deska : 2,4*2,15*0,125*1,08 |  | 0.6966 | [21 empty] | VV | 0
SPU
9 | 273361921RT9 | Výztuž základových desek ze svařovaných sítí průměr drátu 8 mm, velikost oka 150/150 mm | t | 0.03192 | 0 | 0 | 23433.11 | 747.98 | 5836.89 | 186.31 | 21 | 0 | 1.0547 | 0.03 | 0 | 0 | 801-1 | RTS 18/ I | RTS 17/ II | 15.231 | 0.49 |  |  |  |  | POL1_
|  | včetně distančních prvků | [23 empty] | SPI
|  | deska : 2,4*2,15*5,38/1000*1,15 |  | 0.03192 | [21 empty] | VV | 0
SPU
10 | 281606113R00 | Injektování zdiva proti vzlínající vlhkosti beztlakovou injektáží, cihelného zdiva, tloušťky 600 mm | m | 6 | 0 | 0 | 667.87 | 4007.22 | 1522.13 | 9132.78 | 21 | 0 | 0.01387 | 0.08 | 0 | 0 | 801-4 | RTS 18/ I | RTS 17/ II | 4.14 | 24.84 |  |  |  |  | POL1_
|  | v návaznosti na výtahovou šachtu : 6 |  | 6 | [21 empty] | VV | 0
SPU
Díl: | 3 | Svislé a kompletní konstrukce |  |  |  | 0 |  | 58890.57 |  | 29044.73 |  | 0 |  | 23.65 |  | 0 |  |  |  |  | 76.94 |  |  |  |  | DIL
11 | 310238211RT1 | Zazdívka otvorů o ploše přes 0,25 m2 do 1 m2 ve zdivu nadzákladovém cihlami pálenými pro jakoukoliv maltu vápenocementovou | m3 | 1 | 0 | 0 | 3381.1 | 3381.1 | 1693.9 | 1693.9 | 21 | 0 | 1.7392 | 1.74 | 0 | 0 | 801-4 | RTS 18/ I | RTS 17/ II | 4.89 | 4.89 |  |  |  |  | POL1_
|  | včetně pomocného pracovního lešení | [23 empty] | SPI
|  | zazdívky u výtahu : 1 |  | 1 | [21 empty] | VV | 0
SPU
12 | 310271525R00 | Zazdívka otvorů z pórobetonových tvárnic plochy od 0,25 m2 do 1 m2 , tloušťka zdiva 250 mm | m3 | 0.75 | 0 | 0 | 3104.29 | 2328.22 | 2515.71 | 1886.78 | 21 | 0 | 0.57137 | 0.43 | 0 | 0 | 801-4 | RTS 18/ I | RTS 17/ II | 7.2624 | 5.45 |  |  |  |  | POL1_
|  | ve zdivu nadzákladovém, včetně pomocného pracovního lešení | [23 empty] | SPI
|  | dle legendy stavebních prací : | [23 empty] | VV | 0
|  | n70 : 2*0,5*0,25*3 |  | 0.75 | [21 empty] | VV | 0
SPU
13 | 310271637R00 | Zazdívka otvorů z pórobetonových tvárnic plochy od 1 m2 do 4 m2, tloušťka zdiva 375 mm | m3 | 0.87573 | 0 | 0 | 2834.37 | 2482.14 | 2115.63 | 1852.72 | 21 | 0 | 0.5807 | 0.51 | 0 | 0 | 801-4 | RTS 18/ I | RTS 17/ II | 6.1074 | 5.35 |  |  |  |  | POL1_
|  | ve zdivu nadzákladovém, včetně pomocného pracovního lešení | [23 empty] | SPI
|  | J : 1,96*1,117*0,4 |  | 0.87573 | [21 empty] | VV | 0
SPU
14 | 310901115R00 | Úprava líce režného zdiva přesně na lišty | m2 | 5.424 | 0 | 0 | 4.32 | 23.43 | 143.18 | 776.61 | 21 | 0 | 0.0004 | 0 | 0 | 0 | 801-1 | RTS 18/ I | RTS 17/ II | 0.349 | 1.89 |  |  |  |  | POL1_
|  | bez spárování jakékoliv vazby, popřípadě předlohy, | [23 empty] | SPI
|  | U2 : (1,27+0,99)*2*1,2 |  | 5.424 | [21 empty] | VV | 0
SPU
15 | 311112340RT2 | Stěny z betonových bednicích tvárnic a betonu šířky 400 mm, zálivka betonem C16/20 | m2 | 4.35 | 0 | 0 | 1073.29 | 4668.81 | 450.71 | 1960.59 | 21 | 0 | 0.99155 | 4.31 | 0 | 0 | 801-1 | RTS 18/ I | RTS 17/ II | 1.136 | 4.94 |  |  |  |  | POL1_
|  | (ztracené bednění) z betonových tvárnic a zálivka betonem, | [23 empty] | SPI
|  | pod terénem : (2,4+1,65+0,3)*1 |  | 4.35 | [21 empty] | VV | 0
SPU
16 | 311238144R00 | Zdivo nosné z cihel a tvarovek pálených tloušťky 300 mm, , charakteristická pevnost v tlaku fk = 3,88 MPa, součinitel prostupu tepla U=0,5 W/m2.K, | m2 | 45.8925 | 0 | 0 | 817.39 | 37512.07 | 288.61 | 13245.03 | 21 | 0 | 0.26336 | 12.09 | 0 | 0 | 801-1 | RTS 18/ I | RTS 17/ II | 0.74 | 33.96 |  |  |  |  | POL1_
|  | nad terénem : (2,4+1,65+0,3)*10,55 |  | 45.8925 | [21 empty] | VV | 0
SPU
17 | 314231114RT2 | Zdivo komínů a ventilací z cihel Zdivo komínů a ventilací z cihel pálených plných, délky 290 mm, P 15 MPa, na MVC | m3 | 2.0088 | 0 | 0 | 3167.06 | 6361.86 | 1767.94 | 3551.37 | 21 | 0 | 1.6617 | 3.34 | 0 | 0 | 801-1 | RTS 18/ I | RTS 17/ II | 4.708 | 9.46 |  |  |  |  | POL1_
|  | s osazením a dodáním komínových zděří | [23 empty] | SPI
|  | U2 : 1,27*0,99*1,2 |  | 1.5088 | [21 empty] | VV | 0
|  | U3 : 0,5 |  | 0.5 | [21 empty] | VV | 0
SPU
18 | 316381117R00 | Komínové krycí desky z betonu s přesahem do 70 mm sešikmeným v podhledu proti zatékání tloušťky přes 100 do 120 mm | m2 | 1.383 | 0 | 0 | 419.3 | 579.9 | 1485.7 | 2054.77 | 21 | 0 | 0.33715 | 0.47 | 0 | 0 | 801-1 | RTS 18/ I | RTS 17/ II | 4.022 | 5.56 |  |  |  |  | POL1_
|  | C 12/15 až C 16/20 s případnou konstrukční obvodovou výztuží včetně bednění, s potěrem nebo s povrchem vyhlazeným ve spádu k okrajům, | [23 empty] | SPI
|  | U2 : 1,27*0,99*1,1 |  | 1.383 | [21 empty] | VV | 0
SPU
19 | 340238211RT2 | Zazdívka otvorů o ploše přes 0,25 m2 do 1 m2 v příčkách nebo stěnách cihlami pálenými tloušťky do 100 mm | m2 | 6 | 0 | 0 | 258.84 | 1553.04 | 337.16 | 2022.96 | 21 | 0 | 0.12645 | 0.76 | 0 | 0 | 801-4 | RTS 18/ I | RTS 17/ II | 0.9063 | 5.44 |  |  |  |  | POL1_
|  | včetně pomocného pracovního lešení | [23 empty] | SPI
SPU
Díl: | 4 | Vodorovné konstrukce |  |  |  | 0 |  | 18646.43 |  | 11254.42 |  | 0 |  | 6.79 |  | 0 |  |  |  |  | 3.16 |  |  |  |  | DIL
20 | 411121121RT5 | Osaz.stropních panelů š. do 120, dl. do 380 cm, včetně dodávky PZD 025/ji 298x59x14 | kus | 5 | 0 | 0 | 2335.29 | 11676.45 | 349.71 | 1748.55 | 21 | 0 | 0.66419 | 3.32 | 0 | 0 |  | RTS 18/ I | RTS 17/ II | 0.631 | 3.16 |  |  |  |  | POL1_
SPU
21 | 417320030RAA | Ztužující věnce do klasického bednění z betonu C 16/20, průřezu 300 x 200 mm, výztuž 90 kg/m3 | m | 21.15 | 0 | 0 | 329.55 | 6969.98 | 449.45 | 9505.87 | 21 | 0 | 0.16403 | 3.47 | 0 | 0 | AP-HSV | RTS 18/ I | RTS 17/ II | 0 | 0 |  |  |  |  | POL2_
|  | beton ztužujících pasů a věnců, výztuž 10 505, bednění a odbednění, bez tepelné izolace. | [23 empty] | SPI
|  | věnce výtahové šachty : (2,4+1,65+0,3)*3 |  | 13.05 | [21 empty] | VV | 0
|  | (2,4+1,65)*2*1 |  | 8.1 | [21 empty] | VV | 0
SPU
Díl: | 5 | Komunikace |  |  |  | 0 |  | 14476.35 |  | 4954.99 |  | 0 |  | 17.07 |  | 0 |  |  |  |  | 10.97 |  |  |  |  | DIL
22 | 564251111R00 | Podklad nebo podsyp ze štěrkopísku tloušťka po zhutnění 150 mm | m2 | 16.224 | 0 | 0 | 89.07 | 1445.07 | 16.43 | 266.56 | 21 | 0 | 0.30361 | 4.93 | 0 | 0 | 822-1 | RTS 18/ I | RTS 17/ II | 0.016 | 0.26 |  |  |  |  | POL1_1
|  | s rozprostřením, vlhčením a zhutněním | [23 empty] | SPI
|  | Z dvorní část : (2,39+1,2+2,4)*0,6 |  | 3.594 | [21 empty] | VV | 0
|  | S štít : (1,95+0,16+1,455)*0,6 |  | 2.139 | [21 empty] | VV | 0
|  | S dvorní : (19,825+0,16)*0,6 |  | 11.991 | [21 empty] | VV | 0
|  | -2,5*0,6 |  | -1.5 | [21 empty] | VV | 0
SPU
23 | 564831111R00 | Podklad ze štěrkodrti s rozprostřením a zhutněním tloušťka po zhutnění 100 mm | m2 | 16.224 | 0 | 0 | 117.32 | 1903.4 | 20.18 | 327.4 | 21 | 0 | 0.2205 | 3.58 | 0 | 0 | 822-1 | RTS 18/ I | RTS 17/ II | 0.023 | 0.37 |  |  |  |  | POL1_1
SPU
24 | 568111111R00 | Vyztužení podkladní vrstvy z geotextilie, sklon povrchu do 1:5, role šířky 3 m | m2 | 16.224 | 0 | 0 | 0 | 0 | 31.7 | 514.3 | 21 | 0 | 0 | 0 | 0 | 0 | 822-1 | RTS 18/ I | RTS 17/ II | 0.091 | 1.48 |  |  |  |  | POL1_1
SPU
25 | 596811111RT4 | Kladení dlažby z betonových nebo kameninových dlaždic včetně dodávky dlaždic betonových, rozměru 50/50 mm, tloušťky 50 mm, do lože z kameniva těženého | m2 | 13.52 | 0 | 0 | 338.44 | 4575.71 | 137.56 | 1859.81 | 21 | 0 | 0.18108 | 2.45 | 0 | 0 | 822-1 | RTS 18/ I | RTS 17/ II | 0.375 | 5.07 |  |  |  |  | POL1_1
|  | komunikací pro pěší do velikosti dlaždic 0,25 m2 s provedením lože do tl. 30 mm, s vyplněním spár a se smetením přebytečného materiálu na vzdálenost do 3 m | [23 empty] | SPI |  | komunikací pro pěší do velikosti dlaždic 0,25 m2 s provedením lože do tl. 30 mm, s vyplněním spár a se smetením přebytečného materiálu na vzdálenost do 3 m
|  | Z dvorní část : (2,39+1,2+2,4)*0,5 |  | 2.995 | [21 empty] | VV | 0
|  | S štít : (1,95+0,16+1,455)*0,5 |  | 1.7825 | [21 empty] | VV | 0
|  | S dvorní : (19,825+0,16)*0,5 |  | 9.9925 | [21 empty] | VV | 0
|  | -2,5*0,5 |  | -1.25 | [21 empty] | VV | 0
SPU
26 | 916561111RT7 | Osazení záhonového obrubníku betonového včetně dodávky obrubníků 1000/50/200 mm, do lože z betonu prostého C 12/15, s boční opěrou z betonu prostého | m | 27.04 | 0 | 0 | 141 | 3812.64 | 53.5 | 1446.64 | 21 | 0 | 0.12472 | 3.37 | 0 | 0 | 822-1 | RTS 18/ I | RTS 17/ II | 0.14 | 3.79 |  |  |  |  | POL1_
|  | se zřízením lože z betonu prostého C 12/15 tl. 80-100 mm | [23 empty] | SPI
|  | Z dvorní část : (2,39+1,2+2,4) |  | 5.99 | [21 empty] | VV | 0
|  | S štít : (1,95+0,16+1,455) |  | 3.565 | [21 empty] | VV | 0
|  | S dvorní : (19,825+0,16) |  | 19.985 | [21 empty] | VV | 0
|  | -2,5 |  | -2.5 | [21 empty] | VV | 0
SPU
27 | 918101111R00 | Lože pod obrubníky nebo obruby dlažeb z C 12/15 | m3 | 1.0816 | 0 | 0 | 1920.48 | 2077.19 | 499.52 | 540.28 | 21 | 0 | 2.525 | 2.73 | 0 | 0 |  | RTS 18/ I | RTS 17/ II | 0 | 0 |  |  |  |  | POL1_1
|  | Začátek provozního součtu | [23 empty] | VV
|  | Z dvorní část : (2,39+1,2+2,4) |  | 5.99 | [21 empty] | VV | 2
|  | S štít : (1,95+0,16+1,455) |  | 3.565 | [21 empty] | VV | 2
|  | S dvorní : (19,825+0,16) |  | 19.985 | [21 empty] | VV | 2
|  | -2,5 |  | -2.5 | [21 empty] | VV | 2
|  | Konec provozního součtu | [23 empty] | VV
|  | 27,04*0,2*0,2 |  | 1.0816 | [21 empty] | VV | 0
SPU
28 | 69366198R | geotextilie PP; funkce separační, ochranná, výztužná, filtrační; plošná hmotnost 300 g/m2; zpevněná oboustranně | m2 | 18.6576 | 0 | 0 | 35.5 | 662.34 | 0 | 0 | 21 | 0 | 0.0003 | 0.01 | 0 | 0 | SPCM | RTS 18/ I | RTS 17/ II | 0 | 0 |  |  |  |  | POL3_1
|  | Z dvorní část : (2,39+1,2+2,4)*0,6 |  | 3.594 | [21 empty] | VV | 0
|  | S štít : (1,95+0,16+1,455)*0,6 |  | 2.139 | [21 empty] | VV | 0
|  | S dvorní : (19,825+0,16)*0,6 |  | 11.991 | [21 empty] | VV | 0
|  | -2,5*0,6 |  | -1.5 | [21 empty] | VV | 0
|  | Mezisoučet |  | 16.224 | [21 empty] | VV | 1
|  | 15 % : 16,224*0,15 |  | 2.4336 | [21 empty] | VV | 0
SPU
Díl: | 61 | Úpravy povrchů vnitřní |  |  |  | 0 |  | 26212.21 |  | 76677.42 |  | 0 |  | 7.14 |  | 0 |  |  |  |  | 189.76 |  |  |  |  | DIL
29 | 610991111R00 | Zakrývání výplní vnitřních otvorů, předmětů apod. fólií Pe 0,05-0,2 mm | m2 | 115.3784 | 0 | 0 | 13.19 | 1521.84 | 27.01 | 3116.37 | 21 | 0 | 4e-05 | 0 | 0 | 0 | 801-1 | RTS 18/ I | RTS 17/ II | 0.078 | 9 |  |  |  |  | POL1_1
|  | které se zřizují před úpravami povrchu, a obalení osazených dveřních zárubní před znečištěním při úpravách povrchu nástřikem plastických maltovin včetně pozdějšího odkrytí, | [23 empty] | SPI |  | které se zřizují před úpravami povrchu, a obalení osazených dveřních zárubní před znečištěním při úpravách povrchu nástřikem plastických maltovin včetně pozdějšího odkrytí,
|  | okna plast 0,9 : 87,5739 |  | 87.5739 | [21 empty] | VV | 0
|  | okna plast 1,2 : 3,5965 |  | 3.5965 | [21 empty] | VV | 0
|  | okna Al : 12,936 |  | 12.936 | [21 empty] | VV | 0
|  | Mezisoučet |  | 104.1064 | [21 empty] | VV | 1
|  | dveře Al plné : 1,576 |  | 1.576 | [21 empty] | VV | 0
|  | dveře Al sklo : 3,321 |  | 3.321 | [21 empty] | VV | 0
|  | vrata Al : 6,375 |  | 6.375 | [21 empty] | VV | 0
|  | Mezisoučet |  | 11.272 | [21 empty] | VV | 1
SPU
30 | 610991004R00 | Začišťovací okenní lišta pro omítku tl. 15 mm | m | 194.9 | 0 | 0 | 42.38 | 8259.86 | 17.32 | 3375.67 | 21 | 0 | 0.00023 | 0.04 | 0 | 0 | 801-1 | RTS 18/ I | RTS 17/ II | 0.05 | 9.75 |  |  |  |  | POL1_1
|  | nalepení, odříznutí po dokončení omítek | [23 empty] | SPI
|  | n01 : (2,2+2*1,78)*1 |  | 5.76 | [21 empty] | VV | 0
|  | n02 : (2,64+2*1,78)*1 |  | 6.2 | [21 empty] | VV | 0
|  | n03 : (2,26+2*1,78)*1 |  | 5.82 | [21 empty] | VV | 0
|  | n04 : (2,28+2*1,78)*1 |  | 5.84 | [21 empty] | VV | 0
|  | n05 : (2,28+2*1,78)*1 |  | 5.84 | [21 empty] | VV | 0
|  | n06 : (2,64+2*1,78)*1 |  | 6.2 | [21 empty] | VV | 0
|  | n07 : (2,24+2*1,78)*1 |  | 5.8 | [21 empty] | VV | 0
|  | n08 : (2,1+2*1,5)*3 |  | 15.3 | [21 empty] | VV | 0
|  | n33 : (2,08+2*1,5)*2 |  | 10.16 | [21 empty] | VV | 0
|  | n34 : (2,07+2*1,5)*10 |  | 50.7 | [21 empty] | VV | 0
|  | n42 : (1,16+2*1,45)*1 |  | 4.06 | [21 empty] | VV | 0
|  | n45a : (1,17+2*1,47)*2 |  | 8.22 | [21 empty] | VV | 0
|  | n53 : (1,5+2*1,46)*2 |  | 8.84 | [21 empty] | VV | 0
|  | n69 : (1,91+2*0,99)*1 |  | 3.89 | [21 empty] | VV | 0
|  | Mezisoučet |  | 142.63 | [21 empty] | VV | 1
|  | n30 : (0,97+2*1,45)*1 |  | 3.87 | [21 empty] | VV | 0
|  | n31 : (0,9+2*1,46)*1 |  | 3.82 | [21 empty] | VV | 0
|  | n32 : (0,6+2*1,46)*1 |  | 3.52 | [21 empty] | VV | 0
|  | Mezisoučet |  | 11.21 | [21 empty] | VV | 1
|  | n45 : (1,96+2*1,42)*3 |  | 14.4 | [21 empty] | VV | 0
|  | n68 : (1,96+2*1,17)*2 |  | 8.6 | [21 empty] | VV | 0
|  | Mezisoučet |  | 23 | [21 empty] | VV | 1
|  | n29 : (0,8+2*1,97)*1 |  | 4.74 | [21 empty] | VV | 0
|  | Mezisoučet |  | 4.74 | [21 empty] | VV | 1
|  | n51 : (1,62+2*2,05)*1 |  | 5.72 | [21 empty] | VV | 0
|  | Mezisoučet |  | 5.72 | [21 empty] | VV | 1
|  | n28 : (2,5+2*2,55)*1 |  | 7.6 | [21 empty] | VV | 0
SPU
31 | 611421133R00 | Omítky vnitřní stropů vápenné, vápenocementové omítky vnitřní vápenné, vápenocementové stropů rovných štukové | m2 | 8.5 | 0 | 0 | 78.82 | 669.97 | 371.18 | 3155.03 | 21 | 0 | 0.05123 | 0.44 | 0 | 0 | 801-1 | RTS 18/ I | RTS 17/ II | 0.908 | 7.72 |  |  |  |  | POL1_
|  | s pomocným lešením o výšce podlahy do 1900 mm a pro zatížení do 1,5 kPa, | [23 empty] | SPI
|  | S3 : 8,5 |  | 8.5 | [21 empty] | VV | 0
SPU
32 | 611473123R00 | Omítky vnitřní stropů ze suchých směsí schodišťových konstrukcí štukové | m2 | 50.2425 | 0 | 0 | 107.66 | 5409.11 | 379.84 | 19084.11 | 21 | 0 | 0.02313 | 1.16 | 0 | 0 | 801-1 | RTS 18/ I | RTS 17/ II | 0.9031 | 45.37 |  |  |  |  | POL1_
|  | vápenocementové, strojně nebo ručně nanášené, s pomocným lešením, kompletní souvrství | [23 empty] | SPI
|  | pod terénem : (2,4+1,65+0,3)*1 |  | 4.35 | [21 empty] | VV | 0
|  | nad terénem : (2,4+1,65+0,3)*10,55 |  | 45.8925 | [21 empty] | VV | 0
SPU
33 | 612401191RT2 | Omítky malých ploch vnitřních stěn do 0,09 m2, vápennou štukovou omítkou | kus | 10 | 0 | 0 | 20.07 | 200.7 | 89.43 | 894.3 | 21 | 0 | 0.0032 | 0.03 | 0 | 0 | 801-4 | RTS 18/ I | RTS 17/ II | 0.22498 | 2.25 |  |  |  |  | POL1_1
|  | jakoukoliv maltou, z pomocného pracovního lešení o výšce podlahy do 1900 mm a pro zatížení do 1,5 kPa, | [23 empty] | SPI
SPU
34 | 612401291RT2 | Omítky malých ploch vnitřních stěn přes 0,09 do 0,25 m2, vápennou štukovou omítkou | kus | 10 | 0 | 0 | 46.92 | 469.2 | 143.58 | 1435.8 | 21 | 0 | 0.00867 | 0.09 | 0 | 0 | 801-4 | RTS 18/ I | RTS 17/ II | 0.35974 | 3.6 |  |  |  |  | POL1_1
|  | jakoukoliv maltou, z pomocného pracovního lešení o výšce podlahy do 1900 mm a pro zatížení do 1,5 kPa, | [23 empty] | SPI
SPU
35 | 612401391RT2 | Omítky malých ploch vnitřních stěn přes 0,25 do 1 m2, vápennou štukovou omítkou | kus | 10 | 0 | 0 | 137.85 | 1378.5 | 357.65 | 3576.5 | 21 | 0 | 0.03562 | 0.36 | 0 | 0 | 801-4 | RTS 18/ I | RTS 17/ II | 0.88293 | 8.83 |  |  |  |  | POL1_1
|  | jakoukoliv maltou, z pomocného pracovního lešení o výšce podlahy do 1900 mm a pro zatížení do 1,5 kPa, | [23 empty] | SPI
SPU
36 | 612425931R00 | Omítka vápenná vnitřního ostění omítkou štukovou | m2 | 87.705 | 0 | 0 | 94.67 | 8303.03 | 479.33 | 42039.64 | 21 | 0 | 0.05729 | 5.02 | 0 | 0 | 801-4 | RTS 18/ I | RTS 17/ II | 1.1772 | 103.24 |  |  |  |  | POL1_1
|  | okenního nebo dveřního, z pomocného pracovního lešení o výšce podlahy do 1900 mm a pro zatížení do 1,5 kPa, | [23 empty] | SPI
|  | Začátek provozního součtu | [23 empty] | VV
|  | n01 : (2,2+2*1,78)*1 |  | 5.76 | [21 empty] | VV | 2
|  | n02 : (2,64+2*1,78)*1 |  | 6.2 | [21 empty] | VV | 2
|  | n03 : (2,26+2*1,78)*1 |  | 5.82 | [21 empty] | VV | 2
|  | n04 : (2,28+2*1,78)*1 |  | 5.84 | [21 empty] | VV | 2
|  | n05 : (2,28+2*1,78)*1 |  | 5.84 | [21 empty] | VV | 2
|  | n06 : (2,64+2*1,78)*1 |  | 6.2 | [21 empty] | VV | 2
|  | n07 : (2,24+2*1,78)*1 |  | 5.8 | [21 empty] | VV | 2
|  | n08 : (2,1+2*1,5)*3 |  | 15.3 | [21 empty] | VV | 2
|  | n33 : (2,08+2*1,5)*2 |  | 10.16 | [21 empty] | VV | 2
|  | n34 : (2,07+2*1,5)*10 |  | 50.7 | [21 empty] | VV | 2
|  | n42 : (1,16+2*1,45)*1 |  | 4.06 | [21 empty] | VV | 2
|  | n45a : (1,17+2*1,47)*2 |  | 8.22 | [21 empty] | VV | 2
|  | n53 : (1,5+2*1,46)*2 |  | 8.84 | [21 empty] | VV | 2
|  | n69 : (1,91+2*0,99)*1 |  | 3.89 | [21 empty] | VV | 2
|  | n30 : (0,97+2*1,45)*1 |  | 3.87 | [21 empty] | VV | 2
|  | n31 : (0,9+2*1,46)*1 |  | 3.82 | [21 empty] | VV | 2
|  | n32 : (0,6+2*1,46)*1 |  | 3.52 | [21 empty] | VV | 2
|  | n45 : (1,96+2*1,42)*3 |  | 14.4 | [21 empty] | VV | 2
|  | n68 : (1,96+2*1,17)*2 |  | 8.6 | [21 empty] | VV | 2
|  | n29 : (0,8+2*1,97)*1 |  | 4.74 | [21 empty] | VV | 2
|  | n51 : (1,62+2*2,05)*1 |  | 5.72 | [21 empty] | VV | 2
|  | n28 : (2,5+2*2,55)*1 |  | 7.6 | [21 empty] | VV | 2
|  | Konec provozního součtu | [23 empty] | VV
|  | šířka 45 cm : 194,9*0,45 |  | 87.705 | [21 empty] | VV | 0
SPU
Díl: | 62 | Úpravy povrchů vnější |  |  |  | 0 |  | 580465.04 |  | 622753.7 |  | 0 |  | 43.43 |  | 0 |  |  |  |  | 1470.97 |  |  |  |  | DIL
37 | 620991121R00 | Zakrývání výplní vnějších otvorů z postaveného lešení | m2 | 116.5784 | 0 | 0 | 13.19 | 1537.67 | 27.01 | 3148.78 | 21 | 0 | 4e-05 | 0 | 0 | 0 | 801-1 | RTS 18/ I | RTS 17/ II | 0.078 | 9.09 |  |  |  |  | POL1_1
|  | s rámy a zárubněmi, zábradlí, předmětů oplechování apod., které se zřizují ještě před úpravami povrchu, před jejich znečištěním při úpravách povrchu nástřikem plastických (lepivých) maltovin | [23 empty] | SPI |  | s rámy a zárubněmi, zábradlí, předmětů oplechování apod., které se zřizují ještě před úpravami povrchu, před jejich znečištěním při úpravách povrchu nástřikem plastických (lepivých) maltovin
|  | okna plast 0,9 : 87,5739 |  | 87.5739 | [21 empty] | VV | 0
|  | okna plast 1,2 : 3,5965 |  | 3.5965 | [21 empty] | VV | 0
|  | okna plast bez Uw : 1,2 |  | 1.2 | [21 empty] | VV | 0
|  | okna Al : 12,936 |  | 12.936 | [21 empty] | VV | 0
|  | Mezisoučet |  | 105.3064 | [21 empty] | VV | 1
|  | dveře Al plné : 1,576 |  | 1.576 | [21 empty] | VV | 0
|  | dveře Al sklo : 3,321 |  | 3.321 | [21 empty] | VV | 0
|  | vrata Al : 6,375 |  | 6.375 | [21 empty] | VV | 0
|  | Mezisoučet |  | 11.272 | [21 empty] | VV | 1
SPU
38 | 622323115R00 | Zateplení suterénu soklovým polystyrénem, tloušťky 160 mm | m2 | 10.818 | 0 | 0 | 637.77 | 6899.4 | 189.23 | 2047.09 | 21 | 0 | 0.01021 | 0.11 | 0 | 0 | 801-1 | RTS 18/ I | RTS 17/ II | 0.493 | 5.33 |  |  |  |  | POL1_
|  | nanesení lepicího tmelu na izolační desky, nalepení desek a zajištění talířovými hmoždinkami (6 ks/m2). Bez povrchové úpravy desek. | [23 empty] | SPI
|  | Z dvorní část : (2,39+1,2)*0,3+2,4*0,9 |  | 3.237 | [21 empty] | VV | 0
|  | S štít : (1,95+0,16)*0,9+1,455*0,3 |  | 2.3355 | [21 empty] | VV | 0
|  | S dvorní : (19,825+0,16)*0,3 |  | 5.9955 | [21 empty] | VV | 0
|  | -2,5*0,3 |  | -0.75 | [21 empty] | VV | 0
SPU
39 | 622325125RU1 | Zateplení soklu soklovým polystyrénem, tloušťky 160 mm, kontaktní nátěr a mozaiková omítka | m2 | 7.872 | 0 | 0 | 1101.56 | 8671.48 | 497.44 | 3915.85 | 21 | 0 | 0.01895 | 0.15 | 0 | 0 | 801-1 | RTS 18/ I | RTS 17/ II | 1.2558 | 9.89 |  |  |  |  | POL1_
|  | nanesení lepicího tmelu na izolační desky, nalepení desek, zajištění talířovými hmoždinkami (6 ks/m2), přebroušení desek, natažení stěrky, vtlačení výztužné tkaniny (1,15 m2/m2), přehlazení stěrky. Další vrstvy podle popisu položky. | [23 empty] | SPI |  | nanesení lepicího tmelu na izolační desky, nalepení desek, zajištění talířovými hmoždinkami (6 ks/m2), přebroušení desek, natažení stěrky, vtlačení výztužné tkaniny (1,15 m2/m2), přehlazení stěrky. Další vrstvy podle popisu položky.
|  | K ochraně hran na rozích budovy je do plochy zahrnuto 0,14 m rohových lišt na m2. | [23 empty] | SPI
|  | Z dvorní část : (2,39+1,2)*0,3+2,4*0,3 |  | 1.797 | [21 empty] | VV | 0
|  | S štít : (1,95+0,16+1,455)*0,3 |  | 1.0695 | [21 empty] | VV | 0
|  | S dvorní : (19,825+0,16)*0,3 |  | 5.9955 | [21 empty] | VV | 0
|  | -(2,5+0,8)*0,3 |  | -0.99 | [21 empty] | VV | 0
SPU
40 | 622311135RT3 | Zateplení fasády , expandovaným polystyrénem, tloušťky 160 mm, kontaktní nátěr a silikonová omítka, škrábaná, zrnitost 2 mm | m2 | 560.7881 | 0 | 0 | 565.56 | 317159.32 | 497.44 | 278958.43 | 21 | 0 | 0.01386 | 7.77 | 0 | 0 | 801-1 | RTS 18/ I | RTS 17/ II | 1.2558 | 704.24 |  |  |  |  | POL1_
|  | nanesení lepicího tmelu na izolační desky, nalepení desek, zajištění talířovými hmoždinkami (6 ks/m2), přebroušení desek, natažení stěrky, vtlačení výztužné tkaniny (1,15 m2/m2), přehlazení stěrky. Další vrstvy podle popisu položky. | [23 empty] | SPI |  | nanesení lepicího tmelu na izolační desky, nalepení desek, zajištění talířovými hmoždinkami (6 ks/m2), přebroušení desek, natažení stěrky, vtlačení výztužné tkaniny (1,15 m2/m2), přehlazení stěrky. Další vrstvy podle popisu položky.
|  | K ochraně hran na rozích budovy je zahrnuto 0,14 m rohových lišt na m2. | [23 empty] | SPI
[26 empty] | VV | 0
|  | V : (21,79+1-1,2)*3,4+11,8*5,5 |  | 138.306 | [21 empty] | VV | 0
|  | Začátek provozního součtu | [23 empty] | VV
|  | n01 : 2,2*1,78*1 |  | 3.916 | [21 empty] | VV | 2
|  | n02 : 2,64*1,78*1 |  | 4.6992 | [21 empty] | VV | 2
|  | n03 : 2,26*1,78*1 |  | 4.0228 | [21 empty] | VV | 2
|  | n04 : 2,28*1,78*1 |  | 4.0584 | [21 empty] | VV | 2
|  | n05 : 2,28*1,78*1 |  | 4.0584 | [21 empty] | VV | 2
|  | n06 : 2,64*1,78*1 |  | 4.6992 | [21 empty] | VV | 2
|  | n07 : 2,24*1,78*1 |  | 3.9872 | [21 empty] | VV | 2
|  | n08 : 2,1*1,5*3 |  | 9.45 | [21 empty] | VV | 2
|  | Konec provozního součtu | [23 empty] | VV
|  | odpočet oken : -38,8912 |  | -38.8912 | [21 empty] | VV | 0
|  | Mezisoučet |  | 99.4148 | [21 empty] | VV | 1
|  | Z dvorní část : (2,39+1,2)*9,5+2,4*10,2 |  | 58.585 | [21 empty] | VV | 0
|  | Začátek provozního součtu | [23 empty] | VV
|  | n42 : 1,16*1,45*1 |  | 1.682 | [21 empty] | VV | 2
|  | n45a : 1,17*1,47*2 |  | 3.4398 | [21 empty] | VV | 2
|  | Konec provozního součtu | [23 empty] | VV
|  | odpočet oken : -5,1218 |  | -5.1218 | [21 empty] | VV | 0
|  | Mezisoučet |  | 53.4632 | [21 empty] | VV | 1
|  | S štít : (6,72+1,455+0,16*2)*10+(1,95+0,16)*10 |  | 106.05 | [21 empty] | VV | 0
|  | -3*(4,2+6)/2 |  | -15.3 | [21 empty] | VV | 0
|  | -3,1*(6+3,1)/2 |  | -14.105 | [21 empty] | VV | 0
|  | Mezisoučet |  | 76.645 | [21 empty] | VV | 1
|  | J : (23,59-0,9)*5,63 |  | 127.7447 | [21 empty] | VV | 0
|  | -1,96*1,42*3 |  | -8.3496 | [21 empty] | VV | 0
|  | Mezisoučet |  | 119.3951 | [21 empty] | VV | 1
|  | Z štít : (7,09+0,16*2)*(9+10,5)/2-5*0,9 |  | 67.7475 | [21 empty] | VV | 0
|  | -1,46*1,5*2-2*1*1 |  | -6.38 | [21 empty] | VV | 0
|  | Mezisoučet |  | 61.3675 | [21 empty] | VV | 1
|  | S dvorní : (19,825+0,16)*9,5 |  | 189.8575 | [21 empty] | VV | 0
|  | -(2,07*1,5*8+2,08*1,5*2+0,9*1,46+0,8*1,67+2,5*2,25) |  | -39.355 | [21 empty] | VV | 0
|  | Mezisoučet |  | 150.5025 | [21 empty] | VV | 1
SPU
41 | 622311835RT3 | Zateplení fasády , minerálními deskami s podélným vláknem, tloušťky 160 mm, kontaktní nátěr a silikonová omítka, škrábaná, zrnitost 2 mm | m2 | 71.488 | 0 | 0 | 1189.43 | 85029.97 | 558.57 | 39931.05 | 21 | 0 | 0.04258 | 3.04 | 0 | 0 | 801-1 | RTS 18/ I | RTS 17/ II | 1.4158 | 101.21 |  |  |  |  | POL1_
|  | nanesení lepicího tmelu na izolační desky, nalepení desek, zajištění talířovými hmoždinkami (6 ks/m2), přebroušení desek, natažení stěrky, vtlačení výztužné tkaniny (1,15 m2/m2), přehlazení stěrky. Další vrstvy podle popisu položky. | [23 empty] | SPI |  | nanesení lepicího tmelu na izolační desky, nalepení desek, zajištění talířovými hmoždinkami (6 ks/m2), přebroušení desek, natažení stěrky, vtlačení výztužné tkaniny (1,15 m2/m2), přehlazení stěrky. Další vrstvy podle popisu položky.
|  | K ochraně hran na rozích budovy je zahrnuto 0,14 m rohových lišt na m2. | [23 empty] | SPI
|  | požární pasy vodorovné + svislé : | [23 empty] | VV | 0
|  | V : (21,79+1)*0,6 |  | 13.674 | [21 empty] | VV | 0
|  | 1,2*9+1,2*3,3 |  | 14.76 | [21 empty] | VV | 0
|  | Z vstup : (2,48-1,32)*2+2,48*1,2 |  | 5.296 | [21 empty] | VV | 0
|  | J : 23,59*0,9+3,5*0,6+4*0,9+6,6*1,5/2 |  | 31.881 | [21 empty] | VV | 0
|  | -1,96*0,9*3 |  | -5.292 | [21 empty] | VV | 0
|  | Z štít : (7,09+0,16*2)*0,9+5*0,9 |  | 11.169 | [21 empty] | VV | 0
SPU
42 | 622311835RV1 | Zateplení fasády , minerálními deskami s podélným vláknem, tloušťky 160 mm, zakončené stěrkou s výztužnou tkaninou, | m2 | 7.185 | 0 | 0 | 1009.58 | 7253.83 | 390.42 | 2805.17 | 21 | 0 | 0.03928 | 0.28 | 0 | 0 | 801-1 | RTS 18/ I | RTS 17/ II | 1.017 | 7.31 |  |  |  |  | POL1_
|  | nanesení lepicího tmelu na izolační desky, nalepení desek, zajištění talířovými hmoždinkami (6 ks/m2), přebroušení desek, natažení stěrky, vtlačení výztužné tkaniny (1,15 m2/m2), přehlazení stěrky. Další vrstvy podle popisu položky. | [23 empty] | SPI |  | nanesení lepicího tmelu na izolační desky, nalepení desek, zajištění talířovými hmoždinkami (6 ks/m2), přebroušení desek, natažení stěrky, vtlačení výztužné tkaniny (1,15 m2/m2), přehlazení stěrky. Další vrstvy podle popisu položky.
|  | K ochraně hran na rozích budovy je zahrnuto 0,14 m rohových lišt na m2. | [23 empty] | SPI
|  | Položka neobsahuje kontaktní nátěr a povrchovou úpravu omítkou. | [23 empty] | POP
|  | sokl : | [23 empty] | VV | 0
|  | V : (21,79+1)*0,3 |  | 6.837 | [21 empty] | VV | 0
|  | Z vstup : (2,48-1,32)*0,3 |  | 0.348 | [21 empty] | VV | 0
SPU
43 | 622311154RT3 | Zateplení ostění expandovaným polystyrénem, tloušťky 40 mm, kontaktní nátěr a silikonová omítka | m2 | 46.776 | 0 | 0 | 524.3 | 24524.66 | 1141.7 | 53404.16 | 21 | 0 | 0.01313 | 0.61 | 0 | 0 | 801-1 | RTS 18/ I | RTS 17/ II | 2.902 | 135.74 |  |  |  |  | POL1_
|  | nanesení lepicího tmelu na izolační desky, nalepení desek, přebroušení desek z polystyrénu, natažení stěrky, vtlačení výztužné tkaniny, přehlazení stěrky. Další vrstvy podle popisu položky. | [23 empty] | SPI |  | nanesení lepicího tmelu na izolační desky, nalepení desek, přebroušení desek z polystyrénu, natažení stěrky, vtlačení výztužné tkaniny, přehlazení stěrky. Další vrstvy podle popisu položky.
|  | V položkách je obsaženo 3,33 m rohových lišt, 1,67 m lišt s okapničkou, 5 m napojovacích lišt na m2 a 1,68 m2 výztužné tkaniny. | [23 empty] | SPI
|  | Začátek provozního součtu | [23 empty] | VV
|  | n01 : (2,2+2*1,78)*1 |  | 5.76 | [21 empty] | VV | 2
|  | n02 : (2,64+2*1,78)*1 |  | 6.2 | [21 empty] | VV | 2
|  | n03 : (2,26+2*1,78)*1 |  | 5.82 | [21 empty] | VV | 2
|  | n04 : (2,28+2*1,78)*1 |  | 5.84 | [21 empty] | VV | 2
|  | n05 : (2,28+2*1,78)*1 |  | 5.84 | [21 empty] | VV | 2
|  | n06 : (2,64+2*1,78)*1 |  | 6.2 | [21 empty] | VV | 2
|  | n07 : (2,24+2*1,78)*1 |  | 5.8 | [21 empty] | VV | 2
|  | n08 : (2,1+2*1,5)*3 |  | 15.3 | [21 empty] | VV | 2
|  | n33 : (2,08+2*1,5)*2 |  | 10.16 | [21 empty] | VV | 2
|  | n34 : (2,07+2*1,5)*10 |  | 50.7 | [21 empty] | VV | 2
|  | n42 : (1,16+2*1,45)*1 |  | 4.06 | [21 empty] | VV | 2
|  | n45a : (1,17+2*1,47)*2 |  | 8.22 | [21 empty] | VV | 2
|  | n53 : (1,5+2*1,46)*2 |  | 8.84 | [21 empty] | VV | 2
|  | n69 : (1,91+2*0,99)*1 |  | 3.89 | [21 empty] | VV | 2
|  | n30 : (0,97+2*1,45)*1 |  | 3.87 | [21 empty] | VV | 2
|  | n31 : (0,9+2*1,46)*1 |  | 3.82 | [21 empty] | VV | 2
|  | n32 : (0,6+2*1,46)*1 |  | 3.52 | [21 empty] | VV | 2
|  | n45 : (1,96+2*1,42)*3 |  | 14.4 | [21 empty] | VV | 2
|  | n68 : (1,96+2*1,17)*2 |  | 8.6 | [21 empty] | VV | 2
|  | n29 : (0,8+2*1,97)*1 |  | 4.74 | [21 empty] | VV | 2
|  | n51 : (1,62+2*2,05)*1 |  | 5.72 | [21 empty] | VV | 2
|  | n28 : (2,5+2*2,55)*1 |  | 7.6 | [21 empty] | VV | 2
|  | Konec provozního součtu | [23 empty] | VV
|  | šířka 24 cm : 194,9*0,24 |  | 46.776 | [21 empty] | VV | 0
SPU
44 | 622311564R00 | Zateplení parapetu extrudovaným polystyrénem, tloušťky 40 mm | m2 | 26.752 | 0 | 0 | 328.78 | 8795.52 | 602.22 | 16110.59 | 21 | 0 | 0.0093 | 0.25 | 0 | 0 | 801-1 | RTS 18/ I | RTS 17/ II | 1.562 | 41.79 |  |  |  |  | POL1_
|  | nanesení lepicího tmelu na izolační desky, nalepení desek, natažení stěrky, vtlačení výztužné tkaniny (1,15 m2/m2) a přehlazení stěrky. Položka obsahuje 5,0 m parapetních lišt na m2. | [23 empty] | SPI |  | nanesení lepicího tmelu na izolační desky, nalepení desek, natažení stěrky, vtlačení výztužné tkaniny (1,15 m2/m2) a přehlazení stěrky. Položka obsahuje 5,0 m parapetních lišt na m2.
|  | Začátek provozního součtu | [23 empty] | VV
|  | n01 : 2,2*1 |  | 2.2 | [21 empty] | VV | 2
|  | n02 : 2,64*1 |  | 2.64 | [21 empty] | VV | 2
|  | n03 : 2,26*1 |  | 2.26 | [21 empty] | VV | 2
|  | n04 : 2,28*1 |  | 2.28 | [21 empty] | VV | 2
|  | n05 : 2,28*1 |  | 2.28 | [21 empty] | VV | 2
|  | n06 : 2,64*1 |  | 2.64 | [21 empty] | VV | 2
|  | n07 : 2,24*1 |  | 2.24 | [21 empty] | VV | 2
|  | n08 : 2,1*3 |  | 6.3 | [21 empty] | VV | 2
|  | n33 : 2,08*2 |  | 4.16 | [21 empty] | VV | 2
|  | n34 : 2,07*10 |  | 20.7 | [21 empty] | VV | 2
|  | n42 : 1,16*1 |  | 1.16 | [21 empty] | VV | 2
|  | n45a : 1,17*2 |  | 2.34 | [21 empty] | VV | 2
|  | n53 : 1,5*1 |  | 1.5 | [21 empty] | VV | 2
|  | n69 : 1,91*1 |  | 1.91 | [21 empty] | VV | 2
|  | n30 : 0,97*1 |  | 0.97 | [21 empty] | VV | 2
|  | n31 : 0,9*1 |  | 0.9 | [21 empty] | VV | 2
|  | n32 : 0,6*1 |  | 0.6 | [21 empty] | VV | 2
|  | n45 : 1,96*3 |  | 5.88 | [21 empty] | VV | 2
|  | n68 : 1,96*2 |  | 3.92 | [21 empty] | VV | 2
|  | Konec provozního součtu | [23 empty] | VV
|  | šířka 40 cm : 66,88*0,4 |  | 26.752 | [21 empty] | VV | 0
SPU
45 | 622311150RT3 | Povrchová úprava ostění zateplovacího systému , kontaktní nátěr a omítka silikonová | m2 | 31.184 | 0 | 0 | 546.47 | 17041.12 | 866.53 | 27021.87 | 21 | 0 | 0.00982 | 0.31 | 0 | 0 | 801-1 | RTS 18/ I | RTS 17/ II | 2.19 | 68.29 |  |  |  |  | POL1_
|  | okenní a rohové lišty, výztužná stěrka. Povrchová úprava dle popisu položky. | [23 empty] | SPI
|  | Položka obsahuje: okenní a rohové lišty, výztužnou stěrku, kontaktní nátěr a povrchovou úpravu omítkou. | [23 empty] | POP
|  | Začátek provozního součtu | [23 empty] | VV
|  | n01 : (2,2+2*1,78)*1 |  | 5.76 | [21 empty] | VV | 2
|  | n02 : (2,64+2*1,78)*1 |  | 6.2 | [21 empty] | VV | 2
|  | n03 : (2,26+2*1,78)*1 |  | 5.82 | [21 empty] | VV | 2
|  | n04 : (2,28+2*1,78)*1 |  | 5.84 | [21 empty] | VV | 2
|  | n05 : (2,28+2*1,78)*1 |  | 5.84 | [21 empty] | VV | 2
|  | n06 : (2,64+2*1,78)*1 |  | 6.2 | [21 empty] | VV | 2
|  | n07 : (2,24+2*1,78)*1 |  | 5.8 | [21 empty] | VV | 2
|  | n08 : (2,1+2*1,5)*3 |  | 15.3 | [21 empty] | VV | 2
|  | n33 : (2,08+2*1,5)*2 |  | 10.16 | [21 empty] | VV | 2
|  | n34 : (2,07+2*1,5)*10 |  | 50.7 | [21 empty] | VV | 2
|  | n42 : (1,16+2*1,45)*1 |  | 4.06 | [21 empty] | VV | 2
|  | n45a : (1,17+2*1,47)*2 |  | 8.22 | [21 empty] | VV | 2
|  | n53 : (1,5+2*1,46)*2 |  | 8.84 | [21 empty] | VV | 2
|  | n69 : (1,91+2*0,99)*1 |  | 3.89 | [21 empty] | VV | 2
|  | n30 : (0,97+2*1,45)*1 |  | 3.87 | [21 empty] | VV | 2
|  | n31 : (0,9+2*1,46)*1 |  | 3.82 | [21 empty] | VV | 2
|  | n32 : (0,6+2*1,46)*1 |  | 3.52 | [21 empty] | VV | 2
|  | n45 : (1,96+2*1,42)*3 |  | 14.4 | [21 empty] | VV | 2
|  | n68 : (1,96+2*1,17)*2 |  | 8.6 | [21 empty] | VV | 2
|  | n29 : (0,8+2*1,97)*1 |  | 4.74 | [21 empty] | VV | 2
|  | n51 : (1,62+2*2,05)*1 |  | 5.72 | [21 empty] | VV | 2
|  | n28 : (2,5+2*2,55)*1 |  | 7.6 | [21 empty] | VV | 2
|  | Konec provozního součtu | [23 empty] | VV
|  | šířka 16 cm : 194,9*0,16 |  | 31.184 | [21 empty] | VV | 0
SPU
46 | 622391112R00 | Příplatky, slevy příplatek za zvýšení počtu hmoždinek nad 6 ks - celkem 8 ks/m2, s dodávkou hmoždinek | m2 | 632.2761 | 0 | 0 | 10.57 | 6683.16 | 23.23 | 14687.77 | 21 | 0 | 0 | 0 | 0 | 0 | 801-1 | RTS 18/ I | RTS 17/ II | 0.06 | 37.94 |  |  |  |  | POL1_1
|  | MV 160 : 71,488 |  | 71.488 | [21 empty] | VV | 0
|  | EPS 160 : 560,7881 |  | 560.7881 | [21 empty] | VV | 0
SPU
47 | 622391122R00 | Příplatky, slevy příplatek za použití zapouštěcích hmoždinek (8 ks/m2), s dodávkou hmoždinek | m2 | 632.2761 | 0 | 0 | 42 | 26555.6 | 3.1 | 1960.06 | 21 | 0 | 0 | 0 | 0 | 0 | 801-1 | RTS 18/ I | RTS 17/ II | 0.008 | 5.06 |  |  |  |  | POL1_1
|  | MV 160 : 71,488 |  | 71.488 | [21 empty] | VV | 0
|  | EPS 160 : 560,7881 |  | 560.7881 | [21 empty] | VV | 0
SPU
48 | 622300154R00 | Profily zakládací plastové, pro jakoukoliv tloušťku izolantu, montáž | m | 54.95 | 0 | 0 | 12.23 | 672.04 | 123.77 | 6801.16 | 21 | 0 | 3e-05 | 0 | 0 | 0 | 801-1 | RTS 18/ I | RTS 17/ II | 0.32 | 17.58 |  |  |  |  | POL1_
|  | bez dodávky materiálu | [23 empty] | POP
|  | sokl : | [23 empty] | VV | 0
|  | V : (21,79+1) |  | 22.79 | [21 empty] | VV | 0
|  | Z vstup : (2,48-1,32) |  | 1.16 | [21 empty] | VV | 0
|  | J : 23,59 |  | 23.59 | [21 empty] | VV | 0
|  | Z štít : (7,09+0,16*2) |  | 7.41 | [21 empty] | VV | 0
SPU
49 | 622311111R00 | Profily dilatační průběžné E | m | 60 | 0 | 0 | 187.56 | 11253.6 | 61.94 | 3716.4 | 21 | 0 | 0.00051 | 0.03 | 0 | 0 | 801-1 | RTS 18/ I | RTS 17/ II | 0.16 | 9.6 |  |  |  |  | POL1_1
SPU
50 | 622432111R00 | Omítky vnější stěn z umělého kamene v přírodní barvě drtí dekorativní jemnozrnné, akrylátové | m2 | 7.185 | 0 | 0 | 235.48 | 1691.92 | 192.02 | 1379.66 | 21 | 0 | 0.00368 | 0.03 | 0 | 0 | 801-1 | RTS 18/ I | RTS 17/ II | 0.46 | 3.31 |  |  |  |  | POL1_
|  | sokl : | [23 empty] | VV | 0
|  | V : (21,79+1)*0,3 |  | 6.837 | [21 empty] | VV | 0
|  | Z vstup : (2,48-1,32)*0,3 |  | 0.348 | [21 empty] | VV | 0
SPU
51 | 622451122R00 | Omítky vnější cementové stěn nebo štítů hrubé zatřené | m2 | 25.875 | 0 | 0 | 52.39 | 1355.59 | 160.61 | 4155.78 | 21 | 0 | 0.04793 | 1.24 | 0 | 0 | 801-1 | RTS 18/ I | RTS 17/ II | 0.463 | 11.98 |  |  |  |  | POL1_1
|  | sokl eps pod terénem : 10,818 |  | 10.818 | [21 empty] | VV | 0
|  | sokl eps nad terénem : 7,872 |  | 7.872 | [21 empty] | VV | 0
|  | sokl MV 160 : 7,185 |  | 7.185 | [21 empty] | VV | 0
SPU
52 | 622454311R00 | Oprava vnějších omítek cementových v množství opravované plochy přes 10 do 30 % , hladkých hlazených dřevěným hladítkem | m2 | 632.2761 | 0 | 0 | 58.63 | 37070.35 | 128.37 | 81165.28 | 21 | 0 | 0.03811 | 24.1 | 0 | 0 | 801-4 | RTS 18/ I | RTS 17/ II | 0.33622 | 212.58 |  |  |  |  | POL1_1
|  | MV 160 : 71,488 |  | 71.488 | [21 empty] | VV | 0
|  | EPS 160 : 560,7881 |  | 560.7881 | [21 empty] | VV | 0
SPU
53 | 622473187RT2 | Příplatek za okenní začišťovací lištu včetně dodávky | m | 194.9 | 0 | 0 | 19.89 | 3876.56 | 25.81 | 5030.37 | 21 | 0 | 0.00015 | 0.03 | 0 | 0 | 801-1 | RTS 18/ I | RTS 17/ II | 0.06 | 11.69 |  |  |  |  | POL1_
|  | n01 : (2,2+2*1,78)*1 |  | 5.76 | [21 empty] | VV | 0
|  | n02 : (2,64+2*1,78)*1 |  | 6.2 | [21 empty] | VV | 0
|  | n03 : (2,26+2*1,78)*1 |  | 5.82 | [21 empty] | VV | 0
|  | n04 : (2,28+2*1,78)*1 |  | 5.84 | [21 empty] | VV | 0
|  | n05 : (2,28+2*1,78)*1 |  | 5.84 | [21 empty] | VV | 0
|  | n06 : (2,64+2*1,78)*1 |  | 6.2 | [21 empty] | VV | 0
|  | n07 : (2,24+2*1,78)*1 |  | 5.8 | [21 empty] | VV | 0
|  | n08 : (2,1+2*1,5)*3 |  | 15.3 | [21 empty] | VV | 0
|  | n33 : (2,08+2*1,5)*2 |  | 10.16 | [21 empty] | VV | 0
|  | n34 : (2,07+2*1,5)*10 |  | 50.7 | [21 empty] | VV | 0
|  | n42 : (1,16+2*1,45)*1 |  | 4.06 | [21 empty] | VV | 0
|  | n45a : (1,17+2*1,47)*2 |  | 8.22 | [21 empty] | VV | 0
|  | n53 : (1,5+2*1,46)*2 |  | 8.84 | [21 empty] | VV | 0
|  | n69 : (1,91+2*0,99)*1 |  | 3.89 | [21 empty] | VV | 0
|  | Mezisoučet |  | 142.63 | [21 empty] | VV | 1
|  | n30 : (0,97+2*1,45)*1 |  | 3.87 | [21 empty] | VV | 0
|  | n31 : (0,9+2*1,46)*1 |  | 3.82 | [21 empty] | VV | 0
|  | n32 : (0,6+2*1,46)*1 |  | 3.52 | [21 empty] | VV | 0
|  | Mezisoučet |  | 11.21 | [21 empty] | VV | 1
|  | n45 : (1,96+2*1,42)*3 |  | 14.4 | [21 empty] | VV | 0
|  | n68 : (1,96+2*1,17)*2 |  | 8.6 | [21 empty] | VV | 0
|  | Mezisoučet |  | 23 | [21 empty] | VV | 1
|  | n29 : (0,8+2*1,97)*1 |  | 4.74 | [21 empty] | VV | 0
|  | Mezisoučet |  | 4.74 | [21 empty] | VV | 1
|  | n51 : (1,62+2*2,05)*1 |  | 5.72 | [21 empty] | VV | 0
|  | Mezisoučet |  | 5.72 | [21 empty] | VV | 1
|  | n28 : (2,5+2*2,55)*1 |  | 7.6 | [21 empty] | VV | 0
SPU
54 | 622904112R00 | Očištění fasád tlakovou vodou, složitost fasády 1 - 2 | m2 | 658.1511 | 0 | 0 | 3.62 | 2382.51 | 46.08 | 30327.6 | 21 | 0 | 2e-05 | 0.01 | 0 | 0 | 801-1 | RTS 18/ I | RTS 17/ II | 0.11 | 72.4 |  |  |  |  | POL1_
|  | sokl eps pod terénem : 10,818 |  | 10.818 | [21 empty] | VV | 0
|  | sokl eps nad terénem : 7,872 |  | 7.872 | [21 empty] | VV | 0
|  | sokl MV 160 : 7,185 |  | 7.185 | [21 empty] | VV | 0
|  | MV 160 : 71,488 |  | 71.488 | [21 empty] | VV | 0
|  | EPS 160 : 560,7881 |  | 560.7881 | [21 empty] | VV | 0
SPU
55 | 627452111RT1 | Spárování maltou cementovou zapuštěné rovné zdí z cihel, cementovou maltou | m2 | 5.424 | 0 | 0 | 19.62 | 106.42 | 269.38 | 1461.12 | 21 | 0 | 0.01722 | 0.09 | 0 | 0 | 801-1 | RTS 18/ I | RTS 17/ II | 0.628 | 3.41 |  |  |  |  | POL1_
|  | U2 : (1,27+0,99)*2*1,2 |  | 5.424 | [21 empty] | VV | 0
SPU
56 | 627452641RT1 | Oprava spárování zdiva stěn a dlažeb komínového nad střechou v množství opravované plochy přes 30 do 40 % , cementovou matlou | m2 | 6 | 0 | 0 | 8.65 | 51.9 | 161.85 | 971.1 | 21 | 0 | 0.00763 | 0.05 | 0 | 0 | 801-4 | RTS 18/ I | RTS 17/ II | 0.421 | 2.53 |  |  |  |  | POL1_
|  | spárovací hmotou včetně vysekání a vyčištění spár, bez pomocného lešení, | [23 empty] | SPI
|  | U3 : 6 |  | 6 | [21 empty] | VV | 0
SPU
57 | 621323041R00 | Penetrace podkladu | m2 | 658.1511 | 0 | 0 | 0 | 0 | 42.1 | 27708.16 | 21 | 0 | 0.00035 | 0.23 | 0 | 0 |  | Vlastní | Kalkul | 0 | 0 |  |  |  |  | POL1_1
|  | sokl eps pod terénem : 10,818 |  | 10.818 | [21 empty] | VV | 0
|  | sokl eps nad terénem : 7,872 |  | 7.872 | [21 empty] | VV | 0
|  | sokl MV 160 : 7,185 |  | 7.185 | [21 empty] | VV | 0
|  | MV 160 : 71,488 |  | 71.488 | [21 empty] | VV | 0
|  | EPS 160 : 560,7881 |  | 560.7881 | [21 empty] | VV | 0
SPU
58 | 622300159R00 | Montáž rozliš. lišty pro přechod dvou barev omítky | m | 50.19 | 0 | 0 | 0 | 0 | 17.3 | 868.29 | 21 | 0 | 0 | 0 | 0 | 0 |  | RTS 18/ I | RTS 17/ II | 0 | 0 |  |  |  |  | POL1_1
|  | Z dvorní část : (2,39+1,2)+2,4 |  | 5.99 | [21 empty] | VV | 0
|  | S štít : (1,95+0,16+1,455) |  | 3.565 | [21 empty] | VV | 0
|  | S dvorní : (19,825+0,16) |  | 19.985 | [21 empty] | VV | 0
|  | -(2,5+0,8) |  | -3.3 | [21 empty] | VV | 0
|  | sokl : | [23 empty] | VV | 0
|  | V : (21,79+1) |  | 22.79 | [21 empty] | VV | 0
|  | Z vstup : (2,48-1,32) |  | 1.16 | [21 empty] | VV | 0
SPU
59 | 622300172RT2 | Těsnění napojovacích spár tmelem, včetně dodávky tmelu Ceresit FT 101 | m | 50.19 | 0 | 0 | 51.4 | 2579.77 | 21.3 | 1069.05 | 21 | 0 | 0.00011 | 0.01 | 0 | 0 |  | RTS 18/ I | RTS 17/ II | 0 | 0 |  |  |  |  | POL1_1
|  | Z dvorní část : (2,39+1,2)+2,4 |  | 5.99 | [21 empty] | VV | 0
|  | S štít : (1,95+0,16+1,455) |  | 3.565 | [21 empty] | VV | 0
|  | S dvorní : (19,825+0,16) |  | 19.985 | [21 empty] | VV | 0
|  | -(2,5+0,8) |  | -3.3 | [21 empty] | VV | 0
|  | sokl : | [23 empty] | VV | 0
|  | V : (21,79+1) |  | 22.79 | [21 empty] | VV | 0
|  | Z vstup : (2,48-1,32) |  | 1.16 | [21 empty] | VV | 0
SPU
60 | 622300175RT2 | Montáž elekroinstalační krabice PVC do zateplení, včetně dodávky krabice 120x120x200 mm | kus | 5 | 0 | 0 | 362.54 | 1812.7 | 46.46 | 232.3 | 21 | 0 | 0.00039 | 0 | 0 | 0 |  | RTS 18/ I | RTS 17/ II | 0 | 0 |  |  |  |  | POL1_1
SPU
61 | 622300181RT2 | Montáž chráničky kabelu do zateplení z polystyrenu, vč. chráničky Kopoflex DN 40 mm | m | 40 | 0 | 0 | 13.03 | 521.2 | 46.47 | 1858.8 | 21 | 0 | 0.0002 | 0.01 | 0 | 0 |  | RTS 18/ I | RTS 17/ II | 0 | 0 |  |  |  |  | POL1_1
SPU
62 | 6229689RR00 | Dodávka a montáž dřevěných budek pro jiřičky 20x12x64 cm, pro 3 hnízda | ks | 2 | 0 | 0 | 0 | 0 | 1850 | 3700 | 21 | 0 | 0 | 0 | 0 | 0 |  | Vlastní | Indiv | 0 | 0 |  |  |  |  | POL1_
|  | dle detailu č.5 : 2 |  | 2 | [21 empty] | VV | 0
|  | položka obsahuje veškeré práce a materiály : | [23 empty] | VV | 0
SPU
63 | 627428276RR00 | Příplatek za lepící bitumenovou stěrku, ZS v oblasti soklu | m2 | 25.875 | 0 | 0 | 0 | 0 | 25 | 646.88 | 21 | 0 | 0.02094 | 0.54 | 0 | 0 |  | Vlastní | Kalkul | 0 | 0 |  |  |  |  | POL1_1
|  | sokl eps pod terénem : 10,818 |  | 10.818 | [21 empty] | VV | 0
|  | sokl eps nad terénem : 7,872 |  | 7.872 | [21 empty] | VV | 0
|  | sokl MV 160 : 7,185 |  | 7.185 | [21 empty] | VV | 0
SPU
64 | 622930RR00 | Příplatek za profilovanou fasádu východ | m2 | 127.8488 | 0 | 0 | 0 | 0 | 60 | 7670.93 | 21 | 0 | 0.03534 | 4.52 | 0 | 0 |  | Vlastní | Indiv | 0 | 0 |  |  |  |  | POL2_
|  | V : 99,4148+28,434 |  | 127.8488 | [21 empty] | VV | 0
SPU
65 | 283502181R | profil plastový stavební zakládací, úhelníkový; s tkaninou | m | 60.445 | 0 | 0 | 96.6 | 5838.99 | 0 | 0 | 21 | 0 | 0.0002 | 0.01 | 0 | 0 | SPCM | RTS 18/ I | RTS 17/ II | 0 | 0 |  |  |  |  | POL3_
|  | sokl : | [23 empty] | VV | 0
|  | V : (21,79+1) |  | 22.79 | [21 empty] | VV | 0
|  | Z vstup : (2,48-1,32) |  | 1.16 | [21 empty] | VV | 0
|  | J : 23,59 |  | 23.59 | [21 empty] | VV | 0
|  | Z štít : (7,09+0,16*2) |  | 7.41 | [21 empty] | VV | 0
|  | Mezisoučet |  | 54.95 | [21 empty] | VV | 1
|  | 10 % : 54,95*0,1 |  | 5.495 | [21 empty] | VV | 0
SPU
66 | 28350290R | profil plastový stavební rozlišovací; s tkaninou; š = 40 mm; tl = 6 mm; l = 2 500 mm | kus | 22.0836 | 0 | 0 | 49.8 | 1099.76 | 0 | 0 | 21 | 0 | 0.0005 | 0.01 | 0 | 0 | SPCM | RTS 18/ I | RTS 17/ II | 0 | 0 |  |  |  |  | POL3_1
|  | Začátek provozního součtu | [23 empty] | VV
|  | Z dvorní část : (2,39+1,2)+2,4 |  | 5.99 | [21 empty] | VV | 2
|  | S štít : (1,95+0,16+1,455) |  | 3.565 | [21 empty] | VV | 2
|  | S dvorní : (19,825+0,16) |  | 19.985 | [21 empty] | VV | 2
|  | -(2,5+0,8) |  | -3.3 | [21 empty] | VV | 2
|  | sokl : | [23 empty] | VV | 2
|  | V : (21,79+1) |  | 22.79 | [21 empty] | VV | 2
|  | Z vstup : (2,48-1,32) |  | 1.16 | [21 empty] | VV | 2
|  | Konec provozního součtu | [23 empty] | VV
|  | 50,19/2,5*1,1 |  | 22.0836 | [21 empty] | VV | 0
SPU
Díl: | 621 | Průzkumy a zkoušky |  |  |  | 0 |  | 0 |  | 10000 |  | 0 |  | 0 |  | 0 |  |  |  |  | 0 |  |  |  |  | DIL
67 | ZK1 | Odtrhové zkoušky | kus | 5 | 0 | 0 | 0 | 0 | 500 | 2500 | 21 | 0 | 0 | 0 | 0 | 0 |  | Vlastní | Kalkul | 0 | 0 |  |  |  |  | POL1_1
SPU
68 | ZK2 | Podrobný statický průzkum obvodového pláště, lokalizace a popis míst s výskytem poruch | kus | 1 | 0 | 0 | 0 | 0 | 5000 | 5000 | 21 | 0 | 0 | 0 | 0 | 0 |  | Vlastní | Kalkul | 0 | 0 |  |  |  |  | POL1_1
SPU
69 | ZK3 | Vyhotovení sond pro ověření stávajících konstrukcí | kus | 5 | 0 | 0 | 0 | 0 | 500 | 2500 | 21 | 0 | 0 | 0 | 0 | 0 |  | Vlastní | Kalkul | 0 | 0 |  |  |  |  | POL1_1
SPU
Díl: | 63 | Podlahy a podlahové konstrukce |  |  |  | 0 |  | 8031.07 |  | 6234.71 |  | 0 |  | 7.65 |  | 0 |  |  |  |  | 17.09 |  |  |  |  | DIL
70 | 631315611R00 | Mazanina z betonu prostého tl. přes 120 do 240 mm třídy C 16/20 | m3 | 0.4455 | 0 | 0 | 2109.73 | 939.88 | 750.27 | 334.25 | 21 | 0 | 2.525 | 1.12 | 0 | 0 | 801-1 | RTS 18/ I | RTS 17/ II | 2.317 | 1.03 |  |  |  |  | POL1_
|  | (z kameniva) hlazená dřevěným hladítkem | [23 empty] | SPI
|  | Včetně vytvoření dilatačních spár, bez zaplnění. | [23 empty] | POP
|  | podlaha výtah : 1,8*1,65*0,15 |  | 0.4455 | [21 empty] | VV | 0
SPU
71 | 631319163R00 | Příplatek za přehlazení povrchu tloušťka mazaniny od 80 mm do 120 mm | m3 | 0.4455 | 0 | 0 | 58.4 | 26.02 | 522.6 | 232.82 | 21 | 0 | 0.02 | 0.01 | 0 | 0 | 801-1 | RTS 18/ I | RTS 17/ II | 1.35 | 0.6 |  |  |  |  | POL1_
|  | betonové mazaniny min. B 10 ocelovým hladítkem s poprášením cementem pro konečnou úpravu mazaniny | [23 empty] | SPI
|  | podlaha výtah : 1,8*1,65*0,15 |  | 0.4455 | [21 empty] | VV | 0
SPU
72 | 631361921RT9 | Výztuž mazanin z betonů a z lehkých betonů ze svařovaných sítí průměr drátu 8 mm, velikost oka 150/150 mm | t | 0.03675 | 0 | 0 | 23323.11 | 857.12 | 5836.89 | 214.51 | 21 | 0 | 1.0662 | 0.04 | 0 | 0 | 801-1 | RTS 18/ I | RTS 17/ II | 15.231 | 0.56 |  |  |  |  | POL1_
|  | včetně distančních prvků | [23 empty] | SPI
|  | podlaha výtah : 1,8*1,65*5,38*1,15/1000*2 |  | 0.03675 | [21 empty] | VV | 0
SPU
73 | 631581000R00 | Násyp pod podlahy z recyklátu a škváry z recyklátu | m3 | 2 | 0 | 0 | 615.67 | 1231.34 | 584.33 | 1168.66 | 21 | 0 | 2.123 | 4.25 | 0 | 0 | 801-1 | RTS 18/ I | RTS 17/ II | 1.836 | 3.67 |  |  |  |  | POL1_
|  | pod mazaniny a dlažby, popř. na plochých střechách, vodorovný nebo ve spádu, s udusáním a urovnáním povrchu | [23 empty] | SPI
|  | po demolici přístavku : 2 |  | 2 | [21 empty] | VV | 0
SPU
74 | 632451022R00 | Vyrovnávací potěr z cementové malty v pásu o průměrné (střední) tloušťce od 20 do 30 mm | m2 | 30.096 | 0 | 0 | 89.14 | 2682.76 | 142.36 | 4284.47 | 21 | 0 | 0.07426 | 2.23 | 0 | 0 | 801-1 | RTS 18/ I | RTS 17/ II | 0.373 | 11.23 |  |  |  |  | POL1_1
|  | na zdivu jako podklad např. pod izolaci, na parapetech z prefabrikovaných dílců, pod oplechování apod., vodorovný nebo ve spádu do 15°, hlazený dřevěným hladítkem, | [23 empty] | SPI |  | na zdivu jako podklad např. pod izolaci, na parapetech z prefabrikovaných dílců, pod oplechování apod., vodorovný nebo ve spádu do 15°, hlazený dřevěným hladítkem,
|  | Začátek provozního součtu | [23 empty] | VV
|  | n01 : 2,2*1 |  | 2.2 | [21 empty] | VV | 2
|  | n02 : 2,64*1 |  | 2.64 | [21 empty] | VV | 2
|  | n03 : 2,26*1 |  | 2.26 | [21 empty] | VV | 2
|  | n04 : 2,28*1 |  | 2.28 | [21 empty] | VV | 2
|  | n05 : 2,28*1 |  | 2.28 | [21 empty] | VV | 2
|  | n06 : 2,64*1 |  | 2.64 | [21 empty] | VV | 2
|  | n07 : 2,24*1 |  | 2.24 | [21 empty] | VV | 2
|  | n08 : 2,1*3 |  | 6.3 | [21 empty] | VV | 2
|  | n33 : 2,08*2 |  | 4.16 | [21 empty] | VV | 2
|  | n34 : 2,07*10 |  | 20.7 | [21 empty] | VV | 2
|  | n42 : 1,16*1 |  | 1.16 | [21 empty] | VV | 2
|  | n45a : 1,17*2 |  | 2.34 | [21 empty] | VV | 2
|  | n53 : 1,5*1 |  | 1.5 | [21 empty] | VV | 2
|  | n69 : 1,91*1 |  | 1.91 | [21 empty] | VV | 2
|  | n30 : 0,97*1 |  | 0.97 | [21 empty] | VV | 2
|  | n31 : 0,9*1 |  | 0.9 | [21 empty] | VV | 2
|  | n32 : 0,6*1 |  | 0.6 | [21 empty] | VV | 2
|  | n45 : 1,96*3 |  | 5.88 | [21 empty] | VV | 2
|  | n68 : 1,96*2 |  | 3.92 | [21 empty] | VV | 2
|  | Konec provozního součtu | [23 empty] | VV
|  | šířka 45 cm : 66,88*0,45 |  | 30.096 | [21 empty] | VV | 0
SPU
75 | 631100881RR00 | Drobné opravy stáv.podlah dle PD, po vybourání otvorů | m2 | 4.92 | 0 | 0 | 466.25 | 2293.95 | 0 | 0 | 21 | 0 | 0 | 0 | 0 | 0 |  | Vlastní | Součtová | 0 | 0 |  |  |  |  | POL2_1
|  | n29 : 0,8*1*1 |  | 0.8 | [21 empty] | VV | 0
|  | n51 : 1,62*1*1 |  | 1.62 | [21 empty] | VV | 0
|  | n28 : 2,5*1*1 |  | 2.5 | [21 empty] | VV | 0
SPU
Díl: | 64 | Výplně otvorů |  |  |  | 0 |  | 28373.16 |  | 33629.08 |  | 0 |  | 3.38 |  | 4.28 |  |  |  |  | 28.42 |  |  |  |  | DIL
76 | 648991113RT6 | Osazení parapetních desek z plastických hmot Dodávka a osazení parapetních desek z plastických hmot šířky 500 mm | m | 66.88 | 0 | 0 | 285.89 | 19120.32 | 162.11 | 10841.92 | 21 | 0 | 0.00876 | 0.59 | 0 | 0 | 801-1 | RTS 18/ I | RTS 17/ II | 0.425 | 28.42 |  |  |  |  | POL1_1
|  | a poloplastických hmot na montážní pěnu, zapravení omítky pod parapetem, těsnění spáry mezi parapetem a rámem okna, dodávka silikonu. | [23 empty] | SPI
|  | n01 : 2,2*1 |  | 2.2 | [21 empty] | VV | 0
|  | n02 : 2,64*1 |  | 2.64 | [21 empty] | VV | 0
|  | n03 : 2,26*1 |  | 2.26 | [21 empty] | VV | 0
|  | n04 : 2,28*1 |  | 2.28 | [21 empty] | VV | 0
|  | n05 : 2,28*1 |  | 2.28 | [21 empty] | VV | 0
|  | n06 : 2,64*1 |  | 2.64 | [21 empty] | VV | 0
|  | n07 : 2,24*1 |  | 2.24 | [21 empty] | VV | 0
|  | n08 : 2,1*3 |  | 6.3 | [21 empty] | VV | 0
|  | n33 : 2,08*2 |  | 4.16 | [21 empty] | VV | 0
|  | n34 : 2,07*10 |  | 20.7 | [21 empty] | VV | 0
|  | n42 : 1,16*1 |  | 1.16 | [21 empty] | VV | 0
|  | n45a : 1,17*2 |  | 2.34 | [21 empty] | VV | 0
|  | n53 : 1,5*1 |  | 1.5 | [21 empty] | VV | 0
|  | n69 : 1,91*1 |  | 1.91 | [21 empty] | VV | 0
|  | Mezisoučet |  | 54.61 | [21 empty] | VV | 1
|  | n30 : 0,97*1 |  | 0.97 | [21 empty] | VV | 0
|  | n31 : 0,9*1 |  | 0.9 | [21 empty] | VV | 0
|  | n32 : 0,6*1 |  | 0.6 | [21 empty] | VV | 0
|  | Mezisoučet |  | 2.47 | [21 empty] | VV | 1
|  | n45 : 1,96*3 |  | 5.88 | [21 empty] | VV | 0
|  | n68 : 1,96*2 |  | 3.92 | [21 empty] | VV | 0
|  | Mezisoučet |  | 9.8 | [21 empty] | VV | 1
SPU
77 | 642200011RAC | Zřízení dveřních otvorů vybourání otvoru dveře 1 kř, překlad, zárubeň, práh, zdivo tloušťky 45 cm | kus | 3 | 0 | 0 | 3084.28 | 9252.84 | 7595.72 | 22787.16 | 21 | 0 | 0.93093 | 2.79 | 1.4256 | 4.28 | AP-HSV | RTS 18/ I | RTS 17/ II | 0 | 0 |  |  |  |  | POL2_
|  | vysekání rýh ve zdivu cihelném na jakoukoliv maltu vápennou nebo vápenocementovou, dodávka a osazení ocelových válcovaných nosníků I č. 16 (jeden kus/15 cm šířky zdiva) na cementovou maltu (min. MC - 15), vyzdívka mezi nosníky cihlami pálenými na cementovou maltu, plentování ocelových nosníků cihlami na maltu, vybourání otvorů ve zdivu, přizdívka ostění s ozubem s vysekáním kapes pro zavázání, dodávka a osazení dveřní zárubně šířky 11 cm na cementovou maltu s vybetonováním prahu v zárubni, omítka vápenná vnitřního ostění hladká, montáž dveřního křídla kompletizovaného, dodávka a montáž dřevěného dveřního prahu, nátěr zárubně dvojnásobný. | [23 empty] | SPI |  | vysekání rýh ve zdivu cihelném na jakoukoliv maltu vápennou nebo vápenocementovou, dodávka a osazení ocelových válcovaných nosníků I č. 16 (jeden kus/15 cm šířky zdiva) na cementovou maltu (min. MC - 15), vyzdívka mezi nosníky cihlami pálenými na cementovou maltu, plentování ocelových nosníků cihlami na maltu, vybourání otvorů ve zdivu, přizdívka ostění s ozubem s vysekáním kapes pro zavázání, dodávka a osazení dveřní zárubně šířky 11 cm na cementovou maltu s vybetonováním prahu v zárubni, omítka vápenná vnitřního ostění hladká, montáž dveřního křídla kompletizovaného, dodávka a montáž dřevěného dveřního prahu, nátěr zárubně dvojnásobný.
|  | 1.NP - 3.NP : 1+1+1 |  | 3 | [21 empty] | VV | 0
SPU
Díl: | 94 | Lešení a stavební výtahy |  |  |  | 0 |  | 19389.29 |  | 456569.31 |  | 0 |  | 15.42 |  | 0 |  |  |  |  | 231.82 |  |  |  |  | DIL
78 | 941941032R00 | Montáž lešení lehkého pracovního řadového s podlahami šířky od 0,80 do 1,00 m, výšky přes 10 do 30 m | m2 | 839 | 0 | 0 | 0.01 | 8.39 | 54.59 | 45801.01 | 21 | 0 | 0.01838 | 15.42 | 0 | 0 | 800-3 | RTS 18/ I | RTS 17/ II | 0.123 | 103.2 |  |  |  |  | POL1_1
|  | Včetně kotvení lešení. | [23 empty] | POP
|  | V : 14*10+10*4,5 |  | 185 | [21 empty] | VV | 0
|  | Z : 3*3+7*10,5+4,5*11+7*7 |  | 181 | [21 empty] | VV | 0
|  | J : 25*7 |  | 175 | [21 empty] | VV | 0
|  | Z : 8*11 |  | 88 | [21 empty] | VV | 0
|  | S : 21*10 |  | 210 | [21 empty] | VV | 0
SPU
79 | 941941501R00 | Montáž lešení lehkého pracovního řadového s podlahami dovoz včetně odvozu lešení 1 m2 lehkého řadového lešení | km | 16780 | 0 | 0 | 0 | 0 | 0.27 | 4530.6 | 21 | 0 | 0 | 0 | 0 | 0 | 800-3 | RTS 18/ I | RTS 17/ II | 0 | 0 |  |  |  |  | POL1_1
|  | 20 km : 839*20 |  | 16780 | [21 empty] | VV | 0
SPU
80 | 941941192RT3 | Montáž lešení lehkého pracovního řadového s podlahami příplatek za každý další i započatý měsíc použití lešení šířky šířky od 0,80 do 1,00 m a výšky přes 10 do 30 m | m2 | 2517 | 0 | 0 | 0 | 0 | 39 | 98163 | 21 | 0 | 0 | 0 | 0 | 0 | 800-3 | RTS 18/ I | RTS 17/ II | 0 | 0 |  |  |  |  | POL1_1
|  | 3 měsíce : 839*3 |  | 2517 | [21 empty] | VV | 0
SPU
81 | 941941832R00 | Demontáž lešení lehkého řadového s podlahami šířky od 0,8 do 1 m, výšky přes 10 do 30 m | m2 | 839 | 0 | 0 | 0 | 0 | 39.6 | 33224.4 | 21 | 0 | 0 | 0 | 0 | 0 | 800-3 | RTS 18/ I | RTS 17/ II | 0.105 | 88.1 |  |  |  |  | POL1_1
SPU
82 | 944944011R00 | Montáž ochranné sítě z umělých vláken | m2 | 839 | 0 | 0 | 0 | 0 | 11.1 | 9312.9 | 21 | 0 | 0 | 0 | 0 | 0 | 800-3 | RTS 18/ I | RTS 17/ II | 0.0303 | 25.42 |  |  |  |  | POL1_1
SPU
83 | 944944031R00 | Montáž ochranné sítě příplatek k ceně za každý další i započatý měsíc použití ochranných sítí z umělých vláken | m2 | 2517 | 0 | 0 | 7.7 | 19380.9 | 0 | 0 | 21 | 0 | 0 | 0 | 0 | 0 | 800-3 | RTS 18/ I | RTS 17/ II | 0 | 0 |  |  |  |  | POL1_1
SPU
84 | 944944081R00 | Demontáž ochranné sítě z umělých vláken | m2 | 839 | 0 | 0 | 0 | 0 | 6.6 | 5537.4 | 21 | 0 | 0 | 0 | 0 | 0 | 800-3 | RTS 18/ I | RTS 17/ II | 0.018 | 15.1 |  |  |  |  | POL1_1
SPU
85 | 9419000000RR0 | Lešení lehké pomocné, výška podlahy do 1,2 m, pro veškeré pomocné práce | kus | 1 | 0 | 0 | 0 | 0 | 10000 | 10000 | 21 | 0 | 0.00121 | 0 | 0 | 0 |  | Vlastní | Kalkul | 0 | 0 |  |  |  |  | POL1_1
SPU
86 | 9419000001RR0 | Příplatek za roznášecí konstrukce na střechách, zakrývání střech mimo jižní strany, Jih řešen samostatně | soubor | 1 | 0 | 0 | 0 | 0 | 15000 | 15000 | 21 | 0 | 0.00121 | 0 | 0 | 0 |  | Vlastní | Indiv | 0 | 0 |  |  |  |  | POL1_1
|  | roznášecí konstrukce na stávajících střechách, statické podepření, zakrytí : 1 |  | 1 | [21 empty] | VV | 0
SPU
87 | 9419000002RR0 | Statické posouzení konstrukce pro vynešení lešení | soubor | 1 | 0 | 0 | 0 | 0 | 15000 | 15000 | 21 | 0 | 0.00121 | 0 | 0 | 0 |  | Vlastní | Indiv | 0 | 0 |  |  |  |  | POL1_1
SPU
88 | 9419000003RR0 | Zakrytí střechy - desky OSB a geotextilie, celkem 125 m 2 | soubor | 1 | 0 | 0 | 0 | 0 | 20000 | 20000 | 21 | 0 | 0.00121 | 0 | 0 | 0 |  | Vlastní | Indiv | 0 | 0 |  |  |  |  | POL1_1
|  | Jih, předpoklad 23,57x5 m : 1 |  | 1 | [21 empty] | VV | 0
SPU
89 | 9419000004RR0 | Vynášecí konstrukce pro lešení z traverz a fošen, podstojkování stropů, následná oprava a úklid | soubor | 1 | 0 | 0 | 0 | 0 | 200000 | 200000 | 21 | 0 | 0.00121 | 0 | 0 | 0 |  | Vlastní | Indiv | 0 | 0 |  |  |  |  | POL1_1
|  | dle podrobného popisu v PD : 1 |  | 1 | [21 empty] | VV | 0
|  | předsazení o 1,5 m, délka přibližně 25 m : | [23 empty] | VV | 0
SPU
Díl: | 95 | Dokončovací konstrukce na pozemních stavbách |  |  |  | 0 |  | 1409.4 |  | 99505 |  | 0 |  | 0.04 |  | 0 |  |  |  |  | 299.38 |  |  |  |  | DIL
90 | 952901111R00 | Vyčištění budov a ostatních objektů budov bytové nebo občanské výstavby - zametení a umytí podlah, dlažeb, obkladů, schodů v místnostech, chodbách a schodištích, vyčištění a umytí oken, dveří s rámy, zárubněmi, umytí a vyčištění jiných zasklených a natíraných ploch a zařizovacích předmětů před předáním do užívání světlá výška podlaží do 4 m | m2 | 972 | 0 | 0 | 1.45 | 1409.4 | 95.55 | 92874.6 | 21 | 0 | 4e-05 | 0.04 | 0 | 0 | 801-1 | RTS 18/ I | RTS 17/ II | 0.308 | 299.38 |  |  |  |  | POL1_1
|  | 1.NP : 22*9+8*6,5+22*7 |  | 404 | [21 empty] | VV | 0
|  | 2.NP + 3.NP : (13*10+22*7)*2 |  | 568 | [21 empty] | VV | 0
SPU
91 | 952991111R00 | Zakrývání vnitřních podlah dle PD, geotextilie | m2 | 68.84 | 0 | 0 | 0 | 0 | 60 | 4130.4 | 21 | 0 | 4e-05 | 0 | 0 | 0 |  | Vlastní | Kalkul | 0 | 0 |  |  |  |  | POL1_1
|  | n01 : 2,2*1 |  | 2.2 | [21 empty] | VV | 0
|  | n02 : 2,64*1 |  | 2.64 | [21 empty] | VV | 0
|  | n03 : 2,26*1 |  | 2.26 | [21 empty] | VV | 0
|  | n04 : 2,28*1 |  | 2.28 | [21 empty] | VV | 0
|  | n05 : 2,28*1 |  | 2.28 | [21 empty] | VV | 0
|  | n06 : 2,64*1 |  | 2.64 | [21 empty] | VV | 0
|  | n07 : 2,24*1 |  | 2.24 | [21 empty] | VV | 0
|  | n08 : 2,1*3 |  | 6.3 | [21 empty] | VV | 0
|  | n33 : 2,08*2 |  | 4.16 | [21 empty] | VV | 0
|  | n34 : 2,07*10 |  | 20.7 | [21 empty] | VV | 0
|  | n42 : 1,16*1 |  | 1.16 | [21 empty] | VV | 0
|  | n45a : 1,17*2 |  | 2.34 | [21 empty] | VV | 0
|  | n53 : 1,5*1 |  | 1.5 | [21 empty] | VV | 0
|  | n69 : 1,91*1 |  | 1.91 | [21 empty] | VV | 0
|  | Mezisoučet |  | 54.61 | [21 empty] | VV | 1
|  | n30 : 0,97*1 |  | 0.97 | [21 empty] | VV | 0
|  | n31 : 0,9*1 |  | 0.9 | [21 empty] | VV | 0
|  | n32 : 0,6*1 |  | 0.6 | [21 empty] | VV | 0
|  | Mezisoučet |  | 2.47 | [21 empty] | VV | 1
|  | n45 : 1,96*3 |  | 5.88 | [21 empty] | VV | 0
|  | n68 : 1,96*3 |  | 5.88 | [21 empty] | VV | 0
|  | Mezisoučet |  | 11.76 | [21 empty] | VV | 1
SPU
92 | 955809630RR0 | Demontáž a opětovná montáž drobných kov.prvků, umístěných na venkovní fasádě | kus | 5 | 0 | 0 | 0 | 0 | 500 | 2500 | 21 | 0 | 0 | 0 | 0 | 0 |  | Vlastní | Kalkul | 0 | 0 |  |  |  |  | POL1_1
SPU
Díl: | 96 | Bourání konstrukcí |  |  |  | 0 |  | 171.36 |  | 45371.57 |  | 0 |  | 0.13 |  | 29.84 |  |  |  |  | 93.3 |  |  |  |  | DIL
93 | 962031113R00 | Bourání příček z cihel pálených plných, tloušťky 65 mm | m2 | 10.818 | 0 | 0 | 15.84 | 171.36 | 86.66 | 937.49 | 21 | 0 | 0.00067 | 0.01 | 0.184 | 1.99 | 801-3 | RTS 18/ I | RTS 17/ II | 0.227 | 2.46 |  |  |  |  | POL1_
|  | nebo vybourání otvorů průřezové plochy přes 4 m2 v příčkách, včetně pomocného lešení o výšce podlahy do 1900 mm a pro zatížení do 1,5 kPa (150 kg/m2), | [23 empty] | SPI |  | nebo vybourání otvorů průřezové plochy přes 4 m2 v příčkách, včetně pomocného lešení o výšce podlahy do 1900 mm a pro zatížení do 1,5 kPa (150 kg/m2),
|  | sokl eps pod terénem : 10,818 |  | 10.818 | [21 empty] | VV | 0
SPU
94 | 962032641R00 | Bourání zdiva nadzákladového cihelného komínového z jakýchkoliv cihel pálených, šamotových nebo vápenopískových nad střechou, na maltu cementovou | m3 | 2.0088 | 0 | 0 | 0 | 0 | 912 | 1831.99 | 21 | 0 | 0 | 0 | 1.671 | 3.36 | 801-3 | RTS 18/ I | RTS 17/ II | 2.79 | 5.6 |  |  |  |  | POL1_
|  | nebo vybourání otvorů průřezové plochy přes 4 m2 ve zdivu nadzákladovém, včetně pomocného lešení o výšce podlahy do 1900 mm a pro zatížení do 1,5 kPa (150 kg/m2) | [23 empty] | SPI |  | nebo vybourání otvorů průřezové plochy přes 4 m2 ve zdivu nadzákladovém, včetně pomocného lešení o výšce podlahy do 1900 mm a pro zatížení do 1,5 kPa (150 kg/m2)
|  | U2 : 1,27*0,99*1,2 |  | 1.5088 | [21 empty] | VV | 0
|  | U3 : 0,5 |  | 0.5 | [21 empty] | VV | 0
SPU
95 | 967031132R00 | Přisekání rovných ostění ve zdivu cihelném na jakoukoliv maltu vápennou nebo vépenocementovou | m2 | 87.651 | 0 | 0 | 0 | 0 | 112.5 | 9860.74 | 21 | 0 | 0 | 0 | 0.055 | 4.82 | 801-3 | RTS 18/ I | RTS 17/ II | 0.425 | 37.25 |  |  |  |  | POL1_1
|  | bez odstupu, po hrubém vybourání otvorů v jakémkoliv zdivu cihelném, včetně pomocného lešení o výšce podlahy do 1900 mm a pro zatížení do 1,5 kPa (150 kg/m2), | [23 empty] | SPI |  | bez odstupu, po hrubém vybourání otvorů v jakémkoliv zdivu cihelném, včetně pomocného lešení o výšce podlahy do 1900 mm a pro zatížení do 1,5 kPa (150 kg/m2),
|  | Začátek provozního součtu | [23 empty] | VV
|  | n01 : (2,2+2*1,78)*1 |  | 5.76 | [21 empty] | VV | 2
|  | n02 : (2,64+2*1,78)*1 |  | 6.2 | [21 empty] | VV | 2
|  | n03 : (2,26+2*1,78)*1 |  | 5.82 | [21 empty] | VV | 2
|  | n04 : (2,28+2*1,78)*1 |  | 5.84 | [21 empty] | VV | 2
|  | n05 : (2,28+2*1,78)*1 |  | 5.84 | [21 empty] | VV | 2
|  | n06 : (2,64+2*1,78)*1 |  | 6.2 | [21 empty] | VV | 2
|  | n07 : (2,24+2*1,78)*1 |  | 5.8 | [21 empty] | VV | 2
|  | n08 : (2,1+2*1,5)*3 |  | 15.3 | [21 empty] | VV | 2
|  | n33 : (2,08+2*1,5)*2 |  | 10.16 | [21 empty] | VV | 2
|  | n34 : (2,07+2*1,5)*10 |  | 50.7 | [21 empty] | VV | 2
|  | n42 : (1,16+2*1,45)*1 |  | 4.06 | [21 empty] | VV | 2
|  | n45a : (1,17+2*1,47)*2 |  | 8.22 | [21 empty] | VV | 2
|  | n53 : (1,5+2*1,46)*1 |  | 4.42 | [21 empty] | VV | 2
|  | n69 : (1,91+2*0,99)*1 |  | 3.89 | [21 empty] | VV | 2
|  | n30 : (0,97+2*1,45)*1 |  | 3.87 | [21 empty] | VV | 2
|  | n31 : (0,9+2*1,46)*1 |  | 3.82 | [21 empty] | VV | 2
|  | n32 : (0,6+2*1,46)*1 |  | 3.52 | [21 empty] | VV | 2
|  | n45 : (1,96+2*1,42)*3 |  | 14.4 | [21 empty] | VV | 2
|  | n68 : (1,96+2*1,17)*3 |  | 12.9 | [21 empty] | VV | 2
|  | n29 : (0,8+2*1,97)*1 |  | 4.74 | [21 empty] | VV | 2
|  | n51 : (1,62+2*2,05)*1 |  | 5.72 | [21 empty] | VV | 2
|  | n28 : (2,5+2*2,55)*1 |  | 7.6 | [21 empty] | VV | 2
|  | Konec provozního součtu | [23 empty] | VV
|  | šířka 45 cm : 194,78*0,45 |  | 87.651 | [21 empty] | VV | 0
SPU
96 | 978015241R00 | Otlučení omítek vápenných nebo vápenocementových vnějších s vyškrabáním spár, s očištěním zdiva 1. až 4. stupni složitosti, v rozsahu do 30 % | m2 | 632.2761 | 0 | 0 | 0 | 0 | 15.9 | 10053.19 | 21 | 0 | 0 | 0 | 0.016 | 10.12 | 801-3 | RTS 18/ I | RTS 17/ II | 0.06 | 37.94 |  |  |  |  | POL1_1
|  | MV 160 : 71,488 |  | 71.488 | [21 empty] | VV | 0
|  | EPS 160 : 560,7881 |  | 560.7881 | [21 empty] | VV | 0
SPU
97 | 978015291R00 | Otlučení omítek vápenných nebo vápenocementových vnějších s vyškrabáním spár, s očištěním zdiva 1. až 4. stupni složitosti, v rozsahu do 100 % | m2 | 25.875 | 0 | 0 | 0 | 0 | 53 | 1371.38 | 21 | 0 | 0 | 0 | 0.059 | 1.53 | 801-3 | RTS 18/ I | RTS 17/ II | 0.2 | 5.18 |  |  |  |  | POL1_
|  | sokl eps pod terénem : 10,818 |  | 10.818 | [21 empty] | VV | 0
|  | sokl eps nad terénem : 7,872 |  | 7.872 | [21 empty] | VV | 0
|  | sokl MV 160 : 7,185 |  | 7.185 | [21 empty] | VV | 0
SPU
98 | 978071221R00 | Odsekání omítky a odstranění izolace lepenkové svislé, plochy přes 1 m2 | m2 | 10.818 | 0 | 0 | 0 | 0 | 131.5 | 1422.57 | 21 | 0 | 0 | 0 | 0.073 | 0.79 | 801-3 | RTS 18/ I | RTS 17/ II | 0.45 | 4.87 |  |  |  |  | POL1_
|  | sokl eps pod terénem : 10,818 |  | 10.818 | [21 empty] | VV | 0
SPU
99 | 968062358R00 | Vyvěšení, vybourání výplní otvorů, včetně vnitřního parapetu, sítí, žaluzií | m2 | 116.6816 | 0 | 0 | 0 | 0 | 170.5 | 19894.21 | 21 | 0 | 0.001 | 0.12 | 0.062 | 7.23 |  | Vlastní | Kalkul | 0 | 0 |  |  |  |  | POL1_1
|  | okna plast 0,9 : 85,3839 |  | 85.3839 | [21 empty] | VV | 0
|  | okna plast 1,2 : 3,5965 |  | 3.5965 | [21 empty] | VV | 0
|  | okna plast bez Uw : 1,2 |  | 1.2 | [21 empty] | VV | 0
|  | okna Al : 15,2292 |  | 15.2292 | [21 empty] | VV | 0
|  | Mezisoučet |  | 105.4096 | [21 empty] | VV | 1
|  | dveře Al plné : 1,576 |  | 1.576 | [21 empty] | VV | 0
|  | dveře Al sklo : 3,321 |  | 3.321 | [21 empty] | VV | 0
|  | vrata Al : 6,375 |  | 6.375 | [21 empty] | VV | 0
|  | Mezisoučet |  | 11.272 | [21 empty] | VV | 1
SPU
Díl: | 98 | Demolice |  |  |  | 0 |  | 195.3 |  | 6621.39 |  | 0 |  | 0.02 |  | 9.34 |  |  |  |  | 16.22 |  |  |  |  | DIL
100 | 981011313R00 | Demolice budov prováděné postupným rozebíráním z cihel, kamene, smíšeného a hrázděného zdiva, tvárnic na maltu vápennou nebo vápenocementovou, s podílem konstrukcí přes 15 do 20 % | m3 | 26.6798 | 0 | 0 | 7.32 | 195.3 | 248.18 | 6621.39 | 21 | 0 | 0.00082 | 0.02 | 0.35 | 9.34 | 800-6 | RTS 18/ I | RTS 17/ II | 0.608 | 16.22 |  |  |  |  | POL1_
|  | Budovy výšky do 35 m. | [23 empty] | POP
|  | v místě výtahu : 3,4*2,065*3,8 |  | 26.6798 | [21 empty] | VV | 0
SPU
Díl: | 99 | Staveništní přesun hmot |  |  |  | 0 |  | 0 |  | 74933.42 |  | 0 |  | 0 |  | 0 |  |  |  |  | 220.56 |  |  |  |  | DIL
101 | 999281211R00 | Přesun hmot pro opravy a údržbu objektů pro opravy a údržbu vnějších plášťů dosavadních objektů výšky do 25 m | t | 117.8198 | 0 | 0 | 0 | 0 | 636 | 74933.42 | 21 | 0 | 0 | 0 | 0 | 0 | 801-4 | RTS 18/ I | RTS 17/ II | 1.872 | 220.56 |  |  |  |  | POL7_
|  | oborů 801, 803, 811 a 812 | [23 empty] | SPI
SPU
Díl: | 711 | Izolace proti vodě |  |  |  | 0 |  | 7383.65 |  | 5283.86 |  | 0 |  | 0.18 |  | 0 |  |  |  |  | 13.63 |  |  |  |  | DIL
102 | 711112001RZ1 | Provedení izolace proti zemní vlhkosti natěradly za studena na ploše svislé, včetně pomocného lešení o výšce podlahy do 1900 mm a pro zatížení do 1,5 kPa. nátěrem penetračním, 1x nátěr, včetně dodávky penetračního laku ALP | m2 | 25.875 | 0 | 0 | 18.47 | 477.91 | 18.13 | 469.11 | 21 | 0 | 0.00052 | 0.01 | 0 | 0 | 800-711 | RTS 18/ I | RTS 17/ II | 0.049 | 1.27 |  |  |  |  | POL1_
|  | sokl eps pod terénem : 10,818 |  | 10.818 | [21 empty] | VV | 0
|  | sokl eps nad terénem : 7,872 |  | 7.872 | [21 empty] | VV | 0
|  | sokl MV 160 : 7,185 |  | 7.185 | [21 empty] | VV | 0
SPU
103 | 711132311R00 | Provedení izolace proti zemní vlhkosti pásy na sucho svislá, , nopovou fólií včetně uchycovacích prvků | m2 | 10.818 | 0 | 0 | 75.98 | 821.95 | 136.02 | 1471.46 | 21 | 0 | 8e-05 | 0 | 0 | 0 | 800-711 | RTS 18/ I | RTS 17/ II | 0.34 | 3.68 |  |  |  |  | POL1_0
|  | sokl eps pod terénem : 10,818 |  | 10.818 | [21 empty] | VV | 0
SPU
104 | 711142559RY2 | Provedení izolace proti zemní vlhkosti pásy přitavením svislá, 1 vrstva, s dodávkou izolačního pásu se skleněnou nebo polyesterovou vložkou, s minerálním posypem | m2 | 25.875 | 0 | 0 | 194.38 | 5029.58 | 99.62 | 2577.67 | 21 | 0 | 0.00598 | 0.15 | 0 | 0 | 800-711 | RTS 18/ I | RTS 17/ II | 0.266 | 6.88 |  |  |  |  | POL1_
|  | sokl eps pod terénem : 10,818 |  | 10.818 | [21 empty] | VV | 0
|  | sokl eps nad terénem : 7,872 |  | 7.872 | [21 empty] | VV | 0
|  | sokl MV 160 : 7,185 |  | 7.185 | [21 empty] | VV | 0
SPU
105 | 711191272RT3 | Provedení izolace proti zemní vlhkosti ostatní svislé uložení, ochranná textilie, 300 g/m2 | m2 | 10.818 | 0 | 0 | 41.79 | 452.08 | 56.01 | 605.92 | 21 | 0 | 0.00065 | 0.01 | 0 | 0 | 800-711 | RTS 18/ I | RTS 17/ II | 0.14 | 1.51 |  |  |  |  | POL1_7
|  | sokl eps pod terénem : 10,818 |  | 10.818 | [21 empty] | VV | 0
SPU
106 | 28323114R | fólie izolační zemní drenážní; tloušťka 0,60 mm; výška nopů 8,0 mm; plošná hmotnost 550 g/m2; HDPE | m2 | 12.4407 | 0 | 0 | 48.4 | 602.13 | 0 | 0 | 21 | 0 | 0.00055 | 0.01 | 0 | 0 | SPCM | RTS 18/ I | RTS 17/ II | 0 | 0 |  |  |  |  | POL3_1
|  | sokl eps pod terénem : 10,818*1,15 |  | 12.4407 | [21 empty] | VV | 0
SPU
107 | 998711101R00 | Přesun hmot pro izolace proti vodě svisle do 6 m | t | 0.18293 | 0 | 0 | 0 | 0 | 873 | 159.7 | 21 | 0 | 0 | 0 | 0 | 0 | 800-711 | RTS 18/ I | RTS 17/ II | 1.567 | 0.29 |  |  |  |  | POL7_
|  | 50 m vodorovně měřeno od těžiště půdorysné plochy skládky do těžiště půdorysné plochy objektu | [23 empty] | SPI
SPU
Díl: | 712 | Povlakové krytiny |  |  |  | 0 |  | 172876.87 |  | 42297.43 |  | 0 |  | 3.37 |  | 4.26 |  |  |  |  | 115.55 |  |  |  |  | DIL
108 | 712300833RT3 | Odstranění povlakové krytiny a mechu na střechách plochých do 10° povlakové krytiny třívrstvé, z ploch jednotlivě přes 20 m | m2 | 304.2 | 0 | 0 | 0 | 0 | 20.9 | 6357.78 | 21 | 0 | 0 | 0 | 0.014 | 4.26 | 800-711 | RTS 18/ I | RTS 17/ II | 0.065 | 19.77 |  |  |  |  | POL1_
|  | S2 : 183+79,2+42 |  | 304.2 | [21 empty] | VV | 0
SPU
109 | 712351111R00 | Povlakové krytiny střech do 10° samolepicími pásy 1 vrstva, bez dodávky materiálu | m2 | 304.2 | 0 | 0 | 0 | 0 | 77.7 | 23636.34 | 21 | 0 | 0 | 0 | 0 | 0 | 800-711 | RTS 18/ I | RTS 17/ II | 0.207 | 62.97 |  |  |  |  | POL1_
|  | S2 : 183+79,2+42 |  | 304.2 | [21 empty] | VV | 0
SPU
110 | 712391586R00 | Povlakové krytiny střech do 10° ostatní přibití pásů AIP, NAIP nebo foĺie nastřelovacími hřeby | m2 | 304.2 | 0 | 0 | 22.05 | 6707.61 | 28.85 | 8776.17 | 21 | 0 | 9e-05 | 0.03 | 0 | 0 | 800-711 | RTS 18/ I | RTS 17/ II | 0.09 | 27.38 |  |  |  |  | POL1_
|  | S2 : 183+79,2+42 |  | 304.2 | [21 empty] | VV | 0
SPU
111 | 62842032R | pás izolační z modifikovaného asfaltu barva zelená; samolepicí; nosná vložka 4-kombinovaná spřažená vložka; horní strana posyp - břidlice; spodní strana PE fólie; tl. 4,2 mm | m2 | 349.83 | 0 | 0 | 294.5 | 103024.94 | 0 | 0 | 21 | 0 | 0.00407 | 1.42 | 0 | 0 | SPCM | RTS 18/ I | RTS 17/ II | 0 | 0 |  |  |  |  | POL3_
|  | S2 : 183+79,2+42 |  | 304.2 | [21 empty] | VV | 0
|  | 15 % : 304,2*0,15 |  | 45.63 | [21 empty] | VV | 0
SPU
112 | 628522503R | pás izolační z modifikovaného asfaltu barva modrozelená; natavitelný; nosná vložka polyesterové rouno; horní strana posyp - břidlice; spodní strana PE fólie; tl. 5,3 mm | m2 | 349.83 | 0 | 0 | 180.5 | 63144.32 | 0 | 0 | 21 | 0 | 0.0055 | 1.92 | 0 | 0 | SPCM | RTS 18/ I | RTS 17/ II | 0 | 0 |  |  |  |  | POL3_
|  | S2 : 183+79,2+42 |  | 304.2 | [21 empty] | VV | 0
|  | 15 % : 304,2*0,15 |  | 45.63 | [21 empty] | VV | 0
SPU
113 | 998712102R00 | Přesun hmot pro povlakové krytiny v objektech výšky přes 6 do 12 m | t | 3.3752 | 0 | 0 | 0 | 0 | 1045 | 3527.14 | 21 | 0 | 0 | 0 | 0 | 0 | 800-711 | RTS 18/ I | RTS 17/ II | 1.609 | 5.43 |  |  |  |  | POL7_
|  | 50 m vodorovně | [23 empty] | SPI
SPU
Díl: | 713 | Izolace tepelné |  |  |  | 0 |  | 112591.38 |  | 71481.76 |  | 0 |  | 6.5 |  | 0 |  |  |  |  | 153.38 |  |  |  |  | DIL
114 | 712391172RZ3 | Povlakové krytiny střech do 10° ostatní textilie ochranná, 1 vrstva, včetně dodávky materiálu | m2 | 284 | 0 | 0 | 24.63 | 6994.92 | 47.07 | 13367.88 | 21 | 0 | 0.00034 | 0.1 | 0 | 0 | 800-711 | RTS 18/ I | RTS 17/ II | 0.11765 | 33.41 |  |  |  |  | POL1_
|  | S2 : 264 |  | 264 | [21 empty] | VV | 0
|  | S2 spodní střecha : 20 |  | 20 | [21 empty] | VV | 0
SPU
115 | 713111111RT2 | Montáž tepelné izolace stropů kladené vrchem, volně, dvouvrstvá | m2 | 8.5 | 0 | 0 | 0 | 0 | 72 | 612 | 21 | 0 | 0 | 0 | 0 | 0 | 800-713 | RTS 18/ I | RTS 17/ II | 0.18 | 1.53 |  |  |  |  | POL1_
|  | S3 : 8,5 |  | 8.5 | [21 empty] | VV | 0
SPU
116 | 713111231R00 | Montáž tepelné izolace stropů parotěsná zábrana stropů shora s přelepením spojů, bez dodávky fólie | m2 | 284 | 0 | 0 | 7.07 | 2007.88 | 56.03 | 15912.52 | 21 | 0 | 2e-05 | 0.01 | 0 | 0 | 800-713 | RTS 18/ I | RTS 17/ II | 0.14 | 39.76 |  |  |  |  | POL1_
|  | Položka obsahuje pouze montážní práce a spojovací prostředky. | [23 empty] | POP
|  | S2 : 264 |  | 264 | [21 empty] | VV | 0
|  | S2 spodní střecha : 20 |  | 20 | [21 empty] | VV | 0
SPU
117 | 713181141RT1 | Izolace foukaná foukaná volně, minerální | m3 | 83.496 | 0 | 0 | 865.71 | 72283.32 | 428.29 | 35760.5 | 21 | 0 | 0.05775 | 4.82 | 0 | 0 | 800-713 | RTS 18/ I | RTS 17/ II | 0.8 | 66.8 |  |  |  |  | POL1_
|  | Vyříznutí otvoru v podkladu pro osazení stroje na foukání izolace, foukání a dodávka izolace. Zapravení vyřezaného otvoru. | [23 empty] | POP
|  | S2 : 264*0,28 |  | 73.92 | [21 empty] | VV | 0
|  | S2 spodní střecha : 20*0,28 |  | 5.6 | [21 empty] | VV | 0
|  | Mezisoučet |  | 79.52 | [21 empty] | VV | 1
|  | 5 % : 79,52*0,05 |  | 3.976 | [21 empty] | VV | 0
SPU
118 | 62833159R | pás izolační z oxidovaného asfaltu natavitelný; nosná vložka skelná tkanina; horní strana jemný minerální posyp; spodní strana PE fólie, jemný minerální posyp; tl. 4,0 mm | m2 | 326.6 | 0 | 0 | 83.8 | 27369.08 | 0 | 0 | 21 | 0 | 0.0045 | 1.47 | 0 | 0 | SPCM | RTS 18/ I | RTS 17/ II | 0 | 0 |  |  |  |  | POL3_
|  | S2 : 264 |  | 264 | [21 empty] | VV | 0
|  | S2 spodní střecha : 20 |  | 20 | [21 empty] | VV | 0
|  | Mezisoučet |  | 284 | [21 empty] | VV | 1
|  | 15 % : 284*0,15 |  | 42.6 | [21 empty] | VV | 0
SPU
119 | 63151410R | deska izolační minerální vlákno; tl. 140,0 mm; součinitel tepelné vodivosti 0,035 W/mK; R = 3,900 m2K/W; obj. hmotnost 40,00 kg/m3; hydrofobizováno | m2 | 17.34 | 0 | 0 | 227 | 3936.18 | 0 | 0 | 21 | 0 | 0.0056 | 0.1 | 0 | 0 | SPCM | RTS 18/ I | RTS 17/ II | 0 | 0 |  |  |  |  | POL3_
|  | S3 : 8,5*2*1,02 |  | 17.34 | [21 empty] | VV | 0
SPU
120 | 998713102R00 | Přesun hmot pro izolace tepelné v objektech výšky do 12 m | t | 6.4909 | 0 | 0 | 0 | 0 | 898 | 5828.86 | 21 | 0 | 0 | 0 | 0 | 0 | 800-713 | RTS 18/ I | RTS 17/ II | 1.831 | 11.88 |  |  |  |  | POL7_
|  | 50 m vodorovně | [23 empty] | SPI
SPU
Díl: | 721 | Vnitřní kanalizace |  |  |  | 0 |  | 11579.88 |  | 1599.05 |  | 0 |  | 0.31 |  | 0.1 |  |  |  |  | 4.33 |  |  |  |  | DIL
121 | 721242110RT2 | Lapače střešních splavenin D 125 mm, s otáč.kul.kloubem na odtoku, s košem , se suchou a nezámr.klapkou,čistícím víčkem a vylam.těs. kroužky pro připoj.potrub.svodů D 75, 90, 100 a 110 mm | kus | 4 | 0 | 0 | 2894.97 | 11579.88 | 200.03 | 800.12 | 21 | 0 | 0.07643 | 0.31 | 0 | 0 | 800-721 | RTS 18/ I | RTS 17/ II | 0.5 | 2 |  |  |  |  | POL1_
SPU
122 | 721242804R00 | Demontáž lapačů střešních splavenin DN 125 | kus | 4 | 0 | 0 | 0 | 0 | 152.5 | 610 | 21 | 0 | 0 | 0 | 0.02517 | 0.1 | 800-721 | RTS 18/ I | RTS 17/ II | 0.465 | 1.86 |  |  |  |  | POL1_
SPU
123 | 998721102R00 | Přesun hmot pro vnitřní kanalizaci v objektech výšky do 12 m | t | 0.30572 | 0 | 0 | 0 | 0 | 618 | 188.93 | 21 | 0 | 0 | 0 | 0 | 0 | 800-721 | RTS 18/ I | RTS 17/ II | 1.523 | 0.47 |  |  |  |  | POL7_
|  | 50 m vodorovně, měřeno od těžiště půdorysné plochy skládky do těžiště půdorysné plochy objektu | [23 empty] | SPI
SPU
Díl: | 723 | Vnitřní plynovod |  |  |  | 0 |  | 0 |  | 50965.1 |  | 0 |  | 0 |  | 0 |  |  |  |  | 0 |  |  |  |  | DIL
124 | 723RR00 | Plynovod dle samostatného soupisu | soubor | 1 | 0 | 0 | 0 | 0 | 50965.1 | 50965.1 | 21 | 0 | 0 | 0 | 0 | 0 |  | Vlastní | Indiv | 0 | 0 |  |  |  |  | POL1_
SPU
Díl: | 725 | Zařizovací předměty |  |  |  | 0 |  | 0 |  | 118.5 |  | 0 |  | 0 |  | 0.02 |  |  |  |  | 0.36 |  |  |  |  | DIL
125 | 725310821R00 | Demontáž dřezů jednodílných na konzolách | soubor | 1 | 0 | 0 | 0 | 0 | 118.5 | 118.5 | 21 | 0 | 0 | 0 | 0.01707 | 0.02 | 800-721 | RTS 18/ I | RTS 17/ II | 0.362 | 0.36 |  |  |  |  | POL1_
|  | bez výtokových armatur, | [23 empty] | SPI
|  | 2.NP : 1 |  | 1 | [21 empty] | VV | 0
SPU
Díl: | 730 | Ústřední vytápění |  |  |  | 0 |  | 0 |  | 262066.89 |  | 0 |  | 0.01 |  | 0 |  |  |  |  | 5.68 |  |  |  |  | DIL
126 | 730249RR00 | UT dle samostatného soupisu | soubor | 1 | 0 | 0 | 0 | 0 | 262066.89 | 262066.89 | 21 | 0 | 0.00919 | 0.01 | 0 | 0 |  | Vlastní | Indiv | 5.675 | 5.68 |  |  |  |  | POL1_
SPU
Díl: | 762 | Konstrukce tesařské |  |  |  | 0 |  | 179019.46 |  | 87841.92 |  | 0 |  | 6.68 |  | 4.56 |  |  |  |  | 215.07 |  |  |  |  | DIL
127 | 762332110RT3 | Vázané konstrukce krovů s dodávkou řeziva střech pultových, sedlových, valbových, stanových čtvercového nebo obdélníkového půdorysu z řeziva, fošny 6/16 cm | m | 22.72 | 0 | 0 | 69.21 | 1572.45 | 137.29 | 3119.23 | 21 | 0 | 0.00679 | 0.15 | 0 | 0 | 800-762 | RTS 18/ I | RTS 17/ II | 0.262 | 5.95 |  |  |  |  | POL1_
|  | U4 : 4*5 |  | 20 | [21 empty] | VV | 0
|  | U5 : 2,72 |  | 2.72 | [21 empty] | VV | 0
SPU
128 | 762332932RT3 | Vázané konstrukce krovů doplnění části střešní vazby z hranolků, hranolů včetně dodávky řeziva včetně dodávky hranolů 140 x 160 mm | m | 71.8 | 0 | 0 | 183.08 | 13145.14 | 184.92 | 13277.26 | 21 | 0 | 0.01364 | 0.98 | 0 | 0 | 800-762 | RTS 18/ I | RTS 17/ II | 0.416 | 29.87 |  |  |  |  | POL1_
|  | prvky krovu 100/200 U1 : 4,6*1*2 |  | 9.2 | [21 empty] | VV | 0
|  | 2,2*4*2 |  | 17.6 | [21 empty] | VV | 0
|  | 2,5*9*2 |  | 45 | [21 empty] | VV | 0
SPU
129 | 762342204RT4 | Bednění a laťování montáž kontralatí přibitím, , s dodávkou latí 40x60 mm | m2 | 312.7 | 0 | 0 | 16.58 | 5184.57 | 22.02 | 6885.65 | 21 | 0 | 0.00145 | 0.45 | 0 | 0 | 800-762 | RTS 18/ I | RTS 17/ II | 0.055 | 17.2 |  |  |  |  | POL1_
|  | Montáž svislého laťování ve vzdálenosti 100 cm bez dodávky řeziva a spojovacích prostředků. | [23 empty] | POP
|  | S3 : 8,5 |  | 8.5 | [21 empty] | VV | 0
|  | S2 : 304,2 |  | 304.2 | [21 empty] | VV | 0
SPU
130 | 762341210RT2 | Bednění a laťování s dodávkou řeziva bednění střech rovných o sklonu do 60° s vyřezáním otvorů z prken hrubých na sraz tloušťky do 32 mm , včetně dodávky prken tloušťky 24 mm | m2 | 312.7 | 0 | 0 | 146.85 | 45920 | 96.65 | 30222.46 | 21 | 0 | 0.01452 | 4.54 | 0 | 0 | 800-762 | RTS 18/ I | RTS 17/ II | 0.27 | 84.43 |  |  |  |  | POL1_
|  | S3 : 8,5 |  | 8.5 | [21 empty] | VV | 0
|  | S2 : 304,2 |  | 304.2 | [21 empty] | VV | 0
SPU
131 | 762341811R00 | Demontáž bednění a laťování bednění střech rovných, obloukových, o sklonu do 60 stupňů včetně všech nadstřešních konstrukcí z prken hrubých | m2 | 304.2 | 0 | 0 | 0 | 0 | 32.2 | 9795.24 | 21 | 0 | 0 | 0 | 0.015 | 4.56 | 800-762 | RTS 18/ I | RTS 17/ II | 0.09 | 27.38 |  |  |  |  | POL1_
|  | S2 : 304,2 |  | 304.2 | [21 empty] | VV | 0
SPU
132 | 762395000R00 | Spojovací a ochranné prostředky svory, prkna, hřebíky, pásová ocel, vruty, impregnace | m3 | 9.1589 | 0 | 0 | 1196 | 10954.06 | 0 | 0 | 21 | 0 | 0.02357 | 0.22 | 0 | 0 | 800-762 | RTS 18/ I | RTS 17/ II | 0 | 0 |  |  |  |  | POL1_
|  | bednění : 312,7*0,024 |  | 7.5048 | [21 empty] | VV | 0
|  | prvky krovu : 22,72*0,06*0,16 |  | 0.21811 | [21 empty] | VV | 0
|  | 71,8*0,1*0,2 |  | 1.436 | [21 empty] | VV | 0
SPU
133 | 762911121R00 | Impregnace řeziva tlakovakuová, ochrana proti dřevokazným houbám, plísním a dřevokaznému hmyzu | m3 | 9.1589 | 0 | 0 | 1975.35 | 18092.05 | 20.65 | 189.13 | 21 | 0 | 0.0165 | 0.15 | 0 | 0 | 800-762 | RTS 18/ I | RTS 17/ II | 0 | 0 |  |  |  |  | POL1_
|  | bednění : 312,7*0,024 |  | 7.5048 | [21 empty] | VV | 0
|  | prvky krovu : 22,72*0,06*0,16 |  | 0.21811 | [21 empty] | VV | 0
|  | 71,8*0,1*0,2 |  | 1.436 | [21 empty] | VV | 0
SPU
134 | 765799313RO9 | Fólie parotěsné, difúzní a vodotěsné Fólie podstřešní difuzní na bednění, s přelepením spojů | m2 | 321.2 | 0 | 0 | 261.99 | 84151.19 | 48.01 | 15420.81 | 21 | 0 | 0.00058 | 0.19 | 0 | 0 | 800-765 | RTS 18/ I | RTS 17/ II | 0.12 | 38.54 |  |  |  |  | POL1_
|  | Dodávka a montáž fólie, spojovací pásky včetně spojovacích prostředků. | [23 empty] | POP
|  | S2 : 183+79,2+42 |  | 304.2 | [21 empty] | VV | 0
|  | S3 : 8,5*2 |  | 17 | [21 empty] | VV | 0
SPU
135 | 998762102R00 | Přesun hmot pro konstrukce tesařské v objektech výšky do 12 m | t | 6.6807 | 0 | 0 | 0 | 0 | 1337 | 8932.14 | 21 | 0 | 0 | 0 | 0 | 0 | 800-762 | RTS 18/ I | RTS 17/ II | 1.751 | 11.7 |  |  |  |  | POL7_
|  | 50 m vodorovně | [23 empty] | SPI
SPU
Díl: | 764 | Konstrukce klempířské |  |  |  | 0 |  | 94200.45 |  | 89114.99 |  | 0 |  | 0.93 |  | 0.95 |  |  |  |  | 174.36 |  |  |  |  | DIL
136 | 764904010RT2 | Krytina hladká z tabulí, z pozinkovaného plechu s povrchem z polyesteru tl. 0,6 mm, sklon střechy do 30°, | m2 | 8.5 | 0 | 0 | 383.48 | 3259.58 | 461.52 | 3922.92 | 21 | 0 | 0.00529 | 0.04 | 0 | 0 | 800-764 | RTS 18/ I | RTS 17/ II | 1.1145 | 9.47 |  |  |  |  | POL1_
|  | s úpravou krytiny u okapů, prostupů a výčnělků | [23 empty] | SPI
|  | včetně spojovacích prostředků. | [23 empty] | POP
|  | S3 : 8,5 |  | 8.5 | [21 empty] | VV | 0
SPU
137 | 764908109RT2 | Odpadní trouby kruhové, průměr 100 mm, z pozinkovaného plechu s povrchem z polyesteru, v barvě šedé, černé, červené, bílé, zelené, dodávka a montáž | m | 40 | 0 | 0 | 556.46 | 22258.4 | 117.54 | 4701.6 | 21 | 0 | 0.00312 | 0.12 | 0 | 0 | 800-764 | RTS 18/ I | RTS 17/ II | 0.294 | 11.76 |  |  |  |  | POL1_
|  | včetně kolena, objímky, mezikusu, spojovacího materiálu a zednické výpomoci. | [23 empty] | POP
|  | dle legendy stavebních prací : | [23 empty] | VV | 0
|  | n21 : 40 |  | 40 | [21 empty] | VV | 0
SPU
138 | 764908105RT2 | Žlaby podokapní půlkruhové, z pozinkovaného plechu s povrchovou úpravou z polyesteru v barvě šedé, černé, červené, bílé, zelené, průměr 150 mm, dodávka a montáž | m | 37.3 | 0 | 0 | 334.76 | 12486.55 | 150.74 | 5622.6 | 21 | 0 | 0.00225 | 0.08 | 0 | 0 | 800-764 | RTS 18/ I | RTS 17/ II | 0.364 | 13.58 |  |  |  |  | POL1_
|  | včetně háků, čel, rohů, rovných hrdel a dilatací | [23 empty] | SPI
|  | včetně háku, čela a spojky. | [23 empty] | POP
|  | dle legendy stavebních prací : | [23 empty] | VV | 0
|  | n20 : 13+2,8+19,5+2 |  | 37.3 | [21 empty] | VV | 0
SPU
139 | 764908102RT2 | Ostatní prvky ke žlabům a odpadním troubám kotlík žlabový kónický, z lakovaného pozinkovaného plechu s povrchem z polyuretanu v barvě šedé, černé, červené, bílé, zelené, pro žlab šířky 150 mm, dodávka a montáž | kus | 4 | 0 | 0 | 248.16 | 992.64 | 186.34 | 745.36 | 21 | 0 | 0.0004 | 0 | 0 | 0 | 800-764 | RTS 18/ I | RTS 17/ II | 0.45 | 1.8 |  |  |  |  | POL1_
SPU
140 | 764908306RT3 | Oplechování parapetů včetně rohů, lepené lepidlem, z pozinkovaného plechu s povrchem z polyesteru tl. 0,6 mm, rš 250 mm, dodávka a montáž | m | 9 | 0 | 0 | 172.57 | 1553.13 | 348.43 | 3135.87 | 21 | 0 | 0.00203 | 0.02 | 0 | 0 | 800-764 | RTS 18/ I | RTS 17/ II | 0.7935 | 7.14 |  |  |  |  | POL1_
|  | včetně rohů | [23 empty] | SPI
|  | dle legendy stavebních prací : | [23 empty] | VV | 0
|  | n27 : 9*1 |  | 9 | [21 empty] | VV | 0
SPU
141 | 764908309RT3 | Oplechování parapetů včetně rohů, lepené lepidlem, z pozinkovaného plechu s povrchem z polyesteru tl. 0,6 mm, rš 500 mm, dodávka a montáž | m | 42.79 | 0 | 0 | 327.35 | 14007.31 | 416.65 | 17828.45 | 21 | 0 | 0.00411 | 0.18 | 0 | 0 | 800-764 | RTS 18/ I | RTS 17/ II | 0.94783 | 40.56 |  |  |  |  | POL1_
|  | včetně rohů | [23 empty] | SPI
|  | dle legendy stavebních prací : | [23 empty] | VV | 0
|  | n09 : 2,3*1 |  | 2.3 | [21 empty] | VV | 0
|  | n10 : 2,74*1 |  | 2.74 | [21 empty] | VV | 0
|  | n11 : 2,36*1 |  | 2.36 | [21 empty] | VV | 0
|  | n12 : 2,38*1 |  | 2.38 | [21 empty] | VV | 0
|  | n13 : 2,38*1 |  | 2.38 | [21 empty] | VV | 0
|  | n14 : 2,74*1 |  | 2.74 | [21 empty] | VV | 0
|  | n15 : 2,34*1 |  | 2.34 | [21 empty] | VV | 0
|  | n16 : 2,2*1 |  | 2.2 | [21 empty] | VV | 0
|  | n35 : 1,05*1 |  | 1.05 | [21 empty] | VV | 0
|  | n36 : 1*1 |  | 1 | [21 empty] | VV | 0
|  | n37 : 0,7*1 |  | 0.7 | [21 empty] | VV | 0
|  | n38 : 2,15*1 |  | 2.15 | [21 empty] | VV | 0
|  | n46 : 1,25*1 |  | 1.25 | [21 empty] | VV | 0
|  | n47 : 1,6*1 |  | 1.6 | [21 empty] | VV | 0
|  | n54 : 1,6*1 |  | 1.6 | [21 empty] | VV | 0
|  | n62 : 2*7 |  | 14 | [21 empty] | VV | 0
SPU
142 | 764908310RT3 | Oplechování parapetů včetně rohů, lepené lepidlem, z pozinkovaného plechu s povrchem z polyesteru tl. 0,6 mm, rš 600 mm, dodávka a montáž | m | 9 | 0 | 0 | 389.52 | 3505.68 | 443.48 | 3991.32 | 21 | 0 | 0.00495 | 0.04 | 0 | 0 | 800-764 | RTS 18/ I | RTS 17/ II | 1.009 | 9.08 |  |  |  |  | POL1_
|  | včetně rohů | [23 empty] | SPI
|  | dle legendy stavebních prací : | [23 empty] | VV | 0
|  | n27 : 9*1 |  | 9 | [21 empty] | VV | 0
SPU
143 | 764321820R00 | Demontáž oplechování říms pod nadřímsovým žlabem, rš 500 mm, sklonu do 30° | m | 135 | 0 | 0 | 0 | 0 | 28.6 | 3861 | 21 | 0 | 0 | 0 | 0.00426 | 0.58 | 800-764 | RTS 18/ I | RTS 17/ II | 0.06 | 8.1 |  |  |  |  | POL1_7
|  | dle legendy stavebních prací : | [23 empty] | VV | 0
|  | n22 : 13 |  | 13 | [21 empty] | VV | 0
|  | n23 : 11 |  | 11 | [21 empty] | VV | 0
|  | n49 : 2,5 |  | 2.5 | [21 empty] | VV | 0
|  | n50 : 9 |  | 9 | [21 empty] | VV | 0
|  | n58 : 19 |  | 19 | [21 empty] | VV | 0
|  | n59 : 7 |  | 7 | [21 empty] | VV | 0
|  | n60 : 5 |  | 5 | [21 empty] | VV | 0
|  | n63 : 30 |  | 30 | [21 empty] | VV | 0
|  | n64 : 6 |  | 6 | [21 empty] | VV | 0
|  | n65 : 7,5 |  | 7.5 | [21 empty] | VV | 0
|  | n66 : 5 |  | 5 | [21 empty] | VV | 0
|  | n67 : 20 |  | 20 | [21 empty] | VV | 0
SPU
144 | 764410850R00 | Demontáž oplechování parapetů rš od 100 do 330 mm | m | 51.79 | 0 | 0 | 0 | 0 | 40.9 | 2118.21 | 21 | 0 | 0 | 0 | 0.00135 | 0.07 | 800-764 | RTS 18/ I | RTS 17/ II | 0.08 | 4.14 |  |  |  |  | POL1_7
|  | dle legendy stavebních prací : | [23 empty] | VV | 0
|  | n27 : 9*1 |  | 9 | [21 empty] | VV | 0
|  | n09 : 2,3*1 |  | 2.3 | [21 empty] | VV | 0
|  | n10 : 2,74*1 |  | 2.74 | [21 empty] | VV | 0
|  | n11 : 2,36*1 |  | 2.36 | [21 empty] | VV | 0
|  | n12 : 2,38*1 |  | 2.38 | [21 empty] | VV | 0
|  | n13 : 2,38*1 |  | 2.38 | [21 empty] | VV | 0
|  | n14 : 2,74*1 |  | 2.74 | [21 empty] | VV | 0
|  | n15 : 2,34*1 |  | 2.34 | [21 empty] | VV | 0
|  | n16 : 2,2*1 |  | 2.2 | [21 empty] | VV | 0
|  | n35 : 1,05*1 |  | 1.05 | [21 empty] | VV | 0
|  | n36 : 1*1 |  | 1 | [21 empty] | VV | 0
|  | n37 : 0,7*1 |  | 0.7 | [21 empty] | VV | 0
|  | n38 : 2,15*1 |  | 2.15 | [21 empty] | VV | 0
|  | n46 : 1,25*1 |  | 1.25 | [21 empty] | VV | 0
|  | n47 : 1,6*1 |  | 1.6 | [21 empty] | VV | 0
|  | n54 : 1,6*1 |  | 1.6 | [21 empty] | VV | 0
|  | n62 : 2*7 |  | 14 | [21 empty] | VV | 0
SPU
145 | 765331515R00 | Krytina betonová Doplňky pro zastřešení krytinou betonovou drážkovou i bobrovku, okno střešní univesální 70,5x76,5 cm, v barvě cihlově červené, tmavohnědé, černé | kus | 1 | 0 | 0 | 3550.53 | 3550.53 | 144.47 | 144.47 | 21 | 0 | 0.00705 | 0.01 | 0 | 0 | 800-765 | RTS 18/ I | RTS 17/ II | 0.325 | 0.33 |  |  |  |  | POL1_
|  | Dodávka a montáž střešního okna, střešních latí včetně spojovacích prostředků. | [23 empty] | POP
|  | ST2 : 1 |  | 1 | [21 empty] | VV | 0
SPU
146 | 7649089RR00 | Dodávka a montáž oplechování z poplastovaného plechu tl. 0,6 mm, poplastovaný plech tl.0,6 mm | m2 | 63.275 | 0 | 0 | 515 | 32586.63 | 585 | 37015.88 | 21 | 0 | 0.007 | 0.44 | 0 | 0 |  | Vlastní | Indiv | 1.009 | 63.85 |  |  |  |  | POL1_
|  | dle legendy stavebních prací : | [23 empty] | VV | 0
|  | n22 : 0,33*13*1 |  | 4.29 | [21 empty] | VV | 0
|  | n23 : 0,25*11*1 |  | 2.75 | [21 empty] | VV | 0
|  | n49 : 0,66*2,5*1 |  | 1.65 | [21 empty] | VV | 0
|  | n50 : 0,5*9*1 |  | 4.5 | [21 empty] | VV | 0
|  | n58 : 0,45*19*1 |  | 8.55 | [21 empty] | VV | 0
|  | n59 : 0,6*7*1 |  | 4.2 | [21 empty] | VV | 0
|  | n60 : 0,33*5*1 |  | 1.65 | [21 empty] | VV | 0
|  | n63 : 0,45*30*1 |  | 13.5 | [21 empty] | VV | 0
|  | n64 : 0,66*6*1 |  | 3.96 | [21 empty] | VV | 0
|  | n65 : 0,45*7,5*1 |  | 3.375 | [21 empty] | VV | 0
|  | n66 : 0,33*5*1 |  | 1.65 | [21 empty] | VV | 0
|  | n67 : 0,66*20*1 |  | 13.2 | [21 empty] | VV | 0
SPU
147 | 764900035RA0 | Demontáž podokapních žlabů půlkruhových, z pozinkovaného plechu | m | 37.3 | 0 | 0 | 0 | 0 | 69.1 | 2577.43 | 21 | 0 | 0 | 0 | 0.00464 | 0.17 | AP-PSV | RTS 18/ I | RTS 17/ II | 0 | 0 |  |  |  |  | POL2_
|  | čtyřhranných nebo půlkruhových, včetně demontáže háků a kotlíků. | [23 empty] | SPI
|  | Svislé přemístění ze 2. NP, nebo 1. PP, vodorovné vnitrostaveništní přemístění do 30 m, odvoz na skládku do 10 km. Bez poplatku za skládku. | [23 empty] | POP
|  | dle legendy stavebních prací : | [23 empty] | VV | 0
|  | n20 : 13+2,8+19,5+2 |  | 37.3 | [21 empty] | VV | 0
SPU
148 | 764900040RA0 | Demontáž odpadních trub z pozinkovaného plechu | m | 40 | 0 | 0 | 0 | 0 | 46.2 | 1848 | 21 | 0 | 0 | 0 | 0.00336 | 0.13 | AP-PSV | RTS 18/ I | RTS 17/ II | 0 | 0 |  |  |  |  | POL2_
|  | včetně kolen a výpustí vody. | [23 empty] | SPI
|  | Svislé přemístění ze 2. NP, nebo 1. PP, vodorovné vnitrostaveništní přemístění do 30 m, odvoz na skládku do 10 km. Bez poplatku za skládku. | [23 empty] | POP
|  | dle legendy stavebních prací : | [23 empty] | VV | 0
|  | n21 : 40 |  | 40 | [21 empty] | VV | 0
SPU
149 | 998764102R00 | Přesun hmot pro konstrukce klempířské v objektech výšky do 12 m | t | 0.94395 | 0 | 0 | 0 | 0 | 1697 | 1601.88 | 21 | 0 | 0 | 0 | 0 | 0 | 800-764 | RTS 18/ I | RTS 17/ II | 4.82 | 4.55 |  |  |  |  | POL7_
|  | 50 m vodorovně | [23 empty] | SPI
SPU
Díl: | 766 | Konstrukce truhlářské |  |  |  | 0 |  | 22706.96 |  | 36511.1 |  | 0 |  | 0.02 |  | 0 |  |  |  |  | 121.91 |  |  |  |  | DIL
150 | 766601216RT1 | Těsnění připojovací spáry spára ostění, interiér - fólie parotěsná šířky 50 mm samolepicí, výplň PU pěnou, exteriér - páska paropropustná šířky 20 mm, tl. 8/40 mm expanzní, | m | 194.9 | 0 | 0 | 78.93 | 15383.46 | 93.07 | 18139.34 | 21 | 0 | 4e-05 | 0.01 | 0 | 0 | 800-766 | RTS 18/ I | RTS 17/ II | 0.32 | 62.37 |  |  |  |  | POL1_7
|  | n01 : (2,2+2*1,78)*1 |  | 5.76 | [21 empty] | VV | 0
|  | n02 : (2,64+2*1,78)*1 |  | 6.2 | [21 empty] | VV | 0
|  | n03 : (2,26+2*1,78)*1 |  | 5.82 | [21 empty] | VV | 0
|  | n04 : (2,28+2*1,78)*1 |  | 5.84 | [21 empty] | VV | 0
|  | n05 : (2,28+2*1,78)*1 |  | 5.84 | [21 empty] | VV | 0
|  | n06 : (2,64+2*1,78)*1 |  | 6.2 | [21 empty] | VV | 0
|  | n07 : (2,24+2*1,78)*1 |  | 5.8 | [21 empty] | VV | 0
|  | n08 : (2,1+2*1,5)*3 |  | 15.3 | [21 empty] | VV | 0
|  | n33 : (2,08+2*1,5)*2 |  | 10.16 | [21 empty] | VV | 0
|  | n34 : (2,07+2*1,5)*10 |  | 50.7 | [21 empty] | VV | 0
|  | n42 : (1,16+2*1,45)*1 |  | 4.06 | [21 empty] | VV | 0
|  | n45a : (1,17+2*1,47)*2 |  | 8.22 | [21 empty] | VV | 0
|  | n53 : (1,5+2*1,46)*2 |  | 8.84 | [21 empty] | VV | 0
|  | n69 : (1,91+2*0,99)*1 |  | 3.89 | [21 empty] | VV | 0
|  | Mezisoučet |  | 142.63 | [21 empty] | VV | 1
|  | n30 : (0,97+2*1,45)*1 |  | 3.87 | [21 empty] | VV | 0
|  | n31 : (0,9+2*1,46)*1 |  | 3.82 | [21 empty] | VV | 0
|  | n32 : (0,6+2*1,46)*1 |  | 3.52 | [21 empty] | VV | 0
|  | Mezisoučet |  | 11.21 | [21 empty] | VV | 1
|  | n45 : (1,96+2*1,42)*3 |  | 14.4 | [21 empty] | VV | 0
|  | n68 : (1,96+2*1,17)*2 |  | 8.6 | [21 empty] | VV | 0
|  | Mezisoučet |  | 23 | [21 empty] | VV | 1
|  | n29 : (0,8+2*1,97)*1 |  | 4.74 | [21 empty] | VV | 0
|  | Mezisoučet |  | 4.74 | [21 empty] | VV | 1
|  | n51 : (1,62+2*2,05)*1 |  | 5.72 | [21 empty] | VV | 0
|  | Mezisoučet |  | 5.72 | [21 empty] | VV | 1
|  | n28 : (2,5+2*2,55)*1 |  | 7.6 | [21 empty] | VV | 0
SPU
151 | 766601229RT1 | Těsnění připojovací spáry spára parapetu, interiér - fólie parotěsná šířky 50 mm samolepicí, výplň PU pěnou, exteriér - fólie paropropustná šířky 50 mm samolepicí, expanzní páska š. 10 mm pod rám a pod vnější parapet | m | 68.38 | 0 | 0 | 107.1 | 7323.5 | 268.4 | 18353.19 | 21 | 0 | 0.00016 | 0.01 | 0 | 0 | 800-766 | RTS 18/ I | RTS 17/ II | 0.87 | 59.49 |  |  |  |  | POL1_7
|  | n01 : 2,2*1 |  | 2.2 | [21 empty] | VV | 0
|  | n02 : 2,64*1 |  | 2.64 | [21 empty] | VV | 0
|  | n03 : 2,26*1 |  | 2.26 | [21 empty] | VV | 0
|  | n04 : 2,28*1 |  | 2.28 | [21 empty] | VV | 0
|  | n05 : 2,28*1 |  | 2.28 | [21 empty] | VV | 0
|  | n06 : 2,64*1 |  | 2.64 | [21 empty] | VV | 0
|  | n07 : 2,24*1 |  | 2.24 | [21 empty] | VV | 0
|  | n08 : 2,1*3 |  | 6.3 | [21 empty] | VV | 0
|  | n33 : 2,08*2 |  | 4.16 | [21 empty] | VV | 0
|  | n34 : 2,07*10 |  | 20.7 | [21 empty] | VV | 0
|  | n42 : 1,16*1 |  | 1.16 | [21 empty] | VV | 0
|  | n45a : 1,17*2 |  | 2.34 | [21 empty] | VV | 0
|  | n53 : 1,5*2 |  | 3 | [21 empty] | VV | 0
|  | n69 : 1,91*1 |  | 1.91 | [21 empty] | VV | 0
|  | Mezisoučet |  | 56.11 | [21 empty] | VV | 1
|  | n30 : 0,97*1 |  | 0.97 | [21 empty] | VV | 0
|  | n31 : 0,9*1 |  | 0.9 | [21 empty] | VV | 0
|  | n32 : 0,6*1 |  | 0.6 | [21 empty] | VV | 0
|  | Mezisoučet |  | 2.47 | [21 empty] | VV | 1
|  | n45 : 1,96*3 |  | 5.88 | [21 empty] | VV | 0
|  | n68 : 1,96*2 |  | 3.92 | [21 empty] | VV | 0
|  | Mezisoučet |  | 9.8 | [21 empty] | VV | 1
SPU
152 | 998766102R00 | Přesun hmot pro konstrukce truhlářské v objektech výšky do 12 m | t | 0.01874 | 0 | 0 | 0 | 0 | 991 | 18.57 | 21 | 0 | 0 | 0 | 0 | 0 | 800-766 | RTS 18/ I | RTS 17/ II | 2.421 | 0.05 |  |  |  |  | POL7_
|  | 50 m vodorovně | [23 empty] | SPI
SPU
Díl: | 767 | Konstrukce zámečnické |  |  |  | 0 |  | 18298.78 |  | 200390.38 |  | 0 |  | 1.37 |  | 0.59 |  |  |  |  | 61.23 |  |  |  |  | DIL
153 | 767996801R00 | Demontáž ostatních doplňků staveb atypických konstrukcí o hmotnosti přes 20 do 50 kg | kg | 590.2 | 0 | 0 | 5.21 | 3074.94 | 34.99 | 20651.1 | 21 | 0 | 5e-05 | 0.03 | 0.001 | 0.59 | 800-767 | RTS 18/ I | RTS 17/ II | 0.097 | 57.25 |  |  |  |  | POL1_7
|  | žebřík : 8*35 |  | 280 | [21 empty] | VV | 0
|  | mříže : (2,3*1,9*6+1,2*1,5*1)*10 |  | 280.2 | [21 empty] | VV | 0
|  | ostatní prvky : 30 |  | 30 | [21 empty] | VV | 0
SPU
154 | 7670000003RR0 | Ocelový žebřík s přesahem, kotvený do fasády, včetně kotvení a ochranného koše | m | 8 | 0 | 0 | 0 | 0 | 3500 | 28000 | 21 | 0 | 0.035 | 0.28 | 0 | 0 |  | Vlastní | Indiv | 0 | 0 |  |  |  |  | POL1_1
|  | dle ocelových výrobků, žárově zinkováno : | [23 empty] | VV | 0
|  | položka obsahuje veškeré práce a materiály : | [23 empty] | VV | 0
|  | dle legendy stavebních prací : | [23 empty] | VV | 0
|  | n55 : 8 |  | 8 | [21 empty] | VV | 0
SPU
155 | 7670000004RR0 | Ocelová lávka 800x800 mm kotvená do fasády, včetně kotvení | ks | 1 | 0 | 0 | 0 | 0 | 10000 | 10000 | 21 | 0 | 0.035 | 0.04 | 0 | 0 |  | Vlastní | Indiv | 0 | 0 |  |  |  |  | POL1_1
|  | dle ocelových výrobků, žárově zinkováno : | [23 empty] | VV | 0
|  | položka obsahuje veškeré práce a materiály : | [23 empty] | VV | 0
|  | dle legendy stavebních prací : | [23 empty] | VV | 0
|  | n56 : 1 |  | 1 | [21 empty] | VV | 0
SPU
156 | 7670000005RR0 | Ocelové ochranné mříže kotvené do fasády, včetně kotvení | m2 | 28.02 | 0 | 0 | 0 | 0 | 5000 | 140100 | 21 | 0 | 0.035 | 0.98 | 0 | 0 |  | Vlastní | Indiv | 0 | 0 |  |  |  |  | POL1_1
|  | dle ocelových výrobků, žárově zinkováno : | [23 empty] | VV | 0
|  | položka obsahuje veškeré práce a materiály : | [23 empty] | VV | 0
|  | dle legendy stavebních prací : | [23 empty] | VV | 0
|  | n17 : 2,3*1,9*6+1,2*1,5*1 |  | 28.02 | [21 empty] | VV | 0
SPU
157 | 767310032RAD | Světlíky a prosvětlovací prvky světlík akrylátový, 100 x 160 cm, kopule dvouvrstvá, rám v. 30 cm, otvíravý ručně | kus | 1 | 0 | 0 | 15223.84 | 15223.84 | 0 | 0 | 21 | 0 | 0.0411 | 0.04 | 0 | 0 | AP-PSV | RTS 18/ I | Součtová | 0 | 0 |  |  |  |  | POL2_
|  | ST1 : 1 |  | 1 | [21 empty] | VV | 0
SPU
158 | 998767102R00 | Přesun hmot pro kovové stavební doplňk. konstrukce v objektech výšky do 12 m | t | 1.3252 | 0 | 0 | 0 | 0 | 1237 | 1639.28 | 21 | 0 | 0 | 0 | 0 | 0 | 800-767 | RTS 18/ I | RTS 17/ II | 3.006 | 3.98 |  |  |  |  | POL7_
|  | 50 m vodorovně | [23 empty] | SPI
SPU
Díl: | 769 | Otvorové prvky z plastu |  |  |  | 0 |  | 0 |  | 577375.27 |  | 0 |  | 1.57 |  | 0 |  |  |  |  | 0 |  |  |  |  | DIL
159 | 769611113S00 | Montáž a dodávka oken plastových, dle popisu výplně otvorů Uw = 0,9 W/m2K | m2 | 87.5739 | 0 | 0 | 0 | 0 | 6300 | 551715.57 | 21 | 0 | 0.017 | 1.49 | 0 | 0 |  | Vlastní | Kalkul | 0 | 0 |  |  |  |  | POL1_7
|  | plastové okno dle popisu výplní otvorů ( obecné požadavky) : | [23 empty] | VV | 0
|  | izolační zasklení, sklo dle výpisu výplní : | [23 empty] | VV | 0
|  | ovládací prvky dle výpisu výplní : | [23 empty] | VV | 0
|  | barva rámu - bílá : | [23 empty] | VV | 0
|  | barva rámu - interier bílá : | [23 empty] | VV | 0
|  | včetně vnitřního parapetu : | [23 empty] | VV | 0
|  | napojení na okolní konstrukce dle normy : | [23 empty] | VV | 0
|  | od interieru - parotěsnící páska+TI vrstva+paropropustná, : | [23 empty] | VV | 0
|  | vodotěsná a větrotěsná páska : | [23 empty] | VV | 0
|  | systém ETICS přetažen přes rám : | [23 empty] | VV | 0
|  | podrobná specifikace v Technické zprávě a Výpisu výplní otvorů : | [23 empty] | VV | 0
|  | n01 : 2,2*1,78*1 |  | 3.916 | [21 empty] | VV | 0
|  | n02 : 2,64*1,78*1 |  | 4.6992 | [21 empty] | VV | 0
|  | n03 : 2,26*1,78*1 |  | 4.0228 | [21 empty] | VV | 0
|  | n04 : 2,28*1,78*1 |  | 4.0584 | [21 empty] | VV | 0
|  | n05 : 2,28*1,78*1 |  | 4.0584 | [21 empty] | VV | 0
|  | n06 : 2,64*1,78*1 |  | 4.6992 | [21 empty] | VV | 0
|  | n07 : 2,24*1,78*1 |  | 3.9872 | [21 empty] | VV | 0
|  | n08 : 2,1*1,5*3 |  | 9.45 | [21 empty] | VV | 0
|  | n33 : 2,08*1,5*2 |  | 6.24 | [21 empty] | VV | 0
|  | n34 : 2,07*1,5*10 |  | 31.05 | [21 empty] | VV | 0
|  | n42 : 1,16*1,45*1 |  | 1.682 | [21 empty] | VV | 0
|  | n45a : 1,17*1,47*2 |  | 3.4398 | [21 empty] | VV | 0
|  | n53 : 1,5*1,46*2 |  | 4.38 | [21 empty] | VV | 0
|  | n69 : 1,91*0,99*1 |  | 1.8909 | [21 empty] | VV | 0
|  | Mezisoučet |  | 87.5739 | [21 empty] | VV | 1
SPU
160 | 769611124S00 | Montáž a dodávka oken plastových, dle popisu výplně otvorů Uw = 1,2 W/m2K | m2 | 3.5965 | 0 | 0 | 0 | 0 | 5800 | 20859.7 | 21 | 0 | 0.017 | 0.06 | 0 | 0 |  | Vlastní | Indiv | 0 | 0 |  |  |  |  | POL1_7
|  | plastové okno dle popisu výplní otvorů ( obecné požadavky) : | [23 empty] | VV | 0
|  | izolační zasklení, sklo dle výpisu výplní : | [23 empty] | VV | 0
|  | ovládací prvky dle výpisu výplní : | [23 empty] | VV | 0
|  | barva rámu - bílá : | [23 empty] | VV | 0
|  | barva rámu - interier bílá : | [23 empty] | VV | 0
|  | včetně vnitřního parapetu : | [23 empty] | VV | 0
|  | napojení na okolní konstrukce dle normy : | [23 empty] | VV | 0
|  | od interieru - parotěsnící páska+TI vrstva+paropropustná, : | [23 empty] | VV | 0
|  | vodotěsná a větrotěsná páska : | [23 empty] | VV | 0
|  | systém ETICS přetažen přes rám : | [23 empty] | VV | 0
|  | podrobná specifikace v Technické zprávě a Výpisu výplní otvorů : | [23 empty] | VV | 0
|  | n30 : 0,97*1,45*1 |  | 1.4065 | [21 empty] | VV | 0
|  | n31 : 0,9*1,46*1 |  | 1.314 | [21 empty] | VV | 0
|  | n32 : 0,6*1,46*1 |  | 0.876 | [21 empty] | VV | 0
SPU
161 | 769611125S00 | Montáž a dodávka oken plastových, dle popisu výplně otvorů bez požadavku na Uw | m2 | 1.2 | 0 | 0 | 0 | 0 | 4000 | 4800 | 21 | 0 | 0.017 | 0.02 | 0 | 0 |  | Vlastní | Indiv | 0 | 0 |  |  |  |  | POL12_1
|  | plastové okno dle popisu výplní otvorů ( obecné požadavky) : | [23 empty] | VV | 0
|  | ovládací prvky dle výpisu výplní : | [23 empty] | VV | 0
|  | barva rámu - bílá : | [23 empty] | VV | 0
|  | barva rámu - interier bílá : | [23 empty] | VV | 0
|  | napojení na okolní konstrukce dle normy : | [23 empty] | VV | 0
|  | od interieru - parotěsnící páska+TI vrstva+paropropustná, : | [23 empty] | VV | 0
|  | vodotěsná a větrotěsná páska : | [23 empty] | VV | 0
|  | systém ETICS přetažen přes rám : | [23 empty] | VV | 0
|  | podrobná specifikace v Technické zprávě a Výpisu výplní otvorů : | [23 empty] | VV | 0
|  | n57 : 1*1,2*1 |  | 1.2 | [21 empty] | VV | 0
SPU
Díl: | 769b | Otvorové prvky z hliníku |  |  |  | 0 |  | 0 |  | 231359 |  | 0 |  | 0.42 |  | 0 |  |  |  |  | 0 |  |  |  |  | DIL
162 | 769601114S00 | Montáž a dodávka oken Al s požární odolností, dle popisu výplně otvorů Uw = 0,9 W/m2K | m2 | 12.936 | 0 | 0 | 0 | 0 | 11000 | 142296 | 21 | 0 | 0.017 | 0.22 | 0 | 0 |  | Vlastní | Indiv | 0 | 0 |  |  |  |  | POL1_7
|  | Al okno dle popisu výplní otvorů ( obecné požadavky) : | [23 empty] | VV | 0
|  | izolační zasklení, sklo dle výpisu výplní - neprůhledné : | [23 empty] | VV | 0
|  | ovládací prvky dle výpisu výplní : | [23 empty] | VV | 0
|  | barva rámu - bílá : | [23 empty] | VV | 0
|  | barva rámu - interier bílá : | [23 empty] | VV | 0
|  | včetně vnitřního parapetu : | [23 empty] | VV | 0
|  | napojení na okolní konstrukce dle normy : | [23 empty] | VV | 0
|  | od interieru - parotěsnící páska+TI vrstva+paropropustná, : | [23 empty] | VV | 0
|  | vodotěsná a větrotěsná páska : | [23 empty] | VV | 0
|  | systém ETICS přetažen přes rám : | [23 empty] | VV | 0
|  | podrobná specifikace v Technické zprávě a Výpisu výplní otvorů : | [23 empty] | VV | 0
|  | n45 : 1,96*1,42*3 |  | 8.3496 | [21 empty] | VV | 0
|  | n68 : 1,96*1,17*2 |  | 4.5864 | [21 empty] | VV | 0
SPU
163 | 769611114S00 | Montáž a dodávka dveří Al plných, dle popisu výplně otvorů Ud = 1,2 W/m2K | m2 | 1.576 | 0 | 0 | 0 | 0 | 11000 | 17336 | 21 | 0 | 0.017 | 0.03 | 0 | 0 |  | Vlastní | Kalkul | 0 | 0 |  |  |  |  | POL1_7
|  | Al dveře s PZ výztuhou, kování klika/klika, zámek bezpečnostní : | [23 empty] | VV | 0
|  | barva rámu - bílá : | [23 empty] | VV | 0
|  | barva rámu - interier bílá : | [23 empty] | VV | 0
|  | napojení na okolní konstrukce dle normy : | [23 empty] | VV | 0
|  | od interieru - parotěsnící páska+TI vrstva+paropropustná, : | [23 empty] | VV | 0
|  | vodotěsná a větrotěsná páska : | [23 empty] | VV | 0
|  | systém ETICS přetažen přes rám : | [23 empty] | VV | 0
|  | podrobná specifikace v Technické zprávě a Výpisu výplní otvorů : | [23 empty] | VV | 0
|  | n29 : 0,8*1,97*1 |  | 1.576 | [21 empty] | VV | 0
SPU
164 | 769611115S00 | Montáž a dodávka dveří Al 2/3 sklo, dle popisu výplně otvorů Ud = 1,2 W/m2K | m2 | 3.321 | 0 | 0 | 0 | 0 | 12000 | 39852 | 21 | 0 | 0.017 | 0.06 | 0 | 0 |  | Vlastní | Indiv | 0 | 0 |  |  |  |  | POL1_7
|  | Al dveře s PZ výztuhou, kování klika/klika, panikové kování zevnitř, zámek bezpečnostní : | [23 empty] | VV | 0
|  | barva rámu - bílá : | [23 empty] | VV | 0
|  | barva rámu - interier bílá : | [23 empty] | VV | 0
|  | napojení na okolní konstrukce dle normy : | [23 empty] | VV | 0
|  | od interieru - parotěsnící páska+TI vrstva+paropropustná, : | [23 empty] | VV | 0
|  | vodotěsná a větrotěsná páska : | [23 empty] | VV | 0
|  | systém ETICS přetažen přes rám : | [23 empty] | VV | 0
|  | podrobná specifikace v Technické zprávě a Výpisu výplní otvorů : | [23 empty] | VV | 0
|  | n51 : 1,62*2,05*1 |  | 3.321 | [21 empty] | VV | 0
SPU
165 | 769911114S01 | Montáž a dodávka dveří Al výklopných, dle popisu výplně otvorů Ud = 1,7 W/m2K | m2 | 6.375 | 0 | 0 | 0 | 0 | 5000 | 31875 | 21 | 0 | 0.017 | 0.11 | 0 | 0 |  | Vlastní | Indiv | 0 | 0 |  |  |  |  | POL1_0
|  | Al vícekomorový profil s přerušeným tep. mostem, plná výplň, bezpečnostní zámek : | [23 empty] | VV | 0
|  | barva rámu - bílá : | [23 empty] | VV | 0
|  | barva rámu - interier bílá : | [23 empty] | VV | 0
|  | napojení na okolní konstrukce dle normy : | [23 empty] | VV | 0
|  | od interieru - parotěsnící páska+TI vrstva+paropropustná, : | [23 empty] | VV | 0
|  | vodotěsná a větrotěsná páska : | [23 empty] | VV | 0
|  | systém ETICS přetažen přes rám : | [23 empty] | VV | 0
|  | podrobná specifikace v Technické zprávě a Výpisu výplní otvorů : | [23 empty] | VV | 0
|  | n28 : 2,5*2,55*1 |  | 6.375 | [21 empty] | VV | 0
SPU
Díl: | 783 | Nátěry |  |  |  | 0 |  | 220.31 |  | 274.19 |  | 0 |  | 0 |  | 0 |  |  |  |  | 0.7 |  |  |  |  | DIL
166 | 783851225R00 | Nátěry omítek a betonů epoxidové, epoxidehtové a epoxiesterové epoxidové, betonové podlahy, dvojnásobné | m2 | 2.97 | 0 | 0 | 74.18 | 220.31 | 92.32 | 274.19 | 21 | 0 | 0.00025 | 0 | 0 | 0 | 800-783 | RTS 18/ I | RTS 17/ II | 0.237 | 0.7 |  |  |  |  | POL1_
|  | podlaha výtah : 1,8*1,65 |  | 2.97 | [21 empty] | VV | 0
SPU
Díl: | 784 | Malby |  |  |  | 0 |  | 6375.68 |  | 52836.13 |  | 0 |  | 0.23 |  | 0 |  |  |  |  | 19.68 |  |  |  |  | DIL
167 | 784161601R00 | Příprava povrchu Penetrace (napouštění) podkladu disperzní, jednonásobná | m2 | 146.4475 | 0 | 0 | 7.04 | 1030.99 | 12.66 | 1854.03 | 21 | 0 | 0.00019 | 0.03 | 0 | 0 | 800-784 | RTS 18/ I | RTS 17/ II | 0.03248 | 4.76 |  |  |  |  | POL1_7
|  | strop : 8,5 |  | 8.5 | [21 empty] | VV | 0
|  | stěny : 50,2425 |  | 50.2425 | [21 empty] | VV | 0
|  | špalety : 87,705 |  | 87.705 | [21 empty] | VV | 0
SPU
168 | 784165512R00 | Malby z malířských směsí otěruvzdorných, , bělost 93 %, dvojnásobné | m2 | 146.4475 | 0 | 0 | 12.42 | 1818.88 | 39.68 | 5811.04 | 21 | 0 | 0.00046 | 0.07 | 0 | 0 | 800-784 | RTS 18/ I | RTS 17/ II | 0.10191 | 14.92 |  |  |  |  | POL1_7
SPU
169 | 784950030RA0 | Oprava maleb z malířských směsí | m2 | 495.8948 | 0 | 0 | 7.11 | 3525.81 | 91.09 | 45171.06 | 21 | 0 | 0.00026 | 0.13 | 0 | 0 | AP-PSV | RTS 18/ I | RTS 17/ II | 0 | 0 |  |  |  |  | POL2_
|  | Oškrabání, jednonásobné mydlení, částečné vyhlazení malířskou masou jednonásobné, malba dvojnásobná, bez pačokování, jednobarevná s bílým stropem. | [23 empty] | SPI |  | Oškrabání, jednonásobné mydlení, částečné vyhlazení malířskou masou jednonásobné, malba dvojnásobná, bez pačokování, jednobarevná s bílým stropem.
|  | obvodové stěny po výměně výplní : | [23 empty] | VV | 0
|  | 1.NP : (7,09+19,835+2,39+21,79)*2,96 |  | 151.2708 | [21 empty] | VV | 0
|  | 2.NP : (23,59+7,09+19,825+12,845)*2,84 |  | 179.914 | [21 empty] | VV | 0
|  | 3.NP : (23,59+7,09+19,825+12,845)*2,6 |  | 164.71 | [21 empty] | VV | 0
SPU
Díl: | 786 | Čalounické úpravy |  |  |  | 0 |  | 15461.67 |  | 5467.02 |  | 0 |  | 0.17 |  | 0 |  |  |  |  | 13.32 |  |  |  |  | DIL
170 | 786622211RT2 | Zastiňující zařízení lamelové žaluzie vnitřní vč. dodávky, pro okna plastová | m2 | 43.2712 | 0 | 0 | 357.32 | 15461.67 | 123.18 | 5330.15 | 21 | 0 | 0.00382 | 0.17 | 0 | 0 | 800-786 | RTS 18/ I | RTS 17/ II | 0.3 | 12.98 |  |  |  |  | POL1_
|  | V : | [23 empty] | VV | 0
|  | n01 : 2,2*1,78*1 |  | 3.916 | [21 empty] | VV | 0
|  | n02 : 2,64*1,78*1 |  | 4.6992 | [21 empty] | VV | 0
|  | n03 : 2,26*1,78*1 |  | 4.0228 | [21 empty] | VV | 0
|  | n04 : 2,28*1,78*1 |  | 4.0584 | [21 empty] | VV | 0
|  | n05 : 2,28*1,78*1 |  | 4.0584 | [21 empty] | VV | 0
|  | n06 : 2,64*1,78*1 |  | 4.6992 | [21 empty] | VV | 0
|  | n07 : 2,24*1,78*1 |  | 3.9872 | [21 empty] | VV | 0
|  | n08 : 2,1*1,5*3 |  | 9.45 | [21 empty] | VV | 0
|  | Z : | [23 empty] | VV | 0
|  | n53 : 1,5*1,46*2 |  | 4.38 | [21 empty] | VV | 0
SPU
171 | 998786102R00 | Přesun hmot pro čalounické úpravy v objektech výšky do 12 m | t | 0.1653 | 0 | 0 | 0 | 0 | 828 | 136.87 | 21 | 0 | 0 | 0 | 0 | 0 | 800-786 | RTS 18/ I | RTS 17/ II | 2.082 | 0.34 |  |  |  |  | POL7_
|  | 50 m vodorovně | [23 empty] | SPI
SPU
Díl: | M21 | Elektromontáže |  |  |  | 0 |  | 0 |  | 285766.1 |  | 0 |  | 0 |  | 0 |  |  |  |  | 0 |  |  |  |  | DIL
172 | 210200RR00 | Elektroinstalace dle samostatného výpisu | kus | 1 | 0 | 0 | 0 | 0 | 267063.7 | 267063.7 | 21 | 0 | 0 | 0 | 0 | 0 |  | Vlastní | Indiv | 0 | 0 |  |  |  |  | POL1_1
SPU
173 | M2109 | Dmtž + dodávka + mtž vypínačů | soubor | 3 | 0 | 0 | 0 | 0 | 400 | 1200 | 21 | 0 | 0 | 0 | 0 | 0 |  | Vlastní | Indiv | 0 | 0 |  |  |  |  | POL1_9
|  | dle legendy stavebních prací : | [23 empty] | VV | 0
|  | n40 : 3 |  | 3 | [21 empty] | VV | 0
SPU
174 | M21111201 | Dmtž+ Mtž+ dodávka elektro dvířek 800x400 mm, plechová, označení dle normy | kus | 2 | 0 | 0 | 0 | 0 | 1400 | 2800 | 21 | 0 | 0 | 0 | 0 | 0 |  | Vlastní | Kalkul | 0 | 0 |  |  |  |  | POL1_9
|  | dle legendy stavebních prací : | [23 empty] | VV | 0
|  | n19 : 2 |  | 2 | [21 empty] | VV | 0
SPU
175 | M21111202 | Dmtž+ Mtž+ dodávka HUP dvířek 700x600 mm, plechová, označení dle normy | kus | 2 | 0 | 0 | 0 | 0 | 1500 | 3000 | 21 | 0 | 0 | 0 | 0 | 0 |  | Vlastní | Indiv | 0 | 0 |  |  |  |  | POL1_9
|  | dle legendy stavebních prací : | [23 empty] | VV | 0
|  | n26 : 2 |  | 2 | [21 empty] | VV | 0
SPU
176 | M21111203 | Dmtž+ Mtž+ dodávka HUP dvířek 800x600 mm, plechová, označení dle normy | kus | 1 | 0 | 0 | 0 | 0 | 1500 | 1500 | 21 | 0 | 0 | 0 | 0 | 0 |  | Vlastní | Indiv | 0 | 0 |  |  |  |  | POL1_9
SPU
177 | M2110 | Dmtž+ Mtž+ dodávka nového venkovního osvětlení, venkovní svítidlo, prodloužení kabelů - revize | kus | 4 | 0 | 0 | 0 | 0 | 2550.6 | 10202.4 | 21 | 0 | 0 | 0 | 0 | 0 |  | Vlastní | Kalkul | 0 | 0 |  |  |  |  | POL12_1
SPU
Díl: | M22 | Montáž sdělovací a zabezp. techniky |  |  |  | 0 |  | 0 |  | 11500 |  | 0 |  | 0 |  | 0 |  |  |  |  | 0 |  |  |  |  | DIL
178 | M22001 | Dmtž + zpětná mtž zvonkového tabla a číselníku EZS, prodloužení kabelů, kotvení do ZS | kus | 3 | 0 | 0 | 0 | 0 | 2000 | 6000 | 21 | 0 | 0 | 0 | 0 | 0 |  | Vlastní | Kalkul | 0 | 0 |  |  |  |  | POL1_1
SPU
179 | M2226 | Dmtž + úprava + zpětná mtž prvků slaboproudu, úprava napojení | soubor | 1 | 0 | 0 | 0 | 0 | 1500 | 1500 | 21 | 0 | 0 | 0 | 0 | 0 |  | Vlastní | Kalkul | 0 | 0 |  |  |  |  | POL1_9
SPU
180 | M2226123 | Úprava sdělovacího vedení, úprava napojení a kotvení | kus | 5 | 0 | 0 | 0 | 0 | 800 | 4000 | 21 | 0 | 0 | 0 | 0 | 0 |  | Vlastní | Kalkul | 0 | 0 |  |  |  |  | POL1_9
SPU
Díl: | M24 | Montáže vzduchotechnických zařízení |  |  |  | 0 |  | 0 |  | 1500 |  | 0 |  | 0 |  | 0 |  |  |  |  | 0 |  |  |  |  | DIL
181 | M24110 | Dmtž+ Mtž+ dodávka nové kruhové žaluzie ventilátoru D 300 mm | kus | 1 | 0 | 0 | 0 | 0 | 1500 | 1500 | 21 | 0 | 0 | 0 | 0 | 0 |  | Vlastní | Indiv | 0 | 0 |  |  |  |  | POL12_1
|  | dle legendy stavebních prací : | [23 empty] | VV | 0
|  | n18 : 1 |  | 1 | [21 empty] | VV | 0
SPU
Díl: | M33 | Montáže dopravních zařízení a vah-výtahy |  |  |  | 0 |  | 1100000.01 |  | -0.01 |  | 0 |  | 1.91 |  | 0 |  |  |  |  | 0 |  |  |  |  | DIL
182 | 3300301RR00 | Výtah osobní - podrobná specifikace v PD | kus | 1 | 0 | 0 | 1100000.01 | 1100000.01 | -0.01 | -0.01 | 21 | 0 | 1.91 | 1.91 | 0 | 0 |  | Vlastní | Indiv | 0 | 0 |  |  |  |  | POL2_
|  | Dodávka a montáž elektrického výtahu, podrobnosti dle PD : 1 |  | 1 | [21 empty] | VV | 0
|  | lanový, bez strojovny : | [23 empty] | VV | 0
|  | nosnost 630 kg, zdvih 10,35 m, 4 stanice : | [23 empty] | VV | 0
|  | Položka obsahuje veškeré práce a materiály : | [23 empty] | VV | 0
SPU
Díl: | D96 | Přesuny suti a vybouraných hmot |  |  |  | 0 |  | 151.08 |  | 88236.7 |  | 0 |  | 0 |  | 0 |  |  |  |  | 136.99 |  |  |  |  | DIL
183 | 979990121R00 | Poplatek za skládku suti - asfaltové pásy | t | 4.258 | 0 | 0 | 0 | 0 | 1435 | 6110.23 | 21 | 0 | 0 | 0 | 0 | 0 | 801-3 | RTS 18/ I | RTS 17/ II | 0 | 0 |  |  |  |  | POL1_
SPU
184 | 979990000R00 | Poplatek za skládku smíšené stavební suti | t | 46.9384 | 0 | 0 | 0 | 0 | 500 | 23469.18 | 21 | 0 | 0 | 0 | 0 | 0 |  | Vlastní | Kalkul | 0 | 0 |  |  |  |  | POL1_
|  | celkem suť : 51,19636 |  | 51.1964 | [21 empty] | VV | 0
|  | odpočet asf. pásy : -4,258 |  | -4.258 | [21 empty] | VV | 0
SPU
185 | 979011111R00 | Svislá doprava suti a vybouraných hmot za prvé podlaží nad nebo pod základním podlažím | t | 51.2134 | 0 | 0 | 0 | 0 | 282.5 | 14467.79 | 21 | 0 | 0 | 0 | 0 | 0 | 801-3 | RTS 18/ I | RTS 17/ II | 0.933 | 47.78 |  |  |  |  | POL8_
SPU
186 | 979011121R00 | Svislá doprava suti a vybouraných hmot příplatek za každé další podlaží | t | 51.2134 | 0 | 0 | 0 | 0 | 173 | 8859.92 | 21 | 0 | 0 | 0 | 0 | 0 | 801-3 | RTS 18/ I | RTS 17/ II | 0.653 | 33.44 |  |  |  |  | POL8_
SPU
187 | 979082111R00 | Vnitrostaveništní doprava suti a vybouraných hmot do 10 m | t | 51.2134 | 0 | 0 | 0 | 0 | 249.5 | 12777.75 | 21 | 0 | 0 | 0 | 0 | 0 | 801-3 | RTS 18/ I | RTS 17/ II | 0.942 | 48.24 |  |  |  |  | POL8_
SPU
188 | 979082121R00 | Vnitrostaveništní doprava suti a vybouraných hmot příplatek k ceně za každých dalších 5 m | t | 51.2134 | 0 | 0 | 0 | 0 | 27.8 | 1423.73 | 21 | 0 | 0 | 0 | 0 | 0 | 801-3 | RTS 18/ I | RTS 17/ II | 0.105 | 5.38 |  |  |  |  | POL8_
SPU
189 | 979083117R00 | Vodorovné přemístění suti na skládku do 6000 m | t | 51.2134 | 0 | 0 | 2.95 | 151.08 | 312.55 | 16006.76 | 21 | 0 | 0 | 0 | 0 | 0 |  | RTS 18/ I | RTS 17/ II | 0.042 | 2.15 |  |  |  |  | POL8_
SPU
190 | 979083191R00 | Příplatek za dalších započatých 1000 m nad 6000 m | t | 204.8537 | 0 | 0 | 0 | 0 | 25 | 5121.34 | 21 | 0 | 0 | 0 | 0 | 0 |  | RTS 18/ I | RTS 17/ II | 0 | 0 |  |  |  |  | POL8_
SPU
Díl: | VN | Vedlejší náklady |  |  |  | 0 |  | 0 |  | 165000 |  | 0 |  | 0 |  | 0 |  |  |  |  | 0 |  |  |  |  | DIL
191 | 005111021R | Vytyčení inženýrských sítí | Soubor | 1 | 0 | 0 | 0 | 0 | 5000 | 5000 | 21 | 0 | 0 | 0 | 0 | 0 |  | RTS 18/ I | Indiv | 0 | 0 |  |  |  |  | POL99_8
|  | Zaměření a vytýčení stávajících inženýrských sítí v místě stavby z hlediska jejich ochrany při provádění stavby. | [23 empty] | POP
SPU
192 | 005121010R | Vybudování zařízení staveniště | Soubor | 1 | 0 | 0 | 0 | 0 | 50000 | 50000 | 21 | 0 | 0 | 0 | 0 | 0 |  | RTS 18/ I | Indiv | 0 | 0 |  |  |  |  | POL99_8
|  | Náklady spojené se zřízením přípojek energií k objektům zařízení staveniště, vybudování případných měřících odběrných míst a zřízení, případná příprava území pro objekty zařízení staveniště a vlastní vybudování objektů zařízení staveniště. | [23 empty] | POP |  | Náklady spojené se zřízením přípojek energií k objektům zařízení staveniště, vybudování případných měřících odběrných míst a zřízení, případná příprava území pro objekty zařízení staveniště a vlastní vybudování objektů zařízení staveniště.
SPU
193 | 005121020R | Provoz zařízení staveniště | Soubor | 1 | 0 | 0 | 0 | 0 | 20000 | 20000 | 21 | 0 | 0 | 0 | 0 | 0 |  | RTS 18/ I | Indiv | 0 | 0 |  |  |  |  | POL99_8
|  | Náklady na vybavení objektů zařízení staveniště, ostraha staveniště, náklady na energie spotřebované dodavatelem v rámci provozu zařízení staveniště, náklady na potřebný úklid v prostorách zařízení staveniště, náklady na nutnou údržbu a opravy na objektech zařízení staveniště a na přípojkách energií. | [23 empty] | POP |  | Náklady na vybavení objektů zařízení staveniště, ostraha staveniště, náklady na energie spotřebované dodavatelem v rámci provozu zařízení staveniště, náklady na potřebný úklid v prostorách zařízení staveniště, náklady na nutnou údržbu a opravy na objektech zařízení staveniště a na přípojkách energií.
SPU
194 | 005121030R | Odstranění zařízení staveniště | Soubor | 1 | 0 | 0 | 0 | 0 | 10000 | 10000 | 21 | 0 | 0 | 0 | 0 | 0 |  | RTS 18/ I | Indiv | 0 | 0 |  |  |  |  | POL99_8
|  | Odstranění objektů zařízení staveniště včetně přípojek energií a jejich odvoz. Položka zahrnuje i náklady na úpravu povrchů po odstranění zařízení staveniště a úklid ploch, na kterých bylo zařízení staveniště provozováno. | [23 empty] | POP |  | Odstranění objektů zařízení staveniště včetně přípojek energií a jejich odvoz. Položka zahrnuje i náklady na úpravu povrchů po odstranění zařízení staveniště a úklid ploch, na kterých bylo zařízení staveniště provozováno.
SPU
195 | 005122010R | Provoz objednatele | Soubor | 1 | 0 | 0 | 0 | 0 | 30000 | 30000 | 21 | 0 | 0 | 0 | 0 | 0 |  | RTS 18/ I | Indiv | 0 | 0 |  |  |  |  | POL99_8
|  | Náklady na ztížené provádění stavebních prací v důsledku nepřerušeného provozu na staveništi nebo v případech nepřerušeného provozu v objektech v nichž se stavební práce provádí. | [23 empty] | POP |  | Náklady na ztížené provádění stavebních prací v důsledku nepřerušeného provozu na staveništi nebo v případech nepřerušeného provozu v objektech v nichž se stavební práce provádí.
SPU
196 | 005124010R | Koordinační činnost | Soubor | 1 | 0 | 0 | 0 | 0 | 50000 | 50000 | 21 | 0 | 0 | 0 | 0 | 0 |  | RTS 18/ I | Indiv | 0 | 0 |  |  |  |  | POL99_8
|  | Koordinace stavebních a technologických dodávek stavby. | [23 empty] | POP
SPU
Díl: | ON | Ostatní náklady |  |  |  | 0 |  | 0 |  | 43500 |  | 0 |  | 0 |  | 0 |  |  |  |  | 0 |  |  |  |  | DIL
197 | 005211080R | Bezpečnostní a hygienická opatření na staveništi | Soubor | 1 | 0 | 0 | 0 | 0 | 10000 | 10000 | 21 | 0 | 0 | 0 | 0 | 0 |  | RTS 18/ I | Indiv | 0 | 0 |  |  |  |  | POL99_8
|  | Náklady na ochranu staveniště před vstupem nepovolaných osob, včetně příslušného značení, náklady na osvětlení staveniště, náklady na vypracování potřebné dokumentace pro provoz staveniště z hlediska požární ochrany (požární řád a poplachová směrnice) a z hlediska provozu staveniště (provozně dopravní řád). | [23 empty] | POP |  | Náklady na ochranu staveniště před vstupem nepovolaných osob, včetně příslušného značení, náklady na osvětlení staveniště, náklady na vypracování potřebné dokumentace pro provoz staveniště z hlediska požární ochrany (požární řád a poplachová směrnice) a z hlediska provozu staveniště (provozně dopravní řád).
SPU
198 | 00523 R | Zkoušky a revize | Soubor | 1 | 0 | 0 | 0 | 0 | 10000 | 10000 | 21 | 0 | 0 | 0 | 0 | 0 |  | RTS 18/ I | Indiv | 0 | 0 |  |  |  |  | POL99_8
|  | Náklady zhotovitele, související s prováděním zkoušek a revizí předepsaných technickými normami nebo objednatelem a které jsou pro provedení díla nezbytné. | [23 empty] | POP |  | Náklady zhotovitele, související s prováděním zkoušek a revizí předepsaných technickými normami nebo objednatelem a které jsou pro provedení díla nezbytné.
SPU
199 | 005231040R | Provozní řády | Soubor | 1 | 0 | 0 | 0 | 0 | 5000 | 5000 | 21 | 0 | 0 | 0 | 0 | 0 |  | RTS 18/ I | Indiv | 0 | 0 |  |  |  |  | POL99_8
|  | Náklady zhotovitele na vypracování provozních řádů pro zkušební či trvalý provoz včetně nákladů na předání všech návodů k obsluze a údržbě pro technologická zařízení a včetně zaškolení obsluhy objednatele. | [23 empty] | POP |  | Náklady zhotovitele na vypracování provozních řádů pro zkušební či trvalý provoz včetně nákladů na předání všech návodů k obsluze a údržbě pro technologická zařízení a včetně zaškolení obsluhy objednatele.
SPU
200 | 005241020R | Geodetické zaměření skutečného provedení | Soubor | 1 | 0 | 0 | 0 | 0 | 3500 | 3500 | 21 | 0 | 0 | 0 | 0 | 0 |  | RTS 18/ I | Indiv | 0 | 0 |  |  |  |  | POL99_8
|  | Náklady na provedení skutečného zaměření stavby v rozsahu nezbytném pro zápis změny do katastru nemovitostí. | [23 empty] | POP
SPU
201 | 00528 R | Podmínky dotačních programů | Soubor | 1 | 0 | 0 | 0 | 0 | 10000 | 10000 | 21 | 0 | 0 | 0 | 0 | 0 |  | RTS 18/ I | Indiv | 0 | 0 |  |  |  |  | POL99_8
|  | Náklady zhotovitele, které vznikají v souvislosti se specifickými obchodními podmínkami objednatele. | [23 empty] | POP
SPU
202 | 005281010R | Propagace | Soubor | 1 | 0 | 0 | 0 | 0 | 5000 | 5000 | 21 | 0 | 0 | 0 | 0 | 0 |  | RTS 18/ I | Indiv | 0 | 0 |  |  |  |  | POL99_8
|  | Náklady spojené s povinnou publicitou, pokud ji objednatel požaduje. Zahrnuje zejména náklady na propagační a informační billboardy, tabule, internetovou propagaci, tiskoviny apod. | [23 empty] | POP |  | Náklady spojené s povinnou publicitou, pokud ji objednatel požaduje. Zahrnuje zejména náklady na propagační a informační billboardy, tabule, internetovou propagaci, tiskoviny apod.
SPU
[24 empty] | 15 | 21
| Celkem |  |  |  |  | 0 | [17 empty] | 0 | 0 | SUM
END

## Plynovod
| List obsahuje: |  | 1) Krycí list rozpočtu |  | 2) Rekapitulace rozpočtu |  |  | 3) Rozpočet |  |  | Zpět na list: | Rekapitulace stavby
optimalizováno pro tisk sestav ve formátu A4 - na výšku | [11 empty] | >> skryté sloupce << | [9 empty] | {6e6658dd-76bd-4866-b650-d722a52a4073}
2
KRYCÍ LIST ROZPOČTU | [12 empty] | v --- níže se nacházejí doplnkové a pomocné údaje k sestavám --- v | [8 empty] | False
| Stavba: |  | Snížení energetické náročnosti budovy sociálního úřadu v Lysé nad Labem
| Objekt: |  | D.1.4.6 - rozvod plynu
| JKSO: | [7 empty] | CC-CZ:
| Místo: |  | č.p.28, ul. Československé armády, Lysá nad Labem | [5 empty] | Datum: |  | 29. 9. 2017
| Objednatel: | [7 empty] | IČ:
DIČ:
| Zhotovitel: | [7 empty] | IČ:
DIČ:
| Projektant: | [7 empty] | IČ:
DIČ:
| Zpracovatel: | [7 empty] | IČ:
DIČ:
Poznámka:
| Náklady z rozpočtu | [7 empty] | 0
| Ostatní náklady | [7 empty] | 0
| Cena bez DPH | [7 empty] | 0
| DPH | základní | 21% | ze | 0 |  |  |  | 0
|  | snížená | 15% | ze | 0 |  |  |  | 0
|  | zákl. přenesená | 21% | ze | 0 |  |  |  | 0
|  | sníž. přenesená | 15% | ze | 0 |  |  |  | 0
|  | nulová | 0% | ze | 0 |  |  |  | 0
| Cena s DPH |  |  | v | CZK |  |  | 0
| Projektant |  |  |  |  | Zpracovatel
| Datum a podpis: |  |  | Razítko |  | Datum a podpis: |  |  |  | Razítko
| Objednavatel |  |  |  |  | Zhotovitel
| Datum a podpis: |  |  | Razítko |  | Datum a podpis: |  |  |  | Razítko
REKAPITULACE ROZPOČTU
Stavba: |  |  | Snížení energetické náročnosti budovy sociálního úřadu v Lysé nad Labem
Objekt: |  |  | D.1.4.6 - rozvod plynu
Místo: |  |  | č.p.28, ul. Československé armády, Lysá nad Labem |  |  |  | Datum: |  | 29. 9. 2017
Objednatel: | [6 empty] | Projektant:
Zhotovitel: | [6 empty] | Zpracovatel:
Kód - Popis | [9 empty] | Cena celkem [CZK]
1) Náklady z rozpočtu | [9 empty] | 0 | [12 empty] | -1
| PSV - Práce a dodávky PSV | [8 empty] | 0
| 722 - Zdravotechnika - vnitřní vodovod | [8 empty] | 0
| 723 - Zdravotechnika - vnitřní plynovod | [8 empty] | 0
| 734 - Ústřední vytápění - armatury | [8 empty] | 0
| 783 - Dokončovací práce - nátěry | [8 empty] | 0
| HZS - Hodinové zúčtovací sazby | [8 empty] | 0
| VRN - Vedlejší rozpočtové náklady | [8 empty] | 0
| VRN4 - Inženýrská činnost | [8 empty] | 0
2) Ostatní náklady | [9 empty] | 0 |  |  |  | DPH
Celkové náklady za stavbu 1) + 2) | [7 empty] | 0
ROZPOČET
Stavba: |  |  | Snížení energetické náročnosti budovy sociálního úřadu v Lysé nad Labem
Objekt: |  |  | D.1.4.6 - rozvod plynu
Místo: |  |  | č.p.28, ul. Československé armády, Lysá nad Labem |  |  |  | Datum: |  | 29. 9. 2017
Objednatel: | [6 empty] | Projektant:
Zhotovitel: | [6 empty] | Zpracovatel:
PČ | Typ | Kód | Popis |  |  | MJ | Množství | J.cena [CZK] |  | Cena celkem [CZK] |  |  | Poznámka | DPH | J. Nh [h] | Nh celkem [h] | J. hmotnost [t] | Hmotnost celkem [t] | J. suť [t] | Suť Celkem [t]
Náklady z rozpočtu | [9 empty] | 0 | [5 empty] | 58.1386 |  | 0.12632 |  | 0.12893 |  | D | -1 | [7 empty] | 0
| PSV - Práce a dodávky PSV | [8 empty] | 0 | [5 empty] | 38.1386 |  | 0.12632 |  | 0.12893 | 2 | D | 0 | ROZPOCET | [6 empty] | 0
| 722 - Zdravotechnika - vnitřní vodovod | [8 empty] | 0 | [5 empty] | 0.342 |  | 0 |  | 0.00732 | 2 | D | 1 | ROZPOCET | [6 empty] | 0
1 | K | 722220864 | Demontáž armatur závitových se dvěma závity G 2 |  |  | kus | 3 | 0 |  | 0 |  |  |  | základní | 0.114 | 0.342 | 0 | 0 | 0.00244 | 0.00732 | 16 | K | 2 | ROZPOCET | 0 | 0 | 0 | 0 | 0 | 1 | 0 | 16 | 2036753047
| 723 - Zdravotechnika - vnitřní plynovod | [8 empty] | 0 | [5 empty] | 36.1936 |  | 0.12512 |  | 0.12161 | 2 | D | 1 | ROZPOCET | [6 empty] | 0
2 | K | 723111202 | Potrubí ocelové závitové černé bezešvé svařované běžné DN 15 |  |  | m | 15 | 0 |  | 0 |  |  |  | základní | 0.472 | 7.08 | 0.00147 | 0.02205 | 0 | 0 | 16 | K | 2 | ROZPOCET | 0 | 0 | 0 | 0 | 0 | 1 | 0 | 16 | 227676121
3 | K | 723111205 | Potrubí ocelové závitové černé bezešvé svařované běžné DN 32 |  |  | m | 20 | 0 |  | 0 |  |  |  | základní | 0.65 | 13 | 0.00348 | 0.0696 | 0 | 0 | 16 | K | 2 | ROZPOCET | 0 | 0 | 0 | 0 | 0 | 1 | 0 | 16 | 390244981
4 | K | 723120804 | Demontáž potrubí ocelové závitové svařované do DN 25 |  |  | m | 10 | 0 |  | 0 |  |  |  | základní | 0.03 | 0.3 | 0.00011 | 0.0011 | 0.00215 | 0.0215 | 16 | K | 2 | ROZPOCET | 0 | 0 | 0 | 0 | 0 | 1 | 0 | 16 | -1017860367
5 | K | 723120805 | Demontáž potrubí ocelové závitové svařované do DN 50 |  |  | m | 20 | 0 |  | 0 |  |  |  | základní | 0.044 | 0.88 | 0.00039 | 0.0078 | 0.00342 | 0.0684 | 16 | K | 2 | ROZPOCET | 0 | 0 | 0 | 0 | 0 | 1 | 0 | 16 | 861019522
6 | K | 723150343 | Redukce zhotovená kováním přes 1 DN DN 50/32 |  |  | kus | 2 | 0 |  | 0 |  |  |  | základní | 0.795 | 1.59 | 0.00149 | 0.00298 | 0 | 0 | 16 | K | 2 | ROZPOCET | 0 | 0 | 0 | 0 | 0 | 1 | 0 | 16 | -410443849
7 | K | 723150352 | Redukce zhotovená kováním přes 2 DN DN 50/20 |  |  | kus | 1 | 0 |  | 0 |  |  |  | základní | 1.066 | 1.066 | 0.00187 | 0.00187 | 0 | 0 | 16 | K | 2 | ROZPOCET | 0 | 0 | 0 | 0 | 0 | 1 | 0 | 16 | -289737414
8 | K | 723150367 | Chránička D 57x2,9 mm |  |  | m | 1 | 0 |  | 0 |  |  |  | základní | 0.362 | 0.362 | 0.00468 | 0.00468 | 0 | 0 | 16 | K | 2 | ROZPOCET | 0 | 0 | 0 | 0 | 0 | 1 | 0 | 16 | 1665163122
9 | K | 723160204 | Přípojka k plynoměru spojované na závit bez ochozu G 1 |  |  | soubor | 1 | 0 |  | 0 |  |  |  | základní | 1.78 | 1.78 | 0.00338 | 0.00338 | 0 | 0 | 16 | K | 2 | ROZPOCET | 0 | 0 | 0 | 0 | 0 | 1 | 0 | 16 | -2084721900
10 | K | 723160334 | Rozpěrka přípojek plynoměru G 1 |  |  | soubor | 1 | 0 |  | 0 |  |  |  | základní | 0.838 | 0.838 | 0.00022 | 0.00022 | 0 | 0 | 16 | K | 2 | ROZPOCET | 0 | 0 | 0 | 0 | 0 | 1 | 0 | 16 | -1260612518
11 | K | 723160807 | Demontáž přípojka k plynoměru na závit bez ochozu G 2 |  |  | pár | 1 | 0 |  | 0 |  |  |  | základní | 0.445 | 0.445 | 0 | 0 | 0.0262 | 0.0262 | 16 | K | 2 | ROZPOCET | 0 | 0 | 0 | 0 | 0 | 1 | 0 | 16 | 1116358025
12 | K | 723160834 | Demontáž rozpěrky k plynoměru G 2 |  |  | kus | 1 | 0 |  | 0 |  |  |  | základní | 0.682 | 0.682 | 0 | 0 | 0.00141 | 0.00141 | 16 | K | 2 | ROZPOCET | 0 | 0 | 0 | 0 | 0 | 1 | 0 | 16 | -1485789388
13 | K | 723190204 | Přípojka plynovodní ocelová závitová černá bezešvá spojovaná na závit běžná DN 25 |  |  | soubor | 1 | 0 |  | 0 |  |  |  | základní | 1.756 | 1.756 | 0.00679 | 0.00679 | 0 | 0 | 16 | K | 2 | ROZPOCET | 0 | 0 | 0 | 0 | 0 | 1 | 0 | 16 | -1486240913
14 | K | 723190253 | Výpustky plynovodní vedení a upevnění DN 25 |  |  | kus | 1 | 0 |  | 0 |  |  |  | základní | 0.424 | 0.424 | 0 | 0 | 0 | 0 | 16 | K | 2 | ROZPOCET | 0 | 0 | 0 | 0 | 0 | 1 | 0 | 16 | 524899837
15 | K | 723190901 | Uzavření,otevření plynovodního potrubí při opravě |  |  | kus | 1 | 0 |  | 0 |  |  |  | základní | 0.064 | 0.064 | 0 | 0 | 0 | 0 | 16 | K | 2 | ROZPOCET | 0 | 0 | 0 | 0 | 0 | 1 | 0 | 16 | 1184533710
16 | K | 723190907 | Odvzdušnění nebo napuštění plynovodního potrubí |  |  | m | 50 | 0 |  | 0 |  |  |  | základní | 0.062 | 3.1 | 0 | 0 | 0 | 0 | 16 | K | 2 | ROZPOCET | 0 | 0 | 0 | 0 | 0 | 1 | 0 | 16 | 1368027914
17 | K | 723190912 | Navaření odbočky na potrubí plynovodní DN 15 |  |  | kus | 1 | 0 |  | 0 |  |  |  | základní | 0.276 | 0.276 | 0.00018 | 0.00018 | 0 | 0 | 16 | K | 2 | ROZPOCET | 0 | 0 | 0 | 0 | 0 | 1 | 0 | 16 | 1792516206
18 | K | 723190917 | Navaření odbočky na potrubí plynovodní DN 50 |  |  | kus | 1 | 0 |  | 0 |  |  |  | základní | 0.576 | 0.576 | 0.00025 | 0.00025 | 0 | 0 | 16 | K | 2 | ROZPOCET | 0 | 0 | 0 | 0 | 0 | 1 | 0 | 16 | -1769233073
19 | K | 723230125 | Pojistná vsuvka G 5/4 FM s protipožární armaturou a vnitřním a vnějším závitem |  |  | kus | 1 | 0 |  | 0 |  |  |  | základní | 0.269 | 0.269 | 0.00079 | 0.00079 | 0 | 0 | 16 | K | 2 | ROZPOCET | 0 | 0 | 0 | 0 | 0 | 1 | 0 | 16 | 1572009350
20 | K | 723231164 | Kohout kulový přímý G 1 PN 42 do 185°C plnoprůtokový s koulí DADO vnitřní závit těžká řada |  |  | kus | 2 | 0 |  | 0 |  |  |  | základní | 0.228 | 0.456 | 0.00061 | 0.00122 | 0 | 0 | 16 | K | 2 | ROZPOCET | 0 | 0 | 0 | 0 | 0 | 1 | 0 | 16 | 1190735725
21 | K | 723231165 | Kohout kulový přímý G 1 1/4 PN 42 do 185°C plnoprůtokový s koulí DADO vnitřní závit těžká řada |  |  | kus | 2 | 0 |  | 0 |  |  |  | základní | 0.269 | 0.538 | 0.00088 | 0.00176 | 0 | 0 | 16 | K | 2 | ROZPOCET | 0 | 0 | 0 | 0 | 0 | 1 | 0 | 16 | -980175498
22 | K | 723260801 | Demontáž plynoměrů G 2 nebo G 4 nebo G 10 max. průtok do 16 m3/hod. |  |  | kus | 1 | 0 |  | 0 |  |  |  | základní | 0.372 | 0.372 | 0.00028 | 0.00028 | 0.0041 | 0.0041 | 16 | K | 2 | ROZPOCET | 0 | 0 | 0 | 0 | 0 | 1 | 0 | 16 | -6972484
23 | K | 723261912 | Montáž plynoměrů G-2, G-4 maximální průtok 6 m3/hod. |  |  | kus | 1 | 0 |  | 0 |  |  |  | základní | 0.173 | 0.173 | 0.00017 | 0.00017 | 0 | 0 | 16 | K | 2 | ROZPOCET | 0 | 0 | 0 | 0 | 0 | 1 | 0 | 16 | 796689769
24 | K | 998723101 | Přesun hmot tonážní pro vnitřní plynovod v objektech v do 6 m |  |  | t | 0.125 | 0 |  | 0 |  |  |  | základní | 1.333 | 0.16662 | 0 | 0 | 0 | 0 | 16 | K | 2 | ROZPOCET | 0 | 0 | 0 | 0 | 0 | 1 | 0 | 16 | -234320585
| 734 - Ústřední vytápění - armatury | [8 empty] | 0 | [5 empty] | 0.103 |  | 0.00045 |  | 0 | 2 | D | 1 | ROZPOCET | [6 empty] | 0
25 | K | 734261235 | Šroubení topenářské přímé G 1 PN 16 do 120°C |  |  | kus | 1 | 0 |  | 0 |  |  |  | základní | 0.103 | 0.103 | 0.00045 | 0.00045 | 0 | 0 | 16 | K | 2 | ROZPOCET | 0 | 0 | 0 | 0 | 0 | 1 | 0 | 16 | -1824081044
26 | K | 998734101 | Přesun hmot tonážní pro armatury v objektech v do 6 m |  |  | t | 0 | 0 |  | 0 |  |  |  | základní | 2.575 | 0 | 0 | 0 | 0 | 0 | 16 | K | 2 | ROZPOCET | 0 | 0 | 0 | 0 | 0 | 1 | 0 | 16 | -1762770147
| 783 - Dokončovací práce - nátěry | [8 empty] | 0 | [5 empty] | 1.5 |  | 0.00075 |  | 0 | 2 | D | 1 | ROZPOCET | [6 empty] | 0
27 | K | 783617611 | Krycí dvojnásobný syntetický nátěr potrubí DN do 50 mm |  |  | m | 25 | 0 |  | 0 |  |  |  | základní | 0.06 | 1.5 | 3e-05 | 0.00075 | 0 | 0 | 16 | K | 2 | ROZPOCET | 0 | 0 | 0 | 0 | 0 | 1 | 0 | 16 | -576831714
| HZS - Hodinové zúčtovací sazby | [8 empty] | 0 | [5 empty] | 20 |  | 0 |  | 0 | 4 | D | 0 | ROZPOCET | [6 empty] | 0
28 | K | HZS2212 | Hodinová zúčtovací sazba instalatér odborný |  |  | hod | 10 | 0 |  | 0 |  |  |  | základní | 1 | 10 | 0 | 0 | 0 | 0 | 512 | K | 1 | ROZPOCET | 0 | 0 | 0 | 0 | 0 | 1 | 0 | 512 | 1381398156
29 | K | HZS4212 | Hodinová zúčtovací sazba revizní technik specialista |  |  | hod | 10 | 0 |  | 0 |  |  |  | základní | 1 | 10 | 0 | 0 | 0 | 0 | 16 | K | 1 | ROZPOCET | 0 | 0 | 0 | 0 | 0 | 1 | 0 | 16 | -151318807
| VRN - Vedlejší rozpočtové náklady | [8 empty] | 0 | [5 empty] | 0 |  | 0 |  | 0 | 5 | D | 0 | ROZPOCET | [6 empty] | 0
| VRN4 - Inženýrská činnost | [8 empty] | 0 | [5 empty] | 0 |  | 0 |  | 0 | 5 | D | 1 | ROZPOCET | [6 empty] | 0
30 | K | 043114000 | Zkoušky tlakové |  |  | soubor | 1 | 0 |  | 0 |  |  |  | základní | 0 | 0 | 0 | 0 | 0 | 0 | 1024 | K | 2 | ROZPOCET | 0 | 0 | 0 | 0 | 0 | 1 | 0 | 1024 | 590518471

## UT
| List obsahuje: |  | 1) Krycí list rozpočtu |  | 2) Rekapitulace rozpočtu |  |  | 3) Rozpočet |  |  | Zpět na list: | Rekapitulace stavby
optimalizováno pro tisk sestav ve formátu A4 - na výšku | [11 empty] | >> skryté sloupce << | [9 empty] | {8db8c877-a49e-4da0-97f0-aa731c9f1ec2}
2
KRYCÍ LIST ROZPOČTU | [12 empty] | v --- níže se nacházejí doplnkové a pomocné údaje k sestavám --- v | [8 empty] | False
| Stavba: |  | Snížení energetické náročnosti budovy sociálního úřadu v Lysé nad Labem
| Objekt: |  | D.1.4.1 - ústřední vytápění
| JKSO: | [7 empty] | CC-CZ:
| Místo: |  | č.p.28, ul. Československé armády, Lysá nad Labem | [5 empty] | Datum: |  | 29. 9. 2017
| Objednatel: | [7 empty] | IČ:
DIČ:
| Zhotovitel: | [7 empty] | IČ:
DIČ:
| Projektant: | [7 empty] | IČ:
DIČ:
| Zpracovatel: | [7 empty] | IČ:
DIČ:
Poznámka:
| Náklady z rozpočtu | [7 empty] | 0
| Ostatní náklady | [7 empty] | 0
| Cena bez DPH | [7 empty] | 0
| DPH | základní | 21% | ze | 0 |  |  |  | 0
|  | snížená | 15% | ze | 0 |  |  |  | 0
|  | zákl. přenesená | 21% | ze | 0 |  |  |  | 0
|  | sníž. přenesená | 15% | ze | 0 |  |  |  | 0
|  | nulová | 0% | ze | 0 |  |  |  | 0
| Cena s DPH |  |  | v | CZK |  |  | 0
| Projektant |  |  |  |  | Zpracovatel
| Datum a podpis: |  |  | Razítko |  | Datum a podpis: |  |  |  | Razítko
| Objednavatel |  |  |  |  | Zhotovitel
| Datum a podpis: |  |  | Razítko |  | Datum a podpis: |  |  |  | Razítko
REKAPITULACE ROZPOČTU
Stavba: |  |  | Snížení energetické náročnosti budovy sociálního úřadu v Lysé nad Labem
Objekt: |  |  | D.1.4.1 - ústřední vytápění
Místo: |  |  | č.p.28, ul. Československé armády, Lysá nad Labem |  |  |  | Datum: |  | 29. 9. 2017
Objednatel: | [6 empty] | Projektant:
Zhotovitel: | [6 empty] | Zpracovatel:
Kód - Popis | [9 empty] | Cena celkem [CZK]
1) Náklady z rozpočtu | [9 empty] | 0 | [12 empty] | -1
| PSV - Práce a dodávky PSV | [8 empty] | 0
| 713 - Izolace tepelné | [8 empty] | 0
| 731 - Ústřední vytápění - kotelny | [8 empty] | 0
| 732 - Ústřední vytápění - strojovny | [8 empty] | 0
| 733 - Ústřední vytápění - rozvodné potrubí | [8 empty] | 0
| 734 - Ústřední vytápění - armatury | [8 empty] | 0
| 735 - Ústřední vytápění - otopná tělesa | [8 empty] | 0
| 783 - Dokončovací práce - nátěry | [8 empty] | 0
| HZS - Hodinové zúčtovací sazby | [8 empty] | 0
2) Ostatní náklady | [9 empty] | 0 |  |  |  | DPH
Celkové náklady za stavbu 1) + 2) | [7 empty] | 0
ROZPOČET
Stavba: |  |  | Snížení energetické náročnosti budovy sociálního úřadu v Lysé nad Labem
Objekt: |  |  | D.1.4.1 - ústřední vytápění
Místo: |  |  | č.p.28, ul. Československé armády, Lysá nad Labem |  |  |  | Datum: |  | 29. 9. 2017
Objednatel: | [6 empty] | Projektant:
Zhotovitel: | [6 empty] | Zpracovatel:
PČ | Typ | Kód | Popis |  |  | MJ | Množství | J.cena [CZK] |  | Cena celkem [CZK] |  |  | Poznámka | DPH | J. Nh [h] | Nh celkem [h] | J. hmotnost [t] | Hmotnost celkem [t] | J. suť [t] | Suť Celkem [t]
Náklady z rozpočtu | [9 empty] | 0 | [5 empty] | 152.2783 |  | 0.39625 |  | 1.0195 |  | D | -1 | [7 empty] | 0
| PSV - Práce a dodávky PSV | [8 empty] | 0 | [5 empty] | 142.2783 |  | 0.39625 |  | 1.0195 | 2 | D | 0 | ROZPOCET | [6 empty] | 0
| 713 - Izolace tepelné | [8 empty] | 0 | [5 empty] | 3.0087 |  | 0.0046 |  | 0 | 2 | D | 1 | ROZPOCET | [6 empty] | 0
1 | K | 713463111 | Montáž izolace tepelné potrubí potrubními pouzdry bez úpravy staženými drátem 1x D do 100 mm |  |  | m | 30 | 0 |  | 0 |  |  |  | základní | 0.1 | 3 | 0 | 0 | 0 | 0 | 16 | K | 2 | ROZPOCET | 0 | 0 | 0 | 0 | 0 | 1 | 0 | 16 | 1175226070
2 | M | 283770650 | izolace potrubí 54 x 50 mm |  |  | m | 10 | 0 |  | 0 |  |  |  | základní | 0 | 0 | 0.00018 | 0.0018 | 0 | 0 | 32 | M | 2 | ROZPOCET | 0 | 0 | 0 | 0 | 0 | 1 | 0 | 16 | -1280905252
3 | M | 283770560 | izolace potrubí 35 x 30 mm |  |  | m | 20 | 0 |  | 0 |  |  |  | základní | 0 | 0 | 0.00014 | 0.0028 | 0 | 0 | 32 | M | 2 | ROZPOCET | 0 | 0 | 0 | 0 | 0 | 1 | 0 | 16 | 1735249742
4 | K | 998713101 | Přesun hmot tonážní pro izolace tepelné v objektech v do 6 m |  |  | t | 0.005 | 0 |  | 0 |  |  |  | základní | 1.74 | 0.0087 | 0 | 0 | 0 | 0 | 16 | K | 2 | ROZPOCET | 0 | 0 | 0 | 0 | 0 | 1 | 0 | 16 | -792354756
| 731 - Ústřední vytápění - kotelny | [8 empty] | 0 | [5 empty] | 36.6262 |  | 0.13577 |  | 0.47225 | 2 | D | 1 | ROZPOCET | [6 empty] | 0
5 | K | 731200828 | Demontáž kotle ocelového na plynná nebo kapalná paliva výkon do 100 kW |  |  | kus | 1 | 0 |  | 0 |  |  |  | základní | 6.932 | 6.932 | 0.00017 | 0.00017 | 0.47225 | 0.47225 | 16 | K | 2 | ROZPOCET | 0 | 0 | 0 | 0 | 0 | 1 | 0 | 16 | 733787761
6 | K | 731341140 | Hadice napouštěcí pryžové D 20/28 |  |  | m | 5 | 0 |  | 0 |  |  |  | základní | 0.031 | 0.155 | 0.00053 | 0.00265 | 0 | 0 | 16 | K | 2 | ROZPOCET | 0 | 0 | 0 | 0 | 0 | 1 | 0 | 16 | 1919686711
7 | K | 731810302 | Nucený odtah spalin soustředným potrubím pro kondenzační kotel vodorovný 80/125 ke komínové šachtě |  |  | soubor | 1 | 0 |  | 0 |  |  |  | základní | 1.182 | 1.182 | 0.0009 | 0.0009 | 0 | 0 | 16 | K | 2 | ROZPOCET | 0 | 0 | 0 | 0 | 0 | 1 | 0 | 16 | 404112949
8 | K | 731810342 | Prodloužení soustředného potrubí pro kondenzační kotel průměru 80/125 mm |  |  | m | 10 | 0 |  | 0 |  |  |  | základní | 0.821 | 8.21 | 0.00044 | 0.0044 | 0 | 0 | 16 | K | 2 | ROZPOCET | 0 | 0 | 0 | 0 | 0 | 1 | 0 | 16 | 73405826
9 | K | 731999100 | Ekvitermní regulace dle venkovní teploty, dva směšované okruhy, anuloid |  |  | soubor | 1 | 0 |  | 0 |  |  |  | základní | 6.236 | 6.236 | 0.04255 | 0.04255 | 0 | 0 | 16 | K | 2 | ROZPOCET | 0 | 0 | 0 | 0 | 0 | 1 | 0 | 16 | -565919528
10 | K | 731999101 | Prokabelování regulace, čidla včetně oživení a zaregulování |  |  | soubor | 1 | 0 |  | 0 |  |  |  | základní | 6.236 | 6.236 | 0.04255 | 0.04255 | 0 | 0 | 16 | K | 2 | ROZPOCET | 0 | 0 | 0 | 0 | 0 | 1 | 0 | 16 | 122656125
11 | K | 731999113 | Kotel ocelový závěsný na plyn kondenzační o výkonu 35 kW pro vytápění |  |  | soubor | 1 | 0 |  | 0 |  |  |  | základní | 6.236 | 6.236 | 0.04255 | 0.04255 | 0 | 0 | 16 | K | 2 | ROZPOCET | 0 | 0 | 0 | 0 | 0 | 1 | 0 | 16 | 1908365369
12 | K | 998731101 | Přesun hmot tonážní pro kotelny v objektech v do 6 m |  |  | t | 0.136 | 0 |  | 0 |  |  |  | základní | 10.582 | 1.4392 | 0 | 0 | 0 | 0 | 16 | K | 2 | ROZPOCET | 0 | 0 | 0 | 0 | 0 | 1 | 0 | 16 | 1236471952
| 732 - Ústřední vytápění - strojovny | [8 empty] | 0 | [5 empty] | 9.2007 |  | 0.08495 |  | 0.27595 | 2 | D | 1 | ROZPOCET | [6 empty] | 0
13 | K | 732110812 | Demontáž rozdělovače nebo sběrače do DN 200 |  |  | m | 2.5 | 0 |  | 0 |  |  |  | základní | 0.35 | 0.875 | 0 | 0 | 0.09358 | 0.23395 | 16 | K | 2 | ROZPOCET | 0 | 0 | 0 | 0 | 0 | 1 | 0 | 16 | 1769608543
14 | K | 732112225 | Rozdělovač sdružený hydraulický DN 50 závitový s izolací |  |  | kus | 1 | 0 |  | 0 |  |  |  | základní | 0.53 | 0.53 | 0.02834 | 0.02834 | 0 | 0 | 16 | K | 2 | ROZPOCET | 0 | 0 | 0 | 0 | 0 | 1 | 0 | 16 | 418998541
15 | K | 732113118 | Vyrovnávač dynamických tlaků G 2" PN 6 hydraulický závitový |  |  | kus | 1 | 0 |  | 0 |  |  |  | základní | 2.224 | 2.224 | 0.01934 | 0.01934 | 0 | 0 | 16 | K | 2 | ROZPOCET | 0 | 0 | 0 | 0 | 0 | 1 | 0 | 16 | 1094287160
16 | K | 732199100 | Montáž orientačních štítků |  |  | soubor | 10 | 0 |  | 0 |  |  |  | základní | 0.114 | 1.14 | 0.00113 | 0.0113 | 0 | 0 | 16 | K | 2 | ROZPOCET | 0 | 0 | 0 | 0 | 0 | 1 | 0 | 16 | 1416165389
17 | K | 732320812 | Demontáž nádrže beztlaké nebo tlakové odpojení od rozvodů potrubí obsah do 100 litrů |  |  | kus | 1 | 0 |  | 0 |  |  |  | základní | 0.98 | 0.98 | 0 | 0 | 0 | 0 | 16 | K | 2 | ROZPOCET | 0 | 0 | 0 | 0 | 0 | 1 | 0 | 16 | 1850322289
18 | K | 732331616 | Nádoba tlaková expanzní s membránou závitové připojení PN 0,6 o objemu 50 litrů |  |  | soubor | 1 | 0 |  | 0 |  |  |  | základní | 0.25 | 0.25 | 0.00752 | 0.00752 | 0 | 0 | 16 | K | 2 | ROZPOCET | 0 | 0 | 0 | 0 | 0 | 1 | 0 | 16 | 1491522453
19 | K | 732331771 | Příslušenství k expanzním nádobám souprava s upínací páskou |  |  | soubor | 1 | 0 |  | 0 |  |  |  | základní | 0.25 | 0.25 | 0.00237 | 0.00237 | 0 | 0 | 16 | K | 2 | ROZPOCET | 0 | 0 | 0 | 0 | 0 | 1 | 0 | 16 | -1329053606
20 | K | 732331772 | Příslušenství k expanzním nádobám konzole nastavitelná |  |  | soubor | 1 | 0 |  | 0 |  |  |  | základní | 0.25 | 0.25 | 0.00837 | 0.00837 | 0 | 0 | 16 | K | 2 | ROZPOCET | 0 | 0 | 0 | 0 | 0 | 1 | 0 | 16 | -1743839203
21 | K | 732331778 | Příslušenství k expanzním nádobám bezpečnostní uzávěr G 1 k měření tlaku |  |  | kus | 1 | 0 |  | 0 |  |  |  | základní | 0.288 | 0.288 | 0.00077 | 0.00077 | 0 | 0 | 16 | K | 2 | ROZPOCET | 0 | 0 | 0 | 0 | 0 | 1 | 0 | 16 | -545956343
22 | K | 732420812 | Demontáž čerpadla oběhového spirálního DN 40 |  |  | kus | 2 | 0 |  | 0 |  |  |  | základní | 0.43 | 0.86 | 7e-05 | 0.00014 | 0.021 | 0.042 | 16 | K | 2 | ROZPOCET | 0 | 0 | 0 | 0 | 0 | 1 | 0 | 16 | -807118822
23 | K | 732421442 | Čerpadlo teplovodní mokroběžné závitové oběhové DN 32 výtlak do 4,0 m průtok 2,5 m3/h pro vytápění |  |  | soubor | 2 | 0 |  | 0 |  |  |  | základní | 0.605 | 1.21 | 0.0034 | 0.0068 | 0 | 0 | 16 | K | 2 | ROZPOCET | 0 | 0 | 0 | 0 | 0 | 1 | 0 | 16 | -2119663705
24 | K | 998732101 | Přesun hmot tonážní pro strojovny v objektech v do 6 m |  |  | t | 0.085 | 0 |  | 0 |  |  |  | základní | 4.043 | 0.34366 | 0 | 0 | 0 | 0 | 16 | K | 2 | ROZPOCET | 0 | 0 | 0 | 0 | 0 | 1 | 0 | 16 | 47106048
| 733 - Ústřední vytápění - rozvodné potrubí | [8 empty] | 0 | [5 empty] | 36.6987 |  | 0.11525 |  | 0.1922 | 2 | D | 1 | ROZPOCET | [6 empty] | 0
25 | K | 733110808 | Demontáž potrubí ocelového závitového do DN 50 |  |  | m | 20 | 0 |  | 0 |  |  |  | základní | 0.103 | 2.06 | 5e-05 | 0.001 | 0.00532 | 0.1064 | 16 | K | 2 | ROZPOCET | 0 | 0 | 0 | 0 | 0 | 1 | 0 | 16 | -1565362629
26 | K | 733110810 | Demontáž potrubí ocelového závitového do DN 80 |  |  | m | 10 | 0 |  | 0 |  |  |  | základní | 0.103 | 1.03 | 9e-05 | 0.0009 | 0.00858 | 0.0858 | 16 | K | 2 | ROZPOCET | 0 | 0 | 0 | 0 | 0 | 1 | 0 | 16 | 2104829816
27 | K | 733111216 | Potrubí ocelové závitové bezešvé zesílené v kotelnách nebo strojovnách DN 32 |  |  | m | 20 | 0 |  | 0 |  |  |  | základní | 0.774 | 15.48 | 0.00383 | 0.0766 | 0 | 0 | 16 | K | 2 | ROZPOCET | 0 | 0 | 0 | 0 | 0 | 1 | 0 | 16 | -1623117304
28 | K | 733111218 | Potrubí ocelové závitové bezešvé zesílené v kotelnách nebo strojovnách DN 50 |  |  | m | 5 | 0 |  | 0 |  |  |  | základní | 0.931 | 4.655 | 0.00643 | 0.03215 | 0 | 0 | 16 | K | 2 | ROZPOCET | 0 | 0 | 0 | 0 | 0 | 1 | 0 | 16 | 28699794
29 | K | 733113113 | Příplatek k porubí z trubek ocelových závitových za zhotovení závitové ocelové přípojky DN 15 |  |  | kus | 42 | 0 |  | 0 |  |  |  | základní | 0.237 | 9.954 | 0 | 0 | 0 | 0 | 16 | K | 2 | ROZPOCET | 0 | 0 | 0 | 0 | 0 | 1 | 0 | 16 | -1102850945
30 | K | 733190107 | Zkouška těsnosti potrubí ocelové závitové do DN 40 |  |  | m | 20 | 0 |  | 0 |  |  |  | základní | 0.021 | 0.42 | 0 | 0 | 0 | 0 | 16 | K | 2 | ROZPOCET | 0 | 0 | 0 | 0 | 0 | 1 | 0 | 16 | -1924289005
31 | K | 733190108 | Zkouška těsnosti potrubí ocelové závitové do DN 50 |  |  | m | 10 | 0 |  | 0 |  |  |  | základní | 0.032 | 0.32 | 0 | 0 | 0 | 0 | 16 | K | 2 | ROZPOCET | 0 | 0 | 0 | 0 | 0 | 1 | 0 | 16 | 10177391
32 | K | 733191927 | Navaření odbočky na potrubí ocelové závitové DN 40 |  |  | kus | 4 | 0 |  | 0 |  |  |  | základní | 0.474 | 1.896 | 0.00092 | 0.00368 | 0 | 0 | 16 | K | 2 | ROZPOCET | 0 | 0 | 0 | 0 | 0 | 1 | 0 | 16 | -1648988133
33 | K | 733999001 | Propláchnutí otopné soustavy a aplikace inhybitorů proti korozi |  |  | kus | 1 | 0 |  | 0 |  |  |  | základní | 0.474 | 0.474 | 0.00092 | 0.00092 | 0 | 0 | 16 | K | 2 | ROZPOCET | 0 | 0 | 0 | 0 | 0 | 1 | 0 | 16 | 1131850757
34 | K | 998733101 | Přesun hmot tonážní pro rozvody potrubí v objektech v do 6 m |  |  | t | 0.115 | 0 |  | 0 |  |  |  | základní | 3.563 | 0.40975 | 0 | 0 | 0 | 0 | 16 | K | 2 | ROZPOCET | 0 | 0 | 0 | 0 | 0 | 1 | 0 | 16 | -15681521
| 734 - Ústřední vytápění - armatury | [8 empty] | 0 | [5 empty] | 32.3441 |  | 0.05418 |  | 0.07912 | 2 | D | 1 | ROZPOCET | [6 empty] | 0
35 | K | 734200811 | Demontáž armatury závitové s jedním závitem do G 1/2 |  |  | kus | 2 | 0 |  | 0 |  |  |  | základní | 0.052 | 0.104 | 4e-05 | 8e-05 | 0.00045 | 0.0009 | 16 | K | 2 | ROZPOCET | 0 | 0 | 0 | 0 | 0 | 1 | 0 | 16 | 720626864
36 | K | 734200822 | Demontáž armatury závitové se dvěma závity do G 1 |  |  | kus | 42 | 0 |  | 0 |  |  |  | základní | 0.229 | 9.618 | 0.00013 | 0.00546 | 0.0011 | 0.0462 | 16 | K | 2 | ROZPOCET | 0 | 0 | 0 | 0 | 0 | 1 | 0 | 16 | -619640227
37 | K | 734200823 | Demontáž armatury závitové se dvěma závity do G 6/4 |  |  | kus | 10 | 0 |  | 0 |  |  |  | základní | 0.312 | 3.12 | 0.00017 | 0.0017 | 0.0022 | 0.022 | 16 | K | 2 | ROZPOCET | 0 | 0 | 0 | 0 | 0 | 1 | 0 | 16 | -1280927306
38 | K | 734200824 | Demontáž armatury závitové se dvěma závity do G 2 |  |  | kus | 2 | 0 |  | 0 |  |  |  | základní | 0.374 | 0.748 | 0.00021 | 0.00042 | 0.0035 | 0.007 | 16 | K | 2 | ROZPOCET | 0 | 0 | 0 | 0 | 0 | 1 | 0 | 16 | -2011669788
39 | K | 734200832 | Demontáž armatury závitové se třemi závity do G 1 |  |  | kus | 2 | 0 |  | 0 |  |  |  | základní | 0.333 | 0.666 | 9e-05 | 0.00018 | 0.00151 | 0.00302 | 16 | K | 2 | ROZPOCET | 0 | 0 | 0 | 0 | 0 | 1 | 0 | 16 | -696194267
40 | K | 734211126 | Ventil závitový odvzdušňovací G 3/8 PN 14 do 120°C automatický se zpětnou klapkou otopných těles |  |  | kus | 1 | 0 |  | 0 |  |  |  | základní | 0.062 | 0.062 | 0.00025 | 0.00025 | 0 | 0 | 16 | K | 2 | ROZPOCET | 0 | 0 | 0 | 0 | 0 | 1 | 0 | 16 | -1380101190
41 | K | 734220103 | Ventil závitový regulační přímý G 5/4 PN 20 do 100°C vyvažovací |  |  | kus | 2 | 0 |  | 0 |  |  |  | základní | 0.268 | 0.536 | 0.0007 | 0.0014 | 0 | 0 | 16 | K | 2 | ROZPOCET | 0 | 0 | 0 | 0 | 0 | 1 | 0 | 16 | 895523932
42 | K | 734221544 | Ventil závitový termostatický přímý jednoregulační G 3/8 PN 16 do 110°C bez hlavice ovládání |  |  | kus | 30 | 0 |  | 0 |  |  |  | základní | 0.15 | 4.5 | 0.00023 | 0.0069 | 0 | 0 | 16 | K | 2 | ROZPOCET | 0 | 0 | 0 | 0 | 0 | 1 | 0 | 16 | -759736001
43 | K | 734221545 | Ventil závitový termostatický přímý jednoregulační G 1/2 PN 16 do 110°C bez hlavice ovládání |  |  | kus | 10 | 0 |  | 0 |  |  |  | základní | 0.15 | 1.5 | 0.00026 | 0.0026 | 0 | 0 | 16 | K | 2 | ROZPOCET | 0 | 0 | 0 | 0 | 0 | 1 | 0 | 16 | -1744690468
44 | K | 734221546 | Ventil závitový termostatický přímý jednoregulační G 3/4 PN 16 do 110°C bez hlavice ovládání |  |  | kus | 2 | 0 |  | 0 |  |  |  | základní | 0.195 | 0.39 | 0.00035 | 0.0007 | 0 | 0 | 16 | K | 2 | ROZPOCET | 0 | 0 | 0 | 0 | 0 | 1 | 0 | 16 | 894933114
45 | K | 734221683 | Termostatická hlavice kapalinová PN 10 do 110°C s vestavěným čidlem |  |  | kus | 42 | 0 |  | 0 |  |  |  | základní | 0.035 | 1.47 | 0.00015 | 0.0063 | 0 | 0 | 16 | K | 2 | ROZPOCET | 0 | 0 | 0 | 0 | 0 | 1 | 0 | 16 | 519936903
46 | K | 734242415 | Ventil závitový zpětný přímý G 5/4 PN 16 do 110°C |  |  | kus | 2 | 0 |  | 0 |  |  |  | základní | 0.268 | 0.536 | 0.00038 | 0.00076 | 0 | 0 | 16 | K | 2 | ROZPOCET | 0 | 0 | 0 | 0 | 0 | 1 | 0 | 16 | 1456193156
47 | K | 734242417 | Ventil závitový zpětný přímý G 2 PN 16 do 110°C |  |  | kus | 1 | 0 |  | 0 |  |  |  | základní | 0.422 | 0.422 | 0.00078 | 0.00078 | 0 | 0 | 16 | K | 2 | ROZPOCET | 0 | 0 | 0 | 0 | 0 | 1 | 0 | 16 | -483496069
48 | K | 734261235 | Šroubení topenářské přímé G 1 PN 16 do 120°C |  |  | kus | 3 | 0 |  | 0 |  |  |  | základní | 0.103 | 0.309 | 0.00045 | 0.00135 | 0 | 0 | 16 | K | 2 | ROZPOCET | 0 | 0 | 0 | 0 | 0 | 1 | 0 | 16 | 1967599448
49 | K | 734291123 | Kohout plnící a vypouštěcí G 1/2 PN 10 do 110°C závitový |  |  | kus | 6 | 0 |  | 0 |  |  |  | základní | 0.082 | 0.492 | 0.00022 | 0.00132 | 0 | 0 | 16 | K | 2 | ROZPOCET | 0 | 0 | 0 | 0 | 0 | 1 | 0 | 16 | 110689219
50 | K | 734291245 | Filtr závitový přímý G 1 1/4 PN 16 do 130°C s vnitřními závity |  |  | kus | 2 | 0 |  | 0 |  |  |  | základní | 0.268 | 0.536 | 0.00124 | 0.00248 | 0 | 0 | 16 | K | 2 | ROZPOCET | 0 | 0 | 0 | 0 | 0 | 1 | 0 | 16 | -2011025852
51 | K | 734291247 | Filtr závitový přímý G 2 PN 16 do 130°C s vnitřními závity |  |  | kus | 1 | 0 |  | 0 |  |  |  | základní | 0.422 | 0.422 | 0.00173 | 0.00173 | 0 | 0 | 16 | K | 2 | ROZPOCET | 0 | 0 | 0 | 0 | 0 | 1 | 0 | 16 | -806357030
52 | K | 734292775 | Kohout kulový přímý G 1 1/4 PN 42 do 185°C plnoprůtokový s koulí DADO vnitřní závit |  |  | kus | 8 | 0 |  | 0 |  |  |  | základní | 0.26 | 2.08 | 0.00076 | 0.00608 | 0 | 0 | 16 | K | 2 | ROZPOCET | 0 | 0 | 0 | 0 | 0 | 1 | 0 | 16 | 1609207767
53 | K | 734292777 | Kohout kulový přímý G 2 PN 42 do 185°C plnoprůtokový s koulí DADO vnitřní závit |  |  | kus | 2 | 0 |  | 0 |  |  |  | základní | 0.41 | 0.82 | 0.00186 | 0.00372 | 0 | 0 | 16 | K | 2 | ROZPOCET | 0 | 0 | 0 | 0 | 0 | 1 | 0 | 16 | -2048691616
54 | K | 734295021 | Směšovací armatura závitová trojcestná DN 20 se servomotorem |  |  | kus | 2 | 0 |  | 0 |  |  |  | základní | 0.258 | 0.516 | 0.00155 | 0.0031 | 0 | 0 | 16 | K | 2 | ROZPOCET | 0 | 0 | 0 | 0 | 0 | 1 | 0 | 16 | -860344822
55 | K | 734411103 | Teploměr technický s pevným stonkem a jímkou zadní připojení průměr 63 mm délky 100 mm |  |  | kus | 6 | 0 |  | 0 |  |  |  | základní | 0.381 | 2.286 | 0.00053 | 0.00318 | 0 | 0 | 16 | K | 2 | ROZPOCET | 0 | 0 | 0 | 0 | 0 | 1 | 0 | 16 | 1657245326
56 | K | 734421102 | Tlakoměr s pevným stonkem a zpětnou klapkou tlak 0-16 bar průměr 63 mm spodní připojení |  |  | kus | 2 | 0 |  | 0 |  |  |  | základní | 0.433 | 0.866 | 0.00147 | 0.00294 | 0 | 0 | 16 | K | 2 | ROZPOCET | 0 | 0 | 0 | 0 | 0 | 1 | 0 | 16 | -1451448588
57 | K | 734424101 | Kondenzační smyčka k přivaření zahnutá PN 250 do 300°C |  |  | kus | 1 | 0 |  | 0 |  |  |  | základní | 0.206 | 0.206 | 0.00075 | 0.00075 | 0 | 0 | 16 | K | 2 | ROZPOCET | 0 | 0 | 0 | 0 | 0 | 1 | 0 | 16 | -1357607002
58 | K | 998734101 | Přesun hmot tonážní pro armatury v objektech v do 6 m |  |  | t | 0.054 | 0 |  | 0 |  |  |  | základní | 2.575 | 0.13905 | 0 | 0 | 0 | 0 | 16 | K | 2 | ROZPOCET | 0 | 0 | 0 | 0 | 0 | 1 | 0 | 16 | 1958119489
| 735 - Ústřední vytápění - otopná tělesa | [8 empty] | 0 | [5 empty] | 22.6 |  | 0 |  | 0 | 2 | D | 1 | ROZPOCET | [6 empty] | 0
59 | K | 735000912 | Vyregulování ventilu nebo kohoutu dvojregulačního s termostatickým ovládáním |  |  | kus | 45 | 0 |  | 0 |  |  |  | základní | 0.268 | 12.06 | 0 | 0 | 0 | 0 | 16 | K | 2 | ROZPOCET | 0 | 0 | 0 | 0 | 0 | 1 | 0 | 16 | 1406982371
60 | K | 735191904 | Vyčištění otopných těles litinových proplachem vodou |  |  | m2 | 250 | 0 |  | 0 |  |  |  | základní | 0.031 | 7.75 | 0 | 0 | 0 | 0 | 16 | K | 2 | ROZPOCET | 0 | 0 | 0 | 0 | 0 | 1 | 0 | 16 | -475774209
61 | K | 735191905 | Odvzdušnění otopných těles |  |  | kus | 45 | 0 |  | 0 |  |  |  | základní | 0.062 | 2.79 | 0 | 0 | 0 | 0 | 16 | K | 2 | ROZPOCET | 0 | 0 | 0 | 0 | 0 | 1 | 0 | 16 | 229706132
| 783 - Dokončovací práce - nátěry | [8 empty] | 0 | [5 empty] | 1.8 |  | 0.0015 |  | 0 | 2 | D | 1 | ROZPOCET | [6 empty] | 0
62 | K | 783617613 | Krycí dvojnásobný syntetický samozákladující nátěr potrubí DN do 50 mm |  |  | m | 30 | 0 |  | 0 |  |  |  | základní | 0.06 | 1.8 | 5e-05 | 0.0015 | 0 | 0 | 16 | K | 2 | ROZPOCET | 0 | 0 | 0 | 0 | 0 | 1 | 0 | 16 | 2095299037
| HZS - Hodinové zúčtovací sazby | [8 empty] | 0 | [5 empty] | 10 |  | 0 |  | 0 | 4 | D | 0 | ROZPOCET | [6 empty] | 0
63 | K | HZS2212 | Hodinová zúčtovací sazba instalatér odborný |  |  | hod | 10 | 0 |  | 0 |  |  |  | základní | 1 | 10 | 0 | 0 | 0 | 0 | 512 | K | 1 | ROZPOCET | 0 | 0 | 0 | 0 | 0 | 1 | 0 | 512 | -1124934326

## Elektro
Hromosvody |  |  | materiál |  | montáž |  | 1.2 | 4.5
Název položky | jm | množství | kč/jm | celkem | kč/jm | celkem | materiál | montáž
Zemnící pásek FeZn 30x4 | m | 60 |  | 0 |  | 0 | 70 | 5.2
Zemnící drát FeZn 10 | m | 70 | 0 | 0 |  | 0 | 23 | 2.9
Zemnící drát AlMgSi 8 | m | 200 | 0 | 0 |  | 0 | 14.8 | 10.8
Vodič CY 16 zž | m | 60 | 0 | 0 |  | 0 | 45.2 | 2.9
Svorka SS spojovací | ks | 70 | 0 | 0 |  | 0 | 9.8 | 10.8
Svorka SZ zkušební | ks | 9 | 0 | 0 |  | 0 | 41.8 | 10.8
Svorka SK křížová | ks | 10 | 0 | 0 |  | 0 | 25.8 | 15.6
Svorka SO Okapová | ks | 8 | 0 | 0 |  | 0 | 25.8 | 15.6
Svorka ST Okapové potrubí | ks | 4 | 0 | 0 |  | 0 | 25.8 | 15.6
Svorka pro připojení náhodných součástí | ks | 10 | 0 | 0 |  | 0 | 45 | 10.8
Svorka univerzální | ks | 60 | 0 | 0 |  | 0 | 15 | 15.6
Podpěra vedení pro ploché střechy vč. přísl. | ks | 40 | 0 | 0 |  | 0 | 27 | 15.6
Podpěra svodu (plast 20mm) + trn min 100 přesah nad tepelnou izolaci | ks | 70 | 0 | 0 |  | 0 | 28 | 10.8
Jímací tyč JR20 | ks | 2 | 0 | 0 |  | 0 | 267 | 35
Svorka k jímací tyči SJ01 | ks | 4 | 0 | 0 |  | 0 | 38 | 10.8
Izolovaná podpěra (40cm) pro oddálení pom. jímače | ks | 6 | 0 | 0 |  | 0 | 150 | 21
Izolovaná podpěra (90cm) pro oddálení pom. jímače | ks | 6 | 0 | 0 |  | 0 | 250 | 21
Ochranný úhelník | ks | 9 | 0 | 0 |  | 0 | 172.9 | 10.8
Držák OU | ks | 18 | 0 | 0 |  | 0 | 29 | 15.6
Svorka SR03 páska-drát | ks | 30 | 0 | 0 |  | 0 | 36.7 | 14.8
Svorka SR02 páska-páska | ks | 10 | 0 | 0 |  | 0 | 20.4 | 14.8
Úpravy a posuny stávajících el. zařízení na střeše a fasádě v souvislosti s novou jímací soustavou vč. potřebného materiálu | hod | 24 |  | 0 |  | 0 | 120 | 77.7778
|  |  |  | 0 |  | 0
Drobný materiál (% z materálu) |  | 3 | % | 0
Sekání prostupy a stavební přípomoce (% z montáží) |  | 15 | % |  |  | 0
Celkem |  |  |  | 0 |  | 0
Elektroinstalace kotelny |  |  | materiál |  | montáž
Název položky | jm | množství | kč/jm | celkem | kč/jm | celkem
Krabice elinstalační plastová 6455-11P se svorkovnicí a víčkem nad omítku IP54 | ks | 2 |  | 0 |  | 0 | 86.9 | 34.5
Trubka ohebná PVC, 320N, FX16 samozhášivá vč. kolen, spojek a příchytek | m | 20 |  | 0 |  | 0 | 13.5 | 4.1
Trubka ohebná PVC, 320N, FX25 samozhášivá vč. kolen, spojek a příchytek | m | 15 |  | 0 |  | 0 | 18.2 | 4.2
Trubka tuhá PVC, 320N, VRM16 samozhášivá vč. kolen, spojek a příchytek | m | 20 |  | 0 |  | 0 | 34.5 | 4.1
Lišta PVC 13x18 vč. kolen, spojek a koncovek | m | 10 |  | 0 |  | 0 | 18.2 | 8.7
Lišta PVC 40x40 vč. kolen, spojek a koncovek | m | 25 |  | 0 |  | 0 | 55.4 | 8.8
Lišta PVC 60x40 vč. kolen, spojek a koncovek | m | 20 |  | 0 |  | 0 | 100 | 9.3
Kabel H05VV-F 5G1 | m | 200 |  | 0 |  | 0 | 23.1 | 5.2
Kabel H05VV-F 3X1 | m | 100 |  | 0 |  | 0 | 13.9 | 5.2
Kabel H05VV-F 3G2,5 | m | 70 |  | 0 |  | 0 | 32.7 | 5.2
Vodič CY 6 zž | m | 50 |  | 0 |  | 0 | 17.9 | 2.9
Vodič CY 16 zž | m | 30 |  | 0 |  | 0 | 17.9 | 2.9
Svorka pro pospojení vč. Cu pásku | ks | 10 |  | 0 |  | 0 | 45.3 | 17.4
Zásuvka 230V/16A nad omítku IP44 | ks | 2 |  | 0 |  | 0 | 127 | 21.5
Požární ucpávky a těsnící materiály | set | 1 |  | 0 |  | 0 | 1000 | 100
Demontáže | hod | 16 |  | 0 |  | 0 | 0 | 55.5556
Úprava stávající instalace spojená se stavebními úpravami vč. drobného mat. | hod | 8 |  | 0 |  | 0 | 100 | 55.5556
Stavební sádra | kg | 20 |  | 0 | 0 | 0 | 10.5 | 0
|  |  |  | 0 |  | 0
Drobný materiál (% z materálu) |  | 3 | % | 0
Sekání prostupy a stavební přípomoce (% z montáží) |  | 15 | % |  |  | 0
Celkem |  |  |  | 0 |  | 0
Dodávky poruchové signalizace |  |  | materiál |  | montáž
Název položky | jm | množství | kč/jm | celkem | kč/jm | celkem
Tlakový spínač 40-400 kPa vč. převlečné matice IP43 | ks | 2 |  | 0 |  | 0 | 1599 | 45
Teplotní spínač prostorový 20-60°C IP43 | ks | 1 |  | 0 |  | 0 | 1530 | 45
Teplotní spínač kapilárový 70-140°C vč. jímky IP43 | ks | 1 |  | 0 |  | 0 | 1680 | 45
Magnetický hladinový Snímač 230V DIN vč. sondy | ks | 1 |  | 0 |  | 0 | 1200 | 45
Detektor plynu DHP4 | ks | 2 |  | 0 |  | 0 | 3500 | 45
Poruchová signalizace 8 kanálová 230V | ks | 1 |  | 0 |  | 0 | 4688 | 190
0
Drobný materiál |  | 3 | % | 0
Celkem |  |  |  | 0 |  | 0
Rozváděč RK |  |  | materiál |  | montáž
Název položky | jm | množství | kč/jm | celkem | kč/jm | celkem
Skříň 600x800x210. Oceloplechová, povrchová IP54 vč. mont. panelu | ks | 1 |  | 0 |  | 0 | 5300 | 400
Hlavní vypínač 400V/40A otočný vestavný, černý ovladač | ks | 1 |  | 0 |  | 0 | 718 | 39
Svodič přepětí 4p kategorie T2 s výměnnými moduly, In=20kA, Up=1,2kV | ks | 1 |  | 0 |  | 0 | 3373 | 68
Stykač 40A 230V | ks | 2 |  | 0 |  | 0 | 1374 | 39
Relé 230VAC/6A 4P vč. patice, spony a sign. LED | ks | 1 |  | 0 |  | 0 | 225 | 39
Relé časové multifunkční 230V/10A | ks | 1 |  | 0 |  | 0 | 630 | 39
Pojistkový odpínač vel.10 1P vč. válcových pojistek | ks | 4 |  | 0 |  | 0 | 100 | 18
Jistič 1C10A 10kA | ks | 4 |  | 0 |  | 0 | 148 | 18
Jistič 1B6A 10kA | ks | 2 |  | 0 |  | 0 | 129 | 18
Jistič 1B16A 10kA | ks | 4 |  | 0 |  | 0 | 125 | 18
Jistič 1B10A 10kA | ks | 2 |  | 0 |  | 0 | 125 | 18
Proudový chránič 40/0,03/4 (typ AC) | ks | 1 |  | 0 |  | 0 | 1346 | 34
Siréna panelová hlavice 230V | ks | 1 |  | 0 |  | 0 | 355 | 18
Ovládací hlavice vč. kontaktů | ks | 2 |  | 0 |  | 0 | 239 | 47
Sign. hlavice vč. LED | ks | 1 |  | 0 |  | 0 | 180 | 47
Ukončení kabelů v rozváděči do 4x10 | ks | 14 |  | 0 |  | 0 | 0 | 17.4
Přípojnice PE, N, Lišty DIN, propojovací přípojnice 63A/3P, svorky, vývodky, štítky | set | 1 |  | 0 |  | 0 | 1600 | 200
0
Drobný materiál |  | 3 | % | 0
Celkem |  |  |  | 0 |  | 0
Napojení výtahu a instalace šachty |  |  | materiál |  | montáž
Název položky | jm | množství | kč/jm | celkem | kč/jm | celkem
Krabice elinstalační plastová 6455-11P se svorkovnicí a víčkem nad omítku IP54 | ks | 2 |  | 0 |  | 0 | 86.9 | 34.5
Trubka ohebná PVC, 320N, FX16 samozhášivá vč. kolen, spojek a příchytek | m | 20 |  | 0 |  | 0 | 13.5 | 4.1
Trubka ohebná PVC, 320N, FX25 samozhášivá vč. kolen, spojek a příchytek | m | 15 |  | 0 |  | 0 | 18.2 | 4.2
Trubka tuhá PVC, 320N, VRM16 samozhášivá vč. kolen, spojek a příchytek | m | 20 |  | 0 |  | 0 | 34.5 | 4.1
Lišta PVC 13x18 vč. kolen, spojek a koncovek | m | 60 |  | 0 |  | 0 | 18.2 | 8.7
Lišta PVC 40x40 vč. kolen, spojek a koncovek | m | 20 |  | 0 |  | 0 | 55.4 | 8.8
Lišta PVC 60x40 vč. kolen, spojek a koncovek | m | 30 |  | 0 |  | 0 | 100 | 9.3
Kabel CYKY-O 3x1,5 | m | 10 |  | 0 |  | 0 | 11.86 | 5.2
Kabel CYKY-J 3x1,5 | m | 40 |  | 0 |  | 0 | 11.86 | 5.2
Kabel CYKY-J 3x2,5 | m | 30 |  | 0 |  | 0 | 18.85 | 5.2
Kabel CYKY-J 5x6 | m | 40 |  | 0 |  | 0 | 127.28 | 6
Kabel SYKFY 5x2x0,5 | m | 50 |  | 0 |  | 0 | 12.65 | 5.2
Vodič CY 6 zž | m | 30 |  | 0 |  | 0 | 17.9 | 2.9
Vodič CY 16 zž | m | 20 |  | 0 |  | 0 | 17.9 | 2.9
Svorka pro pospojení vč. Cu pásku | ks | 5 |  | 0 |  | 0 | 45.3 | 17.4
Zásuvka 230V/16A nad omítku IP44 | ks | 1 |  | 0 |  | 0 | 127 | 21.5
Vypínač č. 1, 10A/230V IP44 nad omítku | ks | 1 |  | 0 |  | 0 | 92.91 | 16.7
"R" typ: Svítidlo nástěnné, E27, 1x10W, IP44, plastové se skleněným stínítkem a plastovou mřížkou, 180x110mm, vč. zdroje | ks | 3 |  | 0 |  | 0 | 390 | 45
Požární ucpávky a těsnící materiály | set | 1 |  | 0 |  | 0 | 1000 | 100
Vypínač vačkový ve skříňce povrchový, uzamykatelný 32A/400V, IP44 polozapuštená mont. | ks | 1 |  | 0 |  | 0 | 1199 | 45
Demontáže | hod | 0 |  | 0 |  | 0 | 0 | 55.5556
Úprava stávající instalace spojená se stavebními úpravami vč. drobného mat. | hod | 16 |  | 0 |  | 0 | 100 | 55.5556
Stavební sádra | kg | 20 |  | 0 | 0 | 0 | 10.5 | 0
|  |  |  | 0 |  | 0
Drobný materiál (% z materálu) |  | 3 | % | 0
Sekání prostupy a stavební přípomoce (% z montáží) |  | 15 | % |  |  | 0
Celkem |  |  |  | 0 |  | 0
Rozváděč RVT |  |  | materiál |  | montáž
Název položky | jm | množství | kč/jm | celkem | kč/jm | celkem | materiál | montáž
Skříň 362x436x104 mm. Plastová, povrchová IP40 vč. příslušenství | ks | 1 |  | 0 |  | 0 | 1200 | 200
Hlavní vypínač 3P 63A DIN | ks | 1 |  | 0 |  | 0 | 613 | 34
Svodič přepětí 4p, kategorie T1 a T2, In=30kA(8/20), Up=1,5kV | ks | 1 |  | 0 |  | 0 | 10930 | 68
Jistič 3C32A 10kA | ks | 1 |  | 0 |  | 0 | 821 | 34
Jistič 1B16A 10kA | ks | 2 |  | 0 |  | 0 | 96 | 17
Jistič 1B10A 10kA | ks | 3 |  | 0 |  | 0 | 96 | 17
Proudový chránič 40/0,03/4 (typ AC) | ks | 1 |  | 0 |  | 0 | 1346 | 34
Ukončení kabelů v rozváděči do 4x10 | ks | 4 |  | 0 |  | 0 | 0 | 17.4
Přípojnice PE, N, HOP, Lišty DIN, propojovací přípojnice 63A/3P, svorky, štítky, vodiče | set | 1 |  | 0 |  | 0 | 1000 | 110
|  |  |  | 0 |  | 0
Drobný materiál (% z materálu) |  | 3 | % | 0
Sekání prostupy a stavební přípomoce (% z montáží) |  | 6 | % |  |  | 0
Celkem |  |  |  | 0 |  | 0
HZS, PD, revize |  |  | materiál |  | montáž
Název položky | jm | množství | kč/jm | celkem | kč/jm | celkem
Doklady, předávací protokoly, atesty | set | 1 | 0 | 0 |  | 0 | 0 | 444.4444
PD skutečného provedení | set | 1 | 0 | 0 |  | 0 | 0 | 1555.5556
Revize | set | 1 | 0 | 0 |  | 0 | 0 | 1333.3333
|  |  |  | 0 |  | 0
Drobný materiál (% z materálu) |  | 0 | % | 0
Sekání prostupy a stavební přípomoce (% z montáží) |  | 0 | % |  |  | 0
Celkem |  |  |  | 0 |  | 0
Rekapitulace |  |  | materiál |  | montáž
Název položky |  |  |  | celkem |  | celkem
Hromosvody |  | 21 | 0 |  | 0
Elektroinstalace kotelny |  | 21 | 0 |  | 0
Dodávky poruchové signalizace |  | 21 | 0 |  | 0
Rozváděč RK |  | 21 | 0 |  | 0
Napojení výtahu a instalace šachty |  | 21 | 0 |  | 0
Rozváděč RVT |  | 21 | 0 |  | 0
HZS, PD, revize |  | 21 | 0 |  | 0
Celkem |  |  | 0 |  | 0
Celkem materiál a montáž |  |  | 0 |  | bez DPH
0 |  | 15 | 0 |  | 0
0 |  | 21 | 0 |  | 0
Celková cena |  |  | 0 |  | vč. DPH