## Rekapitulace stavby
Export Komplet | [27 empty] | VZ | 2.0 | ZAMOK | [5 empty] | FALSE | {00015ee4-0000-0000-0000-000000000000}
[20 empty] | >> skryté sloupce << | [13 empty] | 0.01 | 21
[34 empty] | 0.01 | 12
|  | REKAPITULACE STAVBY | [18 empty] | v --- níže se nacházejí doplnkové a pomocné údaje k sestavám --- v | [11 empty] | Návod na vyplnění | 0.001
|  | Kód: |  |  |  |  | Klucov | [25 empty] | Měnit lze pouze buňky se žlutým podbarvením! 1) na prvním listu Rekapitulace stavby vyplňte v sestavě a) Souhrnný list - údaje o Uchazeči (přenesou se do ostatních sestav i v jiných listech) b) Rekapitulace objektů - potřebné Ostatní náklady 2) na vybraných listech vyplňte v sestavě a) Krycí list - údaje o Uchazeči, pokud se liší od údajů o Uchazeči na Souhrnném listu (údaje se přenesou do ostatních sestav v daném listu) b) Rekapitulace rozpočtu - potřebné Ostatní náklady c) Celkové náklady za stavbu - ceny u položek - množství, pokud má žluté podbarvení - a v případě potřeby poznámku (ta je ve skrytém sloupci) | 0.01
|  | Stavba: |  |  |  |  | REVITALIZACE ZÁMECKÉHO PARKU ‐ TVRZIŠTĚ KLUČOV | [26 empty] | 0.01 | [7 empty] | REVITALIZACE ZÁMECKÉHO PARKU ‐ TVRZIŠTĚ KLUČOV
|  | KSO: | [13 empty] | CZ-CC: | [17 empty] | 0.01
|  | Místo: | [13 empty] | Datum: |  | 2026-10-05 | [15 empty] | 0.01
0.01
|  | Zadavatel: | [13 empty] | IČ: |  | 00235431 | [15 empty] | 0.01
|  |  | Obec Klučov | [12 empty] | DIČ: | [17 empty] | 0.01
0.01
|  | Zhotovitel: | [13 empty] | IČ: |  | Vyplň údaj | [15 empty] | 0.01
|  |  | Vyplň údaj | [12 empty] | DIČ: |  | Vyplň údaj | [15 empty] | 0.01
FALSE
|  | Projektant: | [13 empty] | IČ: | [17 empty] | FALSE
|  |  | Studio Anarchitekt s.r.o. | [12 empty] | DIČ: | [17 empty] | FALSE
0.01
|  | Zpracovatel: | [13 empty] | IČ: |  | 05649358 | [15 empty] | 0.01
|  |  | Ing. Theodor Collino | [12 empty] | DIČ: |  | CZ8201043686 | [15 empty] | TRUE
FALSE
Poznámka:
|  | Cena bez DPH | [13 empty] | 0
[8 empty] | Sazba daně |  |  | Základ daně |  |  |  |  | Výše daně
|  | DPH |  | základní |  |  |  | 21% |  |  | 0 |  |  |  |  | 0
|  | Cena s DPH | [6 empty] | v |  |  | CZK |  |  |  | 0
|  | Projektant: | [11 empty] | Zpracovatel:
|  | Datum a podpis: | [7 empty] | Razítko |  |  |  | Datum a podpis: |  |  | Razítko
|  | Zadavatel: | [11 empty] | Zhotovitel:
|  | Datum a podpis: | [7 empty] | Razítko |  |  |  | Datum a podpis: |  |  | Razítko
REKAPITULACE OBJEKTŮ STAVBY A SOUPISŮ PRACÍ
| Kód | [6 empty] | Klucov
| Stavba: | [6 empty] | REVITALIZACE ZÁMECKÉHO PARKU ‐ TVRZIŠTĚ KLUČOV | [34 empty] | REVITALIZACE ZÁMECKÉHO PARKU ‐ TVRZIŠTĚ KLUČOV
| Místo: | [13 empty] | Datum: |  | 2026-10-05
| Zadavatel: | [6 empty] | Obec Klučov | [6 empty] | Projektant: |  | Studio Anarchitekt s.r.o. |  |  |  | Informatívní údaje z listů zakázek | [19 empty] | Studio Anarchitekt s.r.o.
| Zhotovitel: | [13 empty] | Zpracovatel: |  | Ing. Theodor Collino | [23 empty] | Ing. Theodor Collino
| Kód |  |  |  | Popis | [7 empty] | Cena bez DPH [CZK] |  |  |  |  | Cena s DPH [CZK] | Typ |  | z toho Ostat. náklady [CZK] | DPH [CZK] | Nh celkem [h] | DPH základní [CZK] | DPH snížená [CZK] | DPH základní přenesená [CZK] | DPH snížená přenesená [CZK] | Základna DPH základní | Základna DPH snížená | Základna DPH zákl. přenesená | Základna DPH sníž. přenesená | Základna DPH nulová
| Náklady soupisu celkem | [11 empty] | 0 |  |  |  |  | 0 |  |  | 0 | 0 | 0 | 0 | 0 | 0 | 0 | 0 | 0 | 0 | 0 | 0 |  | D | 0 | ###NOIMPORT### | IMPORT | {00b0d1d7-0000-0000-0000-000000000000} | {00000000-0000-0000-0000-000000000000}
/ |  | SO.10 |  |  |  | ÚPRAVA VEŘEJNÉ KOMUNIKACE | [6 empty] | 0 |  |  |  |  | 0 | STA |  | 0 | 0 | 0 | 0 | 0 | 0 | 0 | 0 | 0 | 0 | 0 | 0 |  |  | 1 |  | IMPORT | {00b0d1d8-0000-0000-0000-000000000000} | {00b0d1d7-0000-0000-0000-000000000000} | 2 |  |  |  | ÚPRAVA VEŘEJNÉ KOMUNIKACE
|  | SO.11 |  |  |  | AREÁLOVÉ KOMUNIKACE A ZPEVNĚNÉ PLOCHY | [6 empty] | 0 |  |  |  |  | 0 | STA |  | 0 | 0 | 0 | 0 | 0 | 0 | 0 | 0 | 0 | 0 | 0 | 0 |  | D | 1 |  | IMPORT | {00b0d1d9-0000-0000-0000-000000000000} | {00b0d1d7-0000-0000-0000-000000000000} | 2 |  |  |  |  | AREÁLOVÉ KOMUNIKACE A ZPEVNĚNÉ PLOCHY
/ |  |  | SO.11 |  |  |  | AREÁLOVÉ KOMUNIKACE A ZPEVNĚNÉ PLOCHY | [5 empty] | 0 |  |  |  |  | 0 | Soupis |  | 0 | 0 | 0 | 0 | 0 | 0 | 0 | 0 | 0 | 0 | 0 | 0 |  |  | 2 | ###NOINSERT### | IMPORT | {00b0d1d9-0000-0000-0000-000000000000} | {00b0d1d7-0000-0000-0000-000000000000} | 2 | [5 empty] | AREÁLOVÉ KOMUNIKACE A ZPEVNĚNÉ PLOCHY
/ |  |  | SO.11-D |  |  |  | Molo a pódium | [5 empty] | 0 |  |  |  |  | 0 | Soupis |  | 0 | 0 | 0 | 0 | 0 | 0 | 0 | 0 | 0 | 0 | 0 | 0 |  |  | 2 |  | IMPORT | {00b0d1da-0000-0000-0000-000000000000} | {00b0d1d9-0000-0000-0000-000000000000} | 2 | [6 empty] | Molo a pódium
/ |  |  | SO.11-M |  |  |  | MOSTKY | [5 empty] | 0 |  |  |  |  | 0 | Soupis |  | 0 | 0 | 0 | 0 | 0 | 0 | 0 | 0 | 0 | 0 | 0 | 0 |  |  | 2 |  | IMPORT | {00b0d1db-0000-0000-0000-000000000000} | {00b0d1d9-0000-0000-0000-000000000000} | 2 | [7 empty] | MOSTKY
|  | SO.12 |  |  |  | SADOVÉ ÚPRAVY A ZÁVLAHA | [6 empty] | 0 |  |  |  |  | 0 | STA |  | 0 | 0 | 0 | 0 | 0 | 0 | 0 | 0 | 0 | 0 | 0 | 0 |  | D | 1 | ###NOIMPORT### | IMPORT | {00b0d1dc-0000-0000-0000-000000000000} | {00b0d1d7-0000-0000-0000-000000000000} | 2 | [8 empty] | SADOVÉ ÚPRAVY A ZÁVLAHA
/ |  |  | SO.12-K |  |  |  | Kácení | [5 empty] | 0 |  |  |  |  | 0 | Soupis |  | 0 | 0 | 0 | 0 | 0 | 0 | 0 | 0 | 0 | 0 | 0 | 0 |  |  | 2 |  | IMPORT | {00b0d1dd-0000-0000-0000-000000000000} | {00b0d1dc-0000-0000-0000-000000000000} | 2 | [9 empty] | Kácení
/ |  |  | SO.12-N |  |  |  | Nové sadové úpravy | [5 empty] | 0 |  |  |  |  | 0 | Soupis |  | 0 | 0 | 0 | 0 | 0 | 0 | 0 | 0 | 0 | 0 | 0 | 0 |  |  | 2 |  | IMPORT | {00b0d1de-0000-0000-0000-000000000000} | {00b0d1dc-0000-0000-0000-000000000000} | 2 | [10 empty] | Nové sadové úpravy
/ |  |  | SO.12-Z |  |  |  | Závlaha | [5 empty] | 0 |  |  |  |  | 0 | Soupis |  | 0 | 0 | 0 | 0 | 0 | 0 | 0 | 0 | 0 | 0 | 0 | 0 |  |  | 2 |  | IMPORT | {00b0d1df-0000-0000-0000-000000000000} | {00b0d1dc-0000-0000-0000-000000000000} | 2 | [11 empty] | Závlaha
/ |  | SO.13 |  |  |  | OPLOCENÍ, MOBILIÁŘ | [6 empty] | 0 |  |  |  |  | 0 | STA |  | 0 | 0 | 0 | 0 | 0 | 0 | 0 | 0 | 0 | 0 | 0 | 0 |  |  | 1 |  | IMPORT | {00b0d1e0-0000-0000-0000-000000000000} | {00b0d1d7-0000-0000-0000-000000000000} | 2 | [12 empty] | OPLOCENÍ, MOBILIÁŘ
/ |  | SO.19 |  |  |  | Zařízení staveniště | [6 empty] | 0 |  |  |  |  | 0 | STA |  | 0 | 0 | 0 | 0 | 0 | 0 | 0 | 0 | 0 | 0 | 0 | 0 |  |  | 1 |  | IMPORT | {00b0d1e1-0000-0000-0000-000000000000} | {00b0d1d7-0000-0000-0000-000000000000} | 2 | [13 empty] | Zařízení staveniště
/ |  | SO.21 |  |  |  | NN ROZVODY | [6 empty] | 0 |  |  |  |  | 0 | STA |  | 0 | 0 | 0 | 0 | 0 | 0 | 0 | 0 | 0 | 0 | 0 | 0 |  |  | 1 |  | IMPORT | {00b0d1e2-0000-0000-0000-000000000000} | {00b0d1d7-0000-0000-0000-000000000000} | 2 | [14 empty] | NN ROZVODY
/ |  | SO.22 |  |  |  | Kanalizační přípojka | [6 empty] | 0 |  |  |  |  | 0 | STA |  | 0 | 0 | 0 | 0 | 0 | 0 | 0 | 0 | 0 | 0 | 0 | 0 |  |  | 1 |  | IMPORT | {00b12687-0000-0000-0000-000000000000} | {00b0d1d7-0000-0000-0000-000000000000} | 2 | [15 empty] | Kanalizační přípojka
/ |  | SO.23 |  |  |  | DEŠŤOVÉ KANALIZACE A PŘÍPOJKY, AKUMULACE DEŠŤOVÝCH VOD, VSAK, ZÁVLAHA | [6 empty] | 0 |  |  |  |  | 0 | STA |  | 0 | 0 | 0 | 0 | 0 | 0 | 0 | 0 | 0 | 0 | 0 | 0 |  |  | 1 |  | IMPORT | {00b0d1e3-0000-0000-0000-000000000000} | {00b0d1d7-0000-0000-0000-000000000000} | 2 | [16 empty] | DEŠŤOVÉ KANALIZACE A PŘÍPOJKY, AKUMULACE DEŠŤOVÝCH VOD, VSAK, ZÁVLAHA
/ |  | SO.24 |  |  |  | Vodovodní přípojka | [6 empty] | 0 |  |  |  |  | 0 | STA |  | 0 | 0 | 0 | 0 | 0 | 0 | 0 | 0 | 0 | 0 | 0 | 0 |  |  | 1 |  | IMPORT | {00b0d1e4-0000-0000-0000-000000000000} | {00b0d1d7-0000-0000-0000-000000000000} | 2 | [17 empty] | Vodovodní přípojka
/ |  | SO.25 |  |  |  | Veřejné osvětlení | [6 empty] | 0 |  |  |  |  | 0 | STA |  | 0 | 0 | 0 | 0 | 0 | 0 | 0 | 0 | 0 | 0 | 0 | 0 |  |  | 1 |  | IMPORT | {00b0d1e5-0000-0000-0000-000000000000} | {00b0d1d7-0000-0000-0000-000000000000} | 2 | [18 empty] | Veřejné osvětlení
/ |  | SO.J |  |  |  | Retenční nádrž | [6 empty] | 0 |  |  |  |  | 0 | STA |  | 0 | 0 | 0 | 0 | 0 | 0 | 0 | 0 | 0 | 0 | 0 | 0 |  |  | 1 |  | IMPORT | {00b0d1e6-0000-0000-0000-000000000000} | {00b0d1d7-0000-0000-0000-000000000000} | 2 | [19 empty] | Retenční nádrž
|  | SO.K |  |  |  | Altán | [6 empty] | 0 |  |  |  |  | 0 | STA |  | 0 | 0 | 0 | 0 | 0 | 0 | 0 | 0 | 0 | 0 | 0 | 0 |  | D | 1 |  | IMPORT | {00b0d1e7-0000-0000-0000-000000000000} | {00b0d1d7-0000-0000-0000-000000000000} | 2 | [20 empty] | Altán
/ |  |  | SO.K |  |  |  | Altán | [5 empty] | 0 |  |  |  |  | 0 | Soupis |  | 0 | 0 | 0 | 0 | 0 | 0 | 0 | 0 | 0 | 0 | 0 | 0 |  |  | 2 | ###NOINSERT### | IMPORT | {00b0d1e7-0000-0000-0000-000000000000} | {00b0d1d7-0000-0000-0000-000000000000} | 2 | [21 empty] | Altán
/ |  |  | SO.K zdi |  |  |  | Archeologická prezentace objektů | [5 empty] | 0 |  |  |  |  | 0 | Soupis |  | 0 | 0 | 0 | 0 | 0 | 0 | 0 | 0 | 0 | 0 | 0 | 0 |  |  | 2 |  | IMPORT | {00b0d1e8-0000-0000-0000-000000000000} | {00b0d1e7-0000-0000-0000-000000000000} | 2 | [22 empty] | Archeologická prezentace objektů
/ |  | SO.L. |  |  |  | Dětské hřiště | [6 empty] | 0 |  |  |  |  | 0 | STA |  | 0 | 0 | 0 | 0 | 0 | 0 | 0 | 0 | 0 | 0 | 0 | 0 |  |  | 1 |  | IMPORT | {00b0d1ea-0000-0000-0000-000000000000} | {00b0d1d7-0000-0000-0000-000000000000} | 2 | [23 empty] | Dětské hřiště
© 2026 ÚRS CZ a.s.: Informace v tomto dokumentu jsou chráněny autorskými a dalšími právy společnosti ÚRS CZ a.s. nebo tvůrce dokumentu. Jakýmkoliv třetím osobám je zakázáno jejich automatizované či manuální zpracování pro šíření dalším osobám.

## SO.10 - ÚPRAVA VEŘEJNÉ KOMUNIKA
[9 empty] | >> skryté sloupce << | [10 empty] | {00b0d1d8-0000-0000-0000-000000000000}
2
| KRYCÍ LIST SOUPISU PRACÍ | [18 empty] | FALSE
Stavba:
|  | REVITALIZACE ZÁMECKÉHO PARKU ‐ TVRZIŠTĚ KLUČOV | [15 empty] | REVITALIZACE ZÁMECKÉHO PARKU ‐ TVRZIŠTĚ KLUČOV
Objekt:
|  | SO.10 - ÚPRAVA VEŘEJNÉ KOMUNIKACE | [15 empty] | SO.10 - ÚPRAVA VEŘEJNÉ KOMUNIKACE
| KSO: |  |  |  |  | CZ-CC:
| Místo: |  |  |  |  | Datum: | 2026-10-05
| Zadavatel: |  |  |  |  | IČ: | 00235431
|  | Obec Klučov |  |  |  | DIČ:
| Zhotovitel: |  |  |  |  | IČ: | Vyplň údaj
|  | Vyplň údaj |  |  |  | DIČ: | Vyplň údaj
| Projektant: |  |  |  |  | IČ:
|  | Studio Anarchitekt s.r.o. |  |  |  | DIČ:
| Zpracovatel: |  |  |  |  | IČ: | 05649358
|  | Ing. Theodor Collino |  |  |  | DIČ: | CZ8201043686
Poznámka:
|  | ZAŘAZENO DO NEZPŮSOBILÝCH VÝDAJŮ | [15 empty] | ZAŘAZENO DO NEZPŮSOBILÝCH VÝDAJŮ
| Cena bez DPH | [5 empty] | 0
|  |  | Základ daně |  |  | Sazba daně | Výše daně
| DPH | základní | 0 |  |  | 21% | 0
| Cena s DPH |  |  | v | CZK |  | 0
| Projektant: |  |  | Zpracovatel:
| Datum a podpis: |  | Razítko | Datum a podpis: |  |  | Razítko
| Zadavatel: |  |  | Zhotovitel:
| Datum a podpis: |  | Razítko | Datum a podpis: |  |  | Razítko
REKAPITULACE ROZPOČTU
Stavba:
|  | REVITALIZACE ZÁMECKÉHO PARKU ‐ TVRZIŠTĚ KLUČOV | [15 empty] | REVITALIZACE ZÁMECKÉHO PARKU ‐ TVRZIŠTĚ KLUČOV
Objekt:
|  | SO.10 - ÚPRAVA VEŘEJNÉ KOMUNIKACE | [15 empty] | SO.10 - ÚPRAVA VEŘEJNÉ KOMUNIKACE
Místo: | [5 empty] | Datum: | 2026-10-05
Zadavatel: |  |  | Obec Klučov |  |  | Projektant: | Studio Anarchitekt s.r.o.
Zhotovitel: | [5 empty] | Zpracovatel: | Ing. Theodor Collino
Kód dílu - Popis | [6 empty] | Cena celkem [CZK]
Náklady celkem | [6 empty] | 0
| HSV - Práce a dodávky HSV | [5 empty] | 0
| 1 - Zemní práce | [5 empty] | 0
| 12 - Zemní práce - odkopávky a prokopávky | [5 empty] | 0
| 16 - Zemní práce - přemístění výkopku | [5 empty] | 0
| 17 - Zemní práce - konstrukce ze zemin | [5 empty] | 0
| 2 - Zakládání | [5 empty] | 0
| 5 - Komunikace pozemní | [5 empty] | 0
| 56 - Podkladní vrstvy komunikací, letišť a ploch | [5 empty] | 0
| 59 - Kryty pozemních komunikací, letišť a ploch dlážděné | [5 empty] | 0
| 9 - Ostatní konstrukce a práce, bourání | [5 empty] | 0
| 91 - Doplňující konstrukce a práce pozemních komunikací, letišť a ploch | [5 empty] | 0
| 998 - Přesun hmot | [5 empty] | 0
SOUPIS PRACÍ | [9 empty] | v --- níže se nacházejí doplnkové a pomocné údaje k sestavám --- v
Stavba:
|  | REVITALIZACE ZÁMECKÉHO PARKU ‐ TVRZIŠTĚ KLUČOV | [15 empty] | REVITALIZACE ZÁMECKÉHO PARKU ‐ TVRZIŠTĚ KLUČOV
Objekt:
|  | SO.10 - ÚPRAVA VEŘEJNÉ KOMUNIKACE | [15 empty] | SO.10 - ÚPRAVA VEŘEJNÉ KOMUNIKACE
Místo: | [5 empty] | Datum: | 2026-10-05
Zadavatel: |  |  | Obec Klučov |  |  | Projektant: | Studio Anarchitekt s.r.o.
Zhotovitel: | [5 empty] | Zpracovatel: | Ing. Theodor Collino
PČ | Typ | Kód | Popis | MJ | Množství | J. cena [CZK] | Cena celkem [CZK] | Cenová soustava |  |  | DPH | J. Nh [h] | Nh celkem [h] | J. hmotnost [t] | Hmotnost celkem [t] | J. suť [t] | Suť Celkem [t]
Náklady soupisu celkem | [6 empty] | 0 | [5 empty] | 0 |  | 34.765 |  | 0
| D | HSV | Práce a dodávky HSV |  |  |  | 0 | [5 empty] | 0 |  | 34.765 |  | 0 |  | 1 | D | 0 |  |  |  | ROZPOCET | [5 empty] | 0
| D | 1 | Zemní práce |  |  |  | 0 | [5 empty] | 0 |  | 0 |  | 0 |  | 1 | D | 1 |  |  |  | ROZPOCET | [5 empty] | 0
| D | 12 | Zemní práce - odkopávky a prokopávky |  |  |  | 0 | [5 empty] | 0 |  | 0 |  | 0 |  | 1 | D | 2 |  |  |  | ROZPOCET | [5 empty] | 0
1 | K | 122251101 | Odkopávky a prokopávky nezapažené v hornině třídy těžitelnosti I skupiny 3 objem do 20 m3 strojně | m3 | 30.609 |  | 0 | CS ÚRS 2026 01 |  |  | základní |  | 0 | 0 | 0 | 0 | 0 |  | 4 | K | 3 |  |  |  | ROZPOCET | 0 | 0 | 0 | 0 | 0 | 1
| Online PSC |  | https://podminky.urs.cz/item/CS_URS_2026_01/122251101 | [16 empty] | Online PSC | 0 |  |  |  | ROZPOCET | [5 empty] | 0
| VV |  | 0,45 * VV0002 (1) |  | 30.609 | [14 empty] | VV | 0 | 2 | TRUE |  | ROZPOCET | [5 empty] | 0
| VV |  | Součet 30,609 | [16 empty] | VV | 0 | 1 | TRUE |  | ROZPOCET | [5 empty] | 0
| VV |  | Součet |  | 30.609 | [14 empty] | VV | 0 | 4 | TRUE | TRUE | ROZPOCET | [5 empty] | 0
| D | 16 | Zemní práce - přemístění výkopku |  |  |  | 0 | [5 empty] | 0 |  | 0 |  | 0 |  | 1 | D | 2 |  |  |  | ROZPOCET | [5 empty] | 0
2 | K | 162751117 | Vodorovné přemístění přes 9 000 do 10000 m výkopku/sypaniny z horniny třídy těžitelnosti I skupiny 1 až 3 | m3 | 30.609 |  | 0 | CS ÚRS 2026 01 |  |  | základní |  | 0 | 0 | 0 | 0 | 0 |  | 4 | K | 3 |  |  |  | ROZPOCET | 0 | 0 | 0 | 0 | 0 | 1
| Online PSC |  | https://podminky.urs.cz/item/CS_URS_2026_01/162751117 | [16 empty] | Online PSC | 0 |  |  |  | ROZPOCET | [5 empty] | 0
| VV |  | NaSkládku (1) |  | 30.609 | [14 empty] | VV | 0 | 2 | TRUE |  | ROZPOCET | [5 empty] | 0
| VV |  | Součet |  | 30.609 | [14 empty] | VV | 0 | 4 | TRUE | TRUE | ROZPOCET | [5 empty] | 0
3 | K | 162751119 | Příplatek k vodorovnému přemístění výkopku/sypaniny z horniny třídy těžitelnosti I skupiny 1 až 3 ZKD 1000 m přes 10000 m | m3 | 275.481 |  | 0 | CS ÚRS 2026 01 |  |  | základní |  | 0 | 0 | 0 | 0 | 0 |  | 4 | K | 3 |  |  |  | ROZPOCET | 0 | 0 | 0 | 0 | 0 | 1
| Online PSC |  | https://podminky.urs.cz/item/CS_URS_2026_01/162751119 | [16 empty] | Online PSC | 0 |  |  |  | ROZPOCET | [5 empty] | 0
| VV |  | NaSkládku (1) |  | 30.609 | [14 empty] | VV | 0 | 2 | TRUE |  | ROZPOCET | [5 empty] | 0
| VV |  | Součet |  | 30.609 | [14 empty] | VV | 0 | 4 | TRUE |  | ROZPOCET | [5 empty] | 0
| VV |  | 30,609*9 'Přepočtené koeficientem množství |  | 275.481 | [14 empty] | VV | 0 | 2 | TRUE | TRUE | ROZPOCET | [5 empty] | 0
| D | 17 | Zemní práce - konstrukce ze zemin |  |  |  | 0 | [5 empty] | 0 |  | 0 |  | 0 |  | 1 | D | 2 |  |  |  | ROZPOCET | [5 empty] | 0
4 | K | 171152501 | Zhutnění podloží z hornin soudržných nebo nesoudržných pod násypy | m2 | 68.02 |  | 0 | CS ÚRS 2026 01 |  |  | základní |  | 0 | 0 | 0 | 0 | 0 |  | 4 | K | 3 |  |  |  | ROZPOCET | 0 | 0 | 0 | 0 | 0 | 1
| Online PSC |  | https://podminky.urs.cz/item/CS_URS_2026_01/171152501 | [16 empty] | Online PSC | 0 |  |  |  | ROZPOCET | [5 empty] | 0
| VV |  | VV0002 (1) |  | 68.02 | [14 empty] | VV | 0 | 2 | TRUE |  | ROZPOCET | [5 empty] | 0
| VV |  | Součet |  | 68.02 | [14 empty] | VV | 0 | 4 | TRUE | TRUE | ROZPOCET | [5 empty] | 0
5 | K | 171201231 | Poplatek za uložení zeminy a kamení na recyklační skládce (skládkovné) kód odpadu 17 05 04 | t | 61.218 |  | 0 | CS ÚRS 2026 01 |  |  | základní |  | 0 | 0 | 0 | 0 | 0 |  | 4 | K | 3 |  |  |  | ROZPOCET | 0 | 0 | 0 | 0 | 0 | 1
| Online PSC |  | https://podminky.urs.cz/item/CS_URS_2026_01/171201231 | [16 empty] | Online PSC | 0 |  |  |  | ROZPOCET | [5 empty] | 0
| VV |  | NaSkládku (1) |  | 30.609 | [14 empty] | VV | 0 | 2 | TRUE |  | ROZPOCET | [5 empty] | 0
| VV |  | Součet |  | 30.609 | [14 empty] | VV | 0 | 4 | TRUE |  | ROZPOCET | [5 empty] | 0
| VV |  | 30,609*2 'Přepočtené koeficientem množství |  | 61.218 | [14 empty] | VV | 0 | 2 | TRUE | TRUE | ROZPOCET | [5 empty] | 0
6 | K | 171251101 | Uložení sypaniny do násypů nezhutněných strojně | m3 | 30.609 |  | 0 | CS ÚRS 2026 01 |  |  | základní |  | 0 | 0 | 0 | 0 | 0 |  | 4 | K | 3 |  |  |  | ROZPOCET | 0 | 0 | 0 | 0 | 0 | 1
| Online PSC |  | https://podminky.urs.cz/item/CS_URS_2026_01/171251101 | [16 empty] | Online PSC | 0 |  |  |  | ROZPOCET | [5 empty] | 0
| VV |  | NaSkládku (1) |  | 30.609 | [14 empty] | VV | 0 | 2 | TRUE |  | ROZPOCET | [5 empty] | 0
| VV |  | Součet |  | 30.609 | [14 empty] | VV | 0 | 4 | TRUE | TRUE | ROZPOCET | [5 empty] | 0
| D | 2 | Zakládání |  |  |  | 0 | [5 empty] | 0 |  | 4.2015 |  | 0 |  | 1 | D | 1 |  |  |  | ROZPOCET | [5 empty] | 0
7 | K | 211561111 | Výplň odvodňovacích žeber nebo trativodů kamenivem hrubým drceným frakce 4 až 16 mm | m3 | 5.13 |  | 0 | CS ÚRS 2026 01 |  |  | základní |  | 0 | 0 | 0 | 0 | 0 |  | 4 | K | 2 |  |  |  | ROZPOCET | 0 | 0 | 0 | 0 | 0 | 1
| Online PSC |  | https://podminky.urs.cz/item/CS_URS_2026_01/211561111 | [16 empty] | Online PSC | 0 |  |  |  | ROZPOCET | [5 empty] | 0
| VV |  | 0,5 * 0,5 * VV0003 (1) |  | 5.13 | [14 empty] | VV | 0 | 2 | TRUE |  | ROZPOCET | [5 empty] | 0
| VV |  | Součet |  | 5.13 | [14 empty] | VV | 0 | 4 | TRUE | TRUE | ROZPOCET | [5 empty] | 0
8 | K | 212752401 | Trativod z drenážních trubek korugovaných PE-HD SN 8 perforace 360° včetně lože otevřený výkop DN 100 pro liniové stavby | m | 20.518 |  | 0 | CS ÚRS 2026 01 |  |  | základní |  | 0 | 0.20477 | 4.2015 | 0 | 0 |  | 4 | K | 2 |  |  |  | ROZPOCET | 0 | 0 | 0 | 0 | 0 | 1
| Online PSC |  | https://podminky.urs.cz/item/CS_URS_2026_01/212752401 | [16 empty] | Online PSC | 0 |  |  |  | ROZPOCET | [5 empty] | 0
| VV |  | SO.10 - žlab |  | 20.518 | [14 empty] | VV | 0 | 2 | TRUE |  | ROZPOCET | [5 empty] | 0
| VV |  | Součet |  | 20.518 | [14 empty] | VV | 0 | 4 | TRUE | TRUE | ROZPOCET | [5 empty] | 0
| D | 5 | Komunikace pozemní |  |  |  | 0 | [5 empty] | 0 |  | 19.3326 |  | 0 |  | 1 | D | 1 |  |  |  | ROZPOCET | [5 empty] | 0
| D | 56 | Podkladní vrstvy komunikací, letišť a ploch |  |  |  | 0 | [5 empty] | 0 |  | 0 |  | 0 |  | 1 | D | 2 |  |  |  | ROZPOCET | [5 empty] | 0
9 | K | 564861111 | Podklad ze štěrkodrtě ŠD plochy přes 100 m2 tl 200 mm | m2 | 68.02 |  | 0 | CS ÚRS 2026 01 |  |  | základní |  | 0 | 0 | 0 | 0 | 0 |  | 4 | K | 3 |  |  |  | ROZPOCET | 0 | 0 | 0 | 0 | 0 | 1
| Online PSC |  | https://podminky.urs.cz/item/CS_URS_2026_01/564861111 | [16 empty] | Online PSC | 0 |  |  |  | ROZPOCET | [5 empty] | 0
| VV |  | SO.10 - parkovací plocha |  | 68.02 | [14 empty] | VV | 0 | 2 | TRUE |  | ROZPOCET | [5 empty] | 0
| VV |  | Součet |  | 68.02 | [14 empty] | VV | 0 | 4 | TRUE | TRUE | ROZPOCET | [5 empty] | 0
10 | K | 567122114 | Podklad ze směsi stmelené cementem SC C 8/10 (KSC I) tl 150 mm | m2 | 68.02 |  | 0 | CS ÚRS 2026 01 |  |  | základní |  | 0 | 0 | 0 | 0 | 0 |  | 4 | K | 3 |  |  |  | ROZPOCET | 0 | 0 | 0 | 0 | 0 | 1
| Online PSC |  | https://podminky.urs.cz/item/CS_URS_2026_01/567122114 | [16 empty] | Online PSC | 0 |  |  |  | ROZPOCET | [5 empty] | 0
| VV |  | VV0002 (1) |  | 68.02 | [14 empty] | VV | 0 | 2 | TRUE |  | ROZPOCET | [5 empty] | 0
| VV |  | Součet |  | 68.02 | [14 empty] | VV | 0 | 4 | TRUE | TRUE | ROZPOCET | [5 empty] | 0
| D | 59 | Kryty pozemních komunikací, letišť a ploch dlážděné |  |  |  | 0 | [5 empty] | 0 |  | 19.3326 |  | 0 |  | 1 | D | 2 |  |  |  | ROZPOCET | [5 empty] | 0
11 | K | 596211211 | Kladení zámkové dlažby komunikací pro pěší ručně tl 80 mm skupiny A pl přes 50 do 100 m2 | m2 | 68.02 |  | 0 | CS ÚRS 2026 01 |  |  | základní |  | 0 | 0.09062 | 6.164 | 0 | 0 |  | 4 | K | 3 |  |  |  | ROZPOCET | 0 | 0 | 0 | 0 | 0 | 1
| Online PSC |  | https://podminky.urs.cz/item/CS_URS_2026_01/596211211 | [16 empty] | Online PSC | 0 |  |  |  | ROZPOCET | [5 empty] | 0
| P |  | Poznámka k položce: s pískovými spárami, sklonu do 1%, souč. odtoku 0,5 | [16 empty] | P | 0 |  |  |  | ROZPOCET | [5 empty] | 0
| VV |  | SO.10 - parkovací plocha |  | 68.02 | [14 empty] | VV | 0 | 2 | TRUE |  | ROZPOCET | [5 empty] | 0
| VV |  | Součet |  | 68.02 | [14 empty] | VV | 0 | 4 | TRUE | TRUE | ROZPOCET | [5 empty] | 0
12 | M | 59245005 | dlažba tvar obdélník betonová 200x100x80mm barevná | m2 | 74.822 |  | 0 | CS ÚRS 2026 01 |  |  | základní |  | 0 | 0.176 | 13.1687 | 0 | 0 |  | 8 | M | 3 |  |  |  | ROZPOCET | 0 | 0 | 0 | 0 | 0 | 1
| VV |  | VV0002 (1) |  | 68.02 | [14 empty] | VV | 0 | 2 | TRUE |  | ROZPOCET | [5 empty] | 0
| VV |  | Součet |  | 68.02 | [14 empty] | VV | 0 | 4 | TRUE |  | ROZPOCET | [5 empty] | 0
| VV |  | 68,02*1,1 'Přepočtené koeficientem množství |  | 74.822 | [14 empty] | VV | 0 | 2 | TRUE | TRUE | ROZPOCET | [5 empty] | 0
| D | 9 | Ostatní konstrukce a práce, bourání |  |  |  | 0 | [5 empty] | 0 |  | 11.2309 |  | 0 |  | 1 | D | 1 |  |  |  | ROZPOCET | [5 empty] | 0
13 | K | 935114112 | Mikroštěrbinový odvodňovací betonový žlab 220x260 mm se spádem dna 0,5 % se základem | m | 20.518 |  | 0 | CS ÚRS 2022 02 |  |  | základní |  | 0 | 0.25565 | 5.2454 | 0 | 0 |  | 4 | K | 2 |  |  |  | ROZPOCET | 0 | 0 | 0 | 0 | 0 | 1
| Online PSC |  | https://podminky.urs.cz/item/CS_URS_2022_02/935114112 | [16 empty] | Online PSC | 0 |  |  |  | ROZPOCET | [5 empty] | 0
| VV |  | VV0003 (1) |  | 20.518 | [14 empty] | VV | 0 | 2 | TRUE |  | ROZPOCET | [5 empty] | 0
| VV |  | Součet |  | 20.518 | [14 empty] | VV | 0 | 4 | TRUE | TRUE | ROZPOCET | [5 empty] | 0
| D | 91 | Doplňující konstrukce a práce pozemních komunikací, letišť a ploch |  |  |  | 0 | [5 empty] | 0 |  | 5.9854 |  | 0 |  | 1 | D | 2 |  |  |  | ROZPOCET | [5 empty] | 0
14 | K | 916131213 | Osazení silničního obrubníku betonového stojatého s boční opěrou do lože z betonu prostého | m | 27.304 |  | 0 | CS ÚRS 2026 01 |  |  | základní |  | 0 | 0.1685 | 4.6007 | 0 | 0 |  | 4 | K | 3 |  |  |  | ROZPOCET | 0 | 0 | 0 | 0 | 0 | 1
| Online PSC |  | https://podminky.urs.cz/item/CS_URS_2026_01/916131213 | [16 empty] | Online PSC | 0 |  |  |  | ROZPOCET | [5 empty] | 0
| VV |  | 47,822-SO.10 - žlab |  | 27.304 | [14 empty] | VV | 0 | 2 | TRUE |  | ROZPOCET | [5 empty] | 0
| VV |  | Součet |  | 27.304 | [14 empty] | VV | 0 | 4 | TRUE | TRUE | ROZPOCET | [5 empty] | 0
15 | M | 59217029 | obrubník betonový silniční nájezdový 1000x150x150mm | m | 28.669 |  | 0 | CS ÚRS 2026 01 |  |  | základní |  | 0 | 0.0483 | 1.3847 | 0 | 0 |  | 8 | M | 3 |  |  |  | ROZPOCET | 0 | 0 | 0 | 0 | 0 | 1
| VV |  | VV0005 (1) |  | 27.304 | [14 empty] | VV | 0 | 2 | TRUE |  | ROZPOCET | [5 empty] | 0
| VV |  | Součet |  | 27.304 | [14 empty] | VV | 0 | 4 | TRUE |  | ROZPOCET | [5 empty] | 0
| VV |  | 27,304*1,05 'Přepočtené koeficientem množství |  | 28.669 | [14 empty] | VV | 0 | 2 | TRUE | TRUE | ROZPOCET | [5 empty] | 0
| D | 998 | Přesun hmot |  |  |  | 0 | [5 empty] | 0 |  | 0 |  | 0 |  | 1 | D | 1 |  |  |  | ROZPOCET | [5 empty] | 0
16 | K | 998223011 | Přesun hmot pro pozemní komunikace s krytem dlážděným | t | 34.765 |  | 0 | CS ÚRS 2026 01 |  |  | základní |  | 0 | 0 | 0 | 0 | 0 |  | 4 | K | 2 |  |  |  | ROZPOCET | 0 | 0 | 0 | 0 | 0 | 1
| Online PSC |  | https://podminky.urs.cz/item/CS_URS_2026_01/998223011 | [16 empty] | Online PSC | 0 |  |  |  | ROZPOCET | [5 empty] | 0
17 | K | 998223091 | Příplatek k přesunu hmot pro pozemní komunikace s krytem dlážděným za zvětšený přesun do 1000 m | t | 34.765 |  | 0 | CS ÚRS 2026 01 |  |  | základní |  | 0 | 0 | 0 | 0 | 0 |  | 4 | K | 2 |  |  |  | ROZPOCET | 0 | 0 | 0 | 0 | 0 | 1
| Online PSC |  | https://podminky.urs.cz/item/CS_URS_2026_01/998223091 | [16 empty] | Online PSC | 0 |  |  |  | ROZPOCET | [5 empty] | 0
© 2026 ÚRS CZ a.s.: Informace v tomto dokumentu jsou chráněny autorskými a dalšími právy společnosti ÚRS CZ a.s. nebo tvůrce dokumentu. Jakýmkoliv třetím osobám je zakázáno jejich automatizované či manuální zpracování pro šíření dalším osobám.

## SO.11 - AREÁLOVÉ KOMUNIKACE A Z
[9 empty] | >> skryté sloupce << | [10 empty] | {00b0d1d9-0000-0000-0000-000000000000}
2
| KRYCÍ LIST SOUPISU PRACÍ | [18 empty] | FALSE
Stavba:
|  | REVITALIZACE ZÁMECKÉHO PARKU ‐ TVRZIŠTĚ KLUČOV | [15 empty] | REVITALIZACE ZÁMECKÉHO PARKU ‐ TVRZIŠTĚ KLUČOV
Objekt:
|  | SO.11 - AREÁLOVÉ KOMUNIKACE A ZPEVNĚNÉ PLOCHY | [15 empty] | SO.11 - AREÁLOVÉ KOMUNIKACE A ZPEVNĚNÉ PLOCHY
| KSO: |  |  |  |  | CZ-CC:
| Místo: |  |  |  |  | Datum: | 2026-10-05
| Zadavatel: |  |  |  |  | IČ: | 00235431
|  | Obec Klučov |  |  |  | DIČ:
| Zhotovitel: |  |  |  |  | IČ: | Vyplň údaj
|  | Vyplň údaj |  |  |  | DIČ: | Vyplň údaj
| Projektant: |  |  |  |  | IČ:
|  | Studio Anarchitekt s.r.o. |  |  |  | DIČ:
| Zpracovatel: |  |  |  |  | IČ: | 05649358
|  | Ing. Theodor Collino |  |  |  | DIČ: | CZ8201043686
Poznámka:
|  | ZPŮSOBILÉ VÝDAJE | [15 empty] | ZPŮSOBILÉ VÝDAJE
| Cena bez DPH | [5 empty] | 0
|  |  | Základ daně |  |  | Sazba daně | Výše daně
| DPH | základní | 0 |  |  | 21% | 0
| Cena s DPH |  |  | v | CZK |  | 0
| Projektant: |  |  | Zpracovatel:
| Datum a podpis: |  | Razítko | Datum a podpis: |  |  | Razítko
| Zadavatel: |  |  | Zhotovitel:
| Datum a podpis: |  | Razítko | Datum a podpis: |  |  | Razítko
REKAPITULACE ROZPOČTU
Stavba:
|  | REVITALIZACE ZÁMECKÉHO PARKU ‐ TVRZIŠTĚ KLUČOV | [15 empty] | REVITALIZACE ZÁMECKÉHO PARKU ‐ TVRZIŠTĚ KLUČOV
Objekt:
|  | SO.11 - AREÁLOVÉ KOMUNIKACE A ZPEVNĚNÉ PLOCHY | [15 empty] | SO.11 - AREÁLOVÉ KOMUNIKACE A ZPEVNĚNÉ PLOCHY
Místo: | [5 empty] | Datum: | 2026-10-05
Zadavatel: |  |  | Obec Klučov |  |  | Projektant: | Studio Anarchitekt s.r.o.
Zhotovitel: | [5 empty] | Zpracovatel: | Ing. Theodor Collino
Kód dílu - Popis | [6 empty] | Cena celkem [CZK]
Náklady celkem | [6 empty] | 0
| HSV - Práce a dodávky HSV | [5 empty] | 0
| 1 - Zemní práce | [5 empty] | 0
| 17 - Zemní práce - konstrukce ze zemin | [5 empty] | 0
| 5 - Komunikace pozemní | [5 empty] | 0
| 9 - Ostatní konstrukce a práce, bourání | [5 empty] | 0
| 998 - Přesun hmot | [5 empty] | 0
SOUPIS PRACÍ | [9 empty] | v --- níže se nacházejí doplnkové a pomocné údaje k sestavám --- v
Stavba:
|  | REVITALIZACE ZÁMECKÉHO PARKU ‐ TVRZIŠTĚ KLUČOV | [15 empty] | REVITALIZACE ZÁMECKÉHO PARKU ‐ TVRZIŠTĚ KLUČOV
Objekt:
|  | SO.11 - AREÁLOVÉ KOMUNIKACE A ZPEVNĚNÉ PLOCHY | [15 empty] | SO.11 - AREÁLOVÉ KOMUNIKACE A ZPEVNĚNÉ PLOCHY
Místo: | [5 empty] | Datum: | 2026-10-05
Zadavatel: |  |  | Obec Klučov |  |  | Projektant: | Studio Anarchitekt s.r.o.
Zhotovitel: | [5 empty] | Zpracovatel: | Ing. Theodor Collino
PČ | Typ | Kód | Popis | MJ | Množství | J. cena [CZK] | Cena celkem [CZK] | Cenová soustava |  |  | DPH | J. Nh [h] | Nh celkem [h] | J. hmotnost [t] | Hmotnost celkem [t] | J. suť [t] | Suť Celkem [t]
Náklady soupisu celkem | [6 empty] | 0 | [5 empty] | 0 |  | 1373.4015 |  | 0
| D | HSV | Práce a dodávky HSV |  |  |  | 0 | [5 empty] | 0 |  | 1373.4015 |  | 0 |  | 1 | D | 0 |  |  |  | ROZPOCET | [5 empty] | 0
| D | 1 | Zemní práce |  |  |  | 0 | [5 empty] | 0 |  | 0 |  | 0 |  | 1 | D | 1 |  |  |  | ROZPOCET | [5 empty] | 0
| D | 17 | Zemní práce - konstrukce ze zemin |  |  |  | 0 | [5 empty] | 0 |  | 0 |  | 0 |  | 1 | D | 2 |  |  |  | ROZPOCET | [5 empty] | 0
18 | K | 171152501 | Zhutnění podloží z hornin soudržných nebo nesoudržných pod násypy | m2 | 2710.77 |  | 0 | CS ÚRS 2026 01 |  |  | základní |  | 0 | 0 | 0 | 0 | 0 |  | 4 | K | 3 |  |  |  | ROZPOCET | 0 | 0 | 0 | 0 | 0 | 1
| Online PSC |  | https://podminky.urs.cz/item/CS_URS_2026_01/171152501 | [16 empty] | Online PSC | 0 |  |  |  | ROZPOCET | [5 empty] | 0
| P |  | Poznámka k položce: sklonu 1-5%, souč. odtoku 0,4 | [16 empty] | P | 0 |  |  |  | ROZPOCET | [5 empty] | 0
| VV |  | Mlatové chodníky |  | 2710.77 | [14 empty] | VV | 0 | 2 | TRUE |  | ROZPOCET | [5 empty] | 0
| VV |  | Součet |  | 2710.77 | [14 empty] | VV | 0 | 4 | TRUE | TRUE | ROZPOCET | [5 empty] | 0
| D | 5 | Komunikace pozemní |  |  |  | 0 | [5 empty] | 0 |  | 1366.228 |  | 0 |  | 1 | D | 1 |  |  |  | ROZPOCET | [5 empty] | 0
19 | K | 561121101 | Podklad z mechanicky zpevněné zeminy MZ tl 50 mm | m2 | 2710.77 |  | 0 | CS ÚRS 2026 01 |  |  | základní |  | 0 | 0 | 0 | 0 | 0 |  | 4 | K | 2 |  |  |  | ROZPOCET | 0 | 0 | 0 | 0 | 0 | 1
| Online PSC |  | https://podminky.urs.cz/item/CS_URS_2026_01/561121101 | [16 empty] | Online PSC | 0 |  |  |  | ROZPOCET | [5 empty] | 0
| VV |  | VV0001 (1) |  | 2710.77 | [14 empty] | VV | 0 | 2 | TRUE |  | ROZPOCET | [5 empty] | 0
| VV |  | Součet |  | 2710.77 | [14 empty] | VV | 0 | 4 | TRUE | TRUE | ROZPOCET | [5 empty] | 0
20 | M | 58337310 | štěrkopísek frakce 0/4 | t | 243.969 |  | 0 | CS ÚRS 2026 01 |  |  | základní |  | 0 | 1 | 243.969 | 0 | 0 |  | 8 | M | 2 |  |  |  | ROZPOCET | 0 | 0 | 0 | 0 | 0 | 1
| VV |  | VV0001 (1) |  | 2710.77 | [14 empty] | VV | 0 | 2 | TRUE |  | ROZPOCET | [5 empty] | 0
| VV |  | Součet |  | 2710.77 | [14 empty] | VV | 0 | 4 | TRUE |  | ROZPOCET | [5 empty] | 0
| VV |  | 2710,77*0,09 'Přepočtené koeficientem množství |  | 243.969 | [14 empty] | VV | 0 | 2 | TRUE | TRUE | ROZPOCET | [5 empty] | 0
21 | K | 561121102 | Podklad z mechanicky zpevněné zeminy MZ tl 80 mm | m2 | 2710.77 |  | 0 | CS ÚRS 2026 01 |  |  | základní |  | 0 | 0 | 0 | 0 | 0 |  | 4 | K | 2 |  |  |  | ROZPOCET | 0 | 0 | 0 | 0 | 0 | 1
| Online PSC |  | https://podminky.urs.cz/item/CS_URS_2026_01/561121102 | [16 empty] | Online PSC | 0 |  |  |  | ROZPOCET | [5 empty] | 0
| VV |  | VV0001 (1) |  | 2710.77 | [14 empty] | VV | 0 | 2 | TRUE |  | ROZPOCET | [5 empty] | 0
| VV |  | Součet |  | 2710.77 | [14 empty] | VV | 0 | 4 | TRUE | TRUE | ROZPOCET | [5 empty] | 0
22 | M | 58337302 | štěrkopísek frakce 0/16 | t | 390.351 |  | 0 | CS ÚRS 2026 01 |  |  | základní |  | 0 | 1 | 390.351 | 0 | 0 |  | 8 | M | 2 |  |  |  | ROZPOCET | 0 | 0 | 0 | 0 | 0 | 1
| VV |  | VV0001 (1) |  | 2710.77 | [14 empty] | VV | 0 | 2 | TRUE |  | ROZPOCET | [5 empty] | 0
| VV |  | Součet |  | 2710.77 | [14 empty] | VV | 0 | 4 | TRUE |  | ROZPOCET | [5 empty] | 0
| VV |  | 2710,77*0,144 'Přepočtené koeficientem množství |  | 390.351 | [14 empty] | VV | 0 | 2 | TRUE | TRUE | ROZPOCET | [5 empty] | 0
23 | K | 561121111 | Podklad z mechanicky zpevněné zeminy MZ tl 150 mm | m2 | 2710.77 |  | 0 | CS ÚRS 2026 01 |  |  | základní |  | 0 | 0 | 0 | 0 | 0 |  | 4 | K | 2 |  |  |  | ROZPOCET | 0 | 0 | 0 | 0 | 0 | 1
| Online PSC |  | https://podminky.urs.cz/item/CS_URS_2026_01/561121111 | [16 empty] | Online PSC | 0 |  |  |  | ROZPOCET | [5 empty] | 0
| VV |  | VV0001 (1) |  | 2710.77 | [14 empty] | VV | 0 | 2 | TRUE |  | ROZPOCET | [5 empty] | 0
| VV |  | Součet |  | 2710.77 | [14 empty] | VV | 0 | 4 | TRUE | TRUE | ROZPOCET | [5 empty] | 0
24 | M | 58331200 | štěrkopísek netříděný | t | 731.908 |  | 0 | CS ÚRS 2026 01 |  |  | základní |  | 0 | 1 | 731.908 | 0 | 0 |  | 8 | M | 2 |  |  |  | ROZPOCET | 0 | 0 | 0 | 0 | 0 | 1
| VV |  | VV0001 (1) |  | 2710.77 | [14 empty] | VV | 0 | 2 | TRUE |  | ROZPOCET | [5 empty] | 0
| VV |  | Součet |  | 2710.77 | [14 empty] | VV | 0 | 4 | TRUE |  | ROZPOCET | [5 empty] | 0
| VV |  | 2710,77*0,27 'Přepočtené koeficientem množství |  | 731.908 | [14 empty] | VV | 0 | 2 | TRUE | TRUE | ROZPOCET | [5 empty] | 0
| D | 9 | Ostatní konstrukce a práce, bourání |  |  |  | 0 | [5 empty] | 0 |  | 7.1735 |  | 0 |  | 1 | D | 1 |  |  |  | ROZPOCET | [5 empty] | 0
25 | K | 919726122 | Geotextilie pro ochranu, separaci a filtraci netkaná měrná hm přes 200 do 300 g/m2 | m2 | 2710.77 |  | 0 | CS ÚRS 2026 01 |  |  | základní |  | 0 | 0.00047 | 1.2741 | 0 | 0 |  | 4 | K | 2 |  |  |  | ROZPOCET | 0 | 0 | 0 | 0 | 0 | 1
| Online PSC |  | https://podminky.urs.cz/item/CS_URS_2026_01/919726122 | [16 empty] | Online PSC | 0 |  |  |  | ROZPOCET | [5 empty] | 0
| VV |  | VV0001 (1) |  | 2710.77 | [14 empty] | VV | 0 | 2 | TRUE |  | ROZPOCET | [5 empty] | 0
| VV |  | Součet |  | 2710.77 | [14 empty] | VV | 0 | 4 | TRUE | TRUE | ROZPOCET | [5 empty] | 0
26 | K | 936941113 | Osazování doplňkových ocelových součástí hmotnosti přes 10 do 50 kg | kg | 5363.082 |  | 0 | CS ÚRS 2026 01 |  |  | základní |  | 0 | 0 | 0 | 0 | 0 |  | 4 | K | 2 |  |  |  | ROZPOCET | 0 | 0 | 0 | 0 | 0 | 1
| Online PSC |  | https://podminky.urs.cz/item/CS_URS_2026_01/936941113 | [16 empty] | Online PSC | 0 |  |  |  | ROZPOCET | [5 empty] | 0
| VV |  | VV0002 (2) * 3,5 |  | 5363.082 | [14 empty] | VV | 0 | 2 | TRUE |  | ROZPOCET | [5 empty] | 0
| VV |  | Součet |  | 5363.082 | [14 empty] | VV | 0 | 4 | TRUE | TRUE | ROZPOCET | [5 empty] | 0
27 | M | 138cor | Zahradní obrubník z přirozeně rezavějící oceli | m | 1685.54 |  | 0 |  |  |  | základní |  | 0 | 0.0035 | 5.8994 | 0 | 0 |  | 8 | M | 2 |  |  |  | ROZPOCET | 0 | 0 | 0 | 0 | 0 | 1
| P |  | Poznámka k položce: Síla materiálu: 3 mm Délka 2980 mm, výška 150 mm Lze jednoduše napojit spojkami nebo volně přiložit k sobě hmotnost: 10,5 kg Poznámka k materiálu: Přirozeně rezaví a vytváří charakteristickou rezavě hnědou ochrannou vrstvu. | [16 empty] | P | 0 |  |  |  | ROZPOCET | [5 empty] | 0
| VV |  | (100,834+36,378+23,646+35,202+34,259+521,051+131,100+77,788+70,435+68,227+54,602+114,624+264,163) |  | 1532.309 | [14 empty] | VV | 0 | 2 | TRUE |  | ROZPOCET | [5 empty] | 0
| VV |  | Součet |  | 1532.309 | [14 empty] | VV | 0 | 4 | TRUE |  | ROZPOCET | [5 empty] | 0
| VV |  | 1532,309*1,1 'Přepočtené koeficientem množství |  | 1685.54 | [14 empty] | VV | 0 | 2 | TRUE | TRUE | ROZPOCET | [5 empty] | 0
| D | 998 | Přesun hmot |  |  |  | 0 | [5 empty] | 0 |  | 0 |  | 0 |  | 1 | D | 1 |  |  |  | ROZPOCET | [5 empty] | 0
28 | K | 998225111 | Přesun hmot pro pozemní komunikace s krytem z kamene, monolitickým betonovým nebo živičným | t | 1373.401 |  | 0 | CS ÚRS 2026 01 |  |  | základní |  | 0 | 0 | 0 | 0 | 0 |  | 4 | K | 2 |  |  |  | ROZPOCET | 0 | 0 | 0 | 0 | 0 | 1
| Online PSC |  | https://podminky.urs.cz/item/CS_URS_2026_01/998225111 | [16 empty] | Online PSC | 0 |  |  |  | ROZPOCET | [5 empty] | 0
29 | K | 998225191 | Příplatek k přesunu hmot pro pozemní komunikace s krytem z kamene, živičným, betonovým do 1000 m | t | 1373.401 |  | 0 | CS ÚRS 2026 01 |  |  | základní |  | 0 | 0 | 0 | 0 | 0 |  | 4 | K | 2 |  |  |  | ROZPOCET | 0 | 0 | 0 | 0 | 0 | 1
| Online PSC |  | https://podminky.urs.cz/item/CS_URS_2026_01/998225191 | [16 empty] | Online PSC | 0 |  |  |  | ROZPOCET | [5 empty] | 0
© 2026 ÚRS CZ a.s.: Informace v tomto dokumentu jsou chráněny autorskými a dalšími právy společnosti ÚRS CZ a.s. nebo tvůrce dokumentu. Jakýmkoliv třetím osobám je zakázáno jejich automatizované či manuální zpracování pro šíření dalším osobám.

## SO.11-D - Molo a pódium
[9 empty] | >> skryté sloupce << | [10 empty] | {00b0d1da-0000-0000-0000-000000000000}
2
| KRYCÍ LIST SOUPISU PRACÍ | [18 empty] | FALSE
Stavba:
|  | REVITALIZACE ZÁMECKÉHO PARKU ‐ TVRZIŠTĚ KLUČOV | [15 empty] | REVITALIZACE ZÁMECKÉHO PARKU ‐ TVRZIŠTĚ KLUČOV
Objekt:
|  | SO.11 - AREÁLOVÉ KOMUNIKACE A ZPEVNĚNÉ PLOCHY | [15 empty] | SO.11 - AREÁLOVÉ KOMUNIKACE A ZPEVNĚNÉ PLOCHY
Soupis:
|  | SO.11-D - Molo a pódium | [15 empty] | SO.11-D - Molo a pódium
| KSO: |  |  |  |  | CZ-CC:
| Místo: |  |  |  |  | Datum: | 2026-10-05
| Zadavatel: |  |  |  |  | IČ: | 00235431
|  | Obec Klučov |  |  |  | DIČ:
| Zhotovitel: |  |  |  |  | IČ: | Vyplň údaj
|  | Vyplň údaj |  |  |  | DIČ: | Vyplň údaj
| Projektant: |  |  |  |  | IČ:
|  | Studio Anarchitekt s.r.o. |  |  |  | DIČ:
| Zpracovatel: |  |  |  |  | IČ: | 05649358
|  | Ing. Theodor Collino |  |  |  | DIČ: | CZ8201043686
Poznámka:
|  | ZPŮSOBILÉ VÝDAJE | [15 empty] | ZPŮSOBILÉ VÝDAJE
| Cena bez DPH | [5 empty] | 0
|  |  | Základ daně |  |  | Sazba daně | Výše daně
| DPH | základní | 0 |  |  | 21% | 0
| Cena s DPH |  |  | v | CZK |  | 0
| Projektant: |  |  | Zpracovatel:
| Datum a podpis: |  | Razítko | Datum a podpis: |  |  | Razítko
| Zadavatel: |  |  | Zhotovitel:
| Datum a podpis: |  | Razítko | Datum a podpis: |  |  | Razítko
REKAPITULACE ROZPOČTU
Stavba:
|  | REVITALIZACE ZÁMECKÉHO PARKU ‐ TVRZIŠTĚ KLUČOV | [15 empty] | REVITALIZACE ZÁMECKÉHO PARKU ‐ TVRZIŠTĚ KLUČOV
Objekt:
|  | SO.11 - AREÁLOVÉ KOMUNIKACE A ZPEVNĚNÉ PLOCHY | [15 empty] | SO.11 - AREÁLOVÉ KOMUNIKACE A ZPEVNĚNÉ PLOCHY
Soupis:
|  | SO.11-D - Molo a pódium | [15 empty] | SO.11-D - Molo a pódium
Místo: | [5 empty] | Datum: | 2026-10-05
Zadavatel: |  |  | Obec Klučov |  |  | Projektant: | Studio Anarchitekt s.r.o.
Zhotovitel: | [5 empty] | Zpracovatel: | Ing. Theodor Collino
Kód dílu - Popis | [6 empty] | Cena celkem [CZK]
Náklady celkem | [6 empty] | 0
| PSV - Práce a dodávky PSV | [5 empty] | 0
| 762 - Konstrukce tesařské | [5 empty] | 0
SOUPIS PRACÍ | [9 empty] | v --- níže se nacházejí doplnkové a pomocné údaje k sestavám --- v
Stavba:
|  | REVITALIZACE ZÁMECKÉHO PARKU ‐ TVRZIŠTĚ KLUČOV | [15 empty] | REVITALIZACE ZÁMECKÉHO PARKU ‐ TVRZIŠTĚ KLUČOV
Objekt:
|  | SO.11 - AREÁLOVÉ KOMUNIKACE A ZPEVNĚNÉ PLOCHY | [15 empty] | SO.11 - AREÁLOVÉ KOMUNIKACE A ZPEVNĚNÉ PLOCHY
Soupis:
|  | SO.11-D - Molo a pódium | [15 empty] | SO.11-D - Molo a pódium
Místo: | [5 empty] | Datum: | 2026-10-05
Zadavatel: |  |  | Obec Klučov |  |  | Projektant: | Studio Anarchitekt s.r.o.
Zhotovitel: | [5 empty] | Zpracovatel: | Ing. Theodor Collino
PČ | Typ | Kód | Popis | MJ | Množství | J. cena [CZK] | Cena celkem [CZK] | Cenová soustava |  |  | DPH | J. Nh [h] | Nh celkem [h] | J. hmotnost [t] | Hmotnost celkem [t] | J. suť [t] | Suť Celkem [t]
Náklady soupisu celkem | [6 empty] | 0 | [5 empty] | 0 |  | 13.9244 |  | 0
| D | PSV | Práce a dodávky PSV |  |  |  | 0 | [5 empty] | 0 |  | 13.9244 |  | 0 |  | 2 | D | 0 |  |  |  | ROZPOCET | [5 empty] | 0
| D | 762 | Konstrukce tesařské |  |  |  | 0 | [5 empty] | 0 |  | 13.9244 |  | 0 |  | 2 | D | 1 |  |  |  | ROZPOCET | [5 empty] | 0
30 | K | 762081150 | Hoblování hraněného řeziva ve staveništní dílně | m3 | 18.469 |  | 0 | CS ÚRS 2026 01 |  |  | základní |  | 0 | 0 | 0 | 0 | 0 |  | 16 | K | 2 |  |  |  | ROZPOCET | 0 | 0 | 0 | 0 | 0 | 1
| Online PSC |  | https://podminky.urs.cz/item/CS_URS_2026_01/762081150 | [16 empty] | Online PSC | 0 |  |  |  | ROZPOCET | [5 empty] | 0
| VV |  | DélkaŘeziva (1) * 0,12*0,18 |  | 10.074 | [14 empty] | VV | 0 | 2 | TRUE |  | ROZPOCET | [5 empty] | 0
| VV |  | VV0001 (2) * 0,06 |  | 5.75 | [14 empty] | VV | 0 | 2 | TRUE |  | ROZPOCET | [5 empty] | 0
| VV |  | VV0004 (1) * 0,03 |  | 2.645 | [14 empty] | VV | 0 | 2 | TRUE |  | ROZPOCET | [5 empty] | 0
| VV |  | Součet 18,469 | [16 empty] | VV | 0 | 1 | TRUE |  | ROZPOCET | [5 empty] | 0
| VV |  | Součet |  | 18.469 | [14 empty] | VV | 0 | 4 | TRUE | TRUE | ROZPOCET | [5 empty] | 0
31 | K | 762083122 | Impregnace řeziva proti dřevokaznému hmyzu, houbám a plísním máčením třída ohrožení 3 a 4 | m3 | 18.469 |  | 0 | CS ÚRS 2026 01 |  |  | základní |  | 0 | 0.00189 | 0.034906 | 0 | 0 |  | 16 | K | 2 |  |  |  | ROZPOCET | 0 | 0 | 0 | 0 | 0 | 1
| Online PSC |  | https://podminky.urs.cz/item/CS_URS_2026_01/762083122 | [16 empty] | Online PSC | 0 |  |  |  | ROZPOCET | [5 empty] | 0
| VV |  | ObjemŘeziva (1) |  | 18.469 | [14 empty] | VV | 0 | 2 | TRUE |  | ROZPOCET | [5 empty] | 0
| VV |  | Součet |  | 18.469 | [14 empty] | VV | 0 | 4 | TRUE | TRUE | ROZPOCET | [5 empty] | 0
32 | K | 762512261 | Montáž podlahové kce podkladového roštu | m | 466.384 |  | 0 | CS ÚRS 2026 01 |  |  | základní |  | 0 | 1e-05 | 0.0046638 | 0 | 0 |  | 16 | K | 2 |  |  |  | ROZPOCET | 0 | 0 | 0 | 0 | 0 | 1
| Online PSC |  | https://podminky.urs.cz/item/CS_URS_2026_01/762512261 | [16 empty] | Online PSC | 0 |  |  |  | ROZPOCET | [5 empty] | 0
| VV |  | Molo | [16 empty] | VV | 0 | 1 | TRUE |  | ROZPOCET | [5 empty] | 0
| VV |  | 2 * VV0001 (2) / 0,6 |  | 319.467 | [14 empty] | VV | 0 | 2 | TRUE |  | ROZPOCET | [5 empty] | 0
| VV |  | Podium | [16 empty] | VV | 0 | 1 | TRUE |  | ROZPOCET | [5 empty] | 0
| VV |  | VV0004 (1) / 0,6 |  | 146.917 | [14 empty] | VV | 0 | 2 | TRUE |  | ROZPOCET | [5 empty] | 0
| VV |  | Součet 466,384 | [16 empty] | VV | 0 | 1 | TRUE |  | ROZPOCET | [5 empty] | 0
| VV |  | Součet |  | 466.384 | [14 empty] | VV | 0 | 4 | TRUE | TRUE | ROZPOCET | [5 empty] | 0
33 | M | 60552001 | hranol stavební řezivo dub průřezu do 224cm2 přes dl 8m | m3 | 10.074 |  | 0 | CS ÚRS 2026 01 |  |  | základní |  | 0 | 0.75 | 7.5555 | 0 | 0 |  | 32 | M | 2 |  |  |  | ROZPOCET | 0 | 0 | 0 | 0 | 0 | 1
| VV |  | DélkaŘeziva (1) * 0,12*0,18 |  | 10.074 | [14 empty] | VV | 0 | 2 | TRUE |  | ROZPOCET | [5 empty] | 0
| VV |  | Součet |  | 10.074 | [14 empty] | VV | 0 | 4 | TRUE | TRUE | ROZPOCET | [5 empty] | 0
34 | K | 762524108 | Položení podlahy z hoblovaných fošen na pero a drážku | m2 | 183.99 |  | 0 | CS ÚRS 2026 01 |  |  | základní |  | 0 | 0 | 0 | 0 | 0 |  | 16 | K | 2 |  |  |  | ROZPOCET | 0 | 0 | 0 | 0 | 0 | 1
| Online PSC |  | https://podminky.urs.cz/item/CS_URS_2026_01/762524108 | [16 empty] | Online PSC | 0 |  |  |  | ROZPOCET | [5 empty] | 0
| VV |  | VV0001 (2) + VV0004 (1) |  | 183.99 | [14 empty] | VV | 0 | 2 | TRUE |  | ROZPOCET | [5 empty] | 0
| VV |  | Součet |  | 183.99 | [14 empty] | VV | 0 | 4 | TRUE | TRUE | ROZPOCET | [5 empty] | 0
35 | M | 60556102 | řezivo dubové sušené tl 60mm | m3 | 5.75 |  | 0 | CS ÚRS 2026 01 |  |  | základní |  | 0 | 0.75 | 4.3125 | 0 | 0 |  | 32 | M | 2 |  |  |  | ROZPOCET | 0 | 0 | 0 | 0 | 0 | 1
| VV |  | Molo |  | 95.84 | [14 empty] | VV | 0 | 2 | TRUE |  | ROZPOCET | [5 empty] | 0
| VV |  | Součet |  | 95.84 | [14 empty] | VV | 0 | 4 | TRUE |  | ROZPOCET | [5 empty] | 0
| VV |  | 95,84*0,06 'Přepočtené koeficientem množství |  | 5.75 | [14 empty] | VV | 0 | 2 | TRUE | TRUE | ROZPOCET | [5 empty] | 0
36 | M | 60556100 | řezivo dubové sušené tl 30mm | m3 | 2.645 |  | 0 | CS ÚRS 2026 01 |  |  | základní |  | 0 | 0.75 | 1.9838 | 0 | 0 |  | 32 | M | 2 |  |  |  | ROZPOCET | 0 | 0 | 0 | 0 | 0 | 1
| VV |  | Dřevěné podium |  | 88.15 | [14 empty] | VV | 0 | 2 | TRUE |  | ROZPOCET | [5 empty] | 0
| VV |  | Součet |  | 88.15 | [14 empty] | VV | 0 | 4 | TRUE |  | ROZPOCET | [5 empty] | 0
| VV |  | 88,15*0,03 'Přepočtené koeficientem množství |  | 2.645 | [14 empty] | VV | 0 | 2 | TRUE | TRUE | ROZPOCET | [5 empty] | 0
37 | K | 762595001 | Spojovací prostředky pro položení dřevěných podlah a zakrytí kanálů | m2 | 183.99 |  | 0 | CS ÚRS 2026 01 |  |  | základní |  | 0 | 0.00018 | 0.033118 | 0 | 0 |  | 16 | K | 2 |  |  |  | ROZPOCET | 0 | 0 | 0 | 0 | 0 | 1
| Online PSC |  | https://podminky.urs.cz/item/CS_URS_2026_01/762595001 | [16 empty] | Online PSC | 0 |  |  |  | ROZPOCET | [5 empty] | 0
| VV |  | VV0001 (2) + VV0004 (1) |  | 183.99 | [14 empty] | VV | 0 | 2 | TRUE |  | ROZPOCET | [5 empty] | 0
| VV |  | Součet |  | 183.99 | [14 empty] | VV | 0 | 4 | TRUE | TRUE | ROZPOCET | [5 empty] | 0
38 | K | 998762101 | Přesun hmot tonážní pro kce tesařské v objektech v do 6 m | t | 13.924 |  | 0 | CS ÚRS 2026 01 |  |  | základní |  | 0 | 0 | 0 | 0 | 0 |  | 16 | K | 2 |  |  |  | ROZPOCET | 0 | 0 | 0 | 0 | 0 | 1
| Online PSC |  | https://podminky.urs.cz/item/CS_URS_2026_01/998762101 | [16 empty] | Online PSC | 0 |  |  |  | ROZPOCET | [5 empty] | 0
39 | K | 998762181 | Příplatek k přesunu hmot tonážní 762 prováděný bez použití mechanizace | t | 13.924 |  | 0 | CS ÚRS 2023 02 |  |  | základní |  | 0 | 0 | 0 | 0 | 0 |  | 16 | K | 2 |  |  |  | ROZPOCET | 0 | 0 | 0 | 0 | 0 | 1
| Online PSC |  | https://podminky.urs.cz/item/CS_URS_2023_02/998762181 | [16 empty] | Online PSC | 0 |  |  |  | ROZPOCET | [5 empty] | 0
© 2026 ÚRS CZ a.s.: Informace v tomto dokumentu jsou chráněny autorskými a dalšími právy společnosti ÚRS CZ a.s. nebo tvůrce dokumentu. Jakýmkoliv třetím osobám je zakázáno jejich automatizované či manuální zpracování pro šíření dalším osobám.

## SO.11-M - MOSTKY
[9 empty] | >> skryté sloupce << | [10 empty] | {00b0d1db-0000-0000-0000-000000000000}
2
| KRYCÍ LIST SOUPISU PRACÍ | [18 empty] | FALSE
Stavba:
|  | REVITALIZACE ZÁMECKÉHO PARKU ‐ TVRZIŠTĚ KLUČOV | [15 empty] | REVITALIZACE ZÁMECKÉHO PARKU ‐ TVRZIŠTĚ KLUČOV
Objekt:
|  | SO.11 - AREÁLOVÉ KOMUNIKACE A ZPEVNĚNÉ PLOCHY | [15 empty] | SO.11 - AREÁLOVÉ KOMUNIKACE A ZPEVNĚNÉ PLOCHY
Soupis:
|  | SO.11-M - MOSTKY | [15 empty] | SO.11-M - MOSTKY
| KSO: |  |  |  |  | CZ-CC:
| Místo: |  |  |  |  | Datum: | 2026-10-05
| Zadavatel: |  |  |  |  | IČ: | 00235431
|  | Obec Klučov |  |  |  | DIČ:
| Zhotovitel: |  |  |  |  | IČ: | Vyplň údaj
|  | Vyplň údaj |  |  |  | DIČ: | Vyplň údaj
| Projektant: |  |  |  |  | IČ:
|  | Studio Anarchitekt s.r.o. |  |  |  | DIČ:
| Zpracovatel: |  |  |  |  | IČ: | 05649358
|  | Ing. Theodor Collino |  |  |  | DIČ: | CZ8201043686
Poznámka:
|  | NAD SCHVÁLENÝ LIMIT bude zařazeno do nezpůsobilých výdajů | [15 empty] | NAD SCHVÁLENÝ LIMIT bude zařazeno do nezpůsobilých výdajů
| Cena bez DPH | [5 empty] | 0
|  |  | Základ daně |  |  | Sazba daně | Výše daně
| DPH | základní | 0 |  |  | 21% | 0
| Cena s DPH |  |  | v | CZK |  | 0
| Projektant: |  |  | Zpracovatel:
| Datum a podpis: |  | Razítko | Datum a podpis: |  |  | Razítko
| Zadavatel: |  |  | Zhotovitel:
| Datum a podpis: |  | Razítko | Datum a podpis: |  |  | Razítko
REKAPITULACE ROZPOČTU
Stavba:
|  | REVITALIZACE ZÁMECKÉHO PARKU ‐ TVRZIŠTĚ KLUČOV | [15 empty] | REVITALIZACE ZÁMECKÉHO PARKU ‐ TVRZIŠTĚ KLUČOV
Objekt:
|  | SO.11 - AREÁLOVÉ KOMUNIKACE A ZPEVNĚNÉ PLOCHY | [15 empty] | SO.11 - AREÁLOVÉ KOMUNIKACE A ZPEVNĚNÉ PLOCHY
Soupis:
|  | SO.11-M - MOSTKY | [15 empty] | SO.11-M - MOSTKY
Místo: | [5 empty] | Datum: | 2026-10-05
Zadavatel: |  |  | Obec Klučov |  |  | Projektant: | Studio Anarchitekt s.r.o.
Zhotovitel: | [5 empty] | Zpracovatel: | Ing. Theodor Collino
Kód dílu - Popis | [6 empty] | Cena celkem [CZK]
Náklady celkem | [6 empty] | 0
| HSV - Práce a dodávky HSV | [5 empty] | 0
| 1 - Zemní práce | [5 empty] | 0
| 2 - Základy | [5 empty] | 0
| 4 - Vodorovné konstrukce | [5 empty] | 0
| 9 - Ostatní konstrukce a práce | [5 empty] | 0
SOUPIS PRACÍ | [9 empty] | v --- níže se nacházejí doplnkové a pomocné údaje k sestavám --- v
Stavba:
|  | REVITALIZACE ZÁMECKÉHO PARKU ‐ TVRZIŠTĚ KLUČOV | [15 empty] | REVITALIZACE ZÁMECKÉHO PARKU ‐ TVRZIŠTĚ KLUČOV
Objekt:
|  | SO.11 - AREÁLOVÉ KOMUNIKACE A ZPEVNĚNÉ PLOCHY | [15 empty] | SO.11 - AREÁLOVÉ KOMUNIKACE A ZPEVNĚNÉ PLOCHY
Soupis:
|  | SO.11-M - MOSTKY | [15 empty] | SO.11-M - MOSTKY
Místo: | [5 empty] | Datum: | 2026-10-05
Zadavatel: |  |  | Obec Klučov |  |  | Projektant: | Studio Anarchitekt s.r.o.
Zhotovitel: | [5 empty] | Zpracovatel: | Ing. Theodor Collino
PČ | Typ | Kód | Popis | MJ | Množství | J. cena [CZK] | Cena celkem [CZK] | Cenová soustava |  |  | DPH | J. Nh [h] | Nh celkem [h] | J. hmotnost [t] | Hmotnost celkem [t] | J. suť [t] | Suť Celkem [t]
Náklady soupisu celkem | [6 empty] | 0 | [5 empty] | 0 |  | 6.2208 |  | 0
| D | HSV | Práce a dodávky HSV |  |  |  | 0 | [5 empty] | 0 |  | 0 |  | 0 |  | 1 | D | 0 |  |  |  | ROZPOCET | [5 empty] | 0
| D | 1 | Zemní práce |  |  |  | 0 | [5 empty] | 0 |  | 0 |  | 0 |  | 1 | D | 1 |  |  |  | ROZPOCET | [5 empty] | 0
40 | K | 132251251 | Hloubení rýh nezapažených š do 2000 mm v hornině třídy těžitelnosti I skupiny 3 objem do 20 m3 strojně | m3 | 19.32 |  | 0 | CS ÚRS 2026 02 |  |  | základní |  | 0 | 0 | 0 | 0 | 0 |  | 4 | K | 2 |  |  |  | ROZPOCET | 0 | 0 | 0 | 0 | 0 | 1
| Online PSC |  | https://podminky.urs.cz/item/CS_URS_2026_02/132251251 | [16 empty] | Online PSC | 0 |  |  |  | ROZPOCET | [5 empty] | 0
| VV |  | Výkop pro základy mostků | [16 empty] | VV | 0 | 1 | TRUE |  | ROZPOCET | [5 empty] | 0
| VV |  | 1,610*3*2*2 |  | 19.32 | [14 empty] | VV | 0 | 2 | TRUE |  | ROZPOCET | [5 empty] | 0
| VV |  | Součet |  | 19.32 | [14 empty] | VV | 0 | 4 | TRUE | TRUE | ROZPOCET | [5 empty] | 0
41 | K | 162351103 | Vodorovné přemístění přes 50 do 500 m výkopku/sypaniny z horniny třídy těžitelnosti I skupiny 1 až 3 | m3 | 30.84 |  | 0 | CS ÚRS 2026 02 |  |  | základní |  | 0 | 0 | 0 | 0 | 0 |  | 4 | K | 2 |  |  |  | ROZPOCET | 0 | 0 | 0 | 0 | 0 | 1
| Online PSC |  | https://podminky.urs.cz/item/CS_URS_2026_02/162351103 | [16 empty] | Online PSC | 0 |  |  |  | ROZPOCET | [5 empty] | 0
| P |  | Poznámka k položce: Předpokládá se uložení přebytečné zeminy v rámci staveniště. | [16 empty] | P | 0 |  |  |  | ROZPOCET | [5 empty] | 0
| VV |  | Rýhy | [16 empty] | VV | 0 | 1 | TRUE |  | ROZPOCET | [5 empty] | 0
| VV |  | SO.11 - Rýhy 800-2000 mm, do 20 m3 |  | 19.32 | [14 empty] | VV | 0 | 2 | TRUE |  | ROZPOCET | [5 empty] | 0
| VV |  | Zemina pro zpětné zásypy | [16 empty] | VV | 0 | 1 | TRUE |  | ROZPOCET | [5 empty] | 0
| VV |  | SO.11 - Zásypy se zhutněním |  | 11.52 | [14 empty] | VV | 0 | 2 | TRUE |  | ROZPOCET | [5 empty] | 0
| VV |  | Součet |  | 30.84 | [14 empty] | VV | 0 | 4 | TRUE | TRUE | ROZPOCET | [5 empty] | 0
42 | K | 167151101 | Nakládání výkopku z hornin třídy těžitelnosti I skupiny 1 až 3 do 100 m3 strojně | m3 | 11.52 |  | 0 | CS ÚRS 2026 02 |  |  | základní |  | 0 | 0 | 0 | 0 | 0 |  | 4 | K | 2 |  |  |  | ROZPOCET | 0 | 0 | 0 | 0 | 0 | 1
| Online PSC |  | https://podminky.urs.cz/item/CS_URS_2026_02/167151101 | [16 empty] | Online PSC | 0 |  |  |  | ROZPOCET | [5 empty] | 0
| VV |  | Zpětné zásypy | [16 empty] | VV | 0 | 1 | TRUE |  | ROZPOCET | [5 empty] | 0
| VV |  | SO.11 - Zásypy se zhutněním |  | 11.52 | [14 empty] | VV | 0 | 2 | TRUE |  | ROZPOCET | [5 empty] | 0
| VV |  | Součet |  | 11.52 | [14 empty] | VV | 0 | 4 | TRUE | TRUE | ROZPOCET | [5 empty] | 0
43 | K | 171251201 | Uložení sypaniny na skládky nebo meziskládky | m3 | 19.32 |  | 0 | CS ÚRS 2026 02 |  |  | základní |  | 0 | 0 | 0 | 0 | 0 |  | 4 | K | 2 |  |  |  | ROZPOCET | 0 | 0 | 0 | 0 | 0 | 1
| Online PSC |  | https://podminky.urs.cz/item/CS_URS_2026_02/171251201 | [16 empty] | Online PSC | 0 |  |  |  | ROZPOCET | [5 empty] | 0
| P |  | Poznámka k položce: Předpokládá se uložení přebytečné zeminy v rámci staveniště. | [16 empty] | P | 0 |  |  |  | ROZPOCET | [5 empty] | 0
| VV |  | Rýhy | [16 empty] | VV | 0 | 1 | TRUE |  | ROZPOCET | [5 empty] | 0
| VV |  | SO.11 - Rýhy 800-2000 mm, do 20 m3 |  | 19.32 | [14 empty] | VV | 0 | 2 | TRUE |  | ROZPOCET | [5 empty] | 0
| VV |  | Součet |  | 19.32 | [14 empty] | VV | 0 | 4 | TRUE | TRUE | ROZPOCET | [5 empty] | 0
44 | K | 174151101 | Zásyp jam, šachet rýh nebo kolem objektů sypaninou se zhutněním strojně | m3 | 11.52 |  | 0 | CS ÚRS 2026 02 |  |  | základní |  | 0 | 0 | 0 | 0 | 0 |  | 4 | K | 2 |  |  |  | ROZPOCET | 0 | 0 | 0 | 0 | 0 | 1
| Online PSC |  | https://podminky.urs.cz/item/CS_URS_2026_02/174151101 | [16 empty] | Online PSC | 0 |  |  |  | ROZPOCET | [5 empty] | 0
| VV |  | Základy mostků | [16 empty] | VV | 0 | 1 | TRUE |  | ROZPOCET | [5 empty] | 0
| VV |  | (0,820+0,140)*3*2*2 |  | 11.52 | [14 empty] | VV | 0 | 2 | TRUE |  | ROZPOCET | [5 empty] | 0
| VV |  | Součet |  | 11.52 | [14 empty] | VV | 0 | 4 | TRUE | TRUE | ROZPOCET | [5 empty] | 0
| D | 2 | Základy |  |  |  | 0 | [5 empty] | 0 |  | 6.2208 |  | 0 |  | 1 | D | 0 |  |  |  | ROZPOCET | [5 empty] | 0
45 | K | 271532212 | Podsyp pod základové konstrukce se zhutněním z hrubého kameniva frakce 16 až 32 mm | m3 | 2.88 |  | 0 | CS ÚRS 2026 02 |  |  | základní |  | 0 | 2.16 | 6.2208 | 0 | 0 |  | 4 | K | 1 |  |  |  | ROZPOCET | 0 | 0 | 0 | 0 | 0 | 1
| Online PSC |  | https://podminky.urs.cz/item/CS_URS_2026_02/271532212 | [16 empty] | Online PSC | 0 |  |  |  | ROZPOCET | [5 empty] | 0
| VV |  | Základové prahy mostků | [16 empty] | VV | 0 | 1 | TRUE |  | ROZPOCET | [5 empty] | 0
| VV |  | Most 1 | [16 empty] | VV | 0 | 1 | TRUE |  | ROZPOCET | [5 empty] | 0
| VV |  | 0,240*3*2 |  | 1.44 | [14 empty] | VV | 0 | 2 | TRUE |  | ROZPOCET | [5 empty] | 0
| VV |  | Most 2 | [16 empty] | VV | 0 | 1 | TRUE |  | ROZPOCET | [5 empty] | 0
| VV |  | 0,240*3*2 |  | 1.44 | [14 empty] | VV | 0 | 2 | TRUE |  | ROZPOCET | [5 empty] | 0
| VV |  | Součet |  | 2.88 | [14 empty] | VV | 0 | 4 | TRUE | TRUE | ROZPOCET | [5 empty] | 0
46 | K | 272325 | ZÁKLADY ZE ŽELEZOBETONU DO C30/37 | M3 | 7.02 |  | 0 | 2023_OTSKP ~ 2023_OTSKP |  |  | základní |  | 0 | 0 | 0 | 0 | 0 |  | 4 | K | 1 |  |  |  | ROZPOCET | 0 | 0 | 0 | 0 | 0 | 1
| P |  | Poznámka k položce: - dodání čerstvého betonu (betonové směsi) požadované kvality, jeho uložení do požadovaného tvaru při jakékoliv hustotě výztuže, konzistenci čerstvého betonu a způsobu hutnění, ošetření a ochranu betonu, - zhotovení nepropustného, mrazuvzdorného betonu a betonu požadované trvanlivosti a vlastností, - užití potřebných přísad a technologií výroby betonu, - zřízení pracovních a dilatačních spar, včetně potřebných úprav, výplně, vložek, opracování, očištění a ošetření, - bednění požadovaných konstr. (i ztracené) s úpravou dle požadované kvality povrchu betonu, včetně odbedňovacích a odskružovacích prostředků, - podpěrné konstr. (skruže) a lešení všech druhů pro bednění, uložení čerstvého betonu, výztuže a doplňkových konstr., vč. požadovaných otvorů, ochranných a bezpečnostních opatření a základů těchto konstrukcí a lešení, - vytvoření kotevních čel, kapes, nálitků, a sedel, - zřízení všech požadovaných otvorů, kapes, výklenků, prostupů, dutin, drážek a pod., vč. ztížení práce a úprav kolem nich, - úpravy pro osazení výztuže, doplňkových konstrukcí a vybavení, - úpravy povrchu pro položení požadované izolace, povlaků a nátěrů, případně vyspravení, - ztížení práce u kabelových a injektážních trubek a ostatních zařízení osazovaných do betonu, - konstrukce betonových kloubů, upevnění kotevních prvků a doplňkových konstrukcí, - nátěry zabraňující soudržnost betonu a bednění, - výplň, těsnění a tmelení spar a spojů, - opatření povrchů betonu izolací proti zemní vlhkosti v částech, kde přijdou do styku se zeminou nebo kamenivem, - případné zřízení spojovací vrstvy u základů, - úpravy pro osazení zařízení ochrany konstrukce proti vlivu bludných proudů, | [16 empty] | P | 0 |  |  |  | ROZPOCET | [5 empty] | 0
| VV |  | Most 1 | [16 empty] | VV | 0 | 1 | TRUE |  | ROZPOCET | [5 empty] | 0
| VV |  | 0,580*3*2 |  | 3.48 | [14 empty] | VV | 0 | 2 | TRUE |  | ROZPOCET | [5 empty] | 0
| VV |  | Most 2 | [16 empty] | VV | 0 | 1 | TRUE |  | ROZPOCET | [5 empty] | 0
| VV |  | 0,590*3*2 |  | 3.54 | [14 empty] | VV | 0 | 2 | TRUE |  | ROZPOCET | [5 empty] | 0
| VV |  | Součet |  | 7.02 | [14 empty] | VV | 0 | 4 | TRUE | TRUE | ROZPOCET | [5 empty] | 0
47 | K | 272365 | VÝZTUŽ ZÁKLADŮ Z OCELI 10505, B500B | T | 1.404 |  | 0 | 2023_OTSKP ~ 2023_OTSKP |  |  | základní |  | 0 | 0 | 0 | 0 | 0 |  | 4 | K | 1 |  |  |  | ROZPOCET | 0 | 0 | 0 | 0 | 0 | 1
| P |  | Poznámka k položce: Položka zahrnuje veškerý materiál, výrobky a polotovary, včetně mimostaveništní a vnitrostaveništní dopravy (rovněž přesuny), včetně naložení a složení, případně s uložením - dodání betonářské výztuže v požadované kvalitě, stříhání, řezání, ohýbání a spojování do všech požadovaných tvarů (vč. armakošů) a uložení s požadovaným zajištěním polohy a krytí výztuže betonem, - veškeré svary nebo jiné spoje výztuže, - pomocné konstrukce a práce pro osazení a upevnění výztuže, - zednické výpomoci pro montáž betonářské výztuže, - úpravy výztuže pro osazení doplňkových konstrukcí, - ochranu výztuže do doby jejího zabetonování, - úpravy výztuže pro zřízení železobetonových kloubů, kotevních prvků, závěsných ok a doplňkových konstrukcí, - veškerá opatření pro zajištění soudržnosti výztuže a betonu, - vodivé propojení výztuže, které je součástí ochrany konstrukce proti vlivům bludných proudů, vyvedení do měřících skříní nebo míst pro měření bludných proudů (vlastní měřící skříně se uvádějí položkami SD 74), - povrchovou antikorozní úpravu výztuže, - separaci výztuže, - osazení měřících zařízení a úpravy pro ně, - osazení měřících skříní nebo míst pro měření bludných proudů. | [16 empty] | P | 0 |  |  |  | ROZPOCET | [5 empty] | 0
| VV |  | VV0001 (3) * 0,2 |  | 1.404 | [14 empty] | VV | 0 | 2 | TRUE |  | ROZPOCET | [5 empty] | 0
| VV |  | Součet |  | 1.404 | [14 empty] | VV | 0 | 4 | TRUE | TRUE | ROZPOCET | [5 empty] | 0
| D | 4 | Vodorovné konstrukce |  |  |  | 0 | [5 empty] | 0 |  | 0 |  | 0 |  | 1 | D | 0 |  |  |  | ROZPOCET | [5 empty] | 0
48 | K | 424A32.R1 | SPŘAŽENÁ MOSTOVKA OCEL LÁVKY, ROZPĚTÍ DO 15M | M2 | 48.51 |  | 0 |  |  |  | základní |  | 0 | 0 | 0 | 0 | 0 |  | 4 | K | 1 |  |  |  | ROZPOCET | 0 | 0 | 0 | 0 | 0 | 1
| P |  | Poznámka k položce: Součástí položky je kompletní dodávka a montáž ocelové lávky dle PD. | [16 empty] | P | 0 |  |  |  | ROZPOCET | [5 empty] | 0
| VV |  | Lávka jižní |  | 48.51 | [14 empty] | VV | 0 | 2 | TRUE |  | ROZPOCET | [5 empty] | 0
| VV |  | Součet |  | 48.51 | [14 empty] | VV | 0 | 4 | TRUE | TRUE | ROZPOCET | [5 empty] | 0
49 | K | 424A34.R1 | SPŘAŽENÁ MOSTOVKA OCEL LÁVKY, ROZPĚTÍ DO 25M | M2 | 71 |  | 0 |  |  |  | základní |  | 0 | 0 | 0 | 0 | 0 |  | 4 | K | 1 |  |  |  | ROZPOCET | 0 | 0 | 0 | 0 | 0 | 1
| P |  | Poznámka k položce: Součástí položky je kompletní dodávka a montáž ocelové lávky dle PD. | [16 empty] | P | 0 |  |  |  | ROZPOCET | [5 empty] | 0
| VV |  | Lávka severní |  | 71 | [14 empty] | VV | 0 | 2 | TRUE |  | ROZPOCET | [5 empty] | 0
| VV |  | Součet |  | 71 | [14 empty] | VV | 0 | 4 | TRUE | TRUE | ROZPOCET | [5 empty] | 0
50 | K | 42860 | MOSTNÍ LOŽISKA ELASTOMEROVÁ | KUS | 8 |  | 0 | OTSKP ~ 2023 |  |  | základní |  | 0 | 0 | 0 | 0 | 0 |  | 4 | K | 1 |  |  |  | ROZPOCET | 0 | 0 | 0 | 0 | 0 | 1
| P |  | Poznámka k položce: - výrobní dokumentaci, jde-li o ložisko individuálně vyráběné - dodání kompletních ložisek požadované kvality - přípravu, očištění a úpravy úložných ploch - osazení ložisek podle předepsaného technologického předpisu bez ohledu na způsob uložení a kotvení - uložení do malty jakéhokoliv druhu včetně dodávky této malty - uložení na plastické vložky nebo maltu včetně dodávky této vložky nebo malty - uložení na vrstvu plastbetonové malty nebo podobné vrstvy jako ochranu proti průchodu bludných proudů - vyplnění kotevních otvorů - lešení a podpěrné konstrukce - tmelení, těsnění a výplně spar - nastavení ložisek a odborná prohlídka - dočasné zpevnění nebo naopak dočasné uvolnění ložisek - opatření ložisek znakem výrobce a typovým číslem - úpravy, očištění a ošetření okolí ložisek - přiměřeným způsobem je nutné zahrnout ustanovení pro TMCH 94 pro kovové konstrukce. | [16 empty] | P | 0 |  |  |  | ROZPOCET | [5 empty] | 0
| VV |  | Severní | [16 empty] | VV | 0 | 1 | TRUE |  | ROZPOCET | [5 empty] | 0
| VV |  | 2 * 2 |  | 4 | [14 empty] | VV | 0 | 2 | TRUE |  | ROZPOCET | [5 empty] | 0
| VV |  | Jižní | [16 empty] | VV | 0 | 1 | TRUE |  | ROZPOCET | [5 empty] | 0
| VV |  | 2 * 2 |  | 4 | [14 empty] | VV | 0 | 2 | TRUE |  | ROZPOCET | [5 empty] | 0
| VV |  | Součet 8,0 | [16 empty] | VV | 0 | 1 | TRUE |  | ROZPOCET | [5 empty] | 0
| VV |  | Součet |  | 8 | [14 empty] | VV | 0 | 4 | TRUE | TRUE | ROZPOCET | [5 empty] | 0
| D | 9 | Ostatní konstrukce a práce |  |  |  | 0 | [5 empty] | 0 |  | 0 |  | 0 |  | 1 | D | 0 |  |  |  | ROZPOCET | [5 empty] | 0
51 | K | 9112B1 | ZÁBRADLÍ MOSTNÍ SE SVISLOU VÝPLNÍ - DODÁVKA A MONTÁŽ | M | 77.991 |  | 0 | OTSKP ~ 2023 |  |  | základní |  | 0 | 0 | 0 | 0 | 0 |  | 4 | K | 1 |  |  |  | ROZPOCET | 0 | 0 | 0 | 0 | 0 | 1
| P |  | Poznámka k položce: položka zahrnuje: dodání zábradlí včetně předepsané povrchové úpravy kotvení sloupků, t.j. kotevní desky, šrouby z nerez oceli, vrty a zálivku, pokud zadávací dokumentace nestanoví jinak případné nivelační hmoty pod kotevní desky | [16 empty] | P | 0 |  |  |  | ROZPOCET | [5 empty] | 0
| VV |  | Zábradlí lávek |  | 77.991 | [14 empty] | VV | 0 | 2 | TRUE |  | ROZPOCET | [5 empty] | 0
| VV |  | Součet |  | 77.991 | [14 empty] | VV | 0 | 4 | TRUE | TRUE | ROZPOCET | [5 empty] | 0
© 2026 ÚRS CZ a.s.: Informace v tomto dokumentu jsou chráněny autorskými a dalšími právy společnosti ÚRS CZ a.s. nebo tvůrce dokumentu. Jakýmkoliv třetím osobám je zakázáno jejich automatizované či manuální zpracování pro šíření dalším osobám.

## SO.12-K - Kácení
[9 empty] | >> skryté sloupce << | [10 empty] | {00b0d1dd-0000-0000-0000-000000000000}
2
| KRYCÍ LIST SOUPISU PRACÍ | [18 empty] | FALSE
Stavba:
|  | REVITALIZACE ZÁMECKÉHO PARKU ‐ TVRZIŠTĚ KLUČOV | [15 empty] | REVITALIZACE ZÁMECKÉHO PARKU ‐ TVRZIŠTĚ KLUČOV
Objekt:
|  | SO.12 - SADOVÉ ÚPRAVY A ZÁVLAHA | [15 empty] | SO.12 - SADOVÉ ÚPRAVY A ZÁVLAHA
Soupis:
|  | SO.12-K - Kácení | [15 empty] | SO.12-K - Kácení
| KSO: |  |  |  |  | CZ-CC:
| Místo: |  |  |  |  | Datum: | 2026-10-05
| Zadavatel: |  |  |  |  | IČ: | 00235431
|  | Obec Klučov |  |  |  | DIČ:
| Zhotovitel: |  |  |  |  | IČ: | Vyplň údaj
|  | Vyplň údaj |  |  |  | DIČ: | Vyplň údaj
| Projektant: |  |  |  |  | IČ:
|  | Studio Anarchitekt s.r.o. |  |  |  | DIČ:
| Zpracovatel: |  |  |  |  | IČ: | 05649358
|  | Ing. Theodor Collino |  |  |  | DIČ: | CZ8201043686
Poznámka:
|  | ZPŮSOBILÉ VÝDAJE | [15 empty] | ZPŮSOBILÉ VÝDAJE
| Cena bez DPH | [5 empty] | 0
|  |  | Základ daně |  |  | Sazba daně | Výše daně
| DPH | základní | 0 |  |  | 21% | 0
| Cena s DPH |  |  | v | CZK |  | 0
| Projektant: |  |  | Zpracovatel:
| Datum a podpis: |  | Razítko | Datum a podpis: |  |  | Razítko
| Zadavatel: |  |  | Zhotovitel:
| Datum a podpis: |  | Razítko | Datum a podpis: |  |  | Razítko
REKAPITULACE ROZPOČTU
Stavba:
|  | REVITALIZACE ZÁMECKÉHO PARKU ‐ TVRZIŠTĚ KLUČOV | [15 empty] | REVITALIZACE ZÁMECKÉHO PARKU ‐ TVRZIŠTĚ KLUČOV
Objekt:
|  | SO.12 - SADOVÉ ÚPRAVY A ZÁVLAHA | [15 empty] | SO.12 - SADOVÉ ÚPRAVY A ZÁVLAHA
Soupis:
|  | SO.12-K - Kácení | [15 empty] | SO.12-K - Kácení
Místo: | [5 empty] | Datum: | 2026-10-05
Zadavatel: |  |  | Obec Klučov |  |  | Projektant: | Studio Anarchitekt s.r.o.
Zhotovitel: | [5 empty] | Zpracovatel: | Ing. Theodor Collino
Kód dílu - Popis | [6 empty] | Cena celkem [CZK]
Náklady celkem | [6 empty] | 0
| HSV - Práce a dodávky HSV | [5 empty] | 0
| 1 - Zemní práce | [5 empty] | 0
SOUPIS PRACÍ | [9 empty] | v --- níže se nacházejí doplnkové a pomocné údaje k sestavám --- v
Stavba:
|  | REVITALIZACE ZÁMECKÉHO PARKU ‐ TVRZIŠTĚ KLUČOV | [15 empty] | REVITALIZACE ZÁMECKÉHO PARKU ‐ TVRZIŠTĚ KLUČOV
Objekt:
|  | SO.12 - SADOVÉ ÚPRAVY A ZÁVLAHA | [15 empty] | SO.12 - SADOVÉ ÚPRAVY A ZÁVLAHA
Soupis:
|  | SO.12-K - Kácení | [15 empty] | SO.12-K - Kácení
Místo: | [5 empty] | Datum: | 2026-10-05
Zadavatel: |  |  | Obec Klučov |  |  | Projektant: | Studio Anarchitekt s.r.o.
Zhotovitel: | [5 empty] | Zpracovatel: | Ing. Theodor Collino
PČ | Typ | Kód | Popis | MJ | Množství | J. cena [CZK] | Cena celkem [CZK] | Cenová soustava |  |  | DPH | J. Nh [h] | Nh celkem [h] | J. hmotnost [t] | Hmotnost celkem [t] | J. suť [t] | Suť Celkem [t]
Náklady soupisu celkem | [6 empty] | 0 | [5 empty] | 0 |  | 0.11433 |  | 0
| D | HSV | Práce a dodávky HSV |  |  |  | 0 | [5 empty] | 0 |  | 0.11433 |  | 0 |  | 1 | D | 0 |  |  |  | ROZPOCET | [5 empty] | 0
| D | 1 | Zemní práce |  |  |  | 0 | [5 empty] | 0 |  | 0.11433 |  | 0 |  | 1 | D | 1 |  |  |  | ROZPOCET | [5 empty] | 0
52 | K | 111209111 | Spálení proutí a klestu | m2 | 3766 |  | 0 | CS ÚRS 2026 01 |  |  | základní |  | 0 | 3e-05 | 0.11298 | 0 | 0 |  | 4 | K | 2 |  |  |  | ROZPOCET | 0 | 0 | 0 | 0 | 0 | 1
| Online PSC |  | https://podminky.urs.cz/item/CS_URS_2026_01/111209111 | [16 empty] | Online PSC | 0 |  |  |  | ROZPOCET | [5 empty] | 0
53 | K | 111212211 | Odstranění nevhodných dřevin do 100 m2 v do 1 m s odstraněním pařezů v rovině nebo svahu do 1:5 | m2 | 398 |  | 0 | CS ÚRS 2026 01 |  |  | základní |  | 0 | 0 | 0 | 0 | 0 |  | 4 | K | 2 |  |  |  | ROZPOCET | 0 | 0 | 0 | 0 | 0 | 1
| Online PSC |  | https://podminky.urs.cz/item/CS_URS_2026_01/111212211 | [16 empty] | Online PSC | 0 |  |  |  | ROZPOCET | [5 empty] | 0
| VV |  | 18 " líska obecná, ořešák královský, třešeň ptačí ( Corylus avellana, Juglans regia, Prunus avium ) |  | 18 | [14 empty] | VV | 0 | 2 | TRUE |  | ROZPOCET | [5 empty] | 0
| VV |  | 88 " líska obecná, topol osika ( Corylus avellana, Populus tremula ) |  | 88 | [14 empty] | VV | 0 | 2 | TRUE |  | ROZPOCET | [5 empty] | 0
| VV |  | 58 " bez černý ( Sambucus nigra ) |  | 58 | [14 empty] | VV | 0 | 2 | TRUE |  | ROZPOCET | [5 empty] | 0
| VV |  | 33 " líska obecná ( Corylus avellana ) |  | 33 | [14 empty] | VV | 0 | 2 | TRUE |  | ROZPOCET | [5 empty] | 0
| VV |  | 47 " brslen evropský, líska obecná ( Euonymus europaeus, Corylus avellana ) |  | 47 | [14 empty] | VV | 0 | 2 | TRUE |  | ROZPOCET | [5 empty] | 0
| VV |  | 8 " jasan ztepilý ( Fraxinus excelsior ) |  | 8 | [14 empty] | VV | 0 | 2 | TRUE |  | ROZPOCET | [5 empty] | 0
| VV |  | 19 " bez černý ( Sambucus nigra ) |  | 19 | [14 empty] | VV | 0 | 2 | TRUE |  | ROZPOCET | [5 empty] | 0
| VV |  | 12 " bez černý, jasan ztepilý ( Sambucus nigra, Fraxinus excelsior ) |  | 12 | [14 empty] | VV | 0 | 2 | TRUE |  | ROZPOCET | [5 empty] | 0
| VV |  | 3 " bez černý, jasan ztepilý ( Sambucus nigra, Fraxinus excelsior ) |  | 3 | [14 empty] | VV | 0 | 2 | TRUE |  | ROZPOCET | [5 empty] | 0
| VV |  | 12 " bez černý, jasan ztepilý ( Sambucus nigra, Fraxinus excelsior ) |  | 12 | [14 empty] | VV | 0 | 2 | TRUE |  | ROZPOCET | [5 empty] | 0
| VV |  | 67 " bez černý, růže šípková ( Sambucus nigra, Rosa canina ) |  | 67 | [14 empty] | VV | 0 | 2 | TRUE |  | ROZPOCET | [5 empty] | 0
| VV |  | 29 " růže šípková, svída krvavá ( Rosa canina, Cornus sanguinea ) |  | 29 | [14 empty] | VV | 0 | 2 | TRUE |  | ROZPOCET | [5 empty] | 0
| VV |  | 4 " jasan ztepilý ( Fraxinus excelsior ) |  | 4 | [14 empty] | VV | 0 | 2 | TRUE |  | ROZPOCET | [5 empty] | 0
| VV |  | Součet 398,0 | [16 empty] | VV | 0 | 1 | TRUE |  | ROZPOCET | [5 empty] | 0
| VV |  | Součet |  | 398 | [14 empty] | VV | 0 | 4 | TRUE | TRUE | ROZPOCET | [5 empty] | 0
54 | K | 111212215 | Odstranění nevhodných dřevin přes 100 do 500 m2 v do 1 m s odstraněním pařezů v rovině nebo svahu do 1:5 | m2 | 1323 |  | 0 | CS ÚRS 2026 01 |  |  | základní |  | 0 | 0 | 0 | 0 | 0 |  | 4 | K | 2 |  |  |  | ROZPOCET | 0 | 0 | 0 | 0 | 0 | 1
| Online PSC |  | https://podminky.urs.cz/item/CS_URS_2026_01/111212215 | [16 empty] | Online PSC | 0 |  |  |  | ROZPOCET | [5 empty] | 0
| VV |  | 226 " bez černý, brslen evropský, jasan ztepilý, ořešák královský ( Sambucus nigra, Euonymus europaeus, Fraxinus excelsior, Juglans regia ) |  | 226 | [14 empty] | VV | 0 | 2 | TRUE |  | ROZPOCET | [5 empty] | 0
| VV |  | 245 " brslen evropský, hloh jednosemenný, jasan ztepilý, ořešák královský, pustoryl věncový, slivoň myrobalán, třešeň ptačí ( Euonymus europaeus, Crat |  | 245 | [14 empty] | VV | 0 | 2 | TRUE |  | ROZPOCET | [5 empty] | 0
| VV |  | 421 " bez černý, brslen evropský, jasan ztepilý, líska obecná, slivoň myrobalán, třešeň ptačí ( Sambucus nigra, Euonymus europaeus, Fraxinus excelsior |  | 421 | [14 empty] | VV | 0 | 2 | TRUE |  | ROZPOCET | [5 empty] | 0
| VV |  | 111 " bez černý, brslen evropský, jasan ztepilý, ořešák královský ( Sambucus nigra, Euonymus europaeus, Fraxinus excelsior, Juglans regia ) |  | 111 | [14 empty] | VV | 0 | 2 | TRUE |  | ROZPOCET | [5 empty] | 0
| VV |  | 207 " bez černý, líska obecná, slivoň myrobalán ( Sambucus nigra, Corylus avellana, Prunus cerasifera ) |  | 207 | [14 empty] | VV | 0 | 2 | TRUE |  | ROZPOCET | [5 empty] | 0
| VV |  | 113 " bez černý, ořešák královský, slivoň myrobalán ( Sambucus nigra, Juglans regia, Prunus cerasifera ) |  | 113 | [14 empty] | VV | 0 | 2 | TRUE |  | ROZPOCET | [5 empty] | 0
| VV |  | Součet 1323,0 | [16 empty] | VV | 0 | 1 | TRUE |  | ROZPOCET | [5 empty] | 0
| VV |  | Součet |  | 1323 | [14 empty] | VV | 0 | 4 | TRUE | TRUE | ROZPOCET | [5 empty] | 0
55 | K | 111212221 | Odstranění nevhodných dřevin přes 500 m2 v do 1 m s odstraněním pařezů v rovině nebo svahu do 1:5 | m2 | 2045 |  | 0 | CS ÚRS 2026 01 |  |  | základní |  | 0 | 0 | 0 | 0 | 0 |  | 4 | K | 2 |  |  |  | ROZPOCET | 0 | 0 | 0 | 0 | 0 | 1
| Online PSC |  | https://podminky.urs.cz/item/CS_URS_2026_01/111212221 | [16 empty] | Online PSC | 0 |  |  |  | ROZPOCET | [5 empty] | 0
| VV |  | 715 " bez černý, ořešák královský, vrba křehká ( Sambucus nigra, Juglans regia, Salix Fragilis ) |  | 715 | [14 empty] | VV | 0 | 2 | TRUE |  | ROZPOCET | [5 empty] | 0
| VV |  | 650 " jasan ztepilý, líska obecná, ořešák královský, růže šípková, slivoň myrobalán ( Fraxinus excelsior, Corylus avellana, Juglans regia, Rosa canina |  | 650 | [14 empty] | VV | 0 | 2 | TRUE |  | ROZPOCET | [5 empty] | 0
| VV |  | 680 " bez černý, brslen evropský, hloh jednosemenný, jasan ztepilý, líska obecná, ořešák královský, růže šípková, slivoň myrobalán, třešeň ptačí, topo |  | 680 | [14 empty] | VV | 0 | 2 | TRUE |  | ROZPOCET | [5 empty] | 0
| VV |  | Součet 2045,0 | [16 empty] | VV | 0 | 1 | TRUE |  | ROZPOCET | [5 empty] | 0
| VV |  | Součet |  | 2045 | [14 empty] | VV | 0 | 4 | TRUE | TRUE | ROZPOCET | [5 empty] | 0
56 | K | 111212351 | Odstranění nevhodných dřevin do 100 m2 v přes 1 m s odstraněním pařezů v rovině nebo svahu do 1:5 | m2 | 15 |  | 0 | CS ÚRS 2026 01 |  |  | základní |  | 0 | 0 | 0 | 0 | 0 |  | 4 | K | 2 |  |  |  | ROZPOCET | 0 | 0 | 0 | 0 | 0 | 1
| Online PSC |  | https://podminky.urs.cz/item/CS_URS_2026_01/111212351 | [16 empty] | Online PSC | 0 |  |  |  | ROZPOCET | [5 empty] | 0
| VV |  | 1 "hrušeň obecná (Pyrus communis) |  | 1 | [14 empty] | VV | 0 | 2 | TRUE |  | ROZPOCET | [5 empty] | 0
| VV |  | 1 "jasan ztepilý (Fraxinus excelsior) |  | 1 | [14 empty] | VV | 0 | 2 | TRUE |  | ROZPOCET | [5 empty] | 0
| VV |  | 1 "jasan ztepilý (Fraxinus excelsior) |  | 1 | [14 empty] | VV | 0 | 2 | TRUE |  | ROZPOCET | [5 empty] | 0
| VV |  | 1 "jasan ztepilý (Fraxinus excelsior) |  | 1 | [14 empty] | VV | 0 | 2 | TRUE |  | ROZPOCET | [5 empty] | 0
| VV |  | 1 "hrušeň obecná (Pyrus communis) |  | 1 | [14 empty] | VV | 0 | 2 | TRUE |  | ROZPOCET | [5 empty] | 0
| VV |  | 1 "jasan ztepilý (Fraxinus excelsior) |  | 1 | [14 empty] | VV | 0 | 2 | TRUE |  | ROZPOCET | [5 empty] | 0
| VV |  | 1 "jasan ztepilý (Fraxinus excelsior) |  | 1 | [14 empty] | VV | 0 | 2 | TRUE |  | ROZPOCET | [5 empty] | 0
| VV |  | 1 "jasan ztepilý (Fraxinus excelsior) |  | 1 | [14 empty] | VV | 0 | 2 | TRUE |  | ROZPOCET | [5 empty] | 0
| VV |  | 1 "třešeň ptačí (Prunus avium) |  | 1 | [14 empty] | VV | 0 | 2 | TRUE |  | ROZPOCET | [5 empty] | 0
| VV |  | 1 "topol bílý (Populus alba) |  | 1 | [14 empty] | VV | 0 | 2 | TRUE |  | ROZPOCET | [5 empty] | 0
| VV |  | 1 "ořešák královský (Juglans regia) |  | 1 | [14 empty] | VV | 0 | 2 | TRUE |  | ROZPOCET | [5 empty] | 0
| VV |  | 1 "ořešák královský (Juglans regia) |  | 1 | [14 empty] | VV | 0 | 2 | TRUE |  | ROZPOCET | [5 empty] | 0
| VV |  | 1 "jilm vaz (Ulmus laevis) |  | 1 | [14 empty] | VV | 0 | 2 | TRUE |  | ROZPOCET | [5 empty] | 0
| VV |  | 1 "hrušeň obecná (Pyrus communis) |  | 1 | [14 empty] | VV | 0 | 2 | TRUE |  | ROZPOCET | [5 empty] | 0
| VV |  | 1 "jasan ztepilý (Fraxinus excelsior) |  | 1 | [14 empty] | VV | 0 | 2 | TRUE |  | ROZPOCET | [5 empty] | 0
| VV |  | Mezisoučet 15,0 | [16 empty] | VV | 0 | 1 | TRUE |  | ROZPOCET | [5 empty] | 0
| VV |  | Součet |  | 15 | [14 empty] | VV | 0 | 4 | TRUE | TRUE | ROZPOCET | [5 empty] | 0
57 | K | 112111111 | Spálení větví všech druhů stromů | kus | 15 |  | 0 | CS ÚRS 2026 01 |  |  | základní |  | 0 | 0 | 0 | 0 | 0 |  | 4 | K | 2 |  |  |  | ROZPOCET | 0 | 0 | 0 | 0 | 0 | 1
| Online PSC |  | https://podminky.urs.cz/item/CS_URS_2026_01/112111111 | [16 empty] | Online PSC | 0 |  |  |  | ROZPOCET | [5 empty] | 0
| VV |  | StromyKmenDo100mm (1) |  | 15 | [14 empty] | VV | 0 | 2 | TRUE |  | ROZPOCET | [5 empty] | 0
| VV |  | Součet |  | 15 | [14 empty] | VV | 0 | 4 | TRUE | TRUE | ROZPOCET | [5 empty] | 0
58 | K | 112211111 | Spálení pařezu D do 0,3 m | kus | 15 |  | 0 | CS ÚRS 2026 01 |  |  | základní |  | 0 | 9e-05 | 0.00135 | 0 | 0 |  | 4 | K | 2 |  |  |  | ROZPOCET | 0 | 0 | 0 | 0 | 0 | 1
| Online PSC |  | https://podminky.urs.cz/item/CS_URS_2026_01/112211111 | [16 empty] | Online PSC | 0 |  |  |  | ROZPOCET | [5 empty] | 0
| VV |  | StromyKmenDo100mm (1) |  | 15 | [14 empty] | VV | 0 | 2 | TRUE |  | ROZPOCET | [5 empty] | 0
| VV |  | Součet |  | 15 | [14 empty] | VV | 0 | 4 | TRUE | TRUE | ROZPOCET | [5 empty] | 0
59 | K | 162301301 | Vodorovné přemístění lesní hrabanky přes 50 do 500 m | m2 | 3791 |  | 0 | CS ÚRS 2026 01 |  |  | základní |  | 0 | 0 | 0 | 0 | 0 |  | 4 | K | 2 |  |  |  | ROZPOCET | 0 | 0 | 0 | 0 | 0 | 1
| Online PSC |  | https://podminky.urs.cz/item/CS_URS_2026_01/162301301 | [16 empty] | Online PSC | 0 |  |  |  | ROZPOCET | [5 empty] | 0
| VV |  | OdstraněníKeřeAstrom (1) |  | 15 | [14 empty] | VV | 0 | 2 | TRUE |  | ROZPOCET | [5 empty] | 0
| VV |  | 3776 |  | 3776 | [14 empty] | VV | 0 | 2 | TRUE |  | ROZPOCET | [5 empty] | 0
| VV |  | Součet 3791,0 | [16 empty] | VV | 0 | 1 | TRUE |  | ROZPOCET | [5 empty] | 0
| VV |  | Součet |  | 3791 | [14 empty] | VV | 0 | 4 | TRUE | TRUE | ROZPOCET | [5 empty] | 0
© 2026 ÚRS CZ a.s.: Informace v tomto dokumentu jsou chráněny autorskými a dalšími právy společnosti ÚRS CZ a.s. nebo tvůrce dokumentu. Jakýmkoliv třetím osobám je zakázáno jejich automatizované či manuální zpracování pro šíření dalším osobám.

## SO.12-N - Nové sadové úpravy
[9 empty] | >> skryté sloupce << | [10 empty] | {00b0d1de-0000-0000-0000-000000000000}
2
| KRYCÍ LIST SOUPISU PRACÍ | [18 empty] | FALSE
Stavba:
|  | REVITALIZACE ZÁMECKÉHO PARKU ‐ TVRZIŠTĚ KLUČOV | [15 empty] | REVITALIZACE ZÁMECKÉHO PARKU ‐ TVRZIŠTĚ KLUČOV
Objekt:
|  | SO.12 - SADOVÉ ÚPRAVY A ZÁVLAHA | [15 empty] | SO.12 - SADOVÉ ÚPRAVY A ZÁVLAHA
Soupis:
|  | SO.12-N - Nové sadové úpravy | [15 empty] | SO.12-N - Nové sadové úpravy
| KSO: |  |  |  |  | CZ-CC:
| Místo: |  |  |  |  | Datum: | 2026-10-05
| Zadavatel: |  |  |  |  | IČ: | 00235431
|  | Obec Klučov |  |  |  | DIČ:
| Zhotovitel: |  |  |  |  | IČ: | Vyplň údaj
|  | Vyplň údaj |  |  |  | DIČ: | Vyplň údaj
| Projektant: |  |  |  |  | IČ:
|  | Studio Anarchitekt s.r.o. |  |  |  | DIČ:
| Zpracovatel: |  |  |  |  | IČ: | 05649358
|  | Ing. Theodor Collino |  |  |  | DIČ: | CZ8201043686
Poznámka:
|  | ZPŮSOBILÉ VÝDAJE | [15 empty] | ZPŮSOBILÉ VÝDAJE
| Cena bez DPH | [5 empty] | 0
|  |  | Základ daně |  |  | Sazba daně | Výše daně
| DPH | základní | 0 |  |  | 21% | 0
| Cena s DPH |  |  | v | CZK |  | 0
| Projektant: |  |  | Zpracovatel:
| Datum a podpis: |  | Razítko | Datum a podpis: |  |  | Razítko
| Zadavatel: |  |  | Zhotovitel:
| Datum a podpis: |  | Razítko | Datum a podpis: |  |  | Razítko
REKAPITULACE ROZPOČTU
Stavba:
|  | REVITALIZACE ZÁMECKÉHO PARKU ‐ TVRZIŠTĚ KLUČOV | [15 empty] | REVITALIZACE ZÁMECKÉHO PARKU ‐ TVRZIŠTĚ KLUČOV
Objekt:
|  | SO.12 - SADOVÉ ÚPRAVY A ZÁVLAHA | [15 empty] | SO.12 - SADOVÉ ÚPRAVY A ZÁVLAHA
Soupis:
|  | SO.12-N - Nové sadové úpravy | [15 empty] | SO.12-N - Nové sadové úpravy
Místo: | [5 empty] | Datum: | 2026-10-05
Zadavatel: |  |  | Obec Klučov |  |  | Projektant: | Studio Anarchitekt s.r.o.
Zhotovitel: | [5 empty] | Zpracovatel: | Ing. Theodor Collino
Kód dílu - Popis | [6 empty] | Cena celkem [CZK]
Náklady celkem | [6 empty] | 0
| HSV - Práce a dodávky HSV | [5 empty] | 0
| 1 - Zemní práce | [5 empty] | 0
| 12 - Zemní práce - odkopávky a prokopávky | [5 empty] | 0
| 16 - Zemní práce - přemístění výkopku | [5 empty] | 0
| 18 - Zemní práce - povrchové úpravy terénu | [5 empty] | 0
| HSV - Práce a dodávky HSV | [5 empty] | 0
SOUPIS PRACÍ | [9 empty] | v --- níže se nacházejí doplnkové a pomocné údaje k sestavám --- v
Stavba:
|  | REVITALIZACE ZÁMECKÉHO PARKU ‐ TVRZIŠTĚ KLUČOV | [15 empty] | REVITALIZACE ZÁMECKÉHO PARKU ‐ TVRZIŠTĚ KLUČOV
Objekt:
|  | SO.12 - SADOVÉ ÚPRAVY A ZÁVLAHA | [15 empty] | SO.12 - SADOVÉ ÚPRAVY A ZÁVLAHA
Soupis:
|  | SO.12-N - Nové sadové úpravy | [15 empty] | SO.12-N - Nové sadové úpravy
Místo: | [5 empty] | Datum: | 2026-10-05
Zadavatel: |  |  | Obec Klučov |  |  | Projektant: | Studio Anarchitekt s.r.o.
Zhotovitel: | [5 empty] | Zpracovatel: | Ing. Theodor Collino
PČ | Typ | Kód | Popis | MJ | Množství | J. cena [CZK] | Cena celkem [CZK] | Cenová soustava |  |  | DPH | J. Nh [h] | Nh celkem [h] | J. hmotnost [t] | Hmotnost celkem [t] | J. suť [t] | Suť Celkem [t]
Náklady soupisu celkem | [6 empty] | 0 | [5 empty] | 0 |  | 27.2287 |  | 0
| D | HSV | Práce a dodávky HSV |  |  |  | 0 | [5 empty] | 0 |  | 27.2287 |  | 0 |  | 1 | D | 0 |  |  |  | ROZPOCET | [5 empty] | 0
| D | 1 | Zemní práce |  |  |  | 0 | [5 empty] | 0 |  | 27.2287 |  | 0 |  | 1 | D | 1 |  |  |  | ROZPOCET | [5 empty] | 0
60 | K | 183101121 | Hloubení jamek bez výměny půdy zeminy tř 1 až 4 obj přes 0,4 do 1 m3 v rovině a svahu do 1:5 | kus | 91 |  | 0 | CS ÚRS 2026 01 |  |  | základní |  | 0 | 0 | 0 | 0 | 0 |  | 4 | K | 2 |  |  |  | ROZPOCET | 0 | 0 | 0 | 0 | 0 | 1
| Online PSC |  | https://podminky.urs.cz/item/CS_URS_2026_01/183101121 | [16 empty] | Online PSC | 0 |  |  |  | ROZPOCET | [5 empty] | 0
| VV |  | Výsadba vzrostlého stromu | [16 empty] | VV | 0 | 1 | TRUE |  | ROZPOCET | [5 empty] | 0
| VV |  | 91 |  | 91 | [14 empty] | VV | 0 | 2 | TRUE |  | ROZPOCET | [5 empty] | 0
| VV |  | Součet 91,0 | [16 empty] | VV | 0 | 1 | TRUE |  | ROZPOCET | [5 empty] | 0
| VV |  | Součet |  | 91 | [14 empty] | VV | 0 | 4 | TRUE | TRUE | ROZPOCET | [5 empty] | 0
61 | K | 183106611 | Ochrana stromu protikořenovou clonou v rovině nebo na svahu do 1:5 hl do 500 mm | m | 76.155 |  | 0 | CS ÚRS 2026 01 |  |  | základní |  | 0 | 0 | 0 | 0 | 0 |  | 4 | K | 2 |  |  |  | ROZPOCET | 0 | 0 | 0 | 0 | 0 | 1
| Online PSC |  | https://podminky.urs.cz/item/CS_URS_2026_01/183106611 | [16 empty] | Online PSC | 0 |  |  |  | ROZPOCET | [5 empty] | 0
| VV |  | Instalace protikořenové fólie |  | 76.155 | [14 empty] | VV | 0 | 2 | TRUE |  | ROZPOCET | [5 empty] | 0
| VV |  | Součet |  | 76.155 | [14 empty] | VV | 0 | 4 | TRUE | TRUE | ROZPOCET | [5 empty] | 0
62 | M | 69311085 | geotextilie netkaná separační, ochranná, filtrační, drenážní PP 800g/m2 | m2 | 60.924 |  | 0 | CS ÚRS 2026 01 |  |  | základní |  | 0 | 0.0008 | 0.048739 | 0 | 0 |  | 8 | M | 2 |  |  |  | ROZPOCET | 0 | 0 | 0 | 0 | 0 | 1
| VV |  | VV0001 (4) * 0,8 |  | 60.924 | [14 empty] | VV | 0 | 2 | TRUE |  | ROZPOCET | [5 empty] | 0
| VV |  | Součet |  | 60.924 | [14 empty] | VV | 0 | 4 | TRUE | TRUE | ROZPOCET | [5 empty] | 0
63 | K | 184102115 | Výsadba dřeviny s balem D přes 0,5 do 0,6 m do jamky se zalitím v rovině a svahu do 1:5 | kus | 91 |  | 0 | CS ÚRS 2026 01 |  |  | základní |  | 0 | 0 | 0 | 0 | 0 |  | 4 | K | 2 |  |  |  | ROZPOCET | 0 | 0 | 0 | 0 | 0 | 1
| Online PSC |  | https://podminky.urs.cz/item/CS_URS_2026_01/184102115 | [16 empty] | Online PSC | 0 |  |  |  | ROZPOCET | [5 empty] | 0
64 | M | 026-S1 | Quercus robur | kus | 11 |  | 0 |  |  |  | základní |  | 0 | 0.04 | 0.44 | 0 | 0 |  | 8 | M | 2 |  |  |  | ROZPOCET | 0 | 0 | 0 | 0 | 0 | 1
65 | M | 026-S2 | Salix alba | kus | 1 |  | 0 |  |  |  | základní |  | 0 | 0.04 | 0.04 | 0 | 0 |  | 8 | M | 2 |  |  |  | ROZPOCET | 0 | 0 | 0 | 0 | 0 | 1
66 | M | 026-S3 | Acer pseudoplatanus 'Atropurpureum' | kus | 6 |  | 0 |  |  |  | základní |  | 0 | 0.04 | 0.24 | 0 | 0 |  | 8 | M | 2 |  |  |  | ROZPOCET | 0 | 0 | 0 | 0 | 0 | 1
67 | M | 026-S4 | Tilia platyphyllos 'Rubra' | kus | 9 |  | 0 |  |  |  | základní |  | 0 | 0.04 | 0.36 | 0 | 0 |  | 8 | M | 2 |  |  |  | ROZPOCET | 0 | 0 | 0 | 0 | 0 | 1
68 | M | 026-S5 | Acer plata noides | kus | 19 |  | 0 |  |  |  | základní |  | 0 | 0.04 | 0.76 | 0 | 0 |  | 8 | M | 2 |  |  |  | ROZPOCET | 0 | 0 | 0 | 0 | 0 | 1
69 | M | 026-S6 | Betula pendula (syn. Betula alba) | kus | 3 |  | 0 |  |  |  | základní |  | 0 | 0.04 | 0.12 | 0 | 0 |  | 8 | M | 2 |  |  |  | ROZPOCET | 0 | 0 | 0 | 0 | 0 | 1
70 | M | 026-S7 | Acer ca mpestře | kus | 17 |  | 0 |  |  |  | základní |  | 0 | 0.04 | 0.68 | 0 | 0 |  | 8 | M | 2 |  |  |  | ROZPOCET | 0 | 0 | 0 | 0 | 0 | 1
71 | M | 026-S8 | Populus alba | kus | 2 |  | 0 |  |  |  | základní |  | 0 | 0.04 | 0.08 | 0 | 0 |  | 8 | M | 2 |  |  |  | ROZPOCET | 0 | 0 | 0 | 0 | 0 | 1
72 | M | 026-S9 | Salix alba 'Tristis' | kus | 1 |  | 0 |  |  |  | základní |  | 0 | 0.04 | 0.04 | 0 | 0 |  | 8 | M | 2 |  |  |  | ROZPOCET | 0 | 0 | 0 | 0 | 0 | 1
73 | M | 026-S10 | Fagus sylvatica | kus | 2 |  | 0 |  |  |  | základní |  | 0 | 0.04 | 0.08 | 0 | 0 |  | 8 | M | 2 |  |  |  | ROZPOCET | 0 | 0 | 0 | 0 | 0 | 1
74 | M | 026-S11 | Carpinus betulus | kus | 3 |  | 0 |  |  |  | základní |  | 0 | 0.04 | 0.12 | 0 | 0 |  | 8 | M | 2 |  |  |  | ROZPOCET | 0 | 0 | 0 | 0 | 0 | 1
75 | M | 026-S12 | Sorbus aria 'magnifica' | kus | 3 |  | 0 |  |  |  | základní |  | 0 | 0.04 | 0.12 | 0 | 0 |  | 8 | M | 2 |  |  |  | ROZPOCET | 0 | 0 | 0 | 0 | 0 | 1
76 | M | 026-S13 | Salix fragilis | kus | 3 |  | 0 |  |  |  | základní |  | 0 | 0.04 | 0.12 | 0 | 0 |  | 8 | M | 2 |  |  |  | ROZPOCET | 0 | 0 | 0 | 0 | 0 | 1
77 | M | 026-S14 | Quercus frainetto | kus | 2 |  | 0 |  |  |  | základní |  | 0 | 0.04 | 0.08 | 0 | 0 |  | 8 | M | 2 |  |  |  | ROZPOCET | 0 | 0 | 0 | 0 | 0 | 1
78 | M | 026-S15 | Prun us avium | kus | 2 |  | 0 |  |  |  | základní |  | 0 | 0.04 | 0.08 | 0 | 0 |  | 8 | M | 2 |  |  |  | ROZPOCET | 0 | 0 | 0 | 0 | 0 | 1
79 | M | 026-S16 | Malus 'Rudolph' | kus | 2 |  | 0 |  |  |  | základní |  | 0 | 0.04 | 0.08 | 0 | 0 |  | 8 | M | 2 |  |  |  | ROZPOCET | 0 | 0 | 0 | 0 | 0 | 1
80 | M | 026-S17 | Fraxinus excelsior | kus | 3 |  | 0 |  |  |  | základní |  | 0 | 0.04 | 0.12 | 0 | 0 |  | 8 | M | 2 |  |  |  | ROZPOCET | 0 | 0 | 0 | 0 | 0 | 1
81 | M | 026-S18 | Pyrus communis | kus | 1 |  | 0 |  |  |  | základní |  | 0 | 0.04 | 0.04 | 0 | 0 |  | 8 | M | 2 |  |  |  | ROZPOCET | 0 | 0 | 0 | 0 | 0 | 1
82 | M | 026-S19 | Acer pseudoplatanus | kus | 1 |  | 0 |  |  |  | základní |  | 0 | 0.04 | 0.04 | 0 | 0 |  | 8 | M | 2 |  |  |  | ROZPOCET | 0 | 0 | 0 | 0 | 0 | 1
83 | K | 184215132 | Ukotvení kmene dřevin třemi kůly D do 0,1 m dl přes 1 do 2 m | kus | 91 |  | 0 | CS ÚRS 2026 01 |  |  | základní |  | 0 | 5e-05 | 0.00455 | 0 | 0 |  | 4 | K | 2 |  |  |  | ROZPOCET | 0 | 0 | 0 | 0 | 0 | 1
| Online PSC |  | https://podminky.urs.cz/item/CS_URS_2026_01/184215132 | [16 empty] | Online PSC | 0 |  |  |  | ROZPOCET | [5 empty] | 0
| VV |  | PočetStromu (1) |  | 91 | [14 empty] | VV | 0 | 2 | TRUE |  | ROZPOCET | [5 empty] | 0
| VV |  | Mezisoučet 91,0 | [16 empty] | VV | 0 | 1 | TRUE |  | ROZPOCET | [5 empty] | 0
| VV |  | Součet |  | 91 | [14 empty] | VV | 0 | 4 | TRUE | TRUE | ROZPOCET | [5 empty] | 0
84 | M | 60591253 | kůl vyvazovací dřevěný impregnovaný D 8cm dl 2m | kus | 273 |  | 0 | CS ÚRS 2026 01 |  |  | základní |  | 0 | 0.00472 | 1.2886 | 0 | 0 |  | 8 | M | 2 |  |  |  | ROZPOCET | 0 | 0 | 0 | 0 | 0 | 1
| VV |  | PočetStromu (1) |  | 91 | [14 empty] | VV | 0 | 2 | TRUE |  | ROZPOCET | [5 empty] | 0
| VV |  | Součet |  | 91 | [14 empty] | VV | 0 | 4 | TRUE |  | ROZPOCET | [5 empty] | 0
| VV |  | 91*3 'Přepočtené koeficientem množství |  | 273 | [14 empty] | VV | 0 | 2 | TRUE | TRUE | ROZPOCET | [5 empty] | 0
85 | K | 184813121 | Ochrana dřevin před okusem ručně pletivem v rovině a svahu do 1:5 | kus | 91 |  | 0 | CS ÚRS 2026 01 |  |  | základní |  | 0 | 0.00208 | 0.18928 | 0 | 0 |  | 4 | K | 2 |  |  |  | ROZPOCET | 0 | 0 | 0 | 0 | 0 | 1
| Online PSC |  | https://podminky.urs.cz/item/CS_URS_2026_01/184813121 | [16 empty] | Online PSC | 0 |  |  |  | ROZPOCET | [5 empty] | 0
| VV |  | PočetStromu (1) |  | 91 | [14 empty] | VV | 0 | 2 | TRUE |  | ROZPOCET | [5 empty] | 0
| VV |  | Součet |  | 91 | [14 empty] | VV | 0 | 4 | TRUE | TRUE | ROZPOCET | [5 empty] | 0
86 | K | 184816112 | Hnojení sazenic vápenatými hnojivy přes 1 do 2 kg k jedné sazenici | kus | 91 |  | 0 | CS ÚRS 2026 01 |  |  | základní |  | 0 | 0 | 0 | 0 | 0 |  | 4 | K | 2 |  |  |  | ROZPOCET | 0 | 0 | 0 | 0 | 0 | 1
| Online PSC |  | https://podminky.urs.cz/item/CS_URS_2026_01/184816112 | [16 empty] | Online PSC | 0 |  |  |  | ROZPOCET | [5 empty] | 0
| VV |  | Hnojení umělým hnojivem s rozdělením k jednotlivým dřevinám | [16 empty] | VV | 0 | 1 | TRUE |  | ROZPOCET | [5 empty] | 0
| VV |  | PočetStromu (1) |  | 91 | [14 empty] | VV | 0 | 2 | TRUE |  | ROZPOCET | [5 empty] | 0
| VV |  | Součet |  | 91 | [14 empty] | VV | 0 | 4 | TRUE | TRUE | ROZPOCET | [5 empty] | 0
87 | M | 25191155 | hnojivo průmyslové | kg | 136.5 |  | 0 | CS ÚRS 2026 01 |  |  | základní |  | 0 | 0.001 | 0.1365 | 0 | 0 |  | 8 | M | 2 |  |  |  | ROZPOCET | 0 | 0 | 0 | 0 | 0 | 1
| VV |  | PočetStromu (1) |  | 91 | [14 empty] | VV | 0 | 2 | TRUE |  | ROZPOCET | [5 empty] | 0
| VV |  | Součet |  | 91 | [14 empty] | VV | 0 | 4 | TRUE |  | ROZPOCET | [5 empty] | 0
| VV |  | 91*1,5 'Přepočtené koeficientem množství |  | 136.5 | [14 empty] | VV | 0 | 2 | TRUE | TRUE | ROZPOCET | [5 empty] | 0
| D | 12 | Zemní práce - odkopávky a prokopávky |  |  |  | 0 | [5 empty] | 0 |  | 0 |  | 0 |  | 1 | D | 2 |  |  |  | ROZPOCET | [5 empty] | 0
88 | K | 122151404 | Vykopávky v zemníku na suchu v hornině třídy těžitelnosti I skupiny 1 a 2 objem do 500 m3 strojně | m3 | 1328.106 |  | 0 | CS ÚRS 2026 01 |  |  | základní |  | 0 | 0 | 0 | 0 | 0 |  | 4 | K | 3 |  |  |  | ROZPOCET | 0 | 0 | 0 | 0 | 0 | 1
| Online PSC |  | https://podminky.urs.cz/item/CS_URS_2026_01/122151404 | [16 empty] | Online PSC | 0 |  |  |  | ROZPOCET | [5 empty] | 0
| VV |  | 0,2 *OrniceCelkem (1) |  | 1328.106 | [14 empty] | VV | 0 | 2 | TRUE |  | ROZPOCET | [5 empty] | 0
| VV |  | Součet |  | 1328.106 | [14 empty] | VV | 0 | 4 | TRUE | TRUE | ROZPOCET | [5 empty] | 0
| D | 16 | Zemní práce - přemístění výkopku |  |  |  | 0 | [5 empty] | 0 |  | 0 |  | 0 |  | 1 | D | 2 |  |  |  | ROZPOCET | [5 empty] | 0
89 | K | 162351104 | Vodorovné přemístění přes 500 do 1000 m výkopku/sypaniny z horniny třídy těžitelnosti I skupiny 1 až 3 | m3 | 1328.106 |  | 0 | CS ÚRS 2026 01 |  |  | základní |  | 0 | 0 | 0 | 0 | 0 |  | 4 | K | 3 |  |  |  | ROZPOCET | 0 | 0 | 0 | 0 | 0 | 1
| Online PSC |  | https://podminky.urs.cz/item/CS_URS_2026_01/162351104 | [16 empty] | Online PSC | 0 |  |  |  | ROZPOCET | [5 empty] | 0
| VV |  | 0,2 * OrniceCelkem (1) |  | 1328.106 | [14 empty] | VV | 0 | 2 | TRUE |  | ROZPOCET | [5 empty] | 0
| VV |  | Součet |  | 1328.106 | [14 empty] | VV | 0 | 4 | TRUE | TRUE | ROZPOCET | [5 empty] | 0
| D | 18 | Zemní práce - povrchové úpravy terénu |  |  |  | 0 | [5 empty] | 0 |  | 21.9211 |  | 0 |  | 1 | D | 2 |  |  |  | ROZPOCET | [5 empty] | 0
90 | K | 181111111 | Plošná úprava terénu do 500 m2 zemina skupiny 1 až 4 nerovnosti přes 50 do 100 mm v rovinně a svahu do 1:5 | m2 | 6640.53 |  | 0 | CS ÚRS 2026 01 |  |  | základní |  | 0 | 0 | 0 | 0 | 0 |  | 4 | K | 3 |  |  |  | ROZPOCET | 0 | 0 | 0 | 0 | 0 | 1
| Online PSC |  | https://podminky.urs.cz/item/CS_URS_2026_01/181111111 | [16 empty] | Online PSC | 0 |  |  |  | ROZPOCET | [5 empty] | 0
| VV |  | VV0002 (3) |  | 5006.89 | [14 empty] | VV | 0 | 2 | TRUE |  | ROZPOCET | [5 empty] | 0
| VV |  | VV0003 (2) |  | 1633.64 | [14 empty] | VV | 0 | 2 | TRUE |  | ROZPOCET | [5 empty] | 0
| VV |  | Součet 6640,53 | [16 empty] | VV | 0 | 1 | TRUE |  | ROZPOCET | [5 empty] | 0
| VV |  | Součet |  | 6640.53 | [14 empty] | VV | 0 | 4 | TRUE | TRUE | ROZPOCET | [5 empty] | 0
91 | K | 181311103 | Rozprostření ornice tl vrstvy do 200 mm v rovině nebo ve svahu do 1:5 ručně | m2 | 1633.64 |  | 0 | CS ÚRS 2026 01 |  |  | základní |  | 0 | 0 | 0 | 0 | 0 |  | 4 | K | 3 |  |  |  | ROZPOCET | 0 | 0 | 0 | 0 | 0 | 1
| Online PSC |  | https://podminky.urs.cz/item/CS_URS_2026_01/181311103 | [16 empty] | Online PSC | 0 |  |  |  | ROZPOCET | [5 empty] | 0
| VV |  | Záhony |  | 1633.64 | [14 empty] | VV | 0 | 2 | TRUE |  | ROZPOCET | [5 empty] | 0
| VV |  | Součet |  | 1633.64 | [14 empty] | VV | 0 | 4 | TRUE | TRUE | ROZPOCET | [5 empty] | 0
92 | K | 181351103 | Rozprostření ornice tl vrstvy do 200 mm pl přes 100 do 500 m2 v rovině nebo ve svahu do 1:5 strojně | m2 | 5006.89 |  | 0 | CS ÚRS 2026 01 |  |  | základní |  | 0 | 0 | 0 | 0 | 0 |  | 4 | K | 3 |  |  |  | ROZPOCET | 0 | 0 | 0 | 0 | 0 | 1
| Online PSC |  | https://podminky.urs.cz/item/CS_URS_2026_01/181351103 | [16 empty] | Online PSC | 0 |  |  |  | ROZPOCET | [5 empty] | 0
| VV |  | rozprostření ornice |  | 5139.58 | [14 empty] | VV | 0 | 2 | TRUE |  | ROZPOCET | [5 empty] | 0
| VV |  | -(17,910+5,770+17,850+6,160+8,580+10,920+4,610+9,520+8,040+15,450+10,140+7,440+10,300) |  | -132.69 | [14 empty] | VV | 0 | 2 | TRUE |  | ROZPOCET | [5 empty] | 0
| VV |  | Součet |  | 5006.89 | [14 empty] | VV | 0 | 4 | TRUE | TRUE | ROZPOCET | [5 empty] | 0
93 | K | 181411131 | Založení parkového trávníku výsevem pl do 1000 m2 v rovině a ve svahu do 1:5 | m2 | 5006.89 |  | 0 | CS ÚRS 2026 01 |  |  | základní |  | 0 | 0 | 0 | 0 | 0 |  | 4 | K | 3 |  |  |  | ROZPOCET | 0 | 0 | 0 | 0 | 0 | 1
| Online PSC |  | https://podminky.urs.cz/item/CS_URS_2026_01/181411131 | [16 empty] | Online PSC | 0 |  |  |  | ROZPOCET | [5 empty] | 0
| VV |  | VV0002 (3) |  | 5006.89 | [14 empty] | VV | 0 | 2 | TRUE |  | ROZPOCET | [5 empty] | 0
| VV |  | Součet |  | 5006.89 | [14 empty] | VV | 0 | 4 | TRUE | TRUE | ROZPOCET | [5 empty] | 0
94 | M | 00572410 | osivo směs travní parková | kg | 100.138 |  | 0 | CS ÚRS 2026 01 |  |  | základní |  | 0 | 0.001 | 0.10014 | 0 | 0 |  | 8 | M | 3 |  |  |  | ROZPOCET | 0 | 0 | 0 | 0 | 0 | 1
| VV |  | VV0002 (3) |  | 5006.89 | [14 empty] | VV | 0 | 2 | TRUE |  | ROZPOCET | [5 empty] | 0
| VV |  | Součet |  | 5006.89 | [14 empty] | VV | 0 | 4 | TRUE |  | ROZPOCET | [5 empty] | 0
| VV |  | 5006,89*0,02 'Přepočtené koeficientem množství |  | 100.138 | [14 empty] | VV | 0 | 2 | TRUE | TRUE | ROZPOCET | [5 empty] | 0
95 | K | 183111114 | Hloubení jamek bez výměny půdy zeminy tř 1 až 4 obj přes 0,01 do 0,02 m3 v rovině a svahu do 1:5 | kus | 360 |  | 0 | CS ÚRS 2026 01 |  |  | základní |  | 0 | 0 | 0 | 0 | 0 |  | 4 | K | 3 |  |  |  | ROZPOCET | 0 | 0 | 0 | 0 | 0 | 1
| Online PSC |  | https://podminky.urs.cz/item/CS_URS_2026_01/183111114 | [16 empty] | Online PSC | 0 |  |  |  | ROZPOCET | [5 empty] | 0
| P |  | Poznámka k položce: vč. vyříznutí otvoru v plachetce | [16 empty] | P | 0 |  |  |  | ROZPOCET | [5 empty] | 0
| VV |  | Výsadba rostlin - trvalek - v kontejnerech | [16 empty] | VV | 0 | 1 | TRUE |  | ROZPOCET | [5 empty] | 0
| VV |  | 360 |  | 360 | [14 empty] | VV | 0 | 2 | TRUE |  | ROZPOCET | [5 empty] | 0
| VV |  | Mezisoučet 360,0 | [16 empty] | VV | 0 | 1 | TRUE |  | ROZPOCET | [5 empty] | 0
| VV |  | Součet |  | 360 | [14 empty] | VV | 0 | 4 | TRUE | TRUE | ROZPOCET | [5 empty] | 0
96 | K | 183211322 | Výsadba květin krytokořenných průměru kontejneru přes 80 do 120 mm | kus | 360 |  | 0 | CS ÚRS 2026 01 |  |  | základní |  | 0 | 0 | 0 | 0 | 0 |  | 4 | K | 3 |  |  |  | ROZPOCET | 0 | 0 | 0 | 0 | 0 | 1
| Online PSC |  | https://podminky.urs.cz/item/CS_URS_2026_01/183211322 | [16 empty] | Online PSC | 0 |  |  |  | ROZPOCET | [5 empty] | 0
| VV |  | JamkyProTrvalky (1) |  | 360 | [14 empty] | VV | 0 | 2 | TRUE |  | ROZPOCET | [5 empty] | 0
| VV |  | Součet |  | 360 | [14 empty] | VV | 0 | 4 | TRUE | TRUE | ROZPOCET | [5 empty] | 0
97 | M | 026-3.02 | Calamagrostis x acutiflora Karl Foester | kus | 6 |  | 0 |  |  |  | základní |  | 0 | 0.001 | 0.006 | 0 | 0 |  | 8 | M | 3 |  |  |  | ROZPOCET | 0 | 0 | 0 | 0 | 0 | 1
98 | M | 026-3.03 | Stipa tenuissima Ponytails | kus | 24 |  | 0 |  |  |  | základní |  | 0 | 0.001 | 0.024 | 0 | 0 |  | 8 | M | 3 |  |  |  | ROZPOCET | 0 | 0 | 0 | 0 | 0 | 1
99 | M | 026-3.04 | Aster dumosus Kristina | kus | 15 |  | 0 |  |  |  | základní |  | 0 | 0.001 | 0.015 | 0 | 0 |  | 8 | M | 3 |  |  |  | ROZPOCET | 0 | 0 | 0 | 0 | 0 | 1
100 | M | 026-3.05 | Begenia cordifolia Rotblum | kus | 56 |  | 0 |  |  |  | základní |  | 0 | 0.001 | 0.056 | 0 | 0 |  | 8 | M | 3 |  |  |  | ROZPOCET | 0 | 0 | 0 | 0 | 0 | 1
101 | M | 026-3.06 | Coreopsis verticillata Zagreb | kus | 32 |  | 0 |  |  |  | základní |  | 0 | 0.001 | 0.032 | 0 | 0 |  | 8 | M | 3 |  |  |  | ROZPOCET | 0 | 0 | 0 | 0 | 0 | 1
102 | M | 026-3.07 | Echinacea purpurea Alba | kus | 4 |  | 0 |  |  |  | základní |  | 0 | 0.001 | 0.004 | 0 | 0 |  | 8 | M | 3 |  |  |  | ROZPOCET | 0 | 0 | 0 | 0 | 0 | 1
103 | M | 026-3.08 | Hemerocallis Corky | kus | 6 |  | 0 |  |  |  | základní |  | 0 | 0.001 | 0.006 | 0 | 0 |  | 8 | M | 3 |  |  |  | ROZPOCET | 0 | 0 | 0 | 0 | 0 | 1
104 | M | 026-3.09 | Linum flavum Compactum | kus | 3 |  | 0 |  |  |  | základní |  | 0 | 0.001 | 0.003 | 0 | 0 |  | 8 | M | 3 |  |  |  | ROZPOCET | 0 | 0 | 0 | 0 | 0 | 1
105 | M | 026-3.10 | Oenothera missouriensis | kus | 13 |  | 0 |  |  |  | základní |  | 0 | 0.001 | 0.013 | 0 | 0 |  | 8 | M | 3 |  |  |  | ROZPOCET | 0 | 0 | 0 | 0 | 0 | 1
106 | M | 026-3.11 | Sedum telephium Herbstfreude | kus | 6 |  | 0 |  |  |  | základní |  | 0 | 0.001 | 0.006 | 0 | 0 |  | 8 | M | 3 |  |  |  | ROZPOCET | 0 | 0 | 0 | 0 | 0 | 1
107 | M | 026-3.12 | Sedum kamtschaticum | kus | 100 |  | 0 |  |  |  | základní |  | 0 | 0.001 | 0.1 | 0 | 0 |  | 8 | M | 3 |  |  |  | ROZPOCET | 0 | 0 | 0 | 0 | 0 | 1
108 | M | 026-3.13 | Sedum album Corale | kus | 85 |  | 0 |  |  |  | základní |  | 0 | 0.001 | 0.085 | 0 | 0 |  | 8 | M | 3 |  |  |  | ROZPOCET | 0 | 0 | 0 | 0 | 0 | 1
109 | K | 183402121 | Rozrušení půdy souvislé pl přes 100 do 500 m2 hl přes 50 do 150 mm v rovině a svahu do 1:5 | m2 | 6640.53 |  | 0 | CS ÚRS 2026 01 |  |  | základní |  | 0 | 0 | 0 | 0 | 0 |  | 4 | K | 3 |  |  |  | ROZPOCET | 0 | 0 | 0 | 0 | 0 | 1
| Online PSC |  | https://podminky.urs.cz/item/CS_URS_2026_01/183402121 | [16 empty] | Online PSC | 0 |  |  |  | ROZPOCET | [5 empty] | 0
| VV |  | OrniceCelkem (1) |  | 6640.53 | [14 empty] | VV | 0 | 2 | TRUE |  | ROZPOCET | [5 empty] | 0
| VV |  | Součet |  | 6640.53 | [14 empty] | VV | 0 | 4 | TRUE | TRUE | ROZPOCET | [5 empty] | 0
110 | K | 183403114 | Obdělání půdy kultivátorováním v rovině a svahu do 1:5 | m2 | 6640.53 |  | 0 | CS ÚRS 2026 01 |  |  | základní |  | 0 | 0 | 0 | 0 | 0 |  | 4 | K | 3 |  |  |  | ROZPOCET | 0 | 0 | 0 | 0 | 0 | 1
| Online PSC |  | https://podminky.urs.cz/item/CS_URS_2026_01/183403114 | [16 empty] | Online PSC | 0 |  |  |  | ROZPOCET | [5 empty] | 0
| VV |  | OrniceCelkem (1) |  | 6640.53 | [14 empty] | VV | 0 | 2 | TRUE |  | ROZPOCET | [5 empty] | 0
| VV |  | Součet |  | 6640.53 | [14 empty] | VV | 0 | 4 | TRUE | TRUE | ROZPOCET | [5 empty] | 0
111 | K | 183552413 | Hnojení tekutými hnojivy bez zapravení do půdy v množství do 2 t/ha ploch do 5 ha sklonu do 5° | ha | 0.664 |  | 0 | CS ÚRS 2026 01 |  |  | základní |  | 0 | 0 | 0 | 0 | 0 |  | 4 | K | 3 |  |  |  | ROZPOCET | 0 | 0 | 0 | 0 | 0 | 1
| Online PSC |  | https://podminky.urs.cz/item/CS_URS_2026_01/183552413 | [16 empty] | Online PSC | 0 |  |  |  | ROZPOCET | [5 empty] | 0
| VV |  | OrniceCelkem (1) |  | 6640.53 | [14 empty] | VV | 0 | 2 | TRUE |  | ROZPOCET | [5 empty] | 0
| VV |  | Součet |  | 6640.53 | [14 empty] | VV | 0 | 4 | TRUE |  | ROZPOCET | [5 empty] | 0
| VV |  | 6640,53*0,0001 'Přepočtené koeficientem množství |  | 0.664 | [14 empty] | VV | 0 | 2 | TRUE | TRUE | ROZPOCET | [5 empty] | 0
112 | K | 183553813 | Sečení a rozřezání směsek pro zelené hnojení ploch do 5 ha sklonu do 5° | ha | 2.656 |  | 0 | CS ÚRS 2026 01 |  |  | základní |  | 0 | 0 | 0 | 0 | 0 |  | 4 | K | 3 |  |  |  | ROZPOCET | 0 | 0 | 0 | 0 | 0 | 1
| Online PSC |  | https://podminky.urs.cz/item/CS_URS_2026_01/183553813 | [16 empty] | Online PSC | 0 |  |  |  | ROZPOCET | [5 empty] | 0
| VV |  | Sečení trávníku 4x ročně | [16 empty] | VV | 0 | 1 | TRUE |  | ROZPOCET | [5 empty] | 0
| VV |  | OrniceCelkem (1)* 4 |  | 26562.12 | [14 empty] | VV | 0 | 2 | TRUE |  | ROZPOCET | [5 empty] | 0
| VV |  | Součet |  | 26562.12 | [14 empty] | VV | 0 | 4 | TRUE |  | ROZPOCET | [5 empty] | 0
| VV |  | 26562,12*0,0001 'Přepočtené koeficientem množství |  | 2.656 | [14 empty] | VV | 0 | 2 | TRUE | TRUE | ROZPOCET | [5 empty] | 0
113 | K | 184808324 | Hnojení ostatních dřevin strojenými hnojivy 0,5 kg k jedné sazenici | kus | 360 |  | 0 | CS ÚRS 2026 01 |  |  | základní |  | 0 | 0 | 0 | 0 | 0 |  | 4 | K | 3 |  |  |  | ROZPOCET | 0 | 0 | 0 | 0 | 0 | 1
| Online PSC |  | https://podminky.urs.cz/item/CS_URS_2026_01/184808324 | [16 empty] | Online PSC | 0 |  |  |  | ROZPOCET | [5 empty] | 0
| VV |  | JamkyProTrvalky (1) |  | 360 | [14 empty] | VV | 0 | 2 | TRUE |  | ROZPOCET | [5 empty] | 0
| VV |  | Součet |  | 360 | [14 empty] | VV | 0 | 4 | TRUE | TRUE | ROZPOCET | [5 empty] | 0
114 | M | 10321310-R | hnojivo vegetačních střech s dlouhodobým účinkem 10 g/rostlina | kg | 3.6 |  | 0 |  |  |  | základní |  | 0 | 0.001 | 0.0036 | 0 | 0 |  | 8 | M | 3 |  |  |  | ROZPOCET | 0 | 0 | 0 | 0 | 0 | 1
| VV |  | JamkyProTrvalky (1) |  | 360 | [14 empty] | VV | 0 | 2 | TRUE |  | ROZPOCET | [5 empty] | 0
| VV |  | Součet |  | 360 | [14 empty] | VV | 0 | 4 | TRUE |  | ROZPOCET | [5 empty] | 0
| VV |  | 360*0,01 'Přepočtené koeficientem množství |  | 3.6 | [14 empty] | VV | 0 | 2 | TRUE | TRUE | ROZPOCET | [5 empty] | 0
115 | K | 184817111 | Řez trvalek ve vegetačním období v rovině nebo ve svahu do 1:5 jarní řez | m2 | 395 |  | 0 | CS ÚRS 2026 01 |  |  | základní |  | 0 | 0 | 0 | 0 | 0 |  | 4 | K | 3 |  |  |  | ROZPOCET | 0 | 0 | 0 | 0 | 0 | 1
| Online PSC |  | https://podminky.urs.cz/item/CS_URS_2026_01/184817111 | [16 empty] | Online PSC | 0 |  |  |  | ROZPOCET | [5 empty] | 0
116 | K | 184853511 | Chemické odplevelení před založením kultury nad 20 m2 postřikem na široko v rovině a svahu do 1:5 strojně | m2 | 3412 |  | 0 | CS ÚRS 2026 01 |  |  | základní |  | 0 | 0 | 0 | 0 | 0 |  | 4 | K | 3 |  |  |  | ROZPOCET | 0 | 0 | 0 | 0 | 0 | 1
| Online PSC |  | https://podminky.urs.cz/item/CS_URS_2026_01/184853511 | [16 empty] | Online PSC | 0 |  |  |  | ROZPOCET | [5 empty] | 0
| VV |  | ZALOŽENÍ TRÁVNÍKU | [16 empty] | VV | 0 | 1 | TRUE |  | ROZPOCET | [5 empty] | 0
| VV |  | 3333 |  | 3333 | [14 empty] | VV | 0 | 2 | TRUE |  | ROZPOCET | [5 empty] | 0
| VV |  | Mezisoučet 3333,0 | [16 empty] | VV | 0 | 1 | TRUE |  | ROZPOCET | [5 empty] | 0
| VV |  | ZALOŽENÍ ZÁHONŮ | [16 empty] | VV | 0 | 1 | TRUE |  | ROZPOCET | [5 empty] | 0
| VV |  | 79 |  | 79 | [14 empty] | VV | 0 | 2 | TRUE |  | ROZPOCET | [5 empty] | 0
| VV |  | Mezisoučet 79,0 | [16 empty] | VV | 0 | 1 | TRUE |  | ROZPOCET | [5 empty] | 0
| VV |  | Součet 3412,0 | [16 empty] | VV | 0 | 1 | TRUE |  | ROZPOCET | [5 empty] | 0
| VV |  | Součet |  | 3412 | [14 empty] | VV | 0 | 4 | TRUE | TRUE | ROZPOCET | [5 empty] | 0
117 | K | 184911161 | Mulčování záhonů kačírkem tl vrstvy přes 0,05 do 0,1 m v rovině a svahu do 1:5 | m2 | 79 |  | 0 | CS ÚRS 2026 01 |  |  | základní |  | 0 | 0 | 0 | 0 | 0 |  | 4 | K | 3 |  |  |  | ROZPOCET | 0 | 0 | 0 | 0 | 0 | 1
| Online PSC |  | https://podminky.urs.cz/item/CS_URS_2026_01/184911161 | [16 empty] | Online PSC | 0 |  |  |  | ROZPOCET | [5 empty] | 0
| VV |  | ZáhonyPlocha (1) |  | 79 | [14 empty] | VV | 0 | 2 | TRUE |  | ROZPOCET | [5 empty] | 0
| VV |  | Součet |  | 79 | [14 empty] | VV | 0 | 4 | TRUE | TRUE | ROZPOCET | [5 empty] | 0
118 | M | 58343930 | kamenivo drcené hrubé frakce 16/32 | t | 21.33 |  | 0 | CS ÚRS 2026 01 |  |  | základní |  | 0 | 1 | 21.33 | 0 | 0 |  | 8 | M | 3 |  |  |  | ROZPOCET | 0 | 0 | 0 | 0 | 0 | 1
| VV |  | ZáhonyPlocha (1) |  | 79 | [14 empty] | VV | 0 | 2 | TRUE |  | ROZPOCET | [5 empty] | 0
| VV |  | Součet |  | 79 | [14 empty] | VV | 0 | 4 | TRUE |  | ROZPOCET | [5 empty] | 0
| VV |  | 79*0,27 'Přepočtené koeficientem množství |  | 21.33 | [14 empty] | VV | 0 | 2 | TRUE | TRUE | ROZPOCET | [5 empty] | 0
119 | K | 184911311 | Položení mulčovací textilie v rovině a svahu do 1:5 | m2 | 79 |  | 0 | CS ÚRS 2026 01 |  |  | základní |  | 0 | 0 | 0 | 0 | 0 |  | 4 | K | 3 |  |  |  | ROZPOCET | 0 | 0 | 0 | 0 | 0 | 1
| Online PSC |  | https://podminky.urs.cz/item/CS_URS_2026_01/184911311 | [16 empty] | Online PSC | 0 |  |  |  | ROZPOCET | [5 empty] | 0
| VV |  | ZáhonyPlocha (1) |  | 79 | [14 empty] | VV | 0 | 2 | TRUE |  | ROZPOCET | [5 empty] | 0
| VV |  | Součet |  | 79 | [14 empty] | VV | 0 | 4 | TRUE | TRUE | ROZPOCET | [5 empty] | 0
120 | M | 69311012 | geotextilie tkaná PES 150S/50kN/m | m2 | 94.8 |  | 0 | CS ÚRS 2026 01 |  |  | základní |  | 0 | 0.00057 | 0.054036 | 0 | 0 |  | 8 | M | 3 |  |  |  | ROZPOCET | 0 | 0 | 0 | 0 | 0 | 1
| VV |  | ZáhonyPlocha (1) |  | 79 | [14 empty] | VV | 0 | 2 | TRUE |  | ROZPOCET | [5 empty] | 0
| VV |  | Součet |  | 79 | [14 empty] | VV | 0 | 4 | TRUE |  | ROZPOCET | [5 empty] | 0
| VV |  | 79*1,2 'Přepočtené koeficientem množství |  | 94.8 | [14 empty] | VV | 0 | 2 | TRUE | TRUE | ROZPOCET | [5 empty] | 0
121 | K | 185802113 | Hnojení půdy umělým hnojivem na široko v rovině a svahu do 1:5 | t | 0.083 |  | 0 | CS ÚRS 2026 01 |  |  | základní |  | 0 | 0 | 0 | 0 | 0 |  | 4 | K | 3 |  |  |  | ROZPOCET | 0 | 0 | 0 | 0 | 0 | 1
| Online PSC |  | https://podminky.urs.cz/item/CS_URS_2026_01/185802113 | [16 empty] | Online PSC | 0 |  |  |  | ROZPOCET | [5 empty] | 0
| VV |  | HnojivoNPK (1) |  | 66.66 | [14 empty] | VV | 0 | 2 | TRUE |  | ROZPOCET | [5 empty] | 0
| VV |  | HnojivoLEDEK (1) |  | 16.665 | [14 empty] | VV | 0 | 2 | TRUE |  | ROZPOCET | [5 empty] | 0
| VV |  | Součet 83,325 | [16 empty] | VV | 0 | 1 | TRUE |  | ROZPOCET | [5 empty] | 0
| VV |  | Součet |  | 83.325 | [14 empty] | VV | 0 | 4 | TRUE |  | ROZPOCET | [5 empty] | 0
| VV |  | 83,325*0,001 'Přepočtené koeficientem množství |  | 0.083 | [14 empty] | VV | 0 | 2 | TRUE | TRUE | ROZPOCET | [5 empty] | 0
122 | M | 25191155 | hnojivo průmyslové | kg | 66.66 |  | 0 | CS ÚRS 2026 01 |  |  | základní |  | 0 | 0.001 | 0.06666 | 0 | 0 |  | 8 | M | 3 |  |  |  | ROZPOCET | 0 | 0 | 0 | 0 | 0 | 1
| VV |  | ZALOŽENÍ TRÁVNÍKU | [16 empty] | VV | 0 | 1 | TRUE |  | ROZPOCET | [5 empty] | 0
| VV |  | Hnojení umělým hnojivem na široko 20 g/m2 NPK | [16 empty] | VV | 0 | 1 | TRUE |  | ROZPOCET | [5 empty] | 0
| VV |  | 0,02 * TrávníkPlocha (1) |  | 66.66 | [14 empty] | VV | 0 | 2 | TRUE |  | ROZPOCET | [5 empty] | 0
| VV |  | Součet 66,66 | [16 empty] | VV | 0 | 1 | TRUE |  | ROZPOCET | [5 empty] | 0
| VV |  | Součet |  | 66.66 | [14 empty] | VV | 0 | 4 | TRUE | TRUE | ROZPOCET | [5 empty] | 0
123 | M | 25111111 | ledek amonný s vápencem | kg | 16.665 |  | 0 | CS ÚRS 2026 01 |  |  | základní |  | 0 | 0.001 | 0.016665 | 0 | 0 |  | 8 | M | 3 |  |  |  | ROZPOCET | 0 | 0 | 0 | 0 | 0 | 1
| VV |  | ZALOŽENÍ TRÁVNÍKU | [16 empty] | VV | 0 | 1 | TRUE |  | ROZPOCET | [5 empty] | 0
| VV |  | Hnojení umělým hnojivem na šíroko 5 g/m2 ledek amonný | [16 empty] | VV | 0 | 1 | TRUE |  | ROZPOCET | [5 empty] | 0
| VV |  | 0,005 * TrávníkPlocha (1) |  | 16.665 | [14 empty] | VV | 0 | 2 | TRUE |  | ROZPOCET | [5 empty] | 0
| VV |  | Součet 16,665 | [16 empty] | VV | 0 | 1 | TRUE |  | ROZPOCET | [5 empty] | 0
| VV |  | Součet |  | 16.665 | [14 empty] | VV | 0 | 4 | TRUE | TRUE | ROZPOCET | [5 empty] | 0
124 | K | 185803111 | Ošetření trávníku shrabáním v rovině a svahu do 1:5 | m2 | 5006.89 |  | 0 | CS ÚRS 2026 01 |  |  | základní |  | 0 | 0 | 0 | 0 | 0 |  | 4 | K | 3 |  |  |  | ROZPOCET | 0 | 0 | 0 | 0 | 0 | 1
| Online PSC |  | https://podminky.urs.cz/item/CS_URS_2026_01/185803111 | [16 empty] | Online PSC | 0 |  |  |  | ROZPOCET | [5 empty] | 0
| VV |  | VV0002 (3) |  | 5006.89 | [14 empty] | VV | 0 | 2 | TRUE |  | ROZPOCET | [5 empty] | 0
| VV |  | Součet |  | 5006.89 | [14 empty] | VV | 0 | 4 | TRUE | TRUE | ROZPOCET | [5 empty] | 0
125 | K | 185804211 | Vypletí záhonu květin s naložením a odvozem odpadu do 20 km v rovině a svahu do 1:5 | m2 | 8168.2 |  | 0 | CS ÚRS 2026 01 |  |  | základní |  | 0 | 0 | 0 | 0 | 0 |  | 4 | K | 3 |  |  |  | ROZPOCET | 0 | 0 | 0 | 0 | 0 | 1
| Online PSC |  | https://podminky.urs.cz/item/CS_URS_2026_01/185804211 | [16 empty] | Online PSC | 0 |  |  |  | ROZPOCET | [5 empty] | 0
| VV |  | Jarní seřírnutí trav a odstranění suchlýh částí trvalek | [16 empty] | VV | 0 | 1 | TRUE |  | ROZPOCET | [5 empty] | 0
| VV |  | DobaPéče (1) * VV0003 (2) |  | 8168.2 | [14 empty] | VV | 0 | 2 | TRUE |  | ROZPOCET | [5 empty] | 0
| VV |  | Součet 8168,2 | [16 empty] | VV | 0 | 1 | TRUE |  | ROZPOCET | [5 empty] | 0
| VV |  | Součet |  | 8168.2 | [14 empty] | VV | 0 | 4 | TRUE | TRUE | ROZPOCET | [5 empty] | 0
126 | K | 185804312 | Zalití rostlin vodou plocha přes 20 m2 | m3 | 542.249 |  | 0 | CS ÚRS 2026 01 |  |  | základní |  | 0 | 0 | 0 | 0 | 0 |  | 4 | K | 3 |  |  |  | ROZPOCET | 0 | 0 | 0 | 0 | 0 | 1
| Online PSC |  | https://podminky.urs.cz/item/CS_URS_2026_01/185804312 | [16 empty] | Online PSC | 0 |  |  |  | ROZPOCET | [5 empty] | 0
| VV |  | ZALOŽENÍ TRÁVNÍKU | [16 empty] | VV | 0 | 1 | TRUE |  | ROZPOCET | [5 empty] | 0
| VV |  | Zálivka trávníku vodou (20 l/m2, opakovat 4 x) | [16 empty] | VV | 0 | 1 | TRUE |  | ROZPOCET | [5 empty] | 0
| VV |  | VV0002 (3) * 0,02 * 4 |  | 400.551 | [14 empty] | VV | 0 | 2 | TRUE |  | ROZPOCET | [5 empty] | 0
| VV |  | VV0003 (2) * 0,02 * 3 " navíc zálivka rostlin |  | 98.018 | [14 empty] | VV | 0 | 2 | TRUE |  | ROZPOCET | [5 empty] | 0
| VV |  | PočetStromu (1) * 0,08 * 6 " Zálivka rostlin jednotlivě do 20 m2 - 80 l/ks, opakovat 6 x |  | 43.68 | [14 empty] | VV | 0 | 2 | TRUE |  | ROZPOCET | [5 empty] | 0
| VV |  | Mezisoučet 542,249 | [16 empty] | VV | 0 | 1 | TRUE |  | ROZPOCET | [5 empty] | 0
| VV |  | Součet 542,249 | [16 empty] | VV | 0 | 1 | TRUE |  | ROZPOCET | [5 empty] | 0
| VV |  | Součet |  | 542.249 | [14 empty] | VV | 0 | 4 | TRUE | TRUE | ROZPOCET | [5 empty] | 0
127 | K | 185804412-R | Zřízení ochrany rostlin svázáním | kus | 2070 |  | 0 |  |  |  | základní |  | 0 | 0 | 0 | 0 | 0 |  | 4 | K | 3 |  |  |  | ROZPOCET | 0 | 0 | 0 | 0 | 0 | 1
128 | K | 185804422-R | Odstranění ochrany rostlin svázáním | kus | 2070 |  | 0 |  |  |  | základní |  | 0 | 0 | 0 | 0 | 0 |  | 4 | K | 3 |  |  |  | ROZPOCET | 0 | 0 | 0 | 0 | 0 | 1
129 | K | 185804511 | Odplevelení záhonu květin v rovině a svahu do 1:5 | m2 | 79 |  | 0 | CS ÚRS 2026 01 |  |  | základní |  | 0 | 0 | 0 | 0 | 0 |  | 4 | K | 3 |  |  |  | ROZPOCET | 0 | 0 | 0 | 0 | 0 | 1
| Online PSC |  | https://podminky.urs.cz/item/CS_URS_2026_01/185804511 | [16 empty] | Online PSC | 0 |  |  |  | ROZPOCET | [5 empty] | 0
| VV |  | ZáhonyPlocha (1) |  | 79 | [14 empty] | VV | 0 | 2 | TRUE |  | ROZPOCET | [5 empty] | 0
| VV |  | Součet |  | 79 | [14 empty] | VV | 0 | 4 | TRUE | TRUE | ROZPOCET | [5 empty] | 0
130 | K | 185851121 | Dovoz vody pro zálivku rostlin za vzdálenost do 1000 m | m3 | 542.249 |  | 0 | CS ÚRS 2026 01 |  |  | základní |  | 0 | 0 | 0 | 0 | 0 |  | 4 | K | 3 |  |  |  | ROZPOCET | 0 | 0 | 0 | 0 | 0 | 1
| Online PSC |  | https://podminky.urs.cz/item/CS_URS_2026_01/185851121 | [16 empty] | Online PSC | 0 |  |  |  | ROZPOCET | [5 empty] | 0
| VV |  | VodaNaZalití (1) |  | 542.249 | [14 empty] | VV | 0 | 2 | TRUE |  | ROZPOCET | [5 empty] | 0
| VV |  | Součet |  | 542.249 | [14 empty] | VV | 0 | 4 | TRUE | TRUE | ROZPOCET | [5 empty] | 0
| D | HSV | Práce a dodávky HSV |  |  |  | 0 | [5 empty] | 0 |  | 0 |  | 0 |  | 1 | D | 0 |  |  |  | ROZPOCET | [5 empty] | 0
© 2026 ÚRS CZ a.s.: Informace v tomto dokumentu jsou chráněny autorskými a dalšími právy společnosti ÚRS CZ a.s. nebo tvůrce dokumentu. Jakýmkoliv třetím osobám je zakázáno jejich automatizované či manuální zpracování pro šíření dalším osobám.

## SO.12-Z - Závlaha
[9 empty] | >> skryté sloupce << | [10 empty] | {00b0d1df-0000-0000-0000-000000000000}
2
| KRYCÍ LIST SOUPISU PRACÍ | [18 empty] | FALSE
Stavba:
|  | REVITALIZACE ZÁMECKÉHO PARKU ‐ TVRZIŠTĚ KLUČOV | [15 empty] | REVITALIZACE ZÁMECKÉHO PARKU ‐ TVRZIŠTĚ KLUČOV
Objekt:
|  | SO.12 - SADOVÉ ÚPRAVY A ZÁVLAHA | [15 empty] | SO.12 - SADOVÉ ÚPRAVY A ZÁVLAHA
Soupis:
|  | SO.12-Z - Závlaha | [15 empty] | SO.12-Z - Závlaha
| KSO: |  |  |  |  | CZ-CC:
| Místo: |  |  |  |  | Datum: | 2026-10-05
| Zadavatel: |  |  |  |  | IČ: | 00235431
|  | Obec Klučov |  |  |  | DIČ:
| Zhotovitel: |  |  |  |  | IČ: | Vyplň údaj
|  | Vyplň údaj |  |  |  | DIČ: | Vyplň údaj
| Projektant: |  |  |  |  | IČ:
|  | Studio Anarchitekt s.r.o. |  |  |  | DIČ:
| Zpracovatel: |  |  |  |  | IČ: | 05649358
|  | Ing. Theodor Collino |  |  |  | DIČ: | CZ8201043686
Poznámka:
|  | ZPŮSOBILÉ VÝDAJE | [15 empty] | ZPŮSOBILÉ VÝDAJE
| Cena bez DPH | [5 empty] | 0
|  |  | Základ daně |  |  | Sazba daně | Výše daně
| DPH | základní | 0 |  |  | 21% | 0
| Cena s DPH |  |  | v | CZK |  | 0
| Projektant: |  |  | Zpracovatel:
| Datum a podpis: |  | Razítko | Datum a podpis: |  |  | Razítko
| Zadavatel: |  |  | Zhotovitel:
| Datum a podpis: |  | Razítko | Datum a podpis: |  |  | Razítko
REKAPITULACE ROZPOČTU
Stavba:
|  | REVITALIZACE ZÁMECKÉHO PARKU ‐ TVRZIŠTĚ KLUČOV | [15 empty] | REVITALIZACE ZÁMECKÉHO PARKU ‐ TVRZIŠTĚ KLUČOV
Objekt:
|  | SO.12 - SADOVÉ ÚPRAVY A ZÁVLAHA | [15 empty] | SO.12 - SADOVÉ ÚPRAVY A ZÁVLAHA
Soupis:
|  | SO.12-Z - Závlaha | [15 empty] | SO.12-Z - Závlaha
Místo: | [5 empty] | Datum: | 2026-10-05
Zadavatel: |  |  | Obec Klučov |  |  | Projektant: | Studio Anarchitekt s.r.o.
Zhotovitel: | [5 empty] | Zpracovatel: | Ing. Theodor Collino
Kód dílu - Popis | [6 empty] | Cena celkem [CZK]
Náklady celkem | [6 empty] | 0
| HSV - Práce a dodávky HSV | [5 empty] | 0
| 8 - Trubní vedení | [5 empty] | 0
SOUPIS PRACÍ | [9 empty] | v --- níže se nacházejí doplnkové a pomocné údaje k sestavám --- v
Stavba:
|  | REVITALIZACE ZÁMECKÉHO PARKU ‐ TVRZIŠTĚ KLUČOV | [15 empty] | REVITALIZACE ZÁMECKÉHO PARKU ‐ TVRZIŠTĚ KLUČOV
Objekt:
|  | SO.12 - SADOVÉ ÚPRAVY A ZÁVLAHA | [15 empty] | SO.12 - SADOVÉ ÚPRAVY A ZÁVLAHA
Soupis:
|  | SO.12-Z - Závlaha | [15 empty] | SO.12-Z - Závlaha
Místo: | [5 empty] | Datum: | 2026-10-05
Zadavatel: |  |  | Obec Klučov |  |  | Projektant: | Studio Anarchitekt s.r.o.
Zhotovitel: | [5 empty] | Zpracovatel: | Ing. Theodor Collino
PČ | Typ | Kód | Popis | MJ | Množství | J. cena [CZK] | Cena celkem [CZK] | Cenová soustava |  |  | DPH | J. Nh [h] | Nh celkem [h] | J. hmotnost [t] | Hmotnost celkem [t] | J. suť [t] | Suť Celkem [t]
Náklady soupisu celkem | [6 empty] | 0 | [5 empty] | 0 |  | 0.20123 |  | 0
| D | HSV | Práce a dodávky HSV |  |  |  | 0 | [5 empty] | 0 |  | 0.20123 |  | 0 |  | 1 | D | 0 |  |  |  | ROZPOCET | [5 empty] | 0
| D | 8 | Trubní vedení |  |  |  | 0 | [5 empty] | 0 |  | 0.20123 |  | 0 |  | 1 | D | 1 |  |  |  | ROZPOCET | [5 empty] | 0
131 | K | 871143201 | Kapková závlaha osazená pod povrchem plošně | m2 | 443.817 |  | 0 | CS ÚRS 2026 01 |  |  | základní |  | 0 | 0.00026 | 0.11539 | 0 | 0 |  | 4 | K | 2 |  |  |  | ROZPOCET | 0 | 0 | 0 | 0 | 0 | 1
| Online PSC |  | https://podminky.urs.cz/item/CS_URS_2026_01/871143201 | [16 empty] | Online PSC | 0 |  |  |  | ROZPOCET | [5 empty] | 0
| VV |  | VV0001 (5) |  | 443.817 | [14 empty] | VV | 0 | 2 | TRUE |  | ROZPOCET | [5 empty] | 0
| VV |  | Součet |  | 443.817 | [14 empty] | VV | 0 | 4 | TRUE | TRUE | ROZPOCET | [5 empty] | 0
132 | K | 871143211 | Regulátor tlaku kapkové závlahy průtok 3,8 - 30,4 l/min | kus | 8.876 |  | 0 | CS ÚRS 2026 01 |  |  | základní |  | 0 | 6e-05 | 0.00053256 | 0 | 0 |  | 4 | K | 2 |  |  |  | ROZPOCET | 0 | 0 | 0 | 0 | 0 | 1
| Online PSC |  | https://podminky.urs.cz/item/CS_URS_2026_01/871143211 | [16 empty] | Online PSC | 0 |  |  |  | ROZPOCET | [5 empty] | 0
| VV |  | VV0001 (5) / 50 |  | 8.876 | [14 empty] | VV | 0 | 2 | TRUE |  | ROZPOCET | [5 empty] | 0
| VV |  | Součet |  | 8.876 | [14 empty] | VV | 0 | 4 | TRUE | TRUE | ROZPOCET | [5 empty] | 0
133 | K | 871162101 | Potrubí pro závlahy v otevřeném výkopu LDPE PE 40 SDR 11 PN6 25x2,3 | m | 443.817 |  | 0 | CS ÚRS 2026 01 |  |  | základní |  | 0 | 0.00017 | 0.075449 | 0 | 0 |  | 4 | K | 2 |  |  |  | ROZPOCET | 0 | 0 | 0 | 0 | 0 | 1
| Online PSC |  | https://podminky.urs.cz/item/CS_URS_2026_01/871162101 | [16 empty] | Online PSC | 0 |  |  |  | ROZPOCET | [5 empty] | 0
| VV |  | Rozvody závlahy |  | 443.817 | [14 empty] | VV | 0 | 2 | TRUE |  | ROZPOCET | [5 empty] | 0
| VV |  | Součet |  | 443.817 | [14 empty] | VV | 0 | 4 | TRUE | TRUE | ROZPOCET | [5 empty] | 0
134 | K | 879311302 | Montáž a nastavení postřikovače rotorového elektricky ovládaného napojení 1" | kus | 8.876 |  | 0 | CS ÚRS 2026 01 |  |  | základní |  | 0 | 0.00076 | 0.0067458 | 0 | 0 |  | 4 | K | 2 |  |  |  | ROZPOCET | 0 | 0 | 0 | 0 | 0 | 1
| Online PSC |  | https://podminky.urs.cz/item/CS_URS_2026_01/879311302 | [16 empty] | Online PSC | 0 |  |  |  | ROZPOCET | [5 empty] | 0
| VV |  | VV0001 (5) / 50 |  | 8.876 | [14 empty] | VV | 0 | 2 | TRUE |  | ROZPOCET | [5 empty] | 0
| VV |  | Součet |  | 8.876 | [14 empty] | VV | 0 | 4 | TRUE | TRUE | ROZPOCET | [5 empty] | 0
135 | M | 28655709 | postřikovač rotorový s celokruhovou výsečí 360°, vstup 1" elektricky ovládaný | kus | 8.876 |  | 0 | CS ÚRS 2026 01 |  |  | základní |  | 0 | 0.00035 | 0.0031066 | 0 | 0 |  | 8 | M | 2 |  |  |  | ROZPOCET | 0 | 0 | 0 | 0 | 0 | 1
| VV |  | VV0001 (5) / 50 |  | 8.876 | [14 empty] | VV | 0 | 2 | TRUE |  | ROZPOCET | [5 empty] | 0
| VV |  | Součet |  | 8.876 | [14 empty] | VV | 0 | 4 | TRUE | TRUE | ROZPOCET | [5 empty] | 0
© 2026 ÚRS CZ a.s.: Informace v tomto dokumentu jsou chráněny autorskými a dalšími právy společnosti ÚRS CZ a.s. nebo tvůrce dokumentu. Jakýmkoliv třetím osobám je zakázáno jejich automatizované či manuální zpracování pro šíření dalším osobám.

## SO.13 - OPLOCENÍ, MOBILIÁŘ
[9 empty] | >> skryté sloupce << | [10 empty] | {00b0d1e0-0000-0000-0000-000000000000}
2
| KRYCÍ LIST SOUPISU PRACÍ | [18 empty] | FALSE
Stavba:
|  | REVITALIZACE ZÁMECKÉHO PARKU ‐ TVRZIŠTĚ KLUČOV | [15 empty] | REVITALIZACE ZÁMECKÉHO PARKU ‐ TVRZIŠTĚ KLUČOV
Objekt:
|  | SO.13 - OPLOCENÍ, MOBILIÁŘ | [15 empty] | SO.13 - OPLOCENÍ, MOBILIÁŘ
| KSO: |  |  |  |  | CZ-CC:
| Místo: |  |  |  |  | Datum: | 2026-10-05
| Zadavatel: |  |  |  |  | IČ: | 00235431
|  | Obec Klučov |  |  |  | DIČ:
| Zhotovitel: |  |  |  |  | IČ: | Vyplň údaj
|  | Vyplň údaj |  |  |  | DIČ: | Vyplň údaj
| Projektant: |  |  |  |  | IČ:
|  | Studio Anarchitekt s.r.o. |  |  |  | DIČ:
| Zpracovatel: |  |  |  |  | IČ: | 05649358
|  | Ing. Theodor Collino |  |  |  | DIČ: | CZ8201043686
Poznámka:
|  | NAD SCHVÁLENÝ LIMIT bude zařazeno do nezpůsobilých výdajů | [15 empty] | NAD SCHVÁLENÝ LIMIT bude zařazeno do nezpůsobilých výdajů
| Cena bez DPH | [5 empty] | 0
|  |  | Základ daně |  |  | Sazba daně | Výše daně
| DPH | základní | 0 |  |  | 21% | 0
| Cena s DPH |  |  | v | CZK |  | 0
| Projektant: |  |  | Zpracovatel:
| Datum a podpis: |  | Razítko | Datum a podpis: |  |  | Razítko
| Zadavatel: |  |  | Zhotovitel:
| Datum a podpis: |  | Razítko | Datum a podpis: |  |  | Razítko
REKAPITULACE ROZPOČTU
Stavba:
|  | REVITALIZACE ZÁMECKÉHO PARKU ‐ TVRZIŠTĚ KLUČOV | [15 empty] | REVITALIZACE ZÁMECKÉHO PARKU ‐ TVRZIŠTĚ KLUČOV
Objekt:
|  | SO.13 - OPLOCENÍ, MOBILIÁŘ | [15 empty] | SO.13 - OPLOCENÍ, MOBILIÁŘ
Místo: | [5 empty] | Datum: | 2026-10-05
Zadavatel: |  |  | Obec Klučov |  |  | Projektant: | Studio Anarchitekt s.r.o.
Zhotovitel: | [5 empty] | Zpracovatel: | Ing. Theodor Collino
Kód dílu - Popis | [6 empty] | Cena celkem [CZK]
Náklady celkem | [6 empty] | 0
| HSV - Práce a dodávky HSV | [5 empty] | 0
| 3 - Svislé a kompletní konstrukce | [5 empty] | 0
| 6 - Úpravy povrchů, podlahy a osazování výplní | [5 empty] | 0
| 9 - Ostatní konstrukce a práce, bourání | [5 empty] | 0
| 998 - Přesun hmot | [5 empty] | 0
| VRN - Vedlejší rozpočtové náklady | [5 empty] | 0
| VRN1 - Průzkumné, geodetické a projektové práce | [5 empty] | 0
SOUPIS PRACÍ | [9 empty] | v --- níže se nacházejí doplnkové a pomocné údaje k sestavám --- v
Stavba:
|  | REVITALIZACE ZÁMECKÉHO PARKU ‐ TVRZIŠTĚ KLUČOV | [15 empty] | REVITALIZACE ZÁMECKÉHO PARKU ‐ TVRZIŠTĚ KLUČOV
Objekt:
|  | SO.13 - OPLOCENÍ, MOBILIÁŘ | [15 empty] | SO.13 - OPLOCENÍ, MOBILIÁŘ
Místo: | [5 empty] | Datum: | 2026-10-05
Zadavatel: |  |  | Obec Klučov |  |  | Projektant: | Studio Anarchitekt s.r.o.
Zhotovitel: | [5 empty] | Zpracovatel: | Ing. Theodor Collino
PČ | Typ | Kód | Popis | MJ | Množství | J. cena [CZK] | Cena celkem [CZK] | Cenová soustava |  |  | DPH | J. Nh [h] | Nh celkem [h] | J. hmotnost [t] | Hmotnost celkem [t] | J. suť [t] | Suť Celkem [t]
Náklady soupisu celkem | [6 empty] | 0 | [5 empty] | 0 |  | 311.2201 |  | 0
| D | HSV | Práce a dodávky HSV |  |  |  | 0 | [5 empty] | 0 |  | 311.2201 |  | 0 |  | 1 | D | 0 |  |  |  | ROZPOCET | [5 empty] | 0
| D | 3 | Svislé a kompletní konstrukce |  |  |  | 0 | [5 empty] | 0 |  | 283.5293 |  | 0 |  | 1 | D | 1 |  |  |  | ROZPOCET | [5 empty] | 0
136 | K | 311213113 | Zdivo z nepravidelných kamenů na maltu objem jednoho kamene do 0,02 m3 š spáry přes 10 do 20 mm | m3 | 103.082 |  | 0 | CS ÚRS 2026 01 |  |  | základní |  | 0 | 2.6768 | 275.9299 | 0 | 0 |  | 4 | K | 2 |  |  |  | ROZPOCET | 0 | 0 | 0 | 0 | 0 | 1
| Online PSC |  | https://podminky.urs.cz/item/CS_URS_2026_01/311213113 | [16 empty] | Online PSC | 0 |  |  |  | ROZPOCET | [5 empty] | 0
| VV |  | Nastavení historické zdi o cca 1m * 0,60 * 1,0 |  | 103.082 | [14 empty] | VV | 0 | 2 | TRUE |  | ROZPOCET | [5 empty] | 0
| VV |  | Součet |  | 103.082 | [14 empty] | VV | 0 | 4 | TRUE | TRUE | ROZPOCET | [5 empty] | 0
137 | K | 311213911 | Příplatek k cenám zdění zdiva z kamene na maltu za jednostranné lícování zdiva | m3 | 103.082 |  | 0 | CS ÚRS 2026 01 |  |  | základní |  | 0 | 0 | 0 | 0 | 0 |  | 4 | K | 2 |  |  |  | ROZPOCET | 0 | 0 | 0 | 0 | 0 | 1
| Online PSC |  | https://podminky.urs.cz/item/CS_URS_2026_01/311213911 | [16 empty] | Online PSC | 0 |  |  |  | ROZPOCET | [5 empty] | 0
| VV |  | VV0002 (4) |  | 103.082 | [14 empty] | VV | 0 | 2 | TRUE |  | ROZPOCET | [5 empty] | 0
| VV |  | Součet |  | 103.082 | [14 empty] | VV | 0 | 4 | TRUE | TRUE | ROZPOCET | [5 empty] | 0
138 | K | 317231626 | Zdivo klenbových pásů z cihel plných dl 290 mm pevnosti P 20 na MVC 10 | m3 | 4 |  | 0 | CS ÚRS 2026 01 |  |  | základní |  | 0 | 1.8999 | 7.5994 | 0 | 0 |  | 4 | K | 2 |  |  |  | ROZPOCET | 0 | 0 | 0 | 0 | 0 | 1
| Online PSC |  | https://podminky.urs.cz/item/CS_URS_2026_01/317231626 | [16 empty] | Online PSC | 0 |  |  |  | ROZPOCET | [5 empty] | 0
| VV |  | doplnění historických kleneb | [16 empty] | VV | 0 | 1 | TRUE |  | ROZPOCET | [5 empty] | 0
| VV |  | 4 |  | 4 | [14 empty] | VV | 0 | 2 | TRUE |  | ROZPOCET | [5 empty] | 0
| VV |  | Součet |  | 4 | [14 empty] | VV | 0 | 4 | TRUE | TRUE | ROZPOCET | [5 empty] | 0
| D | 6 | Úpravy povrchů, podlahy a osazování výplní |  |  |  | 0 | [5 empty] | 0 |  | 22.5182 |  | 0 |  | 1 | D | 1 |  |  |  | ROZPOCET | [5 empty] | 0
139 | K | 622121100 | Zatření spár vápennou u maltou vnějších stěn z cihel | m2 | 515.409 |  | 0 | CS ÚRS 2026 01 |  |  | základní |  | 0 | 0.00193 | 0.99474 | 0 | 0 |  | 4 | K | 2 |  |  |  | ROZPOCET | 0 | 0 | 0 | 0 | 0 | 1
| Online PSC |  | https://podminky.urs.cz/item/CS_URS_2026_01/622121100 | [16 empty] | Online PSC | 0 |  |  |  | ROZPOCET | [5 empty] | 0
| VV |  | Nastavení historické zdi o cca 1m * 3 |  | 515.409 | [14 empty] | VV | 0 | 2 | TRUE |  | ROZPOCET | [5 empty] | 0
| VV |  | Součet |  | 515.409 | [14 empty] | VV | 0 | 4 | TRUE | TRUE | ROZPOCET | [5 empty] | 0
140 | K | 622131100 | Vápenný postřik vnějších stěn nanášený celoplošně ručně | m2 | 515.409 |  | 0 | CS ÚRS 2026 01 |  |  | základní |  | 0 | 0.0065 | 3.3502 | 0 | 0 |  | 4 | K | 2 |  |  |  | ROZPOCET | 0 | 0 | 0 | 0 | 0 | 1
| Online PSC |  | https://podminky.urs.cz/item/CS_URS_2026_01/622131100 | [16 empty] | Online PSC | 0 |  |  |  | ROZPOCET | [5 empty] | 0
| VV |  | Nastavení historické zdi o cca 1m * 3 |  | 515.409 | [14 empty] | VV | 0 | 2 | TRUE |  | ROZPOCET | [5 empty] | 0
| VV |  | Součet |  | 515.409 | [14 empty] | VV | 0 | 4 | TRUE | TRUE | ROZPOCET | [5 empty] | 0
141 | K | 622131121 | Penetrační nátěr vnějších stěn nanášený ručně | m2 | 515.409 |  | 0 | CS ÚRS 2026 01 |  |  | základní |  | 0 | 0.00026 | 0.13401 | 0 | 0 |  | 4 | K | 2 |  |  |  | ROZPOCET | 0 | 0 | 0 | 0 | 0 | 1
| Online PSC |  | https://podminky.urs.cz/item/CS_URS_2026_01/622131121 | [16 empty] | Online PSC | 0 |  |  |  | ROZPOCET | [5 empty] | 0
| VV |  | VV0003 (3) |  | 515.409 | [14 empty] | VV | 0 | 2 | TRUE |  | ROZPOCET | [5 empty] | 0
| VV |  | Součet |  | 515.409 | [14 empty] | VV | 0 | 4 | TRUE | TRUE | ROZPOCET | [5 empty] | 0
142 | K | 622311101 | Vápenná omítka hrubá jednovrstvá nezatřená vnějších stěn nanášená ručně | m2 | 515.409 |  | 0 | CS ÚRS 2026 01 |  |  | základní |  | 0 | 0.021 | 10.8236 | 0 | 0 |  | 4 | K | 2 |  |  |  | ROZPOCET | 0 | 0 | 0 | 0 | 0 | 1
| Online PSC |  | https://podminky.urs.cz/item/CS_URS_2026_01/622311101 | [16 empty] | Online PSC | 0 |  |  |  | ROZPOCET | [5 empty] | 0
| VV |  | VV0003 (3) |  | 515.409 | [14 empty] | VV | 0 | 2 | TRUE |  | ROZPOCET | [5 empty] | 0
| VV |  | Součet |  | 515.409 | [14 empty] | VV | 0 | 4 | TRUE | TRUE | ROZPOCET | [5 empty] | 0
143 | K | 622311191 | Příplatek k vápenné omítce vnějších stěn za každých dalších 5 mm tloušťky ručně | m2 | 1030.818 |  | 0 | CS ÚRS 2026 01 |  |  | základní |  | 0 | 0.007 | 7.2157 | 0 | 0 |  | 4 | K | 2 |  |  |  | ROZPOCET | 0 | 0 | 0 | 0 | 0 | 1
| Online PSC |  | https://podminky.urs.cz/item/CS_URS_2026_01/622311191 | [16 empty] | Online PSC | 0 |  |  |  | ROZPOCET | [5 empty] | 0
| VV |  | 2 * VV0003 (3) |  | 1030.818 | [14 empty] | VV | 0 | 2 | TRUE |  | ROZPOCET | [5 empty] | 0
| VV |  | Součet |  | 1030.818 | [14 empty] | VV | 0 | 4 | TRUE | TRUE | ROZPOCET | [5 empty] | 0
| D | 9 | Ostatní konstrukce a práce, bourání |  |  |  | 0 | [5 empty] | 0 |  | 5.1726 |  | 0 |  | 1 | D | 1 |  |  |  | ROZPOCET | [5 empty] | 0
144 | K | 936001002.R1 | Montáž prvků městské a zahradní architektury hmotnosti přes 0,1 do 1,5 t - Betonový patník M5 | kus | 7 |  | 0 | CS ÚRS 2026 01 |  |  | základní |  | 0 | 0 | 0 | 0 | 0 |  | 4 | K | 2 |  |  |  | ROZPOCET | 0 | 0 | 0 | 0 | 0 | 1
| Online PSC |  | https://podminky.urs.cz/item/CS_URS_2026_01/936001002.R1 | [16 empty] | Online PSC | 0 |  |  |  | ROZPOCET | [5 empty] | 0
| P |  | Poznámka k položce: Přesná specifikace viz. PD. Cena je odborným odhadem, nutno poptat u dodavatele. Cena za kompletní dodávku a montáž. | [16 empty] | P | 0 |  |  |  | ROZPOCET | [5 empty] | 0
| VV |  | M5 - Patník betonový, válec, v. 50 cm, pr. 30 cm | [16 empty] | VV | 0 | 1 | TRUE |  | ROZPOCET | [5 empty] | 0
| VV |  | 7 |  | 7 | [14 empty] | VV | 0 | 2 | TRUE |  | ROZPOCET | [5 empty] | 0
| VV |  | Součet |  | 7 | [14 empty] | VV | 0 | 4 | TRUE | TRUE | ROZPOCET | [5 empty] | 0
145 | M | RMAT001R4 | M5 - Patník betonový, válec, v. 50 cm, pr. 30 cm | kus | 7 |  | 0 |  |  |  | základní |  | 0 | 0 | 0 | 0 | 0 |  | 8 | M | 2 |  |  |  | ROZPOCET | 0 | 0 | 0 | 0 | 0 | 1
146 | K | 936104211 | Montáž odpadkového koše do betonové patky | kus | 12 |  | 0 | CS ÚRS 2026 01 |  |  | základní |  | 0 | 0.07287 | 0.87444 | 0 | 0 |  | 4 | K | 2 |  |  |  | ROZPOCET | 0 | 0 | 0 | 0 | 0 | 1
| Online PSC |  | https://podminky.urs.cz/item/CS_URS_2026_01/936104211 | [16 empty] | Online PSC | 0 |  |  |  | ROZPOCET | [5 empty] | 0
| VV |  | M6 - Odpadkový koš | [16 empty] | VV | 0 | 1 | TRUE |  | ROZPOCET | [5 empty] | 0
| VV |  | 9 |  | 9 | [14 empty] | VV | 0 | 2 | TRUE |  | ROZPOCET | [5 empty] | 0
| VV |  | M9 - Zásobník na sáčky na psí exkrementy | [16 empty] | VV | 0 | 1 | TRUE |  | ROZPOCET | [5 empty] | 0
| VV |  | 3 |  | 3 | [14 empty] | VV | 0 | 2 | TRUE |  | ROZPOCET | [5 empty] | 0
| VV |  | Součet |  | 12 | [14 empty] | VV | 0 | 4 | TRUE | TRUE | ROZPOCET | [5 empty] | 0
147 | M | RMAT001R5 | M6 - Odpadkový koš | kus | 9 |  | 0 |  |  |  | základní |  | 0 | 0 | 0 | 0 | 0 |  | 8 | M | 2 |  |  |  | ROZPOCET | 0 | 0 | 0 | 0 | 0 | 1
148 | M | RMAT001R6 | M9 - Zásobník na sáčky na psí exkrementy | kus | 3 |  | 0 |  |  |  | základní |  | 0 | 0 | 0 | 0 | 0 |  | 8 | M | 2 |  |  |  | ROZPOCET | 0 | 0 | 0 | 0 | 0 | 1
149 | K | 936124112 | Montáž lavičky stabilní parkové se zabetonováním noh | kus | 12 |  | 0 | CS ÚRS 2026 01 |  |  | základní |  | 0 | 0.35744 | 4.2893 | 0 | 0 |  | 4 | K | 2 |  |  |  | ROZPOCET | 0 | 0 | 0 | 0 | 0 | 1
| Online PSC |  | https://podminky.urs.cz/item/CS_URS_2026_01/936124112 | [16 empty] | Online PSC | 0 |  |  |  | ROZPOCET | [5 empty] | 0
| P |  | Poznámka k položce: Přesná specifikace viz. PD. Cena je odborným odhadem, nutno poptat u dodavatele. Cena za kompletní dodávku a montáž. | [16 empty] | P | 0 |  |  |  | ROZPOCET | [5 empty] | 0
| VV |  | M1 - Lavička s opěradlem 1800x670x600 mm | [16 empty] | VV | 0 | 1 | TRUE |  | ROZPOCET | [5 empty] | 0
| VV |  | 4 |  | 4 | [14 empty] | VV | 0 | 2 | TRUE |  | ROZPOCET | [5 empty] | 0
| VV |  | M2 - Lavička bez opěrky 1815x445x500 mm | [16 empty] | VV | 0 | 1 | TRUE |  | ROZPOCET | [5 empty] | 0
| VV |  | 4 |  | 4 | [14 empty] | VV | 0 | 2 | TRUE |  | ROZPOCET | [5 empty] | 0
| VV |  | M3 - Lavička atyp | [16 empty] | VV | 0 | 1 | TRUE |  | ROZPOCET | [5 empty] | 0
| VV |  | 4 |  | 4 | [14 empty] | VV | 0 | 2 | TRUE |  | ROZPOCET | [5 empty] | 0
| VV |  | Součet |  | 12 | [14 empty] | VV | 0 | 4 | TRUE | TRUE | ROZPOCET | [5 empty] | 0
150 | M | RMAT001R1 | M1 - Lavička s opěradlem | kus | 4 |  | 0 |  |  |  | základní |  | 0 | 0 | 0 | 0 | 0 |  | 8 | M | 2 |  |  |  | ROZPOCET | 0 | 0 | 0 | 0 | 0 | 1
151 | M | RMAT001R2 | M2 - Lavička bez opěrky | kus | 4 |  | 0 |  |  |  | základní |  | 0 | 0 | 0 | 0 | 0 |  | 8 | M | 2 |  |  |  | ROZPOCET | 0 | 0 | 0 | 0 | 0 | 1
152 | M | RMAT001R3 | M3 - Lavička atyp | kus | 4 |  | 0 |  |  |  | základní |  | 0 | 0 | 0 | 0 | 0 |  | 8 | M | 2 |  |  |  | ROZPOCET | 0 | 0 | 0 | 0 | 0 | 1
153 | K | 936174311 | Montáž stojanu na kola pro 5 kol kotevními šrouby na pevný podklad | kus | 9 |  | 0 | CS ÚRS 2026 01 |  |  | základní |  | 0 | 0.00052 | 0.00468 | 0 | 0 |  | 4 | K | 2 |  |  |  | ROZPOCET | 0 | 0 | 0 | 0 | 0 | 1
| Online PSC |  | https://podminky.urs.cz/item/CS_URS_2026_01/936174311 | [16 empty] | Online PSC | 0 |  |  |  | ROZPOCET | [5 empty] | 0
| P |  | Poznámka k položce: Přesná specifikace viz. PD. Cena je odborným odhadem, nutno poptat u dodavatele. Cena za kompletní dodávku a montáž. | [16 empty] | P | 0 |  |  |  | ROZPOCET | [5 empty] | 0
| VV |  | M8 - Kolostav 1240x1060x250 mm | [16 empty] | VV | 0 | 1 | TRUE |  | ROZPOCET | [5 empty] | 0
| VV |  | 9 |  | 9 | [14 empty] | VV | 0 | 2 | TRUE |  | ROZPOCET | [5 empty] | 0
| VV |  | Součet |  | 9 | [14 empty] | VV | 0 | 4 | TRUE | TRUE | ROZPOCET | [5 empty] | 0
154 | M | RMAT001R7 | M8 - Kolostav 1240x1060x250 mm | kus | 9 |  | 0 |  |  |  | základní |  | 0 | 0 | 0 | 0 | 0 |  | 8 | M | 2 |  |  |  | ROZPOCET | 0 | 0 | 0 | 0 | 0 | 1
155 | K | 936174311.R1 | D+M M10 - Informační skříň s LCD interaktivním panelem | kus | 1 |  | 0 |  |  |  | základní |  | 0 | 0.00052 | 0.00052 | 0 | 0 |  | 4 | K | 2 |  |  |  | ROZPOCET | 0 | 0 | 0 | 0 | 0 | 1
| P |  | Poznámka k položce: Přesná specifikace viz. PD. Cena je odborným odhadem, nutno poptat u dodavatele. Cena za kompletní dodávku a montáž. | [16 empty] | P | 0 |  |  |  | ROZPOCET | [5 empty] | 0
156 | K | 936174311.R2 | D+M M11 - Infotabule atyp | kus | 4 |  | 0 |  |  |  | základní |  | 0 | 0.00052 | 0.00208 | 0 | 0 |  | 4 | K | 2 |  |  |  | ROZPOCET | 0 | 0 | 0 | 0 | 0 | 1
| P |  | Poznámka k položce: Přesná specifikace viz. PD. Cena je odborným odhadem, nutno poptat u dodavatele. Cena za kompletní dodávku a montáž. | [16 empty] | P | 0 |  |  |  | ROZPOCET | [5 empty] | 0
157 | K | 936174311.R3 | D+M M13 - Socha/Vodní prvek | kus | 1 |  | 0 |  |  |  | základní |  | 0 | 0.00052 | 0.00052 | 0 | 0 |  | 4 | K | 2 |  |  |  | ROZPOCET | 0 | 0 | 0 | 0 | 0 | 1
| P |  | Poznámka k položce: Přesná specifikace viz. PD. Cena je odborným odhadem, nutno poptat u dodavatele. Cena za kompletní dodávku a montáž. | [16 empty] | P | 0 |  |  |  | ROZPOCET | [5 empty] | 0
158 | K | 936174311.R4 | D+M M12 - Orientační systém OS, 1485x700x3200 mm | kus | 2 |  | 0 |  |  |  | základní |  | 0 | 0.00052 | 0.00104 | 0 | 0 |  | 4 | K | 2 |  |  |  | ROZPOCET | 0 | 0 | 0 | 0 | 0 | 1
| P |  | Poznámka k položce: Přesná specifikace viz. PD. Cena je odborným odhadem, nutno poptat u dodavatele. Cena za kompletní dodávku a montáž. | [16 empty] | P | 0 |  |  |  | ROZPOCET | [5 empty] | 0
159 | K | 949101111 | Lešení pomocné pro objekty pozemních staveb s lešeňovou podlahou v do 1,9 m zatížení do 150 kg/m2 | m2 | 126.145 |  | 0 | CS ÚRS 2026 01 |  |  | základní |  | 0 | 0 | 0 | 0 | 0 |  | 4 | K | 2 |  |  |  | ROZPOCET | 0 | 0 | 0 | 0 | 0 | 1
| Online PSC |  | https://podminky.urs.cz/item/CS_URS_2026_01/949101111 | [16 empty] | Online PSC | 0 |  |  |  | ROZPOCET | [5 empty] | 0
| VV |  | VV0032 (1) |  | 126.145 | [14 empty] | VV | 0 | 2 | TRUE |  | ROZPOCET | [5 empty] | 0
| VV |  | Součet |  | 126.145 | [14 empty] | VV | 0 | 4 | TRUE | TRUE | ROZPOCET | [5 empty] | 0
| D | 998 | Přesun hmot |  |  |  | 0 | [5 empty] | 0 |  | 0 |  | 0 |  | 1 | D | 1 |  |  |  | ROZPOCET | [5 empty] | 0
160 | K | 998018001 | Přesun hmot ruční pro budovy v do 6 m | t | 311.22 |  | 0 | CS ÚRS 2026 01 |  |  | základní |  | 0 | 0 | 0 | 0 | 0 |  | 4 | K | 2 |  |  |  | ROZPOCET | 0 | 0 | 0 | 0 | 0 | 1
| Online PSC |  | https://podminky.urs.cz/item/CS_URS_2026_01/998018001 | [16 empty] | Online PSC | 0 |  |  |  | ROZPOCET | [5 empty] | 0
161 | K | 998018011 | Příplatek k ručnímu přesunu hmot pro budovy za zvětšený přesun ZKD 100 m | t | 622.44 |  | 0 | CS ÚRS 2026 01 |  |  | základní |  | 0 | 0 | 0 | 0 | 0 |  | 4 | K | 2 |  |  |  | ROZPOCET | 0 | 0 | 0 | 0 | 0 | 1
| Online PSC |  | https://podminky.urs.cz/item/CS_URS_2026_01/998018011 | [16 empty] | Online PSC | 0 |  |  |  | ROZPOCET | [5 empty] | 0
| VV |  | 311,22011681*2 'Přepočtené koeficientem množství |  | 622.44 | [14 empty] | VV | 0 | 2 | TRUE | TRUE | ROZPOCET | [5 empty] | 0
| D | VRN | Vedlejší rozpočtové náklady |  |  |  | 0 | [5 empty] | 0 |  | 0 |  | 0 |  | 5 | D | 0 |  |  |  | ROZPOCET | [5 empty] | 0
| D | VRN1 | Průzkumné, geodetické a projektové práce |  |  |  | 0 | [5 empty] | 0 |  | 0 |  | 0 |  | 5 | D | 1 |  |  |  | ROZPOCET | [5 empty] | 0
162 | K | 011303000 | Archeologická činnost bez rozlišení | kpl | 1 |  | 0 | CS ÚRS 2026 01 |  |  | základní |  | 0 | 0 | 0 | 0 | 0 |  | 1024 | K | 2 |  |  |  | ROZPOCET | 0 | 0 | 0 | 0 | 0 | 1
| Online PSC |  | https://podminky.urs.cz/item/CS_URS_2026_01/011303000 | [16 empty] | Online PSC | 0 |  |  |  | ROZPOCET | [5 empty] | 0
| P |  | Poznámka k položce: stratigrafický průzkum fragmentárních omítek. | [16 empty] | P | 0 |  |  |  | ROZPOCET | [5 empty] | 0
© 2026 ÚRS CZ a.s.: Informace v tomto dokumentu jsou chráněny autorskými a dalšími právy společnosti ÚRS CZ a.s. nebo tvůrce dokumentu. Jakýmkoliv třetím osobám je zakázáno jejich automatizované či manuální zpracování pro šíření dalším osobám.

## SO.19 - Zařízení staveniště
[9 empty] | >> skryté sloupce << | [10 empty] | {00b0d1e1-0000-0000-0000-000000000000}
2
| KRYCÍ LIST SOUPISU PRACÍ | [18 empty] | FALSE
Stavba:
|  | REVITALIZACE ZÁMECKÉHO PARKU ‐ TVRZIŠTĚ KLUČOV | [15 empty] | REVITALIZACE ZÁMECKÉHO PARKU ‐ TVRZIŠTĚ KLUČOV
Objekt:
|  | SO.19 - Zařízení staveniště | [15 empty] | SO.19 - Zařízení staveniště
| KSO: |  |  |  |  | CZ-CC:
| Místo: |  |  |  |  | Datum: | 2026-10-05
| Zadavatel: |  |  |  |  | IČ: | 00235431
|  | Obec Klučov |  |  |  | DIČ:
| Zhotovitel: |  |  |  |  | IČ: | Vyplň údaj
|  | Vyplň údaj |  |  |  | DIČ: | Vyplň údaj
| Projektant: |  |  |  |  | IČ:
|  | Studio Anarchitekt s.r.o. |  |  |  | DIČ:
| Zpracovatel: |  |  |  |  | IČ: | 05649358
|  | Ing. Theodor Collino |  |  |  | DIČ: | CZ8201043686
Poznámka:
|  | ZPŮSOBILÉ VÝDAJE | [15 empty] | ZPŮSOBILÉ VÝDAJE
| Cena bez DPH | [5 empty] | 0
|  |  | Základ daně |  |  | Sazba daně | Výše daně
| DPH | základní | 0 |  |  | 21% | 0
| Cena s DPH |  |  | v | CZK |  | 0
| Projektant: |  |  | Zpracovatel:
| Datum a podpis: |  | Razítko | Datum a podpis: |  |  | Razítko
| Zadavatel: |  |  | Zhotovitel:
| Datum a podpis: |  | Razítko | Datum a podpis: |  |  | Razítko
REKAPITULACE ROZPOČTU
Stavba:
|  | REVITALIZACE ZÁMECKÉHO PARKU ‐ TVRZIŠTĚ KLUČOV | [15 empty] | REVITALIZACE ZÁMECKÉHO PARKU ‐ TVRZIŠTĚ KLUČOV
Objekt:
|  | SO.19 - Zařízení staveniště | [15 empty] | SO.19 - Zařízení staveniště
Místo: | [5 empty] | Datum: | 2026-10-05
Zadavatel: |  |  | Obec Klučov |  |  | Projektant: | Studio Anarchitekt s.r.o.
Zhotovitel: | [5 empty] | Zpracovatel: | Ing. Theodor Collino
Kód dílu - Popis | [6 empty] | Cena celkem [CZK]
Náklady celkem | [6 empty] | 0
| VRN - Vedlejší rozpočtové náklady | [5 empty] | 0
| VRN3 - Zařízení staveniště | [5 empty] | 0
| VRN4 - Inženýrská činnost | [5 empty] | 0
SOUPIS PRACÍ | [9 empty] | v --- níže se nacházejí doplnkové a pomocné údaje k sestavám --- v
Stavba:
|  | REVITALIZACE ZÁMECKÉHO PARKU ‐ TVRZIŠTĚ KLUČOV | [15 empty] | REVITALIZACE ZÁMECKÉHO PARKU ‐ TVRZIŠTĚ KLUČOV
Objekt:
|  | SO.19 - Zařízení staveniště | [15 empty] | SO.19 - Zařízení staveniště
Místo: | [5 empty] | Datum: | 2026-10-05
Zadavatel: |  |  | Obec Klučov |  |  | Projektant: | Studio Anarchitekt s.r.o.
Zhotovitel: | [5 empty] | Zpracovatel: | Ing. Theodor Collino
PČ | Typ | Kód | Popis | MJ | Množství | J. cena [CZK] | Cena celkem [CZK] | Cenová soustava |  |  | DPH | J. Nh [h] | Nh celkem [h] | J. hmotnost [t] | Hmotnost celkem [t] | J. suť [t] | Suť Celkem [t]
Náklady soupisu celkem | [6 empty] | 0 | [5 empty] | 0 |  | 0 |  | 0
| D | VRN | Vedlejší rozpočtové náklady |  |  |  | 0 | [5 empty] | 0 |  | 0 |  | 0 |  | 5 | D | 0 |  |  |  | ROZPOCET | [5 empty] | 0
| D | VRN3 | Zařízení staveniště |  |  |  | 0 | [5 empty] | 0 |  | 0 |  | 0 |  | 5 | D | 1 |  |  |  | ROZPOCET | [5 empty] | 0
163 | K | 032103000 | Náklady na stavební buňky | kpl | 6 |  | 0 | CS ÚRS 2026 01 |  |  | základní |  | 0 | 0 | 0 | 0 | 0 |  | 1024 | K | 2 |  |  |  | ROZPOCET | 0 | 0 | 0 | 0 | 0 | 1
| Online PSC |  | https://podminky.urs.cz/item/CS_URS_2026_01/032103000 | [16 empty] | Online PSC | 0 |  |  |  | ROZPOCET | [5 empty] | 0
| P |  | Poznámka k položce: "Dočasné zázemí - včetně montáže, napojení na inženýrské sítě a následné demontáže" včetně dopravy, nájmu (2 měsíce) a odvozu | [16 empty] | P | 0 |  |  |  | ROZPOCET | [5 empty] | 0
| VV |  | šatnové moduly | [16 empty] | VV | 0 | 1 | TRUE |  | ROZPOCET | [5 empty] | 0
| VV |  | 1 * 2 |  | 2 | [14 empty] | VV | 0 | 2 | TRUE |  | ROZPOCET | [5 empty] | 0
| VV |  | skladový modul | [16 empty] | VV | 0 | 1 | TRUE |  | ROZPOCET | [5 empty] | 0
| VV |  | 2 * 2 |  | 4 | [14 empty] | VV | 0 | 2 | TRUE |  | ROZPOCET | [5 empty] | 0
| VV |  | Součet 6,0 | [16 empty] | VV | 0 | 1 | TRUE |  | ROZPOCET | [5 empty] | 0
| VV |  | Součet |  | 6 | [14 empty] | VV | 0 | 4 | TRUE | TRUE | ROZPOCET | [5 empty] | 0
164 | K | 032803000 | Ostatní vybavení staveniště | měs | 4 |  | 0 | CS ÚRS 2026 01 |  |  | základní |  | 0 | 0 | 0 | 0 | 0 |  | 1024 | K | 2 |  |  |  | ROZPOCET | 0 | 0 | 0 | 0 | 0 | 1
| Online PSC |  | https://podminky.urs.cz/item/CS_URS_2026_01/032803000 | [16 empty] | Online PSC | 0 |  |  |  | ROZPOCET | [5 empty] | 0
| P |  | Poznámka k položce: včetně dopravy, nájmu a odvozu | [16 empty] | P | 0 |  |  |  | ROZPOCET | [5 empty] | 0
| VV |  | Mobilní chemické WC | [16 empty] | VV | 0 | 1 | TRUE |  | ROZPOCET | [5 empty] | 0
| VV |  | 2 * ( 2 ) |  | 4 | [14 empty] | VV | 0 | 2 | TRUE |  | ROZPOCET | [5 empty] | 0
| VV |  | Součet |  | 4 | [14 empty] | VV | 0 | 4 | TRUE | TRUE | ROZPOCET | [5 empty] | 0
165 | K | 032903000 | Náklady na provoz a údržbu vybavení staveniště | měs | 2 |  | 0 | CS ÚRS 2026 01 |  |  | základní |  | 0 | 0 | 0 | 0 | 0 |  | 1024 | K | 2 |  |  |  | ROZPOCET | 0 | 0 | 0 | 0 | 0 | 1
| Online PSC |  | https://podminky.urs.cz/item/CS_URS_2026_01/032903000 | [16 empty] | Online PSC | 0 |  |  |  | ROZPOCET | [5 empty] | 0
166 | K | 033103000 | Připojení energií | kpl | 2 |  | 0 | CS ÚRS 2026 01 |  |  | základní |  | 0 | 0 | 0 | 0 | 0 |  | 1024 | K | 2 |  |  |  | ROZPOCET | 0 | 0 | 0 | 0 | 0 | 1
| Online PSC |  | https://podminky.urs.cz/item/CS_URS_2026_01/033103000 | [16 empty] | Online PSC | 0 |  |  |  | ROZPOCET | [5 empty] | 0
| P |  | Poznámka k položce: napojení na inženýrské sítě a následné demontáže | [16 empty] | P | 0 |  |  |  | ROZPOCET | [5 empty] | 0
| VV |  | 1 + 1 |  | 2 | [14 empty] | VV | 0 | 2 | TRUE |  | ROZPOCET | [5 empty] | 0
| VV |  | Součet |  | 2 | [14 empty] | VV | 0 | 4 | TRUE | TRUE | ROZPOCET | [5 empty] | 0
167 | K | 033203000 | Energie pro zařízení staveniště | měs | 2 |  | 0 | CS ÚRS 2026 01 |  |  | základní |  | 0 | 0 | 0 | 0 | 0 |  | 1024 | K | 2 |  |  |  | ROZPOCET | 0 | 0 | 0 | 0 | 0 | 1
| Online PSC |  | https://podminky.urs.cz/item/CS_URS_2026_01/033203000 | [16 empty] | Online PSC | 0 |  |  |  | ROZPOCET | [5 empty] | 0
| P |  | Poznámka k položce: včetně osazení staveništního rozvaděče | [16 empty] | P | 0 |  |  |  | ROZPOCET | [5 empty] | 0
168 | K | 034103000 | Oplocení staveniště | m | 30.175 |  | 0 | CS ÚRS 2026 01 |  |  | základní |  | 0 | 0 | 0 | 0 | 0 |  | 1024 | K | 2 |  |  |  | ROZPOCET | 0 | 0 | 0 | 0 | 0 | 1
| Online PSC |  | https://podminky.urs.cz/item/CS_URS_2026_01/034103000 | [16 empty] | Online PSC | 0 |  |  |  | ROZPOCET | [5 empty] | 0
| P |  | Poznámka k položce: | [16 empty] | P | 0 |  |  |  | ROZPOCET | [5 empty] | 0
| VV |  | "mobilní oplocení z modulů - betonový podstavec + ocelová kce s drátěnou výplní + konzoly a bal žiletkového drátu" | [16 empty] | VV | 0 | 1 | TRUE |  | ROZPOCET | [5 empty] | 0
| VV |  | 25,31 |  | 25.31 | [14 empty] | VV | 0 | 2 | TRUE |  | ROZPOCET | [5 empty] | 0
| VV |  | "mobilní oplocení z modulů - betonový podstavec + ocelová kce s drátěnou výplní + konzoly a bal žiletkového drátu" | [16 empty] | VV | 0 | 1 | TRUE |  | ROZPOCET | [5 empty] | 0
| VV |  | 4,865 |  | 4.865 | [14 empty] | VV | 0 | 2 | TRUE |  | ROZPOCET | [5 empty] | 0
| VV |  | Součet 30,175 | [16 empty] | VV | 0 | 1 | TRUE |  | ROZPOCET | [5 empty] | 0
| VV |  | Součet |  | 30.175 | [14 empty] | VV | 0 | 4 | TRUE | TRUE | ROZPOCET | [5 empty] | 0
169 | K | 034103000 B | Oplocení staveniště - branka | kpl | 1 |  | 0 |  |  |  | základní |  | 0 | 0 | 0 | 0 | 0 |  | 1024 | K | 2 |  |  |  | ROZPOCET | 0 | 0 | 0 | 0 | 0 | 1
| P |  | Poznámka k položce: "dočasná branka pro vstup do prostoru stanice BOL - včetně montáže a demontáže" ocelová kce, uzamykatelná, bezpečnostní kování | [16 empty] | P | 0 |  |  |  | ROZPOCET | [5 empty] | 0
| VV |  | ocelová kce, uzamykatelná, bezpečnostní kování Š=2,5m | [16 empty] | VV | 0 | 1 | TRUE |  | ROZPOCET | [5 empty] | 0
| VV |  | 1 |  | 1 | [14 empty] | VV | 0 | 2 | TRUE |  | ROZPOCET | [5 empty] | 0
| VV |  | Součet |  | 1 | [14 empty] | VV | 0 | 4 | TRUE | TRUE | ROZPOCET | [5 empty] | 0
170 | K | 034103000 BR | Oplocení staveniště - BRANKA | kpl | 1 |  | 0 |  |  |  | základní |  | 0 | 0 | 0 | 0 | 0 |  | 1024 | K | 2 |  |  |  | ROZPOCET | 0 | 0 | 0 | 0 | 0 | 1
| P |  | Poznámka k položce: "dočasná vjezdová brána pro vjezd na staveniště - včetně montáže a demontáže" ocelová kce, uzamykatelná, bezpečnostní kování | [16 empty] | P | 0 |  |  |  | ROZPOCET | [5 empty] | 0
| VV |  | ocelová kce, uzamykatelná, bezpečnostní kování Š=5,00m | [16 empty] | VV | 0 | 1 | TRUE |  | ROZPOCET | [5 empty] | 0
| VV |  | 1 |  | 1 | [14 empty] | VV | 0 | 2 | TRUE |  | ROZPOCET | [5 empty] | 0
| VV |  | Součet |  | 1 | [14 empty] | VV | 0 | 4 | TRUE | TRUE | ROZPOCET | [5 empty] | 0
171 | K | 034403000 | Osvětlení staveniště | kpl | 1 |  | 0 | CS ÚRS 2026 01 |  |  | základní |  | 0 | 0 | 0 | 0 | 0 |  | 1024 | K | 2 |  |  |  | ROZPOCET | 0 | 0 | 0 | 0 | 0 | 1
| Online PSC |  | https://podminky.urs.cz/item/CS_URS_2026_01/034403000 | [16 empty] | Online PSC | 0 |  |  |  | ROZPOCET | [5 empty] | 0
172 | K | 039103000 | Rozebrání, bourání a odvoz zařízení staveniště | kpl | 1 |  | 0 | CS ÚRS 2026 01 |  |  | základní |  | 0 | 0 | 0 | 0 | 0 |  | 1024 | K | 2 |  |  |  | ROZPOCET | 0 | 0 | 0 | 0 | 0 | 1
| Online PSC |  | https://podminky.urs.cz/item/CS_URS_2026_01/039103000 | [16 empty] | Online PSC | 0 |  |  |  | ROZPOCET | [5 empty] | 0
173 | K | 039203000 | Úprava terénu po zrušení zařízení staveniště | kpl | 1 |  | 0 | CS ÚRS 2026 01 |  |  | základní |  | 0 | 0 | 0 | 0 | 0 |  | 1024 | K | 2 |  |  |  | ROZPOCET | 0 | 0 | 0 | 0 | 0 | 1
| Online PSC |  | https://podminky.urs.cz/item/CS_URS_2026_01/039203000 | [16 empty] | Online PSC | 0 |  |  |  | ROZPOCET | [5 empty] | 0
| D | VRN4 | Inženýrská činnost |  |  |  | 0 | [5 empty] | 0 |  | 0 |  | 0 |  | 5 | D | 1 |  |  |  | ROZPOCET | [5 empty] | 0
174 | K | 045303000 | Koordinační činnost | kpl | 1 |  | 0 | CS ÚRS 2026 01 |  |  | základní |  | 0 | 0 | 0 | 0 | 0 |  | 1024 | K | 2 |  |  |  | ROZPOCET | 0 | 0 | 0 | 0 | 0 | 1
| Online PSC |  | https://podminky.urs.cz/item/CS_URS_2026_01/045303000 | [16 empty] | Online PSC | 0 |  |  |  | ROZPOCET | [5 empty] | 0
© 2026 ÚRS CZ a.s.: Informace v tomto dokumentu jsou chráněny autorskými a dalšími právy společnosti ÚRS CZ a.s. nebo tvůrce dokumentu. Jakýmkoliv třetím osobám je zakázáno jejich automatizované či manuální zpracování pro šíření dalším osobám.

## SO.21 - NN ROZVODY
[9 empty] | >> skryté sloupce << | [10 empty] | {00b0d1e2-0000-0000-0000-000000000000}
2
| KRYCÍ LIST SOUPISU PRACÍ | [18 empty] | FALSE
Stavba:
|  | REVITALIZACE ZÁMECKÉHO PARKU ‐ TVRZIŠTĚ KLUČOV | [15 empty] | REVITALIZACE ZÁMECKÉHO PARKU ‐ TVRZIŠTĚ KLUČOV
Objekt:
|  | SO.21 - NN ROZVODY | [15 empty] | SO.21 - NN ROZVODY
| KSO: |  |  |  |  | CZ-CC:
| Místo: |  |  |  |  | Datum: | 2026-10-05
| Zadavatel: |  |  |  |  | IČ: | 00235431
|  | Obec Klučov |  |  |  | DIČ:
| Zhotovitel: |  |  |  |  | IČ: | Vyplň údaj
|  | Vyplň údaj |  |  |  | DIČ: | Vyplň údaj
| Projektant: |  |  |  |  | IČ:
|  | Studio Anarchitekt s.r.o. |  |  |  | DIČ:
| Zpracovatel: |  |  |  |  | IČ: | 05649358
|  | Ing. Theodor Collino |  |  |  | DIČ: | CZ8201043686
Poznámka:
|  | ZPŮSOBILÉ VÝDAJE | [15 empty] | ZPŮSOBILÉ VÝDAJE
| Cena bez DPH | [5 empty] | 0
|  |  | Základ daně |  |  | Sazba daně | Výše daně
| DPH | základní | 0 |  |  | 21% | 0
| Cena s DPH |  |  | v | CZK |  | 0
| Projektant: |  |  | Zpracovatel:
| Datum a podpis: |  | Razítko | Datum a podpis: |  |  | Razítko
| Zadavatel: |  |  | Zhotovitel:
| Datum a podpis: |  | Razítko | Datum a podpis: |  |  | Razítko
REKAPITULACE ROZPOČTU
Stavba:
|  | REVITALIZACE ZÁMECKÉHO PARKU ‐ TVRZIŠTĚ KLUČOV | [15 empty] | REVITALIZACE ZÁMECKÉHO PARKU ‐ TVRZIŠTĚ KLUČOV
Objekt:
|  | SO.21 - NN ROZVODY | [15 empty] | SO.21 - NN ROZVODY
Místo: | [5 empty] | Datum: | 2026-10-05
Zadavatel: |  |  | Obec Klučov |  |  | Projektant: | Studio Anarchitekt s.r.o.
Zhotovitel: | [5 empty] | Zpracovatel: | Ing. Theodor Collino
Kód dílu - Popis | [6 empty] | Cena celkem [CZK]
Náklady celkem | [6 empty] | 0
| HSV - Práce a dodávky HSV | [5 empty] | 0
| 8 - Trubní vedení | [5 empty] | 0
| PSV - Práce a dodávky PSV | [5 empty] | 0
| 741 - Elektroinstalace - silnoproud | [5 empty] | 0
| 742 - Elektroinstalace - slaboproud | [5 empty] | 0
| M - Práce a dodávky M | [5 empty] | 0
| 46-M - Zemní práce při extr.mont.pracích | [5 empty] | 0
SOUPIS PRACÍ | [9 empty] | v --- níže se nacházejí doplnkové a pomocné údaje k sestavám --- v
Stavba:
|  | REVITALIZACE ZÁMECKÉHO PARKU ‐ TVRZIŠTĚ KLUČOV | [15 empty] | REVITALIZACE ZÁMECKÉHO PARKU ‐ TVRZIŠTĚ KLUČOV
Objekt:
|  | SO.21 - NN ROZVODY | [15 empty] | SO.21 - NN ROZVODY
Místo: | [5 empty] | Datum: | 2026-10-05
Zadavatel: |  |  | Obec Klučov |  |  | Projektant: | Studio Anarchitekt s.r.o.
Zhotovitel: | [5 empty] | Zpracovatel: | Ing. Theodor Collino
PČ | Typ | Kód | Popis | MJ | Množství | J. cena [CZK] | Cena celkem [CZK] | Cenová soustava |  |  | DPH | J. Nh [h] | Nh celkem [h] | J. hmotnost [t] | Hmotnost celkem [t] | J. suť [t] | Suť Celkem [t]
Náklady soupisu celkem | [6 empty] | 0 | [5 empty] | 0 |  | 0.90615 |  | 0
| D | HSV | Práce a dodávky HSV |  |  |  | 0 | [5 empty] | 0 |  | 0 |  | 0 |  | 1 | D | 0 |  |  |  | ROZPOCET | [5 empty] | 0
| D | 8 | Trubní vedení |  |  |  | 0 | [5 empty] | 0 |  | 0 |  | 0 |  | 1 | D | 1 |  |  |  | ROZPOCET | [5 empty] | 0
175 | K | 800A4002 | Přípojka elektro v zemi, kabel CYKY 4x16 mm2 | m | 76.155 |  | 0 | ÚRS RYRO 2026 01 |  |  | základní |  | 0 | 0 | 0 | 0 | 0 |  | 4 | K | 2 |  |  |  | ROZPOCET | 0 | 0 | 0 | 0 | 0 | 1
| VV |  | Instalace protikořenové fólie |  | 76.155 | [14 empty] | VV | 0 | 2 | TRUE |  | ROZPOCET | [5 empty] | 0
| VV |  | Součet |  | 76.155 | [14 empty] | VV | 0 | 4 | TRUE | TRUE | ROZPOCET | [5 empty] | 0
| D | PSV | Práce a dodávky PSV |  |  |  | 0 | [5 empty] | 0 |  | 0.89655 |  | 0 |  | 2 | D | 0 |  |  |  | ROZPOCET | [5 empty] | 0
| D | 741 | Elektroinstalace - silnoproud |  |  |  | 0 | [5 empty] | 0 |  | 0.85377 |  | 0 |  | 2 | D | 1 |  |  |  | ROZPOCET | [5 empty] | 0
176 | K | 741110327 | Montáž trubky ochranné do krabic plastové ohebné D přes 40 do 90 mm uložené volně | m | 713 |  | 0 | CS ÚRS 2026 02 |  |  | základní |  | 0 | 0 | 0 | 0 | 0 |  | 16 | K | 2 |  |  |  | ROZPOCET | 0 | 0 | 0 | 0 | 0 | 1
| Online PSC |  | https://podminky.urs.cz/item/CS_URS_2026_02/741110327 | [16 empty] | Online PSC | 0 |  |  |  | ROZPOCET | [5 empty] | 0
| VV |  | Hlavní areálový rozvod NN | [16 empty] | VV | 0 | 1 | TRUE |  | ROZPOCET | [5 empty] | 0
| VV |  | 713 |  | 713 | [14 empty] | VV | 0 | 2 | TRUE |  | ROZPOCET | [5 empty] | 0
| VV |  | Součet |  | 713 | [14 empty] | VV | 0 | 4 | TRUE | TRUE | ROZPOCET | [5 empty] | 0
177 | M | 34571351 | trubka elektroinstalační ohebná dvouplášťová korugovaná HDPE (chránička) D 40/50mm | m | 748.65 |  | 0 | CS ÚRS 2026 02 |  |  | základní |  | 0 | 0.00026 | 0.19465 | 0 | 0 |  | 32 | M | 2 |  |  |  | ROZPOCET | 0 | 0 | 0 | 0 | 0 | 1
| VV |  | Hlavní areálový rozvod NN | [16 empty] | VV | 0 | 1 | TRUE |  | ROZPOCET | [5 empty] | 0
| VV |  | 713 |  | 713 | [14 empty] | VV | 0 | 2 | TRUE |  | ROZPOCET | [5 empty] | 0
| VV |  | Součet |  | 713 | [14 empty] | VV | 0 | 4 | TRUE |  | ROZPOCET | [5 empty] | 0
| VV |  | 713*1,05 'Přepočtené koeficientem množství |  | 748.65 | [14 empty] | VV | 0 | 2 | TRUE | TRUE | ROZPOCET | [5 empty] | 0
178 | K | 741122144 | Montáž kabel Cu plný kulatý žíla 5x10 mm2 zatažený v trubkách (např. CYKY, CYKFY) | m | 713 |  | 0 | CS ÚRS 2026 02 |  |  | základní |  | 0 | 0 | 0 | 0 | 0 |  | 16 | K | 2 |  |  |  | ROZPOCET | 0 | 0 | 0 | 0 | 0 | 1
| Online PSC |  | https://podminky.urs.cz/item/CS_URS_2026_02/741122144 | [16 empty] | Online PSC | 0 |  |  |  | ROZPOCET | [5 empty] | 0
| VV |  | Hlavní areálový rozvod NN | [16 empty] | VV | 0 | 1 | TRUE |  | ROZPOCET | [5 empty] | 0
| VV |  | 713 |  | 713 | [14 empty] | VV | 0 | 2 | TRUE |  | ROZPOCET | [5 empty] | 0
| VV |  | Součet |  | 713 | [14 empty] | VV | 0 | 4 | TRUE | TRUE | ROZPOCET | [5 empty] | 0
179 | M | PKB.711040 | CYKY-J 5x10 RE | km | 0.856 |  | 0 |  |  |  | základní |  | 0 | 0.77 | 0.65912 | 0 | 0 |  | 32 | M | 2 |  |  |  | ROZPOCET | 0 | 0 | 0 | 0 | 0 | 1
| VV |  | 0,713*1,2 'Přepočtené koeficientem množství |  | 0.856 | [14 empty] | VV | 0 | 2 | TRUE | TRUE | ROZPOCET | [5 empty] | 0
180 | K | 998741101 | Přesun hmot tonážní pro silnoproud v objektech v do 6 m | t | 0.854 |  | 0 | CS ÚRS 2026 02 |  |  | základní |  | 0 | 0 | 0 | 0 | 0 |  | 16 | K | 2 |  |  |  | ROZPOCET | 0 | 0 | 0 | 0 | 0 | 1
| Online PSC |  | https://podminky.urs.cz/item/CS_URS_2026_02/998741101 | [16 empty] | Online PSC | 0 |  |  |  | ROZPOCET | [5 empty] | 0
| D | 742 | Elektroinstalace - slaboproud |  |  |  | 0 | [5 empty] | 0 |  | 0.04278 |  | 0 |  | 2 | D | 1 |  |  |  | ROZPOCET | [5 empty] | 0
181 | K | 742124009 | Montáž kabelů datových FTP, UTP, STP pro vnější rozvody do trubky | m | 713 |  | 0 | CS ÚRS 2026 02 |  |  | základní |  | 0 | 0 | 0 | 0 | 0 |  | 16 | K | 2 |  |  |  | ROZPOCET | 0 | 0 | 0 | 0 | 0 | 1
| Online PSC |  | https://podminky.urs.cz/item/CS_URS_2026_02/742124009 | [16 empty] | Online PSC | 0 |  |  |  | ROZPOCET | [5 empty] | 0
| VV |  | Hlavní areálový rozvod NN | [16 empty] | VV | 0 | 1 | TRUE |  | ROZPOCET | [5 empty] | 0
| VV |  | 713 |  | 713 | [14 empty] | VV | 0 | 2 | TRUE |  | ROZPOCET | [5 empty] | 0
| VV |  | Součet |  | 713 | [14 empty] | VV | 0 | 4 | TRUE | TRUE | ROZPOCET | [5 empty] | 0
182 | M | 34121267 | kabel datový venkovní celkově stíněný Al fólií jádro Cu plné plášť PE (F/UTP) kategorie 6 | m | 855.6 |  | 0 |  |  |  | základní |  | 0 | 5e-05 | 0.04278 | 0 | 0 |  | 32 | M | 2 |  |  |  | ROZPOCET | 0 | 0 | 0 | 0 | 0 | 1
| P |  | Poznámka k položce: CAT6A F/UTP | [16 empty] | P | 0 |  |  |  | ROZPOCET | [5 empty] | 0
| VV |  | Hlavní areálový rozvod NN | [16 empty] | VV | 0 | 1 | TRUE |  | ROZPOCET | [5 empty] | 0
| VV |  | 713 |  | 713 | [14 empty] | VV | 0 | 2 | TRUE |  | ROZPOCET | [5 empty] | 0
| VV |  | Součet |  | 713 | [14 empty] | VV | 0 | 4 | TRUE |  | ROZPOCET | [5 empty] | 0
| VV |  | 713*1,2 'Přepočtené koeficientem množství |  | 855.6 | [14 empty] | VV | 0 | 2 | TRUE | TRUE | ROZPOCET | [5 empty] | 0
183 | K | 998742101 | Přesun hmot tonážní pro slaboproud v objektech v do 6 m | t | 0.043 |  | 0 | CS ÚRS 2026 02 |  |  | základní |  | 0 | 0 | 0 | 0 | 0 |  | 16 | K | 2 |  |  |  | ROZPOCET | 0 | 0 | 0 | 0 | 0 | 1
| Online PSC |  | https://podminky.urs.cz/item/CS_URS_2026_02/998742101 | [16 empty] | Online PSC | 0 |  |  |  | ROZPOCET | [5 empty] | 0
| D | M | Práce a dodávky M |  |  |  | 0 | [5 empty] | 0 |  | 0.0096 |  | 0 |  | 3 | D | 0 |  |  |  | ROZPOCET | [5 empty] | 0
| D | 46-M | Zemní práce při extr.mont.pracích |  |  |  | 0 | [5 empty] | 0 |  | 0.0096 |  | 0 |  | 3 | D | 1 |  |  |  | ROZPOCET | [5 empty] | 0
184 | K | 460171142 | Hloubení kabelových nezapažených rýh strojně š 35 cm hl 50 cm v hornině tř I skupiny 3 | m | 80 |  | 0 | CS ÚRS 2026 02 |  |  | základní |  | 0 | 0 | 0 | 0 | 0 |  | 64 | K | 2 |  |  |  | ROZPOCET | 0 | 0 | 0 | 0 | 0 | 1
| Online PSC |  | https://podminky.urs.cz/item/CS_URS_2026_02/460171142 | [16 empty] | Online PSC | 0 |  |  |  | ROZPOCET | [5 empty] | 0
| VV |  | Hlavní areálový rozvod NN - trasa mimo VO | [16 empty] | VV | 0 | 1 | TRUE |  | ROZPOCET | [5 empty] | 0
| VV |  | 80 |  | 80 | [14 empty] | VV | 0 | 2 | TRUE |  | ROZPOCET | [5 empty] | 0
| VV |  | Součet |  | 80 | [14 empty] | VV | 0 | 4 | TRUE | TRUE | ROZPOCET | [5 empty] | 0
185 | K | 460321111 | Vodorovné přemístění horniny jakékoliv třídy stavebním kolečkem při elektromontážích do 10 m | m3 | 8.4 |  | 0 | CS ÚRS 2026 02 |  |  | základní |  | 0 | 0 | 0 | 0 | 0 |  | 64 | K | 2 |  |  |  | ROZPOCET | 0 | 0 | 0 | 0 | 0 | 1
| Online PSC |  | https://podminky.urs.cz/item/CS_URS_2026_02/460321111 | [16 empty] | Online PSC | 0 |  |  |  | ROZPOCET | [5 empty] | 0
| VV |  | Hlavní areálový rozvod NN - trasa mimo VO, hl. 300 mm, zemina pro zpětný zásyp | [16 empty] | VV | 0 | 1 | TRUE |  | ROZPOCET | [5 empty] | 0
| VV |  | 80*0,35*0,3 |  | 8.4 | [14 empty] | VV | 0 | 2 | TRUE |  | ROZPOCET | [5 empty] | 0
| VV |  | Součet |  | 8.4 | [14 empty] | VV | 0 | 4 | TRUE | TRUE | ROZPOCET | [5 empty] | 0
186 | K | 460341112 | Vodorovné přemístění horniny jakékoliv třídy dopravními prostředky při elektromontážích přes 50 do 500 m | m3 | 5.6 |  | 0 | CS ÚRS 2026 02 |  |  | základní |  | 0 | 0 | 0 | 0 | 0 |  | 64 | K | 2 |  |  |  | ROZPOCET | 0 | 0 | 0 | 0 | 0 | 1
| Online PSC |  | https://podminky.urs.cz/item/CS_URS_2026_02/460341112 | [16 empty] | Online PSC | 0 |  |  |  | ROZPOCET | [5 empty] | 0
| VV |  | Hlavní areálový rozvod NN - trasa mimo VO, hl. 200 mm | [16 empty] | VV | 0 | 1 | TRUE |  | ROZPOCET | [5 empty] | 0
| VV |  | 80*0,35*0,2 |  | 5.6 | [14 empty] | VV | 0 | 2 | TRUE |  | ROZPOCET | [5 empty] | 0
| VV |  | Součet |  | 5.6 | [14 empty] | VV | 0 | 4 | TRUE | TRUE | ROZPOCET | [5 empty] | 0
187 | K | 460451132 | Zásyp kabelových rýh strojně se zhutněním š 35 cm hl 30 cm z horniny tř I skupiny 3 | m | 80 |  | 0 | CS ÚRS 2026 02 |  |  | základní |  | 0 | 0 | 0 | 0 | 0 |  | 64 | K | 2 |  |  |  | ROZPOCET | 0 | 0 | 0 | 0 | 0 | 1
| Online PSC |  | https://podminky.urs.cz/item/CS_URS_2026_02/460451132 | [16 empty] | Online PSC | 0 |  |  |  | ROZPOCET | [5 empty] | 0
| VV |  | Hlavní areálový rozvod NN - trasa mimo VO | [16 empty] | VV | 0 | 1 | TRUE |  | ROZPOCET | [5 empty] | 0
| VV |  | 80 |  | 80 | [14 empty] | VV | 0 | 2 | TRUE |  | ROZPOCET | [5 empty] | 0
| VV |  | Součet |  | 80 | [14 empty] | VV | 0 | 4 | TRUE | TRUE | ROZPOCET | [5 empty] | 0
188 | K | 460661111 | Kabelové lože z písku pro kabely nn bez zakrytí š lože do 35 cm | m | 80 |  | 0 | CS ÚRS 2026 02 |  |  | základní |  | 0 | 0 | 0 | 0 | 0 |  | 64 | K | 2 |  |  |  | ROZPOCET | 0 | 0 | 0 | 0 | 0 | 1
| Online PSC |  | https://podminky.urs.cz/item/CS_URS_2026_02/460661111 | [16 empty] | Online PSC | 0 |  |  |  | ROZPOCET | [5 empty] | 0
| VV |  | Hlavní areálový rozvod NN - trasa mimo VO | [16 empty] | VV | 0 | 1 | TRUE |  | ROZPOCET | [5 empty] | 0
| VV |  | 80 |  | 80 | [14 empty] | VV | 0 | 2 | TRUE |  | ROZPOCET | [5 empty] | 0
| VV |  | Součet |  | 80 | [14 empty] | VV | 0 | 4 | TRUE | TRUE | ROZPOCET | [5 empty] | 0
189 | K | 460671114 | Výstražná fólie pro krytí kabelů šířky přes 35 do 40 cm | m | 80 |  | 0 | CS ÚRS 2026 02 |  |  | základní |  | 0 | 0.00012 | 0.0096 | 0 | 0 |  | 64 | K | 2 |  |  |  | ROZPOCET | 0 | 0 | 0 | 0 | 0 | 1
| Online PSC |  | https://podminky.urs.cz/item/CS_URS_2026_02/460671114 | [16 empty] | Online PSC | 0 |  |  |  | ROZPOCET | [5 empty] | 0
| VV |  | Hlavní areálový rozvod NN - trasa mimo VO | [16 empty] | VV | 0 | 1 | TRUE |  | ROZPOCET | [5 empty] | 0
| VV |  | 80 |  | 80 | [14 empty] | VV | 0 | 2 | TRUE |  | ROZPOCET | [5 empty] | 0
| VV |  | Součet |  | 80 | [14 empty] | VV | 0 | 4 | TRUE | TRUE | ROZPOCET | [5 empty] | 0
© 2026 ÚRS CZ a.s.: Informace v tomto dokumentu jsou chráněny autorskými a dalšími právy společnosti ÚRS CZ a.s. nebo tvůrce dokumentu. Jakýmkoliv třetím osobám je zakázáno jejich automatizované či manuální zpracování pro šíření dalším osobám.

## SO.22 - Kanalizační přípojka
[9 empty] | >> skryté sloupce << | [10 empty] | {00b12687-0000-0000-0000-000000000000}
2
| KRYCÍ LIST SOUPISU PRACÍ | [18 empty] | FALSE
Stavba:
|  | REVITALIZACE ZÁMECKÉHO PARKU ‐ TVRZIŠTĚ KLUČOV | [15 empty] | REVITALIZACE ZÁMECKÉHO PARKU ‐ TVRZIŠTĚ KLUČOV
Objekt:
|  | SO.22 - Kanalizační přípojka | [15 empty] | SO.22 - Kanalizační přípojka
| KSO: |  |  |  |  | CZ-CC:
| Místo: |  |  |  |  | Datum: | 2026-10-05
| Zadavatel: |  |  |  |  | IČ: | 00235431
|  | Obec Klučov |  |  |  | DIČ:
| Zhotovitel: |  |  |  |  | IČ: | Vyplň údaj
|  | Vyplň údaj |  |  |  | DIČ: | Vyplň údaj
| Projektant: |  |  |  |  | IČ:
|  | Studio Anarchitekt s.r.o. |  |  |  | DIČ:
| Zpracovatel: |  |  |  |  | IČ: | 05649358
|  | Ing. Theodor Collino |  |  |  | DIČ: | CZ8201043686
Poznámka:
|  | ZPŮSOBILÉ VÝDAJE | [15 empty] | ZPŮSOBILÉ VÝDAJE
| Cena bez DPH | [5 empty] | 0
|  |  | Základ daně |  |  | Sazba daně | Výše daně
| DPH | základní | 0 |  |  | 21% | 0
| Cena s DPH |  |  | v | CZK |  | 0
| Projektant: |  |  | Zpracovatel:
| Datum a podpis: |  | Razítko | Datum a podpis: |  |  | Razítko
| Zadavatel: |  |  | Zhotovitel:
| Datum a podpis: |  | Razítko | Datum a podpis: |  |  | Razítko
REKAPITULACE ROZPOČTU
Stavba:
|  | REVITALIZACE ZÁMECKÉHO PARKU ‐ TVRZIŠTĚ KLUČOV | [15 empty] | REVITALIZACE ZÁMECKÉHO PARKU ‐ TVRZIŠTĚ KLUČOV
Objekt:
|  | SO.22 - Kanalizační přípojka | [15 empty] | SO.22 - Kanalizační přípojka
Místo: | [5 empty] | Datum: | 2026-10-05
Zadavatel: |  |  | Obec Klučov |  |  | Projektant: | Studio Anarchitekt s.r.o.
Zhotovitel: | [5 empty] | Zpracovatel: | Ing. Theodor Collino
Kód dílu - Popis | [6 empty] | Cena celkem [CZK]
Náklady celkem | [6 empty] | 0
| HSV - Práce a dodávky HSV | [5 empty] | 0
| 1 - Zemní práce | [5 empty] | 0
| 3 - Svislé a kompletní konstrukce | [5 empty] | 0
| 4 - Vodorovné konstrukce | [5 empty] | 0
| 8 - Vedení trubní dálková a přípojná | [5 empty] | 0
| 998 - Přesun hmot | [5 empty] | 0
| PSV - Práce a dodávky PSV | [5 empty] | 0
| 721 - Zdravotechnika - vnitřní kanalizace | [5 empty] | 0
| 722 - Zdravotechnika - vnitřní vodovod | [5 empty] | 0
SOUPIS PRACÍ | [9 empty] | v --- níže se nacházejí doplnkové a pomocné údaje k sestavám --- v
Stavba:
|  | REVITALIZACE ZÁMECKÉHO PARKU ‐ TVRZIŠTĚ KLUČOV | [15 empty] | REVITALIZACE ZÁMECKÉHO PARKU ‐ TVRZIŠTĚ KLUČOV
Objekt:
|  | SO.22 - Kanalizační přípojka | [15 empty] | SO.22 - Kanalizační přípojka
Místo: | [5 empty] | Datum: | 2026-10-05
Zadavatel: |  |  | Obec Klučov |  |  | Projektant: | Studio Anarchitekt s.r.o.
Zhotovitel: | [5 empty] | Zpracovatel: | Ing. Theodor Collino
PČ | Typ | Kód | Popis | MJ | Množství | J. cena [CZK] | Cena celkem [CZK] | Cenová soustava |  |  | DPH | J. Nh [h] | Nh celkem [h] | J. hmotnost [t] | Hmotnost celkem [t] | J. suť [t] | Suť Celkem [t]
Náklady soupisu celkem | [6 empty] | 0 | [5 empty] | 0 |  | 63.0388 |  | 0
| D | HSV | Práce a dodávky HSV |  |  |  | 0 | [5 empty] | 0 |  | 63.033 |  | 0 |  | 1 | D | 0 |  |  |  | ROZPOCET | [5 empty] | 0
| D | 1 | Zemní práce |  |  |  | 0 | [5 empty] | 0 |  | 62.18 |  | 0 |  | 1 | D | 1 |  |  |  | ROZPOCET | [5 empty] | 0
190 | K | 132251102 | Hloubení rýh nezapažených š do 800 mm v hornině třídy těžitelnosti I skupiny 3 objem do 50 m3 strojně | m3 | 124.384 |  | 0 | CS ÚRS 2026 01 |  |  | základní |  | 0 | 0 | 0 | 0 | 0 |  | 4 | K | 2 |  |  |  | ROZPOCET | 0 | 0 | 0 | 0 | 0 | 1
| Online PSC |  | https://podminky.urs.cz/item/CS_URS_2026_01/132251102 | [16 empty] | Online PSC | 0 |  |  |  | ROZPOCET | [5 empty] | 0
| VV |  | Kanalizační přípojka, š. 0,8 m, pr. hl. 1,5 m | [16 empty] | VV | 0 | 1 | TRUE |  | ROZPOCET | [5 empty] | 0
| VV |  | (95,58+3,38)*1,5*0,8 |  | 118.752 | [14 empty] | VV | 0 | 2 | TRUE |  | ROZPOCET | [5 empty] | 0
| VV |  | Čerpací jímka, pr. 1,1 m, hl. 2,1 m + 0,1 m podkladní betonová deska | [16 empty] | VV | 0 | 1 | TRUE |  | ROZPOCET | [5 empty] | 0
| VV |  | 1,6*1,6*2,2 |  | 5.632 | [14 empty] | VV | 0 | 2 | TRUE |  | ROZPOCET | [5 empty] | 0
| VV |  | Součet |  | 124.384 | [14 empty] | VV | 0 | 4 | TRUE | TRUE | ROZPOCET | [5 empty] | 0
191 | K | 161151103 | Svislé přemístění výkopku z horniny třídy těžitelnosti I skupiny 1 až 3 hl výkopu přes 4 do 8 m | m3 | 124.384 |  | 0 | CS ÚRS 2026 01 |  |  | základní |  | 0 | 0 | 0 | 0 | 0 |  | 4 | K | 2 |  |  |  | ROZPOCET | 0 | 0 | 0 | 0 | 0 | 1
| Online PSC |  | https://podminky.urs.cz/item/CS_URS_2026_01/161151103 | [16 empty] | Online PSC | 0 |  |  |  | ROZPOCET | [5 empty] | 0
| VV |  | Kanalizační přípojka, š. 0,8 m, pr. hl. 1,5 m | [16 empty] | VV | 0 | 1 | TRUE |  | ROZPOCET | [5 empty] | 0
| VV |  | (95,58+3,38)*1,5*0,8 |  | 118.752 | [14 empty] | VV | 0 | 2 | TRUE |  | ROZPOCET | [5 empty] | 0
| VV |  | Čerpací jímka, pr. 1,1 m, hl. 2,1 m + 0,1 m podkladní betonová deska | [16 empty] | VV | 0 | 1 | TRUE |  | ROZPOCET | [5 empty] | 0
| VV |  | 1,6*1,6*2,2 |  | 5.632 | [14 empty] | VV | 0 | 2 | TRUE |  | ROZPOCET | [5 empty] | 0
| VV |  | Součet |  | 124.384 | [14 empty] | VV | 0 | 4 | TRUE | TRUE | ROZPOCET | [5 empty] | 0
192 | K | 162251102 | Vodorovné přemístění přes 20 do 50 m výkopku/sypaniny z horniny třídy těžitelnosti I skupiny 1 až 3 | m3 | 207.51 |  | 0 | CS ÚRS 2026 01 |  |  | základní |  | 0 | 0 | 0 | 0 | 0 |  | 4 | K | 2 |  |  |  | ROZPOCET | 0 | 0 | 0 | 0 | 0 | 1
| Online PSC |  | https://podminky.urs.cz/item/CS_URS_2026_01/162251102 | [16 empty] | Online PSC | 0 |  |  |  | ROZPOCET | [5 empty] | 0
| P |  | Poznámka k položce: Nepředpokládá se další přesun přebytečné zeminy. | [16 empty] | P | 0 |  |  |  | ROZPOCET | [5 empty] | 0
| VV |  | Kanalizační přípojka, š. 0,8 m, pr. hl. 1,5 m | [16 empty] | VV | 0 | 1 | TRUE |  | ROZPOCET | [5 empty] | 0
| VV |  | (95,58+3,38)*1,5*0,8 |  | 118.752 | [14 empty] | VV | 0 | 2 | TRUE |  | ROZPOCET | [5 empty] | 0
| VV |  | Čerpací jímka, pr. 1,1 m, hl. 2,1 m + 0,1 m podkladní betonová deska | [16 empty] | VV | 0 | 1 | TRUE |  | ROZPOCET | [5 empty] | 0
| VV |  | 1,6*1,6*2,2 |  | 5.632 | [14 empty] | VV | 0 | 2 | TRUE |  | ROZPOCET | [5 empty] | 0
| VV |  | Zemina pro zpětné zásypy z původních výkopů | [16 empty] | VV | 0 | 1 | TRUE |  | ROZPOCET | [5 empty] | 0
| VV |  | 83,126 |  | 83.126 | [14 empty] | VV | 0 | 2 | TRUE |  | ROZPOCET | [5 empty] | 0
| VV |  | Součet |  | 207.51 | [14 empty] | VV | 0 | 4 | TRUE | TRUE | ROZPOCET | [5 empty] | 0
193 | K | 167151101 | Nakládání výkopku z hornin třídy těžitelnosti I skupiny 1 až 3 do 100 m3 | m3 | 83.126 |  | 0 | CS ÚRS 2026 01 |  |  | základní |  | 0 | 0 | 0 | 0 | 0 |  | 4 | K | 2 |  |  |  | ROZPOCET | 0 | 0 | 0 | 0 | 0 | 1
| Online PSC |  | https://podminky.urs.cz/item/CS_URS_2026_01/167151101 | [16 empty] | Online PSC | 0 |  |  |  | ROZPOCET | [5 empty] | 0
| VV |  | Kanalizační přípojka, š. 0,8 m, pr. hl. 1,5 m - odečet podsypu - 0,1 m, odečet obsypu - 0,35 m - pr. hl. 1,05 m | [16 empty] | VV | 0 | 1 | TRUE |  | ROZPOCET | [5 empty] | 0
| VV |  | (95,58+3,38)*1,05*0,8 |  | 83.126 | [14 empty] | VV | 0 | 2 | TRUE |  | ROZPOCET | [5 empty] | 0
| VV |  | Součet |  | 83.126 | [14 empty] | VV | 0 | 4 | TRUE | TRUE | ROZPOCET | [5 empty] | 0
194 | K | 171251201 | Uložení sypaniny na skládky nebo meziskládky | m3 | 124.384 |  | 0 | CS ÚRS 2026 01 |  |  | základní |  | 0 | 0 | 0 | 0 | 0 |  | 4 | K | 2 |  |  |  | ROZPOCET | 0 | 0 | 0 | 0 | 0 | 1
| Online PSC |  | https://podminky.urs.cz/item/CS_URS_2026_01/171251201 | [16 empty] | Online PSC | 0 |  |  |  | ROZPOCET | [5 empty] | 0
| VV |  | Kanalizační přípojka, š. 0,8 m, pr. hl. 1,5 m | [16 empty] | VV | 0 | 1 | TRUE |  | ROZPOCET | [5 empty] | 0
| VV |  | (95,58+3,38)*1,5*0,8 |  | 118.752 | [14 empty] | VV | 0 | 2 | TRUE |  | ROZPOCET | [5 empty] | 0
| VV |  | Čerpací jímka, pr. 1,1 m, hl. 2,1 m + 0,1 m podkladní betonová deska | [16 empty] | VV | 0 | 1 | TRUE |  | ROZPOCET | [5 empty] | 0
| VV |  | 1,6*1,6*2,2 |  | 5.632 | [14 empty] | VV | 0 | 2 | TRUE |  | ROZPOCET | [5 empty] | 0
| VV |  | Součet |  | 124.384 | [14 empty] | VV | 0 | 4 | TRUE | TRUE | ROZPOCET | [5 empty] | 0
195 | K | 174151101 | Zásyp jam, šachet rýh nebo kolem objektů sypaninou se zhutněním | m3 | 83.126 |  | 0 | CS ÚRS 2026 01 |  |  | základní |  | 0 | 0 | 0 | 0 | 0 |  | 4 | K | 2 |  |  |  | ROZPOCET | 0 | 0 | 0 | 0 | 0 | 1
| Online PSC |  | https://podminky.urs.cz/item/CS_URS_2026_01/174151101 | [16 empty] | Online PSC | 0 |  |  |  | ROZPOCET | [5 empty] | 0
| P |  | Poznámka k položce: Zpětné zásypy - původní zeminou. | [16 empty] | P | 0 |  |  |  | ROZPOCET | [5 empty] | 0
| VV |  | Kanalizační přípojka, š. 0,8 m, pr. hl. 1,5 m - odečet podsypu - 0,1 m, odečet obsypu - 0,35 m - pr. hl. 1,05 m | [16 empty] | VV | 0 | 1 | TRUE |  | ROZPOCET | [5 empty] | 0
| VV |  | (95,58+3,38)*1,05*0,8 |  | 83.126 | [14 empty] | VV | 0 | 2 | TRUE |  | ROZPOCET | [5 empty] | 0
| VV |  | Součet |  | 83.126 | [14 empty] | VV | 0 | 4 | TRUE | TRUE | ROZPOCET | [5 empty] | 0
196 | K | 174251109 | Příplatek k ceně za prohození sypaniny strojně | m3 | 83.126 |  | 0 | CS ÚRS 2026 01 |  |  | základní |  | 0 | 0 | 0 | 0 | 0 |  | 4 | K | 2 |  |  |  | ROZPOCET | 0 | 0 | 0 | 0 | 0 | 1
| Online PSC |  | https://podminky.urs.cz/item/CS_URS_2026_01/174251109 | [16 empty] | Online PSC | 0 |  |  |  | ROZPOCET | [5 empty] | 0
| VV |  | Kanalizační přípojka, š. 0,8 m, pr. hl. 1,5 m - odečet podsypu - 0,1 m, odečet obsypu - 0,35 m - pr. hl. 1,05 m | [16 empty] | VV | 0 | 1 | TRUE |  | ROZPOCET | [5 empty] | 0
| VV |  | (95,58+3,38)*1,05*0,8 |  | 83.126 | [14 empty] | VV | 0 | 2 | TRUE |  | ROZPOCET | [5 empty] | 0
| VV |  | Součet |  | 83.126 | [14 empty] | VV | 0 | 4 | TRUE | TRUE | ROZPOCET | [5 empty] | 0
197 | K | 175151101 | Obsypání potrubí strojně sypaninou bez prohození, uloženou do 3 m | m3 | 31.09 |  | 0 | CS ÚRS 2026 01 |  |  | základní |  | 0 | 0 | 0 | 0 | 0 |  | 4 | K | 2 |  |  |  | ROZPOCET | 0 | 0 | 0 | 0 | 0 | 1
| Online PSC |  | https://podminky.urs.cz/item/CS_URS_2026_01/175151101 | [16 empty] | Online PSC | 0 |  |  |  | ROZPOCET | [5 empty] | 0
| VV |  | Kanalizační přípojka, š. 0,8 m, tl. 0,350 m | [16 empty] | VV | 0 | 1 | TRUE |  | ROZPOCET | [5 empty] | 0
| VV |  | (95,58+3,38)*0,8*0,35 |  | 27.709 | [14 empty] | VV | 0 | 2 | TRUE |  | ROZPOCET | [5 empty] | 0
| VV |  | Čerpací jímka, pr. 1,1 m, hl. 2,1 m + 0,1 m betonová deska | [16 empty] | VV | 0 | 1 | TRUE |  | ROZPOCET | [5 empty] | 0
| VV |  | 1,6*1,6*2,1-3,14*0,55*0,55*2,1 |  | 3.381 | [14 empty] | VV | 0 | 2 | TRUE |  | ROZPOCET | [5 empty] | 0
| VV |  | Součet |  | 31.09 | [14 empty] | VV | 0 | 4 | TRUE | TRUE | ROZPOCET | [5 empty] | 0
198 | M | 58331200 | štěrkopísek netříděný | t | 62.18 |  | 0 | CS ÚRS 2026 01 |  |  | základní |  | 0 | 1 | 62.18 | 0 | 0 |  | 8 | M | 2 |  |  |  | ROZPOCET | 0 | 0 | 0 | 0 | 0 | 1
| VV |  | 31,09*2 'Přepočtené koeficientem množství |  | 62.18 | [14 empty] | VV | 0 | 2 | TRUE | TRUE | ROZPOCET | [5 empty] | 0
| D | 3 | Svislé a kompletní konstrukce |  |  |  | 0 | [5 empty] | 0 |  | 0.1 |  | 0 |  | 1 | D | 1 |  |  |  | ROZPOCET | [5 empty] | 0
199 | K | 382413111.R1 | Čerpací jímka tlakové kanalizace | kpl | 1 |  | 0 | CS ÚRS 2026 02 |  |  | základní |  | 0 | 0.1 | 0.1 | 0 | 0 |  | 4 | K | 2 |  |  |  | ROZPOCET | 0 | 0 | 0 | 0 | 0 | 1
| Online PSC |  | https://podminky.urs.cz/item/CS_URS_2026_02/382413111.R1 | [16 empty] | Online PSC | 0 |  |  |  | ROZPOCET | [5 empty] | 0
| P |  | Poznámka k položce: Cena je odborným odhadem. Nutno určit přesný typ a poptat u dodavatele. | [16 empty] | P | 0 |  |  |  | ROZPOCET | [5 empty] | 0
| D | 4 | Vodorovné konstrukce |  |  |  | 0 | [5 empty] | 0 |  | 0.65748 |  | 0 |  | 1 | D | 1 |  |  |  | ROZPOCET | [5 empty] | 0
200 | K | 451573111 | Lože pod potrubí otevřený výkop ze štěrkopísku | m3 | 7.917 |  | 0 | CS ÚRS 2026 01 |  |  | základní |  | 0 | 0 | 0 | 0 | 0 |  | 4 | K | 2 |  |  |  | ROZPOCET | 0 | 0 | 0 | 0 | 0 | 1
| Online PSC |  | https://podminky.urs.cz/item/CS_URS_2026_01/451573111 | [16 empty] | Online PSC | 0 |  |  |  | ROZPOCET | [5 empty] | 0
| VV |  | Kanalizační přípojka, š. 0,8 m, tl. 0,1 m | [16 empty] | VV | 0 | 1 | TRUE |  | ROZPOCET | [5 empty] | 0
| VV |  | (95,58+3,38)*0,8*0,1 |  | 7.917 | [14 empty] | VV | 0 | 2 | TRUE |  | ROZPOCET | [5 empty] | 0
| VV |  | Součet |  | 7.917 | [14 empty] | VV | 0 | 4 | TRUE | TRUE | ROZPOCET | [5 empty] | 0
201 | K | 452321151 | Podkladní desky ze ŽB bez zvýšených nároků na prostředí tř. C 20/25 otevřený výkop | m3 | 0.256 |  | 0 | CS ÚRS 2026 02 |  |  | základní |  | 0 | 2.5019 | 0.64048 | 0 | 0 |  | 4 | K | 2 |  |  |  | ROZPOCET | 0 | 0 | 0 | 0 | 0 | 1
| Online PSC |  | https://podminky.urs.cz/item/CS_URS_2026_02/452321151 | [16 empty] | Online PSC | 0 |  |  |  | ROZPOCET | [5 empty] | 0
| VV |  | Podkladní deska pro čerpací jímku 1600x1600x100 mm | [16 empty] | VV | 0 | 1 | TRUE |  | ROZPOCET | [5 empty] | 0
| VV |  | 1,6*1,6*0,1 |  | 0.256 | [14 empty] | VV | 0 | 2 | TRUE |  | ROZPOCET | [5 empty] | 0
| VV |  | Součet |  | 0.256 | [14 empty] | VV | 0 | 4 | TRUE | TRUE | ROZPOCET | [5 empty] | 0
202 | K | 452368211 | Výztuž podkladních desek nebo bloků nebo pražců otevřený výkop ze svařovaných sítí Kari | t | 0.016 |  | 0 | CS ÚRS 2026 02 |  |  | základní |  | 0 | 1.0628 | 0.017004 | 0 | 0 |  | 4 | K | 2 |  |  |  | ROZPOCET | 0 | 0 | 0 | 0 | 0 | 1
| Online PSC |  | https://podminky.urs.cz/item/CS_URS_2026_02/452368211 | [16 empty] | Online PSC | 0 |  |  |  | ROZPOCET | [5 empty] | 0
| VV |  | Podkladní deska pod čerpací jímku 1600x1600x100 mm | [16 empty] | VV | 0 | 1 | TRUE |  | ROZPOCET | [5 empty] | 0
| VV |  | Předpoklad KARI 8x150x150 (5,398 kg/m2) + 15% rezerva na prořez a přesahy | [16 empty] | VV | 0 | 1 | TRUE |  | ROZPOCET | [5 empty] | 0
| VV |  | 1,6*1,6*0,005398*1,15 |  | 0.016 | [14 empty] | VV | 0 | 2 | TRUE |  | ROZPOCET | [5 empty] | 0
| VV |  | Součet |  | 0.016 | [14 empty] | VV | 0 | 4 | TRUE | TRUE | ROZPOCET | [5 empty] | 0
| D | 8 | Vedení trubní dálková a přípojná |  |  |  | 0 | [5 empty] | 0 |  | 0.095555 |  | 0 |  | 1 | D | 1 |  |  |  | ROZPOCET | [5 empty] | 0
203 | K | 871214201 | Montáž kanalizačního potrubí z PE SDR11 otevřený výkop sklon do 20 % svařovaných na tupo d 50x4,6 mm | m | 99.58 |  | 0 | CS ÚRS 2026 02 |  |  | základní |  | 0 | 0 | 0 | 0 | 0 |  | 4 | K | 2 |  |  |  | ROZPOCET | 0 | 0 | 0 | 0 | 0 | 1
| Online PSC |  | https://podminky.urs.cz/item/CS_URS_2026_02/871214201 | [16 empty] | Online PSC | 0 |  |  |  | ROZPOCET | [5 empty] | 0
| VV |  | Tlaková kanalizace | [16 empty] | VV | 0 | 1 | TRUE |  | ROZPOCET | [5 empty] | 0
| VV |  | 95,58 |  | 95.58 | [14 empty] | VV | 0 | 2 | TRUE |  | ROZPOCET | [5 empty] | 0
| VV |  | Rezerva | [16 empty] | VV | 0 | 1 | TRUE |  | ROZPOCET | [5 empty] | 0
| VV |  | 4 |  | 4 | [14 empty] | VV | 0 | 2 | TRUE |  | ROZPOCET | [5 empty] | 0
| VV |  | Součet |  | 99.58 | [14 empty] | VV | 0 | 4 | TRUE | TRUE | ROZPOCET | [5 empty] | 0
204 | M | 28613602 | potrubí kanalizační jednovrstvé PE100 RC SDR11 s ochranným pláštěm 50x4,6mm | m | 101.074 |  | 0 | CS ÚRS 2026 02 |  |  | základní |  | 0 | 0.00067 | 0.06772 | 0 | 0 |  | 8 | M | 2 |  |  |  | ROZPOCET | 0 | 0 | 0 | 0 | 0 | 1
| VV |  | Tlaková kanalizace | [16 empty] | VV | 0 | 1 | TRUE |  | ROZPOCET | [5 empty] | 0
| VV |  | 95,58 |  | 95.58 | [14 empty] | VV | 0 | 2 | TRUE |  | ROZPOCET | [5 empty] | 0
| VV |  | Rezerva | [16 empty] | VV | 0 | 1 | TRUE |  | ROZPOCET | [5 empty] | 0
| VV |  | 4 |  | 4 | [14 empty] | VV | 0 | 2 | TRUE |  | ROZPOCET | [5 empty] | 0
| VV |  | Součet |  | 99.58 | [14 empty] | VV | 0 | 4 | TRUE |  | ROZPOCET | [5 empty] | 0
| VV |  | 99,58*1,015 'Přepočtené koeficientem množství |  | 101.074 | [14 empty] | VV | 0 | 2 | TRUE | TRUE | ROZPOCET | [5 empty] | 0
205 | K | 871310310 | Montáž kanalizačního potrubí hladkého plnostěnného SN 10 z polypropylenu DN 150 | m | 5.38 |  | 0 | CS ÚRS 2026 02 |  |  | základní |  | 0 | 1e-05 | 5.38e-05 | 0 | 0 |  | 4 | K | 2 |  |  |  | ROZPOCET | 0 | 0 | 0 | 0 | 0 | 1
| Online PSC |  | https://podminky.urs.cz/item/CS_URS_2026_02/871310310 | [16 empty] | Online PSC | 0 |  |  |  | ROZPOCET | [5 empty] | 0
| VV |  | Gravitační kanalizace | [16 empty] | VV | 0 | 1 | TRUE |  | ROZPOCET | [5 empty] | 0
| VV |  | 3,38 |  | 3.38 | [14 empty] | VV | 0 | 2 | TRUE |  | ROZPOCET | [5 empty] | 0
| VV |  | Rezerva | [16 empty] | VV | 0 | 1 | TRUE |  | ROZPOCET | [5 empty] | 0
| VV |  | 2 |  | 2 | [14 empty] | VV | 0 | 2 | TRUE |  | ROZPOCET | [5 empty] | 0
| VV |  | Součet |  | 5.38 | [14 empty] | VV | 0 | 4 | TRUE | TRUE | ROZPOCET | [5 empty] | 0
206 | M | 28614325 | trubka kanalizační PP plnostěnná jednovrstvá DN 160x3000mm SN10 | m | 5.461 |  | 0 | CS ÚRS 2026 02 |  |  | základní |  | 0 | 0.004 | 0.021844 | 0 | 0 |  | 8 | M | 2 |  |  |  | ROZPOCET | 0 | 0 | 0 | 0 | 0 | 1
| VV |  | Gravitační kanalizace | [16 empty] | VV | 0 | 1 | TRUE |  | ROZPOCET | [5 empty] | 0
| VV |  | 3,38 |  | 3.38 | [14 empty] | VV | 0 | 2 | TRUE |  | ROZPOCET | [5 empty] | 0
| VV |  | Rezerva | [16 empty] | VV | 0 | 1 | TRUE |  | ROZPOCET | [5 empty] | 0
| VV |  | 2 |  | 2 | [14 empty] | VV | 0 | 2 | TRUE |  | ROZPOCET | [5 empty] | 0
| VV |  | Součet |  | 5.38 | [14 empty] | VV | 0 | 4 | TRUE |  | ROZPOCET | [5 empty] | 0
| VV |  | 5,38*1,015 'Přepočtené koeficientem množství |  | 5.461 | [14 empty] | VV | 0 | 2 | TRUE | TRUE | ROZPOCET | [5 empty] | 0
207 | K | 899722111 | Krytí potrubí z plastů výstražnou fólií z PVC do 20 cm | m | 98.96 |  | 0 | CS ÚRS 2026 01 |  |  | základní |  | 0 | 6e-05 | 0.0059376 | 0 | 0 |  | 4 | K | 2 |  |  |  | ROZPOCET | 0 | 0 | 0 | 0 | 0 | 1
| Online PSC |  | https://podminky.urs.cz/item/CS_URS_2026_01/899722111 | [16 empty] | Online PSC | 0 |  |  |  | ROZPOCET | [5 empty] | 0
| VV |  | Kanalizační přípojka | [16 empty] | VV | 0 | 1 | TRUE |  | ROZPOCET | [5 empty] | 0
| VV |  | 95,58+3,38 |  | 98.96 | [14 empty] | VV | 0 | 2 | TRUE |  | ROZPOCET | [5 empty] | 0
| VV |  | Součet |  | 98.96 | [14 empty] | VV | 0 | 4 | TRUE | TRUE | ROZPOCET | [5 empty] | 0
| D | 998 | Přesun hmot |  |  |  | 0 | [5 empty] | 0 |  | 0 |  | 0 |  | 1 | D | 1 |  |  |  | ROZPOCET | [5 empty] | 0
208 | K | 998011001 | Přesun hmot pro budovy zděné v do 6 m | t | 63.033 |  | 0 | CS ÚRS 2026 01 |  |  | základní |  | 0 | 0 | 0 | 0 | 0 |  | 4 | K | 2 |  |  |  | ROZPOCET | 0 | 0 | 0 | 0 | 0 | 1
| Online PSC |  | https://podminky.urs.cz/item/CS_URS_2026_01/998011001 | [16 empty] | Online PSC | 0 |  |  |  | ROZPOCET | [5 empty] | 0
209 | K | 998011014 | Příplatek k přesunu hmot pro budovy zděné za zvětšený přesun do 500 m | t | 63.033 |  | 0 | CS ÚRS 2026 01 |  |  | základní |  | 0 | 0 | 0 | 0 | 0 |  | 4 | K | 2 |  |  |  | ROZPOCET | 0 | 0 | 0 | 0 | 0 | 1
| Online PSC |  | https://podminky.urs.cz/item/CS_URS_2026_01/998011014 | [16 empty] | Online PSC | 0 |  |  |  | ROZPOCET | [5 empty] | 0
| D | PSV | Práce a dodávky PSV |  |  |  | 0 | [5 empty] | 0 |  | 0.0057348 |  | 0 |  | 2 | D | 0 |  |  |  | ROZPOCET | [5 empty] | 0
| D | 721 | Zdravotechnika - vnitřní kanalizace |  |  |  | 0 | [5 empty] | 0 |  | 0 |  | 0 |  | 2 | D | 1 |  |  |  | ROZPOCET | [5 empty] | 0
210 | K | 721290112 | Zkouška těsnosti potrubí kanalizace vodou DN 150/DN 200 | m | 3.38 |  | 0 | CS ÚRS 2026 02 |  |  | základní |  | 0 | 0 | 0 | 0 | 0 |  | 16 | K | 2 |  |  |  | ROZPOCET | 0 | 0 | 0 | 0 | 0 | 1
| Online PSC |  | https://podminky.urs.cz/item/CS_URS_2026_02/721290112 | [16 empty] | Online PSC | 0 |  |  |  | ROZPOCET | [5 empty] | 0
| VV |  | Gravitační kanalizace DN150 | [16 empty] | VV | 0 | 1 | TRUE |  | ROZPOCET | [5 empty] | 0
| VV |  | 3,38 |  | 3.38 | [14 empty] | VV | 0 | 2 | TRUE |  | ROZPOCET | [5 empty] | 0
| VV |  | Součet |  | 3.38 | [14 empty] | VV | 0 | 4 | TRUE | TRUE | ROZPOCET | [5 empty] | 0
| D | 722 | Zdravotechnika - vnitřní vodovod |  |  |  | 0 | [5 empty] | 0 |  | 0.0057348 |  | 0 |  | 2 | D | 1 |  |  |  | ROZPOCET | [5 empty] | 0
211 | K | 722290249 | Zkouška těsnosti vodovodního potrubí plastového DN přes 40 do 90 | m | 95.58 |  | 0 | CS ÚRS 2026 02 |  |  | základní |  | 0 | 6e-05 | 0.0057348 | 0 | 0 |  | 16 | K | 2 |  |  |  | ROZPOCET | 0 | 0 | 0 | 0 | 0 | 1
| Online PSC |  | https://podminky.urs.cz/item/CS_URS_2026_02/722290249 | [16 empty] | Online PSC | 0 |  |  |  | ROZPOCET | [5 empty] | 0
| VV |  | Tlaková kanalizace DN50 | [16 empty] | VV | 0 | 1 | TRUE |  | ROZPOCET | [5 empty] | 0
| VV |  | 95,58 |  | 95.58 | [14 empty] | VV | 0 | 2 | TRUE |  | ROZPOCET | [5 empty] | 0
| VV |  | Součet |  | 95.58 | [14 empty] | VV | 0 | 4 | TRUE | TRUE | ROZPOCET | [5 empty] | 0
212 | K | 998722101 | Přesun hmot tonážní pro vnitřní vodovod v objektech v do 6 m | t | 0.006 |  | 0 | CS ÚRS 2026 01 |  |  | základní |  | 0 | 0 | 0 | 0 | 0 |  | 16 | K | 2 |  |  |  | ROZPOCET | 0 | 0 | 0 | 0 | 0 | 1
| Online PSC |  | https://podminky.urs.cz/item/CS_URS_2026_01/998722101 | [16 empty] | Online PSC | 0 |  |  |  | ROZPOCET | [5 empty] | 0
213 | K | 998722193 | Příplatek k přesunu hmot tonážnímu pro vnitřní vodovod za zvětšený přesun do 500 m | t | 0.006 |  | 0 | CS ÚRS 2026 01 |  |  | základní |  | 0 | 0 | 0 | 0 | 0 |  | 16 | K | 2 |  |  |  | ROZPOCET | 0 | 0 | 0 | 0 | 0 | 1
| Online PSC |  | https://podminky.urs.cz/item/CS_URS_2026_01/998722193 | [16 empty] | Online PSC | 0 |  |  |  | ROZPOCET | [5 empty] | 0
© 2026 ÚRS CZ a.s.: Informace v tomto dokumentu jsou chráněny autorskými a dalšími právy společnosti ÚRS CZ a.s. nebo tvůrce dokumentu. Jakýmkoliv třetím osobám je zakázáno jejich automatizované či manuální zpracování pro šíření dalším osobám.

## SO.23 - DEŠŤOVÉ KANALIZACE A PŘ
[9 empty] | >> skryté sloupce << | [10 empty] | {00b0d1e3-0000-0000-0000-000000000000}
2
| KRYCÍ LIST SOUPISU PRACÍ | [18 empty] | FALSE
Stavba:
|  | REVITALIZACE ZÁMECKÉHO PARKU ‐ TVRZIŠTĚ KLUČOV | [15 empty] | REVITALIZACE ZÁMECKÉHO PARKU ‐ TVRZIŠTĚ KLUČOV
Objekt:
|  | SO.23 - DEŠŤOVÉ KANALIZACE A PŘÍPOJKY, AKUMULACE DEŠŤOVÝCH VOD, VSAK, ZÁVLAHA | [15 empty] | SO.23 - DEŠŤOVÉ KANALIZACE A PŘÍPOJKY, AKUMULACE DEŠŤOVÝCH VOD, VSAK, ZÁVLAHA
| KSO: |  |  |  |  | CZ-CC:
| Místo: |  |  |  |  | Datum: | 2026-10-05
| Zadavatel: |  |  |  |  | IČ: | 00235431
|  | Obec Klučov |  |  |  | DIČ:
| Zhotovitel: |  |  |  |  | IČ: | Vyplň údaj
|  | Vyplň údaj |  |  |  | DIČ: | Vyplň údaj
| Projektant: |  |  |  |  | IČ:
|  | Studio Anarchitekt s.r.o. |  |  |  | DIČ:
| Zpracovatel: |  |  |  |  | IČ: | 05649358
|  | Ing. Theodor Collino |  |  |  | DIČ: | CZ8201043686
Poznámka:
|  | ZPŮSOBILÉ VÝDAJE | [15 empty] | ZPŮSOBILÉ VÝDAJE
| Cena bez DPH | [5 empty] | 0
|  |  | Základ daně |  |  | Sazba daně | Výše daně
| DPH | základní | 0 |  |  | 21% | 0
| Cena s DPH |  |  | v | CZK |  | 0
| Projektant: |  |  | Zpracovatel:
| Datum a podpis: |  | Razítko | Datum a podpis: |  |  | Razítko
| Zadavatel: |  |  | Zhotovitel:
| Datum a podpis: |  | Razítko | Datum a podpis: |  |  | Razítko
REKAPITULACE ROZPOČTU
Stavba:
|  | REVITALIZACE ZÁMECKÉHO PARKU ‐ TVRZIŠTĚ KLUČOV | [15 empty] | REVITALIZACE ZÁMECKÉHO PARKU ‐ TVRZIŠTĚ KLUČOV
Objekt:
|  | SO.23 - DEŠŤOVÉ KANALIZACE A PŘÍPOJKY, AKUMULACE DEŠŤOVÝCH VOD, VSAK, ZÁVLAHA | [15 empty] | SO.23 - DEŠŤOVÉ KANALIZACE A PŘÍPOJKY, AKUMULACE DEŠŤOVÝCH VOD, VSAK, ZÁVLAHA
Místo: | [5 empty] | Datum: | 2026-10-05
Zadavatel: |  |  | Obec Klučov |  |  | Projektant: | Studio Anarchitekt s.r.o.
Zhotovitel: | [5 empty] | Zpracovatel: | Ing. Theodor Collino
Kód dílu - Popis | [6 empty] | Cena celkem [CZK]
Náklady celkem | [6 empty] | 0
| HSV - Práce a dodávky HSV | [5 empty] | 0
| 8 - Trubní vedení | [5 empty] | 0
| 998 - Přesun hmot | [5 empty] | 0
SOUPIS PRACÍ | [9 empty] | v --- níže se nacházejí doplnkové a pomocné údaje k sestavám --- v
Stavba:
|  | REVITALIZACE ZÁMECKÉHO PARKU ‐ TVRZIŠTĚ KLUČOV | [15 empty] | REVITALIZACE ZÁMECKÉHO PARKU ‐ TVRZIŠTĚ KLUČOV
Objekt:
|  | SO.23 - DEŠŤOVÉ KANALIZACE A PŘÍPOJKY, AKUMULACE DEŠŤOVÝCH VOD, VSAK, ZÁVLAHA | [15 empty] | SO.23 - DEŠŤOVÉ KANALIZACE A PŘÍPOJKY, AKUMULACE DEŠŤOVÝCH VOD, VSAK, ZÁVLAHA
Místo: | [5 empty] | Datum: | 2026-10-05
Zadavatel: |  |  | Obec Klučov |  |  | Projektant: | Studio Anarchitekt s.r.o.
Zhotovitel: | [5 empty] | Zpracovatel: | Ing. Theodor Collino
PČ | Typ | Kód | Popis | MJ | Množství | J. cena [CZK] | Cena celkem [CZK] | Cenová soustava |  |  | DPH | J. Nh [h] | Nh celkem [h] | J. hmotnost [t] | Hmotnost celkem [t] | J. suť [t] | Suť Celkem [t]
Náklady soupisu celkem | [6 empty] | 0 | [5 empty] | 0 |  | 1.1942 |  | 0
| D | HSV | Práce a dodávky HSV |  |  |  | 0 | [5 empty] | 0 |  | 1.1942 |  | 0 |  | 1 | D | 0 |  |  |  | ROZPOCET | [5 empty] | 0
| D | 8 | Trubní vedení |  |  |  | 0 | [5 empty] | 0 |  | 1.1942 |  | 0 |  | 1 | D | 1 |  |  |  | ROZPOCET | [5 empty] | 0
214 | K | 871370320 | Montáž kanalizačního potrubí hladkého plnostěnného SN 12 z polypropylenu DN 300 | m | 29 |  | 0 | CS ÚRS 2026 01 |  |  | základní |  | 0 | 2e-05 | 0.00058 | 0 | 0 |  | 4 | K | 2 |  |  |  | ROZPOCET | 0 | 0 | 0 | 0 | 0 | 1
| Online PSC |  | https://podminky.urs.cz/item/CS_URS_2026_01/871370320 | [16 empty] | Online PSC | 0 |  |  |  | ROZPOCET | [5 empty] | 0
| VV |  | VĚTEV VÝCHODNÍ PVC D300 – 18 m | [16 empty] | VV | 0 | 1 | TRUE |  | ROZPOCET | [5 empty] | 0
| VV |  | 18 |  | 18 | [14 empty] | VV | 0 | 2 | TRUE |  | ROZPOCET | [5 empty] | 0
| VV |  | VĚTEV ZÁPADNÍ, PVC D300 ‐ 11 m | [16 empty] | VV | 0 | 1 | TRUE |  | ROZPOCET | [5 empty] | 0
| VV |  | 11 |  | 11 | [14 empty] | VV | 0 | 2 | TRUE |  | ROZPOCET | [5 empty] | 0
| VV |  | Součet 29,0 | [16 empty] | VV | 0 | 1 | TRUE |  | ROZPOCET | [5 empty] | 0
| VV |  | Součet |  | 29 | [14 empty] | VV | 0 | 4 | TRUE | TRUE | ROZPOCET | [5 empty] | 0
215 | M | 28617040 | trubka kanalizační PP plnostěnná třívrstvá DN 300x6000mm SN12 | m | 29.435 |  | 0 | CS ÚRS 2026 01 |  |  | základní |  | 0 | 0.01273 | 0.37471 | 0 | 0 |  | 8 | M | 2 |  |  |  | ROZPOCET | 0 | 0 | 0 | 0 | 0 | 1
| VV |  | 29*1,015 'Přepočtené koeficientem množství |  | 29.435 | [14 empty] | VV | 0 | 2 | TRUE | TRUE | ROZPOCET | [5 empty] | 0
216 | K | 894412411 | Osazení betonových nebo železobetonových dílců pro šachty skruží přechodových | kus | 2 |  | 0 | CS ÚRS 2026 01 |  |  | základní |  | 0 | 0.01248 | 0.02496 | 0 | 0 |  | 4 | K | 2 |  |  |  | ROZPOCET | 0 | 0 | 0 | 0 | 0 | 1
| Online PSC |  | https://podminky.urs.cz/item/CS_URS_2026_01/894412411 | [16 empty] | Online PSC | 0 |  |  |  | ROZPOCET | [5 empty] | 0
217 | M | 592TBM-Q | VÝTOKOVÉ ČELO | kus | 2 |  | 0 |  |  |  | základní |  | 0 | 0.397 | 0.794 | 0 | 0 |  | 8 | M | 2 |  |  |  | ROZPOCET | 0 | 0 | 0 | 0 | 0 | 1
| D | 998 | Přesun hmot |  |  |  | 0 | [5 empty] | 0 |  | 0 |  | 0 |  | 1 | D | 1 |  |  |  | ROZPOCET | [5 empty] | 0
218 | K | 998276101 | Přesun hmot pro trubní vedení z trub z plastických hmot otevřený výkop | t | 1.194 |  | 0 | CS ÚRS 2026 01 |  |  | základní |  | 0 | 0 | 0 | 0 | 0 |  | 4 | K | 2 |  |  |  | ROZPOCET | 0 | 0 | 0 | 0 | 0 | 1
| Online PSC |  | https://podminky.urs.cz/item/CS_URS_2026_01/998276101 | [16 empty] | Online PSC | 0 |  |  |  | ROZPOCET | [5 empty] | 0
219 | K | 998276124 | Příplatek k přesunu hmot pro trubní vedení z trub z plastických hmot za zvětšený přesun do 500 m | t | 1.194 |  | 0 | CS ÚRS 2026 01 |  |  | základní |  | 0 | 0 | 0 | 0 | 0 |  | 4 | K | 2 |  |  |  | ROZPOCET | 0 | 0 | 0 | 0 | 0 | 1
| Online PSC |  | https://podminky.urs.cz/item/CS_URS_2026_01/998276124 | [16 empty] | Online PSC | 0 |  |  |  | ROZPOCET | [5 empty] | 0
© 2026 ÚRS CZ a.s.: Informace v tomto dokumentu jsou chráněny autorskými a dalšími právy společnosti ÚRS CZ a.s. nebo tvůrce dokumentu. Jakýmkoliv třetím osobám je zakázáno jejich automatizované či manuální zpracování pro šíření dalším osobám.

## SO.24 - Vodovodní přípojka
[9 empty] | >> skryté sloupce << | [10 empty] | {00b0d1e4-0000-0000-0000-000000000000}
2
| KRYCÍ LIST SOUPISU PRACÍ | [18 empty] | FALSE
Stavba:
|  | REVITALIZACE ZÁMECKÉHO PARKU ‐ TVRZIŠTĚ KLUČOV | [15 empty] | REVITALIZACE ZÁMECKÉHO PARKU ‐ TVRZIŠTĚ KLUČOV
Objekt:
|  | SO.24 - Vodovodní přípojka | [15 empty] | SO.24 - Vodovodní přípojka
| KSO: |  |  |  |  | CZ-CC:
| Místo: |  |  |  |  | Datum: | 2026-10-05
| Zadavatel: |  |  |  |  | IČ: | 00235431
|  | Obec Klučov |  |  |  | DIČ:
| Zhotovitel: |  |  |  |  | IČ: | Vyplň údaj
|  | Vyplň údaj |  |  |  | DIČ: | Vyplň údaj
| Projektant: |  |  |  |  | IČ:
|  | Studio Anarchitekt s.r.o. |  |  |  | DIČ:
| Zpracovatel: |  |  |  |  | IČ: | 05649358
|  | Ing. Theodor Collino |  |  |  | DIČ: | CZ8201043686
Poznámka:
|  | ZPŮSOBILÉ VÝDAJE | [15 empty] | ZPŮSOBILÉ VÝDAJE
| Cena bez DPH | [5 empty] | 0
|  |  | Základ daně |  |  | Sazba daně | Výše daně
| DPH | základní | 0 |  |  | 21% | 0
| Cena s DPH |  |  | v | CZK |  | 0
| Projektant: |  |  | Zpracovatel:
| Datum a podpis: |  | Razítko | Datum a podpis: |  |  | Razítko
| Zadavatel: |  |  | Zhotovitel:
| Datum a podpis: |  | Razítko | Datum a podpis: |  |  | Razítko
REKAPITULACE ROZPOČTU
Stavba:
|  | REVITALIZACE ZÁMECKÉHO PARKU ‐ TVRZIŠTĚ KLUČOV | [15 empty] | REVITALIZACE ZÁMECKÉHO PARKU ‐ TVRZIŠTĚ KLUČOV
Objekt:
|  | SO.24 - Vodovodní přípojka | [15 empty] | SO.24 - Vodovodní přípojka
Místo: | [5 empty] | Datum: | 2026-10-05
Zadavatel: |  |  | Obec Klučov |  |  | Projektant: | Studio Anarchitekt s.r.o.
Zhotovitel: | [5 empty] | Zpracovatel: | Ing. Theodor Collino
Kód dílu - Popis | [6 empty] | Cena celkem [CZK]
Náklady celkem | [6 empty] | 0
| HSV - Práce a dodávky HSV | [5 empty] | 0
| 1 - Zemní práce | [5 empty] | 0
| 4 - Vodorovné konstrukce | [5 empty] | 0
| 8 - Vedení trubní dálková a přípojná | [5 empty] | 0
| 998 - Přesun hmot | [5 empty] | 0
| PSV - Práce a dodávky PSV | [5 empty] | 0
| 722 - Zdravotechnika - vnitřní vodovod | [5 empty] | 0
SOUPIS PRACÍ | [9 empty] | v --- níže se nacházejí doplnkové a pomocné údaje k sestavám --- v
Stavba:
|  | REVITALIZACE ZÁMECKÉHO PARKU ‐ TVRZIŠTĚ KLUČOV | [15 empty] | REVITALIZACE ZÁMECKÉHO PARKU ‐ TVRZIŠTĚ KLUČOV
Objekt:
|  | SO.24 - Vodovodní přípojka | [15 empty] | SO.24 - Vodovodní přípojka
Místo: | [5 empty] | Datum: | 2026-10-05
Zadavatel: |  |  | Obec Klučov |  |  | Projektant: | Studio Anarchitekt s.r.o.
Zhotovitel: | [5 empty] | Zpracovatel: | Ing. Theodor Collino
PČ | Typ | Kód | Popis | MJ | Množství | J. cena [CZK] | Cena celkem [CZK] | Cenová soustava |  |  | DPH | J. Nh [h] | Nh celkem [h] | J. hmotnost [t] | Hmotnost celkem [t] | J. suť [t] | Suť Celkem [t]
Náklady soupisu celkem | [6 empty] | 0 | [5 empty] | 0 |  | 42.7866 |  | 0
| D | HSV | Práce a dodávky HSV |  |  |  | 0 | [5 empty] | 0 |  | 42.7774 |  | 0 |  | 1 | D | 0 |  |  |  | ROZPOCET | [5 empty] | 0
| D | 1 | Zemní práce |  |  |  | 0 | [5 empty] | 0 |  | 42.222 |  | 0 |  | 1 | D | 1 |  |  |  | ROZPOCET | [5 empty] | 0
220 | K | 132251102 | Hloubení rýh nezapažených š do 800 mm v hornině třídy těžitelnosti I skupiny 3 objem do 50 m3 strojně | m3 | 51.312 |  | 0 | CS ÚRS 2026 01 |  |  | základní |  | 0 | 0 | 0 | 0 | 0 |  | 4 | K | 2 |  |  |  | ROZPOCET | 0 | 0 | 0 | 0 | 0 | 1
| Online PSC |  | https://podminky.urs.cz/item/CS_URS_2026_01/132251102 | [16 empty] | Online PSC | 0 |  |  |  | ROZPOCET | [5 empty] | 0
| VV |  | Vodovodní přípojka, š. 0,8 m, pr. hl. 1,4 m | [16 empty] | VV | 0 | 1 | TRUE |  | ROZPOCET | [5 empty] | 0
| VV |  | 42,6*1,4*0,8 |  | 47.712 | [14 empty] | VV | 0 | 2 | TRUE |  | ROZPOCET | [5 empty] | 0
| VV |  | Vodoměrná šachta, pr. 1 m, hl. 1,5 m + 0,1 m podkladní betonová deska | [16 empty] | VV | 0 | 1 | TRUE |  | ROZPOCET | [5 empty] | 0
| VV |  | 1,5*1,5*1,6 |  | 3.6 | [14 empty] | VV | 0 | 2 | TRUE |  | ROZPOCET | [5 empty] | 0
| VV |  | Součet |  | 51.312 | [14 empty] | VV | 0 | 4 | TRUE | TRUE | ROZPOCET | [5 empty] | 0
221 | K | 161151103 | Svislé přemístění výkopku z horniny třídy těžitelnosti I skupiny 1 až 3 hl výkopu přes 4 do 8 m | m3 | 51.312 |  | 0 | CS ÚRS 2026 01 |  |  | základní |  | 0 | 0 | 0 | 0 | 0 |  | 4 | K | 2 |  |  |  | ROZPOCET | 0 | 0 | 0 | 0 | 0 | 1
| Online PSC |  | https://podminky.urs.cz/item/CS_URS_2026_01/161151103 | [16 empty] | Online PSC | 0 |  |  |  | ROZPOCET | [5 empty] | 0
| VV |  | Vodovodní přípojka, š. 0,8 m, pr. hl. 1,4 m | [16 empty] | VV | 0 | 1 | TRUE |  | ROZPOCET | [5 empty] | 0
| VV |  | 42,6*1,4*0,8 |  | 47.712 | [14 empty] | VV | 0 | 2 | TRUE |  | ROZPOCET | [5 empty] | 0
| VV |  | Vodoměrná šachta, pr. 1 m, hl. 1,5 m + 0,1 m podkladní betonová deska | [16 empty] | VV | 0 | 1 | TRUE |  | ROZPOCET | [5 empty] | 0
| VV |  | 1,5*1,5*1,6 |  | 3.6 | [14 empty] | VV | 0 | 2 | TRUE |  | ROZPOCET | [5 empty] | 0
| VV |  | Součet |  | 51.312 | [14 empty] | VV | 0 | 4 | TRUE | TRUE | ROZPOCET | [5 empty] | 0
222 | K | 162251102 | Vodorovné přemístění přes 20 do 50 m výkopku/sypaniny z horniny třídy těžitelnosti I skupiny 1 až 3 | m3 | 76.11 |  | 0 | CS ÚRS 2026 01 |  |  | základní |  | 0 | 0 | 0 | 0 | 0 |  | 4 | K | 2 |  |  |  | ROZPOCET | 0 | 0 | 0 | 0 | 0 | 1
| Online PSC |  | https://podminky.urs.cz/item/CS_URS_2026_01/162251102 | [16 empty] | Online PSC | 0 |  |  |  | ROZPOCET | [5 empty] | 0
| VV |  | Vodovodní přípojka, š. 0,8 m, pr. hl. 1,4 m | [16 empty] | VV | 0 | 1 | TRUE |  | ROZPOCET | [5 empty] | 0
| VV |  | 42,6*1,4*0,8 |  | 47.712 | [14 empty] | VV | 0 | 2 | TRUE |  | ROZPOCET | [5 empty] | 0
| VV |  | Vodoměrná šachta, pr. 1 m, hl. 1,5 m + 0,1 m podkladní betonová deska | [16 empty] | VV | 0 | 1 | TRUE |  | ROZPOCET | [5 empty] | 0
| VV |  | 1,5*1,5*1,6 |  | 3.6 | [14 empty] | VV | 0 | 2 | TRUE |  | ROZPOCET | [5 empty] | 0
| VV |  | Zemina pro zpětné zásypy z původních výkopů | [16 empty] | VV | 0 | 1 | TRUE |  | ROZPOCET | [5 empty] | 0
| VV |  | (42,6-10,578)*0,8*0,968 |  | 24.798 | [14 empty] | VV | 0 | 2 | TRUE |  | ROZPOCET | [5 empty] | 0
| VV |  | Součet |  | 76.11 | [14 empty] | VV | 0 | 4 | TRUE | TRUE | ROZPOCET | [5 empty] | 0
223 | K | 167151101 | Nakládání výkopku z hornin třídy těžitelnosti I skupiny 1 až 3 do 100 m3 | m3 | 24.798 |  | 0 | CS ÚRS 2026 01 |  |  | základní |  | 0 | 0 | 0 | 0 | 0 |  | 4 | K | 2 |  |  |  | ROZPOCET | 0 | 0 | 0 | 0 | 0 | 1
| Online PSC |  | https://podminky.urs.cz/item/CS_URS_2026_01/167151101 | [16 empty] | Online PSC | 0 |  |  |  | ROZPOCET | [5 empty] | 0
| VV |  | Zemina pro zpětné zásypy z původních výkopů | [16 empty] | VV | 0 | 1 | TRUE |  | ROZPOCET | [5 empty] | 0
| VV |  | (42,6-10,578)*0,8*0,968 |  | 24.798 | [14 empty] | VV | 0 | 2 | TRUE |  | ROZPOCET | [5 empty] | 0
| VV |  | Součet |  | 24.798 | [14 empty] | VV | 0 | 4 | TRUE | TRUE | ROZPOCET | [5 empty] | 0
224 | K | 171251201 | Uložení sypaniny na skládky nebo meziskládky | m3 | 51.312 |  | 0 | CS ÚRS 2026 01 |  |  | základní |  | 0 | 0 | 0 | 0 | 0 |  | 4 | K | 2 |  |  |  | ROZPOCET | 0 | 0 | 0 | 0 | 0 | 1
| Online PSC |  | https://podminky.urs.cz/item/CS_URS_2026_01/171251201 | [16 empty] | Online PSC | 0 |  |  |  | ROZPOCET | [5 empty] | 0
| VV |  | Vodovodní přípojka, š. 0,8 m, pr. hl. 1,4 m | [16 empty] | VV | 0 | 1 | TRUE |  | ROZPOCET | [5 empty] | 0
| VV |  | 42,6*1,4*0,8 |  | 47.712 | [14 empty] | VV | 0 | 2 | TRUE |  | ROZPOCET | [5 empty] | 0
| VV |  | Vodoměrná šachta, pr. 1 m, hl. 1,5 m + 0,1 m podkladní betonová deska | [16 empty] | VV | 0 | 1 | TRUE |  | ROZPOCET | [5 empty] | 0
| VV |  | 1,5*1,5*1,6 |  | 3.6 | [14 empty] | VV | 0 | 2 | TRUE |  | ROZPOCET | [5 empty] | 0
| VV |  | Součet |  | 51.312 | [14 empty] | VV | 0 | 4 | TRUE | TRUE | ROZPOCET | [5 empty] | 0
225 | K | 174151101 | Zásyp jam, šachet rýh nebo kolem objektů sypaninou se zhutněním | m3 | 32.989 |  | 0 | CS ÚRS 2026 01 |  |  | základní |  | 0 | 0 | 0 | 0 | 0 |  | 4 | K | 2 |  |  |  | ROZPOCET | 0 | 0 | 0 | 0 | 0 | 1
| Online PSC |  | https://podminky.urs.cz/item/CS_URS_2026_01/174151101 | [16 empty] | Online PSC | 0 |  |  |  | ROZPOCET | [5 empty] | 0
| P |  | Poznámka k položce: Zpětné zásypy mimo komunikaci - původní zeminou. Zpětné zásypy pod komunikací - dovezenou zhutnitelnou zeminou/recyklátem. | [16 empty] | P | 0 |  |  |  | ROZPOCET | [5 empty] | 0
| VV |  | Vodovodní přípojka, š. 0,8 m, pr. hl. 1,4 m - odečet podsypu - 0,1 m, odečet obsypu - 0,332 m - pr. hl. 0,968 m | [16 empty] | VV | 0 | 1 | TRUE |  | ROZPOCET | [5 empty] | 0
| VV |  | 42,6*0,968*0,8 |  | 32.989 | [14 empty] | VV | 0 | 2 | TRUE |  | ROZPOCET | [5 empty] | 0
| VV |  | Součet |  | 32.989 | [14 empty] | VV | 0 | 4 | TRUE | TRUE | ROZPOCET | [5 empty] | 0
226 | M | 10364100 | zemina pro terénní úpravy - tříděná | t | 14.746 |  | 0 | CS ÚRS 2026 01 |  |  | základní |  | 0 | 1 | 14.746 | 0 | 0 |  | 8 | M | 2 |  |  |  | ROZPOCET | 0 | 0 | 0 | 0 | 0 | 1
| VV |  | Vodovodní přípojka, š. 0,8 m, pr. hl. 1,4 m - odečet podsypu - 0,1 m, odečet obsypu - 0,332 m - pr. hl. 0,968 m - pod komunikací | [16 empty] | VV | 0 | 1 | TRUE |  | ROZPOCET | [5 empty] | 0
| VV |  | 10,578*0,8*0,968 |  | 8.192 | [14 empty] | VV | 0 | 2 | TRUE |  | ROZPOCET | [5 empty] | 0
| VV |  | Součet |  | 8.192 | [14 empty] | VV | 0 | 4 | TRUE |  | ROZPOCET | [5 empty] | 0
| VV |  | 8,192*1,8 'Přepočtené koeficientem množství |  | 14.746 | [14 empty] | VV | 0 | 2 | TRUE | TRUE | ROZPOCET | [5 empty] | 0
227 | K | 174251109 | Příplatek k ceně za prohození sypaniny strojně | m3 | 24.798 |  | 0 | CS ÚRS 2026 01 |  |  | základní |  | 0 | 0 | 0 | 0 | 0 |  | 4 | K | 2 |  |  |  | ROZPOCET | 0 | 0 | 0 | 0 | 0 | 1
| Online PSC |  | https://podminky.urs.cz/item/CS_URS_2026_01/174251109 | [16 empty] | Online PSC | 0 |  |  |  | ROZPOCET | [5 empty] | 0
| VV |  | Zemina pro zpětné zásypy z původních výkopů | [16 empty] | VV | 0 | 1 | TRUE |  | ROZPOCET | [5 empty] | 0
| VV |  | (42,6-10,578)*0,8*0,968 |  | 24.798 | [14 empty] | VV | 0 | 2 | TRUE |  | ROZPOCET | [5 empty] | 0
| VV |  | Součet |  | 24.798 | [14 empty] | VV | 0 | 4 | TRUE | TRUE | ROZPOCET | [5 empty] | 0
228 | K | 175151101 | Obsypání potrubí strojně sypaninou bez prohození, uloženou do 3 m | m3 | 13.738 |  | 0 | CS ÚRS 2026 01 |  |  | základní |  | 0 | 0 | 0 | 0 | 0 |  | 4 | K | 2 |  |  |  | ROZPOCET | 0 | 0 | 0 | 0 | 0 | 1
| Online PSC |  | https://podminky.urs.cz/item/CS_URS_2026_01/175151101 | [16 empty] | Online PSC | 0 |  |  |  | ROZPOCET | [5 empty] | 0
| VV |  | Vodovodní přípojka, š. 0,8 m, tl. 0,332 m | [16 empty] | VV | 0 | 1 | TRUE |  | ROZPOCET | [5 empty] | 0
| VV |  | 42,6*0,8*0,332 |  | 11.315 | [14 empty] | VV | 0 | 2 | TRUE |  | ROZPOCET | [5 empty] | 0
| VV |  | Vodoměrná šachta, pr. 1 m, hl. 1,5 m + 0,1 m betonová deska | [16 empty] | VV | 0 | 1 | TRUE |  | ROZPOCET | [5 empty] | 0
| VV |  | 1,5*1,5*1,6-3,14*0,5*0,5*1,5 |  | 2.423 | [14 empty] | VV | 0 | 2 | TRUE |  | ROZPOCET | [5 empty] | 0
| VV |  | Součet |  | 13.738 | [14 empty] | VV | 0 | 4 | TRUE | TRUE | ROZPOCET | [5 empty] | 0
229 | M | 58331200 | štěrkopísek netříděný | t | 27.476 |  | 0 | CS ÚRS 2026 01 |  |  | základní |  | 0 | 1 | 27.476 | 0 | 0 |  | 8 | M | 2 |  |  |  | ROZPOCET | 0 | 0 | 0 | 0 | 0 | 1
| VV |  | 13,738*2 'Přepočtené koeficientem množství |  | 27.476 | [14 empty] | VV | 0 | 2 | TRUE | TRUE | ROZPOCET | [5 empty] | 0
| D | 4 | Vodorovné konstrukce |  |  |  | 0 | [5 empty] | 0 |  | 0 |  | 0 |  | 1 | D | 1 |  |  |  | ROZPOCET | [5 empty] | 0
230 | K | 451573111 | Lože pod potrubí otevřený výkop ze štěrkopísku | m3 | 3.408 |  | 0 | CS ÚRS 2026 01 |  |  | základní |  | 0 | 0 | 0 | 0 | 0 |  | 4 | K | 2 |  |  |  | ROZPOCET | 0 | 0 | 0 | 0 | 0 | 1
| Online PSC |  | https://podminky.urs.cz/item/CS_URS_2026_01/451573111 | [16 empty] | Online PSC | 0 |  |  |  | ROZPOCET | [5 empty] | 0
| VV |  | Vodovodní přípojka, š. 0,8 m, tl. 0,1 m | [16 empty] | VV | 0 | 1 | TRUE |  | ROZPOCET | [5 empty] | 0
| VV |  | 42,6*0,8*0,1 |  | 3.408 | [14 empty] | VV | 0 | 2 | TRUE |  | ROZPOCET | [5 empty] | 0
| VV |  | Součet |  | 3.408 | [14 empty] | VV | 0 | 4 | TRUE | TRUE | ROZPOCET | [5 empty] | 0
| D | 8 | Vedení trubní dálková a přípojná |  |  |  | 0 | [5 empty] | 0 |  | 0.55536 |  | 0 |  | 1 | D | 1 |  |  |  | ROZPOCET | [5 empty] | 0
231 | K | 871161141 | Montáž potrubí z PE100 RC SDR 11 otevřený výkop svařovaných na tupo d 32 x 3,0 mm | m | 42.6 |  | 0 | CS ÚRS 2026 01 |  |  | základní |  | 0 | 0 | 0 | 0 | 0 |  | 4 | K | 2 |  |  |  | ROZPOCET | 0 | 0 | 0 | 0 | 0 | 1
| Online PSC |  | https://podminky.urs.cz/item/CS_URS_2026_01/871161141 | [16 empty] | Online PSC | 0 |  |  |  | ROZPOCET | [5 empty] | 0
| VV |  | Vodovodní přípojka | [16 empty] | VV | 0 | 1 | TRUE |  | ROZPOCET | [5 empty] | 0
| VV |  | 42,6 |  | 42.6 | [14 empty] | VV | 0 | 2 | TRUE |  | ROZPOCET | [5 empty] | 0
| VV |  | Součet |  | 42.6 | [14 empty] | VV | 0 | 4 | TRUE | TRUE | ROZPOCET | [5 empty] | 0
232 | M | 28613524 | potrubí vodovodní třívrstvé PE100 RC SDR11 32x3,0mm | m | 43.239 |  | 0 | CS ÚRS 2026 01 |  |  | základní |  | 0 | 0.00028 | 0.012107 | 0 | 0 |  | 8 | M | 2 |  |  |  | ROZPOCET | 0 | 0 | 0 | 0 | 0 | 1
| P |  | Poznámka k položce: Potrubí nebylo přesněji specifikováno. V případě odlišnosti typu potrubí bude položka adekvátně upravena. | [16 empty] | P | 0 |  |  |  | ROZPOCET | [5 empty] | 0
| VV |  | Vodovodní přípojka | [16 empty] | VV | 0 | 1 | TRUE |  | ROZPOCET | [5 empty] | 0
| VV |  | 42,6 |  | 42.6 | [14 empty] | VV | 0 | 2 | TRUE |  | ROZPOCET | [5 empty] | 0
| VV |  | Součet |  | 42.6 | [14 empty] | VV | 0 | 4 | TRUE |  | ROZPOCET | [5 empty] | 0
| VV |  | 42,6*1,015 'Přepočtené koeficientem množství |  | 43.239 | [14 empty] | VV | 0 | 2 | TRUE | TRUE | ROZPOCET | [5 empty] | 0
233 | K | 877161218.R1 | Montáž kohoutů na vodovodním potrubí z PE trub d 32 | kus | 1 |  | 0 | CS ÚRS 2026 01 |  |  | základní |  | 0 | 0 | 0 | 0 | 0 |  | 4 | K | 2 |  |  |  | ROZPOCET | 0 | 0 | 0 | 0 | 0 | 1
| Online PSC |  | https://podminky.urs.cz/item/CS_URS_2026_01/877161218.R1 | [16 empty] | Online PSC | 0 |  |  |  | ROZPOCET | [5 empty] | 0
234 | M | RMAT008 | Uzavírací kohout D 32 | kus | 1 |  | 0 |  |  |  | základní |  | 0 | 0 | 0 | 0 | 0 |  | 8 | M | 2 |  |  |  | ROZPOCET | 0 | 0 | 0 | 0 | 0 | 1
| P |  | Poznámka k položce: Uzavírací armatura nebyla přesně určena. Její cena se může lišit v závislosti na jejím výběru. | [16 empty] | P | 0 |  |  |  | ROZPOCET | [5 empty] | 0
235 | K | 893811152 | Osazení vodoměrné šachty kruhové z PP samonosné pro běžné zatížení D do 1,0 m hl přes 1,2 do 1,5 m | kus | 1 |  | 0 | CS ÚRS 2026 01 |  |  | základní |  | 0 | 0.3217 | 0.3217 | 0 | 0 |  | 4 | K | 2 |  |  |  | ROZPOCET | 0 | 0 | 0 | 0 | 0 | 1
| Online PSC |  | https://podminky.urs.cz/item/CS_URS_2026_01/893811152 | [16 empty] | Online PSC | 0 |  |  |  | ROZPOCET | [5 empty] | 0
236 | M | 56230583 | šachta plastová vodoměrná samonosná kruhová 1,0/1,5m | kus | 1 |  | 0 | CS ÚRS 2026 01 |  |  | základní |  | 0 | 0.069 | 0.069 | 0 | 0 |  | 8 | M | 2 |  |  |  | ROZPOCET | 0 | 0 | 0 | 0 | 0 | 1
237 | K | 899102112 | Osazení poklopů litinových, ocelových nebo železobetonových včetně rámů pro třídu zatížení A15, A50 | kus | 1 |  | 0 | CS ÚRS 2026 01 |  |  | základní |  | 0 | 0.09 | 0.09 | 0 | 0 |  | 4 | K | 2 |  |  |  | ROZPOCET | 0 | 0 | 0 | 0 | 0 | 1
| Online PSC |  | https://podminky.urs.cz/item/CS_URS_2026_01/899102112 | [16 empty] | Online PSC | 0 |  |  |  | ROZPOCET | [5 empty] | 0
238 | M | 28661932 | poklop šachtový litinový DN 600 pro třídu zatížení A15 | kus | 1 |  | 0 | CS ÚRS 2026 01 |  |  | základní |  | 0 | 0.06 | 0.06 | 0 | 0 |  | 8 | M | 2 |  |  |  | ROZPOCET | 0 | 0 | 0 | 0 | 0 | 1
239 | K | 899722111 | Krytí potrubí z plastů výstražnou fólií z PVC do 20 cm | m | 42.6 |  | 0 | CS ÚRS 2026 01 |  |  | základní |  | 0 | 6e-05 | 0.002556 | 0 | 0 |  | 4 | K | 2 |  |  |  | ROZPOCET | 0 | 0 | 0 | 0 | 0 | 1
| Online PSC |  | https://podminky.urs.cz/item/CS_URS_2026_01/899722111 | [16 empty] | Online PSC | 0 |  |  |  | ROZPOCET | [5 empty] | 0
| VV |  | Vodovodní přípojka | [16 empty] | VV | 0 | 1 | TRUE |  | ROZPOCET | [5 empty] | 0
| VV |  | 42,6 |  | 42.6 | [14 empty] | VV | 0 | 2 | TRUE |  | ROZPOCET | [5 empty] | 0
| VV |  | Součet |  | 42.6 | [14 empty] | VV | 0 | 4 | TRUE | TRUE | ROZPOCET | [5 empty] | 0
| D | 998 | Přesun hmot |  |  |  | 0 | [5 empty] | 0 |  | 0 |  | 0 |  | 1 | D | 1 |  |  |  | ROZPOCET | [5 empty] | 0
240 | K | 998011001 | Přesun hmot pro budovy zděné v do 6 m | t | 42.777 |  | 0 | CS ÚRS 2026 01 |  |  | základní |  | 0 | 0 | 0 | 0 | 0 |  | 4 | K | 2 |  |  |  | ROZPOCET | 0 | 0 | 0 | 0 | 0 | 1
| Online PSC |  | https://podminky.urs.cz/item/CS_URS_2026_01/998011001 | [16 empty] | Online PSC | 0 |  |  |  | ROZPOCET | [5 empty] | 0
241 | K | 998011014 | Příplatek k přesunu hmot pro budovy zděné za zvětšený přesun do 500 m | t | 42.777 |  | 0 | CS ÚRS 2026 01 |  |  | základní |  | 0 | 0 | 0 | 0 | 0 |  | 4 | K | 2 |  |  |  | ROZPOCET | 0 | 0 | 0 | 0 | 0 | 1
| Online PSC |  | https://podminky.urs.cz/item/CS_URS_2026_01/998011014 | [16 empty] | Online PSC | 0 |  |  |  | ROZPOCET | [5 empty] | 0
| D | PSV | Práce a dodávky PSV |  |  |  | 0 | [5 empty] | 0 |  | 0.009248 |  | 0 |  | 2 | D | 0 |  |  |  | ROZPOCET | [5 empty] | 0
| D | 722 | Zdravotechnika - vnitřní vodovod |  |  |  | 0 | [5 empty] | 0 |  | 0.009248 |  | 0 |  | 2 | D | 1 |  |  |  | ROZPOCET | [5 empty] | 0
242 | K | 722262213 | Vodoměr závitový jednovtokový suchoběžný do 40°C G 3/4"x 130 mm Qn 1,5 m3/h horizontální | kus | 1 |  | 0 | CS ÚRS 2026 01 |  |  | základní |  | 0 | 0.00147 | 0.00147 | 0 | 0 |  | 16 | K | 2 |  |  |  | ROZPOCET | 0 | 0 | 0 | 0 | 0 | 1
| Online PSC |  | https://podminky.urs.cz/item/CS_URS_2026_01/722262213 | [16 empty] | Online PSC | 0 |  |  |  | ROZPOCET | [5 empty] | 0
243 | K | 722270103 | Sestava vodoměrová závitová G 5/4" | soubor | 1 |  | 0 | CS ÚRS 2026 01 |  |  | základní |  | 0 | 0.0065 | 0.0065 | 0 | 0 |  | 16 | K | 2 |  |  |  | ROZPOCET | 0 | 0 | 0 | 0 | 0 | 1
| Online PSC |  | https://podminky.urs.cz/item/CS_URS_2026_01/722270103 | [16 empty] | Online PSC | 0 |  |  |  | ROZPOCET | [5 empty] | 0
244 | K | 722290234 | Proplach a dezinfekce vodovodního potrubí DN do 80 | m | 42.6 |  | 0 | CS ÚRS 2026 01 |  |  | základní |  | 0 | 1e-05 | 0.000426 | 0 | 0 |  | 16 | K | 2 |  |  |  | ROZPOCET | 0 | 0 | 0 | 0 | 0 | 1
| Online PSC |  | https://podminky.urs.cz/item/CS_URS_2026_01/722290234 | [16 empty] | Online PSC | 0 |  |  |  | ROZPOCET | [5 empty] | 0
| VV |  | Vodovodní přípojka | [16 empty] | VV | 0 | 1 | TRUE |  | ROZPOCET | [5 empty] | 0
| VV |  | 42,6 |  | 42.6 | [14 empty] | VV | 0 | 2 | TRUE |  | ROZPOCET | [5 empty] | 0
| VV |  | Součet |  | 42.6 | [14 empty] | VV | 0 | 4 | TRUE | TRUE | ROZPOCET | [5 empty] | 0
245 | K | 722290246 | Zkouška těsnosti vodovodního potrubí plastového DN do 40 | m | 42.6 |  | 0 | CS ÚRS 2026 01 |  |  | základní |  | 0 | 2e-05 | 0.000852 | 0 | 0 |  | 16 | K | 2 |  |  |  | ROZPOCET | 0 | 0 | 0 | 0 | 0 | 1
| Online PSC |  | https://podminky.urs.cz/item/CS_URS_2026_01/722290246 | [16 empty] | Online PSC | 0 |  |  |  | ROZPOCET | [5 empty] | 0
| VV |  | Vodovodní přípojka | [16 empty] | VV | 0 | 1 | TRUE |  | ROZPOCET | [5 empty] | 0
| VV |  | 42,6 |  | 42.6 | [14 empty] | VV | 0 | 2 | TRUE |  | ROZPOCET | [5 empty] | 0
| VV |  | Součet |  | 42.6 | [14 empty] | VV | 0 | 4 | TRUE | TRUE | ROZPOCET | [5 empty] | 0
246 | K | 998722101 | Přesun hmot tonážní pro vnitřní vodovod v objektech v do 6 m | t | 0.009 |  | 0 | CS ÚRS 2026 01 |  |  | základní |  | 0 | 0 | 0 | 0 | 0 |  | 16 | K | 2 |  |  |  | ROZPOCET | 0 | 0 | 0 | 0 | 0 | 1
| Online PSC |  | https://podminky.urs.cz/item/CS_URS_2026_01/998722101 | [16 empty] | Online PSC | 0 |  |  |  | ROZPOCET | [5 empty] | 0
247 | K | 998722193 | Příplatek k přesunu hmot tonážnímu pro vnitřní vodovod za zvětšený přesun do 500 m | t | 0.009 |  | 0 | CS ÚRS 2026 01 |  |  | základní |  | 0 | 0 | 0 | 0 | 0 |  | 16 | K | 2 |  |  |  | ROZPOCET | 0 | 0 | 0 | 0 | 0 | 1
| Online PSC |  | https://podminky.urs.cz/item/CS_URS_2026_01/998722193 | [16 empty] | Online PSC | 0 |  |  |  | ROZPOCET | [5 empty] | 0
© 2026 ÚRS CZ a.s.: Informace v tomto dokumentu jsou chráněny autorskými a dalšími právy společnosti ÚRS CZ a.s. nebo tvůrce dokumentu. Jakýmkoliv třetím osobám je zakázáno jejich automatizované či manuální zpracování pro šíření dalším osobám.

## SO.25 - Veřejné osvětlení
[9 empty] | >> skryté sloupce << | [10 empty] | {00b0d1e5-0000-0000-0000-000000000000}
2
| KRYCÍ LIST SOUPISU PRACÍ | [18 empty] | FALSE
Stavba:
|  | REVITALIZACE ZÁMECKÉHO PARKU ‐ TVRZIŠTĚ KLUČOV | [15 empty] | REVITALIZACE ZÁMECKÉHO PARKU ‐ TVRZIŠTĚ KLUČOV
Objekt:
|  | SO.25 - Veřejné osvětlení | [15 empty] | SO.25 - Veřejné osvětlení
| KSO: |  |  |  |  | CZ-CC:
| Místo: |  |  |  |  | Datum: | 2026-10-05
| Zadavatel: |  |  |  |  | IČ: | 00235431
|  | Obec Klučov |  |  |  | DIČ:
| Zhotovitel: |  |  |  |  | IČ: | Vyplň údaj
|  | Vyplň údaj |  |  |  | DIČ: | Vyplň údaj
| Projektant: |  |  |  |  | IČ:
|  | Studio Anarchitekt s.r.o. |  |  |  | DIČ:
| Zpracovatel: |  |  |  |  | IČ: | 05649358
|  | Ing. Theodor Collino |  |  |  | DIČ: | CZ8201043686
Poznámka:
|  | ZPŮSOBILÉ VÝDAJE | [15 empty] | ZPŮSOBILÉ VÝDAJE
| Cena bez DPH | [5 empty] | 0
|  |  | Základ daně |  |  | Sazba daně | Výše daně
| DPH | základní | 0 |  |  | 21% | 0
| Cena s DPH |  |  | v | CZK |  | 0
| Projektant: |  |  | Zpracovatel:
| Datum a podpis: |  | Razítko | Datum a podpis: |  |  | Razítko
| Zadavatel: |  |  | Zhotovitel:
| Datum a podpis: |  | Razítko | Datum a podpis: |  |  | Razítko
REKAPITULACE ROZPOČTU
Stavba:
|  | REVITALIZACE ZÁMECKÉHO PARKU ‐ TVRZIŠTĚ KLUČOV | [15 empty] | REVITALIZACE ZÁMECKÉHO PARKU ‐ TVRZIŠTĚ KLUČOV
Objekt:
|  | SO.25 - Veřejné osvětlení | [15 empty] | SO.25 - Veřejné osvětlení
Místo: | [5 empty] | Datum: | 2026-10-05
Zadavatel: |  |  | Obec Klučov |  |  | Projektant: | Studio Anarchitekt s.r.o.
Zhotovitel: | [5 empty] | Zpracovatel: | Ing. Theodor Collino
Kód dílu - Popis | [6 empty] | Cena celkem [CZK]
Náklady celkem | [6 empty] | 0
| PSV - Práce a dodávky PSV | [5 empty] | 0
| 741 - Elektroinstalace - silnoproud | [5 empty] | 0
| M - Práce a dodávky M | [5 empty] | 0
| 21-M - Elektromontáže | [5 empty] | 0
| 46-M - Zemní práce při extr.mont.pracích | [5 empty] | 0
SOUPIS PRACÍ | [9 empty] | v --- níže se nacházejí doplnkové a pomocné údaje k sestavám --- v
Stavba:
|  | REVITALIZACE ZÁMECKÉHO PARKU ‐ TVRZIŠTĚ KLUČOV | [15 empty] | REVITALIZACE ZÁMECKÉHO PARKU ‐ TVRZIŠTĚ KLUČOV
Objekt:
|  | SO.25 - Veřejné osvětlení | [15 empty] | SO.25 - Veřejné osvětlení
Místo: | [5 empty] | Datum: | 2026-10-05
Zadavatel: |  |  | Obec Klučov |  |  | Projektant: | Studio Anarchitekt s.r.o.
Zhotovitel: | [5 empty] | Zpracovatel: | Ing. Theodor Collino
PČ | Typ | Kód | Popis | MJ | Množství | J. cena [CZK] | Cena celkem [CZK] | Cenová soustava |  |  | DPH | J. Nh [h] | Nh celkem [h] | J. hmotnost [t] | Hmotnost celkem [t] | J. suť [t] | Suť Celkem [t]
Náklady soupisu celkem | [6 empty] | 0 | [5 empty] | 0 |  | 3.2404 |  | 0
| D | PSV | Práce a dodávky PSV |  |  |  | 0 | [5 empty] | 0 |  | 0 |  | 0 |  | 2 | D | 0 |  |  |  | ROZPOCET | [5 empty] | 0
| D | 741 | Elektroinstalace - silnoproud |  |  |  | 0 | [5 empty] | 0 |  | 0 |  | 0 |  | 2 | D | 1 |  |  |  | ROZPOCET | [5 empty] | 0
248 | K | 741372101.R1 | Montáž svítidlo LED exteriérové vestavné podhledové bodové se zapojením vodičů | kus | 4 |  | 0 | CS ÚRS 2026 02 |  |  | základní |  | 0 | 0 | 0 | 0 | 0 |  | 16 | K | 2 |  |  |  | ROZPOCET | 0 | 0 | 0 | 0 | 0 | 1
| Online PSC |  | https://podminky.urs.cz/item/CS_URS_2026_02/741372101.R1 | [16 empty] | Online PSC | 0 |  |  |  | ROZPOCET | [5 empty] | 0
| VV |  | VO2 - Stropní svítidlo s asymetrickou distribucí světla | [16 empty] | VV | 0 | 1 | TRUE |  | ROZPOCET | [5 empty] | 0
| VV |  | 4 |  | 4 | [14 empty] | VV | 0 | 2 | TRUE |  | ROZPOCET | [5 empty] | 0
| VV |  | Součet |  | 4 | [14 empty] | VV | 0 | 4 | TRUE | TRUE | ROZPOCET | [5 empty] | 0
249 | M | RMAT002 | Stropní svítidlo s asymetrickou distribucí světla - 4W LED 3000K, CRI > 80, 716lm(ze svítidla),úhel pol.sv. 56º, stmívatelné, DALI, RGBW IP67, barva antracit Třída ochrany: II Krytí: IP 65 Energetická třída světelného zdroje: E | ks | 4 |  | 0 |  |  |  | základní |  | 0 | 0 | 0 | 0 | 0 |  | 32 | M | 2 |  |  |  | ROZPOCET | 0 | 0 | 0 | 0 | 0 | 1
| P |  | Poznámka k položce: Přesná specifikace viz PD. Cena je odborným odhadem. Nutno poptat u dodavatele. | [16 empty] | P | 0 |  |  |  | ROZPOCET | [5 empty] | 0
| VV |  | VO2 - Stropní svítidlo s asymetrickou distribucí světla | [16 empty] | VV | 0 | 1 | TRUE |  | ROZPOCET | [5 empty] | 0
| VV |  | 4 |  | 4 | [14 empty] | VV | 0 | 2 | TRUE |  | ROZPOCET | [5 empty] | 0
| VV |  | Součet |  | 4 | [14 empty] | VV | 0 | 4 | TRUE | TRUE | ROZPOCET | [5 empty] | 0
250 | K | 741372125 | Montáž svítidlo LED exteriérové vestavné stěnové páskové se zapojením vodičů | m | 8 |  | 0 | CS ÚRS 2026 02 |  |  | základní |  | 0 | 0 | 0 | 0 | 0 |  | 16 | K | 2 |  |  |  | ROZPOCET | 0 | 0 | 0 | 0 | 0 | 1
| Online PSC |  | https://podminky.urs.cz/item/CS_URS_2026_02/741372125 | [16 empty] | Online PSC | 0 |  |  |  | ROZPOCET | [5 empty] | 0
| VV |  | VO5 - Svítidlo pro zabudování | [16 empty] | VV | 0 | 1 | TRUE |  | ROZPOCET | [5 empty] | 0
| VV |  | 0,5*16 |  | 8 | [14 empty] | VV | 0 | 2 | TRUE |  | ROZPOCET | [5 empty] | 0
| VV |  | Součet |  | 8 | [14 empty] | VV | 0 | 4 | TRUE | TRUE | ROZPOCET | [5 empty] | 0
251 | M | RMAT003 | Svítidlo pro zabudování - 10,5 LED 3000K, CRI > 80, 495 lm(ze svítidla), stmívatelné, DALI, RGBW, IP67, barva nerez, Třída ochrany: II, Krytí: IP 65, Energetická třída světelného zdroje: E | ks | 16 |  | 0 |  |  |  | základní |  | 0 | 0 | 0 | 0 | 0 |  | 32 | M | 2 |  |  |  | ROZPOCET | 0 | 0 | 0 | 0 | 0 | 1
| P |  | Poznámka k položce: Přesná specifikace viz PD. Cena je odborným odhadem. Nutno poptat u dodavatele. | [16 empty] | P | 0 |  |  |  | ROZPOCET | [5 empty] | 0
252 | K | 741372127 | Montáž svítidlo LED exteriérové samostatné sloupkové se zapojením vodičů | kus | 8 |  | 0 | CS ÚRS 2026 02 |  |  | základní |  | 0 | 0 | 0 | 0 | 0 |  | 16 | K | 2 |  |  |  | ROZPOCET | 0 | 0 | 0 | 0 | 0 | 1
| Online PSC |  | https://podminky.urs.cz/item/CS_URS_2026_02/741372127 | [16 empty] | Online PSC | 0 |  |  |  | ROZPOCET | [5 empty] | 0
| VV |  | VO8 - Parkové osvětlení cest | [16 empty] | VV | 0 | 1 | TRUE |  | ROZPOCET | [5 empty] | 0
| VV |  | 8 |  | 8 | [14 empty] | VV | 0 | 2 | TRUE |  | ROZPOCET | [5 empty] | 0
| VV |  | Součet |  | 8 | [14 empty] | VV | 0 | 4 | TRUE | TRUE | ROZPOCET | [5 empty] | 0
253 | M | RMAT004 | Parkové osvětlení cest - 8W LED 3000K, Ra>80, min 463lm, stmívatelné, DALI, 800x100x100mm | ks | 8 |  | 0 |  |  |  | základní |  | 0 | 0 | 0 | 0 | 0 |  | 32 | M | 2 |  |  |  | ROZPOCET | 0 | 0 | 0 | 0 | 0 | 1
| P |  | Poznámka k položce: Přesná specifikace viz PD. Cena je odborným odhadem. Nutno poptat u dodavatele. | [16 empty] | P | 0 |  |  |  | ROZPOCET | [5 empty] | 0
| VV |  | VO8 - Parkové osvětlení cest | [16 empty] | VV | 0 | 1 | TRUE |  | ROZPOCET | [5 empty] | 0
| VV |  | 8 |  | 8 | [14 empty] | VV | 0 | 2 | TRUE |  | ROZPOCET | [5 empty] | 0
| VV |  | Součet |  | 8 | [14 empty] | VV | 0 | 4 | TRUE | TRUE | ROZPOCET | [5 empty] | 0
254 | K | 741372131 | Montáž svítidlo LED exteriérové samostatné zemní se zapojením vodičů | kus | 4 |  | 0 | CS ÚRS 2026 02 |  |  | základní |  | 0 | 0 | 0 | 0 | 0 |  | 16 | K | 2 |  |  |  | ROZPOCET | 0 | 0 | 0 | 0 | 0 | 1
| Online PSC |  | https://podminky.urs.cz/item/CS_URS_2026_02/741372131 | [16 empty] | Online PSC | 0 |  |  |  | ROZPOCET | [5 empty] | 0
| VV |  | VO7 | [16 empty] | VV | 0 | 1 | TRUE |  | ROZPOCET | [5 empty] | 0
| VV |  | 4 |  | 4 | [14 empty] | VV | 0 | 2 | TRUE |  | ROZPOCET | [5 empty] | 0
| VV |  | Součet |  | 4 | [14 empty] | VV | 0 | 4 | TRUE | TRUE | ROZPOCET | [5 empty] | 0
255 | M | RMAT001 | Zemní svítidlo s asymetrickou distribucí světla - Svítidlo exteriérové zemní 9,2W, LED 3000K, Ra>80, 600lm(ze svítidla),úhel pol.sv. 53º, stmívatelné, DALI, RGBW | ks | 4 |  | 0 |  |  |  | základní |  | 0 | 0 | 0 | 0 | 0 |  | 32 | M | 2 |  |  |  | ROZPOCET | 0 | 0 | 0 | 0 | 0 | 1
| P |  | Poznámka k položce: Přesná specifikace viz PD. Cena je odborným odhadem. Nutno poptat u dodavatele. | [16 empty] | P | 0 |  |  |  | ROZPOCET | [5 empty] | 0
| VV |  | VO7 | [16 empty] | VV | 0 | 1 | TRUE |  | ROZPOCET | [5 empty] | 0
| VV |  | 4 |  | 4 | [14 empty] | VV | 0 | 2 | TRUE |  | ROZPOCET | [5 empty] | 0
| VV |  | Součet |  | 4 | [14 empty] | VV | 0 | 4 | TRUE | TRUE | ROZPOCET | [5 empty] | 0
| D | M | Práce a dodávky M |  |  |  | 0 | [5 empty] | 0 |  | 3.2404 |  | 0 |  | 3 | D | 0 |  |  |  | ROZPOCET | [5 empty] | 0
| D | 21-M | Elektromontáže |  |  |  | 0 | [5 empty] | 0 |  | 2.6766 |  | 0 |  | 3 | D | 1 |  |  |  | ROZPOCET | [5 empty] | 0
256 | K | 210203902 | Montáž svítidel LED se zapojením vodičů průmyslových nebo venkovních na sloupek parkový | kus | 22 |  | 0 | CS ÚRS 2026 01 |  |  | základní |  | 0 | 0 | 0 | 0 | 0 |  | 64 | K | 2 |  |  |  | ROZPOCET | 0 | 0 | 0 | 0 | 0 | 1
| Online PSC |  | https://podminky.urs.cz/item/CS_URS_2026_01/210203902 | [16 empty] | Online PSC | 0 |  |  |  | ROZPOCET | [5 empty] | 0
| VV |  | 22 |  | 22 | [14 empty] | VV | 0 | 2 | TRUE |  | ROZPOCET | [5 empty] | 0
| VV |  | Součet |  | 22 | [14 empty] | VV | 0 | 4 | TRUE | TRUE | ROZPOCET | [5 empty] | 0
257 | M | 34774004.R1 | Sloupové svítidlo se symetrickou světelnou charakteristikou - Materiál korpusu Tlakově litý hliník, Materiál optik Polymetylmetakrylát (PMMA), Materiál optického krytu/čoček Sklo Stupeň krytí IP66, Mechanická odolnost IK09, Životnost 100000 h | kus | 22 |  | 0 |  |  |  | základní |  | 0 | 0.00611 | 0.13442 | 0 | 0 |  | 256 | M | 2 |  |  |  | ROZPOCET | 0 | 0 | 0 | 0 | 0 | 1
| P |  | Poznámka k položce: Přesná specifikace viz PD. Cena je odborným odhadem. Nutno poptat u dodavatele. | [16 empty] | P | 0 |  |  |  | ROZPOCET | [5 empty] | 0
| VV |  | VO Typ 1 | [16 empty] | VV | 0 | 1 | TRUE |  | ROZPOCET | [5 empty] | 0
| VV |  | 11 |  | 11 | [14 empty] | VV | 0 | 2 | TRUE |  | ROZPOCET | [5 empty] | 0
| VV |  | VO Typ 2 | [16 empty] | VV | 0 | 1 | TRUE |  | ROZPOCET | [5 empty] | 0
| VV |  | 11 |  | 11 | [14 empty] | VV | 0 | 2 | TRUE |  | ROZPOCET | [5 empty] | 0
| VV |  | Součet |  | 22 | [14 empty] | VV | 0 | 4 | TRUE | TRUE | ROZPOCET | [5 empty] | 0
258 | K | 210204002 | Montáž stožárů osvětlení parkových ocelových | kus | 22 |  | 0 | CS ÚRS 2026 01 |  |  | základní |  | 0 | 0 | 0 | 0 | 0 |  | 64 | K | 2 |  |  |  | ROZPOCET | 0 | 0 | 0 | 0 | 0 | 1
| Online PSC |  | https://podminky.urs.cz/item/CS_URS_2026_01/210204002 | [16 empty] | Online PSC | 0 |  |  |  | ROZPOCET | [5 empty] | 0
| VV |  | VO - stožár - výložník 1x Svítidlo 1x | [16 empty] | VV | 0 | 1 | TRUE |  | ROZPOCET | [5 empty] | 0
| VV |  | 22 |  | 22 | [14 empty] | VV | 0 | 2 | TRUE |  | ROZPOCET | [5 empty] | 0
| VV |  | Součet |  | 22 | [14 empty] | VV | 0 | 4 | TRUE | TRUE | ROZPOCET | [5 empty] | 0
259 | M | 31674065.R1 | Stožár sadový pr.108/60mm,bezpaticový, jednostupňový, s redukcí pr.60mm, 5m nad zem, žárový zinek, antracitový nástřik se strukturou (RAL 7016) | kus | 22 |  | 0 |  |  |  | základní |  | 0 | 0.052 | 1.144 | 0 | 0 |  | 256 | M | 2 |  |  |  | ROZPOCET | 0 | 0 | 0 | 0 | 0 | 1
260 | K | 210204202-R | Elektrovýzbroj stožárů osvětlení 2 okruhy | kus | 22 |  | 0 |  |  |  | základní |  | 0 | 0 | 0 | 0 | 0 |  | 64 | K | 2 |  |  |  | ROZPOCET | 0 | 0 | 0 | 0 | 0 | 1
261 | K | 210220001 | Montáž uzemňovacího vedení vodičů FeZn pomocí svorek na povrchu páskou do 120 mm2 | m | 764.135 |  | 0 | CS ÚRS 2026 01 |  |  | základní |  | 0 | 0 | 0 | 0 | 0 |  | 64 | K | 2 |  |  |  | ROZPOCET | 0 | 0 | 0 | 0 | 0 | 1
| Online PSC |  | https://podminky.urs.cz/item/CS_URS_2026_01/210220001 | [16 empty] | Online PSC | 0 |  |  |  | ROZPOCET | [5 empty] | 0
| VV |  | DélkaRýh (1) |  | 713.535 | [14 empty] | VV | 0 | 2 | TRUE |  | ROZPOCET | [5 empty] | 0
| VV |  | (PočetStožaru (1)+2) * 2,3 |  | 50.6 | [14 empty] | VV | 0 | 2 | TRUE |  | ROZPOCET | [5 empty] | 0
| VV |  | Součet |  | 764.135 | [14 empty] | VV | 0 | 4 | TRUE | TRUE | ROZPOCET | [5 empty] | 0
262 | M | 35441986 | svorka odbočovací a spojovací pro pásek 30x4 mm, FeZn | kus | 57 |  | 0 | CS ÚRS 2026 01 |  |  | základní |  | 0 | 0.00026 | 0.01482 | 0 | 0 |  | 256 | M | 2 |  |  |  | ROZPOCET | 0 | 0 | 0 | 0 | 0 | 1
263 | M | 35442062 | pás zemnící 30x4mm FeZn | kg | 642.182 |  | 0 | CS ÚRS 2026 01 |  |  | základní |  | 0 | 0.001 | 0.64218 | 0 | 0 |  | 256 | M | 2 |  |  |  | ROZPOCET | 0 | 0 | 0 | 0 | 0 | 1
| VV |  | DélkaRýh (1) |  | 713.535 | [14 empty] | VV | 0 | 2 | TRUE |  | ROZPOCET | [5 empty] | 0
| VV |  | Mezisoučet 713,535 | [16 empty] | VV | 0 | 1 | TRUE |  | ROZPOCET | [5 empty] | 0
| VV |  | Součet |  | 713.535 | [14 empty] | VV | 0 | 4 | TRUE |  | ROZPOCET | [5 empty] | 0
| VV |  | 713,535*0,9 'Přepočtené koeficientem množství |  | 642.182 | [14 empty] | VV | 0 | 2 | TRUE | TRUE | ROZPOCET | [5 empty] | 0
264 | K | 210812035 | Montáž kabelu Cu plného nebo laněného do 1 kV žíly 4x16 mm2 (např. CYKY) bez ukončení uloženého volně nebo v liště | m | 823.535 |  | 0 | CS ÚRS 2026 01 |  |  | základní |  | 0 | 0 | 0 | 0 | 0 |  | 64 | K | 2 |  |  |  | ROZPOCET | 0 | 0 | 0 | 0 | 0 | 1
| Online PSC |  | https://podminky.urs.cz/item/CS_URS_2026_01/210812035 | [16 empty] | Online PSC | 0 |  |  |  | ROZPOCET | [5 empty] | 0
| VV |  | VO | [16 empty] | VV | 0 | 1 | TRUE |  | ROZPOCET | [5 empty] | 0
| VV |  | DélkaRýh_V1 (1) + DélkaRýh_V2 (1) + DélkaRýh_V3 (1) + DélkaRýh_VO102 (1) |  | 713.535 | [14 empty] | VV | 0 | 2 | TRUE |  | ROZPOCET | [5 empty] | 0
| VV |  | (PočetStožaru (1)+2) * VýškaStožáru (1) |  | 110 | [14 empty] | VV | 0 | 2 | TRUE |  | ROZPOCET | [5 empty] | 0
| VV |  | Součet |  | 823.535 | [14 empty] | VV | 0 | 4 | TRUE | TRUE | ROZPOCET | [5 empty] | 0
265 | M | 34111080 | kabel instalační jádro Cu plné izolace PVC plášť PVC 450/750V (CYKY) 4x16mm2 | m | 823.535 |  | 0 | CS ÚRS 2026 01 |  |  | základní |  | 0 | 0.0009 | 0.74118 | 0 | 0 |  | 256 | M | 2 |  |  |  | ROZPOCET | 0 | 0 | 0 | 0 | 0 | 1
| VV |  | CYKY_4x16 (1) |  | 823.535 | [14 empty] | VV | 0 | 2 | TRUE |  | ROZPOCET | [5 empty] | 0
| VV |  | Mezisoučet 813,535 | [16 empty] | VV | 0 | 1 | TRUE |  | ROZPOCET | [5 empty] | 0
| VV |  | Součet |  | 823.535 | [14 empty] | VV | 0 | 4 | TRUE | TRUE | ROZPOCET | [5 empty] | 0
| D | 46-M | Zemní práce při extr.mont.pracích |  |  |  | 0 | [5 empty] | 0 |  | 0.56375 |  | 0 |  | 3 | D | 1 |  |  |  | ROZPOCET | [5 empty] | 0
266 | K | 460010002 | Vytyčení trasy vedení vzdušného sdělovacího nebo ovládacího podél silnice | km | 0.714 |  | 0 | CS ÚRS 2026 01 |  |  | základní |  | 0 | 0.0044 | 0.0031416 | 0 | 0 |  | 64 | K | 2 |  |  |  | ROZPOCET | 0 | 0 | 0 | 0 | 0 | 1
| Online PSC |  | https://podminky.urs.cz/item/CS_URS_2026_01/460010002 | [16 empty] | Online PSC | 0 |  |  |  | ROZPOCET | [5 empty] | 0
| VV |  | DélkaRýh (1) |  | 713.535 | [14 empty] | VV | 0 | 2 | TRUE |  | ROZPOCET | [5 empty] | 0
| VV |  | Mezisoučet 713,535 | [16 empty] | VV | 0 | 1 | TRUE |  | ROZPOCET | [5 empty] | 0
| VV |  | Součet |  | 713.535 | [14 empty] | VV | 0 | 4 | TRUE |  | ROZPOCET | [5 empty] | 0
| VV |  | 713,535*0,001 'Přepočtené koeficientem množství |  | 0.714 | [14 empty] | VV | 0 | 2 | TRUE | TRUE | ROZPOCET | [5 empty] | 0
267 | K | 460061121 | Přechodová lávka délky do 2 m včetně zábradlí přes výkop u elektromontážních prací zřízení | kus | 13 |  | 0 | CS ÚRS 2026 01 |  |  | základní |  | 0 | 0.00065 | 0.00845 | 0 | 0 |  | 64 | K | 2 |  |  |  | ROZPOCET | 0 | 0 | 0 | 0 | 0 | 1
| Online PSC |  | https://podminky.urs.cz/item/CS_URS_2026_01/460061121 | [16 empty] | Online PSC | 0 |  |  |  | ROZPOCET | [5 empty] | 0
268 | K | 460061122 | Přechodová lávka délky do 2 m včetně zábradlí přes výkop u elektromontážních prací odstranění | kus | 13 |  | 0 | CS ÚRS 2026 01 |  |  | základní |  | 0 | 0 | 0 | 0 | 0 |  | 64 | K | 2 |  |  |  | ROZPOCET | 0 | 0 | 0 | 0 | 0 | 1
| Online PSC |  | https://podminky.urs.cz/item/CS_URS_2026_01/460061122 | [16 empty] | Online PSC | 0 |  |  |  | ROZPOCET | [5 empty] | 0
| VV |  | PočetLávek (1) |  | 13 | [14 empty] | VV | 0 | 2 | TRUE |  | ROZPOCET | [5 empty] | 0
| VV |  | Mezisoučet 13,0 | [16 empty] | VV | 0 | 1 | TRUE |  | ROZPOCET | [5 empty] | 0
| VV |  | Součet |  | 13 | [14 empty] | VV | 0 | 4 | TRUE | TRUE | ROZPOCET | [5 empty] | 0
269 | K | 460131113 | Hloubení nezapažených jam při elektromontážích ručně v hornině tř I skupiny 3 | m3 | 2.816 |  | 0 | CS ÚRS 2026 01 |  |  | základní |  | 0 | 0 | 0 | 0 | 0 |  | 64 | K | 2 |  |  |  | ROZPOCET | 0 | 0 | 0 | 0 | 0 | 1
| Online PSC |  | https://podminky.urs.cz/item/CS_URS_2026_01/460131113 | [16 empty] | Online PSC | 0 |  |  |  | ROZPOCET | [5 empty] | 0
| VV |  | RučníVýkop (1) * (PočetStožaru (1)+2) * 0,8 * 0,8 * 2 |  | 2.816 | [14 empty] | VV | 0 | 2 | TRUE |  | ROZPOCET | [5 empty] | 0
| VV |  | Součet |  | 2.816 | [14 empty] | VV | 0 | 4 | TRUE | TRUE | ROZPOCET | [5 empty] | 0
270 | K | 460141112 | Hloubení nezapažených jam při elektromontážích strojně v hornině tř I skupiny 3 | m3 | 25.344 |  | 0 | CS ÚRS 2026 01 |  |  | základní |  | 0 | 0 | 0 | 0 | 0 |  | 64 | K | 2 |  |  |  | ROZPOCET | 0 | 0 | 0 | 0 | 0 | 1
| Online PSC |  | https://podminky.urs.cz/item/CS_URS_2026_01/460141112 | [16 empty] | Online PSC | 0 |  |  |  | ROZPOCET | [5 empty] | 0
| VV |  | ( 1 - RučníVýkop (1) ) * (PočetStožaru (1)+2) * 0,8 * 0,8 * 2 |  | 25.344 | [14 empty] | VV | 0 | 2 | TRUE |  | ROZPOCET | [5 empty] | 0
| VV |  | Součet |  | 25.344 | [14 empty] | VV | 0 | 4 | TRUE | TRUE | ROZPOCET | [5 empty] | 0
271 | K | 460161142 | Hloubení kabelových rýh ručně š 35 cm hl 50 cm v hornině tř I skupiny 3 | m | 71.354 |  | 0 | CS ÚRS 2026 01 |  |  | základní |  | 0 | 0 | 0 | 0 | 0 |  | 64 | K | 2 |  |  |  | ROZPOCET | 0 | 0 | 0 | 0 | 0 | 1
| Online PSC |  | https://podminky.urs.cz/item/CS_URS_2026_01/460161142 | [16 empty] | Online PSC | 0 |  |  |  | ROZPOCET | [5 empty] | 0
272 | K | 460171142 | Hloubení kabelových nezapažených rýh strojně š 35 cm hl 50 cm v hornině tř I skupiny 3 | m | 642.182 |  | 0 | CS ÚRS 2026 01 |  |  | základní |  | 0 | 0 | 0 | 0 | 0 |  | 64 | K | 2 |  |  |  | ROZPOCET | 0 | 0 | 0 | 0 | 0 | 1
| Online PSC |  | https://podminky.urs.cz/item/CS_URS_2026_01/460171142 | [16 empty] | Online PSC | 0 |  |  |  | ROZPOCET | [5 empty] | 0
| VV |  | ( 1 - RučníVýkop (1) ) * DélkaRýh (1) |  | 642.182 | [14 empty] | VV | 0 | 2 | TRUE |  | ROZPOCET | [5 empty] | 0
| VV |  | Mezisoučet 642,182 | [16 empty] | VV | 0 | 1 | TRUE |  | ROZPOCET | [5 empty] | 0
| VV |  | Součet |  | 642.182 | [14 empty] | VV | 0 | 4 | TRUE | TRUE | ROZPOCET | [5 empty] | 0
273 | K | 460321111 | Vodorovné přemístění horniny jakékoliv třídy stavebním kolečkem při elektromontážích do 10 m | m3 | 19.979 |  | 0 | CS ÚRS 2026 01 |  |  | základní |  | 0 | 0 | 0 | 0 | 0 |  | 64 | K | 2 |  |  |  | ROZPOCET | 0 | 0 | 0 | 0 | 0 | 1
| Online PSC |  | https://podminky.urs.cz/item/CS_URS_2026_01/460321111 | [16 empty] | Online PSC | 0 |  |  |  | ROZPOCET | [5 empty] | 0
| VV |  | RučníVýkop (1) * DélkaRýh (1) * ŠířkaRýhy (1) * HloubkaRýhy (1) |  | 19.979 | [14 empty] | VV | 0 | 2 | TRUE |  | ROZPOCET | [5 empty] | 0
| VV |  | Ruční Výkop 19,979 | [16 empty] | VV | 0 | 1 | TRUE |  | ROZPOCET | [5 empty] | 0
| VV |  | Součet |  | 19.979 | [14 empty] | VV | 0 | 4 | TRUE | TRUE | ROZPOCET | [5 empty] | 0
274 | K | 460341112 | Vodorovné přemístění horniny jakékoliv třídy dopravními prostředky při elektromontážích přes 50 do 500 m | m3 | 124.869 |  | 0 | CS ÚRS 2026 01 |  |  | základní |  | 0 | 0 | 0 | 0 | 0 |  | 64 | K | 2 |  |  |  | ROZPOCET | 0 | 0 | 0 | 0 | 0 | 1
| Online PSC |  | https://podminky.urs.cz/item/CS_URS_2026_01/460341112 | [16 empty] | Online PSC | 0 |  |  |  | ROZPOCET | [5 empty] | 0
| VV |  | DélkaRýh (1) * ŠířkaRýhy (1) * HloubkaRýhy (1) |  | 199.79 | [14 empty] | VV | 0 | 2 | TRUE |  | ROZPOCET | [5 empty] | 0
| VV |  | - DélkaRýh (1) * ŠířkaRýhy (1) * 0,3 |  | -74.921 | [14 empty] | VV | 0 | 2 | TRUE |  | ROZPOCET | [5 empty] | 0
| VV |  | Mezisoučet 124,869 | [16 empty] | VV | 0 | 1 | TRUE |  | ROZPOCET | [5 empty] | 0
| VV |  | Součet |  | 124.869 | [14 empty] | VV | 0 | 4 | TRUE | TRUE | ROZPOCET | [5 empty] | 0
275 | K | 460341113 | Vodorovné přemístění horniny jakékoliv třídy dopravními prostředky při elektromontážích přes 500 do 1000 m | m3 | 74.921 |  | 0 | CS ÚRS 2026 01 |  |  | základní |  | 0 | 0 | 0 | 0 | 0 |  | 64 | K | 2 |  |  |  | ROZPOCET | 0 | 0 | 0 | 0 | 0 | 1
| Online PSC |  | https://podminky.urs.cz/item/CS_URS_2026_01/460341113 | [16 empty] | Online PSC | 0 |  |  |  | ROZPOCET | [5 empty] | 0
| VV |  | - ObsypPísky (1) |  | 74.921 | [14 empty] | VV | 0 | 2 | TRUE |  | ROZPOCET | [5 empty] | 0
| VV |  | Mezisoučet 74,921 | [16 empty] | VV | 0 | 1 | TRUE |  | ROZPOCET | [5 empty] | 0
| VV |  | Součet |  | 74.921 | [14 empty] | VV | 0 | 4 | TRUE | TRUE | ROZPOCET | [5 empty] | 0
276 | K | 460371121 | Naložení výkopku při elektromontážích strojně z hornin třídy I skupiny 1 až 3 | m3 | 274.711 |  | 0 | CS ÚRS 2026 01 |  |  | základní |  | 0 | 0 | 0 | 0 | 0 |  | 64 | K | 2 |  |  |  | ROZPOCET | 0 | 0 | 0 | 0 | 0 | 1
| Online PSC |  | https://podminky.urs.cz/item/CS_URS_2026_01/460371121 | [16 empty] | Online PSC | 0 |  |  |  | ROZPOCET | [5 empty] | 0
| VV |  | DélkaRýh (1) * ŠířkaRýhy (1) * HloubkaRýhy (1) |  | 199.79 | [14 empty] | VV | 0 | 2 | TRUE |  | ROZPOCET | [5 empty] | 0
| VV |  | -ObsypPísky (1) |  | 74.921 | [14 empty] | VV | 0 | 2 | TRUE |  | ROZPOCET | [5 empty] | 0
| VV |  | Mezisoučet 274,711 | [16 empty] | VV | 0 | 1 | TRUE |  | ROZPOCET | [5 empty] | 0
| VV |  | Součet |  | 274.711 | [14 empty] | VV | 0 | 4 | TRUE | TRUE | ROZPOCET | [5 empty] | 0
277 | K | 460391123 | Zásyp jam při elektromontážích ručně se zhutněním z hornin třídy I skupiny 3 | m3 | 2.816 |  | 0 | CS ÚRS 2026 01 |  |  | základní |  | 0 | 0 | 0 | 0 | 0 |  | 64 | K | 2 |  |  |  | ROZPOCET | 0 | 0 | 0 | 0 | 0 | 1
| Online PSC |  | https://podminky.urs.cz/item/CS_URS_2026_01/460391123 | [16 empty] | Online PSC | 0 |  |  |  | ROZPOCET | [5 empty] | 0
| VV |  | JámyRučně (1) |  | 2.816 | [14 empty] | VV | 0 | 2 | TRUE |  | ROZPOCET | [5 empty] | 0
| VV |  | Mezisoučet 2,56 | [16 empty] | VV | 0 | 1 | TRUE |  | ROZPOCET | [5 empty] | 0
| VV |  | Součet |  | 2.816 | [14 empty] | VV | 0 | 4 | TRUE | TRUE | ROZPOCET | [5 empty] | 0
278 | K | 460411122 | Zásyp jam při elektromontážích strojně včetně zhutnění v hornině tř I skupiny 3 | m3 | 25.344 |  | 0 | CS ÚRS 2026 01 |  |  | základní |  | 0 | 0 | 0 | 0 | 0 |  | 64 | K | 2 |  |  |  | ROZPOCET | 0 | 0 | 0 | 0 | 0 | 1
| Online PSC |  | https://podminky.urs.cz/item/CS_URS_2026_01/460411122 | [16 empty] | Online PSC | 0 |  |  |  | ROZPOCET | [5 empty] | 0
| VV |  | JámyStrojně (1) |  | 25.344 | [14 empty] | VV | 0 | 2 | TRUE |  | ROZPOCET | [5 empty] | 0
| VV |  | Mezisoučet 23,04 | [16 empty] | VV | 0 | 1 | TRUE |  | ROZPOCET | [5 empty] | 0
| VV |  | Součet |  | 25.344 | [14 empty] | VV | 0 | 4 | TRUE | TRUE | ROZPOCET | [5 empty] | 0
279 | K | 460451122 | Zásyp kabelových rýh strojně se zhutněním š 35 cm hl 20 cm z horniny tř I skupiny 3 | m | 713.535 |  | 0 | CS ÚRS 2026 01 |  |  | základní |  | 0 | 0 | 0 | 0 | 0 |  | 64 | K | 2 |  |  |  | ROZPOCET | 0 | 0 | 0 | 0 | 0 | 1
| Online PSC |  | https://podminky.urs.cz/item/CS_URS_2026_01/460451122 | [16 empty] | Online PSC | 0 |  |  |  | ROZPOCET | [5 empty] | 0
| VV |  | DélkaRýh (1) |  | 713.535 | [14 empty] | VV | 0 | 2 | TRUE |  | ROZPOCET | [5 empty] | 0
| VV |  | Mezisoučet 713,535 | [16 empty] | VV | 0 | 1 | TRUE |  | ROZPOCET | [5 empty] | 0
| VV |  | Součet |  | 713.535 | [14 empty] | VV | 0 | 4 | TRUE | TRUE | ROZPOCET | [5 empty] | 0
280 | K | 460641124-R | Základové konstrukce stožárů VO dle vzorového základu stožáru | kpl | 22 |  | 0 |  |  |  | základní |  | 0 | 0 | 0 | 0 | 0 |  | 64 | K | 2 |  |  |  | ROZPOCET | 0 | 0 | 0 | 0 | 0 | 1
| VV |  | PočetStožaru (1)+2 |  | 22 | [14 empty] | VV | 0 | 2 | TRUE |  | ROZPOCET | [5 empty] | 0
| VV |  | Součet |  | 22 | [14 empty] | VV | 0 | 4 | TRUE | TRUE | ROZPOCET | [5 empty] | 0
281 | K | 460661111 | Kabelové lože z písku pro kabely nn bez zakrytí š lože do 35 cm | m | 713.535 |  | 0 | CS ÚRS 2026 01 |  |  | základní |  | 0 | 0 | 0 | 0 | 0 |  | 64 | K | 2 |  |  |  | ROZPOCET | 0 | 0 | 0 | 0 | 0 | 1
| Online PSC |  | https://podminky.urs.cz/item/CS_URS_2026_01/460661111 | [16 empty] | Online PSC | 0 |  |  |  | ROZPOCET | [5 empty] | 0
| VV |  | DélkaRýh (1) |  | 713.535 | [14 empty] | VV | 0 | 2 | TRUE |  | ROZPOCET | [5 empty] | 0
| VV |  | Mezisoučet 713,535 | [16 empty] | VV | 0 | 1 | TRUE |  | ROZPOCET | [5 empty] | 0
| VV |  | Součet |  | 713.535 | [14 empty] | VV | 0 | 4 | TRUE | TRUE | ROZPOCET | [5 empty] | 0
282 | K | 460671114 | Výstražná fólie pro krytí kabelů šířky 40 cm | m | 713.535 |  | 0 | CS ÚRS 2026 01 |  |  | základní |  | 0 | 0.00012 | 0.085624 | 0 | 0 |  | 64 | K | 2 |  |  |  | ROZPOCET | 0 | 0 | 0 | 0 | 0 | 1
| Online PSC |  | https://podminky.urs.cz/item/CS_URS_2026_01/460671114 | [16 empty] | Online PSC | 0 |  |  |  | ROZPOCET | [5 empty] | 0
| VV |  | DélkaRýh (1) |  | 713.535 | [14 empty] | VV | 0 | 2 | TRUE |  | ROZPOCET | [5 empty] | 0
| VV |  | Mezisoučet 713,535 | [16 empty] | VV | 0 | 1 | TRUE |  | ROZPOCET | [5 empty] | 0
| VV |  | Součet |  | 713.535 | [14 empty] | VV | 0 | 4 | TRUE | TRUE | ROZPOCET | [5 empty] | 0
283 | K | 460791213 | Montáž trubek ochranných plastových uložených volně do rýhy ohebných přes 50 do 90 mm | m | 823.535 |  | 0 | CS ÚRS 2026 01 |  |  | základní |  | 0 | 0 | 0 | 0 | 0 |  | 64 | K | 2 |  |  |  | ROZPOCET | 0 | 0 | 0 | 0 | 0 | 1
| Online PSC |  | https://podminky.urs.cz/item/CS_URS_2026_01/460791213 | [16 empty] | Online PSC | 0 |  |  |  | ROZPOCET | [5 empty] | 0
| VV |  | CYKY_4x16 (1) |  | 823.535 | [14 empty] | VV | 0 | 2 | TRUE |  | ROZPOCET | [5 empty] | 0
| VV |  | Mezisoučet 813,535 | [16 empty] | VV | 0 | 1 | TRUE |  | ROZPOCET | [5 empty] | 0
| VV |  | RezervaProSvítidla (1) |  | 0 | [14 empty] | VV | 0 | 2 | TRUE |  | ROZPOCET | [5 empty] | 0
| VV |  | Mezisoučet 0,0 | [16 empty] | VV | 0 | 1 | TRUE |  | ROZPOCET | [5 empty] | 0
| VV |  | Součet 813,535 | [16 empty] | VV | 0 | 1 | TRUE |  | ROZPOCET | [5 empty] | 0
| VV |  | Součet |  | 823.535 | [14 empty] | VV | 0 | 4 | TRUE | TRUE | ROZPOCET | [5 empty] | 0
597 | M | 34571354 | trubka elektroinstalační ohebná dvouplášťová korugovaná HDPE (chránička) D 75/90mm | m | 848.241 |  | 0 | CS ÚRS 2026 02 |  |  | základní |  | 0 | 0.00055 | 0.46653 | 0 | 0 |  | 128 | M | 2 |  |  |  | ROZPOCET | 0 | 0 | 0 | 0 | 0 | 1
| VV |  | 823,535*1,03 'Přepočtené koeficientem množství |  | 848.241 | [14 empty] | VV | 0 | 2 | TRUE | TRUE | ROZPOCET | [5 empty] | 0
285 | K | 469981111 | Přesun hmot pro pomocné stavební práce při elektromotážích | t | 0.097 |  | 0 | CS ÚRS 2026 01 |  |  | základní |  | 0 | 0 | 0 | 0 | 0 |  | 64 | K | 2 |  |  |  | ROZPOCET | 0 | 0 | 0 | 0 | 0 | 1
| Online PSC |  | https://podminky.urs.cz/item/CS_URS_2026_01/469981111 | [16 empty] | Online PSC | 0 |  |  |  | ROZPOCET | [5 empty] | 0
© 2026 ÚRS CZ a.s.: Informace v tomto dokumentu jsou chráněny autorskými a dalšími právy společnosti ÚRS CZ a.s. nebo tvůrce dokumentu. Jakýmkoliv třetím osobám je zakázáno jejich automatizované či manuální zpracování pro šíření dalším osobám.

## SO.J - Retenční nádrž
[9 empty] | >> skryté sloupce << | [10 empty] | {00b0d1e6-0000-0000-0000-000000000000}
2
| KRYCÍ LIST SOUPISU PRACÍ | [18 empty] | FALSE
Stavba:
|  | REVITALIZACE ZÁMECKÉHO PARKU ‐ TVRZIŠTĚ KLUČOV | [15 empty] | REVITALIZACE ZÁMECKÉHO PARKU ‐ TVRZIŠTĚ KLUČOV
Objekt:
|  | SO.J - Retenční nádrž | [15 empty] | SO.J - Retenční nádrž
| KSO: |  |  |  |  | CZ-CC:
| Místo: |  |  |  |  | Datum: | 2026-10-05
| Zadavatel: |  |  |  |  | IČ: | 00235431
|  | Obec Klučov |  |  |  | DIČ:
| Zhotovitel: |  |  |  |  | IČ: | Vyplň údaj
|  | Vyplň údaj |  |  |  | DIČ: | Vyplň údaj
| Projektant: |  |  |  |  | IČ:
|  | Studio Anarchitekt s.r.o. |  |  |  | DIČ:
| Zpracovatel: |  |  |  |  | IČ: | 05649358
|  | Ing. Theodor Collino |  |  |  | DIČ: | CZ8201043686
Poznámka:
|  | ZPŮSOBILÉ VÝDAJE | [15 empty] | ZPŮSOBILÉ VÝDAJE
| Cena bez DPH | [5 empty] | 0
|  |  | Základ daně |  |  | Sazba daně | Výše daně
| DPH | základní | 0 |  |  | 21% | 0
| Cena s DPH |  |  | v | CZK |  | 0
| Projektant: |  |  | Zpracovatel:
| Datum a podpis: |  | Razítko | Datum a podpis: |  |  | Razítko
| Zadavatel: |  |  | Zhotovitel:
| Datum a podpis: |  | Razítko | Datum a podpis: |  |  | Razítko
REKAPITULACE ROZPOČTU
Stavba:
|  | REVITALIZACE ZÁMECKÉHO PARKU ‐ TVRZIŠTĚ KLUČOV | [15 empty] | REVITALIZACE ZÁMECKÉHO PARKU ‐ TVRZIŠTĚ KLUČOV
Objekt:
|  | SO.J - Retenční nádrž | [15 empty] | SO.J - Retenční nádrž
Místo: | [5 empty] | Datum: | 2026-10-05
Zadavatel: |  |  | Obec Klučov |  |  | Projektant: | Studio Anarchitekt s.r.o.
Zhotovitel: | [5 empty] | Zpracovatel: | Ing. Theodor Collino
Kód dílu - Popis | [6 empty] | Cena celkem [CZK]
Náklady celkem | [6 empty] | 0
| HSV - Práce a dodávky HSV | [5 empty] | 0
| 1 - Zemní práce | [5 empty] | 0
| 11 - Zemní práce - přípravné a přidružené práce | [5 empty] | 0
| 12 - Zemní práce - odkopávky a prokopávky | [5 empty] | 0
| 16 - Zemní práce - přemístění výkopku | [5 empty] | 0
| 17 - Zemní práce - konstrukce ze zemin | [5 empty] | 0
| 2 - Zakládání | [5 empty] | 0
| 3 - Svislé a kompletní konstrukce | [5 empty] | 0
| 8 - Trubní vedení | [5 empty] | 0
| 9 - Ostatní konstrukce a práce, bourání | [5 empty] | 0
| 997 - Přesun sutě | [5 empty] | 0
| 998 - Přesun hmot | [5 empty] | 0
| VRN - Vedlejší rozpočtové náklady | [5 empty] | 0
| VRN1 - Průzkumné, geodetické a projektové práce | [5 empty] | 0
| VRN4 - Inženýrská činnost | [5 empty] | 0
SOUPIS PRACÍ | [9 empty] | v --- níže se nacházejí doplnkové a pomocné údaje k sestavám --- v
Stavba:
|  | REVITALIZACE ZÁMECKÉHO PARKU ‐ TVRZIŠTĚ KLUČOV | [15 empty] | REVITALIZACE ZÁMECKÉHO PARKU ‐ TVRZIŠTĚ KLUČOV
Objekt:
|  | SO.J - Retenční nádrž | [15 empty] | SO.J - Retenční nádrž
Místo: | [5 empty] | Datum: | 2026-10-05
Zadavatel: |  |  | Obec Klučov |  |  | Projektant: | Studio Anarchitekt s.r.o.
Zhotovitel: | [5 empty] | Zpracovatel: | Ing. Theodor Collino
PČ | Typ | Kód | Popis | MJ | Množství | J. cena [CZK] | Cena celkem [CZK] | Cenová soustava |  |  | DPH | J. Nh [h] | Nh celkem [h] | J. hmotnost [t] | Hmotnost celkem [t] | J. suť [t] | Suť Celkem [t]
Náklady soupisu celkem | [6 empty] | 0 | [5 empty] | 0 |  | 809.549 |  | 0
| D | HSV | Práce a dodávky HSV |  |  |  | 0 | [5 empty] | 0 |  | 809.549 |  | 0 |  | 1 | D | 0 |  |  |  | ROZPOCET | [5 empty] | 0
| D | 1 | Zemní práce |  |  |  | 0 | [5 empty] | 0 |  | 802.0202 |  | 0 |  | 1 | D | 1 |  |  |  | ROZPOCET | [5 empty] | 0
286 | K | 180501112 | Zpevnění ploch drnováním plošným ve svahu přes 1:5 do 1:2 | m2 | 7102.74 |  | 0 | CS ÚRS 2026 01 |  |  | základní |  | 0 | 0.0002 | 1.4205 | 0 | 0 |  | 4 | K | 2 |  |  |  | ROZPOCET | 0 | 0 | 0 | 0 | 0 | 1
| Online PSC |  | https://podminky.urs.cz/item/CS_URS_2026_01/180501112 | [16 empty] | Online PSC | 0 |  |  |  | ROZPOCET | [5 empty] | 0
| VV |  | VV0011 (1) |  | 7102.74 | [14 empty] | VV | 0 | 2 | TRUE |  | ROZPOCET | [5 empty] | 0
| VV |  | Součet |  | 7102.74 | [14 empty] | VV | 0 | 4 | TRUE | TRUE | ROZPOCET | [5 empty] | 0
287 | M | 00572474 | osivo směs travní krajinná-svahová | kg | 1420.548 |  | 0 | CS ÚRS 2026 01 |  |  | základní |  | 0 | 0.001 | 1.4205 | 0 | 0 |  | 8 | M | 2 |  |  |  | ROZPOCET | 0 | 0 | 0 | 0 | 0 | 1
| VV |  | VV0011 (1) |  | 7102.74 | [14 empty] | VV | 0 | 2 | TRUE |  | ROZPOCET | [5 empty] | 0
| VV |  | Součet |  | 7102.74 | [14 empty] | VV | 0 | 4 | TRUE |  | ROZPOCET | [5 empty] | 0
| VV |  | 7102,74*0,2 'Přepočtené koeficientem množství |  | 1420.548 | [14 empty] | VV | 0 | 2 | TRUE | TRUE | ROZPOCET | [5 empty] | 0
| D | 11 | Zemní práce - přípravné a přidružené práce |  |  |  | 0 | [5 empty] | 0 |  | 0.8191 |  | 0 |  | 1 | D | 2 |  |  |  | ROZPOCET | [5 empty] | 0
288 | K | 115101202 | Čerpání vody na dopravní výšku do 10 m průměrný přítok přes 500 do 1 000 l/min | hod | 116.8 |  | 0 | CS ÚRS 2026 01 |  |  | základní |  | 0 | 4e-05 | 0.004672 | 0 | 0 |  | 4 | K | 3 |  |  |  | ROZPOCET | 0 | 0 | 0 | 0 | 0 | 1
| Online PSC |  | https://podminky.urs.cz/item/CS_URS_2026_01/115101202 | [16 empty] | Online PSC | 0 |  |  |  | ROZPOCET | [5 empty] | 0
| VV |  | objem 2336 ; uvažováno po dobu prací 3x naplnění | [16 empty] | VV | 0 | 1 | TRUE |  | ROZPOCET | [5 empty] | 0
| VV |  | 2336 / 60 * 3 |  | 116.8 | [14 empty] | VV | 0 | 2 | TRUE |  | ROZPOCET | [5 empty] | 0
| VV |  | Součet |  | 116.8 | [14 empty] | VV | 0 | 4 | TRUE | TRUE | ROZPOCET | [5 empty] | 0
289 | K | 115001103 | Převedení vody potrubím DN přes 150 do 250 | m | 81.118 |  | 0 | CS ÚRS 2026 01 |  |  | základní |  | 0 | 0.01004 | 0.81442 | 0 | 0 |  | 4 | K | 3 |  |  |  | ROZPOCET | 0 | 0 | 0 | 0 | 0 | 1
| Online PSC |  | https://podminky.urs.cz/item/CS_URS_2026_01/115001103 | [16 empty] | Online PSC | 0 |  |  |  | ROZPOCET | [5 empty] | 0
| VV |  | převedení vody potrubím |  | 81.118 | [14 empty] | VV | 0 | 2 | TRUE |  | ROZPOCET | [5 empty] | 0
| VV |  | Součet |  | 81.118 | [14 empty] | VV | 0 | 4 | TRUE | TRUE | ROZPOCET | [5 empty] | 0
| D | 12 | Zemní práce - odkopávky a prokopávky |  |  |  | 0 | [5 empty] | 0 |  | 0 |  | 0 |  | 1 | D | 2 |  |  |  | ROZPOCET | [5 empty] | 0
290 | K | 122151107 | Odkopávky a prokopávky nezapažené v hornině třídy těžitelnosti I skupiny 1 a 2 objem přes 5000 m3 strojně | m3 | 8847 |  | 0 | CS ÚRS 2026 01 |  |  | základní |  | 0 | 0 | 0 | 0 | 0 |  | 4 | K | 3 |  |  |  | ROZPOCET | 0 | 0 | 0 | 0 | 0 | 1
| Online PSC |  | https://podminky.urs.cz/item/CS_URS_2026_01/122151107 | [16 empty] | Online PSC | 0 |  |  |  | ROZPOCET | [5 empty] | 0
| VV |  | Bilance odhadu objemu zemních prací (m3) | [16 empty] | VV | 0 | 1 | TRUE |  | ROZPOCET | [5 empty] | 0
| VV |  | Objem výkopu pod vodou | [16 empty] | VV | 0 | 1 | TRUE |  | ROZPOCET | [5 empty] | 0
| VV |  | 7300 * ( 1 - poměr znehodnocené zeminy pro trvalou skládku ) |  | 6205 | [14 empty] | VV | 0 | 2 | TRUE |  | ROZPOCET | [5 empty] | 0
| VV |  | Objem výkopu objektů | [16 empty] | VV | 0 | 1 | TRUE |  | ROZPOCET | [5 empty] | 0
| VV |  | 2642 |  | 2642 | [14 empty] | VV | 0 | 2 | TRUE |  | ROZPOCET | [5 empty] | 0
| VV |  | Součet |  | 8847 | [14 empty] | VV | 0 | 4 | TRUE | TRUE | ROZPOCET | [5 empty] | 0
291 | K | 127751102 | Vykopávky pod vodou v hornině třídy těžitelnosti I a II skupiny 1 až 4 tl vrstvy do 0,5 m objem do 5000 m3 strojně | m3 | 1095 |  | 0 | CS ÚRS 2026 01 |  |  | základní |  | 0 | 0 | 0 | 0 | 0 |  | 4 | K | 3 |  |  |  | ROZPOCET | 0 | 0 | 0 | 0 | 0 | 1
| Online PSC |  | https://podminky.urs.cz/item/CS_URS_2026_01/127751102 | [16 empty] | Online PSC | 0 |  |  |  | ROZPOCET | [5 empty] | 0
| VV |  | Bilance odhadu objemu zemních prací (m3) | [16 empty] | VV | 0 | 1 | TRUE |  | ROZPOCET | [5 empty] | 0
| VV |  | Objem výkopu retenční nádrž | [16 empty] | VV | 0 | 1 | TRUE |  | ROZPOCET | [5 empty] | 0
| VV |  | 7300 *poměr znehodnocené zeminy pro trvalou skládku |  | 1095 | [14 empty] | VV | 0 | 2 | TRUE |  | ROZPOCET | [5 empty] | 0
| VV |  | Součet |  | 1095 | [14 empty] | VV | 0 | 4 | TRUE | TRUE | ROZPOCET | [5 empty] | 0
292 | K | 122151407 | Vykopávky v zemníku na suchu v hornině třídy těžitelnosti I skupiny 1 a 2 objem přes 5000 m3 strojně | m3 | 3692 |  | 0 | CS ÚRS 2026 01 |  |  | základní |  | 0 | 0 | 0 | 0 | 0 |  | 4 | K | 3 |  |  |  | ROZPOCET | 0 | 0 | 0 | 0 | 0 | 1
| Online PSC |  | https://podminky.urs.cz/item/CS_URS_2026_01/122151407 | [16 empty] | Online PSC | 0 |  |  |  | ROZPOCET | [5 empty] | 0
| VV |  | VV0009 (1) |  | 3692 | [14 empty] | VV | 0 | 2 | TRUE |  | ROZPOCET | [5 empty] | 0
| VV |  | Součet |  | 3692 | [14 empty] | VV | 0 | 4 | TRUE | TRUE | ROZPOCET | [5 empty] | 0
293 | K | 121103111 | Skrývka zemin schopných zúrodnění v rovině a svahu do 1:5 | m3 | 2100 |  | 0 | CS ÚRS 2026 01 |  |  | základní |  | 0 | 0 | 0 | 0 | 0 |  | 4 | K | 3 |  |  |  | ROZPOCET | 0 | 0 | 0 | 0 | 0 | 1
| Online PSC |  | https://podminky.urs.cz/item/CS_URS_2026_01/121103111 | [16 empty] | Online PSC | 0 |  |  |  | ROZPOCET | [5 empty] | 0
| P |  | Poznámka k položce: Skrývky ornice a drnů je provedena na celé zájmové ploše 122 735 m2. Průměrná výška skrývky organické vrstvy je uvažovaná 0,30 m. Skrývka ornice je včetně drobných deponií zeminy nalézající se v zájmovém území. | [16 empty] | P | 0 |  |  |  | ROZPOCET | [5 empty] | 0
| VV |  | 0,20 *111 sejmutí ornice PLOCHA |  | 2100 | [14 empty] | VV | 0 | 2 | TRUE |  | ROZPOCET | [5 empty] | 0
| VV |  | Součet |  | 2100 | [14 empty] | VV | 0 | 4 | TRUE | TRUE | ROZPOCET | [5 empty] | 0
| D | 16 | Zemní práce - přemístění výkopku |  |  |  | 0 | [5 empty] | 0 |  | 0 |  | 0 |  | 1 | D | 2 |  |  |  | ROZPOCET | [5 empty] | 0
294 | K | 162351104 | Vodorovné přemístění přes 500 do 1000 m výkopku/sypaniny z horniny třídy těžitelnosti I skupiny 1 až 3 | m3 | 2100 |  | 0 | CS ÚRS 2026 01 |  |  | základní |  | 0 | 0 | 0 | 0 | 0 |  | 4 | K | 3 |  |  |  | ROZPOCET | 0 | 0 | 0 | 0 | 0 | 1
| Online PSC |  | https://podminky.urs.cz/item/CS_URS_2026_01/162351104 | [16 empty] | Online PSC | 0 |  |  |  | ROZPOCET | [5 empty] | 0
| P |  | Poznámka k položce: ORNICE, ODVOZ NA MEZIDEPONII | [16 empty] | P | 0 |  |  |  | ROZPOCET | [5 empty] | 0
| VV |  | VV0003 (4) |  | 2100 | [14 empty] | VV | 0 | 2 | TRUE |  | ROZPOCET | [5 empty] | 0
| VV |  | Součet |  | 2100 | [14 empty] | VV | 0 | 4 | TRUE | TRUE | ROZPOCET | [5 empty] | 0
295 | K | 162351104 | Vodorovné přemístění přes 500 do 1000 m výkopku/sypaniny z horniny třídy těžitelnosti I skupiny 1 až 3 | m3 | 7384 |  | 0 | CS ÚRS 2026 01 |  |  | základní |  | 0 | 0 | 0 | 0 | 0 |  | 4 | K | 3 |  |  |  | ROZPOCET | 0 | 0 | 0 | 0 | 0 | 1
| Online PSC |  | https://podminky.urs.cz/item/CS_URS_2026_01/162351104 | [16 empty] | Online PSC | 0 |  |  |  | ROZPOCET | [5 empty] | 0
| P |  | Poznámka k položce: ZEMINA, ODVOZ NA MEZIDEPONII A ZPĚT | [16 empty] | P | 0 |  |  |  | ROZPOCET | [5 empty] | 0
| VV |  | Objem zpětného zásypu - objekty | [16 empty] | VV | 0 | 1 | TRUE |  | ROZPOCET | [5 empty] | 0
| VV |  | 3692 |  | 3692 | [14 empty] | VV | 0 | 2 | TRUE |  | ROZPOCET | [5 empty] | 0
| VV |  | Součet |  | 3692 | [14 empty] | VV | 0 | 4 | TRUE |  | ROZPOCET | [5 empty] | 0
| VV |  | 3692*2 'Přepočtené koeficientem množství |  | 7384 | [14 empty] | VV | 0 | 2 | TRUE | TRUE | ROZPOCET | [5 empty] | 0
296 | K | 162751117 | Vodorovné přemístění přes 9 000 do 10000 m výkopku/sypaniny z horniny třídy těžitelnosti I skupiny 1 až 3 | m3 | 6250 |  | 0 | CS ÚRS 2026 01 |  |  | základní |  | 0 | 0 | 0 | 0 | 0 |  | 4 | K | 3 |  |  |  | ROZPOCET | 0 | 0 | 0 | 0 | 0 | 1
| Online PSC |  | https://podminky.urs.cz/item/CS_URS_2026_01/162751117 | [16 empty] | Online PSC | 0 |  |  |  | ROZPOCET | [5 empty] | 0
| P |  | Poznámka k položce: odvoz a uložení na skládku zemin nevhodných pro zpětné užití | [16 empty] | P | 0 |  |  |  | ROZPOCET | [5 empty] | 0
| VV |  | VV0007 (1) |  | 8847 | [14 empty] | VV | 0 | 2 | TRUE |  | ROZPOCET | [5 empty] | 0
| VV |  | VV0004 (3) |  | 1095 | [14 empty] | VV | 0 | 2 | TRUE |  | ROZPOCET | [5 empty] | 0
| VV |  | -VV0009 (1) |  | -3692 | [14 empty] | VV | 0 | 2 | TRUE |  | ROZPOCET | [5 empty] | 0
| VV |  | Součet 6250,0 | [16 empty] | VV | 0 | 1 | TRUE |  | ROZPOCET | [5 empty] | 0
| VV |  | Součet |  | 6250 | [14 empty] | VV | 0 | 4 | TRUE | TRUE | ROZPOCET | [5 empty] | 0
297 | K | 162751119 | Příplatek k vodorovnému přemístění výkopku/sypaniny z horniny třídy těžitelnosti I skupiny 1 až 3 ZKD 1000 m přes 10000 m | m3 | 56250 |  | 0 | CS ÚRS 2026 01 |  |  | základní |  | 0 | 0 | 0 | 0 | 0 |  | 4 | K | 3 |  |  |  | ROZPOCET | 0 | 0 | 0 | 0 | 0 | 1
| Online PSC |  | https://podminky.urs.cz/item/CS_URS_2026_01/162751119 | [16 empty] | Online PSC | 0 |  |  |  | ROZPOCET | [5 empty] | 0
| VV |  | OdvozNaSkládku (1) |  | 6250 | [14 empty] | VV | 0 | 2 | TRUE |  | ROZPOCET | [5 empty] | 0
| VV |  | Součet 6250,0 | [16 empty] | VV | 0 | 1 | TRUE |  | ROZPOCET | [5 empty] | 0
| VV |  | Součet |  | 6250 | [14 empty] | VV | 0 | 4 | TRUE |  | ROZPOCET | [5 empty] | 0
| VV |  | 6250*9 'Přepočtené koeficientem množství |  | 56250 | [14 empty] | VV | 0 | 2 | TRUE | TRUE | ROZPOCET | [5 empty] | 0
| D | 17 | Zemní práce - konstrukce ze zemin |  |  |  | 0 | [5 empty] | 0 |  | 798.36 |  | 0 |  | 1 | D | 2 |  |  |  | ROZPOCET | [5 empty] | 0
298 | K | 171151101 | Hutnění boků násypů pro jakýkoliv sklon a míru zhutnění svahu | m2 | 7102.74 |  | 0 | CS ÚRS 2026 01 |  |  | základní |  | 0 | 0 | 0 | 0 | 0 |  | 4 | K | 3 |  |  |  | ROZPOCET | 0 | 0 | 0 | 0 | 0 | 1
| Online PSC |  | https://podminky.urs.cz/item/CS_URS_2026_01/171151101 | [16 empty] | Online PSC | 0 |  |  |  | ROZPOCET | [5 empty] | 0
| VV |  | Hutnění boků násypů-Hutnění boků násypů - odpočet |  | 7102.74 | [14 empty] | VV | 0 | 2 | TRUE |  | ROZPOCET | [5 empty] | 0
| VV |  | Součet |  | 7102.74 | [14 empty] | VV | 0 | 4 | TRUE | TRUE | ROZPOCET | [5 empty] | 0
299 | K | 171251101 | Uložení sypaniny do násypů nezhutněných strojně | m3 | 3692 |  | 0 | CS ÚRS 2026 01 |  |  | základní |  | 0 | 0 | 0 | 0 | 0 |  | 4 | K | 3 |  |  |  | ROZPOCET | 0 | 0 | 0 | 0 | 0 | 1
| Online PSC |  | https://podminky.urs.cz/item/CS_URS_2026_01/171251101 | [16 empty] | Online PSC | 0 |  |  |  | ROZPOCET | [5 empty] | 0
| VV |  | Uložení na mezideponii | [16 empty] | VV | 0 | 1 | TRUE |  | ROZPOCET | [5 empty] | 0
| VV |  | VV0009 (1) |  | 3692 | [14 empty] | VV | 0 | 2 | TRUE |  | ROZPOCET | [5 empty] | 0
| VV |  | Součet |  | 3692 | [14 empty] | VV | 0 | 4 | TRUE | TRUE | ROZPOCET | [5 empty] | 0
300 | K | 171201231 | Poplatek za uložení zeminy a kamení na recyklační skládce (skládkovné) kód odpadu 17 05 04 | t | 10310 |  | 0 | CS ÚRS 2026 01 |  |  | základní |  | 0 | 0 | 0 | 0 | 0 |  | 4 | K | 3 |  |  |  | ROZPOCET | 0 | 0 | 0 | 0 | 0 | 1
| Online PSC |  | https://podminky.urs.cz/item/CS_URS_2026_01/171201231 | [16 empty] | Online PSC | 0 |  |  |  | ROZPOCET | [5 empty] | 0
| VV |  | OdvozNaSkládku (1)-SkládkaBláto (1) |  | 5155 | [14 empty] | VV | 0 | 2 | TRUE |  | ROZPOCET | [5 empty] | 0
| VV |  | Součet |  | 5155 | [14 empty] | VV | 0 | 4 | TRUE |  | ROZPOCET | [5 empty] | 0
| VV |  | 5155*2 'Přepočtené koeficientem množství |  | 10310 | [14 empty] | VV | 0 | 2 | TRUE | TRUE | ROZPOCET | [5 empty] | 0
301 | K | 171201221 | Poplatek za uložení na skládce (skládkovné) zeminy a kamení kód odpadu 17 05 04 | t | 2190 |  | 0 | CS ÚRS 2026 01 |  |  | základní |  | 0 | 0 | 0 | 0 | 0 |  | 4 | K | 3 |  |  |  | ROZPOCET | 0 | 0 | 0 | 0 | 0 | 1
| Online PSC |  | https://podminky.urs.cz/item/CS_URS_2026_01/171201221 | [16 empty] | Online PSC | 0 |  |  |  | ROZPOCET | [5 empty] | 0
| VV |  | SkládkaBláto (1) |  | 1095 | [14 empty] | VV | 0 | 2 | TRUE |  | ROZPOCET | [5 empty] | 0
| VV |  | Součet 1095,0 | [16 empty] | VV | 0 | 1 | TRUE |  | ROZPOCET | [5 empty] | 0
| VV |  | Součet |  | 1095 | [14 empty] | VV | 0 | 4 | TRUE |  | ROZPOCET | [5 empty] | 0
| VV |  | 1095*2 'Přepočtené koeficientem množství |  | 2190 | [14 empty] | VV | 0 | 2 | TRUE | TRUE | ROZPOCET | [5 empty] | 0
302 | K | 171151103 | Uložení sypaniny z hornin soudržných do násypů zhutněných strojně | m3 | 3692 |  | 0 | CS ÚRS 2026 01 |  |  | základní |  | 0 | 0 | 0 | 0 | 0 |  | 4 | K | 3 |  |  |  | ROZPOCET | 0 | 0 | 0 | 0 | 0 | 1
| Online PSC |  | https://podminky.urs.cz/item/CS_URS_2026_01/171151103 | [16 empty] | Online PSC | 0 |  |  |  | ROZPOCET | [5 empty] | 0
| VV |  | VV0009 (1) |  | 3692 | [14 empty] | VV | 0 | 2 | TRUE |  | ROZPOCET | [5 empty] | 0
| VV |  | Součet 3692,0 | [16 empty] | VV | 0 | 1 | TRUE |  | ROZPOCET | [5 empty] | 0
| VV |  | Součet |  | 3692 | [14 empty] | VV | 0 | 4 | TRUE | TRUE | ROZPOCET | [5 empty] | 0
303 | K | 172152101 | Zřízení těsnicí výplně se zhutněním bez dodání sypaniny | m3 | 332.65 |  | 0 | CS ÚRS 2026 01 |  |  | základní |  | 0 | 0 | 0 | 0 | 0 |  | 4 | K | 3 |  |  |  | ROZPOCET | 0 | 0 | 0 | 0 | 0 | 1
| Online PSC |  | https://podminky.urs.cz/item/CS_URS_2026_01/172152101 | [16 empty] | Online PSC | 0 |  |  |  | ROZPOCET | [5 empty] | 0
| VV |  | 0,15 * Plošné těsnění / cos(9,5) |  | 332.65 | [14 empty] | VV | 0 | 2 | TRUE |  | ROZPOCET | [5 empty] | 0
| VV |  | Součet |  | 332.65 | [14 empty] | VV | 0 | 4 | TRUE | TRUE | ROZPOCET | [5 empty] | 0
304 | M | 58125110 | jíl surový kusový | t | 798.36 |  | 0 | CS ÚRS 2026 01 |  |  | základní |  | 0 | 1 | 798.36 | 0 | 0 |  | 8 | M | 3 |  |  |  | ROZPOCET | 0 | 0 | 0 | 0 | 0 | 1
| VV |  | VV0010 (1) |  | 332.65 | [14 empty] | VV | 0 | 2 | TRUE |  | ROZPOCET | [5 empty] | 0
| VV |  | Mezisoučet 332,65 | [16 empty] | VV | 0 | 1 | TRUE |  | ROZPOCET | [5 empty] | 0
| VV |  | Součet |  | 332.65 | [14 empty] | VV | 0 | 4 | TRUE |  | ROZPOCET | [5 empty] | 0
| VV |  | 332,65*2,4 'Přepočtené koeficientem množství |  | 798.36 | [14 empty] | VV | 0 | 2 | TRUE | TRUE | ROZPOCET | [5 empty] | 0
| D | 2 | Zakládání |  |  |  | 0 | [5 empty] | 0 |  | 2.1492 |  | 0 |  | 1 | D | 1 |  |  |  | ROZPOCET | [5 empty] | 0
305 | K | 213141112 | Zřízení vrstvy z geotextilie v rovině nebo ve sklonu do 1:5 š přes 3 do 6 m | m2 | 2217.664 |  | 0 | CS ÚRS 2026 01 |  |  | základní |  | 0 | 0.00014 | 0.31047 | 0 | 0 |  | 4 | K | 2 |  |  |  | ROZPOCET | 0 | 0 | 0 | 0 | 0 | 1
| Online PSC |  | https://podminky.urs.cz/item/CS_URS_2026_01/213141112 | [16 empty] | Online PSC | 0 |  |  |  | ROZPOCET | [5 empty] | 0
| VV |  | VV0012 (1) |  | 2217.664 | [14 empty] | VV | 0 | 2 | TRUE |  | ROZPOCET | [5 empty] | 0
| VV |  | Součet |  | 2217.664 | [14 empty] | VV | 0 | 4 | TRUE | TRUE | ROZPOCET | [5 empty] | 0
598 | M | 69311084 | geotextilie netkaná separační, ochranná, filtrační, drenážní PP 700g/m2 | m2 | 2626.823 |  | 0 | CS ÚRS 2026 02 |  |  | základní |  | 0 | 0.0007 | 1.8388 | 0 | 0 |  | 8 | M | 2 |  |  |  | ROZPOCET | 0 | 0 | 0 | 0 | 0 | 1
| VV |  | 2217,664*1,1845 'Přepočtené koeficientem množství |  | 2626.823 | [14 empty] | VV | 0 | 2 | TRUE | TRUE | ROZPOCET | [5 empty] | 0
| D | 3 | Svislé a kompletní konstrukce |  |  |  | 0 | [5 empty] | 0 |  | 0.1769 |  | 0 |  | 1 | D | 1 |  |  |  | ROZPOCET | [5 empty] | 0
307 | K | 382122111 | Montáž dna ŽB prefabrikovaných pravoúhlých nádrží včetně těsnění výšky do 1 m délky do 3 m | kus | 1 |  | 0 | CS ÚRS 2026 01 |  |  | základní |  | 0 | 0.0169 | 0.0169 | 0 | 0 |  | 4 | K | 2 |  |  |  | ROZPOCET | 0 | 0 | 0 | 0 | 0 | 1
| Online PSC |  | https://podminky.urs.cz/item/CS_URS_2026_01/382122111 | [16 empty] | Online PSC | 0 |  |  |  | ROZPOCET | [5 empty] | 0
308 | M | PFB.000.POŽERÁK | Požerák | kus | 1 |  | 0 |  |  |  | základní |  | 0 | 0.16 | 0.16 | 0 | 0 |  | 8 | M | 2 |  |  |  | ROZPOCET | 0 | 0 | 0 | 0 | 0 | 1
| D | 8 | Trubní vedení |  |  |  | 0 | [5 empty] | 0 |  | 4.8696 |  | 0 |  | 1 | D | 1 |  |  |  | ROZPOCET | [5 empty] | 0
309 | K | 831372121 | Montáž potrubí z trub kameninových hrdlových s integrovaným těsněním výkop sklon do 20 % DN 300 | m | 30.313 |  | 0 | CS ÚRS 2026 01 |  |  | základní |  | 0 | 8e-05 | 0.002425 | 0 | 0 |  | 4 | K | 2 |  |  |  | ROZPOCET | 0 | 0 | 0 | 0 | 0 | 1
| Online PSC |  | https://podminky.urs.cz/item/CS_URS_2026_01/831372121 | [16 empty] | Online PSC | 0 |  |  |  | ROZPOCET | [5 empty] | 0
| VV |  | POTRUBÍ NÁTOK + VÝTOK |  | 30.313 | [14 empty] | VV | 0 | 2 | TRUE |  | ROZPOCET | [5 empty] | 0
| VV |  | Součet |  | 30.313 | [14 empty] | VV | 0 | 4 | TRUE | TRUE | ROZPOCET | [5 empty] | 0
310 | M | 59710707 | trouba kameninová glazovaná DN 300 dl 2,50m spojovací systém C Třída 240 | m | 30.768 |  | 0 | CS ÚRS 2026 01 |  |  | základní |  | 0 | 0.1 | 3.0768 | 0 | 0 |  | 8 | M | 2 |  |  |  | ROZPOCET | 0 | 0 | 0 | 0 | 0 | 1
| VV |  | VV0013 (1) |  | 30.313 | [14 empty] | VV | 0 | 2 | TRUE |  | ROZPOCET | [5 empty] | 0
| VV |  | Součet |  | 30.313 | [14 empty] | VV | 0 | 4 | TRUE |  | ROZPOCET | [5 empty] | 0
| VV |  | 30,313*1,015 'Přepočtené koeficientem množství |  | 30.768 | [14 empty] | VV | 0 | 2 | TRUE | TRUE | ROZPOCET | [5 empty] | 0
311 | K | 891371222 | Montáž vodovodních šoupátek s ručním kolečkem v šachtách DN 300 | kus | 1 |  | 0 | CS ÚRS 2026 01 |  |  | základní |  | 0 | 0.00545 | 0.00545 | 0 | 0 |  | 4 | K | 2 |  |  |  | ROZPOCET | 0 | 0 | 0 | 0 | 0 | 1
| Online PSC |  | https://podminky.urs.cz/item/CS_URS_2026_01/891371222 | [16 empty] | Online PSC | 0 |  |  |  | ROZPOCET | [5 empty] | 0
312 | M | 42221122 | šoupátko s přírubami voda DN 300 PN10 | kus | 1 |  | 0 | CS ÚRS 2026 01 |  |  | základní |  | 0 | 0.147 | 0.147 | 0 | 0 |  | 8 | M | 2 |  |  |  | ROZPOCET | 0 | 0 | 0 | 0 | 0 | 1
313 | K | 894412411 | Osazení betonových nebo železobetonových dílců pro šachty skruží přechodových | kus | 4 |  | 0 | CS ÚRS 2026 01 |  |  | základní |  | 0 | 0.01248 | 0.04992 | 0 | 0 |  | 4 | K | 2 |  |  |  | ROZPOCET | 0 | 0 | 0 | 0 | 0 | 1
| Online PSC |  | https://podminky.urs.cz/item/CS_URS_2026_01/894412411 | [16 empty] | Online PSC | 0 |  |  |  | ROZPOCET | [5 empty] | 0
314 | M | 592TBM-Q | VÝTOKOVÉ ČELO | kus | 2 |  | 0 |  |  |  | základní |  | 0 | 0.397 | 0.794 | 0 | 0 |  | 8 | M | 2 |  |  |  | ROZPOCET | 0 | 0 | 0 | 0 | 0 | 1
315 | M | 592TBM-Q n | NÁTOKOVÉ ČELO NEGATIVNÍ (VNITŘNÍ) - NÁTOK | kus | 2 |  | 0 |  |  |  | základní |  | 0 | 0.397 | 0.794 | 0 | 0 |  | 8 | M | 2 |  |  |  | ROZPOCET | 0 | 0 | 0 | 0 | 0 | 1
| D | 9 | Ostatní konstrukce a práce, bourání |  |  |  | 0 | [5 empty] | 0 |  | 0.33306 |  | 0 |  | 1 | D | 1 |  |  |  | ROZPOCET | [5 empty] | 0
316 | K | 934953112 | Obslužná lávka se zábradlím | kpl | 5 |  | 0 | CS ÚRS 2026 01 |  |  | základní |  | 0 | 0.05558 | 0.2779 | 0 | 0 |  | 4 | K | 2 |  |  |  | ROZPOCET | 0 | 0 | 0 | 0 | 0 | 1
| Online PSC |  | https://podminky.urs.cz/item/CS_URS_2026_01/934953112 | [16 empty] | Online PSC | 0 |  |  |  | ROZPOCET | [5 empty] | 0
317 | K | 934956123 | Hradítka z dubového dřeva tl 40 mm | m2 | 1.4 |  | 0 | CS ÚRS 2026 01 |  |  | základní |  | 0 | 0.0394 | 0.05516 | 0 | 0 |  | 4 | K | 2 |  |  |  | ROZPOCET | 0 | 0 | 0 | 0 | 0 | 1
| Online PSC |  | https://podminky.urs.cz/item/CS_URS_2026_01/934956123 | [16 empty] | Online PSC | 0 |  |  |  | ROZPOCET | [5 empty] | 0
| VV |  | HRADÍTKO |  | 1.4 | [14 empty] | VV | 0 | 2 | TRUE |  | ROZPOCET | [5 empty] | 0
| VV |  | Součet |  | 1.4 | [14 empty] | VV | 0 | 4 | TRUE | TRUE | ROZPOCET | [5 empty] | 0
| D | 997 | Přesun sutě |  |  |  | 0 | [5 empty] | 0 |  | 0 |  | 0 |  | 1 | D | 1 |  |  |  | ROZPOCET | [5 empty] | 0
| D | 998 | Přesun hmot |  |  |  | 0 | [5 empty] | 0 |  | 0 |  | 0 |  | 1 | D | 1 |  |  |  | ROZPOCET | [5 empty] | 0
318 | K | 998231311 | Přesun hmot pro sadovnické a krajinářské úpravy vodorovně do 5000 m | t | 809.549 |  | 0 | CS ÚRS 2026 01 |  |  | základní |  | 0 | 0 | 0 | 0 | 0 |  | 4 | K | 2 |  |  |  | ROZPOCET | 0 | 0 | 0 | 0 | 0 | 1
| Online PSC |  | https://podminky.urs.cz/item/CS_URS_2026_01/998231311 | [16 empty] | Online PSC | 0 |  |  |  | ROZPOCET | [5 empty] | 0
| D | VRN | Vedlejší rozpočtové náklady |  |  |  | 0 | [5 empty] | 0 |  | 0 |  | 0 |  | 5 | D | 0 |  |  |  | ROZPOCET | [5 empty] | 0
| D | VRN1 | Průzkumné, geodetické a projektové práce |  |  |  | 0 | [5 empty] | 0 |  | 0 |  | 0 |  | 5 | D | 1 |  |  |  | ROZPOCET | [5 empty] | 0
319 | K | 011103000 | Geologický průzkum bez rozlišení - určení zakládání objektů | kpl | 1 |  | 0 | CS ÚRS 2026 01 |  |  | základní |  | 0 | 0 | 0 | 0 | 0 |  | 1024 | K | 2 |  |  |  | ROZPOCET | 0 | 0 | 0 | 0 | 0 | 1
| Online PSC |  | https://podminky.urs.cz/item/CS_URS_2026_01/011103000 | [16 empty] | Online PSC | 0 |  |  |  | ROZPOCET | [5 empty] | 0
| D | VRN4 | Inženýrská činnost |  |  |  | 0 | [5 empty] | 0 |  | 0 |  | 0 |  | 5 | D | 1 |  |  |  | ROZPOCET | [5 empty] | 0
320 | K | 042903000 | Ostatní posudky - určení konkrétního způsobu hutnění | kpl | 1 |  | 0 | CS ÚRS 2026 01 |  |  | základní |  | 0 | 0 | 0 | 0 | 0 |  | 1024 | K | 2 |  |  |  | ROZPOCET | 0 | 0 | 0 | 0 | 0 | 1
| Online PSC |  | https://podminky.urs.cz/item/CS_URS_2026_01/042903000 | [16 empty] | Online PSC | 0 |  |  |  | ROZPOCET | [5 empty] | 0
321 | K | 043203000 | Měření, monitoring, rozbory bez rozlišení | kpl | 1 |  | 0 | CS ÚRS 2026 01 |  |  | základní |  | 0 | 0 | 0 | 0 | 0 |  | 1024 | K | 2 |  |  |  | ROZPOCET | 0 | 0 | 0 | 0 | 0 | 1
| Online PSC |  | https://podminky.urs.cz/item/CS_URS_2026_01/043203000 | [16 empty] | Online PSC | 0 |  |  |  | ROZPOCET | [5 empty] | 0
| P |  | Poznámka k položce: rozbory vytěžené zeminy | [16 empty] | P | 0 |  |  |  | ROZPOCET | [5 empty] | 0
© 2026 ÚRS CZ a.s.: Informace v tomto dokumentu jsou chráněny autorskými a dalšími právy společnosti ÚRS CZ a.s. nebo tvůrce dokumentu. Jakýmkoliv třetím osobám je zakázáno jejich automatizované či manuální zpracování pro šíření dalším osobám.

## SO.K - Altán
[9 empty] | >> skryté sloupce << | [10 empty] | {00b0d1e7-0000-0000-0000-000000000000}
2
| KRYCÍ LIST SOUPISU PRACÍ | [18 empty] | FALSE
Stavba:
|  | REVITALIZACE ZÁMECKÉHO PARKU ‐ TVRZIŠTĚ KLUČOV | [15 empty] | REVITALIZACE ZÁMECKÉHO PARKU ‐ TVRZIŠTĚ KLUČOV
Objekt:
|  | SO.K - Altán | [15 empty] | SO.K - Altán
| KSO: |  |  |  |  | CZ-CC:
| Místo: |  |  |  |  | Datum: | 2026-10-05
| Zadavatel: |  |  |  |  | IČ: | 00235431
|  | Obec Klučov |  |  |  | DIČ:
| Zhotovitel: |  |  |  |  | IČ: | Vyplň údaj
|  | Vyplň údaj |  |  |  | DIČ: | Vyplň údaj
| Projektant: |  |  |  |  | IČ:
|  | Studio Anarchitekt s.r.o. |  |  |  | DIČ:
| Zpracovatel: |  |  |  |  | IČ: | 05649358
|  | Ing. Theodor Collino |  |  |  | DIČ: | CZ8201043686
Poznámka:
|  | ZPŮSOBILÉ VÝDAJE | [15 empty] | ZPŮSOBILÉ VÝDAJE
| Cena bez DPH | [5 empty] | 0
|  |  | Základ daně |  |  | Sazba daně | Výše daně
| DPH | základní | 0 |  |  | 21% | 0
| Cena s DPH |  |  | v | CZK |  | 0
| Projektant: |  |  | Zpracovatel:
| Datum a podpis: |  | Razítko | Datum a podpis: |  |  | Razítko
| Zadavatel: |  |  | Zhotovitel:
| Datum a podpis: |  | Razítko | Datum a podpis: |  |  | Razítko
REKAPITULACE ROZPOČTU
Stavba:
|  | REVITALIZACE ZÁMECKÉHO PARKU ‐ TVRZIŠTĚ KLUČOV | [15 empty] | REVITALIZACE ZÁMECKÉHO PARKU ‐ TVRZIŠTĚ KLUČOV
Objekt:
|  | SO.K - Altán | [15 empty] | SO.K - Altán
Místo: | [5 empty] | Datum: | 2026-10-05
Zadavatel: |  |  | Obec Klučov |  |  | Projektant: | Studio Anarchitekt s.r.o.
Zhotovitel: | [5 empty] | Zpracovatel: | Ing. Theodor Collino
Kód dílu - Popis | [6 empty] | Cena celkem [CZK]
Náklady celkem | [6 empty] | 0
| HSV - Práce a dodávky HSV | [5 empty] | 0
| 1 - Zemní práce | [5 empty] | 0
| 13 - Zemní práce - hloubené vykopávky | [5 empty] | 0
| 16 - Zemní práce - přemístění výkopku | [5 empty] | 0
| 17 - Zemní práce - konstrukce ze zemin | [5 empty] | 0
| 18 - Zemní práce - povrchové úpravy terénu | [5 empty] | 0
| 2 - Zakládání | [5 empty] | 0
| 273 - Zakládání - desky | [5 empty] | 0
| 274 - Zakládání - pasy | [5 empty] | 0
| 3 - Svislé a kompletní konstrukce | [5 empty] | 0
| 4 - Vodorovné konstrukce | [5 empty] | 0
| 411 - Stropy a stropní konstrukce pozemních staveb - STROPY | [5 empty] | 0
| 6 - Úpravy povrchů, podlahy a osazování výplní | [5 empty] | 0
| 9 - Ostatní konstrukce a práce, bourání | [5 empty] | 0
| 998 - Přesun hmot | [5 empty] | 0
| PSV - Práce a dodávky PSV | [5 empty] | 0
| 712 - Povlakové krytiny | [5 empty] | 0
| 713 - Izolace tepelné | [5 empty] | 0
| 721 - Zdravotechnika - vnitřní kanalizace | [5 empty] | 0
| 722 - Zdravotechnika - vnitřní vodovod | [5 empty] | 0
| 722.1 - Zdravotechnika - vnitřní vodovod | [5 empty] | 0
| 722.2 - Příprava teplé vody – TUV | [5 empty] | 0
| 741 - Elektroinstalace - silnoproud | [5 empty] | 0
| 741.1 - Fotovoltaický systém FVE | [5 empty] | 0
| 741.2 - Elektroinstalace - silnoproud | [5 empty] | 0
| 741.3 - Uzemnění a ochrana před bleskem | [5 empty] | 0
| 742 - Elektroinstalace - slaboproud | [5 empty] | 0
| 742.1 - DATA/Wi-Fi | [5 empty] | 0
| 742.2 - Autonomní požární detekce | [5 empty] | 0
| 751 - Vzduchotechnika | [5 empty] | 0
| 762 - Konstrukce tesařské | [5 empty] | 0
| 763 - Konstrukce suché výstavby | [5 empty] | 0
| 764 - Konstrukce klempířské | [5 empty] | 0
| 766 - Konstrukce truhlářské | [5 empty] | 0
| 767 - Konstrukce zámečnické | [5 empty] | 0
| 771 - Podlahy z dlaždic | [5 empty] | 0
| 781 - Dokončovací práce - obklady | [5 empty] | 0
| 783 - Dokončovací práce - nátěry | [5 empty] | 0
| 784 - Dokončovací práce - malby a tapety | [5 empty] | 0
| OST - Ostatní | [5 empty] | 0
| GASTRO - Gastro technologie – výrobník ledu | [5 empty] | 0
| PO - Přenosné hasicí přístroje a požární značení | [5 empty] | 0
SOUPIS PRACÍ | [9 empty] | v --- níže se nacházejí doplnkové a pomocné údaje k sestavám --- v
Stavba:
|  | REVITALIZACE ZÁMECKÉHO PARKU ‐ TVRZIŠTĚ KLUČOV | [15 empty] | REVITALIZACE ZÁMECKÉHO PARKU ‐ TVRZIŠTĚ KLUČOV
Objekt:
|  | SO.K - Altán | [15 empty] | SO.K - Altán
Místo: | [5 empty] | Datum: | 2026-10-05
Zadavatel: |  |  | Obec Klučov |  |  | Projektant: | Studio Anarchitekt s.r.o.
Zhotovitel: | [5 empty] | Zpracovatel: | Ing. Theodor Collino
PČ | Typ | Kód | Popis | MJ | Množství | J. cena [CZK] | Cena celkem [CZK] | Cenová soustava |  |  | DPH | J. Nh [h] | Nh celkem [h] | J. hmotnost [t] | Hmotnost celkem [t] | J. suť [t] | Suť Celkem [t]
Náklady soupisu celkem | [6 empty] | 0 | [5 empty] | 0 |  | 100.2309 |  | 0
| D | HSV | Práce a dodávky HSV |  |  |  | 0 | [5 empty] | 0 |  | 87.6491 |  | 0 |  | 1 | D | 0 |  |  |  | ROZPOCET | [5 empty] | 0
| D | 1 | Zemní práce |  |  |  | 0 | [5 empty] | 0 |  | 0 |  | 0 |  | 1 | D | 1 |  |  |  | ROZPOCET | [5 empty] | 0
| D | 13 | Zemní práce - hloubené vykopávky |  |  |  | 0 | [5 empty] | 0 |  | 0 |  | 0 |  | 1 | D | 2 |  |  |  | ROZPOCET | [5 empty] | 0
322 | K | 132112131 | Hloubení nezapažených rýh šířky do 800 mm v soudržných horninách třídy těžitelnosti I skupiny 1 a 2 ručně | m3 | 17.762 |  | 0 | CS ÚRS 2026 01 |  |  | základní |  | 0 | 0 | 0 | 0 | 0 |  | 4 | K | 3 |  |  |  | ROZPOCET | 0 | 0 | 0 | 0 | 0 | 1
| Online PSC |  | https://podminky.urs.cz/item/CS_URS_2026_01/132112131 | [16 empty] | Online PSC | 0 |  |  |  | ROZPOCET | [5 empty] | 0
| VV |  | Hloubení rýh pro historizující zeď okolo altánu * 0,8 |  | 7.808 | [14 empty] | VV | 0 | 2 | TRUE |  | ROZPOCET | [5 empty] | 0
| VV |  | 31,105*0,4*0,8 |  | 9.954 | [14 empty] | VV | 0 | 2 | TRUE |  | ROZPOCET | [5 empty] | 0
| VV |  | Součet |  | 17.762 | [14 empty] | VV | 0 | 4 | TRUE | TRUE | ROZPOCET | [5 empty] | 0
| D | 16 | Zemní práce - přemístění výkopku |  |  |  | 0 | [5 empty] | 0 |  | 0 |  | 0 |  | 1 | D | 2 |  |  |  | ROZPOCET | [5 empty] | 0
323 | K | 162251102 | Vodorovné přemístění přes 20 do 50 m výkopku/sypaniny z horniny třídy těžitelnosti I skupiny 1 až 3 | m3 | 17.762 |  | 0 | CS ÚRS 2026 01 |  |  | základní |  | 0 | 0 | 0 | 0 | 0 |  | 4 | K | 3 |  |  |  | ROZPOCET | 0 | 0 | 0 | 0 | 0 | 1
| Online PSC |  | https://podminky.urs.cz/item/CS_URS_2026_01/162251102 | [16 empty] | Online PSC | 0 |  |  |  | ROZPOCET | [5 empty] | 0
| VV |  | VV0001 (6) |  | 17.762 | [14 empty] | VV | 0 | 2 | TRUE |  | ROZPOCET | [5 empty] | 0
| VV |  | Součet |  | 17.762 | [14 empty] | VV | 0 | 4 | TRUE | TRUE | ROZPOCET | [5 empty] | 0
| D | 17 | Zemní práce - konstrukce ze zemin |  |  |  | 0 | [5 empty] | 0 |  | 0 |  | 0 |  | 1 | D | 2 |  |  |  | ROZPOCET | [5 empty] | 0
324 | K | 171211101 | Uložení sypaniny do násypů nezhutněných ručně | m3 | 17.762 |  | 0 | CS ÚRS 2026 01 |  |  | základní |  | 0 | 0 | 0 | 0 | 0 |  | 4 | K | 3 |  |  |  | ROZPOCET | 0 | 0 | 0 | 0 | 0 | 1
| Online PSC |  | https://podminky.urs.cz/item/CS_URS_2026_01/171211101 | [16 empty] | Online PSC | 0 |  |  |  | ROZPOCET | [5 empty] | 0
| VV |  | Hloubení rýh pro historizující zeď okolo altánu * 0,8 |  | 7.808 | [14 empty] | VV | 0 | 2 | TRUE |  | ROZPOCET | [5 empty] | 0
| VV |  | 31,105*0,4*0,8 |  | 9.954 | [14 empty] | VV | 0 | 2 | TRUE |  | ROZPOCET | [5 empty] | 0
| VV |  | Součet |  | 17.762 | [14 empty] | VV | 0 | 4 | TRUE | TRUE | ROZPOCET | [5 empty] | 0
| D | 18 | Zemní práce - povrchové úpravy terénu |  |  |  | 0 | [5 empty] | 0 |  | 0 |  | 0 |  | 1 | D | 2 |  |  |  | ROZPOCET | [5 empty] | 0
325 | K | 181912112 | Úprava pláně v hornině třídy těžitelnosti I skupiny 3 se zhutněním ručně | m2 | 53.05 |  | 0 | CS ÚRS 2026 01 |  |  | základní |  | 0 | 0 | 0 | 0 | 0 |  | 4 | K | 3 |  |  |  | ROZPOCET | 0 | 0 | 0 | 0 | 0 | 1
| Online PSC |  | https://podminky.urs.cz/item/CS_URS_2026_01/181912112 | [16 empty] | Online PSC | 0 |  |  |  | ROZPOCET | [5 empty] | 0
| VV |  | Hutněná plocha altánu |  | 53.05 | [14 empty] | VV | 0 | 2 | TRUE |  | ROZPOCET | [5 empty] | 0
| VV |  | Součet |  | 53.05 | [14 empty] | VV | 0 | 4 | TRUE | TRUE | ROZPOCET | [5 empty] | 0
| D | 2 | Zakládání |  |  |  | 0 | [5 empty] | 0 |  | 64.1874 |  | 0 |  | 1 | D | 1 |  |  |  | ROZPOCET | [5 empty] | 0
| D | 273 | Zakládání - desky |  |  |  | 0 | [5 empty] | 0 |  | 17.0782 |  | 0 |  | 1 | D | 2 |  |  |  | ROZPOCET | [5 empty] | 0
326 | K | 273322511 | Základové desky ze ŽB se zvýšenými nároky na prostředí tř. C 25/30 | m3 | 6.581 |  | 0 | CS ÚRS 2026 01 |  |  | základní |  | 0 | 2.5019 | 16.4648 | 0 | 0 |  | 4 | K | 3 |  |  |  | ROZPOCET | 0 | 0 | 0 | 0 | 0 | 1
| Online PSC |  | https://podminky.urs.cz/item/CS_URS_2026_01/273322511 | [16 empty] | Online PSC | 0 |  |  |  | ROZPOCET | [5 empty] | 0
| VV |  | Základová deska altánu*0,15 |  | 6.581 | [14 empty] | VV | 0 | 2 | TRUE |  | ROZPOCET | [5 empty] | 0
| VV |  | Součet |  | 6.581 | [14 empty] | VV | 0 | 4 | TRUE | TRUE | ROZPOCET | [5 empty] | 0
327 | K | 273351121 | Zřízení bednění základových desek | m2 | 6.221 |  | 0 | CS ÚRS 2026 01 |  |  | základní |  | 0 | 0.00294 | 0.01829 | 0 | 0 |  | 4 | K | 3 |  |  |  | ROZPOCET | 0 | 0 | 0 | 0 | 0 | 1
| Online PSC |  | https://podminky.urs.cz/item/CS_URS_2026_01/273351121 | [16 empty] | Online PSC | 0 |  |  |  | ROZPOCET | [5 empty] | 0
| VV |  | 0,2 *31,105 |  | 6.221 | [14 empty] | VV | 0 | 2 | TRUE |  | ROZPOCET | [5 empty] | 0
| VV |  | Součet |  | 6.221 | [14 empty] | VV | 0 | 4 | TRUE | TRUE | ROZPOCET | [5 empty] | 0
328 | K | 273351122 | Odstranění bednění základových desek | m2 | 6.221 |  | 0 | CS ÚRS 2026 01 |  |  | základní |  | 0 | 0 | 0 | 0 | 0 |  | 4 | K | 3 |  |  |  | ROZPOCET | 0 | 0 | 0 | 0 | 0 | 1
| Online PSC |  | https://podminky.urs.cz/item/CS_URS_2026_01/273351122 | [16 empty] | Online PSC | 0 |  |  |  | ROZPOCET | [5 empty] | 0
| VV |  | VV0019 (1) |  | 6.221 | [14 empty] | VV | 0 | 2 | TRUE |  | ROZPOCET | [5 empty] | 0
| VV |  | Součet |  | 6.221 | [14 empty] | VV | 0 | 4 | TRUE | TRUE | ROZPOCET | [5 empty] | 0
329 | K | 273362021 | Výztuž základových desek svařovanými sítěmi Kari | t | 0.56 |  | 0 | CS ÚRS 2026 01 |  |  | základní |  | 0 | 1.0628 | 0.59515 | 0 | 0 |  | 4 | K | 3 |  |  |  | ROZPOCET | 0 | 0 | 0 | 0 | 0 | 1
| Online PSC |  | https://podminky.urs.cz/item/CS_URS_2026_01/273362021 | [16 empty] | Online PSC | 0 |  |  |  | ROZPOCET | [5 empty] | 0
| VV |  | VV0019 (1) * 0,09 |  | 0.56 | [14 empty] | VV | 0 | 2 | TRUE |  | ROZPOCET | [5 empty] | 0
| VV |  | Součet |  | 0.56 | [14 empty] | VV | 0 | 4 | TRUE | TRUE | ROZPOCET | [5 empty] | 0
| D | 274 | Zakládání - pasy |  |  |  | 0 | [5 empty] | 0 |  | 47.1092 |  | 0 |  | 1 | D | 2 |  |  |  | ROZPOCET | [5 empty] | 0
330 | K | 274313611 | Základové pásy z betonu tř. C 16/20 | m3 | 20.415 |  | 0 | CS ÚRS 2026 01 |  |  | základní |  | 0 | 2.301 | 46.9753 | 0 | 0 |  | 4 | K | 3 |  |  |  | ROZPOCET | 0 | 0 | 0 | 0 | 0 | 1
| Online PSC |  | https://podminky.urs.cz/item/CS_URS_2026_01/274313611 | [16 empty] | Online PSC | 0 |  |  |  | ROZPOCET | [5 empty] | 0
| VV |  | VV0001 (6) |  | 17.762 | [14 empty] | VV | 0 | 2 | TRUE |  | ROZPOCET | [5 empty] | 0
| VV |  | VV0017 (1) * 0,05 |  | 2.653 | [14 empty] | VV | 0 | 2 | TRUE |  | ROZPOCET | [5 empty] | 0
| VV |  | Součet |  | 20.415 | [14 empty] | VV | 0 | 4 | TRUE | TRUE | ROZPOCET | [5 empty] | 0
331 | K | 274351121 | Zřízení bednění základových pasů rovného | m2 | 49.768 |  | 0 | CS ÚRS 2026 01 |  |  | základní |  | 0 | 0.00269 | 0.13388 | 0 | 0 |  | 4 | K | 3 |  |  |  | ROZPOCET | 0 | 0 | 0 | 0 | 0 | 1
| Online PSC |  | https://podminky.urs.cz/item/CS_URS_2026_01/274351121 | [16 empty] | Online PSC | 0 |  |  |  | ROZPOCET | [5 empty] | 0
| VV |  | 31,105*0,8*2 |  | 49.768 | [14 empty] | VV | 0 | 2 | TRUE |  | ROZPOCET | [5 empty] | 0
| VV |  | Součet |  | 49.768 | [14 empty] | VV | 0 | 4 | TRUE | TRUE | ROZPOCET | [5 empty] | 0
332 | K | 274351122 | Odstranění bednění základových pasů rovného | m2 | 49.768 |  | 0 | CS ÚRS 2026 01 |  |  | základní |  | 0 | 0 | 0 | 0 | 0 |  | 4 | K | 3 |  |  |  | ROZPOCET | 0 | 0 | 0 | 0 | 0 | 1
| Online PSC |  | https://podminky.urs.cz/item/CS_URS_2026_01/274351122 | [16 empty] | Online PSC | 0 |  |  |  | ROZPOCET | [5 empty] | 0
| VV |  | VV0020 (1) |  | 49.768 | [14 empty] | VV | 0 | 2 | TRUE |  | ROZPOCET | [5 empty] | 0
| VV |  | Součet |  | 49.768 | [14 empty] | VV | 0 | 4 | TRUE | TRUE | ROZPOCET | [5 empty] | 0
| D | 3 | Svislé a kompletní konstrukce |  |  |  | 0 | [5 empty] | 0 |  | 1.2864 |  | 0 |  | 1 | D | 1 |  |  |  | ROZPOCET | [5 empty] | 0
333 | K | 342244201 | Příčka z cihel broušených na tenkovrstvou maltu tloušťky 80 mm | m2 | 5.565 |  | 0 | CS ÚRS 2026 01 |  |  | základní |  | 0 | 0.06848 | 0.38109 | 0 | 0 |  | 4 | K | 2 |  |  |  | ROZPOCET | 0 | 0 | 0 | 0 | 0 | 1
| Online PSC |  | https://podminky.urs.cz/item/CS_URS_2026_01/342244201 | [16 empty] | Online PSC | 0 |  |  |  | ROZPOCET | [5 empty] | 0
| VV |  | Příčka keram. zdivo, tl. 80 mm | [16 empty] | VV | 0 | 1 | TRUE |  | ROZPOCET | [5 empty] | 0
| VV |  | (0,500+0,900+0,400+0,300)*2,650 |  | 5.565 | [14 empty] | VV | 0 | 2 | TRUE |  | ROZPOCET | [5 empty] | 0
| VV |  | Součet |  | 5.565 | [14 empty] | VV | 0 | 4 | TRUE | TRUE | ROZPOCET | [5 empty] | 0
334 | K | 345321515 | Zídky atikové, parapetní, schodišťové a zábradelní ze ŽB tř. C 25/30 | m3 | 0.342 |  | 0 | CS ÚRS 2026 01 |  |  | základní |  | 0 | 2.5019 | 0.85565 | 0 | 0 |  | 4 | K | 2 |  |  |  | ROZPOCET | 0 | 0 | 0 | 0 | 0 | 1
| Online PSC |  | https://podminky.urs.cz/item/CS_URS_2026_01/345321515 | [16 empty] | Online PSC | 0 |  |  |  | ROZPOCET | [5 empty] | 0
| VV |  | Atika, tl. 70 mm, v. 150 mm | [16 empty] | VV | 0 | 1 | TRUE |  | ROZPOCET | [5 empty] | 0
| VV |  | 32,599*0,15*0,07 |  | 0.342 | [14 empty] | VV | 0 | 2 | TRUE |  | ROZPOCET | [5 empty] | 0
| VV |  | Součet |  | 0.342 | [14 empty] | VV | 0 | 4 | TRUE | TRUE | ROZPOCET | [5 empty] | 0
335 | K | 345351005 | Zřízení bednění plnostěnných zídek atikových, parapetních, zábradelních | m2 | 9.78 |  | 0 | CS ÚRS 2026 01 |  |  | základní |  | 0 | 0.00142 | 0.013888 | 0 | 0 |  | 4 | K | 2 |  |  |  | ROZPOCET | 0 | 0 | 0 | 0 | 0 | 1
| Online PSC |  | https://podminky.urs.cz/item/CS_URS_2026_01/345351005 | [16 empty] | Online PSC | 0 |  |  |  | ROZPOCET | [5 empty] | 0
| VV |  | Atika, tl. 70 mm, v. 150 mm | [16 empty] | VV | 0 | 1 | TRUE |  | ROZPOCET | [5 empty] | 0
| VV |  | 32,599*0,15*2 |  | 9.78 | [14 empty] | VV | 0 | 2 | TRUE |  | ROZPOCET | [5 empty] | 0
| VV |  | Součet |  | 9.78 | [14 empty] | VV | 0 | 4 | TRUE | TRUE | ROZPOCET | [5 empty] | 0
336 | K | 345351006 | Odstranění bednění plnostěnných zídek atikových, parapetních, zábradelních | m2 | 9.78 |  | 0 | CS ÚRS 2026 01 |  |  | základní |  | 0 | 0 | 0 | 0 | 0 |  | 4 | K | 2 |  |  |  | ROZPOCET | 0 | 0 | 0 | 0 | 0 | 1
| Online PSC |  | https://podminky.urs.cz/item/CS_URS_2026_01/345351006 | [16 empty] | Online PSC | 0 |  |  |  | ROZPOCET | [5 empty] | 0
| VV |  | Atika, tl. 70 mm, v. 150 mm | [16 empty] | VV | 0 | 1 | TRUE |  | ROZPOCET | [5 empty] | 0
| VV |  | 32,599*0,15*2 |  | 9.78 | [14 empty] | VV | 0 | 2 | TRUE |  | ROZPOCET | [5 empty] | 0
| VV |  | Součet |  | 9.78 | [14 empty] | VV | 0 | 4 | TRUE | TRUE | ROZPOCET | [5 empty] | 0
337 | K | 345361821 | Výztuž zídek atikových, parapetních, schodišťových a zábradelních betonářskou ocelí 10 505 | t | 0.034 |  | 0 | CS ÚRS 2026 01 |  |  | základní |  | 0 | 1.0509 | 0.03573 | 0 | 0 |  | 4 | K | 2 |  |  |  | ROZPOCET | 0 | 0 | 0 | 0 | 0 | 1
| Online PSC |  | https://podminky.urs.cz/item/CS_URS_2026_01/345361821 | [16 empty] | Online PSC | 0 |  |  |  | ROZPOCET | [5 empty] | 0
| P |  | Poznámka k položce: Předpoklad 100 kg/m3. Bude upřesněno statikem. | [16 empty] | P | 0 |  |  |  | ROZPOCET | [5 empty] | 0
| VV |  | Atika, tl. 70 mm, v. 150 mm | [16 empty] | VV | 0 | 1 | TRUE |  | ROZPOCET | [5 empty] | 0
| VV |  | 32,599*0,15*0,07*0,1 |  | 0.034 | [14 empty] | VV | 0 | 2 | TRUE |  | ROZPOCET | [5 empty] | 0
| VV |  | Součet |  | 0.034 | [14 empty] | VV | 0 | 4 | TRUE | TRUE | ROZPOCET | [5 empty] | 0
| D | 4 | Vodorovné konstrukce |  |  |  | 0 | [5 empty] | 0 |  | 21.9876 |  | 0 |  | 1 | D | 1 |  |  |  | ROZPOCET | [5 empty] | 0
| D | 411 | Stropy a stropní konstrukce pozemních staveb - STROPY |  |  |  | 0 | [5 empty] | 0 |  | 21.9876 |  | 0 |  | 1 | D | 2 |  |  |  | ROZPOCET | [5 empty] | 0
338 | K | 411324646 | Stropy deskové ze ŽB pohledového tř. C 30/37 | m3 | 8.379 |  | 0 | CS ÚRS 2026 01 |  |  | základní |  | 0 | 2.502 | 20.9643 | 0 | 0 |  | 4 | K | 3 |  |  |  | ROZPOCET | 0 | 0 | 0 | 0 | 0 | 1
| Online PSC |  | https://podminky.urs.cz/item/CS_URS_2026_01/411324646 | [16 empty] | Online PSC | 0 |  |  |  | ROZPOCET | [5 empty] | 0
| VV |  | ŽLB střecha, tl. 150 mm | [16 empty] | VV | 0 | 1 | TRUE |  | ROZPOCET | [5 empty] | 0
| VV |  | 55,860*0,15 |  | 8.379 | [14 empty] | VV | 0 | 2 | TRUE |  | ROZPOCET | [5 empty] | 0
| VV |  | Součet |  | 8.379 | [14 empty] | VV | 0 | 4 | TRUE | TRUE | ROZPOCET | [5 empty] | 0
339 | K | 411351021 | Zřízení bednění stropů deskových tl přes 25 do 50 cm bez podpěrné kce | m2 | 61.11 |  | 0 | CS ÚRS 2026 01 |  |  | základní |  | 0 | 0.00552 | 0.33733 | 0 | 0 |  | 4 | K | 3 |  |  |  | ROZPOCET | 0 | 0 | 0 | 0 | 0 | 1
| Online PSC |  | https://podminky.urs.cz/item/CS_URS_2026_01/411351021 | [16 empty] | Online PSC | 0 |  |  |  | ROZPOCET | [5 empty] | 0
| VV |  | ŽLB střecha, tl. 150 mm | [16 empty] | VV | 0 | 1 | TRUE |  | ROZPOCET | [5 empty] | 0
| VV |  | 34,999*0,15 |  | 5.25 | [14 empty] | VV | 0 | 2 | TRUE |  | ROZPOCET | [5 empty] | 0
| VV |  | 55,860 |  | 55.86 | [14 empty] | VV | 0 | 2 | TRUE |  | ROZPOCET | [5 empty] | 0
| VV |  | Součet |  | 61.11 | [14 empty] | VV | 0 | 4 | TRUE | TRUE | ROZPOCET | [5 empty] | 0
340 | K | 411359111 | Příplatek k cenám bednění stropů za pohledový beton | m2 | 61.11 |  | 0 | CS ÚRS 2026 01 |  |  | základní |  | 0 | 0.0032 | 0.19555 | 0 | 0 |  | 4 | K | 3 |  |  |  | ROZPOCET | 0 | 0 | 0 | 0 | 0 | 1
| Online PSC |  | https://podminky.urs.cz/item/CS_URS_2026_01/411359111 | [16 empty] | Online PSC | 0 |  |  |  | ROZPOCET | [5 empty] | 0
| VV |  | ŽLB střecha, tl. 150 mm | [16 empty] | VV | 0 | 1 | TRUE |  | ROZPOCET | [5 empty] | 0
| VV |  | 34,999*0,15 |  | 5.25 | [14 empty] | VV | 0 | 2 | TRUE |  | ROZPOCET | [5 empty] | 0
| VV |  | 55,860 |  | 55.86 | [14 empty] | VV | 0 | 2 | TRUE |  | ROZPOCET | [5 empty] | 0
| VV |  | Součet |  | 61.11 | [14 empty] | VV | 0 | 4 | TRUE | TRUE | ROZPOCET | [5 empty] | 0
341 | K | 411351022 | Odstranění bednění stropů deskových tl přes 25 do 50 cm bez podpěrné kce | m2 | 61.11 |  | 0 | CS ÚRS 2026 01 |  |  | základní |  | 0 | 0 | 0 | 0 | 0 |  | 4 | K | 3 |  |  |  | ROZPOCET | 0 | 0 | 0 | 0 | 0 | 1
| Online PSC |  | https://podminky.urs.cz/item/CS_URS_2026_01/411351022 | [16 empty] | Online PSC | 0 |  |  |  | ROZPOCET | [5 empty] | 0
| VV |  | ŽLB střecha, tl. 150 mm | [16 empty] | VV | 0 | 1 | TRUE |  | ROZPOCET | [5 empty] | 0
| VV |  | 34,999*0,15 |  | 5.25 | [14 empty] | VV | 0 | 2 | TRUE |  | ROZPOCET | [5 empty] | 0
| VV |  | 55,860 |  | 55.86 | [14 empty] | VV | 0 | 2 | TRUE |  | ROZPOCET | [5 empty] | 0
| VV |  | Součet |  | 61.11 | [14 empty] | VV | 0 | 4 | TRUE | TRUE | ROZPOCET | [5 empty] | 0
342 | K | 411354313 | Zřízení podpěrné konstrukce stropů výšky do 4 m tl přes 15 do 25 cm | m2 | 55.86 |  | 0 | CS ÚRS 2026 01 |  |  | základní |  | 0 | 0.00088 | 0.049157 | 0 | 0 |  | 4 | K | 3 |  |  |  | ROZPOCET | 0 | 0 | 0 | 0 | 0 | 1
| Online PSC |  | https://podminky.urs.cz/item/CS_URS_2026_01/411354313 | [16 empty] | Online PSC | 0 |  |  |  | ROZPOCET | [5 empty] | 0
| VV |  | ŽLB střecha, tl. 150 mm | [16 empty] | VV | 0 | 1 | TRUE |  | ROZPOCET | [5 empty] | 0
| VV |  | 55,860 |  | 55.86 | [14 empty] | VV | 0 | 2 | TRUE |  | ROZPOCET | [5 empty] | 0
| VV |  | Součet |  | 55.86 | [14 empty] | VV | 0 | 4 | TRUE | TRUE | ROZPOCET | [5 empty] | 0
343 | K | 411354314 | Odstranění podpěrné konstrukce stropů výšky do 4 m tl přes 15 do 25 cm | m2 | 55.86 |  | 0 | CS ÚRS 2026 01 |  |  | základní |  | 0 | 0 | 0 | 0 | 0 |  | 4 | K | 3 |  |  |  | ROZPOCET | 0 | 0 | 0 | 0 | 0 | 1
| Online PSC |  | https://podminky.urs.cz/item/CS_URS_2026_01/411354314 | [16 empty] | Online PSC | 0 |  |  |  | ROZPOCET | [5 empty] | 0
| VV |  | ŽLB střecha, tl. 150 mm | [16 empty] | VV | 0 | 1 | TRUE |  | ROZPOCET | [5 empty] | 0
| VV |  | 55,860 |  | 55.86 | [14 empty] | VV | 0 | 2 | TRUE |  | ROZPOCET | [5 empty] | 0
| VV |  | Součet |  | 55.86 | [14 empty] | VV | 0 | 4 | TRUE | TRUE | ROZPOCET | [5 empty] | 0
344 | K | 411361821 | Výztuž stropů betonářskou ocelí 10 505 | t | 0.418 |  | 0 | CS ÚRS 2026 01 |  |  | základní |  | 0 | 1.0555 | 0.44122 | 0 | 0 |  | 4 | K | 3 |  |  |  | ROZPOCET | 0 | 0 | 0 | 0 | 0 | 1
| Online PSC |  | https://podminky.urs.cz/item/CS_URS_2026_01/411361821 | [16 empty] | Online PSC | 0 |  |  |  | ROZPOCET | [5 empty] | 0
| VV |  | Dle statiky cca 50% R10 á 250 (horní + spodní) + R10 á 150 (horní + spodní) | [16 empty] | VV | 0 | 1 | TRUE |  | ROZPOCET | [5 empty] | 0
| VV |  | R10 - 610 g/m | [16 empty] | VV | 0 | 1 | TRUE |  | ROZPOCET | [5 empty] | 0
| VV |  | R10 á 150 mm - 4,067 kg/m2 v jedné vrstvě | [16 empty] | VV | 0 | 1 | TRUE |  | ROZPOCET | [5 empty] | 0
| VV |  | R10 á 250 mm - 2,44 kg/m2 v jedné vrstvě | [16 empty] | VV | 0 | 1 | TRUE |  | ROZPOCET | [5 empty] | 0
| VV |  | + 15% rezerva na prořez a přesahy | [16 empty] | VV | 0 | 1 | TRUE |  | ROZPOCET | [5 empty] | 0
| VV |  | (55,860/2)*0,004067*2*1,15 |  | 0.261 | [14 empty] | VV | 0 | 2 | TRUE |  | ROZPOCET | [5 empty] | 0
| VV |  | (55,860/2)*0,00244*2*1,15 |  | 0.157 | [14 empty] | VV | 0 | 2 | TRUE |  | ROZPOCET | [5 empty] | 0
| VV |  | Součet |  | 0.418 | [14 empty] | VV | 0 | 4 | TRUE | TRUE | ROZPOCET | [5 empty] | 0
| D | 6 | Úpravy povrchů, podlahy a osazování výplní |  |  |  | 0 | [5 empty] | 0 |  | 0.13601 |  | 0 |  | 1 | D | 1 |  |  |  | ROZPOCET | [5 empty] | 0
345 | K | 612131121 | Penetrační disperzní nátěr vnitřních stěn nanášený ručně | m2 | 3.12 |  | 0 | CS ÚRS 2026 01 |  |  | základní |  | 0 | 0.00026 | 0.0008112 | 0 | 0 |  | 4 | K | 2 |  |  |  | ROZPOCET | 0 | 0 | 0 | 0 | 0 | 1
| Online PSC |  | https://podminky.urs.cz/item/CS_URS_2026_01/612131121 | [16 empty] | Online PSC | 0 |  |  |  | ROZPOCET | [5 empty] | 0
| VV |  | Omítka vnitřní - stěny | [16 empty] | VV | 0 | 1 | TRUE |  | ROZPOCET | [5 empty] | 0
| VV |  | 1,300*2,400 |  | 3.12 | [14 empty] | VV | 0 | 2 | TRUE |  | ROZPOCET | [5 empty] | 0
| VV |  | Součet |  | 3.12 | [14 empty] | VV | 0 | 4 | TRUE | TRUE | ROZPOCET | [5 empty] | 0
346 | K | 612142001 | Pletivo sklovláknité vnitřních stěn vtlačené do tmelu | m2 | 3.12 |  | 0 | CS ÚRS 2026 01 |  |  | základní |  | 0 | 0.00438 | 0.013666 | 0 | 0 |  | 4 | K | 2 |  |  |  | ROZPOCET | 0 | 0 | 0 | 0 | 0 | 1
| Online PSC |  | https://podminky.urs.cz/item/CS_URS_2026_01/612142001 | [16 empty] | Online PSC | 0 |  |  |  | ROZPOCET | [5 empty] | 0
| VV |  | Omítka vnitřní - stěny | [16 empty] | VV | 0 | 1 | TRUE |  | ROZPOCET | [5 empty] | 0
| VV |  | 1,300*2,400 |  | 3.12 | [14 empty] | VV | 0 | 2 | TRUE |  | ROZPOCET | [5 empty] | 0
| VV |  | Součet |  | 3.12 | [14 empty] | VV | 0 | 4 | TRUE | TRUE | ROZPOCET | [5 empty] | 0
347 | K | 612321121 | Vápenocementová omítka hladká jednovrstvá vnitřních stěn nanášená ručně | m2 | 3.12 |  | 0 | CS ÚRS 2026 01 |  |  | základní |  | 0 | 0.0154 | 0.048048 | 0 | 0 |  | 4 | K | 2 |  |  |  | ROZPOCET | 0 | 0 | 0 | 0 | 0 | 1
| Online PSC |  | https://podminky.urs.cz/item/CS_URS_2026_01/612321121 | [16 empty] | Online PSC | 0 |  |  |  | ROZPOCET | [5 empty] | 0
| VV |  | Omítka vnitřní - stěny | [16 empty] | VV | 0 | 1 | TRUE |  | ROZPOCET | [5 empty] | 0
| VV |  | 1,300*2,400 |  | 3.12 | [14 empty] | VV | 0 | 2 | TRUE |  | ROZPOCET | [5 empty] | 0
| VV |  | Součet |  | 3.12 | [14 empty] | VV | 0 | 4 | TRUE | TRUE | ROZPOCET | [5 empty] | 0
348 | K | 612321131 | Vápenocementový štuk vnitřních stěn tloušťky do 3 mm | m2 | 3.12 |  | 0 | CS ÚRS 2026 01 |  |  | základní |  | 0 | 0.003 | 0.00936 | 0 | 0 |  | 4 | K | 2 |  |  |  | ROZPOCET | 0 | 0 | 0 | 0 | 0 | 1
| Online PSC |  | https://podminky.urs.cz/item/CS_URS_2026_01/612321131 | [16 empty] | Online PSC | 0 |  |  |  | ROZPOCET | [5 empty] | 0
| VV |  | Omítka vnitřní - stěny | [16 empty] | VV | 0 | 1 | TRUE |  | ROZPOCET | [5 empty] | 0
| VV |  | 1,300*2,400 |  | 3.12 | [14 empty] | VV | 0 | 2 | TRUE |  | ROZPOCET | [5 empty] | 0
| VV |  | Součet |  | 3.12 | [14 empty] | VV | 0 | 4 | TRUE | TRUE | ROZPOCET | [5 empty] | 0
349 | K | 622131121 | Penetrační nátěr vnějších stěn nanášený ručně | m2 | 7.685 |  | 0 | CS ÚRS 2026 01 |  |  | základní |  | 0 | 0.00026 | 0.0019981 | 0 | 0 |  | 4 | K | 2 |  |  |  | ROZPOCET | 0 | 0 | 0 | 0 | 0 | 1
| Online PSC |  | https://podminky.urs.cz/item/CS_URS_2026_01/622131121 | [16 empty] | Online PSC | 0 |  |  |  | ROZPOCET | [5 empty] | 0
| VV |  | Omítka vnější - stěny | [16 empty] | VV | 0 | 1 | TRUE |  | ROZPOCET | [5 empty] | 0
| VV |  | 2,650*2,900 |  | 7.685 | [14 empty] | VV | 0 | 2 | TRUE |  | ROZPOCET | [5 empty] | 0
| VV |  | Součet |  | 7.685 | [14 empty] | VV | 0 | 4 | TRUE | TRUE | ROZPOCET | [5 empty] | 0
350 | K | 622142001 | Sklovláknité pletivo vnějších stěn vtlačené do tmelu | m2 | 7.685 |  | 0 | CS ÚRS 2026 01 |  |  | základní |  | 0 | 0.00438 | 0.03366 | 0 | 0 |  | 4 | K | 2 |  |  |  | ROZPOCET | 0 | 0 | 0 | 0 | 0 | 1
| Online PSC |  | https://podminky.urs.cz/item/CS_URS_2026_01/622142001 | [16 empty] | Online PSC | 0 |  |  |  | ROZPOCET | [5 empty] | 0
| VV |  | Omítka vnější - stěny | [16 empty] | VV | 0 | 1 | TRUE |  | ROZPOCET | [5 empty] | 0
| VV |  | 2,650*2,900 |  | 7.685 | [14 empty] | VV | 0 | 2 | TRUE |  | ROZPOCET | [5 empty] | 0
| VV |  | Součet |  | 7.685 | [14 empty] | VV | 0 | 4 | TRUE | TRUE | ROZPOCET | [5 empty] | 0
351 | K | 622151011 | Penetrační silikátový nátěr vnějších pastovitých tenkovrstvých omítek stěn | m2 | 7.685 |  | 0 | CS ÚRS 2026 01 |  |  | základní |  | 0 | 0.0002 | 0.001537 | 0 | 0 |  | 4 | K | 2 |  |  |  | ROZPOCET | 0 | 0 | 0 | 0 | 0 | 1
| Online PSC |  | https://podminky.urs.cz/item/CS_URS_2026_01/622151011 | [16 empty] | Online PSC | 0 |  |  |  | ROZPOCET | [5 empty] | 0
| VV |  | Omítka vnější - stěny | [16 empty] | VV | 0 | 1 | TRUE |  | ROZPOCET | [5 empty] | 0
| VV |  | 2,650*2,900 |  | 7.685 | [14 empty] | VV | 0 | 2 | TRUE |  | ROZPOCET | [5 empty] | 0
| VV |  | Součet |  | 7.685 | [14 empty] | VV | 0 | 4 | TRUE | TRUE | ROZPOCET | [5 empty] | 0
352 | K | 622521012 | Tenkovrstvá silikátová zatíraná omítka zrnitost 1,5 mm vnějších stěn | m2 | 7.685 |  | 0 | CS ÚRS 2026 01 |  |  | základní |  | 0 | 0.0027 | 0.02075 | 0 | 0 |  | 4 | K | 2 |  |  |  | ROZPOCET | 0 | 0 | 0 | 0 | 0 | 1
| Online PSC |  | https://podminky.urs.cz/item/CS_URS_2026_01/622521012 | [16 empty] | Online PSC | 0 |  |  |  | ROZPOCET | [5 empty] | 0
| VV |  | Omítka vnější - stěny | [16 empty] | VV | 0 | 1 | TRUE |  | ROZPOCET | [5 empty] | 0
| VV |  | 2,650*2,900 |  | 7.685 | [14 empty] | VV | 0 | 2 | TRUE |  | ROZPOCET | [5 empty] | 0
| VV |  | Součet |  | 7.685 | [14 empty] | VV | 0 | 4 | TRUE | TRUE | ROZPOCET | [5 empty] | 0
353 | K | 632481215 | Separační vrstva z geotextilie | m2 | 18.72 |  | 0 | CS ÚRS 2026 01 |  |  | základní |  | 0 | 0.00033 | 0.0061776 | 0 | 0 |  | 4 | K | 2 |  |  |  | ROZPOCET | 0 | 0 | 0 | 0 | 0 | 1
| Online PSC |  | https://podminky.urs.cz/item/CS_URS_2026_01/632481215 | [16 empty] | Online PSC | 0 |  |  |  | ROZPOCET | [5 empty] | 0
| VV |  | Podlaha/podhled | [16 empty] | VV | 0 | 1 | TRUE |  | ROZPOCET | [5 empty] | 0
| VV |  | (13,760+0,280+2,340+2,340) |  | 18.72 | [14 empty] | VV | 0 | 2 | TRUE |  | ROZPOCET | [5 empty] | 0
| VV |  | Součet |  | 18.72 | [14 empty] | VV | 0 | 4 | TRUE | TRUE | ROZPOCET | [5 empty] | 0
| D | 9 | Ostatní konstrukce a práce, bourání |  |  |  | 0 | [5 empty] | 0 |  | 0.05166 |  | 0 |  | 1 | D | 1 |  |  |  | ROZPOCET | [5 empty] | 0
354 | K | 949101111 | Lešení pomocné pro objekty pozemních staveb s lešeňovou podlahou v do 1,9 m zatížení do 150 kg/m2 | m2 | 126.145 |  | 0 | CS ÚRS 2026 01 |  |  | základní |  | 0 | 0 | 0 | 0 | 0 |  | 4 | K | 2 |  |  |  | ROZPOCET | 0 | 0 | 0 | 0 | 0 | 1
| Online PSC |  | https://podminky.urs.cz/item/CS_URS_2026_01/949101111 | [16 empty] | Online PSC | 0 |  |  |  | ROZPOCET | [5 empty] | 0
| VV |  | VV0032 (2) |  | 126.145 | [14 empty] | VV | 0 | 2 | TRUE |  | ROZPOCET | [5 empty] | 0
| VV |  | Součet |  | 126.145 | [14 empty] | VV | 0 | 4 | TRUE | TRUE | ROZPOCET | [5 empty] | 0
355 | K | 953943211 | Osazování hasicího přístroje | kus | 3 |  | 0 | CS ÚRS 2026 01 |  |  | základní |  | 0 | 0.00011 | 0.00033 | 0 | 0 |  | 4 | K | 2 |  |  |  | ROZPOCET | 0 | 0 | 0 | 0 | 0 | 1
| Online PSC |  | https://podminky.urs.cz/item/CS_URS_2026_01/953943211 | [16 empty] | Online PSC | 0 |  |  |  | ROZPOCET | [5 empty] | 0
356 | M | 44934A | přístroj hasicí ruční práškový 34 A | kus | 3 |  | 0 |  |  |  | základní |  | 0 | 0.012 | 0.036 | 0 | 0 |  | 8 | M | 2 |  |  |  | ROZPOCET | 0 | 0 | 0 | 0 | 0 | 1
357 | K | 953943212 | Osazování skříně pro hasicí přístroj | kus | 3 |  | 0 | CS ÚRS 2026 01 |  |  | základní |  | 0 | 0.00011 | 0.00033 | 0 | 0 |  | 4 | K | 2 |  |  |  | ROZPOCET | 0 | 0 | 0 | 0 | 0 | 1
| Online PSC |  | https://podminky.urs.cz/item/CS_URS_2026_01/953943212 | [16 empty] | Online PSC | 0 |  |  |  | ROZPOCET | [5 empty] | 0
358 | M | 44983131 | skříňka na RHP | kus | 3 |  | 0 | CS ÚRS 2026 01 |  |  | základní |  | 0 | 0.005 | 0.015 | 0 | 0 |  | 8 | M | 2 |  |  |  | ROZPOCET | 0 | 0 | 0 | 0 | 0 | 1
| D | 998 | Přesun hmot |  |  |  | 0 | [5 empty] | 0 |  | 0 |  | 0 |  | 1 | D | 1 |  |  |  | ROZPOCET | [5 empty] | 0
359 | K | 998011001 | Přesun hmot pro budovy zděné v do 6 m | t | 88.249 |  | 0 | CS ÚRS 2026 01 |  |  | základní |  | 0 | 0 | 0 | 0 | 0 |  | 4 | K | 2 |  |  |  | ROZPOCET | 0 | 0 | 0 | 0 | 0 | 1
| Online PSC |  | https://podminky.urs.cz/item/CS_URS_2026_01/998011001 | [16 empty] | Online PSC | 0 |  |  |  | ROZPOCET | [5 empty] | 0
360 | K | 998011014 | Příplatek k přesunu hmot pro budovy zděné za zvětšený přesun do 500 m | t | 88.249 |  | 0 | CS ÚRS 2026 01 |  |  | základní |  | 0 | 0 | 0 | 0 | 0 |  | 4 | K | 2 |  |  |  | ROZPOCET | 0 | 0 | 0 | 0 | 0 | 1
| Online PSC |  | https://podminky.urs.cz/item/CS_URS_2026_01/998011014 | [16 empty] | Online PSC | 0 |  |  |  | ROZPOCET | [5 empty] | 0
| D | PSV | Práce a dodávky PSV |  |  |  | 0 | [5 empty] | 0 |  | 12.5818 |  | 0 |  | 2 | D | 0 |  |  |  | ROZPOCET | [5 empty] | 0
| D | 712 | Povlakové krytiny |  |  |  | 0 | [5 empty] | 0 |  | 2.8792 |  | 0 |  | 2 | D | 1 |  |  |  | ROZPOCET | [5 empty] | 0
361 | K | 712311101 | Provedení povlakové krytiny střech do 10° za studena lakem penetračním nebo asfaltovým | m2 | 40.51 |  | 0 | CS ÚRS 2026 01 |  |  | základní |  | 0 | 0 | 0 | 0 | 0 |  | 16 | K | 2 |  |  |  | ROZPOCET | 0 | 0 | 0 | 0 | 0 | 1
| Online PSC |  | https://podminky.urs.cz/item/CS_URS_2026_01/712311101 | [16 empty] | Online PSC | 0 |  |  |  | ROZPOCET | [5 empty] | 0
| VV |  | Zelená střecha |  | 40.51 | [14 empty] | VV | 0 | 2 | TRUE |  | ROZPOCET | [5 empty] | 0
| VV |  | Součet |  | 40.51 | [14 empty] | VV | 0 | 4 | TRUE | TRUE | ROZPOCET | [5 empty] | 0
599 | M | 11163153 | emulze asfaltová penetrační | litr | 12.153 |  | 0 | CS ÚRS 2026 02 |  |  | základní |  | 0 | 0.001 | 0.012153 | 0 | 0 |  | 32 | M | 2 |  |  |  | ROZPOCET | 0 | 0 | 0 | 0 | 0 | 1
| VV |  | 40,51*0,3 'Přepočtené koeficientem množství |  | 12.153 | [14 empty] | VV | 0 | 2 | TRUE | TRUE | ROZPOCET | [5 empty] | 0
363 | K | 712331101 | Provedení povlakové krytiny střech do 10° podkladní vrstvy pásy na sucho AIP nebo NAIP | m2 | 40.51 |  | 0 | CS ÚRS 2026 01 |  |  | základní |  | 0 | 0 | 0 | 0 | 0 |  | 16 | K | 2 |  |  |  | ROZPOCET | 0 | 0 | 0 | 0 | 0 | 1
| Online PSC |  | https://podminky.urs.cz/item/CS_URS_2026_01/712331101 | [16 empty] | Online PSC | 0 |  |  |  | ROZPOCET | [5 empty] | 0
| VV |  | Zelená střecha |  | 40.51 | [14 empty] | VV | 0 | 2 | TRUE |  | ROZPOCET | [5 empty] | 0
| VV |  | Součet |  | 40.51 | [14 empty] | VV | 0 | 4 | TRUE | TRUE | ROZPOCET | [5 empty] | 0
364 | M | 62855011 | pás asfaltový natavitelný modifikovaný SBS s vložkou z polyesterové rohože a hrubozrnným břidličným posypem na horním povrchu tl 5,3mm | m2 | 47.214 |  | 0 | CS ÚRS 2026 01 |  |  | základní |  | 0 | 0.0066 | 0.31161 | 0 | 0 |  | 32 | M | 2 |  |  |  | ROZPOCET | 0 | 0 | 0 | 0 | 0 | 1
| VV |  | Zelená střecha |  | 40.51 | [14 empty] | VV | 0 | 2 | TRUE |  | ROZPOCET | [5 empty] | 0
| VV |  | Součet |  | 40.51 | [14 empty] | VV | 0 | 4 | TRUE |  | ROZPOCET | [5 empty] | 0
| VV |  | 40,51*1,1655 'Přepočtené koeficientem množství |  | 47.214 | [14 empty] | VV | 0 | 2 | TRUE | TRUE | ROZPOCET | [5 empty] | 0
366 | K | 712341559 | Provedení povlakové krytiny střech do 10° pásy NAIP přitavením v plné ploše | m2 | 81.02 |  | 0 | CS ÚRS 2026 01 |  |  | základní |  | 0 | 0.00088 | 0.071298 | 0 | 0 |  | 16 | K | 2 |  |  |  | ROZPOCET | 0 | 0 | 0 | 0 | 0 | 1
| Online PSC |  | https://podminky.urs.cz/item/CS_URS_2026_01/712341559 | [16 empty] | Online PSC | 0 |  |  |  | ROZPOCET | [5 empty] | 0
| VV |  | Zelená střecha*2 |  | 81.02 | [14 empty] | VV | 0 | 2 | TRUE |  | ROZPOCET | [5 empty] | 0
| VV |  | Součet |  | 81.02 | [14 empty] | VV | 0 | 4 | TRUE | TRUE | ROZPOCET | [5 empty] | 0
367 | M | 62853004 | pás asfaltový natavitelný modifikovaný SBS s vložkou ze skleněné tkaniny a spalitelnou PE fólií nebo jemnozrnným minerálním posypem na horním povrchu tl 4,0mm | m2 | 47.214 |  | 0 | CS ÚRS 2026 01 |  |  | základní |  | 0 | 0.0054 | 0.25496 | 0 | 0 |  | 32 | M | 2 |  |  |  | ROZPOCET | 0 | 0 | 0 | 0 | 0 | 1
| VV |  | VV0036 (1) |  | 40.51 | [14 empty] | VV | 0 | 2 | TRUE |  | ROZPOCET | [5 empty] | 0
| VV |  | Součet |  | 40.51 | [14 empty] | VV | 0 | 4 | TRUE |  | ROZPOCET | [5 empty] | 0
| VV |  | 40,51*1,1655 'Přepočtené koeficientem množství |  | 47.214 | [14 empty] | VV | 0 | 2 | TRUE | TRUE | ROZPOCET | [5 empty] | 0
368 | M | 62855001 | pás asfaltový natavitelný modifikovaný SBS s vložkou z polyesterové rohože a spalitelnou PE fólií nebo jemnozrnným minerálním posypem na horním povrchu tl 4,0mm | m2 | 47.214 |  | 0 | CS ÚRS 2026 01 |  |  | základní |  | 0 | 0.0053 | 0.25023 | 0 | 0 |  | 32 | M | 2 |  |  |  | ROZPOCET | 0 | 0 | 0 | 0 | 0 | 1
| VV |  | VV0036 (1) |  | 40.51 | [14 empty] | VV | 0 | 2 | TRUE |  | ROZPOCET | [5 empty] | 0
| VV |  | Součet |  | 40.51 | [14 empty] | VV | 0 | 4 | TRUE |  | ROZPOCET | [5 empty] | 0
| VV |  | 40,51*1,1655 'Přepočtené koeficientem množství |  | 47.214 | [14 empty] | VV | 0 | 2 | TRUE | TRUE | ROZPOCET | [5 empty] | 0
369 | K | 712391172 | Provedení povlakové krytiny střech do 10° ochranné textilní vrstvy | m2 | 81.02 |  | 0 | CS ÚRS 2026 01 |  |  | základní |  | 0 | 0 | 0 | 0 | 0 |  | 16 | K | 2 |  |  |  | ROZPOCET | 0 | 0 | 0 | 0 | 0 | 1
| Online PSC |  | https://podminky.urs.cz/item/CS_URS_2026_01/712391172 | [16 empty] | Online PSC | 0 |  |  |  | ROZPOCET | [5 empty] | 0
| VV |  | VV0036 (1)*2 |  | 81.02 | [14 empty] | VV | 0 | 2 | TRUE |  | ROZPOCET | [5 empty] | 0
| VV |  | Součet |  | 81.02 | [14 empty] | VV | 0 | 4 | TRUE | TRUE | ROZPOCET | [5 empty] | 0
370 | M | 69311080 | geotextilie netkaná separační, ochranná, filtrační, drenážní PES 200g/m2 | m2 | 46.789 |  | 0 | CS ÚRS 2026 01 |  |  | základní |  | 0 | 0.0002 | 0.0093578 | 0 | 0 |  | 32 | M | 2 |  |  |  | ROZPOCET | 0 | 0 | 0 | 0 | 0 | 1
| VV |  | VV0036 (1) |  | 40.51 | [14 empty] | VV | 0 | 2 | TRUE |  | ROZPOCET | [5 empty] | 0
| VV |  | Součet |  | 40.51 | [14 empty] | VV | 0 | 4 | TRUE |  | ROZPOCET | [5 empty] | 0
| VV |  | 40,51*1,155 'Přepočtené koeficientem množství |  | 46.789 | [14 empty] | VV | 0 | 2 | TRUE | TRUE | ROZPOCET | [5 empty] | 0
371 | M | 69311081 | geotextilie netkaná separační, ochranná, filtrační, drenážní PES 300g/m2 | m2 | 46.789 |  | 0 | CS ÚRS 2026 01 |  |  | základní |  | 0 | 0.0003 | 0.014037 | 0 | 0 |  | 32 | M | 2 |  |  |  | ROZPOCET | 0 | 0 | 0 | 0 | 0 | 1
| VV |  | VV0036 (1) |  | 40.51 | [14 empty] | VV | 0 | 2 | TRUE |  | ROZPOCET | [5 empty] | 0
| VV |  | Součet |  | 40.51 | [14 empty] | VV | 0 | 4 | TRUE |  | ROZPOCET | [5 empty] | 0
| VV |  | 40,51*1,155 'Přepočtené koeficientem množství |  | 46.789 | [14 empty] | VV | 0 | 2 | TRUE | TRUE | ROZPOCET | [5 empty] | 0
600 | K | 712771221 | Provedení drenážní vrstvy vegetační střechy z plastových nopových fólií v nopů do 25 mm do 5° | m2 | 40.51 |  | 0 | CS ÚRS 2026 02 |  |  | základní |  | 0 | 0 | 0 | 0 | 0 |  | 16 | K | 2 |  |  |  | ROZPOCET | 0 | 0 | 0 | 0 | 0 | 1
| Online PSC |  | https://podminky.urs.cz/item/CS_URS_2026_02/712771221 | [16 empty] | Online PSC | 0 |  |  |  | ROZPOCET | [5 empty] | 0
| VV |  | VV0036 (1) |  | 40.51 | [14 empty] | VV | 0 | 2 | TRUE |  | ROZPOCET | [5 empty] | 0
| VV |  | Součet |  | 40.51 | [14 empty] | VV | 0 | 4 | TRUE | TRUE | ROZPOCET | [5 empty] | 0
601 | M | 69334152 | fólie profilovaná (nopová) perforovaná HDPE s hydroakumulační a drenážní funkcí do vegetačních střech s výškou nopů 20mm | m2 | 44.662 |  | 0 | CS ÚRS 2026 02 |  |  | základní |  | 0 | 0.0008 | 0.03573 | 0 | 0 |  | 32 | M | 2 |  |  |  | ROZPOCET | 0 | 0 | 0 | 0 | 0 | 1
| VV |  | 40,51*1,1025 'Přepočtené koeficientem množství |  | 44.662 | [14 empty] | VV | 0 | 2 | TRUE | TRUE | ROZPOCET | [5 empty] | 0
372 | K | 712771401 | Provedení vegetační vrstvy ze substrátu tl do 100 mm vegetační střechy sklon do 5° | m2 | 40.51 |  | 0 | CS ÚRS 2026 01 |  |  | základní |  | 0 | 0 | 0 | 0 | 0 |  | 16 | K | 2 |  |  |  | ROZPOCET | 0 | 0 | 0 | 0 | 0 | 1
| Online PSC |  | https://podminky.urs.cz/item/CS_URS_2026_01/712771401 | [16 empty] | Online PSC | 0 |  |  |  | ROZPOCET | [5 empty] | 0
| VV |  | VV0036 (1) |  | 40.51 | [14 empty] | VV | 0 | 2 | TRUE |  | ROZPOCET | [5 empty] | 0
| VV |  | Součet |  | 40.51 | [14 empty] | VV | 0 | 4 | TRUE | TRUE | ROZPOCET | [5 empty] | 0
373 | M | 10321002 | substrát vegetačních střech extenzivní trávníkový | m3 | 3.241 |  | 0 | CS ÚRS 2026 01 |  |  | základní |  | 0 | 0.45 | 1.4585 | 0 | 0 |  | 32 | M | 2 |  |  |  | ROZPOCET | 0 | 0 | 0 | 0 | 0 | 1
| VV |  | VV0036 (1) * 0,08 |  | 3.241 | [14 empty] | VV | 0 | 2 | TRUE |  | ROZPOCET | [5 empty] | 0
| VV |  | Součet |  | 3.241 | [14 empty] | VV | 0 | 4 | TRUE | TRUE | ROZPOCET | [5 empty] | 0
374 | K | 712771521 | Položení vegetační nebo trávníkové rohože vegetační střechy sklon do 5° | m2 | 40.51 |  | 0 | CS ÚRS 2026 01 |  |  | základní |  | 0 | 0 | 0 | 0 | 0 |  | 16 | K | 2 |  |  |  | ROZPOCET | 0 | 0 | 0 | 0 | 0 | 1
| Online PSC |  | https://podminky.urs.cz/item/CS_URS_2026_01/712771521 | [16 empty] | Online PSC | 0 |  |  |  | ROZPOCET | [5 empty] | 0
| VV |  | VV0036 (1) |  | 40.51 | [14 empty] | VV | 0 | 2 | TRUE |  | ROZPOCET | [5 empty] | 0
| VV |  | Součet 40,51 | [16 empty] | VV | 0 | 1 | TRUE |  | ROZPOCET | [5 empty] | 0
| VV |  | Součet |  | 40.51 | [14 empty] | VV | 0 | 4 | TRUE | TRUE | ROZPOCET | [5 empty] | 0
375 | M | 69334504 | koberec rozchodníkový vegetačních střech | m2 | 40.51 |  | 0 | CS ÚRS 2026 01 |  |  | základní |  | 0 | 0.011 | 0.44561 | 0 | 0 |  | 32 | M | 2 |  |  |  | ROZPOCET | 0 | 0 | 0 | 0 | 0 | 1
| VV |  | VV0036 (1) |  | 40.51 | [14 empty] | VV | 0 | 2 | TRUE |  | ROZPOCET | [5 empty] | 0
| VV |  | Součet 40,51 | [16 empty] | VV | 0 | 1 | TRUE |  | ROZPOCET | [5 empty] | 0
| VV |  | Součet |  | 40.51 | [14 empty] | VV | 0 | 4 | TRUE | TRUE | ROZPOCET | [5 empty] | 0
376 | K | 712771613 | Osazení ochranné kačírkové lišty navařením na hydroizolaci | m | 29.703 |  | 0 | CS ÚRS 2026 01 |  |  | základní |  | 0 | 2e-05 | 0.00059406 | 0 | 0 |  | 16 | K | 2 |  |  |  | ROZPOCET | 0 | 0 | 0 | 0 | 0 | 1
| Online PSC |  | https://podminky.urs.cz/item/CS_URS_2026_01/712771613 | [16 empty] | Online PSC | 0 |  |  |  | ROZPOCET | [5 empty] | 0
| VV |  | 29,703 |  | 29.703 | [14 empty] | VV | 0 | 2 | TRUE |  | ROZPOCET | [5 empty] | 0
| VV |  | Součet |  | 29.703 | [14 empty] | VV | 0 | 4 | TRUE | TRUE | ROZPOCET | [5 empty] | 0
377 | M | 69334041 | lišta kačírková nerez výška 130mm | m | 30.297 |  | 0 | CS ÚRS 2026 01 |  |  | základní |  | 0 | 0.0005 | 0.015149 | 0 | 0 |  | 32 | M | 2 |  |  |  | ROZPOCET | 0 | 0 | 0 | 0 | 0 | 1
| VV |  | VV0037 (1) |  | 29.703 | [14 empty] | VV | 0 | 2 | TRUE |  | ROZPOCET | [5 empty] | 0
| VV |  | Součet |  | 29.703 | [14 empty] | VV | 0 | 4 | TRUE |  | ROZPOCET | [5 empty] | 0
| VV |  | 29,703*1,02 'Přepočtené koeficientem množství |  | 30.297 | [14 empty] | VV | 0 | 2 | TRUE | TRUE | ROZPOCET | [5 empty] | 0
378 | K | 998712101 | Přesun hmot tonážní pro krytiny povlakové v objektech v do 6 m | t | 2.879 |  | 0 | CS ÚRS 2026 01 |  |  | základní |  | 0 | 0 | 0 | 0 | 0 |  | 16 | K | 2 |  |  |  | ROZPOCET | 0 | 0 | 0 | 0 | 0 | 1
| Online PSC |  | https://podminky.urs.cz/item/CS_URS_2026_01/998712101 | [16 empty] | Online PSC | 0 |  |  |  | ROZPOCET | [5 empty] | 0
379 | K | 998712193 | Příplatek k přesunu hmot tonážnímu pro krytiny povlakové za zvětšený přesun do 500 m | t | 2.879 |  | 0 | CS ÚRS 2026 01 |  |  | základní |  | 0 | 0 | 0 | 0 | 0 |  | 16 | K | 2 |  |  |  | ROZPOCET | 0 | 0 | 0 | 0 | 0 | 1
| Online PSC |  | https://podminky.urs.cz/item/CS_URS_2026_01/998712193 | [16 empty] | Online PSC | 0 |  |  |  | ROZPOCET | [5 empty] | 0
| D | 713 | Izolace tepelné |  |  |  | 0 | [5 empty] | 0 |  | 0.079932 |  | 0 |  | 2 | D | 1 |  |  |  | ROZPOCET | [5 empty] | 0
380 | K | 713121111 | Montáž izolace tepelné podlah volně kladenými rohožemi, pásy, dílci, deskami 1 vrstva | m2 | 50.75 |  | 0 | CS ÚRS 2026 01 |  |  | základní |  | 0 | 0 | 0 | 0 | 0 |  | 16 | K | 2 |  |  |  | ROZPOCET | 0 | 0 | 0 | 0 | 0 | 1
| Online PSC |  | https://podminky.urs.cz/item/CS_URS_2026_01/713121111 | [16 empty] | Online PSC | 0 |  |  |  | ROZPOCET | [5 empty] | 0
| VV |  | Podlaha - rošt |  | 50.75 | [14 empty] | VV | 0 | 2 | TRUE |  | ROZPOCET | [5 empty] | 0
| VV |  | Součet |  | 50.75 | [14 empty] | VV | 0 | 4 | TRUE | TRUE | ROZPOCET | [5 empty] | 0
381 | M | 28375909 | deska EPS 150 pro konstrukce s vysokým zatížením λ=0,035 tl 50mm | m2 | 53.288 |  | 0 | CS ÚRS 2026 01 |  |  | základní |  | 0 | 0.0015 | 0.079932 | 0 | 0 |  | 32 | M | 2 |  |  |  | ROZPOCET | 0 | 0 | 0 | 0 | 0 | 1
| VV |  | Podlaha - rošt |  | 50.75 | [14 empty] | VV | 0 | 2 | TRUE |  | ROZPOCET | [5 empty] | 0
| VV |  | Součet |  | 50.75 | [14 empty] | VV | 0 | 4 | TRUE |  | ROZPOCET | [5 empty] | 0
| VV |  | 50,75*1,05 'Přepočtené koeficientem množství |  | 53.288 | [14 empty] | VV | 0 | 2 | TRUE | TRUE | ROZPOCET | [5 empty] | 0
382 | K | 998713101 | Přesun hmot tonážní pro izolace tepelné v objektech v do 6 m | t | 0.08 |  | 0 | CS ÚRS 2026 01 |  |  | základní |  | 0 | 0 | 0 | 0 | 0 |  | 16 | K | 2 |  |  |  | ROZPOCET | 0 | 0 | 0 | 0 | 0 | 1
| Online PSC |  | https://podminky.urs.cz/item/CS_URS_2026_01/998713101 | [16 empty] | Online PSC | 0 |  |  |  | ROZPOCET | [5 empty] | 0
383 | K | 998713193 | Příplatek k přesunu hmot tonážnímu pro izolace tepelné za zvětšený přesun do 500 m | t | 0.08 |  | 0 | CS ÚRS 2026 01 |  |  | základní |  | 0 | 0 | 0 | 0 | 0 |  | 16 | K | 2 |  |  |  | ROZPOCET | 0 | 0 | 0 | 0 | 0 | 1
| Online PSC |  | https://podminky.urs.cz/item/CS_URS_2026_01/998713193 | [16 empty] | Online PSC | 0 |  |  |  | ROZPOCET | [5 empty] | 0
| D | 721 | Zdravotechnika - vnitřní kanalizace |  |  |  | 0 | [5 empty] | 0 |  | 0 |  | 0 |  | 2 | D | 1 |  |  |  | ROZPOCET | [5 empty] | 0
507 | K | 721001R1 | Vnitřní splašková kanalizace HT včetně tvarovek a upevnění | m | 30 |  | 0 |  |  |  | základní |  | 0 | 0 | 0 | 0 | 0 |  | 16 | K | 2 |  |  |  | ROZPOCET | 0 | 0 | 0 | 0 | 0 | 1
508 | K | 721001R2 | Připojovací kanalizační potrubí zařizovacích předmětů | m | 30 |  | 0 |  |  |  | základní |  | 0 | 0 | 0 | 0 | 0 |  | 16 | K | 2 |  |  |  | ROZPOCET | 0 | 0 | 0 | 0 | 0 | 1
509 | K | 721001R3 | Odvětrání kanalizace včetně prostupu a ukončení | ks | 1 |  | 0 |  |  |  | základní |  | 0 | 0 | 0 | 0 | 0 |  | 16 | K | 2 |  |  |  | ROZPOCET | 0 | 0 | 0 | 0 | 0 | 1
510 | K | 721001R4 | Napojení WC na kanalizaci | ks | 2 |  | 0 |  |  |  | základní |  | 0 | 0 | 0 | 0 | 0 |  | 16 | K | 2 |  |  |  | ROZPOCET | 0 | 0 | 0 | 0 | 0 | 1
511 | K | 721001R5 | Napojení umyvadel na kanalizaci | ks | 1 |  | 0 |  |  |  | základní |  | 0 | 0 | 0 | 0 | 0 |  | 16 | K | 2 |  |  |  | ROZPOCET | 0 | 0 | 0 | 0 | 0 | 1
512 | K | 721001R6 | Napojení gastro dřezu na kanalizaci | ks | 1 |  | 0 |  |  |  | základní |  | 0 | 0 | 0 | 0 | 0 |  | 16 | K | 2 |  |  |  | ROZPOCET | 0 | 0 | 0 | 0 | 0 | 1
513 | K | 721001R7 | Napojení myčky nádobí na kanalizaci | ks | 1 |  | 0 |  |  |  | základní |  | 0 | 0 | 0 | 0 | 0 |  | 16 | K | 2 |  |  |  | ROZPOCET | 0 | 0 | 0 | 0 | 0 | 1
514 | K | 721001R8 | Zkouška těsnosti a uvedení kanalizace do provozu | kpl | 1 |  | 0 |  |  |  | základní |  | 0 | 0 | 0 | 0 | 0 |  | 16 | K | 2 |  |  |  | ROZPOCET | 0 | 0 | 0 | 0 | 0 | 1
| D | 722 | Zdravotechnika - vnitřní vodovod |  |  |  | 0 | [5 empty] | 0 |  | 0 |  | 0 |  | 2 | D | 1 |  |  |  | ROZPOCET | [5 empty] | 0
| D | 722.1 | Zdravotechnika - vnitřní vodovod |  |  |  | 0 | [5 empty] | 0 |  | 0 |  | 0 |  | 1 | D | 2 |  |  |  | ROZPOCET | [5 empty] | 0
515 | K | 722001R1 | Potrubí studené vody včetně tvarovek a upevnění | m | 30 |  | 0 |  |  |  | základní |  | 0 | 0 | 0 | 0 | 0 |  | 16 | K | 3 |  |  |  | ROZPOCET | 0 | 0 | 0 | 0 | 0 | 1
516 | K | 722001R2 | Hlavní uzávěr vody objektu | ks | 1 |  | 0 |  |  |  | základní |  | 0 | 0 | 0 | 0 | 0 |  | 16 | K | 3 |  |  |  | ROZPOCET | 0 | 0 | 0 | 0 | 0 | 1
517 | K | 722001R3 | Uzavírací a připojovací armatury | ks | 3 |  | 0 |  |  |  | základní |  | 0 | 0 | 0 | 0 | 0 |  | 16 | K | 3 |  |  |  | ROZPOCET | 0 | 0 | 0 | 0 | 0 | 1
518 | K | 722001R4 | Napojení zařizovacích předmětů na vodovod | ks | 3 |  | 0 |  |  |  | základní |  | 0 | 0 | 0 | 0 | 0 |  | 16 | K | 3 |  |  |  | ROZPOCET | 0 | 0 | 0 | 0 | 0 | 1
519 | K | 722001R5 | Proplach, tlaková zkouška a uvedení vodovodu do provozu | kpl | 1 |  | 0 |  |  |  | základní |  | 0 | 0 | 0 | 0 | 0 |  | 16 | K | 3 |  |  |  | ROZPOCET | 0 | 0 | 0 | 0 | 0 | 1
| D | 722.2 | Příprava teplé vody – TUV |  |  |  | 0 | [5 empty] | 0 |  | 0 |  | 0 |  | 1 | D | 2 |  |  |  | ROZPOCET | [5 empty] | 0
520 | K | 722001R6 | Elektrický zásobníkový ohřívač k ohřevu a uchovávání teplé užitkové vody, včetně potřebného příslušenství | ks | 1 |  | 0 |  |  |  | základní |  | 0 | 0 | 0 | 0 | 0 |  | 16 | K | 3 |  |  |  | ROZPOCET | 0 | 0 | 0 | 0 | 0 | 1
521 | K | 722001R7 | Potrubí teplé vody včetně tvarovek a upevnění | m | 30 |  | 0 |  |  |  | základní |  | 0 | 0 | 0 | 0 | 0 |  | 16 | K | 3 |  |  |  | ROZPOCET | 0 | 0 | 0 | 0 | 0 | 1
522 | K | 722001R8 | Tepelná izolace potrubí TUV | m | 30 |  | 0 |  |  |  | základní |  | 0 | 0 | 0 | 0 | 0 |  | 16 | K | 3 |  |  |  | ROZPOCET | 0 | 0 | 0 | 0 | 0 | 1
523 | K | 722001R9 | Pojistná, uzavírací a připojovací armatura ohřívače | kpl | 1 |  | 0 |  |  |  | základní |  | 0 | 0 | 0 | 0 | 0 |  | 16 | K | 3 |  |  |  | ROZPOCET | 0 | 0 | 0 | 0 | 0 | 1
524 | K | 722001R10 | Napojení ohřívače na vodovod | ks | 1 |  | 0 |  |  |  | základní |  | 0 | 0 | 0 | 0 | 0 |  | 16 | K | 3 |  |  |  | ROZPOCET | 0 | 0 | 0 | 0 | 0 | 1
525 | K | 722001R11 | Montáž, napuštění, zkouška a uvedení TUV do provozu | kpl | 1 |  | 0 |  |  |  | základní |  | 0 | 0 | 0 | 0 | 0 |  | 16 | K | 3 |  |  |  | ROZPOCET | 0 | 0 | 0 | 0 | 0 | 1
| D | 741 | Elektroinstalace - silnoproud |  |  |  | 0 | [5 empty] | 0 |  | 0 |  | 0 |  | 2 | D | 1 |  |  |  | ROZPOCET | [5 empty] | 0
| D | 741.1 | Fotovoltaický systém FVE |  |  |  | 0 | [5 empty] | 0 |  | 0 |  | 0 |  | 1 | D | 2 |  |  |  | ROZPOCET | [5 empty] | 0
526 | K | 741001R1 | Fotovoltaický panel min. 450 Wp, včetně montáže | ks | 6 |  | 0 |  |  |  | základní |  | 0 | 0 | 0 | 0 | 0 |  | 16 | K | 3 |  |  |  | ROZPOCET | 0 | 0 | 0 | 0 | 0 | 1
527 | K | 741001R2 | Nosná konstrukce FVE panelů pro plochou zelenou střechu | ks | 6 |  | 0 |  |  |  | základní |  | 0 | 0 | 0 | 0 | 0 |  | 16 | K | 3 |  |  |  | ROZPOCET | 0 | 0 | 0 | 0 | 0 | 1
528 | K | 741001R3 | Hybridní střídač FVE, výkon dle soustavy min. 2,7 kWp | ks | 1 |  | 0 |  |  |  | základní |  | 0 | 0 | 0 | 0 | 0 |  | 16 | K | 3 |  |  |  | ROZPOCET | 0 | 0 | 0 | 0 | 0 | 1
529 | K | 741001R4 | Bateriové úložiště FVE, využitelná kapacita min. 5 kWh, včetně BMS | ks | 1 |  | 0 |  |  |  | základní |  | 0 | 0 | 0 | 0 | 0 |  | 16 | K | 3 |  |  |  | ROZPOCET | 0 | 0 | 0 | 0 | 0 | 1
530 | K | 741001R5 | DC kabeláž FVE včetně uložení | m | 50 |  | 0 |  |  |  | základní |  | 0 | 0 | 0 | 0 | 0 |  | 16 | K | 3 |  |  |  | ROZPOCET | 0 | 0 | 0 | 0 | 0 | 1
531 | K | 741001R6 | AC kabeláž mezi střídačem a rozvaděčem | m | 50 |  | 0 |  |  |  | základní |  | 0 | 0 | 0 | 0 | 0 |  | 16 | K | 3 |  |  |  | ROZPOCET | 0 | 0 | 0 | 0 | 0 | 1
532 | K | 741001R7 | DC jištění, odpojování a přepěťová ochrana | kpl | 1 |  | 0 |  |  |  | základní |  | 0 | 0 | 0 | 0 | 0 |  | 16 | K | 3 |  |  |  | ROZPOCET | 0 | 0 | 0 | 0 | 0 | 1
533 | K | 741001R8 | AC jištění a přepěťová ochrana | kpl | 1 |  | 0 |  |  |  | základní |  | 0 | 0 | 0 | 0 | 0 |  | 16 | K | 3 |  |  |  | ROZPOCET | 0 | 0 | 0 | 0 | 0 | 1
534 | K | 741001R9 | Rozvaděč FVE včetně výzbroje | ks | 1 |  | 0 |  |  |  | základní |  | 0 | 0 | 0 | 0 | 0 |  | 16 | K | 3 |  |  |  | ROZPOCET | 0 | 0 | 0 | 0 | 0 | 1
535 | K | 741001R10 | TOTAL STOP | ks | 1 |  | 0 |  |  |  | základní |  | 0 | 0 | 0 | 0 | 0 |  | 16 | K | 3 |  |  |  | ROZPOCET | 0 | 0 | 0 | 0 | 0 | 1
536 | K | 741001R11 | FVE STOP | ks | 1 |  | 0 |  |  |  | základní |  | 0 | 0 | 0 | 0 | 0 |  | 16 | K | 3 |  |  |  | ROZPOCET | 0 | 0 | 0 | 0 | 0 | 1
537 | K | 741001R12 | Konektory a propojovací materiál FVE | kpl | 1 |  | 0 |  |  |  | základní |  | 0 | 0 | 0 | 0 | 0 |  | 16 | K | 3 |  |  |  | ROZPOCET | 0 | 0 | 0 | 0 | 0 | 1
538 | K | 741001R13 | Montáž, zapojení, nastavení a zprovoznění FVE | kpl | 1 |  | 0 |  |  |  | základní |  | 0 | 0 | 0 | 0 | 0 |  | 16 | K | 3 |  |  |  | ROZPOCET | 0 | 0 | 0 | 0 | 0 | 1
539 | K | 741001R14 | Výchozí revize a funkční zkoušky FVE | kpl | 1 |  | 0 |  |  |  | základní |  | 0 | 0 | 0 | 0 | 0 |  | 16 | K | 3 |  |  |  | ROZPOCET | 0 | 0 | 0 | 0 | 0 | 1
| D | 741.2 | Elektroinstalace - silnoproud |  |  |  | 0 | [5 empty] | 0 |  | 0 |  | 0 |  | 1 | D | 2 |  |  |  | ROZPOCET | [5 empty] | 0
540 | K | 741001R15 | Hlavní rozvaděč objektu včetně výzbroje | ks | 1 |  | 0 |  |  |  | základní |  | 0 | 0 | 0 | 0 | 0 |  | 16 | K | 3 |  |  |  | ROZPOCET | 0 | 0 | 0 | 0 | 0 | 1
556 | K | 741001R31 | Měření, zkoušky a výchozí revize elektroinstalace | kpl | 1 |  | 0 |  |  |  | základní |  | 0 | 0 | 0 | 0 | 0 |  | 16 | K | 3 |  |  |  | ROZPOCET | 0 | 0 | 0 | 0 | 0 | 1
555 | K | 741001R30 | Montážní a pomocný elektroinstalační materiál | kpl | 1 |  | 0 |  |  |  | základní |  | 0 | 0 | 0 | 0 | 0 |  | 16 | K | 3 |  |  |  | ROZPOCET | 0 | 0 | 0 | 0 | 0 | 1
554 | K | 741001R29 | Přepěťové ochrany a proudové chrániče | kpl | 1 |  | 0 |  |  |  | základní |  | 0 | 0 | 0 | 0 | 0 |  | 16 | K | 3 |  |  |  | ROZPOCET | 0 | 0 | 0 | 0 | 0 | 1
553 | K | 741001R28 | Elektrické napojení ventilátorů WC | ks | 2 |  | 0 |  |  |  | základní |  | 0 | 0 | 0 | 0 | 0 |  | 16 | K | 3 |  |  |  | ROZPOCET | 0 | 0 | 0 | 0 | 0 | 1
552 | K | 741001R27 | Elektrické napojení ohřívače TUV | ks | 1 |  | 0 |  |  |  | základní |  | 0 | 0 | 0 | 0 | 0 |  | 16 | K | 3 |  |  |  | ROZPOCET | 0 | 0 | 0 | 0 | 0 | 1
551 | K | 741001R26 | Samostatné okruhy a napojení gastro technologie | kpl | 1 |  | 0 |  |  |  | základní |  | 0 | 0 | 0 | 0 | 0 |  | 16 | K | 3 |  |  |  | ROZPOCET | 0 | 0 | 0 | 0 | 0 | 1
550 | K | 741001R25 | Vypínače / ovládací prvky osvětlení | ks | 6 |  | 0 |  |  |  | základní |  | 0 | 0 | 0 | 0 | 0 |  | 16 | K | 3 |  |  |  | ROZPOCET | 0 | 0 | 0 | 0 | 0 | 1
549 | K | 741001R24 | Kabeláž a připojení LED pásků | m | 22 |  | 0 |  |  |  | základní |  | 0 | 0 | 0 | 0 | 0 |  | 16 | K | 3 |  |  |  | ROZPOCET | 0 | 0 | 0 | 0 | 0 | 1
548 | K | 741001R23 | Napájecí zdroj / driver pro LED pásek | ks | 1 |  | 0 |  |  |  | základní |  | 0 | 0 | 0 | 0 | 0 |  | 16 | K | 3 |  |  |  | ROZPOCET | 0 | 0 | 0 | 0 | 0 | 1
547 | K | 741001R22 | AL profil LED pásku včetně difuzoru | bm | 20 |  | 0 |  |  |  | základní |  | 0 | 0 | 0 | 0 | 0 |  | 16 | K | 3 |  |  |  | ROZPOCET | 0 | 0 | 0 | 0 | 0 | 1
546 | K | 741001R21 | LED pásek | bm | 20 |  | 0 |  |  |  | základní |  | 0 | 0 | 0 | 0 | 0 |  | 16 | K | 3 |  |  |  | ROZPOCET | 0 | 0 | 0 | 0 | 0 | 1
545 | K | 741001R20 | Přívod a napojení svítidla | ks | 6 |  | 0 |  |  |  | základní |  | 0 | 0 | 0 | 0 | 0 |  | 16 | K | 3 |  |  |  | ROZPOCET | 0 | 0 | 0 | 0 | 0 | 1
544 | K | 741001R19 | Svítidlo objektu / altánu včetně světelného zdroje | ks | 6 |  | 0 |  |  |  | základní |  | 0 | 0 | 0 | 0 | 0 |  | 16 | K | 3 |  |  |  | ROZPOCET | 0 | 0 | 0 | 0 | 0 | 1
543 | K | 741001R18 | Venkovní zásuvka 230 V min. IP44 | ks | 4 |  | 0 |  |  |  | základní |  | 0 | 0 | 0 | 0 | 0 |  | 16 | K | 3 |  |  |  | ROZPOCET | 0 | 0 | 0 | 0 | 0 | 1
542 | K | 741001R17 | Zásuvka 230 V včetně instalačního materiálu | ks | 15 |  | 0 |  |  |  | základní |  | 0 | 0 | 0 | 0 | 0 |  | 16 | K | 3 |  |  |  | ROZPOCET | 0 | 0 | 0 | 0 | 0 | 1
541 | K | 741001R16 | Silové kabelové rozvody včetně uložení | m | 240 |  | 0 |  |  |  | základní |  | 0 | 0 | 0 | 0 | 0 |  | 16 | K | 3 |  |  |  | ROZPOCET | 0 | 0 | 0 | 0 | 0 | 1
| D | 741.3 | Uzemnění a ochrana před bleskem |  |  |  | 0 | [5 empty] | 0 |  | 0 |  | 0 |  | 1 | D | 2 |  |  |  | ROZPOCET | [5 empty] | 0
557 | K | 741001R32 | Uzemňovací vedení / zemnič | m | 20 |  | 0 |  |  |  | základní |  | 0 | 0 | 0 | 0 | 0 |  | 16 | K | 3 |  |  |  | ROZPOCET | 0 | 0 | 0 | 0 | 0 | 1
564 | K | 741001R39 | Měření zemního odporu a výchozí revize LPS | kpl | 1 |  | 0 |  |  |  | základní |  | 0 | 0 | 0 | 0 | 0 |  | 16 | K | 3 |  |  |  | ROZPOCET | 0 | 0 | 0 | 0 | 0 | 1
563 | K | 741001R38 | Propojení kovových konstrukcí a technologie na pospojování | kpl | 1 |  | 0 |  |  |  | základní |  | 0 | 0 | 0 | 0 | 0 |  | 16 | K | 3 |  |  |  | ROZPOCET | 0 | 0 | 0 | 0 | 0 | 1
562 | K | 741001R37 | Hlavní ochranné pospojování objektu | kpl | 1 |  | 0 |  |  |  | základní |  | 0 | 0 | 0 | 0 | 0 |  | 16 | K | 3 |  |  |  | ROZPOCET | 0 | 0 | 0 | 0 | 0 | 1
561 | K | 741001R36 | Zkušební svorka svodu | ks | 20 |  | 0 |  |  |  | základní |  | 0 | 0 | 0 | 0 | 0 |  | 16 | K | 3 |  |  |  | ROZPOCET | 0 | 0 | 0 | 0 | 0 | 1
560 | K | 741001R35 | Svody hromosvodu | m | 20 |  | 0 |  |  |  | základní |  | 0 | 0 | 0 | 0 | 0 |  | 16 | K | 3 |  |  |  | ROZPOCET | 0 | 0 | 0 | 0 | 0 | 1
559 | K | 741001R34 | Jímací tyč včetně upevnění | ks | 2 |  | 0 |  |  |  | základní |  | 0 | 0 | 0 | 0 | 0 |  | 16 | K | 3 |  |  |  | ROZPOCET | 0 | 0 | 0 | 0 | 0 | 1
558 | K | 741001R33 | Jímací vedení hromosvodu včetně podpěr | m | 4 |  | 0 |  |  |  | základní |  | 0 | 0 | 0 | 0 | 0 |  | 16 | K | 3 |  |  |  | ROZPOCET | 0 | 0 | 0 | 0 | 0 | 1
| D | 742 | Elektroinstalace - slaboproud |  |  |  | 0 | [5 empty] | 0 |  | 0 |  | 0 |  | 2 | D | 1 |  |  |  | ROZPOCET | [5 empty] | 0
| D | 742.1 | DATA/Wi-Fi |  |  |  | 0 | [5 empty] | 0 |  | 0 |  | 0 |  | 1 | D | 2 |  |  |  | ROZPOCET | [5 empty] | 0
565 | K | 742001R1 | Datový kabel včetně uložení | m | 240 |  | 0 |  |  |  | základní |  | 0 | 0 | 0 | 0 | 0 |  | 16 | K | 3 |  |  |  | ROZPOCET | 0 | 0 | 0 | 0 | 0 | 1
566 | K | 742001R2 | Datová zásuvka RJ45 včetně zakončení | ks | 4 |  | 0 |  |  |  | základní |  | 0 | 0 | 0 | 0 | 0 |  | 16 | K | 3 |  |  |  | ROZPOCET | 0 | 0 | 0 | 0 | 0 | 1
567 | K | 742001R3 | Wi‑Fi router včetně napájecího zdroje | ks | 1 |  | 0 |  |  |  | základní |  | 0 | 0 | 0 | 0 | 0 |  | 16 | K | 3 |  |  |  | ROZPOCET | 0 | 0 | 0 | 0 | 0 | 1
568 | K | 742001R4 | Wi‑Fi access point / zesilovač | ks | 2 |  | 0 |  |  |  | základní |  | 0 | 0 | 0 | 0 | 0 |  | 16 | K | 3 |  |  |  | ROZPOCET | 0 | 0 | 0 | 0 | 0 | 1
569 | K | 742001R5 | Datové propojení Wi‑Fi zařízení | m | 22 |  | 0 |  |  |  | základní |  | 0 | 0 | 0 | 0 | 0 |  | 16 | K | 3 |  |  |  | ROZPOCET | 0 | 0 | 0 | 0 | 0 | 1
570 | K | 742001R6 | Montáž, konfigurace a zprovoznění datové / Wi‑Fi sítě | soubor | 1 |  | 0 |  |  |  | základní |  | 0 | 0 | 0 | 0 | 0 |  | 16 | K | 3 |  |  |  | ROZPOCET | 0 | 0 | 0 | 0 | 0 | 1
571 | K | 742001R7 | Proměření a kontrola datových rozvodů | soubor | 1 |  | 0 |  |  |  | základní |  | 0 | 0 | 0 | 0 | 0 |  | 16 | K | 3 |  |  |  | ROZPOCET | 0 | 0 | 0 | 0 | 0 | 1
| D | 742.2 | Autonomní požární detekce |  |  |  | 0 | [5 empty] | 0 |  | 0 |  | 0 |  | 1 | D | 2 |  |  |  | ROZPOCET | [5 empty] | 0
572 | K | 742001R8 | Autonomní optický hlásič kouře včetně baterie | ks | 3 |  | 0 |  |  |  | základní |  | 0 | 0 | 0 | 0 | 0 |  | 16 | K | 3 |  |  |  | ROZPOCET | 0 | 0 | 0 | 0 | 0 | 1
573 | K | 742001R9 | Montáž a označení autonomních požárních hlásičů | ks | 3 |  | 0 |  |  |  | základní |  | 0 | 0 | 0 | 0 | 0 |  | 16 | K | 3 |  |  |  | ROZPOCET | 0 | 0 | 0 | 0 | 0 | 1
574 | K | 742001R10 | Funkční zkouška autonomních požárních hlásičů | soubor | 1 |  | 0 |  |  |  | základní |  | 0 | 0 | 0 | 0 | 0 |  | 16 | K | 3 |  |  |  | ROZPOCET | 0 | 0 | 0 | 0 | 0 | 1
| D | 751 | Vzduchotechnika |  |  |  | 0 | [5 empty] | 0 |  | 0 |  | 0 |  | 2 | D | 1 |  |  |  | ROZPOCET | [5 empty] | 0
575 | K | 751001R1 | Odtahový ventilátor WC včetně zpětné klapky | ks | 2 |  | 0 |  |  |  | základní |  | 0 | 0 | 0 | 0 | 0 |  | 16 | K | 2 |  |  |  | ROZPOCET | 0 | 0 | 0 | 0 | 0 | 1
576 | K | 751001R2 | VZT odtahové potrubí včetně tvarovek a upevnění | m | 3 |  | 0 |  |  |  | základní |  | 0 | 0 | 0 | 0 | 0 |  | 16 | K | 2 |  |  |  | ROZPOCET | 0 | 0 | 0 | 0 | 0 | 1
577 | K | 751001R3 | VZT mřížka / vyústka | ks | 3 |  | 0 |  |  |  | základní |  | 0 | 0 | 0 | 0 | 0 |  | 16 | K | 2 |  |  |  | ROZPOCET | 0 | 0 | 0 | 0 | 0 | 1
578 | K | 751001R4 | Vývod VZT do venkovního prostoru / nad střechu včetně ukončení | ks | 3 |  | 0 |  |  |  | základní |  | 0 | 0 | 0 | 0 | 0 |  | 16 | K | 2 |  |  |  | ROZPOCET | 0 | 0 | 0 | 0 | 0 | 1
579 | K | 751001R5 | Ovládání ventilátorů s osvětlením a doběhem | ks | 2 |  | 0 |  |  |  | základní |  | 0 | 0 | 0 | 0 | 0 |  | 16 | K | 2 |  |  |  | ROZPOCET | 0 | 0 | 0 | 0 | 0 | 1
580 | K | 751001R6 | Montáž, funkční zkouška a zprovoznění VZT | kpl | 1 |  | 0 |  |  |  | základní |  | 0 | 0 | 0 | 0 | 0 |  | 16 | K | 2 |  |  |  | ROZPOCET | 0 | 0 | 0 | 0 | 0 | 1
| D | 762 | Konstrukce tesařské |  |  |  | 0 | [5 empty] | 0 |  | 0.080807 |  | 0 |  | 2 | D | 1 |  |  |  | ROZPOCET | [5 empty] | 0
384 | K | 762512261 | Montáž podlahové kce podkladového roštu | m | 50.75 |  | 0 | CS ÚRS 2026 01 |  |  | základní |  | 0 | 1e-05 | 0.0005075 | 0 | 0 |  | 16 | K | 2 |  |  |  | ROZPOCET | 0 | 0 | 0 | 0 | 0 | 1
| Online PSC |  | https://podminky.urs.cz/item/CS_URS_2026_01/762512261 | [16 empty] | Online PSC | 0 |  |  |  | ROZPOCET | [5 empty] | 0
| VV |  | Podkladní rošt mezi základovou deskou a dřevěnou kcí, hranol 50x50x mm | [16 empty] | VV | 0 | 1 | TRUE |  | ROZPOCET | [5 empty] | 0
| VV |  | Podélný | [16 empty] | VV | 0 | 1 | TRUE |  | ROZPOCET | [5 empty] | 0
| VV |  | (6,000+2,250)*3 |  | 24.75 | [14 empty] | VV | 0 | 2 | TRUE |  | ROZPOCET | [5 empty] | 0
| VV |  | Příčný | [16 empty] | VV | 0 | 1 | TRUE |  | ROZPOCET | [5 empty] | 0
| VV |  | 2,600*(3+7) |  | 26 | [14 empty] | VV | 0 | 2 | TRUE |  | ROZPOCET | [5 empty] | 0
| VV |  | Součet |  | 50.75 | [14 empty] | VV | 0 | 4 | TRUE | TRUE | ROZPOCET | [5 empty] | 0
385 | M | 60512125 | hranol stavební řezivo průřezu do 120cm2 do dl 6m | m3 | 0.146 |  | 0 | CS ÚRS 2026 01 |  |  | základní |  | 0 | 0.55 | 0.0803 | 0 | 0 |  | 32 | M | 2 |  |  |  | ROZPOCET | 0 | 0 | 0 | 0 | 0 | 1
| VV |  | Podkladní rošt mezi základovou deskou a dřevěnou kcí, hranol 50x50 mm | [16 empty] | VV | 0 | 1 | TRUE |  | ROZPOCET | [5 empty] | 0
| VV |  | Podélný | [16 empty] | VV | 0 | 1 | TRUE |  | ROZPOCET | [5 empty] | 0
| VV |  | (6,000+2,250)*3*0,05*0,05 |  | 0.062 | [14 empty] | VV | 0 | 2 | TRUE |  | ROZPOCET | [5 empty] | 0
| VV |  | Příčný | [16 empty] | VV | 0 | 1 | TRUE |  | ROZPOCET | [5 empty] | 0
| VV |  | 2,600*(3+7)*0,05*0,05 |  | 0.065 | [14 empty] | VV | 0 | 2 | TRUE |  | ROZPOCET | [5 empty] | 0
| VV |  | Součet |  | 0.127 | [14 empty] | VV | 0 | 4 | TRUE |  | ROZPOCET | [5 empty] | 0
| VV |  | 0,127*1,15 'Přepočtené koeficientem množství |  | 0.146 | [14 empty] | VV | 0 | 2 | TRUE | TRUE | ROZPOCET | [5 empty] | 0
386 | K | 998762101 | Přesun hmot tonážní pro kce tesařské v objektech v do 6 m | t | 0.081 |  | 0 | CS ÚRS 2026 01 |  |  | základní |  | 0 | 0 | 0 | 0 | 0 |  | 16 | K | 2 |  |  |  | ROZPOCET | 0 | 0 | 0 | 0 | 0 | 1
| Online PSC |  | https://podminky.urs.cz/item/CS_URS_2026_01/998762101 | [16 empty] | Online PSC | 0 |  |  |  | ROZPOCET | [5 empty] | 0
387 | K | 998762194 | Příplatek k přesunu hmot tonážnímu pro kce tesařské za zvětšený přesun do 1000 m | t | 0.081 |  | 0 | CS ÚRS 2026 01 |  |  | základní |  | 0 | 0 | 0 | 0 | 0 |  | 16 | K | 2 |  |  |  | ROZPOCET | 0 | 0 | 0 | 0 | 0 | 1
| Online PSC |  | https://podminky.urs.cz/item/CS_URS_2026_01/998762194 | [16 empty] | Online PSC | 0 |  |  |  | ROZPOCET | [5 empty] | 0
| D | 763 | Konstrukce suché výstavby |  |  |  | 0 | [5 empty] | 0 |  | 5.9344 |  | 0 |  | 2 | D | 1 |  |  |  | ROZPOCET | [5 empty] | 0
388 | K | 763131411 | SDK podhled desky 1xA 12,5 bez izolace dvouvrstvá spodní kce profil CD+UD | m2 | 18.72 |  | 0 | CS ÚRS 2026 01 |  |  | základní |  | 0 | 0.0122 | 0.22838 | 0 | 0 |  | 16 | K | 2 |  |  |  | ROZPOCET | 0 | 0 | 0 | 0 | 0 | 1
| Online PSC |  | https://podminky.urs.cz/item/CS_URS_2026_01/763131411 | [16 empty] | Online PSC | 0 |  |  |  | ROZPOCET | [5 empty] | 0
| VV |  | Podlaha/podhled |  | 18.72 | [14 empty] | VV | 0 | 2 | TRUE |  | ROZPOCET | [5 empty] | 0
| VV |  | Součet |  | 18.72 | [14 empty] | VV | 0 | 4 | TRUE | TRUE | ROZPOCET | [5 empty] | 0
389 | K | 763131751 | Montáž parotěsné zábrany do SDK podhledu | m2 | 18.72 |  | 0 | CS ÚRS 2026 01 |  |  | základní |  | 0 | 0 | 0 | 0 | 0 |  | 16 | K | 2 |  |  |  | ROZPOCET | 0 | 0 | 0 | 0 | 0 | 1
| Online PSC |  | https://podminky.urs.cz/item/CS_URS_2026_01/763131751 | [16 empty] | Online PSC | 0 |  |  |  | ROZPOCET | [5 empty] | 0
| VV |  | Podlaha/podhled |  | 18.72 | [14 empty] | VV | 0 | 2 | TRUE |  | ROZPOCET | [5 empty] | 0
| VV |  | Součet |  | 18.72 | [14 empty] | VV | 0 | 4 | TRUE | TRUE | ROZPOCET | [5 empty] | 0
390 | M | 28329276 | fólie PE vyztužená pro parotěsnou vrstvu (reakce na oheň - třída E) 140g/m2 | m2 | 21.032 |  | 0 | CS ÚRS 2026 01 |  |  | základní |  | 0 | 0.00014 | 0.0029445 | 0 | 0 |  | 32 | M | 2 |  |  |  | ROZPOCET | 0 | 0 | 0 | 0 | 0 | 1
| VV |  | Podlaha/podhled |  | 18.72 | [14 empty] | VV | 0 | 2 | TRUE |  | ROZPOCET | [5 empty] | 0
| VV |  | Součet |  | 18.72 | [14 empty] | VV | 0 | 4 | TRUE |  | ROZPOCET | [5 empty] | 0
| VV |  | 18,72*1,1235 'Přepočtené koeficientem množství |  | 21.032 | [14 empty] | VV | 0 | 2 | TRUE | TRUE | ROZPOCET | [5 empty] | 0
391 | K | 763181311 | Montáž jednokřídlové kovové zárubně do SDK příčky | kus | 3 |  | 0 | CS ÚRS 2026 01 |  |  | základní |  | 0 | 0.00022 | 0.00066 | 0 | 0 |  | 16 | K | 2 |  |  |  | ROZPOCET | 0 | 0 | 0 | 0 | 0 | 1
| Online PSC |  | https://podminky.urs.cz/item/CS_URS_2026_01/763181311 | [16 empty] | Online PSC | 0 |  |  |  | ROZPOCET | [5 empty] | 0
| VV |  | Dveře 800x2100 mm | [16 empty] | VV | 0 | 1 | TRUE |  | ROZPOCET | [5 empty] | 0
| VV |  | 1 |  | 1 | [14 empty] | VV | 0 | 2 | TRUE |  | ROZPOCET | [5 empty] | 0
| VV |  | Dveře 700x2100 mm | [16 empty] | VV | 0 | 1 | TRUE |  | ROZPOCET | [5 empty] | 0
| VV |  | 2 |  | 2 | [14 empty] | VV | 0 | 2 | TRUE |  | ROZPOCET | [5 empty] | 0
| VV |  | Součet |  | 3 | [14 empty] | VV | 0 | 4 | TRUE | TRUE | ROZPOCET | [5 empty] | 0
392 | M | 55331589 | zárubeň jednokřídlá ocelová pro sádrokartonové příčky tl stěny 75-100mm rozměru 700/1970, 2100mm | kus | 2 |  | 0 | CS ÚRS 2026 01 |  |  | základní |  | 0 | 0.01225 | 0.0245 | 0 | 0 |  | 32 | M | 2 |  |  |  | ROZPOCET | 0 | 0 | 0 | 0 | 0 | 1
393 | M | 55331590 | zárubeň jednokřídlá ocelová pro sádrokartonové příčky tl stěny 75-100mm rozměru 800/1970, 2100mm | kus | 1 |  | 0 | CS ÚRS 2026 01 |  |  | základní |  | 0 | 0.01249 | 0.01249 | 0 | 0 |  | 32 | M | 2 |  |  |  | ROZPOCET | 0 | 0 | 0 | 0 | 0 | 1
394 | K | 763221671 | Montáž desek tl 1 x 10 mm sádrovláknitá stěna předsazená jednoduše opláštěná | m2 | 54.54 |  | 0 | CS ÚRS 2026 01 |  |  | základní |  | 0 | 0.00029 | 0.015817 | 0 | 0 |  | 16 | K | 2 |  |  |  | ROZPOCET | 0 | 0 | 0 | 0 | 0 | 1
| Online PSC |  | https://podminky.urs.cz/item/CS_URS_2026_01/763221671 | [16 empty] | Online PSC | 0 |  |  |  | ROZPOCET | [5 empty] | 0
| VV |  | Sádrovláknitá deska, tl. 10 mm - vnitřní strana CLT panelů | [16 empty] | VV | 0 | 1 | TRUE |  | ROZPOCET | [5 empty] | 0
| VV |  | (15,300+6,750+6,750)*2,400 |  | 69.12 | [14 empty] | VV | 0 | 2 | TRUE |  | ROZPOCET | [5 empty] | 0
| VV |  | Odečet otvorů | [16 empty] | VV | 0 | 1 | TRUE |  | ROZPOCET | [5 empty] | 0
| VV |  | -(2,4*2,6+3*1,24+0,8*2,1+0,7*2,1*2) |  | -14.58 | [14 empty] | VV | 0 | 2 | TRUE |  | ROZPOCET | [5 empty] | 0
| VV |  | Součet |  | 54.54 | [14 empty] | VV | 0 | 4 | TRUE | TRUE | ROZPOCET | [5 empty] | 0
395 | M | 59030904 | deska sádrovláknitá univerzální tl 10mm | m2 | 57.267 |  | 0 | CS ÚRS 2026 01 |  |  | základní |  | 0 | 0.0115 | 0.65857 | 0 | 0 |  | 32 | M | 2 |  |  |  | ROZPOCET | 0 | 0 | 0 | 0 | 0 | 1
| VV |  | Sádrovláknitá deska, tl. 10 mm - vnitřní strana CLT panelů | [16 empty] | VV | 0 | 1 | TRUE |  | ROZPOCET | [5 empty] | 0
| VV |  | (15,300+6,750+6,750)*2,400 |  | 69.12 | [14 empty] | VV | 0 | 2 | TRUE |  | ROZPOCET | [5 empty] | 0
| VV |  | Odečet otvorů | [16 empty] | VV | 0 | 1 | TRUE |  | ROZPOCET | [5 empty] | 0
| VV |  | -(2,4*2,6+3*1,24+0,8*2,1+0,7*2,1*2) |  | -14.58 | [14 empty] | VV | 0 | 2 | TRUE |  | ROZPOCET | [5 empty] | 0
| VV |  | Součet |  | 54.54 | [14 empty] | VV | 0 | 4 | TRUE |  | ROZPOCET | [5 empty] | 0
| VV |  | 54,54*1,05 'Přepočtené koeficientem množství |  | 57.267 | [14 empty] | VV | 0 | 2 | TRUE | TRUE | ROZPOCET | [5 empty] | 0
602 | K | 763251111 | Sádrovláknitá podlaha tl 20 mm z podlahových prvků tl 20 mm bez podsypu | m2 | 37.44 |  | 0 | CS ÚRS 2026 02 |  |  | základní |  | 0 | 0.02483 | 0.92964 | 0 | 0 |  | 16 | K | 2 |  |  |  | ROZPOCET | 0 | 0 | 0 | 0 | 0 | 1
| Online PSC |  | https://podminky.urs.cz/item/CS_URS_2026_02/763251111 | [16 empty] | Online PSC | 0 |  |  |  | ROZPOCET | [5 empty] | 0
| VV |  | Podlaha/podhled*2 |  | 37.44 | [14 empty] | VV | 0 | 2 | TRUE |  | ROZPOCET | [5 empty] | 0
| VV |  | Součet |  | 37.44 | [14 empty] | VV | 0 | 4 | TRUE | TRUE | ROZPOCET | [5 empty] | 0
397 | K | 763711122 | Montáž dřevostaveb stěn a příček z panelů tl přes 55 do 114 mm pl přes 1,5 do 3,6 m2 | m2 | 57.22 |  | 0 | CS ÚRS 2026 01 |  |  | základní |  | 0 | 0 | 0 | 0 | 0 |  | 16 | K | 2 |  |  |  | ROZPOCET | 0 | 0 | 0 | 0 | 0 | 1
| Online PSC |  | https://podminky.urs.cz/item/CS_URS_2026_01/763711122 | [16 empty] | Online PSC | 0 |  |  |  | ROZPOCET | [5 empty] | 0
| VV |  | CLT panely - stěny | [16 empty] | VV | 0 | 1 | TRUE |  | ROZPOCET | [5 empty] | 0
| VV |  | (2,600*2+6,000*2+2,600*2+2,250*2-1,5)*2,600 |  | 66.04 | [14 empty] | VV | 0 | 2 | TRUE |  | ROZPOCET | [5 empty] | 0
| VV |  | Odečet otvorů | [16 empty] | VV | 0 | 1 | TRUE |  | ROZPOCET | [5 empty] | 0
| VV |  | -(2,4*2,6+3*1,24+0,8*2,1+0,7*2,1*2) |  | -14.58 | [14 empty] | VV | 0 | 2 | TRUE |  | ROZPOCET | [5 empty] | 0
| VV |  | CLT panely - příčky | [16 empty] | VV | 0 | 1 | TRUE |  | ROZPOCET | [5 empty] | 0
| VV |  | 2,400*2,400 |  | 5.76 | [14 empty] | VV | 0 | 2 | TRUE |  | ROZPOCET | [5 empty] | 0
| VV |  | Součet |  | 57.22 | [14 empty] | VV | 0 | 4 | TRUE | TRUE | ROZPOCET | [5 empty] | 0
398 | M | 61231302.R1 | panel masivní dřevěný CLT včetně vzduchotěsné úpravy pro obvodové stěny tl 84mm | m2 | 52.489 |  | 0 |  |  |  | základní |  | 0 | 0.04 | 2.0996 | 0 | 0 |  | 32 | M | 2 |  |  |  | ROZPOCET | 0 | 0 | 0 | 0 | 0 | 1
| VV |  | 51,45980392*1,02 'Přepočtené koeficientem množství |  | 52.489 | [14 empty] | VV | 0 | 2 | TRUE | TRUE | ROZPOCET | [5 empty] | 0
399 | M | 61231300.R1 | panel masivní dřevěný CLT bez vzduchotěsné úpravy pro vnitřní příčky tl 84mm | m2 | 5.875 |  | 0 |  |  |  | základní |  | 0 | 0.036 | 0.2115 | 0 | 0 |  | 32 | M | 2 |  |  |  | ROZPOCET | 0 | 0 | 0 | 0 | 0 | 1
| VV |  | 5,75980392*1,02 'Přepočtené koeficientem množství |  | 5.875 | [14 empty] | VV | 0 | 2 | TRUE | TRUE | ROZPOCET | [5 empty] | 0
400 | K | 763751213 | Montáž dřevostaveb podlah z panelů tl do 240 mm pl přes 10 do 20 m2 | m2 | 21.45 |  | 0 | CS ÚRS 2026 01 |  |  | základní |  | 0 | 0 | 0 | 0 | 0 |  | 16 | K | 2 |  |  |  | ROZPOCET | 0 | 0 | 0 | 0 | 0 | 1
| Online PSC |  | https://podminky.urs.cz/item/CS_URS_2026_01/763751213 | [16 empty] | Online PSC | 0 |  |  |  | ROZPOCET | [5 empty] | 0
| VV |  | CLT panely - strop/podlaha | [16 empty] | VV | 0 | 1 | TRUE |  | ROZPOCET | [5 empty] | 0
| VV |  | 2,600*6,000+2,600*2,250 |  | 21.45 | [14 empty] | VV | 0 | 2 | TRUE |  | ROZPOCET | [5 empty] | 0
| VV |  | Součet |  | 21.45 | [14 empty] | VV | 0 | 4 | TRUE | TRUE | ROZPOCET | [5 empty] | 0
401 | M | 61231302.R1 | panel masivní dřevěný CLT včetně vzduchotěsné úpravy pro obvodové stěny tl 84mm | m2 | 21.879 |  | 0 |  |  |  | základní |  | 0 | 0.04 | 0.87516 | 0 | 0 |  | 32 | M | 2 |  |  |  | ROZPOCET | 0 | 0 | 0 | 0 | 0 | 1
| VV |  | 21,45*1,02 'Přepočtené koeficientem množství |  | 21.879 | [14 empty] | VV | 0 | 2 | TRUE | TRUE | ROZPOCET | [5 empty] | 0
402 | K | 763781223 | Montáž dřevostaveb stropní konstrukce z panelů tl přes 55 do 240 mm pl přes 10 do 20 m2 | m2 | 21.45 |  | 0 | CS ÚRS 2026 01 |  |  | základní |  | 0 | 0 | 0 | 0 | 0 |  | 16 | K | 2 |  |  |  | ROZPOCET | 0 | 0 | 0 | 0 | 0 | 1
| Online PSC |  | https://podminky.urs.cz/item/CS_URS_2026_01/763781223 | [16 empty] | Online PSC | 0 |  |  |  | ROZPOCET | [5 empty] | 0
| VV |  | CLT panely - strop/podlaha |  | 21.45 | [14 empty] | VV | 0 | 2 | TRUE |  | ROZPOCET | [5 empty] | 0
| VV |  | Součet |  | 21.45 | [14 empty] | VV | 0 | 4 | TRUE | TRUE | ROZPOCET | [5 empty] | 0
403 | M | 61231302.R1 | panel masivní dřevěný CLT včetně vzduchotěsné úpravy pro obvodové stěny tl 84mm | m2 | 21.879 |  | 0 |  |  |  | základní |  | 0 | 0.04 | 0.87516 | 0 | 0 |  | 32 | M | 2 |  |  |  | ROZPOCET | 0 | 0 | 0 | 0 | 0 | 1
| VV |  | 21,45*1,02 'Přepočtené koeficientem množství |  | 21.879 | [14 empty] | VV | 0 | 2 | TRUE | TRUE | ROZPOCET | [5 empty] | 0
404 | K | 998763100 | Přesun hmot tonážní pro dřevostavby v objektech v do 6 m | t | 4.06 |  | 0 | CS ÚRS 2026 01 |  |  | základní |  | 0 | 0 | 0 | 0 | 0 |  | 16 | K | 2 |  |  |  | ROZPOCET | 0 | 0 | 0 | 0 | 0 | 1
| Online PSC |  | https://podminky.urs.cz/item/CS_URS_2026_01/998763100 | [16 empty] | Online PSC | 0 |  |  |  | ROZPOCET | [5 empty] | 0
| VV |  | 5,934-1,874 |  | 4.06 | [14 empty] | VV | 0 | 2 | TRUE |  | ROZPOCET | [5 empty] | 0
| VV |  | Součet |  | 4.06 | [14 empty] | VV | 0 | 4 | TRUE | TRUE | ROZPOCET | [5 empty] | 0
405 | K | 998763194 | Příplatek k přesunu hmot tonážnímu pro dřevostavby za zvětšený přesun do 1000 m | t | 4.06 |  | 0 | CS ÚRS 2026 01 |  |  | základní |  | 0 | 0 | 0 | 0 | 0 |  | 16 | K | 2 |  |  |  | ROZPOCET | 0 | 0 | 0 | 0 | 0 | 1
| Online PSC |  | https://podminky.urs.cz/item/CS_URS_2026_01/998763194 | [16 empty] | Online PSC | 0 |  |  |  | ROZPOCET | [5 empty] | 0
| VV |  | 5,934-1,874 |  | 4.06 | [14 empty] | VV | 0 | 2 | TRUE |  | ROZPOCET | [5 empty] | 0
| VV |  | Součet |  | 4.06 | [14 empty] | VV | 0 | 4 | TRUE | TRUE | ROZPOCET | [5 empty] | 0
406 | K | 998763301 | Přesun hmot tonážní pro konstrukce montované z desek v objektech v do 6 m | t | 1.874 |  | 0 | CS ÚRS 2026 01 |  |  | základní |  | 0 | 0 | 0 | 0 | 0 |  | 16 | K | 2 |  |  |  | ROZPOCET | 0 | 0 | 0 | 0 | 0 | 1
| Online PSC |  | https://podminky.urs.cz/item/CS_URS_2026_01/998763301 | [16 empty] | Online PSC | 0 |  |  |  | ROZPOCET | [5 empty] | 0
407 | K | 998763392 | Příplatek k přesunu hmot tonážnímu pro konstrukce montované z desek za zvětšený přesun do 500 m | t | 1.874 |  | 0 | CS ÚRS 2026 01 |  |  | základní |  | 0 | 0 | 0 | 0 | 0 |  | 16 | K | 2 |  |  |  | ROZPOCET | 0 | 0 | 0 | 0 | 0 | 1
| Online PSC |  | https://podminky.urs.cz/item/CS_URS_2026_01/998763392 | [16 empty] | Online PSC | 0 |  |  |  | ROZPOCET | [5 empty] | 0
| D | 764 | Konstrukce klempířské |  |  |  | 0 | [5 empty] | 0 |  | 0.12624 |  | 0 |  | 2 | D | 1 |  |  |  | ROZPOCET | [5 empty] | 0
408 | K | 764215605 | Oplechování horních ploch a atik bez rohů z Pz plechu s povrch úpravou celoplošně lepené rš 400 mm | m | 29.703 |  | 0 | CS ÚRS 2026 01 |  |  | základní |  | 0 | 0.00425 | 0.12624 | 0 | 0 |  | 16 | K | 2 |  |  |  | ROZPOCET | 0 | 0 | 0 | 0 | 0 | 1
| Online PSC |  | https://podminky.urs.cz/item/CS_URS_2026_01/764215605 | [16 empty] | Online PSC | 0 |  |  |  | ROZPOCET | [5 empty] | 0
| VV |  | VV0037 (1) |  | 29.703 | [14 empty] | VV | 0 | 2 | TRUE |  | ROZPOCET | [5 empty] | 0
| VV |  | Součet |  | 29.703 | [14 empty] | VV | 0 | 4 | TRUE | TRUE | ROZPOCET | [5 empty] | 0
409 | K | 998764101 | Přesun hmot tonážní pro konstrukce klempířské v objektech v do 6 m | t | 0.126 |  | 0 | CS ÚRS 2026 01 |  |  | základní |  | 0 | 0 | 0 | 0 | 0 |  | 16 | K | 2 |  |  |  | ROZPOCET | 0 | 0 | 0 | 0 | 0 | 1
| Online PSC |  | https://podminky.urs.cz/item/CS_URS_2026_01/998764101 | [16 empty] | Online PSC | 0 |  |  |  | ROZPOCET | [5 empty] | 0
410 | K | 998764193 | Příplatek k přesunu hmot tonážnímu pro konstrukce klempířské za zvětšený přesun do 500 m | t | 0.126 |  | 0 | CS ÚRS 2026 01 |  |  | základní |  | 0 | 0 | 0 | 0 | 0 |  | 16 | K | 2 |  |  |  | ROZPOCET | 0 | 0 | 0 | 0 | 0 | 1
| Online PSC |  | https://podminky.urs.cz/item/CS_URS_2026_01/998764193 | [16 empty] | Online PSC | 0 |  |  |  | ROZPOCET | [5 empty] | 0
| D | 766 | Konstrukce truhlářské |  |  |  | 0 | [5 empty] | 0 |  | 1.0548 |  | 0 |  | 2 | D | 1 |  |  |  | ROZPOCET | [5 empty] | 0
411 | K | 766001R1 | D+M Zásuvné otvírání š. 1500 mm, v. 2600 mm | ks | 1 |  | 0 |  |  |  | základní |  | 0 | 0.1 | 0.1 | 0 | 0 |  | 4 | K | 2 |  |  |  | ROZPOCET | 0 | 0 | 0 | 0 | 0 | 1
| P |  | Poznámka k položce: Cena je odborným odhadem. Není součástí ceníků ÚRS. Nutno poptat u dodavatele. | [16 empty] | P | 0 |  |  |  | ROZPOCET | [5 empty] | 0
412 | K | 766001R2 | D+M Dvoukřídlé dřevěné dveře š. 1500 mm, v. 2600 mm | ks | 1 |  | 0 |  |  |  | základní |  | 0 | 0.1 | 0.1 | 0 | 0 |  | 4 | K | 2 |  |  |  | ROZPOCET | 0 | 0 | 0 | 0 | 0 | 1
| P |  | Poznámka k položce: Cena je odborným odhadem. Není součástí ceníků ÚRS. Nutno poptat u dodavatele. | [16 empty] | P | 0 |  |  |  | ROZPOCET | [5 empty] | 0
413 | K | 766001R3 | D+M Výklopné otvírání dvoudílné 3000x1240 mm | ks | 1 |  | 0 |  |  |  | základní |  | 0 | 0.2 | 0.2 | 0 | 0 |  | 4 | K | 2 |  |  |  | ROZPOCET | 0 | 0 | 0 | 0 | 0 | 1
| P |  | Poznámka k položce: Cena je odborným odhadem. Není součástí ceníků ÚRS. Nutno poptat u dodavatele. | [16 empty] | P | 0 |  |  |  | ROZPOCET | [5 empty] | 0
414 | K | 766001R4 | D+M Výklopné otvírání jednodílné 2400x2600 mm | ks | 1 |  | 0 |  |  |  | základní |  | 0 | 0.2 | 0.2 | 0 | 0 |  | 4 | K | 2 |  |  |  | ROZPOCET | 0 | 0 | 0 | 0 | 0 | 1
| P |  | Poznámka k položce: Cena je odborným odhadem. Není součástí ceníků ÚRS. Nutno poptat u dodavatele. | [16 empty] | P | 0 |  |  |  | ROZPOCET | [5 empty] | 0
415 | K | 766417413 | Montáž provětrávané fasády pl přes 5 m2 z dřevěných profilů š do 60 mm tl přes 20 mm | m2 | 50.504 |  | 0 | CS ÚRS 2026 01 |  |  | základní |  | 0 | 0.00012 | 0.0060605 | 0 | 0 |  | 16 | K | 2 |  |  |  | ROZPOCET | 0 | 0 | 0 | 0 | 0 | 1
| Online PSC |  | https://podminky.urs.cz/item/CS_URS_2026_01/766417413 | [16 empty] | Online PSC | 0 |  |  |  | ROZPOCET | [5 empty] | 0
| VV |  | Obklad fasáda | [16 empty] | VV | 0 | 1 | TRUE |  | ROZPOCET | [5 empty] | 0
| VV |  | (2,600+6,000+4,560+1,700+2,600*2+2,250*2)*2,650 |  | 65.084 | [14 empty] | VV | 0 | 2 | TRUE |  | ROZPOCET | [5 empty] | 0
| VV |  | Odečet otvorů | [16 empty] | VV | 0 | 1 | TRUE |  | ROZPOCET | [5 empty] | 0
| VV |  | -(2,4*2,6+3*1,24+0,8*2,1+0,7*2,1*2) |  | -14.58 | [14 empty] | VV | 0 | 2 | TRUE |  | ROZPOCET | [5 empty] | 0
| VV |  | Součet |  | 50.504 | [14 empty] | VV | 0 | 4 | TRUE | TRUE | ROZPOCET | [5 empty] | 0
416 | M | 61191160.R1 | palubky obkladové modřín 30x30 mm jakost A/B | m2 | 27.777 |  | 0 |  |  |  | základní |  | 0 | 0.0095 | 0.26388 | 0 | 0 |  | 32 | M | 2 |  |  |  | ROZPOCET | 0 | 0 | 0 | 0 | 0 | 1
| VV |  | Obklad fasáda - předpoklad mezery : obklad - 50% : 50% | [16 empty] | VV | 0 | 1 | TRUE |  | ROZPOCET | [5 empty] | 0
| VV |  | Obklad fasáda/2 |  | 25.252 | [14 empty] | VV | 0 | 2 | TRUE |  | ROZPOCET | [5 empty] | 0
| VV |  | Součet |  | 25.252 | [14 empty] | VV | 0 | 4 | TRUE |  | ROZPOCET | [5 empty] | 0
| VV |  | 25,252*1,1 'Přepočtené koeficientem množství |  | 27.777 | [14 empty] | VV | 0 | 2 | TRUE | TRUE | ROZPOCET | [5 empty] | 0
417 | K | 766417513 | Montáž podkladového roštu dvojitého pro montáž dřevěných svislých profilů provětrávané fasády | m | 101.008 |  | 0 | CS ÚRS 2026 01 |  |  | základní |  | 0 | 0.00013 | 0.013131 | 0 | 0 |  | 16 | K | 2 |  |  |  | ROZPOCET | 0 | 0 | 0 | 0 | 0 | 1
| Online PSC |  | https://podminky.urs.cz/item/CS_URS_2026_01/766417513 | [16 empty] | Online PSC | 0 |  |  |  | ROZPOCET | [5 empty] | 0
| VV |  | Obklad fasáda - rošt á 500 mm (předpoklad) | [16 empty] | VV | 0 | 1 | TRUE |  | ROZPOCET | [5 empty] | 0
| VV |  | Obklad fasáda*2 |  | 101.008 | [14 empty] | VV | 0 | 2 | TRUE |  | ROZPOCET | [5 empty] | 0
| VV |  | Součet |  | 101.008 | [14 empty] | VV | 0 | 4 | TRUE | TRUE | ROZPOCET | [5 empty] | 0
418 | M | 60514103 | řezivo jehličnaté lať 30x50mm | m3 | 0.175 |  | 0 | CS ÚRS 2026 01 |  |  | základní |  | 0 | 0.55 | 0.09625 | 0 | 0 |  | 32 | M | 2 |  |  |  | ROZPOCET | 0 | 0 | 0 | 0 | 0 | 1
| VV |  | Obklad fasáda - rošt á 500 mm (předpoklad) | [16 empty] | VV | 0 | 1 | TRUE |  | ROZPOCET | [5 empty] | 0
| VV |  | Obklad fasáda*2*0,03*0,05 |  | 0.152 | [14 empty] | VV | 0 | 2 | TRUE |  | ROZPOCET | [5 empty] | 0
| VV |  | Součet |  | 0.152 | [14 empty] | VV | 0 | 4 | TRUE |  | ROZPOCET | [5 empty] | 0
| VV |  | 0,152*1,15 'Přepočtené koeficientem množství |  | 0.175 | [14 empty] | VV | 0 | 2 | TRUE | TRUE | ROZPOCET | [5 empty] | 0
419 | K | 766417523 | Montáž difúzní paropropustné fólie pro dřevěnou provětrávanou fasádu s lepenými přesahy | m2 | 94.36 |  | 0 | CS ÚRS 2026 01 |  |  | základní |  | 0 | 0 | 0 | 0 | 0 |  | 16 | K | 2 |  |  |  | ROZPOCET | 0 | 0 | 0 | 0 | 0 | 1
| Online PSC |  | https://podminky.urs.cz/item/CS_URS_2026_01/766417523 | [16 empty] | Online PSC | 0 |  |  |  | ROZPOCET | [5 empty] | 0
| VV |  | Podlaha | [16 empty] | VV | 0 | 1 | TRUE |  | ROZPOCET | [5 empty] | 0
| VV |  | 2,600*6,000+2,600*2,250 |  | 21.45 | [14 empty] | VV | 0 | 2 | TRUE |  | ROZPOCET | [5 empty] | 0
| VV |  | Stěny | [16 empty] | VV | 0 | 1 | TRUE |  | ROZPOCET | [5 empty] | 0
| VV |  | ((2,600*2+6,000*2)+(2,600*2+2,250*2)-1,5)*2,600 |  | 66.04 | [14 empty] | VV | 0 | 2 | TRUE |  | ROZPOCET | [5 empty] | 0
| VV |  | Stěny - odečet otvorů | [16 empty] | VV | 0 | 1 | TRUE |  | ROZPOCET | [5 empty] | 0
| VV |  | -(2,4*2,6+3*1,24+0,8*2,1+0,7*2,1*2) |  | -14.58 | [14 empty] | VV | 0 | 2 | TRUE |  | ROZPOCET | [5 empty] | 0
| VV |  | Střecha | [16 empty] | VV | 0 | 1 | TRUE |  | ROZPOCET | [5 empty] | 0
| VV |  | 2,600*6,000+2,600*2,250 |  | 21.45 | [14 empty] | VV | 0 | 2 | TRUE |  | ROZPOCET | [5 empty] | 0
| VV |  | Součet |  | 94.36 | [14 empty] | VV | 0 | 4 | TRUE | TRUE | ROZPOCET | [5 empty] | 0
420 | M | 28329039 | fólie PES difuzně propustná fasádní (spára max 30 mm, max.30% plochy), 200 g/m2 | m2 | 104.834 |  | 0 | CS ÚRS 2026 01 |  |  | základní |  | 0 | 0.0002 | 0.020967 | 0 | 0 |  | 32 | M | 2 |  |  |  | ROZPOCET | 0 | 0 | 0 | 0 | 0 | 1
| VV |  | Podlaha | [16 empty] | VV | 0 | 1 | TRUE |  | ROZPOCET | [5 empty] | 0
| VV |  | 2,600*6,000+2,600*2,250 |  | 21.45 | [14 empty] | VV | 0 | 2 | TRUE |  | ROZPOCET | [5 empty] | 0
| VV |  | Stěny | [16 empty] | VV | 0 | 1 | TRUE |  | ROZPOCET | [5 empty] | 0
| VV |  | ((2,600*2+6,000*2)+(2,600*2+2,250*2)-1,5)*2,600 |  | 66.04 | [14 empty] | VV | 0 | 2 | TRUE |  | ROZPOCET | [5 empty] | 0
| VV |  | Stěny - odečet otvorů | [16 empty] | VV | 0 | 1 | TRUE |  | ROZPOCET | [5 empty] | 0
| VV |  | -(2,4*2,6+3*1,24+0,8*2,1+0,7*2,1*2) |  | -14.58 | [14 empty] | VV | 0 | 2 | TRUE |  | ROZPOCET | [5 empty] | 0
| VV |  | Střecha | [16 empty] | VV | 0 | 1 | TRUE |  | ROZPOCET | [5 empty] | 0
| VV |  | 2,600*6,000+2,600*2,250 |  | 21.45 | [14 empty] | VV | 0 | 2 | TRUE |  | ROZPOCET | [5 empty] | 0
| VV |  | Součet |  | 94.36 | [14 empty] | VV | 0 | 4 | TRUE |  | ROZPOCET | [5 empty] | 0
| VV |  | 94,36*1,111 'Přepočtené koeficientem množství |  | 104.834 | [14 empty] | VV | 0 | 2 | TRUE | TRUE | ROZPOCET | [5 empty] | 0
421 | K | 766660001 | Montáž dveřních křídel otvíravých jednokřídlových š do 0,8 m do ocelové zárubně | kus | 3 |  | 0 | CS ÚRS 2026 01 |  |  | základní |  | 0 | 0 | 0 | 0 | 0 |  | 16 | K | 2 |  |  |  | ROZPOCET | 0 | 0 | 0 | 0 | 0 | 1
| Online PSC |  | https://podminky.urs.cz/item/CS_URS_2026_01/766660001 | [16 empty] | Online PSC | 0 |  |  |  | ROZPOCET | [5 empty] | 0
| VV |  | Dveře 800x2100 mm | [16 empty] | VV | 0 | 1 | TRUE |  | ROZPOCET | [5 empty] | 0
| VV |  | 1 |  | 1 | [14 empty] | VV | 0 | 2 | TRUE |  | ROZPOCET | [5 empty] | 0
| VV |  | Dveře 700x2100 mm | [16 empty] | VV | 0 | 1 | TRUE |  | ROZPOCET | [5 empty] | 0
| VV |  | 2 |  | 2 | [14 empty] | VV | 0 | 2 | TRUE |  | ROZPOCET | [5 empty] | 0
| VV |  | Součet |  | 3 | [14 empty] | VV | 0 | 4 | TRUE | TRUE | ROZPOCET | [5 empty] | 0
422 | M | 61162001 | dveře jednokřídlé dřevotřískové povrch dýhovaný plné 700x1970-2100mm | kus | 2 |  | 0 | CS ÚRS 2026 01 |  |  | základní |  | 0 | 0.0175 | 0.035 | 0 | 0 |  | 32 | M | 2 |  |  |  | ROZPOCET | 0 | 0 | 0 | 0 | 0 | 1
423 | M | 61162002 | dveře jednokřídlé dřevotřískové povrch dýhovaný plné 800x1970-2100mm | kus | 1 |  | 0 | CS ÚRS 2026 01 |  |  | základní |  | 0 | 0.0195 | 0.0195 | 0 | 0 |  | 32 | M | 2 |  |  |  | ROZPOCET | 0 | 0 | 0 | 0 | 0 | 1
424 | K | 998766101 | Přesun hmot tonážní pro kce truhlářské v objektech v do 6 m | t | 0.455 |  | 0 | CS ÚRS 2026 01 |  |  | základní |  | 0 | 0 | 0 | 0 | 0 |  | 16 | K | 2 |  |  |  | ROZPOCET | 0 | 0 | 0 | 0 | 0 | 1
| Online PSC |  | https://podminky.urs.cz/item/CS_URS_2026_01/998766101 | [16 empty] | Online PSC | 0 |  |  |  | ROZPOCET | [5 empty] | 0
425 | K | 998766193 | Příplatek k přesunu hmot tonážnímu pro kce truhlářské za zvětšený přesun do 500 m | t | 0.455 |  | 0 | CS ÚRS 2026 01 |  |  | základní |  | 0 | 0 | 0 | 0 | 0 |  | 16 | K | 2 |  |  |  | ROZPOCET | 0 | 0 | 0 | 0 | 0 | 1
| Online PSC |  | https://podminky.urs.cz/item/CS_URS_2026_01/998766193 | [16 empty] | Online PSC | 0 |  |  |  | ROZPOCET | [5 empty] | 0
| D | 767 | Konstrukce zámečnické |  |  |  | 0 | [5 empty] | 0 |  | 0.67379 |  | 0 |  | 2 | D | 1 |  |  |  | ROZPOCET | [5 empty] | 0
426 | K | 767995114 | Montáž atypických zámečnických konstrukcí hmotnosti přes 20 do 50 kg | kg | 391.996 |  | 0 | CS ÚRS 2026 01 |  |  | základní |  | 0 | 5e-05 | 0.0196 | 0 | 0 |  | 16 | K | 2 |  |  |  | ROZPOCET | 0 | 0 | 0 | 0 | 0 | 1
| Online PSC |  | https://podminky.urs.cz/item/CS_URS_2026_01/767995114 | [16 empty] | Online PSC | 0 |  |  |  | ROZPOCET | [5 empty] | 0
| VV |  | Ocelové sloupy - TR 139,1x5,0 (16,61 kg/m) | [16 empty] | VV | 0 | 1 | TRUE |  | ROZPOCET | [5 empty] | 0
| VV |  | 2,95*8*16,61 |  | 391.996 | [14 empty] | VV | 0 | 2 | TRUE |  | ROZPOCET | [5 empty] | 0
| VV |  | Součet |  | 391.996 | [14 empty] | VV | 0 | 4 | TRUE | TRUE | ROZPOCET | [5 empty] | 0
427 | M | 14011096 | trubka ocelová bezešvá hladká jakost 11 353 140x8,0mm | m | 24.78 |  | 0 | CS ÚRS 2026 01 |  |  | základní |  | 0 | 0.0264 | 0.65419 | 0 | 0 |  | 32 | M | 2 |  |  |  | ROZPOCET | 0 | 0 | 0 | 0 | 0 | 1
| VV |  | Ocelové sloupy - TR 139,1x5,0 (16,61 kg/m) | [16 empty] | VV | 0 | 1 | TRUE |  | ROZPOCET | [5 empty] | 0
| VV |  | 2,95*8 |  | 23.6 | [14 empty] | VV | 0 | 2 | TRUE |  | ROZPOCET | [5 empty] | 0
| VV |  | Součet |  | 23.6 | [14 empty] | VV | 0 | 4 | TRUE |  | ROZPOCET | [5 empty] | 0
| VV |  | 23,6*1,05 'Přepočtené koeficientem množství |  | 24.78 | [14 empty] | VV | 0 | 2 | TRUE | TRUE | ROZPOCET | [5 empty] | 0
428 | K | 998767101 | Přesun hmot tonážní pro zámečnické konstrukce v objektech v do 6 m | t | 0.674 |  | 0 | CS ÚRS 2026 01 |  |  | základní |  | 0 | 0 | 0 | 0 | 0 |  | 16 | K | 2 |  |  |  | ROZPOCET | 0 | 0 | 0 | 0 | 0 | 1
| Online PSC |  | https://podminky.urs.cz/item/CS_URS_2026_01/998767101 | [16 empty] | Online PSC | 0 |  |  |  | ROZPOCET | [5 empty] | 0
429 | K | 998767193 | Příplatek k přesunu hmot tonážnímu pro zámečnické konstrukce za zvětšený přesun do 500 m | t | 0.674 |  | 0 | CS ÚRS 2026 01 |  |  | základní |  | 0 | 0 | 0 | 0 | 0 |  | 16 | K | 2 |  |  |  | ROZPOCET | 0 | 0 | 0 | 0 | 0 | 1
| Online PSC |  | https://podminky.urs.cz/item/CS_URS_2026_01/998767193 | [16 empty] | Online PSC | 0 |  |  |  | ROZPOCET | [5 empty] | 0
| D | 771 | Podlahy z dlaždic |  |  |  | 0 | [5 empty] | 0 |  | 1.3883 |  | 0 |  | 2 | D | 1 |  |  |  | ROZPOCET | [5 empty] | 0
430 | K | 771111011 | Vysátí podkladu podlah před pokládkou dlažby | m2 | 18.72 |  | 0 | CS ÚRS 2026 01 |  |  | základní |  | 0 | 0 | 0 | 0 | 0 |  | 16 | K | 2 |  |  |  | ROZPOCET | 0 | 0 | 0 | 0 | 0 | 1
| Online PSC |  | https://podminky.urs.cz/item/CS_URS_2026_01/771111011 | [16 empty] | Online PSC | 0 |  |  |  | ROZPOCET | [5 empty] | 0
| VV |  | Podlaha/podhled |  | 18.72 | [14 empty] | VV | 0 | 2 | TRUE |  | ROZPOCET | [5 empty] | 0
| VV |  | Součet |  | 18.72 | [14 empty] | VV | 0 | 4 | TRUE | TRUE | ROZPOCET | [5 empty] | 0
431 | K | 771121011 | Nátěr penetrační na podlahu | m2 | 18.72 |  | 0 | CS ÚRS 2026 01 |  |  | základní |  | 0 | 0.0003 | 0.005616 | 0 | 0 |  | 16 | K | 2 |  |  |  | ROZPOCET | 0 | 0 | 0 | 0 | 0 | 1
| Online PSC |  | https://podminky.urs.cz/item/CS_URS_2026_01/771121011 | [16 empty] | Online PSC | 0 |  |  |  | ROZPOCET | [5 empty] | 0
| VV |  | Podlaha/podhled |  | 18.72 | [14 empty] | VV | 0 | 2 | TRUE |  | ROZPOCET | [5 empty] | 0
| VV |  | Součet |  | 18.72 | [14 empty] | VV | 0 | 4 | TRUE | TRUE | ROZPOCET | [5 empty] | 0
432 | K | 771474113 | Montáž soklů z dlaždic keramických rovných lepených cementovým flexibilním lepidlem v přes 90 do 120 mm | m | 27.2 |  | 0 | CS ÚRS 2026 01 |  |  | základní |  | 0 | 0.00058 | 0.015776 | 0 | 0 |  | 16 | K | 2 |  |  |  | ROZPOCET | 0 | 0 | 0 | 0 | 0 | 1
| Online PSC |  | https://podminky.urs.cz/item/CS_URS_2026_01/771474113 | [16 empty] | Online PSC | 0 |  |  |  | ROZPOCET | [5 empty] | 0
| VV |  | Dlažba - sokl | [16 empty] | VV | 0 | 1 | TRUE |  | ROZPOCET | [5 empty] | 0
| VV |  | 16,600-(2,4+0,8) |  | 13.4 | [14 empty] | VV | 0 | 2 | TRUE |  | ROZPOCET | [5 empty] | 0
| VV |  | 2,200-0,5 |  | 1.7 | [14 empty] | VV | 0 | 2 | TRUE |  | ROZPOCET | [5 empty] | 0
| VV |  | 6,750-0,7 |  | 6.05 | [14 empty] | VV | 0 | 2 | TRUE |  | ROZPOCET | [5 empty] | 0
| VV |  | 6,750-0,7 |  | 6.05 | [14 empty] | VV | 0 | 2 | TRUE |  | ROZPOCET | [5 empty] | 0
| VV |  | Součet |  | 27.2 | [14 empty] | VV | 0 | 4 | TRUE | TRUE | ROZPOCET | [5 empty] | 0
433 | M | 59761110.R1 | dlažba keramická slinutá mrazuvzdorná R10/B povrch hladký/matný tl do 10mm přes 2 do 4ks/m2 - sokl | m | 31.28 |  | 0 |  |  |  | základní |  | 0 | 0.022 | 0.68816 | 0 | 0 |  | 32 | M | 2 |  |  |  | ROZPOCET | 0 | 0 | 0 | 0 | 0 | 1
| VV |  | Dlažba - sokl |  | 27.2 | [14 empty] | VV | 0 | 2 | TRUE |  | ROZPOCET | [5 empty] | 0
| VV |  | Součet |  | 27.2 | [14 empty] | VV | 0 | 4 | TRUE |  | ROZPOCET | [5 empty] | 0
| VV |  | 27,2*1,15 'Přepočtené koeficientem množství |  | 31.28 | [14 empty] | VV | 0 | 2 | TRUE | TRUE | ROZPOCET | [5 empty] | 0
434 | K | 771574413 | Montáž podlah keramických hladkých lepených cementovým flexibilním lepidlem přes 2 do 4 ks/m2 | m2 | 18.72 |  | 0 | CS ÚRS 2026 01 |  |  | základní |  | 0 | 0.00903 | 0.16904 | 0 | 0 |  | 16 | K | 2 |  |  |  | ROZPOCET | 0 | 0 | 0 | 0 | 0 | 1
| Online PSC |  | https://podminky.urs.cz/item/CS_URS_2026_01/771574413 | [16 empty] | Online PSC | 0 |  |  |  | ROZPOCET | [5 empty] | 0
| VV |  | Podlaha/podhled |  | 18.72 | [14 empty] | VV | 0 | 2 | TRUE |  | ROZPOCET | [5 empty] | 0
| VV |  | Součet |  | 18.72 | [14 empty] | VV | 0 | 4 | TRUE | TRUE | ROZPOCET | [5 empty] | 0
435 | M | 59761110 | dlažba keramická slinutá mrazuvzdorná R10/B povrch hladký/matný tl do 10mm přes 2 do 4ks/m2 | m2 | 21.528 |  | 0 | CS ÚRS 2026 01 |  |  | základní |  | 0 | 0.022 | 0.47362 | 0 | 0 |  | 32 | M | 2 |  |  |  | ROZPOCET | 0 | 0 | 0 | 0 | 0 | 1
| VV |  | Podlaha/podhled |  | 18.72 | [14 empty] | VV | 0 | 2 | TRUE |  | ROZPOCET | [5 empty] | 0
| VV |  | Součet |  | 18.72 | [14 empty] | VV | 0 | 4 | TRUE |  | ROZPOCET | [5 empty] | 0
| VV |  | 18,72*1,15 'Přepočtené koeficientem množství |  | 21.528 | [14 empty] | VV | 0 | 2 | TRUE | TRUE | ROZPOCET | [5 empty] | 0
436 | K | 771591112 | Izolace pod dlažbu nátěrem nebo stěrkou ve dvou vrstvách | m2 | 4.68 |  | 0 | CS ÚRS 2026 01 |  |  | základní |  | 0 | 0.0015 | 0.00702 | 0 | 0 |  | 16 | K | 2 |  |  |  | ROZPOCET | 0 | 0 | 0 | 0 | 0 | 1
| Online PSC |  | https://podminky.urs.cz/item/CS_URS_2026_01/771591112 | [16 empty] | Online PSC | 0 |  |  |  | ROZPOCET | [5 empty] | 0
| VV |  | Dlažba - HI plocha | [16 empty] | VV | 0 | 1 | TRUE |  | ROZPOCET | [5 empty] | 0
| VV |  | (2,340+2,340) |  | 4.68 | [14 empty] | VV | 0 | 2 | TRUE |  | ROZPOCET | [5 empty] | 0
| VV |  | Součet |  | 4.68 | [14 empty] | VV | 0 | 4 | TRUE | TRUE | ROZPOCET | [5 empty] | 0
437 | K | 771591115 | Podlahy spárování silikonem | m | 32.3 |  | 0 | CS ÚRS 2026 01 |  |  | základní |  | 0 | 9e-05 | 0.002907 | 0 | 0 |  | 16 | K | 2 |  |  |  | ROZPOCET | 0 | 0 | 0 | 0 | 0 | 1
| Online PSC |  | https://podminky.urs.cz/item/CS_URS_2026_01/771591115 | [16 empty] | Online PSC | 0 |  |  |  | ROZPOCET | [5 empty] | 0
| VV |  | Styk podlaha - stěna | [16 empty] | VV | 0 | 1 | TRUE |  | ROZPOCET | [5 empty] | 0
| VV |  | (16,600+2,200+6,750+6,750) |  | 32.3 | [14 empty] | VV | 0 | 2 | TRUE |  | ROZPOCET | [5 empty] | 0
| VV |  | Součet |  | 32.3 | [14 empty] | VV | 0 | 4 | TRUE | TRUE | ROZPOCET | [5 empty] | 0
438 | K | 771591117 | Podlahy spárování akrylem | m | 27.2 |  | 0 | CS ÚRS 2026 01 |  |  | základní |  | 0 | 0.00016 | 0.004352 | 0 | 0 |  | 16 | K | 2 |  |  |  | ROZPOCET | 0 | 0 | 0 | 0 | 0 | 1
| Online PSC |  | https://podminky.urs.cz/item/CS_URS_2026_01/771591117 | [16 empty] | Online PSC | 0 |  |  |  | ROZPOCET | [5 empty] | 0
| VV |  | Dlažba - sokl |  | 27.2 | [14 empty] | VV | 0 | 2 | TRUE |  | ROZPOCET | [5 empty] | 0
| VV |  | Součet |  | 27.2 | [14 empty] | VV | 0 | 4 | TRUE | TRUE | ROZPOCET | [5 empty] | 0
439 | K | 771591241 | Izolace těsnícími pásy vnitřní kout | kus | 8 |  | 0 | CS ÚRS 2026 01 |  |  | základní |  | 0 | 0.00021 | 0.00168 | 0 | 0 |  | 16 | K | 2 |  |  |  | ROZPOCET | 0 | 0 | 0 | 0 | 0 | 1
| Online PSC |  | https://podminky.urs.cz/item/CS_URS_2026_01/771591241 | [16 empty] | Online PSC | 0 |  |  |  | ROZPOCET | [5 empty] | 0
440 | K | 771591264 | Izolace těsnícími pásy mezi podlahou a stěnou | m | 13.5 |  | 0 | CS ÚRS 2026 01 |  |  | základní |  | 0 | 0.00142 | 0.01917 | 0 | 0 |  | 16 | K | 2 |  |  |  | ROZPOCET | 0 | 0 | 0 | 0 | 0 | 1
| Online PSC |  | https://podminky.urs.cz/item/CS_URS_2026_01/771591264 | [16 empty] | Online PSC | 0 |  |  |  | ROZPOCET | [5 empty] | 0
| VV |  | Dlažba - HI pás | [16 empty] | VV | 0 | 1 | TRUE |  | ROZPOCET | [5 empty] | 0
| VV |  | (6,750+6,750) |  | 13.5 | [14 empty] | VV | 0 | 2 | TRUE |  | ROZPOCET | [5 empty] | 0
| VV |  | Součet |  | 13.5 | [14 empty] | VV | 0 | 4 | TRUE | TRUE | ROZPOCET | [5 empty] | 0
441 | K | 771592011 | Čištění vnitřních ploch podlah nebo schodišť po položení dlažby chemickými prostředky | m2 | 18.72 |  | 0 | CS ÚRS 2026 01 |  |  | základní |  | 0 | 5e-05 | 0.000936 | 0 | 0 |  | 16 | K | 2 |  |  |  | ROZPOCET | 0 | 0 | 0 | 0 | 0 | 1
| Online PSC |  | https://podminky.urs.cz/item/CS_URS_2026_01/771592011 | [16 empty] | Online PSC | 0 |  |  |  | ROZPOCET | [5 empty] | 0
| VV |  | Podlaha/podhled |  | 18.72 | [14 empty] | VV | 0 | 2 | TRUE |  | ROZPOCET | [5 empty] | 0
| VV |  | Součet |  | 18.72 | [14 empty] | VV | 0 | 4 | TRUE | TRUE | ROZPOCET | [5 empty] | 0
442 | K | 998771101 | Přesun hmot tonážní pro podlahy z dlaždic v objektech v do 6 m | t | 1.388 |  | 0 | CS ÚRS 2026 01 |  |  | základní |  | 0 | 0 | 0 | 0 | 0 |  | 16 | K | 2 |  |  |  | ROZPOCET | 0 | 0 | 0 | 0 | 0 | 1
| Online PSC |  | https://podminky.urs.cz/item/CS_URS_2026_01/998771101 | [16 empty] | Online PSC | 0 |  |  |  | ROZPOCET | [5 empty] | 0
443 | K | 998771193 | Příplatek k přesunu hmot tonážnímu pro podlahy z dlaždic za zvětšený přesun do 500 m | t | 1.388 |  | 0 | CS ÚRS 2026 01 |  |  | základní |  | 0 | 0 | 0 | 0 | 0 |  | 16 | K | 2 |  |  |  | ROZPOCET | 0 | 0 | 0 | 0 | 0 | 1
| Online PSC |  | https://podminky.urs.cz/item/CS_URS_2026_01/998771193 | [16 empty] | Online PSC | 0 |  |  |  | ROZPOCET | [5 empty] | 0
| D | 781 | Dokončovací práce - obklady |  |  |  | 0 | [5 empty] | 0 |  | 0.15381 |  | 0 |  | 2 | D | 1 |  |  |  | ROZPOCET | [5 empty] | 0
444 | K | 781111011 | Ometení (oprášení) stěny při přípravě podkladu | m2 | 4.68 |  | 0 | CS ÚRS 2026 01 |  |  | základní |  | 0 | 0 | 0 | 0 | 0 |  | 16 | K | 2 |  |  |  | ROZPOCET | 0 | 0 | 0 | 0 | 0 | 1
| Online PSC |  | https://podminky.urs.cz/item/CS_URS_2026_01/781111011 | [16 empty] | Online PSC | 0 |  |  |  | ROZPOCET | [5 empty] | 0
| VV |  | Obklad - plocha | [16 empty] | VV | 0 | 1 | TRUE |  | ROZPOCET | [5 empty] | 0
| VV |  | (0,975+0,975)*2,400 |  | 4.68 | [14 empty] | VV | 0 | 2 | TRUE |  | ROZPOCET | [5 empty] | 0
| VV |  | Součet |  | 4.68 | [14 empty] | VV | 0 | 4 | TRUE | TRUE | ROZPOCET | [5 empty] | 0
445 | M | 59761703 | obklad keramický nemrazuvzdorný povrch hladký/lesklý tl do 10mm přes 2 do 4ks/m2 | m2 | 5.382 |  | 0 | CS ÚRS 2026 01 |  |  | základní |  | 0 | 0.0201 | 0.10818 | 0 | 0 |  | 32 | M | 2 |  |  |  | ROZPOCET | 0 | 0 | 0 | 0 | 0 | 1
| VV |  | Obklad - plocha |  | 4.68 | [14 empty] | VV | 0 | 2 | TRUE |  | ROZPOCET | [5 empty] | 0
| VV |  | Součet |  | 4.68 | [14 empty] | VV | 0 | 4 | TRUE |  | ROZPOCET | [5 empty] | 0
| VV |  | 4,68*1,15 'Přepočtené koeficientem množství |  | 5.382 | [14 empty] | VV | 0 | 2 | TRUE | TRUE | ROZPOCET | [5 empty] | 0
446 | K | 781121011 | Nátěr penetrační na stěnu | m2 | 4.68 |  | 0 | CS ÚRS 2026 01 |  |  | základní |  | 0 | 0.0003 | 0.001404 | 0 | 0 |  | 16 | K | 2 |  |  |  | ROZPOCET | 0 | 0 | 0 | 0 | 0 | 1
| Online PSC |  | https://podminky.urs.cz/item/CS_URS_2026_01/781121011 | [16 empty] | Online PSC | 0 |  |  |  | ROZPOCET | [5 empty] | 0
| VV |  | Obklad - plocha |  | 4.68 | [14 empty] | VV | 0 | 2 | TRUE |  | ROZPOCET | [5 empty] | 0
| VV |  | Součet |  | 4.68 | [14 empty] | VV | 0 | 4 | TRUE | TRUE | ROZPOCET | [5 empty] | 0
447 | K | 781472213 | Montáž obkladů keramických hladkých lepených cementovým flexibilním lepidlem přes 2 do 4 ks/m2 | m2 | 4.68 |  | 0 | CS ÚRS 2026 01 |  |  | základní |  | 0 | 0.00903 | 0.04226 | 0 | 0 |  | 16 | K | 2 |  |  |  | ROZPOCET | 0 | 0 | 0 | 0 | 0 | 1
| Online PSC |  | https://podminky.urs.cz/item/CS_URS_2026_01/781472213 | [16 empty] | Online PSC | 0 |  |  |  | ROZPOCET | [5 empty] | 0
| VV |  | Obklad - plocha |  | 4.68 | [14 empty] | VV | 0 | 2 | TRUE |  | ROZPOCET | [5 empty] | 0
| VV |  | Součet |  | 4.68 | [14 empty] | VV | 0 | 4 | TRUE | TRUE | ROZPOCET | [5 empty] | 0
448 | K | 781495117 | Spárování vnitřních obkladů akrylem | m | 11.55 |  | 0 | CS ÚRS 2026 01 |  |  | základní |  | 0 | 0.00015 | 0.0017325 | 0 | 0 |  | 16 | K | 2 |  |  |  | ROZPOCET | 0 | 0 | 0 | 0 | 0 | 1
| Online PSC |  | https://podminky.urs.cz/item/CS_URS_2026_01/781495117 | [16 empty] | Online PSC | 0 |  |  |  | ROZPOCET | [5 empty] | 0
| VV |  | Styk stěna - strop | [16 empty] | VV | 0 | 1 | TRUE |  | ROZPOCET | [5 empty] | 0
| VV |  | (0,975+0,975) |  | 1.95 | [14 empty] | VV | 0 | 2 | TRUE |  | ROZPOCET | [5 empty] | 0
| VV |  | Styk stěna - stěna | [16 empty] | VV | 0 | 1 | TRUE |  | ROZPOCET | [5 empty] | 0
| VV |  | 2,4*2*2 |  | 9.6 | [14 empty] | VV | 0 | 2 | TRUE |  | ROZPOCET | [5 empty] | 0
| VV |  | Součet |  | 11.55 | [14 empty] | VV | 0 | 4 | TRUE | TRUE | ROZPOCET | [5 empty] | 0
449 | K | 781495142 | Průnik obkladem kruhový přes DN 30 do DN 90 | kus | 8 |  | 0 | CS ÚRS 2026 01 |  |  | základní |  | 0 | 0 | 0 | 0 | 0 |  | 16 | K | 2 |  |  |  | ROZPOCET | 0 | 0 | 0 | 0 | 0 | 1
| Online PSC |  | https://podminky.urs.cz/item/CS_URS_2026_01/781495142 | [16 empty] | Online PSC | 0 |  |  |  | ROZPOCET | [5 empty] | 0
| P |  | Poznámka k položce: Množství je odborným odhadem. Nutno upřesnit na stavbě. | [16 empty] | P | 0 |  |  |  | ROZPOCET | [5 empty] | 0
450 | K | 781495211 | Čištění vnitřních ploch stěn po provedení obkladu chemickými prostředky | m2 | 4.68 |  | 0 | CS ÚRS 2026 01 |  |  | základní |  | 0 | 5e-05 | 0.000234 | 0 | 0 |  | 16 | K | 2 |  |  |  | ROZPOCET | 0 | 0 | 0 | 0 | 0 | 1
| Online PSC |  | https://podminky.urs.cz/item/CS_URS_2026_01/781495211 | [16 empty] | Online PSC | 0 |  |  |  | ROZPOCET | [5 empty] | 0
| VV |  | Obklad - plocha |  | 4.68 | [14 empty] | VV | 0 | 2 | TRUE |  | ROZPOCET | [5 empty] | 0
| VV |  | Součet |  | 4.68 | [14 empty] | VV | 0 | 4 | TRUE | TRUE | ROZPOCET | [5 empty] | 0
451 | K | 998781101 | Přesun hmot tonážní pro obklady keramické v objektech v do 6 m | t | 0.154 |  | 0 | CS ÚRS 2026 01 |  |  | základní |  | 0 | 0 | 0 | 0 | 0 |  | 16 | K | 2 |  |  |  | ROZPOCET | 0 | 0 | 0 | 0 | 0 | 1
| Online PSC |  | https://podminky.urs.cz/item/CS_URS_2026_01/998781101 | [16 empty] | Online PSC | 0 |  |  |  | ROZPOCET | [5 empty] | 0
452 | K | 998781193 | Příplatek k přesunu hmot tonážnímu pro obklady keramické za zvětšený přesun do 500 m | t | 0.154 |  | 0 | CS ÚRS 2026 01 |  |  | základní |  | 0 | 0 | 0 | 0 | 0 |  | 16 | K | 2 |  |  |  | ROZPOCET | 0 | 0 | 0 | 0 | 0 | 1
| Online PSC |  | https://podminky.urs.cz/item/CS_URS_2026_01/998781193 | [16 empty] | Online PSC | 0 |  |  |  | ROZPOCET | [5 empty] | 0
| D | 783 | Dokončovací práce - nátěry |  |  |  | 0 | [5 empty] | 0 |  | 0.1727 |  | 0 |  | 2 | D | 1 |  |  |  | ROZPOCET | [5 empty] | 0
453 | K | 783101403 | Oprášení podkladu truhlářských konstrukcí před provedením nátěru | m2 | 127.319 |  | 0 | CS ÚRS 2026 01 |  |  | základní |  | 0 | 0 | 0 | 0 | 0 |  | 16 | K | 2 |  |  |  | ROZPOCET | 0 | 0 | 0 | 0 | 0 | 1
| Online PSC |  | https://podminky.urs.cz/item/CS_URS_2026_01/783101403 | [16 empty] | Online PSC | 0 |  |  |  | ROZPOCET | [5 empty] | 0
| P |  | Poznámka k položce: V případě jiné skladby nátěru budou položky adekvátně upraveny. | [16 empty] | P | 0 |  |  |  | ROZPOCET | [5 empty] | 0
| VV |  | Nátěr truhlářských kcí bez lazury |  | 26.311 | [14 empty] | VV | 0 | 2 | TRUE |  | ROZPOCET | [5 empty] | 0
| VV |  | Nátěr truhlářských kcí s lazurou |  | 101.008 | [14 empty] | VV | 0 | 2 | TRUE |  | ROZPOCET | [5 empty] | 0
| VV |  | Součet |  | 127.319 | [14 empty] | VV | 0 | 4 | TRUE | TRUE | ROZPOCET | [5 empty] | 0
454 | K | 783123121 | Dvojnásobný napouštěcí fungicidní akrylátový nátěr truhlářských konstrukcí | m2 | 127.319 |  | 0 | CS ÚRS 2026 01 |  |  | základní |  | 0 | 0.0004 | 0.050928 | 0 | 0 |  | 16 | K | 2 |  |  |  | ROZPOCET | 0 | 0 | 0 | 0 | 0 | 1
| Online PSC |  | https://podminky.urs.cz/item/CS_URS_2026_01/783123121 | [16 empty] | Online PSC | 0 |  |  |  | ROZPOCET | [5 empty] | 0
| P |  | Poznámka k položce: V případě jiné skladby nátěru budou položky adekvátně upraveny. | [16 empty] | P | 0 |  |  |  | ROZPOCET | [5 empty] | 0
| VV |  | Nátěr truhlářských kcí bez lazury |  | 26.311 | [14 empty] | VV | 0 | 2 | TRUE |  | ROZPOCET | [5 empty] | 0
| VV |  | Nátěr truhlářských kcí s lazurou |  | 101.008 | [14 empty] | VV | 0 | 2 | TRUE |  | ROZPOCET | [5 empty] | 0
| VV |  | Součet |  | 127.319 | [14 empty] | VV | 0 | 4 | TRUE | TRUE | ROZPOCET | [5 empty] | 0
455 | K | 783128101 | Lazurovací jednonásobný akrylátový nátěr truhlářských konstrukcí | m2 | 202.016 |  | 0 | CS ÚRS 2026 01 |  |  | základní |  | 0 | 0.00017 | 0.034343 | 0 | 0 |  | 16 | K | 2 |  |  |  | ROZPOCET | 0 | 0 | 0 | 0 | 0 | 1
| Online PSC |  | https://podminky.urs.cz/item/CS_URS_2026_01/783128101 | [16 empty] | Online PSC | 0 |  |  |  | ROZPOCET | [5 empty] | 0
| P |  | Poznámka k položce: Předpokládá se dvojnásobný nátěr. V případě jiné skladby nátěru budou položky adekvátně upraveny. | [16 empty] | P | 0 |  |  |  | ROZPOCET | [5 empty] | 0
| VV |  | Nátěr truhlářských kcí s lazurou*2 |  | 202.016 | [14 empty] | VV | 0 | 2 | TRUE |  | ROZPOCET | [5 empty] | 0
| VV |  | Součet |  | 202.016 | [14 empty] | VV | 0 | 4 | TRUE | TRUE | ROZPOCET | [5 empty] | 0
456 | K | 783301303 | Bezoplachové odrezivění zámečnických konstrukcí | m2 | 10.374 |  | 0 | CS ÚRS 2026 01 |  |  | základní |  | 0 | 7e-05 | 0.00072618 | 0 | 0 |  | 16 | K | 2 |  |  |  | ROZPOCET | 0 | 0 | 0 | 0 | 0 | 1
| Online PSC |  | https://podminky.urs.cz/item/CS_URS_2026_01/783301303 | [16 empty] | Online PSC | 0 |  |  |  | ROZPOCET | [5 empty] | 0
| P |  | Poznámka k položce: V případě jiné skladby nátěru budou položky adekvátně upraveny. | [16 empty] | P | 0 |  |  |  | ROZPOCET | [5 empty] | 0
| VV |  | Nátěr ocelových a zámečnických kcí vč. krycího nátěru |  | 6.484 | [14 empty] | VV | 0 | 2 | TRUE |  | ROZPOCET | [5 empty] | 0
| VV |  | Nátěr ocelových a zámečnických kcí bez krycího nátěru |  | 3.89 | [14 empty] | VV | 0 | 2 | TRUE |  | ROZPOCET | [5 empty] | 0
| VV |  | Součet |  | 10.374 | [14 empty] | VV | 0 | 4 | TRUE | TRUE | ROZPOCET | [5 empty] | 0
457 | K | 783301311 | Odmaštění zámečnických konstrukcí vodou ředitelným odmašťovačem | m2 | 10.374 |  | 0 | CS ÚRS 2026 01 |  |  | základní |  | 0 | 8e-05 | 0.00082992 | 0 | 0 |  | 16 | K | 2 |  |  |  | ROZPOCET | 0 | 0 | 0 | 0 | 0 | 1
| Online PSC |  | https://podminky.urs.cz/item/CS_URS_2026_01/783301311 | [16 empty] | Online PSC | 0 |  |  |  | ROZPOCET | [5 empty] | 0
| P |  | Poznámka k položce: V případě jiné skladby nátěru budou položky adekvátně upraveny. | [16 empty] | P | 0 |  |  |  | ROZPOCET | [5 empty] | 0
| VV |  | Nátěr ocelových a zámečnických kcí vč. krycího nátěru |  | 6.484 | [14 empty] | VV | 0 | 2 | TRUE |  | ROZPOCET | [5 empty] | 0
| VV |  | Nátěr ocelových a zámečnických kcí bez krycího nátěru |  | 3.89 | [14 empty] | VV | 0 | 2 | TRUE |  | ROZPOCET | [5 empty] | 0
| VV |  | Součet |  | 10.374 | [14 empty] | VV | 0 | 4 | TRUE | TRUE | ROZPOCET | [5 empty] | 0
458 | K | 783301401 | Ometení zámečnických konstrukcí | m2 | 10.374 |  | 0 | CS ÚRS 2026 01 |  |  | základní |  | 0 | 0 | 0 | 0 | 0 |  | 16 | K | 2 |  |  |  | ROZPOCET | 0 | 0 | 0 | 0 | 0 | 1
| Online PSC |  | https://podminky.urs.cz/item/CS_URS_2026_01/783301401 | [16 empty] | Online PSC | 0 |  |  |  | ROZPOCET | [5 empty] | 0
| P |  | Poznámka k položce: V případě jiné skladby nátěru budou položky adekvátně upraveny. | [16 empty] | P | 0 |  |  |  | ROZPOCET | [5 empty] | 0
| VV |  | Nátěr ocelových a zámečnických kcí vč. krycího nátěru |  | 6.484 | [14 empty] | VV | 0 | 2 | TRUE |  | ROZPOCET | [5 empty] | 0
| VV |  | Nátěr ocelových a zámečnických kcí bez krycího nátěru |  | 3.89 | [14 empty] | VV | 0 | 2 | TRUE |  | ROZPOCET | [5 empty] | 0
| VV |  | Součet |  | 10.374 | [14 empty] | VV | 0 | 4 | TRUE | TRUE | ROZPOCET | [5 empty] | 0
459 | K | 783314203 | Základní antikorozní jednonásobný syntetický samozákladující nátěr zámečnických konstrukcí | m2 | 10.374 |  | 0 | CS ÚRS 2026 01 |  |  | základní |  | 0 | 0.00014 | 0.0014524 | 0 | 0 |  | 16 | K | 2 |  |  |  | ROZPOCET | 0 | 0 | 0 | 0 | 0 | 1
| Online PSC |  | https://podminky.urs.cz/item/CS_URS_2026_01/783314203 | [16 empty] | Online PSC | 0 |  |  |  | ROZPOCET | [5 empty] | 0
| P |  | Poznámka k položce: V případě jiné skladby nátěru budou položky adekvátně upraveny. | [16 empty] | P | 0 |  |  |  | ROZPOCET | [5 empty] | 0
| VV |  | Nátěr ocelových a zámečnických kcí vč. krycího nátěru |  | 6.484 | [14 empty] | VV | 0 | 2 | TRUE |  | ROZPOCET | [5 empty] | 0
| VV |  | Nátěr ocelových a zámečnických kcí bez krycího nátěru |  | 3.89 | [14 empty] | VV | 0 | 2 | TRUE |  | ROZPOCET | [5 empty] | 0
| VV |  | Součet |  | 10.374 | [14 empty] | VV | 0 | 4 | TRUE | TRUE | ROZPOCET | [5 empty] | 0
460 | K | 783317105 | Krycí jednonásobný syntetický samozákladující nátěr zámečnických konstrukcí | m2 | 12.968 |  | 0 | CS ÚRS 2026 01 |  |  | základní |  | 0 | 0.00014 | 0.0018155 | 0 | 0 |  | 16 | K | 2 |  |  |  | ROZPOCET | 0 | 0 | 0 | 0 | 0 | 1
| Online PSC |  | https://podminky.urs.cz/item/CS_URS_2026_01/783317105 | [16 empty] | Online PSC | 0 |  |  |  | ROZPOCET | [5 empty] | 0
| P |  | Poznámka k položce: Předpokládá se dvojnásobný nátěr. V případě jiné skladby nátěru budou položky adekvátně upraveny. | [16 empty] | P | 0 |  |  |  | ROZPOCET | [5 empty] | 0
| VV |  | Nátěr ocelových a zámečnických kcí vč. krycího nátěru*2 |  | 12.968 | [14 empty] | VV | 0 | 2 | TRUE |  | ROZPOCET | [5 empty] | 0
| VV |  | Součet |  | 12.968 | [14 empty] | VV | 0 | 4 | TRUE | TRUE | ROZPOCET | [5 empty] | 0
461 | K | 783901453 | Vysátí betonových podlah před provedením nátěru | m2 | 25.13 |  | 0 | CS ÚRS 2026 01 |  |  | základní |  | 0 | 0 | 0 | 0 | 0 |  | 16 | K | 2 |  |  |  | ROZPOCET | 0 | 0 | 0 | 0 | 0 | 1
| Online PSC |  | https://podminky.urs.cz/item/CS_URS_2026_01/783901453 | [16 empty] | Online PSC | 0 |  |  |  | ROZPOCET | [5 empty] | 0
| VV |  | Nátěr betonových podlah | [16 empty] | VV | 0 | 1 | TRUE |  | ROZPOCET | [5 empty] | 0
| VV |  | 25,130 |  | 25.13 | [14 empty] | VV | 0 | 2 | TRUE |  | ROZPOCET | [5 empty] | 0
| VV |  | Součet |  | 25.13 | [14 empty] | VV | 0 | 4 | TRUE | TRUE | ROZPOCET | [5 empty] | 0
462 | K | 783901453.R1 | Vysátí betonových stropů před provedením nátěru | m2 | 55.86 |  | 0 |  |  |  | základní |  | 0 | 0 | 0 | 0 | 0 |  | 16 | K | 2 |  |  |  | ROZPOCET | 0 | 0 | 0 | 0 | 0 | 1
| VV |  | Stropní deska střechy - nátěr | [16 empty] | VV | 0 | 1 | TRUE |  | ROZPOCET | [5 empty] | 0
| VV |  | 55,860 |  | 55.86 | [14 empty] | VV | 0 | 2 | TRUE |  | ROZPOCET | [5 empty] | 0
| VV |  | Součet |  | 55.86 | [14 empty] | VV | 0 | 4 | TRUE | TRUE | ROZPOCET | [5 empty] | 0
463 | K | 783933161 | Penetrační epoxidový nátěr pórovitých betonových podlah | m2 | 25.13 |  | 0 | CS ÚRS 2026 01 |  |  | základní |  | 0 | 0.00036 | 0.0090468 | 0 | 0 |  | 16 | K | 2 |  |  |  | ROZPOCET | 0 | 0 | 0 | 0 | 0 | 1
| Online PSC |  | https://podminky.urs.cz/item/CS_URS_2026_01/783933161 | [16 empty] | Online PSC | 0 |  |  |  | ROZPOCET | [5 empty] | 0
| VV |  | Nátěr betonových podlah | [16 empty] | VV | 0 | 1 | TRUE |  | ROZPOCET | [5 empty] | 0
| VV |  | 25,130 |  | 25.13 | [14 empty] | VV | 0 | 2 | TRUE |  | ROZPOCET | [5 empty] | 0
| VV |  | Součet |  | 25.13 | [14 empty] | VV | 0 | 4 | TRUE | TRUE | ROZPOCET | [5 empty] | 0
464 | K | 783933161.R1 | Penetrační epoxidový nátěr pórovitých betonových stropů | m2 | 55.86 |  | 0 |  |  |  | základní |  | 0 | 0.00036 | 0.02011 | 0 | 0 |  | 16 | K | 2 |  |  |  | ROZPOCET | 0 | 0 | 0 | 0 | 0 | 1
| VV |  | Stropní deska střechy - nátěr | [16 empty] | VV | 0 | 1 | TRUE |  | ROZPOCET | [5 empty] | 0
| VV |  | 55,860 |  | 55.86 | [14 empty] | VV | 0 | 2 | TRUE |  | ROZPOCET | [5 empty] | 0
| VV |  | Součet |  | 55.86 | [14 empty] | VV | 0 | 4 | TRUE | TRUE | ROZPOCET | [5 empty] | 0
465 | K | 783937163 | Krycí dvojnásobný epoxidový rozpouštědlový nátěr betonové podlahy | m2 | 25.13 |  | 0 | CS ÚRS 2026 01 |  |  | základní |  | 0 | 0.00066 | 0.016586 | 0 | 0 |  | 16 | K | 2 |  |  |  | ROZPOCET | 0 | 0 | 0 | 0 | 0 | 1
| Online PSC |  | https://podminky.urs.cz/item/CS_URS_2026_01/783937163 | [16 empty] | Online PSC | 0 |  |  |  | ROZPOCET | [5 empty] | 0
| VV |  | Nátěr betonových podlah | [16 empty] | VV | 0 | 1 | TRUE |  | ROZPOCET | [5 empty] | 0
| VV |  | 25,130 |  | 25.13 | [14 empty] | VV | 0 | 2 | TRUE |  | ROZPOCET | [5 empty] | 0
| VV |  | Součet |  | 25.13 | [14 empty] | VV | 0 | 4 | TRUE | TRUE | ROZPOCET | [5 empty] | 0
466 | K | 783937163.R1 | Krycí dvojnásobný epoxidový rozpouštědlový nátěr betonových stropů | m2 | 55.86 |  | 0 |  |  |  | základní |  | 0 | 0.00066 | 0.036868 | 0 | 0 |  | 16 | K | 2 |  |  |  | ROZPOCET | 0 | 0 | 0 | 0 | 0 | 1
| VV |  | Stropní deska střechy - nátěr | [16 empty] | VV | 0 | 1 | TRUE |  | ROZPOCET | [5 empty] | 0
| VV |  | 55,860 |  | 55.86 | [14 empty] | VV | 0 | 2 | TRUE |  | ROZPOCET | [5 empty] | 0
| VV |  | Součet |  | 55.86 | [14 empty] | VV | 0 | 4 | TRUE | TRUE | ROZPOCET | [5 empty] | 0
| D | 784 | Dokončovací práce - malby a tapety |  |  |  | 0 | [5 empty] | 0 |  | 0.03789 |  | 0 |  | 2 | D | 1 |  |  |  | ROZPOCET | [5 empty] | 0
467 | K | 784111001 | Oprášení (ometení ) podkladu v místnostech v do 3,80 m | m2 | 75.78 |  | 0 | CS ÚRS 2026 01 |  |  | základní |  | 0 | 0 | 0 | 0 | 0 |  | 16 | K | 2 |  |  |  | ROZPOCET | 0 | 0 | 0 | 0 | 0 | 1
| Online PSC |  | https://podminky.urs.cz/item/CS_URS_2026_01/784111001 | [16 empty] | Online PSC | 0 |  |  |  | ROZPOCET | [5 empty] | 0
| VV |  | Malby - stropy | [16 empty] | VV | 0 | 1 | TRUE |  | ROZPOCET | [5 empty] | 0
| VV |  | (13,760+0,280+2,340+2,340) |  | 18.72 | [14 empty] | VV | 0 | 2 | TRUE |  | ROZPOCET | [5 empty] | 0
| VV |  | Malby - stěny | [16 empty] | VV | 0 | 1 | TRUE |  | ROZPOCET | [5 empty] | 0
| VV |  | 16,600*2,4-(2,4*2,6+3*1,24+0,8*2,1) |  | 28.2 | [14 empty] | VV | 0 | 2 | TRUE |  | ROZPOCET | [5 empty] | 0
| VV |  | (2,200-0,5)*2,4 |  | 4.08 | [14 empty] | VV | 0 | 2 | TRUE |  | ROZPOCET | [5 empty] | 0
| VV |  | (6,750-0,975)*2,4-0,7*2,1 |  | 12.39 | [14 empty] | VV | 0 | 2 | TRUE |  | ROZPOCET | [5 empty] | 0
| VV |  | (6,750-0,975)*2,4-0,7*2,1 |  | 12.39 | [14 empty] | VV | 0 | 2 | TRUE |  | ROZPOCET | [5 empty] | 0
| VV |  | Součet |  | 75.78 | [14 empty] | VV | 0 | 4 | TRUE | TRUE | ROZPOCET | [5 empty] | 0
468 | K | 784181101 | Základní akrylátová jednonásobná bezbarvá penetrace podkladu v místnostech v do 3,80 m | m2 | 75.78 |  | 0 | CS ÚRS 2026 01 |  |  | základní |  | 0 | 0.00021 | 0.015914 | 0 | 0 |  | 16 | K | 2 |  |  |  | ROZPOCET | 0 | 0 | 0 | 0 | 0 | 1
| Online PSC |  | https://podminky.urs.cz/item/CS_URS_2026_01/784181101 | [16 empty] | Online PSC | 0 |  |  |  | ROZPOCET | [5 empty] | 0
| VV |  | Malby |  | 75.78 | [14 empty] | VV | 0 | 2 | TRUE |  | ROZPOCET | [5 empty] | 0
| VV |  | Součet |  | 75.78 | [14 empty] | VV | 0 | 4 | TRUE | TRUE | ROZPOCET | [5 empty] | 0
469 | K | 784211101 | Dvojnásobné bílé malby ze směsí za mokra výborně oděruvzdorných v místnostech v do 3,80 m | m2 | 75.78 |  | 0 | CS ÚRS 2026 01 |  |  | základní |  | 0 | 0.00029 | 0.021976 | 0 | 0 |  | 16 | K | 2 |  |  |  | ROZPOCET | 0 | 0 | 0 | 0 | 0 | 1
| Online PSC |  | https://podminky.urs.cz/item/CS_URS_2026_01/784211101 | [16 empty] | Online PSC | 0 |  |  |  | ROZPOCET | [5 empty] | 0
| VV |  | Malby |  | 75.78 | [14 empty] | VV | 0 | 2 | TRUE |  | ROZPOCET | [5 empty] | 0
| VV |  | Součet |  | 75.78 | [14 empty] | VV | 0 | 4 | TRUE | TRUE | ROZPOCET | [5 empty] | 0
| D | OST | Ostatní |  |  |  | 0 | [5 empty] | 0 |  | 0 |  | 0 |  | 4 | D | 0 |  |  |  | ROZPOCET | [5 empty] | 0
| D | GASTRO | Gastro technologie – výrobník ledu |  |  |  | 0 | [5 empty] | 0 |  | 0 |  | 0 |  | 1 | D | 1 |  |  |  | ROZPOCET | [5 empty] | 0
581 | K | OST001R1 | Výrobník ledu – kompaktní gastro provedení, kompletní dodávka | ks | 1 |  | 0 |  |  |  | základní |  | 0 | 0 | 0 | 0 | 0 |  | 4 | K | 2 |  |  |  | ROZPOCET | 0 | 0 | 0 | 0 | 0 | 1
582 | K | OST001R2 | Napojení výrobníku ledu na studenou vodu včetně uzávěru a armatury | ks | 1 |  | 0 |  |  |  | základní |  | 0 | 0 | 0 | 0 | 0 |  | 4 | K | 2 |  |  |  | ROZPOCET | 0 | 0 | 0 | 0 | 0 | 1
583 | K | OST001R3 | Napojení odpadu výrobníku ledu na kanalizaci včetně sifonu | ks | 1 |  | 0 |  |  |  | základní |  | 0 | 0 | 0 | 0 | 0 |  | 4 | K | 2 |  |  |  | ROZPOCET | 0 | 0 | 0 | 0 | 0 | 1
584 | K | OST001R4 | Elektrické napojení výrobníku ledu | ks | 1 |  | 0 |  |  |  | základní |  | 0 | 0 | 0 | 0 | 0 |  | 4 | K | 2 |  |  |  | ROZPOCET | 0 | 0 | 0 | 0 | 0 | 1
585 | K | OST001R5 | Montáž, nastavení, odzkoušení a uvedení výrobníku ledu do provozu | ks | 1 |  | 0 |  |  |  | základní |  | 0 | 0 | 0 | 0 | 0 |  | 4 | K | 2 |  |  |  | ROZPOCET | 0 | 0 | 0 | 0 | 0 | 1
| D | PO | Přenosné hasicí přístroje a požární značení |  |  |  | 0 | [5 empty] | 0 |  | 0 |  | 0 |  | 1 | D | 1 |  |  |  | ROZPOCET | [5 empty] | 0
593 | K | OST001R13 | Kompletace dokladů požární ochrany pro uvedení stavby do užívání | kpl | 1 |  | 0 |  |  |  | základní |  | 0 | 0 | 0 | 0 | 0 |  | 4 | K | 2 |  |  |  | ROZPOCET | 0 | 0 | 0 | 0 | 0 | 1
592 | K | OST001R12 | Kontrola provozuschopnosti přenosných hasicích přístrojů včetně dokladů | kpl | 1 |  | 0 |  |  |  | základní |  | 0 | 0 | 0 | 0 | 0 |  | 4 | K | 2 |  |  |  | ROZPOCET | 0 | 0 | 0 | 0 | 0 | 1
591 | K | OST001R11 | Označení hlavních uzávěrů a dalších zařízení dle PBŘ | kpl | 1 |  | 0 |  |  |  | základní |  | 0 | 0 | 0 | 0 | 0 |  | 4 | K | 2 |  |  |  | ROZPOCET | 0 | 0 | 0 | 0 | 0 | 1
590 | K | OST001R10 | Označení hlavního vypínače / TOTAL STOP a FVE STOP | kpl | 1 |  | 0 |  |  |  | základní |  | 0 | 0 | 0 | 0 | 0 |  | 4 | K | 2 |  |  |  | ROZPOCET | 0 | 0 | 0 | 0 | 0 | 1
589 | K | OST001R9 | Požární a bezpečnostní značení objektu pro uvedení do užívání | kpl | 1 |  | 0 |  |  |  | základní |  | 0 | 0 | 0 | 0 | 0 |  | 4 | K | 2 |  |  |  | ROZPOCET | 0 | 0 | 0 | 0 | 0 | 1
588 | K | OST001R8 | Bezpečnostní tabulka „Hasicí přístroj“ – fotoluminiscenční | ks | 3 |  | 0 |  |  |  | základní |  | 0 | 0 | 0 | 0 | 0 |  | 4 | K | 2 |  |  |  | ROZPOCET | 0 | 0 | 0 | 0 | 0 | 1
© 2026 ÚRS CZ a.s.: Informace v tomto dokumentu jsou chráněny autorskými a dalšími právy společnosti ÚRS CZ a.s. nebo tvůrce dokumentu. Jakýmkoliv třetím osobám je zakázáno jejich automatizované či manuální zpracování pro šíření dalším osobám.

## SO.K zdi - Archeologická prezen
[9 empty] | >> skryté sloupce << | [10 empty] | {00b0d1e8-0000-0000-0000-000000000000}
2
| KRYCÍ LIST SOUPISU PRACÍ | [18 empty] | FALSE
Stavba:
|  | REVITALIZACE ZÁMECKÉHO PARKU ‐ TVRZIŠTĚ KLUČOV | [15 empty] | REVITALIZACE ZÁMECKÉHO PARKU ‐ TVRZIŠTĚ KLUČOV
Objekt:
|  | SO.K - Altán | [15 empty] | SO.K - Altán
Soupis:
|  | SO.K zdi - Archeologická prezentace objektů | [15 empty] | SO.K zdi - Archeologická prezentace objektů
| KSO: |  |  |  |  | CZ-CC:
| Místo: |  |  |  |  | Datum: | 2026-10-05
| Zadavatel: |  |  |  |  | IČ: | 00235431
|  | Obec Klučov |  |  |  | DIČ:
| Zhotovitel: |  |  |  |  | IČ: | Vyplň údaj
|  | Vyplň údaj |  |  |  | DIČ: | Vyplň údaj
| Projektant: |  |  |  |  | IČ:
|  | Studio Anarchitekt s.r.o. |  |  |  | DIČ:
| Zpracovatel: |  |  |  |  | IČ: | 05649358
|  | Ing. Theodor Collino |  |  |  | DIČ: | CZ8201043686
Poznámka:
|  | ZPŮSOBILÉ VÝDAJE | [15 empty] | ZPŮSOBILÉ VÝDAJE
| Cena bez DPH | [5 empty] | 0
|  |  | Základ daně |  |  | Sazba daně | Výše daně
| DPH | základní | 0 |  |  | 21% | 0
| Cena s DPH |  |  | v | CZK |  | 0
| Projektant: |  |  | Zpracovatel:
| Datum a podpis: |  | Razítko | Datum a podpis: |  |  | Razítko
| Zadavatel: |  |  | Zhotovitel:
| Datum a podpis: |  | Razítko | Datum a podpis: |  |  | Razítko
REKAPITULACE ROZPOČTU
Stavba:
|  | REVITALIZACE ZÁMECKÉHO PARKU ‐ TVRZIŠTĚ KLUČOV | [15 empty] | REVITALIZACE ZÁMECKÉHO PARKU ‐ TVRZIŠTĚ KLUČOV
Objekt:
|  | SO.K - Altán | [15 empty] | SO.K - Altán
Soupis:
|  | SO.K zdi - Archeologická prezentace objektů | [15 empty] | SO.K zdi - Archeologická prezentace objektů
Místo: | [5 empty] | Datum: | 2026-10-05
Zadavatel: |  |  | Obec Klučov |  |  | Projektant: | Studio Anarchitekt s.r.o.
Zhotovitel: | [5 empty] | Zpracovatel: | Ing. Theodor Collino
Kód dílu - Popis | [6 empty] | Cena celkem [CZK]
Náklady celkem | [6 empty] | 0
| HSV - Práce a dodávky HSV | [5 empty] | 0
| 3 - Svislé a kompletní konstrukce | [5 empty] | 0
| 998 - Přesun hmot | [5 empty] | 0
| VRN - Vedlejší rozpočtové náklady | [5 empty] | 0
| VRN1 - Průzkumné, zeměměřičské a projektové práce | [5 empty] | 0
| VRN2 - Příprava staveniště | [5 empty] | 0
SOUPIS PRACÍ | [9 empty] | v --- níže se nacházejí doplnkové a pomocné údaje k sestavám --- v
Stavba:
|  | REVITALIZACE ZÁMECKÉHO PARKU ‐ TVRZIŠTĚ KLUČOV | [15 empty] | REVITALIZACE ZÁMECKÉHO PARKU ‐ TVRZIŠTĚ KLUČOV
Objekt:
|  | SO.K - Altán | [15 empty] | SO.K - Altán
Soupis:
|  | SO.K zdi - Archeologická prezentace objektů | [15 empty] | SO.K zdi - Archeologická prezentace objektů
Místo: | [5 empty] | Datum: | 2026-10-05
Zadavatel: |  |  | Obec Klučov |  |  | Projektant: | Studio Anarchitekt s.r.o.
Zhotovitel: | [5 empty] | Zpracovatel: | Ing. Theodor Collino
PČ | Typ | Kód | Popis | MJ | Množství | J. cena [CZK] | Cena celkem [CZK] | Cenová soustava |  |  | DPH | J. Nh [h] | Nh celkem [h] | J. hmotnost [t] | Hmotnost celkem [t] | J. suť [t] | Suť Celkem [t]
Náklady soupisu celkem | [6 empty] | 0 | [5 empty] | 0 |  | 194.3679 |  | 0
| D | HSV | Práce a dodávky HSV |  |  |  | 0 | [5 empty] | 0 |  | 194.3679 |  | 0 |  | 1 | D | 0 |  |  |  | ROZPOCET | [5 empty] | 0
| D | 3 | Svislé a kompletní konstrukce |  |  |  | 0 | [5 empty] | 0 |  | 194.3679 |  | 0 |  | 1 | D | 1 |  |  |  | ROZPOCET | [5 empty] | 0
481 | K | 311214121 | Zdivo z pravidelných kamenů na sucho objem jednoho kamene do 0,02 m3 | m3 | 84.606 |  | 0 | CS ÚRS 2026 01 |  |  | základní |  | 0 | 2.2973 | 194.3679 | 0 | 0 |  | 4 | K | 2 |  |  |  | ROZPOCET | 0 | 0 | 0 | 0 | 0 | 1
| Online PSC |  | https://podminky.urs.cz/item/CS_URS_2026_01/311214121 | [16 empty] | Online PSC | 0 |  |  |  | ROZPOCET | [5 empty] | 0
| VV |  | 3,1 *Hloubení rýh pro historizující zeď okolo altánu |  | 30.256 | [14 empty] | VV | 0 | 2 | TRUE |  | ROZPOCET | [5 empty] | 0
| VV |  | Historické zdi V=1,0m Š=0,5m * 1 * 0,5 |  | 54.35 | [14 empty] | VV | 0 | 2 | TRUE |  | ROZPOCET | [5 empty] | 0
| VV |  | Součet |  | 84.606 | [14 empty] | VV | 0 | 4 | TRUE | TRUE | ROZPOCET | [5 empty] | 0
482 | K | 311214912 | Příplatek k cenám zdění zdiva z kamene na sucho za oboustranné lícování zdiva | m3 | 84.606 |  | 0 | CS ÚRS 2026 01 |  |  | základní |  | 0 | 0 | 0 | 0 | 0 |  | 4 | K | 2 |  |  |  | ROZPOCET | 0 | 0 | 0 | 0 | 0 | 1
| Online PSC |  | https://podminky.urs.cz/item/CS_URS_2026_01/311214912 | [16 empty] | Online PSC | 0 |  |  |  | ROZPOCET | [5 empty] | 0
| VV |  | 3,1 *Hloubení rýh pro historizující zeď okolo altánu |  | 30.256 | [14 empty] | VV | 0 | 2 | TRUE |  | ROZPOCET | [5 empty] | 0
| VV |  | Historické zdi V=1,0m Š=0,5m * 1 * 0,5 |  | 54.35 | [14 empty] | VV | 0 | 2 | TRUE |  | ROZPOCET | [5 empty] | 0
| VV |  | Součet |  | 84.606 | [14 empty] | VV | 0 | 4 | TRUE | TRUE | ROZPOCET | [5 empty] | 0
483 | K | 311214921 | Příplatek k cenám zdění zdiva z kamene na sucho za vytvoření hrany rohu | m | 54 |  | 0 | CS ÚRS 2026 01 |  |  | základní |  | 0 | 0 | 0 | 0 | 0 |  | 4 | K | 2 |  |  |  | ROZPOCET | 0 | 0 | 0 | 0 | 0 | 1
| Online PSC |  | https://podminky.urs.cz/item/CS_URS_2026_01/311214921 | [16 empty] | Online PSC | 0 |  |  |  | ROZPOCET | [5 empty] | 0
| VV |  | Roh u altánu V=3m*3 |  | 12 | [14 empty] | VV | 0 | 2 | TRUE |  | ROZPOCET | [5 empty] | 0
| VV |  | Roh zdí V=1m*1 |  | 42 | [14 empty] | VV | 0 | 2 | TRUE |  | ROZPOCET | [5 empty] | 0
| VV |  | Součet |  | 54 | [14 empty] | VV | 0 | 4 | TRUE | TRUE | ROZPOCET | [5 empty] | 0
484 | K | 311214922 | Příplatek k cenám zdění zdiva z kamene na sucho za vytvoření hrany nároží | m | 8 |  | 0 | CS ÚRS 2026 01 |  |  | základní |  | 0 | 0 | 0 | 0 | 0 |  | 4 | K | 2 |  |  |  | ROZPOCET | 0 | 0 | 0 | 0 | 0 | 1
| Online PSC |  | https://podminky.urs.cz/item/CS_URS_2026_01/311214922 | [16 empty] | Online PSC | 0 |  |  |  | ROZPOCET | [5 empty] | 0
| VV |  | Nároží u altánu V=3m*3 |  | 3 | [14 empty] | VV | 0 | 2 | TRUE |  | ROZPOCET | [5 empty] | 0
| VV |  | Nároží zdí V=1m*1 |  | 5 | [14 empty] | VV | 0 | 2 | TRUE |  | ROZPOCET | [5 empty] | 0
| VV |  | Součet |  | 8 | [14 empty] | VV | 0 | 4 | TRUE | TRUE | ROZPOCET | [5 empty] | 0
| D | 998 | Přesun hmot |  |  |  | 0 | [5 empty] | 0 |  | 0 |  | 0 |  | 1 | D | 1 |  |  |  | ROZPOCET | [5 empty] | 0
485 | K | 998018001 | Přesun hmot pro budovy ruční pro budovy v do 6 m | t | 194.368 |  | 0 | CS ÚRS 2026 01 |  |  | základní |  | 0 | 0 | 0 | 0 | 0 |  | 4 | K | 2 |  |  |  | ROZPOCET | 0 | 0 | 0 | 0 | 0 | 1
| Online PSC |  | https://podminky.urs.cz/item/CS_URS_2026_01/998018001 | [16 empty] | Online PSC | 0 |  |  |  | ROZPOCET | [5 empty] | 0
486 | K | 998018011 | Příplatek k ručnímu přesunu hmot pro budovy za zvětšený přesun ZKD 100 m | t | 194.368 |  | 0 | CS ÚRS 2026 01 |  |  | základní |  | 0 | 0 | 0 | 0 | 0 |  | 4 | K | 2 |  |  |  | ROZPOCET | 0 | 0 | 0 | 0 | 0 | 1
| Online PSC |  | https://podminky.urs.cz/item/CS_URS_2026_01/998018011 | [16 empty] | Online PSC | 0 |  |  |  | ROZPOCET | [5 empty] | 0
| D | VRN | Vedlejší rozpočtové náklady |  |  |  | 0 | [5 empty] | 0 |  | 0 |  | 0 |  | 5 | D | 0 |  |  |  | ROZPOCET | [5 empty] | 0
| D | VRN1 | Průzkumné, zeměměřičské a projektové práce |  |  |  | 0 | [5 empty] | 0 |  | 0 |  | 0 |  | 5 | D | 1 |  |  |  | ROZPOCET | [5 empty] | 0
487 | K | 011314000 | Archeologický dohled | den | 60 |  | 0 | CS ÚRS 2026 01 |  |  | základní |  | 0 | 0 | 0 | 0 | 0 |  | 1024 | K | 2 |  |  |  | ROZPOCET | 0 | 0 | 0 | 0 | 0 | 1
| Online PSC |  | https://podminky.urs.cz/item/CS_URS_2026_01/011314000 | [16 empty] | Online PSC | 0 |  |  |  | ROZPOCET | [5 empty] | 0
| D | VRN2 | Příprava staveniště |  |  |  | 0 | [5 empty] | 0 |  | 0 |  | 0 |  | 5 | D | 1 |  |  |  | ROZPOCET | [5 empty] | 0
488 | K | 021303000 | Zabezpečení archeologických nálezů na místě | kpl | 1 |  | 0 | CS ÚRS 2026 01 |  |  | základní |  | 0 | 0 | 0 | 0 | 0 |  | 1024 | K | 2 |  |  |  | ROZPOCET | 0 | 0 | 0 | 0 | 0 | 1
| Online PSC |  | https://podminky.urs.cz/item/CS_URS_2026_01/021303000 | [16 empty] | Online PSC | 0 |  |  |  | ROZPOCET | [5 empty] | 0
© 2026 ÚRS CZ a.s.: Informace v tomto dokumentu jsou chráněny autorskými a dalšími právy společnosti ÚRS CZ a.s. nebo tvůrce dokumentu. Jakýmkoliv třetím osobám je zakázáno jejich automatizované či manuální zpracování pro šíření dalším osobám.

## SO.L. - Dětské hřiště
[9 empty] | >> skryté sloupce << | [10 empty] | {00b0d1ea-0000-0000-0000-000000000000}
2
| KRYCÍ LIST SOUPISU PRACÍ | [18 empty] | FALSE
Stavba:
|  | REVITALIZACE ZÁMECKÉHO PARKU ‐ TVRZIŠTĚ KLUČOV | [15 empty] | REVITALIZACE ZÁMECKÉHO PARKU ‐ TVRZIŠTĚ KLUČOV
Objekt:
|  | SO.L. - Dětské hřiště | [15 empty] | SO.L. - Dětské hřiště
| KSO: |  |  |  |  | CZ-CC:
| Místo: |  |  |  |  | Datum: | 2026-10-05
| Zadavatel: |  |  |  |  | IČ: | 00235431
|  | Obec Klučov |  |  |  | DIČ:
| Zhotovitel: |  |  |  |  | IČ: | Vyplň údaj
|  | Vyplň údaj |  |  |  | DIČ: | Vyplň údaj
| Projektant: |  |  |  |  | IČ:
|  | Studio Anarchitekt s.r.o. |  |  |  | DIČ:
| Zpracovatel: |  |  |  |  | IČ: | 05649358
|  | Ing. Theodor Collino |  |  |  | DIČ: | CZ8201043686
Poznámka:
|  | ZAŘAZENO DO NEZPŮSOBILÝCH VÝDAJŮ | [15 empty] | ZAŘAZENO DO NEZPŮSOBILÝCH VÝDAJŮ
| Cena bez DPH | [5 empty] | 0
|  |  | Základ daně |  |  | Sazba daně | Výše daně
| DPH | základní | 0 |  |  | 21% | 0
| Cena s DPH |  |  | v | CZK |  | 0
| Projektant: |  |  | Zpracovatel:
| Datum a podpis: |  | Razítko | Datum a podpis: |  |  | Razítko
| Zadavatel: |  |  | Zhotovitel:
| Datum a podpis: |  | Razítko | Datum a podpis: |  |  | Razítko
REKAPITULACE ROZPOČTU
Stavba:
|  | REVITALIZACE ZÁMECKÉHO PARKU ‐ TVRZIŠTĚ KLUČOV | [15 empty] | REVITALIZACE ZÁMECKÉHO PARKU ‐ TVRZIŠTĚ KLUČOV
Objekt:
|  | SO.L. - Dětské hřiště | [15 empty] | SO.L. - Dětské hřiště
Místo: | [5 empty] | Datum: | 2026-10-05
Zadavatel: |  |  | Obec Klučov |  |  | Projektant: | Studio Anarchitekt s.r.o.
Zhotovitel: | [5 empty] | Zpracovatel: | Ing. Theodor Collino
Kód dílu - Popis | [6 empty] | Cena celkem [CZK]
Náklady celkem | [6 empty] | 0
| HSV - Práce a dodávky HSV | [5 empty] | 0
| 3 - Svislé a kompletní konstrukce | [5 empty] | 0
| 5 - Komunikace pozemní | [5 empty] | 0
| 9 - Ostatní konstrukce a práce, bourání | [5 empty] | 0
| 998 - Přesun hmot | [5 empty] | 0
| PSV - Práce a dodávky PSV | [5 empty] | 0
| 766 - Konstrukce truhlářské | [5 empty] | 0
SOUPIS PRACÍ | [9 empty] | v --- níže se nacházejí doplnkové a pomocné údaje k sestavám --- v
Stavba:
|  | REVITALIZACE ZÁMECKÉHO PARKU ‐ TVRZIŠTĚ KLUČOV | [15 empty] | REVITALIZACE ZÁMECKÉHO PARKU ‐ TVRZIŠTĚ KLUČOV
Objekt:
|  | SO.L. - Dětské hřiště | [15 empty] | SO.L. - Dětské hřiště
Místo: | [5 empty] | Datum: | 2026-10-05
Zadavatel: |  |  | Obec Klučov |  |  | Projektant: | Studio Anarchitekt s.r.o.
Zhotovitel: | [5 empty] | Zpracovatel: | Ing. Theodor Collino
PČ | Typ | Kód | Popis | MJ | Množství | J. cena [CZK] | Cena celkem [CZK] | Cenová soustava |  |  | DPH | J. Nh [h] | Nh celkem [h] | J. hmotnost [t] | Hmotnost celkem [t] | J. suť [t] | Suť Celkem [t]
Náklady soupisu celkem | [6 empty] | 0 | [5 empty] | 0 |  | 386.1698 |  | 0
| D | HSV | Práce a dodávky HSV |  |  |  | 0 | [5 empty] | 0 |  | 386.1698 |  | 0 |  | 1 | D | 0 |  |  |  | ROZPOCET | [5 empty] | 0
| D | 3 | Svislé a kompletní konstrukce |  |  |  | 0 | [5 empty] | 0 |  | 0.38564 |  | 0 |  | 1 | D | 1 |  |  |  | ROZPOCET | [5 empty] | 0
489 | K | 348101310 | Osazení vrat nebo vrátek k oplocení na dřevěné sloupky pl do 2 m2 | kus | 2 |  | 0 | CS ÚRS 2026 01 |  |  | základní |  | 0 | 0 | 0 | 0 | 0 |  | 4 | K | 2 |  |  |  | ROZPOCET | 0 | 0 | 0 | 0 | 0 | 1
| Online PSC |  | https://podminky.urs.cz/item/CS_URS_2026_01/348101310 | [16 empty] | Online PSC | 0 |  |  |  | ROZPOCET | [5 empty] | 0
490 | M | 61231140 | branka jednokřídlá dřevěná z půlené kulatiny impregnovaná 100x100cm | kus | 2 |  | 0 | CS ÚRS 2026 01 |  |  | základní |  | 0 | 0.03681 | 0.07362 | 0 | 0 |  | 8 | M | 2 |  |  |  | ROZPOCET | 0 | 0 | 0 | 0 | 0 | 1
491 | K | 348181113 | Montáž dřevěného oplocení z dílců v přes 1 do 1,5 m | m | 52.264 |  | 0 | CS ÚRS 2026 01 |  |  | základní |  | 0 | 0 | 0 | 0 | 0 |  | 4 | K | 2 |  |  |  | ROZPOCET | 0 | 0 | 0 | 0 | 0 | 1
| Online PSC |  | https://podminky.urs.cz/item/CS_URS_2026_01/348181113 | [16 empty] | Online PSC | 0 |  |  |  | ROZPOCET | [5 empty] | 0
| VV |  | Délka plotu dětského hřiště |  | 52.264 | [14 empty] | VV | 0 | 2 | TRUE |  | ROZPOCET | [5 empty] | 0
| VV |  | Součet |  | 52.264 | [14 empty] | VV | 0 | 4 | TRUE | TRUE | ROZPOCET | [5 empty] | 0
492 | M | 61231132 | plot dřevěný impregnovaný z půlené kulatiny plotový díl 2400x1500mm | kus | 9.081 |  | 0 | CS ÚRS 2026 01 |  |  | základní |  | 0 | 0.03436 | 0.31202 | 0 | 0 |  | 8 | M | 2 |  |  |  | ROZPOCET | 0 | 0 | 0 | 0 | 0 | 1
| VV |  | VV0001 (7) / 2,4 |  | 21.777 | [14 empty] | VV | 0 | 2 | TRUE |  | ROZPOCET | [5 empty] | 0
| VV |  | Součet |  | 21.777 | [14 empty] | VV | 0 | 4 | TRUE |  | ROZPOCET | [5 empty] | 0
| VV |  | 21,777*0,417 'Přepočtené koeficientem množství |  | 9.081 | [14 empty] | VV | 0 | 2 | TRUE | TRUE | ROZPOCET | [5 empty] | 0
| D | 5 | Komunikace pozemní |  |  |  | 0 | [5 empty] | 0 |  | 353.773 |  | 0 |  | 1 | D | 1 |  |  |  | ROZPOCET | [5 empty] | 0
493 | K | 561121101 | Podklad z mechanicky zpevněné zeminy MZ tl 50 mm | m2 | 916.08 |  | 0 | CS ÚRS 2026 01 |  |  | základní |  | 0 | 0 | 0 | 0 | 0 |  | 4 | K | 2 |  |  |  | ROZPOCET | 0 | 0 | 0 | 0 | 0 | 1
| Online PSC |  | https://podminky.urs.cz/item/CS_URS_2026_01/561121101 | [16 empty] | Online PSC | 0 |  |  |  | ROZPOCET | [5 empty] | 0
| VV |  | VV0003 (5) |  | 916.08 | [14 empty] | VV | 0 | 2 | TRUE |  | ROZPOCET | [5 empty] | 0
| VV |  | Součet |  | 916.08 | [14 empty] | VV | 0 | 4 | TRUE | TRUE | ROZPOCET | [5 empty] | 0
494 | M | 58337310 | štěrkopísek frakce 0/4 | t | 82.447 |  | 0 | CS ÚRS 2026 01 |  |  | základní |  | 0 | 1 | 82.447 | 0 | 0 |  | 8 | M | 2 |  |  |  | ROZPOCET | 0 | 0 | 0 | 0 | 0 | 1
| VV |  | VV0003 (5) |  | 916.08 | [14 empty] | VV | 0 | 2 | TRUE |  | ROZPOCET | [5 empty] | 0
| VV |  | Součet |  | 916.08 | [14 empty] | VV | 0 | 4 | TRUE |  | ROZPOCET | [5 empty] | 0
| VV |  | 916,08*0,09 'Přepočtené koeficientem množství |  | 82.447 | [14 empty] | VV | 0 | 2 | TRUE | TRUE | ROZPOCET | [5 empty] | 0
495 | K | 561121111 | Podklad z mechanicky zpevněné zeminy MZ tl 150 mm | m2 | 916.08 |  | 0 | CS ÚRS 2026 01 |  |  | základní |  | 0 | 0 | 0 | 0 | 0 |  | 4 | K | 2 |  |  |  | ROZPOCET | 0 | 0 | 0 | 0 | 0 | 1
| Online PSC |  | https://podminky.urs.cz/item/CS_URS_2026_01/561121111 | [16 empty] | Online PSC | 0 |  |  |  | ROZPOCET | [5 empty] | 0
| VV |  | VV0003 (5) |  | 916.08 | [14 empty] | VV | 0 | 2 | TRUE |  | ROZPOCET | [5 empty] | 0
| VV |  | Součet |  | 916.08 | [14 empty] | VV | 0 | 4 | TRUE | TRUE | ROZPOCET | [5 empty] | 0
496 | M | 58337344 | štěrkopísek frakce 0/32 | t | 247.342 |  | 0 | CS ÚRS 2026 01 |  |  | základní |  | 0 | 1 | 247.342 | 0 | 0 |  | 8 | M | 2 |  |  |  | ROZPOCET | 0 | 0 | 0 | 0 | 0 | 1
| VV |  | Plocha dětského hřiště |  | 916.08 | [14 empty] | VV | 0 | 2 | TRUE |  | ROZPOCET | [5 empty] | 0
| VV |  | Součet |  | 916.08 | [14 empty] | VV | 0 | 4 | TRUE |  | ROZPOCET | [5 empty] | 0
| VV |  | 916,08*0,27 'Přepočtené koeficientem množství |  | 247.342 | [14 empty] | VV | 0 | 2 | TRUE | TRUE | ROZPOCET | [5 empty] | 0
497 | K | 593235131 | Kryt venkovních hřišť ze zámkových desek z pryže tl 43 mm černý kladený volně na vyrovnaný podklad | m2 | 586.98 |  | 0 | CS ÚRS 2026 01 |  |  | základní |  | 0 | 0.04086 | 23.984 | 0 | 0 |  | 4 | K | 2 |  |  |  | ROZPOCET | 0 | 0 | 0 | 0 | 0 | 1
| Online PSC |  | https://podminky.urs.cz/item/CS_URS_2026_01/593235131 | [16 empty] | Online PSC | 0 |  |  |  | ROZPOCET | [5 empty] | 0
| VV |  | 0,5 * Plocha dětského hřiště |  | 458.04 | [14 empty] | VV | 0 | 2 | TRUE |  | ROZPOCET | [5 empty] | 0
| VV |  | Rekreační plochy v mlatech |  | 128.94 | [14 empty] | VV | 0 | 2 | TRUE |  | ROZPOCET | [5 empty] | 0
| VV |  | Součet |  | 586.98 | [14 empty] | VV | 0 | 4 | TRUE | TRUE | ROZPOCET | [5 empty] | 0
| D | 9 | Ostatní konstrukce a práce, bourání |  |  |  | 0 | [5 empty] | 0 |  | 32.0112 |  | 0 |  | 1 | D | 1 |  |  |  | ROZPOCET | [5 empty] | 0
498 | K | 936009123 | Bezpečnostní dopadová plocha venkovní na dětském hřišti tl 40 cm z kačírku | m2 | 40 |  | 0 | CS ÚRS 2026 01 |  |  | základní |  | 0 | 0.80028 | 32.0112 | 0 | 0 |  | 4 | K | 2 |  |  |  | ROZPOCET | 0 | 0 | 0 | 0 | 0 | 1
| Online PSC |  | https://podminky.urs.cz/item/CS_URS_2026_01/936009123 | [16 empty] | Online PSC | 0 |  |  |  | ROZPOCET | [5 empty] | 0
| VV |  | 2* 20 |  | 40 | [14 empty] | VV | 0 | 2 | TRUE |  | ROZPOCET | [5 empty] | 0
| VV |  | Součet |  | 40 | [14 empty] | VV | 0 | 4 | TRUE | TRUE | ROZPOCET | [5 empty] | 0
| D | 998 | Přesun hmot |  |  |  | 0 | [5 empty] | 0 |  | 0 |  | 0 |  | 1 | D | 1 |  |  |  | ROZPOCET | [5 empty] | 0
499 | K | 998225111 | Přesun hmot pro pozemní komunikace s krytem z kamene, monolitickým betonovým nebo živičným | t | 386.17 |  | 0 | CS ÚRS 2026 01 |  |  | základní |  | 0 | 0 | 0 | 0 | 0 |  | 4 | K | 2 |  |  |  | ROZPOCET | 0 | 0 | 0 | 0 | 0 | 1
| Online PSC |  | https://podminky.urs.cz/item/CS_URS_2026_01/998225111 | [16 empty] | Online PSC | 0 |  |  |  | ROZPOCET | [5 empty] | 0
500 | K | 998225191 | Příplatek k přesunu hmot pro pozemní komunikace s krytem z kamene, živičným, betonovým do 1000 m | t | 386.17 |  | 0 | CS ÚRS 2026 01 |  |  | základní |  | 0 | 0 | 0 | 0 | 0 |  | 4 | K | 2 |  |  |  | ROZPOCET | 0 | 0 | 0 | 0 | 0 | 1
| Online PSC |  | https://podminky.urs.cz/item/CS_URS_2026_01/998225191 | [16 empty] | Online PSC | 0 |  |  |  | ROZPOCET | [5 empty] | 0
| D | PSV | Práce a dodávky PSV |  |  |  | 0 | [5 empty] | 0 |  | 0 |  | 0 |  | 2 | D | 0 |  |  |  | ROZPOCET | [5 empty] | 0
| D | 766 | Konstrukce truhlářské |  |  |  | 0 | [5 empty] | 0 |  | 0 |  | 0 |  | 2 | D | 1 |  |  |  | ROZPOCET | [5 empty] | 0
501 | K | DA 1205 F4 | Herní sestava Námořní loď ( dodávka a montáž ) | kpl | 1 |  | 0 |  |  |  | základní |  | 0 | 0 | 0 | 0 | 0 |  | 16 | K | 2 |  |  |  | ROZPOCET | 0 | 0 | 0 | 0 | 0 | 1
502 | K | DA 2803 B | Multifunkřní sestava Hrad ( dodávka a montáž ) | kpl | 1 |  | 0 |  |  |  | základní |  | 0 | 0 | 0 | 0 | 0 |  | 16 | K | 2 |  |  |  | ROZPOCET | 0 | 0 | 0 | 0 | 0 | 1
594 | K | 998766101 | Přesun hmot tonážní pro kce truhlářské v objektech v do 6 m | t | 2 |  | 0 | CS ÚRS 2026 02 |  |  | základní |  | 0 | 0 | 0 | 0 | 0 |  | 16 | K | 2 |  |  |  | ROZPOCET | 0 | 0 | 0 | 0 | 0 | 1
| Online PSC |  | https://podminky.urs.cz/item/CS_URS_2026_02/998766101 | [16 empty] | Online PSC | 0 |  |  |  | ROZPOCET | [5 empty] | 0
595 | K | 998766193 | Příplatek k přesunu hmot tonážnímu pro kce truhlářské za zvětšený přesun do 500 m | t | 2 |  | 0 | CS ÚRS 2026 02 |  |  | základní |  | 0 | 0 | 0 | 0 | 0 |  | 16 | K | 2 |  |  |  | ROZPOCET | 0 | 0 | 0 | 0 | 0 | 1
| Online PSC |  | https://podminky.urs.cz/item/CS_URS_2026_02/998766193 | [16 empty] | Online PSC | 0 |  |  |  | ROZPOCET | [5 empty] | 0
© 2026 ÚRS CZ a.s.: Informace v tomto dokumentu jsou chráněny autorskými a dalšími právy společnosti ÚRS CZ a.s. nebo tvůrce dokumentu. Jakýmkoliv třetím osobám je zakázáno jejich automatizované či manuální zpracování pro šíření dalším osobám.

## Seznam figur
SEZNAM FIGUR
Kód: | Klucov
Stavba: | REVITALIZACE ZÁMECKÉHO PARKU ‐ TVRZIŠTĚ KLUČOV
Datum: | 2026-10-05
Kód | Popis | MJ | Výměra
| 111 sejmutí ornice PLOCHA |  | 10500
| Plocha sejmutí ornice |  | 10500
Použití figury:
121103111 | Skrývka zemin schopných zúrodnění v rovině a svahu do 1:5 | m3 | 2100
| CLT panely - strop/podlaha |  | 21.45
| CLT panely - strop/podlaha |  | 0
| 2,600*6,000+2,600*2,250 |  | 21.45
Použití figury:
763781223 | Montáž dřevostaveb stropní konstrukce z panelů tl přes 55 do 240 mm pl přes 10 do 20 m2 | m2 | 21.45
| CYKY_4x16 (1) |  | 823.535
| 823,535 |  | 823.535
Použití figury:
34111080 | kabel instalační jádro Cu plné izolace PVC plášť PVC 450/750V (CYKY) 4x16mm2 | m | 823.535
460791213 | Montáž trubek ochranných plastových uložených volně do rýhy ohebných přes 50 do 90 mm | m | 823.535
| Délka plotu dětského hřiště |  | 52.264
| 52,264 |  | 52.264
Použití figury:
348181113 | Montáž dřevěného oplocení z dílců v přes 1 do 1,5 m | m | 52.264
| DélkaRýh (1) |  | 713.535
| 713,535 |  | 713.535
Použití figury:
210220001 | Montáž uzemňovacího vedení vodičů FeZn pomocí svorek na povrchu páskou do 120 mm2 | m | 764.135
35442062 | pás zemnící 30x4mm FeZn | kg | 642.182
460010002 | Vytyčení trasy vedení vzdušného sdělovacího nebo ovládacího podél silnice | km | 0.714
460171142 | Hloubení kabelových nezapažených rýh strojně š 35 cm hl 50 cm v hornině tř I skupiny 3 | m | 642.182
460321111 | Vodorovné přemístění horniny jakékoliv třídy stavebním kolečkem při elektromontážích do 10 m | m3 | 19.979
460341112 | Vodorovné přemístění horniny jakékoliv třídy dopravními prostředky při elektromontážích přes 50 do 500 m | m3 | 124.869
460371121 | Naložení výkopku při elektromontážích strojně z hornin třídy I skupiny 1 až 3 | m3 | 274.711
460451122 | Zásyp kabelových rýh strojně se zhutněním š 35 cm hl 20 cm z horniny tř I skupiny 3 | m | 713.535
460661111 | Kabelové lože z písku pro kabely nn bez zakrytí š lože do 35 cm | m | 713.535
460671114 | Výstražná fólie pro krytí kabelů šířky 40 cm | m | 713.535
| DélkaRýh_V1 (1) |  | 713.535
| 713,535 |  | 713.535
Použití figury:
210812035 | Montáž kabelu Cu plného nebo laněného do 1 kV žíly 4x16 mm2 (např. CYKY) bez ukončení uloženého volně nebo v liště | m | 823.535
| DélkaRýh_V2 (1) |  | 0
| 0,0 |  | 0
Použití figury:
210812035 | Montáž kabelu Cu plného nebo laněného do 1 kV žíly 4x16 mm2 (např. CYKY) bez ukončení uloženého volně nebo v liště | m | 823.535
| DélkaRýh_V3 (1) |  | 0
| 0,0 |  | 0
Použití figury:
210812035 | Montáž kabelu Cu plného nebo laněného do 1 kV žíly 4x16 mm2 (např. CYKY) bez ukončení uloženého volně nebo v liště | m | 823.535
| DélkaRýh_VO102 (1) |  | 0
| 0,0 |  | 0
Použití figury:
210812035 | Montáž kabelu Cu plného nebo laněného do 1 kV žíly 4x16 mm2 (např. CYKY) bez ukončení uloženého volně nebo v liště | m | 823.535
| DélkaŘeziva (1) |  | 466.384
| 466,384 |  | 466.384
Použití figury:
762081150 | Hoblování hraněného řeziva ve staveništní dílně | m3 | 18.469
60552001 | hranol stavební řezivo dub průřezu do 224cm2 přes dl 8m | m3 | 10.074
| Dlažba - sokl |  | 27.2
| Dlažba - sokl |  | 0
| 16,600-(2,4+0,8) |  | 13.4
| 2,200-0,5 |  | 1.7
| 6,750-0,7 |  | 6.05
| 6,750-0,7 |  | 6.05
Použití figury:
771591117 | Podlahy spárování akrylem | m | 27.2
59761110.R1 | dlažba keramická slinutá mrazuvzdorná R10/B povrch hladký/matný tl do 10mm přes 2 do 4ks/m2 - sokl | m | 31.28
| DobaPéče (1) |  | 5
| 5,0 |  | 5
Použití figury:
185804211 | Vypletí záhonu květin s naložením a odvozem odpadu do 20 km v rovině a svahu do 1:5 | m2 | 8168.2
| Dřevěné podium |  | 88.15
| 88,150 |  | 88.15
Použití figury:
60556100 | řezivo dubové sušené tl 30mm | m3 | 2.645
| Historické zdi V=1,0m Š=0,5m |  | 108.699
| 4,532+8,364+11,093+10,264+16,003+6,070+9,264+20,421+11,598+11,090 |  | 108.699
Použití figury:
311214121 | Zdivo z pravidelných kamenů na sucho objem jednoho kamene do 0,02 m3 | m3 | 84.606
311214912 | Příplatek k cenám zdění zdiva z kamene na sucho za oboustranné lícování zdiva | m3 | 84.606
| Hloubení rýh pro historizující zeď okolo altánu |  | 9.76
| 9,760 |  | 9.76
Použití figury:
311214121 | Zdivo z pravidelných kamenů na sucho objem jednoho kamene do 0,02 m3 | m3 | 84.606
311214912 | Příplatek k cenám zdění zdiva z kamene na sucho za oboustranné lícování zdiva | m3 | 84.606
171211101 | Uložení sypaniny do násypů nezhutněných ručně | m3 | 17.762
132112131 | Hloubení nezapažených rýh šířky do 800 mm v soudržných horninách třídy těžitelnosti I skupiny 1 a 2 ručně | m3 | 17.762
| HloubkaRýhy (1) |  | 0.8
| 0,8 |  | 0.8
Použití figury:
460321111 | Vodorovné přemístění horniny jakékoliv třídy stavebním kolečkem při elektromontážích do 10 m | m3 | 19.979
460341112 | Vodorovné přemístění horniny jakékoliv třídy dopravními prostředky při elektromontážích přes 50 do 500 m | m3 | 124.869
460371121 | Naložení výkopku při elektromontážích strojně z hornin třídy I skupiny 1 až 3 | m3 | 274.711
| HnojivoLEDEK (1) |  | 16.665
| 16,665 |  | 16.665
Použití figury:
185802113 | Hnojení půdy umělým hnojivem na široko v rovině a svahu do 1:5 | t | 0.083
| HnojivoNPK (1) |  | 66.66
| 66,66 |  | 66.66
Použití figury:
185802113 | Hnojení půdy umělým hnojivem na široko v rovině a svahu do 1:5 | t | 0.083
| HRADÍTKO |  | 1.4
| 1,400 |  | 1.4
Použití figury:
934956123 | Hradítka z dubového dřeva tl 40 mm | m2 | 1.4
| Hutněná plocha altánu |  | 53.05
| 53,050 |  | 53.05
Použití figury:
181912112 | Úprava pláně v hornině třídy těžitelnosti I skupiny 3 se zhutněním ručně | m2 | 53.05
| Hutnění boků násypů |  | 9411.77
| 9411,770 |  | 9411.77
Použití figury:
171151101 | Hutnění boků násypů pro jakýkoliv sklon a míru zhutnění svahu | m2 | 7102.74
| Hutnění boků násypů - odpočet |  | 2309.03
| 2309,030 |  | 2309.03
Použití figury:
171151101 | Hutnění boků násypů pro jakýkoliv sklon a míru zhutnění svahu | m2 | 7102.74
| Instalace protikořenové fólie |  | 76.155
| 76,155 |  | 76.155
Použití figury:
800A4002 | Přípojka elektro v zemi, kabel CYKY 4x16 mm2 | m | 76.155
183106611 | Ochrana stromu protikořenovou clonou v rovině nebo na svahu do 1:5 hl do 500 mm | m | 76.155
| JamkyProTrvalky (1) |  | 360
| 360,0 |  | 360
Použití figury:
183211322 | Výsadba květin krytokořenných průměru kontejneru přes 80 do 120 mm | kus | 360
184808324 | Hnojení ostatních dřevin strojenými hnojivy 0,5 kg k jedné sazenici | kus | 360
10321310-R | hnojivo vegetačních střech s dlouhodobým účinkem 10 g/rostlina | kg | 3.6
| JámyRučně (1) |  | 2.816
| 2,816 |  | 2.816
Použití figury:
460391123 | Zásyp jam při elektromontážích ručně se zhutněním z hornin třídy I skupiny 3 | m3 | 2.816
| JámyStrojně (1) |  | 25.344
| 25,344 |  | 25.344
Použití figury:
460411122 | Zásyp jam při elektromontážích strojně včetně zhutnění v hornině tř I skupiny 3 | m3 | 25.344
| Lávka jižní |  | 48.51
| 48,510 |  | 48.51
Použití figury:
424A32.R1 | SPŘAŽENÁ MOSTOVKA OCEL LÁVKY, ROZPĚTÍ DO 15M | M2 | 48.51
| Lávka severní |  | 71
| 71,000 |  | 71
Použití figury:
424A34.R1 | SPŘAŽENÁ MOSTOVKA OCEL LÁVKY, ROZPĚTÍ DO 25M | M2 | 71
| Malby |  | 75.78
| Malby - stropy |  | 0
| (13,760+0,280+2,340+2,340) |  | 18.72
| Malby - stěny |  | 0
| 16,600*2,4-(2,4*2,6+3*1,24+0,8*2,1) |  | 28.2
| (2,200-0,5)*2,4 |  | 4.08
| (6,750-0,975)*2,4-0,7*2,1 |  | 12.39
| (6,750-0,975)*2,4-0,7*2,1 |  | 12.39
Použití figury:
784181101 | Základní akrylátová jednonásobná bezbarvá penetrace podkladu v místnostech v do 3,80 m | m2 | 75.78
784211101 | Dvojnásobné bílé malby ze směsí za mokra výborně oděruvzdorných v místnostech v do 3,80 m | m2 | 75.78
| Mlatové chodníky |  | 2710.77
| 105,640+39,240+26,570+42,150+32,540+1264,680+646,260+88,630+55,410+72,000+44,910+101,140+191,600 |  | 2710.77
Použití figury:
171152501 | Zhutnění podloží z hornin soudržných nebo nesoudržných pod násypy | m2 | 2710.77
| Molo |  | 95.84
| 95,840 |  | 95.84
Použití figury:
60556102 | řezivo dubové sušené tl 60mm | m3 | 5.75
| Nároží u altánu V=3m |  | 1
| 1,000 |  | 1
Použití figury:
311214922 | Příplatek k cenám zdění zdiva z kamene na sucho za vytvoření hrany nároží | m | 8
| Nároží zdí V=1m |  | 5
| 1,000+4,000 |  | 5
Použití figury:
311214922 | Příplatek k cenám zdění zdiva z kamene na sucho za vytvoření hrany nároží | m | 8
| NaSkládku (1) |  | 30.609
| 30,609 |  | 30.609
Použití figury:
162751117 | Vodorovné přemístění přes 9 000 do 10000 m výkopku/sypaniny z horniny třídy těžitelnosti I skupiny 1 až 3 | m3 | 30.609
162751119 | Příplatek k vodorovnému přemístění výkopku/sypaniny z horniny třídy těžitelnosti I skupiny 1 až 3 ZKD 1000 m přes 10000 m | m3 | 275.481
171201231 | Poplatek za uložení zeminy a kamení na recyklační skládce (skládkovné) kód odpadu 17 05 04 | t | 61.218
171251101 | Uložení sypaniny do násypů nezhutněných strojně | m3 | 30.609
| Nastavení historické zdi o cca 1m |  | 171.803
| 171,803 |  | 171.803
Použití figury:
622121100 | Zatření spár vápennou u maltou vnějších stěn z cihel | m2 | 515.409
622131100 | Vápenný postřik vnějších stěn nanášený celoplošně ručně | m2 | 515.409
311213113 | Zdivo z nepravidelných kamenů na maltu objem jednoho kamene do 0,02 m3 š spáry přes 10 do 20 mm | m3 | 103.082
| Nátěr ocelových a zámečnických kcí bez krycího nátěru |  | 3.89
| Ocelové sloupy uvnitř stěny, pr. 140 mm, v. 2950 mm, 3 ks |  | 0
| 2*3,14*0,07*2,95*3 |  | 3.89
Použití figury:
783301401 | Ometení zámečnických konstrukcí | m2 | 10.374
783301303 | Bezoplachové odrezivění zámečnických konstrukcí | m2 | 10.374
783301311 | Odmaštění zámečnických konstrukcí vodou ředitelným odmašťovačem | m2 | 10.374
783314203 | Základní antikorozní jednonásobný syntetický samozákladující nátěr zámečnických konstrukcí | m2 | 10.374
| Nátěr ocelových a zámečnických kcí vč. krycího nátěru |  | 6.484
| Ocelové sloupy v prostoru, pr. 140 mm, v. 2950 mm, 5 ks |  | 0
| 2*3,14*0,07*2,95*5 |  | 6.484
Použití figury:
783317105 | Krycí jednonásobný syntetický samozákladující nátěr zámečnických konstrukcí | m2 | 12.968
783301401 | Ometení zámečnických konstrukcí | m2 | 10.374
783301303 | Bezoplachové odrezivění zámečnických konstrukcí | m2 | 10.374
783301311 | Odmaštění zámečnických konstrukcí vodou ředitelným odmašťovačem | m2 | 10.374
783314203 | Základní antikorozní jednonásobný syntetický samozákladující nátěr zámečnických konstrukcí | m2 | 10.374
| Nátěr truhlářských kcí bez lazury |  | 26.311
| Obklad fasáda - rošt á 500 mm (předpoklad) |  | 0
| Obklad fasáda*2*(0,03*2+0,05*2) |  | 16.161
| Podkladní rošt podlahový, hranol 50x50 mm |  | 0
| Podlaha - rošt*0,05*4 |  | 10.15
Použití figury:
783101403 | Oprášení podkladu truhlářských konstrukcí před provedením nátěru | m2 | 127.319
783123121 | Dvojnásobný napouštěcí fungicidní akrylátový nátěr truhlářských konstrukcí | m2 | 127.319
| Nátěr truhlářských kcí s lazurou |  | 101.008
| Obklad fasáda - nátěr z obou stran |  | 0
| Obklad fasáda*2 |  | 101.008
Použití figury:
783128101 | Lazurovací jednonásobný akrylátový nátěr truhlářských konstrukcí | m2 | 202.016
783101403 | Oprášení podkladu truhlářských konstrukcí před provedením nátěru | m2 | 127.319
783123121 | Dvojnásobný napouštěcí fungicidní akrylátový nátěr truhlářských konstrukcí | m2 | 127.319
| ObjemŘeziva (1) |  | 18.469
| 18,469 |  | 18.469
Použití figury:
762083122 | Impregnace řeziva proti dřevokaznému hmyzu, houbám a plísním máčením třída ohrožení 3 a 4 | m3 | 18.469
| Obklad - plocha |  | 4.68
| Obklad - plocha |  | 0
| (0,975+0,975)*2,400 |  | 4.68
Použití figury:
781495211 | Čištění vnitřních ploch stěn po provedení obkladu chemickými prostředky | m2 | 4.68
781472213 | Montáž obkladů keramických hladkých lepených cementovým flexibilním lepidlem přes 2 do 4 ks/m2 | m2 | 4.68
781121011 | Nátěr penetrační na stěnu | m2 | 4.68
59761703 | obklad keramický nemrazuvzdorný povrch hladký/lesklý tl do 10mm přes 2 do 4ks/m2 | m2 | 5.382
| Obklad fasáda |  | 50.504
| Obklad fasáda |  | 0
| (2,600+6,000+4,560+1,700+2,600*2+2,250*2)*2,650 |  | 65.084
| Odečet otvorů |  | 0
| -(2,4*2,6+3*1,24+0,8*2,1+0,7*2,1*2) |  | -14.58
Použití figury:
60514103 | řezivo jehličnaté lať 30x50mm | m3 | 0.175
766417513 | Montáž podkladového roštu dvojitého pro montáž dřevěných svislých profilů provětrávané fasády | m | 101.008
61191160.R1 | palubky obkladové modřín 30x30 mm jakost A/B | m2 | 27.777
| ObsypPísky (1) |  | -74.921
| -74,921 |  | -74.921
Použití figury:
460341113 | Vodorovné přemístění horniny jakékoliv třídy dopravními prostředky při elektromontážích přes 500 do 1000 m | m3 | 74.921
460371121 | Naložení výkopku při elektromontážích strojně z hornin třídy I skupiny 1 až 3 | m3 | 274.711
| OdstraněníKeřeAstrom (1) |  | 15
| 15,0 |  | 15
Použití figury:
162301301 | Vodorovné přemístění lesní hrabanky přes 50 do 500 m | m2 | 3791
| OdvozNaSkládku (1) |  | 6250
| 6250,0 |  | 6250
Použití figury:
162751119 | Příplatek k vodorovnému přemístění výkopku/sypaniny z horniny třídy těžitelnosti I skupiny 1 až 3 ZKD 1000 m přes 10000 m | m3 | 56250
171201231 | Poplatek za uložení zeminy a kamení na recyklační skládce (skládkovné) kód odpadu 17 05 04 | t | 10310
| OrniceCelkem (1) |  | 6640.53
| 6640,53 |  | 6640.53
Použití figury:
122151404 | Vykopávky v zemníku na suchu v hornině třídy těžitelnosti I skupiny 1 a 2 objem do 500 m3 strojně | m3 | 1328.106
162351104 | Vodorovné přemístění přes 500 do 1000 m výkopku/sypaniny z horniny třídy těžitelnosti I skupiny 1 až 3 | m3 | 1328.106
183402121 | Rozrušení půdy souvislé pl přes 100 do 500 m2 hl přes 50 do 150 mm v rovině a svahu do 1:5 | m2 | 6640.53
183403114 | Obdělání půdy kultivátorováním v rovině a svahu do 1:5 | m2 | 6640.53
183552413 | Hnojení tekutými hnojivy bez zapravení do půdy v množství do 2 t/ha ploch do 5 ha sklonu do 5° | ha | 0.664
183553813 | Sečení a rozřezání směsek pro zelené hnojení ploch do 5 ha sklonu do 5° | ha | 2.656
| Plocha dětského hřiště |  | 916.08
| 916,080 |  | 916.08
Použití figury:
593235131 | Kryt venkovních hřišť ze zámkových desek z pryže tl 43 mm černý kladený volně na vyrovnaný podklad | m2 | 586.98
58337344 | štěrkopísek frakce 0/32 | t | 247.342
| Plocha sejmutí ornice |  | 10500
| 10500,000 |  | 10500
| Plošné těsnění |  | 2187.25
| 2187,250 |  | 2187.25
Použití figury:
172152101 | Zřízení těsnicí výplně se zhutněním bez dodání sypaniny | m3 | 332.65
| PočetLávek (1) |  | 13
| 13,0 |  | 13
Použití figury:
460061122 | Přechodová lávka délky do 2 m včetně zábradlí přes výkop u elektromontážních prací odstranění | kus | 13
| PočetStožaru (1) |  | 20
| 20,0 |  | 20
Použití figury:
210220001 | Montáž uzemňovacího vedení vodičů FeZn pomocí svorek na povrchu páskou do 120 mm2 | m | 764.135
210812035 | Montáž kabelu Cu plného nebo laněného do 1 kV žíly 4x16 mm2 (např. CYKY) bez ukončení uloženého volně nebo v liště | m | 823.535
460131113 | Hloubení nezapažených jam při elektromontážích ručně v hornině tř I skupiny 3 | m3 | 2.816
460141112 | Hloubení nezapažených jam při elektromontážích strojně v hornině tř I skupiny 3 | m3 | 25.344
460641124-R | Základové konstrukce stožárů VO dle vzorového základu stožáru | kpl | 22
| PočetStromu (1) |  | 91
| 91,0 |  | 91
Použití figury:
184215132 | Ukotvení kmene dřevin třemi kůly D do 0,1 m dl přes 1 do 2 m | kus | 91
60591253 | kůl vyvazovací dřevěný impregnovaný D 8cm dl 2m | kus | 273
184813121 | Ochrana dřevin před okusem ručně pletivem v rovině a svahu do 1:5 | kus | 91
184816112 | Hnojení sazenic vápenatými hnojivy přes 1 do 2 kg k jedné sazenici | kus | 91
25191155 | hnojivo průmyslové | kg | 136.5
185804312 | Zalití rostlin vodou plocha přes 20 m2 | m3 | 542.249
| Podlaha - rošt |  | 50.75
| Podkladní rošt mezi základovou deskou a dřevěnou kcí, hranol 50x50x mm |  | 0
| Podélný |  | 0
| (6,000+2,250)*3 |  | 24.75
| Příčný |  | 0
| 2,600*(3+7) |  | 26
Použití figury:
713121111 | Montáž izolace tepelné podlah volně kladenými rohožemi, pásy, dílci, deskami 1 vrstva | m2 | 50.75
28375909 | deska EPS 150 pro konstrukce s vysokým zatížením λ=0,035 tl 50mm | m2 | 53.288
| Podlaha/podhled |  | 18.72
| Podlaha/podhled |  | 0
| (13,760+0,280+2,340+2,340) |  | 18.72
Použití figury:
763131411 | SDK podhled desky 1xA 12,5 bez izolace dvouvrstvá spodní kce profil CD+UD | m2 | 18.72
763131751 | Montáž parotěsné zábrany do SDK podhledu | m2 | 18.72
28329276 | fólie PE vyztužená pro parotěsnou vrstvu (reakce na oheň - třída E) 140g/m2 | m2 | 21.032
59761110 | dlažba keramická slinutá mrazuvzdorná R10/B povrch hladký/matný tl do 10mm přes 2 do 4ks/m2 | m2 | 21.528
771592011 | Čištění vnitřních ploch podlah nebo schodišť po položení dlažby chemickými prostředky | m2 | 18.72
771574413 | Montáž podlah keramických hladkých lepených cementovým flexibilním lepidlem přes 2 do 4 ks/m2 | m2 | 18.72
771121011 | Nátěr penetrační na podlahu | m2 | 18.72
771111011 | Vysátí podkladu podlah před pokládkou dlažby | m2 | 18.72
763251111 | Sádrovláknitá podlaha tl 20 mm z podlahových prvků tl 20 mm bez podsypu | m2 | 37.44
| poměr znehodnocené zeminy pro trvalou skládku |  | 0.15
| 0,15 " 15% |  | 0.15
Použití figury:
122151107 | Odkopávky a prokopávky nezapažené v hornině třídy těžitelnosti I skupiny 1 a 2 objem přes 5000 m3 strojně | m3 | 8847
127751102 | Vykopávky pod vodou v hornině třídy těžitelnosti I a II skupiny 1 až 4 tl vrstvy do 0,5 m objem do 5000 m3 strojně | m3 | 1095
| POTRUBÍ NÁTOK + VÝTOK |  | 30.313
| 30,313 |  | 30.313
Použití figury:
831372121 | Montáž potrubí z trub kameninových hrdlových s integrovaným těsněním výkop sklon do 20 % DN 300 | m | 30.313
| převedení vody potrubím |  | 81.118
| 41,715+39,403 |  | 81.118
Použití figury:
115001103 | Převedení vody potrubím DN přes 150 do 250 | m | 81.118
| Rekreační plochy v mlatech |  | 128.94
| 27,740+25,400+34,860+40,940 |  | 128.94
Použití figury:
593235131 | Kryt venkovních hřišť ze zámkových desek z pryže tl 43 mm černý kladený volně na vyrovnaný podklad | m2 | 586.98
| RezervaProSvítidla (1) |  | 0
| 0,0 |  | 0
Použití figury:
460791213 | Montáž trubek ochranných plastových uložených volně do rýhy ohebných přes 50 do 90 mm | m | 823.535
| Roh u altánu V=3m |  | 4
| 4,000 |  | 4
Použití figury:
311214921 | Příplatek k cenám zdění zdiva z kamene na sucho za vytvoření hrany rohu | m | 54
| Roh zdí V=1m |  | 42
| 8,000+34,000 |  | 42
Použití figury:
311214921 | Příplatek k cenám zdění zdiva z kamene na sucho za vytvoření hrany rohu | m | 54
| rozprostření ornice |  | 5139.58
| 33,320+62,740+204,490+108,210+2369,710+211,620+67,950+279,280+856,630+567,170+378,460 |  | 5139.58
Použití figury:
181351103 | Rozprostření ornice tl vrstvy do 200 mm pl přes 100 do 500 m2 v rovině nebo ve svahu do 1:5 strojně | m2 | 5006.89
| Rozvody závlahy |  | 443.817
| 77,691+366,126 |  | 443.817
Použití figury:
871162101 | Potrubí pro závlahy v otevřeném výkopu LDPE PE 40 SDR 11 PN6 25x2,3 | m | 443.817
| RučníVýkop (1) |  | 0.1
| 0,1 |  | 0.1
Použití figury:
460131113 | Hloubení nezapažených jam při elektromontážích ručně v hornině tř I skupiny 3 | m3 | 2.816
460141112 | Hloubení nezapažených jam při elektromontážích strojně v hornině tř I skupiny 3 | m3 | 25.344
460171142 | Hloubení kabelových nezapažených rýh strojně š 35 cm hl 50 cm v hornině tř I skupiny 3 | m | 642.182
460321111 | Vodorovné přemístění horniny jakékoliv třídy stavebním kolečkem při elektromontážích do 10 m | m3 | 19.979
| SkládkaBláto (1) |  | 1095
| 1095,0 |  | 1095
Použití figury:
171201231 | Poplatek za uložení zeminy a kamení na recyklační skládce (skládkovné) kód odpadu 17 05 04 | t | 10310
171201221 | Poplatek za uložení na skládce (skládkovné) zeminy a kamení kód odpadu 17 05 04 | t | 2190
| SO.10 - parkovací plocha |  | 68.02
| 68,020 |  | 68.02
Použití figury:
564861111 | Podklad ze štěrkodrtě ŠD plochy přes 100 m2 tl 200 mm | m2 | 68.02
596211211 | Kladení zámkové dlažby komunikací pro pěší ručně tl 80 mm skupiny A pl přes 50 do 100 m2 | m2 | 68.02
| SO.10 - žlab |  | 20.518
| 20,518 |  | 20.518
Použití figury:
212752401 | Trativod z drenážních trubek korugovaných PE-HD SN 8 perforace 360° včetně lože otevřený výkop DN 100 pro liniové stavby | m | 20.518
916131213 | Osazení silničního obrubníku betonového stojatého s boční opěrou do lože z betonu prostého | m | 27.304
| SO.11 - Rýhy 800-2000 mm, do 20 m3 |  | 19.32
| Výkop pro základy mostků |  | 0
| 1,610*3*2*2 |  | 19.32
Použití figury:
162351103 | Vodorovné přemístění přes 50 do 500 m výkopku/sypaniny z horniny třídy těžitelnosti I skupiny 1 až 3 | m3 | 30.84
171251201 | Uložení sypaniny na skládky nebo meziskládky | m3 | 19.32
| SO.11 - Zásypy se zhutněním |  | 11.52
| Základy mostků |  | 0
| (0,820+0,140)*3*2*2 |  | 11.52
Použití figury:
162351103 | Vodorovné přemístění přes 50 do 500 m výkopku/sypaniny z horniny třídy těžitelnosti I skupiny 1 až 3 | m3 | 30.84
167151101 | Nakládání výkopku z hornin třídy těžitelnosti I skupiny 1 až 3 do 100 m3 strojně | m3 | 11.52
| StromyKmenDo100mm (1) |  | 15
| 15,0 |  | 15
Použití figury:
112111111 | Spálení větví všech druhů stromů | kus | 15
112211111 | Spálení pařezu D do 0,3 m | kus | 15
| ŠířkaRýhy (1) |  | 0.35
| 0,35 |  | 0.35
Použití figury:
460321111 | Vodorovné přemístění horniny jakékoliv třídy stavebním kolečkem při elektromontážích do 10 m | m3 | 19.979
460341112 | Vodorovné přemístění horniny jakékoliv třídy dopravními prostředky při elektromontážích přes 50 do 500 m | m3 | 124.869
460371121 | Naložení výkopku při elektromontážích strojně z hornin třídy I skupiny 1 až 3 | m3 | 274.711
| TrávníkPlocha (1) |  | 3333
| 3333,0 |  | 3333
Použití figury:
25191155 | hnojivo průmyslové | kg | 66.66
25111111 | ledek amonný s vápencem | kg | 16.665
| VodaNaZalití (1) |  | 542.249
| 542,249 |  | 542.249
Použití figury:
185851121 | Dovoz vody pro zálivku rostlin za vzdálenost do 1000 m | m3 | 542.249
| VV0001 (1) |  | 2710.77
| 2710,770 |  | 2710.77
| Součet 2710,77 |  | 0
Použití figury:
561121101 | Podklad z mechanicky zpevněné zeminy MZ tl 50 mm | m2 | 2710.77
58337310 | štěrkopísek frakce 0/4 | t | 243.969
561121102 | Podklad z mechanicky zpevněné zeminy MZ tl 80 mm | m2 | 2710.77
58337302 | štěrkopísek frakce 0/16 | t | 390.351
561121111 | Podklad z mechanicky zpevněné zeminy MZ tl 150 mm | m2 | 2710.77
58331200 | štěrkopísek netříděný | t | 731.908
919726122 | Geotextilie pro ochranu, separaci a filtraci netkaná měrná hm přes 200 do 300 g/m2 | m2 | 2710.77
| VV0001 (2) |  | 95.84
| 95,840 |  | 95.84
| Součet 95,84 |  | 0
Použití figury:
762081150 | Hoblování hraněného řeziva ve staveništní dílně | m3 | 18.469
762512261 | Montáž podlahové kce podkladového roštu | m | 466.384
762524108 | Položení podlahy z hoblovaných fošen na pero a drážku | m2 | 183.99
762595001 | Spojovací prostředky pro položení dřevěných podlah a zakrytí kanálů | m2 | 183.99
| VV0001 (3) |  | 7.02
| Základové trámy mostů - beton C 30/37 |  | 7.02
| Součet 10,98 |  | 0
Použití figury:
272365 | VÝZTUŽ ZÁKLADŮ Z OCELI 10505, B500B | T | 1.404
| VV0001 (4) |  | 76.155
| 76,155 |  | 76.155
| Součet 76,155 |  | 0
Použití figury:
69311085 | geotextilie netkaná separační, ochranná, filtrační, drenážní PP 800g/m2 | m2 | 60.924
| VV0001 (5) |  | 443.817
| 443,817 |  | 443.817
| Součet 443,817 |  | 0
Použití figury:
871143201 | Kapková závlaha osazená pod povrchem plošně | m2 | 443.817
871143211 | Regulátor tlaku kapkové závlahy průtok 3,8 - 30,4 l/min | kus | 8.876
879311302 | Montáž a nastavení postřikovače rotorového elektricky ovládaného napojení 1" | kus | 8.876
28655709 | postřikovač rotorový s celokruhovou výsečí 360°, vstup 1" elektricky ovládaný | kus | 8.876
| VV0001 (6) |  | 17.762
| 17,762 |  | 17.762
| Součet 17,762 |  | 0
Použití figury:
162251102 | Vodorovné přemístění přes 20 do 50 m výkopku/sypaniny z horniny třídy těžitelnosti I skupiny 1 až 3 | m3 | 17.762
274313611 | Základové pásy z betonu tř. C 16/20 | m3 | 20.415
| VV0001 (7) |  | 52.264
| 52,264 |  | 52.264
| Součet 52,264 |  | 0
Použití figury:
61231132 | plot dřevěný impregnovaný z půlené kulatiny plotový díl 2400x1500mm | kus | 9.081
| VV0002 (1) |  | 68.02
| 68,020 |  | 68.02
| Součet 68,02 |  | 0
Použití figury:
122251101 | Odkopávky a prokopávky nezapažené v hornině třídy těžitelnosti I skupiny 3 objem do 20 m3 strojně | m3 | 30.609
171152501 | Zhutnění podloží z hornin soudržných nebo nesoudržných pod násypy | m2 | 68.02
567122114 | Podklad ze směsi stmelené cementem SC C 8/10 (KSC I) tl 150 mm | m2 | 68.02
59245005 | dlažba tvar obdélník betonová 200x100x80mm barevná | m2 | 74.822
| VV0002 (2) |  | 1532.309
| 1532,309 |  | 1532.309
| Součet 1532,309 |  | 0
Použití figury:
936941113 | Osazování doplňkových ocelových součástí hmotnosti přes 10 do 50 kg | kg | 5363.082
| VV0002 (3) |  | 5006.89
| 5006,890 |  | 5006.89
| Součet 5006,89 |  | 0
Použití figury:
181111111 | Plošná úprava terénu do 500 m2 zemina skupiny 1 až 4 nerovnosti přes 50 do 100 mm v rovinně a svahu do 1:5 | m2 | 6640.53
181411131 | Založení parkového trávníku výsevem pl do 1000 m2 v rovině a ve svahu do 1:5 | m2 | 5006.89
00572410 | osivo směs travní parková | kg | 100.138
185803111 | Ošetření trávníku shrabáním v rovině a svahu do 1:5 | m2 | 5006.89
185804312 | Zalití rostlin vodou plocha přes 20 m2 | m3 | 542.249
| VV0002 (4) |  | 103.082
| 103,082 |  | 103.082
| Součet 103,082 |  | 0
Použití figury:
311213911 | Příplatek k cenám zdění zdiva z kamene na maltu za jednostranné lícování zdiva | m3 | 103.082
| VV0003 (1) |  | 20.518
| 20,518 |  | 20.518
| Součet 20,518 |  | 0
Použití figury:
211561111 | Výplň odvodňovacích žeber nebo trativodů kamenivem hrubým drceným frakce 4 až 16 mm | m3 | 5.13
935114112 | Mikroštěrbinový odvodňovací betonový žlab 220x260 mm se spádem dna 0,5 % se základem | m | 20.518
| VV0003 (2) |  | 1633.64
| 1633,64 |  | 1633.64
| Součet 1633,64 |  | 0
Použití figury:
181111111 | Plošná úprava terénu do 500 m2 zemina skupiny 1 až 4 nerovnosti přes 50 do 100 mm v rovinně a svahu do 1:5 | m2 | 6640.53
185804211 | Vypletí záhonu květin s naložením a odvozem odpadu do 20 km v rovině a svahu do 1:5 | m2 | 8168.2
185804312 | Zalití rostlin vodou plocha přes 20 m2 | m3 | 542.249
| VV0003 (3) |  | 515.409
| 515,409 |  | 515.409
| Součet 515,409 |  | 0
Použití figury:
622131121 | Penetrační nátěr vnějších stěn nanášený ručně | m2 | 515.409
622311101 | Vápenná omítka hrubá jednovrstvá nezatřená vnějších stěn nanášená ručně | m2 | 515.409
622311191 | Příplatek k vápenné omítce vnějších stěn za každých dalších 5 mm tloušťky ručně | m2 | 1030.818
| VV0003 (4) |  | 2100
| 2100,000 |  | 2100
| Součet 2100,0 |  | 0
Použití figury:
162351104 | Vodorovné přemístění přes 500 do 1000 m výkopku/sypaniny z horniny třídy těžitelnosti I skupiny 1 až 3 | m3 | 2100
| VV0003 (5) |  | 916.08
| 916,080 |  | 916.08
| Součet 916,08 |  | 0
Použití figury:
561121101 | Podklad z mechanicky zpevněné zeminy MZ tl 50 mm | m2 | 916.08
58337310 | štěrkopísek frakce 0/4 | t | 82.447
561121111 | Podklad z mechanicky zpevněné zeminy MZ tl 150 mm | m2 | 916.08
| VV0004 (1) |  | 88.15
| 88,150 |  | 88.15
| Součet 88,15 |  | 0
Použití figury:
762081150 | Hoblování hraněného řeziva ve staveništní dílně | m3 | 18.469
762512261 | Montáž podlahové kce podkladového roštu | m | 466.384
762524108 | Položení podlahy z hoblovaných fošen na pero a drážku | m2 | 183.99
762595001 | Spojovací prostředky pro položení dřevěných podlah a zakrytí kanálů | m2 | 183.99
| VV0004 (3) |  | 1095
| 1095,000 |  | 1095
| Součet 1095,0 |  | 0
Použití figury:
162751117 | Vodorovné přemístění přes 9 000 do 10000 m výkopku/sypaniny z horniny třídy těžitelnosti I skupiny 1 až 3 | m3 | 6250
| VV0005 (1) |  | 27.304
| 27,304 |  | 27.304
| Součet 27,304 |  | 0
Použití figury:
59217029 | obrubník betonový silniční nájezdový 1000x150x150mm | m | 28.669
| VV0007 (1) |  | 8847
| 8847,000 |  | 8847
| Součet 8847,0 |  | 0
Použití figury:
162751117 | Vodorovné přemístění přes 9 000 do 10000 m výkopku/sypaniny z horniny třídy těžitelnosti I skupiny 1 až 3 | m3 | 6250
| VV0009 (1) |  | 3692
| 3692,000 |  | 3692
| Součet 3692,0 |  | 0
Použití figury:
162751117 | Vodorovné přemístění přes 9 000 do 10000 m výkopku/sypaniny z horniny třídy těžitelnosti I skupiny 1 až 3 | m3 | 6250
171251101 | Uložení sypaniny do násypů nezhutněných strojně | m3 | 3692
122151407 | Vykopávky v zemníku na suchu v hornině třídy těžitelnosti I skupiny 1 a 2 objem přes 5000 m3 strojně | m3 | 3692
171151103 | Uložení sypaniny z hornin soudržných do násypů zhutněných strojně | m3 | 3692
| VV0010 (1) |  | 332.65
| 332,650 |  | 332.65
| Součet 332,65 |  | 0
Použití figury:
58125110 | jíl surový kusový | t | 798.36
| VV0011 (1) |  | 7102.74
| 7102,740 |  | 7102.74
| Součet 7102,74 |  | 0
Použití figury:
180501112 | Zpevnění ploch drnováním plošným ve svahu přes 1:5 do 1:2 | m2 | 7102.74
00572474 | osivo směs travní krajinná-svahová | kg | 1420.548
| VV0012 (1) |  | 2217.664
| 2217,664 |  | 2217.664
| Součet 2217,664 |  | 0
Použití figury:
213141112 | Zřízení vrstvy z geotextilie v rovině nebo ve sklonu do 1:5 š přes 3 do 6 m | m2 | 2217.664
| VV0013 (1) |  | 30.313
| 30,313 |  | 30.313
| Součet 30,313 |  | 0
Použití figury:
59710707 | trouba kameninová glazovaná DN 300 dl 2,50m spojovací systém C Třída 240 | m | 30.768
| VV0017 (1) |  | 53.05
| 53,050 |  | 53.05
| Součet 53,05 |  | 0
Použití figury:
274313611 | Základové pásy z betonu tř. C 16/20 | m3 | 20.415
| VV0019 (1) |  | 6.221
| 6,221 |  | 6.221
| Součet 6,221 |  | 0
Použití figury:
273351122 | Odstranění bednění základových desek | m2 | 6.221
273362021 | Výztuž základových desek svařovanými sítěmi Kari | t | 0.56
| VV0020 (1) |  | 49.768
| 49,768 |  | 49.768
| Součet 49,768 |  | 0
Použití figury:
274351122 | Odstranění bednění základových pasů rovného | m2 | 49.768
| VV0032 (1) |  | 126.145
| 126,145 |  | 126.145
| Součet 126,145 |  | 0
Použití figury:
949101111 | Lešení pomocné pro objekty pozemních staveb s lešeňovou podlahou v do 1,9 m zatížení do 150 kg/m2 | m2 | 126.145
| VV0032 (2) |  | 126.145
| 126,145 |  | 126.145
| Součet 126,145 |  | 0
Použití figury:
949101111 | Lešení pomocné pro objekty pozemních staveb s lešeňovou podlahou v do 1,9 m zatížení do 150 kg/m2 | m2 | 126.145
| VV0036 (1) |  | 40.51
| 40,510 |  | 40.51
| Součet 40,51 |  | 0
Použití figury:
62853004 | pás asfaltový natavitelný modifikovaný SBS s vložkou ze skleněné tkaniny a spalitelnou PE fólií nebo jemnozrnným minerálním posypem na horním povrchu tl 4,0mm | m2 | 47.214
712391172 | Provedení povlakové krytiny střech do 10° ochranné textilní vrstvy | m2 | 81.02
712771401 | Provedení vegetační vrstvy ze substrátu tl do 100 mm vegetační střechy sklon do 5° | m2 | 40.51
10321002 | substrát vegetačních střech extenzivní trávníkový | m3 | 3.241
69311081 | geotextilie netkaná separační, ochranná, filtrační, drenážní PES 300g/m2 | m2 | 46.789
69311080 | geotextilie netkaná separační, ochranná, filtrační, drenážní PES 200g/m2 | m2 | 46.789
62855001 | pás asfaltový natavitelný modifikovaný SBS s vložkou z polyesterové rohože a spalitelnou PE fólií nebo jemnozrnným minerálním posypem na horním povrchu tl 4,0mm | m2 | 47.214
69334504 | koberec rozchodníkový vegetačních střech | m2 | 40.51
712771521 | Položení vegetační nebo trávníkové rohože vegetační střechy sklon do 5° | m2 | 40.51
712771221 | Provedení drenážní vrstvy vegetační střechy z plastových nopových fólií v nopů do 25 mm do 5° | m2 | 40.51
| VV0037 (1) |  | 29.703
| 29,703 |  | 29.703
| Součet 29,703 |  | 0
Použití figury:
764215605 | Oplechování horních ploch a atik bez rohů z Pz plechu s povrch úpravou celoplošně lepené rš 400 mm | m | 29.703
69334041 | lišta kačírková nerez výška 130mm | m | 30.297
| VýškaStožáru (1) |  | 5
| 5,0 |  | 5
Použití figury:
210812035 | Montáž kabelu Cu plného nebo laněného do 1 kV žíly 4x16 mm2 (např. CYKY) bez ukončení uloženého volně nebo v liště | m | 823.535
| Zábradlí lávek |  | 77.991
| 15,648+15,721+23,353+23,269 |  | 77.991
Použití figury:
9112B1 | ZÁBRADLÍ MOSTNÍ SE SVISLOU VÝPLNÍ - DODÁVKA A MONTÁŽ | M | 77.991
| Záhony |  | 1633.64
| 41,260+31,120+7,180+7,750+6,340+17,910+5,770+17,850+6,160+8,580+10,920+4,610+9,520+8,040+20,880+10,120+15,450+495,740+7,610+7,910+10,800+10,140+8,620+15,600+7,440+10,300+369,770+19,360+11,370+3,710+15,980+44,940+7,840+38,300+27,030+26,940+89,880+65,530+39,350+11,400+51,480+7,140 |  | 1633.64
Použití figury:
181311103 | Rozprostření ornice tl vrstvy do 200 mm v rovině nebo ve svahu do 1:5 ručně | m2 | 1633.64
| ZáhonyPlocha (1) |  | 79
| 79,0 |  | 79
Použití figury:
184911161 | Mulčování záhonů kačírkem tl vrstvy přes 0,05 do 0,1 m v rovině a svahu do 1:5 | m2 | 79
58343930 | kamenivo drcené hrubé frakce 16/32 | t | 21.33
184911311 | Položení mulčovací textilie v rovině a svahu do 1:5 | m2 | 79
69311012 | geotextilie tkaná PES 150S/50kN/m | m2 | 94.8
185804511 | Odplevelení záhonu květin v rovině a svahu do 1:5 | m2 | 79
| Základová deska altánu |  | 43.87
| 43,870 |  | 43.87
Použití figury:
273322511 | Základové desky ze ŽB se zvýšenými nároky na prostředí tř. C 25/30 | m3 | 6.581
| Základové trámy mostů - beton C 30/37 |  | 7.02
| Most 1 |  | 0
| 0,580*3*2 |  | 3.48
| Most 2 |  | 0
| 0,590*3*2 |  | 3.54
| Zelená střecha |  | 40.51
| 40,510 |  | 40.51
Použití figury:
712311101 | Provedení povlakové krytiny střech do 10° za studena lakem penetračním nebo asfaltovým | m2 | 40.51
712331101 | Provedení povlakové krytiny střech do 10° podkladní vrstvy pásy na sucho AIP nebo NAIP | m2 | 40.51
62855011 | pás asfaltový natavitelný modifikovaný SBS s vložkou z polyesterové rohože a hrubozrnným břidličným posypem na horním povrchu tl 5,3mm | m2 | 47.214
712341559 | Provedení povlakové krytiny střech do 10° pásy NAIP přitavením v plné ploše | m2 | 81.02
© 2026 ÚRS CZ a.s.: Informace v tomto dokumentu jsou chráněny autorskými a dalšími právy společnosti ÚRS CZ a.s. nebo tvůrce dokumentu. Jakýmkoliv třetím osobám je zakázáno jejich automatizované či manuální zpracování pro šíření dalším osobám.

## Pokyny pro vyplnění
Struktura údajů, formát souboru a metodika pro zpracování
Struktura
Soubor je složen ze záložky Rekapitulace stavby a záložek s názvem soupisu prací pro jednotlivé objekty ve formátu XLSX. Každá ze záložek přitom obsahuje
ještě samostatné sestavy vymezené orámovaním a nadpisem sestavy.
Rekapitulace stavby obsahuje sestavu Rekapitulace stavby a Rekapitulace objektů stavby a soupisů prací.
V sestavě Rekapitulace stavby jsou uvedeny informace identifikující předmět veřejné zakázky na stavební práce, KSO, CZ-CC, CZ-CPV, CZ-CPA a rekapitulaci
celkové nabídkové ceny účastníka.
Termínem "učastník" (resp. zhotovitel) se myslí "účastník zadávacího řízení" ve smyslu zákona o zadávání veřejných zakázek.
V sestavě Rekapitulace objektů stavby a soupisů prací je uvedena rekapitulace stavebních objektů, inženýrských objektů, provozních souborů,
vedlejších a ostatních nákladů a ostatních nákladů s rekapitulací nabídkové ceny za jednotlivé soupisy prací. Na základě údaje Typ je možné
identifikovat, zda se jedná o objekt nebo soupis prací pro daný objekt:
|  | STA | Stavební objekt pozemní
|  | ING | Stavební objekt inženýrský
|  | PRO | Provozní soubor
|  | VON | Vedlejší a ostatní náklady
|  | OST | Ostatní
|  | Soupis | Soupis prací pro daný typ objektu
Soupis prací pro jednotlivé objekty obsahuje sestavy Krycí list soupisu prací, Rekapitulace členění soupisu prací, Soupis prací. Za soupis prací může být považován
i objekt stavby v případě, že neobsahuje podřízenou zakázku.
Krycí list soupisu obsahuje rekapitulaci informací o předmětu veřejné zakázky ze sestavy Rekapitulace stavby, informaci o zařazení objektu do KSO,
CZ-CC, CZ-CPV, CZ-CPA a rekapitulaci celkové nabídkové ceny účastníka za aktuální soupis prací.
Rekapitulace členění soupisu prací obsahuje rekapitulaci soupisu prací ve všech úrovních členění soupisu tak, jak byla tato členění použita (např.
stavební díly, funkční díly, případně jiné členění) s rekapitulací nabídkové ceny.
Soupis prací obsahuje položky veškerých stavebních nebo montážních prací, dodávek materiálů a služeb nezbytných pro zhotovení stavebního objektu,
inženýrského objektu, provozního souboru, vedlejších a ostatních nákladů.
Pro položky soupisu prací se zobrazují následující informace:
|  | PČ |  | Pořadové číslo položky v aktuálním soupisu
|  | TYP |  | Typ položky: K - konstrukce, M - materiál, PP - plný popis, PSC - poznámka k souboru cen, P - poznámka k položce, VV - výkaz výměr, FIG - rozpad figur
|  | Kód |  | Kód položky
|  | Popis |  | Zkrácený popis položky
|  | MJ |  | Měrná jednotka položky
|  | Množství |  | Množství v měrné jednotce
|  | J.cena |  | Jednotková cena položky. Zadaní může obsahovat namísto J.ceny sloupce J.materiál a J.montáž, jejichž součet definuje
J.cenu položky.
|  | Cena celkem |  | Celková cena položky daná jako součin množství a j.ceny
|  | Cenová soustava |  | Příslušnost položky do cenové soustavy
Ke každé položce soupisu prací se na samostatných řádcích může zobrazovat:
Plný popis položky
Poznámka k souboru cen a poznámka zadavatele
Výkaz výměr
Pokud je k řádku výkazu výměr evidovaný údaj ve sloupci Kód, jedná se o definovaný odkaz, na který se může odvolávat výkaz výměr z jiné položky.
Metodika pro zpracování
Jednotlivé sestavy jsou v souboru provázány. Editovatelné pole jsou zvýrazněny žlutým podbarvením, ostatní pole neslouží k editaci a nesmí být jakkoliv
modifikovány.
Účastník je pro podání nabídky povinen vyplnit žlutě podbarvená pole:
Pole Účastník v sestavě Rekapitulace stavby - zde účastník vyplní svůj název (název subjektu)
Pole IČ a DIČ v sestavě Rekapitulace stavby - zde účastník vyplní svoje IČ a DIČ
Datum v sestavě Rekapitulace stavby - zde účastník vyplní datum vytvoření nabídky
J.cena = jednotková cena v sestavě Soupis prací o maximálním počtu desetinných míst uvedených v poli
- pokud sestavy soupisů prací obsahují pole J.cena, měla by být všechna tato pole vyplněna nenulovými
Poznámka - nepovinný údaj pro položku soupisu
V případě, že sestavy soupisů prací neobsahují pole J.cena, potom ve všech soupisech prací obsahují pole:
- J.materiál - jednotková cena materiálu
- J.montáž - jednotková cena montáže
Účastník v tomto případě by měl vyplnit všechna pole J.materiál a pole J.montáž nenulovými kladnými číslicemi. V případech, kdy položka
neobsahuje žádný materiál je přípustné, aby pole J.materiál bylo vyplněno nulou. V případech, kdy položka neobsahuje žádnou montáž je přípustné,
aby pole J.montáž bylo vyplněno nulou. Obě pole - J.materiál, J.Montáž u jedné položky by však neměly být vyplněny nulou.
Rekapitulace stavby
Název |  |  | Povinný |  | Popis | Typ | Max. počet
atributu |  |  | (A/N) |  |  |  | znaků
Kód |  |  | A |  | Kód stavby | String | 20
Stavba |  |  | A |  | Název stavby | String | 120
Místo |  |  | N |  | Místo stavby | String | 50
Datum |  |  | A |  | Datum vykonaného exportu | Date
KSO |  |  | N |  | Klasifikace stavebního objektu | String | 15
CZ-CC |  |  | N |  | Klasifikace stavbeních děl | String | 15
CZ-CPV |  |  | N |  | Společný slovník pro veřejné zakázky | String | 20
CZ-CPA |  |  | N |  | Klasifikace produkce podle činností | String | 20
Zadavatel |  |  | N |  | Zadavatel zadaní | String | 50
IČ |  |  | N |  | IČ zadavatele zadaní | String | 20
DIČ |  |  | N |  | DIČ zadavatele zadaní | String | 20
Účastník |  |  | N |  | Účastník veřejné zakázky | String | 50
Projektant |  |  | N |  | Projektant | String | 50
Poznámka |  |  | N |  | Poznámka k zadání | String | 255
Sazba DPH |  |  | A |  | Rekapitulace sazeb DPH u položek soupisů | eGSazbaDph
Základna DPH |  |  | A |  | Základna DPH určena součtem celkové ceny z položek soupisů | Double
Hodnota DPH |  |  | A |  | Hodnota DPH | Double
Cena bez DPH |  |  | A |  | Celková cena bez DPH za celou stavbu. Sčítává se ze všech listů. | Double
Cena s DPH |  |  | A |  | Celková cena s DPH za celou stavbu | Double
Rekapitulace objektů stavby a soupisů prací
Název |  |  | Povinný |  | Popis | Typ | Max. počet
atributu |  |  | (A/N) |  |  |  | znaků
Kód |  |  | A |  | Přebírá se z Rekapitulace stavby | String | 20
Stavba |  |  | A |  | Přebírá se z Rekapitulace stavby | String | 120
Místo |  |  | N |  | Přebírá se z Rekapitulace stavby | String | 50
Datum |  |  | A |  | Přebírá se z Rekapitulace stavby | Date
Zadavatel |  |  | N |  | Přebírá se z Rekapitulace stavby | String | 50
Projektant |  |  | N |  | Přebírá se z Rekapitulace stavby | String | 50
Účastník |  |  | N |  | Přebírá se z Rekapitulace stavby | String | 50
Kód |  |  | A |  | Kód objektu | String | 20
Objektu, Soupis prací |  |  | A |  | Název objektu | String | 120
Cena bez DPH |  |  | A |  | Cena bez DPH za daný objekt | Double
Cena s DPH |  |  | A |  | Cena spolu s DPH za daný objekt | Double
Typ |  |  | A |  | Typ zakázky | eGTypZakazky
Krycí list soupisu
Název |  |  | Povinný |  | Popis | Typ | Max. počet
atributu |  |  | (A/N) |  |  |  | znaků
Stavba |  |  | A |  | Přebírá se z Rekapitulace stavby | String | 120
Objekt |  |  | A |  | Kód a název objektu | String | 20 + 120
Soupis |  |  | A |  | Kód a název soupisu | String | 20 + 120
KSO |  |  | N |  | Klasifikace stavebního objektu | String | 15
CZ-CC |  |  | N |  | Klasifikace stavbeních děl | String | 15
CZ-CPV |  |  | N |  | Společný slovník pro veřejné zakázky | String | 20
CZ-CPA |  |  | N |  | Klasifikace produkce podle činností | String | 20
Místo |  |  | N |  | Přebírá se z Rekapitulace stavby | String | 50
Zadavatel |  |  | N |  | Přebírá se z Rekapitulace stavby | String | 50
Účastník |  |  | N |  | Přebírá se z Rekapitulace stavby | String | 50
Projektant |  |  | N |  | Přebírá se z Rekapitulace stavby | String | 50
Poznámka |  |  | N |  | Poznámka k soupisu prací | String | 255
Sazba DPH |  |  | A |  | Rekapitulace sazeb DPH na položkách aktuálního soupisu | eGSazbaDph
Základna DPH |  |  | A |  | Základna DPH určena součtem celkové ceny z položek aktuálního soupisu | Double
Hodnota DPH |  |  | A |  | Hodnota DPH | Double
Cena bez DPH |  |  | A |  | Cena bez DPH za daný soupis | Double
Cena s DPH |  |  | A |  | Cena s DPH za daný soupis | Double
Rekapitulace členění soupisu prací
Název |  |  | Povinný |  | Popis | Typ | Max. počet
atributu |  |  | (A/N) |  |  |  | znaků
Stavba |  |  | A |  | Přebírá se z Rekapitulace stavby | String | 120
Objekt |  |  | A |  | Kód a název objektu, přebírá se z Krycího listu soupisu | String | 20 + 120
Soupis |  |  | A |  | Kód a název objektu, přebírá se z Krycího listu soupisu | String | 20 + 120
Místo |  |  | N |  | Přebírá se z Rekapitulace stavby | String | 50
Datum |  |  | A |  | Přebírá se z Rekapitulace stavby | Date
Zadavatel |  |  | N |  | Přebírá se z Rekapitulace stavby | String | 50
Projektant |  |  | N |  | Přebírá se z Rekapitulace stavby | String | 50
Účastník |  |  | N |  | Přebírá se z Rekapitulace stavby | String | 50
Kód dílu - Popis |  |  | A |  | Kód a název dílu ze soupisu | String | 20 + 100
Cena celkem |  |  | A |  | Cena celkem za díl ze soupisu | Double
Soupis prací
Název |  |  | Povinný |  | Popis | Typ | Max. počet
atributu |  |  | (A/N) |  |  |  | znaků
Stavba |  |  | A |  | Přebírá se z Rekapitulace stavby | String | 120
Objekt |  |  | A |  | Kód a název objektu | String | 20 + 120
Soupis |  |  | A |  | Přebírá se z Krycího listu soupisu | String | 20 + 120
Místo |  |  | N |  | Přebírá se z Krycího listu soupisu | String | 50
Datum |  |  | A |  | Přebírá se z Krycího listu soupisu | Date
Zadavatel |  |  | N |  | Přebírá se z Krycího listu soupisu | String | 50
Projektant |  |  | N |  | Přebírá se z Krycího listu soupisu | String | 50
Účastník |  |  | N |  | Přebírá se z Krycího listu soupisu | String | 50
PČ |  |  | A |  | Pořadové číslo položky soupisu | Long
Typ |  |  | A |  | Typ položky soupisu | eGTypPolozky | 1
Kód |  |  | A |  | Kód položky ze soupisu | String | 20
Popis |  |  | A |  | Popis položky ze soupisu | String | 255
MJ |  |  | A |  | Měrná jednotka položky | String | 10
Množství |  |  | A |  | Množství položky soupisu | Double
J.Cena |  |  | A |  | Jednotková cena položky | Double
Cena celkem |  |  | A |  | Cena celkem vyčíslena jako J.Cena * Množství | Double
Cenová soustava |  |  | N |  | Zařazení položky do cenové soustavy | String | 50
p |  |  | N |  | Poznámka položky ze soupisu | Memo
psc |  |  | N |  | Poznámka k souboru cen ze soupisu | Memo
pp |  |  | N |  | Plný popis položky ze soupisu | Memo
vv |  |  | N |  | Výkaz výměr (figura, výraz, výměra) ze soupisu | Text,Text,Double | 20, 150
fig |  |  | N |  | Rozpad figur | Text,Text,Double | 20, 150
DPH |  |  | A |  | Sazba DPH pro položku | eGSazbaDPH
Hmotnost |  |  | A |  | Hmotnost položky ze soupisu | Double
Suť |  |  | A |  | Suť položky ze soupisu | Double
Nh |  |  | N |  | Normohodiny položky ze soupisu | Double
Datová věta
Typ věty |  |  | Hodnota |  | Význam
eGSazbaDPH |  |  | základní |  | Základní sazba DPH
|  |  | snížená |  | Snížená sazba DPH
|  |  | nulová |  | Nulová sazba DPH
|  |  | zákl. přenesená |  | Základní sazba DPH přenesená
|  |  | sníž. přenesená |  | Snížená sazba DPH přenesená
eGTypZakazky |  |  | STA |  | Stavební objekt
|  |  | PRO |  | Provozní soubor
|  |  | ING |  | Inženýrský objekt
|  |  | VON |  | Vedlejší a ostatní náklady
|  |  | OST |  | Ostatní náklady
eGTypPolozky |  |  | 1 |  | Položka typu HSV
|  |  | 2 |  | Položka typu PSV
|  |  | 3 |  | Položka typu M
|  |  | 4 |  | Položka typu OST