## Stavba
| Položkový rozpočet stavby |  |  |  |  | Datum: | 2016-05-26
| Stavba : | 2016/019 | Veřejný prostor Blansko,parc.č.2840 k.ú.Blansko
| Objednatel : |  |  |  |  | IČO :
DIČ :
| Zhotovitel : | Dle výběrového řízení |  |  |  | IČO :
DIČ :
| Za zhotovitele : |  |  |  |  | Za objednatele :
| _______________ |  |  |  |  | _______________
Rozpočtové náklady
Základ pro DPH |  | 15 | % |  |  |  | 0
DPH |  | 15 | % |  |  |  | 0
Základ pro DPH |  | 21 | % |  |  |  | 0
DPH |  | 21 | % |  |  |  | 0
Cena celkem za stavbu | [6 empty] | 0
Rekapitulace stavebních objektů a provozních souborů
Číslo a název objektu / provozního souboru |  |  |  | Cena celkem | Základ DPH 15 % | Základ DPH 21 % | DPH celkem | %
SO01 | Souhrnná část |  |  | 0 | 0 | 0 | 0
SO02 | Kavárna |  |  | 0 | 0 | 0 | 0
SO03 | Pergola červená |  |  | 0 | 0 | 0 | 0
SO04 | Pergola porostlá zelení |  |  | 0 | 0 | 0 | 0
SO05 | Vodní prvek |  |  | 0 | 0 | 0 | 0
SO06 | Hřiště |  |  | 0 | 0 | 0 | 0
SO07 | Terenní vyrovnávací prvky a zpev.plochy |  |  | 0 | 0 | 0 | 0
SO08 | Sadové úpravy |  |  | 0 | 0 | 0 | 0
SO09 | Veřejné osvětlení |  |  | 0 | 0 | 0 | 0
Celkem za stavbu |  |  |  | 0 | 0 | 0 | 0
Rekapitulace stavebních rozpočtů
Číslo objektu | Číslo a název rozpočtu |  |  | Cena celkem | Základ DPH 15 % | Základ DPH 21 % | DPH celkem | %
SO01 | SO01 Souhrnná část |  |  | 0 | 0 | 0 | 0
SO02 | SO02 Kavárna |  |  | 0 | 0 | 0 | 0
SO03 | SO03 Pergola červená |  |  | 0 | 0 | 0 | 0
SO04 | SO04 Pergola porostlá zelení |  |  | 0 | 0 | 0 | 0
SO05 | SO05 Vodní prvek |  |  | 0 | 0 | 0 | 0
SO06 | SO06 Hřiště |  |  | 0 | 0 | 0 | 0
SO07 | SO07 Terenní vyrovnávací prvky a zpev.plochy |  |  | 0 | 0 | 0 | 0
SO08 | SO08 Sadové úpravy |  |  | 0 | 0 | 0 | 0
SO09 | SO09 Veřejné osvětlení |  |  | 0 | 0 | 0 | 0
Celkem za stavbu |  |  |  | 0 | 0 | 0 | 0
Rekapitulace stavebních dílů
Číslo a název dílu |  |  | % | HSV | PSV | Dodávka | Montáž | HZS
_1 | Zemní práce |  |  | 0 | 0 | 0 | 0 | 0
_3 | Zemní práce |  |  | 0 | 0 | 0 | 0 | 0
_5 | Zemní práce |  |  | 0 | 0 | 0 | 0 | 0
_6 | Zemní práce |  |  | 0 | 0 | 0 | 0 | 0
1 | Zemní práce |  |  | 0 | 0 | 0 | 0 | 0
100VD | Zemní práce |  |  | 0 | 0 | 0 | 0 | 0
2 | Základy a zvláštní zakládání |  |  | 0 | 0 | 0 | 0 | 0
3 | Svislé a kompletní konstrukce |  |  | 0 | 0 | 0 | 0 | 0
4 | Vodorovné konstrukce |  |  | 0 | 0 | 0 | 0 | 0
45 | Podkladní a vedlejší konstrukc |  |  | 0 | 0 | 0 | 0 | 0
46 | Zpevněné plochy |  |  | 0 | 0 | 0 | 0 | 0
5 | Komunikace |  |  | 0 | 0 | 0 | 0 | 0
61 | Upravy povrchů vnitřní |  |  | 0 | 0 | 0 | 0 | 0
62 | Upravy povrchů vnější |  |  | 0 | 0 | 0 | 0 | 0
63 | Podlahy a podlahové konstrukce |  |  | 0 | 0 | 0 | 0 | 0
64 | Výplně otvorů |  |  | 0 | 0 | 0 | 0 | 0
711 | Izolace proti vodě |  |  | 0 | 0 | 0 | 0 | 0
713 | Izolace tepelné |  |  | 0 | 0 | 0 | 0 | 0
720 | Zdravotechnická instalace |  |  | 0 | 0 | 0 | 0 | 0
722 | Vnitřní vodovod |  |  | 0 | 0 | 0 | 0 | 0
725 | Zařizovací předměty |  |  | 0 | 0 | 0 | 0 | 0
766 | Konstrukce truhlářské |  |  | 0 | 0 | 0 | 0 | 0
767 | Konstrukce zámečnické |  |  | 0 | 0 | 0 | 0 | 0
783 | Nátěry |  |  | 0 | 0 | 0 | 0 | 0
784 | Malby |  |  | 0 | 0 | 0 | 0 | 0
8 | Trubní vedení |  |  | 0 | 0 | 0 | 0 | 0
91 | Doplňující práce na komunikaci |  |  | 0 | 0 | 0 | 0 | 0
94 | Lešení a stavební výtahy |  |  | 0 | 0 | 0 | 0 | 0
95 | Dokončovací kce na pozem.stav. |  |  | 0 | 0 | 0 | 0 | 0
96 | Bourání konstrukcí |  |  | 0 | 0 | 0 | 0 | 0
97 | Prorážení otvorů |  |  | 0 | 0 | 0 | 0 | 0
99 | Staveništní přesun hmot |  |  | 0 | 0 | 0 | 0 | 0
D96 | Přesuny suti a vybouraných hmot |  |  | 0 | 0 | 0 | 0 | 0
M21 | Elektromontáže |  |  | 0 | 0 | 0 | 0 | 0
M24 | Montáže vzduchotechnických zařízení |  |  | 0 | 0 | 0 | 0 | 0
M46 | Zemní práce při montážích |  |  | 0 | 0 | 0 | 0 | 0
M57 | Klimatizace |  |  | 0 | 0 | 0 | 0 | 0
M600V | Zemní práce |  |  | 0 | 0 | 0 | 0 | 0
M900V | Zemní práce |  |  | 0 | 0 | 0 | 0 | 0
Celkem za stavbu |  |  |  | 0 | 0 | 0 | 0 | 0
Rekapitulace vedlejších rozpočtových nákladů
Název vedlejšího nákladu | [5 empty] | Cena celkem
výškové zaměření stavby | [5 empty] | 0
oplocení staveniště přenosné 230m | [5 empty] | 0
Přesun stavebních kapacit | [5 empty] | 0
Mimostaveništní doprava | [5 empty] | 0
Zařízení staveniště | [5 empty] | 0
Provoz investora | [5 empty] | 0
Kompletační činnost (IČD) | [5 empty] | 0
Rezerva rozpočtu | [5 empty] | 0
Ztížené výrobní podmínky | [5 empty] | 0
Oborová přirážka | [5 empty] | 0
Celkem za stavbu | [5 empty] | 0

## SO01 SO01 KL
POLOŽKOVÝ ROZPOČET
Rozpočet |  | SO01 | Souhrnná část | JKSO
Objekt |  |  |  | SKP
SO01 |  | Souhrnná část |  | Měrná jednotka
Stavba |  |  |  | Počet jednotek | 0
2016/019 |  | Veřejný prostor Blansko,parc.č.2840 k.ú.Blansko |  | Náklady na m.j. | 0
Projektant |  |  |  | Typ rozpočtu
Zpracovatel projektu
Objednatel
Dodavatel |  | Dle výběrového řízení |  | Zakázkové číslo
Rozpočtoval |  |  |  | Počet listů
ROZPOČTOVÉ NÁKLADY
Základní rozpočtové náklady |  |  | Ostatní rozpočtové náklady
| HSV celkem | 0 | výškové zaměření stavby |  | 0
Z | PSV celkem | 0 | oplocení staveniště přenosné 230m |  | 0
R | M práce celkem | 0 | Přesun stavebních kapacit |  | 0
N | M dodávky celkem | 0 | Mimostaveništní doprava |  | 0
ZRN celkem |  | 0 | Zařízení staveniště |  | 0
|  |  | Provoz investora |  | 0
HZS |  | 0 | Kompletační činnost (IČD) |  | 0
ZRN+HZS |  | 0 | Ostatní náklady neuvedené |  | 0
ZRN+ost.náklady+HZS |  | 0 | Ostatní náklady celkem |  | 0
Vypracoval |  |  | Za zhotovitele | Za objednatele
Jméno : |  |  | Jméno : | Jméno :
Datum : |  |  | Datum : | Datum :
Podpis : |  |  | Podpis: | Podpis:
Základ pro DPH |  | 21 | % | 0
DPH |  | 21 | % | 0
Základ pro DPH |  | 0 | % | 0
DPH |  | 0 | % | 0
CENA ZA OBJEKT CELKEM |  |  |  | 0
Poznámka :

## SO01 SO01 Rek
Stavba : |  | 2016/019 Veřejný prostor Blansko,parc.č.2840 k.ú.Blansko |  |  | Rozpočet : | SO01
Objekt : |  | SO01 Souhrnná část |  |  | Souhrnná část
REKAPITULACE STAVEBNÍCH DÍLŮ
| Stavební díl |  | HSV | PSV | Dodávka | Montáž | HZS
1 | Zemní práce |  | 0 | 0 | 0 | 0 | 0
2 | Základy,zvláštní zakládání |  | 0 | 0 | 0 | 0 | 0
3 | Svislé a kompletní konstrukce |  | 0 | 0 | 0 | 0 | 0
4 | Vodorovné konstrukce |  | 0 | 0 | 0 | 0 | 0
45 | Podkladní a vedlejší konstrukc |  | 0 | 0 | 0 | 0 | 0
61 | Upravy povrchů vnitřní |  | 0 | 0 | 0 | 0 | 0
62 | Upravy povrchů vnější |  | 0 | 0 | 0 | 0 | 0
63 | Podlahy a podlahové konstrukce |  | 0 | 0 | 0 | 0 | 0
64 | Výplně otvorů |  | 0 | 0 | 0 | 0 | 0
8 | Trubní vedení |  | 0 | 0 | 0 | 0 | 0
91 | Doplňující práce na komunikaci |  | 0 | 0 | 0 | 0 | 0
94 | Lešení a stavební výtahy |  | 0 | 0 | 0 | 0 | 0
95 | Dokončovací kce na pozem.stav. |  | 0 | 0 | 0 | 0 | 0
96 | Bourání konstrukcí |  | 0 | 0 | 0 | 0 | 0
97 | Prorážení otvorů |  | 0 | 0 | 0 | 0 | 0
99 | Přesun hmot |  | 0 | 0 | 0 | 0 | 0
711 | Izolace proti vodě |  | 0 | 0 | 0 | 0 | 0
713 | Izolace tepelné |  | 0 | 0 | 0 | 0 | 0
722 | Vnitřní vodovod |  | 0 | 0 | 0 | 0 | 0
725 | Zařizovací předměty |  | 0 | 0 | 0 | 0 | 0
766 | Konstrukce truhlářské |  | 0 | 0 | 0 | 0 | 0
767 | Konstrukce zámečnické |  | 0 | 0 | 0 | 0 | 0
784 | Malby |  | 0 | 0 | 0 | 0 | 0
M21 | Elektromontáže |  | 0 | 0 | 0 | 0 | 0
M46 | Zemní práce při montážích |  | 0 | 0 | 0 | 0 | 0
| CELKEM OBJEKT |  | 0 | 0 | 0 | 0 | 0
VEDLEJŠÍ ROZPOČTOVÉ NÁKLADY
Název VRN |  |  | Kč | % | Základna |  | Kč
výškové zaměření stavby |  |  |  |  | 0 |  | 0 | 0
oplocení staveniště přenosné 230m |  |  |  |  | 0 |  | 0 | 0
Přesun stavebních kapacit |  |  |  |  | 0 |  | 0 | 0
Mimostaveništní doprava |  |  |  |  | 0 |  | 0 | 0
Zařízení staveniště |  |  |  |  | 0 |  | 0 | 1
Provoz investora |  |  |  |  | 0 |  | 0 | 1
Kompletační činnost (IČD) |  |  |  |  | 0 |  | 0 | 2
Rezerva rozpočtu |  |  |  |  | 0 |  | 0 | 2
| CELKEM VRN |  |  |  |  | 0

## SO01 SO01 Pol
Položkový rozpočet
Stavba : |  | 2016/019 Veřejný prostor Blansko,parc.č.2840 k.ú.Blansko |  | Rozpočet: | SO01
Objekt : |  | SO01 Souhrnná část |  | Souhrnná část
P.č. | Číslo položky | Název položky | MJ | množství | cena / MJ | celkem (Kč) | Jednotková hmotnost | Celková hmotnost | Jednotková dem.hmot. | Celková dem.hmot.
Díl: | 1 | Zemní práce | [9 empty] | 1
1 | 131201101R00 | Hloubení nezapažených jam v hor.3 do 100 m3 | m3 | 180 |  | 0 | 0 | 0 | 0 | 0 |  | 2 | 1 | 1 | 1 | 1 | 0 | 0 | 0 | 0 | 0 | 1 | 1
|  | 180 |  | 180 | [6 empty] | 180
2 | 131201109R00 | Příplatek za lepivost - hloubení nezap.jam v hor.3 | m3 | 180 |  | 0 | 0 | 0 | 0 | 0 |  | 2 | 1 | 1 | 1 | 1 | 0 | 0 | 0 | 0 | 0 | 1 | 1
3 | 162301101R00 | Vodorovné přemístění výkopku z hor.1-4 do 500 m | m3 | 180 |  | 0 | 0 | 0 | 0 | 0 |  | 2 | 1 | 1 | 1 | 1 | 0 | 0 | 0 | 0 | 0 | 1 | 1
4 | 167101102R00 | Nakládání výkopku z hor.1-4 v množství nad 100 m3 | m3 | 180 |  | 0 | 0 | 0 | 0 | 0 |  | 2 | 1 | 1 | 1 | 1 | 0 | 0 | 0 | 0 | 0 | 1 | 1
5 | 171101104R00 | Uložení sypaniny do násypů zhutněných na 102% PS | m3 | 180 |  | 0 | 0 | 0 | 0 | 0 |  | 2 | 1 | 1 | 1 | 1 | 0 | 0 | 0 | 0 | 0 | 1 | 1
6 | 181101133R00 | Úprava pozemku s rozpoj. a přehrn. hor. 3 do 60 m | m3 | 180 |  | 0 | 0 | 0 | 0 | 0 |  | 2 | 1 | 1 | 1 | 1 | 0 | 0 | 0 | 0 | 0 | 1 | 1
| Celkem za | 1 Zemní práce |  |  |  | 0 |  | 0 |  | 0 |  | 4 |  |  |  |  | 0 | 0 | 0 | 0 | 0
Díl: | 2 | Základy,zvláštní zakládání | [9 empty] | 1
7 | 274321321R00 | Železobeton základových pasů C 20/25 (B 25) | m3 | 17.0574 |  | 0 | 2.4533 | 41.8467 | 0 | 0 |  | 2 | 1 | 1 | 1 | 1 | 0 | 0 | 0 | 0 | 0 | 1 | 1
|  | 0,30*0,40*(20,405+4,905+3,645+13,34+9,58+11,97+6,125+2,925+27,305+6,115*2) |  | 13.4916 | [6 empty] | 0,30*0,40*(20,405+4,905+3,645+13,34+9,58+11,97+6,125+2,925+27,305+6,115*2)
|  | 0,30*0,40*(5,625+10,925+13,165) |  | 3.5658 | [6 empty] | 0,30*0,40*(5,625+10,925+13,165)
8 | 274351215R00 | Bednění stěn základových pasů - zřízení | m2 | 113.716 |  | 0 | 0.03921 | 4.4588 | 0 | 0 |  | 2 | 1 | 1 | 1 | 1 | 0 | 0 | 0 | 0 | 0 | 1 | 1
|  | 2*0,40*(20,405+4,905+3,645+13,34+9,58+11,97+6,125+2,925+27,305+6,115*2) |  | 89.944 | [6 empty] | 2*0,40*(20,405+4,905+3,645+13,34+9,58+11,97+6,125+2,925+27,305+6,115*2)
|  | 2*0,40*(5,625+10,925+13,165) |  | 23.772 | [6 empty] | 2*0,40*(5,625+10,925+13,165)
9 | 274351216R00 | Bednění stěn základových pasů - odstranění | m2 | 113.716 |  | 0 | 0 | 0 | 0 | 0 |  | 2 | 1 | 1 | 1 | 1 | 0 | 0 | 0 | 0 | 0 | 1 | 1
10 | 274361211R00 | Výztuž základových pásů do 12 mm z oceli 10 216 | t | 0.5049 |  | 0 | 1.0035 | 0.50666 | 0 | 0 |  | 2 | 1 | 1 | 1 | 1 | 0 | 0 | 0 | 0 | 0 | 1 | 1
|  | 4*(20,405+4,905+3,645+13,34+9,58+11,97+6,125+2,925+27,305+6,115*2)*0,888/1000 |  | 0.3994 | [6 empty] | 4*(20,405+4,905+3,645+13,34+9,58+11,97+6,125+2,925+27,305+6,115*2)*0,888/1000
|  | 4*(5,625+10,925+13,165)*0,888/1000 |  | 0.1055 | [6 empty] | 4*(5,625+10,925+13,165)*0,888/1000
11 | 274361921RT3 | Výztuž základových pasů ze svařovaných sítí svařovanou sítí - drát 5,0 oka 150/150 | t | 0.1785 |  | 0 | 1.0569 | 0.18866 | 0 | 0 |  | 2 | 1 | 1 | 1 | 1 | 0 | 0 | 0 | 0 | 0 | 1 | 1
|  | 0,30*2*(20,405+4,905+3,645+13,34+9,58+11,97+6,125+2,925+27,305+6,115*2)*2,093/1000 |  | 0.1412 | [6 empty] | 0,30*2*(20,405+4,905+3,645+13,34+9,58+11,97+6,125+2,925+27,305+6,115*2)*2,093/1000
|  | 0,30*2*(5,625+10,925+13,165)*2,093/1000 |  | 0.0373 | [6 empty] | 0,30*2*(5,625+10,925+13,165)*2,093/1000
| Celkem za | 2 Základy,zvláštní zakládání |  |  |  | 0 |  | 47.0009 |  | 0 |  | 4 |  |  |  |  | 0 | 0 | 0 | 0 | 0
Díl: | 3 | Svislé a kompletní konstrukce | [9 empty] | 1
12 | 311112125RT3 | Stěna z tvárnic ztraceného bednění, tl. 25 cm zalití tvárnic betonem C 20/25 | m2 | 83.262 |  | 0 | 0.5921 | 49.2994 | 0 | 0 |  | 2 | 1 | 1 | 1 | 1 | 0 | 0 | 0 | 0 | 0 | 1 | 1
|  | 0,60*(20,405+4,905+3,645+13,34+9,58+11,97+6,125+2,925+27,305+6,12*2) |  | 67.464 | [6 empty] | 0,60*(20,405+4,905+3,645+13,34+9,58+11,97+6,125+2,925+27,305+6,12*2)
|  | 0,60*(3,72+5,85+10,91+5,85) |  | 15.798 | [6 empty] | 0,60*(3,72+5,85+10,91+5,85)
13 | 317168113R00 | Překlad POROTHERM plochý 11,5/7,1/150 cm | kus | 4 |  | 0 | 0.02696 | 0.10784 | 0 | 0 |  | 2 | 1 | 1 | 1 | 1 | 0 | 0 | 0 | 0 | 0 | 1 | 1
14 | 342255048RT1 | Příčky z desek Hebel tl. 150 mm desky P 2 - 500, 499 x 249 x 150 mm | m2 | 25.2 |  | 0 | 0.10104 | 2.5462 | 0 | 0 |  | 2 | 1 | 1 | 1 | 1 | 0 | 0 | 0 | 0 | 0 | 1 | 1
|  | 3,00*(4,20+4,20) |  | 25.2 | [6 empty] | 3,00*(4,20+4,20)
15 | 342266111RT2 | Obklad stěn sádrokartonem na ocelovou konstrukci desky protipožární tl. 12,5 mm, Orsil tl. 5 cm | m2 | 25.2 |  | 0 | 0.0194 | 0.48888 | 0 | 0 |  | 2 | 1 | 1 | 1 | 1 | 0 | 0 | 0 | 0 | 0 | 1 | 1
|  | 3,00*(4,20+4,20) |  | 25.2 | [6 empty] | 3,00*(4,20+4,20)
| Celkem za | 3 Svislé a kompletní konstrukce |  |  |  | 0 |  | 52.4424 |  | 0 |  | 4 |  |  |  |  | 0 | 0 | 0 | 0 | 0
Díl: | 4 | Vodorovné konstrukce | [9 empty] | 1
16 | 457971111R00 | Zřízení vrstvy z geotextilie skl.do 1:5, š. do 3 m | m2 | 21.3078 |  | 0 | 0.00028 | 0.0059662 | 0 | 0 |  | 2 | 1 | 1 | 1 | 1 | 0 | 0 | 0 | 0 | 0 | 1 | 1
|  | (9,27+9,02)*1,165 |  | 21.3078 | [6 empty] | (9,27+9,02)*1,165
17 | 67352174 | Geotextilie filtrační 500 g/m2 | m2 | 23.4386 |  | 0 | 0.00062 | 0.014532 |  | 0 |  | 2 | 3 | 1 | 67352174 | 1 | 0 | 0 | 0 | 0 | 0 | 3 | 1
|  | (9,27+9,02)*1,165*1,10 |  | 23.4386 | [6 empty] | (9,27+9,02)*1,165*1,10
| Celkem za | 4 Vodorovné konstrukce |  |  |  | 0 |  | 0.020498 |  | 0 |  | 4 |  |  |  |  | 0 | 0 | 0 | 0 | 0
Díl: | 45 | Podkladní a vedlejší konstrukc | [9 empty] | 1
18 | 564211111R00 | Podklad ze štěrkopísku po zhutnění tloušťky 5 cm 8-16mm | m2 | 506.7 |  | 0 | 0.1012 | 51.278 | 0 | 0 |  | 2 | 1 | 1 | 1 | 1 | 0 | 0 | 0 | 0 | 0 | 1 | 1
|  | 254,50+38,00+38,00+96,00+206,00+29,00+9,60+9,60+9,00+12,00 |  | 701.7 | [6 empty] | 254,50+38,00+38,00+96,00+206,00+29,00+9,60+9,60+9,00+12,00
|  | -195,00 |  | -195 | [6 empty] | -195,00
19 | 564531111R00 | Zřízení plochy mlat tl.100mm včetně úpravy | m2 | 506.7 |  | 0 | 0 | 0 | 0 | 0 |  | 2 | 1 | 1 | 1 | 1 | 0 | 0 | 0 | 0 | 0 | 1 | 1
20 | 564751111R00 | Podklad z kameniva drceného vel.32-63 mm,tl. 15 cm | m2 | 506.7 |  | 0 | 0.2916 | 147.7537 | 0 | 0 |  | 2 | 1 | 1 | 1 | 1 | 0 | 0 | 0 | 0 | 0 | 1 | 1
21 | 564761111R00 | Podklad z kameniva drceného vel.32-63 mm,tl. 20 cm | m2 | 153 |  | 0 | 0.38625 | 59.0963 | 0 | 0 |  | 2 | 1 | 1 | 1 | 1 | 0 | 0 | 0 | 0 | 0 | 1 | 1
|  | 136,00+17,00 |  | 153 | [6 empty] | 136,00+17,00
22 | 564851111R00 | Podklad ze štěrkodrti po zhutnění tloušťky 15 cm 16-32 | m2 | 506.7 |  | 0 | 0.27994 | 141.8456 | 0 | 0 |  | 2 | 1 | 1 | 1 | 1 | 0 | 0 | 0 | 0 | 0 | 1 | 1
| Celkem za | 45 Podkladní a vedlejší konstrukc |  |  |  | 0 |  | 399.9736 |  | 0 |  | 4 |  |  |  |  | 0 | 0 | 0 | 0 | 0
Díl: | 61 | Upravy povrchů vnitřní | [9 empty] | 1
23 | 612409991RT2 | Začištění omítek kolem oken,dveří apod. s použitím suché maltové směsi | m | 17.4 |  | 0 | 0.00238 | 0.041412 | 0 | 0 |  | 2 | 1 | 1 | 1 | 1 | 0 | 0 | 0 | 0 | 0 | 1 | 1
|  | (0,90*2+0,55*2)*6 |  | 17.4 | [6 empty] | (0,90*2+0,55*2)*6
24 | 612421637R00 | Omítka vnitřní zdiva, MVC, štuková | m2 | 25.2 |  | 0 | 0.04766 | 1.201 | 0 | 0 |  | 2 | 1 | 1 | 1 | 1 | 0 | 0 | 0 | 0 | 0 | 1 | 1
|  | 3,00*4,20*2 |  | 25.2 | [6 empty] | 3,00*4,20*2
25 | 612476211RT1 | Omítka vnitřních stěn Hebel sádrová jednovrstvá Glattputz, tloušťka vrstvy 4 mm | m2 | 50.4 |  | 0 | 0.004 | 0.2016 | 0 | 0 |  | 2 | 1 | 1 | 1 | 1 | 0 | 0 | 0 | 0 | 0 | 1 | 1
|  | 3,00*(4,20+4,20)*2 |  | 50.4 | [6 empty] | 3,00*(4,20+4,20)*2
| Celkem za | 61 Upravy povrchů vnitřní |  |  |  | 0 |  | 1.444 |  | 0 |  | 4 |  |  |  |  | 0 | 0 | 0 | 0 | 0
Díl: | 62 | Upravy povrchů vnější | [9 empty] | 1
26 | 602016112R00 | Omítka stěn jádrová PROFI Grundputz, ručně | m2 | 175.653 |  | 0 | 0.02205 | 3.8731 | 0 | 0 |  | 2 | 1 | 1 | 1 | 1 | 0 | 0 | 0 | 0 | 0 | 1 | 1
|  | (8,30*2+1,50)*2,25 |  | 40.725 | [6 empty] | (8,30*2+1,50)*2,25
|  | 0,60*2*(20,405+4,905+3,645+13,34+9,58+11,97+6,125+2,925+27,305+6,12*2) |  | 134.928 | [6 empty] | 0,60*2*(20,405+4,905+3,645+13,34+9,58+11,97+6,125+2,925+27,305+6,12*2)
27 | 622411122R00 | Barvení vnější omítky stěn, 2 x, nad složitost 3 | m2 | 78.87 |  | 0 | 0.00468 | 0.36911 | 0 | 0 |  | 2 | 1 | 1 | 1 | 1 | 0 | 0 | 0 | 0 | 0 | 1 | 1
|  | 3,30*(13,90+4,30+1,50+4,20) |  | 78.87 | [6 empty] | 3,30*(13,90+4,30+1,50+4,20)
28 | 622421132R00 | Omítka vnější stěn, MVC, hladká, složitost 3 | m2 | 59.75 |  | 0 | 0.05172 | 3.0903 | 0 | 0 |  | 2 | 1 | 1 | 1 | 1 | 0 | 0 | 0 | 0 | 0 | 1 | 1
|  | 2,50*(13,90+4,30+1,50+4,20) |  | 59.75 | [6 empty] | 2,50*(13,90+4,30+1,50+4,20)
29 | 622422221R00 | Oprava vnějších omítek vápen. štuk. II, do 20 % | m2 | 59.75 |  | 0 | 0.02945 | 1.7596 | 0 | 0 |  | 2 | 1 | 1 | 1 | 1 | 0 | 0 | 0 | 0 | 0 | 1 | 1
|  | 2,50*(13,90+4,30+1,50+4,20) |  | 59.75 | [6 empty] | 2,50*(13,90+4,30+1,50+4,20)
30 | 622451101R00 | Vyspravení stěn betonových vnějších maltou cem. | m2 | 175.653 |  | 0 | 0.00671 | 1.1786 | 0 | 0 |  | 2 | 1 | 1 | 1 | 1 | 0 | 0 | 0 | 0 | 0 | 1 | 1
|  | (8,30*2+1,50)*2,25 |  | 40.725 | [6 empty] | (8,30*2+1,50)*2,25
|  | 0,60*2*(20,405+4,905+3,645+13,34+9,58+11,97+6,125+2,925+27,305+6,12*2) |  | 134.928 | [6 empty] | 0,60*2*(20,405+4,905+3,645+13,34+9,58+11,97+6,125+2,925+27,305+6,12*2)
31 | 622459141R00 | Postřik vnější omítky cementovou maltou - lžící | m2 | 175.653 |  | 0 | 0.00924 | 1.623 | 0 | 0 |  | 2 | 1 | 1 | 1 | 1 | 0 | 0 | 0 | 0 | 0 | 1 | 1
|  | (8,30*2+1,50)*2,25 |  | 40.725 | [6 empty] | (8,30*2+1,50)*2,25
|  | 0,60*2*(20,405+4,905+3,645+13,34+9,58+11,97+6,125+2,925+27,305+6,12*2) |  | 134.928 | [6 empty] | 0,60*2*(20,405+4,905+3,645+13,34+9,58+11,97+6,125+2,925+27,305+6,12*2)
32 | 622481211RT2 | Montáž výztužné sítě do stěrkového tmelu včetně výztužné sítě a stěrkového tmelu Baumit | m2 | 175.653 |  | 0 | 0.00367 | 0.64465 | 0 | 0 |  | 2 | 1 | 1 | 1 | 1 | 0 | 0 | 0 | 0 | 0 | 1 | 1
|  | (8,30*2+1,50)*2,25 |  | 40.725 | [6 empty] | (8,30*2+1,50)*2,25
|  | 0,60*2*(20,405+4,905+3,645+13,34+9,58+11,97+6,125+2,925+27,305+6,12*2) |  | 134.928 | [6 empty] | 0,60*2*(20,405+4,905+3,645+13,34+9,58+11,97+6,125+2,925+27,305+6,12*2)
| Celkem za | 62 Upravy povrchů vnější |  |  |  | 0 |  | 12.5385 |  | 0 |  | 4 |  |  |  |  | 0 | 0 | 0 | 0 | 0
Díl: | 63 | Podlahy a podlahové konstrukce | [9 empty] | 1
33 | 631343891R00 | Penetrace hloubková FERMACELL 0,20 l/m2 | m2 | 34.4878 |  | 0 | 0.00021 | 0.0072424 | 0 | 0 |  | 2 | 1 | 1 | 1 | 1 | 0 | 0 | 0 | 0 | 0 | 1 | 1
|  | (9,27+9,02)*1,165 |  | 21.3078 | [6 empty] | (9,27+9,02)*1,165
|  | 2*3,89+(1,50+2,10)*1,50 |  | 13.18 | [6 empty] | 2*3,89+(1,50+2,10)*1,50
34 | 632411104RT1 | Vyrovnávací stěrka Cemix 050, ruční zprac. tl.4 mm samonivelační anhydritová směs 30 Cemix 050 30 MP | m2 | 34.4878 |  | 0 | 0.007 | 0.24141 | 0 | 0 |  | 2 | 1 | 1 | 1 | 1 | 0 | 0 | 0 | 0 | 0 | 1 | 1
|  | (9,27+9,02)*1,165 |  | 21.3078 | [6 empty] | (9,27+9,02)*1,165
|  | 2*3,89+(1,50+2,10)*1,50 |  | 13.18 | [6 empty] | 2*3,89+(1,50+2,10)*1,50
35 | 637121111U00 | Okapový chodník kačírek tl 10cm | m2 | 34.4878 |  | 0 | 0.1837 | 6.3354 | 0 | 0 |  | 2 | 1 | 1 | 1 | 1 | 0 | 0 | 0 | 0 | 0 | 1 | 1
|  | (9,27+9,02)*1,165 |  | 21.3078 | [6 empty] | (9,27+9,02)*1,165
|  | 2*3,89+(1,50+2,10)*1,50 |  | 13.18 | [6 empty] | 2*3,89+(1,50+2,10)*1,50
36 | 637121113U00 | plocha kačírek tl 20cm | m2 | 162.56 |  | 0 | 0.3674 | 59.7245 | 0 | 0 |  | 2 | 1 | 1 | 1 | 1 | 0 | 0 | 0 | 0 | 0 | 1 | 1
|  | 136,00+17,00 |  | 153 | [6 empty] | 136,00+17,00
|  | (13,90+4,30+1,50+4,20)*0,40 |  | 9.56 | [6 empty] | (13,90+4,30+1,50+4,20)*0,40
| Celkem za | 63 Podlahy a podlahové konstrukce |  |  |  | 0 |  | 66.3086 |  | 0 |  | 4 |  |  |  |  | 0 | 0 | 0 | 0 | 0
Díl: | 64 | Výplně otvorů | [9 empty] | 1
37 | 642942111RT7 | Osazení zárubní dveřních ocelových, pl. do 2,5 m2 včetně dodávky zárubně CgH 125 x 197 x 11 cm | kus | 1 |  | 0 | 0.03325 | 0.03325 | 0 | 0 |  | 2 | 1 | 1 | 1 | 1 | 0 | 0 | 0 | 0 | 0 | 1 | 1
38 | 642942111RU6 | Osazení zárubní dveřních ocelových, pl. do 2,5 m2 včetně dodávky zárubně CgH 110 x 197 x 16 cm | kus | 1 |  | 0 | 0.03467 | 0.03467 | 0 | 0 |  | 2 | 1 | 1 | 1 | 1 | 0 | 0 | 0 | 0 | 0 | 1 | 1
39 | 648991113RT2 | Osazení parapetních desek z plast. hmot š.nad 20cm včetně dodávky parapetní desky š. 250 mm | m | 5.4 |  | 0 | 0.01253 | 0.067662 | 0 | 0 |  | 2 | 1 | 1 | 1 | 1 | 0 | 0 | 0 | 0 | 0 | 1 | 1
|  | 0,90*6 |  | 5.4 | [6 empty] | 0,90*6
| Celkem za | 64 Výplně otvorů |  |  |  | 0 |  | 0.13558 |  | 0 |  | 4 |  |  |  |  | 0 | 0 | 0 | 0 | 0
Díl: | 8 | Trubní vedení | [9 empty] | 1
40 | 831350012RA0 | Kanalizace dešťová z trub PVC hrdlových D 160 napojení,zkoušky prostupy | m | 2 |  | 0 | 0.82994 | 1.6599 | 0 | 0 |  | 2 | 2 | 1 | 1 | 1 | 0 | 0 | 0 | 0 | 0 | 2 | 1
41 | 831350012RAB | Kanalizace splašková z trub PVC hrdlových D 110 hloubka 1,5 m,obsyp napojení,zkoušky,prostupy | m | 5 |  | 0 | 0.82895 | 4.1448 | 0 | 0 |  | 2 | 2 | 1 | 1 | 1 | 0 | 0 | 0 | 0 | 0 | 2 | 1
| Celkem za | 8 Trubní vedení |  |  |  | 0 |  | 5.8046 |  | 0 |  | 4 |  |  |  |  | 0 | 0 | 0 | 0 | 0
Díl: | 91 | Doplňující práce na komunikaci | [9 empty] | 1
42 | 916531111RT4 | Osazení záhon.obrubníků do lože z B 12,5 bez opěry včetně obrubníku ABO 4 - 5 50/5/25 | m | 26.9 |  | 0 | 0.11777 | 3.168 | 0 | 0 |  | 2 | 1 | 1 | 1 | 1 | 0 | 0 | 0 | 0 | 0 | 1 | 1
|  | 13,90+4,30+4,50+4,20 |  | 26.9 | [6 empty] | 13,90+4,30+4,50+4,20
43 | 918101111R00 | Lože pod obrubníky nebo obruby dlažeb z B 12,5 | m3 | 1.0768 |  | 0 | 2.3786 | 2.5612 | 0 | 0 |  | 2 | 1 | 1 | 1 | 1 | 0 | 0 | 0 | 0 | 0 | 1 | 1
|  | 26,92*0,20*0,20 |  | 1.0768 | [6 empty] | 26,92*0,20*0,20
| Celkem za | 91 Doplňující práce na komunikaci |  |  |  | 0 |  | 5.7292 |  | 0 |  | 4 |  |  |  |  | 0 | 0 | 0 | 0 | 0
Díl: | 94 | Lešení a stavební výtahy | [9 empty] | 1
44 | 941955002R00 | Lešení lehké pomocné, výška podlahy do 1,9 m | m2 | 209.15 |  | 0 | 0.03496 | 7.3119 | 0 | 0 |  | 2 | 1 | 1 | 1 | 1 | 0 | 0 | 0 | 0 | 0 | 1 | 1
|  | 2,50*(13,90+4,30+1,50+4,20) |  | 59.75 | [6 empty] | 2,50*(13,90+4,30+1,50+4,20)
|  | 3,00*(4,20+4,20)*2 |  | 50.4 | [6 empty] | 3,00*(4,20+4,20)*2
|  | 45,00*2,20 |  | 99 | [6 empty] | 45,00*2,20
| Celkem za | 94 Lešení a stavební výtahy |  |  |  | 0 |  | 7.3119 |  | 0 |  | 4 |  |  |  |  | 0 | 0 | 0 | 0 | 0
Díl: | 95 | Dokončovací kce na pozem.stav. | [9 empty] | 1
45 | R | osazení a dodávka pítko | ks | 1 |  | 0 | 0 | 0 |  | 0 |  | 2 | 12 | 0 | 45 | 1 | 0 | 0 | 0 | 0 | 0 | 12 | 0
46 | R | provedení nový instalační otvor 450/800 +poklop | kpl | 1 |  | 0 | 0 | 0 |  | 0 |  | 2 | 12 | 0 | 46 | 1 | 0 | 0 | 0 | 0 | 0 | 12 | 0
47 | R | osazení a dodávka odpadkový koš | ks | 5 |  | 0 | 0 | 0 |  | 0 |  | 2 | 12 | 0 | 47 | 1 | 0 | 0 | 0 | 0 | 0 | 12 | 0
48 | R | dodávka a osazení žardiniery včetně sedátka | m | 52 |  | 0 | 0 | 0 |  | 0 |  | 2 | 12 | 0 | 48 | 1 | 0 | 0 | 0 | 0 | 0 | 12 | 0
49 | R | předpokládaný úklid místností suterén | kpl | 1 |  | 0 | 0 | 0 |  | 0 |  | 2 | 12 | 0 | 49 | 1 | 0 | 0 | 0 | 0 | 0 | 12 | 0
50 | R | provedení výdechů včet mřížek | ks | 2 |  | 0 | 0 | 0 |  | 0 |  | 2 | 12 | 0 | 50 | 1 | 0 | 0 | 0 | 0 | 0 | 12 | 0
| Celkem za | 95 Dokončovací kce na pozem.stav. |  |  |  | 0 |  | 0 |  | 0 |  | 4 |  |  |  |  | 0 | 0 | 0 | 0 | 0
Díl: | 96 | Bourání konstrukcí | [9 empty] | 1
51 | 963042819R00 | Bourání schodišťových stupňů betonových | m | 5 |  | 0 | 0 | 0 | 0 | 0 |  | 2 | 1 | 1 | 1 | 1 | 0 | 0 | 0 | 0 | 0 | 1 | 1
52 | 968072244R00 | Vybourání kovových rámů oken jednod. pl. 1 m2 | m2 | 2.97 |  | 0 | 0.00304 | 0.0090288 | 0 | 0 |  | 2 | 1 | 1 | 1 | 1 | 0 | 0 | 0 | 0 | 0 | 1 | 1
|  | 0,90*0,55*6 |  | 2.97 | [6 empty] | 0,90*0,55*6
| Celkem za | 96 Bourání konstrukcí |  |  |  | 0 |  | 0.0090288 |  | 0 |  | 4 |  |  |  |  | 0 | 0 | 0 | 0 | 0
Díl: | 97 | Prorážení otvorů | [9 empty] | 1
53 | 971033641R00 | Vybourání otv. zeď cihel. pl.4 m2, tl.30 cm, MVC | m3 | 0.756 |  | 0 | 0.00182 | 0.0013759 | 0 | 0 |  | 2 | 1 | 1 | 1 | 1 | 0 | 0 | 0 | 0 | 0 | 1 | 1
|  | 1,20*2,10*0,30 |  | 0.756 | [6 empty] | 1,20*2,10*0,30
54 | 978013191R00 | Otlučení omítek vnitřních stěn v rozsahu do 100 % | m2 | 25.2 |  | 0 | 0 | 0 | 0 | 0 |  | 2 | 1 | 1 | 1 | 1 | 0 | 0 | 0 | 0 | 0 | 1 | 1
|  | 3,00*4,20*2 |  | 25.2 | [6 empty] | 3,00*4,20*2
| Celkem za | 97 Prorážení otvorů |  |  |  | 0 |  | 0.0013759 |  | 0 |  | 4 |  |  |  |  | 0 | 0 | 0 | 0 | 0
Díl: | 99 | Přesun hmot | [9 empty] | 1
55 | 999281111R00 | Přesun hmot pro opravy a údržbu do výšky 25 m | t | 592.9156 |  | 0 | 0 | 0 | 0 | 0 |  | 2 | 1 | 1 | 1 | 1 | 0 | 0 | 0 | 0 | 0 | 1 | 1
| Celkem za | 99 Přesun hmot |  |  |  | 0 |  | 0 |  | 0 |  | 4 |  |  |  |  | 0 | 0 | 0 | 0 | 0
Díl: | 711 | Izolace proti vodě | [9 empty] | 1
56 | 711142559RY1 | Izolace proti vlhkosti svislá pásy přitavením 1 vrstva - včetně dod. Elastek 40 special mineral | m2 | 40 |  | 0 | 0.00609 | 0.2436 | 0 | 0 |  | 2 | 1 | 7 | 7 | 2 | 0 | 0 | 0 | 0 | 0 | 1 | 7
|  | 40,00 |  | 40 | [6 empty] | 40,00
| Celkem za | 711 Izolace proti vodě |  |  |  | 0 |  | 0.2436 |  | 0 |  | 4 |  |  |  |  | 0 | 0 | 0 | 0 | 0
Díl: | 713 | Izolace tepelné | [9 empty] | 1
57 | 713191100RT9 | Položení izolační fólie včetně dodávky fólie PE | m2 | 34.4878 |  | 0 | 1e-05 | 0.00034488 | 0 | 0 |  | 2 | 1 | 7 | 7 | 2 | 0 | 0 | 0 | 0 | 0 | 1 | 7
|  | (9,27+9,02)*1,165 |  | 21.3078 | [6 empty] | (9,27+9,02)*1,165
|  | 2*3,89+(1,50+2,10)*1,50 |  | 13.18 | [6 empty] | 2*3,89+(1,50+2,10)*1,50
| Celkem za | 713 Izolace tepelné |  |  |  | 0 |  | 0.00034488 |  | 0 |  | 4 |  |  |  |  | 0 | 0 | 0 | 0 | 0
Díl: | 722 | Vnitřní vodovod | [9 empty] | 1
58 | 722100004RA0 | Vodovod, potrubí ocelové pozink. 1", ochrana zkoušky,kotvení,desinfekce | m | 29 |  | 0 | 0.01623 | 0.47067 | 0 | 0 |  | 2 | 2 | 7 | 7 | 2 | 0 | 0 | 0 | 0 | 0 | 2 | 7
59 | 722300022RA0 | Vodovod, potrubí PP - typ 3 Daplen PN 16, DN 32 izolace,zkoušky,kotvení,desinfekce | m | 5 |  | 0 | 0.00577 | 0.02885 | 0 | 0 |  | 2 | 2 | 7 | 7 | 2 | 0 | 0 | 0 | 0 | 0 | 2 | 7
60 | R | armatury kul.kohout,zpětná klapka,vodoměr hydrant. systém | kpl | 1 |  | 0 | 0 | 0 |  | 0 |  | 2 | 12 | 0 | 60 | 2 | 0 | 0 | 0 | 0 | 0 | 12 | 0
| Celkem za | 722 Vnitřní vodovod |  |  |  | 0 |  | 0.49952 |  | 0 |  | 4 |  |  |  |  | 0 | 0 | 0 | 0 | 0
Díl: | 725 | Zařizovací předměty | [9 empty] | 1
61 | R | podlahová vpusť HL 310 | ks | 1 |  | 0 | 0 | 0 |  | 0 |  | 2 | 12 | 0 | 61 | 2 | 0 | 0 | 0 | 0 | 0 | 12 | 0
| Celkem za | 725 Zařizovací předměty |  |  |  | 0 |  | 0 |  | 0 |  | 4 |  |  |  |  | 0 | 0 | 0 | 0 | 0
Díl: | 766 | Konstrukce truhlářské | [9 empty] | 1
62 | 766621262R00 | Okna komplet. jednoduchá do rámů pl. do 0,81 m2 | kus | 6 |  | 0 | 0.0014 | 0.0084 | 0 | 0 |  | 2 | 1 | 7 | 7 | 2 | 0 | 0 | 0 | 0 | 0 | 1 | 7
63 | 766661122R00 | Montáž dveří do zárubně,otevíravých 1kř.nad 0,8 m | kus | 1 |  | 0 | 0 | 0 | 0 | 0 |  | 2 | 1 | 7 | 7 | 2 | 0 | 0 | 0 | 0 | 0 | 1 | 7
64 | 61143020 | Okno plastové jednodílné 90 x 60 cm P | kus | 6 |  | 0 | 0.0108 | 0.0648 |  | 0 |  | 2 | 3 | 7 | 61143020 | 2 | 0 | 0 | 0 | 0 | 0 | 3 | 7
65 | 61165174 | Dveře protipožár fóliov.Alfa12 2kř.125x197cm vnitř | kus | 1 |  | 0 | 0.041 | 0.041 |  | 0 |  | 2 | 3 | 7 | 61165174 | 2 | 0 | 0 | 0 | 0 | 0 | 3 | 7
| Celkem za | 766 Konstrukce truhlářské |  |  |  | 0 |  | 0.1142 |  | 0 |  | 4 |  |  |  |  | 0 | 0 | 0 | 0 | 0
Díl: | 767 | Konstrukce zámečnické | [9 empty] | 1
66 | 767161220R00 | Montáž zábradlí z nerez oddělovací | kg | 166.5 |  | 0 | 6e-05 | 0.00999 | 0 | 0 |  | 2 | 1 | 7 | 7 | 2 | 0 | 0 | 0 | 0 | 0 | 1 | 7
67 | 767641110R00 | Dokončení okování dveří,oc.zárub.,otvíravých 1kříd | kus | 1 |  | 0 | 0 | 0 | 0 | 0 |  | 2 | 1 | 7 | 7 | 2 | 0 | 0 | 0 | 0 | 0 | 1 | 7
68 | R | výroba,dodávka a montáž ocel obrubník | m | 26.33 |  | 0 | 0 | 0 |  | 0 |  | 2 | 12 | 0 | 68 | 2 | 0 | 0 | 0 | 0 | 0 | 12 | 0
|  | 3,72+5,85+10,91+5,85 |  | 26.33 | [6 empty] | 3,72+5,85+10,91+5,85
69 | 55340776 | Dveře kovové se zámkem FAB 746576.1 125x197 L zateplené | kus | 1 |  | 0 | 0.0703 | 0.0703 |  | 0 |  | 2 | 3 | 7 | 55340776 | 2 | 0 | 0 | 0 | 0 | 0 | 3 | 7
| Celkem za | 767 Konstrukce zámečnické |  |  |  | 0 |  | 0.08029 |  | 0 |  | 4 |  |  |  |  | 0 | 0 | 0 | 0 | 0
Díl: | 784 | Malby | [9 empty] | 1
70 | 784195222R00 | Malba tekutá Primalex Plus, barva, 2 x | m2 | 75.6 |  | 0 | 0.00016 | 0.012096 | 0 | 0 |  | 2 | 1 | 7 | 7 | 2 | 0 | 0 | 0 | 0 | 0 | 1 | 7
|  | 3,00*(4,20+4,20)*2 |  | 50.4 | [6 empty] | 3,00*(4,20+4,20)*2
|  | 3,00*4,20*2 |  | 25.2 | [6 empty] | 3,00*4,20*2
| Celkem za | 784 Malby |  |  |  | 0 |  | 0.012096 |  | 0 |  | 4 |  |  |  |  | 0 | 0 | 0 | 0 | 0
Díl: | M21 | Elektromontáže | [9 empty] | 1
71 | 210010105R00 | Lišta elektroinstalační PVC š.do 40 mm,šroubováním | m | 50 |  | 0 | 0 | 0 | 0 | 0 |  | 2 | 1 | 9 | 9 | 4 | 0 | 0 | 0 | 0 | 0 | 1 | 9
72 | 210010105R00 | Lišta elektroinstalační PVC š.do 40 mm,šroubováním | m | 80 |  | 0 | 0 | 0 | 0 | 0 |  | 2 | 1 | 9 | 9 | 4 | 0 | 0 | 0 | 0 | 0 | 1 | 9
73 | 210010123R00 | Trubka ochranná z PE, uložená volně, DN do 47 mm | m | 155 |  | 0 | 0 | 0 | 0 | 0 |  | 2 | 1 | 9 | 9 | 4 | 0 | 0 | 0 | 0 | 0 | 1 | 9
74 | 210010351R00 | Rozvodka krabicová z lis. izol. 6455-11 do 4 mm2 | kus | 10 |  | 0 | 0 | 0 | 0 | 0 |  | 2 | 1 | 9 | 9 | 4 | 0 | 0 | 0 | 0 | 0 | 1 | 9
75 | 210110001R00 | Spínač nástěnný jednopól.- řaz. 1, obyč.prostředí | kus | 4 |  | 0 | 0 | 0 | 0 | 0 |  | 2 | 1 | 9 | 9 | 4 | 0 | 0 | 0 | 0 | 0 | 1 | 9
76 | 210111031R00 | Zásuvka domovní v krabici - 2P+PE, venkovní | kus | 3 |  | 0 | 0 | 0 | 0 | 0 |  | 2 | 1 | 9 | 9 | 4 | 0 | 0 | 0 | 0 | 0 | 1 | 9
77 | 210200064R00 | Svítidlo žárovkové 3111103 60 W, prům. stropní | kus | 17 |  | 0 | 0 | 0 | 0 | 0 |  | 2 | 1 | 9 | 9 | 4 | 0 | 0 | 0 | 0 | 0 | 1 | 9
78 | 210220022R00 | Vedení uzemňovací v zemi FeZn, D 8 - 10 mm | m | 10 |  | 0 | 0 | 0 | 0 | 0 |  | 2 | 1 | 9 | 9 | 4 | 0 | 0 | 0 | 0 | 0 | 1 | 9
79 | 210800528R00 | Vodič nn a vn CY 10 mm2 uložený volně | m | 145 |  | 0 | 0 | 0 | 0 | 0 |  | 2 | 1 | 9 | 9 | 4 | 0 | 0 | 0 | 0 | 0 | 1 | 9
80 | 210810013R00 | Kabel CYKY-m 750 V 4 x 10 mm2 volně uložený | m | 145 |  | 0 | 0 | 0 | 0 | 0 |  | 2 | 1 | 9 | 9 | 4 | 0 | 0 | 0 | 0 | 0 | 1 | 9
81 | 210810014R00 | Kabel CYKY-m 750 V 4 x 16 mm2 volně uložený | m | 15 |  | 0 | 0 | 0 | 0 | 0 |  | 2 | 1 | 9 | 9 | 4 | 0 | 0 | 0 | 0 | 0 | 1 | 9
82 | 210810045R00 | Kabel CYKY-m 750 V 3 x 1,5 mm2 pevně uložený | m | 190 |  | 0 | 0 | 0 | 0 | 0 |  | 2 | 1 | 9 | 9 | 4 | 0 | 0 | 0 | 0 | 0 | 1 | 9
83 | 210810046R00 | Kabel CYKY-m 750 V 3 x 2,5 mm2 pevně uložený | m | 50 |  | 0 | 0 | 0 | 0 | 0 |  | 2 | 1 | 9 | 9 | 4 | 0 | 0 | 0 | 0 | 0 | 1 | 9
84 | 34551476A | Zásuvka domovní vodotěsná 5518-2929 | kus | 3 |  | 0 | 0.00018 | 0.00054 | 0 | 0 |  | 2 | 1 | 9 | 9 | 4 | 0 | 0 | 0 | 0 | 0 | 1 | 9
85 | 345714250 | Krabice elektroinstalační plastová 8101 | kus | 10 |  | 0 | 0.00016 | 0.0016 | 0 | 0 |  | 2 | 1 | 9 | 9 | 4 | 0 | 0 | 0 | 0 | 0 | 1 | 9
86 | 100200VD | Revize elektrického zařízení | hod | 15 |  | 0 | 0 | 0 |  | 0 |  | 2 | 3 | 9 | 100200VD | 3 | 0 | 0 | 0 | 0 | 0 | 3 | 9
87 | 156112270000 | Drát ocelový pozinkovaný 426406 D 10 mm | kg | 10 |  | 0 | 0.001 | 0.01 |  | 0 |  | 2 | 12 | 0 | 87 | 4 | 0 | 0 | 0 | 0 | 0 | 12 | 0
88 | 34111030 | Kabel silový s Cu jádrem 750 V CYKY 3 x 1,5 mm2 | m | 190 |  | 0 | 0.00015 | 0.0285 |  | 0 |  | 2 | 3 | 9 | 34111030 | 3 | 0 | 0 | 0 | 0 | 0 | 3 | 9
89 | 34111036 | Kabel silový s Cu jádrem 750 V CYKY 3 x 2,5 mm2 | m | 50 |  | 0 | 0.0002 | 0.01 |  | 0 |  | 2 | 3 | 9 | 34111036 | 3 | 0 | 0 | 0 | 0 | 0 | 3 | 9
90 | 34111076 | Kabel silový s Cu jádrem 750 V CYKY 4 x10 mm2 | m | 145 |  | 0 | 0.00061 | 0.08845 |  | 0 |  | 2 | 3 | 9 | 34111076 | 3 | 0 | 0 | 0 | 0 | 0 | 3 | 9
91 | 34111080 | Kabel silový s Cu jádrem 750 V CYKY 4 x16 mm2 | m | 15 |  | 0 | 0.00089 | 0.01335 |  | 0 |  | 2 | 3 | 9 | 34111080 | 3 | 0 | 0 | 0 | 0 | 0 | 3 | 9
92 | 34140827 | Vodič silový pevné uložení CY H07 V-U 10,00 mm2 | m | 145 |  | 0 | 0.00011 | 0.01595 |  | 0 |  | 2 | 3 | 9 | 34140827 | 3 | 0 | 0 | 0 | 0 | 0 | 3 | 9
93 | 34535560 | Spínač do vlhka 3553-01929 | kus | 4 |  | 0 | 4e-05 | 0.00016 |  | 0 |  | 2 | 3 | 9 | 34535560 | 3 | 0 | 0 | 0 | 0 | 0 | 3 | 9
94 | 3457114700 | Trubka kabelová chránička KOPOFLEX KF 09040 | m | 155 |  | 0 | 0.00019 | 0.02945 |  | 0 |  | 2 | 12 | 0 | 94 | 4 | 0 | 0 | 0 | 0 | 0 | 12 | 0
95 | 34572172 | Lišta hranatá LHD 20x20, délka 3m | m | 50 |  | 0 | 0.00015 | 0.0075 |  | 0 |  | 2 | 3 | 9 | 34572172 | 3 | 0 | 0 | 0 | 0 | 0 | 3 | 9
96 | 34572174 | Lišta hranatá LHD 25x20, délka 3m | m | 80 |  | 0 | 0.00015 | 0.012 |  | 0 |  | 2 | 3 | 9 | 34572174 | 3 | 0 | 0 | 0 | 0 | 0 | 3 | 9
97 | 34831151 | Svítidlo průmyslové žárovkové stropní 311 11 03 | kus | 17 |  | 0 | 0.0011 | 0.0187 |  | 0 |  | 2 | 3 | 9 | 34831151 | 3 | 0 | 0 | 0 | 0 | 0 | 3 | 9
98 | 36070100VD | Rozvaděč E01 vč. náplně | ks | 1 |  | 0 | 0 | 0 |  | 0 |  | 2 | 12 | 0 | 98 | 4 | 0 | 0 | 0 | 0 | 0 | 12 | 0
99 | 36070102VD | Rozvaděč E03 vč. náplně | ks | 1 |  | 0 | 0 | 0 |  | 0 |  | 2 | 12 | 0 | 99 | 4 | 0 | 0 | 0 | 0 | 0 | 12 | 0
100 | 36070103VD | Rozvaděč E04 vč. náplně | ks | 1 |  | 0 | 0 | 0 |  | 0 |  | 2 | 12 | 0 | 100 | 4 | 0 | 0 | 0 | 0 | 0 | 12 | 0
101 | 36070104VD | Ochranná svorkovnice ve skříni | ks | 1 |  | 0 | 0 | 0 |  | 0 |  | 2 | 12 | 0 | 101 | 4 | 0 | 0 | 0 | 0 | 0 | 12 | 0
102 | 600100VD | Montáž rozvodnic do 24mod vč. náplně a oživení | soubor | 1 |  | 0 | 0 | 0 |  | 0 |  | 2 | 3 | 9 | 600100VD | 3 | 0 | 0 | 0 | 0 | 0 | 3 | 9
103 | 600100VD | Montáž rozvodnic do 24mod vč. náplně a oživení | soubor | 1 |  | 0 | 0 | 0 |  | 0 |  | 2 | 3 | 9 | 600100VD | 3 | 0 | 0 | 0 | 0 | 0 | 3 | 9
104 | 600110VD | Montáž zemního rozvaděče vč. náplně a oživení | souobo | 1 |  | 0 | 0 | 0 |  | 0 |  | 2 | 3 | 9 | 600110VD | 3 | 0 | 0 | 0 | 0 | 0 | 3 | 9
105 | 600200VD | Montáž ochranných svorkovnic ve skříni | soubor | 1 |  | 0 | 0 | 0 |  | 0 |  | 2 | 3 | 9 | 600200VD | 3 | 0 | 0 | 0 | 0 | 0 | 3 | 9
| Celkem za | M21 Elektromontáže |  |  |  | 0 |  | 0.2362 |  | 0 |  | 4 |  |  |  |  | 0 | 0 | 0 | 0 | 0
Díl: | M46 | Zemní práce při montážích | [9 empty] | 1
106 | 460010023R00 | Vytýčení kabelové trasy ve volném terénu | km | 0.2 |  | 0 | 0.01124 | 0.002248 | 0 | 0 |  | 2 | 1 | 9 | 9 | 4 | 0 | 0 | 0 | 0 | 0 | 1 | 9
107 | 460200153RT2 | Výkop kabelové rýhy 35/70 cm hor.3 | m | 90 |  | 0 | 0 | 0 | 0 | 0 |  | 2 | 1 | 9 | 9 | 4 | 0 | 0 | 0 | 0 | 0 | 1 | 9
108 | 460560153RT1 | Zához rýhy 35/70 cm, hornina třídy 3 | m | 90 |  | 0 | 0 | 0 | 0 | 0 |  | 2 | 1 | 9 | 9 | 4 | 0 | 0 | 0 | 0 | 0 | 1 | 9
| Celkem za | M46 Zemní práce při montážích |  |  |  | 0 |  | 0.002248 |  | 0 |  | 4 |  |  |  |  | 0 | 0 | 0 | 0 | 0

## SO03 SO03 KL
POLOŽKOVÝ ROZPOČET
Rozpočet |  | SO03 | Pergola červená | JKSO
Objekt |  |  |  | SKP
SO03 |  | Pergola červená |  | Měrná jednotka
Stavba |  |  |  | Počet jednotek | 0
2016/019 |  | Veřejný prostor Blansko,parc.č.2840 k.ú.Blansko |  | Náklady na m.j. | 0
Projektant |  |  |  | Typ rozpočtu
Zpracovatel projektu
Objednatel
Dodavatel |  | Dle výběrového řízení |  | Zakázkové číslo
Rozpočtoval |  |  |  | Počet listů
ROZPOČTOVÉ NÁKLADY
Základní rozpočtové náklady |  |  | Ostatní rozpočtové náklady
| HSV celkem | 0 | Ztížené výrobní podmínky |  | 0
Z | PSV celkem | 0 | Oborová přirážka |  | 0
R | M práce celkem | 0 | Přesun stavebních kapacit |  | 0
N | M dodávky celkem | 0 | Mimostaveništní doprava |  | 0
ZRN celkem |  | 0 | Zařízení staveniště |  | 0
|  |  | Provoz investora |  | 0
HZS |  | 0 | Kompletační činnost (IČD) |  | 0
ZRN+HZS |  | 0 | Ostatní náklady neuvedené |  | 0
ZRN+ost.náklady+HZS |  | 0 | Ostatní náklady celkem |  | 0
Vypracoval |  |  | Za zhotovitele | Za objednatele
Jméno : |  |  | Jméno : | Jméno :
Datum : |  |  | Datum : | Datum :
Podpis : |  |  | Podpis: | Podpis:
Základ pro DPH |  | 21 | % | 0
DPH |  | 21 | % | 0
Základ pro DPH |  | 0 | % | 0
DPH |  | 0 | % | 0
CENA ZA OBJEKT CELKEM |  |  |  | 0
Poznámka :

## SO03 SO03 Rek
Stavba : |  | 2016/019 Veřejný prostor Blansko,parc.č.2840 k.ú.Blansko |  |  | Rozpočet : | SO03
Objekt : |  | SO03 Pergola červená |  |  | Pergola červená
REKAPITULACE STAVEBNÍCH DÍLŮ
| Stavební díl |  | HSV | PSV | Dodávka | Montáž | HZS
1 | Zemní práce |  | 0 | 0 | 0 | 0 | 0
2 | Základy,zvláštní zakládání |  | 0 | 0 | 0 | 0 | 0
45 | Podkladní a vedlejší konstrukc |  | 0 | 0 | 0 | 0 | 0
94 | Lešení a stavební výtahy |  | 0 | 0 | 0 | 0 | 0
95 | Dokončovací kce na pozem.stav. |  | 0 | 0 | 0 | 0 | 0
99 | Přesun hmot |  | 0 | 0 | 0 | 0 | 0
711 | Izolace proti vodě |  | 0 | 0 | 0 | 0 | 0
713 | Izolace tepelné |  | 0 | 0 | 0 | 0 | 0
766 | Konstrukce truhlářské |  | 0 | 0 | 0 | 0 | 0
767 | Konstrukce zámečnické |  | 0 | 0 | 0 | 0 | 0
783 | Nátěry |  | 0 | 0 | 0 | 0 | 0
D96 | Přesuny suti a vybouraných hmot |  | 0 | 0 | 0 | 0 | 0
| CELKEM OBJEKT |  | 0 | 0 | 0 | 0 | 0
VEDLEJŠÍ ROZPOČTOVÉ NÁKLADY
Název VRN |  |  | Kč | % | Základna |  | Kč
Ztížené výrobní podmínky |  |  |  |  | 0 |  | 0 | 0
Oborová přirážka |  |  |  |  | 0 |  | 0 | 0
Přesun stavebních kapacit |  |  |  |  | 0 |  | 0 | 0
Mimostaveništní doprava |  |  |  |  | 0 |  | 0 | 0
Zařízení staveniště |  |  |  |  | 0 |  | 0 | 1
Provoz investora |  |  |  |  | 0 |  | 0 | 1
Kompletační činnost (IČD) |  |  |  |  | 0 |  | 0 | 2
Rezerva rozpočtu |  |  |  |  | 0 |  | 0 | 2
| CELKEM VRN |  |  |  |  | 0

## SO03 SO03 Pol
Položkový rozpočet
Stavba : |  | 2016/019 Veřejný prostor Blansko,parc.č.2840 k.ú.Blansko |  | Rozpočet: | SO03
Objekt : |  | SO03 Pergola červená |  | Pergola červená
P.č. | Číslo položky | Název položky | MJ | množství | cena / MJ | celkem (Kč) | Jednotková hmotnost | Celková hmotnost | Jednotková dem.hmot. | Celková dem.hmot.
Díl: | 1 | Zemní práce | [9 empty] | 1
1 | 113107112R00 | Odstranění podkladu pl. 200 m2,kam.těžené tl.20 cm kačírek | m2 | 98.5 |  | 0 | 0 | 0 | 0 | 0 |  | 2 | 1 | 1 | 1 | 1 | 0 | 0 | 0 | 0 | 0 | 1 | 1
| Celkem za | 1 Zemní práce |  |  |  | 0 |  | 0 |  | 0 |  | 4 |  |  |  |  | 0 | 0 | 0 | 0 | 0
Díl: | 2 | Základy,zvláštní zakládání | [9 empty] | 1
2 | 274321321R00 | Železobeton základových pasů C 20/25 (B 25) | m3 | 11.5584 |  | 0 | 2.4533 | 28.3561 | 0 | 0 |  | 2 | 1 | 1 | 1 | 1 | 0 | 0 | 0 | 0 | 0 | 1 | 1
|  | 0,40*0,60*4,70*7 |  | 7.896 | [6 empty] | 0,40*0,60*4,70*7
|  | 0,40*0,30*(4,70+25,82) |  | 3.6624 | [6 empty] | 0,40*0,30*(4,70+25,82)
3 | 274351215R00 | Bednění stěn základových pasů - zřízení | m2 | 50.736 |  | 0 | 0.03921 | 1.9894 | 0 | 0 |  | 2 | 1 | 1 | 1 | 1 | 0 | 0 | 0 | 0 | 0 | 1 | 1
|  | 0,40*2*4,70*7 |  | 26.32 | [6 empty] | 0,40*2*4,70*7
|  | 0,40*2*(4,70+25,82) |  | 24.416 | [6 empty] | 0,40*2*(4,70+25,82)
4 | 274351216R00 | Bednění stěn základových pasů - odstranění | m2 | 50.736 |  | 0 | 0 | 0 | 0 | 0 |  | 2 | 1 | 1 | 1 | 1 | 0 | 0 | 0 | 0 | 0 | 1 | 1
|  | 0,40*2*4,70*7 |  | 26.32 | [6 empty] | 0,40*2*4,70*7
|  | 0,40*2*(4,70+25,82) |  | 24.416 | [6 empty] | 0,40*2*(4,70+25,82)
5 | 274361211R00 | Výztuž základových pásů do 12 mm z oceli 10 216 | t | 0.4505 |  | 0 | 1.0035 | 0.45207 | 0 | 0 |  | 2 | 1 | 1 | 1 | 1 | 0 | 0 | 0 | 0 | 0 | 1 | 1
|  | (4,70*7+4,70+25,82)*4*0,888/1000 |  | 0.2253 | [6 empty] | (4,70*7+4,70+25,82)*4*0,888/1000
|  | 1,00*4*(4,70*7+4,70+25,82)*0,888/1000 |  | 0.2253 | [6 empty] | 1,00*4*(4,70*7+4,70+25,82)*0,888/1000
6 | 274361921RT3 | Výztuž základových pasů ze svařovaných sítí svařovanou sítí - drát 5,0 oka 150/150 | t | 0.121 |  | 0 | 1.0569 | 0.12789 | 0 | 0 |  | 2 | 1 | 1 | 1 | 1 | 0 | 0 | 0 | 0 | 0 | 1 | 1
|  | 0,60*2*4,70*7*2,093/1000 |  | 0.0826 | [6 empty] | 0,60*2*4,70*7*2,093/1000
|  | 0,30*2*(4,70+25,82)*2,093/1000 |  | 0.0383 | [6 empty] | 0,30*2*(4,70+25,82)*2,093/1000
7 | 289970111R00 | Vrstva geotextilie Geofiltex 300g/m2 | m2 | 88.11 |  | 0 | 0.0005 | 0.044055 | 0 | 0 |  | 2 | 1 | 1 | 1 | 1 | 0 | 0 | 0 | 0 | 0 | 1 | 1
|  | 29,37*1,50*2 |  | 88.11 | [6 empty] | 29,37*1,50*2
| Celkem za | 2 Základy,zvláštní zakládání |  |  |  | 0 |  | 30.9695 |  | 0 |  | 4 |  |  |  |  | 0 | 0 | 0 | 0 | 0
Díl: | 45 | Podkladní a vedlejší konstrukc | [9 empty] | 1
8 | 564211111R00 | Podklad ze štěrkopísku po zhutnění tloušťky 5 cm 8-16mm | m2 | 44.055 |  | 0 | 0.1012 | 4.4584 | 0 | 0 |  | 2 | 1 | 1 | 1 | 1 | 0 | 0 | 0 | 0 | 0 | 1 | 1
|  | 29,37*1,50 |  | 44.055 | [6 empty] | 29,37*1,50
9 | 564531111R00 | Zřízení plochy mlat tl.100mm včetně úpravy | m2 | 44.055 |  | 0 | 0 | 0 | 0 | 0 |  | 2 | 1 | 1 | 1 | 1 | 0 | 0 | 0 | 0 | 0 | 1 | 1
|  | 29,37*1,50 |  | 44.055 | [6 empty] | 29,37*1,50
10 | 564751111R00 | Podklad z kameniva drceného vel.32-63 mm,tl. 15 cm | m2 | 142.555 |  | 0 | 0.2916 | 41.569 | 0 | 0 |  | 2 | 1 | 1 | 1 | 1 | 0 | 0 | 0 | 0 | 0 | 1 | 1
|  | 98,50 |  | 98.5 | [6 empty] | 98,50
|  | 29,37*1,50 |  | 44.055 | [6 empty] | 29,37*1,50
11 | 564851111R00 | Podklad ze štěrkodrti po zhutnění tloušťky 15 cm 16-32 | m2 | 142.555 |  | 0 | 0.27994 | 39.9068 | 0 | 0 |  | 2 | 1 | 1 | 1 | 1 | 0 | 0 | 0 | 0 | 0 | 1 | 1
|  | 98,50 |  | 98.5 | [6 empty] | 98,50
|  | 29,37*1,50 |  | 44.055 | [6 empty] | 29,37*1,50
| Celkem za | 45 Podkladní a vedlejší konstrukc |  |  |  | 0 |  | 85.9343 |  | 0 |  | 4 |  |  |  |  | 0 | 0 | 0 | 0 | 0
Díl: | 94 | Lešení a stavební výtahy | [9 empty] | 1
12 | 941955004R00 | Lešení lehké pomocné, výška podlahy do 3,5 m | m2 | 214.2 |  | 0 | 0.04063 | 8.7029 | 0 | 0 |  | 2 | 1 | 1 | 1 | 1 | 0 | 0 | 0 | 0 | 0 | 1 | 1
|  | 25,50*4,20*2 |  | 214.2 | [6 empty] | 25,50*4,20*2
| Celkem za | 94 Lešení a stavební výtahy |  |  |  | 0 |  | 8.7029 |  | 0 |  | 4 |  |  |  |  | 0 | 0 | 0 | 0 | 0
Díl: | 95 | Dokončovací kce na pozem.stav. | [9 empty] | 1
13 | 953961218U00 | Kotva chem patr M30 hl 27cm Žbvyvrt | kus | 50 |  | 0 | 9e-05 | 0.0045 | 0 | 0 |  | 2 | 1 | 1 | 1 | 1 | 0 | 0 | 0 | 0 | 0 | 1 | 1
14 | 953965122U00 | Kotevní šroub chem kotv M12 hl 22cm | kus | 50 |  | 0 | 0.00022 | 0.011 | 0 | 0 |  | 2 | 1 | 1 | 1 | 1 | 0 | 0 | 0 | 0 | 0 | 1 | 1
15 | 953981106R00 | Chemické kotvy do betonu, hl. 210 mm, M 24, ampule | kus | 50 |  | 0 | 0 | 0 | 0 | 0 |  | 2 | 1 | 1 | 1 | 1 | 0 | 0 | 0 | 0 | 0 | 1 | 1
16 | R | Dodývka a montáž vodopropustná plachta stínící | m2 | 98.5 |  | 0 | 0 | 0 |  | 0 |  | 2 | 12 | 0 | 16 | 1 | 0 | 0 | 0 | 0 | 0 | 12 | 0
|  | 98,50 |  | 98.5 | [6 empty] | 98,50
| Celkem za | 95 Dokončovací kce na pozem.stav. |  |  |  | 0 |  | 0.0155 |  | 0 |  | 4 |  |  |  |  | 0 | 0 | 0 | 0 | 0
Díl: | 99 | Přesun hmot | [9 empty] | 1
17 | 999281111R00 | Přesun hmot pro opravy a údržbu do výšky 25 m | t | 125.6222 |  | 0 | 0 | 0 | 0 | 0 |  | 2 | 1 | 1 | 1 | 1 | 0 | 0 | 0 | 0 | 0 | 1 | 1
| Celkem za | 99 Přesun hmot |  |  |  | 0 |  | 0 |  | 0 |  | 4 |  |  |  |  | 0 | 0 | 0 | 0 | 0
Díl: | 711 | Izolace proti vodě | [9 empty] | 1
18 | 711491172RZ1 | Izolace ochranná textilie, vodorovná včetně dodávky textilie Netex F - 300 | m2 | 108.35 |  | 0 | 0.00034 | 0.036839 | 0 | 0 |  | 2 | 1 | 7 | 7 | 2 | 0 | 0 | 0 | 0 | 0 | 1 | 7
|  | 98,50*1,10 |  | 108.35 | [6 empty] | 98,50*1,10
| Celkem za | 711 Izolace proti vodě |  |  |  | 0 |  | 0.036839 |  | 0 |  | 4 |  |  |  |  | 0 | 0 | 0 | 0 | 0
Díl: | 713 | Izolace tepelné | [9 empty] | 1
19 | 713121111RU1 | Izolace podlah na sucho, jednovrstvá nopová folie | m2 | 48.4605 |  | 0 | 0.00384 | 0.18609 | 0 | 0 |  | 2 | 1 | 7 | 7 | 2 | 0 | 0 | 0 | 0 | 0 | 1 | 7
|  | 29,37*1,50*1,10 |  | 48.4605 | [6 empty] | 29,37*1,50*1,10
| Celkem za | 713 Izolace tepelné |  |  |  | 0 |  | 0.18609 |  | 0 |  | 4 |  |  |  |  | 0 | 0 | 0 | 0 | 0
Díl: | 766 | Konstrukce truhlářské | [9 empty] | 1
20 | 766441111R00 | Položení dřevěné podlahy teras vč. podklad. roštu | m2 | 98.5 |  | 0 | 0.00025 | 0.024625 | 0 | 0 |  | 2 | 1 | 7 | 7 | 2 | 0 | 0 | 0 | 0 | 0 | 1 | 7
21 | 61189990 | Palubka podlahová Sibiřský modřín dodávka | m2 | 108.35 |  | 0 | 0.01372 | 1.4866 |  | 0 |  | 2 | 3 | 7 | 61189990 | 2 | 0 | 0 | 0 | 0 | 0 | 3 | 7
|  | 98,50*1,10 |  | 108.35 | [6 empty] | 98,50*1,10
22 | 998766101R00 | Přesun hmot pro truhlářské konstr., výšky do 6 m | t | 1.5112 |  | 0 | 0 | 0 | 0 | 0 |  | 2 | 1 | 7 | 7 | 2 | 0 | 0 | 0 | 0 | 0 | 1 | 7
| Celkem za | 766 Konstrukce truhlářské |  |  |  | 0 |  | 1.5112 |  | 0 |  | 4 |  |  |  |  | 0 | 0 | 0 | 0 | 0
Díl: | 767 | Konstrukce zámečnické | [9 empty] | 1
23 | 767161130R00 | Montáž nerez.sítě oko 75/75+dodávka oko DN 2mm | m2 | 30 |  | 0 | 6e-05 | 0.0018 | 0 | 0 |  | 2 | 1 | 7 | 7 | 2 | 0 | 0 | 0 | 0 | 0 | 1 | 7
|  | 30 |  | 30 | [6 empty] | 30
24 | 767995106R00 | Montáž kovových atypických konstrukcí do 250 kg | kg | 7000 |  | 0 | 5e-05 | 0.35 | 0 | 0 |  | 2 | 1 | 7 | 7 | 2 | 0 | 0 | 0 | 0 | 0 | 1 | 7
25 | 76716225R00 | Demontáž zábradlí z profilů na konstrukci | m | 30.5 |  | 0 | 6e-05 | 0.00183 |  | 0 |  | 2 | 12 | 0 | 25 | 2 | 0 | 0 | 0 | 0 | 0 | 12 | 0
|  | 1,00*(25,50+5,00) |  | 30.5 | [6 empty] | 1,00*(25,50+5,00)
26 | R | zavětrování ocel.nerezov.táhly | m | 72 |  | 0 | 0 | 0 |  | 0 |  | 2 | 12 | 0 | 26 | 2 | 0 | 0 | 0 | 0 | 0 | 12 | 0
|  | 6*2*6 |  | 72 | [6 empty] | 6*2*6
27 | 15422843 | Profily ocelová konstrukce dodávka materiálu | T | 7 |  | 0 | 1 | 7 |  | 0 |  | 2 | 3 | 7 | 15422843 | 2 | 0 | 0 | 0 | 0 | 0 | 3 | 7
|  | 7000/1000 |  | 7 | [6 empty] | 7000/1000
28 | 998767102R00 | Přesun hmot pro zámečnické konstr., výšky do 12 m | t | 7.3536 |  | 0 | 0 | 0 | 0 | 0 |  | 2 | 1 | 7 | 7 | 2 | 0 | 0 | 0 | 0 | 0 | 1 | 7
| Celkem za | 767 Konstrukce zámečnické |  |  |  | 0 |  | 7.3536 |  | 0 |  | 4 |  |  |  |  | 0 | 0 | 0 | 0 | 0
Díl: | 783 | Nátěry | [9 empty] | 1
29 | 783112510R00 | Nátěr olejový OK "A" 2x + 1x email pergola - červená | m2 | 168 |  | 0 | 0.00037 | 0.06216 | 0 | 0 |  | 2 | 1 | 7 | 7 | 2 | 0 | 0 | 0 | 0 | 0 | 1 | 7
30 | 783612200R00 | Nátěr olejový truhlářských výrobků 2x + 1x tmelení palubková podlaha | m2 | 98.5 |  | 0 | 0.00033 | 0.032505 | 0 | 0 |  | 2 | 1 | 7 | 7 | 2 | 0 | 0 | 0 | 0 | 0 | 1 | 7
| Celkem za | 783 Nátěry |  |  |  | 0 |  | 0.094665 |  | 0 |  | 4 |  |  |  |  | 0 | 0 | 0 | 0 | 0
Díl: | D96 | Přesuny suti a vybouraných hmot | [9 empty] | 1
31 | 979081111R00 | Odvoz suti a vybour. hmot na skládku do 1 km | t | 23.64 |  | 0 | 0 | 0 | 0 | 0 |  | 2 | 1 | 10 | 10 | 1 | 0 | 0 | 0 | 0 | 0 | 1 | 10
32 | 979081121R00 | Příplatek k odvozu za každý další 1 km | t | 354.6 |  | 0 | 0 | 0 | 0 | 0 |  | 2 | 1 | 10 | 10 | 1 | 0 | 0 | 0 | 0 | 0 | 1 | 10
33 | 979082111R00 | Vnitrostaveništní doprava suti do 10 m | t | 23.64 |  | 0 | 0 | 0 | 0 | 0 |  | 2 | 1 | 10 | 10 | 1 | 0 | 0 | 0 | 0 | 0 | 1 | 10
34 | 979087112R00 | Nakládání suti na dopravní prostředky | t | 23.64 |  | 0 | 0 | 0 | 0 | 0 |  | 2 | 1 | 10 | 10 | 1 | 0 | 0 | 0 | 0 | 0 | 1 | 10
35 | 979093111R00 | Uložení suti na skládku bez zhutnění | t | 23.64 |  | 0 | 0 | 0 | 0 | 0 |  | 2 | 1 | 10 | 10 | 1 | 0 | 0 | 0 | 0 | 0 | 1 | 10
36 | 979999996R00 | Poplatek za skládku suti a vybouraných hmot | t | 23.64 |  | 0 | 0 | 0 | 0 | 0 |  | 2 | 1 | 10 | 10 | 1 | 0 | 0 | 0 | 0 | 0 | 1 | 10
| Celkem za | D96 Přesuny suti a vybouraných hmot |  |  |  | 0 |  | 0 |  | 0 |  | 4 |  |  |  |  | 0 | 0 | 0 | 0 | 0

## SO04 SO04 KL
POLOŽKOVÝ ROZPOČET
Rozpočet |  | SO04 | Pergola porostlá zelení | JKSO
Objekt |  |  |  | SKP
SO04 |  | Pergola porostlá zelení |  | Měrná jednotka
Stavba |  |  |  | Počet jednotek | 0
2016/019 |  | Veřejný prostor Blansko,parc.č.2840 k.ú.Blansko |  | Náklady na m.j. | 0
Projektant |  |  |  | Typ rozpočtu
Zpracovatel projektu
Objednatel
Dodavatel |  | Dle výběrového řízení |  | Zakázkové číslo
Rozpočtoval |  |  |  | Počet listů
ROZPOČTOVÉ NÁKLADY
Základní rozpočtové náklady |  |  | Ostatní rozpočtové náklady
| HSV celkem | 0 | Ztížené výrobní podmínky |  | 0
Z | PSV celkem | 0 | Oborová přirážka |  | 0
R | M práce celkem | 0 | Přesun stavebních kapacit |  | 0
N | M dodávky celkem | 0 | Mimostaveništní doprava |  | 0
ZRN celkem |  | 0 | Zařízení staveniště |  | 0
|  |  | Provoz investora |  | 0
HZS |  | 0 | Kompletační činnost (IČD) |  | 0
ZRN+HZS |  | 0 | Ostatní náklady neuvedené |  | 0
ZRN+ost.náklady+HZS |  | 0 | Ostatní náklady celkem |  | 0
Vypracoval |  |  | Za zhotovitele | Za objednatele
Jméno : |  |  | Jméno : | Jméno :
Datum : |  |  | Datum : | Datum :
Podpis : |  |  | Podpis: | Podpis:
Základ pro DPH |  | 21 | % | 0
DPH |  | 21 | % | 0
Základ pro DPH |  | 0 | % | 0
DPH |  | 0 | % | 0
CENA ZA OBJEKT CELKEM |  |  |  | 0
Poznámka :

## SO04 SO04 Rek
Stavba : |  | 2016/019 Veřejný prostor Blansko,parc.č.2840 k.ú.Blansko |  |  | Rozpočet : | SO04
Objekt : |  | SO04 Pergola porostlá zelení |  |  | Pergola porostlá zelení
REKAPITULACE STAVEBNÍCH DÍLŮ
| Stavební díl |  | HSV | PSV | Dodávka | Montáž | HZS
2 | Základy,zvláštní zakládání |  | 0 | 0 | 0 | 0 | 0
45 | Podkladní a vedlejší konstrukc |  | 0 | 0 | 0 | 0 | 0
91 | Doplňující práce na komunikaci |  | 0 | 0 | 0 | 0 | 0
94 | Lešení a stavební výtahy |  | 0 | 0 | 0 | 0 | 0
95 | Dokončovací kce na pozem.stav. |  | 0 | 0 | 0 | 0 | 0
99 | Přesun hmot |  | 0 | 0 | 0 | 0 | 0
767 | Konstrukce zámečnické |  | 0 | 0 | 0 | 0 | 0
783 | Nátěry |  | 0 | 0 | 0 | 0 | 0
| CELKEM OBJEKT |  | 0 | 0 | 0 | 0 | 0
VEDLEJŠÍ ROZPOČTOVÉ NÁKLADY
Název VRN |  |  | Kč | % | Základna |  | Kč
Ztížené výrobní podmínky |  |  |  |  | 0 |  | 0 | 0
Oborová přirážka |  |  |  |  | 0 |  | 0 | 0
Přesun stavebních kapacit |  |  |  |  | 0 |  | 0 | 0
Mimostaveništní doprava |  |  |  |  | 0 |  | 0 | 0
Zařízení staveniště |  |  |  |  | 0 |  | 0 | 1
Provoz investora |  |  |  |  | 0 |  | 0 | 1
Kompletační činnost (IČD) |  |  |  |  | 0 |  | 0 | 2
Rezerva rozpočtu |  |  |  |  | 0 |  | 0 | 2
| CELKEM VRN |  |  |  |  | 0

## SO04 SO04 Pol
Položkový rozpočet
Stavba : |  | 2016/019 Veřejný prostor Blansko,parc.č.2840 k.ú.Blansko |  | Rozpočet: | SO04
Objekt : |  | SO04 Pergola porostlá zelení |  | Pergola porostlá zelení
P.č. | Číslo položky | Název položky | MJ | množství | cena / MJ | celkem (Kč) | Jednotková hmotnost | Celková hmotnost | Jednotková dem.hmot. | Celková dem.hmot.
Díl: | 2 | Základy,zvláštní zakládání | [9 empty] | 1
1 | 274321321R00 | Železobeton základových pasů C 20/25 (B 25) | m3 | 6.3552 |  | 0 | 2.4533 | 15.5911 | 0 | 0 |  | 2 | 1 | 1 | 1 | 1 | 0 | 0 | 0 | 0 | 0 | 1 | 1
|  | 13,24*1,20*0,40 |  | 6.3552 | [6 empty] | 13,24*1,20*0,40
2 | 274351215R00 | Bednění stěn základových pasů - zřízení | m2 | 10.592 |  | 0 | 0.03921 | 0.41531 | 0 | 0 |  | 2 | 1 | 1 | 1 | 1 | 0 | 0 | 0 | 0 | 0 | 1 | 1
|  | 0,40*2*13,24 |  | 10.592 | [6 empty] | 0,40*2*13,24
3 | 274351216R00 | Bednění stěn základových pasů - odstranění | m2 | 10.592 |  | 0 | 0 | 0 | 0 | 0 |  | 2 | 1 | 1 | 1 | 1 | 0 | 0 | 0 | 0 | 0 | 1 | 1
4 | 274361211R00 | Výztuž základových pásů do 12 mm z oceli 10 216 | t | 0.1881 |  | 0 | 1.0035 | 0.18876 | 0 | 0 |  | 2 | 1 | 1 | 1 | 1 | 0 | 0 | 0 | 0 | 0 | 1 | 1
|  | 13,24*4*0,888/1000 |  | 0.047 | [6 empty] | 13,24*4*0,888/1000
|  | 3,00*4*13,24*0,888/1000 |  | 0.1411 | [6 empty] | 3,00*4*13,24*0,888/1000
5 | 274361921RT3 | Výztuž základových pasů ze svařovaných sítí svařovanou sítí - drát 5,0 oka 150/150 | t | 0.0665 |  | 0 | 1.0569 | 0.070286 | 0 | 0 |  | 2 | 1 | 1 | 1 | 1 | 0 | 0 | 0 | 0 | 0 | 1 | 1
|  | 1,20*2*13,24*2,093/1000 |  | 0.0665 | [6 empty] | 1,20*2*13,24*2,093/1000
6 | 289970111R00 | Vrstva geotextilie Geofiltex 300g/m2 | m2 | 56.932 |  | 0 | 0.0005 | 0.028466 | 0 | 0 |  | 2 | 1 | 1 | 1 | 1 | 0 | 0 | 0 | 0 | 0 | 1 | 1
|  | 2,15*13,24*2 |  | 56.932 | [6 empty] | 2,15*13,24*2
| Celkem za | 2 Základy,zvláštní zakládání |  |  |  | 0 |  | 16.294 |  | 0 |  | 4 |  |  |  |  | 0 | 0 | 0 | 0 | 0
Díl: | 45 | Podkladní a vedlejší konstrukc | [9 empty] | 1
7 | 564211111R00 | Podklad ze štěrkopísku po zhutnění tloušťky 5 cm 8-16mm | m2 | 28.466 |  | 0 | 0.1012 | 2.8808 | 0 | 0 |  | 2 | 1 | 1 | 1 | 1 | 0 | 0 | 0 | 0 | 0 | 1 | 1
8 | 564531111R00 | Zřízení plochy mlat tl.100mm včetně úpravy | m2 | 28.466 |  | 0 | 0 | 0 | 0 | 0 |  | 2 | 1 | 1 | 1 | 1 | 0 | 0 | 0 | 0 | 0 | 1 | 1
|  | 2,15*13,24 |  | 28.466 | [6 empty] | 2,15*13,24
9 | 564751111R00 | Podklad z kameniva drceného vel.32-63 mm,tl. 15 cm | m2 | 28.466 |  | 0 | 0.2916 | 8.3007 | 0 | 0 |  | 2 | 1 | 1 | 1 | 1 | 0 | 0 | 0 | 0 | 0 | 1 | 1
10 | 564851111R00 | Podklad ze štěrkodrti po zhutnění tloušťky 15 cm 16-32 | m2 | 28.466 |  | 0 | 0.27994 | 7.9688 | 0 | 0 |  | 2 | 1 | 1 | 1 | 1 | 0 | 0 | 0 | 0 | 0 | 1 | 1
| Celkem za | 45 Podkladní a vedlejší konstrukc |  |  |  | 0 |  | 19.1502 |  | 0 |  | 4 |  |  |  |  | 0 | 0 | 0 | 0 | 0
Díl: | 91 | Doplňující práce na komunikaci | [9 empty] | 1
11 | 916531111RT4 | Osazení záhon.obrubníků do lože z B 12,5 bez opěry včetně obrubníku ABO 4 - 5 50/5/25 | m | 138 |  | 0 | 0.11777 | 16.2523 | 0 | 0 |  | 2 | 1 | 1 | 1 | 1 | 0 | 0 | 0 | 0 | 0 | 1 | 1
12 | 918101111R00 | Lože pod obrubníky nebo obruby dlažeb z B 12,5 | m3 | 5.52 |  | 0 | 2.3786 | 13.1296 | 0 | 0 |  | 2 | 1 | 1 | 1 | 1 | 0 | 0 | 0 | 0 | 0 | 1 | 1
|  | 138,00*0,20*0,20 |  | 5.52 | [6 empty] | 138,00*0,20*0,20
| Celkem za | 91 Doplňující práce na komunikaci |  |  |  | 0 |  | 29.3819 |  | 0 |  | 4 |  |  |  |  | 0 | 0 | 0 | 0 | 0
Díl: | 94 | Lešení a stavební výtahy | [9 empty] | 1
13 | 941955004R00 | Lešení lehké pomocné, výška podlahy do 3,5 m | m2 | 19.86 |  | 0 | 0.04063 | 0.80691 | 0 | 0 |  | 2 | 1 | 1 | 1 | 1 | 0 | 0 | 0 | 0 | 0 | 1 | 1
|  | 13,24*1,50 |  | 19.86 | [6 empty] | 13,24*1,50
| Celkem za | 94 Lešení a stavební výtahy |  |  |  | 0 |  | 0.80691 |  | 0 |  | 4 |  |  |  |  | 0 | 0 | 0 | 0 | 0
Díl: | 95 | Dokončovací kce na pozem.stav. | [9 empty] | 1
14 | 953961218U00 | Kotva chem patr M30 hl 27cm Žbvyvrt | kus | 20 |  | 0 | 9e-05 | 0.0018 | 0 | 0 |  | 2 | 1 | 1 | 1 | 1 | 0 | 0 | 0 | 0 | 0 | 1 | 1
15 | 953965122U00 | Kotevní šroub chem kotv M12 hl 22cm | kus | 20 |  | 0 | 0.00022 | 0.0044 | 0 | 0 |  | 2 | 1 | 1 | 1 | 1 | 0 | 0 | 0 | 0 | 0 | 1 | 1
16 | 953981106R00 | Chemické kotvy do betonu, hl. 210 mm, M 24, ampule | kus | 20 |  | 0 | 0 | 0 | 0 | 0 |  | 2 | 1 | 1 | 1 | 1 | 0 | 0 | 0 | 0 | 0 | 1 | 1
| Celkem za | 95 Dokončovací kce na pozem.stav. |  |  |  | 0 |  | 0.0062 |  | 0 |  | 4 |  |  |  |  | 0 | 0 | 0 | 0 | 0
Díl: | 99 | Přesun hmot | [9 empty] | 1
17 | 999281111R00 | Přesun hmot pro opravy a údržbu do výšky 25 m | t | 65.6392 |  | 0 | 0 | 0 | 0 | 0 |  | 2 | 1 | 1 | 1 | 1 | 0 | 0 | 0 | 0 | 0 | 1 | 1
| Celkem za | 99 Přesun hmot |  |  |  | 0 |  | 0 |  | 0 |  | 4 |  |  |  |  | 0 | 0 | 0 | 0 | 0
Díl: | 767 | Konstrukce zámečnické | [9 empty] | 1
18 | 767161130R00 | Montáž nerez.sítě oko 75/75+dodávka oko DN 2mm | m2 | 63.2 |  | 0 | 6e-05 | 0.003792 | 0 | 0 |  | 2 | 1 | 7 | 7 | 2 | 0 | 0 | 0 | 0 | 0 | 1 | 7
19 | 767995106R00 | Montáž kovových atypických konstrukcí do 250 kg | kg | 474 |  | 0 | 5e-05 | 0.0237 | 0 | 0 |  | 2 | 1 | 7 | 7 | 2 | 0 | 0 | 0 | 0 | 0 | 1 | 7
20 | 15422843 | Profily ocelová konstrukce dodávka materiálu | T | 0.474 |  | 0 | 1 | 0.474 |  | 0 |  | 2 | 3 | 7 | 15422843 | 2 | 0 | 0 | 0 | 0 | 0 | 3 | 7
|  | 474,00/1000 |  | 0.474 | [6 empty] | 474,00/1000
21 | 998767102R00 | Přesun hmot pro zámečnické konstr., výšky do 12 m | t | 0.5015 |  | 0 | 0 | 0 | 0 | 0 |  | 2 | 1 | 7 | 7 | 2 | 0 | 0 | 0 | 0 | 0 | 1 | 7
| Celkem za | 767 Konstrukce zámečnické |  |  |  | 0 |  | 0.50149 |  | 0 |  | 4 |  |  |  |  | 0 | 0 | 0 | 0 | 0
Díl: | 783 | Nátěry | [9 empty] | 1
22 | 783112510R00 | Nátěr olejový OK "A" 2x + 1x email pergola - červená | m2 | 40 |  | 0 | 0.00037 | 0.0148 | 0 | 0 |  | 2 | 1 | 7 | 7 | 2 | 0 | 0 | 0 | 0 | 0 | 1 | 7
23 | 783612200R00 | Nátěr olejový truhlářských výrobků 2x + 1x tmelení sedátko | m2 | 22.725 |  | 0 | 0.00033 | 0.0074992 | 0 | 0 |  | 2 | 1 | 7 | 7 | 2 | 0 | 0 | 0 | 0 | 0 | 1 | 7
|  | 50,50*0,45 |  | 22.725 | [6 empty] | 50,50*0,45
| Celkem za | 783 Nátěry |  |  |  | 0 |  | 0.022299 |  | 0 |  | 4 |  |  |  |  | 0 | 0 | 0 | 0 | 0

## SO05 SO05 KL
POLOŽKOVÝ ROZPOČET
Rozpočet |  | SO05 | Vodní prvek | JKSO
Objekt |  |  |  | SKP
SO05 |  | Vodní prvek |  | Měrná jednotka
Stavba |  |  |  | Počet jednotek | 0
2016/019 |  | Veřejný prostor Blansko,parc.č.2840 k.ú.Blansko |  | Náklady na m.j. | 0
Projektant |  |  |  | Typ rozpočtu
Zpracovatel projektu
Objednatel
Dodavatel |  | Dle výběrového řízení |  | Zakázkové číslo
Rozpočtoval |  |  |  | Počet listů
ROZPOČTOVÉ NÁKLADY
Základní rozpočtové náklady |  |  | Ostatní rozpočtové náklady
| HSV celkem | 0 | Ztížené výrobní podmínky |  | 0
Z | PSV celkem | 0 | Oborová přirážka |  | 0
R | M práce celkem | 0 | Přesun stavebních kapacit |  | 0
N | M dodávky celkem | 0 | Mimostaveništní doprava |  | 0
ZRN celkem |  | 0 | Zařízení staveniště |  | 0
|  |  | Provoz investora |  | 0
HZS |  | 0 | Kompletační činnost (IČD) |  | 0
ZRN+HZS |  | 0 | Ostatní náklady neuvedené |  | 0
ZRN+ost.náklady+HZS |  | 0 | Ostatní náklady celkem |  | 0
Vypracoval |  |  | Za zhotovitele | Za objednatele
Jméno : |  |  | Jméno : | Jméno :
Datum : |  |  | Datum : | Datum :
Podpis : |  |  | Podpis: | Podpis:
Základ pro DPH |  | 21 | % | 0
DPH |  | 21 | % | 0
Základ pro DPH |  | 0 | % | 0
DPH |  | 0 | % | 0
CENA ZA OBJEKT CELKEM |  |  |  | 0
Poznámka :

## SO05 SO05 Rek
Stavba : |  | 2016/019 Veřejný prostor Blansko,parc.č.2840 k.ú.Blansko |  |  | Rozpočet : | SO05
Objekt : |  | SO05 Vodní prvek |  |  | Vodní prvek
REKAPITULACE STAVEBNÍCH DÍLŮ
| Stavební díl |  | HSV | PSV | Dodávka | Montáž | HZS
2 | Základy,zvláštní zakládání |  | 0 | 0 | 0 | 0 | 0
45 | Podkladní a vedlejší konstrukc |  | 0 | 0 | 0 | 0 | 0
99 | Přesun hmot |  | 0 | 0 | 0 | 0 | 0
_1 | Zemní práce |  | 0 | 0 | 0 | 0 | 0
_3 | Zemní práce |  | 0 | 0 | 0 | 0 | 0
_5 | Zemní práce |  | 0 | 0 | 0 | 0 | 0
711 | Izolace proti vodě |  | 0 | 0 | 0 | 0 | 0
| CELKEM OBJEKT |  | 0 | 0 | 0 | 0 | 0
VEDLEJŠÍ ROZPOČTOVÉ NÁKLADY
Název VRN |  |  | Kč | % | Základna |  | Kč
Ztížené výrobní podmínky |  |  |  |  | 0 |  | 0 | 0
Oborová přirážka |  |  |  |  | 0 |  | 0 | 0
Přesun stavebních kapacit |  |  |  |  | 0 |  | 0 | 0
Mimostaveništní doprava |  |  |  |  | 0 |  | 0 | 0
Zařízení staveniště |  |  |  |  | 0 |  | 0 | 1
Provoz investora |  |  |  |  | 0 |  | 0 | 1
Kompletační činnost (IČD) |  |  |  |  | 0 |  | 0 | 2
Rezerva rozpočtu |  |  |  |  | 0 |  | 0 | 2
| CELKEM VRN |  |  |  |  | 0

## SO05 SO05 Pol
Položkový rozpočet
Stavba : |  | 2016/019 Veřejný prostor Blansko,parc.č.2840 k.ú.Blansko |  | Rozpočet: | SO05
Objekt : |  | SO05 Vodní prvek |  | Vodní prvek
P.č. | Číslo položky | Název položky | MJ | množství | cena / MJ | celkem (Kč) | Jednotková hmotnost | Celková hmotnost | Jednotková dem.hmot. | Celková dem.hmot.
Díl: | 2 | Základy,zvláštní zakládání | [9 empty] | 1
1 | 273316231R00 | Základ.desky z betonu prostého vodo. V4 T50 B 30 pohledový beton | m3 | 22.5 |  | 0 | 2.64 | 59.3998 | 0 | 0 |  | 2 | 1 | 1 | 1 | 1 | 0 | 0 | 0 | 0 | 0 | 1 | 1
|  | 7,50*10,00*(0,25+0,35)/2 |  | 22.5 | [6 empty] | 7,50*10,00*(0,25+0,35)/2
2 | 273351215R00 | Bednění stěn základových desek - zřízení | m2 | 31.685 |  | 0 | 0.03925 | 1.2436 | 0 | 0 |  | 2 | 1 | 1 | 1 | 1 | 0 | 0 | 0 | 0 | 0 | 1 | 1
|  | 0,40*(10,00*2+7,50*2) |  | 14 | [6 empty] | 0,40*(10,00*2+7,50*2)
|  | 0,30*(4,60+1,25+2,40+2,25+2,40+2,25+2,40*2+1,25+2,70+4,60+2,30) |  | 9.24 | [6 empty] | 0,30*(4,60+1,25+2,40+2,25+2,40+2,25+2,40*2+1,25+2,70+4,60+2,30)
|  | 0,30*(4,10+1,25+4,10*2+2,30*2+4,10+1,30+4,60) |  | 8.445 | [6 empty] | 0,30*(4,10+1,25+4,10*2+2,30*2+4,10+1,30+4,60)
3 | 273351216R00 | Bednění stěn základových desek - odstranění | m2 | 31.685 |  | 0 | 0 | 0 | 0 | 0 |  | 2 | 1 | 1 | 1 | 1 | 0 | 0 | 0 | 0 | 0 | 1 | 1
|  | 0,40*(10,00*2+7,50*2) |  | 14 | [6 empty] | 0,40*(10,00*2+7,50*2)
|  | 0,30*(4,60+1,25+2,40+2,25+2,40+2,25+2,40*2+1,25+2,70+4,60+2,30) |  | 9.24 | [6 empty] | 0,30*(4,60+1,25+2,40+2,25+2,40+2,25+2,40*2+1,25+2,70+4,60+2,30)
|  | 0,30*(4,10+1,25+4,10*2+2,30*2+4,10+1,30+4,60) |  | 8.445 | [6 empty] | 0,30*(4,10+1,25+4,10*2+2,30*2+4,10+1,30+4,60)
4 | 273361116U00 | Základ deska výztuž ocel 10505 | t | 1.56 |  | 0 | 1.0382 | 1.6196 | 0 | 0 |  | 2 | 1 | 1 | 1 | 1 | 0 | 0 | 0 | 0 | 0 | 1 | 1
| Celkem za | 2 Základy,zvláštní zakládání |  |  |  | 0 |  | 62.263 |  | 0 |  | 4 |  |  |  |  | 0 | 0 | 0 | 0 | 0
Díl: | 45 | Podkladní a vedlejší konstrukc | [9 empty] | 1
5 | 564761111R00 | Podklad z kameniva drceného vel.32-63 mm,tl. 20 cm | m2 | 75 |  | 0 | 0.38625 | 28.9688 | 0 | 0 |  | 2 | 1 | 1 | 1 | 1 | 0 | 0 | 0 | 0 | 0 | 1 | 1
|  | 7,50*10,00 |  | 75 | [6 empty] | 7,50*10,00
| Celkem za | 45 Podkladní a vedlejší konstrukc |  |  |  | 0 |  | 28.9688 |  | 0 |  | 4 |  |  |  |  | 0 | 0 | 0 | 0 | 0
Díl: | 99 | Přesun hmot | [9 empty] | 1
6 | 999281111R00 | Přesun hmot pro opravy a údržbu do výšky 25 m | t | 91.2318 |  | 0 | 0 | 0 | 0 | 0 |  | 2 | 1 | 1 | 1 | 1 | 0 | 0 | 0 | 0 | 0 | 1 | 1
| Celkem za | 99 Přesun hmot |  |  |  | 0 |  | 0 |  | 0 |  | 4 |  |  |  |  | 0 | 0 | 0 | 0 | 0
Díl: | _1 | Zemní práce | [9 empty] | 1
7 | Pol__1 | Rozváděč pro napojení technologie označený RM1, v omítku krytí IP55 | kus | 1 |  | 0 | 0 | 0 |  | 0 |  | 2 | 12 | 0 | 7 | 1 | 0 | 0 | 0 | 0 | 0 | 12 | 0
8 | Pol__2 | Kabeláž ke světlům | bm | 60 |  | 0 | 0 | 0 |  | 0 |  | 2 | 12 | 0 | 8 | 1 | 0 | 0 | 0 | 0 | 0 | 12 | 0
9 | Pol__3 | Kabelové chráničky Kopoflex 50 | bm | 50 |  | 0 | 0 | 0 |  | 0 |  | 2 | 12 | 0 | 9 | 1 | 0 | 0 | 0 | 0 | 0 | 12 | 0
10 | Pol__4 | Nerezový LED podvodní reflektor 27W, 24VDC, jednob | kus | 6 |  | 0 | 0 | 0 |  | 0 |  | 2 | 12 | 0 | 10 | 1 | 0 | 0 | 0 | 0 | 0 | 12 | 0
11 | Pol__5 | Elektroinstalační materiál | kompl. | 1 |  | 0 | 0 | 0 |  | 0 |  | 2 | 12 | 0 | 11 | 1 | 0 | 0 | 0 | 0 | 0 | 12 | 0
12 | Pol__6 | Nerezová kabelová průchodka jedno-vývodová | kus | 6 |  | 0 | 0 | 0 |  | 0 |  | 2 | 12 | 0 | 12 | 1 | 0 | 0 | 0 | 0 | 0 | 12 | 0
13 | Pol__7 | Elektroinstalační práce | kompl. | 1 |  | 0 | 0 | 0 |  | 0 |  | 2 | 12 | 0 | 13 | 1 | 0 | 0 | 0 | 0 | 0 | 12 | 0
14 | Pol__8 | Revizní zpráva | kompl. | 1 |  | 0 | 0 | 0 |  | 0 |  | 2 | 12 | 0 | 14 | 1 | 0 | 0 | 0 | 0 | 0 | 12 | 0
| Celkem za | _1 Zemní práce |  |  |  | 0 |  | 0 |  | 0 |  | 4 |  |  |  |  | 0 | 0 | 0 | 0 | 0
Díl: | _3 | Zemní práce | [9 empty] | 1
15 | Pol__10 | Tlakové zkoušky | hod | 6 |  | 0 | 0 | 0 |  | 0 |  | 2 | 12 | 0 | 15 | 1 | 0 | 0 | 0 | 0 | 0 | 12 | 0
16 | Pol__11 | Uvedení do provozu | hod | 4 |  | 0 | 0 | 0 |  | 0 |  | 2 | 12 | 0 | 16 | 1 | 0 | 0 | 0 | 0 | 0 | 12 | 0
17 | Pol__12 | Zaškolení obsluhy | hod | 2 |  | 0 | 0 | 0 |  | 0 |  | 2 | 12 | 0 | 17 | 1 | 0 | 0 | 0 | 0 | 0 | 12 | 0
18 | Pol__9 | Montáž technologie | kompl. | 1 |  | 0 | 0 | 0 |  | 0 |  | 2 | 12 | 0 | 18 | 1 | 0 | 0 | 0 | 0 | 0 | 12 | 0
| Celkem za | _3 Zemní práce |  |  |  | 0 |  | 0 |  | 0 |  | 4 |  |  |  |  | 0 | 0 | 0 | 0 | 0
Díl: | _5 | Zemní práce | [9 empty] | 1
19 | Pol__17 | Přesun hmot | kompl. | 1 |  | 0 | 0 | 0 |  | 0 |  | 2 | 12 | 0 | 19 | 1 | 0 | 0 | 0 | 0 | 0 | 12 | 0
20 | Pol__36 | Ruční ovládací 6-ti cestný ventil s bočním připoje | kus | 1 |  | 0 | 0 | 0 |  | 0 |  | 2 | 12 | 0 | 20 | 1 | 0 | 0 | 0 | 0 | 0 | 12 | 0
21 | Pol__37 | Filtrační písek 0,6-1 mm | kg | 60 |  | 0 | 0 | 0 |  | 0 |  | 2 | 12 | 0 | 21 | 1 | 0 | 0 | 0 | 0 | 0 | 12 | 0
22 | Pol__13 | Návod na obsluhu a údržbu | kompl. | 1 |  | 0 | 0 | 0 |  | 0 |  | 2 | 12 | 0 | 22 | 1 | 0 | 0 | 0 | 0 | 0 | 12 | 0
23 | Pol__14 | Vedlejší náklady | kompl. | 1 |  | 0 | 0 | 0 |  | 0 |  | 2 | 12 | 0 | 23 | 1 | 0 | 0 | 0 | 0 | 0 | 12 | 0
24 | Pol__15 | PD ve stupni realizační, Dílenská dokumentace | kompl. | 1 |  | 0 | 0 | 0 |  | 0 |  | 2 | 12 | 0 | 24 | 1 | 0 | 0 | 0 | 0 | 0 | 12 | 0
25 | Pol__16 | Autorský dozor | kompl. | 1 |  | 0 | 0 | 0 |  | 0 |  | 2 | 12 | 0 | 25 | 1 | 0 | 0 | 0 | 0 | 0 | 12 | 0
26 | Pol__18 | Jádrvé vrtání Ř250mm ŽB stropem strojovny tl.600mm | kus | 2 |  | 0 | 0 | 0 |  | 0 |  | 2 | 12 | 0 | 26 | 1 | 0 | 0 | 0 | 0 | 0 | 12 | 0
27 | Pol__19 | Jádrvé vrtání Ř150mm ŽB stropem strojovny tl.600mm | kus | 1 |  | 0 | 0 | 0 |  | 0 |  | 2 | 12 | 0 | 27 | 1 | 0 | 0 | 0 | 0 | 0 | 12 | 0
28 | Pol__20 | Jádrvé vrtání Ř100mm ŽB stropem strojovny tl.600mm | kus | 2 |  | 0 | 0 | 0 |  | 0 |  | 2 | 12 | 0 | 28 | 1 | 0 | 0 | 0 | 0 | 0 | 12 | 0
29 | Pol__21 | Těsnící vodotěsná pryžová vložka pro potrubí D160 | kus | 2 |  | 0 | 0 | 0 |  | 0 |  | 2 | 12 | 0 | 29 | 1 | 0 | 0 | 0 | 0 | 0 | 12 | 0
30 | Pol__22 | Těsnící vodotěsná pryžová vložka pro potrubí D90 | kus | 1 |  | 0 | 0 | 0 |  | 0 |  | 2 | 12 | 0 | 30 | 1 | 0 | 0 | 0 | 0 | 0 | 12 | 0
31 | Pol__23 | Těsnící vodotěsná pryžová vložka pro potrubí D63 | kus | 1 |  | 0 | 0 | 0 |  | 0 |  | 2 | 12 | 0 | 31 | 1 | 0 | 0 | 0 | 0 | 0 | 12 | 0
32 | Pol__24 | Těsnící vodotěsná pryžová vložka pro potrubí D50 | kus | 1 |  | 0 | 0 | 0 |  | 0 |  | 2 | 12 | 0 | 32 | 1 | 0 | 0 | 0 | 0 | 0 | 12 | 0
33 | Pol__25 | Nerezový prostup trysky G1', vč. kotvení | kus | 6 |  | 0 | 0 | 0 |  | 0 |  | 2 | 12 | 0 | 33 | 1 | 0 | 0 | 0 | 0 | 0 | 12 | 0
34 | Pol__26 | Nerezová odtoková vpusť DN100, vč. kotvení | kus | 2 |  | 0 | 0 | 0 |  | 0 |  | 2 | 12 | 0 | 34 | 1 | 0 | 0 | 0 | 0 | 0 | 12 | 0
35 | Pol__27 | Nerezový krycí mřížka přelivného žlabu 4,6x0,15m, | kus | 1 |  | 0 | 0 | 0 |  | 0 |  | 2 | 12 | 0 | 35 | 1 | 0 | 0 | 0 | 0 | 0 | 12 | 0
36 | Pol__28 | Podstavec čerpadla plast PP | kus | 2 |  | 0 | 0 | 0 |  | 0 |  | 2 | 12 | 0 | 36 | 1 | 0 | 0 | 0 | 0 | 0 | 12 | 0
37 | Pol__29 | PP samonostná retenční nádrž, objem 2,88m3, rozměr | kus | 1 |  | 0 | 0 | 0 |  | 0 |  | 2 | 12 | 0 | 37 | 1 | 0 | 0 | 0 | 0 | 0 | 12 | 0
38 | Pol__30 | PP zachycovací koš s nerezovým sítem | kus | 1 |  | 0 | 0 | 0 |  | 0 |  | 2 | 12 | 0 | 38 | 1 | 0 | 0 | 0 | 0 | 0 | 12 | 0
39 | Pol__31 | Mosazná napěněná tryska typu Kaskáda, Ř ústí 50mm, | kus | 1 |  | 0 | 0 | 0 |  | 0 |  | 2 | 12 | 0 | 39 | 1 | 0 | 0 | 0 | 0 | 0 | 12 | 0
40 | Pol__32 | Mosazné šoupě G1" | kus | 6 |  | 0 | 0 | 0 |  | 0 |  | 2 | 12 | 0 | 40 | 1 | 0 | 0 | 0 | 0 | 0 | 12 | 0
41 | Pol__33 | Plastová recirkulační tryska, připojení G6/4', s p | kus | 8 |  | 0 | 0 | 0 |  | 0 |  | 2 | 12 | 0 | 41 | 1 | 0 | 0 | 0 | 0 | 0 | 12 | 0
42 | Pol__34 | Odstředivé plastové čerpadlo okruhu I s integrovan výkon 1,0kW; Q=20m3/h při 8mvs, 400V | kus | 1 |  | 0 | 0 | 0 |  | 0 |  | 2 | 12 | 0 | 42 | 1 | 0 | 0 | 0 | 0 | 0 | 12 | 0
43 | Pol__35 | Pískový plastový filtr s bočním připojením 11/2", | kus | 1 |  | 0 | 0 | 0 |  | 0 |  | 2 | 12 | 0 | 43 | 1 | 0 | 0 | 0 | 0 | 0 | 12 | 0
44 | Pol__38 | Plastové čerpadlo filtrace s integrovaným zachycov 45kW; Q=12m3/h při 8mvs, 230V | kus | 1 |  | 0 | 0 | 0 |  | 0 |  | 2 | 12 | 0 | 44 | 1 | 0 | 0 | 0 | 0 | 0 | 12 | 0
45 | Pol__39 | Jednoduchý změkčovací filtr s objemovým řízením s | kus | 1 |  | 0 | 0 | 0 |  | 0 |  | 2 | 12 | 0 | 45 | 1 | 0 | 0 | 0 | 0 | 0 | 12 | 0
46 | Pol__40 | Sestava dopouštění včetně By-passu - 1" | kompl. | 1 |  | 0 | 0 | 0 |  | 0 |  | 2 | 12 | 0 | 46 | 1 | 0 | 0 | 0 | 0 | 0 | 12 | 0
47 | Pol__41 | El.mag. Ventil 1", 230V | kus | 1 |  | 0 | 0 | 0 |  | 0 |  | 2 | 12 | 0 | 47 | 1 | 0 | 0 | 0 | 0 | 0 | 12 | 0
48 | Pol__42 | Kartušový filtr G 1 včetně filtrační vložky 50 mic | kus | 1 |  | 0 | 0 | 0 |  | 0 |  | 2 | 12 | 0 | 48 | 1 | 0 | 0 | 0 | 0 | 0 | 12 | 0
49 | Pol__43 | Koleno D 90 PVC 90° lep | kus | 10 |  | 0 | 0 | 0 |  | 0 |  | 2 | 12 | 0 | 49 | 1 | 0 | 0 | 0 | 0 | 0 | 12 | 0
50 | Pol__44 | Koleno D 90 PVC 45° lep | kus | 4 |  | 0 | 0 | 0 |  | 0 |  | 2 | 12 | 0 | 50 | 1 | 0 | 0 | 0 | 0 | 0 | 12 | 0
51 | Pol__45 | Koleno D 63/90° PN 16 PVC | kus | 42 |  | 0 | 0 | 0 |  | 0 |  | 2 | 12 | 0 | 51 | 1 | 0 | 0 | 0 | 0 | 0 | 12 | 0
52 | Pol__46 | Koleno D 63/45° PN16 PVC | kus | 18 |  | 0 | 0 | 0 |  | 0 |  | 2 | 12 | 0 | 52 | 1 | 0 | 0 | 0 | 0 | 0 | 12 | 0
53 | Pol__47 | Koleno D 50/90° PVC PN16 | kus | 24 |  | 0 | 0 | 0 |  | 0 |  | 2 | 12 | 0 | 53 | 1 | 0 | 0 | 0 | 0 | 0 | 12 | 0
54 | Pol__48 | Koleno D 50/45° PN 16, PVC | kus | 10 |  | 0 | 0 | 0 |  | 0 |  | 2 | 12 | 0 | 54 | 1 | 0 | 0 | 0 | 0 | 0 | 12 | 0
55 | Pol__49 | T-kus D 90 PVC lepení | kus | 5 |  | 0 | 0 | 0 |  | 0 |  | 2 | 12 | 0 | 55 | 1 | 0 | 0 | 0 | 0 | 0 | 12 | 0
56 | Pol__50 | T-kus D 63 PVC PN 16 | kus | 5 |  | 0 | 0 | 0 |  | 0 |  | 2 | 12 | 0 | 56 | 1 | 0 | 0 | 0 | 0 | 0 | 12 | 0
57 | Pol__51 | T-kus D 50 PVC PN 16 | kus | 7 |  | 0 | 0 | 0 |  | 0 |  | 2 | 12 | 0 | 57 | 1 | 0 | 0 | 0 | 0 | 0 | 12 | 0
58 | Pol__52 | Redukce kr.D 90x63 PVC | kus | 7 |  | 0 | 0 | 0 |  | 0 |  | 2 | 12 | 0 | 58 | 1 | 0 | 0 | 0 | 0 | 0 | 12 | 0
59 | Pol__53 | Redukce kr.D110x90 PVC | kus | 1 |  | 0 | 0 | 0 |  | 0 |  | 2 | 12 | 0 | 59 | 1 | 0 | 0 | 0 | 0 | 0 | 12 | 0
60 | Pol__54 | Redukce kr.63x50 PVC | kus | 8 |  | 0 | 0 | 0 |  | 0 |  | 2 | 12 | 0 | 60 | 1 | 0 | 0 | 0 | 0 | 0 | 12 | 0
61 | Pol__55 | Nátrubek D 32x1"int.kov | kus | 6 |  | 0 | 0 | 0 |  | 0 |  | 2 | 12 | 0 | 61 | 1 | 0 | 0 | 0 | 0 | 0 | 12 | 0
62 | Pol__56 | Nátrubek D 50x6/4"int. kov | kus | 8 |  | 0 | 0 | 0 |  | 0 |  | 2 | 12 | 0 | 62 | 1 | 0 | 0 | 0 | 0 | 0 | 12 | 0
63 | Pol__57 | Nátrubek D 63x2"int.kov | kus | 6 |  | 0 | 0 | 0 |  | 0 |  | 2 | 12 | 0 | 63 | 1 | 0 | 0 | 0 | 0 | 0 | 12 | 0
64 | Pol__58 | Redukce kr.D 50x32 PVC | kus | 6 |  | 0 | 0 | 0 |  | 0 |  | 2 | 12 | 0 | 64 | 1 | 0 | 0 | 0 | 0 | 0 | 12 | 0
65 | Pol__59 | Tr PVC D 90,dl.6m, PN 10 | kus | 8 |  | 0 | 0 | 0 |  | 0 |  | 2 | 12 | 0 | 65 | 1 | 0 | 0 | 0 | 0 | 0 | 12 | 0
66 | Pol__60 | Tr PVC D 63,dl.5m, PN 10 | kus | 35 |  | 0 | 0 | 0 |  | 0 |  | 2 | 12 | 0 | 66 | 1 | 0 | 0 | 0 | 0 | 0 | 12 | 0
67 | Pol__61 | Tr PVC D 50,dl.5m, PN 10 | kus | 26 |  | 0 | 0 | 0 |  | 0 |  | 2 | 12 | 0 | 67 | 1 | 0 | 0 | 0 | 0 | 0 | 12 | 0
68 | Pol__62 | Kanalizační trubky SN4 DN 100 1m | kus | 5 |  | 0 | 0 | 0 |  | 0 |  | 2 | 12 | 0 | 68 | 1 | 0 | 0 | 0 | 0 | 0 | 12 | 0
69 | Pol__63 | Kanalizační trubky SN4 DN 150 1m | kus | 6 |  | 0 | 0 | 0 |  | 0 |  | 2 | 12 | 0 | 69 | 1 | 0 | 0 | 0 | 0 | 0 | 12 | 0
70 | Pol__64 | Koleno DN 100 87° | kus | 4 |  | 0 | 0 | 0 |  | 0 |  | 2 | 12 | 0 | 70 | 1 | 0 | 0 | 0 | 0 | 0 | 12 | 0
71 | Pol__65 | Koleno DN 100 45° | kus | 6 |  | 0 | 0 | 0 |  | 0 |  | 2 | 12 | 0 | 71 | 1 | 0 | 0 | 0 | 0 | 0 | 12 | 0
72 | Pol__66 | Koleno DN 150 87° | kus | 4 |  | 0 | 0 | 0 |  | 0 |  | 2 | 12 | 0 | 72 | 1 | 0 | 0 | 0 | 0 | 0 | 12 | 0
73 | Pol__67 | Koleno DN 150 45° | kus | 6 |  | 0 | 0 | 0 |  | 0 |  | 2 | 12 | 0 | 73 | 1 | 0 | 0 | 0 | 0 | 0 | 12 | 0
74 | Pol__68 | Jednoduchá odbočka 45° DN 150 DN 100 | kus | 1 |  | 0 | 0 | 0 |  | 0 |  | 2 | 12 | 0 | 74 | 1 | 0 | 0 | 0 | 0 | 0 | 12 | 0
75 | Pol__69 | Redukce DN 150 DN 100 | kus | 1 |  | 0 | 0 | 0 |  | 0 |  | 2 | 12 | 0 | 75 | 1 | 0 | 0 | 0 | 0 | 0 | 12 | 0
76 | Pol__70 | Kohout kulový D 90 PVC | kus | 2 |  | 0 | 0 | 0 |  | 0 |  | 2 | 12 | 0 | 76 | 1 | 0 | 0 | 0 | 0 | 0 | 12 | 0
77 | Pol__71 | Kohout kulový D 63 PVC | kus | 2 |  | 0 | 0 | 0 |  | 0 |  | 2 | 12 | 0 | 77 | 1 | 0 | 0 | 0 | 0 | 0 | 12 | 0
78 | Pol__72 | Kohout kulový D 50 PVC | kus | 2 |  | 0 | 0 | 0 |  | 0 |  | 2 | 12 | 0 | 78 | 1 | 0 | 0 | 0 | 0 | 0 | 12 | 0
79 | Pol__73 | Ventil zpětný D 63 PVC | kus | 1 |  | 0 | 0 | 0 |  | 0 |  | 2 | 12 | 0 | 79 | 1 | 0 | 0 | 0 | 0 | 0 | 12 | 0
80 | Pol__74 | Ventil zpětný D 50 PVC | kus | 1 |  | 0 | 0 | 0 |  | 0 |  | 2 | 12 | 0 | 80 | 1 | 0 | 0 | 0 | 0 | 0 | 12 | 0
81 | Pol__75 | Čistič PVC | litr | 2 |  | 0 | 0 | 0 |  | 0 |  | 2 | 12 | 0 | 81 | 1 | 0 | 0 | 0 | 0 | 0 | 12 | 0
82 | Pol__76 | Teflonová páska | kus | 15 |  | 0 | 0 | 0 |  | 0 |  | 2 | 12 | 0 | 82 | 1 | 0 | 0 | 0 | 0 | 0 | 12 | 0
83 | Pol__77 | Lepidlo PVC-U | litr | 2 |  | 0 | 0 | 0 |  | 0 |  | 2 | 12 | 0 | 83 | 1 | 0 | 0 | 0 | 0 | 0 | 12 | 0
84 | Pol__78 | Kotvící materiál, úchyty | kg | 20 |  | 0 | 0 | 0 |  | 0 |  | 2 | 12 | 0 | 84 | 1 | 0 | 0 | 0 | 0 | 0 | 12 | 0
| Celkem za | _5 Zemní práce |  |  |  | 0 |  | 0 |  | 0 |  | 4 |  |  |  |  | 0 | 0 | 0 | 0 | 0
Díl: | 711 | Izolace proti vodě | [9 empty] | 1
85 | 711471051RZ5 | Izolace, tlak. voda, vodorovná fólií PVC, volně včetně dodávky fólie Fatrafol 803 tl. 1,5 mm | m2 | 86.25 |  | 0 | 0.00212 | 0.18285 | 0 | 0 |  | 2 | 1 | 7 | 7 | 2 | 0 | 0 | 0 | 0 | 0 | 1 | 7
|  | 7,50*10,00*1,15 |  | 86.25 | [6 empty] | 7,50*10,00*1,15
| Celkem za | 711 Izolace proti vodě |  |  |  | 0 |  | 0.18285 |  | 0 |  | 4 |  |  |  |  | 0 | 0 | 0 | 0 | 0

## SO06 SO06 KL
POLOŽKOVÝ ROZPOČET
Rozpočet |  | SO06 | Hřiště | JKSO
Objekt |  |  |  | SKP
SO06 |  | Hřiště |  | Měrná jednotka
Stavba |  |  |  | Počet jednotek | 0
2016/019 |  | Veřejný prostor Blansko,parc.č.2840 k.ú.Blansko |  | Náklady na m.j. | 0
Projektant |  |  |  | Typ rozpočtu
Zpracovatel projektu
Objednatel
Dodavatel |  | Dle výběrového řízení |  | Zakázkové číslo
Rozpočtoval |  |  |  | Počet listů
ROZPOČTOVÉ NÁKLADY
Základní rozpočtové náklady |  |  | Ostatní rozpočtové náklady
| HSV celkem | 0 | Ztížené výrobní podmínky |  | 0
Z | PSV celkem | 0 | Oborová přirážka |  | 0
R | M práce celkem | 0 | Přesun stavebních kapacit |  | 0
N | M dodávky celkem | 0 | Mimostaveništní doprava |  | 0
ZRN celkem |  | 0 | Zařízení staveniště |  | 0
|  |  | Provoz investora |  | 0
HZS |  | 0 | Kompletační činnost (IČD) |  | 0
ZRN+HZS |  | 0 | Ostatní náklady neuvedené |  | 0
ZRN+ost.náklady+HZS |  | 0 | Ostatní náklady celkem |  | 0
Vypracoval |  |  | Za zhotovitele | Za objednatele
Jméno : |  |  | Jméno : | Jméno :
Datum : |  |  | Datum : | Datum :
Podpis : |  |  | Podpis: | Podpis:
Základ pro DPH |  | 21 | % | 0
DPH |  | 21 | % | 0
Základ pro DPH |  | 0 | % | 0
DPH |  | 0 | % | 0
CENA ZA OBJEKT CELKEM |  |  |  | 0
Poznámka :

## SO06 SO06 Rek
Stavba : |  | 2016/019 Veřejný prostor Blansko,parc.č.2840 k.ú.Blansko |  |  | Rozpočet : | SO06
Objekt : |  | SO06 Hřiště |  |  | Hřiště
REKAPITULACE STAVEBNÍCH DÍLŮ
| Stavební díl |  | HSV | PSV | Dodávka | Montáž | HZS
2 | Základy,zvláštní zakládání |  | 0 | 0 | 0 | 0 | 0
4 | Vodorovné konstrukce |  | 0 | 0 | 0 | 0 | 0
45 | Podkladní a vedlejší konstrukc |  | 0 | 0 | 0 | 0 | 0
46 | Zpevněné plochy |  | 0 | 0 | 0 | 0 | 0
5 | Komunikace |  | 0 | 0 | 0 | 0 | 0
63 | Podlahy a podlahové konstrukce |  | 0 | 0 | 0 | 0 | 0
91 | Doplňující práce na komunikaci |  | 0 | 0 | 0 | 0 | 0
95 | Dokončovací kce na pozem.stav. |  | 0 | 0 | 0 | 0 | 0
99 | Přesun hmot |  | 0 | 0 | 0 | 0 | 0
| CELKEM OBJEKT |  | 0 | 0 | 0 | 0 | 0
VEDLEJŠÍ ROZPOČTOVÉ NÁKLADY
Název VRN |  |  | Kč | % | Základna |  | Kč
Ztížené výrobní podmínky |  |  |  |  | 0 |  | 0 | 0
Oborová přirážka |  |  |  |  | 0 |  | 0 | 0
Přesun stavebních kapacit |  |  |  |  | 0 |  | 0 | 0
Mimostaveništní doprava |  |  |  |  | 0 |  | 0 | 0
Zařízení staveniště |  |  |  |  | 0 |  | 0 | 1
Provoz investora |  |  |  |  | 0 |  | 0 | 1
Kompletační činnost (IČD) |  |  |  |  | 0 |  | 0 | 2
Rezerva rozpočtu |  |  |  |  | 0 |  | 0 | 2
| CELKEM VRN |  |  |  |  | 0

## SO06 SO06 Pol
Položkový rozpočet
Stavba : |  | 2016/019 Veřejný prostor Blansko,parc.č.2840 k.ú.Blansko |  | Rozpočet: | SO06
Objekt : |  | SO06 Hřiště |  | Hřiště
P.č. | Číslo položky | Název položky | MJ | množství | cena / MJ | celkem (Kč) | Jednotková hmotnost | Celková hmotnost | Jednotková dem.hmot. | Celková dem.hmot.
Díl: | 2 | Základy,zvláštní zakládání | [9 empty] | 1
1 | 275313711R00 | Beton základových patek prostý C 25/30 (B 30) | m3 | 0.95 |  | 0 | 2.4462 | 2.3239 | 0 | 0 |  | 2 | 1 | 1 | 1 | 1 | 0 | 0 | 0 | 0 | 0 | 1 | 1
|  | 0,50*0,50*0,20*3 |  | 0.15 | [6 empty] | 0,50*0,50*0,20*3
|  | 0,50*0,50*0,20*16 |  | 0.8 | [6 empty] | 0,50*0,50*0,20*16
2 | 275351215R00 | Bednění stěn základových patek - zřízení | m2 | 7.6 |  | 0 | 0.03925 | 0.2983 | 0 | 0 |  | 2 | 1 | 1 | 1 | 1 | 0 | 0 | 0 | 0 | 0 | 1 | 1
|  | 0,20*0,50*4*3 |  | 1.2 | [6 empty] | 0,20*0,50*4*3
|  | 0,20*0,50*4*16 |  | 6.4 | [6 empty] | 0,20*0,50*4*16
3 | 275351216R00 | Bednění stěn základových patek - odstranění | m2 | 7.6 |  | 0 | 0 | 0 | 0 | 0 |  | 2 | 1 | 1 | 1 | 1 | 0 | 0 | 0 | 0 | 0 | 1 | 1
|  | 0,20*0,50*4*3 |  | 1.2 | [6 empty] | 0,20*0,50*4*3
|  | 0,20*0,50*4*16 |  | 6.4 | [6 empty] | 0,20*0,50*4*16
4 | 275361211R00 | Výztuž základových patek do 12 mm z oceli 10 216 | t | 0.0675 |  | 0 | 1.0035 | 0.067736 | 0 | 0 |  | 2 | 1 | 1 | 1 | 1 | 0 | 0 | 0 | 0 | 0 | 1 | 1
|  | 0,50*8*0,888/1000*19 |  | 0.0675 | [6 empty] | 0,50*8*0,888/1000*19
5 | 275361921RT5 | Výztuž základových patek ze svařovaných sítí svařovanou sítí - drát 6,0 oka 150/150 | t | 0.0398 |  | 0 | 1.0569 | 0.042066 | 0 | 0 |  | 2 | 1 | 1 | 1 | 1 | 0 | 0 | 0 | 0 | 0 | 1 | 1
|  | 0,50*2*19*2,093/1000 |  | 0.0398 | [6 empty] | 0,50*2*19*2,093/1000
6 | 289970111R00 | Vrstva geotextilie Geofiltex 300g/m2 | m2 | 163.9638 |  | 0 | 0.0005 | 0.081982 | 0 | 0 |  | 2 | 1 | 1 | 1 | 1 | 0 | 0 | 0 | 0 | 0 | 1 | 1
|  | 10,00*3,50*2*1,10 |  | 77 | [6 empty] | 10,00*3,50*2*1,10
|  | 11,995*7,25 |  | 86.9637 | [6 empty] | 11,995*7,25
| Celkem za | 2 Základy,zvláštní zakládání |  |  |  | 0 |  | 2.814 |  | 0 |  | 4 |  |  |  |  | 0 | 0 | 0 | 0 | 0
Díl: | 4 | Vodorovné konstrukce | [9 empty] | 1
7 | 457971111R00 | Zřízení vrstvy z geotextilie skl.do 1:5, š. do 3 m dopadová plocha | m2 | 173.9275 |  | 0 | 0.00028 | 0.0487 | 0 | 0 |  | 2 | 1 | 1 | 1 | 1 | 0 | 0 | 0 | 0 | 0 | 1 | 1
|  | 11,995*7,25*2 |  | 173.9275 | [6 empty] | 11,995*7,25*2
8 | 67352170 | Geotextilie filtrační HD vodoakumulační | m2 | 95.6601 |  | 0 | 0.0003 | 0.028698 |  | 0 |  | 2 | 3 | 1 | 67352170 | 1 | 0 | 0 | 0 | 0 | 0 | 3 | 1
|  | 11,995*7,25*1,10 |  | 95.6601 | [6 empty] | 11,995*7,25*1,10
9 | 67352174 | Geotextilie filtrační 500 g/m2 | m2 | 95.6601 |  | 0 | 0.00062 | 0.059309 |  | 0 |  | 2 | 3 | 1 | 67352174 | 1 | 0 | 0 | 0 | 0 | 0 | 3 | 1
|  | 11,995*7,25*1,10 |  | 95.6601 | [6 empty] | 11,995*7,25*1,10
| Celkem za | 4 Vodorovné konstrukce |  |  |  | 0 |  | 0.13671 |  | 0 |  | 4 |  |  |  |  | 0 | 0 | 0 | 0 | 0
Díl: | 45 | Podkladní a vedlejší konstrukc | [9 empty] | 1
10 | 564751111R00 | Podklad z kameniva drceného vel.32-63 mm,tl. 15 cm | m2 | 35 |  | 0 | 0.2916 | 10.206 | 0 | 0 |  | 2 | 1 | 1 | 1 | 1 | 0 | 0 | 0 | 0 | 0 | 1 | 1
|  | 10,00*3,50 |  | 35 | [6 empty] | 10,00*3,50
11 | 564761111R00 | Podklad z kameniva drceného vel.32-63 mm,tl. 20 cm | m2 | 86.9637 |  | 0 | 0.38625 | 33.5897 | 0 | 0 |  | 2 | 1 | 1 | 1 | 1 | 0 | 0 | 0 | 0 | 0 | 1 | 1
|  | 11,995*7,25 |  | 86.9637 | [6 empty] | 11,995*7,25
12 | 564851111R00 | Podklad ze štěrkodrti po zhutnění tloušťky 15 cm 16-32 | m2 | 35 |  | 0 | 0.27994 | 9.7979 | 0 | 0 |  | 2 | 1 | 1 | 1 | 1 | 0 | 0 | 0 | 0 | 0 | 1 | 1
|  | 10,00*3,50 |  | 35 | [6 empty] | 10,00*3,50
13 | 564851114R00 | Podklad ze štěrkodrti po zhutnění tloušťky 18 cm 0-32mm | m2 | 86.9637 |  | 0 | 0.33446 | 29.0859 | 0 | 0 |  | 2 | 1 | 1 | 1 | 1 | 0 | 0 | 0 | 0 | 0 | 1 | 1
|  | 11,995*7,25 |  | 86.9637 | [6 empty] | 11,995*7,25
| Celkem za | 45 Podkladní a vedlejší konstrukc |  |  |  | 0 |  | 82.6795 |  | 0 |  | 4 |  |  |  |  | 0 | 0 | 0 | 0 | 0
Díl: | 46 | Zpevněné plochy | [9 empty] | 1
14 | 46-1 | podklad z granulátu z recyklované gumy tl25mm | m2 | 86.9637 |  | 0 | 0 | 0 |  | 0 |  | 2 | 12 | 0 | 14 | 1 | 0 | 0 | 0 | 0 | 0 | 12 | 0
|  | 11,995*7,25 |  | 86.9637 | [6 empty] | 11,995*7,25
15 | 46-2 | gumový granulát EPDM tl.10mm | m2 | 86.9637 |  | 0 | 0 | 0 |  | 0 |  | 2 | 12 | 0 | 15 | 1 | 0 | 0 | 0 | 0 | 0 | 12 | 0
|  | 11,995*7,25 |  | 86.9637 | [6 empty] | 11,995*7,25
| Celkem za | 46 Zpevněné plochy |  |  |  | 0 |  | 0 |  | 0 |  | 4 |  |  |  |  | 0 | 0 | 0 | 0 | 0
Díl: | 5 | Komunikace | [9 empty] | 1
16 | 564201111R00 | Podklad ze štěrkopísku po zhutnění tloušťky 4 cm 0-4mm | m2 | 86.9637 |  | 0 | 0.08096 | 7.0406 | 0 | 0 |  | 2 | 1 | 1 | 1 | 1 | 0 | 0 | 0 | 0 | 0 | 1 | 1
|  | 11,995*7,25 |  | 86.9637 | [6 empty] | 11,995*7,25
| Celkem za | 5 Komunikace |  |  |  | 0 |  | 7.0406 |  | 0 |  | 4 |  |  |  |  | 0 | 0 | 0 | 0 | 0
Díl: | 63 | Podlahy a podlahové konstrukce | [9 empty] | 1
17 | 637121113U00 | plocha P3 kačírek tl 20cm | m2 | 35 |  | 0 | 0.3674 | 12.859 | 0 | 0 |  | 2 | 1 | 1 | 1 | 1 | 0 | 0 | 0 | 0 | 0 | 1 | 1
|  | 10,00*3,50 |  | 35 | [6 empty] | 10,00*3,50
| Celkem za | 63 Podlahy a podlahové konstrukce |  |  |  | 0 |  | 12.859 |  | 0 |  | 4 |  |  |  |  | 0 | 0 | 0 | 0 | 0
Díl: | 91 | Doplňující práce na komunikaci | [9 empty] | 1
18 | 916531111RT4 | Osazení záhon.obrubníků do lože z B 12,5 bez opěry včetně obrubníku ABO 4 - 5 50/5/25 | m | 65.48 |  | 0 | 0.11777 | 7.7116 | 0 | 0 |  | 2 | 1 | 1 | 1 | 1 | 0 | 0 | 0 | 0 | 0 | 1 | 1
|  | 10,00+10,00+3,50+3,50 |  | 27 | [6 empty] | 10,00+10,00+3,50+3,50
|  | 11,99*2+7,25*2 |  | 38.48 | [6 empty] | 11,99*2+7,25*2
19 | 918101111R00 | Lože pod obrubníky nebo obruby dlažeb z B 12,5 | m3 | 2.6192 |  | 0 | 2.3786 | 6.2299 | 0 | 0 |  | 2 | 1 | 1 | 1 | 1 | 0 | 0 | 0 | 0 | 0 | 1 | 1
|  | 65,48*0,20*0,20 |  | 2.6192 | [6 empty] | 65,48*0,20*0,20
| Celkem za | 91 Doplňující práce na komunikaci |  |  |  | 0 |  | 13.9415 |  | 0 |  | 4 |  |  |  |  | 0 | 0 | 0 | 0 | 0
Díl: | 95 | Dokončovací kce na pozem.stav. | [9 empty] | 1
20 | 953961218U00 | Kotva chem patr M30 hl 27cm Žbvyvrt | kus | 41 |  | 0 | 9e-05 | 0.00369 | 0 | 0 |  | 2 | 1 | 1 | 1 | 1 | 0 | 0 | 0 | 0 | 0 | 1 | 1
|  | 9+32 |  | 41 | [6 empty] | 9+32
21 | 953965122U00 | Kotevní šroub chem kotv M12 hl 22cm | kus | 41 |  | 0 | 0.00022 | 0.00902 | 0 | 0 |  | 2 | 1 | 1 | 1 | 1 | 0 | 0 | 0 | 0 | 0 | 1 | 1
22 | 953981106R00 | Chemické kotvy do betonu, hl. 210 mm, M 24, ampule | kus | 41 |  | 0 | 0 | 0 | 0 | 0 |  | 2 | 1 | 1 | 1 | 1 | 0 | 0 | 0 | 0 | 0 | 1 | 1
23 | R | dodávka a osazení PRECISION BEAM LAPPSET | kpl | 1 |  | 0 | 0 | 0 |  | 0 |  | 2 | 12 | 0 | 23 | 1 | 0 | 0 | 0 | 0 | 0 | 12 | 0
24 | R | dodávka a osazení TIC TAC CUBE LAPPSET | kpl | 1 |  | 0 | 0 | 0 |  | 0 |  | 2 | 12 | 0 | 24 | 1 | 0 | 0 | 0 | 0 | 0 | 12 | 0
25 | R | dodávka a osazení pružinové kolebačky | kpl | 1 |  | 0 | 0 | 0 |  | 0 |  | 2 | 12 | 0 | 25 | 1 | 0 | 0 | 0 | 0 | 0 | 12 | 0
26 | R | dodávka a osazení dětská skluzavka | kpl | 1 |  | 0 | 0 | 0 |  | 0 |  | 2 | 12 | 0 | 26 | 1 | 0 | 0 | 0 | 0 | 0 | 12 | 0
27 | R | dodávka a osazení SPIDER CEGE XS LAPPSET | kpl | 1 |  | 0 | 0 | 0 |  | 0 |  | 2 | 12 | 0 | 27 | 1 | 0 | 0 | 0 | 0 | 0 | 12 | 0
| Celkem za | 95 Dokončovací kce na pozem.stav. |  |  |  | 0 |  | 0.01271 |  | 0 |  | 4 |  |  |  |  | 0 | 0 | 0 | 0 | 0
Díl: | 99 | Přesun hmot | [9 empty] | 1
28 | 999281111R00 | Přesun hmot pro opravy a údržbu do výšky 25 m | t | 119.484 |  | 0 | 0 | 0 | 0 | 0 |  | 2 | 1 | 1 | 1 | 1 | 0 | 0 | 0 | 0 | 0 | 1 | 1
| Celkem za | 99 Přesun hmot |  |  |  | 0 |  | 0 |  | 0 |  | 4 |  |  |  |  | 0 | 0 | 0 | 0 | 0

## SO07 SO07 KL
POLOŽKOVÝ ROZPOČET
Rozpočet |  | SO07 | Terenní vyrovnávací prvky a zpev.plochy | JKSO
Objekt |  |  |  | SKP
SO07 |  | Terenní vyrovnávací prvky a zpev.plochy |  | Měrná jednotka
Stavba |  |  |  | Počet jednotek | 0
2016/019 |  | Veřejný prostor Blansko,parc.č.2840 k.ú.Blansko |  | Náklady na m.j. | 0
Projektant |  |  |  | Typ rozpočtu
Zpracovatel projektu
Objednatel
Dodavatel |  | Dle výběrového řízení |  | Zakázkové číslo
Rozpočtoval |  |  |  | Počet listů
ROZPOČTOVÉ NÁKLADY
Základní rozpočtové náklady |  |  | Ostatní rozpočtové náklady
| HSV celkem | 0 | Ztížené výrobní podmínky |  | 0
Z | PSV celkem | 0 | Oborová přirážka |  | 0
R | M práce celkem | 0 | Přesun stavebních kapacit |  | 0
N | M dodávky celkem | 0 | Mimostaveništní doprava |  | 0
ZRN celkem |  | 0 | Zařízení staveniště |  | 0
|  |  | Provoz investora |  | 0
HZS |  | 0 | Kompletační činnost (IČD) |  | 0
ZRN+HZS |  | 0 | Ostatní náklady neuvedené |  | 0
ZRN+ost.náklady+HZS |  | 0 | Ostatní náklady celkem |  | 0
Vypracoval |  |  | Za zhotovitele | Za objednatele
Jméno : |  |  | Jméno : | Jméno :
Datum : |  |  | Datum : | Datum :
Podpis : |  |  | Podpis: | Podpis:
Základ pro DPH |  | 21 | % | 0
DPH |  | 21 | % | 0
Základ pro DPH |  | 0 | % | 0
DPH |  | 0 | % | 0
CENA ZA OBJEKT CELKEM |  |  |  | 0
Poznámka :

## SO07 SO07 Rek
Stavba : |  | 2016/019 Veřejný prostor Blansko,parc.č.2840 k.ú.Blansko |  |  | Rozpočet : | SO07
Objekt : |  | SO07 Terenní vyrovnávací prvky a zpev.plochy |  |  | Terenní vyrovnávací prvky a zpev.plochy
REKAPITULACE STAVEBNÍCH DÍLŮ
| Stavební díl |  | HSV | PSV | Dodávka | Montáž | HZS
2 | Základy,zvláštní zakládání |  | 0 | 0 | 0 | 0 | 0
3 | Svislé a kompletní konstrukce |  | 0 | 0 | 0 | 0 | 0
4 | Vodorovné konstrukce |  | 0 | 0 | 0 | 0 | 0
45 | Podkladní a vedlejší konstrukc |  | 0 | 0 | 0 | 0 | 0
63 | Podlahy a podlahové konstrukce |  | 0 | 0 | 0 | 0 | 0
8 | Trubní vedení |  | 0 | 0 | 0 | 0 | 0
99 | Přesun hmot |  | 0 | 0 | 0 | 0 | 0
713 | Izolace tepelné |  | 0 | 0 | 0 | 0 | 0
766 | Konstrukce truhlářské |  | 0 | 0 | 0 | 0 | 0
767 | Konstrukce zámečnické |  | 0 | 0 | 0 | 0 | 0
783 | Nátěry |  | 0 | 0 | 0 | 0 | 0
| CELKEM OBJEKT |  | 0 | 0 | 0 | 0 | 0
VEDLEJŠÍ ROZPOČTOVÉ NÁKLADY
Název VRN |  |  | Kč | % | Základna |  | Kč
Ztížené výrobní podmínky |  |  |  |  | 0 |  | 0 | 0
Oborová přirážka |  |  |  |  | 0 |  | 0 | 0
Přesun stavebních kapacit |  |  |  |  | 0 |  | 0 | 0
Mimostaveništní doprava |  |  |  |  | 0 |  | 0 | 0
Zařízení staveniště |  |  |  |  | 0 |  | 0 | 1
Provoz investora |  |  |  |  | 0 |  | 0 | 1
Kompletační činnost (IČD) |  |  |  |  | 0 |  | 0 | 2
Rezerva rozpočtu |  |  |  |  | 0 |  | 0 | 2
| CELKEM VRN |  |  |  |  | 0

## SO07 SO07 Pol
Položkový rozpočet
Stavba : |  | 2016/019 Veřejný prostor Blansko,parc.č.2840 k.ú.Blansko |  | Rozpočet: | SO07
Objekt : |  | SO07 Terenní vyrovnávací prvky a zpev.plochy |  | Terenní vyrovnávací prvky a zpev.plochy
P.č. | Číslo položky | Název položky | MJ | množství | cena / MJ | celkem (Kč) | Jednotková hmotnost | Celková hmotnost | Jednotková dem.hmot. | Celková dem.hmot.
Díl: | 2 | Základy,zvláštní zakládání | [9 empty] | 1
1 | 274321321R00 | Železobeton základových pasů C 20/25 (B 25) | m3 | 47.8216 |  | 0 | 2.4533 | 117.3203 | 0 | 0 |  | 2 | 1 | 1 | 1 | 1 | 0 | 0 | 0 | 0 | 0 | 1 | 1
|  | základ:0,55*1,00/2*11,46*4 |  | 12.606 | [6 empty] | základ:0,55*1,00/2*11,46*4
|  | bet.schody:2,105*0,15*0,30*3*8 |  | 2.2734 | [6 empty] | bet.schody:2,105*0,15*0,30*3*8
|  | 0,35*1,00*62,90 |  | 22.015 | [6 empty] | 0,35*1,00*62,90
|  | 45,53*0,30*0,80 |  | 10.9272 | [6 empty] | 45,53*0,30*0,80
2 | 274351215R00 | Bednění stěn základových pasů - zřízení | m2 | 132.668 |  | 0 | 0.03921 | 5.2019 | 0 | 0 |  | 2 | 1 | 1 | 1 | 1 | 0 | 0 | 0 | 0 | 0 | 1 | 1
|  | 2,105*0,20*24 |  | 10.104 | [6 empty] | 2,105*0,20*24
|  | 0,55*2*11,64*4 |  | 51.216 | [6 empty] | 0,55*2*11,64*4
|  | 0,35*2*62,90 |  | 44.03 | [6 empty] | 0,35*2*62,90
|  | 45,53*0,30*2 |  | 27.318 | [6 empty] | 45,53*0,30*2
3 | 274351216R00 | Bednění stěn základových pasů - odstranění | m2 | 132.668 |  | 0 | 0 | 0 | 0 | 0 |  | 2 | 1 | 1 | 1 | 1 | 0 | 0 | 0 | 0 | 0 | 1 | 1
|  | 2,105*0,20*24 |  | 10.104 | [6 empty] | 2,105*0,20*24
|  | 0,55*2*11,64*4 |  | 51.216 | [6 empty] | 0,55*2*11,64*4
|  | 0,35*2*62,90 |  | 44.03 | [6 empty] | 0,35*2*62,90
|  | 45,53*0,30*2 |  | 27.318 | [6 empty] | 45,53*0,30*2
4 | 274361211R00 | Výztuž základových pásů do 12 mm z oceli 10 216 | t | 1.1436 |  | 0 | 1.0035 | 1.1476 | 0 | 0 |  | 2 | 1 | 1 | 1 | 1 | 0 | 0 | 0 | 0 | 0 | 1 | 1
|  | (2,105*4*24)*4*0,888/1000 |  | 0.7178 | [6 empty] | (2,105*4*24)*4*0,888/1000
|  | (11,46*4)*0,888/1000 |  | 0.0407 | [6 empty] | (11,46*4)*0,888/1000
|  | 4*62,90*0,888/1000 |  | 0.2234 | [6 empty] | 4*62,90*0,888/1000
|  | 4*45,53*0,888/1000 |  | 0.1617 | [6 empty] | 4*45,53*0,888/1000
5 | 274361921RT3 | Výztuž základových pasů ze svařovaných sítí svařovanou sítí - drát 5,0 oka 150/150 | t | 0.6711 |  | 0 | 1.0569 | 0.70931 | 0 | 0 |  | 2 | 1 | 1 | 1 | 1 | 0 | 0 | 0 | 0 | 0 | 1 | 1
|  | 2,105*0,30*2*24*2,093/1000+1,00*2*62,90*2,093/1000 |  | 0.3267 | [6 empty] | 2,105*0,30*2*24*2,093/1000+1,00*2*62,90*2,093/1000
|  | 11,46*1,00*2*2,093/1000*4 |  | 0.1919 | [6 empty] | 11,46*1,00*2*2,093/1000*4
|  | 45,53*0,80*2*2,093/1000 |  | 0.1525 | [6 empty] | 45,53*0,80*2*2,093/1000
| Celkem za | 2 Základy,zvláštní zakládání |  |  |  | 0 |  | 124.3791 |  | 0 |  | 4 |  |  |  |  | 0 | 0 | 0 | 0 | 0
Díl: | 3 | Svislé a kompletní konstrukce | [9 empty] | 1
6 | 311321814R00 | Železobeton nadzákladových zdí pohledový C 25/30 podstavce | m3 | 75.1859 |  | 0 | 2.4256 | 182.3739 | 0 | 0 |  | 2 | 1 | 1 | 1 | 1 | 0 | 0 | 0 | 0 | 0 | 1 | 1
|  | 0,90*0,55*29,00 |  | 14.355 | [6 empty] | 0,90*0,55*29,00
|  | 0,45*0,45*62,90 |  | 12.7372 | [6 empty] | 0,45*0,45*62,90
|  | 1,50*0,12*0,45*2*6 |  | 0.972 | [6 empty] | 1,50*0,12*0,45*2*6
|  | 4,40*0,12*0,45*2*3 |  | 1.4256 | [6 empty] | 4,40*0,12*0,45*2*3
|  | opěrná zeď:(8,30*2+1,50)*1,20*0,35 |  | 7.602 | [6 empty] | opěrná zeď:(8,30*2+1,50)*1,20*0,35
|  | (8,30*2+1,50)*0,60*2,25 |  | 24.435 | [6 empty] | (8,30*2+1,50)*0,60*2,25
|  | 45,53*1,00*2*0,15 |  | 13.659 | [6 empty] | 45,53*1,00*2*0,15
7 | 311351101R00 | Bednění nadzákladových zdí jednostranné - zřízení | m2 | 370.618 |  | 0 | 0.0401 | 14.8618 | 0 | 0 |  | 2 | 1 | 1 | 1 | 1 | 0 | 0 | 0 | 0 | 0 | 1 | 1
|  | 0,55*2*29 |  | 31.9 | [6 empty] | 0,55*2*29
|  | 0,45*2*62,90 |  | 56.61 | [6 empty] | 0,45*2*62,90
|  | 1,50*0,15*2*6 |  | 2.7 | [6 empty] | 1,50*0,15*2*6
|  | 4,40*0,12*2*3 |  | 3.168 | [6 empty] | 4,40*0,12*2*3
|  | opěrná zeď:0,35*2*(8,30*2+1,50) |  | 12.67 | [6 empty] | opěrná zeď:0,35*2*(8,30*2+1,50)
|  | (8,30*2+1,50)*2,25*2 |  | 81.45 | [6 empty] | (8,30*2+1,50)*2,25*2
|  | 45,53*1,00*2*2 |  | 182.12 | [6 empty] | 45,53*1,00*2*2
8 | 311351102R00 | Bednění nadzákladových zdí jednostranné-odstranění | m2 | 370.618 |  | 0 | 0 | 0 | 0 | 0 |  | 2 | 1 | 1 | 1 | 1 | 0 | 0 | 0 | 0 | 0 | 1 | 1
|  | 0,55*2*29 |  | 31.9 | [6 empty] | 0,55*2*29
|  | 0,45*2*62,90 |  | 56.61 | [6 empty] | 0,45*2*62,90
|  | 1,50*0,15*2*6 |  | 2.7 | [6 empty] | 1,50*0,15*2*6
|  | 4,40*0,12*2*3 |  | 3.168 | [6 empty] | 4,40*0,12*2*3
|  | opěrná zeď:0,35*2*(8,30*2+1,50) |  | 12.67 | [6 empty] | opěrná zeď:0,35*2*(8,30*2+1,50)
|  | (8,30*2+1,50)*2,25*2 |  | 81.45 | [6 empty] | (8,30*2+1,50)*2,25*2
|  | 45,53*1*2*2 |  | 182.12 | [6 empty] | 45,53*1*2*2
9 | 311361221R00 | Výztuž nadzákladových zdí z betonářské ocelí 10216 | t | 1.2688 |  | 0 | 1.0206 | 1.295 | 0 | 0 |  | 2 | 1 | 1 | 1 | 1 | 0 | 0 | 0 | 0 | 0 | 1 | 1
|  | 29*6*0,888/1000 |  | 0.1545 | [6 empty] | 29*6*0,888/1000
|  | 4*62,90*0,888/1000 |  | 0.2234 | [6 empty] | 4*62,90*0,888/1000
|  | 1,50*2*12*0,888/1000 |  | 0.032 | [6 empty] | 1,50*2*12*0,888/1000
|  | 4,40*2*6*0,888/1000 |  | 0.0469 | [6 empty] | 4,40*2*6*0,888/1000
|  | (8,30*2+1,50)*4*0,888/1000 |  | 0.0643 | [6 empty] | (8,30*2+1,50)*4*0,888/1000
|  | (8,30*2+1,50)*8*0,888/1000 |  | 0.1286 | [6 empty] | (8,30*2+1,50)*8*0,888/1000
|  | 2,30*8*(8,30*2+1,50)*0,888/1000 |  | 0.2957 | [6 empty] | 2,30*8*(8,30*2+1,50)*0,888/1000
|  | 45,53*8*0,888/1000 |  | 0.3234 | [6 empty] | 45,53*8*0,888/1000
10 | 311361921RT5 | Výztuž nadzákladových zdí ze svařovaných sítí svařovanou sítí - drát 6,0 oka 150/150 | t | 0.9426 |  | 0 | 1.0576 | 0.99687 | 0 | 0 |  | 2 | 1 | 1 | 1 | 1 | 0 | 0 | 0 | 0 | 0 | 1 | 1
|  | 0,55*2*2,093*29*2,093/1000+45,53*1*2*2*2,093/1000 |  | 0.5209 | [6 empty] | 0,55*2*2,093*29*2,093/1000+45,53*1*2*2*2,093/1000
|  | 0,45*2*2,093*62,90/1000 |  | 0.1185 | [6 empty] | 0,45*2*2,093*62,90/1000
|  | 1,50*0,45*12*2,093/1000 |  | 0.017 | [6 empty] | 1,50*0,45*12*2,093/1000
|  | 4,40*0,45*2,093/1000*6 |  | 0.0249 | [6 empty] | 4,40*0,45*2,093/1000*6
|  | 1,20*(8,30*2+1,50)*2*2,093/1000 |  | 0.0909 | [6 empty] | 1,20*(8,30*2+1,50)*2*2,093/1000
|  | 2,25*2*(8,30*2+1,50)*2,093/1000 |  | 0.1705 | [6 empty] | 2,25*2*(8,30*2+1,50)*2,093/1000
| Celkem za | 3 Svislé a kompletní konstrukce |  |  |  | 0 |  | 199.5276 |  | 0 |  | 4 |  |  |  |  | 0 | 0 | 0 | 0 | 0
Díl: | 4 | Vodorovné konstrukce | [9 empty] | 1
11 | 457531111R00 | Filtr.vrstvy z nezhut.kam. hrubého drcen. 22-32 mm | m3 | 109.272 |  | 0 | 1.89 | 206.5241 | 0 | 0 |  | 2 | 1 | 1 | 1 | 1 | 0 | 0 | 0 | 0 | 0 | 1 | 1
|  | 45,53*1,80*0,80 |  | 65.5632 | [6 empty] | 45,53*1,80*0,80
|  | 45,53*1,20*0,80 |  | 43.7088 | [6 empty] | 45,53*1,20*0,80
| Celkem za | 4 Vodorovné konstrukce |  |  |  | 0 |  | 206.5241 |  | 0 |  | 4 |  |  |  |  | 0 | 0 | 0 | 0 | 0
Díl: | 45 | Podkladní a vedlejší konstrukc | [9 empty] | 1
12 | 564211111R00 | Podklad ze štěrkopísku po zhutnění tloušťky 5 cm 8-16mm | m2 | 195.5592 |  | 0 | 0.1012 | 19.7906 | 0 | 0 |  | 2 | 1 | 1 | 1 | 1 | 0 | 0 | 0 | 0 | 0 | 1 | 1
|  | 0,84*11,46*3 |  | 28.8792 | [6 empty] | 0,84*11,46*3
|  | 1,80*(1,50+10,00+4,44+5,71+1,50)*4 |  | 166.68 | [6 empty] | 1,80*(1,50+10,00+4,44+5,71+1,50)*4
13 | 564531111R00 | Zřízení plochy mlat tl.100mm včetně úpravy | m2 | 195.5592 |  | 0 | 0 | 0 | 0 | 0 |  | 2 | 1 | 1 | 1 | 1 | 0 | 0 | 0 | 0 | 0 | 1 | 1
|  | 0,84*11,46*3 |  | 28.8792 | [6 empty] | 0,84*11,46*3
|  | 1,80*(1,50+10,00+4,44+5,71+1,50)*4 |  | 166.68 | [6 empty] | 1,80*(1,50+10,00+4,44+5,71+1,50)*4
14 | 564751111R00 | Podklad z kameniva drceného vel.32-63 mm,tl. 15 cm | m2 | 195.5592 |  | 0 | 0.2916 | 57.0251 | 0 | 0 |  | 2 | 1 | 1 | 1 | 1 | 0 | 0 | 0 | 0 | 0 | 1 | 1
|  | 0,84*11,46*3 |  | 28.8792 | [6 empty] | 0,84*11,46*3
|  | 1,80*(1,50+10,00+4,44+5,71+1,50)*4 |  | 166.68 | [6 empty] | 1,80*(1,50+10,00+4,44+5,71+1,50)*4
15 | 564851111R00 | Podklad ze štěrkodrti po zhutnění tloušťky 15 cm 16-32 | m2 | 195.5592 |  | 0 | 0.27994 | 54.7448 | 0 | 0 |  | 2 | 1 | 1 | 1 | 1 | 0 | 0 | 0 | 0 | 0 | 1 | 1
|  | 0,84*11,46*3 |  | 28.8792 | [6 empty] | 0,84*11,46*3
|  | 1,80*(1,50+10,00+4,44+5,71+1,50)*4 |  | 166.68 | [6 empty] | 1,80*(1,50+10,00+4,44+5,71+1,50)*4
| Celkem za | 45 Podkladní a vedlejší konstrukc |  |  |  | 0 |  | 131.5605 |  | 0 |  | 4 |  |  |  |  | 0 | 0 | 0 | 0 | 0
Díl: | 63 | Podlahy a podlahové konstrukce | [9 empty] | 1
16 | 631315711RT4 | Mazanina betonová tl. 12 - 24 cm C 25/30 (B 30) vyztužená ocelovými vlákny 30 kg/m3 FX2 | m3 | 13.659 |  | 0 | 2.4833 | 33.9193 | 0 | 0 |  | 2 | 1 | 1 | 1 | 1 | 0 | 0 | 0 | 0 | 0 | 1 | 1
|  | 2,00*45,53*0,15 |  | 13.659 | [6 empty] | 2,00*45,53*0,15
17 | 631319165R00 | Příplatek za konečnou úpravu mazanin tl. 24 cm rýhování | m3 | 13.659 |  | 0 | 0.01 | 0.13659 | 0 | 0 |  | 2 | 1 | 1 | 1 | 1 | 0 | 0 | 0 | 0 | 0 | 1 | 1
|  | 45,53*2,00*0,15 |  | 13.659 | [6 empty] | 45,53*2,00*0,15
18 | 631319185R00 | Příplatek za sklon mazaniny do 35 st. tl.12 - 24cm | m3 | 13.659 |  | 0 | 0 | 0 | 0 | 0 |  | 2 | 1 | 1 | 1 | 1 | 0 | 0 | 0 | 0 | 0 | 1 | 1
|  | 2,00*45,53*0,15 |  | 13.659 | [6 empty] | 2,00*45,53*0,15
| Celkem za | 63 Podlahy a podlahové konstrukce |  |  |  | 0 |  | 34.0558 |  | 0 |  | 4 |  |  |  |  | 0 | 0 | 0 | 0 | 0
Díl: | 8 | Trubní vedení | [9 empty] | 1
19 | 871218111R00 | Kladení dren. potrubí do rýhy, tvr. PVC, do 90 mm | m | 46 |  | 0 | 0 | 0 | 0 | 0 |  | 2 | 1 | 1 | 1 | 1 | 0 | 0 | 0 | 0 | 0 | 1 | 1
20 | 28611223 | Trubka PVC-U drenážní flexibilní DN 100 mm | m | 46 |  | 0 | 0.00048 | 0.02208 |  | 0 |  | 2 | 3 | 1 | 28611223 | 1 | 0 | 0 | 0 | 0 | 0 | 3 | 1
| Celkem za | 8 Trubní vedení |  |  |  | 0 |  | 0.02208 |  | 0 |  | 4 |  |  |  |  | 0 | 0 | 0 | 0 | 0
Díl: | 99 | Přesun hmot | [9 empty] | 1
21 | 998012021R00 | Přesun hmot pro konstrukce monolitické do 6 m | t | 696.0691 |  | 0 | 0 | 0 | 0 | 0 |  | 2 | 1 | 1 | 1 | 1 | 0 | 0 | 0 | 0 | 0 | 1 | 1
| Celkem za | 99 Přesun hmot |  |  |  | 0 |  | 0 |  | 0 |  | 4 |  |  |  |  | 0 | 0 | 0 | 0 | 0
Díl: | 713 | Izolace tepelné | [9 empty] | 1
22 | R | dilatační spára polystyren XPS tl.20mm | m2 | 19.91 |  | 0 | 0 | 0 |  | 0 |  | 2 | 12 | 0 | 22 | 2 | 0 | 0 | 0 | 0 | 0 | 12 | 0
|  | 1,00*(8,30*2+1,50)*1,10 |  | 19.91 | [6 empty] | 1,00*(8,30*2+1,50)*1,10
| Celkem za | 713 Izolace tepelné |  |  |  | 0 |  | 0 |  | 0 |  | 4 |  |  |  |  | 0 | 0 | 0 | 0 | 0
Díl: | 766 | Konstrukce truhlářské | [9 empty] | 1
23 | 766414112R00 | výroba,montáž dřevěný sedák | m2 | 45.705 |  | 0 | 0.00017 | 0.0077699 | 0 | 0 |  | 2 | 1 | 7 | 7 | 2 | 0 | 0 | 0 | 0 | 0 | 1 | 7
|  | 29,00*0,60 |  | 17.4 | [6 empty] | 29,00*0,60
|  | 0,45*62,90 |  | 28.305 | [6 empty] | 0,45*62,90
24 | R | výroba a montáž opěrák z dřevěn.hranolu 120/300 | m | 10.05 |  | 0 | 0 | 0 |  | 0 |  | 2 | 12 | 0 | 24 | 2 | 0 | 0 | 0 | 0 | 0 | 12 | 0
|  | 3,35*3 |  | 10.05 | [6 empty] | 3,35*3
| Celkem za | 766 Konstrukce truhlářské |  |  |  | 0 |  | 0.0077699 |  | 0 |  | 4 |  |  |  |  | 0 | 0 | 0 | 0 | 0
Díl: | 767 | Konstrukce zámečnické | [9 empty] | 1
25 | 767161130R00 | Montáž nerez.sítě oko 75/75+dodávka oko DN 2mm | m2 | 33.63 |  | 0 | 6e-05 | 0.0020178 | 0 | 0 |  | 2 | 1 | 7 | 7 | 2 | 0 | 0 | 0 | 0 | 0 | 1 | 7
|  | 7,70 |  | 7.7 | [6 empty] | 7,70
|  | 45,53*1,00-1,50-8,30-8,30-1,50 |  | 25.93 | [6 empty] | 45,53*1,00-1,50-8,30-8,30-1,50
26 | 767161140R00 | Montáž zábradlí rovného z trubek do zdiva nad 45kg včetně dodávky nerez | m | 33.63 |  | 0 | 6e-05 | 0.0020178 | 0 | 0 |  | 2 | 1 | 7 | 7 | 2 | 0 | 0 | 0 | 0 | 0 | 1 | 7
|  | 7,70*1 |  | 7.7 | [6 empty] | 7,70*1
|  | 45,53*1,00-1,50-8,30-8,30-1,50 |  | 25.93 | [6 empty] | 45,53*1,00-1,50-8,30-8,30-1,50
27 | 767251111R00 | Montáž ocelového rýhovaného plechu | m2 | 91.06 |  | 0 | 6e-05 | 0.0054636 | 0 | 0 |  | 2 | 1 | 7 | 7 | 2 | 0 | 0 | 0 | 0 | 0 | 1 | 7
|  | 2,00*45,53 |  | 91.06 | [6 empty] | 2,00*45,53
28 | 767995106R00 | Montáž kovových atypických konstrukcí do 250 kg | kg | 900 |  | 0 | 5e-05 | 0.045 | 0 | 0 |  | 2 | 1 | 7 | 7 | 2 | 0 | 0 | 0 | 0 | 0 | 1 | 7
29 | R | dodávka a montáž pororoštů schodiště | m2 | 21.035 |  | 0 | 0 | 0 |  | 0 |  | 2 | 12 | 0 | 29 | 2 | 0 | 0 | 0 | 0 | 0 | 12 | 0
|  | 1,5*0,285*23 |  | 9.83 | [6 empty] | 1,25*0,285*23
|  | 1,5*0,13*23 |  | 4.49 | [6 empty] | 1,25*0,13*23
|  | 1,5*1,25+2*2,42 |  | 6.715 | [6 empty] | 1,25*1,25
30 | R | lemování terénu plechem nerez | m | 10.71 |  | 0 | 0 | 0 |  | 0 |  | 2 | 12 | 0 | 30 | 2 | 0 | 0 | 0 | 0 | 0 | 12 | 0
31 | 15422843 | Profily ocelová konstrukce dodávka materiálu | T | 0.9 |  | 0 | 1 | 0.9 |  | 0 |  | 2 | 3 | 7 | 15422843 | 2 | 0 | 0 | 0 | 0 | 0 | 3 | 7
32 | 15483254 | Profil trapézový pozinkovaný plech | m2 | 100.166 |  | 0 | 0.01488 | 1.4905 |  | 0 |  | 2 | 3 | 7 | 15483254 | 2 | 0 | 0 | 0 | 0 | 0 | 3 | 7
|  | 2,00*45,53*1,10 |  | 100.166 | [6 empty] | 2,00*45,53*1,10
33 | 998767102R00 | Přesun hmot pro zámečnické konstr., výšky do 12 m | t | 2.319 |  | 0 | 0 | 0 | 0 | 0 |  | 2 | 1 | 7 | 7 | 2 | 0 | 0 | 0 | 0 | 0 | 1 | 7
| Celkem za | 767 Konstrukce zámečnické |  |  |  | 0 |  | 2.445 |  | 0 |  | 4 |  |  |  |  | 0 | 0 | 0 | 0 | 0
Díl: | 783 | Nátěry | [9 empty] | 1
34 | 783612200R00 | Nátěr olejový truhlářských výrobků 2x + 1x tmelení palubková podlaha | m2 | 45.705 |  | 0 | 0.00033 | 0.015083 | 0 | 0 |  | 2 | 1 | 7 | 7 | 2 | 0 | 0 | 0 | 0 | 0 | 1 | 7
|  | 29,00*0,60 |  | 17.4 | [6 empty] | 29,00*0,60
|  | 0,45*62,90 |  | 28.305 | [6 empty] | 0,45*62,90
| Celkem za | 783 Nátěry |  |  |  | 0 |  | 0.015083 |  | 0 |  | 4 |  |  |  |  | 0 | 0 | 0 | 0 | 0

## SO08 SO08 KL
POLOŽKOVÝ ROZPOČET
Rozpočet |  | SO08 | Sadové úpravy | JKSO
Objekt |  |  |  | SKP
SO08 |  | Sadové úpravy |  | Měrná jednotka
Stavba |  |  |  | Počet jednotek | 0
2016/019 |  | Veřejný prostor Blansko,parc.č.2840 k.ú.Blansko |  | Náklady na m.j. | 0
Projektant |  |  |  | Typ rozpočtu
Zpracovatel projektu
Objednatel
Dodavatel |  | Dle výběrového řízení |  | Zakázkové číslo
Rozpočtoval |  |  |  | Počet listů
ROZPOČTOVÉ NÁKLADY
Základní rozpočtové náklady |  |  | Ostatní rozpočtové náklady
| HSV celkem | 0 | Ztížené výrobní podmínky |  | 0
Z | PSV celkem | 0 | Oborová přirážka |  | 0
R | M práce celkem | 0 | Přesun stavebních kapacit |  | 0
N | M dodávky celkem | 0 | Mimostaveništní doprava |  | 0
ZRN celkem |  | 0 | Zařízení staveniště |  | 0
|  |  | Provoz investora |  | 0
HZS |  | 0 | Kompletační činnost (IČD) |  | 0
ZRN+HZS |  | 0 | Ostatní náklady neuvedené |  | 0
ZRN+ost.náklady+HZS |  | 0 | Ostatní náklady celkem |  | 0
Vypracoval |  |  | Za zhotovitele | Za objednatele
Jméno : |  |  | Jméno : | Jméno :
Datum : |  |  | Datum : | Datum :
Podpis : |  |  | Podpis: | Podpis:
Základ pro DPH |  | 21 | % | 0
DPH |  | 21 | % | 0
Základ pro DPH |  | 0 | % | 0
DPH |  | 0 | % | 0
CENA ZA OBJEKT CELKEM |  |  |  | 0
Poznámka :

## SO08 SO08 Rek
Stavba : |  | 2016/019 Veřejný prostor Blansko,parc.č.2840 k.ú.Blansko |  |  | Rozpočet : | SO08
Objekt : |  | SO08 Sadové úpravy |  |  | Sadové úpravy
REKAPITULACE STAVEBNÍCH DÍLŮ
| Stavební díl |  | HSV | PSV | Dodávka | Montáž | HZS
1 | Zemní práce |  | 0 | 0 | 0 | 0 | 0
2 | Základy a zvláštní zakládání |  | 0 | 0 | 0 | 0 | 0
99 | Staveništní přesun hmot |  | 0 | 0 | 0 | 0 | 0
720 | Zdravotechnická instalace |  | 0 | 0 | 0 | 0 | 0
| CELKEM OBJEKT |  | 0 | 0 | 0 | 0 | 0
VEDLEJŠÍ ROZPOČTOVÉ NÁKLADY
Název VRN |  |  | Kč | % | Základna |  | Kč
Ztížené výrobní podmínky |  |  |  |  | 0 |  | 0 | 0
Oborová přirážka |  |  |  |  | 0 |  | 0 | 0
Přesun stavebních kapacit |  |  |  |  | 0 |  | 0 | 0
Mimostaveništní doprava |  |  |  |  | 0 |  | 0 | 0
Zařízení staveniště |  |  |  |  | 0 |  | 0 | 1
Provoz investora |  |  |  |  | 0 |  | 0 | 1
Kompletační činnost (IČD) |  |  |  |  | 0 |  | 0 | 2
Rezerva rozpočtu |  |  |  |  | 0 |  | 0 | 2
| CELKEM VRN |  |  |  |  | 0

## SO08 SO08 Pol
Položkový rozpočet
Stavba : |  | 2016/019 Veřejný prostor Blansko,parc.č.2840 k.ú.Blansko |  | Rozpočet: | SO08
Objekt : |  | SO08 Sadové úpravy |  | Sadové úpravy
P.č. | Číslo položky | Název položky | MJ | množství | cena / MJ | celkem (Kč) | Jednotková hmotnost | Celková hmotnost | Jednotková dem.hmot. | Celková dem.hmot.
Díl: | 1 | Zemní práce | [9 empty] | 1
1 | 181111200U00 | Provizor úprava terénu se zhut tř.2 plošná úprava | m2 | 364 |  | 0 | 0 | 0 | 0 | 0 |  | 2 | 1 | 1 | 1 | 1 | 0 | 0 | 0 | 0 | 0 | 1 | 1
|  | trávník:364 |  | 364 | [6 empty] | trávník:364
2 | 181301105R00 | Rozprostření ornice, rovina, tl. 25-30 cm,do 500m2 | m2 | 162.5 |  | 0 | 0 | 0 | 0 | 0 |  | 2 | 1 | 1 | 1 | 1 | 0 | 0 | 0 | 0 | 0 | 1 | 1
3 | 181301107R00 | Rozprostření ornice, rovina, tl. 40-50 cm,do 500m2 | m2 | 162.5 |  | 0 | 0 | 0 | 0 | 0 |  | 2 | 1 | 1 | 1 | 1 | 0 | 0 | 0 | 0 | 0 | 1 | 1
4 | 182303111R00 | Doplnění ornice tl. do 5 cm v rovině | m2 | 364 |  | 0 | 0 | 0 | 0 | 0 |  | 2 | 1 | 1 | 1 | 1 | 0 | 0 | 0 | 0 | 0 | 1 | 1
|  | trávník:364,00 |  | 364 | [6 empty] | trávník:364,00
5 | 183101111R00 | Hloub. jamek bez výměny půdy do 0,01 m3, svah 1:5 | kus | 168 |  | 0 | 0 | 0 | 0 | 0 |  | 2 | 1 | 1 | 1 | 1 | 0 | 0 | 0 | 0 | 0 | 1 | 1
|  | trvalky:168 |  | 168 | [6 empty] | trvalky:168
6 | 183101113R00 | Hloub. jamek bez výměny půdy do 0,05 m3, svah 1:5 | kus | 233 |  | 0 | 0 | 0 | 0 | 0 |  | 2 | 1 | 1 | 1 | 1 | 0 | 0 | 0 | 0 | 0 | 1 | 1
7 | 183101222R00 | Hloub. jamek s výměnou 50% půdy do 2 m3 sv.1:5 | kus | 11 |  | 0 | 0 | 0 | 0 | 0 |  | 2 | 1 | 1 | 1 | 1 | 0 | 0 | 0 | 0 | 0 | 1 | 1
8 | 183403114R00 | Obdělání půdy kultivátorováním v rovině | m2 | 364 |  | 0 | 0 | 0 | 0 | 0 |  | 2 | 1 | 1 | 1 | 1 | 0 | 0 | 0 | 0 | 0 | 1 | 1
9 | 183403151R00 | Obdělání půdy smykováním, v rovině | m2 | 364 |  | 0 | 0 | 0 | 0 | 0 |  | 2 | 1 | 1 | 1 | 1 | 0 | 0 | 0 | 0 | 0 | 1 | 1
10 | 183403152R00 | Obdělání půdy vláčením, v rovině | m2 | 364 |  | 0 | 0 | 0 | 0 | 0 |  | 2 | 1 | 1 | 1 | 1 | 0 | 0 | 0 | 0 | 0 | 1 | 1
11 | 183403153R00 | Obdělání půdy hrabáním, v rovině | m2 | 364 |  | 0 | 0 | 0 | 0 | 0 |  | 2 | 1 | 1 | 1 | 1 | 0 | 0 | 0 | 0 | 0 | 1 | 1
12 | 183403161R00 | Obdělání půdy válením, v rovině | m2 | 728 |  | 0 | 0 | 0 | 0 | 0 |  | 2 | 1 | 1 | 1 | 1 | 0 | 0 | 0 | 0 | 0 | 1 | 1
13 | 183403161R00 | Obdělání půdy válením, v rovině | m2 | 364 |  | 0 | 0 | 0 | 0 | 0 |  | 2 | 1 | 1 | 1 | 1 | 0 | 0 | 0 | 0 | 0 | 1 | 1
14 | 184102111R00 | Výsadba dřevin s balem D do 20 cm, v rovině | kus | 233 |  | 0 | 0 | 0 | 0 | 0 |  | 2 | 1 | 1 | 1 | 1 | 0 | 0 | 0 | 0 | 0 | 1 | 1
15 | 184102115R00 | Výsadba dřevin s balem D do 60 cm, v rovině | kus | 11 |  | 0 | 0 | 0 | 0 | 0 |  | 2 | 1 | 1 | 1 | 1 | 0 | 0 | 0 | 0 | 0 | 1 | 1
16 | 184202132U00 | Ukotvení dřevin | kus | 11 |  | 0 | 0.00027 | 0.00297 | 0 | 0 |  | 2 | 1 | 1 | 1 | 1 | 0 | 0 | 0 | 0 | 0 | 1 | 1
17 | 184802111R00 | Chem. odplevelení před založ. postřikem, v rovině | m2 | 364 |  | 0 | 0 | 0 | 0 | 0 |  | 2 | 1 | 1 | 1 | 1 | 0 | 0 | 0 | 0 | 0 | 1 | 1
|  | trávník:364 |  | 364 | [6 empty] | trávník:364
18 | 184921093R00 | Mulčování rostlin tl. do 0,1 m rovina | m2 | 109 |  | 0 | 0 | 0 | 0 | 0 |  | 2 | 1 | 1 | 1 | 1 | 0 | 0 | 0 | 0 | 0 | 1 | 1
19 | 132101101R00 | Hloubení rýh šířky do 60 cm v hor.2 do 100 m3 | m | 95.9 |  | 0 | 0 | 0 | 0 | 0 |  | 2 | 1 | 1 | 1 | 1 | 0 | 0 | 0 | 0 | 0 | 1 | 1
20 | 181301106 | rozprostření ornice v rovině do 400mm | m2 | 109 |  | 0 | 0 | 0 | 0 | 0 |  | 2 | 1 | 1 | 1 | 1 | 0 | 0 | 0 | 0 | 0 | 1 | 1
|  | keřové výsadby:109,00 |  | 109 | [6 empty] | keřové výsadby:109,00
21 | 183106612 | instalace protikořenových bariér do 700mm | m | 95.9 |  | 0 | 0 | 0 | 0 | 0 |  | 2 | 1 | 1 | 1 | 1 | 0 | 0 | 0 | 0 | 0 | 1 | 1
22 | 183211312 | výsadba květin do připravené půdy | ks | 168 |  | 0 | 0 | 0 | 0 | 0 |  | 2 | 1 | 1 | 1 | 1 | 0 | 0 | 0 | 0 | 0 | 1 | 1
|  | trvalky:168 |  | 168 | [6 empty] | trvalky:168
23 | 183901118 | příprava nádob pro vysazování rostlin do 7m2 | ks | 3.14 |  | 0 | 0 | 0 | 0 | 0 |  | 2 | 1 | 1 | 1 | 1 | 0 | 0 | 0 | 0 | 0 | 1 | 1
24 | 183911421 | mulčování vysazených rostlin do 100mm | m2 | 131 |  | 0 | 0 | 0 | 0 | 0 |  | 2 | 1 | 1 | 1 | 1 | 0 | 0 | 0 | 0 | 0 | 1 | 1
|  | žardiniery:22,00 |  | 22 | [6 empty] | žardiniery:22,00
|  | veřové výsadby:109,00 |  | 109 | [6 empty] | veřové výsadby:109,00
25 | 184215411 | zhotovení závlahové m,ísy u soliterních dřevin | ks | 11 |  | 0 | 0 | 0 | 0 | 0 |  | 2 | 1 | 1 | 1 | 1 | 0 | 0 | 0 | 0 | 0 | 1 | 1
26 | 184411151 | založení trávníku travním kobercem | m2 | 364 |  | 0 | 0 | 0 | 0 | 0 |  | 2 | 1 | 1 | 1 | 1 | 0 | 0 | 0 | 0 | 0 | 1 | 1
27 | 184911311 | položení textilie v rovině | m2 | 544 |  | 0 | 0 | 0 | 0 | 0 |  | 2 | 1 | 1 | 1 | 1 | 0 | 0 | 0 | 0 | 0 | 1 | 1
|  | žardiniery:22,00 |  | 22 | [6 empty] | žardiniery:22,00
|  | keřové výsadby:43,00*2 |  | 86 | [6 empty] | keřové výsadby:43,00*2
|  | trávník:218,00*2 |  | 436 | [6 empty] | trávník:218,00*2
28 | R | Miscanthus sinensis | ks | 127 |  | 0 | 0 | 0 |  | 0 |  | 2 | 12 | 0 | 28 | 1 | 0 | 0 | 0 | 0 | 0 | 12 | 0
|  | trvalky:127 |  | 127 | [6 empty] | trvalky:127
29 | R | Yucca filamentosa | ks | 41 |  | 0 | 0 | 0 |  | 0 |  | 2 | 12 | 0 | 29 | 1 | 0 | 0 | 0 | 0 | 0 | 12 | 0
|  | trvalky:41 |  | 41 | [6 empty] | trvalky:41
30 | R | Parthenocissus quinquefolia 100-150 | ks | 16 |  | 0 | 0 | 0 |  | 0 |  | 2 | 12 | 0 | 30 | 1 | 0 | 0 | 0 | 0 | 0 | 12 | 0
31 | R | hedera helix 100-150 | ks | 8 |  | 0 | 0 | 0 |  | 0 |  | 2 | 12 | 0 | 31 | 1 | 0 | 0 | 0 | 0 | 0 | 12 | 0
32 | R | rákosová rohož | ks | 11 |  | 0 | 0 | 0 |  | 0 |  | 2 | 12 | 0 | 32 | 1 | 0 | 0 | 0 | 0 | 0 | 12 | 0
33 | R | Crateagus leavigata 16-18 bal 60cm | ks | 11 |  | 0 | 0 | 0 |  | 0 |  | 2 | 12 | 0 | 33 | 1 | 0 | 0 | 0 | 0 | 0 | 12 | 0
34 | R | kobercový trávník | m2 | 389.48 |  | 0 | 0 | 0 |  | 0 |  | 2 | 12 | 0 | 34 | 1 | 0 | 0 | 0 | 0 | 0 | 12 | 0
35 | R | zhotovení obalu kmene z rohože rákos | ks | 11 |  | 0 | 0 | 0 |  | 0 |  | 2 | 12 | 0 | 35 | 1 | 0 | 0 | 0 | 0 | 0 | 12 | 0
36 | R | totální herbicid | l | 0.36 |  | 0 | 0 | 0 |  | 0 |  | 2 | 12 | 0 | 36 | 1 | 0 | 0 | 0 | 0 | 0 | 12 | 0
37 | R | doplnění základního pěstebního substrátu | m2 | 364 |  | 0 | 0 | 0 |  | 0 |  | 2 | 12 | 0 | 37 | 1 | 0 | 0 | 0 | 0 | 0 | 12 | 0
|  | trávník:364,00 |  | 364 | [6 empty] | trávník:364,00
38 | R | instalace flexibil hadice | ks | 11 |  | 0 | 0 | 0 |  | 0 |  | 2 | 12 | 0 | 38 | 1 | 0 | 0 | 0 | 0 | 0 | 12 | 0
39 | R | základní pěstební substrat | m3 | 109.2 |  | 0 | 0 | 0 |  | 0 |  | 2 | 12 | 0 | 39 | 1 | 0 | 0 | 0 | 0 | 0 | 12 | 0
40 | R | geotextilie 300g/m2 | m2 | 886 |  | 0 | 0 | 0 |  | 0 |  | 2 | 12 | 0 | 40 | 1 | 0 | 0 | 0 | 0 | 0 | 12 | 0
|  | žardiniery:364,00 |  | 364 | [6 empty] | žardiniery:364,00
|  | keřové výsadby:43,00*2 |  | 86 | [6 empty] | keřové výsadby:43,00*2
|  | trávník:218,00*2 |  | 436 | [6 empty] | trávník:218,00*2
41 | R | protikořenová bariera Root control | m | 95.9 |  | 0 | 0 | 0 |  | 0 |  | 2 | 12 | 0 | 41 | 1 | 0 | 0 | 0 | 0 | 0 | 12 | 0
42 | R | zavíčkovaná flexibil hadice | ks | 11 |  | 0 | 0 | 0 |  | 0 |  | 2 | 12 | 0 | 42 | 1 | 0 | 0 | 0 | 0 | 0 | 12 | 0
43 | R | drenážní vrstva praný kačírek 32/64 | m3 | 1.54 |  | 0 | 0 | 0 |  | 0 |  | 2 | 12 | 0 | 43 | 1 | 0 | 0 | 0 | 0 | 0 | 12 | 0
|  | žardiniery:1,54 |  | 1.54 | [6 empty] | žardiniery:1,54
44 | R | substrát pro intenzivní střešní zahrady | m3 | 88.36 |  | 0 | 0 | 0 |  | 0 |  | 2 | 12 | 0 | 44 | 1 | 0 | 0 | 0 | 0 | 0 | 12 | 0
|  | žardiniery:8,36 |  | 8.36 | [6 empty] | žardiniery:8,36
|  | keřové výsadby:43,60 |  | 43.6 | [6 empty] | keřové výsadby:43,60
|  | trávník:36,40 |  | 36.4 | [6 empty] | trávník:36,40
45 | R | mulčovací kůry | m3 | 10.26 |  | 0 | 0 | 0 |  | 0 |  | 2 | 12 | 0 | 45 | 1 | 0 | 0 | 0 | 0 | 0 | 12 | 0
|  | žardiniery:1,54 |  | 1.54 | [6 empty] | žardiniery:1,54
|  | keřové výsadby:8,72 |  | 8.72 | [6 empty] | keřové výsadby:8,72
46 | R | doplnění keramzitu do 70mm rovina | m2 | 261 |  | 0 | 0 | 0 |  | 0 |  | 2 | 12 | 0 | 46 | 1 | 0 | 0 | 0 | 0 | 0 | 12 | 0
|  | keřové výsadby:43,00 |  | 43 | [6 empty] | keřové výsadby:43,00
|  | trávník:218,00 |  | 218 | [6 empty] | trávník:218,00
47 | R | položení nopovy folie v rovině | m2 | 261 |  | 0 | 0 | 0 |  | 0 |  | 2 | 12 | 0 | 47 | 1 | 0 | 0 | 0 | 0 | 0 | 12 | 0
|  | keřové výsadby:43,00 |  | 43 | [6 empty] | keřové výsadby:43,00
|  | trávník:218,00 |  | 218 | [6 empty] | trávník:218,00
48 | R | cotoneaster dammeri 30-40 | ks | 63 |  | 0 | 0 | 0 |  | 0 |  | 2 | 12 | 0 | 48 | 1 | 0 | 0 | 0 | 0 | 0 | 12 | 0
49 | R | pinus mugo 60-80 | ks | 26 |  | 0 | 0 | 0 |  | 0 |  | 2 | 12 | 0 | 49 | 1 | 0 | 0 | 0 | 0 | 0 | 12 | 0
50 | R | Wisteria sinensis 100/150 | ks | 5 |  | 0 | 0 | 0 |  | 0 |  | 2 | 12 | 0 | 50 | 1 | 0 | 0 | 0 | 0 | 0 | 12 | 0
51 | R | cotoneaster procumbens k9 | ks | 115 |  | 0 | 0 | 0 |  | 0 |  | 2 | 12 | 0 | 51 | 1 | 0 | 0 | 0 | 0 | 0 | 12 | 0
52 | R | podzemní kotvení KOTVOS | ks | 11 |  | 0 | 0 | 0 |  | 0 |  | 2 | 12 | 0 | 52 | 1 | 0 | 0 | 0 | 0 | 0 | 12 | 0
53 | R | základní pěstební substrát | m3 | 6.6 |  | 0 | 0 | 0 |  | 0 |  | 2 | 12 | 0 | 53 | 1 | 0 | 0 | 0 | 0 | 0 | 12 | 0
|  | 6,60 |  | 6.6 | [6 empty] | 6,60
54 | R | keramzit fr 8/16 | m3 | 18.27 |  | 0 | 0 | 0 |  | 0 |  | 2 | 12 | 0 | 54 | 1 | 0 | 0 | 0 | 0 | 0 | 12 | 0
|  | keřové výsadby:3,01 |  | 3.01 | [6 empty] | keřové výsadby:3,01
|  | trávník:15,26 |  | 15.26 | [6 empty] | trávník:15,26
55 | R | nopová perforovaná folie T20 | m2 | 261 |  | 0 | 0 | 0 |  | 0 |  | 2 | 12 | 0 | 55 | 1 | 0 | 0 | 0 | 0 | 0 | 12 | 0
|  | keřové výsadby:43,00 |  | 43 | [6 empty] | keřové výsadby:43,00
|  | trávník:218,00 |  | 218 | [6 empty] | trávník:218,00
56 | 10364200 | Ornice pro pozemkové úpravy | m3 | 162.5 |  | 0 | 1.67 | 271.375 |  | 0 |  | 2 | 3 | 1 | 10364200 | 1 | 0 | 0 | 0 | 0 | 0 | 3 | 1
| Celkem za | 1 Zemní práce |  |  |  | 0 |  | 271.378 |  | 0 |  | 4 |  |  |  |  | 0 | 0 | 0 | 0 | 0
Díl: | 2 | Základy a zvláštní zakládání | [9 empty] | 1
57 | 215901101R00 | Zhutnění podloží z hornin nesoudržných do 92% PS | m2 | 162.5 |  | 0 | 0 | 0 | 0 | 0 |  | 2 | 1 | 1 | 1 | 1 | 0 | 0 | 0 | 0 | 0 | 1 | 1
| Celkem za | 2 Základy a zvláštní zakládání |  |  |  | 0 |  | 0 |  | 0 |  | 4 |  |  |  |  | 0 | 0 | 0 | 0 | 0
Díl: | 99 | Staveništní přesun hmot | [9 empty] | 1
58 | 998231311 | přesun hmot pro sadovnické úpravy do 5000m | t | 532.65 |  | 0 | 0 | 0 | 0 | 0 |  | 2 | 1 | 1 | 1 | 1 | 0 | 0 | 0 | 0 | 0 | 1 | 1
|  | 244,55+16,00+200,00+0,10+72,00 |  | 532.65 | [6 empty] | 244,55+16,00+200,00+0,10+72,00
| Celkem za | 99 Staveništní přesun hmot |  |  |  | 0 |  | 0 |  | 0 |  | 4 |  |  |  |  | 0 | 0 | 0 | 0 | 0
Díl: | 720 | Zdravotechnická instalace | [9 empty] | 1
59 | R | kompletní provedení závlahy | kpl | 1 |  | 0 | 0 | 0 |  | 0 |  | 2 | 12 | 0 | 59 | 2 | 0 | 0 | 0 | 0 | 0 | 12 | 0
| Celkem za | 720 Zdravotechnická instalace |  |  |  | 0 |  | 0 |  | 0 |  | 4 |  |  |  |  | 0 | 0 | 0 | 0 | 0

## SO09 SO09 KL
POLOŽKOVÝ ROZPOČET
Rozpočet |  | SO09 | Veřejné osvětlení | JKSO
Objekt |  |  |  | SKP
SO09 |  | Veřejné osvětlení |  | Měrná jednotka
Stavba |  |  |  | Počet jednotek | 0
2016/019 |  | Veřejný prostor Blansko,parc.č.2840 k.ú.Blansko |  | Náklady na m.j. | 0
Projektant |  |  |  | Typ rozpočtu
Zpracovatel projektu
Objednatel
Dodavatel |  | Dle výběrového řízení |  | Zakázkové číslo
Rozpočtoval |  |  |  | Počet listů
ROZPOČTOVÉ NÁKLADY
Základní rozpočtové náklady |  |  | Ostatní rozpočtové náklady
| HSV celkem | 0 | Ztížené výrobní podmínky |  | 0
Z | PSV celkem | 0 | Oborová přirážka |  | 0
R | M práce celkem | 0 | Přesun stavebních kapacit |  | 0
N | M dodávky celkem | 0 | Mimostaveništní doprava |  | 0
ZRN celkem |  | 0 | Zařízení staveniště |  | 0
|  |  | Provoz investora |  | 0
HZS |  | 0 | Kompletační činnost (IČD) |  | 0
ZRN+HZS |  | 0 | Ostatní náklady neuvedené |  | 0
ZRN+ost.náklady+HZS |  | 0 | Ostatní náklady celkem |  | 0
Vypracoval |  |  | Za zhotovitele | Za objednatele
Jméno : |  |  | Jméno : | Jméno :
Datum : |  |  | Datum : | Datum :
Podpis : |  |  | Podpis: | Podpis:
Základ pro DPH |  | 21 | % | 0
DPH |  | 21 | % | 0
Základ pro DPH |  | 0 | % | 0
DPH |  | 0 | % | 0
CENA ZA OBJEKT CELKEM |  |  |  | 0
Poznámka :

## SO09 SO09 Rek
Stavba : |  | 2016/019 Veřejný prostor Blansko,parc.č.2840 k.ú.Blansko |  |  | Rozpočet : | SO09
Objekt : |  | SO09 Veřejné osvětlení |  |  | Veřejné osvětlení
REKAPITULACE STAVEBNÍCH DÍLŮ
| Stavební díl |  | HSV | PSV | Dodávka | Montáž | HZS
100VD | Zemní práce |  | 0 | 0 | 0 | 0 | 0
_6 | Zemní práce |  | 0 | 0 | 0 | 0 | 0
M21 | Elektromontáže |  | 0 | 0 | 0 | 0 | 0
M46 | Zemní práce při montážích |  | 0 | 0 | 0 | 0 | 0
M600V | Zemní práce |  | 0 | 0 | 0 | 0 | 0
M900V | Zemní práce |  | 0 | 0 | 0 | 0 | 0
| CELKEM OBJEKT |  | 0 | 0 | 0 | 0 | 0
VEDLEJŠÍ ROZPOČTOVÉ NÁKLADY
Název VRN |  |  | Kč | % | Základna |  | Kč
Ztížené výrobní podmínky |  |  |  |  | 0 |  | 0 | 0
Oborová přirážka |  |  |  |  | 0 |  | 0 | 0
Přesun stavebních kapacit |  |  |  |  | 0 |  | 0 | 0
Mimostaveništní doprava |  |  |  |  | 0 |  | 0 | 0
Zařízení staveniště |  |  |  |  | 0 |  | 0 | 1
Provoz investora |  |  |  |  | 0 |  | 0 | 1
Kompletační činnost (IČD) |  |  |  |  | 0 |  | 0 | 2
Rezerva rozpočtu |  |  |  |  | 0 |  | 0 | 2
| CELKEM VRN |  |  |  |  | 0

## SO09 SO09 Pol
Položkový rozpočet
Stavba : |  | 2016/019 Veřejný prostor Blansko,parc.č.2840 k.ú.Blansko |  | Rozpočet: | SO09
Objekt : |  | SO09 Veřejné osvětlení |  | Veřejné osvětlení
P.č. | Číslo položky | Název položky | MJ | množství | cena / MJ | celkem (Kč) | Jednotková hmotnost | Celková hmotnost | Jednotková dem.hmot. | Celková dem.hmot.
Díl: | 100VD | Zemní práce | [8 empty] | 1
1 | 100200VD | Revize elektrického zařízení | hod | 12 |  | 0 | 0 | 0 |  | 0 | 2 | 3 | 1 | 100200VD | 1 | 0 | 0 | 0 | 0 | 0 | 3 | 1
| Celkem za | 100VD Zemní práce |  |  |  | 0 |  | 0 |  | 0 | 4 |  |  |  |  | 0 | 0 | 0 | 0 | 0
Díl: | _6 | Zemní práce | [8 empty] | 1
2 | 156112270000 | Drát ocelový pozinkovaný 426406 D 10 mm | kg | 35 |  | 0 | 0.001 | 0.035 |  | 0 | 2 | 12 | 0 | 2 | 1 | 0 | 0 | 0 | 0 | 0 | 12 | 0
3 | 34111036 | Kabel silový s Cu jádrem 750 V CYKY 3 x 2,5 mm2 | m | 490 |  | 0 | 0.0002 | 0.098 |  | 0 | 2 | 3 | 1 | 34111036 | 1 | 0 | 0 | 0 | 0 | 0 | 3 | 1
4 | 34111076 | Kabel silový s Cu jádrem 750 V CYKY 4 x10 mm2 | m | 35 |  | 0 | 0.00061 | 0.02135 |  | 0 | 2 | 3 | 1 | 34111076 | 1 | 0 | 0 | 0 | 0 | 0 | 3 | 1
5 | 34140827 | Vodič silový pevné uložení CY H07 V-U 10,00 mm2 | m | 145 |  | 0 | 0.00011 | 0.01595 |  | 0 | 2 | 3 | 1 | 34140827 | 1 | 0 | 0 | 0 | 0 | 0 | 3 | 1
6 | 34142187 | Vodič pro pevné uložení CYA 6,00 mm2 zelený | m | 470 |  | 0 | 7e-05 | 0.0329 |  | 0 | 2 | 3 | 1 | 34142187 | 1 | 0 | 0 | 0 | 0 | 0 | 3 | 1
7 | 3457114700 | Trubka kabelová chránička KOPOFLEX KF 09040 | m | 430 |  | 0 | 0.00019 | 0.0817 |  | 0 | 2 | 12 | 0 | 7 | 1 | 0 | 0 | 0 | 0 | 0 | 12 | 0
8 | 36070100VD | Rozvaděč E01 vč. náplně | ks | 1 |  | 0 | 0 | 0 |  | 0 | 2 | 12 | 0 | 8 | 1 | 0 | 0 | 0 | 0 | 0 | 12 | 0
9 | 95210010VD | svítidlo JokerLine 4 260mm/26W | ks | 9 |  | 0 | 0 | 0 |  | 0 | 2 | 12 | 0 | 9 | 1 | 0 | 0 | 0 | 0 | 0 | 12 | 0
10 | 95210011VD | svítidlo JokerLine 4 659mm/26W | ks | 4 |  | 0 | 0 | 0 |  | 0 | 2 | 12 | 0 | 10 | 1 | 0 | 0 | 0 | 0 | 0 | 12 | 0
11 | 95210012VD | svítidlo JokerLine 4 1264mm/54W | ks | 2 |  | 0 | 0 | 0 |  | 0 | 2 | 12 | 0 | 11 | 1 | 0 | 0 | 0 | 0 | 0 | 12 | 0
12 | 95210020VD | sloupek JokerLine 4 930mm | ks | 9 |  | 0 | 0 | 0 |  | 0 | 2 | 12 | 0 | 12 | 1 | 0 | 0 | 0 | 0 | 0 | 12 | 0
13 | 95210021VD | sloupek JokerLine 4 2000mm | ks | 2 |  | 0 | 0 | 0 |  | 0 | 2 | 12 | 0 | 13 | 1 | 0 | 0 | 0 | 0 | 0 | 12 | 0
14 | 95210022VD | držák nástěnný JokerLine 4 519mm | ks | 4 |  | 0 | 0 | 0 |  | 0 | 2 | 12 | 0 | 14 | 1 | 0 | 0 | 0 | 0 | 0 | 12 | 0
15 | 95210030VD | svítidlo zemní d160mm, nerez, 8W | ks | 6 |  | 0 | 0 | 0 |  | 0 | 2 | 12 | 0 | 15 | 1 | 0 | 0 | 0 | 0 | 0 | 12 | 0
16 | 95210031VD | svítidlo záspustné do zdi 7W, nerez | ks | 24 |  | 0 | 0 | 0 |  | 0 | 2 | 12 | 0 | 16 | 1 | 0 | 0 | 0 | 0 | 0 | 12 | 0
| Celkem za | _6 Zemní práce |  |  |  | 0 |  | 0.2849 |  | 0 | 4 |  |  |  |  | 0 | 0 | 0 | 0 | 0
Díl: | M21 | Elektromontáže | [8 empty] | 1
17 | 210010123R00 | Trubka ochranná z PE, uložená volně, DN do 47 mm | m | 430 |  | 0 | 0 | 0 | 0 | 0 | 2 | 1 | 9 | 9 | 4 | 0 | 0 | 0 | 0 | 0 | 1 | 9
18 | 210220022R00 | Vedení uzemňovací v zemi FeZn, D 8 - 10 mm | m | 35 |  | 0 | 0 | 0 | 0 | 0 | 2 | 1 | 9 | 9 | 4 | 0 | 0 | 0 | 0 | 0 | 1 | 9
19 | 210800606R00 | Vodič nn a vn CYA 6 mm2 uložený v trubkách | m | 470 |  | 0 | 0 | 0 | 0 | 0 | 2 | 1 | 9 | 9 | 4 | 0 | 0 | 0 | 0 | 0 | 1 | 9
20 | 210810013R00 | Kabel CYKY-m 750 V 4 x 10 mm2 volně uložený | m | 35 |  | 0 | 0 | 0 | 0 | 0 | 2 | 1 | 9 | 9 | 4 | 0 | 0 | 0 | 0 | 0 | 1 | 9
21 | 210810046R00 | Kabel CYKY-m 750 V 3 x 2,5 mm2 pevně uložený | m | 490 |  | 0 | 0 | 0 | 0 | 0 | 2 | 1 | 9 | 9 | 4 | 0 | 0 | 0 | 0 | 0 | 1 | 9
| Celkem za | M21 Elektromontáže |  |  |  | 0 |  | 0 |  | 0 | 4 |  |  |  |  | 0 | 0 | 0 | 0 | 0
Díl: | M46 | Zemní práce při montážích | [8 empty] | 1
22 | 460010023R00 | Vytýčení kabelové trasy ve volném terénu | km | 0.3 |  | 0 | 0.01124 | 0.003372 | 0 | 0 | 2 | 1 | 9 | 9 | 4 | 0 | 0 | 0 | 0 | 0 | 1 | 9
23 | 460050301R00 | Jáma stožáru J s patkou EZP, v rovně, hor.1 | kus | 11 |  | 0 | 0 | 0 | 0 | 0 | 2 | 1 | 9 | 9 | 4 | 0 | 0 | 0 | 0 | 0 | 1 | 9
24 | 460200153RT2 | Výkop kabelové rýhy 35/70 cm hor.3 | m | 280 |  | 0 | 0 | 0 | 0 | 0 | 2 | 1 | 9 | 9 | 4 | 0 | 0 | 0 | 0 | 0 | 1 | 9
25 | 460560153RT1 | Zához rýhy 35/70 cm, hornina třídy 3 | m | 280 |  | 0 | 0 | 0 | 0 | 0 | 2 | 1 | 9 | 9 | 4 | 0 | 0 | 0 | 0 | 0 | 1 | 9
| Celkem za | M46 Zemní práce při montážích |  |  |  | 0 |  | 0.003372 |  | 0 | 4 |  |  |  |  | 0 | 0 | 0 | 0 | 0
Díl: | M600V | Zemní práce | [8 empty] | 1
26 | 600100VD | Montáž rozvodnic do 24mod vč. náplně a oživení | soubor | 1 |  | 0 | 0 | 0 |  | 0 | 2 | 3 | 9 | 600100VD | 3 | 0 | 0 | 0 | 0 | 0 | 3 | 9
| Celkem za | M600V Zemní práce |  |  |  | 0 |  | 0 |  | 0 | 4 |  |  |  |  | 0 | 0 | 0 | 0 | 0
Díl: | M900V | Zemní práce | [8 empty] | 1
27 | 9001VD | Montáž svítidel nástěnných venkovních | ks | 4 |  | 0 | 0 | 0 |  | 0 | 2 | 12 | 0 | 27 | 4 | 0 | 0 | 0 | 0 | 0 | 12 | 0
28 | 9002VD | Montáž svítidel zemních | ks | 6 |  | 0 | 0 | 0 |  | 0 | 2 | 12 | 0 | 28 | 4 | 0 | 0 | 0 | 0 | 0 | 12 | 0
29 | 9003VD | Montáž svítidel stěnových zápustných | ks | 24 |  | 0 | 0 | 0 |  | 0 | 2 | 12 | 0 | 29 | 4 | 0 | 0 | 0 | 0 | 0 | 12 | 0
30 | 900VD | Montáž svítidel sloupkových | ks | 2 |  | 0 | 0 | 0 |  | 0 | 2 | 12 | 0 | 30 | 4 | 0 | 0 | 0 | 0 | 0 | 12 | 0
31 | 900VD | Montáž svítidel sloupkových | ks | 9 |  | 0 | 0 | 0 |  | 0 | 2 | 12 | 0 | 31 | 4 | 0 | 0 | 0 | 0 | 0 | 12 | 0
| Celkem za | M900V Zemní práce |  |  |  | 0 |  | 0 |  | 0 | 4 |  |  |  |  | 0 | 0 | 0 | 0 | 0