## Pokyny pro vyplnění
Pokyny pro vyplnění
Ve všech listech tohoto souboru můžete měnit pouze buňky s modrým pozadím. Jedná se o tyto údaje : - údaje o firmě - jednotkové ceny položek zadané na maximálně dvě desetinná místa

## Stavba
#RTSROZP# | Soupis stavebních prací, dodávek a služeb
| Stavba: |  | 13 1317/2 | Obnova přiváděcích vodov.řadů Kouty n/D-Šumperk-etapa l.-SO 02
| Zadavatel | [5 empty] | IČO:
DIČ:
| Projektant: | [5 empty] | IČO:
DIČ:
| Zhotovitel: | [5 empty] | IČO:
DIČ:
Vypracoval:
| Rozpis ceny | [6 empty] | Celkem
HSV | HSV | [6 empty] | 0
PSV | PSV | [6 empty] | 0
MON | MON | [6 empty] | 0
VN | Vedlejší náklady | [6 empty] | 0
ON | Ostatní náklady | [6 empty] | 0
| Celkem | [6 empty] | 0
Rekapitulace daní
0 | Základ pro sníženou DPH |  |  | 15 | % | 0 |  |  | CZK
0 | Snížená DPH |  |  | 15 | % | 0 |  |  | CZK
0 | Základ pro základní DPH |  |  | 21 | % | 0 |  |  | CZK
0 | Základní DPH |  |  | 21 | % | 0 |  |  | CZK
0 | Zaokrouhlení |  |  |  |  | 0 |  |  | CZK
| Cena celkem bez DPH |  |  |  |  | 0 |  |  | CZK
0 | Cena celkem s DPH |  |  |  |  | 0 |  |  | CZK
|  | v |  |  | dne |  | 2021-03-09
|  |  | Za zhotovitele |  |  |  | Za objednatele
Rekapitulace dílčích částí
#CASTI>> | Číslo | Název |  |  | Základ pro sníženou DPH | Základ pro základní DPH | DPH celkem | Cena celkem | %
1 | Stavba |  |  |  | 0 | 0 | 0 | 0
2 | 00 | Ostatní a vedlejší náklady |  |  | 0 | 0 | 0 | 0
3 | 01 | Ostatní a vedlejší náklady |  |  | 0 | 0 | 0 | 0
2 | SO 01 | Přiváděcí vodovodní řad |  |  | 0 | 0 | 0 | 0
3 | 01 | Přiváděcí vodovodní řad |  |  | 0 | 0 | 0 | 0
3 | 02 | Armaturní šachty-stavební úpravy |  |  | 0 | 0 | 0 | 0
2 | SO 02 | Suchovod |  |  | 0 | 0 | 0 | 0
3 | 01 | Suchovod-úsek č.1 |  |  | 0 | 0 | 0 | 0
3 | 02 | Suchovod-úsek č.2 |  |  | 0 | 0 | 0 | 0
3 | 03 | Suchovod-úsek č.3 |  |  | 0 | 0 | 0 | 0
| Celkem za stavbu |  |  |  | 0 | 0 | 0 | 0 | 0
Rekapitulace dílů
| Číslo | Název |  |  | Typ dílu |  |  | Celkem | %
| 1 | Zemní práce |  |  | HSV |  |  | 0
| 11 | Přípravné a přidružené práce |  |  | HSV |  |  | 0
| 2 | Základy a zvláštní zakládání |  |  | HSV |  |  | 0
| 3 | Svislé a kompletní konstrukce |  |  | HSV |  |  | 0
| 4 | Vodorovné konstrukce |  |  | HSV |  |  | 0
| 5 | Komunikace |  |  | HSV |  |  | 0
| 8 | Trubní vedení |  |  | HSV |  |  | 0
| 91 | Doplňující práce na komunikaci |  |  | HSV |  |  | 0
| 93 | Dokončovací práce inženýrských staveb |  |  | HSV |  |  | 0
| 95 | Dokončovací konstrukce na pozemních stavbách |  |  | HSV |  |  | 0
| 96 | Bourání konstrukcí |  |  | HSV |  |  | 0
| 99 | Staveništní přesun hmot |  |  | HSV |  |  | 0
| 711 | Izolace proti vodě |  |  | PSV |  |  | 0
| 767 | Konstrukce zámečnické |  |  | PSV |  |  | 0
| 783 | Nátěry |  |  | PSV |  |  | 0
| M21 | Elektromontáže |  |  | MON |  |  | 0
| M23 | Montáže potrubí |  |  | MON |  |  | 0
| D96 | Přesuny suti a vybouraných hmot |  |  | PSU |  |  | 0
| VN | Vedlejší náklady |  |  | VN |  |  | 0
| ON | Ostatní náklady |  |  | ON |  |  | 0
| Cena celkem | [6 empty] | 0 | 0
Note on D11: Název
Note on I11: IČO
Note on D12: Ulice
Note on I12: DIČ
Note on C13: PSČ
Note on D13: Ulice

## VzorPolozky (hidden)
Položkový rozpočet
S:
O:
R:

## 00 01 Naklady
Soupis vedlejších a ostatních nákladů | [25 empty] | #TypZaznamu#
S: | 13 1317/2 | Obnova přiváděcích vodov.řadů Kouty n/D-Šumperk-etapa l.-SO 02 | [23 empty] | STA
O: | 00 | Ostatní a vedlejší náklady | [20 empty] | NAK |  |  | OBJ
R: | 01 | Ostatní a vedlejší náklady | [23 empty] | ROZ
P.č. | Číslo položky | Název položky | MJ | množství | cena / MJ | Celkem | Dodávka | Dodávka celk. | Montáž | Montáž celk. | DPH | cena s DPH | hmotnost / MJ | hmotnost celk.(t) | dem. hmotnost / MJ | dem. hmotnost celk.(t) | Ceník | Cen. soustava / platnost | Cenová úroveň | Nhod / MJ | Nhod celk. | Dodavatel
Díl: | VN | Vedlejší náklady |  |  |  | 0 |  | 0 |  | 0 |  | 0 |  | 0 |  | 0 |  |  |  |  | 0 |  |  |  |  | DIL
1 | 005111020R | Vytyčení stavby | Soubor | 1 |  | 0 |  | 0 |  | 0 | 21 | 0 | 0 | 0 | 0 | 0 |  | RTS 20/ II | Indiv | 0 | 0 |  |  |  |  | POL99_8
|  | Geodetické zaměření rohů stavby, stabilizace bodů a sestavení laviček. | [23 empty] | POP
|  | Vyhotovení protokolu o vytyčení stavby se seznamem souřadnic vytyčených bodů a jejich polohopisnými (S-JTSK) a výškopisnými (Bpv) hodnotami. | [23 empty] | POP
SPU
2 | 005111021R | Vytyčení inženýrských sítí | Soubor | 1 |  | 0 |  | 0 |  | 0 | 21 | 0 | 0 | 0 | 0 | 0 |  | RTS 20/ II | Indiv | 0 | 0 |  |  |  |  | POL99_8
|  | Zaměření a vytýčení stávajících inženýrských sítí v místě stavby z hlediska jejich ochrany při provádění stavby. | [23 empty] | POP
SPU
3 | 005121016R | Vybudování zařízení staveniště pro JKSO 827 | Soubor | 1 |  | 0 |  | 0 |  | 0 | 21 | 0 | 0 | 0 | 0 | 0 |  | RTS 20/ II | Indiv | 0 | 0 |  |  |  |  | POL99_8
|  | Vybudování zpevněných ploch pro skladování materiálu, doprava a osazení kontejnerů pro skladování. | [23 empty] | POP
|  | Sejmutí ornice, hrubá úprava terénu a zpevnění ploch pro osazení objektů sociálního zařízení staveniště a kanceláří stavby. | [23 empty] | POP
|  | Doprava a osazení mobilních buněk sociálního zařízení – umývárny, toalety, šatny. | [23 empty] | POP
|  | Doprava a osazení kanceláří stavby a technického dozoru. | [23 empty] | POP
|  | Doprava a osazení lávek pro chodce do 2 m délky, mostů do 5 délky. | [23 empty] | POP
|  | Zřízení osvětlení staveniště (včetně stožárů a osvětlovacích těles). | [23 empty] | POP
|  | Zřízení dočasných ochranných zařízení (plachty, stěny, stany), jestliže jsou vyžadovány technologií montáže. | [23 empty] | POP
|  | Náhradní zdroj elektrické energie. | [23 empty] | POP
SPU
4 | 005121026R | Provoz zařízení staveniště pro JKSO 827 | Soubor | 1 |  | 0 |  | 0 |  | 0 | 21 | 0 | 0 | 0 | 0 | 0 |  | RTS 20/ II | Indiv | 0 | 0 |  |  |  |  | POL99_8
|  | Opotřebení nebo pronájem skladovacích kontejnerů. | [23 empty] | POP
|  | Opotřebení a údržba nebo pronájem sociálního zařízení – umývárny, toalety, šatny. | [23 empty] | POP
|  | Opotřebení nebo pronájem kanceláří stavby a technického dozoru. | [23 empty] | POP
|  | Opotřebení lávek pro chodce do 2 m délky, mostů do 5 délky. | [23 empty] | POP
|  | Spotřeba vody a elektrické energie pro potřebu sociálních zařízení a kanceláří stavby. | [23 empty] | POP
|  | Pronájem, opotřebení a spotřeba pohonných hmot náhradního zdroje elektrické energie. | [23 empty] | POP
|  | Úklid v prostorách sociálního zařízení a kanceláří stavby. | [23 empty] | POP
|  | Opotřebení dočasných ochranných zařízení (plachty, stěny, stany). | [23 empty] | POP
|  | Spotřeba vody a elektrické energie, nebo pohonných hmot pro potřebu sociálních zařízení a kanceláří stavby. | [23 empty] | POP
SPU
5 | 005121036R | Odstranění zařízení staveniště pro JKSO 827 | Soubor | 1 |  | 0 |  | 0 |  | 0 | 21 | 0 | 0 | 0 | 0 | 0 |  | RTS 20/ II | Indiv | 0 | 0 |  |  |  |  | POL99_8
|  | Odvoz kontejnerů pro skladování a uvedení zpevněných ploch pro skladování do původního stavu. | [23 empty] | POP
|  | Uvedení zpevněných ploch pro osazení objektů sociálního zařízení staveniště a kanceláří stavby do původního stavu. | [23 empty] | POP
|  | Případné ohumusování. | [23 empty] | POP
|  | Odvoz mobilních buněk sociálního zařízení, nebo uvedení do původního stavu prostor pronajatých. | [23 empty] | POP
|  | Odvoz mobilních kanceláří stavby a technického dozoru, nebo uvedení do původního stavu prostor pronajatých. | [23 empty] | POP
|  | Odvoz provizorních mostů a lávek. | [23 empty] | POP
|  | Zrušení vnitrostaveništního rozvodu energie včetně rozvaděčů a osvětlení staveniště (včetně stožárů a osvětlovacích těles). | [23 empty] | POP
|  | Odvoz náhradního zdroje. | [23 empty] | POP
SPU
6 | 005124010R | Koordinační činnost | Soubor | 1 |  | 0 |  | 0 |  | 0 | 21 | 0 | 0 | 0 | 0 | 0 |  | RTS 20/ II | Indiv | 0 | 0 |  |  |  |  | POL99_8
|  | Koordinace stavebních a technologických dodávek stavby. | [23 empty] | POP
SPU
7 | 00524 R | Předání a převzetí díla | Soubor | 1 |  | 0 |  | 0 |  | 0 | 21 | 0 | 0 | 0 | 0 | 0 |  | RTS 20/ II | Indiv | 0 | 0 |  |  |  |  | POL99_8
|  | Náklady zhotovitele, které vzniknou v souvislosti s povinnostmi zhotovitele při předání a převzetí díla. | [23 empty] | POP
SPU
Díl: | ON | Ostatní náklady |  |  |  | 0 |  | 0 |  | 0 |  | 0 |  | 0 |  | 0 |  |  |  |  | 0 |  |  |  |  | DIL
8 | 005211030R | Dočasná dopravní opatření | Soubor | 1 |  | 0 |  | 0 |  | 0 | 21 | 0 | 0 | 0 | 0 | 0 |  | RTS 20/ II | Indiv | 0 | 0 |  |  |  |  | POL99_8
|  | Náklady na vyhotovení návrhu dočasného dopravního značení, jeho projednání s dotčenými orgány a organizacemi, dodání dopravních značek a světelné signalizace, jejich rozmístění a přemísťování a jejich údržba v průběhu výstavby včetně následného odstranění po ukončení stavebních prací. | [23 empty] | POP | Náklady na vyhotovení návrhu dočasného dopravního značení, jeho projednání s dotčenými orgány a organizacemi, dodání dopravních značek a světelné signalizace, jejich rozmístění a přemísťování a jejich údržba v průběhu výstavby včetně následného odstranění po ukončení stavebních prací.
SPU
9 | 005211040R | Užívání veřejných ploch a prostranství | Soubor | 1 |  | 0 |  | 0 |  | 0 | 21 | 0 | 0 | 0 | 0 | 0 |  | RTS 20/ II | Indiv | 0 | 0 |  |  |  |  | POL99_8
|  | Náklady a poplatky spojené s užíváním veřejných ploch a prostranství, pokud jsou stavebními pracemi nebo souvisejícími činnostmi dotčeny, a to včetně užívání ploch v souvislosti s uložením stavebního materiálu nebo stavebního odpadu. | [23 empty] | POP | Náklady a poplatky spojené s užíváním veřejných ploch a prostranství, pokud jsou stavebními pracemi nebo souvisejícími činnostmi dotčeny, a to včetně užívání ploch v souvislosti s uložením stavebního materiálu nebo stavebního odpadu.
SPU
10 | 00523 R | Zkoušky a revize | Soubor | 1 |  | 0 |  | 0 |  | 0 | 21 | 0 | 0 | 0 | 0 | 0 |  | RTS 20/ II | Indiv | 0 | 0 |  |  |  |  | POL99_8
|  | Náklady zhotovitele, související s prováděním zkoušek a revizí předepsaných technickými normami nebo objednatelem a které jsou pro provedení díla nezbytné. | [23 empty] | POP | Náklady zhotovitele, související s prováděním zkoušek a revizí předepsaných technickými normami nebo objednatelem a které jsou pro provedení díla nezbytné.
|  | Včetně zkoušek funkčnosti signal. vodiče, funkčnosti vodovodních armatur, průtočnosti hydrantů. | [23 empty] | POP
|  | Včetně kamerové prohlídky potrubí. | [23 empty] | POP
SPU
11 | 005231040R | Provozní řády | Soubor | 1 |  | 0 |  | 0 |  | 0 | 21 | 0 | 0 | 0 | 0 | 0 |  | RTS 20/ II | Indiv | 0 | 0 |  |  |  |  | POL99_8
SPU
12 | 005241010R | Dokumentace skutečného provedení | Soubor | 1 |  | 0 |  | 0 |  | 0 | 21 | 0 | 0 | 0 | 0 | 0 |  | RTS 20/ II | Indiv | 0 | 0 |  |  |  |  | POL99_8
|  | Náklady na vyhotovení dokumentace skutečného provedení stavby a její předání objednateli v požadované formě a požadovaném počtu. | [23 empty] | POP
SPU
13 | 005241020R | Geodetické zaměření skutečného provedení | Soubor | 1 |  | 0 |  | 0 |  | 0 | 21 | 0 | 0 | 0 | 0 | 0 |  | RTS 20/ II | Indiv | 0 | 0 |  |  |  |  | POL99_8
|  | Náklady na provedení skutečného zaměření stavby v rozsahu nezbytném pro zápis změny do katastru nemovitostí. | [23 empty] | POP
SPU
14 | 005281010R | Propagace | Soubor | 1 |  | 0 |  | 0 |  | 0 | 21 | 0 | 0 | 0 | 0 | 0 |  | RTS 20/ II | Indiv | 0 | 0 |  |  |  |  | POL99_8
|  | Billboard, o rozměrech 5100 x 2400 mm | [23 empty] | POP
|  | Návrh bude konzultován a odsouhlasen investorem | [23 empty] | POP
SPU
15 | 004111000T1 | Archeologický průzkum | Soubor | 1 |  | 0 |  | 0 |  | 0 | 21 | 0 | 0 | 0 | 0 | 0 |  | Vlastní | Indiv | 0 | 0 |  |  |  |  | POL99_8
SPU
16 | 00521103T0 | Čištění komunikací v průběhu stavby | Soubor | 1 |  | 0 |  | 0 |  | 0 | 21 | 0 | 0 | 0 | 0 | 0 |  | Vlastní | Indiv | 0 | 0 |  |  |  |  | POL99_8
|  | Včetně opravy a údržby komunikací užívaných v průběhu stavby. | [23 empty] | POP
SPU
17 | 005231031T | Náklady spojené s provizorním zásobováním odstavených objektů pitnou vodou | Soubor | 1 |  | 0 |  | 0 |  | 0 | 21 | 0 | 0 | 0 | 0 | 0 |  | Vlastní | Indiv | 0 | 0 |  |  |  |  | POL99_8
|  | Náklady na opatření na síti,odstavení vodárenského zařízení a jeho opětovné uvedení do provozu. | [23 empty] | POP
SPU
18 | 005241030T | Pasportizace objektů | Soubor | 1 |  | 0 |  | 0 |  | 0 | 21 | 0 | 0 | 0 | 0 | 0 |  | Vlastní | Indiv | 0 | 0 |  |  |  |  | POL99_8
|  | Zdokumentování pozemních a jiných objektů v blízkosti stavby a před jejím zahájením(fotodokumentace,video,popisy) | [23 empty] | POP
SPU
19 | 00524109T02 | Pachtovné Lesy ČR (předpoklad zasažení výkopy v ploše 2591 m2) | Soubor | 1 |  | 0 |  | 0 |  | 0 | 21 | 0 | 0 | 0 | 0 | 0 |  | Vlastní | Indiv | 0 | 0 |  |  |  |  | POL99_8
pachtovné 18 Kč/m2/rok
SPU
[24 empty] | 15 | 21
| Celkem |  |  |  |  | 0 | [17 empty] | 0 | 0 | SUM
END

## SO 01 01 Pol
Položkový soupis prací a dodávek | [25 empty] | #TypZaznamu#
S: | 13 1317/2 | Obnova přiváděcích vodov.řadů Kouty n/D-Šumperk-etapa l.-SO 02 | [23 empty] | STA
O: | SO 01 | Přiváděcí vodovodní řad | [20 empty] | ING |  |  | OBJ
R: | 01 | Přiváděcí vodovodní řad | [23 empty] | ROZ
P.č. | Číslo položky | Název položky | MJ | množství | cena / MJ | Celkem | Dodávka | Dodávka celk. | Montáž | Montáž celk. | DPH | cena s DPH | hmotnost / MJ | hmotnost celk.(t) | dem. hmotnost / MJ | dem. hmotnost celk.(t) | Ceník | Cen. soustava / platnost | Cenová úroveň | Nhod / MJ | Nhod celk. | Dodavatel
Díl: | 1 | Zemní práce |  |  |  | 0 |  | 0 |  | 0 |  | 0 |  | 2062.93 |  | 0 |  |  |  |  | 25317.06 |  |  |  |  | DIL
1 | 111201102R00 | Odstranění křovin a stromů o průměru do 10 cm při celkové ploše přes 1 000 do 10 000 m2 | m2 | 3498 |  | 0 |  | 0 |  | 0 | 21 | 0 | 0 | 0 | 0 | 0 | 800-1 | RTS 20/ II | RTS 20/ II | 0.093 | 325.31 |  |  |  |  | POL1_
|  | s odstraněním kořenů a s případným nutným odklizením křovin a stromů na hromady na vzdálenost do 50 m nebo s naložením na dopravní prostředek, do sklonu terénu 1 : 5, | [23 empty] | SPI |  | s odstraněním kořenů a s případným nutným odklizením křovin a stromů na hromady na vzdálenost do 50 m nebo s naložením na dopravní prostředek, do sklonu terénu 1 : 5,
|  | 3498,00 |  | 3498 | [21 empty] | VV | 0
SPU
2 | 111201401R00 | Spálení odstraněných křovin a stromů o průměru kmene do 100 mm, na hromadách, pro jakoukoliv plochu | m2 | 3498 |  | 0 |  | 0 |  | 0 | 21 | 0 | 5e-05 | 0.17 | 0 | 0 | 800-1 | RTS 20/ II | RTS 20/ II | 0.03 | 104.94 |  |  |  |  | POL1_
|  | Včetně očištění spáleniště, uložení popela a zbytků na hromadu. | [23 empty] | SPI
SPU
3 | 112101102R00 | Kácení stromů listnatých o průměru kmene přes 300 do 500 mm | kus | 10 |  | 0 |  | 0 |  | 0 | 21 | 0 | 0 | 0 | 0 | 0 | 800-1 | RTS 20/ II | RTS 20/ II | 0.88 | 8.8 |  |  |  |  | POL1_
|  | s odřezáním kmene a odvětvením, včetně případného odklizení kmene a větví na oddělené hromady na vzdálenost do 50 m nebo s naložením na dopravní prostředek, | [23 empty] | SPI |  | s odřezáním kmene a odvětvením, včetně případného odklizení kmene a větví na oddělené hromady na vzdálenost do 50 m nebo s naložením na dopravní prostředek,
SPU
4 | 112201102R00 | Odstranění pařezů pod úrovní terénu vykopáním o průměru přes 300 do 500 mm | kus | 10 |  | 0 |  | 0 |  | 0 | 21 | 0 | 5e-05 | 0 | 0 | 0 | 800-1 | RTS 20/ II | RTS 20/ II | 1.655 | 16.55 |  |  |  |  | POL1_
|  | s jejich vykopáním nebo vytrháním, s přesekáním kořenů a s případným nutným přemístěním pařezů na hromady do vzdálenosti do 50 m nebo s naložením na dopravní prostředek, | [23 empty] | SPI |  | s jejich vykopáním nebo vytrháním, s přesekáním kořenů a s případným nutným přemístěním pařezů na hromady do vzdálenosti do 50 m nebo s naložením na dopravní prostředek,
SPU
5 | 115101201R00 | Čerpání vody na dopravní výšku do 10 m s uvažovaným průměrným přítokem do 500 l/min | h | 920 |  | 0 |  | 0 |  | 0 | 21 | 0 | 0 | 0 | 0 | 0 | 800-1 | RTS 20/ II | RTS 20/ II | 0.203 | 186.76 |  |  |  |  | POL1_
|  | na vzdálenost od hladiny vody v jímce po výšku roviny proložené osou nejvyššího bodu výtlačného potrubí. Včetně odpadní potrubí v délce do 20 m. | [23 empty] | SPI |  | na vzdálenost od hladiny vody v jímce po výšku roviny proložené osou nejvyššího bodu výtlačného potrubí. Včetně odpadní potrubí v délce do 20 m.
SPU
6 | 115101301R00 | Pohotovost záložní čerpací soupravy na dopravní výšku do 10 m s uvažovaným průměrným přítokem do 500 l/min | den | 150 |  | 0 |  | 0 |  | 0 | 21 | 0 | 0 | 0 | 0 | 0 | 800-1 | RTS 20/ II | RTS 20/ II | 0 | 0 |  |  |  |  | POL1_
|  | na vzdálenost (výšku) od hladiny vody v jímce po výšku roviny proložené osou nejvyššího bodu výtlačného potrubí. Včetně sacího a výtlačného potrubí, příp. odpadních žlabů, lešení pod čerpadlo a pod potrubí nebo pod odpadní žlaby a záložního zdroje energie. | [23 empty] | SPI |  | na vzdálenost (výšku) od hladiny vody v jímce po výšku roviny proložené osou nejvyššího bodu výtlačného potrubí. Včetně sacího a výtlačného potrubí, příp. odpadních žlabů, lešení pod čerpadlo a pod potrubí nebo pod odpadní žlaby a záložního zdroje energie.
SPU
7 | 119001411R00 | Dočasné zajištění podzemního potrubí nebo vedení betonového potrubí DN do 200 mm | m | 12 |  | 0 |  | 0 |  | 0 | 21 | 0 | 0.0107 | 0.13 | 0 | 0 | 800-1 | RTS 20/ II | RTS 20/ II | 0.908 | 10.9 |  |  |  |  | POL1_
|  | ve výkopišti ve stavu a poloze, ve kterých byla na začátku zemních prací, a to podepřením, vzepřením nebo vyvěšením, případně s ochranným bedněním, se zřízením a odstraněním zajišťovací konstrukce a včetně opotřebení použitých materiálů, | [23 empty] | SPI |  | ve výkopišti ve stavu a poloze, ve kterých byla na začátku zemních prací, a to podepřením, vzepřením nebo vyvěšením, případně s ochranným bedněním, se zřízením a odstraněním zajišťovací konstrukce a včetně opotřebení použitých materiálů,
|  | plynovod : 4*3,00 |  | 12 | [21 empty] | VV | 0
SPU
8 | 119001421R00 | Dočasné zajištění podzemního potrubí nebo vedení kabelů do 3 kabelů | m | 29 |  | 0 |  | 0 |  | 0 | 21 | 0 | 0.02478 | 0.72 | 0 | 0 | 800-1 | RTS 20/ II | RTS 20/ II | 0.547 | 15.86 |  |  |  |  | POL1_
|  | ve výkopišti ve stavu a poloze, ve kterých byla na začátku zemních prací, a to podepřením, vzepřením nebo vyvěšením, případně s ochranným bedněním, se zřízením a odstraněním zajišťovací konstrukce a včetně opotřebení použitých materiálů, | [23 empty] | SPI |  | ve výkopišti ve stavu a poloze, ve kterých byla na začátku zemních prací, a to podepřením, vzepřením nebo vyvěšením, případně s ochranným bedněním, se zřízením a odstraněním zajišťovací konstrukce a včetně opotřebení použitých materiálů,
|  | kabel NN podz. : 14,00 |  | 14 | [21 empty] | VV | 0
|  | kabel VN nadz. : 5*3,00 |  | 15 | [21 empty] | VV | 0
SPU
9 | 120001101R00 | Ztížené vykopávky v horninách jakékoliv třídy | m3 | 110 |  | 0 |  | 0 |  | 0 | 21 | 0 | 0 | 0 | 0 | 0 | 800-1 | RTS 20/ II | RTS 20/ II | 1.548 | 170.28 |  |  |  |  | POL1_
|  | příplatek k cenám vykopávek za ztížení vykopávky v blízkosti podzemního vedení nebo výbušnin v horninách jakékoliv třídy, | [23 empty] | SPI
|  | kabel NN podz. : 14,00*2,00*1,10 |  | 30.8 | [21 empty] | VV | 0
|  | kabel VN nadz. : 5*3,00*2,00*1,60 |  | 48 | [21 empty] | VV | 0
|  | plynovod : 4*3,00*2,00*1,30 |  | 31.2 | [21 empty] | VV | 0
SPU
10 | 121101103R00 | Sejmutí ornice s přemístěním na vzdálenost přes 100 do 250 m | m3 | 334.57 |  | 0 |  | 0 |  | 0 | 21 | 0 | 0 | 0 | 0 | 0 | 800-1 | RTS 20/ II | RTS 20/ II | 0.0134 | 4.48 |  |  |  |  | POL1_
|  | nebo lesní půdy, s vodorovným přemístěním na hromady v místě upotřebení nebo na dočasné či trvalé skládky se složením | [23 empty] | SPI
|  | jámy: : | [23 empty] | VV | 0
|  | zeleň : 26*(9,00*3,00)*0,20 |  | 140.4 | [21 empty] | VV | 0
|  | 19*(8,00*2,00)*0,20 |  | 60.8 | [21 empty] | VV | 0
|  | 4*(2,00*2,00)*0,20 |  | 3.2 | [21 empty] | VV | 0
|  | otevřený výkop: : | [23 empty] | VV | 0
|  | zeleň : 357,50*1,50*0,20 |  | 107.25 | [21 empty] | VV | 0
|  | ruční výkop: : | [23 empty] | VV | 0
|  | zeleň : 58,00*1,50*0,20 |  | 17.4 | [21 empty] | VV | 0
|  | AŠ : 2*(2,50*3,00*0,20) |  | 3 | [21 empty] | VV | 0
|  | 2*(2,10*3,00*0,20) |  | 2.52 | [21 empty] | VV | 0
SPU
11 | 131201113R00 | Hloubení nezapažených jam a zářezů do 10000 m3, v hornině 3, hloubení strojně | m3 | 1370.095 |  | 0 |  | 0 |  | 0 | 21 | 0 | 0 | 0 | 0 | 0 | 800-1 | RTS 20/ II | RTS 20/ II | 0.1 | 137.01 |  |  |  |  | POL1_
|  | kromě zářezů se šikmými stěnami pro podzemní vedení, s urovnáním dna do předepsaného profilu a spádu, s případným nutným přemístěním ve výkopišti a dále buď s přemístěním výkopku na přilehlém terénu na vzdálenost do 3 m od okraje jámy nebo s naložením na dopravní prostředek, | [23 empty] | SPI |  | kromě zářezů se šikmými stěnami pro podzemní vedení, s urovnáním dna do předepsaného profilu a spádu, s případným nutným přemístěním ve výkopišti a dále buď s přemístěním výkopku na přilehlém terénu na vzdálenost do 3 m od okraje jámy nebo s naložením na dopravní prostředek,
|  | jámy: : | [23 empty] | VV | 0
|  | místní komun. : 1*(9,00*3,00)*(2,50-0,30)/100*50 |  | 29.7 | [21 empty] | VV | 0
|  | dlažba-dl.kostky : 2*(9,00*3,00)*(2,50-0,20)/100*50 |  | 62.1 | [21 empty] | VV | 0
|  | 2*(8,00*2,00)*(2,50-0,20)/100*50 |  | 36.8 | [21 empty] | VV | 0
|  | 2*(2,00*2,00)*(2,50-0,20)/100*50 |  | 9.2 | [21 empty] | VV | 0
|  | zeleň : 26*(9,00*3,00)*(2,50-0,20)/100*50 |  | 807.3 | [21 empty] | VV | 0
|  | 19*(8,00*2,00)*(2,50-0,20)/100*50 |  | 349.6 | [21 empty] | VV | 0
|  | 4*(2,00*2,00)*(2,50-0,20)/100*50 |  | 18.4 | [21 empty] | VV | 0
|  | AŠ : 3*(3,00*3,00*1,00)/100*50 |  | 13.5 | [21 empty] | VV | 0
|  | 2*(2,10*3,00*1,00)/100*50 |  | 6.3 | [21 empty] | VV | 0
|  | 1*(2,50*2,50*1,00)/100*50 |  | 3.125 | [21 empty] | VV | 0
|  | 1*(5,30*3,80*1,00)/100*50 |  | 10.07 | [21 empty] | VV | 0
|  | jáma u VDJ : 3,00*4,00*4,00/100*50 |  | 24 | [21 empty] | VV | 0
SPU
12 | 131201119R00 | Hloubení nezapažených jam a zářezů příplatek za lepivost, v hornině 3, | m3 | 548.038 |  | 0 |  | 0 |  | 0 | 21 | 0 | 0 | 0 | 0 | 0 | 800-1 | RTS 20/ II | RTS 20/ II | 0.0431 | 23.62 |  |  |  |  | POL1_
|  | kromě zářezů se šikmými stěnami pro podzemní vedení, s urovnáním dna do předepsaného profilu a spádu, s případným nutným přemístěním ve výkopišti a dále buď s přemístěním výkopku na přilehlém terénu na vzdálenost do 3 m od okraje jámy nebo s naložením na dopravní prostředek, | [23 empty] | SPI |  | kromě zářezů se šikmými stěnami pro podzemní vedení, s urovnáním dna do předepsaného profilu a spádu, s případným nutným přemístěním ve výkopišti a dále buď s přemístěním výkopku na přilehlém terénu na vzdálenost do 3 m od okraje jámy nebo s naložením na dopravní prostředek,
|  | 1370,095/100*40 |  | 548.038 | [21 empty] | VV | 0
SPU
13 | 131301113R00 | Hloubení nezapažených jam a zářezů do 10000 m3, v hornině 4, hloubení strojně | m3 | 1102.675 |  | 0 |  | 0 |  | 0 | 21 | 0 | 0 | 0 | 0 | 0 | 800-1 | RTS 20/ II | RTS 20/ II | 0.15 | 165.4 |  |  |  |  | POL1_
|  | kromě zářezů se šikmými stěnami pro podzemní vedení, s urovnáním dna do předepsaného profilu a spádu, s případným nutným přemístěním ve výkopišti a dále buď s přemístěním výkopku na přilehlém terénu na vzdálenost do 3 m od okraje jámy nebo s naložením na dopravní prostředek, | [23 empty] | SPI |  | kromě zářezů se šikmými stěnami pro podzemní vedení, s urovnáním dna do předepsaného profilu a spádu, s případným nutným přemístěním ve výkopišti a dále buď s přemístěním výkopku na přilehlém terénu na vzdálenost do 3 m od okraje jámy nebo s naložením na dopravní prostředek,
|  | jámy: : | [23 empty] | VV | 0
|  | místní komun. : 1*(9,00*3,00)*(2,50-0,30)/100*40 |  | 23.76 | [21 empty] | VV | 0
|  | dlažba-dl.kostky : 2*(9,00*3,00)*(2,50-0,20)/100*40 |  | 49.68 | [21 empty] | VV | 0
|  | 2*(8,00*2,00)*(2,50-0,20)/100*40 |  | 29.44 | [21 empty] | VV | 0
|  | 2*(2,00*2,00)*(2,50-0,20)/100*40 |  | 7.36 | [21 empty] | VV | 0
|  | zeleň : 26*(9,00*3,00)*(2,50-0,20)/100*40 |  | 645.84 | [21 empty] | VV | 0
|  | 19*(8,00*2,00)*(2,50-0,20)/100*40 |  | 279.68 | [21 empty] | VV | 0
|  | 4*(2,00*2,00)*(2,50-0,20)/100*40 |  | 14.72 | [21 empty] | VV | 0
|  | AŠ : 3*(3,00*3,00*1,00)/100*50 |  | 13.5 | [21 empty] | VV | 0
|  | 2*(2,10*3,00*1,00)/100*50 |  | 6.3 | [21 empty] | VV | 0
|  | 1*(2,50*2,50*1,00)/100*50 |  | 3.125 | [21 empty] | VV | 0
|  | 1*(5,30*3,80*1,00)/100*50 |  | 10.07 | [21 empty] | VV | 0
|  | jáma u VDJ : 3,00*4,00*4,00/100*40 |  | 19.2 | [21 empty] | VV | 0
SPU
14 | 131301119R00 | Hloubení nezapažených jam a zářezů příplatek za lepivost, v hornině 4, | m3 | 441.07 |  | 0 |  | 0 |  | 0 | 21 | 0 | 0 | 0 | 0 | 0 | 800-1 | RTS 20/ II | RTS 20/ II | 0.1024 | 45.17 |  |  |  |  | POL1_
|  | kromě zářezů se šikmými stěnami pro podzemní vedení, s urovnáním dna do předepsaného profilu a spádu, s případným nutným přemístěním ve výkopišti a dále buď s přemístěním výkopku na přilehlém terénu na vzdálenost do 3 m od okraje jámy nebo s naložením na dopravní prostředek, | [23 empty] | SPI |  | kromě zářezů se šikmými stěnami pro podzemní vedení, s urovnáním dna do předepsaného profilu a spádu, s případným nutným přemístěním ve výkopišti a dále buď s přemístěním výkopku na přilehlém terénu na vzdálenost do 3 m od okraje jámy nebo s naložením na dopravní prostředek,
|  | 1102,675/100*40 |  | 441.07 | [21 empty] | VV | 0
SPU
15 | 131401112R00 | Hloubení nezapažených jam a zářezů do 1000 m3, v hornině 5, hloubení strojně | m3 | 267.42 |  | 0 |  | 0 |  | 0 | 21 | 0 | 0 | 0 | 0 | 0 | 800-1 | RTS 20/ II | RTS 20/ II | 0.26 | 69.53 |  |  |  |  | POL1_
|  | kromě zářezů se šikmými stěnami pro podzemní vedení, s urovnáním dna do předepsaného profilu a spádu, s případným nutným přemístěním ve výkopišti a dále buď s přemístěním výkopku na přilehlém terénu na vzdálenost do 3 m od okraje jámy nebo s naložením na dopravní prostředek, | [23 empty] | SPI |  | kromě zářezů se šikmými stěnami pro podzemní vedení, s urovnáním dna do předepsaného profilu a spádu, s případným nutným přemístěním ve výkopišti a dále buď s přemístěním výkopku na přilehlém terénu na vzdálenost do 3 m od okraje jámy nebo s naložením na dopravní prostředek,
|  | jámy: : | [23 empty] | VV | 0
|  | místní komun. : 1*(9,00*3,00)*(2,50-0,30)/100*10 |  | 5.94 | [21 empty] | VV | 0
|  | dlažba-dl.kostky : 2*(9,00*3,00)*(2,50-0,20)/100*10 |  | 12.42 | [21 empty] | VV | 0
|  | 2*(8,00*2,00)*(2,50-0,20)/100*10 |  | 7.36 | [21 empty] | VV | 0
|  | 2*(2,00*2,00)*(2,50-0,20)/100*10 |  | 1.84 | [21 empty] | VV | 0
|  | zeleň : 26*(9,00*3,00)*(2,50-0,20)/100*10 |  | 161.46 | [21 empty] | VV | 0
|  | 19*(8,00*2,00)*(2,50-0,20)/100*10 |  | 69.92 | [21 empty] | VV | 0
|  | 4*(2,00*2,00)*(2,50-0,20)/100*10 |  | 3.68 | [21 empty] | VV | 0
|  | jáma u VDJ : 3,00*4,00*4,00/100*10 |  | 4.8 | [21 empty] | VV | 0
SPU
16 | 132201212R00 | Hloubení rýh šířky přes 60 do 200 cm do 1000 m3, v hornině 3, hloubení strojně | m3 | 540.0375 |  | 0 |  | 0 |  | 0 | 21 | 0 | 0 | 0 | 0 | 0 | 800-1 | RTS 20/ II | RTS 20/ II | 0.16 | 86.41 |  |  |  |  | POL1_
|  | zapažených i nezapažených, s urovnáním dna do předepsaného profilu a spádu, s případně nutným přehozením výkopku na vzdálenost do 3 m ve výkopišti, s přehozením výkopku na přilehlém terénu na vzdálenost do 5 m od podélné osy rýhy nebo s naložením výkopku na dopravní prostředek. | [23 empty] | SPI |  | zapažených i nezapažených, s urovnáním dna do předepsaného profilu a spádu, s případně nutným přehozením výkopku na vzdálenost do 3 m ve výkopišti, s přehozením výkopku na přilehlém terénu na vzdálenost do 5 m od podélné osy rýhy nebo s naložením výkopku na dopravní prostředek.
|  | otevřený výkop: : | [23 empty] | VV | 0
|  | místní komun. : 3,50*1,50*(1,60-0,30)/100*50 |  | 3.4125 | [21 empty] | VV | 0
|  | štěrk : 12,00*1,50*(1,60-0,15)/100*50 |  | 13.05 | [21 empty] | VV | 0
|  | zeleň : 357,50*1,50*(1,60-0,20)/100*50 |  | 375.375 | [21 empty] | VV | 0
|  | 39,00*2,00*(4,00-0,20)/100*50 |  | 148.2 | [21 empty] | VV | 0
SPU
17 | 132201219R00 | Hloubení rýh šířky přes 60 do 200 cm příplatek za lepivost, v hornině 3, | m3 | 216.0152 |  | 0 |  | 0 |  | 0 | 21 | 0 | 0 | 0 | 0 | 0 | 800-1 | RTS 20/ II | RTS 20/ II | 0.084 | 18.15 |  |  |  |  | POL1_
|  | zapažených i nezapažených, s urovnáním dna do předepsaného profilu a spádu, s případně nutným přehozením výkopku na vzdálenost do 3 m ve výkopišti, s přehozením výkopku na přilehlém terénu na vzdálenost do 5 m od podélné osy rýhy nebo s naložením výkopku na dopravní prostředek. | [23 empty] | SPI |  | zapažených i nezapažených, s urovnáním dna do předepsaného profilu a spádu, s případně nutným přehozením výkopku na vzdálenost do 3 m ve výkopišti, s přehozením výkopku na přilehlém terénu na vzdálenost do 5 m od podélné osy rýhy nebo s naložením výkopku na dopravní prostředek.
|  | 540,038/100*40 |  | 216.0152 | [21 empty] | VV | 0
SPU
18 | 132301212R00 | Hloubení rýh šířky přes 60 do 200 cm do 1000 m3, v hornině 4, hloubení strojně | m3 | 432.03 |  | 0 |  | 0 |  | 0 | 21 | 0 | 0 | 0 | 0 | 0 | 800-1 | RTS 20/ II | RTS 20/ II | 0.3 | 129.61 |  |  |  |  | POL1_
|  | zapažených i nezapažených, s urovnáním dna do předepsaného profilu a spádu, s případně nutným přehozením výkopku na vzdálenost do 3 m ve výkopišti, s přehozením výkopku na přilehlém terénu na vzdálenost do 5 m od podélné osy rýhy nebo s naložením výkopku na dopravní prostředek. | [23 empty] | SPI |  | zapažených i nezapažených, s urovnáním dna do předepsaného profilu a spádu, s případně nutným přehozením výkopku na vzdálenost do 3 m ve výkopišti, s přehozením výkopku na přilehlém terénu na vzdálenost do 5 m od podélné osy rýhy nebo s naložením výkopku na dopravní prostředek.
|  | otevřený výkop: : | [23 empty] | VV | 0
|  | místní komun. : 3,50*1,50*(1,60-0,30)/100*40 |  | 2.73 | [21 empty] | VV | 0
|  | štěrk : 12,00*1,50*(1,60-0,15)/100*40 |  | 10.44 | [21 empty] | VV | 0
|  | zeleň : 357,50*1,50*(1,60-0,20)/100*40 |  | 300.3 | [21 empty] | VV | 0
|  | 39,00*2,00*(4,00-0,20)/100*40 |  | 118.56 | [21 empty] | VV | 0
SPU
19 | 132301219R00 | Hloubení rýh šířky přes 60 do 200 cm příplatek za lepivost, v hornině 4, | m3 | 172.812 |  | 0 |  | 0 |  | 0 | 21 | 0 | 0 | 0 | 0 | 0 | 800-1 | RTS 20/ II | RTS 20/ II | 0.1483 | 25.63 |  |  |  |  | POL1_
|  | zapažených i nezapažených, s urovnáním dna do předepsaného profilu a spádu, s případně nutným přehozením výkopku na vzdálenost do 3 m ve výkopišti, s přehozením výkopku na přilehlém terénu na vzdálenost do 5 m od podélné osy rýhy nebo s naložením výkopku na dopravní prostředek. | [23 empty] | SPI |  | zapažených i nezapažených, s urovnáním dna do předepsaného profilu a spádu, s případně nutným přehozením výkopku na vzdálenost do 3 m ve výkopišti, s přehozením výkopku na přilehlém terénu na vzdálenost do 5 m od podélné osy rýhy nebo s naložením výkopku na dopravní prostředek.
|  | 432,030/100*40 |  | 172.812 | [21 empty] | VV | 0
SPU
20 | 132401211R00 | Hloubení rýh šířky přes 60 do 200 cm jakékoliv množství, v hornině 5, hloubení strojně | m3 | 108.0075 |  | 0 |  | 0 |  | 0 | 21 | 0 | 0 | 0 | 0 | 0 | 800-1 | RTS 20/ II | RTS 20/ II | 0.53 | 57.24 |  |  |  |  | POL1_
|  | zapažených i nezapažených, s urovnáním dna do předepsaného profilu a spádu, s případně nutným přehozením výkopku na vzdálenost do 3 m ve výkopišti, s přehozením výkopku na přilehlém terénu na vzdálenost do 5 m od podélné osy rýhy nebo s naložením výkopku na dopravní prostředek. | [23 empty] | SPI |  | zapažených i nezapažených, s urovnáním dna do předepsaného profilu a spádu, s případně nutným přehozením výkopku na vzdálenost do 3 m ve výkopišti, s přehozením výkopku na přilehlém terénu na vzdálenost do 5 m od podélné osy rýhy nebo s naložením výkopku na dopravní prostředek.
|  | otevřený výkop: : | [23 empty] | VV | 0
|  | místní komun. : 3,50*1,50*(1,60-0,30)/100*10 |  | 0.6825 | [21 empty] | VV | 0
|  | štěrk : 12,00*1,50*(1,60-0,15)/100*10 |  | 2.61 | [21 empty] | VV | 0
|  | zeleň : 357,50*1,50*(1,60-0,20)/100*10 |  | 75.075 | [21 empty] | VV | 0
|  | 39,00*2,00*(4,00-0,20)/100*10 |  | 29.64 | [21 empty] | VV | 0
SPU
21 | 139601102R00 | Ruční výkop jam, rýh a šachet v hornině 3 | m3 | 60.9 |  | 0 |  | 0 |  | 0 | 21 | 0 | 0 | 0 | 0 | 0 | 800-1 | RTS 20/ II | RTS 20/ II | 3.533 | 215.16 |  |  |  |  | POL1_
|  | s přehozením na vzdálenost do 5 m nebo s naložením na ruční dopravní prostředek | [23 empty] | SPI
|  | ruční výkop: : | [23 empty] | VV | 0
|  | zeleň : 58,00*1,50*(1,60-0,20)/100*50 |  | 60.9 | [21 empty] | VV | 0
SPU
22 | 139601103R00 | Ruční výkop jam, rýh a šachet v hornině 4 | m3 | 60.9 |  | 0 |  | 0 |  | 0 | 21 | 0 | 0 | 0 | 0 | 0 | 800-1 | RTS 20/ II | RTS 20/ II | 4.655 | 283.49 |  |  |  |  | POL1_
|  | s přehozením na vzdálenost do 5 m nebo s naložením na ruční dopravní prostředek | [23 empty] | SPI
|  | ruční výkop: : | [23 empty] | VV | 0
|  | zeleň : 58,00*1,50*(1,60-0,20)/100*50 |  | 60.9 | [21 empty] | VV | 0
SPU
23 | 151101101R00 | Zřízení pažení a rozepření stěn rýh příložné pro jakoukoliv mezerovitost, hloubky do 2 m | m2 | 1379.2 |  | 0 |  | 0 |  | 0 | 21 | 0 | 0.00099 | 1.37 | 0 | 0 | 800-1 | RTS 20/ II | RTS 20/ II | 0.236 | 325.49 |  |  |  |  | POL1_
|  | pro podzemní vedení pro všechny šířky rýhy, | [23 empty] | SPI
|  | 373,00*1,60*2 |  | 1193.6 | [21 empty] | VV | 0
|  | 58,00*1,60*2 |  | 185.6 | [21 empty] | VV | 0
SPU
24 | 151101102R00 | Zřízení pažení a rozepření stěn rýh příložné pro jakoukoliv mezerovitost, hloubky do 4 m | m2 | 312 |  | 0 |  | 0 |  | 0 | 21 | 0 | 0.00086 | 0.27 | 0 | 0 | 800-1 | RTS 20/ II | RTS 20/ II | 0.479 | 149.45 |  |  |  |  | POL1_
|  | pro podzemní vedení pro všechny šířky rýhy, | [23 empty] | SPI
|  | 39,00*4,00*2 |  | 312 | [21 empty] | VV | 0
SPU
25 | 151101111R00 | Odstranění pažení a rozepření rýh příložné , hloubky do 2 m | m2 | 1379.2 |  | 0 |  | 0 |  | 0 | 21 | 0 | 0 | 0 | 0 | 0 | 800-1 | RTS 20/ II | RTS 20/ II | 0.07 | 96.54 |  |  |  |  | POL1_
|  | pro podzemní vedení s uložením materiálu na vzdálenost do 3 m od kraje výkopu, | [23 empty] | SPI
SPU
26 | 151101112R00 | Odstranění pažení a rozepření rýh příložné , hloubky do 4 m | m2 | 312 |  | 0 |  | 0 |  | 0 | 21 | 0 | 0 | 0 | 0 | 0 | 800-1 | RTS 20/ II | RTS 20/ II | 0.327 | 102.02 |  |  |  |  | POL1_
|  | pro podzemní vedení s uložením materiálu na vzdálenost do 3 m od kraje výkopu, | [23 empty] | SPI
SPU
27 | 151101201R00 | Zřízení pažení stěn výkopu bez rozepření, vzepření příložné, hloubky do 4 m | m2 | 1220 |  | 0 |  | 0 |  | 0 | 21 | 0 | 0.0007 | 0.85 | 0 | 0 | 800-1 | RTS 20/ II | RTS 20/ II | 0.156 | 190.32 |  |  |  |  | POL1_
|  | jámy: : 29*(2*9,00+2*3,00) |  | 696 | [21 empty] | VV | 0
|  | 21*(2*8,00+2*2,00) |  | 420 | [21 empty] | VV | 0
|  | 6*(4*2,00) |  | 48 | [21 empty] | VV | 0
|  | jáma u VDJ : (2*3,00*4,00+2*4,00*4,00) |  | 56 | [21 empty] | VV | 0
SPU
28 | 151101211R00 | Odstranění pažení stěn výkopu příložné, hloubky do 4 m | m2 | 1220 |  | 0 |  | 0 |  | 0 | 21 | 0 | 0 | 0 | 0 | 0 | 800-1 | RTS 20/ II | RTS 20/ II | 0.095 | 115.9 |  |  |  |  | POL1_
|  | s uložením pažin na vzdálenost do 3 m od okraje výkopu, | [23 empty] | SPI
SPU
29 | 151101301R00 | Zřízení rozepření zapažených stěn výkopů při roubení příložném, hloubky do 4 m | m3 | 2905.5 |  | 0 |  | 0 |  | 0 | 21 | 0 | 0.00046 | 1.34 | 0 | 0 | 800-1 | RTS 20/ II | RTS 20/ II | 0.126 | 366.09 |  |  |  |  | POL1_
|  | s potřebným přepažováním, | [23 empty] | SPI
|  | jámy: : 29*(9,00*3,00*2,50) |  | 1957.5 | [21 empty] | VV | 0
|  | 21*(8,00*2,00*2,50) |  | 840 | [21 empty] | VV | 0
|  | 6*(2,00*2,00*2,50) |  | 60 | [21 empty] | VV | 0
|  | jáma u VDJ : (3,00*4,00*4,00) |  | 48 | [21 empty] | VV | 0
SPU
30 | 151101311R00 | Odstranění rozepření stěn výkopů při roubení příložném, hloubky do 4 m | m3 | 2905.5 |  | 0 |  | 0 |  | 0 | 21 | 0 | 0 | 0 | 0 | 0 | 800-1 | RTS 20/ II | RTS 20/ II | 0.038 | 110.41 |  |  |  |  | POL1_
|  | s uložením materiálu na vzdálenost do 3 m od okraje výkopu, | [23 empty] | SPI
SPU
31 | 161101101R00 | Svislé přemístění výkopku z horniny 1 až 4, při hloubce výkopu přes 1 do 2,5 m | m3 | 621.1171 |  | 0 |  | 0 |  | 0 | 21 | 0 | 0 | 0 | 0 | 0 | 800-1 | RTS 20/ II | RTS 20/ II | 0.345 | 214.29 |  |  |  |  | POL1_
|  | bez naložení do dopravní nádoby, ale s vyprázdněním dopravní nádoby na hromadu nebo na dopravní prostředek, | [23 empty] | SPI
|  | jámy: : (1370,095+1102,675)/100*3 |  | 74.1831 | [21 empty] | VV | 0
|  | výkop : (540,038+432,030)/100*50 |  | 486.034 | [21 empty] | VV | 0
|  | (2*60,90)/100*50 |  | 60.9 | [21 empty] | VV | 0
SPU
32 | 161101151R00 | Svislé přemístění výkopku z horniny 5 až 7, při hloubce výkopu přes 1 do 2,5 m | m3 | 129.4006 |  | 0 |  | 0 |  | 0 | 21 | 0 | 0 | 0 | 0 | 0 | 800-1 | RTS 20/ II | RTS 20/ II | 0.484 | 62.63 |  |  |  |  | POL1_
|  | bez naložení do dopravní nádoby, ale s vyprázdněním dopravní nádoby na hromadu nebo na dopravní prostředek, | [23 empty] | SPI
|  | jámy: : 267,420/100*8 |  | 21.3936 | [21 empty] | VV | 0
|  | výkop: : 108,007 |  | 108.007 | [21 empty] | VV | 0
SPU
33 | 162701105R00 | Vodorovné přemístění výkopku z horniny 1 až 4, na vzdálenost přes 9 000 do 10 000 m | m3 | 2308.968 |  | 0 |  | 0 |  | 0 | 21 | 0 | 0 | 0 | 0 | 0 | 800-1 | RTS 20/ II | RTS 20/ II | 0.011 | 25.4 |  |  |  |  | POL1_
|  | po suchu, bez naložení výkopku, avšak se složením bez rozhrnutí, zpáteční cesta vozidla. | [23 empty] | SPI
|  | na meziskládku a zpět | [23 empty] | POP
|  | cca 60% výkopku,ostatní zůstává vedle rýhy | [23 empty] | POP
|  | 1154,484*2 |  | 2308.968 | [21 empty] | VV | 0
SPU
34 | 162701105R00 | Vodorovné přemístění výkopku z horniny 1 až 4, na vzdálenost přes 9 000 do 10 000 m | m3 | 1642.498 |  | 0 |  | 0 |  | 0 | 21 | 0 | 0 | 0 | 0 | 0 | 800-1 | RTS 20/ II | RTS 20/ II | 0.011 | 18.07 |  |  |  |  | POL1_
|  | po suchu, bez naložení výkopku, avšak se složením bez rozhrnutí, zpáteční cesta vozidla. | [23 empty] | SPI
|  | trvalá skládka do 25 km | [23 empty] | POP
|  | jámy: : (1370,095+1102,675) |  | 2472.77 | [21 empty] | VV | 0
|  | výkop : (540,038+432,030) |  | 972.068 | [21 empty] | VV | 0
|  | (2*60,90) |  | 121.8 | [21 empty] | VV | 0
|  | odpočet zásypu: : -1924,140 |  | -1924.14 | [21 empty] | VV | 0
SPU
35 | 162701155R00 | Vodorovné přemístění výkopku z horniny 5 až 7, na vzdálenost přes 9 000 do 10 000 m | m3 | 375.427 |  | 0 |  | 0 |  | 0 | 21 | 0 | 0 | 0 | 0 | 0 | 800-1 | RTS 20/ II | RTS 20/ II | 0.012 | 4.51 |  |  |  |  | POL1_
|  | po suchu, bez naložení výkopku, avšak se složením bez rozhrnutí, zpáteční cesta vozidla. | [23 empty] | SPI
|  | trvalá skládka do 25 km | [23 empty] | POP
|  | jámy: : 267,420 |  | 267.42 | [21 empty] | VV | 0
|  | výkop: : 108,007 |  | 108.007 | [21 empty] | VV | 0
SPU
36 | 162701109R00 | Vodorovné přemístění výkopku příplatek k ceně za každých dalších i započatých 1 000 m přes 10 000 m z horniny 1 až 4 | m3 | 24637.47 |  | 0 |  | 0 |  | 0 | 21 | 0 | 0 | 0 | 0 | 0 | 800-1 | RTS 20/ II | RTS 20/ II | 0 | 0 |  |  |  |  | POL1_
|  | po suchu, bez naložení výkopku, avšak se složením bez rozhrnutí, zpáteční cesta vozidla. | [23 empty] | SPI
|  | 1642,498*15 |  | 24637.47 | [21 empty] | VV | 0
SPU
37 | 162701159R00 | Vodorovné přemístění výkopku příplatek k ceně za každých dalších i započatých 1 000 m přes 10 000 m z horniny 5 až 7 | m3 | 5631.405 |  | 0 |  | 0 |  | 0 | 21 | 0 | 0 | 0 | 0 | 0 | 800-1 | RTS 20/ II | RTS 20/ II | 0 | 0 |  |  |  |  | POL1_
|  | po suchu, bez naložení výkopku, avšak se složením bez rozhrnutí, zpáteční cesta vozidla. | [23 empty] | SPI
|  | 375,427*15 |  | 5631.405 | [21 empty] | VV | 0
SPU
38 | 162301412R00 | Vodorovné přemístění větví, kmenů, nebo pařezů kmenů stromů listnatých, průměru kmene přes 300 do 500 mm, na vzdálenost do 5 000 m | kus | 10 |  | 0 |  | 0 |  | 0 | 21 | 0 | 0 | 0 | 0 | 0 | 800-1 | RTS 20/ II | RTS 20/ II | 0.96 | 9.6 |  |  |  |  | POL1_
|  | s naložením, složením a dopravou, | [23 empty] | SPI
SPU
39 | 167101102R00 | Nakládání, skládání, překládání neulehlého výkopku nakládání výkopku přes 100 m3, z horniny 1 až 4 | m3 | 1154.484 |  | 0 |  | 0 |  | 0 | 21 | 0 | 0 | 0 | 0 | 0 | 800-1 | RTS 20/ II | RTS 20/ II | 0.053 | 61.19 |  |  |  |  | POL1_
|  | 1924,140/100*60 |  | 1154.484 | [21 empty] | VV | 0
SPU
40 | 171101101R00 | Uložení sypaniny do násypů zhutněných s uzavřením povrchu násypu z hornin soudržných s předepsanou mírou zhutnění v procentech výsledků zkoušek Proctor-Standard na 95 % PS | m3 | 42.4 |  | 0 |  | 0 |  | 0 | 21 | 0 | 0 | 0 | 0 | 0 | 800-1 | RTS 20/ II | RTS 20/ II | 0.043 | 1.82 |  |  |  |  | POL1_
|  | s rozprostřením sypaniny ve vrstvách a s hrubým urovnáním, | [23 empty] | SPI
|  | AŠ : 42,40 |  | 42.4 | [21 empty] | VV | 0
SPU
41 | 171201201R00 | Uložení sypaniny na dočasnou skládku tak, že na 1 m2 plochy připadá přes 2 m3 výkopku nebo ornice | m3 | 577.242 |  | 0 |  | 0 |  | 0 | 21 | 0 | 0 | 0 | 0 | 0 | 800-1 | RTS 20/ II | RTS 20/ II | 0.009 | 5.2 |  |  |  |  | POL1_
|  | 1154,484/2 |  | 577.242 | [21 empty] | VV | 0
SPU
42 | 174101101R00 | Zásyp sypaninou se zhutněním jam, šachet, rýh nebo kolem objektů v těchto vykopávkách | m3 | 1924.14 |  | 0 |  | 0 |  | 0 | 21 | 0 | 0 | 0 | 0 | 0 | 800-1 | RTS 20/ II | RTS 20/ II | 0.202 | 388.68 |  |  |  |  | POL1_
|  | z jakékoliv horniny s uložením výkopku po vrstvách, | [23 empty] | SPI
|  | vytříděnou zeminou | [23 empty] | POP
|  | včetně strojního přemístění materiálu pro zásyp ze vzdálenosti do 10 m od okraje zásypu | [23 empty] | POP
|  | jámy: : | [23 empty] | VV | 0
|  | zeleň : 26*(9,00*3,00)*(2,50-0,50-0,70-0,20) |  | 772.2 | [21 empty] | VV | 0
|  | 19*(8,00*2,00)*(2,50-0,50-0,70-0,20) |  | 334.4 | [21 empty] | VV | 0
|  | 4*(2,00*2,00)*(2,50-0,50-0,70-0,20) |  | 17.6 | [21 empty] | VV | 0
|  | otevřený výkop: : | [23 empty] | VV | 0
|  | zeleň : 357,50*1,50*(1,60-0,10-0,70-0,20) |  | 321.75 | [21 empty] | VV | 0
|  | 39,00*2,00*4,00 |  | 312 | [21 empty] | VV | 0
|  | ruční výkop: : | [23 empty] | VV | 0
|  | zeleň : 58,00*1,50*(1,60-0,10-0,70-0,20) |  | 52.2 | [21 empty] | VV | 0
|  | AŠ : 3*(3,00*3,00*1,00) |  | 27 | [21 empty] | VV | 0
|  | 2*(2,10*3,00*1,00) |  | 12.6 | [21 empty] | VV | 0
|  | 1*(2,50*2,50*1,00) |  | 6.25 | [21 empty] | VV | 0
|  | 1*(5,30*3,80*1,00) |  | 20.14 | [21 empty] | VV | 0
|  | jáma u VDJ : 3,00*4,00*4,00 |  | 48 | [21 empty] | VV | 0
SPU
43 | 175101101R00 | Obsyp potrubí bez prohození sypaniny, bez dodávky obsypového materiálu | m3 | 1143.1268 |  | 0 |  | 0 |  | 0 | 21 | 0 | 0 | 0 | 0 | 0 | 800-1 | RTS 20/ II | RTS 20/ II | 1.587 | 1814.14 |  |  |  |  | POL1_
|  | sypaninou z vhodných hornin tř. 1 - 4 nebo materiálem připraveným podél výkopu ve vzdálenosti do 3 m od jeho kraje, pro jakoukoliv hloubku výkopu a jakoukoliv míru zhutnění, | [23 empty] | SPI |  | sypaninou z vhodných hornin tř. 1 - 4 nebo materiálem připraveným podél výkopu ve vzdálenosti do 3 m od jeho kraje, pro jakoukoliv hloubku výkopu a jakoukoliv míru zhutnění,
|  | výkop : 373,00*1,50*0,70 |  | 391.65 | [21 empty] | VV | 0
|  | 58,00*1,50*0,70 |  | 60.9 | [21 empty] | VV | 0
|  | jámy: : 29*(9,00*3,00)*0,70 |  | 548.1 | [21 empty] | VV | 0
|  | 21*(8,00*2,00)*0,70 |  | 235.2 | [21 empty] | VV | 0
|  | 6*(2,00*2,00)*0,70 |  | 16.8 | [21 empty] | VV | 0
|  | odpočet potrubí: : | [23 empty] | VV | 0
|  | -(373,00+58,00)*3,14*0,20*0,20 |  | -54.1336 | [21 empty] | VV | 0
|  | -(29*9,00)*3,14*0,20*0,20 |  | -32.7816 | [21 empty] | VV | 0
|  | -(21*8,00)*3,14*0,20*0,20 |  | -21.1008 | [21 empty] | VV | 0
|  | -12,00*3,14*0,20*0,20 |  | -1.5072 | [21 empty] | VV | 0
SPU
44 | 180402111R00 | Založení trávníku parkový trávník, výsevem, v rovině nebo na svahu do 1:5 | m2 | 1672.85 |  | 0 |  | 0 |  | 0 | 21 | 0 | 0 | 0 | 0 | 0 | 823-1 | RTS 20/ II | RTS 20/ II | 0.06 | 100.37 |  |  |  |  | POL1_
|  | na půdě předem připravené s pokosením, naložením, odvozem odpadu do 20 km a se složením, | [23 empty] | SPI
|  | jámy: : | [23 empty] | VV | 0
|  | zeleň : 26*(9,00*3,00) |  | 702 | [21 empty] | VV | 0
|  | 19*(8,00*2,00) |  | 304 | [21 empty] | VV | 0
|  | 4*(2,00*2,00) |  | 16 | [21 empty] | VV | 0
|  | otevřený výkop: : | [23 empty] | VV | 0
|  | zeleň : 357,50*1,50 |  | 536.25 | [21 empty] | VV | 0
|  | ruční výkop: : | [23 empty] | VV | 0
|  | zeleň : 58,00*1,50 |  | 87 | [21 empty] | VV | 0
|  | AŠ : 2*(2,50*3,00) |  | 15 | [21 empty] | VV | 0
|  | 2*(2,10*3,00) |  | 12.6 | [21 empty] | VV | 0
SPU
45 | 181301113R00 | Rozprostření a urovnání ornice v rovině v souvislé ploše přes 500 m2, tloušťka vrstvy přes 150 do 200 mm | m2 | 1672.85 |  | 0 |  | 0 |  | 0 | 21 | 0 | 0 | 0 | 0 | 0 | 800-1 | RTS 20/ II | RTS 20/ II | 0.028 | 46.84 |  |  |  |  | POL1_
|  | s případným nutným přemístěním hromad nebo dočasných skládek na místo potřeby ze vzdálenosti do 30 m, v rovině nebo ve svahu do 1 : 5, | [23 empty] | SPI
SPU
46 | 199000002R00 | Poplatky za skládku horniny 1- 4, skupina 17 05 04 z Katalogu odpadů | m3 | 1642.498 |  | 0 |  | 0 |  | 0 | 21 | 0 | 0 | 0 | 0 | 0 | 800-1 | RTS 20/ II | RTS 20/ II | 0 | 0 |  |  |  |  | POL1_
SPU
47 | 199000003R00 | Poplatky za skládku horniny 5 - 7, skupina 17 05 04 z Katalogu odpadů | m3 | 375.427 |  | 0 |  | 0 |  | 0 | 21 | 0 | 0 | 0 | 0 | 0 | 800-1 | RTS 20/ II | RTS 20/ II | 0 | 0 |  |  |  |  | POL1_
SPU
48 | 174101109T00 | Zásyp jam, rýh materiálem s mírou zhutnitelnosti dle TP 146, včetně drceného kameniva | m3 | 117.7975 |  | 0 |  | 0 |  | 0 | 21 | 0 | 0 | 0 | 0 | 0 |  | Vlastní | Indiv | 0.202 | 23.8 |  |  |  |  | POL1_
|  | včetně strojního přemístění materiálu pro zásyp ze vzdálenosti do 10 m od okraje zásypu | [23 empty] | POP
|  | jámy: : | [23 empty] | VV | 0
|  | místní komun. : 1*(9,00*3,00)*(2,50-0,50-0,70-0,41) |  | 24.03 | [21 empty] | VV | 0
|  | dlažba-dl.kostky : 2*(9,00*3,00)*(2,50-0,50-0,70-0,42) |  | 47.52 | [21 empty] | VV | 0
|  | 2*(8,00*2,00)*(2,50-0,50-0,70-0,42) |  | 28.16 | [21 empty] | VV | 0
|  | 2*(2,00*2,00)*(2,50-0,50-0,70-0,42) |  | 7.04 | [21 empty] | VV | 0
|  | otevřený výkop: : | [23 empty] | VV | 0
|  | místní komun. : 3,50*1,50*(1,60-0,10-0,70-0,41) |  | 2.0475 | [21 empty] | VV | 0
|  | štěrk : 12,00*1,50*(1,60-0,10-0,70-0,30) |  | 9 | [21 empty] | VV | 0
SPU
49 | 183551111T02 | Rekultivace terénu pojížděného staveb.technikou, do 5 ha , do 5 st | m2 | 4200 |  | 0 |  | 0 |  | 0 | 21 | 0 | 0 | 0 | 0 | 0 |  | Vlastní | Indiv | 4.52 | 18984 |  |  |  |  | POL1_
SPU
50 | 199020301T00 | Položení kabelových žlabů vč.poklopů | m | 14 |  | 0 |  | 0 |  | 0 | 21 | 0 | 0 | 0 | 0 | 0 |  | Vlastní | Indiv | 0 | 0 |  |  |  |  | POL1_
SPU
51 | 00572400R | směs travní parková, pro běžnou zátěž | kg | 33.457 |  | 0 |  | 0 |  | 0 | 21 | 0 | 0.001 | 0.03 | 0 | 0 | SPCM | RTS 20/ II | RTS 20/ II | 0 | 0 |  |  |  |  | POL3_
|  | 1672,850/50 |  | 33.457 | [21 empty] | VV | 0
SPU
52 | 28350001 | Žlab kabelový betonový dl.1000 mm, AZD 13-100 | ks | 14 |  | 0 |  | 0 |  | 0 | 21 | 0 | 0.02 | 0.28 | 0 | 0 |  | Vlastní | Indiv | 0 | 0 |  |  |  |  | POL3_
SPU
53 | 28350002 | Zákrytová deska kabelového žlabu-betonová dl.500 mm, AZD 114-50 | ks | 28 |  | 0 |  | 0 |  | 0 | 21 | 0 | 0.005 | 0.14 | 0 | 0 |  | Vlastní | Indiv | 0 | 0 |  |  |  |  | POL3_
SPU
54 | 58337304R | štěrkopísek frakce 0,0 až 16,0 mm; třída B | t | 2057.6286 |  | 0 |  | 0 |  | 0 | 21 | 0 | 1 | 2057.63 | 0 | 0 | SPCM | RTS 20/ II | RTS 20/ II | 0 | 0 |  |  |  |  | POL3_
|  | 1143,127*1,80 |  | 2057.6286 | [21 empty] | VV | 0
SPU
Díl: | 11 | Přípravné a přidružené práce |  |  |  | 0 |  | 0 |  | 0 |  | 0 |  | 0 |  | 113.25 |  |  |  |  | 46.73 |  |  |  |  | DIL
55 | 113106211R00 | Rozebrání vozovek a ploch s jakoukoliv výplní spár v ploše jednotlivě do 200 m2, z velkých kostek, kladených do lože z kameniva těženého, škváry nebo strusky | m2 | 94 |  | 0 |  | 0 |  | 0 | 21 | 0 | 0 | 0 | 0.417 | 39.2 | 822-1 | RTS 20/ II | RTS 20/ II | 0.13 | 12.22 |  |  |  |  | POL1_
|  | s přemístěním hmot na skládku na vzdálenost do 3 m nebo s naložením na dopravní prostředek | [23 empty] | SPI
|  | jámy: : | [23 empty] | VV | 0
|  | dlažba-dl.kostky : 2*(9,00*3,00) |  | 54 | [21 empty] | VV | 0
|  | 2*(8,00*2,00) |  | 32 | [21 empty] | VV | 0
|  | 2*(2,00*2,00) |  | 8 | [21 empty] | VV | 0
SPU
56 | 113107515R00 | Odstranění podkladů nebo krytů z kameniva hrubého drceného, v ploše jednotlivě do 50 m2, tloušťka vrstvy 150 mm | m2 | 18 |  | 0 |  | 0 |  | 0 | 21 | 0 | 0 | 0 | 0.33 | 5.94 | 822-1 | RTS 20/ II | RTS 20/ II | 0.5265 | 9.48 |  |  |  |  | POL1_
|  | otevřený výkop: : | [23 empty] | VV | 0
|  | štěrk : 12,00*1,50 |  | 18 | [21 empty] | VV | 0
SPU
57 | 113107620R00 | Odstranění podkladů nebo krytů z kameniva hrubého drceného, v ploše jednotlivě nad 50 m2, tloušťka vrstvy 200 mm | m2 | 126.25 |  | 0 |  | 0 |  | 0 | 21 | 0 | 0 | 0 | 0.44 | 55.55 | 822-1 | RTS 20/ II | RTS 20/ II | 0.073 | 9.22 |  |  |  |  | POL1_
|  | jámy: : | [23 empty] | VV | 0
|  | místní komun. : 1*(9,00*3,00) |  | 27 | [21 empty] | VV | 0
|  | dlažba-dl.kostky : 2*(9,00*3,00) |  | 54 | [21 empty] | VV | 0
|  | 2*(8,00*2,00) |  | 32 | [21 empty] | VV | 0
|  | 2*(2,00*2,00) |  | 8 | [21 empty] | VV | 0
|  | otevřený výkop: : | [23 empty] | VV | 0
|  | místní komun. : 3,50*1,50 |  | 5.25 | [21 empty] | VV | 0
SPU
58 | 113108307R00 | Odstranění podkladů nebo krytů živičných, v ploše jednotlivě do 50 m2, tloušťka vrstvy 70 mm | m2 | 32.25 |  | 0 |  | 0 |  | 0 | 21 | 0 | 0 | 0 | 0.154 | 4.97 | 822-1 | RTS 20/ II | RTS 20/ II | 0.27 | 8.71 |  |  |  |  | POL1_
|  | jámy: : | [23 empty] | VV | 0
|  | místní komun. : 1*(9,00*3,00) |  | 27 | [21 empty] | VV | 0
|  | otevřený výkop: : | [23 empty] | VV | 0
|  | místní komun. : 3,50*1,50 |  | 5.25 | [21 empty] | VV | 0
SPU
59 | 113151113R00 | Odstranění podkladu, krytu frézováním povrch živičný, plochy do 500 m2 na jednom objektu nebo při provádění pruhu šířky do 750 mm, tloušťky 40 mm | m2 | 40.25 |  | 0 |  | 0 |  | 0 | 21 | 0 | 0 | 0 | 0.088 | 3.54 | 822-1 | RTS 20/ II | RTS 20/ II | 0.072 | 2.9 |  |  |  |  | POL1_
|  | s naložením na dopravní prostředek, očištění povrchu od frézované plochy, opotřebování frézovacích nástrojů (nožů, upínacích kroužků, držáků) nutné ruční odstranění (vybourání) živičného krytu kolem překážek, | [23 empty] | SPI |  | s naložením na dopravní prostředek, očištění povrchu od frézované plochy, opotřebování frézovacích nástrojů (nožů, upínacích kroužků, držáků) nutné ruční odstranění (vybourání) živičného krytu kolem překážek,
|  | jámy: : | [23 empty] | VV | 0
|  | místní komun. : 1*(9,50*3,50) |  | 33.25 | [21 empty] | VV | 0
|  | otevřený výkop: : | [23 empty] | VV | 0
|  | místní komun. : 3,50*2,00 |  | 7 | [21 empty] | VV | 0
SPU
60 | 113202111R00 | Vytrhání obrub z krajníků nebo obrubníků stojatých | m | 15 |  | 0 |  | 0 |  | 0 | 21 | 0 | 0 | 0 | 0.27 | 4.05 | 822-1 | RTS 20/ II | RTS 20/ II | 0.123 | 1.85 |  |  |  |  | POL1_
|  | s vybouráním lože, s přemístěním hmot na skládku na vzdálenost do 3 m nebo naložením na dopravní prostředek | [23 empty] | SPI
SPU
61 | 919735112R00 | Řezání stávajících krytů nebo podkladů živičných, hloubky přes 50 do 100 mm | m | 33 |  | 0 |  | 0 |  | 0 | 21 | 0 | 0 | 0 | 0 | 0 | 822-1 | RTS 20/ II | RTS 20/ II | 0.037 | 1.22 |  |  |  |  | POL1_
|  | včetně spotřeby vody | [23 empty] | SPI
|  | jámy: : | [23 empty] | VV | 0
|  | místní komun. : 1*(2*9,50+2*3,50) |  | 26 | [21 empty] | VV | 0
|  | otevřený výkop: : | [23 empty] | VV | 0
|  | místní komun. : 3,50*2 |  | 7 | [21 empty] | VV | 0
SPU
62 | 979082219R00 | Vodorovná doprava suti po suchu příplatek k ceně za každý další i započatý 1 km přes 1 km | t | 2717.904 |  | 0 |  | 0 |  | 0 | 21 | 0 | 0 | 0 | 0 | 0 | 822-1 | RTS 20/ II | RTS 20/ II | 0 | 0 |  |  |  |  | POL1_
|  | EKO skládka do 25 km | [23 empty] | POP
|  | 113,246*24 |  | 2717.904 | [21 empty] | VV | 0
SPU
63 | 979082213R00 | Vodorovná doprava suti po suchu bez naložení, ale se složením a hrubým urovnáním na vzdálenost do 1 km | t | 113.2465 |  | 0 |  | 0 |  | 0 | 21 | 0 | 0 | 0 | 0 | 0 | 822-1 | RTS 20/ II | RTS 20/ II | 0.01 | 1.13 |  |  |  |  | POL8_
|  | Demontážní hmotnosti z položek s pořadovými čísly: : | [23 empty] | VV | 0
|  | 55,56,57,58,59,60, : | [23 empty] | VV | 0
|  | Součet: : 113,24650 |  | 113.2465 | [21 empty] | VV | 0
SPU
64 | 979990113T00 | Poplatek za skládku suti | t | 113.2465 |  | 0 |  | 0 |  | 0 | 21 | 0 | 0 | 0 | 0 | 0 |  | Vlastní | Indiv | 0 | 0 |  |  |  |  | POL8_
|  | Demontážní hmotnosti z položek s pořadovými čísly: : | [23 empty] | VV | 0
|  | 55,56,57,58,59,60, : | [23 empty] | VV | 0
|  | Součet: : 113,24650 |  | 113.2465 | [21 empty] | VV | 0
SPU
Díl: | 4 | Vodorovné konstrukce |  |  |  | 0 |  | 0 |  | 0 |  | 0 |  | 1121.19 |  | 0 |  |  |  |  | 887.99 |  |  |  |  | DIL
65 | 451572111R00 | Lože pod potrubí, stoky a drobné objekty z kameniva drobného těženého 0÷4 mm | m3 | 64.65 |  | 0 |  | 0 |  | 0 | 21 | 0 | 1.8908 | 122.24 | 0 | 0 | 827-1 | RTS 20/ II | RTS 20/ II | 1.695 | 109.58 |  |  |  |  | POL1_
|  | v otevřeném výkopu, | [23 empty] | SPI
|  | výkop : 373,00*1,50*0,10 |  | 55.95 | [21 empty] | VV | 0
|  | 58,00*1,50*0,10 |  | 8.7 | [21 empty] | VV | 0
SPU
66 | 452313131R00 | Podkladní a zajišťovací konstrukce z betonu bloky pro potrubí , z betonu prostého třídy C 12/15 | m3 | 5.24 |  | 0 |  | 0 |  | 0 | 21 | 0 | 2.5 | 13.1 | 0 | 0 | 827-1 | RTS 20/ II | RTS 20/ II | 1.192 | 6.25 |  |  |  |  | POL1_
|  | z cementu portlandského nebo struskoportlandského, v otevřeném výkopu, | [23 empty] | SPI
|  | betonové patky,bloky | [23 empty] | POP
|  | 32*(0,45*0,45*0,50) |  | 3.24 | [21 empty] | VV | 0
|  | 10*0,20 |  | 2 | [21 empty] | VV | 0
SPU
67 | 461211811R00 | Patka pro dlažbu z lom. kamene zděná na sucho | m3 | 1.08 |  | 0 |  | 0 |  | 0 | 21 | 0 | 2 | 2.16 | 0 | 0 |  | RTS 20/ II | RTS 20/ II | 3.381 | 3.65 |  |  |  |  | POL1_
|  | 2*0,30*0,60*3,00 |  | 1.08 | [21 empty] | VV | 0
SPU
68 | 463212300R00 | Rovnanina z lomového kamene neupraveného lomový záhozový kámen, objem přes 3 m3, hmotnost jednotlivých kamenů do 200 kg, urovnání líce a vyklínování spár úlomky kamene | m3 | 5.52 |  | 0 |  | 0 |  | 0 | 21 | 0 | 1.848 | 10.2 | 0 | 0 | 831-2 | RTS 20/ II | RTS 20/ II | 4.321 | 23.85 |  |  |  |  | POL1_
|  | pro podélné i příčné objekty | [23 empty] | SPI
|  | opevnění vodního toku | [23 empty] | POP
|  | 3,00*4,60*0,40 |  | 5.52 | [21 empty] | VV | 0
SPU
69 | 451541199T01 | Podsyp potrubí ze štěrkodrtě 0 - 16 mm | m3 | 457.2 |  | 0 |  | 0 |  | 0 | 21 | 0 | 1.7034 | 778.79 | 0 | 0 |  | Vlastní | RTS 19/ I | 1.303 | 595.73 |  |  |  |  | POL1_
|  | jámy: : 29*(9,00*3,00)*0,40 |  | 313.2 | [21 empty] | VV | 0
|  | 21*(8,00*2,00)*0,40 |  | 134.4 | [21 empty] | VV | 0
|  | 6*(2,00*2,00)*0,40 |  | 9.6 | [21 empty] | VV | 0
SPU
70 | 451541199T02 | Podsyp dna jámy makadamem 16 - 32 mm | m3 | 114.3 |  | 0 |  | 0 |  | 0 | 21 | 0 | 1.7034 | 194.7 | 0 | 0 |  | Vlastní | Indiv | 1.303 | 148.93 |  |  |  |  | POL1_
|  | jámy: : 29*(9,00*3,00)*0,10 |  | 78.3 | [21 empty] | VV | 0
|  | 21*(8,00*2,00)*0,10 |  | 33.6 | [21 empty] | VV | 0
|  | 6*(2,00*2,00)*0,10 |  | 2.4 | [21 empty] | VV | 0
SPU
Díl: | 5 | Komunikace |  |  |  | 0 |  | 0 |  | 0 |  | 0 |  | 152.53 |  | 0 |  |  |  |  | 119.27 |  |  |  |  | DIL
71 | 564782111R00 | Podklad nebo kryt z kameniva hrubého s výplň. kam. tloušťka po zhutnění 300 mm | m2 | 18 |  | 0 |  | 0 |  | 0 | 21 | 0 | 0.71644 | 12.9 | 0 | 0 | 822-1 | RTS 20/ II | RTS 20/ II | 0.073 | 1.31 |  |  |  |  | POL1_
|  | kamenivo hrubé drcené vel. 32 - 63 mm s výplňovým kamenivem (vibrovaný štěrk), s rozprostřením, vlhčením a zhutněním | [23 empty] | SPI
|  | otevřený výkop: : | [23 empty] | VV | 0
|  | štěrk : 12,00*1,50 |  | 18 | [21 empty] | VV | 0
SPU
72 | 564851111RT2 | Podklad ze štěrkodrti s rozprostřením a zhutněním frakce 0-32 mm, tloušťka po zhutnění 150 mm | m2 | 252.5 |  | 0 |  | 0 |  | 0 | 21 | 0 | 0.378 | 95.45 | 0 | 0 | 822-1 | RTS 20/ II | RTS 20/ II | 0.026 | 6.57 |  |  |  |  | POL1_
|  | ve dvou vrstvách | [23 empty] | POP
|  | jámy: : | [23 empty] | VV | 0
|  | místní komun. : 1*(9,00*3,00)*2 |  | 54 | [21 empty] | VV | 0
|  | dlažba-dl.kostky : 2*(9,00*3,00)*2 |  | 108 | [21 empty] | VV | 0
|  | 2*(8,00*2,00)*2 |  | 64 | [21 empty] | VV | 0
|  | 2*(2,00*2,00)*2 |  | 16 | [21 empty] | VV | 0
|  | otevřený výkop: : | [23 empty] | VV | 0
|  | místní komun. : 3,50*1,50*2 |  | 10.5 | [21 empty] | VV | 0
SPU
73 | 565151111R00 | Podklad z kameniva obaleného asfaltem ACP 16+ až ACP 22+, v pruhu šířky do 3 m, třídy 1, tloušťka po zhutnění 70 mm | m2 | 32.25 |  | 0 |  | 0 |  | 0 | 21 | 0 | 0.18463 | 5.95 | 0 | 0 | 822-1 | RTS 20/ II | RTS 20/ II | 0.064 | 2.06 |  |  |  |  | POL1_
|  | s rozprostřením a zhutněním | [23 empty] | SPI
|  | jámy: : | [23 empty] | VV | 0
|  | místní komun. : 1*(9,00*3,00) |  | 27 | [21 empty] | VV | 0
|  | otevřený výkop: : | [23 empty] | VV | 0
|  | místní komun. : 3,50*1,50 |  | 5.25 | [21 empty] | VV | 0
SPU
74 | 573231110R00 | Postřik živičný spojovací bez posypu kamenivem z emulze, v množství od 0,3 do 0,5 kg/m2 | m2 | 32.25 |  | 0 |  | 0 |  | 0 | 21 | 0 | 0.0005 | 0.02 | 0 | 0 | 822-1 | RTS 20/ II | RTS 20/ II | 0.002 | 0.06 |  |  |  |  | POL1_
SPU
75 | 577112113R00 | Beton asfaltový z modifikovaného asfaltu v pruhu šířky do 3 m, ACO 11 S , tloušťky 40 mm, plochy přes 1000 m2 | m2 | 40.25 |  | 0 |  | 0 |  | 0 | 21 | 0 | 0.10373 | 4.18 | 0 | 0 | 822-1 | RTS 20/ II | RTS 20/ II | 0.064 | 2.58 |  |  |  |  | POL1_
|  | jámy: : | [23 empty] | VV | 0
|  | místní komun. : 1*(9,50*3,50) |  | 33.25 | [21 empty] | VV | 0
|  | otevřený výkop: : | [23 empty] | VV | 0
|  | místní komun. : 3,50*2,00 |  | 7 | [21 empty] | VV | 0
SPU
76 | 591111111R00 | Kladení dlažby z kostek velkých z kamene, do lože z kameniva těženého tloušťky 50 mm | m2 | 94 |  | 0 |  | 0 |  | 0 | 21 | 0 | 0.11 | 10.34 | 0 | 0 | 822-1 | RTS 20/ II | RTS 20/ II | 1.135 | 106.69 |  |  |  |  | POL1_
|  | s provedením lože do 50 mm, s vyplněním spár, s dvojím beraněním a se smetením přebytečného materiálu na krajnici | [23 empty] | SPI
|  | jámy: : | [23 empty] | VV | 0
|  | dlažba-dl.kostky : 2*(9,00*3,00) |  | 54 | [21 empty] | VV | 0
|  | 2*(8,00*2,00) |  | 32 | [21 empty] | VV | 0
|  | 2*(2,00*2,00) |  | 8 | [21 empty] | VV | 0
SPU
77 | 58380155R | kostka dlažební materiálová skupina I/2 (žula); 15/17 cm | t | 23.688 |  | 0 |  | 0 |  | 0 | 21 | 0 | 1 | 23.69 | 0 | 0 | SPCM | RTS 20/ II | RTS 20/ II | 0 | 0 |  |  |  |  | POL3_
|  | náhrada 60% | [23 empty] | POP
|  | (94,00/100*60)/2,50*1,05 |  | 23.688 | [21 empty] | VV | 0
SPU
Díl: | 8 | Trubní vedení |  |  |  | 0 |  | 0 |  | 0 |  | 0 |  | 402.64 |  | 0 |  |  |  |  | 6235.92 |  |  |  |  | DIL
78 | 851601102RT1 | Montáž potrubí z tvárné litiny s pružným spojem s pružným spojem DN 100 mm | m | 24 |  | 0 |  | 0 |  | 0 | 21 | 0 | 0 | 0 | 0 | 0 | 827-1 | RTS 20/ II | RTS 20/ II | 0.409 | 9.82 |  |  |  |  | POL1_
|  | z trub tlakových hrdlových, v otevřeném výkopu, | [23 empty] | SPI
SPU
79 | 851601104RT1 | Montáž potrubí z tvárné litiny s pružným spojem s pružným spojem DN 150 mm | m | 18 |  | 0 |  | 0 |  | 0 | 21 | 0 | 0 | 0 | 0 | 0 | 827-1 | RTS 20/ II | RTS 20/ II | 0.536 | 9.65 |  |  |  |  | POL1_
|  | z trub tlakových hrdlových, v otevřeném výkopu, | [23 empty] | SPI
SPU
80 | 851601109RT1 | Montáž potrubí z tvárné litiny s pružným spojem s pružným spojem DN 400 mm | m | 1194 |  | 0 |  | 0 |  | 0 | 21 | 0 | 0 | 0 | 0 | 0 | 827-1 | RTS 20/ II | RTS 20/ II | 0.9 | 1074.6 |  |  |  |  | POL1_
|  | z trub tlakových hrdlových, v otevřeném výkopu, | [23 empty] | SPI
|  | 468,00+726,00 |  | 1194 | [21 empty] | VV | 0
SPU
81 | 857312121R00 | Montáž litinových tvarovek na potrubí litinovém tlakovém jednoosých, na potrubí z trub přírubových v otevřeném výkopu, v otevřeném kanálu nebo v šachtě, DN 150 mm | kus | 5 |  | 0 |  | 0 |  | 0 | 21 | 0 | 0.00278 | 0.01 | 0 | 0 | 827-1 | RTS 20/ II | RTS 20/ II | 1.007 | 5.04 |  |  |  |  | POL1_
SPU
82 | 857372121R00 | Montáž litinových tvarovek na potrubí litinovém tlakovém jednoosých, na potrubí z trub přírubových v otevřeném výkopu, v otevřeném kanálu nebo v šachtě, DN 300 mm | kus | 3 |  | 0 |  | 0 |  | 0 | 21 | 0 | 0.00505 | 0.02 | 0 | 0 | 827-1 | RTS 20/ II | RTS 20/ II | 1.453 | 4.36 |  |  |  |  | POL1_
|  | DN 250 : 2 |  | 2 | [21 empty] | VV | 0
|  | DN 300 : 1 |  | 1 | [21 empty] | VV | 0
SPU
83 | 857392121R00 | Montáž litinových tvarovek na potrubí litinovém tlakovém jednoosých, na potrubí z trub přírubových v otevřeném výkopu, v otevřeném kanálu nebo v šachtě, DN 400 mm | kus | 7 |  | 0 |  | 0 |  | 0 | 21 | 0 | 0.01034 | 0.07 | 0 | 0 | 827-1 | RTS 20/ II | RTS 20/ II | 1.984 | 13.89 |  |  |  |  | POL1_
SPU
84 | 857394121R00 | Montáž litinových tvarovek na potrubí litinovém tlakovém odbočných, na potrubí z trub přírubových v otevřeném výkopu, v otevřeném kanálu nebo v šachtě, DN 400 mm | kus | 3 |  | 0 |  | 0 |  | 0 | 21 | 0 | 0.01377 | 0.04 | 0 | 0 | 827-1 | RTS 20/ II | RTS 20/ II | 2.707 | 8.12 |  |  |  |  | POL1_
SPU
85 | 857601102R00 | Montáž litinových tvarovek na potrubí litinovém tlakovém jednoosých, na potrubí z trub hrdlových v otevřeném výkopu, v otevřeném kanálu nebo v šachtě, DN 100 mm | kus | 8 |  | 0 |  | 0 |  | 0 | 21 | 0 | 0 | 0 | 0 | 0 | 827-1 | RTS 20/ II | RTS 20/ II | 1.2736 | 10.19 |  |  |  |  | POL1_
SPU
86 | 857601104R00 | Montáž litinových tvarovek na potrubí litinovém tlakovém jednoosých, na potrubí z trub hrdlových v otevřeném výkopu, v otevřeném kanálu nebo v šachtě, DN 150 mm | kus | 4 |  | 0 |  | 0 |  | 0 | 21 | 0 | 0 | 0 | 0 | 0 | 827-1 | RTS 20/ II | RTS 20/ II | 1.6056 | 6.42 |  |  |  |  | POL1_
SPU
87 | 857601109R00 | Montáž litinových tvarovek na potrubí litinovém tlakovém jednoosých, na potrubí z trub hrdlových v otevřeném výkopu, v otevřeném kanálu nebo v šachtě, DN 400 mm | kus | 92 |  | 0 |  | 0 |  | 0 | 21 | 0 | 0 | 0 | 0 | 0 | 827-1 | RTS 20/ II | RTS 20/ II | 4.1552 | 382.28 |  |  |  |  | POL1_
|  | 34+57+1 |  | 92 | [21 empty] | VV | 0
SPU
88 | 857701109R00 | Montáž litinových tvarovek na potrubí litinovém tlakovém odbočných, na potrubí z trub hrdlových v otevřeném výkopu, v otevřeném kanálu nebo v šachtě, DN 400 mm | kus | 1 |  | 0 |  | 0 |  | 0 | 21 | 0 | 0.0052 | 0.01 | 0 | 0 | 827-1 | RTS 20/ II | RTS 20/ II | 5.0724 | 5.07 |  |  |  |  | POL1_
SPU
89 | 891311111R00 | Montáž vodovodních armatur na potrubí šoupátek v otevřeném výkopu nebo v šachtách s osazením zemní soupravy (bez poklopů), DN 150 mm | kus | 2 |  | 0 |  | 0 |  | 0 | 21 | 0 | 0.00278 | 0.01 | 0 | 0 | 827-1 | RTS 20/ II | RTS 20/ II | 2.128 | 4.26 |  |  |  |  | POL1_
SPU
90 | 891361111R00 | Montáž vodovodních armatur na potrubí šoupátek v otevřeném výkopu nebo v šachtách s osazením zemní soupravy (bez poklopů), DN 250 mm | kus | 1 |  | 0 |  | 0 |  | 0 | 21 | 0 | 0.00505 | 0.01 | 0 | 0 | 827-1 | RTS 20/ II | RTS 20/ II | 3.262 | 3.26 |  |  |  |  | POL1_
SPU
91 | 891391111R00 | Montáž vodovodních armatur na potrubí šoupátek v otevřeném výkopu nebo v šachtách s osazením zemní soupravy (bez poklopů), DN 400 mm | kus | 3 |  | 0 |  | 0 |  | 0 | 21 | 0 | 0.01041 | 0.03 | 0 | 0 | 827-1 | RTS 20/ II | RTS 20/ II | 4.673 | 14.02 |  |  |  |  | POL1_
SPU
92 | 892351111R00 | Tlakové zkoušky vodovodního potrubí DN 150 nebo 200 mm | m | 63 |  | 0 |  | 0 |  | 0 | 21 | 0 | 0 | 0 | 0 | 0 | 827-1 | RTS 20/ II | RTS 20/ II | 0.055 | 3.47 |  |  |  |  | POL1_
|  | přísun, montáže, demontáže a odsunu zkoušecího čerpadla, napuštění tlakovou vodou a dodání vody pro tlakovou zkoušku, | [23 empty] | SPI
|  | DN 100 : 24,00+21,00 |  | 45 | [21 empty] | VV | 0
|  | DN 150 : 18,00 |  | 18 | [21 empty] | VV | 0
SPU
93 | 892421111R00 | Tlakové zkoušky vodovodního potrubí DN 400 nebo 500 mm | m | 3507 |  | 0 |  | 0 |  | 0 | 21 | 0 | 0 | 0 | 0 | 0 | 827-1 | RTS 20/ II | RTS 20/ II | 0.099 | 347.19 |  |  |  |  | POL1_
|  | přísun, montáže, demontáže a odsunu zkoušecího čerpadla, napuštění tlakovou vodou a dodání vody pro tlakovou zkoušku, | [23 empty] | SPI
|  | DN 400 : 3474,00+33,00 |  | 3507 | [21 empty] | VV | 0
SPU
94 | 892442111R00 | Zabezpečení konců vodovodního potrubí při tlakových zkouškách DN přes 300 do 600 mm | úsek | 3 |  | 0 |  | 0 |  | 0 | 21 | 0 | 0.58184 | 1.75 | 0 | 0 | 827-1 | RTS 20/ II | RTS 20/ II | 23.08 | 69.24 |  |  |  |  | POL1_
|  | montáž a demontáž výrobků nebo dílců pro zabezpečení dvou konců zkoušeného úseku potrubí pro jakýkoliv způsob zabezpečení, montáž a demontáž koncových tvarovek, montáž zaslepovací příruby, zaslepení odboček pro hydranty, vzdušníky a jiné armatury a odbočky pro odbočující řady, | [23 empty] | SPI |  | montáž a demontáž výrobků nebo dílců pro zabezpečení dvou konců zkoušeného úseku potrubí pro jakýkoliv způsob zabezpečení, montáž a demontáž koncových tvarovek, montáž zaslepovací příruby, zaslepení odboček pro hydranty, vzdušníky a jiné armatury a odbočky pro odbočující řady,
SPU
95 | 892353111R00 | Proplach a desinfekce vodovodního potrubí DN 150 nebo 200 mm | m | 63 |  | 0 |  | 0 |  | 0 | 21 | 0 | 0 | 0 | 0 | 0 | 827-1 | RTS 20/ II | RTS 20/ II | 0.4 | 25.2 |  |  |  |  | POL1_
|  | napuštění a vypuštění vody, dodání vody a desinfekčního prostředku, náklady na bakteriologický rozbor vody, | [23 empty] | SPI
SPU
96 | 892423111R00 | Proplach a desinfekce vodovodního potrubí DN 400 nebo 500 mm | m | 3507 |  | 0 |  | 0 |  | 0 | 21 | 0 | 1e-05 | 0.04 | 0 | 0 | 827-1 | RTS 20/ II | RTS 20/ II | 0.76 | 2665.32 |  |  |  |  | POL1_
|  | napuštění a vypuštění vody, dodání vody a desinfekčního prostředku, náklady na bakteriologický rozbor vody, | [23 empty] | SPI
SPU
97 | 899401112R00 | Osazení poklopů litinových šoupátkových | kus | 6 |  | 0 |  | 0 |  | 0 | 21 | 0 | 0.11178 | 0.67 | 0 | 0 | 827-1 | RTS 20/ II | RTS 20/ II | 0.863 | 5.18 |  |  |  |  | POL1_
|  | včetně podezdění | [23 empty] | SPI
SPU
98 | 899623171R00 | Obetonování potrubí nebo zdiva stok betonem prostým třídy C 25/30 | m3 | 1.95 |  | 0 |  | 0 |  | 0 | 21 | 0 | 2.525 | 4.92 | 0 | 0 | 827-1 | RTS 20/ II | RTS 20/ II | 1.303 | 2.54 |  |  |  |  | POL1_
|  | z cementu portlandského nebo struskoportlandského, v otevřeném výkopu, | [23 empty] | SPI
|  | opevnění potrubí beton C25/30 XC2- Dmax 16-S2 | [23 empty] | POP
|  | 1.fáze : 2*1,40*1,50*0,40 |  | 1.68 | [21 empty] | VV | 0
|  | 2.fáze (cement.malta) : 2*0,90*0,60*0,25 |  | 0.27 | [21 empty] | VV | 0
SPU
99 | 899643111R00 | Bednění pro obetonování potrubí v otevřeném příkopu | m2 | 6.14 |  | 0 |  | 0 |  | 0 | 21 | 0 | 0.00418 | 0.03 | 0 | 0 | 827-1 | RTS 20/ II | RTS 20/ II | 0.963 | 5.91 |  |  |  |  | POL1_
|  | 1.fáze : 4*1,50*0,40+4*1,40*0,40 |  | 4.64 | [21 empty] | VV | 0
|  | 2.fáze : 4*0,90*0,25+4*0,60*0,25 |  | 1.5 | [21 empty] | VV | 0
SPU
100 | 899662113R00 | Výztuž obetonávky potrubí ze svařovaných sítí | t | 0.023 |  | 0 |  | 0 |  | 0 | 21 | 0 | 1.0569 | 0.02 | 0 | 0 | 827-1 | RTS 20/ II | RTS 20/ II | 16.269 | 0.37 |  |  |  |  | POL1_
|  | kari sítě 8 mm/oka 150x150 mm | [23 empty] | POP
SPU
101 | 899721112R00 | Výstražné fólie výstražná fólie pro vodovod, šířka 30 cm | m | 925 |  | 0 |  | 0 |  | 0 | 21 | 0 | 0 | 0 | 0 | 0 | 827-1 | RTS 20/ II | RTS 20/ II | 0.026 | 24.05 |  |  |  |  | POL1_
SPU
102 | 851601106T30 | Bezvýkopová BVT technologie pokládky litinového potrubí DN 400 mm | m | 2280 |  | 0 |  | 0 |  | 0 | 21 | 0 | 0 | 0 | 0 | 0 |  | Vlastní | Indiv | 0.646 | 1472.88 |  |  |  |  | POL1_
|  | vč.montáže potrubí | [23 empty] | POP
SPU
103 | 89904059T000 | Měděný izolovaný vodič H07V-K 25 mm s izolací (vyhledávací vodič) | m | 893 |  | 0 |  | 0 |  | 0 | 21 | 0 | 0 | 0 | 0 | 0 |  | Vlastní | Indiv | 0.053 | 47.33 |  |  |  |  | POL1_
SPU
104 | 899712111T00 | Orientační tabulky | kus | 10 |  | 0 |  | 0 |  | 0 | 21 | 0 | 0.00021 | 0 | 0 | 0 |  | Vlastní | Indiv | 0.336 | 3.36 |  |  |  |  | POL1_
|  | Včetně dodání a připevnění tabulky. | [23 empty] | POP
SPU
105 | 899713111T00 | Orientační sloupky ocelové | kus | 32 |  | 0 |  | 0 |  | 0 | 21 | 0 | 0.00024 | 0.01 | 0 | 0 |  | Vlastní | Indiv | 0.403 | 12.9 |  |  |  |  | POL1_
|  | Včetně dodání sloupků a osazení sloupků. | [23 empty] | POP
SPU
106 | 311951T12 | Vyhledávací vodič -Dvojitě izolovaný měděný vodič pro lokalizaci vodovodního potrubí, vodě odolný, průměr 6,35 mm | m | 3586 |  | 0 |  | 0 |  | 0 | 21 | 0 | 0 | 0 | 0 | 0 |  | Vlastní | Indiv | 0 | 0 |  |  |  |  | POL3_
|  | minimálně ve stejné kvalitě jako detekční trasovací kabel TRACE SAFE pro vodovodní potrubí od společnosti ZARGES CZ, s.r.o. | [23 empty] | POP
SPU
107 | 405900099T01 | Marker pro vyhledání PE tras; pracovní dosah 1,2 - 1,5 m, operační frekvence 145,7 kHz | kus | 113 |  | 0 |  | 0 |  | 0 | 21 | 0 | 0 | 0 | 0 | 0 |  | Vlastní | Indiv | 0 | 0 |  |  |  |  | POL3_
SPU
108 | 42200750R | poklop uliční typ šoupátkový; šedá litina; použití pro vodu; vnitř.pr.D = 127 mm; D = 270,0 mm; výška 265 mm; pro: šoupátka | kus | 6 |  | 0 |  | 0 |  | 0 | 21 | 0 | 0.0113 | 0.07 | 0 | 0 | SPCM | RTS 20/ II | RTS 20/ II | 0 | 0 |  |  |  |  | POL3_
|  | poklop litinový,teleskopický | [23 empty] | POP
SPU
109 | 422007T00 | Napojovací vývody NV2 (v poklopu) | ks | 8 |  | 0 |  | 0 |  | 0 | 21 | 0 | 0.0001 | 0 | 0 | 0 |  | Vlastní | Indiv | 0 | 0 |  |  |  |  | POL3_
SPU
110 | 422007T01 | Napojovací vývody NV1 | ks | 10 |  | 0 |  | 0 |  | 0 | 21 | 0 | 0.0001 | 0 | 0 | 0 |  | Vlastní | Indiv | 0 | 0 |  |  |  |  | POL3_
SPU
111 | 42228319T44 | Sekční šoupě přírubové měkkotěsnící DN 150 mm; PN 10/16; Stavební délka F4 | kus | 2 |  | 0 |  | 0 |  | 0 | 21 | 0 | 0.08 | 0.16 | 0 | 0 |  | Vlastní | Indiv | 0 | 0 |  |  |  |  | POL3_
SPU
112 | 42228319T47 | Sekční šoupě přírubové měkkotěsnící DN 250 mm; PN 10/16; Stavební délka F4 | kus | 1 |  | 0 |  | 0 |  | 0 | 21 | 0 | 0.08 | 0.08 | 0 | 0 |  | Vlastní | Indiv | 0 | 0 |  |  |  |  | POL3_
SPU
113 | 42228319T48 | Sekční šoupě přírubové měkkotěsnící DN 400 mm; PN 10/16; Stavební délka F4 | kus | 3 |  | 0 |  | 0 |  | 0 | 21 | 0 | 0.08 | 0.24 | 0 | 0 |  | Vlastní | Indiv | 0 | 0 |  |  |  |  | POL3_
SPU
114 | 42291000T | Klíč šoupátkový | kus | 3 |  | 0 |  | 0 |  | 0 | 21 | 0 | 0.003 | 0.01 | 0 | 0 |  | Vlastní | Indiv | 0 | 0 |  |  |  |  | POL3_
SPU
115 | 42291510T | Deska podkladová šoupátková | kus | 6 |  | 0 |  | 0 |  | 0 | 21 | 0 | 0.0009 | 0.01 | 0 | 0 |  | Vlastní | Indiv | 0 | 0 |  |  |  |  | POL3_
SPU
116 | 42293255R | souprava zemní teleskopická šoupátková; pro šoupátka a combi armatury; DN 125-150; krycí hloubka 1,3 - 1,8 m | kus | 2 |  | 0 |  | 0 |  | 0 | 21 | 0 | 0.0073 | 0.01 | 0 | 0 | SPCM | RTS 20/ II | RTS 20/ II | 0 | 0 |  |  |  |  | POL3_
|  | DN 150 : 2 |  | 2 | [21 empty] | VV | 0
SPU
117 | 42293265R | souprava zemní teleskopická šoupátková; pro šoupátka a combi armatury; DN 250; krycí hloubka 1,4 - 1,8 m | kus | 1 |  | 0 |  | 0 |  | 0 | 21 | 0 | 0.0067 | 0.01 | 0 | 0 | SPCM | RTS 20/ II | RTS 20/ II | 0 | 0 |  |  |  |  | POL3_
SPU
118 | 42293280R | souprava zemní teleskopická šoupátková; pro šoupátka a combi armatury; DN 400 - 500; krycí hloubka 1,5 - 1,8 m | kus | 3 |  | 0 |  | 0 |  | 0 | 21 | 0 | 0.0062 | 0.02 | 0 | 0 | SPCM | RTS 20/ II | RTS 20/ II | 0 | 0 |  |  |  |  | POL3_
|  | DN 400 : 3 |  | 3 | [21 empty] | VV | 0
SPU
119 | 422935304R | spojka jištěná proti posuvu; provedení hrdlová; PN 16,0; hrdlo 1 DN = 100, hrdlo 2 DN = 100; L = 332 mm; médium pitná a neagresivní odpadní voda; těleso tvárná litina | kus | 2 |  | 0 |  | 0 |  | 0 | 21 | 0 | 0.0125 | 0.03 | 0 | 0 | SPCM | RTS 20/ II | RTS 20/ II | 0 | 0 |  |  |  |  | POL3_
SPU
120 | 4229353T00 | spojka jištěná proti posuvu; provedení hrdlová; PN 16,0; hrdlo 1 DN = 400, hrdlo 2 DN = 400 | kus | 1 |  | 0 |  | 0 |  | 0 | 21 | 0 | 0.06 | 0.06 | 0 | 0 |  | Vlastní | Indiv | 0 | 0 |  |  |  |  | POL3_
SPU
121 | 552511289T40 | Násuvný zámkový hrdlový spoj na tvarovkách z tvárné litiny DN 400, min. PN 16 | ks | 220 |  | 0 |  | 0 |  | 0 | 21 | 0 | 0.0145 | 3.19 | 0 | 0 |  | Vlastní | Indiv | 0 | 0 |  |  |  |  | POL3_
SPU
122 | 552511289T42 | Násuvný zámkový hrdlový spoj na tvarovkách z tvárné litiny DN 150, min. PN 16 | ks | 12 |  | 0 |  | 0 |  | 0 | 21 | 0 | 0.0145 | 0.17 | 0 | 0 |  | Vlastní | Indiv | 0 | 0 |  |  |  |  | POL3_
SPU
123 | 552511289T43 | Násuvný zámkový hrdlový spoj na tvarovkách z tvárné litiny DN 250, min. PN 16 | ks | 8 |  | 0 |  | 0 |  | 0 | 21 | 0 | 0.0145 | 0.12 | 0 | 0 |  | Vlastní | Indiv | 0 | 0 |  |  |  |  | POL3_
SPU
124 | 55251131R | trouba litinová vodovodní; tvárná litina; hrdlová; DN 100,0 mm; l = 6000,0 mm; spoj běžný pružný násuvný; PFA 85 bar; uvnitř VCM; vně krycí vrstva epoxi, zinko-Al povlak 400 g/m2 | m | 24.24 |  | 0 |  | 0 |  | 0 | 21 | 0 | 0.0177 | 0.43 | 0 | 0 | SPCM | RTS 20/ II | RTS 20/ II | 0 | 0 |  |  |  |  | POL3_
|  | kalibrované | [23 empty] | POP
|  | tlaková třída min. C100, min. tl. stěny 4,7 mm, vnější ochrana žárové pokovení slitinou Zn/Al v množství 400 g/m2 dle ČSN EN 545:2015, odst. D.2.2, vnitřní ochrana odstředivě nanášená vystýlka z cementu dle ČSN EN 545:2015, s násuvnými zámkovými hrdlovými spoji, včetně zámkových spojů,těsnícího kroužku, čistá délka bez prořezu | [23 empty] | POP |  | tlaková třída min. C100, min. tl. stěny 4,7 mm, vnější ochrana žárové pokovení slitinou Zn/Al v množství 400 g/m2 dle ČSN EN 545:2015, odst. D.2.2, vnitřní ochrana odstředivě nanášená vystýlka z cementu dle ČSN EN 545:2015, s násuvnými zámkovými hrdlovými spoji, včetně zámkových spojů,těsnícího kroužku, čistá délka bez prořezu
|  | otevřený výkop : 24,00*1,01 |  | 24.24 | [21 empty] | VV | 0
SPU
125 | 55251138R | trouba litinová vodovodní; tvárná litina; hrdlová; DN 400,0 mm; l = 6000,0 mm; spoj běžný pružný násuvný; PFA 42 bar; uvnitř VCM; vně krycí vrstva epoxi, zinko-Al povlak 400 g/m2 | m | 733.26 |  | 0 |  | 0 |  | 0 | 21 | 0 | 0.0945 | 69.29 | 0 | 0 | SPCM | RTS 20/ II | RTS 20/ II | 0 | 0 |  |  |  |  | POL3_
|  | kalibrované | [23 empty] | POP
|  | tlaková třída min. C40, min. tl. stěny 6,0 mm, vnější ochrana žárové pokovení slitinou Zn/Al v množství 400 g/m2 dle ČSN EN 545:2015, odst. D.2.2, vnitřní ochrana odstředivě nanášená vystýlka z cementu dle ČSN EN 545:2015, s násuvnými zámkovými hrdlovými spoji, včetně zámkových spojů,těsnícího kroužku | [23 empty] | POP |  | tlaková třída min. C40, min. tl. stěny 6,0 mm, vnější ochrana žárové pokovení slitinou Zn/Al v množství 400 g/m2 dle ČSN EN 545:2015, odst. D.2.2, vnitřní ochrana odstředivě nanášená vystýlka z cementu dle ČSN EN 545:2015, s násuvnými zámkovými hrdlovými spoji, včetně zámkových spojů,těsnícího kroužku
|  | otevřený výkop : 726,00*1,01 |  | 733.26 | [21 empty] | VV | 0
SPU
126 | 552511399T04 | Potrubí z tvárné litiny DN 150 - kalibrované dle ČSN EN 545, tlaková třída min. C 64 | m | 18.18 |  | 0 |  | 0 |  | 0 | 21 | 0 | 0.0553 | 1.01 | 0 | 0 |  | Vlastní | Indiv | 0 | 0 |  |  |  |  | POL3_
|  | tlaková třída min. C64, min. tl. stěny 4,0 mm, vnější ochrana žárové pokovení slitinou Zn/Al v množství 400 g/m2 dle ČSN EN 14 542, vnitřní ochrana odstředivě nanášená vystýlka s vysokopecního cementu, s násuvnými zámkovými hrdlovými spoji, včetně zámkových spojů (podrobný popis potrubí viz technická zpráva) | [23 empty] | POP |  | tlaková třída min. C64, min. tl. stěny 4,0 mm, vnější ochrana žárové pokovení slitinou Zn/Al v množství 400 g/m2 dle ČSN EN 14 542, vnitřní ochrana odstředivě nanášená vystýlka s vysokopecního cementu, s násuvnými zámkovými hrdlovými spoji, včetně zámkových spojů (podrobný popis potrubí viz technická zpráva)
|  | 18,00*1,01 |  | 18.18 | [21 empty] | VV | 0
SPU
127 | 5525116027R | trouba litinová vodovodní; tvárná litina; hrdlová; DN 400,0 mm; l = 6000,0 mm; spoj jištěný s komorou; PFA 25 bar; uvnitř VCM; vně pozinkování + obal z CM | m | 2302.8 |  | 0 |  | 0 |  | 0 | 21 | 0 | 0.1119 | 257.68 | 0 | 0 | SPCM | RTS 20/ II | RTS 20/ II | 0 | 0 |  |  |  |  | POL3_
|  | s hrdlovým, dvojkomorovým, vnitřním, zámkovým spojem s návarkem, těsnícím kroužkem a jistícími segmenty (dle vnitropodnikové normy jednotlivých výrobců), tlaková třída min. C40, min. tl. stěny 6,0 mm, minimální tloušťka stěny 6,4 mm, vnější ochrana žárové pozinkování v množství 200 g/m2 v souladu s ČSN EN 545:2015, odst. D.2.3 + vnější vrstva cementové malty tl. min. 5mm (OCM/ZMU) dle ČSN EN 15 542, vnitřní ochrana odstředivě nanášená vystýlka z cementu dle ČSN EN 545:2015, spoje budou kryty pryžovými manžetami a plechovými límci | [23 empty] | POP |  | s hrdlovým, dvojkomorovým, vnitřním, zámkovým spojem s návarkem, těsnícím kroužkem a jistícími segmenty (dle vnitropodnikové normy jednotlivých výrobců), tlaková třída min. C40, min. tl. stěny 6,0 mm, minimální tloušťka stěny 6,4 mm, vnější ochrana žárové pozinkování v množství 200 g/m2 v souladu s ČSN EN 545:2015, odst. D.2.3 + vnější vrstva cementové malty tl. min. 5mm (OCM/ZMU) dle ČSN EN 15 542, vnitřní ochrana odstředivě nanášená vystýlka z cementu dle ČSN EN 545:2015, spoje budou kryty pryžovými manžetami a plechovými límci
|  | bezvýkop : 2280,00*1,01 |  | 2302.8 | [21 empty] | VV | 0
SPU
128 | 5525116027R | trouba litinová vodovodní; tvárná litina; hrdlová; DN 400,0 mm; l = 6000,0 mm; spoj jištěný s komorou; PFA 25 bar; uvnitř VCM; vně pozinkování + obal z CM | m | 472.68 |  | 0 |  | 0 |  | 0 | 21 | 0 | 0.1119 | 52.89 | 0 | 0 | SPCM | RTS 20/ II | RTS 20/ II | 0 | 0 |  |  |  |  | POL3_
|  | kalibrované | [23 empty] | POP
|  | s hrdlovým, dvojkomorovým, vnitřním, zámkovým spojem s návarkem, těsnícím kroužkem a jistícími segmenty (dle vnitropodnikové normy jednotlivých výrobců), tlaková třída min. C40, min. tl. stěny 6,0 mm, minimální tloušťka stěny 6,4 mm, vnější ochrana žárové pozinkování v množství 200 g/m2 v souladu s ČSN EN 545:2015, odst. D.2.3 + vnější vrstva cementové malty tl. min. 5mm (OCM/ZMU) dle ČSN EN 15 542, vnitřní ochrana odstředivě nanášená vystýlka z cementu dle ČSN EN 545:2015, spoje budou kryty pryžovými manžetami a plechovými límci. Trubky se budou vtahovat, dovolená tažná síla jen 650 kN (podrobný popis potrubí viz technická zpráva) - bezvýkopová technologie | [23 empty] | POP |  | s hrdlovým, dvojkomorovým, vnitřním, zámkovým spojem s návarkem, těsnícím kroužkem a jistícími segmenty (dle vnitropodnikové normy jednotlivých výrobců), tlaková třída min. C40, min. tl. stěny 6,0 mm, minimální tloušťka stěny 6,4 mm, vnější ochrana žárové pozinkování v množství 200 g/m2 v souladu s ČSN EN 545:2015, odst. D.2.3 + vnější vrstva cementové malty tl. min. 5mm (OCM/ZMU) dle ČSN EN 15 542, vnitřní ochrana odstředivě nanášená vystýlka z cementu dle ČSN EN 545:2015, spoje budou kryty pryžovými manžetami a plechovými límci. Trubky se budou vtahovat, dovolená tažná síla jen 650 kN (podrobný popis potrubí viz technická zpráva) - bezvýkopová technologie
|  | otevřený výkop : 468,00*1,01 |  | 472.68 | [21 empty] | VV | 0
SPU
129 | 5525117311R | trouba litinová tepelně izolovaná, vodovodní; tvárná litina; hrdlová; DN 100,0 mm; l = 6000,0 mm; spoj jištěný s kroužkem; PFA 32 bar; uvnitř VCM; vně PUR tvrdá pěna, ocelová plášťová trouba | m | 21.21 |  | 0 |  | 0 |  | 0 | 21 | 0 | 0.0225 | 0.48 | 0 | 0 | SPCM | RTS 20/ II | RTS 20/ II | 0 | 0 |  |  |  |  | POL3_
|  | s hrdlovým, dvojkomorovým, vnitřním, zámkovým spojem s návarkem, těsnícím kroužkem a jistícími segmenty (dle vnitropodnikové normy jednotlivých výrobců), tlaková třída min. C100, min. tl. stěny 4,7 mm, vnější ochrana z tepelné izolace z tvrzené PUR pěny (60-80 kg/m3) a plaště z PE-HD dle EN 253, vnitřní ochrana odstředivě nanášená vystýlka z cementu dle ČSN EN 545:2015, spoje budou kryty pryžovými manžetami . (podrobný popis potrubí viz technická zpráva) | [23 empty] | POP |  | s hrdlovým, dvojkomorovým, vnitřním, zámkovým spojem s návarkem, těsnícím kroužkem a jistícími segmenty (dle vnitropodnikové normy jednotlivých výrobců), tlaková třída min. C100, min. tl. stěny 4,7 mm, vnější ochrana z tepelné izolace z tvrzené PUR pěny (60-80 kg/m3) a plaště z PE-HD dle EN 253, vnitřní ochrana odstředivě nanášená vystýlka z cementu dle ČSN EN 545:2015, spoje budou kryty pryžovými manžetami . (podrobný popis potrubí viz technická zpráva)
|  | - v chráničce | [23 empty] | POP
|  | 21,00*1,01 |  | 21.21 | [21 empty] | VV | 0
SPU
130 | 5525117317R | trouba litinová tepelně izolovaná, vodovodní; tvárná litina; hrdlová; DN 400,0 mm; l = 6000,0 mm; spoj jištěný s kroužkem; PFA 16 bar; uvnitř VCM; vně PUR tvrdá pěna, ocelová plášťová trouba | m | 33.33 |  | 0 |  | 0 |  | 0 | 21 | 0 | 0.105 | 3.5 | 0 | 0 | SPCM | RTS 20/ II | RTS 20/ II | 0 | 0 |  |  |  |  | POL3_
|  | s hrdlovým, dvojkomorovým, vnitřním, zámkovým spojem s návarkem, těsnícím kroužkem a jistícími segmenty (dle vnitropodnikové normy jednotlivých výrobců), tlaková třída min. C40, min. tl. stěny 6,0 mm, vnější ochrana z tepelné izolace z tvrzené PUR pěny (60-80 kg/m3) a plaště z PE-HD dle EN 253, vnitřní ochrana odstředivě nanášená vystýlka z cementu dle ČSN EN 545:2015, spoje budou kryty pryžovými manžetami . (podrobný popis potrubí viz technická zpráva) | [23 empty] | POP |  | s hrdlovým, dvojkomorovým, vnitřním, zámkovým spojem s návarkem, těsnícím kroužkem a jistícími segmenty (dle vnitropodnikové normy jednotlivých výrobců), tlaková třída min. C40, min. tl. stěny 6,0 mm, vnější ochrana z tepelné izolace z tvrzené PUR pěny (60-80 kg/m3) a plaště z PE-HD dle EN 253, vnitřní ochrana odstředivě nanášená vystýlka z cementu dle ČSN EN 545:2015, spoje budou kryty pryžovými manžetami . (podrobný popis potrubí viz technická zpráva)
|  | - v chráničce | [23 empty] | POP
|  | 33,00*1,01 |  | 33.33 | [21 empty] | VV | 0
SPU
131 | 55251373R | trouba litinová vodovodní, kanalizační; tvárná litina; přírubová; DN 250,0 mm; l = 1000,0 mm; uvnitř práškový epoxid; vně práškový epoxid | kus | 1 |  | 0 |  | 0 |  | 0 | 21 | 0 | 0.0639 | 0.06 | 0 | 0 | SPCM | RTS 20/ II | RTS 20/ II | 0 | 0 |  |  |  |  | POL3_
SPU
132 | 552519T00 | trouba litinová vodovodní, kanalizační; tvárná litina; přírubová; DN 400,0 mm; l =1000,0 mm | kus | 1 |  | 0 |  | 0 |  | 0 | 21 | 0 | 0.266 | 0.27 | 0 | 0 |  | Vlastní | Indiv | 0 | 0 |  |  |  |  | POL3_
SPU
133 | 5525852708R | tvarovka přírubová s hladkým koncem tvárná litina; DN 250 mm; l = 420 mm; povrch. úprava práškový epoxid | kus | 1 |  | 0 |  | 0 |  | 0 | 21 | 0 | 0.0384 | 0.04 | 0 | 0 | SPCM | RTS 20/ II | RTS 20/ II | 0 | 0 |  |  |  |  | POL3_
SPU
134 | 5525852711R | tvarovka přírubová s hladkým koncem tvárná litina; DN 400 mm; l = 480 mm; povrch. úprava práškový epoxid | kus | 1 |  | 0 |  | 0 |  | 0 | 21 | 0 | 0.0741 | 0.07 | 0 | 0 | SPCM | RTS 20/ II | RTS 20/ II | 0 | 0 |  |  |  |  | POL3_
SPU
135 | 552585T02 | tvarovka hrdlová s přírubovou odbočkou tvárná litina; PN 16; DN 1 = 400 mm; DN 2 = 150 mm, pro zámkový spoj | kus | 1 |  | 0 |  | 0 |  | 0 | 21 | 0 | 0.056 | 0.06 | 0 | 0 |  | Vlastní | Indiv | 0 | 0 |  |  |  |  | POL3_
SPU
136 | 55259432R | koleno 22 1/2 °; PN 10; DN 100 mm; tvárná litina; hrdlové; spoj běžný pružný násuvný; uvnitř práškový epoxid; vně práškový epoxid | kus | 2 |  | 0 |  | 0 |  | 0 | 21 | 0 | 0.0092 | 0.02 | 0 | 0 | SPCM | RTS 20/ II | RTS 20/ II | 0 | 0 |  |  |  |  | POL3_
|  | pro zámkový spoj, min. PN 16 | [23 empty] | POP
SPU
137 | 55259454R | koleno 30 °; PN 10; DN 150 mm; tvárná litina; hrdlové; spoj běžný pružný násuvný; uvnitř práškový epoxid; vně práškový epoxid | kus | 3 |  | 0 |  | 0 |  | 0 | 21 | 0 | 0.0148 | 0.04 | 0 | 0 | SPCM | RTS 20/ II | RTS 20/ II | 0 | 0 |  |  |  |  | POL3_
|  | pro zámkový spoj, min. PN 16 | [23 empty] | POP
SPU
138 | 55259471R | koleno 45 °; PN 10; DN 100 mm; tvárná litina; hrdlové; spoj běžný pružný násuvný; uvnitř práškový epoxid; vně práškový epoxid | kus | 1 |  | 0 |  | 0 |  | 0 | 21 | 0 | 0.0101 | 0.01 | 0 | 0 | SPCM | RTS 20/ II | RTS 20/ II | 0 | 0 |  |  |  |  | POL3_
|  | pro zámkový spoj, min. PN 16 | [23 empty] | POP
SPU
139 | 55259473R | koleno 45 °; PN 10; DN 150 mm; tvárná litina; hrdlové; spoj běžný pružný násuvný; uvnitř práškový epoxid; vně práškový epoxid | kus | 1 |  | 0 |  | 0 |  | 0 | 21 | 0 | 0.0165 | 0.02 | 0 | 0 | SPCM | RTS 20/ II | RTS 20/ II | 0 | 0 |  |  |  |  | POL3_
|  | pro zámkový spoj, min. PN 16 | [23 empty] | POP
SPU
140 | 55259483R | koleno 90 °; PN 10; DN 100 mm; tvárná litina; hrdlové; spoj běžný pružný násuvný; uvnitř práškový epoxid; vně práškový epoxid | kus | 2 |  | 0 |  | 0 |  | 0 | 21 | 0 | 0.0116 | 0.02 | 0 | 0 | SPCM | RTS 20/ II | RTS 20/ II | 0 | 0 |  |  |  |  | POL3_
|  | pro zámkový spoj, min. PN 16 | [23 empty] | POP
SPU
141 | 552594T01 | koleno 90 °; PN 10; DN 400 mm; tvárná litina; hrdlové;pro zámkový spoj, min. PN 16 | kus | 1 |  | 0 |  | 0 |  | 0 | 21 | 0 | 0.064 | 0.06 | 0 | 0 |  | Vlastní | Indiv | 0 | 0 |  |  |  |  | POL3_
SPU
142 | 552594T02 | koleno 45 °; PN 16; DN 400 mm; tvárná litina; hrdlové;pro zámkový spoj, min. PN 16 | kus | 3 |  | 0 |  | 0 |  | 0 | 21 | 0 | 0.0491 | 0.15 | 0 | 0 |  | Vlastní | Indiv | 0 | 0 |  |  |  |  | POL3_
SPU
143 | 552594T03 | koleno 30 °; PN 10; DN 400 mm; tvárná litina; hrdlové;pro zámkový spoj, min. PN 16 | kus | 17 |  | 0 |  | 0 |  | 0 | 21 | 0 | 0.0456 | 0.78 | 0 | 0 |  | Vlastní | Indiv | 0 | 0 |  |  |  |  | POL3_
SPU
144 | 552594T04 | koleno 22 1/2 °; PN 16; DN 400 mm; tvárná litina; hrdlové;pro zámkový spoj, min. PN 16 | kus | 7 |  | 0 |  | 0 |  | 0 | 21 | 0 | 0.0832 | 0.58 | 0 | 0 |  | Vlastní | Indiv | 0 | 0 |  |  |  |  | POL3_
SPU
145 | 552594T05 | koleno 11 1/4 °; PN 16; DN 400 mm; tvárná litina; hrdlové; pro zámkový spoj, min. PN 16 | kus | 6 |  | 0 |  | 0 |  | 0 | 21 | 0 | 0.0365 | 0.22 | 0 | 0 |  | Vlastní | Indiv | 0 | 0 |  |  |  |  | POL3_
SPU
146 | 552594T08 | koleno 22 1/2 °; DN 100 mm; tvárná litina s vnější tepelnou izolací, se dvěma hrdly, pro zámkový spoj, min. PN 16 | kus | 1 |  | 0 |  | 0 |  | 0 | 21 | 0 | 0.0092 | 0.01 | 0 | 0 |  | Vlastní | Indiv | 0 | 0 |  |  |  |  | POL3_
SPU
147 | 55259733R | tvarovka přírubová s hrdlem tvárná litina; PN 10; DN 150 mm; spoj běžný pružný násuvný; uvnitř práškový epoxid; vně práškový epoxid | kus | 2 |  | 0 |  | 0 |  | 0 | 21 | 0 | 0.016 | 0.03 | 0 | 0 | SPCM | RTS 20/ II | RTS 20/ II | 0 | 0 |  |  |  |  | POL3_
|  | hrdlo pro zámkový spoj, min. PN 16 | [23 empty] | POP
SPU
148 | 55259735R | tvarovka přírubová s hrdlem tvárná litina; PN 10; DN 250 mm; spoj běžný pružný násuvný; uvnitř práškový epoxid; vně práškový epoxid | kus | 1 |  | 0 |  | 0 |  | 0 | 21 | 0 | 0.0325 | 0.03 | 0 | 0 | SPCM | RTS 20/ II | RTS 20/ II | 0 | 0 |  |  |  |  | POL3_
|  | hrdlo pro zámkový spoj, min. PN 16 | [23 empty] | POP
SPU
149 | 552597T11 | přesuvka hrdlová tvárná litina; PN 16; DN 400 mm; pro zámkový spoj, PN 16 | kus | 57 |  | 0 |  | 0 |  | 0 | 21 | 0 | 0.0385 | 2.19 | 0 | 0 |  | Vlastní | Indiv | 0 | 0 |  |  |  |  | POL3_
SPU
150 | 55259834R | přechod přírubový; PN 10; DN 1 = 300 mm; DN 2 = 250 mm; l = 300 mm; tvárná litina; uvnitř práškový epoxid; vně práškový epoxid | kus | 1 |  | 0 |  | 0 |  | 0 | 21 | 0 | 0.044 | 0.04 | 0 | 0 | SPCM | RTS 20/ II | RTS 20/ II | 0 | 0 |  |  |  |  | POL3_
SPU
151 | 55259954R | koleno 30 °; PN 10; DN 150 mm; tvárná litina; přírubové; uvnitř práškový epoxid; vně práškový epoxid | kus | 2 |  | 0 |  | 0 |  | 0 | 21 | 0 | 0.0215 | 0.04 | 0 | 0 | SPCM | RTS 20/ II | RTS 20/ II | 0 | 0 |  |  |  |  | POL3_
|  | PN 16 | [23 empty] | POP
SPU
152 | 55259973R | koleno 45 °; PN 10; DN 150 mm; tvárná litina; přírubové; uvnitř práškový epoxid; vně práškový epoxid | kus | 1 |  | 0 |  | 0 |  | 0 | 21 | 0 | 0.0221 | 0.02 | 0 | 0 | SPCM | RTS 20/ II | RTS 20/ II | 0 | 0 |  |  |  |  | POL3_
|  | PN 16 | [23 empty] | POP
SPU
153 | 552599900T05 | tvarovka přírubová s přírubovou odbočkou tvárná litina; DN 1 = 400 mm; DN 2 = 400 mm | kus | 1 |  | 0 |  | 0 |  | 0 | 21 | 0 | 0.162 | 0.16 | 0 | 0 |  | Vlastní | Indiv | 0 | 0 |  |  |  |  | POL3_
SPU
154 | 552599900T06 | tvarovka přírubová s přírubovou odbočkou tvárná litina; DN 1 = 400 mm; DN 2 = 300 mm | kus | 1 |  | 0 |  | 0 |  | 0 | 21 | 0 | 0.162 | 0.16 | 0 | 0 |  | Vlastní | Indiv | 0 | 0 |  |  |  |  | POL3_
SPU
155 | 552599900T07 | tvarovka přírubová s přírubovou odbočkou tvárná litina; DN 1 = 400 mm; DN 2 = 150 mm | kus | 1 |  | 0 |  | 0 |  | 0 | 21 | 0 | 0.162 | 0.16 | 0 | 0 |  | Vlastní | Indiv | 0 | 0 |  |  |  |  | POL3_
SPU
156 | 552599T00 | tvarovka přírubová s hrdlem tvárná litina; PN 10; DN400 mm PN;16 hrdlo pro zámkový spoj, min. PN 16 | kus | 3 |  | 0 |  | 0 |  | 0 | 21 | 0 | 0.075 | 0.23 | 0 | 0 |  | Vlastní | Indiv | 0 | 0 |  |  |  |  | POL3_
SPU
157 | 552599T01 | koleno 22 1/2 °; PN 16; DN 400 mm; tvárná litina; přírubové; PN 16 | kus | 1 |  | 0 |  | 0 |  | 0 | 21 | 0 | 0.0682 | 0.07 | 0 | 0 |  | Vlastní | Indiv | 0 | 0 |  |  |  |  | POL3_
SPU
Díl: | 91 | Doplňující práce na komunikaci |  |  |  | 0 |  | 0 |  | 0 |  | 0 |  | 2.67 |  | 0 |  |  |  |  | 7.38 |  |  |  |  | DIL
158 | 917862111R00 | Osazení silničního nebo chodníkového betonového obrubníku stojatého, s boční opěrou z betonu prostého, do lože z betonu prostého C 12/15 | m | 15 |  | 0 |  | 0 |  | 0 | 21 | 0 | 0.14874 | 2.23 | 0 | 0 | 822-1 | RTS 20/ II | RTS 20/ II | 0.272 | 4.08 |  |  |  |  | POL1_
|  | S dodáním hmot pro lože tl. 80-100 mm. | [23 empty] | SPI
SPU
159 | 928621011T22 | Zálivka asfaltová spár hloubka do 150 mm | m | 33 |  | 0 |  | 0 |  | 0 | 21 | 0 | 0.00181 | 0.06 | 0 | 0 |  | Vlastní | Indiv | 0.1 | 3.3 |  |  |  |  | POL1_
|  | Včetně vyčištění spár před provedením zálivky. | [23 empty] | POP
SPU
160 | 59217460R | obrubník silniční materiál beton; l = 1000,0 mm; š = 150,0 mm; h = 250,0 mm; barva šedá | kus | 4.725 |  | 0 |  | 0 |  | 0 | 21 | 0 | 0.081 | 0.38 | 0 | 0 | SPCM | RTS 20/ II | RTS 20/ II | 0 | 0 |  |  |  |  | POL3_
|  | náhrada 30% | [23 empty] | POP
|  | 15,00/100*30*1,05 |  | 4.725 | [21 empty] | VV | 0
SPU
Díl: | 95 | Dokončovací konstrukce na pozemních stavbách |  |  |  | 0 |  | 0 |  | 0 |  | 0 |  | 0 |  | 0 |  |  |  |  | 3.34 |  |  |  |  | DIL
161 | 953981107R00 | Chemické kotvy do betonu, do cihelného zdiva do betonu, hloubky 280 mm, M 30, ampule pro chemickou kotvu | kus | 8 |  | 0 |  | 0 |  | 0 | 21 | 0 | 0 | 0 | 0 | 0 | 801-4 | RTS 20/ II | RTS 20/ II | 0.417 | 3.34 |  |  |  |  | POL1_
|  | k použití s vytlačovacími a lepícími kotvami,v pouzdrech z pozinkované uhlíkové oceli tř.8.8 | [23 empty] | POP
|  | 2*4 |  | 8 | [21 empty] | VV | 0
SPU
Díl: | 96 | Bourání konstrukcí |  |  |  | 0 |  | 0 |  | 0 |  | 0 |  | 24.82 |  | 78.4 |  |  |  |  | 128.19 |  |  |  |  | DIL
162 | 969011999T26 | Demontáž stávajícíh armatur na potrubí; v montážních jámách | soubor | 2 |  | 0 |  | 0 |  | 0 | 21 | 0 | 0.035 | 0.07 | 0.01 | 0.02 |  | Vlastní | Indiv | 0.155 | 0.31 |  |  |  |  | POL1_
|  | odstranění armatur,poklopů a pod. | [23 empty] | POP
SPU
163 | 969013899T09 | Vybourání stávajícího vodovodl.potrubí do DN 500 mm | m | 825 |  | 0 |  | 0 |  | 0 | 21 | 0 | 0.03 | 24.75 | 0.095 | 78.38 |  | Vlastní | Indiv | 0.155 | 127.88 |  |  |  |  | POL1_
SPU
Díl: | 99 | Staveništní přesun hmot |  |  |  | 0 |  | 0 |  | 0 |  | 0 |  | 0 |  | 0 |  |  |  |  | 393.63 |  |  |  |  | DIL
164 | 998273101R00 | Přesun hmot pro trubní vedení z trub litinových v otevřeném výkopu | t | 3766.7585 |  | 0 |  | 0 |  | 0 | 21 | 0 | 0 | 0 | 0 | 0 | 827-1 | RTS 20/ II | RTS 20/ II | 0.1045 | 393.63 |  |  |  |  | POL7_
|  | vodovodu nebo kanalizace hloubené nebo ražené (827 1.3, 827 2.3) z trub litinových včetně drobných objektů, | [23 empty] | SPI
|  | Hmotnosti z položek s pořadovými čísly: : | [23 empty] | VV | 0
|  | 2,4,7,8,23,24,27,29,51,52,53,54,65,66,67,68,69,70,71,72,73,74,75,76,77,81,82,83,84,88,89,90,91,94, : | [23 empty] | VV | 0
|  | 96,97,98,99,100,104,105,108,109,110,111,112,113,114,115,116,117,118,119,120,121,122,123,124,125,126, : | [23 empty] | VV | 0
|  | 127,128,129,130,131,132,133,134,135,136,137,138,139,140,141,142,143,144,145,146,147,148,149,150,151, : | [23 empty] | VV | 0
|  | 152,153,154,155,156,157,158,159,160,162,163, : | [23 empty] | VV | 0
|  | Součet: : 3766,75854 |  | 3766.7585 | [21 empty] | VV | 0
SPU
Díl: | 711 | Izolace proti vodě |  |  |  | 0 |  | 0 |  | 0 |  | 0 |  | 0.27 |  | 0 |  |  |  |  | 45.57 |  |  |  |  | DIL
165 | 711171559RV3 | Provedení izolace proti zemní vlhkosti termoplasty vodorovné, volně položené, fólie z PE, tloušťky 2 mm | m2 | 147 |  | 0 |  | 0 |  | 0 | 21 | 0 | 0.00181 | 0.27 | 0 | 0 | 800-711 | RTS 20/ II | RTS 20/ II | 0.31 | 45.57 |  |  |  |  | POL1_
|  | 2*3,50*21,00 |  | 147 | [21 empty] | VV | 0
SPU
Díl: | 767 | Konstrukce zámečnické |  |  |  | 0 |  | 0 |  | 0 |  | 0 |  | 0.45 |  | 5.85 |  |  |  |  | 180.81 |  |  |  |  | DIL
166 | 767911130R00 | Montáž oplocení z pletiva strojového, o výšce přes 1,6 do 2,0 m | m | 21 |  | 0 |  | 0 |  | 0 | 21 | 0 | 0 | 0 | 0 | 0 | 800-767 | RTS 20/ II | RTS 20/ II | 0.3 | 6.3 |  |  |  |  | POL1_
|  | využití stávajícího pletiva | [23 empty] | POP
|  | 15,00+6,00 |  | 21 | [21 empty] | VV | 0
SPU
167 | 767911822R00 | Demontáž oplocení demontáž pletiva, výšky do 2,0 m | m | 21 |  | 0 |  | 0 |  | 0 | 21 | 0 | 0 | 0 | 0.00248 | 0.05 | 800-767 | RTS 20/ II | RTS 20/ II | 0.206 | 4.33 |  |  |  |  | POL1_
|  | 15,00+6,00 |  | 21 | [21 empty] | VV | 0
SPU
168 | 767999805R00 | Demontáž ostatních doplňků staveb doplňků staveb o hmotnosti přes 500 kg | kg | 5800 |  | 0 |  | 0 |  | 0 | 21 | 0 | 6e-05 | 0.35 | 0.001 | 5.8 | 800-767 | RTS 20/ II | RTS 20/ II | 0.026 | 150.8 |  |  |  |  | POL1_
|  | oce.potrubíl DN 1000 : 4100 |  | 4100 | [21 empty] | VV | 0
|  | oce.potrubíl DN 800 : 1700 |  | 1700 | [21 empty] | VV | 0
SPU
169 | 767833100T02 | Montáž zábradlí na nerez.mechanické kotvy; do vrtu pr.14 mm hl.56 mm | ks | 24 |  | 0 |  | 0 |  | 0 | 21 | 0 | 6e-05 | 0 | 0 | 0 |  | Vlastní | Indiv | 0.516 | 12.38 |  |  |  |  | POL1_
|  | na nerezové hmoždinky do betonu M 8 dl.50mm | [23 empty] | POP
SPU
170 | 767995109T05 | Výroba a montáž kov. atypických konstr. do 100 kg | kg | 65 |  | 0 |  | 0 |  | 0 | 21 | 0 | 5e-05 | 0 | 0 | 0 |  | Vlastní | Indiv | 0.084 | 5.46 |  |  |  |  | POL1_
|  | z nerezové oceli třídy 1.4301 | [23 empty] | POP
|  | přesný popis viz.PD křížení vodního toku km 4,040 | [23 empty] | POP
|  | nerez zábradlí : 65,00 |  | 65 | [21 empty] | VV | 0
SPU
171 | 2869700T22 | Úložné sedlo-plechy S 355 J2+N, tl.10 mm; otvor pro kotvy pr.18 mm; 600x750x200 mm | kus | 2 |  | 0 |  | 0 |  | 0 | 21 | 0 | 0.025 | 0.05 | 0 | 0 |  | Vlastní | Indiv | 0 | 0 |  |  |  |  | POL3_
SPU
172 | 311863T21 | Drobný spojovací materiál-přírubový spoj DN 150 | soubor | 7 |  | 0 |  | 0 |  | 0 | 21 | 0 | 0.003 | 0.02 | 0 | 0 |  | Vlastní | Indiv | 0 | 0 |  |  |  |  | POL3_
|  | nerez-šrouby A2,matky A4,těsnění s kovovou vložkou | [23 empty] | POP
SPU
173 | 311863T23 | Drobný spojovací materiál -přírubový spoj DN 250 | soubor | 4 |  | 0 |  | 0 |  | 0 | 21 | 0 | 0.001 | 0 | 0 | 0 |  | Vlastní | Indiv | 0 | 0 |  |  |  |  | POL3_
|  | nerez-šrouby,matky,těsnění | [23 empty] | POP
SPU
174 | 311863T24 | Drobný spojovací materiál-přírubový spoj DN 400 | soubor | 11 |  | 0 |  | 0 |  | 0 | 21 | 0 | 0.003 | 0.03 | 0 | 0 |  | Vlastní | Indiv | 0 | 0 |  |  |  |  | POL3_
|  | nerez-šrouby A2,matky A4,těsnění s kovovou vložkou | [23 empty] | POP
SPU
175 | 311863T25 | Drobný spojovací materiál -přírubový spoj DN 300 | soubor | 1 |  | 0 |  | 0 |  | 0 | 21 | 0 | 0.001 | 0 | 0 | 0 |  | Vlastní | Indiv | 0 | 0 |  |  |  |  | POL3_
|  | nerez-šrouby,matky,těsnění | [23 empty] | POP
SPU
176 | 998767101R00 | Přesun hmot pro kovové stavební doplňk. konstrukce v objektech výšky do 6 m | t | 0.46169 |  | 0 |  | 0 |  | 0 | 21 | 0 | 0 | 0 | 0 | 0 | 800-767 | RTS 20/ II | RTS 20/ II | 3.327 | 1.54 |  |  |  |  | POL7_
|  | 50 m vodorovně | [23 empty] | SPI
|  | Hmotnosti z položek s pořadovými čísly: : | [23 empty] | VV | 0
|  | 168,169,170,171,172,173,174,175, : | [23 empty] | VV | 0
|  | Součet: : 0,46169 |  | 0.46169 | [21 empty] | VV | 0
SPU
Díl: | 783 | Nátěry |  |  |  | 0 |  | 0 |  | 0 |  | 0 |  | 0.01 |  | 0 |  |  |  |  | 22.77 |  |  |  |  | DIL
177 | 783237100T00 | Nátěr základní antikorozní s vysokým obsahem zinkového prášku - odstín červenohnědý | m2 | 30 |  | 0 |  | 0 |  | 0 | 21 | 0 | 0.00013 | 0 | 0 | 0 |  | Vlastní | Indiv | 0.156 | 4.68 |  |  |  |  | POL1_
|  | spotřeba: 0,235 kg/m2 | [23 empty] | POP
SPU
178 | 783237100T01 | Nátěr podkladní-dvousložkový epoxidový s obsahem železité slídy-barva odstín šedý | m2 | 30 |  | 0 |  | 0 |  | 0 | 21 | 0 | 0.00013 | 0 | 0 | 0 |  | Vlastní | Indiv | 0.156 | 4.68 |  |  |  |  | POL1_
|  | spotřeba: 0,451 kg/m2 | [23 empty] | POP
SPU
179 | 783251009T00 | Nátěr epoxidový kovových konstr. dvousložkový -polyuretanový | m2 | 30 |  | 0 |  | 0 |  | 0 | 21 | 0 | 0.00042 | 0.01 | 0 | 0 |  | Vlastní | RTS 18/ I | 0.447 | 13.41 |  |  |  |  | POL1_
|  | odstín dle výběru stavebníka | [23 empty] | POP
|  | spotřeba: 0,235 kg/m2 | [23 empty] | POP
SPU
Díl: | M23 | Montáže potrubí |  |  |  | 0 |  | 0 |  | 0 |  | 0 |  | 6.98 |  | 0 |  |  |  |  | 213.12 |  |  |  |  | DIL
180 | 230011113R00 | Montáž trubky ocelové 273 x 7 | m | 21 |  | 0 |  | 0 |  | 0 | 21 | 0 | 0.00027 | 0.01 | 0 | 0 |  | RTS 20/ II | RTS 20/ II | 0.7228 | 15.18 |  |  |  |  | POL1_
SPU
181 | 230011210R00 | Montáž trubky ocelové 820 x 10 | m | 11 |  | 0 |  | 0 |  | 0 | 21 | 0 | 0.00122 | 0.01 | 0 | 0 |  | RTS 20/ II | RTS 20/ II | 2.6296 | 28.93 |  |  |  |  | POL1_
SPU
182 | 230011219R00 | Montáž trubky ocelové 1020 x 12 | m | 21 |  | 0 |  | 0 |  | 0 | 21 | 0 | 0.00192 | 0.04 | 0 | 0 |  | RTS 20/ II | RTS 20/ II | 3.5194 | 73.91 |  |  |  |  | POL1_
SPU
183 | 230193007R00 | Nasunutí potrubní sekce do chráničky DN 250 | m | 21 |  | 0 |  | 0 |  | 0 | 21 | 0 | 0.02712 | 0.57 | 0 | 0 |  | RTS 20/ II | RTS 20/ II | 0.694 | 14.57 |  |  |  |  | POL1_
SPU
184 | 230200131R00 | Nasunutí potrubní sekce do ocel.chráničky, DN 1000 | m | 21 |  | 0 |  | 0 |  | 0 | 21 | 0 | 0.05971 | 1.25 | 0 | 0 |  | RTS 20/ II | RTS 20/ II | 1.66 | 34.86 |  |  |  |  | POL1_
|  | včetně montáže a dodávky vymezovacích objímek pro nasunutí sekce a koncových manžet k uzavření chráničky | [23 empty] | POP
SPU
185 | 23001129T001 | Zateplení a zazdění čela chráničky 1020 x 12 | soubor | 1 |  | 0 |  | 0 |  | 0 | 21 | 0 | 0.00192 | 0 | 0 | 0 |  | Vlastní | Indiv | 3.5194 | 3.52 |  |  |  |  | POL1_
|  | zateplení polystyren tl.100mm | [23 empty] | POP
|  | zazdění plnou cihlou | [23 empty] | POP
SPU
186 | 23020099T00 | Nasunutí potrubní sekce do ocel.chráničky, DN 800 | m | 30 |  | 0 |  | 0 |  | 0 | 21 | 0 | 0.04231 | 1.27 | 0 | 0 |  | Vlastní | RTS 18/ I | 1.405 | 42.15 |  |  |  |  | POL1_
|  | včetně montáže a dodávky vymezovacích objímek pro nasunutí sekce a koncových manžet k uzavření chráničky | [23 empty] | POP
|  | Manžeta půlená excentrická D 820x430 mm 3 ks; D 820x560 mm 2 ks | [23 empty] | POP
|  | vodní tok : 12,00 |  | 12 | [21 empty] | VV | 0
|  | silnice+železnice : 18,00 |  | 18 | [21 empty] | VV | 0
SPU
187 | 142359T00 | Trubka ocelová D 820x10,0 mm | m | 11 |  | 0 |  | 0 |  | 0 | 21 | 0 | 0.112 | 1.23 | 0 | 0 |  | Vlastní | Indiv | 0 | 0 |  |  |  |  | POL3_
SPU
188 | 14470140R | trubka bezešvá P235GH,St.35.8; vnější průměr 273,0 mm; tloušťka stěny 7,1 mm; vhodná pro tlaková zařízení | m | 21 |  | 0 |  | 0 |  | 0 | 21 | 0 | 0.0466 | 0.98 | 0 | 0 | SPCM | RTS 20/ II | RTS 20/ II | 0 | 0 |  |  |  |  | POL3_
|  | žlábek pro potrubí TLT DN 150 | [23 empty] | POP
SPU
189 | 14470142T01 | Trubka ocelová D 1020x12 mm | m | 21 |  | 0 |  | 0 |  | 0 | 21 | 0 | 0.07702 | 1.62 | 0 | 0 |  | Vlastní | Indiv | 0 | 0 |  |  |  |  | POL3_
|  | svařovaná ocelová trouba S 355 J2H | [23 empty] | POP
SPU
190 | 2865350T100 | Kluzná vymezovací objímka pro potrubí D 550-599, výška 60 mm (6x segment / objímka) | kus | 16 |  | 0 |  | 0 |  | 0 | 21 | 0 | 2e-05 | 0 | 0 | 0 |  | Vlastní | Indiv | 0 | 0 |  |  |  |  | POL3_
SPU
191 | 2865350T101 | Kluzná vymezovací objímka pro potrubí D 550-599, výška 18 mm (6x segment / objímka) | kus | 9 |  | 0 |  | 0 |  | 0 | 21 | 0 | 2e-05 | 0 | 0 | 0 |  | Vlastní | Indiv | 0 | 0 |  |  |  |  | POL3_
SPU
192 | 2865350T102 | Kluzná vymezovací objímka pro potrubí D 400-449, výška 75 mm (2x segment / objímka) | kus | 10 |  | 0 |  | 0 |  | 0 | 21 | 0 | 2e-05 | 0 | 0 | 0 |  | Vlastní | Indiv | 0 | 0 |  |  |  |  | POL3_
SPU
193 | 2865350T103 | Kluzná vymezovací objímka pro potrubí D 400-449, výška 75 mm (2x segment / objímka) | kus | 14 |  | 0 |  | 0 |  | 0 | 21 | 0 | 2e-05 | 0 | 0 | 0 |  | Vlastní | Indiv | 0 | 0 |  |  |  |  | POL3_
SPU
Díl: | D96 | Přesuny suti a vybouraných hmot |  |  |  | 0 |  | 0 |  | 0 |  | 0 |  | 0 |  | 0 |  |  |  |  | 102.44 |  |  |  |  | DIL
194 | 979081121R00 | Odvoz suti a vybouraných hmot na skládku příplatek za každý další 1 km | t | 2021.928 |  | 0 |  | 0 |  | 0 | 21 | 0 | 0 | 0 | 0 | 0 | 801-3 | RTS 20/ II | RTS 20/ II | 0 | 0 |  |  |  |  | POL1_
|  | EKO skládka do 25 km | [23 empty] | POP
|  | 84,247*24 |  | 2021.928 | [21 empty] | VV | 0
SPU
195 | 979013112R00 | Svislá doprava suti a vybouraných hmot svislá doprava vybouraných hmot na výšku do 3,5 m, | t | 84.2471 |  | 0 |  | 0 |  | 0 | 21 | 0 | 0 | 0 | 0 | 0 | 821-1 | RTS 20/ II | RTS 20/ II | 0.726 | 61.16 |  |  |  |  | POL8_
|  | s popřípadným nutným naložením do dopravního zařízení, s vyprázdněním dopravního zařízení na hromadu nebo do dopravního prostředku, vč. příplatku za každých dalších i započatých 3,5 m výšky nad 3,5 m, | [23 empty] | SPI |  | s popřípadným nutným naložením do dopravního zařízení, s vyprázdněním dopravního zařízení na hromadu nebo do dopravního prostředku, vč. příplatku za každých dalších i započatých 3,5 m výšky nad 3,5 m,
|  | Demontážní hmotnosti z položek s pořadovými čísly: : | [23 empty] | VV | 0
|  | 162,163,167,168, : | [23 empty] | VV | 0
|  | Součet: : 84,24708 |  | 84.2471 | [21 empty] | VV | 0
SPU
196 | 979081111R00 | Odvoz suti a vybouraných hmot na skládku do 1 km | t | 84.2471 |  | 0 |  | 0 |  | 0 | 21 | 0 | 0 | 0 | 0 | 0 | 801-3 | RTS 20/ II | RTS 20/ II | 0.49 | 41.28 |  |  |  |  | POL8_
|  | Včetně naložení na dopravní prostředek a složení na skládku, bez poplatku za skládku. | [23 empty] | POP
|  | Demontážní hmotnosti z položek s pořadovými čísly: : | [23 empty] | VV | 0
|  | 162,163,167,168, : | [23 empty] | VV | 0
|  | Součet: : 84,24708 |  | 84.2471 | [21 empty] | VV | 0
SPU
197 | 979990103T00 | Poplatek za skládku suti -odpadů | t | 84.2471 |  | 0 |  | 0 |  | 0 | 21 | 0 | 0 | 0 | 0 | 0 |  | Vlastní | Indiv | 0 | 0 |  |  |  |  | POL8_
|  | Demontážní hmotnosti z položek s pořadovými čísly: : | [23 empty] | VV | 0
|  | 162,163,167,168, : | [23 empty] | VV | 0
|  | Součet: : 84,24708 |  | 84.2471 | [21 empty] | VV | 0
SPU
[24 empty] | 15 | 21
| Celkem |  |  |  |  | 0 | [17 empty] | 0 | 0 | SUM
JKSO:
| 827.11 | řady vodovodní přívodní a zásobovací | [23 empty] | JKSO
| m | potrubí z trub litinových | [23 empty] | JKSOChar
|  | rekonstrukce a modernizace objektu s opravou | [23 empty] | JKSOAkce
END

## SO 01 02 Pol
Položkový soupis prací a dodávek | [25 empty] | #TypZaznamu#
S: | 13 1317/2 | Obnova přiváděcích vodov.řadů Kouty n/D-Šumperk-etapa l.-SO 02 | [23 empty] | STA
O: | SO 01 | Přiváděcí vodovodní řad | [20 empty] | ING |  |  | OBJ
R: | 02 | Armaturní šachty-stavební úpravy | [23 empty] | ROZ
P.č. | Číslo položky | Název položky | MJ | množství | cena / MJ | Celkem | Dodávka | Dodávka celk. | Montáž | Montáž celk. | DPH | cena s DPH | hmotnost / MJ | hmotnost celk.(t) | dem. hmotnost / MJ | dem. hmotnost celk.(t) | Ceník | Cen. soustava / platnost | Cenová úroveň | Nhod / MJ | Nhod celk. | Dodavatel
Díl: | 2 | Základy a zvláštní zakládání |  |  |  | 0 |  | 0 |  | 0 |  | 0 |  | 9.94 |  | 0 |  |  |  |  | 38.82 |  |  |  |  | DIL
1 | 242111113R00 | Osazení pláště studny ze skruží studna z betonových skruží celých, DN 1000 mm, | m | 1 |  | 0 |  | 0 |  | 0 | 21 | 0 | 0.02464 | 0.02 | 0 | 0 | 825-1 | RTS 20/ II | RTS 20/ II | 2.19 | 2.19 |  |  |  |  | POL1_
|  | vodárenské kopané studny z betonových skruží na cementovou maltu MC 10, celokruhových, dílcových | [23 empty] | SPI
|  | příplatek za každý další i započatý 1 m hloubky studny přes 4 m, | [23 empty] | SPI
SPU
2 | 271531111R00 | Polštáře zhutněné pod základy kamenivo hrubé, drcené, frakce 16 - 63 mm | m3 | 0.9415 |  | 0 |  | 0 |  | 0 | 21 | 0 | 2.16 | 2.03 | 0 | 0 | 800-2 | RTS 20/ II | RTS 20/ II | 1.085 | 1.02 |  |  |  |  | POL1_
|  | průsakový obal | [23 empty] | POP
|  | 0,70*3,14*0,50*0,50 |  | 0.5495 | [21 empty] | VV | 0
|  | 1,40*1,40*0,20 |  | 0.392 | [21 empty] | VV | 0
SPU
3 | 271531114R00 | Polštáře zhutněné pod základy kamenivo drcené, frakce 8 - 16 mm | m3 | 0.378 |  | 0 |  | 0 |  | 0 | 21 | 0 | 2.16 | 0.82 | 0 | 0 | 800-2 | RTS 20/ II | RTS 20/ II | 1.085 | 0.41 |  |  |  |  | POL1_
|  | kalosvody : 6*(0,70*0,90*0,10) |  | 0.378 | [21 empty] | VV | 0
SPU
4 | 273321611R00 | Beton základových desek železový třídy C 30/37 | m3 | 0.882 |  | 0 |  | 0 |  | 0 | 21 | 0 | 2.525 | 2.23 | 0 | 0 | 801-1 | RTS 20/ II | RTS 20/ II | 0.48 | 0.42 |  |  |  |  | POL1_
|  | bez dodávky a uložení výztuže | [23 empty] | SPI
|  | 7,35*0,40*0,30 |  | 0.882 | [21 empty] | VV | 0
SPU
5 | 273351215R00 | Bednění stěn základových desek zřízení | m2 | 16.3302 |  | 0 |  | 0 |  | 0 | 21 | 0 | 0.0392 | 0.64 | 0 | 0 | 801-1 | RTS 20/ II | RTS 20/ II | 1.6 | 26.13 |  |  |  |  | POL1_
|  | svislé nebo šikmé (odkloněné) , půdorysně přímé nebo zalomené, stěn základových desek ve volných nebo zapažených jámách, rýhách, šachtách, včetně případných vzpěr, | [23 empty] | SPI |  | svislé nebo šikmé (odkloněné) , půdorysně přímé nebo zalomené, stěn základových desek ve volných nebo zapažených jámách, rýhách, šachtách, včetně případných vzpěr,
|  | kalosvod : 6*(2*0,90*0,15*+2*0,70*0,15) |  | 0.3402 | [21 empty] | VV | 0
|  | 6*(0,45*0,70) |  | 1.89 | [21 empty] | VV | 0
|  | 6*(4*0,45*0,75) |  | 8.1 | [21 empty] | VV | 0
|  | přemostění : 2*(7,50*0,40) |  | 6 | [21 empty] | VV | 0
SPU
6 | 273351216R00 | Bednění stěn základových desek odstranění | m2 | 16.33 |  | 0 |  | 0 |  | 0 | 21 | 0 | 0 | 0 | 0 | 0 | 801-1 | RTS 20/ II | RTS 20/ II | 0.32 | 5.23 |  |  |  |  | POL1_
|  | svislé nebo šikmé (odkloněné) , půdorysně přímé nebo zalomené, stěn základových desek ve volných nebo zapažených jámách, rýhách, šachtách, včetně případných vzpěr, | [23 empty] | SPI |  | svislé nebo šikmé (odkloněné) , půdorysně přímé nebo zalomené, stěn základových desek ve volných nebo zapažených jámách, rýhách, šachtách, včetně případných vzpěr,
SPU
7 | 273361921RT8 | Výztuž základových desek ze svařovaných sítí průměr drátu 8 mm, velikost oka 100/100 mm | t | 0.184 |  | 0 |  | 0 |  | 0 | 21 | 0 | 1.0544 | 0.19 | 0 | 0 | 801-1 | RTS 20/ II | RTS 20/ II | 15.231 | 2.8 |  |  |  |  | POL1_
|  | včetně distančních prvků | [23 empty] | SPI
|  | kalosvod : 0,167 |  | 0.167 | [21 empty] | VV | 0
|  | přemostění : 0,017 |  | 0.017 | [21 empty] | VV | 0
SPU
8 | 273313799T00 | Beton výústního objektu na kalosvodu prostý C 25/30 | m3 | 1.296 |  | 0 |  | 0 |  | 0 | 21 | 0 | 2.525 | 3.27 | 0 | 0 |  | Vlastní | RTS 19/ I | 0.477 | 0.62 |  |  |  |  | POL1_
|  | C25/30-XC2-Dmax 16-S2 | [23 empty] | POP
|  | 6*0,90*0,70*0,15 |  | 0.567 | [21 empty] | VV | 0
|  | 6*0,35*0,90*0,15*2 |  | 0.567 | [21 empty] | VV | 0
|  | 6*0,45*0,40*0,15 |  | 0.162 | [21 empty] | VV | 0
SPU
9 | 59225102R | skruž železobetonová DN = 1 000,0 mm; h = 1 000,0 mm; s = 90,00 mm; počet stupadel 4; ocelové s PE povlakem; Pu 47 kN/m; beton C 35/45 | kus | 1 |  | 0 |  | 0 |  | 0 | 21 | 0 | 0.74 | 0.74 | 0 | 0 | SPCM | RTS 20/ II | RTS 20/ II | 0 | 0 |  |  |  |  | POL3_
|  | ochranná skruž | [23 empty] | POP
|  | km 5,644 : 1 |  | 1 | [21 empty] | VV | 0
SPU
Díl: | 3 | Svislé a kompletní konstrukce |  |  |  | 0 |  | 0 |  | 0 |  | 0 |  | 47.82 |  | 0 |  |  |  |  | 15.83 |  |  |  |  | DIL
10 | 379312019T03 | Dobetonování prostupu zdí betonem prostým C 25/30 | soubor | 18 |  | 0 |  | 0 |  | 0 | 21 | 0 | 2.525 | 45.45 | 0 | 0 |  | Vlastní | Indiv | 0.589 | 10.6 |  |  |  |  | POL1_
|  | vč.montáže a demontáže násypek,vč.stavebních úprav a sanačního nátěru | [23 empty] | POP
|  | otvor 0,90x0,90 šachty : 5*2+1 |  | 11 | [21 empty] | VV | 0
|  | otvor 0,90x0,90 VDJ : 3 |  | 3 | [21 empty] | VV | 0
|  | otvor 0,95x0,95 šachty : 1 |  | 1 | [21 empty] | VV | 0
|  | otvor šachty 0,50x0,50 : 1 |  | 1 | [21 empty] | VV | 0
|  | otvor 2x0,90x0,90 : 2 |  | 2 | [21 empty] | VV | 0
SPU
11 | 38031600T002 | Oprava betonových stěn šachet -beton C 25/30-zapravení,zarovnání, vč.pomocného bednění | m3 | 0.909 |  | 0 |  | 0 |  | 0 | 21 | 0 | 2.6127 | 2.37 | 0 | 0 |  | Vlastní | RTS 18/ I | 5.749 | 5.23 |  |  |  |  | POL1_
|  | 2*(2*2,10*0,15*0,10+2*1,50*0,15*0,10) |  | 0.216 | [21 empty] | VV | 0
|  | 3*(2*2,10*0,15*0,10+2*2,10*0,15*0,10) |  | 0.378 | [21 empty] | VV | 0
|  | 1*(2*4,20*0,15*0,10+2*2,70*0,15*0,10) |  | 0.207 | [21 empty] | VV | 0
|  | 1*(4*1,80*0,15*0,10) |  | 0.108 | [21 empty] | VV | 0
SPU
12 | 5953453T01 | Těsnící pásek beton.a železobeton.konstr. bobtnající při styku s vodou, pásek 20x15 mm | m | 79.8 |  | 0 |  | 0 |  | 0 | 21 | 0 | 0 | 0 | 0 | 0 |  | Vlastní | Indiv | 0 | 0 |  |  |  |  | POL3_
|  | dilatační pásek | [23 empty] | POP
|  | armaturní.šachty : 6*(2*3,80)+3,80 |  | 49.4 | [21 empty] | VV | 0
|  | 3*3,80 |  | 11.4 | [21 empty] | VV | 0
|  | VDJ : 2*(2*3,80)+3,80 |  | 19 | [21 empty] | VV | 0
SPU
13 | 5953453T02 | Těsnící pásek beton.a železobeton.konstr. bobtnající při styku s vodou, pásek 10x15 mm | m | 37.2 |  | 0 |  | 0 |  | 0 | 21 | 0 | 0 | 0 | 0 | 0 |  | Vlastní | Indiv | 0 | 0 |  |  |  |  | POL3_
|  | vč.ovinutí potrubí | [23 empty] | POP
|  | armaturní.šachty : 6*(2*1,50) |  | 18 | [21 empty] | VV | 0
|  | 1*(2*0,60) |  | 1.2 | [21 empty] | VV | 0
|  | 3*(2*1,50) |  | 9 | [21 empty] | VV | 0
|  | VDJ : 2*(2*1,50)+2*1,50 |  | 9 | [21 empty] | VV | 0
SPU
Díl: | 4 | Vodorovné konstrukce |  |  |  | 0 |  | 0 |  | 0 |  | 0 |  | 24.49 |  | 0 |  |  |  |  | 23.48 |  |  |  |  | DIL
14 | 411121200T00 | Osazování prefabrikovaných stropních dílců Osazování stropních prefabrikovaných desek š. od 150 do 300, tl. 25 cm | kus | 7 |  | 0 |  | 0 |  | 0 | 21 | 0 | 0.00713 | 0.05 | 0 | 0 | 801-2 | Vlastní | Indiv | 0.48 | 3.36 |  |  |  |  | POL1_
|  | montáž prefabrikovaných stropních dílců se zalitím spár, včetně podpěrné konstrukce, na cementovou maltu | [23 empty] | SPI
|  | po obvodu na cement.maltu | [23 empty] | POP
|  | 150x210 : 2 |  | 2 | [21 empty] | VV | 0
|  | 210x210 : 3 |  | 3 | [21 empty] | VV | 0
|  | 180x180 : 1 |  | 1 | [21 empty] | VV | 0
|  | 470x320 : 1 |  | 1 | [21 empty] | VV | 0
SPU
15 | 452313131R00 | Podkladní a zajišťovací konstrukce z betonu bloky pro potrubí , z betonu prostého třídy C 12/15 | m3 | 4.9612 |  | 0 |  | 0 |  | 0 | 21 | 0 | 2.5 | 12.4 | 0 | 0 | 827-1 | RTS 20/ II | RTS 20/ II | 1.192 | 5.91 |  |  |  |  | POL1_
|  | z cementu portlandského nebo struskoportlandského, v otevřeném výkopu, | [23 empty] | SPI
|  | betonové patky | [23 empty] | POP
|  | beton.patka : | [23 empty] | VV | 0
|  | AŠ : 29*(0,45*0,45*0,50) |  | 2.9362 | [21 empty] | VV | 0
|  | kalosvody : 20*(0,45*0,45*0,50) |  | 2.025 | [21 empty] | VV | 0
SPU
16 | 452313161R00 | Podkladní a zajišťovací konstrukce z betonu bloky pro potrubí , z betonu prostého třídy C 25/30 | m3 | 0.6082 |  | 0 |  | 0 |  | 0 | 21 | 0 | 2.5 | 1.52 | 0 | 0 | 827-1 | RTS 20/ II | RTS 20/ II | 1.192 | 0.72 |  |  |  |  | POL1_
|  | z cementu portlandského nebo struskoportlandského, v otevřeném výkopu, | [23 empty] | SPI
|  | opěrné bloky | [23 empty] | POP
|  | opěrný blok : 4*(0,40*0,30*0,40) |  | 0.192 | [21 empty] | VV | 0
|  | 2*(0,30*0,30*0,35) |  | 0.063 | [21 empty] | VV | 0
|  | 0,20*0,40*0,40 |  | 0.032 | [21 empty] | VV | 0
|  | 0,60*0,70*0,70+0,20*0,20*0,68 |  | 0.3212 | [21 empty] | VV | 0
SPU
17 | 452353101R00 | Bednění podkladních a zajišťovacích konstrukcí bloků pro potrubí | m2 | 5.924 |  | 0 |  | 0 |  | 0 | 21 | 0 | 0.0048 | 0.03 | 0 | 0 | 827-1 | RTS 20/ II | RTS 20/ II | 0.825 | 4.89 |  |  |  |  | POL1_
|  | v otevřeném výkopu, | [23 empty] | SPI
|  | 4*(2*0,30*0,40+2*0,40*0,40) |  | 2.24 | [21 empty] | VV | 0
|  | 2*(4*0,30*0,35) |  | 0.84 | [21 empty] | VV | 0
|  | (2*0,20*0,40+2*0,40*0,40) |  | 0.48 | [21 empty] | VV | 0
|  | (2*0,60*0,70+2*0,70*0,70)+(4*0,20*0,68) |  | 2.364 | [21 empty] | VV | 0
SPU
18 | 457451111R00 | Cementový potěr bez vložky, | m2 | 11.34 |  | 0 |  | 0 |  | 0 | 21 | 0 | 0.08523 | 0.97 | 0 | 0 | 821-1 | RTS 20/ II | RTS 20/ II | 0.318 | 3.61 |  |  |  |  | POL1_
|  | tl. do 4 cm pod vodorovnou izolací nebo na ní, v předepsaném spádu, s vyhlazením povrchu, | [23 empty] | SPI
|  | tl.5 mm | [23 empty] | POP
|  | 4,20*2,70 |  | 11.34 | [21 empty] | VV | 0
SPU
19 | 411121200T02 | Osazování stropních prefabrikovaných vstupních komínků 60x90 cm | kus | 7 |  | 0 |  | 0 |  | 0 | 21 | 0 | 0.00713 | 0.05 | 0 | 0 |  | Vlastní | Indiv | 0.48 | 3.36 |  |  |  |  | POL1_
SPU
20 | 411321900T00 | Přibetonování vstupních komínků-beton C 25/30 | m3 | 0.315 |  | 0 |  | 0 |  | 0 | 21 | 0 | 2.5251 | 0.8 | 0 | 0 |  | Vlastní | RTS 19/ I | 0.987 | 0.31 |  |  |  |  | POL1_
|  | 7*(0,15*0,15*2,00) |  | 0.315 | [21 empty] | VV | 0
SPU
21 | 41132900T00 | Přibetonování hydroizolačního pásu -beton C 25/30 | m3 | 0.9765 |  | 0 |  | 0 |  | 0 | 21 | 0 | 2.5251 | 2.47 | 0 | 0 |  | Vlastní | RTS 19/ I | 0.987 | 0.96 |  |  |  |  | POL1_
|  | 2*(1,50*2,10*0,05) |  | 0.315 | [21 empty] | VV | 0
|  | 3*(2,10*2,10*0,05) |  | 0.6615 | [21 empty] | VV | 0
|  | 1*(1,80*1,80*0,05) |  | 0.162 | [21 empty] | VV | 0
|  | odpočet otvorů : -6*(0,90*0,60*0,05) |  | -0.162 | [21 empty] | VV | 0
SPU
22 | 469521131T00 | Zpevnění drc.kamen. prolév. MC, nezhut. tl. 30 cm | m3 | 0.216 |  | 0 |  | 0 |  | 0 | 21 | 0 | 0.83979 | 0.18 | 0 | 0 |  | Vlastní | Indiv | 1.596 | 0.34 |  |  |  |  | POL1_
|  | 0,80*0,90*0,30 |  | 0.216 | [21 empty] | VV | 0
SPU
23 | 490822100T02 | Automobilová doprava prefabrikovaných dílů 170 km | soubor | 2 |  | 0 |  | 0 |  | 0 | 21 | 0 | 0 | 0 | 0 | 0 |  | Vlastní | Indiv | 0.01 | 0.02 |  |  |  |  | POL1_
SPU
24 | 5922400T03 | Zákrytová deska 210/210/25 | kus | 3 |  | 0 |  | 0 |  | 0 | 21 | 0 | 0.43 | 1.29 | 0 | 0 |  | Vlastní | Indiv | 0 | 0 |  |  |  |  | POL3_
SPU
25 | 5922400T04 | Zákrytová deska 150/210/25 | kus | 2 |  | 0 |  | 0 |  | 0 | 21 | 0 | 0.43 | 0.86 | 0 | 0 |  | Vlastní | Indiv | 0 | 0 |  |  |  |  | POL3_
SPU
26 | 5922400T05 | Zákrytová deska 180/180/25 | kus | 1 |  | 0 |  | 0 |  | 0 | 21 | 0 | 0.43 | 0.43 | 0 | 0 |  | Vlastní | Indiv | 0 | 0 |  |  |  |  | POL3_
SPU
27 | 5922400T06 | Zákrytová deska 470/320/25 | kus | 1 |  | 0 |  | 0 |  | 0 | 21 | 0 | 0.43 | 0.43 | 0 | 0 |  | Vlastní | Indiv | 0 | 0 |  |  |  |  | POL3_
SPU
28 | 5922500T00 | Komínek 60/90/50 tl. stěny 150mm | kus | 1 |  | 0 |  | 0 |  | 0 | 21 | 0 | 0.43 | 0.43 | 0 | 0 |  | Vlastní | Indiv | 0 | 0 |  |  |  |  | POL3_
SPU
29 | 5922500T01 | Komínek 60/90/70 tl. stěny 150mm | kus | 2 |  | 0 |  | 0 |  | 0 | 21 | 0 | 0.43 | 0.86 | 0 | 0 |  | Vlastní | Indiv | 0 | 0 |  |  |  |  | POL3_
SPU
30 | 5922500T02 | Komínek 60/90/100 tl. stěny 150mm | kus | 2 |  | 0 |  | 0 |  | 0 | 21 | 0 | 0.43 | 0.86 | 0 | 0 |  | Vlastní | Indiv | 0 | 0 |  |  |  |  | POL3_
SPU
31 | 5922500T03 | Komínek 60/90/10 tl. stěny 150mm | kus | 1 |  | 0 |  | 0 |  | 0 | 21 | 0 | 0.43 | 0.43 | 0 | 0 |  | Vlastní | Indiv | 0 | 0 |  |  |  |  | POL3_
SPU
32 | 5922500T04 | Komínek 60/90/25 tl. stěny 150mm | kus | 1 |  | 0 |  | 0 |  | 0 | 21 | 0 | 0.43 | 0.43 | 0 | 0 |  | Vlastní | Indiv | 0 | 0 |  |  |  |  | POL3_
SPU
Díl: | 8 | Trubní vedení |  |  |  | 0 |  | 0 |  | 0 |  | 0 |  | 16.28 |  | 0 |  |  |  |  | 243.25 |  |  |  |  | DIL
33 | 857242121R00 | Montáž litinových tvarovek na potrubí litinovém tlakovém jednoosých, na potrubí z trub přírubových v otevřeném výkopu, v otevřeném kanálu nebo v šachtě, DN 80 mm | kus | 3 |  | 0 |  | 0 |  | 0 | 21 | 0 | 0.00022 | 0 | 0 | 0 | 827-1 | RTS 20/ II | RTS 20/ II | 0.759 | 2.28 |  |  |  |  | POL1_
SPU
34 | 857262121R00 | Montáž litinových tvarovek na potrubí litinovém tlakovém jednoosých, na potrubí z trub přírubových v otevřeném výkopu, v otevřeném kanálu nebo v šachtě, DN 100 mm | kus | 13 |  | 0 |  | 0 |  | 0 | 21 | 0 | 0.00041 | 0.01 | 0 | 0 | 827-1 | RTS 20/ II | RTS 20/ II | 0.856 | 11.13 |  |  |  |  | POL1_
SPU
35 | 857264121R00 | Montáž litinových tvarovek na potrubí litinovém tlakovém odbočných, na potrubí z trub přírubových v otevřeném výkopu, v otevřeném kanálu nebo v šachtě, DN 100 mm | kus | 3 |  | 0 |  | 0 |  | 0 | 21 | 0 | 0.00062 | 0 | 0 | 0 | 827-1 | RTS 20/ II | RTS 20/ II | 1.24 | 3.72 |  |  |  |  | POL1_
SPU
36 | 857312121R00 | Montáž litinových tvarovek na potrubí litinovém tlakovém jednoosých, na potrubí z trub přírubových v otevřeném výkopu, v otevřeném kanálu nebo v šachtě, DN 150 mm | kus | 28 |  | 0 |  | 0 |  | 0 | 21 | 0 | 0.00278 | 0.08 | 0 | 0 | 827-1 | RTS 20/ II | RTS 20/ II | 1.007 | 28.2 |  |  |  |  | POL1_
SPU
37 | 857352121R00 | Montáž litinových tvarovek na potrubí litinovém tlakovém jednoosých, na potrubí z trub přírubových v otevřeném výkopu, v otevřeném kanálu nebo v šachtě, DN 200 mm | kus | 3 |  | 0 |  | 0 |  | 0 | 21 | 0 | 0.00281 | 0.01 | 0 | 0 | 827-1 | RTS 20/ II | RTS 20/ II | 1.04 | 3.12 |  |  |  |  | POL1_
SPU
38 | 857372121R00 | Montáž litinových tvarovek na potrubí litinovém tlakovém jednoosých, na potrubí z trub přírubových v otevřeném výkopu, v otevřeném kanálu nebo v šachtě, DN 300 mm | kus | 2 |  | 0 |  | 0 |  | 0 | 21 | 0 | 0.00505 | 0.01 | 0 | 0 | 827-1 | RTS 20/ II | RTS 20/ II | 1.453 | 2.91 |  |  |  |  | POL1_
SPU
39 | 857392121R00 | Montáž litinových tvarovek na potrubí litinovém tlakovém jednoosých, na potrubí z trub přírubových v otevřeném výkopu, v otevřeném kanálu nebo v šachtě, DN 400 mm | kus | 41 |  | 0 |  | 0 |  | 0 | 21 | 0 | 0.01034 | 0.42 | 0 | 0 | 827-1 | RTS 20/ II | RTS 20/ II | 1.984 | 81.34 |  |  |  |  | POL1_
SPU
40 | 857394121R00 | Montáž litinových tvarovek na potrubí litinovém tlakovém odbočných, na potrubí z trub přírubových v otevřeném výkopu, v otevřeném kanálu nebo v šachtě, DN 400 mm | kus | 11 |  | 0 |  | 0 |  | 0 | 21 | 0 | 0.01377 | 0.15 | 0 | 0 | 827-1 | RTS 20/ II | RTS 20/ II | 2.707 | 29.78 |  |  |  |  | POL1_
SPU
41 | 877212121R00 | Montáž elektrotvarovek Přirážka za 1 spoj elektrotvarovky, vnějšího průměru 63 mm | kus | 4 |  | 0 |  | 0 |  | 0 | 21 | 0 | 0 | 0 | 0 | 0 | 827-1 | RTS 20/ II | RTS 20/ II | 0.21648 | 0.87 |  |  |  |  | POL1_
|  | v otevřeném výkopu, | [23 empty] | SPI
|  | km 4,028 : 2*2 |  | 4 | [21 empty] | VV | 0
SPU
42 | 891211221R00 | Montáž vodovodních armatur na potrubí šoupátek v šachtách s ručním kolečkem, DN 50 mm | kus | 2 |  | 0 |  | 0 |  | 0 | 21 | 0 | 0.00021 | 0 | 0 | 0 | 827-1 | RTS 20/ II | RTS 20/ II | 0.66 | 1.32 |  |  |  |  | POL1_
SPU
43 | 891241221R00 | Montáž vodovodních armatur na potrubí šoupátek v šachtách s ručním kolečkem, DN 80 mm | kus | 6 |  | 0 |  | 0 |  | 0 | 21 | 0 | 0.00022 | 0 | 0 | 0 | 827-1 | RTS 20/ II | RTS 20/ II | 0.99 | 5.94 |  |  |  |  | POL1_
SPU
44 | 891243321R00 | Montáž vodovodních armatur na potrubí ventilů odvzdušňovacích nebo zavzdušňovacích mechanických a plovákových přírubových na venkovních řadech, DN 80 mm | kus | 6 |  | 0 |  | 0 |  | 0 | 21 | 0 | 0.00079 | 0 | 0 | 0 | 827-1 | RTS 20/ II | RTS 20/ II | 0.78 | 4.68 |  |  |  |  | POL1_
SPU
45 | 891261221R00 | Montáž vodovodních armatur na potrubí šoupátek v šachtách s ručním kolečkem, DN 100 mm | kus | 1 |  | 0 |  | 0 |  | 0 | 21 | 0 | 0.00041 | 0 | 0 | 0 | 827-1 | RTS 20/ II | RTS 20/ II | 1.32 | 1.32 |  |  |  |  | POL1_
SPU
46 | 891311111R00 | Montáž vodovodních armatur na potrubí šoupátek v otevřeném výkopu nebo v šachtách s osazením zemní soupravy (bez poklopů), DN 150 mm | kus | 5 |  | 0 |  | 0 |  | 0 | 21 | 0 | 0.00278 | 0.01 | 0 | 0 | 827-1 | RTS 20/ II | RTS 20/ II | 2.128 | 10.64 |  |  |  |  | POL1_
SPU
47 | 891351221R00 | Montáž vodovodních armatur na potrubí šoupátek v šachtách s ručním kolečkem, DN 200 mm | kus | 1 |  | 0 |  | 0 |  | 0 | 21 | 0 | 0.00281 | 0 | 0 | 0 | 827-1 | RTS 20/ II | RTS 20/ II | 2.09 | 2.09 |  |  |  |  | POL1_
SPU
48 | 891371221R00 | Montáž vodovodních armatur na potrubí šoupátek v šachtách s ručním kolečkem, DN 300 mm | kus | 1 |  | 0 |  | 0 |  | 0 | 21 | 0 | 0.00505 | 0.01 | 0 | 0 | 827-1 | RTS 20/ II | RTS 20/ II | 3.152 | 3.15 |  |  |  |  | POL1_
|  | km 7,228 : 1 |  | 1 | [21 empty] | VV | 0
SPU
49 | 891391221R00 | Montáž vodovodních armatur na potrubí šoupátek v šachtách s ručním kolečkem, DN 400 mm | kus | 3 |  | 0 |  | 0 |  | 0 | 21 | 0 | 0.01041 | 0.03 | 0 | 0 | 827-1 | RTS 20/ II | RTS 20/ II | 3.794 | 11.38 |  |  |  |  | POL1_
SPU
50 | 899401112R00 | Osazení poklopů litinových šoupátkových | kus | 7 |  | 0 |  | 0 |  | 0 | 21 | 0 | 0.11178 | 0.78 | 0 | 0 | 827-1 | RTS 20/ II | RTS 20/ II | 0.863 | 6.04 |  |  |  |  | POL1_
|  | včetně podezdění | [23 empty] | SPI
SPU
51 | 891379119T00 | Montáž navrtávacích pasů DN 400 | kus | 1 |  | 0 |  | 0 |  | 0 | 21 | 0 | 0 | 0 | 0 | 0 |  | Vlastní | Indiv | 3.856 | 3.86 |  |  |  |  | POL1_
|  | km 4,028 : 1 |  | 1 | [21 empty] | VV | 0
SPU
52 | 899712111T00 | Orientační tabulky | kus | 23 |  | 0 |  | 0 |  | 0 | 21 | 0 | 0.00021 | 0 | 0 | 0 |  | Vlastní | Indiv | 0.336 | 7.73 |  |  |  |  | POL1_
|  | Včetně dodání a připevnění tabulky. | [23 empty] | POP
|  | km 4,028 : 4 |  | 4 | [21 empty] | VV | 0
|  | km 4,275 : 2 |  | 2 | [21 empty] | VV | 0
|  | km 4,378 : 2 |  | 2 | [21 empty] | VV | 0
|  | km 4,449 : 2 |  | 2 | [21 empty] | VV | 0
|  | km 4,730 : 3 |  | 3 | [21 empty] | VV | 0
|  | km 5,172 : 2 |  | 2 | [21 empty] | VV | 0
|  | km 5,664 : 1 |  | 1 | [21 empty] | VV | 0
|  | kalosvody : 5 |  | 5 | [21 empty] | VV | 0
|  | AŠ přeruš. : 2 |  | 2 | [21 empty] | VV | 0
SPU
53 | 899713111T00 | Orientační sloupky ocelové | kus | 49 |  | 0 |  | 0 |  | 0 | 21 | 0 | 0.00024 | 0.01 | 0 | 0 |  | Vlastní | Indiv | 0.403 | 19.75 |  |  |  |  | POL1_
|  | Včetně dodání sloupků a osazení sloupků. | [23 empty] | POP
|  | km 4,028 : 4 |  | 4 | [21 empty] | VV | 0
|  | km 4,275 : 4 |  | 4 | [21 empty] | VV | 0
|  | km 4,378 : 4 |  | 4 | [21 empty] | VV | 0
|  | km 4,449 : 4 |  | 4 | [21 empty] | VV | 0
|  | km 4,730 : 4 |  | 4 | [21 empty] | VV | 0
|  | km 5,172 : 4 |  | 4 | [21 empty] | VV | 0
|  | km 5,664 : 1 |  | 1 | [21 empty] | VV | 0
|  | kalosvody : 20 |  | 20 | [21 empty] | VV | 0
|  | AŠ přeruš. : 4 |  | 4 | [21 empty] | VV | 0
SPU
54 | 28613520R | trubka plastová vodovodní hladká; PE 100RC; SDR 11,0; PN 16; D = 66,4 mm; l = 100000,0 mm | m | 1.624 |  | 0 |  | 0 |  | 0 | 21 | 0 | 0.00144 | 0 | 0 | 0 | SPCM | RTS 18/ I | RTS 18/ I | 0 | 0 |  |  |  |  | POL3_
|  | km 4,028 : 1,60*1,015 |  | 1.624 | [21 empty] | VV | 0
SPU
55 | 2865376T13 | Točivá polypropylenová příruba DN 50;PN 10/16 pro PE lemové nákružky D 63, s ocelovou výztuhou | kus | 2 |  | 0 |  | 0 |  | 0 | 21 | 0 | 0.00024 | 0 | 0 | 0 |  | Vlastní | Indiv | 0 | 0 |  |  |  |  | POL3_
|  | km 4,028 : 2 |  | 2 | [21 empty] | VV | 0
SPU
56 | 2865376T26 | Lemový nákružek PE 100, SDR 11; D 630 mm, s prodlouženým hrdlem | kus | 2 |  | 0 |  | 0 |  | 0 | 21 | 0 | 0.00024 | 0 | 0 | 0 |  | Vlastní | Indiv | 0 | 0 |  |  |  |  | POL3_
|  | km 4,028 : 2 |  | 2 | [21 empty] | VV | 0
SPU
57 | 42200750R | poklop uliční typ šoupátkový; šedá litina; použití pro vodu; vnitř.pr.D = 127 mm; D = 270,0 mm; výška 265 mm; pro: šoupátka | kus | 7 |  | 0 |  | 0 |  | 0 | 21 | 0 | 0.0113 | 0.08 | 0 | 0 | SPCM | RTS 20/ II | RTS 20/ II | 0 | 0 |  |  |  |  | POL3_
|  | km 4,028 : 2 |  | 2 | [21 empty] | VV | 0
|  | kalosvody : 5 |  | 5 | [21 empty] | VV | 0
SPU
58 | 42200810R | kolo ruční typ s válc.dírou pro třmen.šoupátko; mat. šedá litina; průměr 200 mm; pro: ovládání průmysl.armatur | kus | 1 |  | 0 |  | 0 |  | 0 | 21 | 0 | 0.00025 | 0 | 0 | 0 | SPCM | RTS 20/ II | RTS 20/ II | 0 | 0 |  |  |  |  | POL3_
|  | km 4,028 : 1 |  | 1 | [21 empty] | VV | 0
SPU
59 | 422009T00 | Uliční poklop litinový tuhý, pro zavzdušňovací a odvzdušňovací soupravu | kus | 1 |  | 0 |  | 0 |  | 0 | 21 | 0 | 0.0113 | 0.01 | 0 | 0 |  | Vlastní | Indiv | 0 | 0 |  |  |  |  | POL3_
|  | km 5,664 : 1 |  | 1 | [21 empty] | VV | 0
SPU
60 | 4221229T00 | Zavzdušňovací a odvzdušňovací souprava DN 80, PN 16, dl. 1305 mm | kus | 1 |  | 0 |  | 0 |  | 0 | 21 | 0 | 0.025 | 0.03 | 0 | 0 |  | Vlastní | Indiv | 0 | 0 |  |  |  |  | POL3_
|  | km 5,664 : 1 |  | 1 | [21 empty] | VV | 0
SPU
61 | 42228319T40 | Sekční šoupě přírubové měkkotěsnící DN 50 mm; PN 10/16; Stavební délka F4 | kus | 2 |  | 0 |  | 0 |  | 0 | 21 | 0 | 0.08 | 0.16 | 0 | 0 |  | Vlastní | Indiv | 0 | 0 |  |  |  |  | POL3_
|  | km 4,028 : 2 |  | 2 | [21 empty] | VV | 0
SPU
62 | 42228319T41 | Sekční šoupě přírubové měkkotěsnící DN 80 mm; PN 10/16; Stavební délka F4 | kus | 6 |  | 0 |  | 0 |  | 0 | 21 | 0 | 0.08 | 0.48 | 0 | 0 |  | Vlastní | Indiv | 0 | 0 |  |  |  |  | POL3_
|  | km 4,275 : 1 |  | 1 | [21 empty] | VV | 0
|  | km 4,449 : 1 |  | 1 | [21 empty] | VV | 0
|  | km 4,730 : 1 |  | 1 | [21 empty] | VV | 0
|  | km 5,172 : 1 |  | 1 | [21 empty] | VV | 0
|  | AŠ přeruš. : 2 |  | 2 | [21 empty] | VV | 0
SPU
63 | 42228319T42 | Sekční šoupě přírubové měkkotěsnící DN 100 mm; PN 10/16; Stavební délka F4 | kus | 1 |  | 0 |  | 0 |  | 0 | 21 | 0 | 0.08 | 0.08 | 0 | 0 |  | Vlastní | Indiv | 0 | 0 |  |  |  |  | POL3_
|  | km 4,028 : 1 |  | 1 | [21 empty] | VV | 0
SPU
64 | 42228319T44 | Sekční šoupě přírubové měkkotěsnící DN 150 mm; PN 10/16; Stavební délka F4 | kus | 5 |  | 0 |  | 0 |  | 0 | 21 | 0 | 0.08 | 0.4 | 0 | 0 |  | Vlastní | Indiv | 0 | 0 |  |  |  |  | POL3_
|  | kalosvody : 5 |  | 5 | [21 empty] | VV | 0
SPU
65 | 42228319T45 | Sekční šoupě přírubové měkkotěsnící DN 200 mm; PN 10/16; Stavební délka F4 | kus | 1 |  | 0 |  | 0 |  | 0 | 21 | 0 | 0.08 | 0.08 | 0 | 0 |  | Vlastní | Indiv | 0 | 0 |  |  |  |  | POL3_
|  | km 4,028 : 1 |  | 1 | [21 empty] | VV | 0
SPU
66 | 42228319T46 | Sekční šoupě přírubové měkkotěsnící DN 300 mm; PN 10/16; Stavební délka F4 | kus | 1 |  | 0 |  | 0 |  | 0 | 21 | 0 | 0.08 | 0.08 | 0 | 0 |  | Vlastní | Indiv | 0 | 0 |  |  |  |  | POL3_
|  | km 7,228 : 1 |  | 1 | [21 empty] | VV | 0
SPU
67 | 42228319T48 | Sekční šoupě přírubové měkkotěsnící DN 400 mm; PN 10/16; Stavební délka F4 | kus | 3 |  | 0 |  | 0 |  | 0 | 21 | 0 | 0.08 | 0.24 | 0 | 0 |  | Vlastní | Indiv | 0 | 0 |  |  |  |  | POL3_
|  | km 4,028 : 1 |  | 1 | [21 empty] | VV | 0
|  | km 4,378 : 1 |  | 1 | [21 empty] | VV | 0
|  | km 4,730 : 1 |  | 1 | [21 empty] | VV | 0
SPU
68 | 4227300T00 | Montážní vložka DN 400 PN 16 | kus | 3 |  | 0 |  | 0 |  | 0 | 21 | 0 | 0.162 | 0.49 | 0 | 0 |  | Vlastní | Indiv | 0 | 0 |  |  |  |  | POL3_
|  | km 4,028 : 1 |  | 1 | [21 empty] | VV | 0
|  | km 4,378 : 1 |  | 1 | [21 empty] | VV | 0
|  | km 4,730 : 1 |  | 1 | [21 empty] | VV | 0
SPU
69 | 4227300T01 | Montážní vložka DN 300 PN 16 | kus | 1 |  | 0 |  | 0 |  | 0 | 21 | 0 | 0.162 | 0.16 | 0 | 0 |  | Vlastní | Indiv | 0 | 0 |  |  |  |  | POL3_
|  | km 7,228 : 1 |  | 1 | [21 empty] | VV | 0
SPU
70 | 4227399T00 | Univerzální navrtávací pás pro litinové potrubí s přírubovým výstupem DN 400/80, PN 16 | kus | 1 |  | 0 |  | 0 |  | 0 | 21 | 0 | 0.066 | 0.07 | 0 | 0 |  | Vlastní | Indiv | 0 | 0 |  |  |  |  | POL3_
|  | km 4,028 : 1 |  | 1 | [21 empty] | VV | 0
SPU
71 | 42291510T | Deska podkladová šoupátková | kus | 1 |  | 0 |  | 0 |  | 0 | 21 | 0 | 0.0009 | 0 | 0 | 0 |  | Vlastní | Indiv | 0 | 0 |  |  |  |  | POL3_
|  | km 5,664 : 1 |  | 1 | [21 empty] | VV | 0
SPU
72 | 4279000T00 | Kombinovaný vzdušník DN 80 PN 16 | kus | 6 |  | 0 |  | 0 |  | 0 | 21 | 0 | 0.69 | 4.14 | 0 | 0 |  | Vlastní | Indiv | 0 | 0 |  |  |  |  | POL3_
|  | km 4,275 : 1 |  | 1 | [21 empty] | VV | 0
|  | km 4,449 : 1 |  | 1 | [21 empty] | VV | 0
|  | km 4,730 : 1 |  | 1 | [21 empty] | VV | 0
|  | km 5,172 : 1 |  | 1 | [21 empty] | VV | 0
|  | AŠ přeruš. : 2 |  | 2 | [21 empty] | VV | 0
SPU
73 | 551100199T20 | Ruční kolo DN 80 | kus | 6 |  | 0 |  | 0 |  | 0 | 21 | 0 | 0.02 | 0.12 | 0 | 0 |  | Vlastní | Indiv | 0 | 0 |  |  |  |  | POL3_
|  | km 4,275 : 1 |  | 1 | [21 empty] | VV | 0
|  | km 4,449 : 1 |  | 1 | [21 empty] | VV | 0
|  | km 4,730 : 1 |  | 1 | [21 empty] | VV | 0
|  | km 5,172 : 1 |  | 1 | [21 empty] | VV | 0
|  | AŠ přeruš. : 2 |  | 2 | [21 empty] | VV | 0
SPU
74 | 551100199T21 | Ruční kolo DN 100 | kus | 1 |  | 0 |  | 0 |  | 0 | 21 | 0 | 0.02 | 0.02 | 0 | 0 |  | Vlastní | Indiv | 0 | 0 |  |  |  |  | POL3_
|  | km 4,028 : 1 |  | 1 | [21 empty] | VV | 0
SPU
75 | 551100199T23 | Ruční kolo DN 300 | kus | 1 |  | 0 |  | 0 |  | 0 | 21 | 0 | 0.02 | 0.02 | 0 | 0 |  | Vlastní | Indiv | 0 | 0 |  |  |  |  | POL3_
|  | km 7,228 : 1 |  | 1 | [21 empty] | VV | 0
SPU
76 | 551100199T24 | Ruční kolo DN 400; litina | kus | 3 |  | 0 |  | 0 |  | 0 | 21 | 0 | 0.02 | 0.06 | 0 | 0 |  | Vlastní | Indiv | 0 | 0 |  |  |  |  | POL3_
|  | km 4,028 : 1 |  | 1 | [21 empty] | VV | 0
|  | km 4,378 : 1 |  | 1 | [21 empty] | VV | 0
|  | km 4,730 : 1 |  | 1 | [21 empty] | VV | 0
SPU
77 | 55251246R | trouba litinová vodovodní, kanalizační; tvárná litina; přírubová; DN 100,0 mm; l = 400,0 mm; uvnitř práškový epoxid; vně práškový epoxid | kus | 1 |  | 0 |  | 0 |  | 0 | 21 | 0 | 0.0146 | 0.01 | 0 | 0 | SPCM | RTS 20/ II | RTS 20/ II | 0 | 0 |  |  |  |  | POL3_
|  | km 4,028 : 1 |  | 1 | [21 empty] | VV | 0
SPU
78 | 55251247R | trouba litinová vodovodní, kanalizační; tvárná litina; přírubová; DN 100,0 mm; l = 500,0 mm; uvnitř práškový epoxid; vně práškový epoxid | kus | 1 |  | 0 |  | 0 |  | 0 | 21 | 0 | 0.0176 | 0.02 | 0 | 0 | SPCM | RTS 20/ II | RTS 20/ II | 0 | 0 |  |  |  |  | POL3_
|  | km 4,028 : 1 |  | 1 | [21 empty] | VV | 0
SPU
79 | 55251248R | trouba litinová vodovodní, kanalizační; tvárná litina; přírubová; DN 100,0 mm; l = 600,0 mm; uvnitř práškový epoxid; vně práškový epoxid | kus | 1 |  | 0 |  | 0 |  | 0 | 21 | 0 | 0.0155 | 0.02 | 0 | 0 | SPCM | RTS 20/ II | RTS 20/ II | 0 | 0 |  |  |  |  | POL3_
|  | km 4,028 : 1 |  | 1 | [21 empty] | VV | 0
SPU
80 | 55251253R | trouba litinová vodovodní, kanalizační; tvárná litina; přírubová; DN 100,0 mm; l = 1000,0 mm; uvnitř práškový epoxid; vně práškový epoxid | kus | 3 |  | 0 |  | 0 |  | 0 | 21 | 0 | 0.0268 | 0.08 | 0 | 0 | SPCM | RTS 20/ II | RTS 20/ II | 0 | 0 |  |  |  |  | POL3_
|  | km 4,028 : 3 |  | 3 | [21 empty] | VV | 0
SPU
81 | 55251307R | trouba litinová vodovodní, kanalizační; tvárná litina; přírubová; DN 150,0 mm; l = 500,0 mm; uvnitř práškový epoxid; vně práškový epoxid | kus | 5 |  | 0 |  | 0 |  | 0 | 21 | 0 | 0.0291 | 0.15 | 0 | 0 | SPCM | RTS 20/ II | RTS 20/ II | 0 | 0 |  |  |  |  | POL3_
|  | kalosvody : 5 |  | 5 | [21 empty] | VV | 0
SPU
82 | 55251313R | trouba litinová vodovodní, kanalizační; tvárná litina; přírubová; DN 150,0 mm; l = 1000,0 mm; uvnitř práškový epoxid; vně práškový epoxid | kus | 7 |  | 0 |  | 0 |  | 0 | 21 | 0 | 0.0335 | 0.23 | 0 | 0 | SPCM | RTS 20/ II | RTS 20/ II | 0 | 0 |  |  |  |  | POL3_
|  | kalosvody : 5 |  | 5 | [21 empty] | VV | 0
|  | AŠ přeruš. : 2 |  | 2 | [21 empty] | VV | 0
SPU
83 | 55251334R | trouba litinová vodovodní, kanalizační; tvárná litina; přírubová; DN 200,0 mm; l = 300,0 mm; uvnitř práškový epoxid; vně práškový epoxid | kus | 1 |  | 0 |  | 0 |  | 0 | 21 | 0 | 0.033 | 0.03 | 0 | 0 | SPCM | RTS 20/ II | RTS 20/ II | 0 | 0 |  |  |  |  | POL3_
|  | km 4,028 : 1 |  | 1 | [21 empty] | VV | 0
SPU
84 | 55251343R | trouba litinová vodovodní, kanalizační; tvárná litina; přírubová; DN 200,0 mm; l = 1000,0 mm; uvnitř práškový epoxid; vně práškový epoxid | kus | 1 |  | 0 |  | 0 |  | 0 | 21 | 0 | 0.0578 | 0.06 | 0 | 0 | SPCM | RTS 20/ II | RTS 20/ II | 0 | 0 |  |  |  |  | POL3_
|  | km 4,028 : 1 |  | 1 | [21 empty] | VV | 0
SPU
85 | 55251393R | trouba litinová vodovodní, kanalizační; tvárná litina; přírubová; DN 300,0 mm; l = 250,0 mm; uvnitř práškový epoxid; vně práškový epoxid | kus | 1 |  | 0 |  | 0 |  | 0 | 21 | 0 | 0.047 | 0.05 | 0 | 0 | SPCM | RTS 20/ II | RTS 20/ II | 0 | 0 |  |  |  |  | POL3_
|  | km 7,228 : 1 |  | 1 | [21 empty] | VV | 0
SPU
86 | 5525140T01 | trouba litinová vodovodní, kanalizační; tvárná litina; přírubová; DN 400,0 mm; l = 600,0 mm | kus | 1 |  | 0 |  | 0 |  | 0 | 21 | 0 | 0.209 | 0.21 | 0 | 0 |  | Vlastní | Indiv | 0 | 0 |  |  |  |  | POL3_
|  | km 4,028 : 1 |  | 1 | [21 empty] | VV | 0
SPU
87 | 552519T00 | trouba litinová vodovodní, kanalizační; tvárná litina; přírubová; DN 400,0 mm; l =1000,0 mm | kus | 10 |  | 0 |  | 0 |  | 0 | 21 | 0 | 0.266 | 2.66 | 0 | 0 |  | Vlastní | Indiv | 0 | 0 |  |  |  |  | POL3_
|  | km 4,028 : 1 |  | 1 | [21 empty] | VV | 0
|  | km 4,275 : 2 |  | 2 | [21 empty] | VV | 0
|  | km 4,378 : 1 |  | 1 | [21 empty] | VV | 0
|  | km 4,449 : 2 |  | 2 | [21 empty] | VV | 0
|  | km 4,730 : 2 |  | 2 | [21 empty] | VV | 0
|  | km 5,172 : 2 |  | 2 | [21 empty] | VV | 0
SPU
88 | 552519T02 | trouba litinová vodovodní, kanalizační; tvárná litina; přírubová; DN 400,0 mm; l =400,0 mm | kus | 1 |  | 0 |  | 0 |  | 0 | 21 | 0 | 0.266 | 0.27 | 0 | 0 |  | Vlastní | Indiv | 0 | 0 |  |  |  |  | POL3_
|  | km 4,028 : 1 |  | 1 | [21 empty] | VV | 0
SPU
89 | 552589T00 | tvarovka hrdlová s přírubovou odbočkou tvárná litina; PN 10; DN 1 = 400 mm; DN 2 = 80 mm, hrdlo pro zámkový spoj, min. PN 16 | kus | 1 |  | 0 |  | 0 |  | 0 | 21 | 0 | 0.0518 | 0.05 | 0 | 0 |  | Vlastní | Indiv | 0 | 0 |  |  |  |  | POL3_
|  | km 5,644 : 1 |  | 1 | [21 empty] | VV | 0
SPU
90 | 55259731R | tvarovka přírubová s hrdlem tvárná litina; PN 10; DN 100 mm; spoj běžný pružný násuvný; uvnitř práškový epoxid; vně práškový epoxid | kus | 2 |  | 0 |  | 0 |  | 0 | 21 | 0 | 0.0088 | 0.02 | 0 | 0 | SPCM | RTS 20/ II | RTS 20/ II | 0 | 0 |  |  |  |  | POL3_
|  | hrdlo pro zámkový spoj, min. PN 16 | [23 empty] | POP
|  | km 4,028 : 2 |  | 2 | [21 empty] | VV | 0
SPU
91 | 55259733R | tvarovka přírubová s hrdlem tvárná litina; PN 10; DN 150 mm; spoj běžný pružný násuvný; uvnitř práškový epoxid; vně práškový epoxid | kus | 2 |  | 0 |  | 0 |  | 0 | 21 | 0 | 0.016 | 0.03 | 0 | 0 | SPCM | RTS 20/ II | RTS 20/ II | 0 | 0 |  |  |  |  | POL3_
|  | hrdlo pro zámkový spoj, min. PN 16 | [23 empty] | POP
|  | AŠ přeruš. : 2 |  | 2 | [21 empty] | VV | 0
SPU
92 | 55259734R | tvarovka přírubová s hrdlem tvárná litina; PN 10; DN 200 mm; spoj běžný pružný násuvný; uvnitř práškový epoxid; vně práškový epoxid | kus | 1 |  | 0 |  | 0 |  | 0 | 21 | 0 | 0.0186 | 0.02 | 0 | 0 | SPCM | RTS 20/ II | RTS 20/ II | 0 | 0 |  |  |  |  | POL3_
|  | hrdlo pro zámkový spoj, min. PN 16 | [23 empty] | POP
|  | km 4,028 : 1 |  | 1 | [21 empty] | VV | 0
SPU
93 | 55259811R | přechod přírubový; PN 10; DN 1 = 80 mm; DN 2 = 50 mm; l = 200 mm; tvárná litina; uvnitř práškový epoxid; vně práškový epoxid | kus | 2 |  | 0 |  | 0 |  | 0 | 21 | 0 | 0.0073 | 0.01 | 0 | 0 | SPCM | RTS 20/ II | RTS 20/ II | 0 | 0 |  |  |  |  | POL3_
|  | km 4,028 : 2 |  | 2 | [21 empty] | VV | 0
SPU
94 | 55259819R | přechod přírubový; PN 10; DN 1 = 150 mm; DN 2 = 80 mm; l = 200 mm; tvárná litina; uvnitř práškový epoxid; vně práškový epoxid | kus | 2 |  | 0 |  | 0 |  | 0 | 21 | 0 | 0.0138 | 0.03 | 0 | 0 | SPCM | RTS 20/ II | RTS 20/ II | 0 | 0 |  |  |  |  | POL3_
|  | AŠ přeruš. : 2 |  | 2 | [21 empty] | VV | 0
SPU
95 | 552598T00 | přechod přírubový; PN 10; DN 1 = 400 mm; DN 2 = 300 mm; tvárná litina | kus | 1 |  | 0 |  | 0 |  | 0 | 21 | 0 | 0.044 | 0.04 | 0 | 0 |  | Vlastní | RTS 20/ II | 0 | 0 |  |  |  |  | POL3_
|  | km 7,228 : 1 |  | 1 | [21 empty] | VV | 0
SPU
96 | 55259932R | koleno 22 1/2 °; PN 10; DN 100 mm; tvárná litina; přírubové; uvnitř práškový epoxid; vně práškový epoxid | kus | 1 |  | 0 |  | 0 |  | 0 | 21 | 0 | 0.0125 | 0.01 | 0 | 0 | SPCM | RTS 20/ II | RTS 20/ II | 0 | 0 |  |  |  |  | POL3_
|  | km 4,028 : 1 |  | 1 | [21 empty] | VV | 0
SPU
97 | 55259982R | koleno 90 °; PN 10; DN 80 mm; tvárná litina; přírubové; uvnitř práškový epoxid; vně práškový epoxid | kus | 1 |  | 0 |  | 0 |  | 0 | 21 | 0 | 0.009 | 0.01 | 0 | 0 | SPCM | RTS 20/ II | RTS 20/ II | 0 | 0 |  |  |  |  | POL3_
|  | km 4,028 : 1 |  | 1 | [21 empty] | VV | 0
SPU
98 | 55259983R | koleno 90 °; PN 10; DN 100 mm; tvárná litina; přírubové; uvnitř práškový epoxid; vně práškový epoxid | kus | 3 |  | 0 |  | 0 |  | 0 | 21 | 0 | 0.0121 | 0.04 | 0 | 0 | SPCM | RTS 20/ II | RTS 20/ II | 0 | 0 |  |  |  |  | POL3_
|  | koleno PN 16 | [23 empty] | POP
|  | km 4,028 : 3 |  | 3 | [21 empty] | VV | 0
SPU
99 | 55259985R | koleno 90 °; PN 10; DN 150 mm; tvárná litina; přírubové; uvnitř práškový epoxid; vně práškový epoxid | kus | 10 |  | 0 |  | 0 |  | 0 | 21 | 0 | 0.0236 | 0.24 | 0 | 0 | SPCM | RTS 20/ II | RTS 20/ II | 0 | 0 |  |  |  |  | POL3_
|  | koleno PN 16 | [23 empty] | POP
|  | kalosvody : 10 |  | 10 | [21 empty] | VV | 0
SPU
100 | 552599943R | tvarovka přírubová s přírubovou odbočkou tvárná litina; DN 1 = 100 mm; DN 2 = 80 mm; povrch. úprava práškový epoxid | kus | 1 |  | 0 |  | 0 |  | 0 | 21 | 0 | 0.0178 | 0.02 | 0 | 0 | SPCM | RTS 20/ II | RTS 20/ II | 0 | 0 |  |  |  |  | POL3_
|  | km 4,028 : 1 |  | 1 | [21 empty] | VV | 0
SPU
101 | 552599944R | tvarovka přírubová s přírubovou odbočkou tvárná litina; DN 1 = 100 mm; DN 2 = 100 mm; povrch. úprava práškový epoxid | kus | 1 |  | 0 |  | 0 |  | 0 | 21 | 0 | 0.0197 | 0.02 | 0 | 0 | SPCM | RTS 20/ II | RTS 20/ II | 0 | 0 |  |  |  |  | POL3_
|  | km 4,028 : 1 |  | 1 | [21 empty] | VV | 0
SPU
102 | 552599958R | tvarovka přírubová s přírubovou odbočkou tvárná litina; DN 1 = 200 mm; DN 2 = 100 mm; povrch. úprava práškový epoxid | kus | 1 |  | 0 |  | 0 |  | 0 | 21 | 0 | 0.0431 | 0.04 | 0 | 0 | SPCM | RTS 20/ II | RTS 20/ II | 0 | 0 |  |  |  |  | POL3_
|  | km 4,028 : 1 |  | 1 | [21 empty] | VV | 0
SPU
103 | 552599984R | tvarovka přírubová s přírubovou odbočkou tvárná litina; DN 1 = 400 mm; DN 2 = 200 mm; povrch. úprava práškový epoxid | kus | 1 |  | 0 |  | 0 |  | 0 | 21 | 0 | 0.162 | 0.16 | 0 | 0 | SPCM | RTS 20/ II | RTS 20/ II | 0 | 0 |  |  |  |  | POL3_
|  | km 4,028 : 1 |  | 1 | [21 empty] | VV | 0
SPU
104 | 55259998T00 | tvarovka přírubová s přírubovou odbočkou tvárná litina; DN 1 = 400 mm; DN 2 = 150 mm | kus | 5 |  | 0 |  | 0 |  | 0 | 21 | 0 | 0.162 | 0.81 | 0 | 0 |  | Vlastní | RTS 18/ I | 0 | 0 |  |  |  |  | POL3_
|  | kalosvody : 5 |  | 5 | [21 empty] | VV | 0
SPU
105 | 5525999T04 | tvarovka přírubová s přírubovou odbočkou tvárná litina; DN 1 = 400 mm; DN 2 = 80 mm PN 16 | kus | 4 |  | 0 |  | 0 |  | 0 | 21 | 0 | 0.0955 | 0.38 | 0 | 0 |  | Vlastní | Indiv | 0 | 0 |  |  |  |  | POL3_
|  | km 4,275 : 1 |  | 1 | [21 empty] | VV | 0
|  | km 4,449 : 1 |  | 1 | [21 empty] | VV | 0
|  | km 4,730 : 1 |  | 1 | [21 empty] | VV | 0
|  | km 5,172 : 1 |  | 1 | [21 empty] | VV | 0
SPU
106 | 552599T00 | tvarovka přírubová s hrdlem tvárná litina; PN 10; DN400 mm PN;16 hrdlo pro zámkový spoj, min. PN 16 | kus | 23 |  | 0 |  | 0 |  | 0 | 21 | 0 | 0.075 | 1.73 | 0 | 0 |  | Vlastní | Indiv | 0 | 0 |  |  |  |  | POL3_
|  | km 4,028 : 2 |  | 2 | [21 empty] | VV | 0
|  | km 4,275 : 2 |  | 2 | [21 empty] | VV | 0
|  | km 4,378 : 2 |  | 2 | [21 empty] | VV | 0
|  | km 4,449 : 2 |  | 2 | [21 empty] | VV | 0
|  | km 4,730 : 2 |  | 2 | [21 empty] | VV | 0
|  | km 5,172 : 2 |  | 2 | [21 empty] | VV | 0
|  | km 7,228 : 1 |  | 1 | [21 empty] | VV | 0
|  | kalosvody : 10 |  | 10 | [21 empty] | VV | 0
SPU
107 | 552599T02 | koleno 90 °; PN 10; DN 400 mm; tvárná litina; přírubové | kus | 1 |  | 0 |  | 0 |  | 0 | 21 | 0 | 0.0795 | 0.08 | 0 | 0 |  | Vlastní | RTS 20/ II | 0 | 0 |  |  |  |  | POL3_
|  | km 4,028 : 1 |  | 1 | [21 empty] | VV | 0
SPU
108 | 552599T05 | koleno 11 1/4 °; PN 10; DN 400 mm; tvárná litina; přírubové | kus | 1 |  | 0 |  | 0 |  | 0 | 21 | 0 | 0.0795 | 0.08 | 0 | 0 |  | Vlastní | Indiv | 0 | 0 |  |  |  |  | POL3_
|  | km 4,028 : 1 |  | 1 | [21 empty] | VV | 0
SPU
109 | 5526009703R | koleno 90 °; PN 10; DN 100 mm; tvárná litina; přírubové; s patkou; uvnitř práškový epoxid; vně práškový epoxid | kus | 1 |  | 0 |  | 0 |  | 0 | 21 | 0 | 0.0168 | 0.02 | 0 | 0 | SPCM | RTS 20/ II | RTS 20/ II | 0 | 0 |  |  |  |  | POL3_
|  | km 4,028 : 1 |  | 1 | [21 empty] | VV | 0
SPU
110 | 5526009705R | koleno 90 °; PN 10; DN 150 mm; tvárná litina; přírubové; s patkou; uvnitř práškový epoxid; vně práškový epoxid | kus | 2 |  | 0 |  | 0 |  | 0 | 21 | 0 | 0.0295 | 0.06 | 0 | 0 | SPCM | RTS 20/ II | RTS 20/ II | 0 | 0 |  |  |  |  | POL3_
|  | AŠ přeruš. : 2 |  | 2 | [21 empty] | VV | 0
SPU
111 | 5526009T001 | koleno 90 °; PN 10; DN 400 mm; tvárná litina; přírubové; s patkou | kus | 1 |  | 0 |  | 0 |  | 0 | 21 | 0 | 0.104 | 0.1 | 0 | 0 |  | Vlastní | Indiv | 0 | 0 |  |  |  |  | POL3_
|  | km 4,028 : 1 |  | 1 | [21 empty] | VV | 0
SPU
112 | 553126300T00 | Klapkový uzávěr "žabí klapka" DN 150 PN 10, s přírubovým spojením | kus | 5 |  | 0 |  | 0 |  | 0 | 21 | 0 | 0.00143 | 0.01 | 0 | 0 |  | Vlastní | RTS 18/ I | 0.4 | 2 |  |  |  |  | POL3_
|  | kalosvody : 5 |  | 5 | [21 empty] | VV | 0
SPU
113 | 584899T005 | Čtyřhran z TLT pozinkovaný | kus | 2 |  | 0 |  | 0 |  | 0 | 21 | 0 | 0.06 | 0.12 | 0 | 0 |  | Vlastní | Indiv | 0 | 0 |  |  |  |  | POL3_
|  | km 4,028 : 2 |  | 2 | [21 empty] | VV | 0
SPU
114 | 584899T011 | Prodloužení vřetene z pozinkované oceli, dl. 0,45 m | kus | 1 |  | 0 |  | 0 |  | 0 | 21 | 0 | 0.06 | 0.06 | 0 | 0 |  | Vlastní | Indiv | 0 | 0 |  |  |  |  | POL3_
|  | km 4,028 : 1 |  | 1 | [21 empty] | VV | 0
SPU
115 | 584899T012 | Prodloužení vřetene z pozinkované oceli, dl. 0,40 m | kus | 1 |  | 0 |  | 0 |  | 0 | 21 | 0 | 0.06 | 0.06 | 0 | 0 |  | Vlastní | Indiv | 0 | 0 |  |  |  |  | POL3_
|  | km 4,028 : 1 |  | 1 | [21 empty] | VV | 0
SPU
Díl: | 93 | Dokončovací práce inženýrských staveb |  |  |  | 0 |  | 0 |  | 0 |  | 0 |  | 0.14 |  | 0 |  |  |  |  | 25.73 |  |  |  |  | DIL
116 | 931981012R00 | Zřízení těsnění pracovní spáry bentonitovou páskou včetně mřížky, rozměr 20x15 mm | m | 146.8 |  | 0 |  | 0 |  | 0 | 21 | 0 | 0.00095 | 0.14 | 0 | 0 | 801-5 | RTS 20/ II | RTS 20/ II | 0.1 | 14.68 |  |  |  |  | POL1_
|  | vstup.komín. : 7*3,60 |  | 25.2 | [21 empty] | VV | 0
|  | zaprav.obv.stěn : 3*(2*7,20) |  | 43.2 | [21 empty] | VV | 0
|  | 3*(2*8,40) |  | 50.4 | [21 empty] | VV | 0
|  | 1*(2*14,00) |  | 28 | [21 empty] | VV | 0
SPU
117 | 938901100T00 | Čištění - vyklizení armaturních nádrží před a po staveb.úpravách | soubor | 7 |  | 0 |  | 0 |  | 0 | 21 | 0 | 0 | 0 | 0 | 0 |  | Vlastní | Indiv | 1.579 | 11.05 |  |  |  |  | POL1_
SPU
Díl: | 96 | Bourání konstrukcí |  |  |  | 0 |  | 0 |  | 0 |  | 0 |  | 1.37 |  | 16.58 |  |  |  |  | 124.5 |  |  |  |  | DIL
118 | 961055111R00 | Bourání základů železobetonových | m3 | 4.242 |  | 0 |  | 0 |  | 0 | 21 | 0 | 0 | 0 | 2.4 | 10.18 | 801-3 | RTS 20/ II | RTS 20/ II | 13.301 | 56.42 |  |  |  |  | POL1_
|  | nebo vybourání otvorů průřezové plochy přes 4 m2 v základech | [23 empty] | SPI
|  | bourání armaturní šachty 2,10x2,10 m do hl.cca 2,0m | [23 empty] | POP
|  | stěny : 4*2,10*0,20*2,00 |  | 3.36 | [21 empty] | VV | 0
|  | strop : 2,10*2,10*0,20 |  | 0.882 | [21 empty] | VV | 0
SPU
119 | 971042551R00 | Vybourání otvorů v betonových příčkách a zdech plochy do 1 m2, jakékoliv tloušťky | m3 | 2.6835 |  | 0 |  | 0 |  | 0 | 21 | 0 | 0.00182 | 0 | 2.2 | 5.9 | 801-3 | RTS 20/ II | RTS 20/ II | 24.446 | 65.6 |  |  |  |  | POL1_
|  | základových nebo nadzákladových, | [23 empty] | SPI
|  | šachty : 11*(0,90*0,90*0,15) |  | 1.3365 | [21 empty] | VV | 0
|  | 1*0,50*0,50*0,15 |  | 0.0375 | [21 empty] | VV | 0
|  | 1*1,60*0,90*0,15 |  | 0.216 | [21 empty] | VV | 0
|  | VDJ : 2*(0,90*0,90*0,45) |  | 0.729 | [21 empty] | VV | 0
|  | 1*(0,90*0,90*0,45) |  | 0.3645 | [21 empty] | VV | 0
SPU
120 | 966085311T00 | Demontáž stávajících poklopů šachet,plocha do 0,6 m2; včetně rámu | soubor | 8 |  | 0 |  | 0 |  | 0 | 21 | 0 | 0.035 | 0.28 | 0 | 0 |  | Vlastní | Indiv | 0.155 | 1.24 |  |  |  |  | POL1_
121 | 966085311T02 | Demontáž stropů a vstupních komínků stávajících betonových šachet | m3 | 9.32 |  | 0 |  | 0 |  | 0 | 21 | 0 | 0.035 | 0.33 | 0 | 0 |  | Vlastní | Indiv
odbourání u 7 ks armaturních šachet; včetně likvidace suti
SPU
122 | 969011999T40 | Demontáž stávajících armatur v armaturních šachtách | soubor | 8 |  | 0 |  | 0 |  | 0 | 21 | 0 | 0.095 | 0.76 | 0.063 | 0.5 |  | Vlastní | Indiv | 0.155 | 1.24 |  |  |  |  | POL1_
SPU
Díl: | 99 | Staveništní přesun hmot |  |  |  | 0 |  | 0 |  | 0 |  | 0 |  | 0 |  | 0 |  |  |  |  | 41.48 |  |  |  |  | DIL
123 | 998142251R00 | Přesun hmot pro nádrže a jímky pro nádrže a jímky pozemních čistíren vod (814 1 JKSO), nádrže pozemní mimo nádrží a jímek čistíren odpadních vod (814 2 JKSO), zásobníky a jámy pozemní mimo zemědělství (814 3 JKSO) se svislou nosnou konstrukcí monolitickou betonovou tyčovou nebo plošnou (KMCH 2 a 3 - JKSO šesté místo) vodorovně 50 m výšky do 25 mm | t | 99.7175 |  | 0 |  | 0 |  | 0 | 21 | 0 | 0 | 0 | 0 | 0 | 801-5 | RTS 20/ II | RTS 20/ II | 0.416 | 41.48 |  |  |  |  | POL7_
|  | na novostavbách a změnách objektů | [23 empty] | SPI
|  | Hmotnosti z položek s pořadovými čísly: : | [23 empty] | VV | 0
|  | 1,2,3,4,5,7,8,9,10,11,14,15,16,17,18,19,20,21,22,24,25,26,27,28,29,30,31,32,33,34,35,36,37,38,39,40, : | [23 empty] | VV | 0
|  | 42,43,44,45,46,47,48,49,50,52,53,54,55,56,57,58,59,60,61,62,63,64,65,66,67,68,69,70,71,72,73,74,75, : | [23 empty] | VV | 0
|  | 76,77,78,79,80,81,82,83,84,85,86,87,88,89,90,91,92,93,94,95,96,97,98,99,100,101,102,103,104,105,106, : | [23 empty] | VV | 0
|  | 107,108,109,110,111,112,113,114,115,116,119,120,121, : | [23 empty] | VV | 0
|  | Součet: : 99,71748 |  | 99.7175 | [21 empty] | VV | 0
SPU
Díl: | 711 | Izolace proti vodě |  |  |  | 0 |  | 0 |  | 0 |  | 0 |  | 0.88 |  | 0 |  |  |  |  | 45.47 |  |  |  |  | DIL
124 | 711141559RY2 | Provedení izolace proti zemní vlhkosti pásy přitavením vodorovná, 1 vrstva, s dodávkou izolačního pásu se skleněnou nebo polyesterovou vložkou, s minerálním posypem | m2 | 69.5844 |  | 0 |  | 0 |  | 0 | 21 | 0 | 0.00559 | 0.39 | 0 | 0 | 800-711 | RTS 20/ II | RTS 20/ II | 0.22991 | 16 |  |  |  |  | POL1_
|  | 2*(2*1,50*2,10)*1,02 |  | 12.852 | [21 empty] | VV | 0
|  | 3*(2*2,10*2,10)*1,02 |  | 26.9892 | [21 empty] | VV | 0
|  | 1*(2*4,20*2,70)*1,02 |  | 23.1336 | [21 empty] | VV | 0
|  | 1*(2*1,80*1,80)*1,02 |  | 6.6096 | [21 empty] | VV | 0
SPU
125 | 711142559RY2 | Provedení izolace proti zemní vlhkosti pásy přitavením svislá, 1 vrstva, s dodávkou izolačního pásu se skleněnou nebo polyesterovou vložkou, s minerálním posypem | m2 | 78.744 |  | 0 |  | 0 |  | 0 | 21 | 0 | 0.00598 | 0.47 | 0 | 0 | 800-711 | RTS 20/ II | RTS 20/ II | 0.266 | 20.95 |  |  |  |  | POL1_
|  | 2*(2*(2,10+1,20)*1,02) |  | 13.464 | [21 empty] | VV | 0
|  | 3*(2*(4*2,10)*1,02) |  | 51.408 | [21 empty] | VV | 0
|  | 1*(2*(2,50+1,70)*1,02) |  | 8.568 | [21 empty] | VV | 0
|  | 1*(4*1,30)*1,02 |  | 5.304 | [21 empty] | VV | 0
SPU
126 | 711212111R00 | Izolace proti vodě nátěr podkladní pod hydroizolační stěrky | m2 | 75.31 |  | 0 |  | 0 |  | 0 | 21 | 0 | 0.00022 | 0.02 | 0 | 0 | 800-711 | RTS 20/ II | RTS 20/ II | 0.095 | 7.15 |  |  |  |  | POL1_
|  | 2*((1,50*2,10)+(2,10+1,20)) |  | 12.9 | [21 empty] | VV | 0
|  | 3*((2,10*2,10)+(4*2,10)) |  | 38.43 | [21 empty] | VV | 0
|  | 1*((4,20*2,70)+(2,50+1,70)) |  | 15.54 | [21 empty] | VV | 0
|  | 1*((1,80*1,80)+(4*1,30)) |  | 8.44 | [21 empty] | VV | 0
SPU
127 | 998711101R00 | Přesun hmot pro izolace proti vodě svisle do 6 m | t | 0.87643 |  | 0 |  | 0 |  | 0 | 21 | 0 | 0 | 0 | 0 | 0 | 800-711 | RTS 20/ II | RTS 20/ II | 1.567 | 1.37 |  |  |  |  | POL7_
|  | 50 m vodorovně měřeno od těžiště půdorysné plochy skládky do těžiště půdorysné plochy objektu | [23 empty] | SPI
|  | Hmotnosti z položek s pořadovými čísly: : | [23 empty] | VV | 0
|  | 123,124,125, : | [23 empty] | VV | 0
|  | Součet: : 0,87643 |  | 0.87643 | [21 empty] | VV | 0
SPU
Díl: | 767 | Konstrukce zámečnické |  |  |  | 0 |  | 0 |  | 0 |  | 0 |  | 0.56 |  | 0.36 |  |  |  |  | 119.41 |  |  |  |  | DIL
128 | 767833100R00 | Montáž žebříků do zdiva , s bočnicemi z trubek nebo z tenkostěnných profilů | m | 21.2 |  | 0 |  | 0 |  | 0 | 21 | 0 | 6e-05 | 0 | 0 | 0 | 800-767 | RTS 20/ II | RTS 20/ II | 0.516 | 10.94 |  |  |  |  | POL1_
|  | na nerezové hmoždinky do betonu M 6 dl.100mm | [23 empty] | POP
|  | 3,30+2,90+2,90+2,80+3,30+3,10+2,90 |  | 21.2 | [21 empty] | VV | 0
SPU
129 | 767999801R00 | Demontáž ostatních doplňků staveb doplňků staveb o hmotnosti přes 20 do 50 kg | kg | 360 |  | 0 |  | 0 |  | 0 | 21 | 0 | 6e-05 | 0.02 | 0.001 | 0.36 | 800-767 | RTS 20/ II | RTS 20/ II | 0.097 | 34.92 |  |  |  |  | POL1_
|  | stáv.žebřík : 8*45,00 |  | 360 | [21 empty] | VV | 0
SPU
130 | 767311100T00 | Osazení poklopů s rámem | kus | 7 |  | 0 |  | 0 |  | 0 | 21 | 0 | 0.0117 | 0.08 | 0 | 0 |  | Vlastní | Indiv | 1.6 | 11.2 |  |  |  |  | POL1_
|  | 7 |  | 7 | [21 empty] | VV | 0
SPU
131 | 767833100T01 | Montáž výsuvné nástupní tyče do zdiva | m | 22.4 |  | 0 |  | 0 |  | 0 | 21 | 0 | 6e-05 | 0 | 0 | 0 |  | Vlastní | RTS 20/ II | 0.516 | 11.56 |  |  |  |  | POL1_
|  | na nerezové hmoždinky do betonu M 6 dl.100mm | [23 empty] | POP
|  | 7*(2*1,60) |  | 22.4 | [21 empty] | VV | 0
SPU
132 | 767995109T00 | Výroba a montáž kov. atypických konstr. do 30 kg | kg | 221.4 |  | 0 |  | 0 |  | 0 | 21 | 0 | 6e-05 | 0.01 | 0 | 0 |  | Vlastní | Indiv | 0.221 | 48.93 |  |  |  |  | POL1_
|  | ocelový žebřík s výsuvnou nástupní tyčí; z nerezové oceli třídy 1.4301 | [23 empty] | POP
|  | vč.dodávky materiálu | [23 empty] | POP
|  | viz.výkresová část PD | [23 empty] | POP
|  | VZŠ km 4,275 : 30,80 |  | 30.8 | [21 empty] | VV | 0
|  | VZŠ km 4,449 : 30,40 |  | 30.4 | [21 empty] | VV | 0
|  | Š+VZŠ km 4,730 : 32,60 |  | 32.6 | [21 empty] | VV | 0
|  | VZŠ km 5,172 : 32,10 |  | 32.1 | [21 empty] | VV | 0
|  | VZŠ km 6,576 : 30,8 |  | 30.8 | [21 empty] | VV | 0
|  | AŠ km 4,378 : 29,30 |  | 29.3 | [21 empty] | VV | 0
|  | AŠ km 4,028 : 35,40 |  | 35.4 | [21 empty] | VV | 0
SPU
133 | 2869700T00 | Poklop ocelový,žárověpozinkovaný s ventilací (vent.komínek) 600x900x40 mm; tl. plechu 3+1 mm, třída A15, uzamykatelný ,deštivzdorný s těsněním | kus | 7 |  | 0 |  | 0 |  | 0 | 21 | 0 | 0.025 | 0.18 | 0 | 0 |  | Vlastní | RTS 18/ I | 0 | 0 |  |  |  |  | POL3_
|  | VZŠ km 4,275 : 1 |  | 1 | [21 empty] | VV | 0
|  | VZŠ km 4,449 : 1 |  | 1 | [21 empty] | VV | 0
|  | Š+VZŠ km 4,730 : 1 |  | 1 | [21 empty] | VV | 0
|  | VZŠ km 5,172 : 1 |  | 1 | [21 empty] | VV | 0
|  | VZŠ km 6,576 : 1 |  | 1 | [21 empty] | VV | 0
|  | Š+VZŠ km 4,028 : 1 |  | 1 | [21 empty] | VV | 0
|  | ŠŠ km 4,378 : 1 |  | 1 | [21 empty] | VV | 0
SPU
134 | 311863T19 | Drobný spojovací materiál -přírubový spoj DN 80 | soubor | 18 |  | 0 |  | 0 |  | 0 | 21 | 0 | 0.001 | 0.02 | 0 | 0 |  | Vlastní | Indiv | 0 | 0 |  |  |  |  | POL3_
|  | nerez-šrouby A2,matky A4,těsnění s kovovou vložkou | [23 empty] | POP
|  | km 4,028 DN 80+DN 50 : 3+4 |  | 7 | [21 empty] | VV | 0
|  | km 4,449 DN 80 : 2 |  | 2 | [21 empty] | VV | 0
|  | km 4,730 DN 80 : 2 |  | 2 | [21 empty] | VV | 0
|  | km 5,172 DN 80 : 2 |  | 2 | [21 empty] | VV | 0
|  | km 5,664 DN 80 : 1 |  | 1 | [21 empty] | VV | 0
|  | AŠ přeruš. DN 80 : 4 |  | 4 | [21 empty] | VV | 0
SPU
135 | 311863T20 | Drobný spojovací materiál -přírubový spoj DN 100 | soubor | 17 |  | 0 |  | 0 |  | 0 | 21 | 0 | 0.001 | 0.02 | 0 | 0 |  | Vlastní | Indiv | 0 | 0 |  |  |  |  | POL3_
|  | nerez-šrouby A2,matky A4,těsnění s kovovou vložkou | [23 empty] | POP
|  | km 4,028 : 17 |  | 17 | [21 empty] | VV | 0
SPU
136 | 311863T21 | Drobný spojovací materiál-přírubový spoj DN 150 | soubor | 36 |  | 0 |  | 0 |  | 0 | 21 | 0 | 0.003 | 0.11 | 0 | 0 |  | Vlastní | Indiv | 0 | 0 |  |  |  |  | POL3_
|  | nerez-šrouby A2,matky A4,těsnění s kovovou vložkou | [23 empty] | POP
|  | kalosvody : 30 |  | 30 | [21 empty] | VV | 0
|  | AŠ přeruš. : 6 |  | 6 | [21 empty] | VV | 0
SPU
137 | 311863T23 | Drobný spojovací materiál -přírubový spoj DN 200 | soubor | 5 |  | 0 |  | 0 |  | 0 | 21 | 0 | 0.001 | 0.01 | 0 | 0 |  | Vlastní | Indiv | 0 | 0 |  |  |  |  | POL3_
|  | nerez-šrouby,matky,těsnění | [23 empty] | POP
|  | km 4,028 : 5 |  | 5 | [21 empty] | VV | 0
SPU
138 | 311863T24 | Drobný spojovací materiál-přírubový spoj DN 400 | soubor | 38 |  | 0 |  | 0 |  | 0 | 21 | 0 | 0.003 | 0.11 | 0 | 0 |  | Vlastní | Indiv | 0 | 0 |  |  |  |  | POL3_
|  | nerez-šrouby A2,matky A4,těsnění s kovovou vložkou | [23 empty] | POP
|  | AŠ km 4,028 : 10 |  | 10 | [21 empty] | VV | 0
|  | AŠ km 4,378 : 4 |  | 4 | [21 empty] | VV | 0
|  | AŠ km 4,449 : 4 |  | 4 | [21 empty] | VV | 0
|  | AŠ km 4,730 : 5 |  | 5 | [21 empty] | VV | 0
|  | AŠ km 5,172 : 4 |  | 4 | [21 empty] | VV | 0
|  | AŠ km 7,228 : 1 |  | 1 | [21 empty] | VV | 0
[26 empty] | VV | 0
|  | kalosvody : 10 |  | 10 | [21 empty] | VV | 0
SPU
139 | 311863T25 | Drobný spojovací materiál -přírubový spoj DN 300 | soubor | 4 |  | 0 |  | 0 |  | 0 | 21 | 0 | 0.001 | 0 | 0 | 0 |  | Vlastní | Indiv | 0 | 0 |  |  |  |  | POL3_
|  | nerez-šrouby,matky,těsnění | [23 empty] | POP
|  | km 7,228 : 4 |  | 4 | [21 empty] | VV | 0
SPU
140 | 998767101R00 | Přesun hmot pro kovové stavební doplňk. konstrukce v objektech výšky do 6 m | t | 0.5604 |  | 0 |  | 0 |  | 0 | 21 | 0 | 0 | 0 | 0 | 0 | 800-767 | RTS 20/ II | RTS 20/ II | 3.327 | 1.86 |  |  |  |  | POL7_
|  | 50 m vodorovně | [23 empty] | SPI
|  | Hmotnosti z položek s pořadovými čísly: : | [23 empty] | VV | 0
|  | 127,128,129,130,131,132,133,134,135,136,137,138, : | [23 empty] | VV | 0
|  | Součet: : 0,56040 |  | 0.5604 | [21 empty] | VV | 0
SPU
Díl: | M21 | Elektromontáže |  |  |  | 0 |  | 0 |  | 0 |  | 0 |  | 0 |  | 0 |  |  |  |  | 1.26 |  |  |  |  | DIL
141 | 210010119T00 | Montáž elektroinstalační krabice | ks | 7 |  | 0 |  | 0 |  | 0 | 21 | 0 | 0 | 0 | 0 | 0 |  | Vlastní | Indiv | 0.18 | 1.26 |  |  |  |  | POL1_
SPU
142 | 3457142T00 | Krabice elektroinstalační - krabice se dvěma svorkami | kus | 7 |  | 0 |  | 0 |  | 0 | 21 | 0 | 0.00021 | 0 | 0 | 0 |  | Vlastní | Indiv | 0 | 0 |  |  |  |  | POL3_
|  | pro vyvedení kabelu katodové ochrany | [23 empty] | POP
SPU
Díl: | D96 | Přesuny suti a vybouraných hmot |  |  |  | 0 |  | 0 |  | 0 |  | 0 |  | 0 |  | 0 |  |  |  |  | 20.6 |  |  |  |  | DIL
143 | 979081121R00 | Odvoz suti a vybouraných hmot na skládku příplatek za každý další 1 km | t | 406.752 |  | 0 |  | 0 |  | 0 | 21 | 0 | 0 | 0 | 0 | 0 | 801-3 | RTS 20/ II | RTS 20/ II | 0 | 0 |  |  |  |  | POL1_
|  | EKO skládka do 25 km | [23 empty] | POP
|  | 16,948*24 |  | 406.752 | [21 empty] | VV | 0
SPU
144 | 979013112R00 | Svislá doprava suti a vybouraných hmot svislá doprava vybouraných hmot na výšku do 3,5 m, | t | 16.9485 |  | 0 |  | 0 |  | 0 | 21 | 0 | 0 | 0 | 0 | 0 | 821-1 | RTS 20/ II | RTS 20/ II | 0.726 | 12.3 |  |  |  |  | POL8_
|  | s popřípadným nutným naložením do dopravního zařízení, s vyprázdněním dopravního zařízení na hromadu nebo do dopravního prostředku, vč. příplatku za každých dalších i započatých 3,5 m výšky nad 3,5 m, | [23 empty] | SPI |  | s popřípadným nutným naložením do dopravního zařízení, s vyprázdněním dopravního zařízení na hromadu nebo do dopravního prostředku, vč. příplatku za každých dalších i započatých 3,5 m výšky nad 3,5 m,
|  | Demontážní hmotnosti z položek s pořadovými čísly: : | [23 empty] | VV | 0
|  | 118,119,121,128, : | [23 empty] | VV | 0
|  | Součet: : 16,94850 |  | 16.9485 | [21 empty] | VV | 0
SPU
145 | 979081111R00 | Odvoz suti a vybouraných hmot na skládku do 1 km | t | 16.9485 |  | 0 |  | 0 |  | 0 | 21 | 0 | 0 | 0 | 0 | 0 | 801-3 | RTS 20/ II | RTS 20/ II | 0.49 | 8.3 |  |  |  |  | POL8_
|  | Včetně naložení na dopravní prostředek a složení na skládku, bez poplatku za skládku. | [23 empty] | POP
|  | Demontážní hmotnosti z položek s pořadovými čísly: : | [23 empty] | VV | 0
|  | 118,119,121,128, : | [23 empty] | VV | 0
|  | Součet: : 16,94850 |  | 16.9485 | [21 empty] | VV | 0
SPU
146 | 979990103T00 | Poplatek za skládku suti -odpadů | t | 16.9485 |  | 0 |  | 0 |  | 0 | 21 | 0 | 0 | 0 | 0 | 0 |  | Vlastní | Indiv | 0 | 0 |  |  |  |  | POL8_
|  | Demontážní hmotnosti z položek s pořadovými čísly: : | [23 empty] | VV | 0
|  | 118,119,121,128, : | [23 empty] | VV | 0
|  | Součet: : 16,94850 |  | 16.9485 | [21 empty] | VV | 0
SPU
[24 empty] | 15 | 21
| Celkem |  |  |  |  | 0 | [17 empty] | 0 | 0 | SUM
JKSO:
| 827.11 | řady vodovodní přívodní a zásobovací | [23 empty] | JKSO
| m | potrubí z trub litinových | [23 empty] | JKSOChar
|  | rekonstrukce a modernizace objektu s opravou | [23 empty] | JKSOAkce
END

## SO 02 01 Pol
Položkový soupis prací a dodávek | [25 empty] | #TypZaznamu#
S: | 13 1317/2 | Obnova přiváděcích vodov.řadů Kouty n/D-Šumperk-etapa l.-SO 02 | [23 empty] | STA
O: | SO 02 | Suchovod | [20 empty] | ING |  |  | OBJ
R: | 01 | Suchovod-úsek č.1 | [23 empty] | ROZ
P.č. | Číslo položky | Název položky | MJ | množství | cena / MJ | Celkem | Dodávka | Dodávka celk. | Montáž | Montáž celk. | DPH | cena s DPH | hmotnost / MJ | hmotnost celk.(t) | dem. hmotnost / MJ | dem. hmotnost celk.(t) | Ceník | Cen. soustava / platnost | Cenová úroveň | Nhod / MJ | Nhod celk. | Dodavatel
Díl: | 1 | Zemní práce |  |  |  | 0 |  | 0 |  | 0 |  | 0 |  | 6.05 |  | 0 |  |  |  |  | 6.41 |  |  |  |  | DIL
1 | 122201101R00 | Odkopávky a prokopávky nezapažené v hornině 3 do 100 m3 | m3 | 2.84 |  | 0 |  | 0 |  | 0 | 21 | 0 | 0 | 0 | 0 | 0 | 800-1 | RTS 20/ II | RTS 20/ II | 0.368 | 1.05 |  |  |  |  | POL1_
|  | s přehozením výkopku na vzdálenost do 3 m nebo s naložením na dopravní prostředek, | [23 empty] | SPI
|  | asf. : 12,00*0,40*0,20 |  | 0.96 | [21 empty] | VV | 0
|  | štěrk : 9,00*0,40*0,30 |  | 1.08 | [21 empty] | VV | 0
|  | 4*0,40*0,50 |  | 0.8 | [21 empty] | VV | 0
SPU
2 | 162701105R00 | Vodorovné přemístění výkopku z horniny 1 až 4, na vzdálenost přes 9 000 do 10 000 m | m3 | 2.84 |  | 0 |  | 0 |  | 0 | 21 | 0 | 0 | 0 | 0 | 0 | 800-1 | RTS 20/ II | RTS 20/ II | 0.011 | 0.03 |  |  |  |  | POL1_
|  | po suchu, bez naložení výkopku, avšak se složením bez rozhrnutí, zpáteční cesta vozidla. | [23 empty] | SPI
|  | trvalá skládka do 25 km | [23 empty] | POP
SPU
3 | 162701109R00 | Vodorovné přemístění výkopku příplatek k ceně za každých dalších i započatých 1 000 m přes 10 000 m z horniny 1 až 4 | m3 | 42.6 |  | 0 |  | 0 |  | 0 | 21 | 0 | 0 | 0 | 0 | 0 | 800-1 | RTS 20/ II | RTS 20/ II | 0 | 0 |  |  |  |  | POL1_
|  | po suchu, bez naložení výkopku, avšak se složením bez rozhrnutí, zpáteční cesta vozidla. | [23 empty] | SPI
|  | 2,840*15 |  | 42.6 | [21 empty] | VV | 0
SPU
4 | 175101101R00 | Obsyp potrubí bez prohození sypaniny, bez dodávky obsypového materiálu | m3 | 3.36 |  | 0 |  | 0 |  | 0 | 21 | 0 | 0 | 0 | 0 | 0 | 800-1 | RTS 20/ II | RTS 20/ II | 1.587 | 5.33 |  |  |  |  | POL1_
|  | sypaninou z vhodných hornin tř. 1 - 4 nebo materiálem připraveným podél výkopu ve vzdálenosti do 3 m od jeho kraje, pro jakoukoliv hloubku výkopu a jakoukoliv míru zhutnění, | [23 empty] | SPI |  | sypaninou z vhodných hornin tř. 1 - 4 nebo materiálem připraveným podél výkopu ve vzdálenosti do 3 m od jeho kraje, pro jakoukoliv hloubku výkopu a jakoukoliv míru zhutnění,
|  | 21,00*0,40*0,40 |  | 3.36 | [21 empty] | VV | 0
SPU
5 | 199000002R00 | Poplatky za skládku horniny 1- 4, skupina 17 05 04 z Katalogu odpadů | m3 | 2.84 |  | 0 |  | 0 |  | 0 | 21 | 0 | 0 | 0 | 0 | 0 | 800-1 | RTS 20/ II | RTS 20/ II | 0 | 0 |  |  |  |  | POL1_
SPU
6 | 58337331R | štěrkopísek frakce 0,0 až 22,0 mm; třída B | t | 6.048 |  | 0 |  | 0 |  | 0 | 21 | 0 | 1 | 6.05 | 0 | 0 | SPCM | RTS 20/ II | RTS 20/ II | 0 | 0 |  |  |  |  | POL3_
|  | 3,36*1,80 |  | 6.048 | [21 empty] | VV | 0
SPU
Díl: | 11 | Přípravné a přidružené práce |  |  |  | 0 |  | 0 |  | 0 |  | 0 |  | 0 |  | 4.86 |  |  |  |  | 7.9 |  |  |  |  | DIL
7 | 113107520R00 | Odstranění podkladů nebo krytů z kameniva hrubého drceného, v ploše jednotlivě do 50 m2, tloušťka vrstvy 200 mm | m2 | 8.4 |  | 0 |  | 0 |  | 0 | 21 | 0 | 0 | 0 | 0.44 | 3.7 | 822-1 | RTS 20/ II | RTS 20/ II | 0.632 | 5.31 |  |  |  |  | POL1_
|  | 21,00*0,40 |  | 8.4 | [21 empty] | VV | 0
SPU
8 | 113108307R00 | Odstranění podkladů nebo krytů živičných, v ploše jednotlivě do 50 m2, tloušťka vrstvy 70 mm | m2 | 4.8 |  | 0 |  | 0 |  | 0 | 21 | 0 | 0 | 0 | 0.154 | 0.74 | 822-1 | RTS 20/ II | RTS 20/ II | 0.27 | 1.3 |  |  |  |  | POL1_
|  | 12,00*0,40 |  | 4.8 | [21 empty] | VV | 0
SPU
9 | 113151113R00 | Odstranění podkladu, krytu frézováním povrch živičný, plochy do 500 m2 na jednom objektu nebo při provádění pruhu šířky do 750 mm, tloušťky 40 mm | m2 | 4.8 |  | 0 |  | 0 |  | 0 | 21 | 0 | 0 | 0 | 0.088 | 0.42 | 822-1 | RTS 20/ II | RTS 20/ II | 0.072 | 0.35 |  |  |  |  | POL1_
|  | s naložením na dopravní prostředek, očištění povrchu od frézované plochy, opotřebování frézovacích nástrojů (nožů, upínacích kroužků, držáků) nutné ruční odstranění (vybourání) živičného krytu kolem překážek, | [23 empty] | SPI |  | s naložením na dopravní prostředek, očištění povrchu od frézované plochy, opotřebování frézovacích nástrojů (nožů, upínacích kroužků, držáků) nutné ruční odstranění (vybourání) živičného krytu kolem překážek,
|  | 12,00*0,40 |  | 4.8 | [21 empty] | VV | 0
SPU
10 | 919735112R00 | Řezání stávajících krytů nebo podkladů živičných, hloubky přes 50 do 100 mm | m | 24 |  | 0 |  | 0 |  | 0 | 21 | 0 | 0 | 0 | 0 | 0 | 822-1 | RTS 20/ II | RTS 20/ II | 0.037 | 0.89 |  |  |  |  | POL1_
|  | včetně spotřeby vody | [23 empty] | SPI
|  | 12,00*2 |  | 24 | [21 empty] | VV | 0
SPU
11 | 979082219R00 | Vodorovná doprava suti po suchu příplatek k ceně za každý další i započatý 1 km přes 1 km | t | 116.592 |  | 0 |  | 0 |  | 0 | 21 | 0 | 0 | 0 | 0 | 0 | 822-1 | RTS 20/ II | RTS 20/ II | 0 | 0 |  |  |  |  | POL1_
|  | EKO skládka do 25 km | [23 empty] | POP
|  | 4,858*24 |  | 116.592 | [21 empty] | VV | 0
SPU
12 | 979082213R00 | Vodorovná doprava suti po suchu bez naložení, ale se složením a hrubým urovnáním na vzdálenost do 1 km | t | 4.8576 |  | 0 |  | 0 |  | 0 | 21 | 0 | 0 | 0 | 0 | 0 | 822-1 | RTS 20/ II | RTS 20/ II | 0.01 | 0.05 |  |  |  |  | POL8_
|  | Demontážní hmotnosti z položek s pořadovými čísly: : | [23 empty] | VV | 0
|  | 7,8,9, : | [23 empty] | VV | 0
|  | Součet: : 4,85760 |  | 4.8576 | [21 empty] | VV | 0
SPU
13 | 979990113T00 | Poplatek za skládku suti | t | 4.8576 |  | 0 |  | 0 |  | 0 | 21 | 0 | 0 | 0 | 0 | 0 |  | Vlastní | Indiv | 0 | 0 |  |  |  |  | POL8_
|  | Demontážní hmotnosti z položek s pořadovými čísly: : | [23 empty] | VV | 0
|  | 7,8,9, : | [23 empty] | VV | 0
|  | Součet: : 4,85760 |  | 4.8576 | [21 empty] | VV | 0
SPU
Díl: | 4 | Vodorovné konstrukce |  |  |  | 0 |  | 0 |  | 0 |  | 0 |  | 5.96 |  | 0 |  |  |  |  | 63.55 |  |  |  |  | DIL
14 | 451572111R00 | Lože pod potrubí, stoky a drobné objekty z kameniva drobného těženého 0÷4 mm | m3 | 0.84 |  | 0 |  | 0 |  | 0 | 21 | 0 | 1.8908 | 1.59 | 0 | 0 | 827-1 | RTS 20/ II | RTS 20/ II | 1.695 | 1.42 |  |  |  |  | POL1_
|  | v otevřeném výkopu, | [23 empty] | SPI
|  | 21,00*0,40*0,10 |  | 0.84 | [21 empty] | VV | 0
SPU
15 | 4217941125T03 | Ocelová roznášecí plotna; rozměr š.950xv.3000 mm, montáž vč.dodávky | sada | 4 |  | 0 |  | 0 |  | 0 | 21 | 0 | 1.0922 | 4.37 | 0 | 0 |  | Vlastní | Indiv | 15.533 | 62.13 |  |  |  |  | POL1_
SPU
Díl: | 5 | Komunikace |  |  |  | 0 |  | 0 |  | 0 |  | 0 |  | 6.38 |  | 0 |  |  |  |  | 0.97 |  |  |  |  | DIL
16 | 564851111R00 | Podklad ze štěrkodrti s rozprostřením a zhutněním frakce 0-63 mm, tloušťka po zhutnění 150 mm | m2 | 9.6 |  | 0 |  | 0 |  | 0 | 21 | 0 | 0.378 | 3.63 | 0 | 0 | 822-1 | RTS 20/ II | RTS 20/ II | 0.026 | 0.25 |  |  |  |  | POL1_
|  | 2*12,00*0,40 |  | 9.6 | [21 empty] | VV | 0
SPU
17 | 564851111RT2 | Podklad ze štěrkodrti s rozprostřením a zhutněním frakce 0-32 mm, tloušťka po zhutnění 150 mm | m2 | 3.6 |  | 0 |  | 0 |  | 0 | 21 | 0 | 0.378 | 1.36 | 0 | 0 | 822-1 | RTS 20/ II | RTS 20/ II | 0.026 | 0.09 |  |  |  |  | POL1_
|  | ve dvou vrstvách | [23 empty] | POP
|  | 9,00*0,40 |  | 3.6 | [21 empty] | VV | 0
SPU
18 | 565151111R00 | Podklad z kameniva obaleného asfaltem ACP 16+ až ACP 22+, v pruhu šířky do 3 m, třídy 1, tloušťka po zhutnění 70 mm | m2 | 4.8 |  | 0 |  | 0 |  | 0 | 21 | 0 | 0.18463 | 0.89 | 0 | 0 | 822-1 | RTS 20/ II | RTS 20/ II | 0.064 | 0.31 |  |  |  |  | POL1_
|  | s rozprostřením a zhutněním | [23 empty] | SPI
|  | 12,00*0,40 |  | 4.8 | [21 empty] | VV | 0
SPU
19 | 573231110R00 | Postřik živičný spojovací bez posypu kamenivem z emulze, v množství od 0,3 do 0,5 kg/m2 | m2 | 4.8 |  | 0 |  | 0 |  | 0 | 21 | 0 | 0.0005 | 0 | 0 | 0 | 822-1 | RTS 20/ II | RTS 20/ II | 0.002 | 0.01 |  |  |  |  | POL1_
SPU
20 | 577112113R00 | Beton asfaltový z modifikovaného asfaltu v pruhu šířky do 3 m, ACO 11 S , tloušťky 40 mm, plochy přes 1000 m2 | m2 | 4.8 |  | 0 |  | 0 |  | 0 | 21 | 0 | 0.10373 | 0.5 | 0 | 0 | 822-1 | RTS 20/ II | RTS 20/ II | 0.064 | 0.31 |  |  |  |  | POL1_
SPU
Díl: | 8 | Trubní vedení |  |  |  | 0 |  | 0 |  | 0 |  | 0 |  | 0.34 |  | 0 |  |  |  |  | 908.13 |  |  |  |  | DIL
21 | 857312121R00 | Montáž litinových tvarovek na potrubí litinovém tlakovém jednoosých, na potrubí z trub přírubových v otevřeném výkopu, v otevřeném kanálu nebo v šachtě, DN 150 mm | kus | 8 |  | 0 |  | 0 |  | 0 | 21 | 0 | 0.00278 | 0.02 | 0 | 0 | 827-1 | RTS 20/ II | RTS 20/ II | 1.007 | 8.06 |  |  |  |  | POL1_
|  | 2+2+2+2 |  | 8 | [21 empty] | VV | 0
SPU
22 | 857314121R00 | Montáž litinových tvarovek na potrubí litinovém tlakovém odbočných, na potrubí z trub přírubových v otevřeném výkopu, v otevřeném kanálu nebo v šachtě, DN 150 mm | kus | 4 |  | 0 |  | 0 |  | 0 | 21 | 0 | 0.00298 | 0.01 | 0 | 0 | 827-1 | RTS 20/ II | RTS 20/ II | 1.391 | 5.56 |  |  |  |  | POL1_
|  | 4 |  | 4 | [21 empty] | VV | 0
SPU
23 | 857392121R00 | Montáž litinových tvarovek na potrubí litinovém tlakovém jednoosých, na potrubí z trub přírubových v otevřeném výkopu, v otevřeném kanálu nebo v šachtě, DN 400 mm | kus | 4 |  | 0 |  | 0 |  | 0 | 21 | 0 | 0.01034 | 0.04 | 0 | 0 | 827-1 | RTS 20/ II | RTS 20/ II | 1.984 | 7.94 |  |  |  |  | POL1_
|  | 2+2 |  | 4 | [21 empty] | VV | 0
SPU
24 | 857601102R00 | Montáž litinových tvarovek na potrubí litinovém tlakovém jednoosých, na potrubí z trub hrdlových v otevřeném výkopu, v otevřeném kanálu nebo v šachtě, DN 100 mm | kus | 2 |  | 0 |  | 0 |  | 0 | 21 | 0 | 0 | 0 | 0 | 0 | 827-1 | RTS 20/ II | RTS 20/ II | 1.2736 | 2.55 |  |  |  |  | POL1_
SPU
25 | 871251121R00 | Montáž potrubí z plastických hmot z tlakových trubek polyetylenových, vnějšího průměru 110 mm | m | 65 |  | 0 |  | 0 |  | 0 | 21 | 0 | 0 | 0 | 0 | 0 | 827-1 | RTS 20/ II | RTS 20/ II | 0.172 | 11.18 |  |  |  |  | POL1_
|  | v otevřeném výkopu, | [23 empty] | SPI
SPU
26 | 871311121R00 | Montáž potrubí z plastických hmot z tlakových trubek polyetylenových, vnějšího průměru 160 mm | m | 1259 |  | 0 |  | 0 |  | 0 | 21 | 0 | 0 | 0 | 0 | 0 | 827-1 | RTS 20/ II | RTS 20/ II | 0.216 | 271.94 |  |  |  |  | POL1_
|  | v otevřeném výkopu, | [23 empty] | SPI
SPU
27 | 891311221R00 | Montáž vodovodních armatur na potrubí šoupátek v šachtách s ručním kolečkem, DN 150 mm | kus | 6 |  | 0 |  | 0 |  | 0 | 21 | 0 | 0.00278 | 0.02 | 0 | 0 | 827-1 | RTS 20/ II | RTS 20/ II | 1.55 | 9.3 |  |  |  |  | POL1_
|  | 6 |  | 6 | [21 empty] | VV | 0
SPU
28 | 892351111R00 | Tlakové zkoušky vodovodního potrubí DN 150 nebo 200 mm | m | 1259 |  | 0 |  | 0 |  | 0 | 21 | 0 | 0 | 0 | 0 | 0 | 827-1 | RTS 20/ II | RTS 20/ II | 0.055 | 69.25 |  |  |  |  | POL1_
|  | přísun, montáže, demontáže a odsunu zkoušecího čerpadla, napuštění tlakovou vodou a dodání vody pro tlakovou zkoušku, | [23 empty] | SPI
SPU
29 | 892353111R00 | Proplach a desinfekce vodovodního potrubí DN 150 nebo 200 mm | m | 1259 |  | 0 |  | 0 |  | 0 | 21 | 0 | 0 | 0 | 0 | 0 | 827-1 | RTS 20/ II | RTS 20/ II | 0.4 | 503.6 |  |  |  |  | POL1_
|  | napuštění a vypuštění vody, dodání vody a desinfekčního prostředku, náklady na bakteriologický rozbor vody, | [23 empty] | SPI
SPU
30 | 877252129T15 | Montáž tvarovek PE (na tupo) d 160 mm | kus | 48 |  | 0 |  | 0 |  | 0 | 21 | 0 | 0 | 0 | 0 | 0 |  | Vlastní | Indiv | 0.32328 | 15.52 |  |  |  |  | POL1_
|  | 23+23+2 |  | 48 | [21 empty] | VV | 0
SPU
31 | 877252129T16 | Montáž tvarovek PE (na tupo) d 110 mm | kus | 10 |  | 0 |  | 0 |  | 0 | 21 | 0 | 0 | 0 | 0 | 0 |  | Vlastní | Indiv | 0.32328 | 3.23 |  |  |  |  | POL1_
|  | 8+2 |  | 10 | [21 empty] | VV | 0
SPU
32 | 286136704R | trubka vícevrstvá PE100 RC; PE100 RC; hladká; SDR 11,0; da = 110,0 mm; di = 90,0 mm; s = 10,00 mm; použití pro vodovody | m | 60.9 |  | 0 |  | 0 |  | 0 | 21 | 0 | 0.00318 | 0.19 | 0 | 0 | SPCM | RTS 20/ II | RTS 20/ II | 0 | 0 |  |  |  |  | POL3_
|  | 60,00*1,015 |  | 60.9 | [21 empty] | VV | 0
SPU
33 | 286536112R | oblouk PE100 RC; 90,0 °; SDR 11,0; D = 110,0 mm; s = 10,00 mm; hladký; spoj svařovaný | kus | 4 |  | 0 |  | 0 |  | 0 | 21 | 0 | 0.00089 | 0 | 0 | 0 | SPCM | RTS 20/ II | RTS 20/ II | 0 | 0 |  |  |  |  | POL3_
SPU
34 | 286536115R | oblouk PE100 RC; 90,0 °; SDR 11,0; D = 160,0 mm; s = 14,60 mm; hladký; spoj svařovaný | kus | 6 |  | 0 |  | 0 |  | 0 | 21 | 0 | 0.00246 | 0.01 | 0 | 0 | SPCM | RTS 20/ II | RTS 20/ II | 0 | 0 |  |  |  |  | POL3_
SPU
35 | 286536132R | oblouk PE100 RC; 45,0 °; SDR 11,0; D = 110,0 mm; s = 10,00 mm; hladký; spoj svařovaný | kus | 2 |  | 0 |  | 0 |  | 0 | 21 | 0 | 0.0017 | 0 | 0 | 0 | SPCM | RTS 20/ II | RTS 20/ II | 0 | 0 |  |  |  |  | POL3_
SPU
36 | 286536135R | oblouk PE100 RC; 45,0 °; SDR 11,0; D = 160,0 mm; s = 14,60 mm; hladký; spoj svařovaný | kus | 5 |  | 0 |  | 0 |  | 0 | 21 | 0 | 0.0038 | 0.02 | 0 | 0 | SPCM | RTS 20/ II | RTS 20/ II | 0 | 0 |  |  |  |  | POL3_
SPU
37 | 422935304R | spojka jištěná proti posuvu; provedení hrdlová; PN 16,0; hrdlo 1 DN = 100, hrdlo 2 DN = 100; L = 332 mm; médium pitná a neagresivní odpadní voda; těleso tvárná litina | kus | 2 |  | 0 |  | 0 |  | 0 | 21 | 0 | 0.0125 | 0.03 | 0 | 0 | SPCM | RTS 20/ II | RTS 20/ II | 0 | 0 |  |  |  |  | POL3_
SPU
Díl: | 91 | Doplňující práce na komunikaci |  |  |  | 0 |  | 0 |  | 0 |  | 0 |  | 0.04 |  | 0 |  |  |  |  | 2.4 |  |  |  |  | DIL
38 | 928621011T22 | Zálivka asfaltová spár hloubka do 150 mm | m | 24 |  | 0 |  | 0 |  | 0 | 21 | 0 | 0.00181 | 0.04 | 0 | 0 |  | Vlastní | Indiv | 0.1 | 2.4 |  |  |  |  | POL1_
|  | Včetně vyčištění spár před provedením zálivky. | [23 empty] | POP
SPU
Díl: | 99 | Staveništní přesun hmot |  |  |  | 0 |  | 0 |  | 0 |  | 0 |  | 0 |  | 0 |  |  |  |  | 3.97 |  |  |  |  | DIL
39 | 998276101R00 | Přesun hmot pro trubní vedení z trub plastových nebo sklolaminátových v otevřeném výkopu | t | 18.7762 |  | 0 |  | 0 |  | 0 | 21 | 0 | 0 | 0 | 0 | 0 | 827-1 | RTS 20/ II | RTS 20/ II | 0.2115 | 3.97 |  |  |  |  | POL7_
|  | vodovodu nebo kanalizace ražené nebo hloubené (827 1.1, 827 1.9, 827 2.1, 827 2.9), drobných objektů | [23 empty] | SPI
|  | Hmotnosti z položek s pořadovými čísly: : | [23 empty] | VV | 0
|  | 6,14,15,16,17,18,19,20,21,22,23,27,32,33,34,35,36,37,38, : | [23 empty] | VV | 0
|  | Součet: : 18,77624 |  | 18.7762 | [21 empty] | VV | 0
SPU
Díl: | 767 | Konstrukce zámečnické |  |  |  | 0 |  | 0 |  | 0 |  | 0 |  | 0.07 |  | 0 |  |  |  |  | 0 |  |  |  |  | DIL
40 | 311863T31 | Drobný spojovací materiál-přírubový spoj DN 150, opětovná montáž | soubor | 21 |  | 0 |  | 0 |  | 0 | 21 | 0 | 0.003 | 0.06 | 0 | 0 |  | Vlastní | Indiv | 0 | 0 |  |  |  |  | POL3_
|  | nerez-šrouby A2,matky A4,těsnění s kovovou vložkou | [23 empty] | POP
SPU
41 | 311863T34 | Drobný spojovací materiál-přírubový spoj DN 400, opětovná montáž | soubor | 2 |  | 0 |  | 0 |  | 0 | 21 | 0 | 0.003 | 0.01 | 0 | 0 |  | Vlastní | Indiv | 0 | 0 |  |  |  |  | POL3_
|  | nerez-šrouby A2,matky A4,těsnění s kovovou vložkou | [23 empty] | POP
SPU
[24 empty] | 15 | 21
| Celkem |  |  |  |  | 0 | [17 empty] | 0 | 0 | SUM
JKSO:
| 827.11 | řady vodovodní přívodní a zásobovací | [23 empty] | JKSO
| m | potrubí z trub litinových | [23 empty] | JKSOChar
|  | rekonstrukce a modernizace objektu s opravou | [23 empty] | JKSOAkce
END

## SO 02 02 Pol
Položkový soupis prací a dodávek | [25 empty] | #TypZaznamu#
S: | 13 1317/2 | Obnova přiváděcích vodov.řadů Kouty n/D-Šumperk-etapa l.-SO 02 | [23 empty] | STA
O: | SO 02 | Suchovod | [20 empty] | ING |  |  | OBJ
R: | 02 | Suchovod-úsek č.2 | [23 empty] | ROZ
P.č. | Číslo položky | Název položky | MJ | množství | cena / MJ | Celkem | Dodávka | Dodávka celk. | Montáž | Montáž celk. | DPH | cena s DPH | hmotnost / MJ | hmotnost celk.(t) | dem. hmotnost / MJ | dem. hmotnost celk.(t) | Ceník | Cen. soustava / platnost | Cenová úroveň | Nhod / MJ | Nhod celk. | Dodavatel
Díl: | 1 | Zemní práce |  |  |  | 0 |  | 0 |  | 0 |  | 0 |  | 7.49 |  | 0 |  |  |  |  | 11.04 |  |  |  |  | DIL
1 | 122201101R00 | Odkopávky a prokopávky nezapažené v hornině 3 do 100 m3 | m3 | 4.88 |  | 0 |  | 0 |  | 0 | 21 | 0 | 0 | 0 | 0 | 0 | 800-1 | RTS 20/ II | RTS 20/ II | 0.368 | 1.8 |  |  |  |  | POL1_
|  | s přehozením výkopku na vzdálenost do 3 m nebo s naložením na dopravní prostředek, | [23 empty] | SPI
|  | štěrk : 4,00*0,40*0,30 |  | 0.48 | [21 empty] | VV | 0
|  | tráva : 21,00*0,40*0,50 |  | 4.2 | [21 empty] | VV | 0
|  | 1,00*0,40*0,50 |  | 0.2 | [21 empty] | VV | 0
SPU
2 | 162701105R00 | Vodorovné přemístění výkopku z horniny 1 až 4, na vzdálenost přes 9 000 do 10 000 m | m3 | 0.48 |  | 0 |  | 0 |  | 0 | 21 | 0 | 0 | 0 | 0 | 0 | 800-1 | RTS 20/ II | RTS 20/ II | 0.011 | 0.01 |  |  |  |  | POL1_
|  | po suchu, bez naložení výkopku, avšak se složením bez rozhrnutí, zpáteční cesta vozidla. | [23 empty] | SPI
|  | trvalá skládka do 25 km | [23 empty] | POP
|  | štěrk : 4,00*0,40*0,30 |  | 0.48 | [21 empty] | VV | 0
SPU
3 | 162701109R00 | Vodorovné přemístění výkopku příplatek k ceně za každých dalších i započatých 1 000 m přes 10 000 m z horniny 1 až 4 | m3 | 7.2 |  | 0 |  | 0 |  | 0 | 21 | 0 | 0 | 0 | 0 | 0 | 800-1 | RTS 20/ II | RTS 20/ II | 0 | 0 |  |  |  |  | POL1_
|  | po suchu, bez naložení výkopku, avšak se složením bez rozhrnutí, zpáteční cesta vozidla. | [23 empty] | SPI
|  | 0,48*15 |  | 7.2 | [21 empty] | VV | 0
SPU
4 | 175101101R00 | Obsyp potrubí bez prohození sypaniny, bez dodávky obsypového materiálu | m3 | 4.16 |  | 0 |  | 0 |  | 0 | 21 | 0 | 0 | 0 | 0 | 0 | 800-1 | RTS 20/ II | RTS 20/ II | 1.587 | 6.6 |  |  |  |  | POL1_
|  | sypaninou z vhodných hornin tř. 1 - 4 nebo materiálem připraveným podél výkopu ve vzdálenosti do 3 m od jeho kraje, pro jakoukoliv hloubku výkopu a jakoukoliv míru zhutnění, | [23 empty] | SPI |  | sypaninou z vhodných hornin tř. 1 - 4 nebo materiálem připraveným podél výkopu ve vzdálenosti do 3 m od jeho kraje, pro jakoukoliv hloubku výkopu a jakoukoliv míru zhutnění,
|  | 26,00*0,40*0,40 |  | 4.16 | [21 empty] | VV | 0
SPU
5 | 180402111R00 | Založení trávníku parkový trávník, výsevem, v rovině nebo na svahu do 1:5 | m2 | 8.4 |  | 0 |  | 0 |  | 0 | 21 | 0 | 0 | 0 | 0 | 0 | 823-1 | RTS 20/ II | RTS 20/ II | 0.06 | 0.5 |  |  |  |  | POL1_
|  | na půdě předem připravené s pokosením, naložením, odvozem odpadu do 20 km a se složením, | [23 empty] | SPI
|  | tráva : 21,00*0,40 |  | 8.4 | [21 empty] | VV | 0
SPU
6 | 181301103R00 | Rozprostření a urovnání ornice v rovině v souvislé ploše do 500 m2, tloušťka vrstvy přes 150 do 200 mm | m2 | 8.4 |  | 0 |  | 0 |  | 0 | 21 | 0 | 0 | 0 | 0 | 0 | 800-1 | RTS 20/ II | RTS 20/ II | 0.254 | 2.13 |  |  |  |  | POL1_
|  | s případným nutným přemístěním hromad nebo dočasných skládek na místo potřeby ze vzdálenosti do 30 m, v rovině nebo ve svahu do 1 : 5, | [23 empty] | SPI
SPU
7 | 199000002R00 | Poplatky za skládku horniny 1- 4, skupina 17 05 04 z Katalogu odpadů | m3 | 0.6 |  | 0 |  | 0 |  | 0 | 21 | 0 | 0 | 0 | 0 | 0 | 800-1 | RTS 20/ II | RTS 20/ II | 0 | 0 |  |  |  |  | POL1_
SPU
8 | 00572400R | směs travní parková, pro běžnou zátěž | kg | 0.168 |  | 0 |  | 0 |  | 0 | 21 | 0 | 0.001 | 0 | 0 | 0 | SPCM | RTS 20/ II | RTS 20/ II | 0 | 0 |  |  |  |  | POL3_
|  | 8,40/50 |  | 0.168 | [21 empty] | VV | 0
SPU
9 | 58337331R | štěrkopísek frakce 0,0 až 22,0 mm; třída B | t | 7.488 |  | 0 |  | 0 |  | 0 | 21 | 0 | 1 | 7.49 | 0 | 0 | SPCM | RTS 20/ II | RTS 20/ II | 0 | 0 |  |  |  |  | POL3_
|  | 4,160*1,80 |  | 7.488 | [21 empty] | VV | 0
SPU
Díl: | 11 | Přípravné a přidružené práce |  |  |  | 0 |  | 0 |  | 0 |  | 0 |  | 0 |  | 0.7 |  |  |  |  | 1.02 |  |  |  |  | DIL
10 | 113107520R00 | Odstranění podkladů nebo krytů z kameniva hrubého drceného, v ploše jednotlivě do 50 m2, tloušťka vrstvy 200 mm | m2 | 1.6 |  | 0 |  | 0 |  | 0 | 21 | 0 | 0 | 0 | 0.44 | 0.7 | 822-1 | RTS 20/ II | RTS 20/ II | 0.632 | 1.01 |  |  |  |  | POL1_
|  | štěrk : 4,00*0,40 |  | 1.6 | [21 empty] | VV | 0
SPU
11 | 979082219R00 | Vodorovná doprava suti po suchu příplatek k ceně za každý další i započatý 1 km přes 1 km | t | 17.76 |  | 0 |  | 0 |  | 0 | 21 | 0 | 0 | 0 | 0 | 0 | 822-1 | RTS 20/ II | RTS 20/ II | 0 | 0 |  |  |  |  | POL1_
|  | EKO skládka do 25 km | [23 empty] | POP
|  | 0,740*24 |  | 17.76 | [21 empty] | VV | 0
SPU
12 | 979082213R00 | Vodorovná doprava suti po suchu bez naložení, ale se složením a hrubým urovnáním na vzdálenost do 1 km | t | 0.704 |  | 0 |  | 0 |  | 0 | 21 | 0 | 0 | 0 | 0 | 0 | 822-1 | RTS 20/ II | RTS 20/ II | 0.01 | 0.01 |  |  |  |  | POL8_
|  | Demontážní hmotnosti z položek s pořadovými čísly: : | [23 empty] | VV | 0
|  | 10, : | [23 empty] | VV | 0
|  | Součet: : 0,70400 |  | 0.704 | [21 empty] | VV | 0
SPU
13 | 979990113T00 | Poplatek za skládku suti | t | 0.704 |  | 0 |  | 0 |  | 0 | 21 | 0 | 0 | 0 | 0 | 0 |  | Vlastní | Indiv | 0 | 0 |  |  |  |  | POL8_
|  | Demontážní hmotnosti z položek s pořadovými čísly: : | [23 empty] | VV | 0
|  | 10, : | [23 empty] | VV | 0
|  | Součet: : 0,70400 |  | 0.704 | [21 empty] | VV | 0
SPU
Díl: | 4 | Vodorovné konstrukce |  |  |  | 0 |  | 0 |  | 0 |  | 0 |  | 7.43 |  | 0 |  |  |  |  | 79.43 |  |  |  |  | DIL
14 | 451572111R00 | Lože pod potrubí, stoky a drobné objekty z kameniva drobného těženého 0÷4 mm | m3 | 1.04 |  | 0 |  | 0 |  | 0 | 21 | 0 | 1.8908 | 1.97 | 0 | 0 | 827-1 | RTS 20/ II | RTS 20/ II | 1.695 | 1.76 |  |  |  |  | POL1_
|  | v otevřeném výkopu, | [23 empty] | SPI
|  | 26,00*0,40*0,10 |  | 1.04 | [21 empty] | VV | 0
SPU
15 | 4217941125T03 | Ocelová roznášecí plotna; rozměr š.950xv.3000 mm, montáž vč.dodávky | sada | 5 |  | 0 |  | 0 |  | 0 | 21 | 0 | 1.0922 | 5.46 | 0 | 0 |  | Vlastní | Indiv | 15.533 | 77.67 |  |  |  |  | POL1_
SPU
Díl: | 5 | Komunikace |  |  |  | 0 |  | 0 |  | 0 |  | 0 |  | 1.21 |  | 0 |  |  |  |  | 0.08 |  |  |  |  | DIL
16 | 564851111RT2 | Podklad ze štěrkodrti s rozprostřením a zhutněním frakce 0-32 mm, tloušťka po zhutnění 150 mm | m2 | 3.2 |  | 0 |  | 0 |  | 0 | 21 | 0 | 0.378 | 1.21 | 0 | 0 | 822-1 | RTS 20/ II | RTS 20/ II | 0.026 | 0.08 |  |  |  |  | POL1_
|  | ve dvou vrstvách | [23 empty] | POP
|  | štěrk : 2*4,00*0,40 |  | 3.2 | [21 empty] | VV | 0
SPU
Díl: | 8 | Trubní vedení |  |  |  | 0 |  | 0 |  | 0 |  | 0 |  | 0.44 |  | 0 |  |  |  |  | 1310.03 |  |  |  |  | DIL
17 | 857312121R00 | Montáž litinových tvarovek na potrubí litinovém tlakovém jednoosých, na potrubí z trub přírubových v otevřeném výkopu, v otevřeném kanálu nebo v šachtě, DN 150 mm | kus | 8 |  | 0 |  | 0 |  | 0 | 21 | 0 | 0.00278 | 0.02 | 0 | 0 | 827-1 | RTS 20/ II | RTS 20/ II | 1.007 | 8.06 |  |  |  |  | POL1_
|  | 2+2+2+2 |  | 8 | [21 empty] | VV | 0
SPU
18 | 857314121R00 | Montáž litinových tvarovek na potrubí litinovém tlakovém odbočných, na potrubí z trub přírubových v otevřeném výkopu, v otevřeném kanálu nebo v šachtě, DN 150 mm | kus | 4 |  | 0 |  | 0 |  | 0 | 21 | 0 | 0.00298 | 0.01 | 0 | 0 | 827-1 | RTS 20/ II | RTS 20/ II | 1.391 | 5.56 |  |  |  |  | POL1_
|  | 4 |  | 4 | [21 empty] | VV | 0
SPU
19 | 857352121R00 | Montáž litinových tvarovek na potrubí litinovém tlakovém jednoosých, na potrubí z trub přírubových v otevřeném výkopu, v otevřeném kanálu nebo v šachtě, DN 200 mm | kus | 1 |  | 0 |  | 0 |  | 0 | 21 | 0 | 0.00281 | 0 | 0 | 0 | 827-1 | RTS 20/ II | RTS 20/ II | 1.04 | 1.04 |  |  |  |  | POL1_
SPU
20 | 857392121R00 | Montáž litinových tvarovek na potrubí litinovém tlakovém jednoosých, na potrubí z trub přírubových v otevřeném výkopu, v otevřeném kanálu nebo v šachtě, DN 400 mm | kus | 3 |  | 0 |  | 0 |  | 0 | 21 | 0 | 0.01034 | 0.03 | 0 | 0 | 827-1 | RTS 20/ II | RTS 20/ II | 1.984 | 5.95 |  |  |  |  | POL1_
|  | DN 350 : 1+1 |  | 2 | [21 empty] | VV | 0
|  | DN 400 : 1 |  | 1 | [21 empty] | VV | 0
SPU
21 | 871311121R00 | Montáž potrubí z plastických hmot z tlakových trubek polyetylenových, vnějšího průměru 160 mm | m | 1899 |  | 0 |  | 0 |  | 0 | 21 | 0 | 0 | 0 | 0 | 0 | 827-1 | RTS 20/ II | RTS 20/ II | 0.216 | 410.18 |  |  |  |  | POL1_
|  | v otevřeném výkopu, | [23 empty] | SPI
SPU
22 | 891311221R00 | Montáž vodovodních armatur na potrubí šoupátek v šachtách s ručním kolečkem, DN 150 mm | kus | 5 |  | 0 |  | 0 |  | 0 | 21 | 0 | 0.00278 | 0.01 | 0 | 0 | 827-1 | RTS 20/ II | RTS 20/ II | 1.55 | 7.75 |  |  |  |  | POL1_
SPU
23 | 892351111R00 | Tlakové zkoušky vodovodního potrubí DN 150 nebo 200 mm | m | 1899 |  | 0 |  | 0 |  | 0 | 21 | 0 | 0 | 0 | 0 | 0 | 827-1 | RTS 20/ II | RTS 20/ II | 0.055 | 104.45 |  |  |  |  | POL1_
|  | přísun, montáže, demontáže a odsunu zkoušecího čerpadla, napuštění tlakovou vodou a dodání vody pro tlakovou zkoušku, | [23 empty] | SPI
SPU
24 | 892353111R00 | Proplach a desinfekce vodovodního potrubí DN 150 nebo 200 mm | m | 1899 |  | 0 |  | 0 |  | 0 | 21 | 0 | 0 | 0 | 0 | 0 | 827-1 | RTS 20/ II | RTS 20/ II | 0.4 | 759.6 |  |  |  |  | POL1_
|  | napuštění a vypuštění vody, dodání vody a desinfekčního prostředku, náklady na bakteriologický rozbor vody, | [23 empty] | SPI
SPU
25 | 877252129T15 | Montáž tvarovek PE (na tupo) d 160 mm | kus | 23 |  | 0 |  | 0 |  | 0 | 21 | 0 | 0 | 0 | 0 | 0 |  | Vlastní | Indiv | 0.32328 | 7.44 |  |  |  |  | POL1_
|  | 3+18+2 |  | 23 | [21 empty] | VV | 0
SPU
26 | 286134137R | trubka plastová vodovodní hladká; HDPE (PE 100); SDR 11,0; PN 16; D = 160,0 mm; s = 14,60 mm | m | 35.525 |  | 0 |  | 0 |  | 0 | 21 | 0 | 0.00667 | 0.24 | 0 | 0 | SPCM | RTS 20/ II | RTS 20/ II | 0 | 0 |  |  |  |  | POL3_
|  | 35,00*1,015 |  | 35.525 | [21 empty] | VV | 0
SPU
27 | 4229353T00 | spojka jištěná proti posuvu; provedení hrdlo/příruba; PN 16,0; hrdlo 1 DN = 350, příruba 2 DN = 350, voda + kanál | kus | 1 |  | 0 |  | 0 |  | 0 | 21 | 0 | 0.06 | 0.06 | 0 | 0 |  | Vlastní | Indiv | 0 | 0 |  |  |  |  | POL3_
SPU
28 | 55259826R | přechod přírubový; PN 10; DN 1 = 200 mm; DN 2 = 150 mm; l = 300 mm; tvárná litina; uvnitř práškový epoxid; vně práškový epoxid | kus | 1 |  | 0 |  | 0 |  | 0 | 21 | 0 | 0.0242 | 0.02 | 0 | 0 | SPCM | RTS 20/ II | RTS 20/ II | 0 | 0 |  |  |  |  | POL3_
SPU
29 | 5527010T00 | redukce přírubová; tvárná litina; PN 10, PN 16, PN 25; DN 1 = 350 mm; DN 2 = 200 mm | kus | 1 |  | 0 |  | 0 |  | 0 | 21 | 0 | 0.0529 | 0.05 | 0 | 0 |  | Vlastní | RTS 20/ II | 0 | 0 |  |  |  |  | POL3_
SPU
Díl: | 99 | Staveništní přesun hmot |  |  |  | 0 |  | 0 |  | 0 |  | 0 |  | 0 |  | 0 |  |  |  |  | 3.51 |  |  |  |  | DIL
30 | 998276101R00 | Přesun hmot pro trubní vedení z trub plastových nebo sklolaminátových v otevřeném výkopu | t | 16.5812 |  | 0 |  | 0 |  | 0 | 21 | 0 | 0 | 0 | 0 | 0 | 827-1 | RTS 20/ II | RTS 20/ II | 0.2115 | 3.51 |  |  |  |  | POL7_
|  | vodovodu nebo kanalizace ražené nebo hloubené (827 1.1, 827 1.9, 827 2.1, 827 2.9), drobných objektů | [23 empty] | SPI
|  | Hmotnosti z položek s pořadovými čísly: : | [23 empty] | VV | 0
|  | 8,9,14,15,16,17,18,19,20,22,26,27,28,29, : | [23 empty] | VV | 0
|  | Součet: : 16,58116 |  | 16.5812 | [21 empty] | VV | 0
SPU
Díl: | 767 | Konstrukce zámečnické |  |  |  | 0 |  | 0 |  | 0 |  | 0 |  | 0.06 |  | 0 |  |  |  |  | 0 |  |  |  |  | DIL
31 | 311863T28 | Drobný spojovací materiál-přírubový spoj DN 200 | soubor | 1 |  | 0 |  | 0 |  | 0 | 21 | 0 | 0.003 | 0 | 0 | 0 |  | Vlastní | Indiv | 0 | 0 |  |  |  |  | POL3_
|  | nerez-šrouby A2,matky A4,těsnění s kovovou vložkou | [23 empty] | POP
SPU
32 | 311863T29 | Drobný spojovací materiál-přírubový spoj DN 350 | soubor | 1 |  | 0 |  | 0 |  | 0 | 21 | 0 | 0.003 | 0 | 0 | 0 |  | Vlastní | Indiv | 0 | 0 |  |  |  |  | POL3_
|  | nerez-šrouby A2,matky A4,těsnění s kovovou vložkou | [23 empty] | POP
SPU
33 | 311863T31 | Drobný spojovací materiál-přírubový spoj DN 150, opětovná montáž | soubor | 21 |  | 0 |  | 0 |  | 0 | 21 | 0 | 0.003 | 0.06 | 0 | 0 |  | Vlastní | Indiv | 0 | 0 |  |  |  |  | POL3_
|  | nerez-šrouby A2,matky A4,těsnění s kovovou vložkou | [23 empty] | POP
SPU
34 | 311863T34 | Drobný spojovací materiál-přírubový spoj DN 400, opětovná montáž | soubor | 1 |  | 0 |  | 0 |  | 0 | 21 | 0 | 0.003 | 0 | 0 | 0 |  | Vlastní | Indiv | 0 | 0 |  |  |  |  | POL3_
|  | nerez-šrouby A2,matky A4,těsnění s kovovou vložkou | [23 empty] | POP
SPU
[24 empty] | 15 | 21
| Celkem |  |  |  |  | 0 | [17 empty] | 0 | 0 | SUM
JKSO:
| 827.11 | řady vodovodní přívodní a zásobovací | [23 empty] | JKSO
| m | potrubí z trub litinových | [23 empty] | JKSOChar
|  | rekonstrukce a modernizace objektu s opravou | [23 empty] | JKSOAkce
END

## SO 02 03 Pol
Položkový soupis prací a dodávek | [25 empty] | #TypZaznamu#
S: | 13 1317/2 | Obnova přiváděcích vodov.řadů Kouty n/D-Šumperk-etapa l.-SO 02 | [23 empty] | STA
O: | SO 02 | Suchovod | [20 empty] | ING |  |  | OBJ
R: | 03 | Suchovod-úsek č.3 | [23 empty] | ROZ
P.č. | Číslo položky | Název položky | MJ | množství | cena / MJ | Celkem | Dodávka | Dodávka celk. | Montáž | Montáž celk. | DPH | cena s DPH | hmotnost / MJ | hmotnost celk.(t) | dem. hmotnost / MJ | dem. hmotnost celk.(t) | Ceník | Cen. soustava / platnost | Cenová úroveň | Nhod / MJ | Nhod celk. | Dodavatel
Díl: | 1 | Zemní práce |  |  |  | 0 |  | 0 |  | 0 |  | 0 |  | 1.44 |  | 0 |  |  |  |  | 1.53 |  |  |  |  | DIL
1 | 122201101R00 | Odkopávky a prokopávky nezapažené v hornině 3 do 100 m3 | m3 | 0.68 |  | 0 |  | 0 |  | 0 | 21 | 0 | 0 | 0 | 0 | 0 | 800-1 | RTS 20/ II | RTS 20/ II | 0.368 | 0.25 |  |  |  |  | POL1_
|  | s přehozením výkopku na vzdálenost do 3 m nebo s naložením na dopravní prostředek, | [23 empty] | SPI
|  | štěrk : 4,00*0,40*0,30 |  | 0.48 | [21 empty] | VV | 0
|  | 1,00*0,40*0,50 |  | 0.2 | [21 empty] | VV | 0
SPU
2 | 162701105R00 | Vodorovné přemístění výkopku z horniny 1 až 4, na vzdálenost přes 9 000 do 10 000 m | m3 | 0.68 |  | 0 |  | 0 |  | 0 | 21 | 0 | 0 | 0 | 0 | 0 | 800-1 | RTS 20/ II | RTS 20/ II | 0.011 | 0.01 |  |  |  |  | POL1_
|  | po suchu, bez naložení výkopku, avšak se složením bez rozhrnutí, zpáteční cesta vozidla. | [23 empty] | SPI
|  | trvalá skládka do 25 km | [23 empty] | POP
SPU
3 | 162701109R00 | Vodorovné přemístění výkopku příplatek k ceně za každých dalších i započatých 1 000 m přes 10 000 m z horniny 1 až 4 | m3 | 10.2 |  | 0 |  | 0 |  | 0 | 21 | 0 | 0 | 0 | 0 | 0 | 800-1 | RTS 20/ II | RTS 20/ II | 0 | 0 |  |  |  |  | POL1_
|  | po suchu, bez naložení výkopku, avšak se složením bez rozhrnutí, zpáteční cesta vozidla. | [23 empty] | SPI
|  | 0,68*15 |  | 10.2 | [21 empty] | VV | 0
SPU
4 | 175101101R00 | Obsyp potrubí bez prohození sypaniny, bez dodávky obsypového materiálu | m3 | 0.8 |  | 0 |  | 0 |  | 0 | 21 | 0 | 0 | 0 | 0 | 0 | 800-1 | RTS 20/ II | RTS 20/ II | 1.587 | 1.27 |  |  |  |  | POL1_
|  | sypaninou z vhodných hornin tř. 1 - 4 nebo materiálem připraveným podél výkopu ve vzdálenosti do 3 m od jeho kraje, pro jakoukoliv hloubku výkopu a jakoukoliv míru zhutnění, | [23 empty] | SPI |  | sypaninou z vhodných hornin tř. 1 - 4 nebo materiálem připraveným podél výkopu ve vzdálenosti do 3 m od jeho kraje, pro jakoukoliv hloubku výkopu a jakoukoliv míru zhutnění,
|  | 5,00*0,40*0,40 |  | 0.8 | [21 empty] | VV | 0
SPU
5 | 199000002R00 | Poplatky za skládku horniny 1- 4, skupina 17 05 04 z Katalogu odpadů | m3 | 0.68 |  | 0 |  | 0 |  | 0 | 21 | 0 | 0 | 0 | 0 | 0 | 800-1 | RTS 20/ II | RTS 20/ II | 0 | 0 |  |  |  |  | POL1_
SPU
6 | 58337331R | štěrkopísek frakce 0,0 až 22,0 mm; třída B | t | 1.44 |  | 0 |  | 0 |  | 0 | 21 | 0 | 1 | 1.44 | 0 | 0 | SPCM | RTS 20/ II | RTS 20/ II | 0 | 0 |  |  |  |  | POL3_
|  | 0,80*1,80 |  | 1.44 | [21 empty] | VV | 0
SPU
Díl: | 11 | Přípravné a přidružené práce |  |  |  | 0 |  | 0 |  | 0 |  | 0 |  | 0 |  | 0.7 |  |  |  |  | 1.02 |  |  |  |  | DIL
7 | 113107520R00 | Odstranění podkladů nebo krytů z kameniva hrubého drceného, v ploše jednotlivě do 50 m2, tloušťka vrstvy 200 mm | m2 | 1.6 |  | 0 |  | 0 |  | 0 | 21 | 0 | 0 | 0 | 0.44 | 0.7 | 822-1 | RTS 20/ II | RTS 20/ II | 0.632 | 1.01 |  |  |  |  | POL1_
|  | štěrk : 4,00*0,40 |  | 1.6 | [21 empty] | VV | 0
SPU
8 | 979082219R00 | Vodorovná doprava suti po suchu příplatek k ceně za každý další i započatý 1 km přes 1 km | t | 16.896 |  | 0 |  | 0 |  | 0 | 21 | 0 | 0 | 0 | 0 | 0 | 822-1 | RTS 20/ II | RTS 20/ II | 0 | 0 |  |  |  |  | POL1_
|  | EKO skládka do 25 km | [23 empty] | POP
|  | 0,704*24 |  | 16.896 | [21 empty] | VV | 0
SPU
9 | 979082213R00 | Vodorovná doprava suti po suchu bez naložení, ale se složením a hrubým urovnáním na vzdálenost do 1 km | t | 0.704 |  | 0 |  | 0 |  | 0 | 21 | 0 | 0 | 0 | 0 | 0 | 822-1 | RTS 20/ II | RTS 20/ II | 0.01 | 0.01 |  |  |  |  | POL8_
|  | Demontážní hmotnosti z položek s pořadovými čísly: : | [23 empty] | VV | 0
|  | 7, : | [23 empty] | VV | 0
|  | Součet: : 0,70400 |  | 0.704 | [21 empty] | VV | 0
SPU
10 | 979990113T00 | Poplatek za skládku suti | t | 0.704 |  | 0 |  | 0 |  | 0 | 21 | 0 | 0 | 0 | 0 | 0 |  | Vlastní | Indiv | 0 | 0 |  |  |  |  | POL8_
|  | Demontážní hmotnosti z položek s pořadovými čísly: : | [23 empty] | VV | 0
|  | 7, : | [23 empty] | VV | 0
|  | Součet: : 0,70400 |  | 0.704 | [21 empty] | VV | 0
SPU
Díl: | 4 | Vodorovné konstrukce |  |  |  | 0 |  | 0 |  | 0 |  | 0 |  | 1.47 |  | 0 |  |  |  |  | 15.87 |  |  |  |  | DIL
11 | 451572111R00 | Lože pod potrubí, stoky a drobné objekty z kameniva drobného těženého 0÷4 mm | m3 | 0.2 |  | 0 |  | 0 |  | 0 | 21 | 0 | 1.8908 | 0.38 | 0 | 0 | 827-1 | RTS 20/ II | RTS 20/ II | 1.695 | 0.34 |  |  |  |  | POL1_
|  | v otevřeném výkopu, | [23 empty] | SPI
|  | 5,00*0,40*0,10 |  | 0.2 | [21 empty] | VV | 0
SPU
12 | 4217941125T03 | Ocelová roznášecí plotna; rozměr š.950xv.3000 mm, montáž vč.dodávky | sada | 1 |  | 0 |  | 0 |  | 0 | 21 | 0 | 1.0922 | 1.09 | 0 | 0 |  | Vlastní | Indiv | 15.533 | 15.53 |  |  |  |  | POL1_
SPU
Díl: | 5 | Komunikace |  |  |  | 0 |  | 0 |  | 0 |  | 0 |  | 1.21 |  | 0 |  |  |  |  | 0.08 |  |  |  |  | DIL
13 | 564851111RT2 | Podklad ze štěrkodrti s rozprostřením a zhutněním frakce 0-32 mm, tloušťka po zhutnění 150 mm | m2 | 3.2 |  | 0 |  | 0 |  | 0 | 21 | 0 | 0.378 | 1.21 | 0 | 0 | 822-1 | RTS 20/ II | RTS 20/ II | 0.026 | 0.08 |  |  |  |  | POL1_
|  | ve dvou vrstvách | [23 empty] | POP
|  | štěrk : 2*4,00*0,40 |  | 3.2 | [21 empty] | VV | 0
SPU
Díl: | 8 | Trubní vedení |  |  |  | 0 |  | 0 |  | 0 |  | 0 |  | 0.14 |  | 0 |  |  |  |  | 504.94 |  |  |  |  | DIL
14 | 857312121R00 | Montáž litinových tvarovek na potrubí litinovém tlakovém jednoosých, na potrubí z trub přírubových v otevřeném výkopu, v otevřeném kanálu nebo v šachtě, DN 150 mm | kus | 10 |  | 0 |  | 0 |  | 0 | 21 | 0 | 0.00278 | 0.03 | 0 | 0 | 827-1 | RTS 20/ II | RTS 20/ II | 1.007 | 10.07 |  |  |  |  | POL1_
|  | 4+2+2+2 |  | 10 | [21 empty] | VV | 0
SPU
15 | 857314121R00 | Montáž litinových tvarovek na potrubí litinovém tlakovém odbočných, na potrubí z trub přírubových v otevřeném výkopu, v otevřeném kanálu nebo v šachtě, DN 150 mm | kus | 4 |  | 0 |  | 0 |  | 0 | 21 | 0 | 0.00298 | 0.01 | 0 | 0 | 827-1 | RTS 20/ II | RTS 20/ II | 1.391 | 5.56 |  |  |  |  | POL1_
|  | 4 |  | 4 | [21 empty] | VV | 0
SPU
16 | 857372121R00 | Montáž litinových tvarovek na potrubí litinovém tlakovém jednoosých, na potrubí z trub přírubových v otevřeném výkopu, v otevřeném kanálu nebo v šachtě, DN 300 mm | kus | 1 |  | 0 |  | 0 |  | 0 | 21 | 0 | 0.00505 | 0.01 | 0 | 0 | 827-1 | RTS 20/ II | RTS 20/ II | 1.453 | 1.45 |  |  |  |  | POL1_
SPU
17 | 857392121R00 | Montáž litinových tvarovek na potrubí litinovém tlakovém jednoosých, na potrubí z trub přírubových v otevřeném výkopu, v otevřeném kanálu nebo v šachtě, DN 400 mm | kus | 1 |  | 0 |  | 0 |  | 0 | 21 | 0 | 0.01034 | 0.01 | 0 | 0 | 827-1 | RTS 20/ II | RTS 20/ II | 1.984 | 1.98 |  |  |  |  | POL1_
SPU
18 | 871311121R00 | Montáž potrubí z plastických hmot z tlakových trubek polyetylenových, vnějšího průměru 160 mm | m | 704 |  | 0 |  | 0 |  | 0 | 21 | 0 | 0 | 0 | 0 | 0 | 827-1 | RTS 20/ II | RTS 20/ II | 0.216 | 152.06 |  |  |  |  | POL1_
|  | v otevřeném výkopu, | [23 empty] | SPI
SPU
19 | 891311221R00 | Montáž vodovodních armatur na potrubí šoupátek v šachtách s ručním kolečkem, DN 150 mm | kus | 6 |  | 0 |  | 0 |  | 0 | 21 | 0 | 0.00278 | 0.02 | 0 | 0 | 827-1 | RTS 20/ II | RTS 20/ II | 1.55 | 9.3 |  |  |  |  | POL1_
SPU
20 | 892351111R00 | Tlakové zkoušky vodovodního potrubí DN 150 nebo 200 mm | m | 704 |  | 0 |  | 0 |  | 0 | 21 | 0 | 0 | 0 | 0 | 0 | 827-1 | RTS 20/ II | RTS 20/ II | 0.055 | 38.72 |  |  |  |  | POL1_
|  | přísun, montáže, demontáže a odsunu zkoušecího čerpadla, napuštění tlakovou vodou a dodání vody pro tlakovou zkoušku, | [23 empty] | SPI
SPU
21 | 892353111R00 | Proplach a desinfekce vodovodního potrubí DN 150 nebo 200 mm | m | 704 |  | 0 |  | 0 |  | 0 | 21 | 0 | 0 | 0 | 0 | 0 | 827-1 | RTS 20/ II | RTS 20/ II | 0.4 | 281.6 |  |  |  |  | POL1_
|  | napuštění a vypuštění vody, dodání vody a desinfekčního prostředku, náklady na bakteriologický rozbor vody, | [23 empty] | SPI
SPU
22 | 877252129T15 | Montáž tvarovek PE (na tupo) d 160 mm | kus | 13 |  | 0 |  | 0 |  | 0 | 21 | 0 | 0 | 0 | 0 | 0 |  | Vlastní | Indiv | 0.32328 | 4.2 |  |  |  |  | POL1_
|  | 4+5+4 |  | 13 | [21 empty] | VV | 0
SPU
23 | 286536135R | oblouk PE100 RC; 45,0 °; SDR 11,0; D = 160,0 mm; s = 14,60 mm; hladký; spoj svařovaný | kus | 1 |  | 0 |  | 0 |  | 0 | 21 | 0 | 0.0038 | 0 | 0 | 0 | SPCM | RTS 20/ II | RTS 20/ II | 0 | 0 |  |  |  |  | POL3_
SPU
24 | 552598330R | přechod přírubový; PN 10; DN 1 = 300 mm; DN 2 = 150 mm; l = 300 mm; tvárná litina; uvnitř práškový epoxid; vně práškový epoxid | kus | 1 |  | 0 |  | 0 |  | 0 | 21 | 0 | 0.0352 | 0.04 | 0 | 0 | SPCM | RTS 20/ II | RTS 20/ II | 0 | 0 |  |  |  |  | POL3_
SPU
25 | 552600T00 | příruba tvárná litina; slepá; DN 400 mm | kus | 1 |  | 0 |  | 0 |  | 0 | 21 | 0 | 0.0246 | 0.02 | 0 | 0 |  | Vlastní | Indiv | 0 | 0 |  |  |  |  | POL3_
SPU
Díl: | 99 | Staveništní přesun hmot |  |  |  | 0 |  | 0 |  | 0 |  | 0 |  | 0 |  | 0 |  |  |  |  | 0.9 |  |  |  |  | DIL
26 | 998276101R00 | Přesun hmot pro trubní vedení z trub plastových nebo sklolaminátových v otevřeném výkopu | t | 4.2553 |  | 0 |  | 0 |  | 0 | 21 | 0 | 0 | 0 | 0 | 0 | 827-1 | RTS 20/ II | RTS 20/ II | 0.2115 | 0.9 |  |  |  |  | POL7_
|  | vodovodu nebo kanalizace ražené nebo hloubené (827 1.1, 827 1.9, 827 2.1, 827 2.9), drobných objektů | [23 empty] | SPI
|  | Hmotnosti z položek s pořadovými čísly: : | [23 empty] | VV | 0
|  | 6,11,12,13,14,15,16,17,19,23,24,25, : | [23 empty] | VV | 0
|  | Součet: : 4,25535 |  | 4.2553 | [21 empty] | VV | 0
SPU
Díl: | 767 | Konstrukce zámečnické |  |  |  | 0 |  | 0 |  | 0 |  | 0 |  | 0.06 |  | 0 |  |  |  |  | 0 |  |  |  |  | DIL
27 | 311863T31 | Drobný spojovací materiál-přírubový spoj DN 150, opětovná montáž | soubor | 20 |  | 0 |  | 0 |  | 0 | 21 | 0 | 0.003 | 0.06 | 0 | 0 |  | Vlastní | Indiv | 0 | 0 |  |  |  |  | POL3_
|  | nerez-šrouby A2,matky A4,těsnění s kovovou vložkou | [23 empty] | POP
SPU
28 | 311863T34 | Drobný spojovací materiál-přírubový spoj DN 400, opětovná montáž | soubor | 1 |  | 0 |  | 0 |  | 0 | 21 | 0 | 0.003 | 0 | 0 | 0 |  | Vlastní | Indiv | 0 | 0 |  |  |  |  | POL3_
|  | nerez-šrouby A2,matky A4,těsnění s kovovou vložkou | [23 empty] | POP
SPU
29 | 311864T28 | Drobný spojovací materiál-přírubový spoj DN 300 | soubor | 1 |  | 0 |  | 0 |  | 0 | 21 | 0 | 0.003 | 0 | 0 | 0 |  | Vlastní | Indiv | 0 | 0 |  |  |  |  | POL3_
|  | nerez-šrouby A2,matky A4,těsnění s kovovou vložkou | [23 empty] | POP
SPU
[24 empty] | 15 | 21
| Celkem |  |  |  |  | 0 | [17 empty] | 0 | 0 | SUM
JKSO:
| 827.11 | řady vodovodní přívodní a zásobovací | [23 empty] | JKSO
| m | potrubí z trub litinových | [23 empty] | JKSOChar
|  | rekonstrukce a modernizace objektu s opravou | [23 empty] | JKSOAkce
END