## Pokyny pro vyplnění
Pokyny pro vyplnění
Ve všech listech tohoto souboru můžete měnit pouze buňky s modrým pozadím. Jedná se o tyto údaje : - údaje o firmě - jednotkové ceny položek zadané na maximálně dvě desetinná místa

## Stavba
#RTSROZP# | Soupis stavebních prací, dodávek a služeb
| Stavba: |  | 011/2013 | Klatovy,Balbínova 59/I,stavební úpravy 1. PP
| Zadavatel |  | Město Klatovy |  |  |  | IČO: | 00255661
|  |  | nám. Míru 62 |  |  |  | DIČ: | CZ00255661
|  | 33901 | Klatovy-Klatovy I
| Projektant: | [5 empty] | IČO:
DIČ:
| Zhotovitel: | [5 empty] | IČO:
DIČ:
Vypracoval:
| Rozpis ceny | [6 empty] | Celkem
HSV | HSV | [6 empty] | 0
PSV | PSV | [6 empty] | 0
MON | MON | [6 empty] | 0
VN | Vedlejší náklady | [6 empty] | 0
ON | Ostatní náklady | [6 empty] | 0
| Celkem | [6 empty] | 0
Rekapitulace daní
0 | Základ pro sníženou DPH |  |  | 15 | % | 0 |  |  | CZK
0 | Snížená DPH |  |  | 15 | % | 0 |  |  | CZK
0 | Základ pro základní DPH |  |  | 21 | % | 0 |  |  | CZK
0 | Základní DPH |  |  | 21 | % | 0 |  |  | CZK
0 | Zaokrouhlení |  |  |  |  | 0 |  |  | CZK
| Cena celkem bez DPH |  |  |  |  | 0 |  |  | CZK
0 | Cena celkem s DPH |  |  |  |  | 0 |  |  | CZK
|  | v |  |  | dne |  | 2018-03-26
|  |  | Za zhotovitele |  |  |  | Za objednatele
Rekapitulace dílčích částí
#CASTI>> | Číslo | Název |  |  | Základ pro sníženou DPH | Základ pro základní DPH | DPH celkem | Cena celkem | %
1 | Stavba |  |  |  | 0 | 0 | 0 | 0
2 | OVN | Ostatní a vedlejší náklady |  |  | 0 | 0 | 0 | 0
3 | OVN | Ostatní a vedlejší náklady |  |  | 0 | 0 | 0 | 0
2 | SO 01 | Západní křídlo |  |  | 0 | 0 | 0 | 0
3 | 01 | Západní křídlo - stavební část |  |  | 0 | 0 | 0 | 0
3 | 02 | Elektroinstalace silnoproud |  |  | 0 | 0 | 0 | 0
3 | 03 | Slaboproud |  |  | 0 | 0 | 0 | 0
3 | 04 | EPS |  |  | 0 | 0 | 0 | 0
3 | 05 | Kamerový systém |  |  | 0 | 0 | 0 | 0
3 | 06 | Vnitřní plynovod |  |  | 0 | 0 | 0 | 0
3 | 07 | Vzduchotechnika |  |  | 0 | 0 | 0 | 0
3 | 08 | Měření a regulace |  |  | 0 | 0 | 0 | 0
3 | 09 | Fasáda P7 |  |  | 0 | 0 | 0 | 0
3 | 10 | Fasáda P8 |  |  | 0 | 0 | 0 | 0
3 | 11 | Fasáda P9 |  |  | 0 | 0 | 0 | 0
2 | SO 02 | Severní křídlo |  |  | 0 | 0 | 0 | 0
3 | 01 | Severní křídlo - stavební část |  |  | 0 | 0 | 0 | 0
3 | 02 | Elektroinstalace silnoproud |  |  | 0 | 0 | 0 | 0
3 | 03 | Slaboproud |  |  | 0 | 0 | 0 | 0
3 | 04 | EPS |  |  | 0 | 0 | 0 | 0
3 | 05 | Kamerový systém |  |  | 0 | 0 | 0 | 0
3 | 06 | Vzduchotechnika |  |  | 0 | 0 | 0 | 0
3 | 07 | Fasáda P |  |  | 0 | 0 | 0 | 0
3 | 08 | Fasáda P6 |  |  | 0 | 0 | 0 | 0
3 | 09 | Fasáda P - neuznatelné náklady |  |  | 0 | 0 | 0 | 0
3 | 10 | Fasáda P5 - neuznatelné náklady |  |  | 0 | 0 | 0 | 0
| Celkem za stavbu |  |  |  | 0 | 0 | 0 | 0 | 0
Rekapitulace dílů
| Číslo | Název |  |  | Typ dílu |  |  | Celkem | %
| _1 | 006: Úpravy povrchu |  |  | HSV |  |  | 0
| _2 | 009: Ostatní konstrukce a práce |  |  | HSV |  |  | 0
| _3 | 009: Ostatní konstrukce a práce |  |  | HSV |  |  | 0
| _3 | 0091: Lešení |  |  | HSV |  |  | 0
| _3 | 0092: Bourání vč.likvidace suti |  |  | HSV |  |  | 0
| _4 | 0091: Lešení |  |  | HSV |  |  | 0
| _4 | 0092: Bourání vč.likvidace suti |  |  | HSV |  |  | 0
| _4 | 099: Přesun hmot HSV |  |  | HSV |  |  | 0
| _5 | 0092: Bourání vč.likvidace suti |  |  | HSV |  |  | 0
| _5 | 099: Přesun hmot HSV |  |  | HSV |  |  | 0
| _5 | 782: Kamenické práce restaurátorem |  |  | HSV |  |  | 0
| _6 | 099: Přesun hmot HSV |  |  | HSV |  |  | 0
| _6 | 764: Konstrukce klempířské |  |  | HSV |  |  | 0
| _6 | 782: Kamenické práce restaurátorem |  |  | HSV |  |  | 0
| _6 | 783: Nátěry |  |  | HSV |  |  | 0
| _7 | 783: Nátěry |  |  | HSV |  |  | 0
| _7 | VRN: Vedlejší rozpočtové náklady |  |  | HSV |  |  | 0
| _8 | 783: Nátěry |  |  | HSV |  |  | 0
| _8 | VRN: Vedlejší rozpočtové náklady |  |  | HSV |  |  | 0
| _9 | 783: Nátěry |  |  | HSV |  |  | 0
| 1 | Zemní práce |  |  | HSV |  |  | 0
| 2 | Základy a zvláštní zakládání |  |  | HSV |  |  | 0
| 3 | Svislé a kompletní konstrukce |  |  | HSV |  |  | 0
| 4 | Vodorovné konstrukce |  |  | HSV |  |  | 0
| 43 | Schodiště |  |  | HSV |  |  | 0
| 61 | Úpravy povrchů vnitřní |  |  | HSV |  |  | 0
| 62 | Úpravy povrchů vnější |  |  | HSV |  |  | 0
| 63 | Podlahy a podlahové konstrukce |  |  | HSV |  |  | 0
| 64 | Výplně otvorů |  |  | HSV |  |  | 0
| 9 | Ostatní konstrukce, bourání |  |  | HSV |  |  | 0
| 99 | Staveništní přesun hmot |  |  | HSV |  |  | 0
| 99 | VRN: Vedlejší rozpočtové náklady |  |  | HSV |  |  | 0
| 711 | Izolace proti vodě |  |  | PSV |  |  | 0
| 713 | Izolace tepelné |  |  | PSV |  |  | 0
| 721 | Vnitřní kanalizace |  |  | PSV |  |  | 0
| 722 | Vnitřní vodovod |  |  | PSV |  |  | 0
| 725 | Zařizovací předměty |  |  | PSV |  |  | 0
| 731 | Kotelny |  |  | PSV |  |  | 0
| 732 | Strojovny |  |  | PSV |  |  | 0
| 733 | Rozvod potrubí |  |  | PSV |  |  | 0
| 734 | Armatury |  |  | PSV |  |  | 0
| 735 | Otopná tělesa |  |  | PSV |  |  | 0
| 762 | Konstrukce tesařské |  |  | PSV |  |  | 0
| 764 | Konstrukce klempířské |  |  | PSV |  |  | 0
| 766 | Konstrukce truhlářské |  |  | PSV |  |  | 0
| 767 | Kovové konstrukce |  |  | PSV |  |  | 0
| 771 | Podlahy z dlaždic a obklady |  |  | PSV |  |  | 0
| 775 | Podlahy vlysové a parketové |  |  | PSV |  |  | 0
| 781 | Obklady keramické |  |  | PSV |  |  | 0
| 783 | Nátěry |  |  | PSV |  |  | 0
| 784 | Malby |  |  | PSV |  |  | 0
| 786 | Čalounické úpravy |  |  | PSV |  |  | 0
| M21-01 | Rozvaděč R1 |  |  | MON |  |  | 0
| M21-02 | Rozvaděč R2 |  |  | MON |  |  | 0
| M21-03 | Rozvaděč R3 |  |  | MON |  |  | 0
| M21-04 | Rozvaděč RVZT |  |  | MON |  |  | 0
| M21-05 | Rozvaděč RK |  |  | MON |  |  | 0
| M21-06 | Elektroinstalace dodávka |  |  | MON |  |  | 0
| M21-06 | Elektroinstaslace dodávka |  |  | MON |  |  | 0
| M21-07 | Elektroinstalace - montáž |  |  | MON |  |  | 0
| M21-07 | Elektroinstalace montáž |  |  | MON |  |  | 0
| M22-04 | Větrání sociálního zařízení pro klubovny v levém křídle |  |  | MON |  |  | 0
| M22-10a | Kamerový systém dodávka |  |  | MON |  |  | 0
| M22-10a | Kamerový systém montáž |  |  | MON |  |  | 0
| M22-10b | Kamerový systém dodávka |  |  | MON |  |  | 0
| M22-10b | Kamerový systém montáž |  |  | MON |  |  | 0
| M22-1a | EZS montáž |  |  | MON |  |  | 0
| M22-1b | EZS dodávka |  |  | MON |  |  | 0
| M22-2a | LAN montáž |  |  | MON |  |  | 0
| M22-2b | LAN dodávka |  |  | MON |  |  | 0
| M22-3a | Telefon montáž |  |  | MON |  |  | 0
| M22-3b | Telefon dodávka |  |  | MON |  |  | 0
| M22-4a | STA montáž |  |  | MON |  |  | 0
| M22-4b | STA dodávka |  |  | MON |  |  | 0
| M22-5a | Audio montáž |  |  | MON |  |  | 0
| M22-5b | Audio dodávka |  |  | MON |  |  | 0
| M22-6a | Video montáž |  |  | MON |  |  | 0
| M22-6b | Video dodávka |  |  | MON |  |  | 0
| M22-7a | Scénické osvětlení montáž |  |  | MON |  |  | 0
| M22-7b | Scénické osvětlení dodávka |  |  | MON |  |  | 0
| M22-8a | EPS - montáž |  |  | MON |  |  | 0
| M22-8a | EPS montáž |  |  | MON |  |  | 0
| M22-8b | EPS - dodávka |  |  | MON |  |  | 0
| M22-8b | EPS materiál |  |  | MON |  |  | 0
| M23 | Montáže potrubí |  |  | MON |  |  | 0
| M24-01 | Větrání společenského sálu a klubovny |  |  | MON |  |  | 0
| M24-02 | Větrání sociálního zařízení pro sál a klubovnu |  |  | MON |  |  | 0
| M24-03 | Větrání sociálního zařízení pro učinkující |  |  | MON |  |  | 0
| M24-05 | Přívod spalovacího vzduchu pro kotelnu |  |  | MON |  |  | 0
| M36 | Montáže měřících a regulačních zařízení |  |  | MON |  |  | 0
| M36-1 | Přístroje mimo rozvaděč |  |  | MON |  |  | 0
| M36-2 | Rozvaděč |  |  | MON |  |  | 0
| M36-3 | Kabely |  |  | MON |  |  | 0
| M36-4 | Montáž kabelů |  |  | MON |  |  | 0
| M36-5 | Montáž zařízení MaR |  |  | MON |  |  | 0
| M36-6 | Stavební práce |  |  | MON |  |  | 0
| D96 | Přesuny suti a vybouraných hmot |  |  | PSU |  |  | 0
| VN | Vedlejší náklady |  |  | VN |  |  | 0
| ON | Ostatní náklady |  |  | ON |  |  | 0
| Cena celkem | [6 empty] | 0 | 0
Note on D11: Název
Note on I11: IČO
Note on D12: Ulice
Note on I12: DIČ
Note on C13: PSČ
Note on D13: Ulice

## VzorPolozky (hidden)
Položkový rozpočet
S:
O:
R:

## OVN OVN Naklady
Soupis vedlejších a ostatních nákladů | [25 empty] | #TypZaznamu#
S: | 011/2013 | Klatovy,Balbínova 59/I,stavební úpravy 1. PP | [23 empty] | STA
O: | OVN | Ostatní a vedlejší náklady | [20 empty] | NAK |  |  | OBJ
R: | OVN | Ostatní a vedlejší náklady | [23 empty] | ROZ
P.č. | Číslo položky | Název položky | MJ | množství | cena / MJ | Celkem | Dodávka | Dodávka celk. | Montáž | Montáž celk. | DPH | cena s DPH | hmotnost / MJ | hmotnost celk.(t) | dem. hmotnost / MJ | dem. hmotnost celk.(t) | Ceník | Cen. soustava / platnost | Cenová úroveň | Nhod / MJ | Nhod celk. | Dodavatel
Díl: | VN | Vedlejší náklady |  |  |  | 0 |  | 0 |  | 0 |  | 0 |  | 0 |  | 0 |  |  |  |  | 0 |  |  |  |  | DIL
1 | 005111010R | Zaměření stavby před výstavbou (sítí, objektu...) | ks | 1 |  | 0 |  | 0 |  | 0 | 21 | 0 | 0 | 0 | 0 | 0 |  | RTS 18/ I | Indiv | 0 | 0 |  |  |  |  | POL99_8
|  | Zaměření stavby před výstavbou: přenesení poloh sítí, hranic pozemku apod. z mapy do terénu, označení a stabilizace lomových bodů, zaměření stávajícího objektu před rekonstrukcí. | [23 empty] | POP | Zaměření stavby před výstavbou: přenesení poloh sítí, hranic pozemku apod. z mapy do terénu, označení a stabilizace lomových bodů, zaměření stávajícího objektu před rekonstrukcí.
2 | 005121 R | Zařízení staveniště | ks | 1 |  | 0 |  | 0 |  | 0 | 21 | 0 | 0 | 0 | 0 | 0 |  | RTS 18/ I | Indiv | 0 | 0 |  |  |  |  | POL99_8
|  | Veškeré náklady spojené s vybudováním, provozem a odstraněním zařízení staveniště. | [23 empty] | POP
3 | 1005T | Kompletační činnost (IČD) | ks | 1 |  | 0 |  | 0 |  | 0 | 21 | 0 | 0 | 0 | 0 | 0 |  | Vlastní | Indiv | 0 | 0 |  |  |  |  | POL99_8
Díl: | ON | Ostatní náklady |  |  |  | 0 |  | 0 |  | 0 |  | 0 |  | 0 |  | 0 |  |  |  |  | 0 |  |  |  |  | DIL
4 | 005211080R | Bezpečnostní a hygienická opatření na staveništi | ks | 1 |  | 0 |  | 0 |  | 0 | 21 | 0 | 0 | 0 | 0 | 0 |  | RTS 18/ I | Indiv | 0 | 0 |  |  |  |  | POL99_2
5 | 005241010R | Dokumentace skutečného provedení | ks | 1 |  | 0 |  | 0 |  | 0 | 21 | 0 | 0 | 0 | 0 | 0 |  | RTS 18/ I | Indiv | 0 | 0 |  |  |  |  | POL99_8
|  | Náklady na vyhotovení dokumentace skutečného provedení stavby a její předání objednateli v požadované formě a požadovaném počtu. | [23 empty] | POP
6 | 006 | Výrobní dokumentace | ks | 1 |  | 0 |  | 0 |  | 0 | 21 | 0 | 0 | 0 | 0 | 0 |  | Vlastní | Indiv | 0 | 0 |  |  |  |  | POL99_8
7 | 0061 | Statické posouzení odhalených trhlin | ks | 1 |  | 0 |  | 0 |  | 0 | 21 | 0 | 0 | 0 | 0 | 0 |  | Vlastní | Indiv | 0 | 0 |  |  |  |  | POL99_8
8 | 0062 | Archeologický dohled | ks | 1 |  | 0 |  | 0 |  | 0 | 21 | 0 | 0 | 0 | 0 | 0 |  | Vlastní | Indiv | 0 | 0 |  |  |  |  | POL99_8
9 | 0063 | Celoplošný restaurátorský průzkum | ks | 1 |  | 0 |  | 0 |  | 0 | 21 | 0 | 0 | 0 | 0 | 0 |  | Vlastní | Indiv | 0 | 0 |  |  |  |  | POL99_8
10 | 0064 | Hasící přístroje | ks | 7 |  | 0 |  | 0 |  | 0 | 21 | 0 | 0 | 0 | 0 | 0 |  | Vlastní | Indiv | 0 | 0 |  |  |  |  | POL99_8
11 | 0065 | Bezpečnostní značení - tabulky | ks | 1 |  | 0 |  | 0 |  | 0 | 21 | 0 | 0 | 0 | 0 | 0 |  | Vlastní | Indiv | 0 | 0 |  |  |  |  | POL99_8
[24 empty] | 15 | 21
| Celkem |  |  |  |  | 0 | [17 empty] | 0 | 0 | SUM
END

## SO 01 01 Pol
Položkový soupis prací a dodávek | [25 empty] | #TypZaznamu#
S: | 011/2013 | Klatovy,Balbínova 59/I,stavební úpravy 1. PP | [23 empty] | STA
O: | SO 01 | Západní křídlo | [20 empty] | STA |  |  | OBJ
R: | 01 | Západní křídlo - stavební část | [23 empty] | ROZ
P.č. | Číslo položky | Název položky | MJ | množství | cena / MJ | Celkem | Dodávka | Dodávka celk. | Montáž | Montáž celk. | DPH | cena s DPH | hmotnost / MJ | hmotnost celk.(t) | dem. hmotnost / MJ | dem. hmotnost celk.(t) | Ceník | Cen. soustava / platnost | Cenová úroveň | Nhod / MJ | Nhod celk. | Dodavatel
Díl: | 1 | Zemní práce |  |  |  | 0 |  | 0 |  | 0 |  | 0 |  | 6.12 |  | 0 |  |  |  |  | 2081.11 |  |  |  |  | DIL
1 | 139601103R00 | Ruční výkop jam, rýh a šachet v hornině 4 | m3 | 306.57 |  | 0 |  | 0 |  | 0 | 21 | 0 | 0 | 0 | 0 | 0 | 800-1 | RTS 18/ I | RTS 17/ I | 4.655 | 1427.08 |  |  |  |  | POL1_1
|  | s přehozením na vzdálenost do 5 m nebo s naložením na ruční dopravní prostředek | [23 empty] | SPI
|  | P1 : 275,6355*0,215 |  | 59.2616 | [21 empty] | VV | 0
|  | P2 : 455,4165*0,175 |  | 79.6979 | [21 empty] | VV | 0
|  | 09 : 1,5*1,5*0,95/2 |  | 1.0688 | [21 empty] | VV | 0
|  | 2,85*1,3*0,95/2 |  | 1.7599 | [21 empty] | VV | 0
|  | 1,35*0,9*(0,95+1,61)/2 |  | 1.5552 | [21 empty] | VV | 0
|  | 1,35*1,55*1,61/2 |  | 1.6845 | [21 empty] | VV | 0
|  | 06-08 : (20,76+9,4+11,26)*1,05*1,08 |  | 46.9703 | [21 empty] | VV | 0
|  | 021 a : 20,79*1,05*0,41 |  | 8.9501 | [21 empty] | VV | 0
|  | 09 schodiště : 3,8*0,4*0,3*2 |  | 0.912 | [21 empty] | VV | 0
|  | 06 schodiště : 1,8*0,4*0,3*2 |  | 0.432 | [21 empty] | VV | 0
|  | Mezisoučet |  | 202.2922 | [21 empty] | VV | 1
|  | výkopy pro VZT kanály : 1,8*1,6*0,93 |  | 2.6784 | [21 empty] | VV | 0
|  | 8,55*1,6*0,885 |  | 12.1068 | [21 empty] | VV | 0
|  | 0,3*1,6*0,725 |  | 0.348 | [21 empty] | VV | 0
|  | 9,6*1,6*0,885 |  | 13.5936 | [21 empty] | VV | 0
|  | 2,0*1,56*0,685 |  | 2.1372 | [21 empty] | VV | 0
|  | 1,4*1,24*0,685*3 |  | 3.5675 | [21 empty] | VV | 0
|  | 5,8*1,24*0,685 |  | 4.9265 | [21 empty] | VV | 0
|  | 1,8*1,56*0,685 |  | 1.9235 | [21 empty] | VV | 0
|  | 2,14*(3,6+3,0)/2*0,93 |  | 6.5677 | [21 empty] | VV | 0
|  | 2,0*1,6*0,885 |  | 2.832 | [21 empty] | VV | 0
|  | 8,55*1,6*0,885 |  | 12.1068 | [21 empty] | VV | 0
|  | 2,2*1,6*0,885 |  | 3.1152 | [21 empty] | VV | 0
|  | 1,4*1,5*0,735 |  | 1.5435 | [21 empty] | VV | 0
|  | 5,85*1,6*0,805 |  | 7.5348 | [21 empty] | VV | 0
|  | 1,5*1,6*1,155 |  | 2.772 | [21 empty] | VV | 0
|  | 0,4*2*1,56*1,155 |  | 1.4414 | [21 empty] | VV | 0
|  | 0,8*1,56*0,685 |  | 0.85488 | [21 empty] | VV | 0
|  | 4,6*1,28*0,685 |  | 4.0333 | [21 empty] | VV | 0
|  | 4,7*1,6*0,805 |  | 6.0536 | [21 empty] | VV | 0
|  | (5,6+3,0+2,7)*1,32*0,725 |  | 10.8141 | [21 empty] | VV | 0
|  | Mezisoučet |  | 100.9507 | [21 empty] | VV | 1
|  | ležatá kanalizace : 2,5 |  | 2.5 | [21 empty] | VV | 0
|  | Mezisoučet |  | 2.5 | [21 empty] | VV | 1
|  | základ chladící jednotky : 1,39*0,7*0,85 |  | 0.82705 | [21 empty] | VV | 0
2 | 162201203R00 | Vodorovné přemístění výkopku nošením z horniny 1 až 4, kolečkem, na vzdálenost do 10 m | m3 | 306.57 |  | 0 |  | 0 |  | 0 | 21 | 0 | 0 | 0 | 0 | 0 | 800-1 | RTS 18/ I | RTS 17/ I | 0.668 | 204.79 |  |  |  |  | POL1_1
|  | bez naložení, avšak s vyprázdněním nádoby na hromadu nebo do dopravního prostředku, | [23 empty] | SPI
|  | s uložením do složeného kontejneru : 306,56997 |  | 306.57 | [21 empty] | VV | 0
3 | 162201210R00 | Vodorovné přemístění výkopku nošením příplatek k ceně za každých dalších 10 m z horniny 1 až 4, kolečkem | m3 | 613.1399 |  | 0 |  | 0 |  | 0 | 21 | 0 | 0 | 0 | 0 | 0 | 800-1 | RTS 18/ I | RTS 17/ I | 0.591 | 362.37 |  |  |  |  | POL1_1
|  | bez naložení, avšak s vyprázdněním nádoby na hromadu nebo do dopravního prostředku, | [23 empty] | SPI
|  | 306,56997*2 |  | 613.1399 | [21 empty] | VV | 0
4 | 181101111R00 | Úprava pláně v zářezech bez rozlišení horniny, se zhutněním - ručně | m2 | 810.343 |  | 0 |  | 0 |  | 0 | 21 | 0 | 0 | 0 | 0 | 0 | 800-1 | RTS 18/ I | RTS 17/ I | 0.096 | 77.79 |  |  |  |  | POL1_
|  | vyrovnáním výškových rozdílů, ploch vodorovných a ploch do sklonu 1 : 5. | [23 empty] | SPI
|  | P1 : 275,6355 |  | 275.6355 | [21 empty] | VV | 0
|  | P2 : 455,4165 |  | 455.4165 | [21 empty] | VV | 0
|  | 09 : 1,5*1,5 |  | 2.25 | [21 empty] | VV | 0
|  | 2,85*1,3 |  | 3.705 | [21 empty] | VV | 0
|  | 1,35*0,9 |  | 1.215 | [21 empty] | VV | 0
|  | 1,35*1,55 |  | 2.0925 | [21 empty] | VV | 0
|  | 06-08 : (20,76+9,4+11,26)*1,05 |  | 43.491 | [21 empty] | VV | 0
|  | 021 a : 20,79*1,05 |  | 21.8295 | [21 empty] | VV | 0
|  | 09 schodiště : 3,8*0,43*2 |  | 3.268 | [21 empty] | VV | 0
|  | 06 schodiště : 1,8*0,4*2 |  | 1.44 | [21 empty] | VV | 0
5 | 16270 R | Vodorovné přemístění výkopku na skládku, dodavatel doplní cenu, podle toho , kde si sežene skládku | m3 | 306.57 |  | 0 |  | 0 |  | 0 | 21 | 0 | 0 | 0 | 0 | 0 |  | Vlastní | RTS 17/ I | 0.011 | 3.37 |  |  |  |  | POL1_1
6 | 175101101 RT2 | Lože a obsyp potrubí bez prohození sypaniny, s dodáním štěrkopísku | m3 | 3.6 |  | 0 |  | 0 |  | 0 | 21 | 0 | 1.7 | 6.12 | 0 | 0 |  | Vlastní | RTS 17/ I | 1.587 | 5.71 |  |  |  |  | POL1_1
|  | kanalizace : 2,5 |  | 2.5 | [21 empty] | VV | 0
|  | prostupy kanalizace prahem : 1,1 |  | 1.1 | [21 empty] | VV | 0
7 | 274131T10 | Skládkovné zemina | t | 551.826 |  | 0 |  | 0 |  | 0 | 21 | 0 | 0 | 0 | 0 | 0 |  | Vlastní | Vlastní CÚ | 0 | 0 |  |  |  |  | POL1_1
|  | 306,56997*1,8 |  | 551.826 | [21 empty] | VV | 0
Díl: | 2 | Základy a zvláštní zakládání |  |  |  | 0 |  | 0 |  | 0 |  | 0 |  | 18.33 |  | 0 |  |  |  |  | 27.28 |  |  |  |  | DIL
8 | 274272120RT3 | Zdivo základové z bednicích tvárnic tloušťky 200 mm, výplň betonem C 16/20 | m2 | 17.1166 |  | 0 |  | 0 |  | 0 | 21 | 0 | 0.52 | 8.9 | 0 | 0 | 801-1 | RTS 18/ I | RTS 17/ I | 0.9 | 15.4 |  |  |  |  | POL1_1
|  | s výplní betonem, bez výztuže, | [23 empty] | SPI
|  | 09 schodiště : (1,99+1,65)*(0,6+1,455)/2 |  | 3.7401 | [21 empty] | VV | 0
|  | 2,13*1,455*2 |  | 6.1983 | [21 empty] | VV | 0
|  | 0,3*(1,455+1,625)/2*2 |  | 0.924 | [21 empty] | VV | 0
|  | 1,2*(0,98+1,56)/2*2/2 |  | 1.524 | [21 empty] | VV | 0
|  | (0,5+0,5)*(0,6+1,455) |  | 2.055 | [21 empty] | VV | 0
|  | 01 schodiště : 1,76*1,52/2*2 |  | 2.6752 | [21 empty] | VV | 0
9 | 274313511R00 | Beton základových pasů prostý prostý z betonu C 12/15 | m3 | 1.952 |  | 0 |  | 0 |  | 0 | 21 | 0 | 2.525 | 4.93 | 0 | 0 | 801-1 | RTS 18/ I | RTS 17/ I | 0.477 | 0.93 |  |  |  |  | POL1_1
|  | 09 schodiště : 4,3*0,4*0,4*2 |  | 1.376 | [21 empty] | VV | 0
|  | 01 schodiště : 1,8*0,4*0,4*2 |  | 0.576 | [21 empty] | VV | 0
10 | 274313611R00 | Beton základových pasů prostý prostý z betonu C 16/20 | m3 | 0.7834 |  | 0 |  | 0 |  | 0 | 21 | 0 | 2.525 | 1.98 | 0 | 0 | 801-1 | RTS 18/ I | RTS 17/ I | 0.477 | 0.37 |  |  |  |  | POL1_1
|  | pilíř plyn : 1,28*0,68*0,9 |  | 0.78336 | [21 empty] | VV | 0
11 | 274351215R00 | Bednění stěn základových pasů zřízení | m2 | 1.906 |  | 0 |  | 0 |  | 0 | 21 | 0 | 0.03916 | 0.07 | 0 | 0 | 801-1 | RTS 18/ I | RTS 17/ I | 1.05 | 2 |  |  |  |  | POL1_1
|  | svislé nebo šikmé (odkloněné), půdorysně přímé nebo zalomené, stěn základových pasů ve volných nebo zapažených jámách, rýhách, šachtách, včetně případných vzpěr, | [23 empty] | SPI |  | svislé nebo šikmé (odkloněné), půdorysně přímé nebo zalomené, stěn základových pasů ve volných nebo zapažených jámách, rýhách, šachtách, včetně případných vzpěr,
|  | 09 schodiště : 4,3*0,1*3 |  | 1.29 | [21 empty] | VV | 0
|  | 0,4*0,4*2 |  | 0.32 | [21 empty] | VV | 0
|  | 01 schodiště : 1,8*0,4*0,1*3 |  | 0.22 | [21 empty] | VV | 0
|  | 0,4*0,1*2 |  | 0.08 | [21 empty] | VV | 0
12 | 274351216R00 | Bednění stěn základových pasů odstranění | m2 | 1.906 |  | 0 |  | 0 |  | 0 | 21 | 0 | 0 | 0 | 0 | 0 | 801-1 | RTS 18/ I | RTS 17/ I | 0.32 | 0.61 |  |  |  |  | POL1_1
|  | svislé nebo šikmé (odkloněné), půdorysně přímé nebo zalomené, stěn základových pasů ve volných nebo zapažených jámách, rýhách, šachtách, včetně případných vzpěr, | [23 empty] | SPI |  | svislé nebo šikmé (odkloněné), půdorysně přímé nebo zalomené, stěn základových pasů ve volných nebo zapažených jámách, rýhách, šachtách, včetně případných vzpěr,
|  | Včetně očištění, vytřídění a uložení bednicího materiálu. | [23 empty] | POP
|  | 09 schodiště : 4,3*0,1*3 |  | 1.29 | [21 empty] | VV | 0
|  | 0,4*0,4*2 |  | 0.32 | [21 empty] | VV | 0
|  | 01 schodiště : 1,8*0,4*0,1*3 |  | 0.22 | [21 empty] | VV | 0
|  | 0,4*0,1*2 |  | 0.08 | [21 empty] | VV | 0
13 | 275351215R00 | Bednění stěn základových patek zřízení | m2 | 0.18 |  | 0 |  | 0 |  | 0 | 21 | 0 | 0.0392 | 0.01 | 0 | 0 | 801-1 | RTS 18/ I | RTS 17/ I | 1.05 | 0.19 |  |  |  |  | POL1_1
|  | bednění svislé nebo šikmé (odkloněné), půdorysně přímé nebo zalomené, stěn základových patek ve volných nebo zapažených jámách, rýhách, šachtách, včetně případných vzpěr, | [23 empty] | SPI |  | bednění svislé nebo šikmé (odkloněné), půdorysně přímé nebo zalomené, stěn základových patek ve volných nebo zapažených jámách, rýhách, šachtách, včetně případných vzpěr,
|  | (1,2+0,6)*0,1 |  | 0.18 | [21 empty] | VV | 0
14 | 275351216R00 | Bednění stěn základových patek odstranění | m2 | 0.18 |  | 0 |  | 0 |  | 0 | 21 | 0 | 0 | 0 | 0 | 0 | 801-1 | RTS 18/ I | RTS 17/ I | 0.32 | 0.06 |  |  |  |  | POL1_1
|  | bednění svislé nebo šikmé (odkloněné), půdorysně přímé nebo zalomené, stěn základových patek ve volných nebo zapažených jámách, rýhách, šachtách, včetně případných vzpěr, | [23 empty] | SPI |  | bednění svislé nebo šikmé (odkloněné), půdorysně přímé nebo zalomené, stěn základových patek ve volných nebo zapažených jámách, rýhách, šachtách, včetně případných vzpěr,
|  | Včetně očištění, vytřídění a uložení bednícího materiálu. | [23 empty] | POP
15 | 278381531R00 | Základy pod stroje nebo technologická zařízení z betonu prostého, C 16/20, objemu do 5 m3, složitost 1 | m3 | 0.82705 |  | 0 |  | 0 |  | 0 | 21 | 0 | 2.7433 | 2.27 | 0 | 0 | 801-5 | RTS 18/ I | RTS 17/ I | 3.279 | 2.71 |  |  |  |  | POL1_
|  | s bedněním, odbedněním, bez úpravy povrchu, včetně pomocného pracovního lešení o výšce podlahy do 1900 mm a pro zatížení do 1,5 kPa. | [23 empty] | SPI
|  | chladící jednotka : 1,39*0,7*0,85 |  | 0.82705 | [21 empty] | VV | 0
16 | 279361821R00 | Výztuž základových zdí z betonářské oceli 10 505(R) | t | 0.17117 |  | 0 |  | 0 |  | 0 | 21 | 0 | 1.0211 | 0.17 | 0 | 0 | 801-1 | RTS 18/ I | RTS 17/ I | 29.292 | 5.01 |  |  |  |  | POL1_
|  | včetně distančních prvků | [23 empty] | SPI
|  | 17,1166*0,01 |  | 0.17117 | [21 empty] | VV | 0
Díl: | 3 | Svislé a kompletní konstrukce |  |  |  | 0 |  | 0 |  | 0 |  | 0 |  | 397.73 |  | 0 |  |  |  |  | 1074.79 |  |  |  |  | DIL
17 | 310237241RT1 | Zazdívka otvorů o ploše přes 0,09 m2 do 0,25 m2 ve zdivu nadzákladovém cihlami pálenými o tloušťce zdi do 300 mm | kus | 4 |  | 0 |  | 0 |  | 0 | 21 | 0 | 0.11842 | 0.47 | 0 | 0 | 801-4 | RTS 18/ I | RTS 17/ I | 0.5582 | 2.23 |  |  |  |  | POL1_
|  | včetně pomocného pracovního lešení | [23 empty] | SPI
|  | hydranty,rozvaděče,prostupy VZT : 4,0 |  | 4 | [21 empty] | VV | 0
18 | 310238211R00 | Zazdívka otvorů o ploše přes 0,25 m2 do 1 m2 ve zdivu nadzákladovém cihlami pálenými pro jakoukoliv maltu vápenocementovou | m3 | 12.5 |  | 0 |  | 0 |  | 0 | 21 | 0 | 1.9522 | 24.4 | 0 | 0 | 801-4 | RTS 18/ I | RTS 17/ I | 4.794 | 59.93 |  |  |  |  | POL1_1
|  | z pomocného pracovního lešení o výšce podlahy do 1900 mm a pro zatížení do 1,5 kPa, | [23 empty] | SPI
|  | po instalacích a VZT : 12,5 |  | 12.5 | [21 empty] | VV | 0
19 | 310239211R00 | Zazdívka otvorů o ploše přes 1 m2 do 4 m2 ve zdivu nadzákladovém cihlami pálenými pro jakoukoliv maltu vápenocementovou | m3 | 3.7271 |  | 0 |  | 0 |  | 0 | 21 | 0 | 1.9522 | 7.28 | 0 | 0 | 801-4 | RTS 18/ I | RTS 17/ I | 3.842 | 14.32 |  |  |  |  | POL1_1
|  | z pomocného pracovního lešení o výšce podlahy do 1900 mm a pro zatížení do 1,5 kPa, | [23 empty] | SPI
|  | 01 dveře : 1,0*2,1*0,3 |  | 0.63 | [21 empty] | VV | 0
|  | 09 nika : 0,9*1,1*2,1 |  | 2.079 | [21 empty] | VV | 0
|  | 019-017 dveře : 1,495*0,3*2,27 |  | 1.0181 | [21 empty] | VV | 0
20 | 310239211RT2 | Zazdívka otvorů o ploše přes 1 m2 do 4 m2 ve zdivu nadzákladovém cihlami pálenými pro jakoukoliv maltu vápenocementovou | m3 | 11.1469 |  | 0 |  | 0 |  | 0 | 21 | 0 | 1.7392 | 19.39 | 0 | 0 | 801-4 | RTS 18/ I | RTS 17/ I | 3.938 | 43.9 |  |  |  |  | POL1_
|  | z pomocného pracovního lešení o výšce podlahy do 1900 mm a pro zatížení do 1,5 kPa, | [23 empty] | SPI
|  | VZT : 1,0*2,6*1,0*4 |  | 10.4 | [21 empty] | VV | 0
|  | 1,0*3,5*0,6*2 |  | 4.2 | [21 empty] | VV | 0
|  | -0,625*0,325*2,5*4 |  | -2.0312 | [21 empty] | VV | 0
|  | -0,625*0,325*3,5*2 |  | -1.4219 | [21 empty] | VV | 0
21 | 311231114RT2 | Zdivo nosné z cihel a tvarovek pálených pod omítku z cihel plných, 290x140x65 mm, P 15, na maltu MVC 2,5 | m3 | 3.799 |  | 0 |  | 0 |  | 0 | 21 | 0 | 1.8625 | 7.08 | 0 | 0 | 801-1 | RTS 18/ I | RTS 17/ I | 3.69 | 14.02 |  |  |  |  | POL1_1
|  | Včetně pomocného lešení o výšce podlahy do 1,90 m a pro zatížení do 1,5 kPa. | [23 empty] | POP
|  | 03 - 015 : 0,97*0,3*2,82 |  | 0.82 | [21 empty] | VV | 0
|  | 1,3*0,3*2,27 |  | 0.89 | [21 empty] | VV | 0
|  | 018-0,9 : 2,7*0,3*(3,0+3,46)/2 |  | 2.62 | [21 empty] | VV | 0
|  | -0,8*0,3*2,18 |  | -0.52 | [21 empty] | VV | 0
22 | 317168122R00 | Překlady keramické montáž a dodávka nenosné, délky 1250 mm, šířky 145 mm, výšky 71 mm | kus | 3 |  | 0 |  | 0 |  | 0 | 21 | 0 | 0.02575 | 0.08 | 0 | 0 | 801-1 | RTS 18/ I | RTS 17/ I | 0.3175 | 0.95 |  |  |  |  | POL1_1
|  | Včetně dodávky překladů. | [23 empty] | POP
|  | příčky 15 cm dveře : 3 |  | 3 | [21 empty] | VV | 0
23 | 317231614R00 | Zdivo kleneb a říms zdivo klenbových pásů z cihel plných (CP) na připravenou skruž při jakékoliv vzdálenosti podpěr délky 290 mm, pevnosti v tlaku P 15,0 MPa, na maltu vápenocementovou (MVC) | m3 | 3.6612 |  | 0 |  | 0 |  | 0 | 21 | 0 | 1.9792 | 7.25 | 0 | 0 | 801-1 | RTS 18/ I | RTS 17/ I | 8.32 | 30.46 |  |  |  |  | POL1_1
|  | D5 018,09 : (2,75+2,3)/2*1,45*(0,3+0,7)/2*2 |  | 3.6612 | [21 empty] | VV | 0
24 | 317234410R00 | Vyzdívka mezi nosníky cementovou | m3 | 4.2229 |  | 0 |  | 0 |  | 0 | 21 | 0 | 1.9332 | 8.16 | 0 | 0 | 801-4 | RTS 18/ I | RTS 17/ I | 6.77 | 28.59 |  |  |  |  | POL1_1
|  | jakýmikoliv cihlami pálenými na jakoukoliv maltu, | [23 empty] | SPI
|  | hydraty : 1,2*0,3*0,25*2 |  | 0.18 | [21 empty] | VV | 0
|  | rozvaděče : 0,72*0,3*0,25 |  | 0.054 | [21 empty] | VV | 0
|  | mřížky VZT : 0,725*0,45*0,25*2 |  | 0.16313 | [21 empty] | VV | 0
|  | 1,35*0,3*0,25 |  | 0.10125 | [21 empty] | VV | 0
|  | 2,8*3*0,25 |  | 2.1 | [21 empty] | VV | 0
|  | 1,56*1,55*0,25 |  | 0.6045 | [21 empty] | VV | 0
|  | 2,25*1,0*0,25 |  | 0.5625 | [21 empty] | VV | 0
|  | kanál : 2,5*0,3*0,25 |  | 0.1875 | [21 empty] | VV | 0
|  | 1,2*0,3*0,25 |  | 0.09 | [21 empty] | VV | 0
|  | 1,2*0,3*0,25*2 |  | 0.18 | [21 empty] | VV | 0
25 | 317351101R00 | Bednění překladů, říms a klenbových pásů válcových, včetně podpěrné konstrukce do výšky 4 m zřízení | m2 | 7.3225 |  | 0 |  | 0 |  | 0 | 21 | 0 | 0.02236 | 0.16 | 0 | 0 | 801-1 | RTS 18/ I | RTS 17/ I | 1.521 | 11.14 |  |  |  |  | POL1_1
|  | D5 018,09 : (2,75+2,3)/2*1,45*2 |  | 7.32 | [21 empty] | VV | 0
26 | 317351102R00 | Bednění překladů, říms a klenbových pásů válcových, včetně podpěrné konstrukce do výšky 4 m odstranění | m2 | 7.3225 |  | 0 |  | 0 |  | 0 | 21 | 0 | 0 | 0 | 0 | 0 | 801-1 | RTS 18/ I | RTS 17/ I | 0.67 | 4.91 |  |  |  |  | POL1_1
27 | 317941121RT2 | Osazení ocelových válcovaných nosníků na zdivu profil I, výšky 100 mm | t | 0.02363 |  | 0 |  | 0 |  | 0 | 21 | 0 | 1.0995 | 0.03 | 0 | 0 | 801-1 | RTS 18/ I | RTS 17/ I | 18.175 | 0.43 |  |  |  |  | POL1_1
|  | profilu I, nebo IE, nebo U, nebo UE, nebo L | [23 empty] | SPI
|  | dveře 09-018 : 1,35*2*0,00875 |  | 0.02363 | [21 empty] | VV | 0
28 | 317941121RT3 | Osazení ocelových válcovaných nosníků na zdivu profil I, výšky 120 mm | t | 0.02342 |  | 0 |  | 0 |  | 0 | 21 | 0 | 1.0995 | 0.03 | 0 | 0 | 801-1 | RTS 18/ I | RTS 17/ I | 18.175 | 0.43 |  |  |  |  | POL1_1
|  | profilu I, nebo IE, nebo U, nebo UE, nebo L | [23 empty] | SPI
|  | dveře 010-012 : 2,1*0,01115 |  | 0.02342 | [21 empty] | VV | 0
29 | 317944311RT2 | Dodání a osazení válcovaných nosníků do připravených otvorů I 100 | t | 0.3759 |  | 0 |  | 0 |  | 0 | 21 | 0 | 1.09 | 0.41 | 0 | 0 | 801-4 | RTS 18/ I | RTS 17/ I | 20.6 | 7.74 |  |  |  |  | POL1_
|  | bez zazdění hlav, s nařezáním nosníků na potřebný rozměr, | [23 empty] | SPI
|  | dveře 08-010 : 1,56*6*0,00875 |  | 0.0819 | [21 empty] | VV | 0
|  | dveře 03-010 : 2,25*6*0,00875 |  | 0.11813 | [21 empty] | VV | 0
|  | dveře 020-024 : 1,4*2*0,00875 |  | 0.0245 | [21 empty] | VV | 0
|  | kanály : 2,5*2*0,00875 |  | 0.04375 | [21 empty] | VV | 0
|  | 1,2*2*0,00875 |  | 0.021 | [21 empty] | VV | 0
|  | 1,2*2*0,00875 |  | 0.021 | [21 empty] | VV | 0
|  | mřížky komín : 0,8*3*2*0,00875 |  | 0.042 | [21 empty] | VV | 0
|  | rozvaděč : 1,35*2*0,00875 |  | 0.02363 | [21 empty] | VV | 0
30 | 317944313RT2 | Dodání a osazení válcovaných nosníků do připravených otvorů profil I 140 | t | 0.12528 |  | 0 |  | 0 |  | 0 | 21 | 0 | 1.09 | 0.14 | 0 | 0 | 801-4 | RTS 18/ I | RTS 17/ I | 18.8 | 2.36 |  |  |  |  | POL1_
|  | bez zazdění hlav, s nařezáním nosníků na potřebný rozměr, | [23 empty] | SPI
|  | dveře 017-019 : 2,8*2*0,0144 |  | 0.08064 | [21 empty] | VV | 0
|  | stěna 03-04 : 3,1*0,0144 |  | 0.04464 | [21 empty] | VV | 0
31 | 331231114R00 | Zdivo pilířů z cihel pálených plných , délky 290 mm, pevnost v tlaku P 15 MPa, na maltu vápenocementovou (MVC) | m3 | 0.5152 |  | 0 |  | 0 |  | 0 | 21 | 0 | 1.9935 | 1.03 | 0 | 0 | 801-1 | RTS 18/ I | RTS 17/ I | 4.947 | 2.55 |  |  |  |  | POL1_1
|  | volně stojících čtyřhranných až osmihranných (průřezu čtverce, T, nebo kříže), pravoúhlých pod omítku anebo režné (bez spárování) | [23 empty] | SPI
|  | pilíř plyn : 1,2*0,6*1,4 |  | 1.01 | [21 empty] | VV | 0
|  | -0,9*0,3*1,4 |  | -0.38 | [21 empty] | VV | 0
|  | -0,9*0,85*0,15 |  | -0.11 | [21 empty] | VV | 0
32 | 340238212R00 | Zazdívka otvorů o ploše přes 0,25 m2 do 1 m2 v příčkách nebo stěnách cihlami pálenými tloušťky nad 100 mm | m2 | 0.96 |  | 0 |  | 0 |  | 0 | 21 | 0 | 0.2836 | 0.27 | 0 | 0 | 801-4 | RTS 18/ I | RTS 17/ I | 1.021 | 0.98 |  |  |  |  | POL1_1
|  | z pomocného pracovního lešení o výšce podlahy do 1900 mm a pro zatížení do 1,5 kPa, | [23 empty] | SPI
|  | 03 sklobeton : 0,8*1,2 |  | 0.96 | [21 empty] | VV | 0
33 | 340239212R00 | Zazdívka otvorů o ploše přes 1 m2 do 4 m2 v příčkách nebo stěnách cihlami pálenými tloušťky nad 100 mm | m2 | 11.5826 |  | 0 |  | 0 |  | 0 | 21 | 0 | 0.28258 | 3.27 | 0 | 0 | 801-4 | RTS 18/ I | RTS 17/ I | 0.799 | 9.25 |  |  |  |  | POL1_1
|  | z pomocného pracovního lešení o výšce podlahy do 1900 mm a pro zatížení do 1,5 kPa, | [23 empty] | SPI
|  | 05 dveře : 1,0*2,1 |  | 2.1 | [21 empty] | VV | 0
|  | 018 : 1,73*2,37 |  | 4.1 | [21 empty] | VV | 0
|  | 1,3*2,37 |  | 3.08 | [21 empty] | VV | 0
|  | 2,12*2,37 |  | 5.02 | [21 empty] | VV | 0
|  | -0,625*0,425*3 |  | -0.8 | [21 empty] | VV | 0
|  | -0,9*2,14 |  | -1.93 | [21 empty] | VV | 0
34 | 342248109R00 | Příčky z tvárnic pálených Příčky z tvárnic pálených tloušťky 80 mm, z děrovaných příčkovek, P 10, na maltu MVC 5 | m2 | 90.1419 |  | 0 |  | 0 |  | 0 | 21 | 0 | 0.07938 | 7.16 | 0 | 0 | 801-1 | RTS 18/ I | RTS 17/ I | 0.546 | 49.22 |  |  |  |  | POL1_1
|  | jednoduché nebo příčky zděné do svislé dřevěné, cihelné, betonové nebo ocelové konstrukce na jakoukoliv maltu vápenocementovou (MVC) nebo cementovou (MC), | [23 empty] | SPI |  | jednoduché nebo příčky zděné do svislé dřevěné, cihelné, betonové nebo ocelové konstrukce na jakoukoliv maltu vápenocementovou (MVC) nebo cementovou (MC),
|  | (3,3+2,31+3,61*2+2,0)*2,77 |  | 41.08 | [21 empty] | VV | 0
|  | -0,7*2,14*3 |  | -4.49 | [21 empty] | VV | 0
|  | 3,0*(3,09+3,54)/2 |  | 9.95 | [21 empty] | VV | 0
|  | -0,9*2,14 |  | -1.93 | [21 empty] | VV | 0
|  | 4,1*3,2 |  | 13.12 | [21 empty] | VV | 0
|  | 3,14*2,0*2,0/2 |  | 6.28 | [21 empty] | VV | 0
|  | 3,95*5,2 |  | 20.54 | [21 empty] | VV | 0
|  | -0,8*2,14*2 |  | -3.42 | [21 empty] | VV | 0
|  | 3,08*(3,0+3,97)/2 |  | 10.73 | [21 empty] | VV | 0
|  | -0,8*2,14 |  | -1.71 | [21 empty] | VV | 0
35 | 342248114R00 | Příčky z tvárnic pálených Příčky z tvárnic pálených tloušťky 140 mm, z děrovaných příčkovek, P 10, na maltu MVC 5 | m2 | 58.3392 |  | 0 |  | 0 |  | 0 | 21 | 0 | 0.17646 | 10.29 | 0 | 0 | 801-1 | RTS 18/ I | RTS 17/ I | 0.593 | 34.6 |  |  |  |  | POL1_1
|  | jednoduché nebo příčky zděné do svislé dřevěné, cihelné, betonové nebo ocelové konstrukce na jakoukoliv maltu vápenocementovou (MVC) nebo cementovou (MC), | [23 empty] | SPI |  | jednoduché nebo příčky zděné do svislé dřevěné, cihelné, betonové nebo ocelové konstrukce na jakoukoliv maltu vápenocementovou (MVC) nebo cementovou (MC),
|  | 5,99*2,7 |  | 16.17 | [21 empty] | VV | 0
|  | 3,14*2,945*2,945/2 |  | 13.62 | [21 empty] | VV | 0
|  | -1,6*2,37 |  | -3.79 | [21 empty] | VV | 0
|  | 6,8*4,9 |  | 33.32 | [21 empty] | VV | 0
|  | -0,8*2,14*2 |  | -3.42 | [21 empty] | VV | 0
|  | -0,9*2,14 |  | -1.93 | [21 empty] | VV | 0
|  | 2,88*2,67 |  | 7.69 | [21 empty] | VV | 0
|  | -1,4*2,37 |  | -3.32 | [21 empty] | VV | 0
36 | 342264516RT1 | Revizní protipožární dvířka do SDK podhledů rozměr 600x600 mm, požární odolnost EI 15 | kus | 2 |  | 0 |  | 0 |  | 0 | 21 | 0 | 0.01354 | 0.03 | 0 | 0 | 801-1 | RTS 18/ I | RTS 17/ I | 1.79 | 3.58 |  |  |  |  | POL1_
|  | 014 : 1 |  | 1 | [21 empty] | VV | 0
|  | 022 : 1 |  | 1 | [21 empty] | VV | 0
37 | 342255028RT1 | Příčky z cihel a tvárnic nepálených příčky z příčkovek pórobetonových tloušťky 150 mm | m2 | 18.1419 |  | 0 |  | 0 |  | 0 | 21 | 0 | 0.1055 | 1.91 | 0 | 0 | 801-1 | RTS 18/ I | RTS 17/ I | 0.55489 | 10.07 |  |  |  |  | POL1_1
|  | včetně pomocného lešení | [23 empty] | SPI
|  | sociálky WC : 1,35*2,67 |  | 3.6045 | [21 empty] | VV | 0
|  | 1,0*2,67 |  | 2.67 | [21 empty] | VV | 0
|  | 3,42*3,47 |  | 11.8674 | [21 empty] | VV | 0
38 | 346234321R00 | Zazdívka rýh pro ventilační průduchy o průřezu 300 x 500 mm, s vytvořením průduchu 300 x 150 mm a vnirřní omítlou | m | 10.2 |  | 0 |  | 0 |  | 0 | 21 | 0 | 0.13715 | 1.4 | 0 | 0 | 801-4 | RTS 18/ I | RTS 17/ I | 0.841 | 8.58 |  |  |  |  | POL1_
|  | cihlami P 15 na MVC 25, z pomocného pracovního lešení o výšce podlahy do 1900 mm a pro zatížení do 1,5 kPa, | [23 empty] | SPI
|  | větrací kanálky 09+016 : 1,7*6 |  | 10.2 | [21 empty] | VV | 0
39 | 346244381RT2 | Plentování ocelových nosníků jednostranné výšky do 200 mm | m2 | 4.983 |  | 0 |  | 0 |  | 0 | 21 | 0 | 0.1656 | 0.83 | 0 | 0 | 801-1 | RTS 18/ I | RTS 17/ I | 1.2226 | 6.09 |  |  |  |  | POL1_1
|  | jakýmikoliv cihlami, | [23 empty] | SPI
|  | dveře 08-010 : 1,56*2*0,1 |  | 0.312 | [21 empty] | VV | 0
|  | dveře 03-010 : 2,25*2*0,1 |  | 0.45 | [21 empty] | VV | 0
|  | dveře 020-024 : 1,4*2*0,1 |  | 0.28 | [21 empty] | VV | 0
|  | kanály : 2,5*2*0,1 |  | 0.5 | [21 empty] | VV | 0
|  | 1,2*2*0,1 |  | 0.24 | [21 empty] | VV | 0
|  | 1,2*2*0,1*2 |  | 0.48 | [21 empty] | VV | 0
|  | mřížky komín : 0,8*2*0,1 |  | 0.16 | [21 empty] | VV | 0
|  | rozvaděč : 1,35*0,1 |  | 0.135 | [21 empty] | VV | 0
|  | dveře 09-018 : 1,35*2*0,1 |  | 0.27 | [21 empty] | VV | 0
|  | dveře 017-019 : 2,8*2*0,14 |  | 0.784 | [21 empty] | VV | 0
|  | stěna 03-04 : 3,1*2*0,14 |  | 0.868 | [21 empty] | VV | 0
|  | dveře 010-012 : 2,1*2*0,12 |  | 0.504 | [21 empty] | VV | 0
40 | 346244611R00 | Přizdívky izolační z cihel CDm tloušťky 115 mm, | m2 | 199.401 |  | 0 |  | 0 |  | 0 | 21 | 0 | 0.21656 | 43.18 | 0 | 0 | 801-1 | RTS 18/ I | RTS 17/ I | 0.901 | 179.66 |  |  |  |  | POL1_1
|  | pálených, příčně děrovaných CDm 240 x 115 x 113 mm P10 až P15 na maltu MC 10 včetně vytvoření požlábku v ohybu izolace vodorovné na svislou, se zatřenou cementovou omítkou z malty min. MC 10 v tl. 20 mm pod izolaci, | [23 empty] | SPI |  | pálených, příčně děrovaných CDm 240 x 115 x 113 mm P10 až P15 na maltu MC 10 včetně vytvoření požlábku v ohybu izolace vodorovné na svislou, se zatřenou cementovou omítkou z malty min. MC 10 v tl. 20 mm pod izolaci,
|  | 33,9*2*0,85 |  | 57.63 | [21 empty] | VV | 0
|  | 63,55*2*1,05 |  | 133.455 | [21 empty] | VV | 0
|  | (1,4+1,82+2,5+2,2)*1,05 |  | 8.316 | [21 empty] | VV | 0
41 | 342266111RA1 | Předstěny opláštěné sádrokartonovými deskami obklad stěn sádrokartonem na ocelovou konstrukci z profilů CW 50 tloušťka desky 12, 5 mm, standard, bez izolace | m2 | 7.1228 |  | 0 |  | 0 |  | 0 | 21 | 0 | 0.02509 | 0.18 | 0 | 0 | 801-1 | RTS 18/ I | RTS 17/ I | 0.958 | 6.82 |  |  |  |  | POL1_
|  | 020 VZT : 1,4*(1,2+0,613) |  | 2.5382 | [21 empty] | VV | 0
|  | 1,2*(1,2+0,613) |  | 2.1756 | [21 empty] | VV | 0
|  | (0,923+0,613)*1,2 |  | 1.8432 | [21 empty] | VV | 0
|  | 0,613*0,923 |  | 0.5658 | [21 empty] | VV | 0
42 | 349231811R00 | Přizdívka ostění s ozubem přes 80 do 150 mm | m2 | 34.347 |  | 0 |  | 0 |  | 0 | 21 | 0 | 0.29836 | 10.25 | 0 | 0 | 801-4 | RTS 18/ I | RTS 17/ I | 1.606 | 55.16 |  |  |  |  | POL1_1
|  | ve vybouraných otvorech, s vysekáním kapes pro zavázání, z jakýchkoliv cihel, z pomocného pracovního lešení o výšce podlahy do 1900 mm a pro zatížení do 1,5 kPa, | [23 empty] | SPI |  | ve vybouraných otvorech, s vysekáním kapes pro zavázání, z jakýchkoliv cihel, z pomocného pracovního lešení o výšce podlahy do 1900 mm a pro zatížení do 1,5 kPa,
|  | 018 stávající větrání : 3,4*0,3*2*6 |  | 12.24 | [21 empty] | VV | 0
|  | 02 dveře : 2,22*0,3 |  | 0.666 | [21 empty] | VV | 0
|  | 09a nika : 1,05*0,82 |  | 0.861 | [21 empty] | VV | 0
|  | (0,82*2+1,05)*0,3 |  | 0.807 | [21 empty] | VV | 0
|  | 010 hydrant : 0,7*0,7 |  | 0.49 | [21 empty] | VV | 0
|  | 0,7*3*0,3 |  | 0.63 | [21 empty] | VV | 0
|  | 017 dveře : 2,67*0,3*2 |  | 1.602 | [21 empty] | VV | 0
|  | hydrant : 0,7*0,7 |  | 0.49 | [21 empty] | VV | 0
|  | 0,7*3*0,3 |  | 0.63 | [21 empty] | VV | 0
|  | 018 dveře : 2,31*0,3*2 |  | 1.386 | [21 empty] | VV | 0
|  | 020 dveře : 0,8*0,15 |  | 0.12 | [21 empty] | VV | 0
|  | parapety okna : (2,24+2,29+2,34+2,27)*(0,5+0,75) |  | 11.425 | [21 empty] | VV | 0
|  | 0,5*0,75*2*4 |  | 3 | [21 empty] | VV | 0
43 | 349231821R00 | Přizdívka ostění s ozubem přes 150 do 300 mm | m2 | 24.0734 |  | 0 |  | 0 |  | 0 | 21 | 0 | 0.50618 | 12.19 | 0 | 0 | 801-4 | RTS 18/ I | RTS 17/ I | 2.236 | 53.83 |  |  |  |  | POL1_1
|  | ve vybouraných otvorech, s vysekáním kapes pro zavázání, z jakýchkoliv cihel, z pomocného pracovního lešení o výšce podlahy do 1900 mm a pro zatížení do 1,5 kPa, | [23 empty] | SPI |  | ve vybouraných otvorech, s vysekáním kapes pro zavázání, z jakýchkoliv cihel, z pomocného pracovního lešení o výšce podlahy do 1900 mm a pro zatížení do 1,5 kPa,
|  | 08 dveře : 1,55*2,37*2 |  | 7.35 | [21 empty] | VV | 0
|  | 09 dveře : 1,6*2,5*2 |  | 8 | [21 empty] | VV | 0
|  | 018 dveře : 1,6*2,5*2 |  | 8 | [21 empty] | VV | 0
|  | 020 dveře : 2,27*0,32 |  | 0.73 | [21 empty] | VV | 0
44 | 388271115R00 | Kanály zděné z cihel betonových nebo vápenopísk. volné vnitřního průřezu přes 450 x 600 do 600 x 900 mm | m | 33.9 |  | 0 |  | 0 |  | 0 | 21 | 0 | 2.1016 | 71.25 | 0 | 0 | 801-1 | RTS 18/ I | RTS 17/ I | 2.877 | 97.53 |  |  |  |  | POL1_1
|  | pro rozvody inženýrských sítí (suché) z betonových nebo vápenopískových cihel na cementovou maltu, s betonovou základovou deskou a se zatřením dna, se zatřením spár do roviny zdiva nebo s omítnutím vnitřních stěn zatřenou omítkou. Bez úpravy vnějších stěn, bez zemních prací, izolace a bez zakrytí. | [23 empty] | SPI |  | pro rozvody inženýrských sítí (suché) z betonových nebo vápenopískových cihel na cementovou maltu, s betonovou základovou deskou a se zatřením dna, se zatřením spár do roviny zdiva nebo s omítnutím vnitřních stěn zatřenou omítkou. Bez úpravy vnějších stěn, bez zemních prací, izolace a bez zakrytí.
|  | 2,4*3 |  | 7.2 | [21 empty] | VV | 0
|  | 6,8 |  | 6.8 | [21 empty] | VV | 0
|  | 4,6+0,8*2 |  | 6.2 | [21 empty] | VV | 0
|  | 6,4+3,8+3,5 |  | 13.7 | [21 empty] | VV | 0
45 | 388271116R00 | Kanály zděné z cihel betonových nebo vápenopísk. volné vnitřního průřezu přes 600 x 900 do 900 x 900 mm | m | 63.55 |  | 0 |  | 0 |  | 0 | 21 | 0 | 2.2035 | 140.03 | 0 | 0 | 801-1 | RTS 18/ I | RTS 17/ I | 2.974 | 189 |  |  |  |  | POL1_1
|  | pro rozvody inženýrských sítí (suché) z betonových nebo vápenopískových cihel na cementovou maltu, s betonovou základovou deskou a se zatřením dna, se zatřením spár do roviny zdiva nebo s omítnutím vnitřních stěn zatřenou omítkou. Bez úpravy vnějších stěn, bez zemních prací, izolace a bez zakrytí. | [23 empty] | SPI |  | pro rozvody inženýrských sítí (suché) z betonových nebo vápenopískových cihel na cementovou maltu, s betonovou základovou deskou a se zatřením dna, se zatřením spár do roviny zdiva nebo s omítnutím vnitřních stěn zatřenou omítkou. Bez úpravy vnějších stěn, bez zemních prací, izolace a bez zakrytí.
|  | VZT kanály : 2,7 |  | 2.7 | [21 empty] | VV | 0
|  | 10,35 |  | 10.35 | [21 empty] | VV | 0
|  | 0,3 |  | 0.3 | [21 empty] | VV | 0
|  | 9,6 |  | 9.6 | [21 empty] | VV | 0
|  | 2,0 |  | 2 | [21 empty] | VV | 0
|  | 1,8 |  | 1.8 | [21 empty] | VV | 0
|  | 2,8 |  | 2.8 | [21 empty] | VV | 0
|  | 10,35 |  | 10.35 | [21 empty] | VV | 0
|  | 2,2 |  | 2.2 | [21 empty] | VV | 0
|  | 1,4 |  | 1.4 | [21 empty] | VV | 0
|  | 5,85 |  | 5.85 | [21 empty] | VV | 0
|  | 1,5 |  | 1.5 | [21 empty] | VV | 0
|  | 0,4*2 |  | 0.8 | [21 empty] | VV | 0
|  | 0,8 |  | 0.8 | [21 empty] | VV | 0
|  | 4,7 |  | 4.7 | [21 empty] | VV | 0
|  | 3,2*2 |  | 6.4 | [21 empty] | VV | 0
46 | 316381126-R | Betonové krycí desky s přesahem tl. 80 - 100 mm | m2 | 0.8125 |  | 0 |  | 0 |  | 0 | 21 | 0 | 0.28534 | 0.23 | 0 | 0 |  | Vlastní | Indiv | 4.01 | 3.26 |  |  |  |  | POL1_1
|  | pilíř plyn : 1,25*0,65 |  | 0.8125 | [21 empty] | VV | 0
47 | 317941121-R1 | Osazení ocelových válcovaných nosníků do č.12, včetně dodávky profilu L50/50/5 | t | 0.13635 |  | 0 |  | 0 |  | 0 | 21 | 0 | 1.0995 | 0.15 | 0 | 0 |  | Vlastní | Indiv | 18.175 | 2.48 |  |  |  |  | POL1_1
|  | pilíř plyn : 1,2*2*0,00375 |  | 0.009 | [21 empty] | VV | 0
|  | VZT mřížky : 0,92*2*3*0,00375 |  | 0.0207 | [21 empty] | VV | 0
|  | 0,75*4*0,00375 |  | 0.01125 | [21 empty] | VV | 0
|  | dveře Sapeli : 1,2*2*8*0,00375 |  | 0.072 | [21 empty] | VV | 0
|  | hydranty : 1,2*2*2*0,00375 |  | 0.018 | [21 empty] | VV | 0
|  | rozvaděč : 0,72*2*0,00375 |  | 0.0054 | [21 empty] | VV | 0
48 | 342264051 RT3 | Podhled sádrokartonový na zavěšenou ocel. konstr. desky standard impreg. tl. 12,5 mm, bez izolace, včetně prodloužení táhel podhledů | m2 | 39.228 |  | 0 |  | 0 |  | 0 | 21 | 0 | 0.0186 | 0.73 | 0 | 0 |  | Vlastní | Indiv | 1.011 | 39.66 |  |  |  |  | POL1_1
|  | 6,75*3,56 |  | 24.03 | [21 empty] | VV | 0
|  | 3,4*1,9 |  | 6.46 | [21 empty] | VV | 0
|  | 3,4*2,57 |  | 8.738 | [21 empty] | VV | 0
49 | 346245999 R00 | Omítka pod izolace MC jednovrstvá s požlábkem | m2 | 315.8047 |  | 0 |  | 0 |  | 0 | 21 | 0 | 0.0585 | 18.47 | 0 | 0 |  | Vlastní | RTS 17/ I | 0.32 | 101.06 |  |  |  |  | POL1_1
|  | kanály pod svislou izolaci : 33,9*2*0,85 |  | 57.63 | [21 empty] | VV | 0
|  | 63,55*2*1,05 |  | 133.455 | [21 empty] | VV | 0
|  | (1,4+1,82+2,5+2,2)*1,05 |  | 8.316 | [21 empty] | VV | 0
|  | zdivo pod svislou izolaci : | [23 empty] | VV | 0
|  | 01-05 : (1,35*2+20,63*2+0,55*2+0,15*2+1,0*2)*0,2 |  | 9.472 | [21 empty] | VV | 0
|  | (3,03+2,15)*2*0,2 |  | 2.072 | [21 empty] | VV | 0
|  | -3,5*0,2 |  | -0.7 | [21 empty] | VV | 0
|  | 0,6*-08 : 4,0*1,7 |  | 6.8 | [21 empty] | VV | 0
|  | (8,64*2+4,0+0,6*4+1,23*2+1,2*2+1,4*2)*0,2 |  | 6.268 | [21 empty] | VV | 0
|  | 09 : 8,59*1,7 |  | 14.603 | [21 empty] | VV | 0
|  | (8,59+8,65+8,65+1,3*2)*0,2 |  | 5.698 | [21 empty] | VV | 0
|  | 010 : 6,9*0,1 |  | 0.69 | [21 empty] | VV | 0
|  | 013-015 : (0,67+2,36+6,75+1,35*2)*0,2 |  | 2.496 | [21 empty] | VV | 0
|  | 016 : (5,23+3,4)*2*0,2 |  | 3.452 | [21 empty] | VV | 0
|  | 0,6*4*0,2 |  | 0.48 | [21 empty] | VV | 0
|  | 012,017 : (31,38*2+5,89)*0,2 |  | 13.73 | [21 empty] | VV | 0
|  | 0,3*0,2*2*3 |  | 0.36 | [21 empty] | VV | 0
|  | -2,78*0,2 |  | -0.556 | [21 empty] | VV | 0
|  | -1,4*0,2*3 |  | -0.84 | [21 empty] | VV | 0
|  | --4,0*0,1 |  | 0.4 | [21 empty] | VV | 0
|  | 018 : 17,58*1,7 |  | 29.886 | [21 empty] | VV | 0
|  | 0,45*1,7*8 |  | 6.12 | [21 empty] | VV | 0
|  | (8,68+17,39+8,62+0,73*2)*0,2 |  | 7.23 | [21 empty] | VV | 0
|  | -1,4*0,2*2 |  | -0.56 | [21 empty] | VV | 0
|  | -0,9*0,2 |  | -0.18 | [21 empty] | VV | 0
|  | -2,6*0,2 |  | -0.52 | [21 empty] | VV | 0
|  | 0,53*0,2*4 |  | 0.424 | [21 empty] | VV | 0
|  | 1,3*0,2*4 |  | 1.04 | [21 empty] | VV | 0
|  | 019 : (0,7+2,26*2+0,99+1,485)*0,26 |  | 2.0007 | [21 empty] | VV | 0
|  | 020 : (2,86+2,85+0,45+0,45+1,57+1,78+0,05+0,8*4+1,8+0,84)*0,2 |  | 3.17 | [21 empty] | VV | 0
|  | 021a : (6,01*2+2,98+0,22*2+0,35*4)*0,2 |  | 3.368 | [21 empty] | VV | 0
Díl: | 4 | Vodorovné konstrukce |  |  |  | 0 |  | 0 |  | 0 |  | 0 |  | 28.91 |  | 0 |  |  |  |  | 131.12 |  |  |  |  | DIL
50 | 411121221RT4 | Osazování stropních desek š. do 60, dl. do 90 cm, včetně dodávky PZD 11/10 89x29x6,5 | kus | 113 |  | 0 |  | 0 |  | 0 | 21 | 0 | 0.03874 | 4.38 | 0 | 0 |  | RTS 18/ I | RTS 17/ I | 0.293 | 33.11 |  |  |  |  | POL1_1
|  | kanály : 33,9/0,3 |  | 113 | [21 empty] | VV | 0
51 | 411121232RT2 | Osazování stropních desek š. do 60, dl. do 180 cm, včetně dodávky PZD 28/10 119x29x9 | kus | 211.8333 |  | 0 |  | 0 |  | 0 | 21 | 0 | 0.0805 | 17.05 | 0 | 0 |  | RTS 18/ I | RTS 17/ I | 0.353 | 74.78 |  |  |  |  | POL1_1
|  | kanály : 63,55/0,3 |  | 211.8333 | [21 empty] | VV | 0
52 | 411121232RT3 | Osazování stropních desek š. do 60, dl. do 180 cm, včetně dodávky PZD 29/10 149x29x9 | kus | 33 |  | 0 |  | 0 |  | 0 | 21 | 0 | 0.09868 | 3.26 | 0 | 0 |  | RTS 18/ I | RTS 17/ I | 0.353 | 11.65 |  |  |  |  | POL1_1
|  | 09 schodiště : 25 |  | 25 | [21 empty] | VV | 0
|  | 01 schodiště : 8 |  | 8 | [21 empty] | VV | 0
53 | 413232211RT2 | Zazdívka zhlaví jakýmikoliv cihlami pálenými válcovaných nosníků výšky do 150 mm | kus | 2 |  | 0 |  | 0 |  | 0 | 21 | 0 | 0.0223 | 0.04 | 0 | 0 | 801-4 | RTS 18/ I | RTS 17/ I | 0.2014 | 0.4 |  |  |  |  | POL1_
|  | dveře 03-04 : 2 |  | 2 | [21 empty] | VV | 0
54 | 411320130RA0 | Stropy ze ŽB do ztraceného bednění z Pz plechu z betonu C 16/20, tloušťky 100 mm, výzruž 90 kg/m3 | m2 | 14.644 |  | 0 |  | 0 |  | 0 | 21 | 0 | 0.28547 | 4.18 | 0 | 0 | AP-HSV | RTS 18/ I | RTS 17/ I | 0.76364 | 11.18 |  |  |  |  | POL2_1
|  | beton stropů se zabudovaným bedněním, výztuž z betonářské oceli 11 375, ztracené bednění z pozinkovaného plechu tloušťky 0,8 mm a výšky vlny 50 mm včetně lože z malty, podpěrná konstrukce stropů výšky do 6 m. | [23 empty] | SPI |  | beton stropů se zabudovaným bedněním, výztuž z betonářské oceli 11 375, ztracené bednění z pozinkovaného plechu tloušťky 0,8 mm a výšky vlny 50 mm včetně lože z malty, podpěrná konstrukce stropů výšky do 6 m.
|  | 09 schodiště křivočaré : 1,55*2,8 |  | 4.34 | [21 empty] | VV | 0
|  | kanály : (2,5+3,4)/2*1,92 |  | 5.664 | [21 empty] | VV | 0
|  | (2,4+2,0)/2*1,2 |  | 2.64 | [21 empty] | VV | 0
|  | 2,0 |  | 2 | [21 empty] | VV | 0
Díl: | 43 | Schodiště |  |  |  | 0 |  | 0 |  | 0 |  | 0 |  | 5.56 |  | 0 |  |  |  |  | 69.08 |  |  |  |  | DIL
55 | 430000000RAA | Schodišťové stupně stupeň betonový 30 x 15 cm, včetně bednění, na přímém schodišti | m | 39.87 |  | 0 |  | 0 |  | 0 | 21 | 0 | 0.12274 | 4.89 | 0 | 0 | AP-HSV | RTS 18/ I | RTS 17/ I | 1.4829 | 59.12 |  |  |  |  | POL2_1
|  | beton stupňů z betonu prostého B 12,5, bez potěru, se zahlazením povrchu, bednění stupňů. | [23 empty] | SPI
|  | 019 : 5,47*2 |  | 10.94 | [21 empty] | VV | 0
|  | 09 : 1,5*7 |  | 10.5 | [21 empty] | VV | 0
|  | 0,6 : 1,6*9 |  | 14.4 | [21 empty] | VV | 0
|  | 02 : 1,1+0,88 |  | 1.98 | [21 empty] | VV | 0
|  | 014 : 1,15+0,9 |  | 2.05 | [21 empty] | VV | 0
56 | 430000000RAB | Schodišťové stupně stupeň betonový 30 x 15 cm, včetně bednění, na točitém schodišti | m | 5.4 |  | 0 |  | 0 |  | 0 | 21 | 0 | 0.12355 | 0.67 | 0 | 0 | AP-HSV | RTS 18/ I | RTS 17/ I | 1.8447 | 9.96 |  |  |  |  | POL2_1
|  | beton stupňů z betonu prostého B 12,5, bez potěru, se zahlazením povrchu, bednění stupňů. | [23 empty] | SPI
|  | 09 : (1,5+2,1)/2*3 |  | 5.4 | [21 empty] | VV | 0
Díl: | 61 | Úpravy povrchů vnitřní |  |  |  | 0 |  | 0 |  | 0 |  | 0 |  | 92.3 |  | 0 |  |  |  |  | 1376.5 |  |  |  |  | DIL
57 | 601016191R00 | Omítky stropů a podhledů z hotových směsí Doplňkové práce pro omítky stropů z hotových směsí penetrační natěr stropů akrylátový | m2 | 1007.3748 |  | 0 |  | 0 |  | 0 | 21 | 0 | 0.0003 | 0.3 | 0 | 0 | 801-1 | RTS 18/ I | RTS 17/ I | 0.089 | 89.66 |  |  |  |  | POL1_
|  | po jednotlivých vrstvách | [23 empty] | SPI
58 | 602016191R00 | Omítky stěn z hotových směsí Doplňkové práce pro omítky stěn z hotových směsí penetrační nátěr stěn akrylátový | m2 | 462.8754 |  | 0 |  | 0 |  | 0 | 21 | 0 | 0.0003 | 0.14 | 0 | 0 | 801-1 | RTS 18/ I | RTS 17/ I | 0.07 | 32.4 |  |  |  |  | POL1_
|  | po jednotlivých vrstvách | [23 empty] | SPI
|  | průměrné výšky nad sanacemi : | [23 empty] | VV | 0
|  | 01-05 : (20,63+2,94)*2*1,1 |  | 51.854 | [21 empty] | VV | 0
|  | 0,6*-08 : 4,0*2,9 |  | 11.6 | [21 empty] | VV | 0
|  | (8,64+4,0)*2*1,1 |  | 27.808 | [21 empty] | VV | 0
|  | 09 : (8,59+8,65)*2*1,1 |  | 37.928 | [21 empty] | VV | 0
|  | 010-017 : (43,34+5,89)*2*1,2 |  | 118.152 | [21 empty] | VV | 0
|  | 016 : (5,23+3,4)*2*0,7 |  | 12.082 | [21 empty] | VV | 0
|  | 1,8*2*0,7 |  | 2.52 | [21 empty] | VV | 0
|  | 018 : (17,58+8,68)*2*1,8 |  | 94.536 | [21 empty] | VV | 0
|  | 019 : (0,7+2,26*2+0,99+1,485)*1,2 |  | 9.234 | [21 empty] | VV | 0
|  | 020 : (7,44+2,94)*2*(1,3+3,73)/2 |  | 52.2114 | [21 empty] | VV | 0
|  | 021a : (6,01+2,98)*2*2,5 |  | 44.95 | [21 empty] | VV | 0
59 | 610991111R00 | Zakrývání výplní vnitřních otvorů, předmětů apod. fólií Pe 0,05-0,2 mm | m2 | 40.8693 |  | 0 |  | 0 |  | 0 | 21 | 0 | 4e-05 | 0 | 0 | 0 | 801-1 | RTS 18/ I | RTS 17/ I | 0.078 | 3.19 |  |  |  |  | POL1_
|  | které se zřizují před úpravami povrchu, a obalení osazených dveřních zárubní před znečištěním při úpravách povrchu nástřikem plastických maltovin včetně pozdějšího odkrytí, | [23 empty] | SPI |  | které se zřizují před úpravami povrchu, a obalení osazených dveřních zárubní před znečištěním při úpravách povrchu nástřikem plastických maltovin včetně pozdějšího odkrytí,
|  | 1,01*0,93 |  | 0.9393 | [21 empty] | VV | 0
|  | 0,8*1,5 |  | 1.2 | [21 empty] | VV | 0
|  | 1,0*2,35 |  | 2.35 | [21 empty] | VV | 0
|  | 1,37*1,5*2 |  | 4.11 | [21 empty] | VV | 0
|  | 1,55*3,25*4 |  | 20.15 | [21 empty] | VV | 0
|  | 1,2*2,02*4 |  | 9.696 | [21 empty] | VV | 0
|  | 1,2*2,02 |  | 2.424 | [21 empty] | VV | 0
60 | 611421311R00 | Oprava vnitřních vápenných omítek stropů železobetonových rovných tvárnicových a kleneb v množství opravované plochy v množství opravované plochy přes 10 do 30 %, hrubých | m2 | 1007.3748 |  | 0 |  | 0 |  | 0 | 21 | 0 | 0.01561 | 15.73 | 0 | 0 | 801-4 | RTS 18/ I | RTS 17/ I | 0.29075 | 292.89 |  |  |  |  | POL1_1
|  | Včetně pomocného pracovního lešení o výšce podlahy do 1900 mm a pro zatížení do 1,5 kPa. | [23 empty] | POP
|  | (16,93+5,37+29,58+11,57+10,16+20,76+9,4+11,26+67,37)*1,57 |  | 286.368 | [21 empty] | VV | 0
|  | (6,23+15,46+4,21+28,43+4,21+5,32+12,15+17,3+160,27+160,48)*1,57 |  | 650.0742 | [21 empty] | VV | 0
|  | (24,39+20,79)*1,57 |  | 70.9326 | [21 empty] | VV | 0
61 | 611471413R00 | Tenkovrstvá úprava stropů aktivovaným štukem tloušťky 2÷3 mm, maltou vápenocementovou s disperzní přísadou | m2 | 1007.3748 |  | 0 |  | 0 |  | 0 | 21 | 0 | 0.00791 | 7.97 | 0 | 0 | 801-1 | RTS 18/ I | RTS 17/ I | 0.381 | 383.81 |  |  |  |  | POL1_1
|  | vodorovných, šikmých, žebrových a klenutých a schodišťových konstrukcí, s nejnutnějším obroušením podkladu (pemzou apod.) a oprášením, s pomocným lešením o výšce podlahy do 1900 mm a pro zatížení do 1,5 kPa, | [23 empty] | SPI |  | vodorovných, šikmých, žebrových a klenutých a schodišťových konstrukcí, s nejnutnějším obroušením podkladu (pemzou apod.) a oprášením, s pomocným lešením o výšce podlahy do 1900 mm a pro zatížení do 1,5 kPa,
62 | 612421615R00 | Omítky vnitřní stěn vápenné nebo vápenocementové v podlaží i ve schodišti hrubé zatřené | m2 | 61.948 |  | 0 |  | 0 |  | 0 | 21 | 0 | 0.03921 | 2.43 | 0 | 0 | 801-1 | RTS 18/ I | RTS 17/ I | 0.396 | 24.53 |  |  |  |  | POL1_1
|  | na stávajících stěnách je započtena sanační omítka : | [23 empty] | VV | 0
|  | obklady na příčkách : | [23 empty] | VV | 0
|  | 011 : (2,2+2,25)*2*2,1 |  | 18.69 | [21 empty] | VV | 0
|  | -0,9*1,97 |  | -1.773 | [21 empty] | VV | 0
|  | 012 : 3,0*0,6 |  | 1.8 | [21 empty] | VV | 0
|  | 013 : (1,1*2+2,0)*2,1 |  | 8.82 | [21 empty] | VV | 0
|  | -0,7*1,97 |  | -1.379 | [21 empty] | VV | 0
|  | 015 : (3,97+1,2)*2*2,1 |  | 21.714 | [21 empty] | VV | 0
|  | (2,3+2,26*2)*2,1 |  | 14.322 | [21 empty] | VV | 0
|  | (2,26+1,0)*2,1 |  | 6.846 | [21 empty] | VV | 0
|  | -0,8*1,97 |  | -1.576 | [21 empty] | VV | 0
|  | -0,7*1,97*4 |  | -5.516 | [21 empty] | VV | 0
63 | 612421411R00 | Oprava vnitřních vápenných omítek stěn v množství opravované plochy přes 30 do 50 %, hrubých | m2 | 462.8754 |  | 0 |  | 0 |  | 0 | 21 | 0 | 0.02192 | 10.15 | 0 | 0 | 801-4 | RTS 18/ I | RTS 17/ I | 0.377 | 174.5 |  |  |  |  | POL1_1
|  | Včetně pomocného pracovního lešení o výšce podlahy do 1900 mm a pro zatížení do 1,5 kPa. | [23 empty] | POP
|  | průměrné výšky nad sanacemi : | [23 empty] | VV | 0
|  | 01-05 : (20,63+2,94)*2*1,1 |  | 51.854 | [21 empty] | VV | 0
|  | 0,6*-08 : 4,0*2,9 |  | 11.6 | [21 empty] | VV | 0
|  | (8,64+4,0)*2*1,1 |  | 27.808 | [21 empty] | VV | 0
|  | 09 : (8,59+8,65)*2*1,1 |  | 37.928 | [21 empty] | VV | 0
|  | 010-017 : (43,34+5,89)*2*1,2 |  | 118.152 | [21 empty] | VV | 0
|  | 016 : (5,23+3,4)*2*0,7 |  | 12.082 | [21 empty] | VV | 0
|  | 1,8*2*0,7 |  | 2.52 | [21 empty] | VV | 0
|  | 018 : (17,58+8,68)*2*1,8 |  | 94.536 | [21 empty] | VV | 0
|  | 019 : (0,7+2,26*2+0,99+1,485)*1,2 |  | 9.234 | [21 empty] | VV | 0
|  | 020 : (7,44+2,94)*2*(1,3+3,73)/2 |  | 52.2114 | [21 empty] | VV | 0
|  | 021a : (6,01+2,98)*2*2,5 |  | 44.95 | [21 empty] | VV | 0
64 | 612471413R00 | Tenkovrstvá úprava stěn aktivovaným štukem malta vápenocementová s disperzní přísadou | m2 | 462.8754 |  | 0 |  | 0 |  | 0 | 21 | 0 | 0.00658 | 3.05 | 0 | 0 | 801-1 | RTS 18/ I | RTS 17/ I | 0.319 | 147.66 |  |  |  |  | POL1_1
|  | na rovném povrchu vnitřních stěn, pilířů, svislých panelových konstrukcí, s nejnutnějším obroušením podkladu (pemzou apod.) a oprášením, | [23 empty] | SPI
65 | 612472181R00 | Omítky stěn klasické, se štukem ze suché směsi jádro míchané, štuk ze suché směsi | m2 | 296.4135 |  | 0 |  | 0 |  | 0 | 21 | 0 | 0.0357 | 10.58 | 0 | 0 | 801-1 | RTS 18/ I | RTS 17/ I | 0.7467 | 221.33 |  |  |  |  | POL1_1
|  | postřik a jádro míchané z písku, cementu a hydrátu, štuk z pytlované suché směsi, | [23 empty] | SPI
|  | 01 dveře : 1,0*2,1*2 |  | 4.2 | [21 empty] | VV | 0
|  | 019-017 dveře : 1,495*2,27*2 |  | 6.7873 | [21 empty] | VV | 0
|  | 03 - 015 : 0,97*2,82*2 |  | 5.4708 | [21 empty] | VV | 0
|  | 1,3*2,27*2 |  | 5.902 | [21 empty] | VV | 0
|  | 018-0,9 : 2,7*(3,0+3,46)/2*2 |  | 17.442 | [21 empty] | VV | 0
|  | -0,8*2,18*2 |  | -3.488 | [21 empty] | VV | 0
|  | 03 sklobeton : 0,8*1,2*2 |  | 1.92 | [21 empty] | VV | 0
|  | 05 dveře : 1,0*2,1*2 |  | 4.2 | [21 empty] | VV | 0
|  | 018 : 1,73*2,37*2 |  | 8.2002 | [21 empty] | VV | 0
|  | 1,3*2,37*2 |  | 6.162 | [21 empty] | VV | 0
|  | 2,12*2,37*2 |  | 10.0488 | [21 empty] | VV | 0
|  | -0,625*0,425*3*2 |  | -1.5938 | [21 empty] | VV | 0
|  | -0,9*2,14*2 |  | -3.852 | [21 empty] | VV | 0
|  | příčky cihelné : 90,1419*2 |  | 180.2838 | [21 empty] | VV | 0
|  | 58,3392*2 |  | 116.6784 | [21 empty] | VV | 0
|  | Mezisoučet |  | 358.3616 | [21 empty] | VV | 1
|  | odpočet obklad na příčkách Porotherm : -61,948 |  | -61.948 | [21 empty] | VV | 0
|  | Mezisoučet |  | -61.948 | [21 empty] | VV | 1
66 | 612475121RT1 | Omítky vnitřní stěn ze suché směsi s postřikem, vápenocementové, tloušťka vrstvy 5 mm | m2 | 18.1419 |  | 0 |  | 0 |  | 0 | 21 | 0 | 0.01315 | 0.24 | 0 | 0 | 801-1 | RTS 18/ I | RTS 17/ I | 0.36 | 6.53 |  |  |  |  | POL1_1
|  | v podlaží i ve schodišti | [23 empty] | SPI
|  | příčky porobeton : 18,1419 |  | 18.1419 | [21 empty] | VV | 0
67 | 61247 R | Omítka sanační postřik,vyrovnání,jádro,štuk, průměrná tl. 6 cm | m2 | 868.8924 |  | 0 |  | 0 |  | 0 | 21 | 0 | 0.048 | 41.71 | 0 | 0 |  | Vlastní | Indiv | 0 | 0 |  |  |  |  | POL1_1
|  | 01-05 : (2,93*2+20,73*2+0,55*2+0,8*2+1,35*2)*2,9 |  | 152.888 | [21 empty] | VV | 0
|  | -0,8*1,97 |  | -1.576 | [21 empty] | VV | 0
|  | -0,8*1,4 |  | -1.12 | [21 empty] | VV | 0
|  | -1,95*2,4 |  | -4.68 | [21 empty] | VV | 0
|  | 2,5*2,9 |  | 7.25 | [21 empty] | VV | 0
|  | 02 : (3,03+2,15)*2*2,9 |  | 30.044 | [21 empty] | VV | 0
|  | (2,05*2+0,88)*0,15 |  | 0.747 | [21 empty] | VV | 0
|  | -0,8*1,97 |  | -1.576 | [21 empty] | VV | 0
|  | -1,01*0,93 |  | -0.9393 | [21 empty] | VV | 0
|  | (0,93*2+1,01)*0,1 |  | 0.287 | [21 empty] | VV | 0
|  | 0,6--08 : 4,0*2,9 |  | 11.6 | [21 empty] | VV | 0
|  | (8,64*2+4,0+0,6*4+1,23*2+1,2*2+1,4*2)*2,9 |  | 90.886 | [21 empty] | VV | 0
|  | 1,5*1,19*2 |  | 3.57 | [21 empty] | VV | 0
|  | -0,9*1,97 |  | -1.773 | [21 empty] | VV | 0
|  | -1,6*2,9 |  | -4.64 | [21 empty] | VV | 0
|  | 09 : (8,59+8,65)*2*2,9 |  | 99.992 | [21 empty] | VV | 0
|  | -(1,5+3,15)*1,71 |  | -7.9515 | [21 empty] | VV | 0
|  | -1,45*(0,855+1,71)/2 |  | -1.8596 | [21 empty] | VV | 0
|  | -2,13*0,855 |  | -1.8212 | [21 empty] | VV | 0
|  | -1,5*2*0,855/2 |  | -1.2825 | [21 empty] | VV | 0
|  | -1,1*1,19*2 |  | -2.618 | [21 empty] | VV | 0
|  | -0,9*1,97 |  | -1.773 | [21 empty] | VV | 0
|  | -2,6*2,9 |  | -7.54 | [21 empty] | VV | 0
|  | -1,4*2,2 |  | -3.08 | [21 empty] | VV | 0
|  | 1,55*2,9*2 |  | 8.99 | [21 empty] | VV | 0
|  | 1,45*2,9*2 |  | 8.41 | [21 empty] | VV | 0
|  | 010 : 6,75*2,5 |  | 16.875 | [21 empty] | VV | 0
|  | -0,9*1,97 |  | -1.773 | [21 empty] | VV | 0
|  | 013-015 : (0,67+2,26+1,0+2,3+2,0)*0,4 |  | 3.292 | [21 empty] | VV | 0
|  | 1,15*2,5 |  | 2.875 | [21 empty] | VV | 0
|  | -0,8*1,97 |  | -1.576 | [21 empty] | VV | 0
|  | 1,25*2,9*2 |  | 7.25 | [21 empty] | VV | 0
|  | 016 : (5,23+3,4)*2*1,2 |  | 20.712 | [21 empty] | VV | 0
|  | (1,8+0,76)*1,2 |  | 3.072 | [21 empty] | VV | 0
|  | -0,8*1,97 |  | -1.576 | [21 empty] | VV | 0
|  | -1,37*0,6*2 |  | -1.644 | [21 empty] | VV | 0
|  | 0,8*1,2*4 |  | 3.84 | [21 empty] | VV | 0
|  | 012,017 : (31,38*2+5,89)*2,5 |  | 171.625 | [21 empty] | VV | 0
|  | -2,78*(3,0+3,3)/2 |  | -8.757 | [21 empty] | VV | 0
|  | -1,4*2,2*3 |  | -9.24 | [21 empty] | VV | 0
|  | -1,1*0,6*5 |  | -3.3 | [21 empty] | VV | 0
|  | 0,3*1,1*6 |  | 1.98 | [21 empty] | VV | 0
|  | 0,8*1,4*6 |  | 6.72 | [21 empty] | VV | 0
|  | 1,2*2,5*4 |  | 12 | [21 empty] | VV | 0
|  | 0,8*2,5*2 |  | 4 | [21 empty] | VV | 0
|  | -4,0*2,5 |  | -10 | [21 empty] | VV | 0
|  | 018 : (17,58+8,68)*2*2,9 |  | 152.308 | [21 empty] | VV | 0
|  | -1,4*2,1 |  | -2.94 | [21 empty] | VV | 0
|  | -1,2*2,1 |  | -2.52 | [21 empty] | VV | 0
|  | -2,02*2,1 |  | -4.242 | [21 empty] | VV | 0
|  | -1,4*2,2*2 |  | -6.16 | [21 empty] | VV | 0
|  | -0,9*1,97 |  | -1.773 | [21 empty] | VV | 0
|  | -2,6*2,9 |  | -7.54 | [21 empty] | VV | 0
|  | -1,5*1,25*4 |  | -7.5 | [21 empty] | VV | 0
|  | 1,38*2,9*4 |  | 16.008 | [21 empty] | VV | 0
|  | 0,45/0,48*4 |  | 3.75 | [21 empty] | VV | 0
|  | 0,57*2,9*4 |  | 6.612 | [21 empty] | VV | 0
|  | 0,73*2,9*2 |  | 4.234 | [21 empty] | VV | 0
|  | 0,4*0,8*8 |  | 2.56 | [21 empty] | VV | 0
|  | 1,45*1,29*8 |  | 14.964 | [21 empty] | VV | 0
|  | 019 : (0,7+2,26*2+0,99+1,485+5,47)*2,5 |  | 32.9125 | [21 empty] | VV | 0
|  | -2,2*2,5 |  | -5.5 | [21 empty] | VV | 0
|  | 020 : (7,44+2,94)*2*2,9 |  | 60.204 | [21 empty] | VV | 0
|  | -2,78*2,9 |  | -8.062 | [21 empty] | VV | 0
|  | -2,02*2,1 |  | -4.242 | [21 empty] | VV | 0
|  | -1,2*2,1 |  | -2.52 | [21 empty] | VV | 0
|  | -2,96*2,9 |  | -8.584 | [21 empty] | VV | 0
|  | -0,8*1,97 |  | -1.576 | [21 empty] | VV | 0
|  | 0,4*2,9*2 |  | 2.32 | [21 empty] | VV | 0
|  | 0,8*2,1*4 |  | 6.72 | [21 empty] | VV | 0
|  | 021a : (6,01+2,98)*2*2,5 |  | 44.95 | [21 empty] | VV | 0
|  | -2,96*2,5 |  | -7.4 | [21 empty] | VV | 0
|  | 0,22*2,5*2 |  | 1.1 | [21 empty] | VV | 0
|  | 0,45*2,5*2 |  | 2.25 | [21 empty] | VV | 0
|  | 0,35*2,5*2 |  | 1.75 | [21 empty] | VV | 0
68 | 1066T | Restaurování štukatérské výzdoby stropu sálu s výmalbou | m2 | 251.9536 |  | 0 |  | 0 |  | 0 | 21 | 0 | 0 | 0 | 0 | 0 |  | Vlastní | Vlastní CÚ | 0 | 0 |  |  |  |  | POL3_1
|  | 018 : 160,48*1,57 |  | 251.95 | [21 empty] | VV | 0
Díl: | 62 | Úpravy povrchů vnější |  |  |  | 0 |  | 0 |  | 0 |  | 0 |  | 1.16 |  | 0 |  |  |  |  | 34.68 |  |  |  |  | DIL
69 | 612423531R00 | Omítka rýh ve stěnách maltou vápennou o šířce rýhy do 150 mm, omítkou štukovou | m2 | 17.19 |  | 0 |  | 0 |  | 0 | 21 | 0 | 0.0621 | 1.07 | 0 | 0 | 801-4 | RTS 18/ I | RTS 17/ I | 1.869 | 32.13 |  |  |  |  | POL1_1
|  | z pomocného pracovního lešení o výšce podlahy do 1900 mm a pro zatížení do 1,5 kPa, | [23 empty] | SPI
|  | Zaomítnutí vnějších stěn - oprava po vrtání : (34,6+4,2+10,8+24,0+41,0)*0,15 |  | 17.19 | [21 empty] | VV | 0
70 | 623421141R00 | Omítky vnější vápenné nebo vápenocementové pilířů a sloupů s plochami rovnými štukové plstí hlazené stupeň složitosti 1 až 2 | m2 | 1.755 |  | 0 |  | 0 |  | 0 | 21 | 0 | 0.05258 | 0.09 | 0 | 0 | 801-1 | RTS 18/ I | RTS 17/ I | 1.205 | 2.11 |  |  |  |  | POL1_1
|  | pilíř plyn : (1,2+0,6)*1,4 |  | 2.52 | [21 empty] | VV | 0
|  | -0,9*0,85 |  | -0.77 | [21 empty] | VV | 0
71 | 623471312R00 | Nátěry a nástřiky vnějších pilířů základním a krycím nátěrem (nebo přestřikem povrchu) barva disperzní, složitost 1 ÷ 2 | m2 | 1.755 |  | 0 |  | 0 |  | 0 | 21 | 0 | 0.00093 | 0 | 0 | 0 | 801-1 | RTS 18/ I | RTS 17/ I | 0.25 | 0.44 |  |  |  |  | POL1_1
|  | pilíř plyn : (1,2+0,6)*1,4 |  | 2.52 | [21 empty] | VV | 0
|  | -0,9*0,85 |  | -0.77 | [21 empty] | VV | 0
Díl: | 63 | Podlahy a podlahové konstrukce |  |  |  | 0 |  | 0 |  | 0 |  | 0 |  | 464.39 |  | 0 |  |  |  |  | 737.33 |  |  |  |  | DIL
72 | 631313511R00 | Mazanina z betonu prostého tl. přes 80 do 120 mm z betonu C -/12,5 | m3 | 77.8348 |  | 0 |  | 0 |  | 0 | 21 | 0 | 2.525 | 196.53 | 0 | 0 | 801-1 | RTS 18/ I | RTS 17/ I | 2.58 | 200.81 |  |  |  |  | POL1_1
|  | (z kameniva) hlazená dřevěným hladítkem | [23 empty] | SPI
|  | Včetně vytvoření dilatačních spár, bez zaplnění. | [23 empty] | POP
|  | P2 : (16,93+5,37+29,58+11,57+10,16+20,76+9,4+11,26)*0,1 |  | 11.503 | [21 empty] | VV | 0
|  | (15,46+4,21+28,43+4,21+5,32+12,15+17,3+160,27+24,39+20,79)*0,1 |  | 29.253 | [21 empty] | VV | 0
|  | P1 : (6,23+160,48)*0,1 |  | 16.671 | [21 empty] | VV | 0
|  | 09 dle PC : 62,5*0,1 |  | 6.25 | [21 empty] | VV | 0
|  | podkladní kanály kanály : 33,9*1,26*0,1 |  | 4.2714 | [21 empty] | VV | 0
|  | 57,15*1,6*0,1 |  | 9.144 | [21 empty] | VV | 0
|  | 3,2*2,32*0,1 |  | 0.7424 | [21 empty] | VV | 0
73 | 631571003R00 | Násyp pod podlahy z kameniva z kameniva ze štěrkopísku 0-32 pro zpevnění podkladu | m3 | 67.094 |  | 0 |  | 0 |  | 0 | 21 | 0 | 1.837 | 123.25 | 0 | 0 | 801-1 | RTS 18/ I | RTS 17/ I | 1.836 | 123.18 |  |  |  |  | POL1_1
|  | pod mazaniny a dlažby, popř. na plochých střechách, vodorovný nebo ve spádu, s udusáním a urovnáním povrchu, | [23 empty] | SPI
|  | P2 : (16,93+5,37+29,58+11,57+10,16+20,76+9,4+11,26)*0,1 |  | 11.503 | [21 empty] | VV | 0
|  | (15,46+4,21+28,43+4,21+5,32+12,15+17,3+160,27+24,39+20,79)*0,1 |  | 29.253 | [21 empty] | VV | 0
|  | P1 : (6,23+160,48)*0,1 |  | 16.671 | [21 empty] | VV | 0
|  | 09 dle PC : 62,5*0,1 |  | 6.25 | [21 empty] | VV | 0
[26 empty] | VV | 0
|  | 09 : 4,25*2,4*0,335 |  | 3.417 | [21 empty] | VV | 0
74 | 631591115R00 | Násyp pod podlahy z lehkých materiálů z keramzitu | m3 | 2.0987 |  | 0 |  | 0 |  | 0 | 21 | 0 | 0.42 | 0.88 | 0 | 0 | 801-1 | RTS 18/ I | RTS 17/ I | 1.836 | 3.85 |  |  |  |  | POL1_1
|  | pod mazaniny a dlažby, popř. na plochých střechách vodorovný nebo ve spádu s udusáním a urovnáním povrchu | [23 empty] | SPI
|  | P4 : 2,61*5,47*0,147 |  | 2.0987 | [21 empty] | VV | 0
75 | 632451014R00 | Vyrovnávací potěr ze suché směsi v pásu tloušťky 50 mm | m2 | 14.4075 |  | 0 |  | 0 |  | 0 | 21 | 0 | 0.10237 | 1.47 | 0 | 0 | 801-1 | RTS 18/ I | RTS 18/ I | 0.807 | 11.63 |  |  |  |  | POL1_
|  | včezně veškerých doplňků a silikonu : | [23 empty] | VV | 0
|  | parapety : (2,34+1,7)/2*1,5*4 |  | 12.12 | [21 empty] | VV | 0
|  | (1,85+1,2)/2*1,5 |  | 2.2875 | [21 empty] | VV | 0
76 | 632451021R00 | Vyrovnávací potěr z cementové malty v pásu o průměrné (střední) tloušťce od 10 do 20 mm | m2 | 96 |  | 0 |  | 0 |  | 0 | 21 | 0 | 0.04984 | 4.78 | 0 | 0 | 801-1 | RTS 18/ I | RTS 17/ I | 0.348 | 33.41 |  |  |  |  | POL1_
|  | na zdivu jako podklad např. pod izolaci, na parapetech z prefabrikovaných dílců, pod oplechování apod., vodorovný nebo ve spádu do 15°, hlazený dřevěným hladítkem, | [23 empty] | SPI |  | na zdivu jako podklad např. pod izolaci, na parapetech z prefabrikovaných dílců, pod oplechování apod., vodorovný nebo ve spádu do 15°, hlazený dřevěným hladítkem,
|  | kanály PZD desky : | [23 empty] | VV | 0
|  | výměra dle PC : 96,0 |  | 96 | [21 empty] | VV | 0
77 | 631312611R00 | Mazanina betonová tl. 5 - 8 cm C 16/20 | m3 | 0.6336 |  | 0 |  | 0 |  | 0 | 21 | 0 | 2.525 | 1.6 | 0 | 0 |  | Vlastní | Indiv | 3.213 | 2.04 |  |  |  |  | POL1_1
|  | Včetně vytvoření dilatačních spár, bez zaplnění. | [23 empty] | POP
|  | 09 schodiště podesty : 3,15*1,5*0,08 |  | 0.378 | [21 empty] | VV | 0
|  | 2,13*1,5*0,08 |  | 0.2556 | [21 empty] | VV | 0
78 | 931961115 RR1 | Vložky do dilatačních spár, polystyren, tl 10 mm, STYRODUR | m2 | 3.308 |  | 0 |  | 0 |  | 0 | 21 | 0 | 0.0007 | 0 | 0 | 0 |  | Vlastní | Indiv | 0.2 | 0.66 |  |  |  |  | POL1_
|  | beton v ploše : | [23 empty] | VV | 0
|  | 017 : 5,9*4*0,08 |  | 1.888 | [21 empty] | VV | 0
|  | 025 : 3,55*5*0,08 |  | 1.42 | [21 empty] | VV | 0
79 | 631320031RAA | Mazanina vyztužená sítí z betonu C 16/20, tloušťky 80 mm, síť - drát 5,0 mm, oka 100/100 mm | m2 | 645.3905 |  | 0 |  | 0 |  | 0 | 21 | 0 | 0.20563 | 132.71 | 0 | 0 | AP-HSV | RTS 18/ I | RTS 17/ I | 0.54962 | 354.72 |  |  |  |  | POL2_1
|  | hlazená dřevěným hladítkem. | [23 empty] | SPI
|  | skladba P1 : | [23 empty] | VV | 0
|  | (6,23+160,48)*1,05 |  | 175.0455 | [21 empty] | VV | 0
|  | P9 dle PC : 62,5 |  | 62.5 | [21 empty] | VV | 0
|  | skladba P2 : | [23 empty] | VV | 0
|  | 16,93+5,37+29,58+11,57+10,16+20,76+9,4+11,26 |  | 115.03 | [21 empty] | VV | 0
|  | 15,46+4,21+28,43+4,21+5,32+12,15+17,3+160,27 |  | 247.35 | [21 empty] | VV | 0
|  | 020+021a : 24,39+20,79 |  | 45.18 | [21 empty] | VV | 0
|  | 0,8*0,15+1,1*0,15 |  | 0.285 | [21 empty] | VV | 0
80 | 631320032RAA | Mazanina vyztužená sítí z betonu C 16/20, tloušťky 100 mm, síť - drát 5,0 mm, oka 100/100 mm | m2 | 12.3622 |  | 0 |  | 0 |  | 0 | 21 | 0 | 0.25613 | 3.17 | 0 | 0 | AP-HSV | RTS 18/ I | RTS 17/ I | 0.569 | 7.03 |  |  |  |  | POL2_1
|  | hlazená dřevěným hladítkem. | [23 empty] | SPI
|  | P4 : 5,47*2,26 |  | 12.3622 | [21 empty] | VV | 0
Díl: | 64 | Výplně otvorů |  |  |  | 0 |  | 0 |  | 0 |  | 0 |  | 0.16 |  | 0 |  |  |  |  | 18.4 |  |  |  |  | DIL
81 | 642952110RT3 | Osazení zárubní dveřních dřevěných dodávka a osazení zárubní dveřních dřevěných obložkových pro dveře jednokřídlové, dýha buk, dub, jasan nebo mahagon, 1970 x 700/70÷190 mm | kus | 3 |  | 0 |  | 0 |  | 0 | 21 | 0 | 0.02 | 0.06 | 0 | 0 | 801-1 | RTS 18/ I | RTS 17/ I | 2.3 | 6.9 |  |  |  |  | POL1_1
|  | hrubých, hoblovaných i leštěných, měkkých i tvrdých, na jakoukoliv cementovou maltu, s kotvením rámu do zdiva, | [23 empty] | SPI
82 | 642952110RT4 | Osazení zárubní dveřních dřevěných dodávka a osazení zárubní dveřních dřevěných obložkových pro dveře jednokřídlové, dýha buk, dub, jasan nebo mahagon, 1970 x 800/70÷190 mm | kus | 5 |  | 0 |  | 0 |  | 0 | 21 | 0 | 0.02 | 0.1 | 0 | 0 | 801-1 | RTS 18/ I | RTS 17/ I | 2.3 | 11.5 |  |  |  |  | POL1_1
|  | hrubých, hoblovaných i leštěných, měkkých i tvrdých, na jakoukoliv cementovou maltu, s kotvením rámu do zdiva, | [23 empty] | SPI
Díl: | 9 | Ostatní konstrukce, bourání |  |  |  | 0 |  | 0 |  | 0 |  | 0 |  | 16.67 |  | 820.07 |  |  |  |  | 4025.83 |  |  |  |  | DIL
83 | 289904121R00 | Vysekání spojovací hmoty ze spár hl. od 0 do 30 mm zdivo z lomového kamene nebo cihel hrubého | m2 | 868.8924 |  | 0 |  | 0 |  | 0 | 21 | 0 | 0 | 0 | 0.016 | 13.9 | 800-2 | RTS 18/ I | Indiv | 0.729 | 633.42 |  |  |  |  | POL1_
|  | a jejich vyčištění, stěn i kleneb, | [23 empty] | SPI
|  | sanace : 868,89243 |  | 868.8924 | [21 empty] | VV | 0
84 | 941955004R00 | Lešení lehké pracovní pomocné pomocné, o výšce lešeňové podlahy přes 2,5 do 3,5 m | m2 | 502.9076 |  | 0 |  | 0 |  | 0 | 21 | 0 | 0.00592 | 2.98 | 0 | 0 | 800-3 | RTS 18/ I | RTS 17/ I | 0.26 | 130.76 |  |  |  |  | POL1_1
|  | (16,93+8,37+29,58+11,57+10,16+20,76+9,4+11,26+67,37)*1,05 |  | 194.67 | [21 empty] | VV | 0
|  | (5,23+15,46+4,21+28,43+4,21+5,32+12,15+17,3+160,27)*1,05 |  | 265.21 | [21 empty] | VV | 0
|  | (24,39+20,79)/1,05 |  | 43.03 | [21 empty] | VV | 0
85 | 943943221R00 | Montáž lešení prostorového lehkého bez podlah pro zatížení podlahové plochy do 2 kPa (200 kg/m2), výšky do 10 m | m3 | 147.8008 |  | 0 |  | 0 |  | 0 | 21 | 0 | 0.00735 | 1.09 | 0 | 0 | 800-3 | RTS 18/ I | RTS 17/ I | 0.033 | 4.88 |  |  |  |  | POL1_1
|  | pro zatížení podlahové plochy do 2 kPa (200 kg/m2), | [23 empty] | SPI
|  | sál : 17,56*8,68-4,62 |  | 147.8 | [21 empty] | VV | 0
86 | 943943292R00 | Montáž lešení prostorového lehkého bez podlah příplatek k ceně za každý další i započatý měsíc použití lešení pro zatížení podlahové plochy do 2 kPa (200 kg/m2) | m3 | 886.8048 |  | 0 |  | 0 |  | 0 | 21 | 0 | 0.00012 | 0.11 | 0 | 0 | 800-3 | RTS 18/ I | RTS 17/ I | 0.001 | 0.89 |  |  |  |  | POL1_1
|  | pro zatížení podlahové plochy do 2 kPa (200 kg/m2), | [23 empty] | SPI
|  | 147,8008*6 |  | 886.8 | [21 empty] | VV | 0
87 | 943943821R00 | Demontáž lešení prostorového lehkého pro zatížení podlahové plochy do 2 kPa (200 kg/m2), výšky do 10 m | m3 | 147.8008 |  | 0 |  | 0 |  | 0 | 21 | 0 | 0 | 0 | 0 | 0 | 800-3 | RTS 18/ I | RTS 17/ I | 0.021 | 3.1 |  |  |  |  | POL1_1
|  | bez podlah pro zatížení podlahové plochy do 2 kPa (200 kg/m2), | [23 empty] | SPI
88 | 943955021R00 | Montáž lešeňové podlahy s příčníky nebo podélníky, výšky do 10 m | m2 | 457.2624 |  | 0 |  | 0 |  | 0 | 21 | 0 | 0.01691 | 7.73 | 0 | 0 | 800-3 | RTS 18/ I | RTS 17/ I | 0.08 | 36.58 |  |  |  |  | POL1_1
|  | 17,56*8,68*3 |  | 457.26 | [21 empty] | VV | 0
89 | 943955191R00 | Montáž lešeňové podlahy příplatek k ceně za každý další i započatý měsíc použití lešení s příčníky nebo podélníky | m2 | 2743.5744 |  | 0 |  | 0 |  | 0 | 21 | 0 | 0.0004 | 1.1 | 0 | 0 | 800-3 | RTS 18/ I | RTS 17/ I | 0.002 | 5.49 |  |  |  |  | POL1_1
|  | 457,2624*6 |  | 2743.57 | [21 empty] | VV | 0
90 | 943955821R00 | Demontáž lešeňové podlahy s příčníky nebo podélníky, výšky do 10 m | m2 | 457.2624 |  | 0 |  | 0 |  | 0 | 21 | 0 | 0 | 0 | 0 | 0 | 800-3 | RTS 18/ I | RTS 17/ I | 0.066 | 30.18 |  |  |  |  | POL1_1
91 | 953946111R00 | Doplňující konstrukce Osazení ventilačních mřížek bez dodávky ventilač. mřížky | kus | 1 |  | 0 |  | 0 |  | 0 | 21 | 0 | 4e-05 | 0 | 0 | 0 | 801-1 | RTS 18/ I | RTS 17/ I | 0.25 | 0.25 |  |  |  |  | POL1_
92 | 953941312R00 | Osazení předmětů na hmoždinky osazení hasicího přístroje | kus | 4 |  | 0 |  | 0 |  | 0 | 21 | 0 | 1e-05 | 0 | 0 | 0 | 801-1 | RTS 18/ I | RTS 17/ I | 0.17 | 0.68 |  |  |  |  | POL1_
93 | 953941220R00 | Osazení drobných kovových výrobků kovových poklopů s rámem o ploše přes 1 m2 | kus | 1 |  | 0 |  | 0 |  | 0 | 21 | 0 | 0.07254 | 0.07 | 0 | 0 | 801-4 | RTS 18/ I | RTS 17/ I | 1.3 | 1.3 |  |  |  |  | POL1_
|  | bez jejich dodání, ale s vysekáním kapes pro upevňovací prvky a s jejich zazděním, zabetonováním nebo zalitím, | [23 empty] | SPI
94 | 961055111R00 | Bourání základů železobetonových železobetonových | m3 | 0.84 |  | 0 |  | 0 |  | 0 | 21 | 0 | 0 | 0 | 2.4 | 2.02 | 801-3 | RTS 18/ I | RTS 17/ I | 13.301 | 11.17 |  |  |  |  | POL1_1
|  | nebo vybourání otvorů průřezové plochy přes 4 m2 v základech, | [23 empty] | SPI
|  | 1,2*2,0*0,15 |  | 0.36 | [21 empty] | VV | 0
|  | 1,6*2,0*0,15 |  | 0.48 | [21 empty] | VV | 0
95 | 962031133R00 | Bourání příček z cihel a tvárnic z jakýchkoliv cihel pálených, plných nebo dutých, na jakoukoliv maltu vápenou nebo vápenocementovou, tloušťky do 150 mm | m2 | 307.5236 |  | 0 |  | 0 |  | 0 | 21 | 0 | 0.00067 | 0.21 | 0.261 | 80.26 | 801-3 | RTS 17/ I | RTS 17/ I | 0.258 | 79.34 |  |  |  |  | POL1_1
|  | nebo vybourání otvorů průřezové plochy přes 4 m2 v příčkách, včetně pomocného lešení o výšce podlahy do 1900 mm a pro zatížení do 1,5 kPa (150 kg/m2), | [23 empty] | SPI |  | nebo vybourání otvorů průřezové plochy přes 4 m2 v příčkách, včetně pomocného lešení o výšce podlahy do 1900 mm a pro zatížení do 1,5 kPa (150 kg/m2),
|  | 01-05 : 2,94*3,54 |  | 10.4076 | [21 empty] | VV | 0
|  | 3,14*1,47*1,47/2 |  | 3.3926 | [21 empty] | VV | 0
|  | 2,93*3,54 |  | 10.3722 | [21 empty] | VV | 0
|  | 3,14*1,47*1,47/2 |  | 3.3926 | [21 empty] | VV | 0
|  | 2,75*3,635 |  | 9.9962 | [21 empty] | VV | 0
|  | 3,14*1,375*1,375/2 |  | 2.9683 | [21 empty] | VV | 0
|  | 06 : 1,5*(2,1+2,4)/2 |  | 3.375 | [21 empty] | VV | 0
|  | 010-018 : 1,6*(2,8+4,5)/2*2 |  | 11.68 | [21 empty] | VV | 0
|  | (4,4+4,4+4,4+5,9)*(4,5+5,0)/2 |  | 90.725 | [21 empty] | VV | 0
|  | 4,0*(2,8+4,5)/2*4 |  | 58.4 | [21 empty] | VV | 0
|  | 4,3*(2,8+4,5)/2 |  | 15.695 | [21 empty] | VV | 0
|  | (1,9+1,1+0,9+2,57+0,9)*(3,5+4,0) |  | 55.275 | [21 empty] | VV | 0
|  | 020 : (2,2+1,5+1,9)*3,8 |  | 21.28 | [21 empty] | VV | 0
|  | 2,78*3,8 |  | 10.564 | [21 empty] | VV | 0
96 | 962032231R00 | Bourání zdiva nadzákladového cihelného z cihel pálených nebo vápenopískových, na maltu vápenou nebo vápenocementovou | m3 | 48.4035 |  | 0 |  | 0 |  | 0 | 21 | 0 | 0.00128 | 0.06 | 1.8 | 87.13 | 801-3 | RTS 18/ I | RTS 17/ I | 1.52 | 73.57 |  |  |  |  | POL1_1
|  | nebo vybourání otvorů průřezové plochy přes 4 m2 ve zdivu nadzákladovém, včetně pomocného lešení o výšce podlahy do 1900 mm a pro zatížení do 1,5 kPa (150 kg/m2) | [23 empty] | SPI |  | nebo vybourání otvorů průřezové plochy přes 4 m2 ve zdivu nadzákladovém, včetně pomocného lešení o výšce podlahy do 1900 mm a pro zatížení do 1,5 kPa (150 kg/m2)
|  | 09 : 7,8*(3,2+5,0)/2*0,45 |  | 14.39 | [21 empty] | VV | 0
|  | 3,8*0,3*(3,2+5,0)/2 |  | 4.67 | [21 empty] | VV | 0
|  | 2,5*0,3*1,71 |  | 1.28 | [21 empty] | VV | 0
|  | 4,3*0,3*0,75 |  | 0.97 | [21 empty] | VV | 0
|  | 2,6*0,9*(2,2+3,45)/2 |  | 6.61 | [21 empty] | VV | 0
|  | 017 : 4,2*0,3*(2,8+4,5)/2 |  | 4.6 | [21 empty] | VV | 0
|  | 4,7*0,3*4,5 |  | 6.34 | [21 empty] | VV | 0
|  | 2,5*0,3*2,7 |  | 2.02 | [21 empty] | VV | 0
|  | 018 vstup : 2,15*(2,4+2,8)/2*0,3 |  | 1.68 | [21 empty] | VV | 0
|  | 010 : 2,3*0,9*2,4 |  | 4.97 | [21 empty] | VV | 0
|  | 1,2*0,3*2,4 |  | 0.86 | [21 empty] | VV | 0
97 | 962032314R00 | Bourání zdiva nadzákladového cihelného pilířů cihelných , na maltu vápenou nebo vápenocementovou | m3 | 3.645 |  | 0 |  | 0 |  | 0 | 21 | 0 | 0.01249 | 0.05 | 1.8 | 6.56 | 801-3 | RTS 18/ I | RTS 17/ I | 3.315 | 12.08 |  |  |  |  | POL1_1
|  | nebo vybourání otvorů průřezové plochy přes 4 m2 ve zdivu nadzákladovém, včetně pomocného lešení o výšce podlahy do 1900 mm a pro zatížení do 1,5 kPa (150 kg/m2) | [23 empty] | SPI |  | nebo vybourání otvorů průřezové plochy přes 4 m2 ve zdivu nadzákladovém, včetně pomocného lešení o výšce podlahy do 1900 mm a pro zatížení do 1,5 kPa (150 kg/m2)
|  | 0,45*0,45*4,5*4 |  | 3.65 | [21 empty] | VV | 0
98 | 962042321R00 | Bourání zdiva z betonu prostého nadzákladového | m3 | 0.297 |  | 0 |  | 0 |  | 0 | 21 | 0 | 0.00147 | 0 | 2.2 | 0.65 | 801-3 | RTS 18/ I | RTS 17/ I | 4.996 | 1.48 |  |  |  |  | POL1_1
|  | nebo vybourání otvorů průřezové plochy přes 4 m2 ve zdivu z betonu prostého, včetně pomocného lešení o výšce podlahy do 1900 mm a pro zatížení do 1,5 kPa (150 kg/m2), | [23 empty] | SPI |  | nebo vybourání otvorů průřezové plochy přes 4 m2 ve zdivu z betonu prostého, včetně pomocného lešení o výšce podlahy do 1900 mm a pro zatížení do 1,5 kPa (150 kg/m2),
|  | 09 schody : 0,9*1,1*0,6/2 |  | 0.3 | [21 empty] | VV | 0
99 | 962081131R00 | Bourání zdiva příček ze skleněných tvárnic, tloušťky do 100 mm | m2 | 0.96 |  | 0 |  | 0 |  | 0 | 21 | 0 | 0.00067 | 0 | 0.055 | 0.05 | 801-3 | RTS 18/ I | RTS 17/ I | 0.381 | 0.37 |  |  |  |  | POL1_1
|  | nebo vybourání otvorů jakýchkoliv rozměrů, včetně pomocného lešení o výšce podlahy do 1900 mm a pro zatížení do 1,5 kPa (150 kg/m2), | [23 empty] | SPI
|  | 03-08 : 0,8*1,2 |  | 0.96 | [21 empty] | VV | 0
100 | 963042819R00 | Bourání jakýchkoliv betonových schodišťových stupňů zhotovených na místě | m | 31.14 |  | 0 |  | 0 |  | 0 | 21 | 0 | 0 | 0 | 0.07 | 2.18 | 801-3 | RTS 18/ I | RTS 17/ I | 0.64 | 19.93 |  |  |  |  | POL1_1
|  | 2,98*3 |  | 8.94 | [21 empty] | VV | 0
|  | 1,5*7 |  | 10.5 | [21 empty] | VV | 0
|  | 1,3*3 |  | 3.9 | [21 empty] | VV | 0
|  | 0,9*5 |  | 4.5 | [21 empty] | VV | 0
|  | 1,1*3 |  | 3.3 | [21 empty] | VV | 0
101 | 965042141RT4 | Bourání podkladů pod dlažby nebo litých celistvých dlažeb a mazanin betonových nebo z litého asfaltu, tloušťky do 100 mm, plochy přes 4 m2 | m3 | 165.7495 |  | 0 |  | 0 |  | 0 | 21 | 0 | 0 | 0 | 2.2 | 364.65 | 801-3 | RTS 18/ I | RTS 17/ I | 4.655 | 771.56 |  |  |  |  | POL1_1
|  | P1 : 275,6375*0,1*2 |  | 55.1275 | [21 empty] | VV | 0
|  | P2 : 456,1007*0,1*2 |  | 91.2201 | [21 empty] | VV | 0
|  | zvýšené podlahy : (20,76+9,4+11,26)*1,05*0,1*2 |  | 8.6982 | [21 empty] | VV | 0
|  | 3,8*2,8*1,05*0,1*2 |  | 2.2344 | [21 empty] | VV | 0
|  | 40,33*1,05*0,1*2 |  | 8.4693 | [21 empty] | VV | 0
102 | 965081713RT2 | Bourání dlažeb z dlaždic keramických a z xylolitu litého z keramických dlaždic nebo xylolitových, plochy přes 1 m2 | m2 | 731.7382 |  | 0 |  | 0 |  | 0 | 21 | 0 | 0 | 0 | 0.02 | 14.63 | 801-3 | RTS 18/ I | RTS 17/ I | 0.078 | 57.08 |  |  |  |  | POL1_1
|  | bez podkladního lože, s jakoukoliv výplní spár | [23 empty] | SPI
|  | 275,6375+456,1007 |  | 731.7382 | [21 empty] | VV | 0
103 | 968061125R00 | Vyvěšení nebo zavěšení dřevěných křídel dveří, plochy do 2 m2 | kus | 10 |  | 0 |  | 0 |  | 0 | 21 | 0 | 0 | 0 | 0 | 0 | 801-3 | RTS 18/ I | RTS 17/ I | 0.05 | 0.5 |  |  |  |  | POL1_1
|  | oken, dveří a vrat, s uložením a opětovným zavěšením po provedení stavebních změn, | [23 empty] | SPI
|  | 01-05 : 3 |  | 3 | [21 empty] | VV | 0
|  | 09 : 2 |  | 2 | [21 empty] | VV | 0
|  | 016 : 2 |  | 2 | [21 empty] | VV | 0
|  | 017 : 1 |  | 1 | [21 empty] | VV | 0
|  | 018 : 2 |  | 2 | [21 empty] | VV | 0
104 | 968072455R00 | Vybourání a vyjmutí kovových rámů a rolet rámů dveřních zárubní, plochy do 2 m2 | m2 | 12.214 |  | 0 |  | 0 |  | 0 | 21 | 0 | 0.00117 | 0.01 | 0.076 | 0.93 | 801-3 | RTS 18/ I | RTS 17/ I | 0.939 | 11.47 |  |  |  |  | POL1_1
|  | Včetně pomocného lešení o výšce podlahy do 1900 mm a pro zatížení do 1,5 kPa (150 kg/m2). | [23 empty] | POP
|  | 0,8*1,97*3 |  | 4.73 | [21 empty] | VV | 0
|  | 0,8*1,97 |  | 1.58 | [21 empty] | VV | 0
|  | 0,9*1,97 |  | 1.77 | [21 empty] | VV | 0
|  | 0,6*1,97*2 |  | 2.36 | [21 empty] | VV | 0
|  | 0,9*1,97 |  | 1.77 | [21 empty] | VV | 0
105 | 968072456R00 | Vybourání a vyjmutí kovových rámů a rolet rámů dveřních zárubní, plochy přes 2 m2 | m2 | 2.4625 |  | 0 |  | 0 |  | 0 | 21 | 0 | 0.001 | 0 | 0.063 | 0.16 | 801-3 | RTS 18/ I | RTS 17/ I | 0.718 | 1.77 |  |  |  |  | POL1_1
|  | Včetně pomocného lešení o výšce podlahy do 1900 mm a pro zatížení do 1,5 kPa (150 kg/m2). | [23 empty] | POP
|  | 1,25*1,97 |  | 2.46 | [21 empty] | VV | 0
106 | 970041200R00 | Jádrové vrtání, kruhové prostupy v prostém betonu jádrové vrtání , do D 200 mm | m | 1 |  | 0 |  | 0 |  | 0 | 21 | 0 | 0 | 0 | 0.00263 | 0 | 801-3 | RTS 18/ I | RTS 17/ I | 5.7 | 5.7 |  |  |  |  | POL1_
|  | komín topení : 1,0 |  | 1 | [21 empty] | VV | 0
107 | 971024651R00 | Vybourání otvorů ve zdivu kamenném a smíšeném ve zdivu kamenném na jakoukoliv maltu vápenou nebo vápenocementovou, plochy do 4 m2, tloušťky do 600 mm | m3 | 1.716 |  | 0 |  | 0 |  | 0 | 21 | 0 | 0.00133 | 0 | 2.5 | 4.29 | 801-3 | RTS 18/ I | RTS 17/ I | 5.777 | 9.91 |  |  |  |  | POL1_1
|  | základovém nebo nadzákladovém, včetně pomocného lešení o výšce podlahy do 1900 mm a pro zatížení do 1,5 kPa (150 kg/m2), | [23 empty] | SPI
|  | pro VZT kanály : 1,3*0,6*1,1*2 |  | 1.716 | [21 empty] | VV | 0
108 | 971024681R00 | Vybourání otvorů ve zdivu kamenném a smíšeném ve zdivu kamenném na jakoukoliv maltu vápenou nebo vápenocementovou, plochy do 4 m2, tloušťky do 900 mm | m3 | 3.5568 |  | 0 |  | 0 |  | 0 | 21 | 0 | 0.00133 | 0 | 2.5 | 8.89 | 801-3 | RTS 18/ I | RTS 17/ I | 7.061 | 25.11 |  |  |  |  | POL1_1
|  | základovém nebo nadzákladovém, včetně pomocného lešení o výšce podlahy do 1900 mm a pro zatížení do 1,5 kPa (150 kg/m2), | [23 empty] | SPI
|  | pro VZT kanály : 1,3*0,8*1,14*3 |  | 3.5568 | [21 empty] | VV | 0
109 | 971024691R00 | Vybourání otvorů ve zdivu kamenném a smíšeném ve zdivu kamenném na jakoukoliv maltu vápenou nebo vápenocementovou, plochy do 4 m2, tloušťky přes 900 mm | m3 | 28.713 |  | 0 |  | 0 |  | 0 | 21 | 0 | 0.00133 | 0.04 | 2.5 | 71.78 | 801-3 | RTS 18/ I | RTS 17/ I | 7.581 | 217.67 |  |  |  |  | POL1_1
|  | základovém nebo nadzákladovém, včetně pomocného lešení o výšce podlahy do 1900 mm a pro zatížení do 1,5 kPa (150 kg/m2), | [23 empty] | SPI
|  | pro VZT kanály : 1,2*1,1*1,3 |  | 1.716 | [21 empty] | VV | 0
|  | prostupy prahy vyplněno pískem : 2,5*1,1*1,3 |  | 3.575 | [21 empty] | VV | 0
|  | 1,2*1,1*1,3*2 |  | 3.432 | [21 empty] | VV | 0
|  | 1,0*1,1*1,3*3 |  | 4.29 | [21 empty] | VV | 0
|  | ve stěnách : 1,0*2,6*1,0*4 |  | 10.4 | [21 empty] | VV | 0
|  | 1,0*3,5*0,6*2 |  | 4.2 | [21 empty] | VV | 0
|  | Mezisoučet |  | 27.613 | [21 empty] | VV | 1
|  | kanalizace : 0,5*0,5*1,2 |  | 0.3 | [21 empty] | VV | 0
|  | prostupy prah,vyplněno pískem : 0,5*0,5*1,7 |  | 0.425 | [21 empty] | VV | 0
|  | 0,5*0,5*1,5 |  | 0.375 | [21 empty] | VV | 0
|  | Mezisoučet |  | 1.1 | [21 empty] | VV | 1
110 | 971033341R00 | Vybourání otvorů ve zdivu cihelném z jakýchkoliv cihel pálených na jakoukoliv maltu vápenou nebo vápenocementovou, plochy do 0,09 m2, tloušťky do 300 mm | kus | 1 |  | 0 |  | 0 |  | 0 | 21 | 0 | 0.00034 | 0 | 0.054 | 0.05 | 801-3 | RTS 18/ I | RTS 17/ I | 0.381 | 0.38 |  |  |  |  | POL1_1
|  | základovém nebo nadzákladovém, | [23 empty] | SPI
|  | Včetně pomocného lešení o výšce podlahy do 1900 mm a pro zatížení do 1,5 kPa (150 kg/m2). | [23 empty] | POP
|  | VZT : 1 |  | 1 | [21 empty] | VV | 0
111 | 971033381R00 | Vybourání otvorů ve zdivu cihelném z jakýchkoliv cihel pálených na jakoukoliv maltu vápenou nebo vápenocementovou, plochy do 0,09 m2, tloušťky do 900 mm | kus | 1 |  | 0 |  | 0 |  | 0 | 21 | 0 | 0.00133 | 0 | 0.149 | 0.15 | 801-3 | RTS 18/ I | RTS 17/ I | 2.308 | 2.31 |  |  |  |  | POL1_1
|  | základovém nebo nadzákladovém, | [23 empty] | SPI
|  | Včetně pomocného lešení o výšce podlahy do 1900 mm a pro zatížení do 1,5 kPa (150 kg/m2). | [23 empty] | POP
|  | VZT : 1 |  | 1 | [21 empty] | VV | 0
112 | 971033441R00 | Vybourání otvorů ve zdivu cihelném z jakýchkoliv cihel pálených na jakoukoliv maltu vápenou nebo vápenocementovou, plochy do 0,25 m2, tloušťky do 300 mm | kus | 2 |  | 0 |  | 0 |  | 0 | 21 | 0 | 0.00034 | 0 | 0.138 | 0.28 | 801-3 | RTS 18/ I | RTS 17/ I | 0.813 | 1.63 |  |  |  |  | POL1_1
|  | základovém nebo nadzákladovém, | [23 empty] | SPI
|  | Včetně pomocného lešení o výšce podlahy do 1900 mm a pro zatížení do 1,5 kPa (150 kg/m2). | [23 empty] | POP
|  | VZT : 2 |  | 2 | [21 empty] | VV | 0
113 | 971033451R00 | Vybourání otvorů ve zdivu cihelném z jakýchkoliv cihel pálených na jakoukoliv maltu vápenou nebo vápenocementovou, plochy do 0,25 m2, tloušťky do 450 mm | kus | 2 |  | 0 |  | 0 |  | 0 | 21 | 0 | 0.00133 | 0 | 0.207 | 0.41 | 801-3 | RTS 18/ I | RTS 17/ I | 1.538 | 3.08 |  |  |  |  | POL1_1
|  | základovém nebo nadzákladovém, | [23 empty] | SPI
|  | Včetně pomocného lešení o výšce podlahy do 1900 mm a pro zatížení do 1,5 kPa (150 kg/m2). | [23 empty] | POP
|  | VZT : 2 |  | 2 | [21 empty] | VV | 0
114 | 971033691R00 | Vybourání otvorů ve zdivu cihelném z jakýchkoliv cihel pálených na jakoukoliv maltu vápenou nebo vápenocementovou, plochy do 4 m2, tloušťky přes 900 mm | m3 | 29.0238 |  | 0 |  | 0 |  | 0 | 21 | 0 | 0.00133 | 0.04 | 1.8 | 52.24 | 801-3 | RTS 18/ I | RTS 17/ I | 5.48 | 159.05 |  |  |  |  | POL1_1
|  | základovém nebo nadzákladovém, | [23 empty] | SPI
|  | Včetně pomocného lešení o výšce podlahy do 1900 mm a pro zatížení do 1,5 kPa (150 kg/m2). | [23 empty] | POP
|  | 08-010 : 1,3*1,55*2,4 |  | 4.836 | [21 empty] | VV | 0
|  | 09-012,018-017 : (2,75*2,8+2,2*2,8)/2*1,55*2 |  | 21.483 | [21 empty] | VV | 0
|  | 018-020 parapety : 2,02*1,2*0,7 |  | 1.6968 | [21 empty] | VV | 0
|  | 1,2*1,2*0,7 |  | 1.008 | [21 empty] | VV | 0
115 | 971042651R00 | Vybourání otvorů v betonových příčkách a zdech plochy do 4 m2, jakékoliv tloušťky | m3 | 2.496 |  | 0 |  | 0 |  | 0 | 21 | 0 | 0.00182 | 0 | 2.2 | 5.49 | 801-3 | RTS 18/ I | RTS 17/ I | 16.276 | 40.62 |  |  |  |  | POL1_1
|  | základových nebo nadzákladových, | [23 empty] | SPI
|  | Včetně pomocného lešení o výšce podlahy do 1900 mm a pro zatížení do 1,5 kPa (150 kg/m2). | [23 empty] | POP
|  | pro VZT kanély : 1,6*0,6*1,3*2 |  | 2.496 | [21 empty] | VV | 0
116 | 973021511R00 | Vysekání výklenků a kapes ve zdivu z kamene výklenků pohledové plochy větší než 0,25 m2 | m3 | 8.2692 |  | 0 |  | 0 |  | 0 | 21 | 0 | 0.00249 | 0.02 | 2.5 | 20.67 | 801-3 | RTS 18/ I | RTS 17/ I | 29.026 | 240.02 |  |  |  |  | POL1_1
|  | hydranty : 0,7*0,7*0,3*2 |  | 0.294 | [21 empty] | VV | 0
|  | rozvaděč : 1,05*0,82*0,25 |  | 0.21525 | [21 empty] | VV | 0
|  | 0,45*0,8*0,15 |  | 0.054 | [21 empty] | VV | 0
|  | VZT : 0,4*0,4*1,3*4 |  | 0.832 | [21 empty] | VV | 0
|  | 0,4*0,4*2,3*2 |  | 0.736 | [21 empty] | VV | 0
|  | 0,9*0,5*0,75*6 |  | 2.025 | [21 empty] | VV | 0
|  | parapety okna : (2,24+2,29+2,34+2,27)*0,75*0,6 |  | 4.113 | [21 empty] | VV | 0
117 | 973022251R00 | Vysekání výklenků a kapes ve zdivu z kamene kapes plochy do 0,1 m2, hloubky do 300 mm | kus | 2 |  | 0 |  | 0 |  | 0 | 21 | 0 | 0.0009 | 0 | 0.039 | 0.08 | 801-3 | RTS 18/ I | RTS 17/ I | 1.092 | 2.18 |  |  |  |  | POL1_
|  | dvře 03-04 nosník : 2 |  | 2 | [21 empty] | VV | 0
118 | 973028121R00 | Vysekání výklenků a kapes ve zdivu z kamene kapes pro zavázání nových příček a zdí tloušťky do 100 mm | m | 39.16 |  | 0 |  | 0 |  | 0 | 21 | 0 | 0 | 0 | 0.009 | 0.35 | 801-3 | RTS 18/ I | RTS 17/ I | 0.768 | 30.07 |  |  |  |  | POL1_1
|  | 2,6*4 |  | 10.4 | [21 empty] | VV | 0
|  | 3,46*2 |  | 6.92 | [21 empty] | VV | 0
|  | 4,92 |  | 4.92 | [21 empty] | VV | 0
|  | 3,46*2 |  | 6.92 | [21 empty] | VV | 0
|  | 2,1*2 |  | 4.2 | [21 empty] | VV | 0
|  | 2,9*2 |  | 5.8 | [21 empty] | VV | 0
119 | 973028131R00 | Vysekání výklenků a kapes ve zdivu z kamene kapes pro zavázání nových příček a zdí tloušťky do 150 mm | m | 26.86 |  | 0 |  | 0 |  | 0 | 21 | 0 | 0 | 0 | 0.011 | 0.3 | 801-3 | RTS 18/ I | RTS 17/ I | 1.134 | 30.46 |  |  |  |  | POL1_1
|  | 2,7*2 |  | 5.4 | [21 empty] | VV | 0
|  | 5,16 |  | 5.16 | [21 empty] | VV | 0
|  | 2,15*2 |  | 4.3 | [21 empty] | VV | 0
|  | 1,2*4 |  | 4.8 | [21 empty] | VV | 0
|  | 3,6*2 |  | 7.2 | [21 empty] | VV | 0
120 | 973031824R00 | Vysekání v cihelném zdivu výklenků a kapes kapes pro zavázání nových zdí na jakoukoliv maltu vápennou nebo vápenocementovou, tloušťky do 300 mm | m | 9.4 |  | 0 |  | 0 |  | 0 | 21 | 0 | 0 | 0 | 0.009 | 0.08 | 801-3 | RTS 18/ I | RTS 17/ I | 0.61 | 5.73 |  |  |  |  | POL1_1
|  | 2,6*2 |  | 5.2 | [21 empty] | VV | 0
|  | 2,1*2 |  | 4.2 | [21 empty] | VV | 0
121 | 974029154R00 | Vysekání rýh ve zdivu kamenném v ploše do hloubky 100 mm, šířky do 150 mm | m | 10.5 |  | 0 |  | 0 |  | 0 | 21 | 0 | 0.00049 | 0.01 | 0.035 | 0.37 | 801-3 | RTS 18/ I | RTS 17/ I | 1.145 | 12.02 |  |  |  |  | POL1_1
|  | Včetně pomocného lešení o výšce podlahy do 1900 mm a pro zatížení do 1,5 kPa (150 kg/m2). | [23 empty] | POP
|  | plyn : 10,5 |  | 10.5 | [21 empty] | VV | 0
122 | 974029666R00 | Vysekání rýh ve zdivu kamenném pro vtahování nosníků do zdí, před vybouráním otvoru do hloubky 150 mm, při výšce nosníku do 250 mm | m | 38.04 |  | 0 |  | 0 |  | 0 | 21 | 0 | 0 | 0 | 0.072 | 2.74 | 801-3 | RTS 18/ I | RTS 17/ I | 1.9 | 72.28 |  |  |  |  | POL1_
|  | hydranty : 1,2*2*2 |  | 4.8 | [21 empty] | VV | 0
|  | rozvaděče : 0,72*2 |  | 1.44 | [21 empty] | VV | 0
|  | 1,35*2 |  | 2.7 | [21 empty] | VV | 0
|  | dveře 08-010 : 1,56*10 |  | 15.6 | [21 empty] | VV | 0
|  | dveře 03-010 : 2,25*6 |  | 13.5 | [21 empty] | VV | 0
123 | 974031387R00 | Vysekání rýh v jakémkoliv zdivu cihelném pro komínové nebo ventilační průduchy do hloubky 300 mm, šířky do 300 mm | m | 10.2 |  | 0 |  | 0 |  | 0 | 21 | 0 | 0.00028 | 0 | 0.162 | 1.65 | 801-3 | RTS 18/ I | RTS 17/ I | 1.595 | 16.27 |  |  |  |  | POL1_
|  | větrací kanálky 09+016 : 1,7*6 |  | 10.2 | [21 empty] | VV | 0
124 | 974031666R00 | Vysekání rýh v jakémkoliv zdivu cihelném pro vtahování nosníků do zdí, před vybouráním otvorů do hloubky 150 mm, při výšce nosníku do 250 mm | m | 22.12 |  | 0 |  | 0 |  | 0 | 21 | 0 | 0 | 0 | 0.065 | 1.44 | 801-3 | RTS 18/ I | RTS 17/ I | 0.93 | 20.57 |  |  |  |  | POL1_1
|  | VZT mřížky : 0,72*3*2 |  | 4.32 | [21 empty] | VV | 0
|  | kanály : 2,5*2 |  | 5 | [21 empty] | VV | 0
|  | 1,2*2*3 |  | 7.2 | [21 empty] | VV | 0
|  | dveře 017-019 : 2,8*2 |  | 5.6 | [21 empty] | VV | 0
125 | 975021711R00 | Podchycování nadzákladového zdiva pod stropem při tloušťce zdiva přes 900 do 1500 mm | m | 9.3 |  | 0 |  | 0 |  | 0 | 21 | 0 | 0.13909 | 1.29 | 0 | 0 | 801-3 | RTS 18/ I | RTS 17/ I | 14.164 | 131.73 |  |  |  |  | POL1_1
|  | nad vybouraným otvorem pro jakoukoliv délku podchycení s vybouráním otvorů pro provléknutí vynášecích trámů pro podchycení zdi, oboustranného vynesení podchycené konstrukce, | [23 empty] | SPI |  | nad vybouraným otvorem pro jakoukoliv délku podchycení s vybouráním otvorů pro provléknutí vynášecích trámů pro podchycení zdi, oboustranného vynesení podchycené konstrukce,
|  | 2,65*2 |  | 5.3 | [21 empty] | VV | 0
|  | 4,0 |  | 4 | [21 empty] | VV | 0
126 | 976071111R00 | Vybourání kovových doplňkových konstrukcí madel a zábradlí v jakémkoliv zdivu | m | 6.5 |  | 0 |  | 0 |  | 0 | 21 | 0 | 0 | 0 | 0.037 | 0.24 | 801-3 | RTS 18/ I | RTS 17/ I | 0.55 | 3.58 |  |  |  |  | POL1_1
|  | 2,5+1,0+1,5*2 |  | 6.5 | [21 empty] | VV | 0
127 | 976085411R00 | Vybourání madel, objímek, rámů, mříží apod. kanalizačních rámů litinových, z rýhovaného plechu nebo betonových včetně poklopů nebo mříží plochy přes 0,6 m2 | kus | 1 |  | 0 |  | 0 |  | 0 | 21 | 0 | 0 | 0 | 0.054 | 0.05 | 801-3 | RTS 18/ I | RTS 17/ I | 0.31 | 0.31 |  |  |  |  | POL1_1
128 | 978011141R00 | Otlučení omítek vápenných nebo vápenocementových vnitřních stropů, v rozsahu do 30 % | m2 | 1007.3748 |  | 0 |  | 0 |  | 0 | 21 | 0 | 0 | 0 | 0.01 | 10.07 | 801-3 | RTS 18/ I | RTS 17/ I | 0.1 | 100.74 |  |  |  |  | POL1_1
129 | 978013161R00 | Otlučení omítek vápenných nebo vápenocementových vnitřních stěn, v rozsahu do 50 % | m2 | 462.8754 |  | 0 |  | 0 |  | 0 | 21 | 0 | 0 | 0 | 0.02 | 9.26 | 801-3 | RTS 18/ I | RTS 17/ I | 0.13 | 60.17 |  |  |  |  | POL1_1
130 | 978013191R00 | Otlučení omítek vápenných nebo vápenocementových vnitřních stěn, v rozsahu do 100 % | m2 | 628.8924 |  | 0 |  | 0 |  | 0 | 21 | 0 | 0 | 0 | 0.046 | 28.93 | 801-3 | RTS 18/ I | RTS 17/ I | 0.26 | 163.51 |  |  |  |  | POL1_1
|  | sanace : 868,89243 |  | 868.8924 | [21 empty] | VV | 0
|  | odpočet obklad : -240,0 |  | -240 | [21 empty] | VV | 0
131 | 978059531R00 | Odsekání a odebrání obkladů stěn z obkládaček vnitřních z jakýchkoliv materiálů, plochy přes 2 m2 | m2 | 240 |  | 0 |  | 0 |  | 0 | 21 | 0 | 0 | 0 | 0.068 | 16.32 | 801-3 | RTS 18/ I | RTS 17/ I | 0.3 | 72 |  |  |  |  | POL1_1
|  | včetně otlučení podkladní omítky až na zdivo, | [23 empty] | SPI
|  | 120,0*2,0 |  | 240 | [21 empty] | VV | 0
132 | 078881111 R00 | Vyčištění komínů a ventilacípo opravě, jakékoliv výšky | m3 OP | 92.331 |  | 0 |  | 0 |  | 0 | 21 | 0 | 0 | 0 | 0 | 0 |  | Vlastní | RTS 17/ I | 0.019 | 1.75 |  |  |  |  | POL1_
|  | 3,5*1,05*24,0 |  | 88.2 | [21 empty] | VV | 0
|  | 0,45*0,45*3,4*6 |  | 4.131 | [21 empty] | VV | 0
133 | 273747T10 | Bourání kouřovodu z cihel na MC | m3 | 4.7547 |  | 0 |  | 0 |  | 0 | 21 | 0 | 0 | 0 | 1.671 | 7.95 |  | Vlastní | Vlastní CÚ | 0 | 0 |  |  |  |  | POL1_1
|  | 5,5*0,95*0,91 |  | 4.75 | [21 empty] | VV | 0
134 | 273750T10 | Vybourání dřevěných stěn plochy nad 4 m2-vstup k požití | ks | 1 |  | 0 |  | 0 |  | 0 | 21 | 0 | 0 | 0 | 0 | 0 |  | Vlastní | Vlastní CÚ | 0 | 0 |  |  |  |  | POL1_1
|  | 1 |  | 1 | [21 empty] | VV | 0
135 | 273753T10 | Vrtání jádrové do kamene do D 80 mm | m | 1.5 |  | 0 |  | 0 |  | 0 | 21 | 0 | 0 | 0 | 0.00263 | 0 |  | Vlastní | Vlastní CÚ | 0 | 0 |  |  |  |  | POL1_1
|  | prostup plyn : 1,5 |  | 1.5 | [21 empty] | VV | 0
136 | 273756T10 | Bourání otv zdi cih 0,09m2, tl 90cm | kus | 1 |  | 0 |  | 0 |  | 0 | 21 | 0 | 0 | 0 | 0.149 | 0.15 |  | Vlastní | Vlastní CÚ | 0 | 0 |  |  |  |  | POL1_1
|  | topení kouřovod : 1 |  | 1 | [21 empty] | VV | 0
137 | 273759T10 | Vybourání kovových drobných výrobků | kus | 60 |  | 0 |  | 0 |  | 0 | 21 | 0 | 0 | 0 | 0.009 | 0.54 |  | Vlastní | Vlastní CÚ | 0 | 0 |  |  |  |  | POL1_1
138 | 899712111 R00 | Orientační tabulky na zdivu, úniková cesta | kus | 10 |  | 0 |  | 0 |  | 0 | 21 | 0 | 0.00021 | 0 | 0 | 0 |  | Vlastní | Indiv | 0.336 | 3.36 |  |  |  |  | POL1_
139 | 952901114 R00 | Vyčištění budov o výšce podlaží nad 4 m | m2 | 755.8885 |  | 0 |  | 0 |  | 0 | 21 | 0 | 4e-05 | 0.03 | 0 | 0 |  | Vlastní | RTS 17/ I | 0.354 | 267.58 |  |  |  |  | POL1_1
|  | (16,93+8,37+29,58+11,57+10,16+20,76+9,4+11,26+67,37)*1,05 |  | 194.67 | [21 empty] | VV | 0
|  | (5,23+15,46+4,21+28,43+4,21+5,32+12,15+17,3+160,27)*1,05 |  | 265.209 | [21 empty] | VV | 0
|  | (160,48+50,55+24,39+20,79+40,33+6,77+3,86+3,64)/1,05 |  | 296.0095 | [21 empty] | VV | 0
140 | 953802325 R00 | Montáž komínové vložky pevné do 200 mm,do 30 m včetně dodávky, D+M | m | 24 |  | 0 |  | 0 |  | 0 | 21 | 0 | 0.07379 | 1.77 | 0.091 | 2.18 |  | Vlastní | Indiv | 3.258 | 78.19 |  |  |  |  | POL1_
141 | 900 RT2 | HZS, Výpomoce pro plyn, el. instalaci, slaboproud a VZT | h | 360 |  | 0 |  | 0 |  | 0 | 21 | 0 | 0 | 0 | 0 | 0 |  | Vlastní | Indiv | 1 | 360 |  |  |  |  | POL10_
142 | 44984124R | přístoj hasicí práškový; PG6PDC; výtlačný prostředek dusík; náplň 6 kg; dostřik 5 m; doba činnosti 23 s | kus | 4 |  | 0 |  | 0 |  | 0 | 21 | 0 | 0.0155 | 0.06 | 0 | 0 | SPCM | RTS 18/ I | RTS 17/ I | 0 | 0 |  |  |  |  | POL3_
143 | 55344420R | Průvětrník bez klapek se sítí 150 x 150 mm | kus | 1 |  | 0 |  | 0 |  | 0 | 21 | 0 | 0.00059 | 0 | 0 | 0 | SPCM | RTS 18/ I | Indiv | 0 | 0 |  |  |  |  | POL3_
144 | 5539 R | Ocelový dvoupoklop pro zadláždění 100*124 cm | ks | 1 |  | 0 |  | 0 |  | 0 | 21 | 0 | 0 | 0 | 0 | 0 |  | Vlastní | Vlastní CÚ | 0 | 0 |  |  |  |  | POL3_7
Díl: | 99 | Staveništní přesun hmot |  |  |  | 0 |  | 0 |  | 0 |  | 0 |  | 0 |  | 0 |  |  |  |  | 2282.48 |  |  |  |  | DIL
145 | 999281111R00 | Přesun hmot pro opravy a údržbu objektů pro opravy a údržbu dosavadních objektů včetně vnějších plášťů výšky do 25 m | t | 885.7111 |  | 0 |  | 0 |  | 0 | 21 | 0 | 0 | 0 | 0 | 0 | 801-4 | RTS 18/ I | RTS 17/ I | 2.577 | 2282.48 |  |  |  |  | POL7_
|  | oborů 801, 803, 811 a 812 | [23 empty] | SPI
|  | Hmotnosti z položek s pořadovými čísly: : | [23 empty] | VV | 0
|  | 6,8,9,10,11,13,15,16,17,18,19,20,21,22,23,24,25,27,28,29,30,31,32,33,34,35,36,37,38,39,40,41,42,43, : | [23 empty] | VV | 0
|  | 44,45,46,47,48,49,50,51,52,53,57,58,59,60,61,62,63,64,65,66,67,69,70,71,72,73,74,75,76,77,78,81,82, : | [23 empty] | VV | 0
|  | 84,85,86,88,89,91,92,93,95,96,97,98,99,104,105,107,108,109,110,111,112,113,114,115,116,117,121,123, : | [23 empty] | VV | 0
|  | 125,138,139,140,142,143, : | [23 empty] | VV | 0
|  | Součet: : 885,71105 |  | 885.7111 | [21 empty] | VV | 0
Díl: | 711 | Izolace proti vodě |  |  |  | 0 |  | 0 |  | 0 |  | 0 |  | 8.05 |  | 0 |  |  |  |  | 423.52 |  |  |  |  | DIL
146 | 7111R | Izolace zdivo vrty+ náplň | m2 | 263.4188 |  | 0 |  | 0 |  | 0 | 21 | 0 | 0.015 | 3.95 | 0 | 0 |  | Vlastní | Indiv | 0 | 0 |  |  |  |  | POL1_7
|  | obvodové zdivo : | [23 empty] | VV | 0
|  | tl. 180 cm : (1,0+17,56+0,88+8,59+0,9+4,0+1,6+2,93+2,4)*1,8 |  | 71.748 | [21 empty] | VV | 0
|  | -(2,1*4+1,5+2,63)*1,8 |  | -22.554 | [21 empty] | VV | 0
|  | tl. 150 cm : 2,1*4*1,5 |  | 12.6 | [21 empty] | VV | 0
|  | tl.240 cm : 2,2*2,4 |  | 5.28 | [21 empty] | VV | 0
|  | tl.120-240 cm : 16,7*(1,2+2,4)/2 |  | 30.06 | [21 empty] | VV | 0
|  | tl.100 cm : 9,5*1,0 |  | 9.5 | [21 empty] | VV | 0
|  | tl.120 cm : 4,2*1,2 |  | 5.04 | [21 empty] | VV | 0
|  | tl.160 cm : (32,57-3,1-2,7-3,02)*1,6 |  | 38 | [21 empty] | VV | 0
|  | tl.130 cm : (3,1+2,7+3,02)*1,3 |  | 11.466 | [21 empty] | VV | 0
|  | tl.195 cm : 3,0*1,95 |  | 5.85 | [21 empty] | VV | 0
|  | tl. 30 cm : 3,03*0,3 |  | 0.909 | [21 empty] | VV | 0
|  | Mezisoučet |  | 167.899 | [21 empty] | VV | 1
|  | střední zdivo : | [23 empty] | VV | 0
|  | tl 76 cm : 1,8*0,76 |  | 1.368 | [21 empty] | VV | 0
|  | tl.140, cm : (4,75-1,1)*1,4 |  | 5.11 | [21 empty] | VV | 0
|  | tl 135 cm : (5,23-0,9)*1,35 |  | 5.8455 | [21 empty] | VV | 0
|  | tl.100 cm : 2,3*1,0 |  | 2.3 | [21 empty] | VV | 0
|  | tl.155 cm : (10,2-1,3-1,5)*1,55 |  | 11.47 | [21 empty] | VV | 0
|  | (3,7+26,365-1,26-1,8*3)*1,55 |  | 36.2777 | [21 empty] | VV | 0
|  | tl.177 cm : 2,0*1,77 |  | 3.54 | [21 empty] | VV | 0
|  | tl.142 cm : 3,08*1,42 |  | 4.3736 | [21 empty] | VV | 0
|  | tl.75 cm : 1,62*0,75 |  | 1.215 | [21 empty] | VV | 0
|  | tl. 131 cm : 0,35*1,31 |  | 0.4585 | [21 empty] | VV | 0
|  | tl.140 cm : 2,85*1,4 |  | 3.99 | [21 empty] | VV | 0
|  | tl.100 cm : (8,68-2,02-1,2-1,43)*1,0 |  | 4.03 | [21 empty] | VV | 0
|  | tl. 230 cm : 2,5*2,3 |  | 5.75 | [21 empty] | VV | 0
|  | tl. 90 cm : (1,6+1,0)*0,9 |  | 2.34 | [21 empty] | VV | 0
|  | tl.90 cm : (0,89+0,1+0,13+0,8)*1,0 |  | 1.92 | [21 empty] | VV | 0
|  | tl. 170 cm : 1,46*1,7 |  | 2.482 | [21 empty] | VV | 0
|  | tl.30 cm : 2,67*0,3*2 |  | 1.602 | [21 empty] | VV | 0
|  | (2,64-0,9)*0,3 |  | 0.522 | [21 empty] | VV | 0
|  | 1,485*0,3 |  | 0.4455 | [21 empty] | VV | 0
|  | tl.15 cm : 3,2*0,15 |  | 0.48 | [21 empty] | VV | 0
|  | Mezisoučet |  | 95.5199 | [21 empty] | VV | 1
147 | 711212003 RT3 | Stěrka protiradonová a hydroizolační, hmotou tl. 2 mm včetně penetrace, včeně úprav v koutech a rozích | m2 | 1067.271 |  | 0 |  | 0 |  | 0 | 21 | 0 | 0.00315 | 3.36 | 0 | 0 |  | Vlastní | RTS 17/ I | 0.385 | 410.9 |  |  |  |  | POL1_7
|  | P2 : (16,93+5,37+29,58+11,57+10,16+20,76+9,4+11,26+6,23)*1,05 |  | 127.323 | [21 empty] | VV | 0
|  | (15,46+4,21+28,43+4,21+5,32+12,15+17,3+160,27+24,39+20,79)*1,05 |  | 307.1565 | [21 empty] | VV | 0
|  | P1 : (6,23+160,48)*1,05 |  | 175.0455 | [21 empty] | VV | 0
|  | 09 dle PC : 62,5*1,05 |  | 65.625 | [21 empty] | VV | 0
|  | Mezisoučet |  | 675.15 | [21 empty] | VV | 1
|  | kanály dno a strop : | [23 empty] | VV | 0
|  | výměra dle PC : 96,0*2 |  | 192 | [21 empty] | VV | 0
|  | kanály svislá : 199,401 |  | 199.401 | [21 empty] | VV | 0
|  | pilíř plyn : 1,2*0,6 |  | 0.72 | [21 empty] | VV | 0
|  | Mezisoučet |  | 392.121 | [21 empty] | VV | 1
148 | 7112R | Stěrka hydroizolační těsnicí hmotou , proti vlhkosti, tl. 2mm včetně penetrace, včetně úprav v koutech a rozích | m2 | 184.5427 |  | 0 |  | 0 |  | 0 | 21 | 0 | 0.004 | 0.74 | 0 | 0 |  | Vlastní | Indiv | 0 | 0 |  |  |  |  | POL1_7
|  | 01-05 : (1,35*2+20,63*2+0,55*2+0,15*2+1,0*2)*0,2 |  | 9.472 | [21 empty] | VV | 0
|  | (3,03+2,15)*2*0,2 |  | 2.072 | [21 empty] | VV | 0
|  | -3,5*0,2 |  | -0.7 | [21 empty] | VV | 0
|  | 0,6*-08 : 4,0*1,7 |  | 6.8 | [21 empty] | VV | 0
|  | (8,64*2+4,0+0,6*4+1,23*2+1,2*2+1,4*2)*0,2 |  | 6.268 | [21 empty] | VV | 0
|  | 09 : 8,59*1,7 |  | 14.603 | [21 empty] | VV | 0
|  | (8,59+8,65+8,65+1,3*2)*0,2 |  | 5.698 | [21 empty] | VV | 0
|  | 010 : 6,9*0,1 |  | 0.69 | [21 empty] | VV | 0
|  | 013-015 : (0,67+2,36+6,75+1,35*2)*0,2 |  | 2.496 | [21 empty] | VV | 0
|  | 016 : (5,23+3,4)*2*0,2 |  | 3.452 | [21 empty] | VV | 0
|  | 0,6*4*0,2 |  | 0.48 | [21 empty] | VV | 0
|  | 012,017 : (31,38*2+5,89)*0,2 |  | 13.73 | [21 empty] | VV | 0
|  | 0,3*0,2*2*3 |  | 0.36 | [21 empty] | VV | 0
|  | -2,78*0,2 |  | -0.556 | [21 empty] | VV | 0
|  | -1,4*0,2*3 |  | -0.84 | [21 empty] | VV | 0
|  | --4,0*0,1 |  | 0.4 | [21 empty] | VV | 0
|  | 018 : 17,58*1,7 |  | 29.886 | [21 empty] | VV | 0
|  | 0,45*1,7*8 |  | 6.12 | [21 empty] | VV | 0
|  | (8,68+17,39+8,62+0,73*2)*0,2 |  | 7.23 | [21 empty] | VV | 0
|  | -1,4*0,2*2 |  | -0.56 | [21 empty] | VV | 0
|  | -0,9*0,2 |  | -0.18 | [21 empty] | VV | 0
|  | -2,6*0,2 |  | -0.52 | [21 empty] | VV | 0
|  | 0,53*0,2*4 |  | 0.424 | [21 empty] | VV | 0
|  | 1,3*0,2*4 |  | 1.04 | [21 empty] | VV | 0
|  | 019 : (0,7+2,26*2+0,99+1,485)*0,26 |  | 2.0007 | [21 empty] | VV | 0
|  | 020 : (2,86+2,85+0,45+0,45+1,57+1,78+0,05+0,8*4+1,8+0,84)*0,2 |  | 3.17 | [21 empty] | VV | 0
|  | 021a : (6,01*2+2,98+0,22*2+0,35*4)*0,2 |  | 3.368 | [21 empty] | VV | 0
|  | Mezisoučet |  | 116.4037 | [21 empty] | VV | 1
|  | pod obklady na stávajícím zdivu : 130,087-61,948 |  | 68.139 | [21 empty] | VV | 0
149 | 998711101R00 | Přesun hmot pro izolace proti vodě svisle do 6 m | t | 8.0514 |  | 0 |  | 0 |  | 0 | 21 | 0 | 0 | 0 | 0 | 0 | 800-711 | RTS 18/ I | RTS 17/ I | 1.567 | 12.62 |  |  |  |  | POL7_
|  | 50 m vodorovně měřeno od těžiště půdorysné plochy skládky do těžiště půdorysné plochy objektu | [23 empty] | SPI
|  | Hmotnosti z položek s pořadovými čísly: : | [23 empty] | VV | 0
|  | 146,147,148, : | [23 empty] | VV | 0
|  | Součet: : 8,05136 |  | 8.0514 | [21 empty] | VV | 0
Díl: | 713 | Izolace tepelné |  |  |  | 0 |  | 0 |  | 0 |  | 0 |  | 3.06 |  | 0 |  |  |  |  | 188.86 |  |  |  |  | DIL
150 | 713121121RT1 | Montáž tepelné izolace podlah dvouvrstvá, bez dodávky materiálu | m2 | 716.0685 |  | 0 |  | 0 |  | 0 | 21 | 0 | 0 | 0 | 0 | 0 | 800-713 | RTS 18/ I | RTS 17/ I | 0.15 | 107.41 |  |  |  |  | POL1_7
|  | Nařezání izolace na potřebný rozměr a položení na podklad ve dvou vrstvách bez dodávky izolace. | [23 empty] | POP
|  | P1 : (67,37+6,23+28,43+160,48)*1,05 |  | 275.64 | [21 empty] | VV | 0
|  | Mezisoučet |  | 275.64 | [21 empty] | VV | 1
|  | P2 : (16,93+5,37+29,58+11,57+10,16+20,76+9,4+11,26)*1,05 |  | 120.78 | [21 empty] | VV | 0
|  | (15,46+4,21+4,21+5,32+12,15+17,3+160,27)*1,05 |  | 229.87 | [21 empty] | VV | 0
|  | (24,39+20,79+40,33)*1,05 |  | 89.79 | [21 empty] | VV | 0
|  | Mezisoučet |  | 440.43 | [21 empty] | VV | 1
151 | 713121118RT1 | Izolace podlah tepelná obložení stěn dilatační páskou, bez dodávky materiálu, | m | 389.57 |  | 0 |  | 0 |  | 0 | 21 | 0 | 0 | 0 | 0 | 0 | 800-713 | RTS 18/ I | RTS 17/ I | 0.05 | 19.48 |  |  |  |  | POL1_
|  | 01-05 : 2,93+2,9+22,08+22,08+0,97*2+0,55*2-2,63 |  | 50.4 | [21 empty] | VV | 0
|  | 02 : (2,25+3,03)*2 |  | 10.56 | [21 empty] | VV | 0
|  | -0,88 |  | -0.88 | [21 empty] | VV | 0
|  | 06 : (4,0+5,22)*2 |  | 18.44 | [21 empty] | VV | 0
|  | -0,8 |  | -0.8 | [21 empty] | VV | 0
|  | 07 : (2,6+3,45)*2 |  | 12.1 | [21 empty] | VV | 0
|  | -0,8 |  | -0.8 | [21 empty] | VV | 0
|  | 08 : (2,57+4,77)*2 |  | 14.68 | [21 empty] | VV | 0
|  | -0,8*2-0,9 |  | -2.5 | [21 empty] | VV | 0
|  | 09,09 a : (8,65+8,5)*2 |  | 34.3 | [21 empty] | VV | 0
|  | 1,4*2+1,3*2 |  | 5.4 | [21 empty] | VV | 0
|  | -1,1-1,4-0,9 |  | -3.4 | [21 empty] | VV | 0
|  | 010 : (6,75+2,21)*2 |  | 17.92 | [21 empty] | VV | 0
|  | -1,8*2-0,9*2-0,8*2 |  | -7 | [21 empty] | VV | 0
|  | 011 : (2,2+2,25)*2 |  | 8.9 | [21 empty] | VV | 0
|  | -0,9 |  | -0.9 | [21 empty] | VV | 0
|  | 013 : (2,0+1,16)*2 |  | 6.32 | [21 empty] | VV | 0
|  | -0,7 |  | -0.7 | [21 empty] | VV | 0
|  | 014 : (4,76+1,15)*2 |  | 11.82 | [21 empty] | VV | 0
|  | -0,8*2 |  | -1.6 | [21 empty] | VV | 0
|  | -0,7 |  | -0.7 | [21 empty] | VV | 0
|  | 015 : (3,97+1,2)*2 |  | 10.34 | [21 empty] | VV | 0
|  | -0,8-0,7 |  | -1.5 | [21 empty] | VV | 0
|  | (2,3+2,26)*2 |  | 9.12 | [21 empty] | VV | 0
|  | -0,7*2 |  | -1.4 | [21 empty] | VV | 0
|  | (2,26+1,0)*2 |  | 6.52 | [21 empty] | VV | 0
|  | -0,7 |  | -0.7 | [21 empty] | VV | 0
|  | 016 : (5,23+3,4)*2 |  | 17.26 | [21 empty] | VV | 0
|  | (1,8+0,76)*2 |  | 5.12 | [21 empty] | VV | 0
|  | 0,6*4 |  | 2.4 | [21 empty] | VV | 0
|  | -0,8 |  | -0.8 | [21 empty] | VV | 0
|  | 017+012 : (31,38+5,89)*2 |  | 74.54 | [21 empty] | VV | 0
|  | 0,3*6 |  | 1.8 | [21 empty] | VV | 0
|  | -1,4*4 |  | -5.6 | [21 empty] | VV | 0
|  | -1,6-2,2 |  | -3.8 | [21 empty] | VV | 0
|  | 018 : (17,56+8,68)*2 |  | 52.48 | [21 empty] | VV | 0
|  | 0,73*2 |  | 1.46 | [21 empty] | VV | 0
|  | 0,4*8 |  | 3.2 | [21 empty] | VV | 0
|  | 1,3*4 |  | 5.2 | [21 empty] | VV | 0
|  | -0,9*2 |  | -1.8 | [21 empty] | VV | 0
|  | -1,4*2 |  | -2.8 | [21 empty] | VV | 0
|  | -0,9 |  | -0.9 | [21 empty] | VV | 0
|  | 019 : 2,61*2+5,47 |  | 10.69 | [21 empty] | VV | 0
|  | -2,2 |  | -2.2 | [21 empty] | VV | 0
|  | 0,15*2 |  | 0.3 | [21 empty] | VV | 0
|  | 020 : (7,44+4,19)*2 |  | 23.26 | [21 empty] | VV | 0
|  | 0,35*2 |  | 0.7 | [21 empty] | VV | 0
|  | -0,8*2-0,9-1,4 |  | -3.9 | [21 empty] | VV | 0
|  | 021a : (6,01+0,22+3,68)*2 |  | 19.82 | [21 empty] | VV | 0
|  | -0,8 |  | -0.8 | [21 empty] | VV | 0
152 | 713191121R00 | Izolace tepelné běžných konstrukcí - doplňky překrytí pásem asfaltovaným nepískovaným, včetně dodávky materiálu | m2 | 716.0685 |  | 0 |  | 0 |  | 0 | 21 | 0 | 0.00164 | 1.17 | 0 | 0 | 800-713 | RTS 12/ I | RTS 11/ I | 0.07 | 50.12 |  |  |  |  | POL1_7
|  | 716,0685 |  | 716.07 | [21 empty] | VV | 0
153 | 713411121R00 | Montáž tepelné izolace potrubí a ohybů pásy nebo rohožemi pásy LSP (lamelové skružovací pásy) připevněnými ocelovým drátem , jednovrstvá | m2 | 18.4864 |  | 0 |  | 0 |  | 0 | 21 | 0 | 0.00062 | 0.01 | 0 | 0 | 800-713 | RTS 18/ I | RTS 17/ I | 0.316 | 5.84 |  |  |  |  | POL1_7
|  | bez povrchové úpravy | [23 empty] | SPI
|  | Včetně pomocného lešení o výšce podlahy do 1900 mm a pro zatížení do 1,5 kPa. | [23 empty] | POP
|  | kouřovod komín : 3,14*0,24*24,0 |  | 18.0864 | [21 empty] | VV | 0
|  | rozdělovač : 1,0*0,4 |  | 0.4 | [21 empty] | VV | 0
154 | 713491116R00 | Izolace tepelné potrubí a ohybů - doplňky montáž oplechování (plech ve specifikaci) pevného, tvarových kusů mimo přírub a armatur | m2 | 0.48 |  | 0 |  | 0 |  | 0 | 21 | 0 | 0.00014 | 0 | 0 | 0 | 800-713 | RTS 18/ I | RTS 17/ I | 1.404 | 0.67 |  |  |  |  | POL1_7
|  | Včetně pomocného lešení o výšce podlahy do 1900 mm a pro zatížení do 1,5 kPa. | [23 empty] | POP
|  | 0,48*1,0 |  | 0.48 | [21 empty] | VV | 0
155 | 1067T | Rohož izolační 100 kg/m3 5000x500x 40mm | m2 | 19.4107 |  | 0 |  | 0 |  | 0 | 21 | 0 | 0.004 | 0.08 | 0 | 0 |  | Vlastní | Vlastní CÚ | 0 | 0 |  |  |  |  | POL3_7
|  | 18,4864*1,05 |  | 19.4107 | [21 empty] | VV | 0
156 | 19420830R | plech hliníkový; povrch hladký; stav měkký; tl = 0,80 mm | kg | 2.8 |  | 0 |  | 0 |  | 0 | 21 | 0 | 0.001 | 0 | 0 | 0 | SPCM | RTS 18/ I | RTS 17/ I | 0 | 0 |  |  |  |  | POL3_7
157 | 283140729R | páska dilatační PE; š = 80 mm; tl. 5 mm; l = 50 000 mm; samolepicí; obj. hmot. 25 kg/m3; teplotní odolnost -65 až 100 °C | m | 409.0485 |  | 0 |  | 0 |  | 0 | 21 | 0 | 0 | 0 | 0 | 0 | SPCM | RTS 18/ I | RTS 17/ I | 0 | 0 |  |  |  |  | POL3_
|  | 389,57*1,05 |  | 409.0485 | [21 empty] | VV | 0
158 | 28375460R | deska izolační tepelně izol.; extrudovaný polystyren; povrch hladký; součinitel tepelné vodivosti 0,035 W/mK; obj. hmotnost 40,00 kg/m3 | m3 | 60.1497 |  | 0 |  | 0 |  | 0 | 21 | 0 | 0.03 | 1.8 | 0 | 0 | SPCM | RTS 18/ I | RTS 17/ I | 0 | 0 |  |  |  |  | POL3_7
|  | 716,0685*0,04*2*1,05 |  | 60.1497 | [21 empty] | VV | 0
159 | 998713101R00 | Přesun hmot pro izolace tepelné v objektech výšky do 6 m | t | 3.0708 |  | 0 |  | 0 |  | 0 | 21 | 0 | 0 | 0 | 0 | 0 | 800-713 | RTS 18/ I | RTS 17/ I | 1.74 | 5.34 |  |  |  |  | POL7_
|  | 50 m vodorovně | [23 empty] | SPI
|  | Hmotnosti z položek s pořadovými čísly: : | [23 empty] | VV | 0
|  | 152,153,154,155,156,158, : | [23 empty] | VV | 0
|  | Součet: : 3,07082 |  | 3.0708 | [21 empty] | VV | 0
Díl: | 721 | Vnitřní kanalizace |  |  |  | 0 |  | 0 |  | 0 |  | 0 |  | 0.32 |  | 1.19 |  |  |  |  | 110.18 |  |  |  |  | DIL
160 | 721110908R00 | Opravy odpadního potrubí kameninového vsazení odbočky do potrubí, DN 200 | kus | 1 |  | 0 |  | 0 |  | 0 | 21 | 0 | 0.15111 | 0.15 | 0 | 0 | 800-721 | RTS 18/ I | RTS 17/ I | 3.372 | 3.37 |  |  |  |  | POL1_7
161 | 721140802R00 | Demontáž potrubí z litinových trub do DN 100 | m | 39 |  | 0 |  | 0 |  | 0 | 21 | 0 | 0 | 0 | 0.01492 | 0.58 | 800-721 | RTS 18/ I | RTS 17/ I | 0.413 | 16.11 |  |  |  |  | POL1_7
|  | odpadního nebo dešťového, | [23 empty] | SPI
162 | 721140935R00 | Opravy odpadního potrubí litinového přechod z plastových trub na litinu, DN 100 | kus | 7 |  | 0 |  | 0 |  | 0 | 21 | 0 | 0.00038 | 0 | 0 | 0 | 800-721 | RTS 18/ I | RTS 17/ I | 0.261 | 1.83 |  |  |  |  | POL1_7
163 | 721176102R00 | Potrubí z plastových trub připojovací, d 40 mm | m | 3 |  | 0 |  | 0 |  | 0 | 21 | 0 | 0.00038 | 0 | 0 | 0 | 800-721 | RTS 18/ I | RTS 17/ I | 0.32 | 0.96 |  |  |  |  | POL1_7
|  | Potrubí včetně tvarovek. Bez zednických výpomocí. | [23 empty] | POP
|  | 4-4' : 0,5 |  | 0.5 | [21 empty] | VV | 0
|  | 10-10' : 1,0 |  | 1 | [21 empty] | VV | 0
|  | 11-11' : 1,0 |  | 1 | [21 empty] | VV | 0
|  | 13-13 : 0,5 |  | 0.5 | [21 empty] | VV | 0
164 | 721176103R00 | Potrubí z plastových trub připojovací, d 50 mm | m | 6.8 |  | 0 |  | 0 |  | 0 | 21 | 0 | 0.00047 | 0 | 0 | 0 | 800-721 | RTS 18/ I | RTS 17/ I | 0.359 | 2.44 |  |  |  |  | POL1_7
|  | Potrubí včetně tvarovek. Bez zednických výpomocí. | [23 empty] | POP
|  | 4-4' : 1,3 |  | 1.3 | [21 empty] | VV | 0
|  | 9-9' : 3,5 |  | 3.5 | [21 empty] | VV | 0
|  | 13-13' : 2,0 |  | 2 | [21 empty] | VV | 0
165 | 721176104R00 | Potrubí z plastových trub připojovací, d 75 mm | m | 0.5 |  | 0 |  | 0 |  | 0 | 21 | 0 | 0.0007 | 0 | 0 | 0 | 800-721 | RTS 18/ I | RTS 17/ I | 0.452 | 0.23 |  |  |  |  | POL1_7
|  | Potrubí včetně tvarovek. Bez zednických výpomocí. | [23 empty] | POP
166 | 721176105R00 | Potrubí z plastových trub připojovací, d 110 mm | m | 8.5 |  | 0 |  | 0 |  | 0 | 21 | 0 | 0.00152 | 0.01 | 0 | 0 | 800-721 | RTS 18/ I | RTS 17/ I | 1.173 | 9.97 |  |  |  |  | POL1_7
|  | Potrubí včetně tvarovek. Bez zednických výpomocí. | [23 empty] | POP
|  | 4-4' : 4,0 |  | 4 | [21 empty] | VV | 0
|  | 9-9' : 1 |  | 1 | [21 empty] | VV | 0
|  | 12-12' : 3,5 |  | 3.5 | [21 empty] | VV | 0
167 | 721176113R00 | Potrubí z plastových trub odpadní svislé, d 50 mm | m | 4 |  | 0 |  | 0 |  | 0 | 21 | 0 | 0.00052 | 0 | 0 | 0 | 800-721 | RTS 18/ I | RTS 17/ I | 0.529 | 2.12 |  |  |  |  | POL1_7
|  | Potrubí včetně tvarovek, objímek a vložek pro tlumení hluku. Bez zednických výpomocí. | [23 empty] | POP
|  | Včetně zřízení a demontáže pomocného lešení. | [23 empty] | POP
|  | 11-11' : 4,0 |  | 4 | [21 empty] | VV | 0
168 | 721176115R00 | Potrubí z plastových trub odpadní svislé, d 110 mm | m | 35.8 |  | 0 |  | 0 |  | 0 | 21 | 0 | 0.00131 | 0.05 | 0 | 0 | 800-721 | RTS 18/ I | RTS 17/ I | 0.797 | 28.53 |  |  |  |  | POL1_7
|  | Potrubí včetně tvarovek, objímek a vložek pro tlumení hluku. Bez zednických výpomocí. | [23 empty] | POP
|  | Včetně zřízení a demontáže pomocného lešení. | [23 empty] | POP
|  | 4-4' : 5,7 |  | 5.7 | [21 empty] | VV | 0
|  | 7-7' : 4,3 |  | 4.3 | [21 empty] | VV | 0
|  | 8-¨8' : 5,7 |  | 5.7 | [21 empty] | VV | 0
|  | 9-9' : 5,7 |  | 5.7 | [21 empty] | VV | 0
|  | 10-10' : 5,3 |  | 5.3 | [21 empty] | VV | 0
|  | 12-12' : 4,6 |  | 4.6 | [21 empty] | VV | 0
|  | 13-13' : 4,5 |  | 4.5 | [21 empty] | VV | 0
169 | 721176222R00 | Potrubí z plastových trub svodné (ležaté) v zemi, d 110 mm | m | 14.5 |  | 0 |  | 0 |  | 0 | 21 | 0 | 0.00209 | 0.03 | 0 | 0 | 800-721 | RTS 18/ I | RTS 17/ I | 0.8 | 11.6 |  |  |  |  | POL1_7
|  | Potrubí včetně tvarovek. Bez zednických výpomocí. | [23 empty] | POP
|  | 5-5' : 8,5 |  | 8.5 | [21 empty] | VV | 0
|  | 6-6' : 2,1 |  | 2.1 | [21 empty] | VV | 0
|  | 10-10' : 0,55 |  | 0.55 | [21 empty] | VV | 0
|  | 11-11' : 3,35 |  | 3.35 | [21 empty] | VV | 0
170 | 721176223R00 | Potrubí z plastových trub svodné (ležaté) v zemi, d 125 mm | m | 25.5 |  | 0 |  | 0 |  | 0 | 21 | 0 | 0.0025 | 0.06 | 0 | 0 | 800-721 | RTS 18/ I | RTS 17/ I | 0.8 | 20.4 |  |  |  |  | POL1_7
|  | Potrubí včetně tvarovek. Bez zednických výpomocí. | [23 empty] | POP
|  | 4-4' : 3,4 |  | 3.4 | [21 empty] | VV | 0
|  | 7-7' : 1,4 |  | 1.4 | [21 empty] | VV | 0
|  | 8-8' : 8,7 |  | 8.7 | [21 empty] | VV | 0
|  | 9-9' : 5,7 |  | 5.7 | [21 empty] | VV | 0
|  | 12-12' : 4,4 |  | 4.4 | [21 empty] | VV | 0
|  | 13-13' : 1,9 |  | 1.9 | [21 empty] | VV | 0
171 | 721176224R00 | Potrubí z plastových trub svodné (ležaté) v zemi, d 160 mm | m | 6.6 |  | 0 |  | 0 |  | 0 | 21 | 0 | 0.00355 | 0.02 | 0 | 0 | 800-721 | RTS 18/ I | RTS 17/ I | 0.55 | 3.63 |  |  |  |  | POL1_7
|  | Potrubí včetně tvarovek. Bez zednických výpomocí. | [23 empty] | POP
|  | 4-4' : 6,6 |  | 6.6 | [21 empty] | VV | 0
172 | 721194104R00 | Zřízení přípojek na potrubí D 40, materiál ve specifikaci | kus | 5 |  | 0 |  | 0 |  | 0 | 21 | 0 | 0 | 0 | 0 | 0 | 800-721 | RTS 18/ I | RTS 17/ I | 0.157 | 0.79 |  |  |  |  | POL1_7
|  | vyvedení a upevnění odpadních výpustek, | [23 empty] | SPI
173 | 721194105R00 | Zřízení přípojek na potrubí D 50, materiál ve specifikaci | kus | 4 |  | 0 |  | 0 |  | 0 | 21 | 0 | 0 | 0 | 0 | 0 | 800-721 | RTS 18/ I | RTS 17/ I | 0.174 | 0.7 |  |  |  |  | POL1_7
|  | vyvedení a upevnění odpadních výpustek, | [23 empty] | SPI
174 | 721194107R00 | Zřízení přípojek na potrubí D 75, materiál ve specifikaci | kus | 1 |  | 0 |  | 0 |  | 0 | 21 | 0 | 0 | 0 | 0 | 0 | 800-721 | RTS 18/ I | RTS 17/ I | 0.211 | 0.21 |  |  |  |  | POL1_7
|  | vyvedení a upevnění odpadních výpustek, | [23 empty] | SPI
175 | 721194109R00 | Zřízení přípojek na potrubí D 110 , materiál ve specifikaci | kus | 5 |  | 0 |  | 0 |  | 0 | 21 | 0 | 0 | 0 | 0 | 0 | 800-721 | RTS 18/ I | RTS 17/ I | 0.259 | 1.3 |  |  |  |  | POL1_7
|  | vyvedení a upevnění odpadních výpustek, | [23 empty] | SPI
176 | 721223450RT2 | Vpusti a zápachové uzávěrky sklepní, DN 110 mm, s vodorovným odtokem, 148x148mm/138x138 mm a izol.přírubou, plast | kus | 2 |  | 0 |  | 0 |  | 0 | 21 | 0 | 0.00117 | 0 | 0 | 0 | 800-721 | RTS 18/ I | RTS 17/ I | 0.154 | 0.31 |  |  |  |  | POL1_7
177 | 721273150RT1 | Ventilační hlavice DN 110, přivzdušňovací ventil DN50/75/110 s dvojitou izolační stěnou, s masivní pryžovou membránou, s odnímatelnou mřížkou proti hmyzu a pro čištění, mat. PP | kus | 1 |  | 0 |  | 0 |  | 0 | 21 | 0 | 0.00049 | 0 | 0 | 0 | 800-721 | RTS 18/ I | RTS 17/ I | 0.062 | 0.06 |  |  |  |  | POL1_7
178 | 721290111R00 | Zkouška těsnosti kanalizace v objektech vodou, DN 125 | m | 98.6 |  | 0 |  | 0 |  | 0 | 21 | 0 | 0 | 0 | 0 | 0 | 800-721 | RTS 18/ I | RTS 17/ I | 0.048 | 4.73 |  |  |  |  | POL1_7
|  | 3,0+6,8+0,5+8,5+4,0+35,8+14,5+25,5 |  | 98.6 | [21 empty] | VV | 0
179 | 721290112R00 | Zkouška těsnosti kanalizace v objektech vodou, DN 200 | m | 6.6 |  | 0 |  | 0 |  | 0 | 21 | 0 | 0 | 0 | 0 | 0 | 800-721 | RTS 18/ I | RTS 17/ I | 0.059 | 0.39 |  |  |  |  | POL1_7
180 | 273765T10 | Demontáž potrubí litinového do DN 200 | m | 20 |  | 0 |  | 0 |  | 0 | 21 | 0 | 0 | 0 | 0.03065 | 0.61 |  | Vlastní | Vlastní CÚ | 0 | 0 |  |  |  |  | POL1_7
181 | 273768T10 | Hzs - nezmeřitelné práce čl.17-1a Výpomoce pro kanalizace,demontáž kanalizace | h | 80 |  | 0 |  | 0 |  | 0 | 21 | 0 | 0 | 0 | 0 | 0 |  | Vlastní | Vlastní CÚ | 0 | 0 |  |  |  |  | POL1_7
182 | 998721101R00 | Přesun hmot pro vnitřní kanalizaci v objektech výšky do 6 m | t | 0.34067 |  | 0 |  | 0 |  | 0 | 21 | 0 | 0 | 0 | 0 | 0 | 800-721 | RTS 18/ I | RTS 17/ I | 1.47 | 0.5 |  |  |  |  | POL7_
|  | 50 m vodorovně, měřeno od těžiště půdorysné plochy skládky do těžiště půdorysné plochy objektu | [23 empty] | SPI
|  | Hmotnosti z položek s pořadovými čísly: : | [23 empty] | VV | 0
|  | 160,162,163,164,165,166,167,168,169,170,171,176,177, : | [23 empty] | VV | 0
|  | Součet: : 0,34067 |  | 0.34067 | [21 empty] | VV | 0
Díl: | 722 | Vnitřní vodovod |  |  |  | 0 |  | 0 |  | 0 |  | 0 |  | 0.85 |  | 0 |  |  |  |  | 37.69 |  |  |  |  | DIL
183 | 722130234R00 | Potrubí z ocelových trubek závitových pozinkovaných DN 32, svařovaných 11 343, | m | 1.5 |  | 0 |  | 0 |  | 0 | 21 | 0 | 0.01384 | 0.02 | 0 | 0 | 800-721 | RTS 18/ I | RTS 17/ I | 0.829 | 1.24 |  |  |  |  | POL1_7
|  | Potrubí včetně tvarovek a zednických výpomocí. | [23 empty] | POP
184 | 722131916R00 | Opravy vodovodního potrubí závitového vsazení odbočky do potrubí, DN 50 | ks | 1 |  | 0 |  | 0 |  | 0 | 21 | 0 | 0.01537 | 0.02 | 0 | 0 | 800-721 | RTS 18/ I | RTS 17/ I | 2.102 | 2.1 |  |  |  |  | POL1_7
|  | Včetně pomocného lešení o výšce podlahy do 1900 mm a pro zatížení do 1,5 kPa. | [23 empty] | POP
185 | 722190401R00 | Přípojky ke strojům a zařízením vyvedení a připojení výpustek, DN 15 | kus | 24 |  | 0 |  | 0 |  | 0 | 21 | 0 | 0 | 0 | 0 | 0 | 800-721 | RTS 18/ I | RTS 17/ I | 0.425 | 10.2 |  |  |  |  | POL1_7
|  | WC : 5 |  | 5 | [21 empty] | VV | 0
|  | pisoár : 3 |  | 3 | [21 empty] | VV | 0
|  | výlevka : 3 |  | 3 | [21 empty] | VV | 0
|  | dřez : 2 |  | 2 | [21 empty] | VV | 0
|  | umyvadlo : 10 |  | 10 | [21 empty] | VV | 0
|  | výtokový ventil : 1 |  | 1 | [21 empty] | VV | 0
186 | 722190901R00 | Uzavření nebo otevření vodovodního potrubí při opravě | kus | 2 |  | 0 |  | 0 |  | 0 | 21 | 0 | 0 | 0 | 0 | 0 | 800-721 | RTS 18/ I | RTS 17/ I | 0.165 | 0.33 |  |  |  |  | POL1_7
|  | včetně vypuštění a napuštění, | [23 empty] | SPI
187 | 722254231RT4 | Požární příslušenství hydrantový systém D 25, box nerez, stálotvará hadice, průměr 25/30 | kus | 2 |  | 0 |  | 0 |  | 0 | 21 | 0 | 0.03 | 0.06 | 0 | 0 | 800-721 | RTS 18/ I | RTS 17/ I | 1.644 | 3.29 |  |  |  |  | POL1_7
188 | 722264114R00 | Vodoměry včetně dodávky materiálu bytový vodoměr, závitový jednovtokový suchoběžný, DN 20, pro teplotu vody do 30°C, montáž horizontálně i vertikálně, jmenovitý průtok 2,5 m3/hod, PN 10, délka 130 mm | kus | 1 |  | 0 |  | 0 |  | 0 | 21 | 0 | 0.00247 | 0 | 0 | 0 | 800-721 | RTS 18/ I | RTS 17/ I | 0.393 | 0.39 |  |  |  |  | POL1_7
189 | 722265315R00 | Vodoměry včetně dodávky materiálu domovní vodoměr, závitový vícevtokový mokroběžný, DN 32, pro teplotu vody do 30°C, montáž horizontálně, jmenovitý průtok 5,0 m3/hod, PN 16, délka 260 mm | kus | 1 |  | 0 |  | 0 |  | 0 | 21 | 0 | 0.00409 | 0 | 0 | 0 | 800-721 | RTS 18/ I | RTS 17/ I | 0.476 | 0.48 |  |  |  |  | POL1_7
190 | 722290226R00 | Dílčí tlakové zkoušky vodovodního potrubí závitového, do DN 50 | m | 143.5 |  | 0 |  | 0 |  | 0 | 21 | 0 | 0.00018 | 0.03 | 0 | 0 | 800-721 | RTS 18/ I | RTS 17/ I | 0.067 | 9.61 |  |  |  |  | POL1_7
|  | Včetně dodávky vody, uzavření a zabezpečení konců potrubí. | [23 empty] | POP
|  | 1,5+12,9+38,6+18,9+44,6+27,0 |  | 143.5 | [21 empty] | VV | 0
191 | 722290234R00 | Proplach a dezinfekce vodovodního potrubí do DN 80 | m | 143.5 |  | 0 |  | 0 |  | 0 | 21 | 0 | 1e-05 | 0 | 0 | 0 | 800-721 | RTS 18/ I | RTS 17/ I | 0.062 | 8.9 |  |  |  |  | POL1_7
|  | Včetně dodání desinfekčního prostředku. | [23 empty] | POP
192 | 273771T10 | Oprava-propojení dosavadního potrubí závit. DN 50 výměna kolena Pz | kus | 2 |  | 0 |  | 0 |  | 0 | 21 | 0 | 0.00243 | 0 | 0 | 0 |  | Vlastní | Vlastní CÚ | 0 | 0 |  |  |  |  | POL1_7
193 | 273774T10 | Odříznutí plastové trubky DN 25 | kus | 1 |  | 0 |  | 0 |  | 0 | 21 | 0 | 0 | 0 | 0 | 0 |  | Vlastní | Vlastní CÚ | 0 | 0 |  |  |  |  | POL1_7
194 | 273777T10 | Výměna trubky, tvarovky plastové DN 25 | kus | 1 |  | 0 |  | 0 |  | 0 | 21 | 0 | 0.00027 | 0 | 0 | 0 |  | Vlastní | Vlastní CÚ | 0 | 0 |  |  |  |  | POL1_7
195 | 273780T10 | Potrubí z PPR , studená, D 20/2,8 mm | m | 12.9 |  | 0 |  | 0 |  | 0 | 21 | 0 | 0.00398 | 0.05 | 0 | 0 |  | Vlastní | Vlastní CÚ | 0 | 0 |  |  |  |  | POL1_7
|  | 0,4+1,9+2,0 |  | 4.3 | [21 empty] | VV | 0
|  | 0,5+1,0+0,6+0,2*3+0,8+0,2*2 |  | 3.9 | [21 empty] | VV | 0
|  | 0,6+0,2*2 |  | 1 | [21 empty] | VV | 0
|  | 0,6+0,6+1,0+0,5+1,0 |  | 3.7 | [21 empty] | VV | 0
196 | 273783T10 | Potrubí z PPR , studená, D 25/3,5 mm | m | 38.6 |  | 0 |  | 0 |  | 0 | 21 | 0 | 0.00518 | 0.2 | 0 | 0 |  | Vlastní | Vlastní CÚ | 0 | 0 |  |  |  |  | POL1_7
|  | 4,6+0,5+3,1 |  | 8.2 | [21 empty] | VV | 0
|  | 0,6+0,5+1,5+1,3 |  | 3.9 | [21 empty] | VV | 0
|  | 3,5 |  | 3.5 | [21 empty] | VV | 0
|  | 3,2+3,0 |  | 6.2 | [21 empty] | VV | 0
|  | 3,5+3,5+2,0 |  | 9 | [21 empty] | VV | 0
|  | 2,1+3,0+1,5 |  | 6.6 | [21 empty] | VV | 0
|  | 1,2 |  | 1.2 | [21 empty] | VV | 0
197 | 273786T10 | Potrubí z PPR , studená, D 32/4,4 mm | m | 18.9 |  | 0 |  | 0 |  | 0 | 21 | 0 | 0.00535 | 0.1 | 0 | 0 |  | Vlastní | Vlastní CÚ | 0 | 0 |  |  |  |  | POL1_7
|  | 0,5+3,0+1,8+3,6+4,2 |  | 13.1 | [21 empty] | VV | 0
|  | 4,6+1,2 |  | 5.8 | [21 empty] | VV | 0
198 | 273789T10 | Potrubí z PPR , studená, D 40/5,5 mm | m | 44.6 |  | 0 |  | 0 |  | 0 | 21 | 0 | 0.00563 | 0.25 | 0 | 0 |  | Vlastní | Vlastní CÚ | 0 | 0 |  |  |  |  | POL1_7
|  | 1,0+2,0+1,2+1,0+3,2+6,7 |  | 15.1 | [21 empty] | VV | 0
|  | 29,0 |  | 29 | [21 empty] | VV | 0
|  | 0,5 |  | 0.5 | [21 empty] | VV | 0
199 | 273792T10 | Potrubí z PPR , teplá, D 20/3,4 mm | m | 27 |  | 0 |  | 0 |  | 0 | 21 | 0 | 0.00401 | 0.11 | 0 | 0 |  | Vlastní | Vlastní CÚ | 0 | 0 |  |  |  |  | POL1_7
|  | 2,5+2,0+1,6+0,5+1,0 |  | 7.6 | [21 empty] | VV | 0
|  | 1,5+1,7+7,7+0,6+3,0+0,2 |  | 14.7 | [21 empty] | VV | 0
|  | 3,4+1,3 |  | 4.7 | [21 empty] | VV | 0
200 | 273795T10 | Izolace návleková tl. stěny 6 mm vnitřní průměr 22 mm | m | 12.9 |  | 0 |  | 0 |  | 0 | 21 | 0 | 2e-05 | 0 | 0 | 0 |  | Vlastní | Vlastní CÚ | 0 | 0 |  |  |  |  | POL1_7
201 | 273798T10 | Izolace návleková tl. stěny 6 mm vnitřní průměr 25 mm | m | 38.6 |  | 0 |  | 0 |  | 0 | 21 | 0 | 6e-05 | 0 | 0 | 0 |  | Vlastní | Vlastní CÚ | 0 | 0 |  |  |  |  | POL1_7
202 | 273801T10 | Izolace návleková tl. stěny 6 mm vnitřní průměr 32 mm | m | 18.9 |  | 0 |  | 0 |  | 0 | 21 | 0 | 5e-05 | 0 | 0 | 0 |  | Vlastní | Vlastní CÚ | 0 | 0 |  |  |  |  | POL1_7
203 | 273804T10 | Izolace návleková tl. stěny 6 mm vnitřní průměr 42 mm | m | 1.5 |  | 0 |  | 0 |  | 0 | 21 | 0 | 0.0001 | 0 | 0 | 0 |  | Vlastní | Vlastní CÚ | 0 | 0 |  |  |  |  | POL1_7
204 | 273807T10 | Izolace návleková tl. stěny 20 mm vnitřní průměr 42 mm | m | 44.6 |  | 0 |  | 0 |  | 0 | 21 | 0 | 0.00012 | 0.01 | 0 | 0 |  | Vlastní | Vlastní CÚ | 0 | 0 |  |  |  |  | POL1_7
205 | 273810T10 | Kohout kulový,2xvnitřní záv. R250D DN 15 | kus | 2 |  | 0 |  | 0 |  | 0 | 21 | 0 | 0.00018 | 0 | 0 | 0 |  | Vlastní | Vlastní CÚ | 0 | 0 |  |  |  |  | POL1_7
206 | 273813T10 | Kohout kulový,2xvnitřní záv. R250D DN 32 | kus | 1 |  | 0 |  | 0 |  | 0 | 21 | 0 | 0.00068 | 0 | 0 | 0 |  | Vlastní | Vlastní CÚ | 0 | 0 |  |  |  |  | POL1_7
207 | 273816T10 | Klapka zpětná,2xvnitřní závit N5 DN 15 | kus | 3 |  | 0 |  | 0 |  | 0 | 21 | 0 | 0.00015 | 0 | 0 | 0 |  | Vlastní | Vlastní CÚ | 0 | 0 |  |  |  |  | POL1_7
208 | 273819T10 | Hzs - nezmeřitelné práce čl.17-1a Výpomoce pro vodovod,demontáž vodovodu | h | 60 |  | 0 |  | 0 |  | 0 | 21 | 0 | 0 | 0 | 0 | 0 |  | Vlastní | Vlastní CÚ | 0 | 0 |  |  |  |  | POL1_7
209 | 273951T10 | Izolace návleková tl. stěny 20 mm vnitřní průměr 22 mm | m | 27 |  | 0 |  | 0 |  | 0 | 21 | 0 | 5e-05 | 0 | 0 | 0 |  | Vlastní | Vlastní CÚ | 0 | 0 |  |  |  |  | POL1_7
210 | 274167T10 | Nástěnka plast PPR PN20 DN 16XG1/2 | kus | 24 |  | 0 |  | 0 |  | 0 | 21 | 0 | 0.00017 | 0 | 0 | 0 |  | Vlastní | Vlastní CÚ | 0 | 0 |  |  |  |  | POL1_7
211 | 274170T10 | Kulový kohout zahradní 1/2 - 3/4" | kus | 1 |  | 0 |  | 0 |  | 0 | 21 | 0 | 0.00022 | 0 | 0 | 0 |  | Vlastní | Vlastní CÚ | 0 | 0 |  |  |  |  | POL1_7
212 | 998722101R00 | Přesun hmot pro vnitřní vodovod v objektech výšky do 6 m | t | 0.86302 |  | 0 |  | 0 |  | 0 | 21 | 0 | 0 | 0 | 0 | 0 | 800-721 | RTS 18/ I | RTS 17/ I | 1.327 | 1.15 |  |  |  |  | POL7_
|  | vodorovně do 50 m | [23 empty] | SPI
|  | Hmotnosti z položek s pořadovými čísly: : | [23 empty] | VV | 0
|  | 183,184,187,188,189,190,191,192,194,195,196,197,198,199,200,201,202,203,204,205,206,207,209,210,211, : | [23 empty] | VV | 0
|  | Součet: : 0,86302 |  | 0.86302 | [21 empty] | VV | 0
Díl: | 725 | Zařizovací předměty |  |  |  | 0 |  | 0 |  | 0 |  | 0 |  | 0.39 |  | 0 |  |  |  |  | 1.1 |  |  |  |  | DIL
213 | 725823134RT1 | Baterie umyvadlové a dřezové baterie dřezová, stojánková, ruční ovládání s výsuvnou sprchou, standardní | kus | 1 |  | 0 |  | 0 |  | 0 | 21 | 0 | 0.00164 | 0 | 0 | 0 | 800-721 | RTS 18/ I | RTS 17/ I | 0.485 | 0.49 |  |  |  |  | POL1_7
214 | 273855T10 | Klozet závěsný + sedátko, bílý | ks | 4 |  | 0 |  | 0 |  | 0 | 21 | 0 | 0.01772 | 0.07 | 0 | 0 |  | Vlastní | Vlastní CÚ | 0 | 0 |  |  |  |  | POL1_7
215 | 273858T10 | Klozet závěsný ZTP + sedátko, bílý | ks | 1 |  | 0 |  | 0 |  | 0 | 21 | 0 | 0.01889 | 0.02 | 0 | 0 |  | Vlastní | Vlastní CÚ | 0 | 0 |  |  |  |  | POL1_7
216 | 273861T10 | Urinál odsávací 4306.0, ovládání autom, bílý | ks | 3 |  | 0 |  | 0 |  | 0 | 21 | 0 | 0.02038 | 0.06 | 0 | 0 |  | Vlastní | Vlastní CÚ | 0 | 0 |  |  |  |  | POL1_7
217 | 273864T10 | Umyvadlo na šrouby 55 x 42 cm, bílé | ks | 2 |  | 0 |  | 0 |  | 0 | 21 | 0 | 0.01251 | 0.03 | 0 | 0 |  | Vlastní | Vlastní CÚ | 0 | 0 |  |  |  |  | POL1_7
218 | 273867T10 | Kryt sifonu umyvadel , bílý | ks | 2 |  | 0 |  | 0 |  | 0 | 21 | 0 | 0.00807 | 0.02 | 0 | 0 |  | Vlastní | Vlastní CÚ | 0 | 0 |  |  |  |  | POL1_7
219 | 273870T10 | Umyvadlo invalidní 64 x 50,5 cm, bílé | ks | 1 |  | 0 |  | 0 |  | 0 | 21 | 0 | 0.01751 | 0.02 | 0 | 0 |  | Vlastní | Vlastní CÚ | 0 | 0 |  |  |  |  | POL1_7
220 | 273873T10 | Výlevka stojící 5104.6 s plastovou mřížkou | ks | 1 |  | 0 |  | 0 |  | 0 | 21 | 0 | 0.01444 | 0.01 | 0 | 0 |  | Vlastní | Vlastní CÚ | 0 | 0 |  |  |  |  | POL1_7
221 | 273876T10 | Umyvadlo zápustné , 56 cm, bílé | ks | 2 |  | 0 |  | 0 |  | 0 | 21 | 0 | 0.00901 | 0.02 | 0 | 0 |  | Vlastní | Vlastní CÚ | 0 | 0 |  |  |  |  | POL1_7
222 | 273879T10 | Kryt sifonu umyvadel bílý, pro 50, 55 cm | ks | 2 |  | 0 |  | 0 |  | 0 | 21 | 0 | 0.00807 | 0.02 | 0 | 0 |  | Vlastní | Vlastní CÚ | 0 | 0 |  |  |  |  | POL1_7
223 | 273882T10 | Splachovač 6L | ks | 1 |  | 0 |  | 0 |  | 0 | 21 | 0 | 0.00327 | 0 | 0 | 0 |  | Vlastní | Vlastní CÚ | 0 | 0 |  |  |  |  | POL1_7
224 | 273885T10 | Nádrž splachovací vestavěná ovlád.zepředu pro zazdění | ks | 5 |  | 0 |  | 0 |  | 0 | 21 | 0 | 0.01133 | 0.06 | 0 | 0 |  | Vlastní | Vlastní CÚ | 0 | 0 |  |  |  |  | POL1_7
225 | 273891T10 | Smalt madlo rovné dl 500mm | ks | 1 |  | 0 |  | 0 |  | 0 | 21 | 0 | 0.0008 | 0 | 0 | 0 |  | Vlastní | Vlastní CÚ | 0 | 0 |  |  |  |  | POL1_7
226 | 273894T10 | Smalt madlo krakorcové dl 834mm | ks | 2 |  | 0 |  | 0 |  | 0 | 21 | 0 | 0.00085 | 0 | 0 | 0 |  | Vlastní | Vlastní CÚ | 0 | 0 |  |  |  |  | POL1_7
227 | 273897T10 | Smalt madlo krakorcové sk dl 834mm | ks | 2 |  | 0 |  | 0 |  | 0 | 21 | 0 | 0.00085 | 0 | 0 | 0 |  | Vlastní | Vlastní CÚ | 0 | 0 |  |  |  |  | POL1_7
228 | 273900T10 | El ohřívač akum závěs svisl 15l/2kW | ks | 1 |  | 0 |  | 0 |  | 0 | 21 | 0 | 0.01066 | 0.01 | 0 | 0 |  | Vlastní | Vlastní CÚ | 0 | 0 |  |  |  |  | POL1_7
229 | 273903T10 | El ohřívač akum závěs svi 30l/2kW | ks | 1 |  | 0 |  | 0 |  | 0 | 21 | 0 | 0.03026 | 0.03 | 0 | 0 |  | Vlastní | Vlastní CÚ | 0 | 0 |  |  |  |  | POL1_7
230 | 273906T10 | Hzs - nezmeřitelné práce čl.17-1a Demontáž zařizovacích předmětů | h | 10 |  | 0 |  | 0 |  | 0 | 21 | 0 | 0 | 0 | 0 | 0 |  | Vlastní | Vlastní CÚ | 0 | 0 |  |  |  |  | POL1_7
231 | 274173T10 | Věšák trojitý | ks | 4 |  | 0 |  | 0 |  | 0 | 21 | 0 | 0.00052 | 0 | 0 | 0 |  | Vlastní | Vlastní CÚ | 0 | 0 |  |  |  |  | POL1_7
232 | 274176T10 | Dávkovač tekutého mýdla na 350ml | ks | 5 |  | 0 |  | 0 |  | 0 | 21 | 0 | 0.00052 | 0 | 0 | 0 |  | Vlastní | Vlastní CÚ | 0 | 0 |  |  |  |  | POL1_7
233 | 274179T10 | Nerez zásobník toaletních papírů | ks | 5 |  | 0 |  | 0 |  | 0 | 21 | 0 | 0.00052 | 0 | 0 | 0 |  | Vlastní | Vlastní CÚ | 0 | 0 |  |  |  |  | POL1_7
234 | 274182T10 | Nerez zásobník papírových ručníků | ks | 3 |  | 0 |  | 0 |  | 0 | 21 | 0 | 0.00052 | 0 | 0 | 0 |  | Vlastní | Vlastní CÚ | 0 | 0 |  |  |  |  | POL1_7
235 | 274185T10 | Ventil rohový s přípoj. trubičkou G 1/2 | ks | 16 |  | 0 |  | 0 |  | 0 | 21 | 0 | 0.00029 | 0 | 0 | 0 |  | Vlastní | Vlastní CÚ | 0 | 0 |  |  |  |  | POL1_7
|  | WC : 5 |  | 5 | [21 empty] | VV | 0
|  | umyvadlo : 8 |  | 8 | [21 empty] | VV | 0
|  | dřez : 2 |  | 2 | [21 empty] | VV | 0
|  | výlevka nádrž : 1 |  | 1 | [21 empty] | VV | 0
236 | 274188T10 | Baterie umyvadlová stoján. ruční standardní | kus | 4 |  | 0 |  | 0 |  | 0 | 21 | 0 | 0.00085 | 0 | 0 | 0 |  | Vlastní | Vlastní CÚ | 0 | 0 |  |  |  |  | POL1_7
237 | 274191T10 | Baterie dřezová nástěnná ruční standardní dlouhé ramínko výlevka | kus | 1 |  | 0 |  | 0 |  | 0 | 21 | 0 | 0.00172 | 0 | 0 | 0 |  | Vlastní | Vlastní CÚ | 0 | 0 |  |  |  |  | POL1_7
238 | 1071T | Toaletní deska kamenná mramor D+M | m | 3.4 |  | 0 |  | 0 |  | 0 | 21 | 0 | 0.00242 | 0.01 | 0 | 0 |  | Vlastní | Vlastní CÚ | 0 | 0 |  |  |  |  | POL3_7
239 | 1104T | Zrcadlo nerez SLZN 30 nerozbitné 600 x 400 mm D+M | kus | 5 |  | 0 |  | 0 |  | 0 | 21 | 0 | 0.002 | 0.01 | 0 | 0 |  | Vlastní | Vlastní CÚ | 0 | 0 |  |  |  |  | POL3_7
240 | 998725101R00 | Přesun hmot pro zařizovací předměty v objektech výšky do 6 m | t | 0.40169 |  | 0 |  | 0 |  | 0 | 21 | 0 | 0 | 0 | 0 | 0 | 800-721 | RTS 18/ I | RTS 17/ I | 1.517 | 0.61 |  |  |  |  | POL7_
|  | vodorovně do 50 m | [23 empty] | SPI
|  | Hmotnosti z položek s pořadovými čísly: : | [23 empty] | VV | 0
|  | 213,214,215,216,217,218,219,220,221,222,223,224,225,226,227,228,229,231,232,233,234,235,236,237,238, : | [23 empty] | VV | 0
|  | 239, : | [23 empty] | VV | 0
|  | Součet: : 0,40169 |  | 0.40169 | [21 empty] | VV | 0
Díl: | 731 | Kotelny |  |  |  | 0 |  | 0 |  | 0 |  | 0 |  | 0.12 |  | 0 |  |  |  |  | 41.81 |  |  |  |  | DIL
241 | 731249312R00 | Montáž ocelových kotlů do 50 kW (100 kW) závěsných turbo bez TUV, odkouření | ks | 2 |  | 0 |  | 0 |  | 0 | 21 | 0 | 0.00074 | 0 | 0 | 0 | 800-731 | RTS 18/ I | RTS 17/ I | 8.257 | 16.51 |  |  |  |  | POL1_7
242 | 273909T10 | Hadice napouštěcí DN 15 | m | 4 |  | 0 |  | 0 |  | 0 | 21 | 0 | 0.00037 | 0 | 0 | 0 |  | Vlastní | Vlastní CÚ | 0 | 0 |  |  |  |  | POL1_7
243 | 273915T10 | Hzs - nezmeřitelné práce čl.17-1a Demontáž stávajícího ÚT | h | 96 |  | 0 |  | 0 |  | 0 | 21 | 0 | 0 | 0 | 0 | 0 |  | Vlastní | Vlastní CÚ | 0 | 0 |  |  |  |  | POL1_7
244 | 273918T10 | Hzs-zkousky v ramci montaz.praci Uvedení kotlů do provozu,montáž regulace | h | 10 |  | 0 |  | 0 |  | 0 | 21 | 0 | 0 | 0 | 0 | 0 |  | Vlastní | Vlastní CÚ | 0 | 0 |  |  |  |  | POL1_7
245 | 904 R02 | Hzs-zkousky v ramci montaz.praci | h | 24 |  | 0 |  | 0 |  | 0 | 21 | 0 | 0 | 0 | 0 | 0 | Prav.M | RTS 18/ I | RTS 17/ I | 1 | 24 |  |  |  |  | POL10_
246 | 104841 R | Kaskáda 2 kotlů dle PD+ odkouření | ks | 1 |  | 0 |  | 0 |  | 0 | 21 | 0 | 0.12 | 0.12 | 0 | 0 |  | Vlastní | Indiv | 0 | 0 |  |  |  |  | POL3_7
247 | 998731101R00 | Přesun hmot pro kotelny umístěné ve výšce (hloubce) do 6 m | t | 0.12296 |  | 0 |  | 0 |  | 0 | 21 | 0 | 0 | 0 | 0 | 0 | 800-731 | RTS 18/ I | RTS 17/ I | 10.582 | 1.3 |  |  |  |  | POL7_
|  | vodorovně do 50 m | [23 empty] | SPI
|  | Hmotnosti z položek s pořadovými čísly: : | [23 empty] | VV | 0
|  | 241,242,246, : | [23 empty] | VV | 0
|  | Součet: : 0,12296 |  | 0.12296 | [21 empty] | VV | 0
Díl: | 732 | Strojovny |  |  |  | 0 |  | 0 |  | 0 |  | 0 |  | 0.03 |  | 0 |  |  |  |  | 0.88 |  |  |  |  | DIL
248 | 732199100RM1 | Montáž orientačních štítků s dodávkou orientačního štítku | ks | 2 |  | 0 |  | 0 |  | 0 | 21 | 0 | 0.00113 | 0 | 0 | 0 | 800-731 | RTS 18/ I | RTS 17/ I | 0.114 | 0.23 |  |  |  |  | POL1_7
249 | 732429111R00 | Čerpadla teplovodní Montáž čerpadel teplovodních oběhových spirálních DN 25 | ks | 2 |  | 0 |  | 0 |  | 0 | 21 | 0 | 0 | 0 | 0 | 0 | 800-731 | RTS 18/ I | RTS 17/ I | 0.281 | 0.56 |  |  |  |  | POL1_7
250 | 4847 R | Odlučovač kalu exdirt 6/4 | ks | 1 |  | 0 |  | 0 |  | 0 | 21 | 0 | 0 | 0 | 0 | 0 |  | Vlastní | Indiv | 0 | 0 |  |  |  |  | POL1_7
251 | 7321 R | Nádoba tlak typ NG 50/6 | ks | 1 |  | 0 |  | 0 |  | 0 | 21 | 0 | 0.00987 | 0.01 | 0 | 0 |  | Vlastní | Indiv | 0 | 0 |  |  |  |  | POL1_7
252 | 7322 R | Odlučovač vzduchu DN 5/4 | ks | 2 |  | 0 |  | 0 |  | 0 | 21 | 0 | 0 | 0 | 0 | 0 |  | Vlastní | Indiv | 0 | 0 |  |  |  |  | POL1_7
253 | 1075T | Dtto,DN 6/4 | ks | 2 |  | 0 |  | 0 |  | 0 | 21 | 0 | 0 | 0 | 0 | 0 |  | Vlastní | Vlastní CÚ | 0 | 0 |  |  |  |  | POL3_7
254 | 4841R | Čerpadlo oběhové 25/1-6,PN 10 | kus | 1 |  | 0 |  | 0 |  | 0 | 21 | 0 | 0.006 | 0.01 | 0 | 0 |  | Vlastní | Indiv | 0 | 0 |  |  |  |  | POL3_7
255 | 4842R | Kombinovaný rozdělovač se sběračeml 2 modul 100,dl. 950 D+M | ks | 1 |  | 0 |  | 0 |  | 0 | 21 | 0 | 0 | 0 | 0 | 0 |  | Vlastní | Indiv | 0 | 0 |  |  |  |  | POL3_7
256 | 4843R | Čerpadlo oběhové RS 25/1-4, 230 V, PN10 | kus | 1 |  | 0 |  | 0 |  | 0 | 21 | 0 | 0.00525 | 0.01 | 0 | 0 |  | Vlastní | Indiv | 0 | 0 |  |  |  |  | POL3_7
257 | 4844R | Plnič typ RM 8 | ks | 1 |  | 0 |  | 0 |  | 0 | 21 | 0 | 0 | 0 | 0 | 0 |  | Vlastní | Indiv | 0 | 0 |  |  |  |  | POL3_7
258 | 4845R | Uzavírací armatura se zajištěním typ MK20 č.6830100 D+M | kus | 1 |  | 0 |  | 0 |  | 0 | 21 | 0 | 0 | 0 | 0 | 0 |  | Vlastní | Indiv | 0 | 0 |  |  |  |  | POL3_7
259 | 4846R | Termohydraulický rozdělovač R 146/Y D+M | ks | 1 |  | 0 |  | 0 |  | 0 | 21 | 0 | 0 | 0 | 0 | 0 |  | Vlastní | Indiv | 0 | 0 |  |  |  |  | POL3_7
260 | 998732101R00 | Přesun hmot pro strojovny v objektech výšky do 6 m | t | 0.02338 |  | 0 |  | 0 |  | 0 | 21 | 0 | 0 | 0 | 0 | 0 | 800-731 | RTS 18/ I | RTS 17/ I | 4.043 | 0.09 |  |  |  |  | POL7_
|  | Hmotnosti z položek s pořadovými čísly: : | [23 empty] | VV | 0
|  | 248,251,254,256, : | [23 empty] | VV | 0
|  | Součet: : 0,02338 |  | 0.02338 | [21 empty] | VV | 0
Díl: | 733 | Rozvod potrubí |  |  |  | 0 |  | 0 |  | 0 |  | 0 |  | 1.04 |  | 0 |  |  |  |  | 240.25 |  |  |  |  | DIL
261 | 733111213R00 | Potrubí z trubek závitových ocelových bezešvých, zesílených, v kotelnách a strojovnách, DN 15 | m | 3 |  | 0 |  | 0 |  | 0 | 21 | 0 | 0.00608 | 0.02 | 0 | 0 | 800-731 | RTS 18/ I | RTS 17/ I | 0.534 | 1.6 |  |  |  |  | POL1_7
|  | Potrubí včetně tvarovek a zednických výpomocí. | [23 empty] | POP
262 | 733111214R00 | Potrubí z trubek závitových ocelových bezešvých, zesílených, v kotelnách a strojovnách, DN 20 | m | 7 |  | 0 |  | 0 |  | 0 | 21 | 0 | 0.00661 | 0.05 | 0 | 0 | 800-731 | RTS 18/ I | RTS 17/ I | 0.575 | 4.03 |  |  |  |  | POL1_7
|  | Potrubí včetně tvarovek a zednických výpomocí. | [23 empty] | POP
263 | 733111215R00 | Potrubí z trubek závitových ocelových bezešvých, zesílených, v kotelnách a strojovnách, DN 25 | m | 22 |  | 0 |  | 0 |  | 0 | 21 | 0 | 0.00769 | 0.17 | 0 | 0 | 800-731 | RTS 18/ I | RTS 17/ I | 0.654 | 14.39 |  |  |  |  | POL1_7
|  | Potrubí včetně tvarovek a zednických výpomocí. | [23 empty] | POP
264 | 733111216R00 | Potrubí z trubek závitových ocelových bezešvých, zesílených, v kotelnách a strojovnách, DN 32 | m | 2 |  | 0 |  | 0 |  | 0 | 21 | 0 | 0.00876 | 0.02 | 0 | 0 | 800-731 | RTS 18/ I | RTS 17/ I | 0.822 | 1.64 |  |  |  |  | POL1_7
|  | Potrubí včetně tvarovek a zednických výpomocí. | [23 empty] | POP
265 | 733111217R00 | Potrubí z trubek závitových ocelových bezešvých, zesílených, v kotelnách a strojovnách, DN 40 | m | 10 |  | 0 |  | 0 |  | 0 | 21 | 0 | 0.00935 | 0.09 | 0 | 0 | 800-731 | RTS 18/ I | RTS 17/ I | 0.868 | 8.68 |  |  |  |  | POL1_7
|  | Potrubí včetně tvarovek a zednických výpomocí. | [23 empty] | POP
266 | 733111218R00 | Potrubí z trubek závitových ocelových bezešvých, zesílených, v kotelnách a strojovnách, DN 50 | m | 5 |  | 0 |  | 0 |  | 0 | 21 | 0 | 0.01151 | 0.06 | 0 | 0 | 800-731 | RTS 18/ I | RTS 17/ I | 0.975 | 4.88 |  |  |  |  | POL1_7
|  | Potrubí včetně tvarovek a zednických výpomocí. | [23 empty] | POP
267 | 733163102R00 | Potrubí z měděných trubek měděné potrubí, D 15 mm, s 1,0 mm, pájení pomocí kapilárních pájecích tvarovek | m | 95 |  | 0 |  | 0 |  | 0 | 21 | 0 | 0.00076 | 0.07 | 0 | 0 | 800-731 | RTS 18/ I | Kalkul | 0.29738 | 28.25 |  |  |  |  | POL1_7
|  | včetně tvarovek, bez zednických výpomocí | [23 empty] | SPI
268 | 733163103R00 | Potrubí z měděných trubek měděné potrubí, D 18 mm, s 1,0 mm, pájení pomocí kapilárních pájecích tvarovek | m | 110 |  | 0 |  | 0 |  | 0 | 21 | 0 | 0.00088 | 0.1 | 0 | 0 | 800-731 | RTS 18/ I | Kalkul | 0.30738 | 33.81 |  |  |  |  | POL1_7
|  | včetně tvarovek, bez zednických výpomocí | [23 empty] | SPI
269 | 733163104R00 | Potrubí z měděných trubek měděné potrubí, D 22 mm, s 1,0 mm, pájení pomocí kapilárních pájecích tvarovek | m | 60 |  | 0 |  | 0 |  | 0 | 21 | 0 | 0.00101 | 0.06 | 0 | 0 | 800-731 | RTS 18/ I | Kalkul | 0.31738 | 19.04 |  |  |  |  | POL1_7
|  | včetně tvarovek, bez zednických výpomocí | [23 empty] | SPI
270 | 733163105R00 | Potrubí z měděných trubek měděné potrubí, D 28 mm, s 1,5 mm, pájení pomocí kapilárních pájecích tvarovek | m | 70 |  | 0 |  | 0 |  | 0 | 21 | 0 | 0.0016 | 0.11 | 0 | 0 | 800-731 | RTS 18/ I | Kalkul | 0.33332 | 23.33 |  |  |  |  | POL1_7
|  | včetně tvarovek, bez zednických výpomocí | [23 empty] | SPI
271 | 733163106R00 | Potrubí z měděných trubek měděné potrubí, D 35 mm, s 1,5 mm, pájení pomocí kapilárních pájecích tvarovek | m | 95 |  | 0 |  | 0 |  | 0 | 21 | 0 | 0.00196 | 0.19 | 0 | 0 | 800-731 | RTS 18/ I | Kalkul | 0.3579 | 34 |  |  |  |  | POL1_7
|  | včetně tvarovek, bez zednických výpomocí | [23 empty] | SPI
272 | 733163107R00 | Potrubí z měděných trubek měděné potrubí, D 42 mm, s 1,5 mm, pájení pomocí kapilárních pájecích tvarovek | m | 33 |  | 0 |  | 0 |  | 0 | 21 | 0 | 0.00231 | 0.08 | 0 | 0 | 800-731 | RTS 18/ I | Kalkul | 0.4088 | 13.49 |  |  |  |  | POL1_7
|  | včetně tvarovek, bez zednických výpomocí | [23 empty] | SPI
273 | 733190106R00 | Tlakové zkoušky potrubí ocelových závitových, plastových, měděných do DN 32 | m | 464 |  | 0 |  | 0 |  | 0 | 21 | 0 | 0 | 0 | 0 | 0 | 800-731 | RTS 18/ I | Kalkul | 0.018 | 8.35 |  |  |  |  | POL1_7
|  | 95,0+110,0+60,0+70,0+95,0+3,0+7,0+22,0+2,0 |  | 464 | [21 empty] | VV | 0
274 | 733190107R00 | Tlakové zkoušky potrubí ocelových závitových, plastových, měděných přes DN 32 do DN 40 | m | 43 |  | 0 |  | 0 |  | 0 | 21 | 0 | 0 | 0 | 0 | 0 | 800-731 | RTS 18/ I | Kalkul | 0.021 | 0.9 |  |  |  |  | POL1_7
|  | 33,0+10,0 |  | 43 | [21 empty] | VV | 0
275 | 733190108R00 | Tlakové zkoušky potrubí ocelových závitových, plastových, měděných přes DN 40 do DN 50 | m | 5 |  | 0 |  | 0 |  | 0 | 21 | 0 | 0 | 0 | 0 | 0 | 800-731 | RTS 18/ I | RTS 17/ I | 0.032 | 0.16 |  |  |  |  | POL1_7
|  | Včetně dodávky vody, uzavření a zabezpečení konců potrubí. | [23 empty] | POP
276 | 273945T10 | Izolace návleková tl. stěny 13 mm vnitřní průměr 15 mm | m | 95 |  | 0 |  | 0 |  | 0 | 21 | 0 | 2e-05 | 0 | 0 | 0 |  | Vlastní | Vlastní CÚ | 0 | 0 |  |  |  |  | POL1_7
277 | 273948T10 | Izolace návleková tl. stěny 13 mm vnitřní průměr 18 mm | m | 110 |  | 0 |  | 0 |  | 0 | 21 | 0 | 3e-05 | 0 | 0 | 0 |  | Vlastní | Vlastní CÚ | 0 | 0 |  |  |  |  | POL1_7
278 | 273951T10 | Izolace návleková tl. stěny 20 mm vnitřní průměr 22 mm | m | 63 |  | 0 |  | 0 |  | 0 | 21 | 0 | 5e-05 | 0 | 0 | 0 |  | Vlastní | Vlastní CÚ | 0 | 0 |  |  |  |  | POL1_7
279 | 273954T10 | Izolace návleková tl. stěny 20 mm vnitřní průměr 28 mm | m | 77 |  | 0 |  | 0 |  | 0 | 21 | 0 | 8e-05 | 0.01 | 0 | 0 |  | Vlastní | Vlastní CÚ | 0 | 0 |  |  |  |  | POL1_7
280 | 273957T10 | Iizolace návleková tl. stěny 25 mm vnitřní průměr 35 mm | m | 117 |  | 0 |  | 0 |  | 0 | 21 | 0 | 8e-05 | 0.01 | 0 | 0 |  | Vlastní | Vlastní CÚ | 0 | 0 |  |  |  |  | POL1_7
281 | 273960T10 | Iizolace návleková tl. stěny 25 mm vnitřní průměr 42 mm | m | 35 |  | 0 |  | 0 |  | 0 | 21 | 0 | 0.00013 | 0 | 0 | 0 |  | Vlastní | Vlastní CÚ | 0 | 0 |  |  |  |  | POL1_7
282 | 273963T10 | Iizolace návleková tl. stěny 25 mm vnitřní průměr 54 mm | m | 10 |  | 0 |  | 0 |  | 0 | 21 | 0 | 0.00018 | 0 | 0 | 0 |  | Vlastní | Vlastní CÚ | 0 | 0 |  |  |  |  | POL1_7
283 | 273972T10-R | Izolace návleková tl. stěny 25 mm vnitřní průměr 60 mm | m | 5 |  | 0 |  | 0 |  | 0 | 21 | 0 | 0.00019 | 0 | 0 | 0 |  | Vlastní | Indiv | 0 | 0 |  |  |  |  | POL1_7
284 | 900 RT2 | HZS, Výpomoce pro ÚT | h | 40 |  | 0 |  | 0 |  | 0 | 21 | 0 | 0 | 0 | 0 | 0 |  | Vlastní | RTS 17/ I | 1 | 40 |  |  |  |  | POL10_
285 | 998733101R00 | Přesun hmot pro rozvody potrubí v objektech výšky do 6 m | t | 1.0375 |  | 0 |  | 0 |  | 0 | 21 | 0 | 0 | 0 | 0 | 0 | 800-731 | RTS 18/ I | RTS 17/ I | 3.563 | 3.7 |  |  |  |  | POL7_
|  | Hmotnosti z položek s pořadovými čísly: : | [23 empty] | VV | 0
|  | 261,262,263,264,265,266,267,268,269,270,271,272,276,277,278,279,280,281,282,283, : | [23 empty] | VV | 0
|  | Součet: : 1,03746 |  | 1.0375 | [21 empty] | VV | 0
Díl: | 734 | Armatury |  |  |  | 0 |  | 0 |  | 0 |  | 0 |  | 0.05 |  | 0 |  |  |  |  | 29.38 |  |  |  |  | DIL
286 | 734173214R00 | Průhledítka, mezikusy, přírubové spoje přírubové spoje PN 0,6/I MPa, DN 50 | ks | 2 |  | 0 |  | 0 |  | 0 | 21 | 0 | 0.0037 | 0.01 | 0 | 0 | 800-731 | RTS 18/ I | RTS 17/ I | 0.666 | 1.33 |  |  |  |  | POL1_7
287 | 734235223R00 | Ventily a kohouty uzavírací závitové včetně dodávky materiálu kulový kohout, DN 25, vnitřní-vnitřní, PN 35, mosaz | kus | 5 |  | 0 |  | 0 |  | 0 | 21 | 0 | 0.00061 | 0 | 0 | 0 | 800-731 | RTS 18/ I | Kalkul | 0.227 | 1.14 |  |  |  |  | POL1_7
288 | 734235225R00 | Ventily a kohouty uzavírací závitové včetně dodávky materiálu kulový kohout, DN 40, vnitřní-vnitřní, PN 35, mosaz | kus | 6 |  | 0 |  | 0 |  | 0 | 21 | 0 | 0.0013 | 0.01 | 0 | 0 | 800-731 | RTS 18/ I | Kalkul | 0.351 | 2.11 |  |  |  |  | POL1_7
289 | 734245123R00 | Ventily a klapky zpětné závitové včetně dodávky materiálu zpětný ventil, DN 25, vnitřní-vnitřní závit, PN 16, mosaz | kus | 1 |  | 0 |  | 0 |  | 0 | 21 | 0 | 0.00027 | 0 | 0 | 0 | 800-731 | RTS 18/ I | Kalkul | 0.227 | 0.23 |  |  |  |  | POL1_
290 | 734245125R00 | Ventily a klapky zpětné závitové včetně dodávky materiálu zpětný ventil, DN 40, vnitřní-vnitřní závit, PN 10, mosaz | kus | 1 |  | 0 |  | 0 |  | 0 | 21 | 0 | 0.00058 | 0 | 0 | 0 | 800-731 | RTS 18/ I | Kalkul | 0.351 | 0.35 |  |  |  |  | POL1_
291 | 734253116R00 | Ventily pojistné závitové včetně dodávky materiálu pojistný ventil, DN 20, 3,0 bar, mosaz, vnitřní-vnitřní závit | kus | 1 |  | 0 |  | 0 |  | 0 | 21 | 0 | 0.00019 | 0 | 0 | 0 | 800-731 | RTS 18/ I | Kalkul | 0.206 | 0.21 |  |  |  |  | POL1_
|  | nízkozdvižné pružinové | [23 empty] | SPI
292 | 734266432R00 | Šroubení včetně dodávky materiálu šroubení pro radiátory typu VK jednotrubkový systém s vypouštěním, DN EK 20 x 15, přímé, PN 10, bronz | kus | 33 |  | 0 |  | 0 |  | 0 | 21 | 0 | 9e-05 | 0 | 0 | 0 | 800-731 | RTS 18/ I | Kalkul | 0.164 | 5.41 |  |  |  |  | POL1_7
293 | 734266773R00 | Šroubení včetně dodávky materiálu svěrné šroubení pro měděné potrubí , D 18 x EK , přímé, PN 10, mosaz | kus | 66 |  | 0 |  | 0 |  | 0 | 21 | 0 | 0.00015 | 0.01 | 0 | 0 | 800-731 | RTS 18/ I | Kalkul | 0.07 | 4.62 |  |  |  |  | POL1_7
294 | 734295321R00 | Ostatní armatury kohouty plnící a vypouštěcí včetně dodávky materiálu kulový kohout vypouštěcí a napouštěcí, DN 15, PN 10, mosaz | kus | 10 |  | 0 |  | 0 |  | 0 | 21 | 0 | 0.00019 | 0 | 0 | 0 | 800-731 | RTS 18/ I | Kalkul | 0.083 | 0.83 |  |  |  |  | POL1_7
295 | 734293223R00 | Ostatní armatury filtry a kohouty kulové s filtrem závitové včetně dodávky materiálu filtr, DN 25, vnitřní-vnitřní závit, PN 20, mosaz | kus | 1 |  | 0 |  | 0 |  | 0 | 21 | 0 | 0 | 0 | 0 | 0 | 800-731 | RTS 18/ I | Kalkul | 0.227 | 0.23 |  |  |  |  | POL1_
296 | 734293225R00 | Ostatní armatury filtry a kohouty kulové s filtrem závitové včetně dodávky materiálu filtr, DN 40, vnitřní-vnitřní závit, PN 20, mosaz | kus | 1 |  | 0 |  | 0 |  | 0 | 21 | 0 | 0 | 0 | 0 | 0 | 800-731 | RTS 18/ I | Kalkul | 0.351 | 0.35 |  |  |  |  | POL1_
297 | 734293132R00 | Ostatní armatury směšovací a rozdělovací armatury včetně dodávky materiálu směšovací ventil třícestný se servopohonem, DN 20, PN 10, závitový spoj, mosaz | kus | 1 |  | 0 |  | 0 |  | 0 | 21 | 0 | 0.0005 | 0 | 0 | 0 | 800-731 | RTS 18/ I | Kalkul | 0.258 | 0.26 |  |  |  |  | POL1_
298 | 734293137R00 | Ostatní armatury směšovací a rozdělovací armatury včetně dodávky materiálu směšovací ventil třícestný se servopohonem, DN 32, PN 10, závitový spoj, mosaz | kus | 1 |  | 0 |  | 0 |  | 0 | 21 | 0 | 0.0005 | 0 | 0 | 0 | 800-731 | RTS 18/ I | Kalkul | 0.34 | 0.34 |  |  |  |  | POL1_
299 | 734291962R00 | Opravy závitových armatur zpětná montáž hlavic ovládání termostatických ventilů ruční V 4250 | kus | 15 |  | 0 |  | 0 |  | 0 | 21 | 0 | 0.00017 | 0 | 0 | 0 | 800-731 | RTS 18/ I | Kalkul | 0.196 | 2.94 |  |  |  |  | POL1_7
300 | 734411111R00 | Teploměry technické a měřiče tepla teploměry s ochranným pouzdrem přímé, typ 160 | kus | 10 |  | 0 |  | 0 |  | 0 | 21 | 0 | 0.0006 | 0.01 | 0 | 0 | 800-731 | RTS 18/ I | Kalkul | 0.381 | 3.81 |  |  |  |  | POL1_7
301 | 734421150R00 | Tlakoměry včetně dodávky materiálu deformační 0-10 MPa č. 53312, D 100 | kus | 1 |  | 0 |  | 0 |  | 0 | 21 | 0 | 0.00252 | 0 | 0 | 0 | 800-731 | RTS 18/ I | RTS 17/ I | 0.433 | 0.43 |  |  |  |  | POL1_7
302 | 734494111R00 | Stavoznaky, ochranné jímky, návarky návarky s metrickým závitem M 12x1,5, délka do 220 mm | kus | 2 |  | 0 |  | 0 |  | 0 | 21 | 0 | 0.00035 | 0 | 0 | 0 | 800-731 | RTS 18/ I | RTS 17/ I | 0.247 | 0.49 |  |  |  |  | POL1_7
303 | 734494121R00 | Stavoznaky, ochranné jímky, návarky návarky s metrickým závitem M 20x1,5, délka do 220 mm | kus | 11 |  | 0 |  | 0 |  | 0 | 21 | 0 | 0.00051 | 0.01 | 0 | 0 | 800-731 | RTS 18/ I | RTS 17/ I | 0.251 | 2.76 |  |  |  |  | POL1_7
304 | 734494213R00 | Stavoznaky, ochranné jímky, návarky návarky s trubkovým závitem G 1/2" | kus | 5 |  | 0 |  | 0 |  | 0 | 21 | 0 | 0.00024 | 0 | 0 | 0 | 800-731 | RTS 18/ I | RTS 17/ I | 0.278 | 1.39 |  |  |  |  | POL1_7
305 | 274008T10 | Manometrový kohout uzavírací M 12x1,5 | kus | 2 |  | 0 |  | 0 |  | 0 | 21 | 0 | 0.0002 | 0 | 0 | 0 |  | Vlastní | Vlastní CÚ | 0 | 0 |  |  |  |  | POL1_7
306 | 7341 R | Hlavice ovládání ventilů termostat. 5034 s pojistkou proti odcizení | kus | 18 |  | 0 |  | 0 |  | 0 | 21 | 0 | 0.00026 | 0 | 0 | 0 |  | Vlastní | Indiv | 0 | 0 |  |  |  |  | POL1_7
307 | 73424 R | Kohout kulový DN 40 se servopohonem | ks | 4 |  | 0 |  | 0 |  | 0 | 21 | 0 | 0 | 0 | 0 | 0 |  | Vlastní | Indiv | 0 | 0 |  |  |  |  | POL1_
308 | 42234500R | kohout tlakoměrový M 20 x 1,5 mm zkušební | kus | 1 |  | 0 |  | 0 |  | 0 | 21 | 0 | 0.0005 | 0 | 0 | 0 | SPCM | RTS 18/ I | RTS 17/ I | 0 | 0 |  |  |  |  | POL3_7
309 | 998734101R00 | Přesun hmot pro armatury v objektech výšky do 6 m | t | 0.05922 |  | 0 |  | 0 |  | 0 | 21 | 0 | 0 | 0 | 0 | 0 | 800-731 | RTS 18/ I | RTS 17/ I | 2.575 | 0.15 |  |  |  |  | POL7_
|  | Hmotnosti z položek s pořadovými čísly: : | [23 empty] | VV | 0
|  | 286,287,288,289,290,291,292,293,294,297,298,299,300,301,302,303,304,305,306,308, : | [23 empty] | VV | 0
|  | Součet: : 0,05922 |  | 0.05922 | [21 empty] | VV | 0
Díl: | 735 | Otopná tělesa |  |  |  | 0 |  | 0 |  | 0 |  | 0 |  | 1.66 |  | 0 |  |  |  |  | 39.31 |  |  |  |  | DIL
310 | 735157562R00 | Otopná tělesa panelová počet desek 2, počet přídavných přestupných ploch 1, výška 600 mm, délka 600 mm, provedení ventil kompakt, pravé spodní připojení, s nuceným oběhem, čelní deska profilovaná | kus | 1 |  | 0 |  | 0 |  | 0 | 21 | 0 | 0.0183 | 0.02 | 0 | 0 | 800-731 | RTS 18/ I | Kalkul | 0.929 | 0.93 |  |  |  |  | POL1_
311 | 735157563R00 | Otopná tělesa panelová počet desek 2, počet přídavných přestupných ploch 1, výška 600 mm, délka 700 mm, provedení ventil kompakt, pravé spodní připojení, s nuceným oběhem, čelní deska profilovaná | kus | 2 |  | 0 |  | 0 |  | 0 | 21 | 0 | 0.02135 | 0.04 | 0 | 0 | 800-731 | RTS 18/ I | Kalkul | 0.929 | 1.86 |  |  |  |  | POL1_
312 | 735157582R00 | Otopná tělesa panelová počet desek 2, počet přídavných přestupných ploch 1, výška 900 mm, délka 600 mm, provedení ventil kompakt, pravé spodní připojení, s nuceným oběhem, čelní deska profilovaná | kus | 1 |  | 0 |  | 0 |  | 0 | 21 | 0 | 0.0282 | 0.03 | 0 | 0 | 800-731 | RTS 18/ I | Kalkul | 0.951 | 0.95 |  |  |  |  | POL1_
313 | 735157661R00 | Otopná tělesa panelová počet desek 2, počet přídavných přestupných ploch 2, výška 600 mm, délka 500 mm, provedení ventil kompakt, pravé spodní připojení, s nuceným oběhem, čelní deska profilovaná | kus | 1 |  | 0 |  | 0 |  | 0 | 21 | 0 | 0.01815 | 0.02 | 0 | 0 | 800-731 | RTS 18/ I | Kalkul | 0.913 | 0.91 |  |  |  |  | POL1_
314 | 735157663R00 | Otopná tělesa panelová počet desek 2, počet přídavných přestupných ploch 2, výška 600 mm, délka 700 mm, provedení ventil kompakt, pravé spodní připojení, s nuceným oběhem, čelní deska profilovaná | kus | 1 |  | 0 |  | 0 |  | 0 | 21 | 0 | 0.02541 | 0.03 | 0 | 0 | 800-731 | RTS 18/ I | Kalkul | 0.929 | 0.93 |  |  |  |  | POL1_
315 | 735157670R00 | Otopná tělesa panelová počet desek 2, počet přídavných přestupných ploch 2, výška 600 mm, délka 1600 mm, provedení ventil kompakt, pravé spodní připojení, s nuceným oběhem, čelní deska profilovaná | kus | 11 |  | 0 |  | 0 |  | 0 | 21 | 0 | 0.05808 | 0.64 | 0 | 0 | 800-731 | RTS 18/ I | Kalkul | 1.127 | 12.4 |  |  |  |  | POL1_
316 | 735157681R00 | Otopná tělesa panelová počet desek 2, počet přídavných přestupných ploch 2, výška 900 mm, délka 500 mm, provedení ventil kompakt, pravé spodní připojení, s nuceným oběhem, čelní deska profilovaná | kus | 2 |  | 0 |  | 0 |  | 0 | 21 | 0 | 0.02815 | 0.06 | 0 | 0 | 800-731 | RTS 18/ I | Kalkul | 0.928 | 1.86 |  |  |  |  | POL1_
317 | 735157682R00 | Otopná tělesa panelová počet desek 2, počet přídavných přestupných ploch 2, výška 900 mm, délka 600 mm, provedení ventil kompakt, pravé spodní připojení, s nuceným oběhem, čelní deska profilovaná | kus | 2 |  | 0 |  | 0 |  | 0 | 21 | 0 | 0.03378 | 0.07 | 0 | 0 | 800-731 | RTS 18/ I | Kalkul | 0.951 | 1.9 |  |  |  |  | POL1_
318 | 735157683R00 | Otopná tělesa panelová počet desek 2, počet přídavných přestupných ploch 2, výška 900 mm, délka 700 mm, provedení ventil kompakt, pravé spodní připojení, s nuceným oběhem, čelní deska profilovaná | kus | 2 |  | 0 |  | 0 |  | 0 | 21 | 0 | 0.03941 | 0.08 | 0 | 0 | 800-731 | RTS 18/ I | Kalkul | 0.951 | 1.9 |  |  |  |  | POL1_
319 | 735157685R00 | Otopná tělesa panelová počet desek 2, počet přídavných přestupných ploch 2, výška 900 mm, délka 900 mm, provedení ventil kompakt, pravé spodní připojení, s nuceným oběhem, čelní deska profilovaná | kus | 2 |  | 0 |  | 0 |  | 0 | 21 | 0 | 0.05067 | 0.1 | 0 | 0 | 800-731 | RTS 18/ I | Kalkul | 0.975 | 1.95 |  |  |  |  | POL1_
320 | 735157687R00 | Otopná tělesa panelová počet desek 2, počet přídavných přestupných ploch 2, výška 900 mm, délka 1100 mm, provedení ventil kompakt, pravé spodní připojení, s nuceným oběhem, čelní deska profilovaná | kus | 4 |  | 0 |  | 0 |  | 0 | 21 | 0 | 0.06193 | 0.25 | 0 | 0 | 800-731 | RTS 18/ I | Kalkul | 0.999 | 4 |  |  |  |  | POL1_
321 | 735157688R00 | Otopná tělesa panelová počet desek 2, počet přídavných přestupných ploch 2, výška 900 mm, délka 1200 mm, provedení ventil kompakt, pravé spodní připojení, s nuceným oběhem, čelní deska profilovaná | kus | 2 |  | 0 |  | 0 |  | 0 | 21 | 0 | 0.06756 | 0.14 | 0 | 0 | 800-731 | RTS 18/ I | Kalkul | 1.012 | 2.02 |  |  |  |  | POL1_
322 | 735157770R00 | Otopná tělesa panelová počet desek 3, počet přídavných přestupných ploch 3, výška 600 mm, délka 1600 mm, provedení ventil kompakt, pravé spodní připojení, s nuceným oběhem, čelní deska profilovaná | kus | 2 |  | 0 |  | 0 |  | 0 | 21 | 0 | 0.08816 | 0.18 | 0 | 0 | 800-731 | RTS 18/ I | Kalkul | 1.336 | 2.67 |  |  |  |  | POL1_
323 | 998735101R00 | Přesun hmot pro otopná tělesa v objektech výšky do 6 m | t | 1.6348 |  | 0 |  | 0 |  | 0 | 21 | 0 | 0 | 0 | 0 | 0 | 800-731 | RTS 18/ I | Kalkul | 3.075 | 5.03 |  |  |  |  | POL7_
|  | Hmotnosti z položek s pořadovými čísly: : | [23 empty] | VV | 0
|  | 310,311,312,313,314,315,316,317,318,319,320,321,322, : | [23 empty] | VV | 0
|  | Součet: : 1,63482 |  | 1.6348 | [21 empty] | VV | 0
Díl: | 762 | Konstrukce tesařské |  |  |  | 0 |  | 0 |  | 0 |  | 0 |  | 0.75 |  | 0 |  |  |  |  | 189.79 |  |  |  |  | DIL
324 | 762526110R00 | Položení podlah montáž polštářů pod podlahy rozteče do 65 cm | m2 | 630.3275 |  | 0 |  | 0 |  | 0 | 21 | 0 | 0 | 0 | 0 | 0 | 800-762 | RTS 18/ I | RTS 17/ I | 0.299 | 188.47 |  |  |  |  | POL1_7
|  | P1 : (62,5+6,23+160,48)/0,4*1,1 |  | 630.3275 | [21 empty] | VV | 0
325 | 762595000R00 | Spojovací a ochranné prostředky hřebíky, vruty, impregnace | m3 | 1.2607 |  | 0 |  | 0 |  | 0 | 21 | 0 | 0.00295 | 0 | 0 | 0 | 800-762 | RTS 18/ I | RTS 17/ I | 0 | 0 |  |  |  |  | POL1_7
|  | P1 : (62,5+6,23+160,48)/0,4*1,1*0,08*0,025 |  | 1.2607 | [21 empty] | VV | 0
326 | 60517103R | lať jehličnaté(SM/JD); průřez do 25 cm2; jakost I; l = 4 000 až 6 000 mm | m3 | 1.3615 |  | 0 |  | 0 |  | 0 | 21 | 0 | 0.55 | 0.75 | 0 | 0 | SPCM | RTS 18/ I | RTS 17/ I | 0 | 0 |  |  |  |  | POL3_7
|  | 630,3275*1,08*0,08*0,025 |  | 1.3615 | [21 empty] | VV | 0
327 | 998762102R00 | Přesun hmot pro konstrukce tesařské v objektech výšky do 12 m | t | 0.75255 |  | 0 |  | 0 |  | 0 | 21 | 0 | 0 | 0 | 0 | 0 | 800-762 | RTS 18/ I | RTS 17/ I | 1.751 | 1.32 |  |  |  |  | POL7_
|  | 50 m vodorovně | [23 empty] | SPI
|  | Hmotnosti z položek s pořadovými čísly: : | [23 empty] | VV | 0
|  | 325,326, : | [23 empty] | VV | 0
|  | Součet: : 0,75255 |  | 0.75255 | [21 empty] | VV | 0
Díl: | 764 | Konstrukce klempířské |  |  |  | 0 |  | 0 |  | 0 |  | 0 |  | 0.02 |  | 0 |  |  |  |  | 2.09 |  |  |  |  | DIL
328 | 764211201R00 | Krytiny z měděného plechu výroba a montáž hladké střešní krytiny s úpravou krytiny u okapů, prostupů a výčnělků z tabulí velikosti 2 000 x 1000 mm, sklonu do 30° | m2 | 1.26 |  | 0 |  | 0 |  | 0 | 21 | 0 | 0.01941 | 0.02 | 0 | 0 | 800-764 | RTS 18/ I | RTS 17/ I | 1.5668 | 1.97 |  |  |  |  | POL1_7
|  | včetně podkladní lepenky, spojovacích prostředků a zednické výpomoci. | [23 empty] | POP
|  | pilíř plyn : 1,4*0,9 |  | 1.26 | [21 empty] | VV | 0
329 | 998764101R00 | Přesun hmot pro konstrukce klempířské v objektech výšky do 6 m | t | 0.02446 |  | 0 |  | 0 |  | 0 | 21 | 0 | 0 | 0 | 0 | 0 | 800-764 | RTS 18/ I | RTS 17/ I | 4.737 | 0.12 |  |  |  |  | POL7_
|  | 50 m vodorovně | [23 empty] | SPI
|  | Hmotnosti z položek s pořadovými čísly: : | [23 empty] | VV | 0
|  | 328, : | [23 empty] | VV | 0
|  | Součet: : 0,02446 |  | 0.02446 | [21 empty] | VV | 0
Díl: | 766 | Konstrukce truhlářské |  |  |  | 0 |  | 0 |  | 0 |  | 0 |  | 0.15 |  | 0 |  |  |  |  | 0.35 |  |  |  |  | DIL
330 | 274074T10 | Obložení dřevěné stupňů rovných,dub,nátěr | m | 18.44 |  | 0 |  | 0 |  | 0 | 21 | 0 | 0 | 0 | 0 | 0 |  | Vlastní | Vlastní CÚ | 0 | 0 |  |  |  |  | POL1_7
|  | 5,47*2 |  | 10.94 | [21 empty] | VV | 0
|  | 1,5*5 |  | 7.5 | [21 empty] | VV | 0
331 | 274092T10 | Kryty otoných těles dřevěné BO s mřížkou Mesing pomosazená kytka MS D+M+nátěr | m2 | 23.9552 |  | 0 |  | 0 |  | 0 | 21 | 0 | 0 | 0 | 0 | 0 |  | Vlastní | Vlastní CÚ | 0 | 0 |  |  |  |  | POL1_7
|  | 2,3*(0,88+0,4)*4 |  | 11.776 | [21 empty] | VV | 0
|  | 2,3*(0,88+0,28)*2 |  | 5.336 | [21 empty] | VV | 0
|  | 0,88*0,28*2*2 |  | 0.9856 | [21 empty] | VV | 0
|  | 2,1*(0,88+0,28)*2 |  | 4.872 | [21 empty] | VV | 0
|  | 0,88*0,28*2*2 |  | 0.9856 | [21 empty] | VV | 0
332 | 274095T10 | Mtž dveře 80cm- 1kř oblož zárubeň | kus | 5 |  | 0 |  | 0 |  | 0 | 21 | 0 | 0 | 0 | 0 | 0 |  | Vlastní | Vlastní CÚ | 0 | 0 |  |  |  |  | POL1_7
333 | 274224T10 | Mtž dveře -80cm 1kř oblož zárubeň | kus | 3 |  | 0 |  | 0 |  | 0 | 21 | 0 | 0 | 0 | 0 | 0 |  | Vlastní | Vlastní CÚ | 0 | 0 |  |  |  |  | POL1_7
334 | 1080T | Dveře D1 úprava stávajících dveří 114/200+55 cm s nadsvětlíkem,podrobnosti dle výpisu D+M+osazení | ks | 1 |  | 0 |  | 0 |  | 0 | 21 | 0 | 0 | 0 | 0 | 0 |  | Vlastní | Vlastní CÚ | 0 | 0 |  |  |  |  | POL3_7
335 | 1081T | Dřevěná prosklenná stěna s dveřmi D2 nová,dvojsklo oblouková,290/331-502 cm,dveře 180/220 cm dvoukř. | ks | 1 |  | 0 |  | 0 |  | 0 | 21 | 0 | 0 | 0 | 0 | 0 |  | Vlastní | Vlastní CÚ | 0 | 0 |  |  |  |  | POL3_7
|  | D+M+osazení : 1 |  | 1 | [21 empty] | VV | 0
336 | 1082T | Dtto,D3 278/292-337 cm,dveře 180/220 cm dvoukř. dle výpisu dveří,D+M+osazení | ks | 1 |  | 0 |  | 0 |  | 0 | 21 | 0 | 0 | 0 | 0 | 0 |  | Vlastní | Vlastní CÚ | 0 | 0 |  |  |  |  | POL3_7
337 | 1083T | Dřevěné slohové dveře D4 dvoukřídlé,dvojsklo dle výpisu dveří,D+M+osazení 180/220 cm | ks | 2 |  | 0 |  | 0 |  | 0 | 21 | 0 | 0 | 0 | 0 | 0 |  | Vlastní | Vlastní CÚ | 0 | 0 |  |  |  |  | POL3_7
338 | 1084T | Dveře slohové plné kazetové,dvoukř.,140/220 cm D5 zárubeň tesařská+obložka,dle výpisu,D+M+osazení | ks | 4 |  | 0 |  | 0 |  | 0 | 21 | 0 | 0 | 0 | 0 | 0 |  | Vlastní | Vlastní CÚ | 0 | 0 |  |  |  |  | POL3_7
339 | 1085T | Dtto,D6 90/197 cm jednokřídlé,kazetové plné D+M+osazení,dle výpisu dveří | ks | 5 |  | 0 |  | 0 |  | 0 | 21 | 0 | 0 | 0 | 0 | 0 |  | Vlastní | Vlastní CÚ | 0 | 0 |  |  |  |  | POL3_7
|  | 5 |  | 5 | [21 empty] | VV | 0
340 | 1086T | Dtto,D6a 90/197 cm,horní kazeta prosklená | ks | 1 |  | 0 |  | 0 |  | 0 | 21 | 0 | 0 | 0 | 0 | 0 |  | Vlastní | Vlastní CÚ | 0 | 0 |  |  |  |  | POL3_7
341 | 1087T | Dtto,D7 90/197 cm plné,kazetové dle D8 | ks | 2 |  | 0 |  | 0 |  | 0 | 21 | 0 | 0 | 0 | 0 | 0 |  | Vlastní | Vlastní CÚ | 0 | 0 |  |  |  |  | POL3_7
342 | 1088T | Dtto,D8 kazetové dvoukřídlové 220/240 cm s barokní supraportou | ks | 1 |  | 0 |  | 0 |  | 0 | 21 | 0 | 0 | 0 | 0 | 0 |  | Vlastní | Vlastní CÚ | 0 | 0 |  |  |  |  | POL3_7
343 | 1089T | Dřevěná příčka prosklená D9,dvojsklo činčila 583/253-489 cm,dveře 180/238 cm dvoukř. | ks | 1 |  | 0 |  | 0 |  | 0 | 21 | 0 | 0 | 0 | 0 | 0 |  | Vlastní | Vlastní CÚ | 0 | 0 |  |  |  |  | POL3_7
344 | 1090T | WC dělící příčky s dveřmi D12 | m2 | 15.54 |  | 0 |  | 0 |  | 0 | 21 | 0 | 0 | 0 | 0 | 0 |  | Vlastní | Vlastní CÚ | 0 | 0 |  |  |  |  | POL3_7
|  | 3 x dveře : (3,4+1,4*2+1,2)*2,1 |  | 15.54 | [21 empty] | VV | 0
345 | 1091T | Dtto,točitých | m | 9 |  | 0 |  | 0 |  | 0 | 21 | 0 | 0 | 0 | 0 | 0 |  | Vlastní | Vlastní CÚ | 0 | 0 |  |  |  |  | POL3_7
|  | (1,5+2,1)/2*5 |  | 9 | [21 empty] | VV | 0
346 | 1092T | Dřevěné podium se 2 stupni a nosnou konstrukcí D+M+nátěr,dle výpisu | m2 | 11.44 |  | 0 |  | 0 |  | 0 | 21 | 0 | 0 | 0 | 0 | 0 |  | Vlastní | Vlastní CÚ | 0 | 0 |  |  |  |  | POL3_7
347 | 1093T | Dřevěné parapetní desky masiv tvrdý | m2 | 22.6179 |  | 0 |  | 0 |  | 0 | 21 | 0 | 0 | 0 | 0 | 0 |  | Vlastní | Vlastní CÚ | 0 | 0 |  |  |  |  | POL3_7
|  | T3 : 0,85*3,96 |  | 3.37 | [21 empty] | VV | 0
|  | 0,85*3,1 |  | 2.63 | [21 empty] | VV | 0
|  | 0,87*2,7 |  | 2.35 | [21 empty] | VV | 0
|  | 0,87*3,02 |  | 2.63 | [21 empty] | VV | 0
|  | 1,18*3,05 |  | 3.6 | [21 empty] | VV | 0
|  | 1,15*3,14 |  | 3.61 | [21 empty] | VV | 0
|  | T6 : 0,16*0,86*2 |  | 0.28 | [21 empty] | VV | 0
|  | 0,19*0,95*2 |  | 0.36 | [21 empty] | VV | 0
|  | T7 : 0,17*1,56*2 |  | 0.53 | [21 empty] | VV | 0
|  | 0,18*1,46*2 |  | 0.53 | [21 empty] | VV | 0
|  | T8 : 0,33*1,55 |  | 0.51 | [21 empty] | VV | 0
|  | 0,33*1,51*3 |  | 1.49 | [21 empty] | VV | 0
|  | 0,39*1,54 |  | 0.6 | [21 empty] | VV | 0
|  | T9 : 0,13*1,01 |  | 0.13 | [21 empty] | VV | 0
348 | 1094T | Kuchyňská linka 300 cm + lednice 120 l+2 plotýnky nerez dřez, T10 | ks | 1 |  | 0 |  | 0 |  | 0 | 21 | 0 | 0 | 0 | 0 | 0 |  | Vlastní | Vlastní CÚ | 0 | 0 |  |  |  |  | POL3_7
349 | 1095T | Kabina dřevěná prosklená zvukaře T14 | m2 | 11.66 |  | 0 |  | 0 |  | 0 | 21 | 0 | 0 | 0 | 0 | 0 |  | Vlastní | Vlastní CÚ | 0 | 0 |  |  |  |  | POL3_7
|  | (2,1+3,2)*2,2 |  | 11.66 | [21 empty] | VV | 0
350 | 1096T | Dveře vnitřní hladké plné 1kř. 80x197 cm dýha dub +kování | kus | 5 |  | 0 |  | 0 |  | 0 | 21 | 0 | 0.02 | 0.1 | 0 | 0 |  | Vlastní | Vlastní CÚ | 0 | 0 |  |  |  |  | POL3_7
351 | 1107T | Dveře vnitřní hladké plné 1kř. 70x197 cm dýha dub +kování | kus | 3 |  | 0 |  | 0 |  | 0 | 21 | 0 | 0.018 | 0.05 | 0 | 0 |  | Vlastní | Vlastní CÚ | 0 | 0 |  |  |  |  | POL3_7
352 | 998766101R00 | Přesun hmot pro konstrukce truhlářské v objektech výšky do 6 m | t | 0.154 |  | 0 |  | 0 |  | 0 | 21 | 0 | 0 | 0 | 0 | 0 | 800-766 | RTS 18/ I | RTS 17/ I | 2.255 | 0.35 |  |  |  |  | POL7_
|  | 50 m vodorovně | [23 empty] | SPI
|  | Hmotnosti z položek s pořadovými čísly: : | [23 empty] | VV | 0
|  | 350,351, : | [23 empty] | VV | 0
|  | Součet: : 0,15400 |  | 0.154 | [21 empty] | VV | 0
Díl: | 767 | Kovové konstrukce |  |  |  | 0 |  | 0 |  | 0 |  | 0 |  | 0 |  | 0 |  |  |  |  | 0 |  |  |  |  | DIL
353 | 274113T10 | Atypické ocelové konstrukce do 5 kg/kus,konzole topení | kg | 50 |  | 0 |  | 0 |  | 0 | 21 | 0 | 0 | 0 | 0 | 0 |  | Vlastní | Vlastní CÚ | 0 | 0 |  |  |  |  | POL2_7
|  | topení : 20,0 |  | 20 | [21 empty] | VV | 0
|  | plyn : 30,0 |  | 30 | [21 empty] | VV | 0
354 | 1097T | Kované madlo D+M+nátěr+osazení | m | 9.68 |  | 0 |  | 0 |  | 0 | 21 | 0 | 0 | 0 | 0 | 0 |  | Vlastní | Vlastní CÚ | 0 | 0 |  |  |  |  | POL3_7
|  | 0,8*2 |  | 1.6 | [21 empty] | VV | 0
|  | 1,4+3,88+2,45+0,35 |  | 8.08 | [21 empty] | VV | 0
355 | 1098T | Kované zábradlí | m | 9.95 |  | 0 |  | 0 |  | 0 | 21 | 0 | 0 | 0 | 0 | 0 |  | Vlastní | Vlastní CÚ | 0 | 0 |  |  |  |  | POL3_7
|  | 7,5+2,45 |  | 9.95 | [21 empty] | VV | 0
356 | 1099T | Kovaná mříž | m2 | 0.627 |  | 0 |  | 0 |  | 0 | 21 | 0 | 0 | 0 | 0 | 0 |  | Vlastní | Vlastní CÚ | 0 | 0 |  |  |  |  | POL3_7
|  | 1,14*0,55 |  | 0.627 | [21 empty] | VV | 0
Díl: | 771 | Podlahy z dlaždic a obklady |  |  |  | 0 |  | 0 |  | 0 |  | 0 |  | 10.45 |  | 0 |  |  |  |  | 629.85 |  |  |  |  | DIL
357 | 771101210RT1 | Příprava podkladu pod dlažby penetrace podkladu pod dlažby | m2 | 447.7612 |  | 0 |  | 0 |  | 0 | 21 | 0 | 0.00021 | 0.09 | 0 | 0 | 800-771 | RTS 18/ I | RTS 17/ I | 0.05 | 22.39 |  |  |  |  | POL1_
|  | 9,875 |  | 9.875 | [21 empty] | VV | 0
|  | 18,43*0,45 |  | 8.2935 | [21 empty] | VV | 0
|  | 429,5927 |  | 429.5927 | [21 empty] | VV | 0
358 | 771579790R00 | Příplatky k položkám montáže podlah keramických příplatek za diagonální kladení | m2 | 262.24 |  | 0 |  | 0 |  | 0 | 21 | 0 | 0 | 0 | 0 | 0 | 800-771 | RTS 18/ I | RTS 17/ I | 0.15 | 39.34 |  |  |  |  | POL1_
|  | 01 : 16,93 |  | 16.93 | [21 empty] | VV | 0
|  | 03 : 29,58 |  | 29.58 | [21 empty] | VV | 0
|  | 04 : 11,57 |  | 11.57 | [21 empty] | VV | 0
|  | 010 : 15,46 |  | 15.46 | [21 empty] | VV | 0
|  | 012 : 28,43 |  | 28.43 | [21 empty] | VV | 0
|  | 017 : 160,27 |  | 160.27 | [21 empty] | VV | 0
359 | 771570014 RAI | Dlažba z dlaždic keramických 30 x 30 cm, včeně silikonu, do tmele lexibiního, dlažba ve specifikaci | m2 | 429.5927 |  | 0 |  | 0 |  | 0 | 21 | 0 | 0.00275 | 1.18 | 0 | 0 |  | Vlastní | Indiv | 1.2412 | 533.21 |  |  |  |  | POL1_
|  | 16,93+5,37+29,58+11,57+10,16+20,76+9,4+11,26 |  | 115.03 | [21 empty] | VV | 0
|  | 15,46+4,21+28,43+4,21+5,32+12,15+17,3+160,27 |  | 247.35 | [21 empty] | VV | 0
|  | 019 : 1,91*5,47 |  | 10.4477 | [21 empty] | VV | 0
|  | 020+021a : 24,39+20,79 |  | 45.18 | [21 empty] | VV | 0
|  | 0,8*0,15+1,1*0,15 |  | 0.285 | [21 empty] | VV | 0
|  | 09 dle PC : 11,3 |  | 11.3 | [21 empty] | VV | 0
360 | 771575107 RT1 | Montáž podlah keram.,režné hladké, tmel, 20x20 cm, včetně flexibilního tmele a silikonování | m2 | 9.8875 |  | 0 |  | 0 |  | 0 | 21 | 0 | 0.00455 | 0.04 | 0 | 0 |  | Vlastní | RTS 17/ I | 0.97 | 9.59 |  |  |  |  | POL1_7
|  | včezně veškerých doplňků a silikonu : | [23 empty] | VV | 0
|  | parapety : (2,1+1,7)/2*1,0*4 |  | 7.6 | [21 empty] | VV | 0
|  | (1,85+1,2)/2*1,5 |  | 2.2875 | [21 empty] | VV | 0
361 | 771577842-R | Podlahový profil dilatační -BWB výšky 8 mm, D+M | m | 41.35 |  | 0 |  | 0 |  | 0 | 21 | 0 | 0.00023 | 0.01 | 0 | 0 |  | Vlastní | Indiv | 0.20805 | 8.6 |  |  |  |  | POL1_7
|  | 017 : 5,9*4 |  | 23.6 | [21 empty] | VV | 0
|  | 025 : 3,55*5 |  | 17.75 | [21 empty] | VV | 0
362 | 771-R | Obklad schodišťových stupňů přímých do tmele flexibilního včetně dlažby ala terakota | m | 18.43 |  | 0 |  | 0 |  | 0 | 21 | 0 | 0 | 0 | 0 | 0 |  | Vlastní | Indiv | 0 | 0 |  |  |  |  | POL2_7
|  | 06 : 1,6*9 |  | 14.4 | [21 empty] | VV | 0
|  | 02 : 1,1+0,88 |  | 1.98 | [21 empty] | VV | 0
|  | 016 : 1,15+0,9 |  | 2.05 | [21 empty] | VV | 0
363 | 5971 | Topinky terakota 20/20 odstín cihla | m2 | 10.3819 |  | 0 |  | 0 |  | 0 | 21 | 0 | 0.054 | 0.56 | 0 | 0 |  | Vlastní | Indiv | 0 | 0 |  |  |  |  | POL3_7
|  | 9,8875*1,05 |  | 10.3819 | [21 empty] | VV | 0
364 | 5972 | Dlažba 30/30 ala terakota (dle stávající chodby hnědé) | m2 | 451.0723 |  | 0 |  | 0 |  | 0 | 21 | 0 | 0.019 | 8.57 | 0 | 0 |  | Vlastní | Indiv | 0 | 0 |  |  |  |  | POL3_7
|  | 429,5927*1,05 |  | 451.0723 | [21 empty] | VV | 0
365 | 998771101R00 | Přesun hmot pro podlahy z dlaždic v objektech výšky do 6 m | t | 10.4609 |  | 0 |  | 0 |  | 0 | 21 | 0 | 0 | 0 | 0 | 0 | 800-771 | RTS 18/ I | RTS 17/ I | 1.598 | 16.72 |  |  |  |  | POL7_
|  | 50 m vodorovně | [23 empty] | SPI
|  | Hmotnosti z položek s pořadovými čísly: : | [23 empty] | VV | 0
|  | 357,359,360,361,363,364, : | [23 empty] | VV | 0
|  | Součet: : 10,46091 |  | 10.4609 | [21 empty] | VV | 0
Díl: | 775 | Podlahy vlysové a parketové |  |  |  | 0 |  | 0 |  | 0 |  | 0 |  | 0 |  | 0 |  |  |  |  | 0 |  |  |  |  | DIL
366 | 775 R | Podlahy prkenné hoblované P+D do rámů lak,impregnace dřeva,rámy tvrdé dřevo,výplně měkké, včetně soklíku D+M komplet | m2 | 237.5455 |  | 0 |  | 0 |  | 0 | 21 | 0 | 0 | 0 | 0 | 0 |  | Vlastní | Indiv | 0 | 0 |  |  |  |  | POL2_7
|  | cčetně soklíku : | [23 empty] | VV | 0
|  | P1 : (6,23+160,48)*1,05 |  | 175.0455 | [21 empty] | VV | 0
|  | 09 dle PC : 62,5 |  | 62.5 | [21 empty] | VV | 0
Díl: | 781 | Obklady keramické |  |  |  | 0 |  | 0 |  | 0 |  | 0 |  | 2.19 |  | 0 |  |  |  |  | 14.54 |  |  |  |  | DIL
367 | 781411903R00 | Opravy obkladů z obkládaček pórovinových velikosti 150 x 150 mm | kus | 78 |  | 0 |  | 0 |  | 0 | 21 | 0 | 0.00139 | 0.11 | 0 | 0 | 800-771 | RTS 18/ I | RTS 17/ I | 0.15 | 11.7 |  |  |  |  | POL1_
|  | 13*6 |  | 78 | [21 empty] | VV | 0
368 | 7811 R | Obklad pórovinový do tmele do tmele, obklad ve specifikaci, tmel flexibilní, silikon,montáž a dodávka rohových lišt | m2 | 130.087 |  | 0 |  | 0 |  | 0 | 21 | 0 | 0.00319 | 0.41 | 0 | 0 |  | Vlastní | Indiv | 0 | 0 |  |  |  |  | POL2_7
|  | dodavatel zahrne do jednotkové ceny než rohové lišty - jedná se o památku,o jejich použití nebo nepoužití rozhodne NPÚ : | [23 empty] | VV | 0
|  | 011 : (2,0+2,25)*2*2,1 |  | 17.85 | [21 empty] | VV | 0
|  | -0,9*1,97 |  | -1.773 | [21 empty] | VV | 0
|  | 013 : (1,16+2,0)*2*2,1 |  | 13.272 | [21 empty] | VV | 0
|  | -0,7*1,97 |  | -1.379 | [21 empty] | VV | 0
|  | 015 : (3,97+1,2)*2*2,1 |  | 21.714 | [21 empty] | VV | 0
|  | (2,3+2,26)*2*2,1 |  | 19.152 | [21 empty] | VV | 0
|  | (1,0+2,26)*2*2,1 |  | 13.692 | [21 empty] | VV | 0
|  | -0,7*1,97*4 |  | -5.516 | [21 empty] | VV | 0
|  | -0,8*1,97 |  | -1.576 | [21 empty] | VV | 0
|  | 016 : (5,36+3,4)*2*2,1 |  | 36.792 | [21 empty] | VV | 0
|  | (1,8+0,76)*2*2,1 |  | 10.752 | [21 empty] | VV | 0
|  | -1,37*0,41*2 |  | -1.1234 | [21 empty] | VV | 0
|  | -0,8*1,97 |  | -1.576 | [21 empty] | VV | 0
|  | 0,6*2,1*4 |  | 5.04 | [21 empty] | VV | 0
|  | 012 : (0,6+3,0)*0,6 |  | 2.16 | [21 empty] | VV | 0
|  | 024 : 1,44*(1,2+0,61) |  | 2.6064 | [21 empty] | VV | 0
369 | 5979 | Obkládačka 20/20 bílá matná | m2 | 136.5914 |  | 0 |  | 0 |  | 0 | 21 | 0 | 0.0122 | 1.67 | 0 | 0 |  | Vlastní | Indiv | 0 | 0 |  |  |  |  | POL3_
|  | 130,087*1,05 |  | 136.5914 | [21 empty] | VV | 0
370 | 998781101R00 | Přesun hmot pro obklady keramické v objektech výšky do 6 m | t | 1.7748 |  | 0 |  | 0 |  | 0 | 21 | 0 | 0 | 0 | 0 | 0 | 800-771 | RTS 18/ I | RTS 17/ I | 1.598 | 2.84 |  |  |  |  | POL7_
|  | Hmotnosti z položek s pořadovými čísly: : | [23 empty] | VV | 0
|  | 367,369, : | [23 empty] | VV | 0
|  | Součet: : 1,77484 |  | 1.7748 | [21 empty] | VV | 0
Díl: | 783 | Nátěry |  |  |  | 0 |  | 0 |  | 0 |  | 0 |  | 0.01 |  | 0 |  |  |  |  | 8.88 |  |  |  |  | DIL
371 | 783424140R00 | Nátěry potrubí a armatur syntetické potrubí, do DN 50 mm, dvojnásobné se základním nátěrem | m | 76.5 |  | 0 |  | 0 |  | 0 | 21 | 0 | 7e-05 | 0.01 | 0 | 0 | 800-783 | RTS 18/ I | RTS 17/ I | 0.087 | 6.66 |  |  |  |  | POL1_7
|  | na vzduchu schnoucí | [23 empty] | SPI
|  | ÚT : 3,0+7,0+22,0+2,0+10,0+5,0 |  | 49 | [21 empty] | VV | 0
|  | plyn : 27,5 |  | 27.5 | [21 empty] | VV | 0
372 | 783424740R00 | Nátěry potrubí a armatur syntetické potrubí, do DN 50 mm, základní | m | 76.5 |  | 0 |  | 0 |  | 0 | 21 | 0 | 3e-05 | 0 | 0 | 0 | 800-783 | RTS 18/ I | RTS 17/ I | 0.029 | 2.22 |  |  |  |  | POL1_7
|  | na vzduchu schnoucí | [23 empty] | SPI
|  | ÚT : 3,0+7,0+22,0+2,0+10,0+5,0 |  | 49 | [21 empty] | VV | 0
|  | plyn : 27,5 |  | 27.5 | [21 empty] | VV | 0
373 | 7839 R | Nátěr silikátový soklíku v. 10 cm bezbarvý - napuštění,2x nátěr, omyvatelný | m | 329.59 |  | 0 |  | 0 |  | 0 | 21 | 0 | 0 | 0 | 0 | 0 |  | Vlastní | Indiv | 0 | 0 |  |  |  |  | POL1_
|  | 01-05 : 2,93+2,9+22,08+22,08+0,97*2+0,55*2-2,63 |  | 50.4 | [21 empty] | VV | 0
|  | 02 : (2,25+3,03)*2 |  | 10.56 | [21 empty] | VV | 0
|  | -0,88 |  | -0.88 | [21 empty] | VV | 0
|  | 06 : (4,0+5,22)*2 |  | 18.44 | [21 empty] | VV | 0
|  | -0,8 |  | -0.8 | [21 empty] | VV | 0
|  | 07 : (2,6+3,45)*2 |  | 12.1 | [21 empty] | VV | 0
|  | -0,8 |  | -0.8 | [21 empty] | VV | 0
|  | 08 : (2,57+4,77)*2 |  | 14.68 | [21 empty] | VV | 0
|  | -0,8*2-0,9 |  | -2.5 | [21 empty] | VV | 0
|  | 09,09 a : (8,65+8,5)*2 |  | 34.3 | [21 empty] | VV | 0
|  | 1,4*2+1,3*2 |  | 5.4 | [21 empty] | VV | 0
|  | -1,1-1,4-0,9 |  | -3.4 | [21 empty] | VV | 0
|  | 010 : (6,75+2,21)*2 |  | 17.92 | [21 empty] | VV | 0
|  | -1,8*2-0,9*2-0,8*2 |  | -7 | [21 empty] | VV | 0
|  | 014 : (4,76+1,15)*2 |  | 11.82 | [21 empty] | VV | 0
|  | -0,8*2 |  | -1.6 | [21 empty] | VV | 0
|  | -0,7 |  | -0.7 | [21 empty] | VV | 0
|  | 017+012 : (31,38+5,89)*2 |  | 74.54 | [21 empty] | VV | 0
|  | 0,3*6 |  | 1.8 | [21 empty] | VV | 0
|  | -1,4*4 |  | -5.6 | [21 empty] | VV | 0
|  | -1,6-2,2 |  | -3.8 | [21 empty] | VV | 0
|  | 018 : (17,56+8,68)*2 |  | 52.48 | [21 empty] | VV | 0
|  | 0,73*2 |  | 1.46 | [21 empty] | VV | 0
|  | 0,4*8 |  | 3.2 | [21 empty] | VV | 0
|  | 1,3*4 |  | 5.2 | [21 empty] | VV | 0
|  | -0,9*2 |  | -1.8 | [21 empty] | VV | 0
|  | -1,4*2 |  | -2.8 | [21 empty] | VV | 0
|  | -0,9 |  | -0.9 | [21 empty] | VV | 0
|  | 019 : 2,61*2+5,47 |  | 10.69 | [21 empty] | VV | 0
|  | -2,2 |  | -2.2 | [21 empty] | VV | 0
|  | 0,15*2 |  | 0.3 | [21 empty] | VV | 0
|  | 020 : (7,44+4,19)*2 |  | 23.26 | [21 empty] | VV | 0
|  | 0,35*2 |  | 0.7 | [21 empty] | VV | 0
|  | -0,8*2-0,9-1,4 |  | -3.9 | [21 empty] | VV | 0
|  | 021a : (6,01+0,22+3,68)*2 |  | 19.82 | [21 empty] | VV | 0
|  | -0,8 |  | -0.8 | [21 empty] | VV | 0
Díl: | 784 | Malby |  |  |  | 0 |  | 0 |  | 0 |  | 0 |  | 0.81 |  | 1.22 |  |  |  |  | 336.78 |  |  |  |  | DIL
374 | 784 9 R | Odstranění stávajících maleb oškrábáním vícevrstvých | m2 | 1218.2966 |  | 0 |  | 0 |  | 0 | 21 | 0 | 0 | 0 | 0.001 | 1.22 |  | Vlastní | Vlastní CÚ | 0 | 0 |  |  |  |  | POL1_7
|  | 1007,3748 |  | 1007.3748 | [21 empty] | VV | 0
|  | 462,8754 |  | 462.8754 | [21 empty] | VV | 0
|  | odpočet restaurování : -251,9536 |  | -251.9536 | [21 empty] | VV | 0
375 | 784450021RA0 | Malby z malířských směsí disperzní, penetrace jednonásobná, malba dvojnásobná, v barvě | m2 | 2380.0543 |  | 0 |  | 0 |  | 0 | 21 | 0 | 0.00034 | 0.81 | 0 | 0 | AP-PSV | RTS 18/ I | RTS 17/ I | 0.1415 | 336.78 |  |  |  |  | POL2_7
|  | SDK : 39,226+7,1228 |  | 46.3488 | [21 empty] | VV | 0
|  | omítky : 18,1419+868,89243+1007,3748+462,8754+304,81155+53,55 |  | 2715.6461 | [21 empty] | VV | 0
|  | odpočet obklad : -130,087 |  | -130.087 | [21 empty] | VV | 0
|  | odpočet restaurování : -251,8536 |  | -251.8536 | [21 empty] | VV | 0
Díl: | 786 | Čalounické úpravy |  |  |  | 0 |  | 0 |  | 0 |  | 0 |  | 0 |  | 0 |  |  |  |  | 0 |  |  |  |  | DIL
376 | 1102T | Rolety látkové,el. pohon | m2 | 22.6896 |  | 0 |  | 0 |  | 0 | 21 | 0 | 0 | 0 | 0 | 0 |  | Vlastní | Vlastní CÚ | 0 | 0 |  |  |  |  | POL3_7
|  | 1,74*3,26*4 |  | 22.6896 | [21 empty] | VV | 0
Díl: | D96 | Přesuny suti a vybouraných hmot |  |  |  | 0 |  | 0 |  | 0 |  | 0 |  | 0 |  | 0 |  |  |  |  | 1523.28 |  |  |  |  | DIL
377 | 979990001R00 | Poplatek za skládku stavební suti | t | 822.5068 |  | 0 |  | 0 |  | 0 | 21 | 0 | 0 | 0 | 0 | 0 | 801-3 | RTS 18/ I | RTS 17/ I | 0 | 0 |  |  |  |  | POL8_
|  | Demontážní hmotnosti z položek s pořadovými čísly: : | [23 empty] | VV | 0
|  | 83,94,95,96,97,98,99,100,101,102,104,105,106,107,108,109,110,111,112,113,114,115,116,117,118,119, : | [23 empty] | VV | 0
|  | 120,121,122,123,124,126,127,128,129,130,131,133,135,136,137,140,161,180,374, : | [23 empty] | VV | 0
|  | Součet: : 822,50680 |  | 822.5068 | [21 empty] | VV | 0
378 | 979082111R00 | Vnitrostaveništní doprava suti a vybouraných hmot do 10 m | t | 822.5068 |  | 0 |  | 0 |  | 0 | 21 | 0 | 0 | 0 | 0 | 0 | 801-3 | RTS 18/ I | RTS 17/ I | 0.942 | 774.8 |  |  |  |  | POL8_
|  | Včetně případného složení na staveništní deponii. | [23 empty] | POP
|  | Demontážní hmotnosti z položek s pořadovými čísly: : | [23 empty] | VV | 0
|  | 83,94,95,96,97,98,99,100,101,102,104,105,106,107,108,109,110,111,112,113,114,115,116,117,118,119, : | [23 empty] | VV | 0
|  | 120,121,122,123,124,126,127,128,129,130,131,133,135,136,137,140,161,180,374, : | [23 empty] | VV | 0
|  | Součet: : 822,50680 |  | 822.5068 | [21 empty] | VV | 0
379 | 979082121R00 | Vnitrostaveništní doprava suti a vybouraných hmot příplatek k ceně za každých dalších 5 m | t | 3290.0272 |  | 0 |  | 0 |  | 0 | 21 | 0 | 0 | 0 | 0 | 0 | 801-3 | RTS 18/ I | RTS 17/ I | 0.105 | 345.45 |  |  |  |  | POL8_
|  | Demontážní hmotnosti z položek s pořadovými čísly: : | [23 empty] | VV | 0
|  | 83,94,95,96,97,98,99,100,101,102,104,105,106,107,108,109,110,111,112,113,114,115,116,117,118,119, : | [23 empty] | VV | 0
|  | 120,121,122,123,124,126,127,128,129,130,131,133,135,136,137,140,161,180,374, : | [23 empty] | VV | 0
|  | Součet: : 3290,02720 |  | 3290.0272 | [21 empty] | VV | 0
380 | 97908 R | Odvoz suti a vybour. hmot na skládku, dodavatel zohlední v ceně,podlo toho, kde si domluvil skládku | t | 822.5068 |  | 0 |  | 0 |  | 0 | 21 | 0 | 0 | 0 | 0 | 0 |  | Vlastní | RTS 17/ I | 0.49 | 403.03 |  |  |  |  | POL8_
|  | Včetně naložení na dopravní prostředek a složení na skládku, bez poplatku za skládku. | [23 empty] | POP
|  | Demontážní hmotnosti z položek s pořadovými čísly: : | [23 empty] | VV | 0
|  | 83,94,95,96,97,98,99,100,101,102,104,105,106,107,108,109,110,111,112,113,114,115,116,117,118,119, : | [23 empty] | VV | 0
|  | 120,121,122,123,124,126,127,128,129,130,131,133,135,136,137,140,161,180,374, : | [23 empty] | VV | 0
|  | Součet: : 822,50680 |  | 822.5068 | [21 empty] | VV | 0
[24 empty] | 15 | 21
| Celkem |  |  |  |  | 0 | [17 empty] | 0 | 0 | SUM
END

## SO 01 02 Pol
Položkový soupis prací a dodávek | [25 empty] | #TypZaznamu#
S: | 011/2013 | Klatovy,Balbínova 59/I,stavební úpravy 1. PP | [23 empty] | STA
O: | SO 01 | Západní křídlo | [20 empty] | STA |  |  | OBJ
R: | 02 | Elektroinstalace silnoproud | [23 empty] | ROZ
P.č. | Číslo položky | Název položky | MJ | množství | cena / MJ | Celkem | Dodávka | Dodávka celk. | Montáž | Montáž celk. | DPH | cena s DPH | hmotnost / MJ | hmotnost celk.(t) | dem. hmotnost / MJ | dem. hmotnost celk.(t) | Ceník | Cen. soustava / platnost | Cenová úroveň | Nhod / MJ | Nhod celk. | Dodavatel
Díl: | M21-02 | Rozvaděč R2 |  |  |  | 0 |  | 0 |  | 0 |  | 0 |  | 0 |  | 0 |  |  |  |  | 0 |  |  |  |  | DIL
1 | Pol__01 | Skříň 6 řad , 144 modulů | ks | 1 |  | 0 |  | 0 |  | 0 | 21 | 0 | 0 | 0 | 0 | 0 |  | Vlastní | Indiv | 0 | 0 |  |  |  |  | POL3_0
2 | Pol__02 | Hl. vypínač 40A/3 | ks | 2 |  | 0 |  | 0 |  | 0 | 21 | 0 | 0 | 0 | 0 | 0 |  | Vlastní | Indiv | 0 | 0 |  |  |  |  | POL3_0
3 | Pol__03 | Přep. ochrana B+C/3+1 | ks | 1 |  | 0 |  | 0 |  | 0 | 21 | 0 | 0 | 0 | 0 | 0 |  | Vlastní | Indiv | 0 | 0 |  |  |  |  | POL3_0
4 | Pol__04 | Proud. chránič 40/4/30mA | ks | 2 |  | 0 |  | 0 |  | 0 | 21 | 0 | 0 | 0 | 0 | 0 |  | Vlastní | Indiv | 0 | 0 |  |  |  |  | POL3_0
5 | Pol__05 | Impulsní relé | ks | 1 |  | 0 |  | 0 |  | 0 | 21 | 0 | 0 | 0 | 0 | 0 |  | Vlastní | Indiv | 0 | 0 |  |  |  |  | POL3_0
6 | Pol__06 | Stykač | ks | 1 |  | 0 |  | 0 |  | 0 | 21 | 0 | 0 | 0 | 0 | 0 |  | Vlastní | Indiv | 0 | 0 |  |  |  |  | POL3_
7 | Pol__07 | Stykač | ks | 4 |  | 0 |  | 0 |  | 0 | 21 | 0 | 0 | 0 | 0 | 0 |  | Vlastní | Indiv | 0 | 0 |  |  |  |  | POL3_
8 | Pol__08 | Vypínač 16/1 | ks | 12 |  | 0 |  | 0 |  | 0 | 21 | 0 | 0 | 0 | 0 | 0 |  | Vlastní | Indiv | 0 | 0 |  |  |  |  | POL3_0
9 | Pol__09 | Vypínač 16/3 | ks | 1 |  | 0 |  | 0 |  | 0 | 21 | 0 | 0 | 0 | 0 | 0 |  | Vlastní | Indiv | 0 | 0 |  |  |  |  | POL3_0
10 | Pol__10 | Jistič B-6/1 | ks | 14 |  | 0 |  | 0 |  | 0 | 21 | 0 | 0 | 0 | 0 | 0 |  | Vlastní | Indiv | 0 | 0 |  |  |  |  | POL3_0
11 | Pol__11 | Jistič B-10/1 | ks | 16 |  | 0 |  | 0 |  | 0 | 21 | 0 | 0 | 0 | 0 | 0 |  | Vlastní | Indiv | 0 | 0 |  |  |  |  | POL3_0
12 | Pol__12 | Jistič B-10/2 | ks | 1 |  | 0 |  | 0 |  | 0 | 21 | 0 | 0 | 0 | 0 | 0 |  | Vlastní | Indiv | 0 | 0 |  |  |  |  | POL3_0
13 | Pol__13 | Jistič B-16/1 | ks | 17 |  | 0 |  | 0 |  | 0 | 21 | 0 | 0 | 0 | 0 | 0 |  | Vlastní | Indiv | 0 | 0 |  |  |  |  | POL3_0
14 | Pol__14 | Jistič B-10/3 | ks | 2 |  | 0 |  | 0 |  | 0 | 21 | 0 | 0 | 0 | 0 | 0 |  | Vlastní | Indiv | 0 | 0 |  |  |  |  | POL3_0
15 | Pol__15 | Montáž rozvaděče | ks | 1 |  | 0 |  | 0 |  | 0 | 21 | 0 | 0 | 0 | 0 | 0 |  | Vlastní | Indiv | 0 | 0 |  |  |  |  | POL3_
Díl: | M21-03 | Rozvaděč R3 |  |  |  | 0 |  | 0 |  | 0 |  | 0 |  | 0 |  | 0 |  |  |  |  | 0 |  |  |  |  | DIL
16 | Pol__16 | Skříň 3řady /42 modulů | ks | 1 |  | 0 |  | 0 |  | 0 | 21 | 0 | 0 | 0 | 0 | 0 |  | Vlastní | Indiv | 0 | 0 |  |  |  |  | POL3_0
17 | Pol__17 | Vypínač 40A/3 | ks | 1 |  | 0 |  | 0 |  | 0 | 21 | 0 | 0 | 0 | 0 | 0 |  | Vlastní | Indiv | 0 | 0 |  |  |  |  | POL3_0
18 | Pol__18 | Proud. chránič 40/4/30mA | ks | 1 |  | 0 |  | 0 |  | 0 | 21 | 0 | 0 | 0 | 0 | 0 |  | Vlastní | Indiv | 0 | 0 |  |  |  |  | POL3_0
19 | Pol__19 | Impulsní relé | ks | 1 |  | 0 |  | 0 |  | 0 | 21 | 0 | 0 | 0 | 0 | 0 |  | Vlastní | Indiv | 0 | 0 |  |  |  |  | POL3_0
20 | Pol__20 | Stykač | ks | 1 |  | 0 |  | 0 |  | 0 | 21 | 0 | 0 | 0 | 0 | 0 |  | Vlastní | Indiv | 0 | 0 |  |  |  |  | POL3_
21 | Pol__21 | Jistič B-2/1 | ks | 1 |  | 0 |  | 0 |  | 0 | 21 | 0 | 0 | 0 | 0 | 0 |  | Vlastní | Indiv | 0 | 0 |  |  |  |  | POL3_0
22 | Pol__22 | Jistič B-6/1 | ks | 1 |  | 0 |  | 0 |  | 0 | 21 | 0 | 0 | 0 | 0 | 0 |  | Vlastní | Indiv | 0 | 0 |  |  |  |  | POL3_0
23 | Pol__23 | Jistič B-10/1 | ks | 9 |  | 0 |  | 0 |  | 0 | 21 | 0 | 0 | 0 | 0 | 0 |  | Vlastní | Indiv | 0 | 0 |  |  |  |  | POL3_0
24 | Pol__24 | Jistič B-16/1 | ks | 5 |  | 0 |  | 0 |  | 0 | 21 | 0 | 0 | 0 | 0 | 0 |  | Vlastní | Indiv | 0 | 0 |  |  |  |  | POL3_0
25 | Pol__25 | Montáž rozvaděče | ks | 1 |  | 0 |  | 0 |  | 0 | 21 | 0 | 0 | 0 | 0 | 0 |  | Vlastní | Indiv | 0 | 0 |  |  |  |  | POL3_
Díl: | M21-04 | Rozvaděč RVZT |  |  |  | 0 |  | 0 |  | 0 |  | 0 |  | 0 |  | 0 |  |  |  |  | 0 |  |  |  |  | DIL
26 | Pol__26 | Skříň 2 řady /24 modulů - IP 65 | ks | 1 |  | 0 |  | 0 |  | 0 | 21 | 0 | 0 | 0 | 0 | 0 |  | Vlastní | Indiv | 0 | 0 |  |  |  |  | POL3_0
27 | Pol__27 | Vypínač 40A/3 | ks | 1 |  | 0 |  | 0 |  | 0 | 21 | 0 | 0 | 0 | 0 | 0 |  | Vlastní | Indiv | 0 | 0 |  |  |  |  | POL3_0
28 | Pol__28 | Proud. chránič 25/4/30mA | ks | 1 |  | 0 |  | 0 |  | 0 | 21 | 0 | 0 | 0 | 0 | 0 |  | Vlastní | Indiv | 0 | 0 |  |  |  |  | POL3_0
29 | Pol__29 | Jistič B-10/1 | ks | 3 |  | 0 |  | 0 |  | 0 | 21 | 0 | 0 | 0 | 0 | 0 |  | Vlastní | Indiv | 0 | 0 |  |  |  |  | POL3_0
30 | Pol__30 | Jistič B-16/1 | ks | 1 |  | 0 |  | 0 |  | 0 | 21 | 0 | 0 | 0 | 0 | 0 |  | Vlastní | Indiv | 0 | 0 |  |  |  |  | POL3_0
31 | Pol__31 | Jistič C-16/3 | ks | 2 |  | 0 |  | 0 |  | 0 | 21 | 0 | 0 | 0 | 0 | 0 |  | Vlastní | Indiv | 0 | 0 |  |  |  |  | POL3_0
32 | Pol__32 | Montáž rozvaděče | ks | 1 |  | 0 |  | 0 |  | 0 | 21 | 0 | 0 | 0 | 0 | 0 |  | Vlastní | Indiv | 0 | 0 |  |  |  |  | POL3_
Díl: | M21-05 | Rozvaděč RK |  |  |  | 0 |  | 0 |  | 0 |  | 0 |  | 0 |  | 0 |  |  |  |  | 0 |  |  |  |  | DIL
33 | Pol__33 | Skříň 2 řady /24 modulů – IP 65 | ks | 1 |  | 0 |  | 0 |  | 0 | 21 | 0 | 0 | 0 | 0 | 0 |  | Vlastní | Indiv | 0 | 0 |  |  |  |  | POL3_0
34 | Pol__34 | Vypínač 40A/3 | ks | 1 |  | 0 |  | 0 |  | 0 | 21 | 0 | 0 | 0 | 0 | 0 |  | Vlastní | Indiv | 0 | 0 |  |  |  |  | POL3_0
35 | Pol__35 | Proud. chránič 25/4/30mA | ks | 1 |  | 0 |  | 0 |  | 0 | 21 | 0 | 0 | 0 | 0 | 0 |  | Vlastní | Indiv | 0 | 0 |  |  |  |  | POL3_0
36 | Pol__36 | Jistič C- 06/1 | ks | 4 |  | 0 |  | 0 |  | 0 | 21 | 0 | 0 | 0 | 0 | 0 |  | Vlastní | Indiv | 0 | 0 |  |  |  |  | POL3_0
37 | Pol__37 | Jistič B-10/1 | ks | 3 |  | 0 |  | 0 |  | 0 | 21 | 0 | 0 | 0 | 0 | 0 |  | Vlastní | Indiv | 0 | 0 |  |  |  |  | POL3_0
38 | Pol__38 | Jistič B-16/1 | ks | 1 |  | 0 |  | 0 |  | 0 | 21 | 0 | 0 | 0 | 0 | 0 |  | Vlastní | Indiv | 0 | 0 |  |  |  |  | POL3_0
39 | Pol__39 | Montáž rozvaděče | ks | 1 |  | 0 |  | 0 |  | 0 | 21 | 0 | 0 | 0 | 0 | 0 |  | Vlastní | Indiv | 0 | 0 |  |  |  |  | POL3_
Díl: | M21-06 | Elektroinstaslace dodávka |  |  |  | 0 |  | 0 |  | 0 |  | 0 |  | 0 |  | 0 |  |  |  |  | 0 |  |  |  |  | DIL
40 | Pol__6 | Šňůra CYSY 3Cx0,75 | m | 22 |  | 0 |  | 0 |  | 0 | 21 | 0 | 0 | 0 | 0 | 0 |  | Vlastní | Indiv | 0 | 0 |  |  |  |  | POL1_1
41 | Pol__1 | Časová program. jednotka | ks | 2 |  | 0 |  | 0 |  | 0 | 21 | 0 | 0 | 0 | 0 | 0 |  | Vlastní | Indiv | 0 | 0 |  |  |  |  | POL3_0
42 | Pol__2 | Kabel CYKY 2Ax1,5 | m | 12 |  | 0 |  | 0 |  | 0 | 21 | 0 | 0 | 0 | 0 | 0 |  | Vlastní | Indiv | 0 | 0 |  |  |  |  | POL3_0
43 | Pol__3 | Kabel CYKY 3Cx1,5 | m | 124 |  | 0 |  | 0 |  | 0 | 21 | 0 | 0 | 0 | 0 | 0 |  | Vlastní | Indiv | 0 | 0 |  |  |  |  | POL3_0
44 | Pol__4 | Kabel CYKY 3Cx2,5 | m | 36 |  | 0 |  | 0 |  | 0 | 21 | 0 | 0 | 0 | 0 | 0 |  | Vlastní | Indiv | 0 | 0 |  |  |  |  | POL3_0
45 | Pol__40 | Zářivkové svítidlo s vyp. 1x18 W / IP 44 | ks | 1 |  | 0 |  | 0 |  | 0 | 21 | 0 | 0 | 0 | 0 | 0 |  | Vlastní | Indiv | 0 | 0 |  |  |  |  | POL3_0
46 | Pol__41 | Lineární zář. svítidlo 2x36W/IP20 | ks | 3 |  | 0 |  | 0 |  | 0 | 21 | 0 | 0 | 0 | 0 | 0 |  | Vlastní | Indiv | 0 | 0 |  |  |  |  | POL3_0
47 | Pol__42 | Zář. stropní svítidlo 2x36W/IP20 | ks | 3 |  | 0 |  | 0 |  | 0 | 21 | 0 | 0 | 0 | 0 | 0 |  | Vlastní | Indiv | 0 | 0 |  |  |  |  | POL3_0
48 | Pol__43 | Zář. stropní svítidlo 2x36W/IP65 | ks | 3 |  | 0 |  | 0 |  | 0 | 21 | 0 | 0 | 0 | 0 | 0 |  | Vlastní | Indiv | 0 | 0 |  |  |  |  | POL3_0
49 | Pol__44 | Zářivkové svítidlo 2x58W/IP20 | ks | 2 |  | 0 |  | 0 |  | 0 | 21 | 0 | 0 | 0 | 0 | 0 |  | Vlastní | Indiv | 0 | 0 |  |  |  |  | POL3_0
50 | Pol__45 | Zářivkové vestavné svítidlo 2x18W/IP20 | ks | 2 |  | 0 |  | 0 |  | 0 | 21 | 0 | 0 | 0 | 0 | 0 |  | Vlastní | Indiv | 0 | 0 |  |  |  |  | POL3_0
51 | Pol__46 | Zářivkové vestavné svítidlo 3x18W/IP20 | ks | 3 |  | 0 |  | 0 |  | 0 | 21 | 0 | 0 | 0 | 0 | 0 |  | Vlastní | Indiv | 0 | 0 |  |  |  |  | POL3_0
52 | Pol__47 | Únikové svítidlo 1x11 W / IP 20 | ks | 2 |  | 0 |  | 0 |  | 0 | 21 | 0 | 0 | 0 | 0 | 0 |  | Vlastní | Indiv | 0 | 0 |  |  |  |  | POL3_0
53 | Pol__48 | Vestavné svítidlo 1 x 11 W / IP 44 | ks | 5 |  | 0 |  | 0 |  | 0 | 21 | 0 | 0 | 0 | 0 | 0 |  | Vlastní | Indiv | 0 | 0 |  |  |  |  | POL3_0
54 | Pol__49 | Svítidlo stropní typ A | ks | 1 |  | 0 |  | 0 |  | 0 | 21 | 0 | 0 | 0 | 0 | 0 |  | Vlastní | Indiv | 0 | 0 |  |  |  |  | POL3_0
55 | Pol__5 | Kabel CYKY 5Cx2,5 | m | 12 |  | 0 |  | 0 |  | 0 | 21 | 0 | 0 | 0 | 0 | 0 |  | Vlastní | Indiv | 0 | 0 |  |  |  |  | POL3_0
56 | Pol__50 | Svítidlo stropní typ B | ks | 1 |  | 0 |  | 0 |  | 0 | 21 | 0 | 0 | 0 | 0 | 0 |  | Vlastní | Indiv | 0 | 0 |  |  |  |  | POL3_0
57 | Pol__51 | Nástěnné svítidlo typ C | ks | 6 |  | 0 |  | 0 |  | 0 | 21 | 0 | 0 | 0 | 0 | 0 |  | Vlastní | Indiv | 0 | 0 |  |  |  |  | POL3_0
58 | Pol__52 | Nástěnné svítidlo typ D | ks | 9 |  | 0 |  | 0 |  | 0 | 21 | 0 | 0 | 0 | 0 | 0 |  | Vlastní | Indiv | 0 | 0 |  |  |  |  | POL3_0
59 | Pol__53 | Nástěnné svítidlo typ E | ks | 26 |  | 0 |  | 0 |  | 0 | 21 | 0 | 0 | 0 | 0 | 0 |  | Vlastní | Indiv | 0 | 0 |  |  |  |  | POL3_0
60 | Pol__54 | Nástěnný reflektor | ks | 2 |  | 0 |  | 0 |  | 0 | 21 | 0 | 0 | 0 | 0 | 0 |  | Vlastní | Indiv | 0 | 0 |  |  |  |  | POL3_0
61 | Pol__55 | Světelná rampa | ks | 1 |  | 0 |  | 0 |  | 0 | 21 | 0 | 0 | 0 | 0 | 0 |  | Vlastní | Indiv | 0 | 0 |  |  |  |  | POL3_0
62 | Pol__56 | Jednopólový vypínač 10 A / IP 44 | ks | 1 |  | 0 |  | 0 |  | 0 | 21 | 0 | 0 | 0 | 0 | 0 |  | Vlastní | Indiv | 0 | 0 |  |  |  |  | POL3_0
63 | Pol__57 | Jednopólový vypínač s kontrolkou10 A / IP 20 | ks | 8 |  | 0 |  | 0 |  | 0 | 21 | 0 | 0 | 0 | 0 | 0 |  | Vlastní | Indiv | 0 | 0 |  |  |  |  | POL3_0
64 | Pol__58 | Tlačítkový ovladač s kontrolkou 10 A / IP 20 | ks | 8 |  | 0 |  | 0 |  | 0 | 21 | 0 | 0 | 0 | 0 | 0 |  | Vlastní | Indiv | 0 | 0 |  |  |  |  | POL3_0
65 | Pol__59 | Stmívač 0,4 kW | ks | 1 |  | 0 |  | 0 |  | 0 | 21 | 0 | 0 | 0 | 0 | 0 |  | Vlastní | Indiv | 0 | 0 |  |  |  |  | POL3_0
66 | Pol__60 | Seriový spínač 10 A / IP 20 | ks | 2 |  | 0 |  | 0 |  | 0 | 21 | 0 | 0 | 0 | 0 | 0 |  | Vlastní | Indiv | 0 | 0 |  |  |  |  | POL3_0
67 | Pol__61 | 1-střídavý přepínač 10 A / IP 20 | ks | 12 |  | 0 |  | 0 |  | 0 | 21 | 0 | 0 | 0 | 0 | 0 |  | Vlastní | Indiv | 0 | 0 |  |  |  |  | POL3_0
68 | Pol__62 | 1-střídavý přepínač 10 A / IP 44 | ks | 4 |  | 0 |  | 0 |  | 0 | 21 | 0 | 0 | 0 | 0 | 0 |  | Vlastní | Indiv | 0 | 0 |  |  |  |  | POL3_0
69 | Pol__63 | Křížový přepínač 10 A / IP 20 | ks | 5 |  | 0 |  | 0 |  | 0 | 21 | 0 | 0 | 0 | 0 | 0 |  | Vlastní | Indiv | 0 | 0 |  |  |  |  | POL3_0
70 | Pol__64 | 3 pólový vypínač 32 A / IP 66 | ks | 2 |  | 0 |  | 0 |  | 0 | 21 | 0 | 0 | 0 | 0 | 0 |  | Vlastní | Indiv | 0 | 0 |  |  |  |  | POL3_0
71 | Pol__65 | Žaluziový ovladač 10 A / IP 20 | ks | 8 |  | 0 |  | 0 |  | 0 | 21 | 0 | 0 | 0 | 0 | 0 |  | Vlastní | Indiv | 0 | 0 |  |  |  |  | POL3_0
72 | Pol__66 | 1-zásuvka 16 A / IP 20 | ks | 47 |  | 0 |  | 0 |  | 0 | 21 | 0 | 0 | 0 | 0 | 0 |  | Vlastní | Indiv | 0 | 0 |  |  |  |  | POL3_0
73 | Pol__67 | 2-zásuvka 16 A / IP 20 | ks | 67 |  | 0 |  | 0 |  | 0 | 21 | 0 | 0 | 0 | 0 | 0 |  | Vlastní | Indiv | 0 | 0 |  |  |  |  | POL3_0
74 | Pol__68 | 1-zásuvka 16 A / IP 44 | ks | 4 |  | 0 |  | 0 |  | 0 | 21 | 0 | 0 | 0 | 0 | 0 |  | Vlastní | Indiv | 0 | 0 |  |  |  |  | POL3_0
75 | Pol__69 | 2-zásuvka 16 A / IP 20 - odlišná barva | ks | 24 |  | 0 |  | 0 |  | 0 | 21 | 0 | 0 | 0 | 0 | 0 |  | Vlastní | Indiv | 0 | 0 |  |  |  |  | POL3_0
76 | Pol__7 | Ohebná trubka P23 | m | 22 |  | 0 |  | 0 |  | 0 | 21 | 0 | 0 | 0 | 0 | 0 |  | Vlastní | Indiv | 0 | 0 |  |  |  |  | POL3_0
77 | Pol__70 | Motorová zásuvka 16 A / IP66 | ks | 1 |  | 0 |  | 0 |  | 0 | 21 | 0 | 0 | 0 | 0 | 0 |  | Vlastní | Indiv | 0 | 0 |  |  |  |  | POL3_0
78 | Pol__71 | Skříň 1/8-IP20 | ks | 2 |  | 0 |  | 0 |  | 0 | 21 | 0 | 0 | 0 | 0 | 0 |  | Vlastní | Indiv | 0 | 0 |  |  |  |  | POL3_0
79 | Pol__72 | Krabice instalační KO 68 | ks | 6 |  | 0 |  | 0 |  | 0 | 21 | 0 | 0 | 0 | 0 | 0 |  | Vlastní | Indiv | 0 | 0 |  |  |  |  | POL3_0
80 | Pol__73 | Krabice přístrojová KP68 | ks | 189 |  | 0 |  | 0 |  | 0 | 21 | 0 | 0 | 0 | 0 | 0 |  | Vlastní | Indiv | 0 | 0 |  |  |  |  | POL3_0
81 | Pol__74 | Hadice ohebná P23 | m | 65 |  | 0 |  | 0 |  | 0 | 21 | 0 | 0 | 0 | 0 | 0 |  | Vlastní | Indiv | 0 | 0 |  |  |  |  | POL3_0
82 | Pol__75 | Časová program. jednotka | ks | 2 |  | 0 |  | 0 |  | 0 | 21 | 0 | 0 | 0 | 0 | 0 |  | Vlastní | Indiv | 0 | 0 |  |  |  |  | POL3_0
83 | Pol__76 | Kabel CYKY 2Ax1,5 | m | 69 |  | 0 |  | 0 |  | 0 | 21 | 0 | 0 | 0 | 0 | 0 |  | Vlastní | Indiv | 0 | 0 |  |  |  |  | POL3_0
84 | Pol__77 | Kabel CYKY 3Ax1,5 | m | 159 |  | 0 |  | 0 |  | 0 | 21 | 0 | 0 | 0 | 0 | 0 |  | Vlastní | Indiv | 0 | 0 |  |  |  |  | POL3_0
85 | Pol__78 | Kabel CYKY 3Cx1,5 | m | 1590 |  | 0 |  | 0 |  | 0 | 21 | 0 | 0 | 0 | 0 | 0 |  | Vlastní | Indiv | 0 | 0 |  |  |  |  | POL3_0
86 | Pol__79 | Kabel CYKY 3Cx2,5 | m | 998 |  | 0 |  | 0 |  | 0 | 21 | 0 | 0 | 0 | 0 | 0 |  | Vlastní | Indiv | 0 | 0 |  |  |  |  | POL3_0
87 | Pol__80 | Kabel CYKY 5Cx1,5 | m | 491 |  | 0 |  | 0 |  | 0 | 21 | 0 | 0 | 0 | 0 | 0 |  | Vlastní | Indiv | 0 | 0 |  |  |  |  | POL3_0
88 | Pol__81 | Kabel CYKY 5Cx2,5 | m | 15 |  | 0 |  | 0 |  | 0 | 21 | 0 | 0 | 0 | 0 | 0 |  | Vlastní | Indiv | 0 | 0 |  |  |  |  | POL3_0
89 | Pol__82 | Kabel CYKY 5Cx10 | m | 116 |  | 0 |  | 0 |  | 0 | 21 | 0 | 0 | 0 | 0 | 0 |  | Vlastní | Indiv | 0 | 0 |  |  |  |  | POL3_0
90 | Pol__83 | Kabel lJZ-500 19x2,5 | m | 42 |  | 0 |  | 0 |  | 0 | 21 | 0 | 0 | 0 | 0 | 0 |  | Vlastní | Indiv | 0 | 0 |  |  |  |  | POL3_0
91 | Pol__84 | Kabel JZ-500 7x1,5 | m | 62 |  | 0 |  | 0 |  | 0 | 21 | 0 | 0 | 0 | 0 | 0 |  | Vlastní | Indiv | 0 | 0 |  |  |  |  | POL3_0
92 | Pol__85 | Vodič CYA 6 | m | 64 |  | 0 |  | 0 |  | 0 | 21 | 0 | 0 | 0 | 0 | 0 |  | Vlastní | Indiv | 0 | 0 |  |  |  |  | POL3_
93 | Pol__86 | Podlahová krabice kompletní | ks | 3 |  | 0 |  | 0 |  | 0 | 21 | 0 | 0 | 0 | 0 | 0 |  | Vlastní | Indiv | 0 | 0 |  |  |  |  | POL3_0
94 | Pol__87 | Uzamykatelný ovladač T6 | ks | 3 |  | 0 |  | 0 |  | 0 | 21 | 0 | 0 | 0 | 0 | 0 |  | Vlastní | Indiv | 0 | 0 |  |  |  |  | POL3_0
95 | Pol__88 | Osoušeč rukou | ks | 5 |  | 0 |  | 0 |  | 0 | 21 | 0 | 0 | 0 | 0 | 0 |  | Vlastní | Indiv | 0 | 0 |  |  |  |  | POL3_
Díl: | M21-07 | Elektroinstalace montáž |  |  |  | 0 |  | 0 |  | 0 |  | 0 |  | 0 |  | 0 |  |  |  |  | 0 |  |  |  |  | DIL
96 | Pol__100 | Vestavné svítidlo 1 x 11 W / IP 44 | ks | 5 |  | 0 |  | 0 |  | 0 | 21 | 0 | 0 | 0 | 0 | 0 |  | Vlastní | Indiv | 0 | 0 |  |  |  |  | POL1_
97 | Pol__101 | Svítidlo stropní typ A | ks | 1 |  | 0 |  | 0 |  | 0 | 21 | 0 | 0 | 0 | 0 | 0 |  | Vlastní | Indiv | 0 | 0 |  |  |  |  | POL1_
98 | Pol__102 | Svítidlo stropní typ B | ks | 1 |  | 0 |  | 0 |  | 0 | 21 | 0 | 0 | 0 | 0 | 0 |  | Vlastní | Indiv | 0 | 0 |  |  |  |  | POL1_
99 | Pol__103 | Nástěnné svítidlo typ C | ks | 6 |  | 0 |  | 0 |  | 0 | 21 | 0 | 0 | 0 | 0 | 0 |  | Vlastní | Indiv | 0 | 0 |  |  |  |  | POL1_
100 | Pol__104 | Nástěnné svítidlo typ D | ks | 9 |  | 0 |  | 0 |  | 0 | 21 | 0 | 0 | 0 | 0 | 0 |  | Vlastní | Indiv | 0 | 0 |  |  |  |  | POL1_
101 | Pol__105 | Nástěnné svítidlo typ E | ks | 26 |  | 0 |  | 0 |  | 0 | 21 | 0 | 0 | 0 | 0 | 0 |  | Vlastní | Indiv | 0 | 0 |  |  |  |  | POL1_
102 | Pol__106 | Nástěnný reflektor | ks | 2 |  | 0 |  | 0 |  | 0 | 21 | 0 | 0 | 0 | 0 | 0 |  | Vlastní | Indiv | 0 | 0 |  |  |  |  | POL1_
103 | Pol__107 | Světelná rampa | ks | 1 |  | 0 |  | 0 |  | 0 | 21 | 0 | 0 | 0 | 0 | 0 |  | Vlastní | Indiv | 0 | 0 |  |  |  |  | POL1_
104 | Pol__108 | Jednopólový vypínač 10 A / IP 44 | ks | 1 |  | 0 |  | 0 |  | 0 | 21 | 0 | 0 | 0 | 0 | 0 |  | Vlastní | Indiv | 0 | 0 |  |  |  |  | POL1_
105 | Pol__109 | Jednopólový vypínač s kontrolkou10 A / IP 20 | ks | 8 |  | 0 |  | 0 |  | 0 | 21 | 0 | 0 | 0 | 0 | 0 |  | Vlastní | Indiv | 0 | 0 |  |  |  |  | POL1_
106 | Pol__110 | Tlačítkový ovladač s kontrolkou 10 A / IP 20 | ks | 8 |  | 0 |  | 0 |  | 0 | 21 | 0 | 0 | 0 | 0 | 0 |  | Vlastní | Indiv | 0 | 0 |  |  |  |  | POL1_
107 | Pol__111 | Stmívač 0,4 kW | ks | 1 |  | 0 |  | 0 |  | 0 | 21 | 0 | 0 | 0 | 0 | 0 |  | Vlastní | Indiv | 0 | 0 |  |  |  |  | POL1_
108 | Pol__112 | Seriový spínač 10 A / IP 20 | ks | 2 |  | 0 |  | 0 |  | 0 | 21 | 0 | 0 | 0 | 0 | 0 |  | Vlastní | Indiv | 0 | 0 |  |  |  |  | POL1_
109 | Pol__113 | 1-střídavý přepínač 10 A / IP 20 | ks | 12 |  | 0 |  | 0 |  | 0 | 21 | 0 | 0 | 0 | 0 | 0 |  | Vlastní | Indiv | 0 | 0 |  |  |  |  | POL1_
110 | Pol__114 | 1-střídavý přepínač 10 A / IP 44 | ks | 4 |  | 0 |  | 0 |  | 0 | 21 | 0 | 0 | 0 | 0 | 0 |  | Vlastní | Indiv | 0 | 0 |  |  |  |  | POL1_
111 | Pol__115 | Křížový přepínač 10 A / IP 20 | ks | 5 |  | 0 |  | 0 |  | 0 | 21 | 0 | 0 | 0 | 0 | 0 |  | Vlastní | Indiv | 0 | 0 |  |  |  |  | POL1_
112 | Pol__116 | 3 pólový vypínač 32 A / IP 66 | ks | 2 |  | 0 |  | 0 |  | 0 | 21 | 0 | 0 | 0 | 0 | 0 |  | Vlastní | Indiv | 0 | 0 |  |  |  |  | POL1_
113 | Pol__117 | Žaluziový ovladač 10 A / IP 20 | ks | 8 |  | 0 |  | 0 |  | 0 | 21 | 0 | 0 | 0 | 0 | 0 |  | Vlastní | Indiv | 0 | 0 |  |  |  |  | POL1_
114 | Pol__118 | 1-zásuvka 16 A / IP 20 | ks | 47 |  | 0 |  | 0 |  | 0 | 21 | 0 | 0 | 0 | 0 | 0 |  | Vlastní | Indiv | 0 | 0 |  |  |  |  | POL1_
115 | Pol__119 | 2-zásuvka 16 A / IP 20 | ks | 67 |  | 0 |  | 0 |  | 0 | 21 | 0 | 0 | 0 | 0 | 0 |  | Vlastní | Indiv | 0 | 0 |  |  |  |  | POL1_
116 | Pol__120 | 1-zásuvka 16 A / IP 44 | ks | 4 |  | 0 |  | 0 |  | 0 | 21 | 0 | 0 | 0 | 0 | 0 |  | Vlastní | Indiv | 0 | 0 |  |  |  |  | POL1_
117 | Pol__121 | 2-zásuvka 16 A / IP 20 - odlišná barva | ks | 24 |  | 0 |  | 0 |  | 0 | 21 | 0 | 0 | 0 | 0 | 0 |  | Vlastní | Indiv | 0 | 0 |  |  |  |  | POL1_
118 | Pol__122 | Motorová zásuvka 16 A / IP66 | ks | 1 |  | 0 |  | 0 |  | 0 | 21 | 0 | 0 | 0 | 0 | 0 |  | Vlastní | Indiv | 0 | 0 |  |  |  |  | POL1_
119 | Pol__123 | Skříň 1/8-IP20 | ks | 2 |  | 0 |  | 0 |  | 0 | 21 | 0 | 0 | 0 | 0 | 0 |  | Vlastní | Indiv | 0 | 0 |  |  |  |  | POL1_
120 | Pol__124 | Krabice instalační KO 68 | ks | 6 |  | 0 |  | 0 |  | 0 | 21 | 0 | 0 | 0 | 0 | 0 |  | Vlastní | Indiv | 0 | 0 |  |  |  |  | POL1_
121 | Pol__125 | Krabice přístrojová KP68 | ks | 189 |  | 0 |  | 0 |  | 0 | 21 | 0 | 0 | 0 | 0 | 0 |  | Vlastní | Indiv | 0 | 0 |  |  |  |  | POL1_
122 | Pol__126 | Hadice ohebná P23 | m | 65 |  | 0 |  | 0 |  | 0 | 21 | 0 | 0 | 0 | 0 | 0 |  | Vlastní | Indiv | 0 | 0 |  |  |  |  | POL1_
123 | Pol__127 | Časová program. jednotka | ks | 2 |  | 0 |  | 0 |  | 0 | 21 | 0 | 0 | 0 | 0 | 0 |  | Vlastní | Indiv | 0 | 0 |  |  |  |  | POL1_
124 | Pol__128 | Kabel CYKY 2Ax1,5 | m | 69 |  | 0 |  | 0 |  | 0 | 21 | 0 | 0 | 0 | 0 | 0 |  | Vlastní | Indiv | 0 | 0 |  |  |  |  | POL1_
125 | Pol__129 | Kabel CYKY 3Ax1,5 | m | 159 |  | 0 |  | 0 |  | 0 | 21 | 0 | 0 | 0 | 0 | 0 |  | Vlastní | Indiv | 0 | 0 |  |  |  |  | POL1_
126 | Pol__13 | Šňůra CYSY 3Cx0,75 | m | 22 |  | 0 |  | 0 |  | 0 | 21 | 0 | 0 | 0 | 0 | 0 |  | Vlastní | Indiv | 0 | 0 |  |  |  |  | POL1_1
127 | Pol__130 | Kabel CYKY 3Cx1,5 | m | 1590 |  | 0 |  | 0 |  | 0 | 21 | 0 | 0 | 0 | 0 | 0 |  | Vlastní | Indiv | 0 | 0 |  |  |  |  | POL1_
128 | Pol__131 | Kabel CYKY 3Cx2,5 | m | 998 |  | 0 |  | 0 |  | 0 | 21 | 0 | 0 | 0 | 0 | 0 |  | Vlastní | Indiv | 0 | 0 |  |  |  |  | POL1_
129 | Pol__132 | Kabel CYKY 5Cx1,5 | m | 491 |  | 0 |  | 0 |  | 0 | 21 | 0 | 0 | 0 | 0 | 0 |  | Vlastní | Indiv | 0 | 0 |  |  |  |  | POL1_
130 | Pol__133 | Kabel CYKY 5Cx2,5 | m | 15 |  | 0 |  | 0 |  | 0 | 21 | 0 | 0 | 0 | 0 | 0 |  | Vlastní | Indiv | 0 | 0 |  |  |  |  | POL1_
131 | Pol__134 | Kabel CYKY 5Cx10 | m | 116 |  | 0 |  | 0 |  | 0 | 21 | 0 | 0 | 0 | 0 | 0 |  | Vlastní | Indiv | 0 | 0 |  |  |  |  | POL1_
132 | Pol__135 | Kabel lJZ-500 19x2,5 | m | 42 |  | 0 |  | 0 |  | 0 | 21 | 0 | 0 | 0 | 0 | 0 |  | Vlastní | Indiv | 0 | 0 |  |  |  |  | POL1_
133 | Pol__136 | Kabel JZ-500 7x1,5 | m | 62 |  | 0 |  | 0 |  | 0 | 21 | 0 | 0 | 0 | 0 | 0 |  | Vlastní | Indiv | 0 | 0 |  |  |  |  | POL1_
134 | Pol__137 | Vodič CYA 6 | m | 64 |  | 0 |  | 0 |  | 0 | 21 | 0 | 0 | 0 | 0 | 0 |  | Vlastní | Indiv | 0 | 0 |  |  |  |  | POL1_1
135 | Pol__138 | Podlahová krabice kompletní | ks | 3 |  | 0 |  | 0 |  | 0 | 21 | 0 | 0 | 0 | 0 | 0 |  | Vlastní | Indiv | 0 | 0 |  |  |  |  | POL1_
136 | Pol__139 | Uzamykatelný ovladač T6 | ks | 3 |  | 0 |  | 0 |  | 0 | 21 | 0 | 0 | 0 | 0 | 0 |  | Vlastní | Indiv | 0 | 0 |  |  |  |  | POL1_
137 | Pol__141 | Výchozí revize | ks | 1 |  | 0 |  | 0 |  | 0 | 21 | 0 | 0 | 0 | 0 | 0 |  | Vlastní | Indiv | 0 | 0 |  |  |  |  | POL1_
138 | Pol__142 | Přesun hmot | ks | 1 |  | 0 |  | 0 |  | 0 | 21 | 0 | 0 | 0 | 0 | 0 |  | Vlastní | Indiv | 0 | 0 |  |  |  |  | POL1_1
139 | Pol__143 | Osoušeč rukou | ks | 5 |  | 0 |  | 0 |  | 0 | 21 | 0 | 0 | 0 | 0 | 0 |  | Vlastní | Indiv | 0 | 0 |  |  |  |  | POL1_
140 | Pol__88 | Rozvaděč R2 | ks | 1 |  | 0 |  | 0 |  | 0 | 21 | 0 | 0 | 0 | 0 | 0 |  | Vlastní | Indiv | 0 | 0 |  |  |  |  | POL1_
141 | Pol__89 | Rozvaděč R3 | ks | 1 |  | 0 |  | 0 |  | 0 | 21 | 0 | 0 | 0 | 0 | 0 |  | Vlastní | Indiv | 0 | 0 |  |  |  |  | POL1_
142 | Pol__90 | Rozvaděč RVZT | ks | 1 |  | 0 |  | 0 |  | 0 | 21 | 0 | 0 | 0 | 0 | 0 |  | Vlastní | Indiv | 0 | 0 |  |  |  |  | POL1_
143 | Pol__91 | Rozvaděč RK | ks | 1 |  | 0 |  | 0 |  | 0 | 21 | 0 | 0 | 0 | 0 | 0 |  | Vlastní | Indiv | 0 | 0 |  |  |  |  | POL1_
144 | Pol__92 | Zářivkové svítidlo s vyp. 1x18 W / IP 44 | ks | 1 |  | 0 |  | 0 |  | 0 | 21 | 0 | 0 | 0 | 0 | 0 |  | Vlastní | Indiv | 0 | 0 |  |  |  |  | POL1_
145 | Pol__93 | Lineární zář. svítidlo 2x36W/IP20 | ks | 3 |  | 0 |  | 0 |  | 0 | 21 | 0 | 0 | 0 | 0 | 0 |  | Vlastní | Indiv | 0 | 0 |  |  |  |  | POL1_
146 | Pol__94 | Zář. stropní svítidlo 2x36W/IP20 | ks | 3 |  | 0 |  | 0 |  | 0 | 21 | 0 | 0 | 0 | 0 | 0 |  | Vlastní | Indiv | 0 | 0 |  |  |  |  | POL1_
147 | Pol__95 | Zář. stropní svítidlo 2x36W/IP65 | ks | 3 |  | 0 |  | 0 |  | 0 | 21 | 0 | 0 | 0 | 0 | 0 |  | Vlastní | Indiv | 0 | 0 |  |  |  |  | POL1_
148 | Pol__96 | Zářivkové svítidlo 2x58W/IP20 | ks | 2 |  | 0 |  | 0 |  | 0 | 21 | 0 | 0 | 0 | 0 | 0 |  | Vlastní | Indiv | 0 | 0 |  |  |  |  | POL1_
149 | Pol__97 | Zářivkové vestavné svítidlo 2x18W/IP20 | ks | 2 |  | 0 |  | 0 |  | 0 | 21 | 0 | 0 | 0 | 0 | 0 |  | Vlastní | Indiv | 0 | 0 |  |  |  |  | POL1_
150 | Pol__98 | Zářivkové vestavné svítidlo 3x18W/IP20 | ks | 3 |  | 0 |  | 0 |  | 0 | 21 | 0 | 0 | 0 | 0 | 0 |  | Vlastní | Indiv | 0 | 0 |  |  |  |  | POL1_
151 | Pol__99 | Únikové svítidlo 1x11 W / IP 20 | ks | 2 |  | 0 |  | 0 |  | 0 | 21 | 0 | 0 | 0 | 0 | 0 |  | Vlastní | Indiv | 0 | 0 |  |  |  |  | POL1_
152 | Pol__10 | Kabel CYKY 3Cx1,5 | m | 124 |  | 0 |  | 0 |  | 0 | 21 | 0 | 0 | 0 | 0 | 0 |  | Vlastní | Indiv | 0 | 0 |  |  |  |  | POL12_0
153 | Pol__11 | Kabel CYKY 3Cx2,5 | m | 36 |  | 0 |  | 0 |  | 0 | 21 | 0 | 0 | 0 | 0 | 0 |  | Vlastní | Indiv | 0 | 0 |  |  |  |  | POL12_0
154 | Pol__12 | Kabel CYKY 5Cx2,5 | m | 12 |  | 0 |  | 0 |  | 0 | 21 | 0 | 0 | 0 | 0 | 0 |  | Vlastní | Indiv | 0 | 0 |  |  |  |  | POL12_0
155 | Pol__14 | Ohebná trubka P23 | m | 22 |  | 0 |  | 0 |  | 0 | 21 | 0 | 0 | 0 | 0 | 0 |  | Vlastní | Indiv | 0 | 0 |  |  |  |  | POL12_0
156 | Pol__15 | Zednické práce | hod. | 5 |  | 0 |  | 0 |  | 0 | 21 | 0 | 0 | 0 | 0 | 0 |  | Vlastní | Indiv | 0 | 0 |  |  |  |  | POL3_0
157 | Pol__8 | Časová program. jednotka | ks | 2 |  | 0 |  | 0 |  | 0 | 21 | 0 | 0 | 0 | 0 | 0 |  | Vlastní | Indiv | 0 | 0 |  |  |  |  | POL3_0
158 | Pol__9 | Kabel CYKY 2Ax1,5 | m | 12 |  | 0 |  | 0 |  | 0 | 21 | 0 | 0 | 0 | 0 | 0 |  | Vlastní | Indiv | 0 | 0 |  |  |  |  | POL3_0
[24 empty] | 15 | 21
| Celkem |  |  |  |  | 0 | [17 empty] | 0 | 0 | SUM
END

## SO 01 03 Pol
Položkový soupis prací a dodávek | [25 empty] | #TypZaznamu#
S: | 011/2013 | Klatovy,Balbínova 59/I,stavební úpravy 1. PP | [23 empty] | STA
O: | SO 01 | Západní křídlo | [20 empty] | STA |  |  | OBJ
R: | 03 | Slaboproud | [23 empty] | ROZ
P.č. | Číslo položky | Název položky | MJ | množství | cena / MJ | Celkem | Dodávka | Dodávka celk. | Montáž | Montáž celk. | DPH | cena s DPH | hmotnost / MJ | hmotnost celk.(t) | dem. hmotnost / MJ | dem. hmotnost celk.(t) | Ceník | Cen. soustava / platnost | Cenová úroveň | Nhod / MJ | Nhod celk. | Dodavatel
Díl: | M22-1a | EZS montáž |  |  |  | 0 |  | 0 |  | 0 |  | 0 |  | 0 |  | 0 |  |  |  |  | 0 |  |  |  |  | DIL
1 | 210010001 | trubka ohebná elektroinst. průměr 13,5 mm, uložení pod omítku | m | 250 |  | 0 |  | 0 |  | 0 | 21 | 0 | 0 | 0 | 0 | 0 |  | Vlastní | Indiv | 0 | 0 |  |  |  |  | POL1_1
2 | 210010002 | trubka ohebná elektroinst. průměr 16 mm, uložení pod omítku | m | 550 |  | 0 |  | 0 |  | 0 | 21 | 0 | 0 | 0 | 0 | 0 |  | Vlastní | Indiv | 0 | 0 |  |  |  |  | POL1_1
3 | 210803504 | kabel sdělovací koaxiální 75 ohm, 5,6 mm, uložení volné | m | 200 |  | 0 |  | 0 |  | 0 | 21 | 0 | 0 | 0 | 0 | 0 |  | Vlastní | Indiv | 0 | 0 |  |  |  |  | POL1_1
4 | 210860222 | kabel ovládací Cu 2x2x0,8, pevně uložený | m | 250 |  | 0 |  | 0 |  | 0 | 21 | 0 | 0 | 0 | 0 | 0 |  | Vlastní | Indiv | 0 | 0 |  |  |  |  | POL1_1
5 | 220280221 | montáž kabel Cu 3x2x0,5 mm, 100 V, uložení v trubce | m | 750 |  | 0 |  | 0 |  | 0 | 21 | 0 | 0 | 0 | 0 | 0 |  | Vlastní | Indiv | 0 | 0 |  |  |  |  | POL1_1
6 | Pol__13 | nastavení systému EZS | ks | 1 |  | 0 |  | 0 |  | 0 | 21 | 0 | 0 | 0 | 0 | 0 |  | Vlastní | Indiv | 0 | 0 |  |  |  |  | POL1_1
7 | Pol__5 | kabel datový 4-párový, montáž (TR) | m | 200 |  | 0 |  | 0 |  | 0 | 21 | 0 | 0 | 0 | 0 | 0 |  | Vlastní | Indiv | 0 | 0 |  |  |  |  | POL1_1
8 | Pol__10 | detektor PIR, MW, montáž, zapojení | ks | 14 |  | 0 |  | 0 |  | 0 | 21 | 0 | 0 | 0 | 0 | 0 |  | Vlastní | Indiv | 0 | 0 |  |  |  |  | POL3_0
9 | Pol__11 | detektor tříštění skla, montáž, zapojení | ks | 10 |  | 0 |  | 0 |  | 0 | 21 | 0 | 0 | 0 | 0 | 0 |  | Vlastní | Indiv | 0 | 0 |  |  |  |  | POL3_0
10 | Pol__12 | práce pomocné stavební | ks | 1 |  | 0 |  | 0 |  | 0 | 21 | 0 | 0 | 0 | 0 | 0 |  | Vlastní | Indiv | 0 | 0 |  |  |  |  | POL3_0
11 | Pol__14 | systém EZS, zkouška, revize | ks | 1 |  | 0 |  | 0 |  | 0 | 21 | 0 | 0 | 0 | 0 | 0 |  | Vlastní | Indiv | 0 | 0 |  |  |  |  | POL3_0
12 | Pol__15 | proškolení obsluhy EZS | ks | 1 |  | 0 |  | 0 |  | 0 | 21 | 0 | 0 | 0 | 0 | 0 |  | Vlastní | Indiv | 0 | 0 |  |  |  |  | POL3_0
13 | Pol__6 | koncentrátor EZS, montáž, zapojení | ks | 3 |  | 0 |  | 0 |  | 0 | 21 | 0 | 0 | 0 | 0 | 0 |  | Vlastní | Indiv | 0 | 0 |  |  |  |  | POL3_0
14 | Pol__7 | koncentrátor EZS, montáž, zapojení | ks | 1 |  | 0 |  | 0 |  | 0 | 21 | 0 | 0 | 0 | 0 | 0 |  | Vlastní | Indiv | 0 | 0 |  |  |  |  | POL3_0
15 | Pol__8 | klávesnice LCD, montáž, zapojení | ks | 5 |  | 0 |  | 0 |  | 0 | 21 | 0 | 0 | 0 | 0 | 0 |  | Vlastní | Indiv | 0 | 0 |  |  |  |  | POL3_0
16 | Pol__9 | detektor magnetický, montáž, zapojení | ks | 5 |  | 0 |  | 0 |  | 0 | 21 | 0 | 0 | 0 | 0 | 0 |  | Vlastní | Indiv | 0 | 0 |  |  |  |  | POL3_0
Díl: | M22-1b | EZS dodávka |  |  |  | 0 |  | 0 |  | 0 |  | 0 |  | 0 |  | 0 |  |  |  |  | 0 |  |  |  |  | DIL
17 | Pol__10 | materiál pomocný | ks | 1 |  | 0 |  | 0 |  | 0 | 21 | 0 | 0 | 0 | 0 | 0 |  | Vlastní | Indiv | 0 | 0 |  |  |  |  | POL12_0
18 | Pol__15 | kabel datový S/FTP, Cat.7, tř.F, 1000 MHz, 4x2xAWG23, plášť LSOH | m | 200 |  | 0 |  | 0 |  | 0 | 21 | 0 | 0 | 0 | 0 | 0 |  | Vlastní | Indiv | 0 | 0 |  |  |  |  | POL12_0
19 | Pol__6 | detektor PIR, 2x dvojitý pyroelement, dosah 15 m/90 °, výstupy NC, 60x112x40 mm | ks | 14 |  | 0 |  | 0 |  | 0 | 21 | 0 | 0 | 0 | 0 | 0 |  | Vlastní | Indiv | 0 | 0 |  |  |  |  | POL12_0
20 | Pol__7 | držák detektoru PIR, na stěnu/strop, plast | ks | 14 |  | 0 |  | 0 |  | 0 | 21 | 0 | 0 | 0 | 0 | 0 |  | Vlastní | Indiv | 0 | 0 |  |  |  |  | POL12_0
21 | Pol__8 | detektor tříštění skla, 4x frekv. vyhodnocení, dosah 9 m, výstupy NC, 62x87x26 mm | ks | 10 |  | 0 |  | 0 |  | 0 | 21 | 0 | 0 | 0 | 0 | 0 |  | Vlastní | Indiv | 0 | 0 |  |  |  |  | POL12_0
22 | Pol__9 | akumulátor, 12 V/18 Ah, 181x167x77 mm | ks | 1 |  | 0 |  | 0 |  | 0 | 21 | 0 | 0 | 0 | 0 | 0 |  | Vlastní | Indiv | 0 | 0 |  |  |  |  | POL12_0
23 | 10049145 | kabel sděl., jádro Cu, 3x2x0,5, 100 V, párový, izolace PVC, plastová páska, stínění Al fólie,, plášť PVC | m | 750 |  | 0 |  | 0 |  | 0 | 21 | 0 | 0 | 0 | 0 | 0 |  | Vlastní | Indiv | 0 | 0 |  |  |  |  | POL3_0
24 | 10049251 | kabel sděl., jádro Cu, 2x2x0,8, 300 V, párový, izolace PVC, separační páska, stínění Al fólie,, plášť PVC | m | 250 |  | 0 |  | 0 |  | 0 | 21 | 0 | 0 | 0 | 0 | 0 |  | Vlastní | Indiv | 0 | 0 |  |  |  |  | POL3_0
25 | 10079401 | trubka ohebná, 320 N/5 cm, 13,5 mm průměr vnitřní, materiál PVC samozhášivé | m | 250 |  | 0 |  | 0 |  | 0 | 21 | 0 | 0 | 0 | 0 | 0 |  | Vlastní | Indiv | 0 | 0 |  |  |  |  | POL3_0
26 | 10079403 | trubka ohebná, 320 N/5 cm, 16 mm průměr vnitřní, materiál PVC samozhášivé | m | 550 |  | 0 |  | 0 |  | 0 | 21 | 0 | 0 | 0 | 0 | 0 |  | Vlastní | Indiv | 0 | 0 |  |  |  |  | POL3_0
27 | Pol__1 | kabel koaxiální, vnitřní, 75 ohm, 39,4 dB/100 m/2150 MHz, jádro Cu, izolace PE, stínění Al fólie,, opletení pocín. Cu, plášť PVC | m | 200 |  | 0 |  | 0 |  | 0 | 21 | 0 | 0 | 0 | 0 | 0 |  | Vlastní | Indiv | 0 | 0 |  |  |  |  | POL3_0
28 | Pol__2 | koncentrátor, 8 zón, 4 výstupy, kovový kryt, 160x180x30 mm, kompatibilní s ústřednou | ks | 3 |  | 0 |  | 0 |  | 0 | 21 | 0 | 0 | 0 | 0 | 0 |  | Vlastní | Indiv | 0 | 0 |  |  |  |  | POL3_0
29 | Pol__3 | koncentrátor se zdrojem, 8 zón, 4 výstupy, kovový kryt, 440x352x88 mm, kompatibilní s ústřednou | ks | 1 |  | 0 |  | 0 |  | 0 | 21 | 0 | 0 | 0 | 0 | 0 |  | Vlastní | Indiv | 0 | 0 |  |  |  |  | POL3_0
30 | Pol__4 | klávesnice, LCD displej, 90x150x30 mm, kompatibilní s ústřednou | ks | 5 |  | 0 |  | 0 |  | 0 | 21 | 0 | 0 | 0 | 0 | 0 |  | Vlastní | Indiv | 0 | 0 |  |  |  |  | POL3_0
31 | Pol__5 | kontakt magnetický, povrchový, plastový, samolepicí, výstup NC, 29x13x8 mm | ks | 5 |  | 0 |  | 0 |  | 0 | 21 | 0 | 0 | 0 | 0 | 0 |  | Vlastní | Indiv | 0 | 0 |  |  |  |  | POL3_0
Díl: | M22-2a | LAN montáž |  |  |  | 0 |  | 0 |  | 0 |  | 0 |  | 0 |  | 0 |  |  |  |  | 0 |  |  |  |  | DIL
32 | 210010003 | trubka ohebná elektroinst. průměr 23 mm, uložení pod omítku | m | 1230 |  | 0 |  | 0 |  | 0 | 21 | 0 | 0 | 0 | 0 | 0 |  | Vlastní | Indiv | 0 | 0 |  |  |  |  | POL1_1
33 | 210010123 | trubka ochranná průměr do 47 mm, uložení volné | m | 140 |  | 0 |  | 0 |  | 0 | 21 | 0 | 0 | 0 | 0 | 0 |  | Vlastní | Indiv | 0 | 0 |  |  |  |  | POL1_1
34 | 210010301 | krab.přístrojová (1901; KP 68; KZ 3) bez zapojení | ks | 32 |  | 0 |  | 0 |  | 0 | 21 | 0 | 0 | 0 | 0 | 0 |  | Vlastní | Indiv | 0 | 0 |  |  |  |  | POL1_1
35 | 210010369 | krab.rozv.kov.vč.zap. B5 -čtyřhr.100x100 8xP 21 | ks | 2 |  | 0 |  | 0 |  | 0 | 21 | 0 | 0 | 0 | 0 | 0 |  | Vlastní | Indiv | 0 | 0 |  |  |  |  | POL1_1
36 | 220280225 | kabel Cu 25x2x0,5 mm, 100 V, uložení v trubce | m | 140 |  | 0 |  | 0 |  | 0 | 21 | 0 | 0 | 0 | 0 | 0 |  | Vlastní | Indiv | 0 | 0 |  |  |  |  | POL1_1
37 | 220330022 | zásuvka pod omítku | ks | 32 |  | 0 |  | 0 |  | 0 | 21 | 0 | 0 | 0 | 0 | 0 |  | Vlastní | Indiv | 0 | 0 |  |  |  |  | POL1_1
38 | Pol__10 | Keystone modul 1x RJ-45 6A, montáž a zapojení | ks | 64 |  | 0 |  | 0 |  | 0 | 21 | 0 | 0 | 0 | 0 | 0 |  | Vlastní | Indiv | 0 | 0 |  |  |  |  | POL1_1
39 | Pol__11 | rozváděč datový 19", montáž | ks | 1 |  | 0 |  | 0 |  | 0 | 21 | 0 | 0 | 0 | 0 | 0 |  | Vlastní | Indiv | 0 | 0 |  |  |  |  | POL1_1
40 | Pol__12 | patchpanel 19" 1U, montáž | ks | 3 |  | 0 |  | 0 |  | 0 | 21 | 0 | 0 | 0 | 0 | 0 |  | Vlastní | Indiv | 0 | 0 |  |  |  |  | POL1_1
41 | Pol__14 | patchpanel 19" 1U, montáž | ks | 1 |  | 0 |  | 0 |  | 0 | 21 | 0 | 0 | 0 | 0 | 0 |  | Vlastní | Indiv | 0 | 0 |  |  |  |  | POL1_1
42 | Pol__15 | panel vyvazovací 19" 1U, montáž | ks | 8 |  | 0 |  | 0 |  | 0 | 21 | 0 | 0 | 0 | 0 | 0 |  | Vlastní | Indiv | 0 | 0 |  |  |  |  | POL1_1
43 | Pol__16 | patchpanel 19" 1U, montáž | ks | 1 |  | 0 |  | 0 |  | 0 | 21 | 0 | 0 | 0 | 0 | 0 |  | Vlastní | Indiv | 0 | 0 |  |  |  |  | POL1_1
44 | Pol__17 | panel vyvazovací 19" 1U, montáž | ks | 1 |  | 0 |  | 0 |  | 0 | 21 | 0 | 0 | 0 | 0 | 0 |  | Vlastní | Indiv | 0 | 0 |  |  |  |  | POL1_1
45 | Pol__20 | ochrana sváru | ks | 16 |  | 0 |  | 0 |  | 0 | 21 | 0 | 0 | 0 | 0 | 0 |  | Vlastní | Indiv | 0 | 0 |  |  |  |  | POL1_1
46 | Pol__27 | měření kabelové datové linky | ks | 64 |  | 0 |  | 0 |  | 0 | 21 | 0 | 0 | 0 | 0 | 0 |  | Vlastní | Indiv | 0 | 0 |  |  |  |  | POL1_1
47 | Pol__28 | měření optické linky | ks | 8 |  | 0 |  | 0 |  | 0 | 21 | 0 | 0 | 0 | 0 | 0 |  | Vlastní | Indiv | 0 | 0 |  |  |  |  | POL1_1
48 | Pol__30 | měření telefonní linky | ks | 25 |  | 0 |  | 0 |  | 0 | 21 | 0 | 0 | 0 | 0 | 0 |  | Vlastní | Indiv | 0 | 0 |  |  |  |  | POL1_1
49 | Pol__8 | kabel datový 4-párový, montáž (TR) | m | 4120 |  | 0 |  | 0 |  | 0 | 21 | 0 | 0 | 0 | 0 | 0 |  | Vlastní | Indiv | 0 | 0 |  |  |  |  | POL1_1
50 | Pol__9 | kabel optický singlmode | m | 140 |  | 0 |  | 0 |  | 0 | 21 | 0 | 0 | 0 | 0 | 0 |  | Vlastní | Indiv | 0 | 0 |  |  |  |  | POL12_0
51 | Pol__18 | rozváděč optický kompletní | ks | 2 |  | 0 |  | 0 |  | 0 | 21 | 0 | 0 | 0 | 0 | 0 |  | Vlastní | Indiv | 0 | 0 |  |  |  |  | POL3_0
52 | Pol__19 | kazeta optická | ks | 2 |  | 0 |  | 0 |  | 0 | 21 | 0 | 0 | 0 | 0 | 0 |  | Vlastní | Indiv | 0 | 0 |  |  |  |  | POL3_0
53 | Pol__21 | spojka optická SC-SC | ks | 16 |  | 0 |  | 0 |  | 0 | 21 | 0 | 0 | 0 | 0 | 0 |  | Vlastní | Indiv | 0 | 0 |  |  |  |  | POL3_0
54 | Pol__22 | pigtail optický | ks | 16 |  | 0 |  | 0 |  | 0 | 21 | 0 | 0 | 0 | 0 | 0 |  | Vlastní | Indiv | 0 | 0 |  |  |  |  | POL3_0
55 | Pol__23 | montáž, zapojení switch do 24 portů bez konfigurace a programování | ks | 1 |  | 0 |  | 0 |  | 0 | 21 | 0 | 0 | 0 | 0 | 0 |  | Vlastní | Indiv | 0 | 0 |  |  |  |  | POL3_0
56 | Pol__24 | montáž, zapojení transceiver optický SFP modul MiniGBIC | ks | 2 |  | 0 |  | 0 |  | 0 | 21 | 0 | 0 | 0 | 0 | 0 |  | Vlastní | Indiv | 0 | 0 |  |  |  |  | POL3_0
57 | Pol__25 | montáž, zapojení bod přístupový pro WiFi bez konfigurace a programování | ks | 3 |  | 0 |  | 0 |  | 0 | 21 | 0 | 0 | 0 | 0 | 0 |  | Vlastní | Indiv | 0 | 0 |  |  |  |  | POL3_0
58 | Pol__26 | práce pomocné stavební | ks | 1 |  | 0 |  | 0 |  | 0 | 21 | 0 | 0 | 0 | 0 | 0 |  | Vlastní | Indiv | 0 | 0 |  |  |  |  | POL3_0
59 | Pol__29 | programování sítě LAN a uvedení do provozu | ks | 8 |  | 0 |  | 0 |  | 0 | 21 | 0 | 0 | 0 | 0 | 0 |  | Vlastní | Indiv | 0 | 0 |  |  |  |  | POL3_0
60 | 210010123 | montáž trubka ochranná průměr do 47 mm, uložení pevné | m | 140 |  | 0 |  | 0 |  | 0 | 21 | 0 | 0 | 0 | 0 | 0 |  | Vlastní | Indiv | 0 | 0 |  |  |  |  | POL12_1
61 | Pol__13 | Keystone modul 1x RJ-45 6A, montáž a zapojení | ks | 64 |  | 0 |  | 0 |  | 0 | 21 | 0 | 0 | 0 | 0 | 0 |  | Vlastní | Indiv | 0 | 0 |  |  |  |  | POL12_1
Díl: | M22-2b | LAN dodávka |  |  |  | 0 |  | 0 |  | 0 |  | 0 |  | 0 |  | 0 |  |  |  |  | 0 |  |  |  |  | DIL
62 | 10081221 | kryt komunikační pro zásuvku pod om. | ks | 32 |  | 0 |  | 0 |  | 0 | 21 | 0 | 0 | 0 | 0 | 0 |  | Vlastní | Indiv | 0 | 0 |  |  |  |  | POL1_1
63 | 10549320 | podložka přístrojová pro montáž 3 ks klasických přístrojů do krabice podlahové, 250x89 mm, (max. 2, ks), materiál PA samozhášivý | ks | 2 |  | 0 |  | 0 |  | 0 | 21 | 0 | 0 | 0 | 0 | 0 |  | Vlastní | Indiv | 0 | 0 |  |  |  |  | POL1_1
64 | Pol__26 | Ochrana sváru 60 mm, 1 ks | ks | 16 |  | 0 |  | 0 |  | 0 | 21 | 0 | 0 | 0 | 0 | 0 |  | Vlastní | Indiv | 0 | 0 |  |  |  |  | POL1_1
65 | Pol__1 | materiál pomocný | ks | 1 |  | 0 |  | 0 |  | 0 | 21 | 0 | 0 | 0 | 0 | 0 |  | Vlastní | Indiv | 0 | 0 |  |  |  |  | POL12_0
66 | Pol__18 | optická spojka SC-Simplex | ks | 16 |  | 0 |  | 0 |  | 0 | 21 | 0 | 0 | 0 | 0 | 0 |  | Vlastní | Indiv | 0 | 0 |  |  |  |  | POL12_0
67 | Pol__19 | svodič přepětí typ 3 + filtr, do racku 19", 2U, 8x zásuvka 230 V, 10 A, 3 kA při 8/20 µs | ks | 1 |  | 0 |  | 0 |  | 0 | 21 | 0 | 0 | 0 | 0 | 0 |  | Vlastní | Indiv | 0 | 0 |  |  |  |  | POL12_0
68 | Pol__21 | 19" vyvazovací kovový panel, 5x velké kovové oko, výška 1U, barva šedá | ks | 1 |  | 0 |  | 0 |  | 0 | 21 | 0 | 0 | 0 | 0 | 0 |  | Vlastní | Indiv | 0 | 0 |  |  |  |  | POL12_0
69 | Pol__22 | Háček 80x80 | ks | 10 |  | 0 |  | 0 |  | 0 | 21 | 0 | 0 | 0 | 0 | 0 |  | Vlastní | Indiv | 0 | 0 |  |  |  |  | POL12_0
70 | Pol__23 | 19" polička s perforací, hloubka 350mm, pokládací, max. zatížení 50kg, výška 1U, | ks | 1 |  | 0 |  | 0 |  | 0 | 21 | 0 | 0 | 0 | 0 | 0 |  | Vlastní | Indiv | 0 | 0 |  |  |  |  | POL12_0
71 | Pol__24 | Nástěnný rozvaděč dvoudílný, výška 21U, šířka 600mm, hloubka 615mm | ks | 1 |  | 0 |  | 0 |  | 0 | 21 | 0 | 0 | 0 | 0 | 0 |  | Vlastní | Indiv | 0 | 0 |  |  |  |  | POL12_0
72 | Pol__25 | Propojovací kabel, Cat.6A stíněný, 2xRJ-45, délka 1m, barva šedá | ks | 82 |  | 0 |  | 0 |  | 0 | 21 | 0 | 0 | 0 | 0 | 0 |  | Vlastní | Indiv | 0 | 0 |  |  |  |  | POL12_0
73 | Pol__29 | Víčko k optické kazetě | ks | 2 |  | 0 |  | 0 |  | 0 | 21 | 0 | 0 | 0 | 0 | 0 |  | Vlastní | Indiv | 0 | 0 |  |  |  |  | POL12_0
74 | 10051328 | kabel sděl., jádro Cu, 25x2x0,5, 100 V, párový, izolace PVC, plastová páska, stínění Al fólie,, plášť PVC | m | 140 |  | 0 |  | 0 |  | 0 | 21 | 0 | 0 | 0 | 0 | 0 |  | Vlastní | Indiv | 0 | 0 |  |  |  |  | POL3_0
75 | 10057688 | spojka pro chráničku 40 mm, jednoplášťovou pro opt. kabely, materiál PP | ks | 2 |  | 0 |  | 0 |  | 0 | 21 | 0 | 0 | 0 | 0 | 0 |  | Vlastní | Indiv | 0 | 0 |  |  |  |  | POL3_0
76 | 10061372 | krabice pod omítku, přístrojová, průměr 73x68 mm, možnost vytvoření souvislé řady s osovou roztečí, 71 mm, materiál PVC samozhášivé | ks | 32 |  | 0 |  | 0 |  | 0 | 21 | 0 | 0 | 0 | 0 | 0 |  | Vlastní | Indiv | 0 | 0 |  |  |  |  | POL3_0
77 | 10065493 | zásuvka 2 x RJ 45-8 Cat.6A | ks | 32 |  | 0 |  | 0 |  | 0 | 21 | 0 | 0 | 0 | 0 | 0 |  | Vlastní | Indiv | 0 | 0 |  |  |  |  | POL3_0
78 | 10071439 | rámeček 2 násobný pro přístroje (spínače/zásuvky apod.), vodorovný | ks | 32 |  | 0 |  | 0 |  | 0 | 21 | 0 | 0 | 0 | 0 | 0 |  | Vlastní | Indiv | 0 | 0 |  |  |  |  | POL3_0
79 | 10074642 | chránička, 450 N/20 cm, 32/40 mm průměr vnitřní/vnější, ohebná dvouplášťová korugovaná, materiál, HDPE | m | 140 |  | 0 |  | 0 |  | 0 | 21 | 0 | 0 | 0 | 0 | 0 |  | Vlastní | Indiv | 0 | 0 |  |  |  |  | POL3_0
80 | 10074780 | spojka pro chráničku 40 mm, dvouplášťovou korugovanou, materiál PA | ks | 2 |  | 0 |  | 0 |  | 0 | 21 | 0 | 0 | 0 | 0 | 0 |  | Vlastní | Indiv | 0 | 0 |  |  |  |  | POL3_0
81 | 10074786 | trubka ohebná, 320 N/5 cm, 23 mm průměr vnitřní, materiál PVC samozhášivé | m | 1230 |  | 0 |  | 0 |  | 0 | 21 | 0 | 0 | 0 | 0 | 0 |  | Vlastní | Indiv | 0 | 0 |  |  |  |  | POL3_0
82 | 10075869 | chránička, 750 N/20 cm, 33-35/40 mm průměr vnitřní/vnější, ohebná jednoplášťová, pro opt. kabely,, materiál HDPE | m | 140 |  | 0 |  | 0 |  | 0 | 21 | 0 | 0 | 0 | 0 | 0 |  | Vlastní | Indiv | 0 | 0 |  |  |  |  | POL3_0
83 | 10081305 | maska nosná pro 2x RJ pro zásuvku pod om. | ks | 32 |  | 0 |  | 0 |  | 0 | 21 | 0 | 0 | 0 | 0 | 0 |  | Vlastní | Indiv | 0 | 0 |  |  |  |  | POL3_0
84 | 10549315 | rám s víkem pro krabici podlahovou, 330x260x59 mm. materiál PA samozhášivý | ks | 2 |  | 0 |  | 0 |  | 0 | 21 | 0 | 0 | 0 | 0 | 0 |  | Vlastní | Indiv | 0 | 0 |  |  |  |  | POL3_0
85 | 10549317 | krabice podlahová, 332x250x80-95 mm, materiál PA samozhášivé | ks | 2 |  | 0 |  | 0 |  | 0 | 21 | 0 | 0 | 0 | 0 | 0 |  | Vlastní | Indiv | 0 | 0 |  |  |  |  | POL3_0
86 | 10549318 | krabice přístrojová do krabice podlahové, 249x71x41 mm, (max. 2 ks), materiál PA samozhášivý | ks | 4 |  | 0 |  | 0 |  | 0 | 21 | 0 | 0 | 0 | 0 | 0 |  | Vlastní | Indiv | 0 | 0 |  |  |  |  | POL3_0
87 | 10593917 | sada nivelační (4 ks), pro krabici podlahovou | ks | 2 |  | 0 |  | 0 |  | 0 | 21 | 0 | 0 | 0 | 0 | 0 |  | Vlastní | Indiv | 0 | 0 |  |  |  |  | POL3_0
88 | Pol__20 | 19" vyvazovací kovový panel, 5x velké kovové oko, výška 1U, barva šedá | ks | 8 |  | 0 |  | 0 |  | 0 | 21 | 0 | 0 | 0 | 0 | 0 |  | Vlastní | Indiv | 0 | 0 |  |  |  |  | POL3_0
89 | Pol__27 | Pigtail SC, 9/125 , délka 2m | ks | 16 |  | 0 |  | 0 |  | 0 | 21 | 0 | 0 | 0 | 0 | 0 |  | Vlastní | Indiv | 0 | 0 |  |  |  |  | POL3_0
90 | Pol__28 | Optická kazeta pro 24 svárů, včetně držáků svárů, stohovatelná | ks | 2 |  | 0 |  | 0 |  | 0 | 21 | 0 | 0 | 0 | 0 | 0 |  | Vlastní | Indiv | 0 | 0 |  |  |  |  | POL3_0
91 | Pol__30 | Univerzální FO kabel A/I-BH, gelový ,8x9/125,nek.prvky,FRNC | ks | 140 |  | 0 |  | 0 |  | 0 | 21 | 0 | 0 | 0 | 0 | 0 |  | Vlastní | Indiv | 0 | 0 |  |  |  |  | POL3_0
92 | Pol__31 | Kabel S/FTP Cat.7 4x2xAWG23, LS0H plášť modrý, 1000MHz, cívka 500m a 1000m | ks | 4120 |  | 0 |  | 0 |  | 0 | 21 | 0 | 0 | 0 | 0 | 0 |  | Vlastní | Indiv | 0 | 0 |  |  |  |  | POL3_0
93 | Pol__32 | 19" optická vana kompletní, SC 8x9/125 um, včetně pigtailů a optické kazet | ks | 2 |  | 0 |  | 0 |  | 0 | 21 | 0 | 0 | 0 | 0 | 0 |  | Vlastní | Indiv | 0 | 0 |  |  |  |  | POL3_0
94 | Pol__33 | Keystone modul stíněný, Cat.6A, samozářezový | ks | 64 |  | 0 |  | 0 |  | 0 | 21 | 0 | 0 | 0 | 0 | 0 |  | Vlastní | Indiv | 0 | 0 |  |  |  |  | POL3_0
95 | Pol__34 | 19" patchpanel modulární, pro max. 24 keystone modulů, neosazený, výška 1U, RAL | ks | 3 |  | 0 |  | 0 |  | 0 | 21 | 0 | 0 | 0 | 0 | 0 |  | Vlastní | Indiv | 0 | 0 |  |  |  |  | POL3_0
96 | Pol__35 | 19" patchpanel ISDN, 25xRJ-45 nestíněný, piny 3,6 / 4,5, výška 1U, RAL 7035 | ks | 1 |  | 0 |  | 0 |  | 0 | 21 | 0 | 0 | 0 | 0 | 0 |  | Vlastní | Indiv | 0 | 0 |  |  |  |  | POL3_0
97 | Pol__36 | 19" patchpanel ISDN, 25xRJ-45 nestíněný, piny 3,6 / 4,5, výška 1U, RAL 7035 | ks | 1 |  | 0 |  | 0 |  | 0 | 21 | 0 | 0 | 0 | 0 | 0 |  | Vlastní | Indiv | 0 | 0 |  |  |  |  | POL3_0
98 | Pol__37 | switch, 24x GB, 4x 10G SFP+, AC power supply | ks | 1 |  | 0 |  | 0 |  | 0 | 21 | 0 | 0 | 0 | 0 | 0 |  | Vlastní | Indiv | 0 | 0 |  |  |  |  | POL3_0
|  | L3 switch : | [23 empty] | VV | 0
|  | podpora VLAN (4k), QinQ, ACL : | [23 empty] | VV | 0
|  | podpora multicastu - IGMP snooping, IGMP fast leave : | [23 empty] | VV | 0
|  | 802.1x autentizace, SNMP v3 : | [23 empty] | VV | 0
|  | všechny spanning tree protokoly - STP(IEEE 802.1d), RSTP(IEEE 802.1w), MSTP(IEEE 802.1s) : | [23 empty] | VV | 0
|  | podpora NTP (synchronizace času) : | [23 empty] | VV | 0
|  | plnohodnotná příkazová řádka : | [23 empty] | VV | 0
|  | přístup telnet, SSH : | [23 empty] | VV | 0
|  | seriová konzole : | [23 empty] | VV | 0
|  | na zvážení je ještě parametr:switching capacity >50 GBps : | [23 empty] | VV | 0
|  | 1 |  | 1 | [21 empty] | VV | 0
99 | Pol__38 | transceiver optický, SFB, WDM, 9/125 um, 1,25 Gbps 1000Base-BX, 10 km, TX: 1550 nm, RX: 1310 nm,, modul MiniGBIC | ks | 2 |  | 0 |  | 0 |  | 0 | 21 | 0 | 0 | 0 | 0 | 0 |  | Vlastní | Indiv | 0 | 0 |  |  |  |  | POL3_0
100 | Pol__39 | AP hotspot WiFi, Long Range 1317 Mbps AP/Hotspot 2,4/5 GHz, 802.11ac vč.zdroje | ks | 3 |  | 0 |  | 0 |  | 0 | 21 | 0 | 0 | 0 | 0 | 0 |  | Vlastní | Indiv | 0 | 0 |  |  |  |  | POL3_0
Díl: | M22-3a | Telefon montáž |  |  |  | 0 |  | 0 |  | 0 |  | 0 |  | 0 |  | 0 |  |  |  |  | 0 |  |  |  |  | DIL
101 | Pol__1 | telefon analogový | ks | 6 |  | 0 |  | 0 |  | 0 | 21 | 0 | 0 | 0 | 0 | 0 |  | Vlastní | Indiv | 0 | 0 |  |  |  |  | POL12_0
102 | Pol__1 | telefon IP | ks | 5 |  | 0 |  | 0 |  | 0 | 21 | 0 | 0 | 0 | 0 | 0 |  | Vlastní | Indiv | 0 | 0 |  |  |  |  | POL12_0
103 | Pol__2 | šnůra telefonní | ks | 11 |  | 0 |  | 0 |  | 0 | 21 | 0 | 0 | 0 | 0 | 0 |  | Vlastní | Indiv | 0 | 0 |  |  |  |  | POL12_0
104 | Pol__3 | ústředna telefonní, rozšíření | ks | 1 |  | 0 |  | 0 |  | 0 | 21 | 0 | 0 | 0 | 0 | 0 |  | Vlastní | Indiv | 0 | 0 |  |  |  |  | POL12_0
105 | Pol__3 | ústředna telefonní, upgrade systému | ks | 1 |  | 0 |  | 0 |  | 0 | 21 | 0 | 0 | 0 | 0 | 0 |  | Vlastní | Indiv | 0 | 0 |  |  |  |  | POL12_0
106 | Pol__4 | ústředna telefonní, upgrade tarifikace | ks | 1 |  | 0 |  | 0 |  | 0 | 21 | 0 | 0 | 0 | 0 | 0 |  | Vlastní | Indiv | 0 | 0 |  |  |  |  | POL12_0
107 | Pol__4 | ústředna telefonní, upgrade administrace | ks | 1 |  | 0 |  | 0 |  | 0 | 21 | 0 | 0 | 0 | 0 | 0 |  | Vlastní | Indiv | 0 | 0 |  |  |  |  | POL12_0
108 | Pol__5 | ústředna telefonní pobočková, programování | ks | 1 |  | 0 |  | 0 |  | 0 | 21 | 0 | 0 | 0 | 0 | 0 |  | Vlastní | Indiv | 0 | 0 |  |  |  |  | POL12_0
109 | Pol__6 | ústředna telefonní pobočková, konfigurace | ks | 1 |  | 0 |  | 0 |  | 0 | 21 | 0 | 0 | 0 | 0 | 0 |  | Vlastní | Indiv | 0 | 0 |  |  |  |  | POL12_0
110 | Pol__7 | ústředna telefonní, proškolení obsluhy | ks | 1 |  | 0 |  | 0 |  | 0 | 21 | 0 | 0 | 0 | 0 | 0 |  | Vlastní | Indiv | 0 | 0 |  |  |  |  | POL12_0
Díl: | M22-3b | Telefon dodávka |  |  |  | 0 |  | 0 |  | 0 |  | 0 |  | 0 |  | 0 |  |  |  |  | 0 |  |  |  |  | DIL
111 | Pol__1 | migrace PBX ze stávající verze na aktuání verzi | ks | 1 |  | 0 |  | 0 |  | 0 | 21 | 0 | 0 | 0 | 0 | 0 |  | Vlastní | Indiv | 0 | 0 |  |  |  |  | POL12_0
112 | Pol__10 | šňůrový analogový telefon s handsfree a telefonním seznamem | ks | 6 |  | 0 |  | 0 |  | 0 | 21 | 0 | 0 | 0 | 0 | 0 |  | Vlastní | Indiv | 0 | 0 |  |  |  |  | POL12_0
|  | - Sklápěcí alfanumerický displej : | [23 empty] | VV | 0
|  | - 8 přímých kláves : | [23 empty] | VV | 0
|  | - Telefonní seznam až na 100 záznamů a s VIP indikací : | [23 empty] | VV | 0
|  | - Seznam posledních 50 hovorů : | [23 empty] | VV | 0
|  | - Opakované vytáčení posledních 5 čísel : | [23 empty] | VV | 0
|  | - Fce poznámkového bloku umí uložit používané číslo do tel. seznamu : | [23 empty] | VV | 0
|  | - 10 polyfonních vyzváněcích tónů : | [23 empty] | VV | 0
|  | - Klávesa ztlumení vyzvánění : | [23 empty] | VV | 0
|  | - Kompatibilní s naslouchadly : | [23 empty] | VV | 0
|  | - Handsfree : | [23 empty] | VV | 0
|  | - Port pro náhlavní soupravu (RJ9) : | [23 empty] | VV | 0
|  | - Zámek klávesnice – s možností tísňového volání : | [23 empty] | VV | 0
|  | - Blokování hovorů : | [23 empty] | VV | 0
|  | - Provoz PBX a PSTN : | [23 empty] | VV | 0
|  | - DTMF, pulzní, flash a Pause – časově nastavitelné : | [23 empty] | VV | 0
|  | - Fce CLIP : | [23 empty] | VV | 0
|  | - Připevnitelný na zeď : | [23 empty] | VV | 0
|  | - Barva: černá : | [23 empty] | VV | 0
|  | 6 |  | 6 | [21 empty] | VV | 0
113 | Pol__11 | šňůrový IP telefon s handsfree | ks | 3 |  | 0 |  | 0 |  | 0 | 21 | 0 | 0 | 0 | 0 | 0 |  | Vlastní | Indiv | 0 | 0 |  |  |  |  | POL12_0
|  | č/b monochromatický grafický displej, 2 řádky : | [23 empty] | VV | 0
|  | 2x ethernet port10/100 (volitelně 10/100/1000) : | [23 empty] | VV | 0
|  | je určen pro administrativní pracovníky a podporuje následující funkce: : | [23 empty] | VV | 0
|  | · Pushbutton keypad : | [23 empty] | VV | 0
|  | · 3 pevná tlačítka fixních funkcí : | [23 empty] | VV | 0
|  | · 8 volně programovatelých tlačítek s papírovými popisky : | [23 empty] | VV | 0
|  | · +/- tlačítka ovládání nastavení : | [23 empty] | VV | 0
|  | · Plně duplexní hlasité telefonování nebo hlasitý příposlech : | [23 empty] | VV | 0
|  | 3 |  | 3 | [21 empty] | VV | 0
114 | Pol__12 | šňůrový IP telefon s handsfree | ks | 2 |  | 0 |  | 0 |  | 0 | 21 | 0 | 0 | 0 | 0 | 0 |  | Vlastní | Indiv | 0 | 0 |  |  |  |  | POL12_0
|  | č/b display, externí reproduktor, full duplex hands free, : | [23 empty] | VV | 0
|  | možnost připojení náhlavní soupravy : | [23 empty] | VV | 0
|  | 2x ethernet port10/100 (volitelně 10/100/1000) : | [23 empty] | VV | 0
|  | je určen pro administrativní pracovníky a podporuje následující funkce: : | [23 empty] | VV | 0
|  | · Nastavitelný, 6 řádkový grafický, monochromatický, podsvícený, : | [23 empty] | VV | 0
|  | srozlišením 240 x 128 bodů : | [23 empty] | VV | 0
|  | · 6 volně programovatelných dotekových tlačítek s červenými LED : | [23 empty] | VV | 0
|  | · 8 pevných tlačítek, červené LED : | [23 empty] | VV | 0
|  | · 5-cestný navigační prvek pro ovládání : | [23 empty] | VV | 0
|  | · Přípojka pro náhlavní soupravu : | [23 empty] | VV | 0
|  | · Optická signalizace volání : | [23 empty] | VV | 0
|  | · Hlasité plně duplexní telefonování : | [23 empty] | VV | 0
|  | · Přidání až 2 samopopisujících (self-lebeling) modulů : | [23 empty] | VV | 0
|  | 2 |  | 2 | [21 empty] | VV | 0
115 | Pol__2 | nová řídící jednotka systému | ks | 1 |  | 0 |  | 0 |  | 0 | 21 | 0 | 0 | 0 | 0 | 0 |  | Vlastní | Indiv | 0 | 0 |  |  |  |  | POL12_0
116 | Pol__23 | šnůra telefonní přívodní 2x RJ-45 6 m | ks | 11 |  | 0 |  | 0 |  | 0 | 21 | 0 | 0 | 0 | 0 | 0 |  | Vlastní | Indiv | 0 | 0 |  |  |  |  | POL12_0
117 | Pol__24 | upgrade tarifikace programu 400 linek/poboček | ks | 1 |  | 0 |  | 0 |  | 0 | 21 | 0 | 0 | 0 | 0 | 0 |  | Vlastní | Indiv | 0 | 0 |  |  |  |  | POL12_0
118 | Pol__25 | upgrade admin. programu 400 linek/poboček | ks | 1 |  | 0 |  | 0 |  | 0 | 21 | 0 | 0 | 0 | 0 | 0 |  | Vlastní | Indiv | 0 | 0 |  |  |  |  | POL12_0
119 | Pol__3 | Networking licence | ks | 1 |  | 0 |  | 0 |  | 0 | 21 | 0 | 0 | 0 | 0 | 0 |  | Vlastní | Indiv | 0 | 0 |  |  |  |  | POL12_0
120 | Pol__4 | karta pro 24 analogových účastnických rozhran s detekcí CLIP | ks | 1 |  | 0 |  | 0 |  | 0 | 21 | 0 | 0 | 0 | 0 | 0 |  | Vlastní | Indiv | 0 | 0 |  |  |  |  | POL12_0
121 | Pol__5 | cablu pro karta pro 24 analogových účastnických rozhran s detekcí CLIP | ks | 1 |  | 0 |  | 0 |  | 0 | 21 | 0 | 0 | 0 | 0 | 0 |  | Vlastní | Indiv | 0 | 0 |  |  |  |  | POL12_0
122 | Pol__6 | karta se 120 TDM-IP kanály | ks | 1 |  | 0 |  | 0 |  | 0 | 21 | 0 | 0 | 0 | 0 | 0 |  | Vlastní | Indiv | 0 | 0 |  |  |  |  | POL12_0
123 | Pol__7 | napájecí zdroj | ks | 3 |  | 0 |  | 0 |  | 0 | 21 | 0 | 0 | 0 | 0 | 0 |  | Vlastní | Indiv | 0 | 0 |  |  |  |  | POL12_0
124 | Pol__8 | IP User licence | ks | 5 |  | 0 |  | 0 |  | 0 | 21 | 0 | 0 | 0 | 0 | 0 |  | Vlastní | Indiv | 0 | 0 |  |  |  |  | POL12_0
125 | Pol__9 | TDM User licence | ks | 6 |  | 0 |  | 0 |  | 0 | 21 | 0 | 0 | 0 | 0 | 0 |  | Vlastní | Indiv | 0 | 0 |  |  |  |  | POL12_0
Díl: | M22-4a | STA montáž |  |  |  | 0 |  | 0 |  | 0 |  | 0 |  | 0 |  | 0 |  |  |  |  | 0 |  |  |  |  | DIL
126 | 210010003 | trubka ohebná elektroinst. průměr 23 mm, uložení pod omítku | m | 120 |  | 0 |  | 0 |  | 0 | 21 | 0 | 0 | 0 | 0 | 0 |  | Vlastní | Indiv | 0 | 0 |  |  |  |  | POL1_1
127 | 210111031 | zapojení zás. 230 V nástěná IPx4, 10-16 A, 2P+Z | ks | 1 |  | 0 |  | 0 |  | 0 | 21 | 0 | 0 | 0 | 0 | 0 |  | Vlastní | Indiv | 0 | 0 |  |  |  |  | POL1_1
128 | 210803504 | kabel sdělovací koaxiální 75 ohm, 5,6 mm, uložení volné | m | 240 |  | 0 |  | 0 |  | 0 | 21 | 0 | 0 | 0 | 0 | 0 |  | Vlastní | Indiv | 0 | 0 |  |  |  |  | POL1_1
129 | 220700001 | držák TV antény YAGI 190-210 do 20m | ks | 2 |  | 0 |  | 0 |  | 0 | 21 | 0 | 0 | 0 | 0 | 0 |  | Vlastní | Indiv | 0 | 0 |  |  |  |  | POL1_1
130 | 220730001 | telev.nebo rozhl.účast.zás.průchozí nebo koncová | ks | 5 |  | 0 |  | 0 |  | 0 | 21 | 0 | 0 | 0 | 0 | 0 |  | Vlastní | Indiv | 0 | 0 |  |  |  |  | POL1_1
131 | Pol__10 | rozváděč STA, sestavení | ks | 1 |  | 0 |  | 0 |  | 0 | 21 | 0 | 0 | 0 | 0 | 0 |  | Vlastní | Indiv | 0 | 0 |  |  |  |  | POL12_0
132 | Pol__11 | rozvod STA, měření, nastavení | ks | 1 |  | 0 |  | 0 |  | 0 | 21 | 0 | 0 | 0 | 0 | 0 |  | Vlastní | Indiv | 0 | 0 |  |  |  |  | POL12_0
133 | Pol__7 | práce pomocné stavební | ks | 1 |  | 0 |  | 0 |  | 0 | 21 | 0 | 0 | 0 | 0 | 0 |  | Vlastní | Indiv | 0 | 0 |  |  |  |  | POL12_0
134 | Pol__8 | anténa TV, R, montáž, zapojení | ks | 1 |  | 0 |  | 0 |  | 0 | 21 | 0 | 0 | 0 | 0 | 0 |  | Vlastní | Indiv | 0 | 0 |  |  |  |  | POL12_0
135 | Pol__9 | anténa TV, R, montáž, zapojení | ks | 1 |  | 0 |  | 0 |  | 0 | 21 | 0 | 0 | 0 | 0 | 0 |  | Vlastní | Indiv | 0 | 0 |  |  |  |  | POL12_0
136 | 210010301 | krabice přístrojová pod om. | ks | 5 |  | 0 |  | 0 |  | 0 | 21 | 0 | 0 | 0 | 0 | 0 |  | Vlastní | Indiv | 0 | 0 |  |  |  |  | POL12_1
137 | Pol__12 | měření síly signálu | ks | 1 |  | 0 |  | 0 |  | 0 | 21 | 0 | 0 | 0 | 0 | 0 |  | Vlastní | Indiv | 0 | 0 |  |  |  |  | POL12_1
Díl: | M22-4b | STA dodávka |  |  |  | 0 |  | 0 |  | 0 |  | 0 |  | 0 |  | 0 |  |  |  |  | 0 |  |  |  |  | DIL
138 | 10079851 | kryt TV+R+SAT pro zásuvku pod om. | ks | 5 |  | 0 |  | 0 |  | 0 | 21 | 0 | 0 | 0 | 0 | 0 |  | Vlastní | Indiv | 0 | 0 |  |  |  |  | POL1_1
139 | 10071439 | rámeček 1 násobný pro přístroje (spínače/zásuvky apod.), vodorovný | ks | 5 |  | 0 |  | 0 |  | 0 | 21 | 0 | 0 | 0 | 0 | 0 |  | Vlastní | Indiv | 0 | 0 |  |  |  |  | POL12_0
140 | Pol__1 | zdroj napájecí 953, 12 V/100 mA s vyhýbkou | ks | 1 |  | 0 |  | 0 |  | 0 | 21 | 0 | 0 | 0 | 0 | 0 |  | Vlastní | Indiv | 0 | 0 |  |  |  |  | POL12_0
141 | Pol__18 | Anténa IV.-V. pásmo širokopásmová | ks | 1 |  | 0 |  | 0 |  | 0 | 21 | 0 | 0 | 0 | 0 | 0 |  | Vlastní | Indiv | 0 | 0 |  |  |  |  | POL12_0
142 | Pol__19 | Anténa VKV II kruhový dipol | ks | 1 |  | 0 |  | 0 |  | 0 | 21 | 0 | 0 | 0 | 0 | 0 |  | Vlastní | Indiv | 0 | 0 |  |  |  |  | POL12_0
143 | Pol__2 | Ráhno anténní s vinklem pro síto | ks | 2 |  | 0 |  | 0 |  | 0 | 21 | 0 | 0 | 0 | 0 | 0 |  | Vlastní | Indiv | 0 | 0 |  |  |  |  | POL12_0
144 | Pol__20 | Zesilovač anténní VKVII+III+IV-V+IV-V s reg. zisku | ks | 1 |  | 0 |  | 0 |  | 0 | 21 | 0 | 0 | 0 | 0 | 0 |  | Vlastní | Indiv | 0 | 0 |  |  |  |  | POL12_0
145 | Pol__3 | Materiál pomocný | ks | 1 |  | 0 |  | 0 |  | 0 | 21 | 0 | 0 | 0 | 0 | 0 |  | Vlastní | Indiv | 0 | 0 |  |  |  |  | POL12_0
146 | 10049301 | kabel koaxiální, vnitřní, 75 ohm, 39,4 dB/100 m/2150 MHz, jádro Cu, izolace PE, stínění Al fólie,, opletení pocín. Cu, plášť PVC | m | 240 |  | 0 |  | 0 |  | 0 | 21 | 0 | 0 | 0 | 0 | 0 |  | Vlastní | Indiv | 0 | 0 |  |  |  |  | POL3_0
147 | 10052952 | skříň povrchová, ocelová, 300x400x210 mm, IP66, s dveřmi s otočným uzávěrem a montážní deskou | ks | 1 |  | 0 |  | 0 |  | 0 | 21 | 0 | 0 | 0 | 0 | 0 |  | Vlastní | Indiv | 0 | 0 |  |  |  |  | POL3_0
148 | 10060691 | svodič přepětí ST 3, koax. TV+R+SAT, DC, 5-3000 MHz, 1,5 kA při 8/20 us, modulový, konektory F | ks | 2 |  | 0 |  | 0 |  | 0 | 21 | 0 | 0 | 0 | 0 | 0 |  | Vlastní | Indiv | 0 | 0 |  |  |  |  | POL3_0
149 | 10061372 | krabice pod omítku, přístrojová, průměr 73x68 mm, možnost vytvoření souvislé řady s osovou roztečí, 71 mm, materiál PVC samozhášivé | ks | 5 |  | 0 |  | 0 |  | 0 | 21 | 0 | 0 | 0 | 0 | 0 |  | Vlastní | Indiv | 0 | 0 |  |  |  |  | POL3_0
150 | 10074786 | trubka ohebná, 320 N/5 cm, 23 mm průměr vnitřní, materiál PVC samozhášivé | m | 120 |  | 0 |  | 0 |  | 0 | 21 | 0 | 0 | 0 | 0 | 0 |  | Vlastní | Indiv | 0 | 0 |  |  |  |  | POL3_0
151 | 10075022 | Matka M 16 116/M | ks | 12 |  | 0 |  | 0 |  | 0 | 21 | 0 | 0 | 0 | 0 | 0 |  | Vlastní | Indiv | 0 | 0 |  |  |  |  | POL3_0
152 | 10075025 | Vývodka M 16x1,5 metr.záv. | ks | 12 |  | 0 |  | 0 |  | 0 | 21 | 0 | 0 | 0 | 0 | 0 |  | Vlastní | Indiv | 0 | 0 |  |  |  |  | POL3_0
153 | 10078988 | svorka řadová 16 mm2, zelenožlutá pro PE, na lištu DIN | ks | 1 |  | 0 |  | 0 |  | 0 | 21 | 0 | 0 | 0 | 0 | 0 |  | Vlastní | Indiv | 0 | 0 |  |  |  |  | POL3_0
154 | 10080094 | zásuvka TV+R koncová, 3,5-4 dB | ks | 5 |  | 0 |  | 0 |  | 0 | 21 | 0 | 0 | 0 | 0 | 0 |  | Vlastní | Indiv | 0 | 0 |  |  |  |  | POL3_0
155 | 10081326 | zásuvka 230 V na omítku IP54 | ks | 1 |  | 0 |  | 0 |  | 0 | 21 | 0 | 0 | 0 | 0 | 0 |  | Vlastní | Indiv | 0 | 0 |  |  |  |  | POL3_0
156 | Pol__16 | Rozbočovač dvojnásobný hybridní | ks | 2 |  | 0 |  | 0 |  | 0 | 21 | 0 | 0 | 0 | 0 | 0 |  | Vlastní | Indiv | 0 | 0 |  |  |  |  | POL3_0
157 | Pol__17 | Rozbočovač čtyřnásobný hybridní | ks | 2 |  | 0 |  | 0 |  | 0 | 21 | 0 | 0 | 0 | 0 | 0 |  | Vlastní | Indiv | 0 | 0 |  |  |  |  | POL3_0
Díl: | M22-5a | Audio montáž |  |  |  | 0 |  | 0 |  | 0 |  | 0 |  | 0 |  | 0 |  |  |  |  | 0 |  |  |  |  | DIL
158 | 210010001 | trubka ohebná elektroinst. průměr 13,5 mm, uložení pod omítku | m | 580 |  | 0 |  | 0 |  | 0 | 21 | 0 | 0 | 0 | 0 | 0 |  | Vlastní | Indiv | 0 | 0 |  |  |  |  | POL1_1
159 | 220280501 | montáž kabel Cu do 7 mm vnějšího průměru, 100 V, uložení v trubce | m | 580 |  | 0 |  | 0 |  | 0 | 21 | 0 | 0 | 0 | 0 | 0 |  | Vlastní | Indiv | 0 | 0 |  |  |  |  | POL1_1
160 | Pol__5 | zásuvka panelová XLR | ks | 15 |  | 0 |  | 0 |  | 0 | 21 | 0 | 0 | 0 | 0 | 0 |  | Vlastní | Indiv | 0 | 0 |  |  |  |  | POL12_0
161 | Pol__6 | zásuvka panelová XLR | ks | 15 |  | 0 |  | 0 |  | 0 | 21 | 0 | 0 | 0 | 0 | 0 |  | Vlastní | Indiv | 0 | 0 |  |  |  |  | POL12_0
162 | Pol__8 | práce pomocné stavební | ks | 1 |  | 0 |  | 0 |  | 0 | 21 | 0 | 0 | 0 | 0 | 0 |  | Vlastní | Indiv | 0 | 0 |  |  |  |  | POL12_0
163 | 210010301 | (bez zapojení) krabice přístrojová pod om. | ks | 38 |  | 0 |  | 0 |  | 0 | 21 | 0 | 0 | 0 | 0 | 0 |  | Vlastní | Indiv | 0 | 0 |  |  |  |  | POL12_1
164 | 220330022 | dispečerská zásuvka pod omítku | ks | 38 |  | 0 |  | 0 |  | 0 | 21 | 0 | 0 | 0 | 0 | 0 |  | Vlastní | Indiv | 0 | 0 |  |  |  |  | POL12_1
Díl: | M22-5b | Audio dodávka |  |  |  | 0 |  | 0 |  | 0 |  | 0 |  | 0 |  | 0 |  |  |  |  | 0 |  |  |  |  | DIL
165 | 10081221 | kryt komunikační pro zásuvku pod om. | ks | 38 |  | 0 |  | 0 |  | 0 | 21 | 0 | 0 | 0 | 0 | 0 |  | Vlastní | Indiv | 0 | 0 |  |  |  |  | POL1_1
166 | 10071439 | rámeček 1 násobný pro přístroje (spínače/zásuvky apod.), vodorovný | ks | 38 |  | 0 |  | 0 |  | 0 | 21 | 0 | 0 | 0 | 0 | 0 |  | Vlastní | Indiv | 0 | 0 |  |  |  |  | POL12_0
167 | Pol__1 | zásuvka XLR panelová typ F | ks | 15 |  | 0 |  | 0 |  | 0 | 21 | 0 | 0 | 0 | 0 | 0 |  | Vlastní | Indiv | 0 | 0 |  |  |  |  | POL12_0
168 | Pol__2 | zásuvka XLR panelová typ M | ks | 15 |  | 0 |  | 0 |  | 0 | 21 | 0 | 0 | 0 | 0 | 0 |  | Vlastní | Indiv | 0 | 0 |  |  |  |  | POL12_0
169 | Pol__3 | Materiál pomocný | ks | 1 |  | 0 |  | 0 |  | 0 | 21 | 0 | 0 | 0 | 0 | 0 |  | Vlastní | Indiv | 0 | 0 |  |  |  |  | POL12_0
170 | 10048910 | kabel sdělovací, 2x0,50 mm, 300 V, jádro Cu lanka, izolace PE, stínění Cu opletení, plášť PVC | m | 580 |  | 0 |  | 0 |  | 0 | 21 | 0 | 0 | 0 | 0 | 0 |  | Vlastní | Indiv | 0 | 0 |  |  |  |  | POL3_0
171 | 10061372 | krabice pod omítku, přístrojová, průměr 73x68 mm, možnost vytvoření souvislé řady s osovou roztečí, 71 mm, materiál PVC samozhášivé | ks | 38 |  | 0 |  | 0 |  | 0 | 21 | 0 | 0 | 0 | 0 | 0 |  | Vlastní | Indiv | 0 | 0 |  |  |  |  | POL3_0
172 | 10079401 | trubka ohebná, 320 N/5 cm, 13,5 mm průměr vnitřní, materiál PVC samozhášivé | m | 580 |  | 0 |  | 0 |  | 0 | 21 | 0 | 0 | 0 | 0 | 0 |  | Vlastní | Indiv | 0 | 0 |  |  |  |  | POL3_0
173 | 10081353 | maska pro XLR M pro zásuvku pod om. | ks | 17 |  | 0 |  | 0 |  | 0 | 21 | 0 | 0 | 0 | 0 | 0 |  | Vlastní | Indiv | 0 | 0 |  |  |  |  | POL3_0
174 | 10083441 | maska pro XLR F pro zásuvku pod om. | ks | 17 |  | 0 |  | 0 |  | 0 | 21 | 0 | 0 | 0 | 0 | 0 |  | Vlastní | Indiv | 0 | 0 |  |  |  |  | POL3_0
Díl: | M22-6a | Video montáž |  |  |  | 0 |  | 0 |  | 0 |  | 0 |  | 0 |  | 0 |  |  |  |  | 0 |  |  |  |  | DIL
175 | Pol__7 | Šňůra CYSY 3 x 1,50 mm2 volně uložená | m | 35 |  | 0 |  | 0 |  | 0 | 21 | 0 | 0 | 0 | 0 | 0 |  | Vlastní | Indiv | 0 | 0 |  |  |  |  | POL1_1
176 | Pol__1 | Trubka ohebná pod omítku, typ 23.. 13 mm | m | 50 |  | 0 |  | 0 |  | 0 | 21 | 0 | 0 | 0 | 0 | 0 |  | Vlastní | Indiv | 0 | 0 |  |  |  |  | POL12_0
177 | Pol__15 | práce pomocné stavební | ks | 1 |  | 0 |  | 0 |  | 0 | 21 | 0 | 0 | 0 | 0 | 0 |  | Vlastní | Indiv | 0 | 0 |  |  |  |  | POL12_0
178 | Pol__16 | montáž, zapojení zásuvka HDMI | ks | 3 |  | 0 |  | 0 |  | 0 | 21 | 0 | 0 | 0 | 0 | 0 |  | Vlastní | Indiv | 0 | 0 |  |  |  |  | POL12_0
179 | Pol__17 | montáž, zapojení zásuvka VGA Canon 15p | ks | 1 |  | 0 |  | 0 |  | 0 | 21 | 0 | 0 | 0 | 0 | 0 |  | Vlastní | Indiv | 0 | 0 |  |  |  |  | POL12_0
180 | Pol__19 | montáž, zapojení konektor RJ 45-8 na kabel | ks | 2 |  | 0 |  | 0 |  | 0 | 21 | 0 | 0 | 0 | 0 | 0 |  | Vlastní | Indiv | 0 | 0 |  |  |  |  | POL12_0
181 | Pol__2 | Trubka ohebná pod omítku, typ 23.. 23 mm | m | 20 |  | 0 |  | 0 |  | 0 | 21 | 0 | 0 | 0 | 0 | 0 |  | Vlastní | Indiv | 0 | 0 |  |  |  |  | POL12_0
182 | Pol__3 | Trubka ohebná pod omítku, typ 23.. 29 mm | m | 25 |  | 0 |  | 0 |  | 0 | 21 | 0 | 0 | 0 | 0 | 0 |  | Vlastní | Indiv | 0 | 0 |  |  |  |  | POL12_0
183 | Pol__4 | Krabice přístrojová KP 68, KZ 3, bez zapojení | kus | 8 |  | 0 |  | 0 |  | 0 | 21 | 0 | 0 | 0 | 0 | 0 |  | Vlastní | Indiv | 0 | 0 |  |  |  |  | POL12_0
184 | Pol__5 | Odvíč./zavíčkování krabic - víčko na závit | kus | 1 |  | 0 |  | 0 |  | 0 | 21 | 0 | 0 | 0 | 0 | 0 |  | Vlastní | Indiv | 0 | 0 |  |  |  |  | POL12_0
185 | Pol__6 | Zásuvka domovní spojovací 16A,250V 2P+Z | kus | 1 |  | 0 |  | 0 |  | 0 | 21 | 0 | 0 | 0 | 0 | 0 |  | Vlastní | Indiv | 0 | 0 |  |  |  |  | POL12_0
186 | Pol__10 | montáž kabel kompletní s koncovkami do trubky pod om. délka 5 m | ks | 1 |  | 0 |  | 0 |  | 0 | 21 | 0 | 0 | 0 | 0 | 0 |  | Vlastní | Indiv | 0 | 0 |  |  |  |  | POL12_1
187 | Pol__11 | montáž kabel kompletní s koncovkami do trubky pod om. délka 5 m | ks | 3 |  | 0 |  | 0 |  | 0 | 21 | 0 | 0 | 0 | 0 | 0 |  | Vlastní | Indiv | 0 | 0 |  |  |  |  | POL12_1
188 | Pol__12 | montáž kabel kompletní s koncovkami do trubky pod om. délka 20 m | ks | 1 |  | 0 |  | 0 |  | 0 | 21 | 0 | 0 | 0 | 0 | 0 |  | Vlastní | Indiv | 0 | 0 |  |  |  |  | POL12_1
189 | Pol__13 | montáž kabel kompletní s koncovkami do trubky pod om. délka 7 m | ks | 1 |  | 0 |  | 0 |  | 0 | 21 | 0 | 0 | 0 | 0 | 0 |  | Vlastní | Indiv | 0 | 0 |  |  |  |  | POL12_1
190 | Pol__14 | montáž kabel kompletní s koncovkami do trubky pod om. délka 40 m | ks | 1 |  | 0 |  | 0 |  | 0 | 21 | 0 | 0 | 0 | 0 | 0 |  | Vlastní | Indiv | 0 | 0 |  |  |  |  | POL12_1
191 | Pol__8 | montáž kabel datový 4-párový, uložení v trubce | m | 30 |  | 0 |  | 0 |  | 0 | 21 | 0 | 0 | 0 | 0 | 0 |  | Vlastní | Indiv | 0 | 0 |  |  |  |  | POL12_1
Díl: | M22-6b | Video dodávka |  |  |  | 0 |  | 0 |  | 0 |  | 0 |  | 0 |  | 0 |  |  |  |  | 0 |  |  |  |  | DIL
192 | Pol__1 | kryt komunikační pro zásuvku pod om. | ks | 2 |  | 0 |  | 0 |  | 0 | 21 | 0 | 0 | 0 | 0 | 0 |  | Vlastní | Indiv | 0 | 0 |  |  |  |  | POL1_1
193 | Pol__2 | vodič flexibilní, H05VV-F 3 G 1,5, 500 V | m | 35 |  | 0 |  | 0 |  | 0 | 21 | 0 | 0 | 0 | 0 | 0 |  | Vlastní | Indiv | 0 | 0 |  |  |  |  | POL1_1
194 | Pol__3 | kryt komunikační přímý pro zásuvku pod om. | ks | 1 |  | 0 |  | 0 |  | 0 | 21 | 0 | 0 | 0 | 0 | 0 |  | Vlastní | Indiv | 0 | 0 |  |  |  |  | POL1_1
195 | Pol__10 | víčko na krabici odbočnou, průměr 80 mm, trn 40 mm, materiál PVC samozhášivé | ks | 1 |  | 0 |  | 0 |  | 0 | 21 | 0 | 0 | 0 | 0 | 0 |  | Vlastní | Indiv | 0 | 0 |  |  |  |  | POL12_0
196 | Pol__11 | kabel HDMI, 40 m, propojovací, se zesilovačem, konektory: HDMI A M - HDMI A M, typ: High Speed HDMI,, Cable | ks | 1 |  | 0 |  | 0 |  | 0 | 21 | 0 | 0 | 0 | 0 | 0 |  | Vlastní | Indiv | 0 | 0 |  |  |  |  | POL12_0
197 | Pol__16 | kabel VGA 15p, 20 m, propojovací, konektory: Canon 15p WGA M - Canon 15p WGA M | ks | 1 |  | 0 |  | 0 |  | 0 | 21 | 0 | 0 | 0 | 0 | 0 |  | Vlastní | Indiv | 0 | 0 |  |  |  |  | POL12_0
198 | Pol__17 | konektor, 230 V, 6 A, F IEC C13 | ks | 1 |  | 0 |  | 0 |  | 0 | 21 | 0 | 0 | 0 | 0 | 0 |  | Vlastní | Indiv | 0 | 0 |  |  |  |  | POL12_0
199 | Pol__19 | zásuvka VGA Canon 15p F, tělo do krabice přístrojové, šroubové svorky | ks | 1 |  | 0 |  | 0 |  | 0 | 21 | 0 | 0 | 0 | 0 | 0 |  | Vlastní | Indiv | 0 | 0 |  |  |  |  | POL12_0
200 | Pol__21 | kabel datový flexibilní SF/UTP, Cat.5e, 4x2xAWG26, plášť polyolefin | m | 30 |  | 0 |  | 0 |  | 0 | 21 | 0 | 0 | 0 | 0 | 0 |  | Vlastní | Indiv | 0 | 0 |  |  |  |  | POL12_0
201 | Pol__22 | konektor RJ-45-8, nestíněný, pro flexibilní kulatý kabel | ks | 2 |  | 0 |  | 0 |  | 0 | 21 | 0 | 0 | 0 | 0 | 0 |  | Vlastní | Indiv | 0 | 0 |  |  |  |  | POL12_0
202 | Pol__4 | materiál pomocný | ks | 1 |  | 0 |  | 0 |  | 0 | 21 | 0 | 0 | 0 | 0 | 0 |  | Vlastní | Indiv | 0 | 0 |  |  |  |  | POL12_0
203 | Pol__5 | krabice pod omítku, přístrojová, průměr 73x68 mm, možnost vytvoření souvislé řady s osovou roztečí,, 71 mm, materiál PVC samozhášivé | ks | 8 |  | 0 |  | 0 |  | 0 | 21 | 0 | 0 | 0 | 0 | 0 |  | Vlastní | Indiv | 0 | 0 |  |  |  |  | POL12_0
204 | Pol__6 | rámeček 1 násobný pro přístroje (spínače/zásuvky apod.), vodorovný | ks | 8 |  | 0 |  | 0 |  | 0 | 21 | 0 | 0 | 0 | 0 | 0 |  | Vlastní | Indiv | 0 | 0 |  |  |  |  | POL12_0
205 | Pol__7 | trubka ohebná, 320 N/5 cm, 23 mm průměr vnitřní, materiál PVC samozhášivé | m | 20 |  | 0 |  | 0 |  | 0 | 21 | 0 | 0 | 0 | 0 | 0 |  | Vlastní | Indiv | 0 | 0 |  |  |  |  | POL12_0
206 | Pol__8 | trubka ohebná, 320 N/5 cm, 13,5 mm průměr vnitřní, materiál PVC samozhášivé | m | 50 |  | 0 |  | 0 |  | 0 | 21 | 0 | 0 | 0 | 0 | 0 |  | Vlastní | Indiv | 0 | 0 |  |  |  |  | POL12_0
207 | Pol__9 | trubka ohebná, 320 N/5 cm, 29 mm průměr vnitřní, materiál PVC samozhášivé | m | 25 |  | 0 |  | 0 |  | 0 | 21 | 0 | 0 | 0 | 0 | 0 |  | Vlastní | Indiv | 0 | 0 |  |  |  |  | POL12_0
208 | Pol__13 | kabel HDMI, 7 m, propojovací, konektory: HDMI A M - HDMI A M, typ: High Speed HDMI Cable | ks | 1 |  | 0 |  | 0 |  | 0 | 21 | 0 | 0 | 0 | 0 | 0 |  | Vlastní | Indiv | 0 | 0 |  |  |  |  | POL3_0
Díl: | M22-7a | Scénické osvětlení montáž |  |  |  | 0 |  | 0 |  | 0 |  | 0 |  | 0 |  | 0 |  |  |  |  | 0 |  |  |  |  | DIL
209 | 210010272 | trubka ohebná ocelová průměr do 35 mm, uložené pevné | m | 50 |  | 0 |  | 0 |  | 0 | 21 | 0 | 0 | 0 | 0 | 0 |  | Vlastní | Indiv | 0 | 0 |  |  |  |  | POL1_1
210 | 210010312 | krabice odbočná pod om., kruhová do 110 mm | ks | 2 |  | 0 |  | 0 |  | 0 | 21 | 0 | 0 | 0 | 0 | 0 |  | Vlastní | Indiv | 0 | 0 |  |  |  |  | POL1_1
211 | 210111012 | zás.polozap./zapuštěné 10/16A 250V 2P+Z průb.mont. | ks | 6 |  | 0 |  | 0 |  | 0 | 21 | 0 | 0 | 0 | 0 | 0 |  | Vlastní | Indiv | 0 | 0 |  |  |  |  | POL1_1
212 | 210810045 | montáž kabel silový Cu 3x 1,5 mm2, 750 V, uložení pevné | m | 3 |  | 0 |  | 0 |  | 0 | 21 | 0 | 0 | 0 | 0 | 0 |  | Vlastní | Indiv | 0 | 0 |  |  |  |  | POL1_1
213 | 210810058 | kabel silový Cu 7x 1,5 mm2, 750 V, uložení pevné | m | 60 |  | 0 |  | 0 |  | 0 | 21 | 0 | 0 | 0 | 0 | 0 |  | Vlastní | Indiv | 0 | 0 |  |  |  |  | POL1_1
214 | Pol__7 | práce pomocné stavební | ks | 1 |  | 0 |  | 0 |  | 0 | 21 | 0 | 0 | 0 | 0 | 0 |  | Vlastní | Indiv | 0 | 0 |  |  |  |  | POL12_0
215 | 210010301 | krabice přístrojová pod om. | ks | 6 |  | 0 |  | 0 |  | 0 | 21 | 0 | 0 | 0 | 0 | 0 |  | Vlastní | Indiv | 0 | 0 |  |  |  |  | POL12_1
Díl: | M22-7b | Scénické osvětlení dodávka |  |  |  | 0 |  | 0 |  | 0 |  | 0 |  | 0 |  | 0 |  |  |  |  | 0 |  |  |  |  | DIL
216 | 10081221 | kryt komunikační pro zásuvku pod om. | ks | 1 |  | 0 |  | 0 |  | 0 | 21 | 0 | 0 | 0 | 0 | 0 |  | Vlastní | Indiv | 0 | 0 |  |  |  |  | POL1_1
217 | 10071439 | rámeček 1 násobný pro přístroje (spínače/zásuvky apod.), vodorovný | ks | 7 |  | 0 |  | 0 |  | 0 | 21 | 0 | 0 | 0 | 0 | 0 |  | Vlastní | Indiv | 0 | 0 |  |  |  |  | POL12_0
218 | Pol__1 | kabel ovládací, 7x1,5 -J, 500 V, jádro Cu lanka, izolace PVC, číslované žíly, plášť PVC | ks | 60 |  | 0 |  | 0 |  | 0 | 21 | 0 | 0 | 0 | 0 | 0 |  | Vlastní | Indiv | 0 | 0 |  |  |  |  | POL12_0
219 | Pol__9 | Materiál pomocný | ks | 1 |  | 0 |  | 0 |  | 0 | 21 | 0 | 0 | 0 | 0 | 0 |  | Vlastní | Indiv | 0 | 0 |  |  |  |  | POL12_0
220 | 10051448 | kabel silový, Cu RE, 3x1,5 -J, 750 V, izolace PVC, výplňová guma, plášť PVC | m | 3 |  | 0 |  | 0 |  | 0 | 21 | 0 | 0 | 0 | 0 | 0 |  | Vlastní | Indiv | 0 | 0 |  |  |  |  | POL3_0
221 | 10061372 | krabice pod omítku, přístrojová, průměr 73x68 mm, možnost vytvoření souvislé řady s osovou roztečí, 71 mm, materiál PVC samozhášivé | ks | 6 |  | 0 |  | 0 |  | 0 | 21 | 0 | 0 | 0 | 0 | 0 |  | Vlastní | Indiv | 0 | 0 |  |  |  |  | POL3_0
222 | 10074601 | trubka ohebná kovová, 750 N/5 cm, 23 mm průměr vnitřní | m | 50 |  | 0 |  | 0 |  | 0 | 21 | 0 | 0 | 0 | 0 | 0 |  | Vlastní | Indiv | 0 | 0 |  |  |  |  | POL3_0
223 | 10078927 | krabice pod omítku, odbočná, průměr 103x50 mm, materiál PVC samozhášivé | ks | 2 |  | 0 |  | 0 |  | 0 | 21 | 0 | 0 | 0 | 0 | 0 |  | Vlastní | Indiv | 0 | 0 |  |  |  |  | POL3_0
224 | 10081243 | zásuvka 230 V, tělo do krabice přístrojové, šroubové svorky | ks | 6 |  | 0 |  | 0 |  | 0 | 21 | 0 | 0 | 0 | 0 | 0 |  | Vlastní | Indiv | 0 | 0 |  |  |  |  | POL3_0
[24 empty] | 15 | 21
| Celkem |  |  |  |  | 0 | [17 empty] | 0 | 0 | SUM
END

## SO 01 04 Pol
Položkový soupis prací a dodávek | [25 empty] | #TypZaznamu#
S: | 011/2013 | Klatovy,Balbínova 59/I,stavební úpravy 1. PP | [23 empty] | STA
O: | SO 01 | Západní křídlo | [20 empty] | STA |  |  | OBJ
R: | 04 | EPS | [23 empty] | ROZ
P.č. | Číslo položky | Název položky | MJ | množství | cena / MJ | Celkem | Dodávka | Dodávka celk. | Montáž | Montáž celk. | DPH | cena s DPH | hmotnost / MJ | hmotnost celk.(t) | dem. hmotnost / MJ | dem. hmotnost celk.(t) | Ceník | Cen. soustava / platnost | Cenová úroveň | Nhod / MJ | Nhod celk. | Dodavatel
Díl: | M22-8a | EPS - montáž |  |  |  | 0 |  | 0 |  | 0 |  | 0 |  | 0 |  | 0 |  |  |  |  | 0 |  |  |  |  | DIL
1 | 210010002 | montáž trubka ohebná elektroinst. průměr 16 mm, uložení pod omítku | m | 650 |  | 0 |  | 0 |  | 0 | 21 | 0 | 0 | 0 | 0 | 0 |  | Vlastní | Indiv | 0 | 0 |  |  |  |  | POL1_1
2 | 210010301 | montáž (bez zapojení) krabice přístrojová pod om. | ks | 6 |  | 0 |  | 0 |  | 0 | 21 | 0 | 0 | 0 | 0 | 0 |  | Vlastní | Indiv | 0 | 0 |  |  |  |  | POL1_1
3 | 210010369 | montáž, zapojení krabice požárně odolná | ks | 4 |  | 0 |  | 0 |  | 0 | 21 | 0 | 0 | 0 | 0 | 0 |  | Vlastní | Indiv | 0 | 0 |  |  |  |  | POL1_1
4 | 210860222 | montáž kabel ovládací Cu 4x 1 mm, 250 V, uložení pevné | m | 650 |  | 0 |  | 0 |  | 0 | 21 | 0 | 0 | 0 | 0 | 0 |  | Vlastní | Indiv | 0 | 0 |  |  |  |  | POL1_1
5 | Pol__14 | vybourání rýh, průrazů a kapes | ks | 1 |  | 0 |  | 0 |  | 0 | 21 | 0 | 0 | 0 | 0 | 0 |  | Vlastní | Indiv | 0 | 0 |  |  |  |  | POL1_1
6 | Pol__15 | nastavení a programování systém EPS | ks | 1 |  | 0 |  | 0 |  | 0 | 21 | 0 | 0 | 0 | 0 | 0 |  | Vlastní | Indiv | 0 | 0 |  |  |  |  | POL1_1
7 | Pol__16 | měření dosahu bezdrátových hlásičů, určení umístění radiomodulu | ks | 1 |  | 0 |  | 0 |  | 0 | 21 | 0 | 0 | 0 | 0 | 0 |  | Vlastní | Indiv | 0 | 0 |  |  |  |  | POL1_1
8 | Pol__18 | revize systém EPS | ks | 1 |  | 0 |  | 0 |  | 0 | 21 | 0 | 0 | 0 | 0 | 0 |  | Vlastní | Indiv | 0 | 0 |  |  |  |  | POL1_1
9 | Pol__10 | montáž, zapojení a programování hlásič EPS automatický | ks | 21 |  | 0 |  | 0 |  | 0 | 21 | 0 | 0 | 0 | 0 | 0 |  | Vlastní | Indiv | 0 | 0 |  |  |  |  | POL3_0
10 | Pol__11 | montáž, zapojení hlásič EPS tlačítkový | ks | 6 |  | 0 |  | 0 |  | 0 | 21 | 0 | 0 | 0 | 0 | 0 |  | Vlastní | Indiv | 0 | 0 |  |  |  |  | POL3_0
11 | Pol__12 | montáž, zapojení hlásič EPS automatický bezdrátový | ks | 2 |  | 0 |  | 0 |  | 0 | 21 | 0 | 0 | 0 | 0 | 0 |  | Vlastní | Indiv | 0 | 0 |  |  |  |  | POL3_0
12 | Pol__13 | montáž, zapojení, nastavení brána radiová pro bezdrátové hlásiče EPS | ks | 1 |  | 0 |  | 0 |  | 0 | 21 | 0 | 0 | 0 | 0 | 0 |  | Vlastní | Indiv | 0 | 0 |  |  |  |  | POL3_0
13 | Pol__17 | testovací sada pro ověření dosahu - pronájem | ks | 1 |  | 0 |  | 0 |  | 0 | 21 | 0 | 0 | 0 | 0 | 0 |  | Vlastní | Indiv | 0 | 0 |  |  |  |  | POL3_0
14 | Pol__19 | rozšíření, úprava a připojení ZDP na PCO HZS PK | ks | 1 |  | 0 |  | 0 |  | 0 | 21 | 0 | 0 | 0 | 0 | 0 |  | Vlastní | Indiv | 0 | 0 |  |  |  |  | POL3_0
15 | Pol__20 | testování na HZS Plzeňského kraje EPS a ZDP | ks | 1 |  | 0 |  | 0 |  | 0 | 21 | 0 | 0 | 0 | 0 | 0 |  | Vlastní | Indiv | 0 | 0 |  |  |  |  | POL3_0
16 | Pol__21 | koordinační práce EPS, ZDP, PBS, HZS PK | ks | 1 |  | 0 |  | 0 |  | 0 | 21 | 0 | 0 | 0 | 0 | 0 |  | Vlastní | Indiv | 0 | 0 |  |  |  |  | POL3_0
17 | Pol__22 | proškolení obsluhy EPS | ks | 1 |  | 0 |  | 0 |  | 0 | 21 | 0 | 0 | 0 | 0 | 0 |  | Vlastní | Indiv | 0 | 0 |  |  |  |  | POL3_0
18 | Pol__6 | montáž, zapojení zvon požární | ks | 4 |  | 0 |  | 0 |  | 0 | 21 | 0 | 0 | 0 | 0 | 0 |  | Vlastní | Indiv | 0 | 0 |  |  |  |  | POL3_0
19 | Pol__7 | montáž, zapojení patice hlásič EPS automatický | ks | 21 |  | 0 |  | 0 |  | 0 | 21 | 0 | 0 | 0 | 0 | 0 |  | Vlastní | Indiv | 0 | 0 |  |  |  |  | POL3_0
20 | Pol__8 | montáž, zapojení a programování modul ústředny EPS | ks | 1 |  | 0 |  | 0 |  | 0 | 21 | 0 | 0 | 0 | 0 | 0 |  | Vlastní | Indiv | 0 | 0 |  |  |  |  | POL3_0
21 | Pol__9 | montáž, zapojení zvon požární | ks | 4 |  | 0 |  | 0 |  | 0 | 21 | 0 | 0 | 0 | 0 | 0 |  | Vlastní | Indiv | 0 | 0 |  |  |  |  | POL3_0
22 | Pol__23 | dokumentace skutečného provedení stavby (DSPS) EPS. ZDP | ks | 1 |  | 0 |  | 0 |  | 0 | 21 | 0 | 0 | 0 | 0 | 0 |  | Vlastní | Indiv | 0 | 0 |  |  |  |  | POL13_0
Díl: | M22-8b | EPS - dodávka |  |  |  | 0 |  | 0 |  | 0 |  | 0 |  | 0 |  | 0 |  |  |  |  | 0 |  |  |  |  | DIL
23 | 10061372 | krabice pod omítku, přístrojová, průměr 73x68 mm, možnost vytvoření souvislé řady s osovou roztečí, 71 mm, materiál PVC samozhášivé | ks | 6 |  | 0 |  | 0 |  | 0 | 21 | 0 | 0 | 0 | 0 | 0 |  | Vlastní | Indiv | 0 | 0 |  |  |  |  | POL3_0
24 | 10152076 | trubka ohebná, 125 N/5 cm, 20 mm průměr vnější, materiál PVC samozhášivé | m | 650 |  | 0 |  | 0 |  | 0 | 21 | 0 | 0 | 0 | 0 | 0 |  | Vlastní | Indiv | 0 | 0 |  |  |  |  | POL3_0
25 | 10802107 | kabel silový, Cu RE, 2x2x0,8, 225 V, FE 180, E90, třída reakce na oheň B2ca,s1,d0, izolace, silikonový kaučuk, dielektr. separ. páska, lamin. Al folie, výplňová FRNC guma, plášť FRNC polymer | m | 650 |  | 0 |  | 0 |  | 0 | 21 | 0 | 0 | 0 | 0 | 0 |  | Vlastní | Indiv | 0 | 0 |  |  |  |  | POL3_0
26 | Pol__28 | krabice na omítku, požárně odolná P120-R, IP54, 167x167x78 mm, pro datové kabely, svork. keram. 12x, 4 mm2, membránové průchodky, materiál PP bezhalogen., samozhášivý, barva oranžová RAL 2004 | ks | 4 |  | 0 |  | 0 |  | 0 | 21 | 0 | 0 | 0 | 0 | 0 |  | Vlastní | Indiv | 0 | 0 |  |  |  |  | POL3_0
27 | Pol__29 | karta smyčková analogová, pro 2 kruhové linky nebo 4 přímé linky, kompatibilní s ústřednou | ks | 1 |  | 0 |  | 0 |  | 0 | 21 | 0 | 0 | 0 | 0 | 0 |  | Vlastní | Indiv | 0 | 0 |  |  |  |  | POL3_0
28 | Pol__30 | modul bezdrátový, do brány radiové, kompatibilní s radiovou bránou | ks | 1 |  | 0 |  | 0 |  | 0 | 21 | 0 | 0 | 0 | 0 | 0 |  | Vlastní | Indiv | 0 | 0 |  |  |  |  | POL3_0
29 | Pol__31 | brána radiová pro bezdrátové hlásiče, do kruhové linky, max. 30 hlásičů, IP54, 20-27 V DC, 0,95 mA,, kompatibilní s ústřednou | ks | 1 |  | 0 |  | 0 |  | 0 | 21 | 0 | 0 | 0 | 0 | 0 |  | Vlastní | Indiv | 0 | 0 |  |  |  |  | POL3_0
30 | Pol__32 | hlásič bezdrátový opticko-kouřový, včetně soklu a 2 ks 9 V lith. baterií (životnost 5 let), IP44,, 868-870 MHz, 5 mW, kompatibilní s radiovou bránou | ks | 2 |  | 0 |  | 0 |  | 0 | 21 | 0 | 0 | 0 | 0 | 0 |  | Vlastní | Indiv | 0 | 0 |  |  |  |  | POL3_0
31 | Pol__33 | baterie pro bránu radiovou nebo hlásič bezdrátový, 9 V, 1200 mAh, lithiová, dlouhoživotnostní | ks | 1 |  | 0 |  | 0 |  | 0 | 21 | 0 | 0 | 0 | 0 | 0 |  | Vlastní | Indiv | 0 | 0 |  |  |  |  | POL3_0
32 | Pol__34 | hlásič tlačítkový, pod omítku, do kruhové linky, IP24, 15-30 V DC, 0,5 mA, 89x93x27,5 mm,, kompatibilní s ústřednou | ks | 6 |  | 0 |  | 0 |  | 0 | 21 | 0 | 0 | 0 | 0 | 0 |  | Vlastní | Indiv | 0 | 0 |  |  |  |  | POL3_0
33 | Pol__35 | hlásič multisenzorový (opticko-kouřový + teplotní), do kruhové linky, 16-30 V DC, 0,2-20 mA, průměr, 118x67,5 mm, kompatibilní s ústřednou | ks | 21 |  | 0 |  | 0 |  | 0 | 21 | 0 | 0 | 0 | 0 | 0 |  | Vlastní | Indiv | 0 | 0 |  |  |  |  | POL3_0
34 | Pol__36 | patice standardní pro hlásič multisenzorový | ks | 21 |  | 0 |  | 0 |  | 0 | 21 | 0 | 0 | 0 | 0 | 0 |  | Vlastní | Indiv | 0 | 0 |  |  |  |  | POL3_0
35 | Pol__37 | materiál pomocný | ks | 1 |  | 0 |  | 0 |  | 0 | 21 | 0 | 0 | 0 | 0 | 0 |  | Vlastní | Indiv | 0 | 0 |  |  |  |  | POL3_0
[24 empty] | 15 | 21
| Celkem |  |  |  |  | 0 | [17 empty] | 0 | 0 | SUM
END

## SO 01 05 Pol
Položkový soupis prací a dodávek | [25 empty] | #TypZaznamu#
S: | 011/2013 | Klatovy,Balbínova 59/I,stavební úpravy 1. PP | [23 empty] | STA
O: | SO 01 | Západní křídlo | [20 empty] | STA |  |  | OBJ
R: | 05 | Kamerový systém | [23 empty] | ROZ
P.č. | Číslo položky | Název položky | MJ | množství | cena / MJ | Celkem | Dodávka | Dodávka celk. | Montáž | Montáž celk. | DPH | cena s DPH | hmotnost / MJ | hmotnost celk.(t) | dem. hmotnost / MJ | dem. hmotnost celk.(t) | Ceník | Cen. soustava / platnost | Cenová úroveň | Nhod / MJ | Nhod celk. | Dodavatel
Díl: | M22-10a | Kamerový systém montáž |  |  |  | 0 |  | 0 |  | 0 |  | 0 |  | 0 |  | 0 |  |  |  |  | 0 |  |  |  |  | DIL
1 | 1 | montáž trubka ohebná elektroinst. průměr 23 mm, uložení pod omítku | m | 280 |  | 0 |  | 0 |  | 0 | 21 | 0 | 0 | 0 | 0 | 0 |  | Vlastní | Indiv | 0 | 0 |  |  |  |  | POL1_1
2 | 13 | montáž panel vyvazovací 19" 1U | ks | 1 |  | 0 |  | 0 |  | 0 | 21 | 0 | 0 | 0 | 0 | 0 |  | Vlastní | Indiv | 0 | 0 |  |  |  |  | POL1_1
3 | 14 | montáž háček pro vedení kabelů 80x80 mm, kovový | ks | 5 |  | 0 |  | 0 |  | 0 | 21 | 0 | 0 | 0 | 0 | 0 |  | Vlastní | Indiv | 0 | 0 |  |  |  |  | POL1_1
4 | 15 | montáž polička šroubovací, 19", 1U, perforovaná, hloubka 350 mm, max. zatížení 50 kg | ks | 1 |  | 0 |  | 0 |  | 0 | 21 | 0 | 0 | 0 | 0 | 0 |  | Vlastní | Indiv | 0 | 0 |  |  |  |  | POL1_1
5 | 17 | montáž rozváděč optický kompletní včetně navaření 8 vláken | ks | 1 |  | 0 |  | 0 |  | 0 | 21 | 0 | 0 | 0 | 0 | 0 |  | Vlastní | Indiv | 0 | 0 |  |  |  |  | POL1_1
6 | 18 | montáž ochrana sváru | ks | 8 |  | 0 |  | 0 |  | 0 | 21 | 0 | 0 | 0 | 0 | 0 |  | Vlastní | Indiv | 0 | 0 |  |  |  |  | POL1_1
7 | 19 | montáž rozváděč optický kompletní včetně navaření 8 vláken | ks | 1 |  | 0 |  | 0 |  | 0 | 21 | 0 | 0 | 0 | 0 | 0 |  | Vlastní | Indiv | 0 | 0 |  |  |  |  | POL1_1
8 | 2 | montáž trubka ochranná průměr do 47 mm, uložení volné, trasa: DR 2NP – DR 1 PP | m | 140 |  | 0 |  | 0 |  | 0 | 21 | 0 | 0 | 0 | 0 | 0 |  | Vlastní | Indiv | 0 | 0 |  |  |  |  | POL1_1
9 | 20 | montáž ochrana sváru | ks | 8 |  | 0 |  | 0 |  | 0 | 21 | 0 | 0 | 0 | 0 | 0 |  | Vlastní | Indiv | 0 | 0 |  |  |  |  | POL1_1
10 | 21 | měření kabelové datové linky | ks | 7 |  | 0 |  | 0 |  | 0 | 21 | 0 | 0 | 0 | 0 | 0 |  | Vlastní | Indiv | 0 | 0 |  |  |  |  | POL1_1
11 | 22 | měření optické linky | ks | 8 |  | 0 |  | 0 |  | 0 | 21 | 0 | 0 | 0 | 0 | 0 |  | Vlastní | Indiv | 0 | 0 |  |  |  |  | POL1_1
12 | 24 | montáž UPS - záložní zdroj | ks | 1 |  | 0 |  | 0 |  | 0 | 21 | 0 | 0 | 0 | 0 | 0 |  | Vlastní | Indiv | 0 | 0 |  |  |  |  | POL1_1
13 | 25 | montáž 19" rozvodný panel 5x220V-3m | ks | 1 |  | 0 |  | 0 |  | 0 | 21 | 0 | 0 | 0 | 0 | 0 |  | Vlastní | Indiv | 0 | 0 |  |  |  |  | POL1_1
14 | 26 | montáž protipožární ucpávky a těsnění | ks | 1 |  | 0 |  | 0 |  | 0 | 21 | 0 | 0 | 0 | 0 | 0 |  | Vlastní | Indiv | 0 | 0 |  |  |  |  | POL1_1
15 | 28 | nastavení systém CCTV a propojení s LAN | ks | 1 |  | 0 |  | 0 |  | 0 | 21 | 0 | 0 | 0 | 0 | 0 |  | Vlastní | Indiv | 0 | 0 |  |  |  |  | POL1_1
16 | 3 | montáž kabel datový S/FTP, Cat.7, tř.F, 1000 MHz, 4x2xAWG23, plášť LSOH | m | 325 |  | 0 |  | 0 |  | 0 | 21 | 0 | 0 | 0 | 0 | 0 |  | Vlastní | Indiv | 0 | 0 |  |  |  |  | POL1_1
17 | 32 | propojení a instalace CCTV na MP Klatovy | ks | 1 |  | 0 |  | 0 |  | 0 | 21 | 0 | 0 | 0 | 0 | 0 |  | Vlastní | Indiv | 0 | 0 |  |  |  |  | POL1_1
18 | 34 | montáž drobného instalačního materiálu, stahovací a izolační pásky, bužírka, vruty , hmoždinky,, svorky, podložky, hmoždinky do sádrokartonu, sádra,…………….. | ks | 1 |  | 0 |  | 0 |  | 0 | 21 | 0 | 0 | 0 | 0 | 0 |  | Vlastní | Indiv | 0 | 0 |  |  |  |  | POL1_1
19 | 35 | doprava a ostatní náklady | ks | 1 |  | 0 |  | 0 |  | 0 | 21 | 0 | 0 | 0 | 0 | 0 |  | Vlastní | Indiv | 0 | 0 |  |  |  |  | POL1_1
20 | 4 | montáž kabel optický univerzální, 9/125 um, 8 vláken, s volnou sekundární ochranou, gelová výplň | m | 140 |  | 0 |  | 0 |  | 0 | 21 | 0 | 0 | 0 | 0 | 0 |  | Vlastní | Indiv | 0 | 0 |  |  |  |  | POL1_1
21 | 5 | montáž kabel datový 4-párový, uložení v trubce | m | 325 |  | 0 |  | 0 |  | 0 | 21 | 0 | 0 | 0 | 0 | 0 |  | Vlastní | Indiv | 0 | 0 |  |  |  |  | POL1_1
22 | 6 | montáž kabel opticky, uložení v trubce | m | 140 |  | 0 |  | 0 |  | 0 | 21 | 0 | 0 | 0 | 0 | 0 |  | Vlastní | Indiv | 0 | 0 |  |  |  |  | POL1_1
23 | 8 | montáž krabice montážní pro kamera venkovní | ks | 1 |  | 0 |  | 0 |  | 0 | 21 | 0 | 0 | 0 | 0 | 0 |  | Vlastní | Indiv | 0 | 0 |  |  |  |  | POL1_1
24 | 10 | montáž, zapojení síťového videorekordéru | ks | 1 |  | 0 |  | 0 |  | 0 | 21 | 0 | 0 | 0 | 0 | 0 |  | Vlastní | Indiv | 0 | 0 |  |  |  |  | POL3_0
25 | 11 | montáž, zapojení přídavného HDD | ks | 2 |  | 0 |  | 0 |  | 0 | 21 | 0 | 0 | 0 | 0 | 0 |  | Vlastní | Indiv | 0 | 0 |  |  |  |  | POL3_0
26 | 12 | montáž, zapojení a konfigurace switch | ks | 2 |  | 0 |  | 0 |  | 0 | 21 | 0 | 0 | 0 | 0 | 0 |  | Vlastní | Indiv | 0 | 0 |  |  |  |  | POL3_0
27 | 16 | montážrozvaděč 19", výška 21U, nástěnný, odklápěcí, IP30, šířka 600 mm, hloubka 615 mm, výška 1035, mm | ks | 1 |  | 0 |  | 0 |  | 0 | 21 | 0 | 0 | 0 | 0 | 0 |  | Vlastní | Indiv | 0 | 0 |  |  |  |  | POL3_0
28 | 23 | montáž, zapojení transceiver optický SFP modul MiniGBIC | ks | 2 |  | 0 |  | 0 |  | 0 | 21 | 0 | 0 | 0 | 0 | 0 |  | Vlastní | Indiv | 0 | 0 |  |  |  |  | POL3_0
29 | 27 | práce pomocné stavební | ks | 1 |  | 0 |  | 0 |  | 0 | 21 | 0 | 0 | 0 | 0 | 0 |  | Vlastní | Indiv | 0 | 0 |  |  |  |  | POL3_0
30 | 29 | práce ve výšce | ks | 1 |  | 0 |  | 0 |  | 0 | 21 | 0 | 0 | 0 | 0 | 0 |  | Vlastní | Indiv | 0 | 0 |  |  |  |  | POL3_0
31 | 30 | plošina nůžková vč.manipulaci | ks | 1 |  | 0 |  | 0 |  | 0 | 21 | 0 | 0 | 0 | 0 | 0 |  | Vlastní | Indiv | 0 | 0 |  |  |  |  | POL3_0
32 | 31 | zkouška, revize systém CCTV | ks | 1 |  | 0 |  | 0 |  | 0 | 21 | 0 | 0 | 0 | 0 | 0 |  | Vlastní | Indiv | 0 | 0 |  |  |  |  | POL3_0
33 | 33 | proškolení obsluhy CCTV | ks | 1 |  | 0 |  | 0 |  | 0 | 21 | 0 | 0 | 0 | 0 | 0 |  | Vlastní | Indiv | 0 | 0 |  |  |  |  | POL3_0
34 | 7 | montáž, zapojení kamera venkovní | ks | 1 |  | 0 |  | 0 |  | 0 | 21 | 0 | 0 | 0 | 0 | 0 |  | Vlastní | Indiv | 0 | 0 |  |  |  |  | POL3_0
35 | 9 | montáž, zapojení kamera vnitřní | ks | 3 |  | 0 |  | 0 |  | 0 | 21 | 0 | 0 | 0 | 0 | 0 |  | Vlastní | Indiv | 0 | 0 |  |  |  |  | POL3_0
Díl: | M22-10b | Kamerový systém dodávka |  |  |  | 0 |  | 0 |  | 0 |  | 0 |  | 0 |  | 0 |  |  |  |  | 0 |  |  |  |  | DIL
36 | 37 | ochrana sváru 60 mm | ks | 8 |  | 0 |  | 0 |  | 0 | 21 | 0 | 0 | 0 | 0 | 0 |  | Vlastní | Indiv | 0 | 0 |  |  |  |  | POL1_9
37 | 38 | ochrana sváru 60 mm | ks | 8 |  | 0 |  | 0 |  | 0 | 21 | 0 | 0 | 0 | 0 | 0 |  | Vlastní | Indiv | 0 | 0 |  |  |  |  | POL1_9
38 | 56 | protipožární ucpávky a těsnění | ks | 1 |  | 0 |  | 0 |  | 0 | 21 | 0 | 0 | 0 | 0 | 0 |  | Vlastní | Indiv | 0 | 0 |  |  |  |  | POL1_9
39 | 33 | panel vyvazovací, 19", 1U, kovový, 5x velké kovové oko | ks | 1 |  | 0 |  | 0 |  | 0 | 21 | 0 | 0 | 0 | 0 | 0 |  | Vlastní | Indiv | 0 | 0 |  |  |  |  | POL12_0
40 | 34 | háček pro vedení kabelů 80x80 mm, kovový | ks | 5 |  | 0 |  | 0 |  | 0 | 21 | 0 | 0 | 0 | 0 | 0 |  | Vlastní | Indiv | 0 | 0 |  |  |  |  | POL3_0
41 | 35 | polička šroubovací, 19", 1U, perforovaná, hloubka 350 mm, max. zatížení 50 kg | ks | 1 |  | 0 |  | 0 |  | 0 | 21 | 0 | 0 | 0 | 0 | 0 |  | Vlastní | Indiv | 0 | 0 |  |  |  |  | POL3_0
42 | 36 | rozvaděč 19", výška 21U, nástěnný, odklápěcí, IP30, šířka 600 mm, hloubka 615 mm, výška 1035 mm | ks | 1 |  | 0 |  | 0 |  | 0 | 21 | 0 | 0 | 0 | 0 | 0 |  | Vlastní | Indiv | 0 | 0 |  |  |  |  | POL3_0
43 | 39 | kabel optický univerzální, 9/125 um, 8 vláken, s volnou sekundární ochranou, gelová výplň | m | 140 |  | 0 |  | 0 |  | 0 | 21 | 0 | 0 | 0 | 0 | 0 |  | Vlastní | Indiv | 0 | 0 |  |  |  |  | POL3_0
44 | 40 | trubka ohebná, 320 N/5 cm, 23 mm průměr vnitřní, materiál PVC samozhášivé | m | 280 |  | 0 |  | 0 |  | 0 | 21 | 0 | 0 | 0 | 0 | 0 |  | Vlastní | Indiv | 0 | 0 |  |  |  |  | POL3_0
45 | 41 | chránička, 750 N/20 cm, 33-35/40 mm průměr vnitřní/vnější, ohebná jednoplášťová, pro opt. kabely,, materiál HDPE, trasa: DR 2NP – DR 1 PP | m | 140 |  | 0 |  | 0 |  | 0 | 21 | 0 | 0 | 0 | 0 | 0 |  | Vlastní | Indiv | 0 | 0 |  |  |  |  | POL3_0
46 | 42 | rozváděč optický, 8x 9/125 um, konektory SC, 19", 1U, kompletní, obsahuje: kazetu s víčkem, držáky, pro ochrany svárů, pigtaily, konektory | ks | 1 |  | 0 |  | 0 |  | 0 | 21 | 0 | 0 | 0 | 0 | 0 |  | Vlastní | Indiv | 0 | 0 |  |  |  |  | POL3_0
47 | 43 | rozváděč optický, 8x 9/125 um, konektory SC, 19", 1U, kompletní, obsahuje: kazetu s víčkem, držáky, pro ochrany svárů, pigtaily, konektory | ks | 1 |  | 0 |  | 0 |  | 0 | 21 | 0 | 0 | 0 | 0 | 0 |  | Vlastní | Indiv | 0 | 0 |  |  |  |  | POL3_0
48 | 44 | kabel optický, 2 m, singlemode 9/125 um, konektory LC/PC - SC/PC, simplex, propojovací | ks | 1 |  | 0 |  | 0 |  | 0 | 21 | 0 | 0 | 0 | 0 | 0 |  | Vlastní | Indiv | 0 | 0 |  |  |  |  | POL3_0
49 | 45 | kabel optický, 2 m, singlemode 9/125 um, konektory LC/PC - SC/PC, simplex, propojovací | ks | 1 |  | 0 |  | 0 |  | 0 | 21 | 0 | 0 | 0 | 0 | 0 |  | Vlastní | Indiv | 0 | 0 |  |  |  |  | POL3_0
50 | 46 | kabel datový S/FTP, Cat.7, tř.F, 1000 MHz, 4x2xAWG23, plášť LSOH | m | 325 |  | 0 |  | 0 |  | 0 | 21 | 0 | 0 | 0 | 0 | 0 |  | Vlastní | Indiv | 0 | 0 |  |  |  |  | POL3_0
51 | 47 | 16 kanálový síťový 4K digitální videorekordér, záznam video&audio, komprese H.264, vstupní/odchozí, šířka pásma 160M/256Mbps, 4K HDMI výstup monitoru: 4K (3840×2160)/60Hz, HDMI a VGA výstup na hlavní | ks | 1 |  | 0 |  | 0 |  | 0 | 21 | 0 | 0 | 0 | 0 | 0 |  | Vlastní | Indiv | 0 | 0 |  |  |  |  | POL3_0
|  | monitor, podpora 4x HDD o kapacitě 6TB, 2*USB 2.0, 1*USB 3.0, RS485. RS232, 2* Gigabit NIC, bez HDD, Poplachový I/O: 16/4, lokalizace v čj., napájení: 220V AC / 80W, 1.5U/19" | [23 empty] | POP | monitor, podpora 4x HDD o kapacitě 6TB, 2*USB 2.0, 1*USB 3.0, RS485. RS232, 2* Gigabit NIC, bez HDD, Poplachový I/O: 16/4, lokalizace v čj., napájení: 220V AC / 80W, 1.5U/19"
52 | 48 | 4.0 Megapixelová R6, IP vnitřní miniDome s integrovaným IR přísvitem, 1/3” progressive scan CMOS,, komprese H.264/MJPEG/H.264+, max. rozlišení: 2688×1520/20fps, objektiv: 4mm@F2.0 (6mm volitelně), | ks | 3 |  | 0 |  | 0 |  | 0 | 21 | 0 | 0 | 0 | 0 | 0 |  | Vlastní | Indiv | 0 | 0 |  |  |  |  | POL3_0
|  | úhel zobrazení: 83°(4mm), 55.4°(6mm), citlivost: 0.01 lux@F1.2, AGC zap, 0 lux s IR, 3D-DNR, WDR 120dB, Dosah IR 10M, Bez poplachového I/O, Slot na SD/SDHC/SDXC kartu až 128GB, Napájení: DC12V/416mA, PoE (802.3af, Power over Ethernet), Antivandal krytí: IEC60068-275Eh, | [23 empty] | POP | úhel zobrazení: 83°(4mm), 55.4°(6mm), citlivost: 0.01 lux@F1.2, AGC zap, 0 lux s IR, 3D-DNR, WDR 120dB, Dosah IR 10M, Bez poplachového I/O, Slot na SD/SDHC/SDXC kartu až 128GB, Napájení: DC12V/416mA, PoE (802.3af, Power over Ethernet), Antivandal krytí: IEC60068-275Eh,
53 | 49 | 4.0 Megapixelová, R6, IP venkovní válečková kamera s vylepšeným EXIR IR přísvitem a WDR 120dB,1/3”, Progressive Scan CMOS, komprese H.264/MJPEG/H.264+, max.rozlišení: 20fps (2688×1520), | ks | 1 |  | 0 |  | 0 |  | 0 | 21 | 0 | 0 | 0 | 0 | 0 |  | Vlastní | Indiv | 0 | 0 |  |  |  |  | POL3_0
|  | 25fps(1920×1080), 25fps(1280×720), objektiv: 6mm @ F2.5 (volitelně 12 a 16mm), úhel zobrazení: 55.4°(6mm), 24.7°(12mm), 19.1°(16mm), Citlivost: 0.01Lux @(F1.2,AGC zap.) 0 LUX s IR, Den & Noc:ICR automaticky, WDR 120dB, 3D-DNR, Napájení: DC12V±10%/834mA, PoE (802.3af, Power over Ethernet), Pracovní rozsah: -30°C ~ 60°C, Dosah IR: 80m, Krytí: IP66, včetně montážní krabice | [23 empty] | POP | 25fps(1920×1080), 25fps(1280×720), objektiv: 6mm @ F2.5 (volitelně 12 a 16mm), úhel zobrazení: 55.4°(6mm), 24.7°(12mm), 19.1°(16mm), Citlivost: 0.01Lux @(F1.2,AGC zap.) 0 LUX s IR, Den & Noc:ICR automaticky, WDR 120dB, 3D-DNR, Napájení: DC12V±10%/834mA, PoE (802.3af, Power over Ethernet), Pracovní rozsah: -30°C ~ 60°C, Dosah IR: 80m, Krytí: IP66, včetně montážní krabice
54 | 50 | SW pro monitorování a správu IP kamer | ks | 1 |  | 0 |  | 0 |  | 0 | 21 | 0 | 0 | 0 | 0 | 0 |  | Vlastní | Indiv | 0 | 0 |  |  |  |  | POL3_0
55 | 51 | HDD bez šuplíku, 2000GB,vhodný pro DVR HikVision, SATA II RED edice | ks | 2 |  | 0 |  | 0 |  | 0 | 21 | 0 | 0 | 0 | 0 | 0 |  | Vlastní | Indiv | 0 | 0 |  |  |  |  | POL3_0
56 | 52 | Switch 24x 10 / 100 Smart Switch with 4 Gigabit Ports and 24 Ports PoE | ks | 1 |  | 0 |  | 0 |  | 0 | 21 | 0 | 0 | 0 | 0 | 0 |  | Vlastní | Indiv | 0 | 0 |  |  |  |  | POL3_0
57 | 53 | Switch 8x 10 / 100 / 1000 ports with PoE, and 2 SFP | ks | 1 |  | 0 |  | 0 |  | 0 | 21 | 0 | 0 | 0 | 0 | 0 |  | Vlastní | Indiv | 0 | 0 |  |  |  |  | POL3_0
58 | 54 | OEM SFP modul 1000Baee-SX | ks | 2 |  | 0 |  | 0 |  | 0 | 21 | 0 | 0 | 0 | 0 | 0 |  | Vlastní | Indiv | 0 | 0 |  |  |  |  | POL3_0
59 | 55 | UPS 3000VA/2700W, 5 min, 1/1f,VI-sin | ks | 1 |  | 0 |  | 0 |  | 0 | 21 | 0 | 0 | 0 | 0 | 0 |  | Vlastní | Indiv | 0 | 0 |  |  |  |  | POL3_0
60 | 57 | 19" rozvodný panel 5x220V-3m | ks | 1 |  | 0 |  | 0 |  | 0 | 21 | 0 | 0 | 0 | 0 | 0 |  | Vlastní | Indiv | 0 | 0 |  |  |  |  | POL3_0
61 | 58 | instalační materiál, stahovací a izolační pásky, bužírka, vruty , hmoždinky, svorky, podložky,, hmoždinky do sádrokartonu, sádra,…………….. | ks | 1 |  | 0 |  | 0 |  | 0 | 21 | 0 | 0 | 0 | 0 | 0 |  | Vlastní | Indiv | 0 | 0 |  |  |  |  | POL3_0
[24 empty] | 15 | 21
| Celkem |  |  |  |  | 0 | [17 empty] | 0 | 0 | SUM
END

## SO 01 06 Pol
Položkový soupis prací a dodávek | [25 empty] | #TypZaznamu#
S: | 011/2013 | Klatovy,Balbínova 59/I,stavební úpravy 1. PP | [23 empty] | STA
O: | SO 01 | Západní křídlo | [20 empty] | STA |  |  | OBJ
R: | 06 | Vnitřní plynovod | [23 empty] | ROZ
P.č. | Číslo položky | Název položky | MJ | množství | cena / MJ | Celkem | Dodávka | Dodávka celk. | Montáž | Montáž celk. | DPH | cena s DPH | hmotnost / MJ | hmotnost celk.(t) | dem. hmotnost / MJ | dem. hmotnost celk.(t) | Ceník | Cen. soustava / platnost | Cenová úroveň | Nhod / MJ | Nhod celk. | Dodavatel
Díl: | 3 | Svislé a kompletní konstrukce |  |  |  | 0 |  | 0 |  | 0 |  | 0 |  | 0 |  | 0 |  |  |  |  | 0 |  |  |  |  | DIL
1 | 327121111 | Osazení plechového rámu s dvířky | kus | 1 |  | 0 |  | 0 |  | 0 | 21 | 0 | 0 | 0 | 0 | 0 |  | Vlastní | Indiv | 0 | 0 |  |  |  |  | POL1_1
2 | dodávka | Pechový rám s dvířky 900/850 mm | kus | 1 |  | 0 |  | 0 |  | 0 | 21 | 0 | 0 | 0 | 0 | 0 |  | Vlastní | Indiv | 0 | 0 |  |  |  |  | POL3_0
Díl: | 783 | Nátěry |  |  |  | 0 |  | 0 |  | 0 |  | 0 |  | 0 |  | 0 |  |  |  |  | 0 |  |  |  |  | DIL
3 | 783225100 | Nátěr syntetický KDK 2+1E | m2 | 1.65 |  | 0 |  | 0 |  | 0 | 21 | 0 | 0 | 0 | 0 | 0 |  | Vlastní | Indiv | 0 | 0 |  |  |  |  | POL1_1
4 | 783424340 | Nátěr syntetický potrubí Z+ 2+1E | m | 25.5 |  | 0 |  | 0 |  | 0 | 21 | 0 | 0 | 0 | 0 | 0 |  | Vlastní | Indiv | 0 | 0 |  |  |  |  | POL1_1
Díl: | M23 | Montáže potrubí |  |  |  | 0 |  | 0 |  | 0 |  | 0 |  | 0 |  | 0 |  |  |  |  | 0 |  |  |  |  | DIL
5 | 230011008 | MTZ potrubí ocelového DN 15 | m | 0.5 |  | 0 |  | 0 |  | 0 | 21 | 0 | 0 | 0 | 0 | 0 |  | Vlastní | Indiv | 0 | 0 |  |  |  |  | POL1_1
6 | 230011020 | MTZ potrubí ocelového DN 25 | m | 1 |  | 0 |  | 0 |  | 0 | 21 | 0 | 0 | 0 | 0 | 0 |  | Vlastní | Indiv | 0 | 0 |  |  |  |  | POL1_1
7 | 230011031 | MTZ potrubí ocelového DN 40 | m | 2 |  | 0 |  | 0 |  | 0 | 21 | 0 | 0 | 0 | 0 | 0 |  | Vlastní | Indiv | 0 | 0 |  |  |  |  | POL1_1
8 | 230011040 | MTZ potrubí ocelového DN 50 | m | 22 |  | 0 |  | 0 |  | 0 | 21 | 0 | 0 | 0 | 0 | 0 |  | Vlastní | Indiv | 0 | 0 |  |  |  |  | POL1_1
9 | 230011047 | MTZ potrubí ocelového DN 65 | m | 3.5 |  | 0 |  | 0 |  | 0 | 21 | 0 | 0 | 0 | 0 | 0 |  | Vlastní | Indiv | 0 | 0 |  |  |  |  | POL1_1
10 | 230021020 | MTZ trubních dílů přivařovacích DN 25 | kus | 2 |  | 0 |  | 0 |  | 0 | 21 | 0 | 0 | 0 | 0 | 0 |  | Vlastní | Indiv | 0 | 0 |  |  |  |  | POL1_1
11 | 230021029 | MTZ trubních dílů přivařovacích DN 40 | kus | 2 |  | 0 |  | 0 |  | 0 | 21 | 0 | 0 | 0 | 0 | 0 |  | Vlastní | Indiv | 0 | 0 |  |  |  |  | POL1_1
12 | 230021038 | MTZ trubních dílů přivařovacích DN 50 | kus | 13 |  | 0 |  | 0 |  | 0 | 21 | 0 | 0 | 0 | 0 | 0 |  | Vlastní | Indiv | 0 | 0 |  |  |  |  | POL1_1
13 | 230030004 | MTZ plynoměru včetně vodivé rozpěrky 280 mm | kus | 1 |  | 0 |  | 0 |  | 0 | 21 | 0 | 0 | 0 | 0 | 0 |  | Vlastní | Indiv | 0 | 0 |  |  |  |  | POL1_1
14 | 230040004 | MTZ trubních dílů závitových 1/2" | kus | 2 |  | 0 |  | 0 |  | 0 | 21 | 0 | 0 | 0 | 0 | 0 |  | Vlastní | Indiv | 0 | 0 |  |  |  |  | POL1_1
15 | 230040005 | MTZ trubních dílů závitových 3/4" | kus | 2 |  | 0 |  | 0 |  | 0 | 21 | 0 | 0 | 0 | 0 | 0 |  | Vlastní | Indiv | 0 | 0 |  |  |  |  | POL1_1
16 | 230040006 | MTZ trubních dílů závitových 1" | kus | 2 |  | 0 |  | 0 |  | 0 | 21 | 0 | 0 | 0 | 0 | 0 |  | Vlastní | Indiv | 0 | 0 |  |  |  |  | POL1_1
17 | 230040008 | MTZ trubních dílů závitových 6/4" | kus | 2 |  | 0 |  | 0 |  | 0 | 21 | 0 | 0 | 0 | 0 | 0 |  | Vlastní | Indiv | 0 | 0 |  |  |  |  | POL1_1
18 | 230040011 | MTZ trubních dílů závitových 2" | kus | 1 |  | 0 |  | 0 |  | 0 | 21 | 0 | 0 | 0 | 0 | 0 |  | Vlastní | Indiv | 0 | 0 |  |  |  |  | POL1_1
19 | 230050031 | Doplňkové konstrukce MTZ | kg | 30 |  | 0 |  | 0 |  | 0 | 21 | 0 | 0 | 0 | 0 | 0 |  | Vlastní | Indiv | 0 | 0 |  |  |  |  | POL1_1
20 | 230170013 | tlaková zkouška těsnosti potrubí | m | 25.5 |  | 0 |  | 0 |  | 0 | 21 | 0 | 0 | 0 | 0 | 0 |  | Vlastní | Indiv | 0 | 0 |  |  |  |  | POL1_1
21 | dodávka | Trubková redukce 25/20 | kus | 2 |  | 0 |  | 0 |  | 0 | 21 | 0 | 0 | 0 | 0 | 0 |  | Vlastní | Indiv | 0 | 0 |  |  |  |  | POL1_1
22 | dodávka | "T" kus DN 40 | kus | 1 |  | 0 |  | 0 |  | 0 | 21 | 0 | 0 | 0 | 0 | 0 |  | Vlastní | Indiv | 0 | 0 |  |  |  |  | POL12_0
23 | dodávka | Trubkový oblouk 1,5xd, 90°, DN 40 | kus | 1 |  | 0 |  | 0 |  | 0 | 21 | 0 | 0 | 0 | 0 | 0 |  | Vlastní | Indiv | 0 | 0 |  |  |  |  | POL12_0
24 | dodávka | Trubka ocelová černá DN 65 ČSN EN 10 208-1, chránička | m | 3.5 |  | 0 |  | 0 |  | 0 | 21 | 0 | 0 | 0 | 0 | 0 |  | Vlastní | Indiv | 0 | 0 |  |  |  |  | POL12_0
25 | dodávka | Trubka ocelová, černá DN 50 ČSN EN 10 208-1, | m | 22 |  | 0 |  | 0 |  | 0 | 21 | 0 | 0 | 0 | 0 | 0 |  | Vlastní | Indiv | 0 | 0 |  |  |  |  | POL12_0
26 | dodávka | Trubka ocelová, černá DN40 ČSN EN 10 208-1 | m | 2 |  | 0 |  | 0 |  | 0 | 21 | 0 | 0 | 0 | 0 | 0 |  | Vlastní | Indiv | 0 | 0 |  |  |  |  | POL12_0
27 | dodávka | Trubka ocelová, černá DN 25 ČSN EN 10 208-1, | m | 1 |  | 0 |  | 0 |  | 0 | 21 | 0 | 0 | 0 | 0 | 0 |  | Vlastní | Indiv | 0 | 0 |  |  |  |  | POL12_0
28 | dodávka | Trubka ocelová, černá DN 15 ČSN EN 10 208-1 | m | 0.5 |  | 0 |  | 0 |  | 0 | 21 | 0 | 0 | 0 | 0 | 0 |  | Vlastní | Indiv | 0 | 0 |  |  |  |  | POL12_0
29 | dodávka | třmeny ,šroubové spoje,podpěry | kg | 30 |  | 0 |  | 0 |  | 0 | 21 | 0 | 0 | 0 | 0 | 0 |  | Vlastní | Indiv | 0 | 0 |  |  |  |  | POL12_0
30 | dodávka | Elektromagnetický ventil DN 50 | kus | 1 |  | 0 |  | 0 |  | 0 | 21 | 0 | 0 | 0 | 0 | 0 |  | Vlastní | Indiv | 0 | 0 |  |  |  |  | POL12_0
31 | dodávka | kohout kulový DN 40 | kus | 2 |  | 0 |  | 0 |  | 0 | 21 | 0 | 0 | 0 | 0 | 0 |  | Vlastní | Indiv | 0 | 0 |  |  |  |  | POL12_0
32 | dodávka | nátrubek plynoměru, DN 40 | kus | 2 |  | 0 |  | 0 |  | 0 | 21 | 0 | 0 | 0 | 0 | 0 |  | Vlastní | Indiv | 0 | 0 |  |  |  |  | POL12_0
33 | dodávka | kohout kulový DN 25 | kus | 2 |  | 0 |  | 0 |  | 0 | 21 | 0 | 0 | 0 | 0 | 0 |  | Vlastní | Indiv | 0 | 0 |  |  |  |  | POL12_0
34 | dodávka | Pružná vlnovcová trubka DN 20 dl. 500 mm | kus | 2 |  | 0 |  | 0 |  | 0 | 21 | 0 | 0 | 0 | 0 | 0 |  | Vlastní | Indiv | 0 | 0 |  |  |  |  | POL12_0
35 | dodávka | kohout kulový DN 15 | kus | 1 |  | 0 |  | 0 |  | 0 | 21 | 0 | 0 | 0 | 0 | 0 |  | Vlastní | Indiv | 0 | 0 |  |  |  |  | POL12_0
36 | dodávka | Zátka DN 15 | kus | 1 |  | 0 |  | 0 |  | 0 | 21 | 0 | 0 | 0 | 0 | 0 |  | Vlastní | Indiv | 0 | 0 |  |  |  |  | POL12_0
37 | dodávka | Dno klenuté DN 50 | kus | 1 |  | 0 |  | 0 |  | 0 | 21 | 0 | 0 | 0 | 0 | 0 |  | Vlastní | Indiv | 0 | 0 |  |  |  |  | POL12_0
38 | dodávka | Trubkový oblouk 1,5xd, 90°, DN 50. | kus | 11 |  | 0 |  | 0 |  | 0 | 21 | 0 | 0 | 0 | 0 | 0 |  | Vlastní | Indiv | 0 | 0 |  |  |  |  | POL12_0
39 | Pol__45 | Revize | kus | 1 |  | 0 |  | 0 |  | 0 | 21 | 0 | 0 | 0 | 0 | 0 |  | Vlastní | Indiv | 0 | 0 |  |  |  |  | POL3_
40 | 230170013 | čistění potrubí | m | 25.5 |  | 0 |  | 0 |  | 0 | 21 | 0 | 0 | 0 | 0 | 0 |  | Vlastní | Indiv | 0 | 0 |  |  |  |  | POL12_1
41 | dodávka | Trubková redukce DN 50/40 | kus | 1 |  | 0 |  | 0 |  | 0 | 21 | 0 | 0 | 0 | 0 | 0 |  | Vlastní | Indiv | 0 | 0 |  |  |  |  | POL12_1
Díl: | M36 | Montáže měřících a regulačních zařízení |  |  |  | 0 |  | 0 |  | 0 |  | 0 |  | 0 |  | 0 |  |  |  |  | 0 |  |  |  |  | DIL
42 | 360230881 | MTZ ventilu do 2 kg | kus | 1 |  | 0 |  | 0 |  | 0 | 21 | 0 | 0 | 0 | 0 | 0 |  | Vlastní | Indiv | 0 | 0 |  |  |  |  | POL1_1
43 | 360410072 | MTZ manometru | kus | 1 |  | 0 |  | 0 |  | 0 | 21 | 0 | 0 | 0 | 0 | 0 |  | Vlastní | Indiv | 0 | 0 |  |  |  |  | POL1_1
44 | dodávka | manometr pr.160mm, 0-6 kPa | kus | 1 |  | 0 |  | 0 |  | 0 | 21 | 0 | 0 | 0 | 0 | 0 |  | Vlastní | Indiv | 0 | 0 |  |  |  |  | POL12_0
45 | dodávka | kohout tlakoměr. M 20x1,5 | kus | 1 |  | 0 |  | 0 |  | 0 | 21 | 0 | 0 | 0 | 0 | 0 |  | Vlastní | Indiv | 0 | 0 |  |  |  |  | POL12_0
[24 empty] | 15 | 21
| Celkem |  |  |  |  | 0 | [17 empty] | 0 | 0 | SUM
END

## SO 01 07 Pol
Položkový soupis prací a dodávek | [25 empty] | #TypZaznamu#
S: | 011/2013 | Klatovy,Balbínova 59/I,stavební úpravy 1. PP | [23 empty] | STA
O: | SO 01 | Západní křídlo | [20 empty] | STA |  |  | OBJ
R: | 07 | Vzduchotechnika | [23 empty] | ROZ
P.č. | Číslo položky | Název položky | MJ | množství | cena / MJ | Celkem | Dodávka | Dodávka celk. | Montáž | Montáž celk. | DPH | cena s DPH | hmotnost / MJ | hmotnost celk.(t) | dem. hmotnost / MJ | dem. hmotnost celk.(t) | Ceník | Cen. soustava / platnost | Cenová úroveň | Nhod / MJ | Nhod celk. | Dodavatel
Díl: | M24-01 | Větrání společenského sálu a klubovny |  |  |  | 0 |  | 0 |  | 0 |  | 0 |  | 0 |  | 0 |  |  |  |  | 0 |  |  |  |  | DIL
1 | 118 | Potrubí 1000x400/400 | ks | 1 |  | 0 |  | 0 |  | 0 | 21 | 0 | 0 | 0 | 0 | 0 |  | Vlastní | Indiv | 0 | 0 |  |  |  |  | POL1_1
2 | 120 | Potrubí 400x500 vč. 50% tvarovek | m | 8 |  | 0 |  | 0 |  | 0 | 21 | 0 | 0 | 0 | 0 | 0 |  | Vlastní | Indiv | 0 | 0 |  |  |  |  | POL1_1
3 | 122 | Potrubí 560x315 vč. 20% tvarovek | m | 14 |  | 0 |  | 0 |  | 0 | 21 | 0 | 0 | 0 | 0 | 0 |  | Vlastní | Indiv | 0 | 0 |  |  |  |  | POL1_1
4 | 123 | Potrubí 450x315 vč. 10% tvarovek | m | 14 |  | 0 |  | 0 |  | 0 | 21 | 0 | 0 | 0 | 0 | 0 |  | Vlastní | Indiv | 0 | 0 |  |  |  |  | POL1_1
5 | 124 | Potrubí 280x315 vč. 20% tvarovek | m | 3 |  | 0 |  | 0 |  | 0 | 21 | 0 | 0 | 0 | 0 | 0 |  | Vlastní | Indiv | 0 | 0 |  |  |  |  | POL1_1
6 | 125 | Potrubí 200x160 vč. 20% tvarovek | m | 20 |  | 0 |  | 0 |  | 0 | 21 | 0 | 0 | 0 | 0 | 0 |  | Vlastní | Indiv | 0 | 0 |  |  |  |  | POL1_1
7 | 126 | Potrubí 250x200 vč. 20% tvarovek | m | 9 |  | 0 |  | 0 |  | 0 | 21 | 0 | 0 | 0 | 0 | 0 |  | Vlastní | Indiv | 0 | 0 |  |  |  |  | POL1_1
8 | 127 | Potrubí 280x200 vč. 40% tvarovek | m | 3 |  | 0 |  | 0 |  | 0 | 21 | 0 | 0 | 0 | 0 | 0 |  | Vlastní | Indiv | 0 | 0 |  |  |  |  | POL1_1
9 | 128 | Potrubí 300x200 vč. 40% tvarovek | m | 2 |  | 0 |  | 0 |  | 0 | 21 | 0 | 0 | 0 | 0 | 0 |  | Vlastní | Indiv | 0 | 0 |  |  |  |  | POL1_1
10 | 12c | Potrubí chladiva | m | 14 |  | 0 |  | 0 |  | 0 | 21 | 0 | 0 | 0 | 0 | 0 |  | Vlastní | Indiv | 0 | 0 |  |  |  |  | POL1_1
11 | 130 | Potrubí 300x600 vč. 60% tvarovek | m | 6 |  | 0 |  | 0 |  | 0 | 21 | 0 | 0 | 0 | 0 | 0 |  | Vlastní | Indiv | 0 | 0 |  |  |  |  | POL1_1
12 | 133 | Potrubí 280x250 vč. 50% tvarovek | m | 4 |  | 0 |  | 0 |  | 0 | 21 | 0 | 0 | 0 | 0 | 0 |  | Vlastní | Indiv | 0 | 0 |  |  |  |  | POL1_1
13 | 135 | Potrubí 200x200 vč. 20% tvarovek | m | 16 |  | 0 |  | 0 |  | 0 | 21 | 0 | 0 | 0 | 0 | 0 |  | Vlastní | Indiv | 0 | 0 |  |  |  |  | POL1_1
14 | 136 | Potrubí 400x250 vč. 10% tvarovek | m | 15 |  | 0 |  | 0 |  | 0 | 21 | 0 | 0 | 0 | 0 | 0 |  | Vlastní | Indiv | 0 | 0 |  |  |  |  | POL1_1
15 | 137 | Potrubí 450x315 vč. 10% tvarovek | m | 20 |  | 0 |  | 0 |  | 0 | 21 | 0 | 0 | 0 | 0 | 0 |  | Vlastní | Indiv | 0 | 0 |  |  |  |  | POL1_1
16 | 138 | Potrubí 560x315 vč. 20% tvarovek | m | 25 |  | 0 |  | 0 |  | 0 | 21 | 0 | 0 | 0 | 0 | 0 |  | Vlastní | Indiv | 0 | 0 |  |  |  |  | POL1_1
17 | 139 | Potrubí 450x400 | m | 0.4 |  | 0 |  | 0 |  | 0 | 21 | 0 | 0 | 0 | 0 | 0 |  | Vlastní | Indiv | 0 | 0 |  |  |  |  | POL1_1
18 | 140 | Potrubí 625x325 vč. 50% tvarovek | m | 1 |  | 0 |  | 0 |  | 0 | 21 | 0 | 0 | 0 | 0 | 0 |  | Vlastní | Indiv | 0 | 0 |  |  |  |  | POL1_1
19 | 141 | Potrubí 250x200 vč. 30% tvarovek | m | 5 |  | 0 |  | 0 |  | 0 | 21 | 0 | 0 | 0 | 0 | 0 |  | Vlastní | Indiv | 0 | 0 |  |  |  |  | POL1_1
20 | 11 | VZT jednotka s rot. rekup. (3900 m3/h, 400Pa) vč. směš. a chlaz. Vyspecifikovaná v TZ | ks | 1 |  | 0 |  | 0 |  | 0 | 21 | 0 | 0 | 0 | 0 | 0 |  | Vlastní | Indiv | 0 | 0 |  |  |  |  | POL3_0
21 | 110 | Regulační klapka těsná pro plynulou regulaci objemového průtoku vzduchu 280x200-S | ks | 1 |  | 0 |  | 0 |  | 0 | 21 | 0 | 0 | 0 | 0 | 0 |  | Vlastní | Indiv | 0 | 0 |  |  |  |  | POL3_0
22 | 111 | Regulační klapka těsná pro plynulou regulaci objemového průtoku vzduchu 250x200-S | ks | 1 |  | 0 |  | 0 |  | 0 | 21 | 0 | 0 | 0 | 0 | 0 |  | Vlastní | Indiv | 0 | 0 |  |  |  |  | POL3_0
23 | 112 | Tlumič hluku 400x500x1500 | ks | 1 |  | 0 |  | 0 |  | 0 | 21 | 0 | 0 | 0 | 0 | 0 |  | Vlastní | Indiv | 0 | 0 |  |  |  |  | POL3_0
24 | 113 | Atyp. tlumič hluku 315x560x1000 | ks | 2 |  | 0 |  | 0 |  | 0 | 21 | 0 | 0 | 0 | 0 | 0 |  | Vlastní | Indiv | 0 | 0 |  |  |  |  | POL3_0
25 | 114 | Atyp. tlumič hluku 315x560x2000 | ks | 1 |  | 0 |  | 0 |  | 0 | 21 | 0 | 0 | 0 | 0 | 0 |  | Vlastní | Indiv | 0 | 0 |  |  |  |  | POL3_0
26 | 119 | Přechod 1000x400 – 500x400/750 | ks | 1 |  | 0 |  | 0 |  | 0 | 21 | 0 | 0 | 0 | 0 | 0 |  | Vlastní | Indiv | 0 | 0 |  |  |  |  | POL3_0
27 | 121 | Oblouk 400x540/980x540 – 100% tvarovka | ks | 1 |  | 0 |  | 0 |  | 0 | 21 | 0 | 0 | 0 | 0 | 0 |  | Vlastní | Indiv | 0 | 0 |  |  |  |  | POL3_0
28 | 129 | Oblouk 200x300/600x300 – tvarovka | ks | 2 |  | 0 |  | 0 |  | 0 | 21 | 0 | 0 | 0 | 0 | 0 |  | Vlastní | Indiv | 0 | 0 |  |  |  |  | POL3_0
29 | 12a | Kondenzační jednotka Qch (max.) = 23 kW vč. náplně R410A | ks | 1 |  | 0 |  | 0 |  | 0 | 21 | 0 | 0 | 0 | 0 | 0 |  | Vlastní | Indiv | 0 | 0 |  |  |  |  | POL3_0
30 | 12b | Řídící box pro napojení kond. Jednotky | ks | 1 |  | 0 |  | 0 |  | 0 | 21 | 0 | 0 | 0 | 0 | 0 |  | Vlastní | Indiv | 0 | 0 |  |  |  |  | POL3_0
31 | 13 | Kouřové spouštěcí zařízení Detektor kouře vč. trafa CTE 12/15W DC | ks | 1 |  | 0 |  | 0 |  | 0 | 21 | 0 | 0 | 0 | 0 | 0 |  | Vlastní | Indiv | 0 | 0 |  |  |  |  | POL3_0
32 | 134 | Sací box 425x325/650 | ks | 3 |  | 0 |  | 0 |  | 0 | 21 | 0 | 0 | 0 | 0 | 0 |  | Vlastní | Indiv | 0 | 0 |  |  |  |  | POL3_0
33 | 14 | Čidlo CO2 – Prostorové čidlo pro sledování-CO2/RH | ks | 1 |  | 0 |  | 0 |  | 0 | 21 | 0 | 0 | 0 | 0 | 0 |  | Vlastní | Indiv | 0 | 0 |  |  |  |  | POL3_0
34 | 142 | Tepelná izolace: minerální izolační desky 4 cm + Al folie | m2 | 200 |  | 0 |  | 0 |  | 0 | 21 | 0 | 0 | 0 | 0 | 0 |  | Vlastní | Indiv | 0 | 0 |  |  |  |  | POL3_0
35 | 15 | Stěnová mřížka-600x300-2řad. s upín.rámečkem a reg. R1, 17,5-0 | ks | 8 |  | 0 |  | 0 |  | 0 | 21 | 0 | 0 | 0 | 0 | 0 |  | Vlastní | Indiv | 0 | 0 |  |  |  |  | POL3_0
36 | 16 | Stěnová mřížka-425x325-1řad. s upín.rámečkem a reg. R1, 17,5-0 | ks | 5 |  | 0 |  | 0 |  | 0 | 21 | 0 | 0 | 0 | 0 | 0 |  | Vlastní | Indiv | 0 | 0 |  |  |  |  | POL3_0
37 | 17 | Stěnová mřížka-425x325-1řad. s upín.rámečkem a reg. R1, 17,5-0 | ks | 1 |  | 0 |  | 0 |  | 0 | 21 | 0 | 0 | 0 | 0 | 0 |  | Vlastní | Indiv | 0 | 0 |  |  |  |  | POL3_0
38 | 18 | Protidešťová žaluzie pozink. pl.-1000x400-S | ks | 1 |  | 0 |  | 0 |  | 0 | 21 | 0 | 0 | 0 | 0 | 0 |  | Vlastní | Indiv | 0 | 0 |  |  |  |  | POL3_0
39 | 19 | Regulační klapka těsná pro plynulou regulaci objemového průtoku vzduchu 450x315-S | ks | 2 |  | 0 |  | 0 |  | 0 | 21 | 0 | 0 | 0 | 0 | 0 |  | Vlastní | Indiv | 0 | 0 |  |  |  |  | POL3_0
Díl: | M24-02 | Větrání sociálního zařízení pro sál a klubovnu |  |  |  | 0 |  | 0 |  | 0 |  | 0 |  | 0 |  | 0 |  |  |  |  | 0 |  |  |  |  | DIL
40 | 22 | Zpětná klapka 200 pro kruhové potrubí motýlová z galv. oceli | ks | 1 |  | 0 |  | 0 |  | 0 | 21 | 0 | 0 | 0 | 0 | 0 |  | Vlastní | Indiv | 0 | 0 |  |  |  |  | POL1_1
41 | 21 | Diag. ventilátor 800/200 (635 m3/h, 140 Pa) + čas. Doběh | ks | 1 |  | 0 |  | 0 |  | 0 | 21 | 0 | 0 | 0 | 0 | 0 |  | Vlastní | Indiv | 0 | 0 |  |  |  |  | POL3_0
42 | 23 | Ventil plastový talířový univerzální 150 | ks | 1 |  | 0 |  | 0 |  | 0 | 21 | 0 | 0 | 0 | 0 | 0 |  | Vlastní | Indiv | 0 | 0 |  |  |  |  | POL3_0
43 | 24 | Ventil plastový talířový univerzální 100 | ks | 9 |  | 0 |  | 0 |  | 0 | 21 | 0 | 0 | 0 | 0 | 0 |  | Vlastní | Indiv | 0 | 0 |  |  |  |  | POL3_0
44 | 25 | Hadice ALUFLEX 102 | m | 14 |  | 0 |  | 0 |  | 0 | 21 | 0 | 0 | 0 | 0 | 0 |  | Vlastní | Indiv | 0 | 0 |  |  |  |  | POL3_0
45 | 26a | SPIRO 100 vč. vsuvek | m | 2.1 |  | 0 |  | 0 |  | 0 | 21 | 0 | 0 | 0 | 0 | 0 |  | Vlastní | Indiv | 0 | 0 |  |  |  |  | POL3_0
46 | 26b | Odbočka OBJ 100-100 | ks | 1 |  | 0 |  | 0 |  | 0 | 21 | 0 | 0 | 0 | 0 | 0 |  | Vlastní | Indiv | 0 | 0 |  |  |  |  | POL3_0
47 | 27a | SPIRO 125 vč. vsuvek | m | 5 |  | 0 |  | 0 |  | 0 | 21 | 0 | 0 | 0 | 0 | 0 |  | Vlastní | Indiv | 0 | 0 |  |  |  |  | POL3_0
48 | 27b | Odbočka OBJ 125-100 | ks | 1 |  | 0 |  | 0 |  | 0 | 21 | 0 | 0 | 0 | 0 | 0 |  | Vlastní | Indiv | 0 | 0 |  |  |  |  | POL3_0
49 | 27c | Odbočka OBD 125-100 | ks | 1 |  | 0 |  | 0 |  | 0 | 21 | 0 | 0 | 0 | 0 | 0 |  | Vlastní | Indiv | 0 | 0 |  |  |  |  | POL3_0
50 | 27d | Koncový kryt DF 125 | ks | 1 |  | 0 |  | 0 |  | 0 | 21 | 0 | 0 | 0 | 0 | 0 |  | Vlastní | Indiv | 0 | 0 |  |  |  |  | POL3_0
51 | 28a | SPIRO 160 vč. vsuvek | m | 7 |  | 0 |  | 0 |  | 0 | 21 | 0 | 0 | 0 | 0 | 0 |  | Vlastní | Indiv | 0 | 0 |  |  |  |  | POL3_0
52 | 28b | Oblouk OS 90° 160 | ks | 1 |  | 0 |  | 0 |  | 0 | 21 | 0 | 0 | 0 | 0 | 0 |  | Vlastní | Indiv | 0 | 0 |  |  |  |  | POL3_0
53 | 28c | Odbočka OBJ 160-100 | ks | 3 |  | 0 |  | 0 |  | 0 | 21 | 0 | 0 | 0 | 0 | 0 |  | Vlastní | Indiv | 0 | 0 |  |  |  |  | POL3_0
54 | 29a | SPIRO 200 vč. vsuvek | m | 6 |  | 0 |  | 0 |  | 0 | 21 | 0 | 0 | 0 | 0 | 0 |  | Vlastní | Indiv | 0 | 0 |  |  |  |  | POL3_0
55 | 29b | Přechod PRO 200-160 | ks | 1 |  | 0 |  | 0 |  | 0 | 21 | 0 | 0 | 0 | 0 | 0 |  | Vlastní | Indiv | 0 | 0 |  |  |  |  | POL3_0
56 | 29c | Odbočka OBD 200-125 | ks | 1 |  | 0 |  | 0 |  | 0 | 21 | 0 | 0 | 0 | 0 | 0 |  | Vlastní | Indiv | 0 | 0 |  |  |  |  | POL3_0
57 | 29d | Oblouk OS 45° 200 | ks | 1 |  | 0 |  | 0 |  | 0 | 21 | 0 | 0 | 0 | 0 | 0 |  | Vlastní | Indiv | 0 | 0 |  |  |  |  | POL3_0
Díl: | M24-03 | Větrání sociálního zařízení pro učinkující |  |  |  | 0 |  | 0 |  | 0 |  | 0 |  | 0 |  | 0 |  |  |  |  | 0 |  |  |  |  | DIL
58 | 32 | Zpětná klapka 200 pro kruhové potrubí motýlová z galv. oceli | ks | 1 |  | 0 |  | 0 |  | 0 | 21 | 0 | 0 | 0 | 0 | 0 |  | Vlastní | Indiv | 0 | 0 |  |  |  |  | POL1_1
59 | 31 | Diag. ventilátor 800/200 (585 m3/h, 170 Pa) + čas. Doběh | ks | 1 |  | 0 |  | 0 |  | 0 | 21 | 0 | 0 | 0 | 0 | 0 |  | Vlastní | Indiv | 0 | 0 |  |  |  |  | POL3_0
60 | 33 | Ventil plastový talířový univerzální 200 | ks | 2 |  | 0 |  | 0 |  | 0 | 21 | 0 | 0 | 0 | 0 | 0 |  | Vlastní | Indiv | 0 | 0 |  |  |  |  | POL3_0
61 | 34 | Ventil plastový talířový univerzální 100 | ks | 5 |  | 0 |  | 0 |  | 0 | 21 | 0 | 0 | 0 | 0 | 0 |  | Vlastní | Indiv | 0 | 0 |  |  |  |  | POL3_0
62 | 35 | Hadice ALUFLEX 102 | m | 8 |  | 0 |  | 0 |  | 0 | 21 | 0 | 0 | 0 | 0 | 0 |  | Vlastní | Indiv | 0 | 0 |  |  |  |  | POL3_0
63 | 36a | SPIRO 200 vč. vsuvek | m | 15 |  | 0 |  | 0 |  | 0 | 21 | 0 | 0 | 0 | 0 | 0 |  | Vlastní | Indiv | 0 | 0 |  |  |  |  | POL3_0
64 | 36b | Odbočka OBD 200-200 | ks | 1 |  | 0 |  | 0 |  | 0 | 21 | 0 | 0 | 0 | 0 | 0 |  | Vlastní | Indiv | 0 | 0 |  |  |  |  | POL3_0
65 | 36c | Odbočka OBD 200-100 | ks | 2 |  | 0 |  | 0 |  | 0 | 21 | 0 | 0 | 0 | 0 | 0 |  | Vlastní | Indiv | 0 | 0 |  |  |  |  | POL3_0
66 | 36d | Odbočka OBJ 200-100 | ks | 1 |  | 0 |  | 0 |  | 0 | 21 | 0 | 0 | 0 | 0 | 0 |  | Vlastní | Indiv | 0 | 0 |  |  |  |  | POL3_0
67 | 36e | Oblouk OS 90° 200 | ks | 3 |  | 0 |  | 0 |  | 0 | 21 | 0 | 0 | 0 | 0 | 0 |  | Vlastní | Indiv | 0 | 0 |  |  |  |  | POL3_0
68 | 36f | Oblouk OS 60° 200 | ks | 1 |  | 0 |  | 0 |  | 0 | 21 | 0 | 0 | 0 | 0 | 0 |  | Vlastní | Indiv | 0 | 0 |  |  |  |  | POL3_0
69 | 36g | Oblouk OS 30° 200 | ks | 1 |  | 0 |  | 0 |  | 0 | 21 | 0 | 0 | 0 | 0 | 0 |  | Vlastní | Indiv | 0 | 0 |  |  |  |  | POL3_0
Díl: | M24-05 | Přívod spalovacího vzduchu pro kotelnu |  |  |  | 0 |  | 0 |  | 0 |  | 0 |  | 0 |  | 0 |  |  |  |  | 0 |  |  |  |  | DIL
70 | 51 | Ax. ventilátor (150 m3/h) | ks | 1 |  | 0 |  | 0 |  | 0 | 21 | 0 | 0 | 0 | 0 | 0 |  | Vlastní | Indiv | 0 | 0 |  |  |  |  | POL3_0
71 | 52a | SPIRO 125 vč. vsuvek | m | 1 |  | 0 |  | 0 |  | 0 | 21 | 0 | 0 | 0 | 0 | 0 |  | Vlastní | Indiv | 0 | 0 |  |  |  |  | POL3_0
72 | 52b | Oblouk OS 60° 125 | ks | 1 |  | 0 |  | 0 |  | 0 | 21 | 0 | 0 | 0 | 0 | 0 |  | Vlastní | Indiv | 0 | 0 |  |  |  |  | POL3_0
[24 empty] | 15 | 21
| Celkem |  |  |  |  | 0 | [17 empty] | 0 | 0 | SUM
END

## SO 01 08 Pol
Položkový soupis prací a dodávek | [25 empty] | #TypZaznamu#
S: | 011/2013 | Klatovy,Balbínova 59/I,stavební úpravy 1. PP | [23 empty] | STA
O: | SO 01 | Západní křídlo | [20 empty] | STA |  |  | OBJ
R: | 08 | Měření a regulace | [23 empty] | ROZ
P.č. | Číslo položky | Název položky | MJ | množství | cena / MJ | Celkem | Dodávka | Dodávka celk. | Montáž | Montáž celk. | DPH | cena s DPH | hmotnost / MJ | hmotnost celk.(t) | dem. hmotnost / MJ | dem. hmotnost celk.(t) | Ceník | Cen. soustava / platnost | Cenová úroveň | Nhod / MJ | Nhod celk. | Dodavatel
Díl: | M36-1 | Přístroje mimo rozvaděč |  |  |  | 0 |  | 0 |  | 0 |  | 0 |  | 0 |  | 0 |  |  |  |  | 0 |  |  |  |  | DIL
1 | Pol__14 | Elektrody RV | ks | 1 |  | 0 |  | 0 |  | 0 | 21 | 0 | 0 | 0 | 0 | 0 |  | Vlastní | Indiv | 0 | 0 |  |  |  |  | POL1_1
2 | Pol__9 | Mraz.termostat | ks | 1 |  | 0 |  | 0 |  | 0 | 21 | 0 | 0 | 0 | 0 | 0 |  | Vlastní | Indiv | 0 | 0 |  |  |  |  | POL1_1
3 | Pol__1 | Tepl. cidlo příložné Pt1000 | ks | 3 |  | 0 |  | 0 |  | 0 | 21 | 0 | 0 | 0 | 0 | 0 |  | Vlastní | Indiv | 0 | 0 |  |  |  |  | POL3_0
4 | Pol__10 | Reg.tlaku 63-630 kPa | ks | 2 |  | 0 |  | 0 |  | 0 | 21 | 0 | 0 | 0 | 0 | 0 |  | Vlastní | Indiv | 0 | 0 |  |  |  |  | POL3_0
5 | Pol__11 | Detektror plynu (CO) | ks | 1 |  | 0 |  | 0 |  | 0 | 21 | 0 | 0 | 0 | 0 | 0 |  | Vlastní | Indiv | 0 | 0 |  |  |  |  | POL3_0
6 | Pol__12 | Čidlo -detekce plynu | ks | 2 |  | 0 |  | 0 |  | 0 | 21 | 0 | 0 | 0 | 0 | 0 |  | Vlastní | Indiv | 0 | 0 |  |  |  |  | POL3_0
7 | Pol__13 | Regulátor teploty příložný 20-90°C | ks | 1 |  | 0 |  | 0 |  | 0 | 21 | 0 | 0 | 0 | 0 | 0 |  | Vlastní | Indiv | 0 | 0 |  |  |  |  | POL3_0
8 | Pol__15 | Reg. teploty prostorový 20-60°C | ks | 1 |  | 0 |  | 0 |  | 0 | 21 | 0 | 0 | 0 | 0 | 0 |  | Vlastní | Indiv | 0 | 0 |  |  |  |  | POL3_0
9 | Pol__16 | Zdroj k detekci plynu | ks | 1 |  | 0 |  | 0 |  | 0 | 21 | 0 | 0 | 0 | 0 | 0 |  | Vlastní | Indiv | 0 | 0 |  |  |  |  | POL3_0
10 | Pol__2 | čidlo teploty venkovní Pt1000 | ks | 1 |  | 0 |  | 0 |  | 0 | 21 | 0 | 0 | 0 | 0 | 0 |  | Vlastní | Indiv | 0 | 0 |  |  |  |  | POL3_0
11 | Pol__3 | SNIMAC TEPLOTY KANALOVY Pt1000 | ks | 3 |  | 0 |  | 0 |  | 0 | 21 | 0 | 0 | 0 | 0 | 0 |  | Vlastní | Indiv | 0 | 0 |  |  |  |  | POL3_0
12 | Pol__4 | Cidlo rychl.proud.vzd. | ks | 2 |  | 0 |  | 0 |  | 0 | 21 | 0 | 0 | 0 | 0 | 0 |  | Vlastní | Indiv | 0 | 0 |  |  |  |  | POL3_0
13 | Pol__5 | snímač dif. tl. 20-300Pa | ks | 4 |  | 0 |  | 0 |  | 0 | 21 | 0 | 0 | 0 | 0 | 0 |  | Vlastní | Indiv | 0 | 0 |  |  |  |  | POL3_0
14 | Pol__6 | GCA Pohon klapky (0-10V) | ks | 3 |  | 0 |  | 0 |  | 0 | 21 | 0 | 0 | 0 | 0 | 0 |  | Vlastní | Indiv | 0 | 0 |  |  |  |  | POL3_0
15 | Pol__7 | Pohon klap.GLB (0-10V) | ks | 4 |  | 0 |  | 0 |  | 0 | 21 | 0 | 0 | 0 | 0 | 0 |  | Vlastní | Indiv | 0 | 0 |  |  |  |  | POL3_0
16 | Pol__8 | pokojové čidlo teploty Pt1000 | ks | 6 |  | 0 |  | 0 |  | 0 | 21 | 0 | 0 | 0 | 0 | 0 |  | Vlastní | Indiv | 0 | 0 |  |  |  |  | POL3_0
Díl: | M36-2 | Rozvaděč |  |  |  | 0 |  | 0 |  | 0 |  | 0 |  | 0 |  | 0 |  |  |  |  | 0 |  |  |  |  | DIL
17 | Pol__18 | Montážní práce-rozvaděč MaR | hod | 24 |  | 0 |  | 0 |  | 0 | 21 | 0 | 0 | 0 | 0 | 0 |  | Vlastní | Indiv | 0 | 0 |  |  |  |  | POL1_1
18 | Pol__20 | Vyp.S32/1101-D6 | ks | 1 |  | 0 |  | 0 |  | 0 | 21 | 0 | 0 | 0 | 0 | 0 |  | Vlastní | Indiv | 0 | 0 |  |  |  |  | POL1_1
19 | Pol__30 | Switch | ks | 1 |  | 0 |  | 0 |  | 0 | 21 | 0 | 0 | 0 | 0 | 0 |  | Vlastní | Indiv | 0 | 0 |  |  |  |  | POL1_1
20 | Pol__41 | PC+tiskárna | ks | 1 |  | 0 |  | 0 |  | 0 | 21 | 0 | 0 | 0 | 0 | 0 |  | Vlastní | Indiv | 0 | 0 |  |  |  |  | POL1_1
21 | Pol__17 | Skříň rozvaděče 1000x800x300 | ks | 1 |  | 0 |  | 0 |  | 0 | 21 | 0 | 0 | 0 | 0 | 0 |  | Vlastní | Indiv | 0 | 0 |  |  |  |  | POL3_0
22 | Pol__19 | Program. regulátor + Ai, AO, DO modul , ovl, terminál | ks | 1 |  | 0 |  | 0 |  | 0 | 21 | 0 | 0 | 0 | 0 | 0 |  | Vlastní | Indiv | 0 | 0 |  |  |  |  | POL3_0
23 | Pol__21 | Radova svorka | ks | 100 |  | 0 |  | 0 |  | 0 | 21 | 0 | 0 | 0 | 0 | 0 |  | Vlastní | Indiv | 0 | 0 |  |  |  |  | POL3_0
24 | Pol__22 | Rad.svorka do 15 mm2 +zapoj. | ks | 10 |  | 0 |  | 0 |  | 0 | 21 | 0 | 0 | 0 | 0 | 0 |  | Vlastní | Indiv | 0 | 0 |  |  |  |  | POL3_0
25 | Pol__23 | Tesnici vyvodka P 13,5-P 16 | ks | 80 |  | 0 |  | 0 |  | 0 | 21 | 0 | 0 | 0 | 0 | 0 |  | Vlastní | Indiv | 0 | 0 |  |  |  |  | POL3_0
26 | Pol__24 | Kab.žlab TIPO 30-25L | bm | 3 |  | 0 |  | 0 |  | 0 | 21 | 0 | 0 | 0 | 0 | 0 |  | Vlastní | Indiv | 0 | 0 |  |  |  |  | POL3_0
27 | Pol__25 | Zasuvka na DIN lištu TS35 ZS20 | ks | 2 |  | 0 |  | 0 |  | 0 | 21 | 0 | 0 | 0 | 0 | 0 |  | Vlastní | Indiv | 0 | 0 |  |  |  |  | POL3_0
28 | Pol__26 | Pojistkovy drzak WAGO vc.pojistky | ks | 25 |  | 0 |  | 0 |  | 0 | 21 | 0 | 0 | 0 | 0 | 0 |  | Vlastní | Indiv | 0 | 0 |  |  |  |  | POL3_0
29 | Pol__27 | Kontrolka IS-95 W 220V AC | ks | 2 |  | 0 |  | 0 |  | 0 | 21 | 0 | 0 | 0 | 0 | 0 |  | Vlastní | Indiv | 0 | 0 |  |  |  |  | POL3_0
30 | Pol__28 | Transformator 220/24Vst,50Hz,185VA | ks | 1 |  | 0 |  | 0 |  | 0 | 21 | 0 | 0 | 0 | 0 | 0 |  | Vlastní | Indiv | 0 | 0 |  |  |  |  | POL3_0
31 | Pol__29 | Lišta DIN TS35 | m | 2 |  | 0 |  | 0 |  | 0 | 21 | 0 | 0 | 0 | 0 | 0 |  | Vlastní | Indiv | 0 | 0 |  |  |  |  | POL3_0
32 | Pol__31 | Proud.chránič FL7-6/N/003/B | ks | 1 |  | 0 |  | 0 |  | 0 | 21 | 0 | 0 | 0 | 0 | 0 |  | Vlastní | Indiv | 0 | 0 |  |  |  |  | POL3_0
33 | Pol__32 | Jistič L7-10/1/D | ks | 3 |  | 0 |  | 0 |  | 0 | 21 | 0 | 0 | 0 | 0 | 0 |  | Vlastní | Indiv | 0 | 0 |  |  |  |  | POL3_0
34 | Pol__33 | Jistic L7-2/1/C | ks | 4 |  | 0 |  | 0 |  | 0 | 21 | 0 | 0 | 0 | 0 | 0 |  | Vlastní | Indiv | 0 | 0 |  |  |  |  | POL3_0
35 | Pol__34 | Jistič L7-6/1/B | ks | 4 |  | 0 |  | 0 |  | 0 | 21 | 0 | 0 | 0 | 0 | 0 |  | Vlastní | Indiv | 0 | 0 |  |  |  |  | POL3_0
36 | Pol__35 | GSM modul +zdroj | ks | 1 |  | 0 |  | 0 |  | 0 | 21 | 0 | 0 | 0 | 0 | 0 |  | Vlastní | Indiv | 0 | 0 |  |  |  |  | POL3_0
37 | Pol__36 | rámeček-montáž do dveří rozvaděče | ks | 1 |  | 0 |  | 0 |  | 0 | 21 | 0 | 0 | 0 | 0 | 0 |  | Vlastní | Indiv | 0 | 0 |  |  |  |  | POL3_0
38 | Pol__37 | Inst.relé Z7-RN20/SS (24V AC) | ks | 9 |  | 0 |  | 0 |  | 0 | 21 | 0 | 0 | 0 | 0 | 0 |  | Vlastní | Indiv | 0 | 0 |  |  |  |  | POL3_0
39 | Pol__38 | Přep. ochr. SLP-275V/+1 | ks | 1 |  | 0 |  | 0 |  | 0 | 21 | 0 | 0 | 0 | 0 | 0 |  | Vlastní | Indiv | 0 | 0 |  |  |  |  | POL3_0
40 | Pol__39 | 4xAO -modul | ks | 1 |  | 0 |  | 0 |  | 0 | 21 | 0 | 0 | 0 | 0 | 0 |  | Vlastní | Indiv | 0 | 0 |  |  |  |  | POL3_0
Díl: | M36-3 | Kabely |  |  |  | 0 |  | 0 |  | 0 |  | 0 |  | 0 |  | 0 |  |  |  |  | 0 |  |  |  |  | DIL
41 | Pol__39 | Kabel.zlab | m | 25 |  | 0 |  | 0 |  | 0 | 21 | 0 | 0 | 0 | 0 | 0 |  | Vlastní | Indiv | 0 | 0 |  |  |  |  | POL1_1
42 | Pol__44 | Vodič CY 4 zlutozelene | m | 15 |  | 0 |  | 0 |  | 0 | 21 | 0 | 0 | 0 | 0 | 0 |  | Vlastní | Indiv | 0 | 0 |  |  |  |  | POL1_1
43 | Pol__47 | Celoplast.kab.CYKY2Dx1,5 | m | 33 |  | 0 |  | 0 |  | 0 | 21 | 0 | 0 | 0 | 0 | 0 |  | Vlastní | Indiv | 0 | 0 |  |  |  |  | POL1_1
44 | Pol__48 | CYKY5Cx1,5 | m | 12 |  | 0 |  | 0 |  | 0 | 21 | 0 | 0 | 0 | 0 | 0 |  | Vlastní | Indiv | 0 | 0 |  |  |  |  | POL1_1
45 | Pol__49 | CXTH-R4x6 | m | 43 |  | 0 |  | 0 |  | 0 | 21 | 0 | 0 | 0 | 0 | 0 |  | Vlastní | Indiv | 0 | 0 |  |  |  |  | POL1_1
46 | Pol__36 | Stitek popisny | ks | 172 |  | 0 |  | 0 |  | 0 | 21 | 0 | 0 | 0 | 0 | 0 |  | Vlastní | Indiv | 0 | 0 |  |  |  |  | POL12_0
47 | Pol__37 | Celoplast.kab.JYTY 4*1 | m | 405 |  | 0 |  | 0 |  | 0 | 21 | 0 | 0 | 0 | 0 | 0 |  | Vlastní | Indiv | 0 | 0 |  |  |  |  | POL12_0
48 | Pol__38 | Kabel JYTY 2*1 | m | 604 |  | 0 |  | 0 |  | 0 | 21 | 0 | 0 | 0 | 0 | 0 |  | Vlastní | Indiv | 0 | 0 |  |  |  |  | POL12_0
49 | Pol__40 | Kabel CYKY 3*2,5 | m | 47 |  | 0 |  | 0 |  | 0 | 21 | 0 | 0 | 0 | 0 | 0 |  | Vlastní | Indiv | 0 | 0 |  |  |  |  | POL3_0
50 | Pol__41 | Kabel CYKY3Jx1,5 | m | 119 |  | 0 |  | 0 |  | 0 | 21 | 0 | 0 | 0 | 0 | 0 |  | Vlastní | Indiv | 0 | 0 |  |  |  |  | POL3_0
51 | Pol__42 | Kabel CYKY 4B*2,5 | m | 35 |  | 0 |  | 0 |  | 0 | 21 | 0 | 0 | 0 | 0 | 0 |  | Vlastní | Indiv | 0 | 0 |  |  |  |  | POL3_0
52 | Pol__43 | Propj.vodič CY 10 | m | 25 |  | 0 |  | 0 |  | 0 | 21 | 0 | 0 | 0 | 0 | 0 |  | Vlastní | Indiv | 0 | 0 |  |  |  |  | POL3_0
53 | Pol__45 | Lista el.instal L 40 | m | 70 |  | 0 |  | 0 |  | 0 | 21 | 0 | 0 | 0 | 0 | 0 |  | Vlastní | Indiv | 0 | 0 |  |  |  |  | POL3_0
54 | Pol__46 | Datový kabel F/UTP4xAWG24 | m | 75 |  | 0 |  | 0 |  | 0 | 21 | 0 | 0 | 0 | 0 | 0 |  | Vlastní | Indiv | 0 | 0 |  |  |  |  | POL3_0
Díl: | M36-4 | Montáž kabelů |  |  |  | 0 |  | 0 |  | 0 |  | 0 |  | 0 |  | 0 |  |  |  |  | 0 |  |  |  |  | DIL
55 | Pol__58 | montaz CYKY 3*1.5 - pevne | m | 119 |  | 0 |  | 0 |  | 0 | 21 | 0 | 0 | 0 | 0 | 0 |  | Vlastní | Indiv | 0 | 0 |  |  |  |  | POL1_1
56 | Pol__60 | montaz CYKY 3x2,5- pevne | m | 47 |  | 0 |  | 0 |  | 0 | 21 | 0 | 0 | 0 | 0 | 0 |  | Vlastní | Indiv | 0 | 0 |  |  |  |  | POL1_1
57 | Pol__70 | Celoplast.kab.CYKY2Dx1,5 | m | 33 |  | 0 |  | 0 |  | 0 | 21 | 0 | 0 | 0 | 0 | 0 |  | Vlastní | Indiv | 0 | 0 |  |  |  |  | POL1_1
58 | Pol__71 | CYKY5Cx1,5 | m | 12 |  | 0 |  | 0 |  | 0 | 21 | 0 | 0 | 0 | 0 | 0 |  | Vlastní | Indiv | 0 | 0 |  |  |  |  | POL1_1
59 | Pol__72 | CXTH-R4x6 | m | 43 |  | 0 |  | 0 |  | 0 | 21 | 0 | 0 | 0 | 0 | 0 |  | Vlastní | Indiv | 0 | 0 |  |  |  |  | POL1_1
60 | Pol__57 | Lista el.instal.L 40 pevne uloz. | m | 70 |  | 0 |  | 0 |  | 0 | 21 | 0 | 0 | 0 | 0 | 0 |  | Vlastní | Indiv | 0 | 0 |  |  |  |  | POL3_0
61 | Pol__59 | Kab.zlab vc.vika a p. | m | 25 |  | 0 |  | 0 |  | 0 | 21 | 0 | 0 | 0 | 0 | 0 |  | Vlastní | Indiv | 0 | 0 |  |  |  |  | POL3_0
62 | Pol__61 | Ukonc.a zapoj.vod.v rozv.do 2,5mm2 | ks | 56 |  | 0 |  | 0 |  | 0 | 21 | 0 | 0 | 0 | 0 | 0 |  | Vlastní | Indiv | 0 | 0 |  |  |  |  | POL3_0
63 | Pol__62 | Ukonc.stineni kab.v plasti vc.zap. | ks | 114 |  | 0 |  | 0 |  | 0 | 21 | 0 | 0 | 0 | 0 | 0 |  | Vlastní | Indiv | 0 | 0 |  |  |  |  | POL3_0
64 | Pol__63 | Kabel JYTY 4*1 pevne ulozeny | m | 405 |  | 0 |  | 0 |  | 0 | 21 | 0 | 0 | 0 | 0 | 0 |  | Vlastní | Indiv | 0 | 0 |  |  |  |  | POL3_0
65 | Pol__64 | Kabel JYTY 2*1 pevně | m | 604 |  | 0 |  | 0 |  | 0 | 21 | 0 | 0 | 0 | 0 | 0 |  | Vlastní | Indiv | 0 | 0 |  |  |  |  | POL3_0
66 | Pol__65 | Oznac.stitek pro pr.v rozadec | ks | 172 |  | 0 |  | 0 |  | 0 | 21 | 0 | 0 | 0 | 0 | 0 |  | Vlastní | Indiv | 0 | 0 |  |  |  |  | POL3_0
67 | Pol__66 | Vodic CY 10 | m | 25 |  | 0 |  | 0 |  | 0 | 21 | 0 | 0 | 0 | 0 | 0 |  | Vlastní | Indiv | 0 | 0 |  |  |  |  | POL3_0
68 | Pol__67 | Vodic CY 4 | m | 15 |  | 0 |  | 0 |  | 0 | 21 | 0 | 0 | 0 | 0 | 0 |  | Vlastní | Indiv | 0 | 0 |  |  |  |  | POL3_0
69 | Pol__68 | Podruž. materiál | ks | 1 |  | 0 |  | 0 |  | 0 | 21 | 0 | 0 | 0 | 0 | 0 |  | Vlastní | Indiv | 0 | 0 |  |  |  |  | POL3_0
70 | Pol__69 | Datový kabel F/UTP4xAWG24 | m | 75 |  | 0 |  | 0 |  | 0 | 21 | 0 | 0 | 0 | 0 | 0 |  | Vlastní | Indiv | 0 | 0 |  |  |  |  | POL3_0
Díl: | M36-5 | Montáž zařízení MaR |  |  |  | 0 |  | 0 |  | 0 |  | 0 |  | 0 |  | 0 |  |  |  |  | 0 |  |  |  |  | DIL
71 | Pol__79 | Montáž nasten.rozvadece | ks | 1 |  | 0 |  | 0 |  | 0 | 21 | 0 | 0 | 0 | 0 | 0 |  | Vlastní | Indiv | 0 | 0 |  |  |  |  | POL1_1
72 | Pol__81 | Montaz cidla TV,TVZ,TVA | ks | 13 |  | 0 |  | 0 |  | 0 | 21 | 0 | 0 | 0 | 0 | 0 |  | Vlastní | Indiv | 0 | 0 |  |  |  |  | POL1_1
73 | Pol__82 | SERIZENI GSM | ks | 1 |  | 0 |  | 0 |  | 0 | 21 | 0 | 0 | 0 | 0 | 0 |  | Vlastní | Indiv | 0 | 0 |  |  |  |  | POL1_1
74 | Pol__83 | montaz protimraz. ochrany | ks | 1 |  | 0 |  | 0 |  | 0 | 21 | 0 | 0 | 0 | 0 | 0 |  | Vlastní | Indiv | 0 | 0 |  |  |  |  | POL1_1
75 | Pol__84 | Mont.el.servopohonu | ks | 13 |  | 0 |  | 0 |  | 0 | 21 | 0 | 0 | 0 | 0 | 0 |  | Vlastní | Indiv | 0 | 0 |  |  |  |  | POL1_1
76 | Pol__86 | Mont.reg.tepl.prostor. | ks | 1 |  | 0 |  | 0 |  | 0 | 21 | 0 | 0 | 0 | 0 | 0 |  | Vlastní | Indiv | 0 | 0 |  |  |  |  | POL1_1
77 | Pol__87 | Montáž detektoru kouře | ks | 1 |  | 0 |  | 0 |  | 0 | 21 | 0 | 0 | 0 | 0 | 0 |  | Vlastní | Indiv | 0 | 0 |  |  |  |  | POL1_1
78 | Pol__88 | Montáž detekce CO2 | ks | 1 |  | 0 |  | 0 |  | 0 | 21 | 0 | 0 | 0 | 0 | 0 |  | Vlastní | Indiv | 0 | 0 |  |  |  |  | POL1_1
79 | Pol__76 | Zákaz.SW pro jeden dat.bod | ks | 66 |  | 0 |  | 0 |  | 0 | 21 | 0 | 0 | 0 | 0 | 0 |  | Vlastní | Indiv | 0 | 0 |  |  |  |  | POL3_0
80 | Pol__77 | Vyvrtani otvoru do zdiva | ks | 520 |  | 0 |  | 0 |  | 0 | 21 | 0 | 0 | 0 | 0 | 0 |  | Vlastní | Indiv | 0 | 0 |  |  |  |  | POL3_0
81 | Pol__78 | Upevnovaci bod hmozdinkou | ks | 520 |  | 0 |  | 0 |  | 0 | 21 | 0 | 0 | 0 | 0 | 0 |  | Vlastní | Indiv | 0 | 0 |  |  |  |  | POL3_0
82 | Pol__80 | Mont.reg.tlaku (dif.) mikrosp. | ks | 4 |  | 0 |  | 0 |  | 0 | 21 | 0 | 0 | 0 | 0 | 0 |  | Vlastní | Indiv | 0 | 0 |  |  |  |  | POL3_0
83 | Pol__85 | Cidlo rychlosti vzduchu -montaz | ks | 2 |  | 0 |  | 0 |  | 0 | 21 | 0 | 0 | 0 | 0 | 0 |  | Vlastní | Indiv | 0 | 0 |  |  |  |  | POL3_0
84 | Pol__89 | Disp.program RCWare Vision+implementace | ks | 1 |  | 0 |  | 0 |  | 0 | 21 | 0 | 0 | 0 | 0 | 0 |  | Vlastní | Indiv | 0 | 0 |  |  |  |  | POL3_0
Díl: | M36-6 | Stavební práce |  |  |  | 0 |  | 0 |  | 0 |  | 0 |  | 0 |  | 0 |  |  |  |  | 0 |  |  |  |  | DIL
85 | Pol__92 | Kabelový prostup z PVC 15 mm | ks | 1 |  | 0 |  | 0 |  | 0 | 21 | 0 | 0 | 0 | 0 | 0 |  | Vlastní | Indiv | 0 | 0 |  |  |  |  | POL1_1
86 | Pol__90 | Pruraz zdivem-cihla,tl.60 cm | ks | 1 |  | 0 |  | 0 |  | 0 | 21 | 0 | 0 | 0 | 0 | 0 |  | Vlastní | Indiv | 0 | 0 |  |  |  |  | POL3_0
87 | Pol__91 | Pruraz zdivem-cihla,tl.30 cm | ks | 2 |  | 0 |  | 0 |  | 0 | 21 | 0 | 0 | 0 | 0 | 0 |  | Vlastní | Indiv | 0 | 0 |  |  |  |  | POL3_0
[24 empty] | 15 | 21
| Celkem |  |  |  |  | 0 | [17 empty] | 0 | 0 | SUM
END

## SO 01 09 Pol
Položkový soupis prací a dodávek | [25 empty] | #TypZaznamu#
S: | 011/2013 | Klatovy,Balbínova 59/I,stavební úpravy 1. PP | [23 empty] | STA
O: | SO 01 | Západní křídlo | [20 empty] | STA |  |  | OBJ
R: | 09 | Fasáda P7 | [23 empty] | ROZ
P.č. | Číslo položky | Název položky | MJ | množství | cena / MJ | Celkem | Dodávka | Dodávka celk. | Montáž | Montáž celk. | DPH | cena s DPH | hmotnost / MJ | hmotnost celk.(t) | dem. hmotnost / MJ | dem. hmotnost celk.(t) | Ceník | Cen. soustava / platnost | Cenová úroveň | Nhod / MJ | Nhod celk. | Dodavatel
Díl: | _1 | 006: Úpravy povrchu |  |  |  | 0 |  | 0 |  | 0 |  | 0 |  | 7.33 |  | 0.04 |  |  |  |  | 0 |  |  |  |  | DIL
1 | 00603 | Dvouvrstvá štuková omítka s jádrem z vápenné malty - dodávka a montáž | m2 | 43.801 |  | 0 |  | 0 |  | 0 | 21 | 0 | 0.1 | 4.38 | 0 | 0 |  | Vlastní | Indiv | 0 | 0 |  |  |  |  | POL1_1
2 | 00607 | Oprava detailu ukončení parapetů a stěny | kus | 4 |  | 0 |  | 0 |  | 0 | 21 | 0 | 0.005 | 0.02 | 0 | 0 |  | Vlastní | Indiv | 0 | 0 |  |  |  |  | POL1_1
3 | 319201321 | Vyrovnání nerovného povrchu zdiva tl do 30 mm maltou | m2 | 43.801 |  | 0 |  | 0 |  | 0 | 21 | 0 | 0.02857 | 1.25 | 0 | 0 |  | Vlastní | Indiv | 0 | 0 |  |  |  |  | POL1_1
4 | 628195001 | Očištění zdiva nebo betonu zdí a valů před započetím oprav ručně | m2 | 43.801 |  | 0 |  | 0 |  | 0 | 21 | 0 | 0 | 0 | 0.001 | 0.04 |  | Vlastní | Indiv | 0 | 0 |  |  |  |  | POL1_1
5 | 00601 | Sanace trhlin aktivovanou maltou | m | 36 |  | 0 |  | 0 |  | 0 | 21 | 0 | 0.004 | 0.14 | 0 | 0 |  | Vlastní | Indiv | 0 | 0 |  |  |  |  | POL3_0
6 | 00602 | Podříznutí fasády | m | 43.78 |  | 0 |  | 0 |  | 0 | 21 | 0 | 0 | 0 | 0 | 0 |  | Vlastní | Indiv | 0 | 0 |  |  |  |  | POL3_0
|  | 39,8*1,1 : | [23 empty] | VV | 0
|  | 43,78 |  | 43.78 | [21 empty] | VV | 0
7 | 00606 | Fasádní nátěr difuzní z minerálních barev vč.očištění stávající omítky a penetrace - dodávka a, montáž, včetně hydrofobního bezbarvého nátěru do v. 30 cm u chodníku | m2 | 153.844 |  | 0 |  | 0 |  | 0 | 21 | 0 | 0.01 | 1.54 | 0 | 0 |  | Vlastní | Indiv | 0 | 0 |  |  |  |  | POL3_0
[26 empty] | VV | 0
|  | (39,8-5,4)*5,1*1,1 : | [23 empty] | VV | 0
|  | 5,4*6,5 : | [23 empty] | VV | 0
|  | 1,5*4 : | [23 empty] | VV | 0
|  | -2,3*4-1,5*2,8*2-1,2*2,1-1,2*1,6-1,5*3,3*4 : | [23 empty] | VV | 0
|  | odpočet sloupy : | [23 empty] | VV | 0
|  | -0,6*4*16 : | [23 empty] | VV | 0
|  | 153,844 |  | 153.844 | [21 empty] | VV | 0
Díl: | _2 | 009: Ostatní konstrukce a práce |  |  |  | 0 |  | 0 |  | 0 |  | 0 |  | 0.02 |  | 0 |  |  |  |  | 0 |  |  |  |  | DIL
8 | 00902 | Zakrytí stávajícího terénu (chodníku) před úpravami - montáž a demontáž | m2 | 126 |  | 0 |  | 0 |  | 0 | 21 | 0 | 0 | 0 | 0 | 0 |  | Vlastní | Indiv | 0 | 0 |  |  |  |  | POL1_1
|  | 40*3 : | [23 empty] | VV | 0
|  | 2*3 : | [23 empty] | VV | 0
|  | 126 |  | 126 | [21 empty] | VV | 0
9 | 619991011 | Obalení konstrukcí a prvků fólií přilepenou lepící páskou | m2 | 52.3 |  | 0 |  | 0 |  | 0 | 21 | 0 | 0.00024 | 0.01 | 0 | 0 |  | Vlastní | Indiv | 0 | 0 |  |  |  |  | POL1_1
10 | 629991011 | Zakrytí výplní otvorů a svislých ploch fólií přilepenou lepící páskou | m2 | 41.84 |  | 0 |  | 0 |  | 0 | 21 | 0 | 0.00012 | 0.01 | 0 | 0 |  | Vlastní | Indiv | 0 | 0 |  |  |  |  | POL1_1
11 | 00901 | Staveništní úklid po provedených pracích | Kč | 1 |  | 0 |  | 0 |  | 0 | 21 | 0 | 0 | 0 | 0 | 0 |  | Vlastní | Indiv | 0 | 0 |  |  |  |  | POL13_0
Díl: | _3 | 0091: Lešení |  |  |  | 0 |  | 0 |  | 0 |  | 0 |  | 0 |  | 0 |  |  |  |  | 0 |  |  |  |  | DIL
12 | 941111131 | Montáž lešení řadového trubkového lehkého s podlahami zatížení do 200 kg/m2 š do 1,5 m v do 10 m | m2 | 225.8 |  | 0 |  | 0 |  | 0 | 21 | 0 | 0 | 0 | 0 | 0 |  | Vlastní | Indiv | 0 | 0 |  |  |  |  | POL1_1
|  | (40+1,5*2)*5 : | [23 empty] | VV | 0
|  | 5,4*2 : | [23 empty] | VV | 0
|  | 225,8 |  | 225.8 | [21 empty] | VV | 0
13 | 941111231 | Příplatek k lešení řadovému trubkovému lehkému s podlahami š 1,5 m v 10 m za první a ZKD den použití | m2 | 6774 |  | 0 |  | 0 |  | 0 | 21 | 0 | 0 | 0 | 0 | 0 |  | Vlastní | Indiv | 0 | 0 |  |  |  |  | POL1_1
14 | 941111831 | Demontáž lešení řadového trubkového lehkého s podlahami zatížení do 200 kg/m2 š do 1,5 m v do 10 m | m2 | 225.8 |  | 0 |  | 0 |  | 0 | 21 | 0 | 0 | 0 | 0 | 0 |  | Vlastní | Indiv | 0 | 0 |  |  |  |  | POL1_1
15 | 944511111 | Montáž ochranné sítě z textilie z umělých vláken | m2 | 225.8 |  | 0 |  | 0 |  | 0 | 21 | 0 | 0 | 0 | 0 | 0 |  | Vlastní | Indiv | 0 | 0 |  |  |  |  | POL1_1
16 | 944511211 | Příplatek k ochranné síti za první a ZKD den použití | m2 | 6774 |  | 0 |  | 0 |  | 0 | 21 | 0 | 0 | 0 | 0 | 0 |  | Vlastní | Indiv | 0 | 0 |  |  |  |  | POL1_1
17 | 944511811 | Demontáž ochranné sítě z textilie z umělých vláken | m2 | 225.8 |  | 0 |  | 0 |  | 0 | 21 | 0 | 0 | 0 | 0 | 0 |  | Vlastní | Indiv | 0 | 0 |  |  |  |  | POL1_1
Díl: | _4 | 0092: Bourání vč.likvidace suti |  |  |  | 0 |  | 0 |  | 0 |  | 0 |  | 0 |  | 3.15 |  |  |  |  | 0 |  |  |  |  | DIL
18 | 978019391 | Otlučení vnější vápenné nebo vápenocementové vnější omítky stupně členitosti 3 až 5 rozsahu do 100% | m2 | 43.801 |  | 0 |  | 0 |  | 0 | 21 | 0 | 0 | 0 | 0.072 | 3.15 |  | Vlastní | Indiv | 0 | 0 |  |  |  |  | POL1_1
|  | (39,8-5,39)*1*1,1 : | [23 empty] | VV | 0
|  | 1,8*2,3 : | [23 empty] | VV | 0
|  | 1,1*2,3 : | [23 empty] | VV | 0
|  | -1,2*0,3*2 : | [23 empty] | VV | 0
|  | 43,801 |  | 43.801 | [21 empty] | VV | 0
19 | 985141111 | Vyčištění trhlin a dutin ve zdivu š do 30 mm hl do 150 mm | m | 16 |  | 0 |  | 0 |  | 0 | 21 | 0 | 0 | 0 | 0 | 0 |  | Vlastní | Indiv | 0 | 0 |  |  |  |  | POL1_1
20 | 985141211 | Vyčištění trhlin a dutin ve zdivu š do 50 mm hl do 150 mm | m | 20 |  | 0 |  | 0 |  | 0 | 21 | 0 | 0 | 0 | 0 | 0 |  | Vlastní | Indiv | 0 | 0 |  |  |  |  | POL1_1
21 | 997013213 | Vnitrostaveništní doprava suti a vybouraných hmot pro budovy v do 12 m ručně | t | 3.1537 |  | 0 |  | 0 |  | 0 | 21 | 0 | 0 | 0 | 0 | 0 |  | Vlastní | Indiv | 0 | 0 |  |  |  |  | POL1_1
22 | 997013501 | Odvoz suti a vybouraných hmot na skládku nebo meziskládku do 1 km se složením | t | 3.1537 |  | 0 |  | 0 |  | 0 | 21 | 0 | 0 | 0 | 0 | 0 |  | Vlastní | Indiv | 0 | 0 |  |  |  |  | POL1_1
23 | 997013509 | Příplatek k odvozu suti a vybouraných hmot na skládku ZKD 1 km přes 1 km | t | 31.54 |  | 0 |  | 0 |  | 0 | 21 | 0 | 0 | 0 | 0 | 0 |  | Vlastní | Indiv | 0 | 0 |  |  |  |  | POL1_1
24 | 997013801 | Poplatek za uložení stavebního betonového odpadu na skládce (skládkovné) | t | 3.1537 |  | 0 |  | 0 |  | 0 | 21 | 0 | 0 | 0 | 0 | 0 |  | Vlastní | Indiv | 0 | 0 |  |  |  |  | POL1_1
25 | 997221612 | Nakládání vybouraných hmot na dopravní prostředky pro vodorovnou dopravu | t | 3.1537 |  | 0 |  | 0 |  | 0 | 21 | 0 | 0 | 0 | 0 | 0 |  | Vlastní | Indiv | 0 | 0 |  |  |  |  | POL1_1
Díl: | _5 | 099: Přesun hmot HSV |  |  |  | 0 |  | 0 |  | 0 |  | 0 |  | 0 |  | 0 |  |  |  |  | 0 |  |  |  |  | DIL
26 | 998018002 | Přesun hmot ruční pro budovy v do 12 m | t | 7.3515 |  | 0 |  | 0 |  | 0 | 21 | 0 | 0 | 0 | 0 | 0 |  | Vlastní | Indiv | 0 | 0 |  |  |  |  | POL1_1
Díl: | _6 | 782: Kamenické práce restaurátorem |  |  |  | 0 |  | 0 |  | 0 |  | 0 |  | 0 |  | 0 |  |  |  |  | 0 |  |  |  |  | DIL
27 | P778201 | Kamenické práce | Kč | 1 |  | 0 |  | 0 |  | 0 | 21 | 0 | 0 | 0 | 0 | 0 |  | Vlastní | Indiv | 0 | 0 |  |  |  |  | POL1_1
Díl: | _7 | 783: Nátěry |  |  |  | 0 |  | 0 |  | 0 |  | 0 |  | 0 |  | 0 |  |  |  |  | 0 |  |  |  |  | DIL
28 | 78301 | Nátěr oken - očištění,obroušení,2xnátěr lazurovací dle projektu - m2 pohledové plochy | m2 | 21.24 |  | 0 |  | 0 |  | 0 | 21 | 0 | 0 | 0 | 0 | 0 |  | Vlastní | Indiv | 0 | 0 |  |  |  |  | POL1_1
|  | 1,2*2,1 : | [23 empty] | VV | 0
|  | 1,2*1,6 : | [23 empty] | VV | 0
|  | 1,4*3*4 : | [23 empty] | VV | 0
|  | 21,24 |  | 21.24 | [21 empty] | VV | 0
29 | 78302 | Nátěr mříží - očištění,obroušení,oprava kotvení,antikorozní nátěr dle projektu - uvedeny m2, pohledové plochy mříže | m2 | 24.7008 |  | 0 |  | 0 |  | 0 | 21 | 0 | 0 | 0 | 0 | 0 |  | Vlastní | Indiv | 0 | 0 |  |  |  |  | POL1_1
|  | 21,24 : | [23 empty] | VV | 0
|  | 1,2*0,5*2 : | [23 empty] | VV | 0
|  | 3,14*1,2*1,2*0,5 : | [23 empty] | VV | 0
|  | 24,7008 |  | 24.7008 | [21 empty] | VV | 0
30 | 78303 | Nátěr vstupních dveří - očištění,obroušení,2x nátěr dle projektu | m2 | 38.8 |  | 0 |  | 0 |  | 0 | 21 | 0 | 0 | 0 | 0 | 0 |  | Vlastní | Indiv | 0 | 0 |  |  |  |  | POL1_1
|  | 1,5*3*2*2 : | [23 empty] | VV | 0
|  | 2,6*4*2 : | [23 empty] | VV | 0
|  | 38,8 |  | 38.8 | [21 empty] | VV | 0
Díl: | _8 | VRN: Vedlejší rozpočtové náklady |  |  |  | 0 |  | 0 |  | 0 |  | 0 |  | 0 |  | 0 |  |  |  |  | 0 |  |  |  |  | DIL
31 | ON7 | Území se ztíženými výrobními podmínkami | Kč | 1 |  | 0 |  | 0 |  | 0 | 21 | 0 | 0 | 0 | 0 | 0 |  | Vlastní | Indiv | 0 | 0 |  |  |  |  | POL13_0
[24 empty] | 15 | 21
| Celkem |  |  |  |  | 0 | [17 empty] | 0 | 0 | SUM
END

## SO 01 10 Pol
Položkový soupis prací a dodávek | [25 empty] | #TypZaznamu#
S: | 011/2013 | Klatovy,Balbínova 59/I,stavební úpravy 1. PP | [23 empty] | STA
O: | SO 01 | Západní křídlo | [20 empty] | STA |  |  | OBJ
R: | 10 | Fasáda P8 | [23 empty] | ROZ
P.č. | Číslo položky | Název položky | MJ | množství | cena / MJ | Celkem | Dodávka | Dodávka celk. | Montáž | Montáž celk. | DPH | cena s DPH | hmotnost / MJ | hmotnost celk.(t) | dem. hmotnost / MJ | dem. hmotnost celk.(t) | Ceník | Cen. soustava / platnost | Cenová úroveň | Nhod / MJ | Nhod celk. | Dodavatel
Díl: | _1 | 006: Úpravy povrchu |  |  |  | 0 |  | 0 |  | 0 |  | 0 |  | 7.84 |  | 0.05 |  |  |  |  | 0 |  |  |  |  | DIL
1 | 00603 | Dvouvrstvá štuková omítka s jádrem z vápenné malty - dodávka a montáž | m2 | 45 |  | 0 |  | 0 |  | 0 | 21 | 0 | 0.1 | 4.5 | 0 | 0 |  | Vlastní | Indiv | 0 | 0 |  |  |  |  | POL1_1
2 | 00605 | Oprava římsy - dodávka a montáž | m | 8 |  | 0 |  | 0 |  | 0 | 21 | 0 | 0.01 | 0.08 | 0 | 0 |  | Vlastní | Indiv | 0 | 0 |  |  |  |  | POL1_1
3 | 00607 | Oprava detailu ukončení parapetů a stěny | kus | 2 |  | 0 |  | 0 |  | 0 | 21 | 0 | 0.005 | 0.01 | 0 | 0 |  | Vlastní | Indiv | 0 | 0 |  |  |  |  | POL1_1
4 | 319201321 | Vyrovnání nerovného povrchu zdiva tl do 30 mm maltou | m2 | 45 |  | 0 |  | 0 |  | 0 | 21 | 0 | 0.02857 | 1.29 | 0 | 0 |  | Vlastní | Indiv | 0 | 0 |  |  |  |  | POL1_1
5 | 628195001 | Očištění zdiva nebo betonu zdí a valů před započetím oprav ručně | m2 | 45 |  | 0 |  | 0 |  | 0 | 21 | 0 | 0 | 0 | 0.001 | 0.05 |  | Vlastní | Indiv | 0 | 0 |  |  |  |  | POL1_1
6 | 00601 | Sanace trhlin aktivovanou maltou | m | 55 |  | 0 |  | 0 |  | 0 | 21 | 0 | 0.004 | 0.22 | 0 | 0 |  | Vlastní | Indiv | 0 | 0 |  |  |  |  | POL3_0
7 | 00602 | Podříznutí fasády | m | 17 |  | 0 |  | 0 |  | 0 | 21 | 0 | 0 | 0 | 0 | 0 |  | Vlastní | Indiv | 0 | 0 |  |  |  |  | POL3_0
8 | 00606 | Fasádní nátěr difuzní z minerálních barev vč.očištění stávající omítky a penetrace - dodávka a, montáž,včetně hydrofobního bezbarvého nátěru do v. 30 cm u chodníku | m2 | 173.7 |  | 0 |  | 0 |  | 0 | 21 | 0 | 0.01 | 1.74 | 0 | 0 |  | Vlastní | Indiv | 0 | 0 |  |  |  |  | POL3_0
|  | 12*5 : | [23 empty] | VV | 0
|  | (11,3+3*3)*3 : | [23 empty] | VV | 0
|  | (5+3)*5,6 : | [23 empty] | VV | 0
|  | římsa : | [23 empty] | VV | 0
|  | 8 : | [23 empty] | VV | 0
|  | 173,7 |  | 173.7 | [21 empty] | VV | 0
Díl: | _2 | 009: Ostatní konstrukce a práce |  |  |  | 0 |  | 0 |  | 0 |  | 0 |  | 0 |  | 0 |  |  |  |  | 0 |  |  |  |  | DIL
9 | 00902 | Zakrytí stávajícího terénu (chodníku) před úpravami - montáž a demontáž | m2 | 156 |  | 0 |  | 0 |  | 0 | 21 | 0 | 0 | 0 | 0 | 0 |  | Vlastní | Indiv | 0 | 0 |  |  |  |  | POL1_1
|  | 24*3 : | [23 empty] | VV | 0
|  | střecha : | [23 empty] | VV | 0
|  | 12*5 : | [23 empty] | VV | 0
|  | 8*3 : | [23 empty] | VV | 0
|  | 156 |  | 156 | [21 empty] | VV | 0
10 | 619991011 | Obalení konstrukcí a prvků fólií přilepenou lepící páskou | m2 | 2 |  | 0 |  | 0 |  | 0 | 21 | 0 | 0.00024 | 0 | 0 | 0 |  | Vlastní | Indiv | 0 | 0 |  |  |  |  | POL1_1
11 | 629991011 | Zakrytí výplní otvorů a svislých ploch fólií přilepenou lepící páskou | m2 | 2 |  | 0 |  | 0 |  | 0 | 21 | 0 | 0.00012 | 0 | 0 | 0 |  | Vlastní | Indiv | 0 | 0 |  |  |  |  | POL1_1
12 | 00901 | Staveništní úklid po provedených pracích | Kč | 1 |  | 0 |  | 0 |  | 0 | 21 | 0 | 0 | 0 | 0 | 0 |  | Vlastní | Indiv | 0 | 0 |  |  |  |  | POL13_0
Díl: | _3 | 009: Ostatní konstrukce a práce |  |  |  | 0 |  | 0 |  | 0 |  | 0 |  | 0 |  | 0 |  |  |  |  | 0 |  |  |  |  | DIL
13 | 941111131 | Montáž lešení řadového trubkového lehkého s podlahami zatížení do 200 kg/m2 š do 1,5 m v do 10 m | m2 | 250 |  | 0 |  | 0 |  | 0 | 21 | 0 | 0 | 0 | 0 | 0 |  | Vlastní | Indiv | 0 | 0 |  |  |  |  | POL1_1
14 | 941111231 | Příplatek k lešení řadovému trubkovému lehkému s podlahami š 1,5 m v 10 m za první a ZKD den použití | m2 | 7500 |  | 0 |  | 0 |  | 0 | 21 | 0 | 0 | 0 | 0 | 0 |  | Vlastní | Indiv | 0 | 0 |  |  |  |  | POL1_1
15 | 941111831 | Demontáž lešení řadového trubkového lehkého s podlahami zatížení do 200 kg/m2 š do 1,5 m v do 10 m | m2 | 250 |  | 0 |  | 0 |  | 0 | 21 | 0 | 0 | 0 | 0 | 0 |  | Vlastní | Indiv | 0 | 0 |  |  |  |  | POL1_1
16 | 944511111 | Montáž ochranné sítě z textilie z umělých vláken | m2 | 250 |  | 0 |  | 0 |  | 0 | 21 | 0 | 0 | 0 | 0 | 0 |  | Vlastní | Indiv | 0 | 0 |  |  |  |  | POL1_1
17 | 944511211 | Příplatek k ochranné síti za první a ZKD den použití | m2 | 7500 |  | 0 |  | 0 |  | 0 | 21 | 0 | 0 | 0 | 0 | 0 |  | Vlastní | Indiv | 0 | 0 |  |  |  |  | POL1_1
18 | 944511811 | Demontáž ochranné sítě z textilie z umělých vláken | m2 | 250 |  | 0 |  | 0 |  | 0 | 21 | 0 | 0 | 0 | 0 | 0 |  | Vlastní | Indiv | 0 | 0 |  |  |  |  | POL1_1
19 | P8009101 | Lešení výškové - montáž + demontáž - pro opravu korunní římsy | Kč | 1 |  | 0 |  | 0 |  | 0 | 21 | 0 | 0 | 0 | 0 | 0 |  | Vlastní | Indiv | 0 | 0 |  |  |  |  | POL13_0
Díl: | _4 | 0091: Lešení |  |  |  | 0 |  | 0 |  | 0 |  | 0 |  | 0 |  | 3.24 |  |  |  |  | 0 |  |  |  |  | DIL
20 | 978019391 | Otlučení vnější vápenné nebo vápenocementové vnější omítky stupně členitosti 3 až 5 rozsahu do 100% | m2 | 45 |  | 0 |  | 0 |  | 0 | 21 | 0 | 0 | 0 | 0.072 | 3.24 |  | Vlastní | Indiv | 0 | 0 |  |  |  |  | POL1_1
|  | 4*3 : | [23 empty] | VV | 0
|  | 6 : | [23 empty] | VV | 0
|  | 2 : | [23 empty] | VV | 0
|  | 2,5*2*5 : | [23 empty] | VV | 0
|  | 45 |  | 45 | [21 empty] | VV | 0
21 | 985141111 | Vyčištění trhlin a dutin ve zdivu š do 30 mm hl do 150 mm | m | 25 |  | 0 |  | 0 |  | 0 | 21 | 0 | 0 | 0 | 0 | 0 |  | Vlastní | Indiv | 0 | 0 |  |  |  |  | POL1_1
22 | 985141211 | Vyčištění trhlin a dutin ve zdivu š do 50 mm hl do 150 mm | m | 32 |  | 0 |  | 0 |  | 0 | 21 | 0 | 0 | 0 | 0 | 0 |  | Vlastní | Indiv | 0 | 0 |  |  |  |  | POL1_1
23 | 997013213 | Vnitrostaveništní doprava suti a vybouraných hmot pro budovy v do 12 m ručně | t | 3.24 |  | 0 |  | 0 |  | 0 | 21 | 0 | 0 | 0 | 0 | 0 |  | Vlastní | Indiv | 0 | 0 |  |  |  |  | POL1_1
24 | 997013501 | Odvoz suti a vybouraných hmot na skládku nebo meziskládku do 1 km se složením | t | 3.24 |  | 0 |  | 0 |  | 0 | 21 | 0 | 0 | 0 | 0 | 0 |  | Vlastní | Indiv | 0 | 0 |  |  |  |  | POL1_1
25 | 997013509 | Příplatek k odvozu suti a vybouraných hmot na skládku ZKD 1 km přes 1 km | t | 32.4 |  | 0 |  | 0 |  | 0 | 21 | 0 | 0 | 0 | 0 | 0 |  | Vlastní | Indiv | 0 | 0 |  |  |  |  | POL1_1
26 | 997013801 | Poplatek za uložení stavebního betonového odpadu na skládce (skládkovné) | t | 3.24 |  | 0 |  | 0 |  | 0 | 21 | 0 | 0 | 0 | 0 | 0 |  | Vlastní | Indiv | 0 | 0 |  |  |  |  | POL1_1
27 | 997221612 | Nakládání vybouraných hmot na dopravní prostředky pro vodorovnou dopravu | t | 3.24 |  | 0 |  | 0 |  | 0 | 21 | 0 | 0 | 0 | 0 | 0 |  | Vlastní | Indiv | 0 | 0 |  |  |  |  | POL1_1
Díl: | _5 | 0092: Bourání vč.likvidace suti |  |  |  | 0 |  | 0 |  | 0 |  | 0 |  | 0 |  | 0 |  |  |  |  | 0 |  |  |  |  | DIL
28 | 998018002 | Přesun hmot ruční pro budovy v do 12 m | t | 7.8334 |  | 0 |  | 0 |  | 0 | 21 | 0 | 0 | 0 | 0 | 0 |  | Vlastní | Indiv | 0 | 0 |  |  |  |  | POL1_1
Díl: | _6 | 099: Přesun hmot HSV |  |  |  | 0 |  | 0 |  | 0 |  | 0 |  | 0 |  | 0 |  |  |  |  | 0 |  |  |  |  | DIL
29 | 78301 | Nátěr oken - očištění,obroušení,2xnátěr lazurovací dle projektu - m2 pohledové plochy | m2 | 1.62 |  | 0 |  | 0 |  | 0 | 21 | 0 | 0 | 0 | 0 | 0 |  | Vlastní | Indiv | 0 | 0 |  |  |  |  | POL1_1
|  | 0,9*0,9*2 : | [23 empty] | VV | 0
|  | 1,62 |  | 1.62 | [21 empty] | VV | 0
30 | 78302 | Nátěr mříží - očištění,obroušení,oprava kotvení,antikorozní nátěr dle projektu - uvedeny m2, pohledové plochy mříže | m2 | 1.62 |  | 0 |  | 0 |  | 0 | 21 | 0 | 0 | 0 | 0 | 0 |  | Vlastní | Indiv | 0 | 0 |  |  |  |  | POL1_1
Díl: | _7 | 783: Nátěry |  |  |  | 0 |  | 0 |  | 0 |  | 0 |  | 0 |  | 0 |  |  |  |  | 0 |  |  |  |  | DIL
31 | ON8 | Území se ztíženými výrobními podmínkami | Kč | 1 |  | 0 |  | 0 |  | 0 | 21 | 0 | 0 | 0 | 0 | 0 |  | Vlastní | Indiv | 0 | 0 |  |  |  |  | POL13_0
[24 empty] | 15 | 21
| Celkem |  |  |  |  | 0 | [17 empty] | 0 | 0 | SUM
END

## SO 01 11 Pol
Položkový soupis prací a dodávek | [25 empty] | #TypZaznamu#
S: | 011/2013 | Klatovy,Balbínova 59/I,stavební úpravy 1. PP | [23 empty] | STA
O: | SO 01 | Západní křídlo | [20 empty] | STA |  |  | OBJ
R: | 11 | Fasáda P9 | [23 empty] | ROZ
P.č. | Číslo položky | Název položky | MJ | množství | cena / MJ | Celkem | Dodávka | Dodávka celk. | Montáž | Montáž celk. | DPH | cena s DPH | hmotnost / MJ | hmotnost celk.(t) | dem. hmotnost / MJ | dem. hmotnost celk.(t) | Ceník | Cen. soustava / platnost | Cenová úroveň | Nhod / MJ | Nhod celk. | Dodavatel
Díl: | _1 | 006: Úpravy povrchu |  |  |  | 0 |  | 0 |  | 0 |  | 0 |  | 17.73 |  | 0.12 |  |  |  |  | 0 |  |  |  |  | DIL
1 | 00603 | Dvouvrstvá štuková omítka s jádrem z vápenné malty - dodávka a montáž | m2 | 121 |  | 0 |  | 0 |  | 0 | 21 | 0 | 0.1 | 12.1 | 0 | 0 |  | Vlastní | Indiv | 0 | 0 |  |  |  |  | POL1_1
2 | 00607 | Oprava detailu ukončení parapetů a stěny | kus | 16 |  | 0 |  | 0 |  | 0 | 21 | 0 | 0.005 | 0.08 | 0 | 0 |  | Vlastní | Indiv | 0 | 0 |  |  |  |  | POL1_1
3 | 319201321 | Vyrovnání nerovného povrchu zdiva tl do 30 mm maltou | m2 | 121 |  | 0 |  | 0 |  | 0 | 21 | 0 | 0.02857 | 3.46 | 0 | 0 |  | Vlastní | Indiv | 0 | 0 |  |  |  |  | POL1_1
4 | 628195001 | Očištění zdiva nebo betonu zdí a valů před započetím oprav ručně | m2 | 121 |  | 0 |  | 0 |  | 0 | 21 | 0 | 0 | 0 | 0.001 | 0.12 |  | Vlastní | Indiv | 0 | 0 |  |  |  |  | POL1_1
5 | 00601 | Sanace trhlin aktivovanou maltou | m | 48 |  | 0 |  | 0 |  | 0 | 21 | 0 | 0.004 | 0.19 | 0 | 0 |  | Vlastní | Indiv | 0 | 0 |  |  |  |  | POL3_0
6 | 00602 | Podříznutí fasády | m | 37 |  | 0 |  | 0 |  | 0 | 21 | 0 | 0 | 0 | 0 | 0 |  | Vlastní | Indiv | 0 | 0 |  |  |  |  | POL3_0
|  | 25+7,5+4,5 : | [23 empty] | VV | 0
|  | 37 |  | 37 | [21 empty] | VV | 0
7 | 00606 | Fasádní nátěr difuzní z minerálních barev vč.očištění stávající omítky a penetrace - dodávka a, montáž,včetně hydrofobního bezbarvého nátěru do v. 30 cm u chodníku | m2 | 189.8 |  | 0 |  | 0 |  | 0 | 21 | 0 | 0.01 | 1.9 | 0 | 0 |  | Vlastní | Indiv | 0 | 0 |  |  |  |  | POL3_0
|  | 24,5*5,2 : | [23 empty] | VV | 0
|  | 7,5*5,5+3*1,4 : | [23 empty] | VV | 0
|  | 4,5*7,5 : | [23 empty] | VV | 0
|  | -1,2*2*7 : | [23 empty] | VV | 0
|  | 189,8 |  | 189.8 | [21 empty] | VV | 0
Díl: | _2 | 009: Ostatní konstrukce a práce |  |  |  | 0 |  | 0 |  | 0 |  | 0 |  | 0.01 |  | 0 |  |  |  |  | 0 |  |  |  |  | DIL
8 | 00902 | Zakrytí stávajícího terénu (chodníku) před úpravami - montáž a demontáž | m2 | 111 |  | 0 |  | 0 |  | 0 | 21 | 0 | 0 | 0 | 0 | 0 |  | Vlastní | Indiv | 0 | 0 |  |  |  |  | POL1_1
|  | 37*3 : | [23 empty] | VV | 0
|  | 111 |  | 111 | [21 empty] | VV | 0
9 | 619991011 | Obalení konstrukcí a prvků fólií přilepenou lepící páskou | m2 | 32 |  | 0 |  | 0 |  | 0 | 21 | 0 | 0.00024 | 0.01 | 0 | 0 |  | Vlastní | Indiv | 0 | 0 |  |  |  |  | POL1_1
10 | 629991011 | Zakrytí výplní otvorů a svislých ploch fólií přilepenou lepící páskou | m2 | 20.16 |  | 0 |  | 0 |  | 0 | 21 | 0 | 0.00012 | 0 | 0 | 0 |  | Vlastní | Indiv | 0 | 0 |  |  |  |  | POL1_1
|  | 1,2*2,1*8 : | [23 empty] | VV | 0
|  | 20,16 |  | 20.16 | [21 empty] | VV | 0
11 | 00901 | Staveništní úklid po provedených pracích | Kč | 1 |  | 0 |  | 0 |  | 0 | 21 | 0 | 0 | 0 | 0 | 0 |  | Vlastní | Indiv | 0 | 0 |  |  |  |  | POL13_0
Díl: | _3 | 0091: Lešení |  |  |  | 0 |  | 0 |  | 0 |  | 0 |  | 0 |  | 0 |  |  |  |  | 0 |  |  |  |  | DIL
12 | 941111131 | Montáž lešení řadového trubkového lehkého s podlahami zatížení do 200 kg/m2 š do 1,5 m v do 10 m | m2 | 251.5 |  | 0 |  | 0 |  | 0 | 21 | 0 | 0 | 0 | 0 | 0 |  | Vlastní | Indiv | 0 | 0 |  |  |  |  | POL1_1
|  | (25+1,5*2)*5,5 : | [23 empty] | VV | 0
|  | (7,5+4,5+1,5*2)*6,5 : | [23 empty] | VV | 0
|  | 251,5 |  | 251.5 | [21 empty] | VV | 0
13 | 941111231 | Příplatek k lešení řadovému trubkovému lehkému s podlahami š 1,5 m v 10 m za první a ZKD den použití | m2 | 7530 |  | 0 |  | 0 |  | 0 | 21 | 0 | 0 | 0 | 0 | 0 |  | Vlastní | Indiv | 0 | 0 |  |  |  |  | POL1_1
14 | 941111831 | Demontáž lešení řadového trubkového lehkého s podlahami zatížení do 200 kg/m2 š do 1,5 m v do 10 m | m2 | 251 |  | 0 |  | 0 |  | 0 | 21 | 0 | 0 | 0 | 0 | 0 |  | Vlastní | Indiv | 0 | 0 |  |  |  |  | POL1_1
15 | 944511111 | Montáž ochranné sítě z textilie z umělých vláken | m2 | 251 |  | 0 |  | 0 |  | 0 | 21 | 0 | 0 | 0 | 0 | 0 |  | Vlastní | Indiv | 0 | 0 |  |  |  |  | POL1_1
16 | 944511211 | Příplatek k ochranné síti za první a ZKD den použití | m2 | 7530 |  | 0 |  | 0 |  | 0 | 21 | 0 | 0 | 0 | 0 | 0 |  | Vlastní | Indiv | 0 | 0 |  |  |  |  | POL1_1
17 | 944511811 | Demontáž ochranné sítě z textilie z umělých vláken | m2 | 251 |  | 0 |  | 0 |  | 0 | 21 | 0 | 0 | 0 | 0 | 0 |  | Vlastní | Indiv | 0 | 0 |  |  |  |  | POL1_1
Díl: | _4 | 0092: Bourání vč.likvidace suti |  |  |  | 0 |  | 0 |  | 0 |  | 0 |  | 0 |  | 8.71 |  |  |  |  | 0 |  |  |  |  | DIL
18 | 978019391 | Otlučení vnější vápenné nebo vápenocementové vnější omítky stupně členitosti 3 až 5 rozsahu do 100% | m2 | 121 |  | 0 |  | 0 |  | 0 | 21 | 0 | 0 | 0 | 0.072 | 8.71 |  | Vlastní | Indiv | 0 | 0 |  |  |  |  | POL1_1
19 | 985141111 | Vyčištění trhlin a dutin ve zdivu š do 30 mm hl do 150 mm | m | 32 |  | 0 |  | 0 |  | 0 | 21 | 0 | 0 | 0 | 0 | 0 |  | Vlastní | Indiv | 0 | 0 |  |  |  |  | POL1_1
20 | 985141211 | Vyčištění trhlin a dutin ve zdivu š do 50 mm hl do 150 mm | m | 16 |  | 0 |  | 0 |  | 0 | 21 | 0 | 0 | 0 | 0 | 0 |  | Vlastní | Indiv | 0 | 0 |  |  |  |  | POL1_1
21 | 997013213 | Vnitrostaveništní doprava suti a vybouraných hmot pro budovy v do 12 m ručně | t | 8.712 |  | 0 |  | 0 |  | 0 | 21 | 0 | 0 | 0 | 0 | 0 |  | Vlastní | Indiv | 0 | 0 |  |  |  |  | POL1_1
22 | 997013501 | Odvoz suti a vybouraných hmot na skládku nebo meziskládku do 1 km se složením | t | 8.712 |  | 0 |  | 0 |  | 0 | 21 | 0 | 0 | 0 | 0 | 0 |  | Vlastní | Indiv | 0 | 0 |  |  |  |  | POL1_1
23 | 997013509 | Příplatek k odvozu suti a vybouraných hmot na skládku ZKD 1 km přes 1 km | t | 87.12 |  | 0 |  | 0 |  | 0 | 21 | 0 | 0 | 0 | 0 | 0 |  | Vlastní | Indiv | 0 | 0 |  |  |  |  | POL1_1
24 | 997013801 | Poplatek za uložení stavebního betonového odpadu na skládce (skládkovné) | t | 8.712 |  | 0 |  | 0 |  | 0 | 21 | 0 | 0 | 0 | 0 | 0 |  | Vlastní | Indiv | 0 | 0 |  |  |  |  | POL1_1
25 | 997221612 | Nakládání vybouraných hmot na dopravní prostředky pro vodorovnou dopravu | t | 8.712 |  | 0 |  | 0 |  | 0 | 21 | 0 | 0 | 0 | 0 | 0 |  | Vlastní | Indiv | 0 | 0 |  |  |  |  | POL1_1
Díl: | _5 | 099: Přesun hmot HSV |  |  |  | 0 |  | 0 |  | 0 |  | 0 |  | 0 |  | 0 |  |  |  |  | 0 |  |  |  |  | DIL
26 | 998018002 | Přesun hmot ruční pro budovy v do 12 m | t | 17.7371 |  | 0 |  | 0 |  | 0 | 21 | 0 | 0 | 0 | 0 | 0 |  | Vlastní | Indiv | 0 | 0 |  |  |  |  | POL1_1
Díl: | _6 | 764: Konstrukce klempířské |  |  |  | 0 |  | 0 |  | 0 |  | 0 |  | 0 |  | 0.03 |  |  |  |  | 0 |  |  |  |  | DIL
27 | 76405 | Oprava oplechování parapetu | m | 15.5 |  | 0 |  | 0 |  | 0 | 21 | 0 | 0 | 0 | 0.002 | 0.03 |  | Vlastní | Indiv | 0 | 0 |  |  |  |  | POL1_1
|  | 2*7+1,5 : | [23 empty] | VV | 0
|  | 15,5 |  | 15.5 | [21 empty] | VV | 0
Díl: | _7 | 783: Nátěry |  |  |  | 0 |  | 0 |  | 0 |  | 0 |  | 0 |  | 0 |  |  |  |  | 0 |  |  |  |  | DIL
28 | 78301 | Nátěr oken - očištění,obroušení,2xnátěr lazurovací dle projektu - m2 pohledové plochy | m2 | 19.14 |  | 0 |  | 0 |  | 0 | 21 | 0 | 0 | 0 | 0 | 0 |  | Vlastní | Indiv | 0 | 0 |  |  |  |  | POL1_1
|  | 1,2*2,1*7 : | [23 empty] | VV | 0
|  | 1,5*1 : | [23 empty] | VV | 0
|  | 19,14 |  | 19.14 | [21 empty] | VV | 0
29 | 78302 | Nátěr mříží - očištění,obroušení,oprava kotvení,antikorozní nátěr dle projektu - uvedeny m2, pohledové plochy mříže | m2 | 19.14 |  | 0 |  | 0 |  | 0 | 21 | 0 | 0 | 0 | 0 | 0 |  | Vlastní | Indiv | 0 | 0 |  |  |  |  | POL1_1
Díl: | _8 | VRN: Vedlejší rozpočtové náklady |  |  |  | 0 |  | 0 |  | 0 |  | 0 |  | 0 |  | 0 |  |  |  |  | 0 |  |  |  |  | DIL
30 | ON9 | Území se ztíženými výrobními podmínkami | Kč | 1 |  | 0 |  | 0 |  | 0 | 21 | 0 | 0 | 0 | 0 | 0 |  | Vlastní | Indiv | 0 | 0 |  |  |  |  | POL13_0
[24 empty] | 15 | 21
| Celkem |  |  |  |  | 0 | [17 empty] | 0 | 0 | SUM
END

## SO 02 01 Pol
Položkový soupis prací a dodávek | [25 empty] | #TypZaznamu#
S: | 011/2013 | Klatovy,Balbínova 59/I,stavební úpravy 1. PP | [23 empty] | STA
O: | SO 02 | Severní křídlo | [20 empty] | STA |  |  | OBJ
R: | 01 | Severní křídlo - stavební část | [23 empty] | ROZ
P.č. | Číslo položky | Název položky | MJ | množství | cena / MJ | Celkem | Dodávka | Dodávka celk. | Montáž | Montáž celk. | DPH | cena s DPH | hmotnost / MJ | hmotnost celk.(t) | dem. hmotnost / MJ | dem. hmotnost celk.(t) | Ceník | Cen. soustava / platnost | Cenová úroveň | Nhod / MJ | Nhod celk. | Dodavatel
Díl: | 1 | Zemní práce |  |  |  | 0 |  | 0 |  | 0 |  | 0 |  | 1.7 |  | 0 |  |  |  |  | 380.68 |  |  |  |  | DIL
1 | 139601103R00 | Ruční výkop jam, rýh a šachet v hornině 4 | m3 | 53.7381 |  | 0 |  | 0 |  | 0 | 21 | 0 | 0 | 0 | 0 | 0 | 800-1 | RTS 18/ I | RTS 17/ I | 4.655 | 250.15 |  |  |  |  | POL1_1
|  | s přehozením na vzdálenost do 5 m nebo s naložením na ruční dopravní prostředek | [23 empty] | SPI
|  | P2 : (130,76+4,65+2,12+13,32+9,95+30,75+32,14+31,0+32,32)*1,05*0,175 |  | 52.7381 | [21 empty] | VV | 0
|  | kanalizace : 1,0 |  | 1 | [21 empty] | VV | 0
2 | 181101111R00 | Úprava pláně v zářezech bez rozlišení horniny, se zhutněním - ručně | m2 | 301.3605 |  | 0 |  | 0 |  | 0 | 21 | 0 | 0 | 0 | 0 | 0 | 800-1 | RTS 18/ I | RTS 17/ I | 0.096 | 28.93 |  |  |  |  | POL1_
|  | vyrovnáním výškových rozdílů, ploch vodorovných a ploch do sklonu 1 : 5. | [23 empty] | SPI
|  | P2 : (130,76+4,65+2,12+13,32+9,95+30,75+32,14+31,0+32,32)*1,05 |  | 301.3605 | [21 empty] | VV | 0
3 | 162201203 R00 | Vodorovné přemíst.výkopku, kolečko hor.1-4, do 10m, s naložením do složeného kontejneru | m3 | 53.7381 |  | 0 |  | 0 |  | 0 | 21 | 0 | 0 | 0 | 0 | 0 |  | Vlastní | Kalkul | 0.668 | 35.9 |  |  |  |  | POL1_
4 | 162201210 R00 | Příplatek za dalš.10 m, kolečko, výkop. z hor.1- 4 | m3 | 107.4762 |  | 0 |  | 0 |  | 0 | 21 | 0 | 0 | 0 | 0 | 0 |  | Vlastní | RTS 17/ I | 0.591 | 63.52 |  |  |  |  | POL1_1
|  | 53,7381*2 |  | 107.4762 | [21 empty] | VV | 0
5 | 16270 R | Vodorovné přemístění výkopku na skládku, dodavatel doplní cenu, podle toho , kde si sežene skládku | m3 | 53.7381 |  | 0 |  | 0 |  | 0 | 21 | 0 | 0 | 0 | 0 | 0 |  | Vlastní | RTS 17/ I | 0.011 | 0.59 |  |  |  |  | POL1_1
6 | 175101101 RT2 | Lože a obsyp potrubí bez prohození sypaniny, s dodáním štěrkopísku | m3 | 1 |  | 0 |  | 0 |  | 0 | 21 | 0 | 1.7 | 1.7 | 0 | 0 |  | Vlastní | Kalkul | 1.587 | 1.59 |  |  |  |  | POL1_1
|  | kanalozace : 1,0 |  | 1 | [21 empty] | VV | 0
7 | 274131T10 | Skládkovné zemina | t | 96.7286 |  | 0 |  | 0 |  | 0 | 21 | 0 | 0 | 0 | 0 | 0 |  | Vlastní | Vlastní CÚ | 0 | 0 |  |  |  |  | POL12_1
|  | 53,7381*1,8 |  | 96.7286 | [21 empty] | VV | 0
Díl: | 3 | Svislé a kompletní konstrukce |  |  |  | 0 |  | 0 |  | 0 |  | 0 |  | 7.14 |  | 0 |  |  |  |  | 118.07 |  |  |  |  | DIL
8 | 317234410R00 | Vyzdívka mezi nosníky cementovou | m3 | 0.075 |  | 0 |  | 0 |  | 0 | 21 | 0 | 1.9332 | 0.14 | 0 | 0 | 801-4 | RTS 18/ I | RTS 17/ I | 6.77 | 0.51 |  |  |  |  | POL1_1
|  | jakýmikoliv cihlami pálenými na jakoukoliv maltu, | [23 empty] | SPI
|  | hydrant : 1,0*0,3*0,25 |  | 0.08 | [21 empty] | VV | 0
9 | 342261112RT1 | Příčky z desek sádrokartonových jednoduché opláštění, jednoduchá konstrukce CW 75 tloušťka příčky 100 mm, desky tloušťky 12,5 mm, typ standard, tloušťka izolace 50 mm | m2 | 9.625 |  | 0 |  | 0 |  | 0 | 21 | 0 | 0.02933 | 0.28 | 0 | 0 | 801-1 | RTS 18/ I | RTS 17/ I | 1.225 | 11.79 |  |  |  |  | POL1_1
|  | zřízení nosné konstrukce příčky, vložení tepelné izolace tl. do 5 cm, dodávka a montáž desek, přebroušení a tmelení spár a úprava rohů | [23 empty] | SPI
|  | (1,3+2,55)*2,5 |  | 9.625 | [21 empty] | VV | 0
10 | 342248109R00 | Příčky z tvárnic pálených Příčky z tvárnic pálených tloušťky 80 mm, z děrovaných příčkovek, P 10, na maltu MVC 5 | m2 | 55.8351 |  | 0 |  | 0 |  | 0 | 21 | 0 | 0.07938 | 4.43 | 0 | 0 | 801-1 | RTS 18/ I | RTS 17/ I | 0.546 | 30.49 |  |  |  |  | POL1_1
|  | jednoduché nebo příčky zděné do svislé dřevěné, cihelné, betonové nebo ocelové konstrukce na jakoukoliv maltu vápenocementovou (MVC) nebo cementovou (MC), | [23 empty] | SPI |  | jednoduché nebo příčky zděné do svislé dřevěné, cihelné, betonové nebo ocelové konstrukce na jakoukoliv maltu vápenocementovou (MVC) nebo cementovou (MC),
|  | (5,02*2+2,15*2+1,52+1,93+1,62*2)*2,77 |  | 58.25 | [21 empty] | VV | 0
|  | -0,7*2,12*8 |  | -11.87 | [21 empty] | VV | 0
|  | 1,8*2,43 |  | 4.37 | [21 empty] | VV | 0
|  | (2,15*2+2,05)*0,8 |  | 5.08 | [21 empty] | VV | 0
11 | 342264516RT1 | Revizní protipožární dvířka do SDK podhledů rozměr 600x600 mm, požární odolnost EI 15 | kus | 1 |  | 0 |  | 0 |  | 0 | 21 | 0 | 0.01354 | 0.01 | 0 | 0 | 801-1 | RTS 18/ I | RTS 17/ I | 1.79 | 1.79 |  |  |  |  | POL1_
|  | 026 : 1 |  | 1 | [21 empty] | VV | 0
12 | 342255028RT1 | Příčky z cihel a tvárnic nepálených příčky z příčkovek pórobetonových tloušťky 150 mm | m2 | 8.9748 |  | 0 |  | 0 |  | 0 | 21 | 0 | 0.1055 | 0.95 | 0 | 0 | 801-1 | RTS 18/ I | RTS 17/ I | 0.55489 | 4.98 |  |  |  |  | POL1_1
|  | včetně pomocného lešení | [23 empty] | SPI
|  | sociálky WC : 1,0*2,77*2 |  | 5.54 | [21 empty] | VV | 0
|  | 1,24*2,77 |  | 3.43 | [21 empty] | VV | 0
13 | 342264051RT3 | Podhledy na kovové konstrukci opláštěné deskami sádrokartonovými nosná konstrukce z profilů CD s přímým uchycením 1x deska, tloušťky 12,5 mm, impregnovaná | m2 | 67.764 |  | 0 |  | 0 |  | 0 | 21 | 0 | 0.0186 | 1.26 | 0 | 0 | 801-1 | RTS 18/ I | RTS 17/ I | 1.011 | 68.51 |  |  |  |  | POL1_1
|  | 6,75*3,56 |  | 24.03 | [21 empty] | VV | 0
|  | 3,4*1,9 |  | 6.46 | [21 empty] | VV | 0
|  | 3,4*2,57 |  | 8.74 | [21 empty] | VV | 0
|  | 4,92*5,8 |  | 28.54 | [21 empty] | VV | 0
14 | 31794 R | Osazení ocelových válcovaných nosníků do č.12 včetně dodávky profilu L50/50/5 | t | 0.0675 |  | 0 |  | 0 |  | 0 | 21 | 0 | 1.0995 | 0.07 | 0 | 0 |  | Vlastní | Indiv | 0 | 0 |  |  |  |  | POL1_1
|  | dveře příčky : 1,0*2*8*0,00375 |  | 0.06 | [21 empty] | VV | 0
|  | hydrant : 1,0*2*0,00375 |  | 0.0075 | [21 empty] | VV | 0
Díl: | 61 | Úpravy povrchů vnitřní |  |  |  | 0 |  | 0 |  | 0 |  | 0 |  | 44.89 |  | 0 |  |  |  |  | 574.66 |  |  |  |  | DIL
15 | 601016191R00 | Omítky stropů a podhledů z hotových směsí Doplňkové práce pro omítky stropů z hotových směsí penetrační natěr stropů akrylátový | m2 | 452.16 |  | 0 |  | 0 |  | 0 | 21 | 0 | 0.0003 | 0.14 | 0 | 0 | 801-1 | RTS 18/ I | Kalkul | 0.089 | 40.24 |  |  |  |  | POL1_
|  | po jednotlivých vrstvách | [23 empty] | SPI
|  | (130,76+4,65+2,12+13,32+9,95+30,75+32,14+31,99+32,32)*1,57 |  | 452.16 | [21 empty] | VV | 0
16 | 602016191R00 | Omítky stěn z hotových směsí Doplňkové práce pro omítky stěn z hotových směsí penetrační nátěr stěn akrylátový | m2 | 229.26 |  | 0 |  | 0 |  | 0 | 21 | 0 | 0.0003 | 0.07 | 0 | 0 | 801-1 | RTS 18/ I | RTS 17/ I | 0.07 | 16.05 |  |  |  |  | POL1_
|  | po jednotlivých vrstvách | [23 empty] | SPI
|  | průměrná výška : | [23 empty] | VV | 0
|  | 025 : (33,67+3,54)*2*1,2 |  | 89.304 | [21 empty] | VV | 0
|  | 026-033 : (5,84+4,94)*2*1,2*5 |  | 129.36 | [21 empty] | VV | 0
|  | 035 : (4,98+3,85)*1,2 |  | 10.596 | [21 empty] | VV | 0
17 | 610991111R00 | Zakrývání výplní vnitřních otvorů, předmětů apod. fólií Pe 0,05-0,2 mm | m2 | 25.875 |  | 0 |  | 0 |  | 0 | 21 | 0 | 4e-05 | 0 | 0 | 0 | 801-1 | RTS 18/ I | RTS 17/ I | 0.078 | 2.02 |  |  |  |  | POL1_
|  | které se zřizují před úpravami povrchu, a obalení osazených dveřních zárubní před znečištěním při úpravách povrchu nástřikem plastických maltovin včetně pozdějšího odkrytí, | [23 empty] | SPI |  | které se zřizují před úpravami povrchu, a obalení osazených dveřních zárubní před znečištěním při úpravách povrchu nástřikem plastických maltovin včetně pozdějšího odkrytí,
|  | 1,15*2,0*6 |  | 13.8 | [21 empty] | VV | 0
|  | 1,15*1,75*6 |  | 12.075 | [21 empty] | VV | 0
18 | 611421311R00 | Oprava vnitřních vápenných omítek stropů železobetonových rovných tvárnicových a kleneb v množství opravované plochy v množství opravované plochy přes 10 do 30 %, hrubých | m2 | 452.16 |  | 0 |  | 0 |  | 0 | 21 | 0 | 0.01561 | 7.06 | 0 | 0 | 801-4 | RTS 18/ I | RTS 17/ I | 0.29075 | 131.47 |  |  |  |  | POL1_1
|  | Včetně pomocného pracovního lešení o výšce podlahy do 1900 mm a pro zatížení do 1,5 kPa. | [23 empty] | POP
|  | (130,76+4,65+2,12+13,32+9,95+30,75+32,14+31,99+32,32)*1,57 |  | 452.16 | [21 empty] | VV | 0
19 | 611471413R00 | Tenkovrstvá úprava stropů aktivovaným štukem tloušťky 2÷3 mm, maltou vápenocementovou s disperzní přísadou | m2 | 452.16 |  | 0 |  | 0 |  | 0 | 21 | 0 | 0.00791 | 3.58 | 0 | 0 | 801-1 | RTS 18/ I | RTS 17/ I | 0.381 | 172.27 |  |  |  |  | POL1_1
|  | vodorovných, šikmých, žebrových a klenutých a schodišťových konstrukcí, s nejnutnějším obroušením podkladu (pemzou apod.) a oprášením, s pomocným lešením o výšce podlahy do 1900 mm a pro zatížení do 1,5 kPa, | [23 empty] | SPI |  | vodorovných, šikmých, žebrových a klenutých a schodišťových konstrukcí, s nejnutnějším obroušením podkladu (pemzou apod.) a oprášením, s pomocným lešením o výšce podlahy do 1900 mm a pro zatížení do 1,5 kPa,
20 | 612421615R00 | Omítky vnitřní stěn vápenné nebo vápenocementové v podlaží i ve schodišti hrubé zatřené | m2 | 49.2929 |  | 0 |  | 0 |  | 0 | 21 | 0 | 0.03921 | 1.93 | 0 | 0 | 801-1 | RTS 18/ I | RTS 17/ I | 0.396 | 19.52 |  |  |  |  | POL1_1
|  | obklady na příčkách : | [23 empty] | VV | 0
|  | 027 : (1,57*1,35)*2,1 |  | 4.4509 | [21 empty] | VV | 0
|  | -0,7*1,97 |  | -1.379 | [21 empty] | VV | 0
|  | 028 : (2,42*2+1,93)*2,1 |  | 14.217 | [21 empty] | VV | 0
|  | (1,47*2+1,0)*2,1 |  | 8.274 | [21 empty] | VV | 0
|  | (1,47+1,0)*2,1 |  | 5.187 | [21 empty] | VV | 0
|  | -0,7*1,97*4 |  | -5.516 | [21 empty] | VV | 0
|  | 029 : (2,4*2+1,93)*2,1 |  | 14.133 | [21 empty] | VV | 0
|  | 1,7*2,1 |  | 3.57 | [21 empty] | VV | 0
|  | (1,24+1,57)*2,1 |  | 5.901 | [21 empty] | VV | 0
|  | (1,4+2,1)*2,1 |  | 7.35 | [21 empty] | VV | 0
|  | -0,7*1,97*5 |  | -6.895 | [21 empty] | VV | 0
21 | 612421411R00 | Oprava vnitřních vápenných omítek stěn v množství opravované plochy přes 30 do 50 %, hrubých | m2 | 229.26 |  | 0 |  | 0 |  | 0 | 21 | 0 | 0.02192 | 5.03 | 0 | 0 | 801-4 | RTS 18/ I | RTS 17/ I | 0.377 | 86.43 |  |  |  |  | POL1_1
|  | Včetně pomocného pracovního lešení o výšce podlahy do 1900 mm a pro zatížení do 1,5 kPa. | [23 empty] | POP
|  | průměrná výška : | [23 empty] | VV | 0
|  | 025 : (33,67+3,54)*2*1,2 |  | 89.304 | [21 empty] | VV | 0
|  | 026-033 : (5,84+4,94)*2*1,2*5 |  | 129.36 | [21 empty] | VV | 0
|  | 035 : (4,98+3,85)*1,2 |  | 10.596 | [21 empty] | VV | 0
22 | 612471413R00 | Tenkovrstvá úprava stěn aktivovaným štukem malta vápenocementová s disperzní přísadou | m2 | 229.26 |  | 0 |  | 0 |  | 0 | 21 | 0 | 0.00658 | 1.51 | 0 | 0 | 801-1 | RTS 18/ I | RTS 17/ I | 0.319 | 73.13 |  |  |  |  | POL1_1
|  | na rovném povrchu vnitřních stěn, pilířů, svislých panelových konstrukcí, s nejnutnějším obroušením podkladu (pemzou apod.) a oprášením, | [23 empty] | SPI
23 | 612472181R00 | Omítky stěn klasické, se štukem ze suché směsi jádro míchané, štuk ze suché směsi | m2 | 40.995 |  | 0 |  | 0 |  | 0 | 21 | 0 | 0.0357 | 1.46 | 0 | 0 | 801-1 | RTS 18/ I | RTS 17/ I | 0.7467 | 30.61 |  |  |  |  | POL1_1
|  | postřik a jádro míchané z písku, cementu a hydrátu, štuk z pytlované suché směsi, | [23 empty] | SPI
|  | příčky : 1,7*2,26 |  | 3.842 | [21 empty] | VV | 0
|  | -1,7*0,6 |  | -1.02 | [21 empty] | VV | 0
|  | 1,7*0,16 |  | 0.272 | [21 empty] | VV | 0
|  | (2,1+1,4+2,4*2+1,93+1,24+1,57+1,47*3+1,0*2)*0,4 |  | 7.78 | [21 empty] | VV | 0
|  | (2,42*2+1,93+1,57+1,35)*0,4 |  | 3.876 | [21 empty] | VV | 0
|  | (1,57*2+2,13)*2,5 |  | 13.175 | [21 empty] | VV | 0
|  | (2,1*2+1,85)*3,3 |  | 19.965 | [21 empty] | VV | 0
|  | -0,7*1,97*5 |  | -6.895 | [21 empty] | VV | 0
24 | 612475121R00 | Omítky vnitřní stěn ze suché směsi s postřikem, vápenocementové, tloušťka vrstvy 5 mm | m2 | 8.1 |  | 0 |  | 0 |  | 0 | 21 | 0 | 0.01315 | 0.11 | 0 | 0 | 801-1 | RTS 18/ I | RTS 17/ I | 0.36 | 2.92 |  |  |  |  | POL1_1
|  | v podlaží i ve schodišti | [23 empty] | SPI
|  | příčky porobeton : (1,24+1,0+1,0)*2,5 |  | 8.1 | [21 empty] | VV | 0
25 | 61247-R | Omítka sanační,postřik,vyrovnání,jádro,štuk | m2 | 500.0316 |  | 0 |  | 0 |  | 0 | 21 | 0 | 0.048 | 24 | 0 | 0 |  | Vlastní | Indiv | 0 | 0 |  |  |  |  | POL1_1
|  | 025 : (33,67+3,54)*2*(2,5+2,8)/2 |  | 197.213 | [21 empty] | VV | 0
|  | -0,9*1,97*5 |  | -8.865 | [21 empty] | VV | 0
|  | -1,95*2,44 |  | -4.758 | [21 empty] | VV | 0
|  | -1,8*2,4 |  | -4.32 | [21 empty] | VV | 0
|  | -0,78*1,16*5 |  | -4.524 | [21 empty] | VV | 0
|  | -0,7*0,7 |  | -0.49 | [21 empty] | VV | 0
|  | -1,15*0,32*6 |  | -2.208 | [21 empty] | VV | 0
|  | 1,3*2,8*2*6 |  | 43.68 | [21 empty] | VV | 0
|  | 026-029 : (5,9+4,92)*2*0,4 |  | 8.656 | [21 empty] | VV | 0
|  | -0,1*0,4*9 |  | -0.36 | [21 empty] | VV | 0
|  | -1,85*0,4 |  | -0.74 | [21 empty] | VV | 0
|  | -1,64*0,4 |  | -0.656 | [21 empty] | VV | 0
|  | -1,7*0,16 |  | -0.272 | [21 empty] | VV | 0
|  | 1,85*2,5 |  | 4.625 | [21 empty] | VV | 0
|  | 2,03*2,5 |  | 5.075 | [21 empty] | VV | 0
|  | -0,9*1,97 |  | -1.773 | [21 empty] | VV | 0
|  | -1,15*1,52 |  | -1.748 | [21 empty] | VV | 0
|  | 0,95*2,5*2 |  | 4.75 | [21 empty] | VV | 0
|  | 1,1*2,5*2 |  | 5.5 | [21 empty] | VV | 0
|  | 030-033 : (5,64+4,94)*2*2,5*4 |  | 211.6 | [21 empty] | VV | 0
|  | -0,9*1,97*4 |  | -7.092 | [21 empty] | VV | 0
|  | -1,15*1,52*4 |  | -6.992 | [21 empty] | VV | 0
|  | 1,15*2,5*8 |  | 23 | [21 empty] | VV | 0
|  | 0,9*2,5*8 |  | 18 | [21 empty] | VV | 0
|  | -0,9*2,0 |  | -1.8 | [21 empty] | VV | 0
|  | 0,45*2,23*2 |  | 2.007 | [21 empty] | VV | 0
|  | 0,3*1,1*4 |  | 1.32 | [21 empty] | VV | 0
|  | 0,3*2,26*2 |  | 1.356 | [21 empty] | VV | 0
|  | -1,7*2,26 |  | -3.842 | [21 empty] | VV | 0
|  | 035 : (4,98+3,84)*2,5 |  | 22.05 | [21 empty] | VV | 0
|  | -0,9*2,0 |  | -1.8 | [21 empty] | VV | 0
|  | -1,52*1,52 |  | -2.3104 | [21 empty] | VV | 0
|  | 1,15*2,5*2 |  | 5.75 | [21 empty] | VV | 0
Díl: | 62 | Úpravy povrchů vnější |  |  |  | 0 |  | 0 |  | 0 |  | 0 |  | 0.62 |  | 0 |  |  |  |  | 18.59 |  |  |  |  | DIL
26 | 612423531R00 | Omítka rýh ve stěnách maltou vápennou o šířce rýhy do 150 mm, omítkou štukovou | m2 | 9.945 |  | 0 |  | 0 |  | 0 | 21 | 0 | 0.0621 | 0.62 | 0 | 0 | 801-4 | RTS 18/ I | RTS 17/ I | 1.869 | 18.59 |  |  |  |  | POL1_1
|  | z pomocného pracovního lešení o výšce podlahy do 1900 mm a pro zatížení do 1,5 kPa, | [23 empty] | SPI
|  | Zaomítnutí vnějších stěn - oprava po vrtání : (33,7+32,6)*0,15 |  | 9.945 | [21 empty] | VV | 0
Díl: | 63 | Podlahy a podlahové konstrukce |  |  |  | 0 |  | 0 |  | 0 |  | 0 |  | 194.1 |  | 0 |  |  |  |  | 303.3 |  |  |  |  | DIL
27 | 631313511R00 | Mazanina z betonu prostého tl. přes 80 do 120 mm z betonu C -/12,5 | m3 | 30.24 |  | 0 |  | 0 |  | 0 | 21 | 0 | 2.525 | 76.36 | 0 | 0 | 801-1 | RTS 18/ I | RTS 17/ I | 2.58 | 78.02 |  |  |  |  | POL1_1
|  | (z kameniva) hlazená dřevěným hladítkem | [23 empty] | SPI
|  | Včetně vytvoření dilatačních spár, bez zaplnění. | [23 empty] | POP
|  | podkladní beton P1,P2 : | [23 empty] | VV | 0
|  | P2 : (130,76+4,65+2,12+13,32+9,95+30,75+32,14+31,99+32,32)*1,05*0,1 |  | 30.24 | [21 empty] | VV | 0
28 | 631571003R00 | Násyp pod podlahy z kameniva z kameniva ze štěrkopísku 0-32 pro zpevnění podkladu | m3 | 30.24 |  | 0 |  | 0 |  | 0 | 21 | 0 | 1.837 | 55.55 | 0 | 0 | 801-1 | RTS 18/ I | RTS 17/ I | 1.836 | 55.52 |  |  |  |  | POL1_1
|  | pod mazaniny a dlažby, popř. na plochých střechách, vodorovný nebo ve spádu, s udusáním a urovnáním povrchu, | [23 empty] | SPI
|  | 30,24 |  | 30.24 | [21 empty] | VV | 0
29 | 931961115 RR1 | Vložky do dilatačních spár, polystyren, tl 10 mm, STYRODUR | m2 | 17.75 |  | 0 |  | 0 |  | 0 | 21 | 0 | 0.0007 | 0.01 | 0 | 0 |  | Vlastní | Indiv | 0.2 | 3.55 |  |  |  |  | POL1_
|  | dilatační spáry v ploše : | [23 empty] | VV | 0
|  | 025 : 3,55*5 |  | 17.75 | [21 empty] | VV | 0
30 | 631320031RAA | Mazanina vyztužená sítí z betonu C 16/20, tloušťky 80 mm, síť - drát 5,0 mm, oka 100/100 mm | m2 | 302.4 |  | 0 |  | 0 |  | 0 | 21 | 0 | 0.20563 | 62.18 | 0 | 0 | AP-HSV | RTS 18/ I | RTS 17/ I | 0.54962 | 166.21 |  |  |  |  | POL2_1
|  | hlazená dřevěným hladítkem. | [23 empty] | SPI
|  | podkladní beton P1,P2 : | [23 empty] | VV | 0
|  | P2 : (130,76+4,65+2,12+13,32+9,95+30,75+32,14+31,99+32,32)*1,05 |  | 302.4 | [21 empty] | VV | 0
Díl: | 64 | Výplně otvorů |  |  |  | 0 |  | 0 |  | 0 |  | 0 |  | 0.16 |  | 0 |  |  |  |  | 18.4 |  |  |  |  | DIL
31 | 642952110RT3 | Osazení zárubní dveřních dřevěných dodávka a osazení zárubní dveřních dřevěných obložkových pro dveře jednokřídlové, dýha buk, dub, jasan nebo mahagon, 1970 x 700/70÷190 mm | kus | 8 |  | 0 |  | 0 |  | 0 | 21 | 0 | 0.02 | 0.16 | 0 | 0 | 801-1 | RTS 18/ I | RTS 17/ I | 2.3 | 18.4 |  |  |  |  | POL1_1
|  | hrubých, hoblovaných i leštěných, měkkých i tvrdých, na jakoukoliv cementovou maltu, s kotvením rámu do zdiva, | [23 empty] | SPI
Díl: | 9 | Ostatní konstrukce, bourání |  |  |  | 0 |  | 0 |  | 0 |  | 0 |  | 2.03 |  | 192.56 |  |  |  |  | 1300.55 |  |  |  |  | DIL
32 | 289904121R00 | Vysekání spojovací hmoty ze spár hl. od 0 do 30 mm zdivo z lomového kamene nebo cihel hrubého | m2 | 500.0316 |  | 0 |  | 0 |  | 0 | 21 | 0 | 0 | 0 | 0.016 | 8 | 800-2 | RTS 18/ I | Indiv | 0.729 | 364.52 |  |  |  |  | POL1_
|  | a jejich vyčištění, stěn i kleneb, | [23 empty] | SPI
|  | 025 : (33,67+3,54)*2*(2,5+2,8)/2 |  | 197.213 | [21 empty] | VV | 0
|  | -0,9*1,97*5 |  | -8.865 | [21 empty] | VV | 0
|  | -1,95*2,44 |  | -4.758 | [21 empty] | VV | 0
|  | -1,8*2,4 |  | -4.32 | [21 empty] | VV | 0
|  | -0,78*1,16*5 |  | -4.524 | [21 empty] | VV | 0
|  | -0,7*0,7 |  | -0.49 | [21 empty] | VV | 0
|  | -1,15*0,32*6 |  | -2.208 | [21 empty] | VV | 0
|  | 1,3*2,8*2*6 |  | 43.68 | [21 empty] | VV | 0
|  | 026-029 : (5,9+4,92)*2*0,4 |  | 8.656 | [21 empty] | VV | 0
|  | -0,1*0,4*9 |  | -0.36 | [21 empty] | VV | 0
|  | -1,85*0,4 |  | -0.74 | [21 empty] | VV | 0
|  | -1,64*0,4 |  | -0.656 | [21 empty] | VV | 0
|  | -1,7*0,16 |  | -0.272 | [21 empty] | VV | 0
|  | 1,85*2,5 |  | 4.625 | [21 empty] | VV | 0
|  | 2,03*2,5 |  | 5.075 | [21 empty] | VV | 0
|  | -0,9*1,97 |  | -1.773 | [21 empty] | VV | 0
|  | -1,15*1,52 |  | -1.748 | [21 empty] | VV | 0
|  | 0,95*2,5*2 |  | 4.75 | [21 empty] | VV | 0
|  | 1,1*2,5*2 |  | 5.5 | [21 empty] | VV | 0
|  | 030-033 : (5,64+4,94)*2*2,5*4 |  | 211.6 | [21 empty] | VV | 0
|  | -0,9*1,97*4 |  | -7.092 | [21 empty] | VV | 0
|  | -1,15*1,52*4 |  | -6.992 | [21 empty] | VV | 0
|  | 1,15*2,5*8 |  | 23 | [21 empty] | VV | 0
|  | 0,9*2,5*8 |  | 18 | [21 empty] | VV | 0
|  | -0,9*2,0 |  | -1.8 | [21 empty] | VV | 0
|  | 0,45*2,23*2 |  | 2.007 | [21 empty] | VV | 0
|  | 0,3*1,1*4 |  | 1.32 | [21 empty] | VV | 0
|  | 0,3*2,26*2 |  | 1.356 | [21 empty] | VV | 0
|  | -1,7*2,26 |  | -3.842 | [21 empty] | VV | 0
|  | 035 : (4,98+3,84)*2,5 |  | 22.05 | [21 empty] | VV | 0
|  | -0,9*2,0 |  | -1.8 | [21 empty] | VV | 0
|  | -1,52*1,52 |  | -2.3104 | [21 empty] | VV | 0
|  | 1,15*2,5*2 |  | 5.75 | [21 empty] | VV | 0
33 | 941955004R00 | Lešení lehké pracovní pomocné pomocné, o výšce lešeňové podlahy přes 2,5 do 3,5 m | m2 | 324.97 |  | 0 |  | 0 |  | 0 | 21 | 0 | 0.00592 | 1.92 | 0 | 0 | 800-3 | RTS 18/ I | RTS 17/ I | 0.26 | 84.49 |  |  |  |  | POL1_1
|  | 302,4+22,57 |  | 324.97 | [21 empty] | VV | 0
34 | 953941312R00 | Osazení předmětů na hmoždinky osazení hasicího přístroje | kus | 3 |  | 0 |  | 0 |  | 0 | 21 | 0 | 1e-05 | 0 | 0 | 0 | 801-1 | RTS 18/ I | RTS 17/ I | 0.17 | 0.51 |  |  |  |  | POL1_
35 | 962031133R00 | Bourání příček z cihel a tvárnic z jakýchkoliv cihel pálených, plných nebo dutých, na jakoukoliv maltu vápenou nebo vápenocementovou, tloušťky do 150 mm | m2 | 2.31 |  | 0 |  | 0 |  | 0 | 21 | 0 | 0.00067 | 0 | 0.261 | 0.6 | 801-3 | RTS 17/ I | RTS 17/ I | 0.258 | 0.6 |  |  |  |  | POL1_1
|  | nebo vybourání otvorů průřezové plochy přes 4 m2 v příčkách, včetně pomocného lešení o výšce podlahy do 1900 mm a pro zatížení do 1,5 kPa (150 kg/m2), | [23 empty] | SPI |  | nebo vybourání otvorů průřezové plochy přes 4 m2 v příčkách, včetně pomocného lešení o výšce podlahy do 1900 mm a pro zatížení do 1,5 kPa (150 kg/m2),
|  | 1,1*2,1 |  | 2.31 | [21 empty] | VV | 0
36 | 962032231R00 | Bourání zdiva nadzákladového cihelného z cihel pálených nebo vápenopískových, na maltu vápenou nebo vápenocementovou | m3 | 4.7918 |  | 0 |  | 0 |  | 0 | 21 | 0 | 0.00128 | 0.01 | 1.8 | 8.63 | 801-3 | RTS 18/ I | RTS 17/ I | 1.52 | 7.28 |  |  |  |  | POL1_1
|  | nebo vybourání otvorů průřezové plochy přes 4 m2 ve zdivu nadzákladovém, včetně pomocného lešení o výšce podlahy do 1900 mm a pro zatížení do 1,5 kPa (150 kg/m2) | [23 empty] | SPI |  | nebo vybourání otvorů průřezové plochy přes 4 m2 ve zdivu nadzákladovém, včetně pomocného lešení o výšce podlahy do 1900 mm a pro zatížení do 1,5 kPa (150 kg/m2)
|  | 3,54*3,2*0,3 |  | 3.4 | [21 empty] | VV | 0
|  | 3,14*1,72*1,72/2*0,3 |  | 1.39 | [21 empty] | VV | 0
37 | 962036112R00 | Demontáž sádrokartonových, sádrovláknitých příček a předstěn příčka, sádrokartonová bez minerální izolace, jednoduchá ocelová konstrukce, 1xopláštěná deskou tl. 12,5 mm | m2 | 58.914 |  | 0 |  | 0 |  | 0 | 21 | 0 | 0.00033 | 0.02 | 0.02198 | 1.29 | 801-3 | RTS 18/ I | RTS 17/ I | 0.325 | 19.15 |  |  |  |  | POL1_1
|  | 4,91*2,54 |  | 12.47 | [21 empty] | VV | 0
|  | 4,91*2,455*2,455/2 |  | 14.8 | [21 empty] | VV | 0
|  | (1,5+3,2)*(4,71+2,54)/2 |  | 17.04 | [21 empty] | VV | 0
|  | (1,63+2,4)*(4,71+2,54)/2 |  | 14.61 | [21 empty] | VV | 0
38 | 963016151R00 | Demontáž sádrokartonových a sádrovláknitých podhledů z desek bez minerální izolace, na dvouúrovňovém křížovém roštu, 1x opláštěné tl. 12,5 mm | m2 | 33.5895 |  | 0 |  | 0 |  | 0 | 21 | 0 | 0.00033 | 0.01 | 0.01235 | 0.41 | 801-3 | RTS 18/ I | RTS 17/ I | 0.346 | 11.62 |  |  |  |  | POL1_1
|  | 032 : 31,99*1,05 |  | 33.59 | [21 empty] | VV | 0
39 | 965042141RT4 | Bourání podkladů pod dlažby nebo litých celistvých dlažeb a mazanin betonových nebo z litého asfaltu, tloušťky do 100 mm, plochy přes 4 m2 | m3 | 60.48 |  | 0 |  | 0 |  | 0 | 21 | 0 | 0 | 0 | 2.2 | 133.06 | 801-3 | RTS 18/ I | RTS 17/ I | 4.655 | 281.53 |  |  |  |  | POL1_1
|  | 302,4*0,1*2 |  | 60.48 | [21 empty] | VV | 0
40 | 965081713RT2 | Bourání dlažeb z dlaždic keramických a z xylolitu litého z keramických dlaždic nebo xylolitových, plochy přes 1 m2 | m2 | 302.4 |  | 0 |  | 0 |  | 0 | 21 | 0 | 0 | 0 | 0.02 | 6.05 | 801-3 | RTS 18/ I | RTS 17/ I | 0.078 | 23.59 |  |  |  |  | POL1_1
|  | bez podkladního lože, s jakoukoliv výplní spár | [23 empty] | SPI
|  | 302,4 |  | 302.4 | [21 empty] | VV | 0
41 | 968061125R00 | Vyvěšení nebo zavěšení dřevěných křídel dveří, plochy do 2 m2 | kus | 4 |  | 0 |  | 0 |  | 0 | 21 | 0 | 0 | 0 | 0 | 0 | 801-3 | RTS 18/ I | RTS 17/ I | 0.05 | 0.2 |  |  |  |  | POL1_1
|  | oken, dveří a vrat, s uložením a opětovným zavěšením po provedení stavebních změn, | [23 empty] | SPI
42 | 968072455R00 | Vybourání a vyjmutí kovových rámů a rolet rámů dveřních zárubní, plochy do 2 m2 | m2 | 7.092 |  | 0 |  | 0 |  | 0 | 21 | 0 | 0.00117 | 0.01 | 0.076 | 0.54 | 801-3 | RTS 18/ I | RTS 17/ I | 0.939 | 6.66 |  |  |  |  | POL1_1
|  | Včetně pomocného lešení o výšce podlahy do 1900 mm a pro zatížení do 1,5 kPa (150 kg/m2). | [23 empty] | POP
|  | 0,9*1,97*4 |  | 7.09 | [21 empty] | VV | 0
43 | 973031151R00 | Vysekání v cihelném zdivu výklenků a kapes výklenků na jakoukoliv maltu vápennou nebo vápenocementovou, plochy větší než 0,25 m2 | m3 | 0.147 |  | 0 |  | 0 |  | 0 | 21 | 0 | 0.00139 | 0 | 1.8 | 0.26 | 801-3 | RTS 18/ I | RTS 17/ I | 12.256 | 1.8 |  |  |  |  | POL1_1
|  | Včetně pomocného lešení o výšce podlahy do 1900 mm a pro zatížení do 1,5 kPa (150 kg/m2). | [23 empty] | POP
|  | hydrant : 0,7*0,7*0,3 |  | 0.15 | [21 empty] | VV | 0
44 | 973031812R00 | Vysekání v cihelném zdivu výklenků a kapes kapes pro zavázání nových příček na jakoukoliv maltu vápennou nebo vápenocementovou, tloušťky do 100 mm | m | 31.05 |  | 0 |  | 0 |  | 0 | 21 | 0 | 0 | 0 | 0.007 | 0.22 | 801-3 | RTS 18/ I | RTS 17/ I | 0.258 | 8.01 |  |  |  |  | POL1_1
|  | 2,77*9 |  | 24.93 | [21 empty] | VV | 0
|  | 0,8*2 |  | 1.6 | [21 empty] | VV | 0
|  | 2,26*2 |  | 4.52 | [21 empty] | VV | 0
45 | 974031664R00 | Vysekání rýh v jakémkoliv zdivu cihelném pro vtahování nosníků do zdí, před vybouráním otvorů do hloubky 150 mm, při výšce nosníku do 150 mm | m | 2 |  | 0 |  | 0 |  | 0 | 21 | 0 | 0 | 0 | 0.042 | 0.08 | 801-3 | RTS 18/ I | RTS 17/ I | 0.715 | 1.43 |  |  |  |  | POL1_1
|  | 1,0*2 |  | 2 | [21 empty] | VV | 0
46 | 978011141R00 | Otlučení omítek vápenných nebo vápenocementových vnitřních stropů, v rozsahu do 30 % | m2 | 452.16 |  | 0 |  | 0 |  | 0 | 21 | 0 | 0 | 0 | 0.01 | 4.52 | 801-3 | RTS 18/ I | RTS 17/ I | 0.1 | 45.22 |  |  |  |  | POL1_1
47 | 978013161R00 | Otlučení omítek vápenných nebo vápenocementových vnitřních stěn, v rozsahu do 50 % | m2 | 229.26 |  | 0 |  | 0 |  | 0 | 21 | 0 | 0 | 0 | 0.02 | 4.59 | 801-3 | RTS 18/ I | RTS 17/ I | 0.13 | 29.8 |  |  |  |  | POL1_1
48 | 978013191R00 | Otlučení omítek vápenných nebo vápenocementových vnitřních stěn, v rozsahu do 100 % | m2 | 528.5496 |  | 0 |  | 0 |  | 0 | 21 | 0 | 0 | 0 | 0.046 | 24.31 | 801-3 | RTS 18/ I | RTS 17/ I | 0.26 | 137.42 |  |  |  |  | POL1_1
|  | 500,0316 |  | 500.03 | [21 empty] | VV | 0
|  | (1,7+0,25+0,25+0,25+1,57+1,24+1,35+1,57+1,93+1,0+1,0+1,47)*2,1 |  | 28.52 | [21 empty] | VV | 0
49 | 899712111 R00 | Orientační tabulky na zdivu, úniková cesta | kus | 5 |  | 0 |  | 0 |  | 0 | 21 | 0 | 0.00021 | 0 | 0 | 0 |  | Vlastní | Kalkul | 0.336 | 1.68 |  |  |  |  | POL1_
50 | 952901114 R00 | Vyčištění budov o výšce podlaží nad 4 m | m2 | 324.97 |  | 0 |  | 0 |  | 0 | 21 | 0 | 4e-05 | 0.01 | 0 | 0 |  | Vlastní | RTS 17/ I | 0.354 | 115.04 |  |  |  |  | POL1_1
|  | 324,97 |  | 324.97 | [21 empty] | VV | 0
51 | 900 RT2 | HZS, Výpomoce pro el. instalaci, slaboproud a VZT | h | 160 |  | 0 |  | 0 |  | 0 | 21 | 0 | 0 | 0 | 0 | 0 |  | Vlastní | Kalkul | 1 | 160 |  |  |  |  | POL10_
52 | 44984124R | přístoj hasicí práškový; PG6PDC; výtlačný prostředek dusík; náplň 6 kg; dostřik 5 m; doba činnosti 23 s | kus | 3 |  | 0 |  | 0 |  | 0 | 21 | 0 | 0.0155 | 0.05 | 0 | 0 | SPCM | RTS 18/ I | RTS 17/ I | 0 | 0 |  |  |  |  | POL3_
Díl: | 99 | Staveništní přesun hmot |  |  |  | 0 |  | 0 |  | 0 |  | 0 |  | 0 |  | 0 |  |  |  |  | 485.66 |  |  |  |  | DIL
53 | 999281111R00 | Přesun hmot pro opravy a údržbu objektů pro opravy a údržbu dosavadních objektů včetně vnějších plášťů výšky do 25 m | t | 188.461 |  | 0 |  | 0 |  | 0 | 21 | 0 | 0 | 0 | 0 | 0 | 801-4 | RTS 18/ I | RTS 17/ I | 2.577 | 485.66 |  |  |  |  | POL7_
|  | oborů 801, 803, 811 a 812 | [23 empty] | SPI
|  | Hmotnosti z položek s pořadovými čísly: : | [23 empty] | VV | 0
|  | 6,8,9,10,11,12,13,14,15,16,17,18,19,20,21,22,23,24,25,26,27,28,29,31,33,34,35,36,37,38,42,43,49,50, : | [23 empty] | VV | 0
|  | 52, : | [23 empty] | VV | 0
|  | Součet: : 188,46100 |  | 188.461 | [21 empty] | VV | 0
Díl: | 711 | Izolace proti vodě |  |  |  | 0 |  | 0 |  | 0 |  | 0 |  | 3.38 |  | 0 |  |  |  |  | 130.83 |  |  |  |  | DIL
54 | 711212003 RT3 | Stěrka protiradonová a hydroizolační, hmotou tl. 2 mm včetně penetrace, včeně úprav v koutech a rozích | m2 | 326.109 |  | 0 |  | 0 |  | 0 | 21 | 0 | 0.00315 | 1.03 | 0 | 0 |  | Vlastní | RTS 17/ I | 0.385 | 125.55 |  |  |  |  | POL1_
|  | P2 : (130,76+4,66+2,12+13,32+9,95+30,75+32,14+31,99+32,32+22,57)*1,05 |  | 326.109 | [21 empty] | VV | 0
55 | 7112R | Stěrka hydroizolační těsnicí hmotou , proti vlhkosti, tl. 2mm včetně penetrace, včetně úprav v koutech a rozích | m2 | 89.3183 |  | 0 |  | 0 |  | 0 | 21 | 0 | 0.004 | 0.36 | 0 | 0 |  | Vlastní | Indiv | 0 | 0 |  |  |  |  | POL1_7
|  | (33,67+1,25*12)*0,1 |  | 4.867 | [21 empty] | VV | 0
|  | (33,67+1,25*6)*0,85/2 |  | 17.4973 | [21 empty] | VV | 0
|  | (4,98+4,91+4,94+4,92+4,95+4,92)*0,5 |  | 14.81 | [21 empty] | VV | 0
|  | 1,1*0,5*2*6 |  | 6.6 | [21 empty] | VV | 0
|  | 33,67*0,1 |  | 3.367 | [21 empty] | VV | 0
|  | 5,84*0,1*9 |  | 5.256 | [21 empty] | VV | 0
|  | (4,91+4,94+4,92+4,95+4,92)*0,1 |  | 2.464 | [21 empty] | VV | 0
|  | 1,0*0,1*2*5 |  | 1 | [21 empty] | VV | 0
|  | Mezisoučet |  | 55.8612 | [21 empty] | VV | 1
|  | pod obklady na stávajícím zdivu : 82,72-49,26295 |  | 33.4571 | [21 empty] | VV | 0
56 | 7119 R | Izolace zdivo vrty+izol. náplň | m2 | 132.4 |  | 0 |  | 0 |  | 0 | 21 | 0 | 0.015 | 1.99 | 0 | 0 |  | Vlastní | Indiv | 0 | 0 |  |  |  |  | POL1_7
|  | zdivo tl. 150 cm : (33,7-1,51*6)*1,5 |  | 36.96 | [21 empty] | VV | 0
|  | (32,6-1,34*6)*1,5 |  | 36.84 | [21 empty] | VV | 0
|  | zdivo tl.110 cm : (32,6-1,2*5+6,0)*1,1 |  | 35.86 | [21 empty] | VV | 0
|  | zdivo tl. 60 cm : (5,84*5-1,7-0,99-1,69-1,17)*0,6 |  | 14.19 | [21 empty] | VV | 0
|  | zdivo tl. 50 cm : 1,51*6*0,5 |  | 4.53 | [21 empty] | VV | 0
|  | 1,34*6*0,5 |  | 4.02 | [21 empty] | VV | 0
57 | 998711101R00 | Přesun hmot pro izolace proti vodě svisle do 6 m | t | 3.3705 |  | 0 |  | 0 |  | 0 | 21 | 0 | 0 | 0 | 0 | 0 | 800-711 | RTS 18/ I | RTS 17/ I | 1.567 | 5.28 |  |  |  |  | POL7_
|  | 50 m vodorovně měřeno od těžiště půdorysné plochy skládky do těžiště půdorysné plochy objektu | [23 empty] | SPI
|  | Hmotnosti z položek s pořadovými čísly: : | [23 empty] | VV | 0
|  | 54,55,56, : | [23 empty] | VV | 0
|  | Součet: : 3,37052 |  | 3.3705 | [21 empty] | VV | 0
Díl: | 713 | Izolace tepelné |  |  |  | 0 |  | 0 |  | 0 |  | 0 |  | 1.26 |  | 0 |  |  |  |  | 80.32 |  |  |  |  | DIL
58 | 713121121RT1 | Montáž tepelné izolace podlah dvouvrstvá, bez dodávky materiálu | m2 | 302.4 |  | 0 |  | 0 |  | 0 | 21 | 0 | 0 | 0 | 0 | 0 | 800-713 | RTS 18/ I | RTS 17/ I | 0.15 | 45.36 |  |  |  |  | POL1_7
|  | Nařezání izolace na potřebný rozměr a položení na podklad ve dvou vrstvách bez dodávky izolace. | [23 empty] | POP
|  | P2 : 302,4 |  | 302.4 | [21 empty] | VV | 0
59 | 713121118RT1 | Izolace podlah tepelná obložení stěn dilatační páskou, bez dodávky materiálu, | m | 232.09 |  | 0 |  | 0 |  | 0 | 21 | 0 | 0 | 0 | 0 | 0 | 800-713 | RTS 18/ I | RTS 17/ I | 0.05 | 11.6 |  |  |  |  | POL1_
|  | 025 : (33,87+3,54)*2 |  | 74.82 | [21 empty] | VV | 0
|  | 1,0*2*6 |  | 12 | [21 empty] | VV | 0
|  | -1,95-1,8-0,9*5 |  | -8.25 | [21 empty] | VV | 0
|  | 026 : (2,13+1,57)*2 |  | 7.4 | [21 empty] | VV | 0
|  | 0,9*2 |  | 1.8 | [21 empty] | VV | 0
|  | -0,7*4-0,9 |  | -3.7 | [21 empty] | VV | 0
|  | 027 : (1,57+1,35)*2 |  | 5.84 | [21 empty] | VV | 0
|  | -0,7 |  | -0.7 | [21 empty] | VV | 0
|  | 028 : (2,42+1,93)*2 |  | 8.7 | [21 empty] | VV | 0
|  | -0,7*2 |  | -1.4 | [21 empty] | VV | 0
|  | (2,1+1,85)*2 |  | 7.9 | [21 empty] | VV | 0
|  | 1,1*2 |  | 2.2 | [21 empty] | VV | 0
|  | (1,47+1,0)*2*2 |  | 9.88 | [21 empty] | VV | 0
|  | -0,7*5 |  | -3.5 | [21 empty] | VV | 0
|  | 029 : (2,65+1,93)*2 |  | 9.16 | [21 empty] | VV | 0
|  | (1,24+1,57)*2 |  | 5.62 | [21 empty] | VV | 0
|  | (2,1+1,4)*2 |  | 7 | [21 empty] | VV | 0
|  | -0,7*5 |  | -3.5 | [21 empty] | VV | 0
|  | 030 : (5,8+5,25)*2 |  | 22.1 | [21 empty] | VV | 0
|  | 1,1*2 |  | 2.2 | [21 empty] | VV | 0
|  | 0,9*2 |  | 1.8 | [21 empty] | VV | 0
|  | -0,9 |  | -0.9 | [21 empty] | VV | 0
|  | 031 : (5,84+5,22)*2 |  | 22.12 | [21 empty] | VV | 0
|  | 1,1*2 |  | 2.2 | [21 empty] | VV | 0
|  | 0,9*2 |  | 1.8 | [21 empty] | VV | 0
|  | -0,9 |  | -0.9 | [21 empty] | VV | 0
|  | 032 : (5,84+4,94)*2 |  | 21.56 | [21 empty] | VV | 0
|  | 1,1*2 |  | 2.2 | [21 empty] | VV | 0
|  | 0,9*2 |  | 1.8 | [21 empty] | VV | 0
|  | -0,9 |  | -0.9 | [21 empty] | VV | 0
|  | 033 : (5,76+4,91)*2 |  | 21.34 | [21 empty] | VV | 0
|  | 1,1*2 |  | 2.2 | [21 empty] | VV | 0
|  | 0,9*2 |  | 1.8 | [21 empty] | VV | 0
|  | 0,25*2 |  | 0.5 | [21 empty] | VV | 0
|  | 0,3*2 |  | 0.6 | [21 empty] | VV | 0
|  | 0,5*2 |  | 1 | [21 empty] | VV | 0
|  | -0,8-0,9 |  | -1.7 | [21 empty] | VV | 0
60 | 713191121R00 | Izolace tepelné běžných konstrukcí - doplňky překrytí pásem asfaltovaným nepískovaným, včetně dodávky materiálu | m2 | 302.4 |  | 0 |  | 0 |  | 0 | 21 | 0 | 0.00164 | 0.5 | 0 | 0 | 800-713 | RTS 12/ I | RTS 11/ I | 0.07 | 21.17 |  |  |  |  | POL1_7
|  | 302,4 |  | 302.4 | [21 empty] | VV | 0
61 | 283140729R | páska dilatační PE; š = 80 mm; tl. 5 mm; l = 50 000 mm; samolepicí; obj. hmot. 25 kg/m3; teplotní odolnost -65 až 100 °C | m | 243.6945 |  | 0 |  | 0 |  | 0 | 21 | 0 | 0 | 0 | 0 | 0 | SPCM | RTS 18/ I | RTS 17/ I | 0 | 0 |  |  |  |  | POL3_
|  | 232,09*1,05 |  | 243.6945 | [21 empty] | VV | 0
62 | 28375460R | deska izolační tepelně izol.; extrudovaný polystyren; povrch hladký; součinitel tepelné vodivosti 0,035 W/mK; obj. hmotnost 40,00 kg/m3 | m3 | 25.4016 |  | 0 |  | 0 |  | 0 | 21 | 0 | 0.03 | 0.76 | 0 | 0 | SPCM | RTS 18/ I | RTS 17/ I | 0 | 0 |  |  |  |  | POL3_7
|  | 302,4*0,04*2*1,05 |  | 25.4016 | [21 empty] | VV | 0
63 | 998713101R00 | Přesun hmot pro izolace tepelné v objektech výšky do 6 m | t | 1.258 |  | 0 |  | 0 |  | 0 | 21 | 0 | 0 | 0 | 0 | 0 | 800-713 | RTS 18/ I | RTS 17/ I | 1.74 | 2.19 |  |  |  |  | POL7_
|  | 50 m vodorovně | [23 empty] | SPI
|  | Hmotnosti z položek s pořadovými čísly: : | [23 empty] | VV | 0
|  | 60,62, : | [23 empty] | VV | 0
|  | Součet: : 1,25798 |  | 1.258 | [21 empty] | VV | 0
Díl: | 721 | Vnitřní kanalizace |  |  |  | 0 |  | 0 |  | 0 |  | 0 |  | 0.31 |  | 0.3 |  |  |  |  | 99.95 |  |  |  |  | DIL
64 | 721110908R00 | Opravy odpadního potrubí kameninového vsazení odbočky do potrubí, DN 200 | kus | 1 |  | 0 |  | 0 |  | 0 | 21 | 0 | 0.15111 | 0.15 | 0 | 0 | 800-721 | RTS 18/ I | RTS 17/ I | 3.372 | 3.37 |  |  |  |  | POL1_7
65 | 721140802R00 | Demontáž potrubí z litinových trub do DN 100 | m | 20 |  | 0 |  | 0 |  | 0 | 21 | 0 | 0 | 0 | 0.01492 | 0.3 | 800-721 | RTS 18/ I | RTS 17/ I | 0.413 | 8.26 |  |  |  |  | POL1_7
|  | odpadního nebo dešťového, | [23 empty] | SPI
66 | 721176101R00 | Potrubí z plastových trub připojovací, d 32 mm | m | 1.5 |  | 0 |  | 0 |  | 0 | 21 | 0 | 0.00034 | 0 | 0 | 0 | 800-721 | RTS 18/ I | RTS 17/ I | 0.32 | 0.48 |  |  |  |  | POL1_7
|  | Potrubí včetně tvarovek. Bez zednických výpomocí. | [23 empty] | POP
67 | 721176102R00 | Potrubí z plastových trub připojovací, d 40 mm | m | 2 |  | 0 |  | 0 |  | 0 | 21 | 0 | 0.00038 | 0 | 0 | 0 | 800-721 | RTS 18/ I | RTS 17/ I | 0.32 | 0.64 |  |  |  |  | POL1_7
|  | Potrubí včetně tvarovek. Bez zednických výpomocí. | [23 empty] | POP
|  | 2,0 |  | 2 | [21 empty] | VV | 0
68 | 721176103R00 | Potrubí z plastových trub připojovací, d 50 mm | m | 5.4 |  | 0 |  | 0 |  | 0 | 21 | 0 | 0.00047 | 0 | 0 | 0 | 800-721 | RTS 18/ I | RTS 17/ I | 0.359 | 1.94 |  |  |  |  | POL1_7
|  | Potrubí včetně tvarovek. Bez zednických výpomocí. | [23 empty] | POP
|  | 1-1' : 1,2+1,2+0,5 |  | 2.9 | [21 empty] | VV | 0
|  | 3-3' : 2,5 |  | 2.5 | [21 empty] | VV | 0
69 | 721176104R00 | Potrubí z plastových trub připojovací, d 75 mm | m | 1 |  | 0 |  | 0 |  | 0 | 21 | 0 | 0.0007 | 0 | 0 | 0 | 800-721 | RTS 18/ I | RTS 17/ I | 0.452 | 0.45 |  |  |  |  | POL1_7
|  | Potrubí včetně tvarovek. Bez zednických výpomocí. | [23 empty] | POP
70 | 721176105R00 | Potrubí z plastových trub připojovací, d 110 mm | m | 12 |  | 0 |  | 0 |  | 0 | 21 | 0 | 0.00152 | 0.02 | 0 | 0 | 800-721 | RTS 18/ I | RTS 17/ I | 1.173 | 14.08 |  |  |  |  | POL1_7
|  | Potrubí včetně tvarovek. Bez zednických výpomocí. | [23 empty] | POP
|  | 1-1' : 9,0+2,0 |  | 11 | [21 empty] | VV | 0
|  | 2-2' : 1,0 |  | 1 | [21 empty] | VV | 0
71 | 721176113R00 | Potrubí z plastových trub odpadní svislé, d 50 mm | m | 5.5 |  | 0 |  | 0 |  | 0 | 21 | 0 | 0.00052 | 0 | 0 | 0 | 800-721 | RTS 18/ I | RTS 17/ I | 0.529 | 2.91 |  |  |  |  | POL1_7
|  | Potrubí včetně tvarovek, objímek a vložek pro tlumení hluku. Bez zednických výpomocí. | [23 empty] | POP
|  | Včetně zřízení a demontáže pomocného lešení. | [23 empty] | POP
|  | 1-1' : 3,3 |  | 3.3 | [21 empty] | VV | 0
|  | 2,2 |  | 2.2 | [21 empty] | VV | 0
72 | 721176115R00 | Potrubí z plastových trub odpadní svislé, d 110 mm | m | 30.8 |  | 0 |  | 0 |  | 0 | 21 | 0 | 0.00131 | 0.04 | 0 | 0 | 800-721 | RTS 18/ I | RTS 17/ I | 0.797 | 24.55 |  |  |  |  | POL1_7
|  | Potrubí včetně tvarovek, objímek a vložek pro tlumení hluku. Bez zednických výpomocí. | [23 empty] | POP
|  | Včetně zřízení a demontáže pomocného lešení. | [23 empty] | POP
|  | 1-1' : 3,8 |  | 3.8 | [21 empty] | VV | 0
|  | 2-2' : 27,0 |  | 27 | [21 empty] | VV | 0
73 | 721176222R00 | Potrubí z plastových trub svodné (ležaté) v zemi, d 110 mm | m | 7.4 |  | 0 |  | 0 |  | 0 | 21 | 0 | 0.00209 | 0.02 | 0 | 0 | 800-721 | RTS 18/ I | RTS 17/ I | 0.8 | 5.92 |  |  |  |  | POL1_7
|  | Potrubí včetně tvarovek. Bez zednických výpomocí. | [23 empty] | POP
|  | 1-1' : 2,5 |  | 2.5 | [21 empty] | VV | 0
|  | 2-2' : 3,1 |  | 3.1 | [21 empty] | VV | 0
|  | 3-3' : 1,8 |  | 1.8 | [21 empty] | VV | 0
74 | 721176223R00 | Potrubí z plastových trub svodné (ležaté) v zemi, d 125 mm | m | 5 |  | 0 |  | 0 |  | 0 | 21 | 0 | 0.0025 | 0.01 | 0 | 0 | 800-721 | RTS 18/ I | RTS 17/ I | 0.8 | 4 |  |  |  |  | POL1_7
|  | Potrubí včetně tvarovek. Bez zednických výpomocí. | [23 empty] | POP
|  | 1-1' : 1,2+3,8 |  | 5 | [21 empty] | VV | 0
75 | 721176233R00 | Potrubí z plastových trub svodné (ležaté) zavěšené, d 125 mm | m | 9.5 |  | 0 |  | 0 |  | 0 | 21 | 0 | 0.00204 | 0.02 | 0 | 0 | 800-721 | RTS 18/ I | RTS 17/ I | 0.829 | 7.88 |  |  |  |  | POL1_7
|  | Potrubí včetně tvarovek, objímek a vložek pro tlumení hluku. Bez zednických výpomocí. | [23 empty] | POP
|  | Včetně zřízení a demontáže pomocného lešení. | [23 empty] | POP
|  | 1-1' : 9,5 |  | 9.5 | [21 empty] | VV | 0
76 | 721176234R00 | Potrubí z plastových trub svodné (ležaté) zavěšené, d 160 mm | m | 18.5 |  | 0 |  | 0 |  | 0 | 21 | 0 | 0.00284 | 0.05 | 0 | 0 | 800-721 | RTS 18/ I | RTS 17/ I | 0.8457 | 15.65 |  |  |  |  | POL1_7
|  | Potrubí včetně tvarovek, objímek a vložek pro tlumení hluku. Bez zednických výpomocí. | [23 empty] | POP
|  | Včetně zřízení a demontáže pomocného lešení. | [23 empty] | POP
|  | 1-1' : 1,5+10,9+2,8+3,3 |  | 18.5 | [21 empty] | VV | 0
77 | 721194103R00 | Zřízení přípojek na potrubí D 32, materiál ve specifikaci | kus | 1.5 |  | 0 |  | 0 |  | 0 | 21 | 0 | 0 | 0 | 0 | 0 | 800-721 | RTS 18/ I | RTS 17/ I | 0.148 | 0.22 |  |  |  |  | POL1_7
|  | vyvedení a upevnění odpadních výpustek, | [23 empty] | SPI
78 | 721194104R00 | Zřízení přípojek na potrubí D 40, materiál ve specifikaci | kus | 5 |  | 0 |  | 0 |  | 0 | 21 | 0 | 0 | 0 | 0 | 0 | 800-721 | RTS 18/ I | RTS 17/ I | 0.157 | 0.79 |  |  |  |  | POL1_7
|  | vyvedení a upevnění odpadních výpustek, | [23 empty] | SPI
79 | 721194105R00 | Zřízení přípojek na potrubí D 50, materiál ve specifikaci | kus | 4 |  | 0 |  | 0 |  | 0 | 21 | 0 | 0 | 0 | 0 | 0 | 800-721 | RTS 18/ I | RTS 17/ I | 0.174 | 0.7 |  |  |  |  | POL1_7
|  | vyvedení a upevnění odpadních výpustek, | [23 empty] | SPI
80 | 721194105RM1 | Zřízení přípojek na potrubí D 50, včetně podomítkové zápachové uzávěrky | kus | 1 |  | 0 |  | 0 |  | 0 | 21 | 0 | 0.0005 | 0 | 0 | 0 | 800-721 | RTS 18/ I | RTS 17/ I | 0.174 | 0.17 |  |  |  |  | POL1_7
|  | vyvedení a upevnění odpadních výpustek, | [23 empty] | SPI
81 | 721194107R00 | Zřízení přípojek na potrubí D 75, materiál ve specifikaci | kus | 1 |  | 0 |  | 0 |  | 0 | 21 | 0 | 0 | 0 | 0 | 0 | 800-721 | RTS 18/ I | RTS 17/ I | 0.211 | 0.21 |  |  |  |  | POL1_7
|  | vyvedení a upevnění odpadních výpustek, | [23 empty] | SPI
82 | 721194109R00 | Zřízení přípojek na potrubí D 110 , materiál ve specifikaci | kus | 5 |  | 0 |  | 0 |  | 0 | 21 | 0 | 0 | 0 | 0 | 0 | 800-721 | RTS 18/ I | RTS 17/ I | 0.259 | 1.3 |  |  |  |  | POL1_7
|  | vyvedení a upevnění odpadních výpustek, | [23 empty] | SPI
83 | 721273150RT1 | Ventilační hlavice DN 110, přivzdušňovací ventil DN50/75/110 s dvojitou izolační stěnou, s masivní pryžovou membránou, s odnímatelnou mřížkou proti hmyzu a pro čištění, mat. PP | kus | 2 |  | 0 |  | 0 |  | 0 | 21 | 0 | 0.00049 | 0 | 0 | 0 | 800-721 | RTS 18/ I | RTS 17/ I | 0.062 | 0.12 |  |  |  |  | POL1_7
84 | 721290111R00 | Zkouška těsnosti kanalizace v objektech vodou, DN 125 | m | 98.9 |  | 0 |  | 0 |  | 0 | 21 | 0 | 0 | 0 | 0 | 0 | 800-721 | RTS 18/ I | RTS 17/ I | 0.048 | 4.75 |  |  |  |  | POL1_7
|  | 3,0+6,8+0,5+8,5+1,5+2,0+5,4+1,0+12,0+5,5+30,8+7,4+5,0+9,5 |  | 98.9 | [21 empty] | VV | 0
85 | 721290112R00 | Zkouška těsnosti kanalizace v objektech vodou, DN 200 | m | 18.5 |  | 0 |  | 0 |  | 0 | 21 | 0 | 0 | 0 | 0 | 0 | 800-721 | RTS 18/ I | RTS 17/ I | 0.059 | 1.09 |  |  |  |  | POL1_7
86 | 274245T10 | Ventilační střešní souprava HL souprava větrací hlavice PP HL810 DN 100 | kus | 1 |  | 0 |  | 0 |  | 0 | 21 | 0 | 0.00027 | 0 | 0 | 0 |  | Vlastní | Vlastní CÚ | 0 | 0 |  |  |  |  | POL1_7
87 | 274257T10 | Hzs - nezmeřitelné práce čl.17-1a Výpomoce pro kanalizaci | h | 64 |  | 0 |  | 0 |  | 0 | 21 | 0 | 0 | 0 | 0 | 0 |  | Vlastní | Vlastní CÚ | 0 | 0 |  |  |  |  | POL1_7
88 | 998721101R00 | Přesun hmot pro vnitřní kanalizaci v objektech výšky do 6 m | t | 0.3187 |  | 0 |  | 0 |  | 0 | 21 | 0 | 0 | 0 | 0 | 0 | 800-721 | RTS 18/ I | RTS 17/ I | 1.47 | 0.47 |  |  |  |  | POL7_
|  | 50 m vodorovně, měřeno od těžiště půdorysné plochy skládky do těžiště půdorysné plochy objektu | [23 empty] | SPI
|  | Hmotnosti z položek s pořadovými čísly: : | [23 empty] | VV | 0
|  | 64,66,67,68,69,70,71,72,73,74,75,76,80,83,86, : | [23 empty] | VV | 0
|  | Součet: : 0,31870 |  | 0.3187 | [21 empty] | VV | 0
Díl: | 722 | Vnitřní vodovod |  |  |  | 0 |  | 0 |  | 0 |  | 0 |  | 0.51 |  | 0 |  |  |  |  | 101.33 |  |  |  |  | DIL
89 | 722131916R00 | Opravy vodovodního potrubí závitového vsazení odbočky do potrubí, DN 50 | ks | 1 |  | 0 |  | 0 |  | 0 | 21 | 0 | 0.01537 | 0.02 | 0 | 0 | 800-721 | RTS 18/ I | RTS 17/ I | 2.102 | 2.1 |  |  |  |  | POL1_7
|  | Včetně pomocného lešení o výšce podlahy do 1900 mm a pro zatížení do 1,5 kPa. | [23 empty] | POP
90 | 722172311R00 | Potrubí z plastických hmot d 20 mm | m | 6.8 |  | 0 |  | 0 |  | 0 | 21 | 0 | 0.00398 | 0.03 | 0 | 0 | 800-721 | RTS 18/ I | RTS 17/ I | 0.5429 | 3.69 |  |  |  |  | POL1_7
|  | Potrubí včetně tvarovek a zednických výpomocí. | [23 empty] | POP
|  | Včetně pomocného lešení o výšce podlahy do 1900 mm a pro zatížení do 1,5 kPa. | [23 empty] | POP
|  | 0,2+1,0 |  | 1.2 | [21 empty] | VV | 0
|  | 0,2+0,2+0,2+0,5+1,4 |  | 2.5 | [21 empty] | VV | 0
|  | 0,2*2+0,7 |  | 1.1 | [21 empty] | VV | 0
|  | 1,2+0,2*4 |  | 2 | [21 empty] | VV | 0
91 | 722172312R00 | Potrubí z plastických hmot d 25 mm | m | 22.2 |  | 0 |  | 0 |  | 0 | 21 | 0 | 0.00518 | 0.11 | 0 | 0 | 800-721 | RTS 18/ I | RTS 17/ I | 0.6343 | 14.08 |  |  |  |  | POL1_7
|  | Potrubí včetně tvarovek a zednických výpomocí. | [23 empty] | POP
|  | Včetně pomocného lešení o výšce podlahy do 1900 mm a pro zatížení do 1,5 kPa. | [23 empty] | POP
|  | 1,5+0,8+1,9 |  | 4.2 | [21 empty] | VV | 0
|  | 3,2+1,2 |  | 4.4 | [21 empty] | VV | 0
|  | 1,5+0,5+2,7 |  | 4.7 | [21 empty] | VV | 0
|  | 2,0+2,3+0,8 |  | 5.1 | [21 empty] | VV | 0
|  | 1,3+2,5 |  | 3.8 | [21 empty] | VV | 0
92 | 722172313R00 | Potrubí z plastických hmot d 32 mm | m | 8.1 |  | 0 |  | 0 |  | 0 | 21 | 0 | 0.00535 | 0.04 | 0 | 0 | 800-721 | RTS 18/ I | RTS 17/ I | 0.6828 | 5.53 |  |  |  |  | POL1_7
|  | Potrubí včetně tvarovek a zednických výpomocí. | [23 empty] | POP
|  | Včetně pomocného lešení o výšce podlahy do 1900 mm a pro zatížení do 1,5 kPa. | [23 empty] | POP
|  | 2,8+1,3+4,0 |  | 8.1 | [21 empty] | VV | 0
93 | 722172314R00 | Potrubí z plastických hmot d 40 mm | m | 35.9 |  | 0 |  | 0 |  | 0 | 21 | 0 | 0.00563 | 0.2 | 0 | 0 | 800-721 | RTS 18/ I | RTS 17/ I | 0.7547 | 27.09 |  |  |  |  | POL1_7
|  | Potrubí včetně tvarovek a zednických výpomocí. | [23 empty] | POP
|  | Včetně pomocného lešení o výšce podlahy do 1900 mm a pro zatížení do 1,5 kPa. | [23 empty] | POP
|  | 1,0+0,5+1,4+2,8+9,0+3,3+2,2+1,8+3,7+8,7+1,5 |  | 35.9 | [21 empty] | VV | 0
94 | 722172331R00 | Potrubí z plastických hmot d 20 mm | m | 23 |  | 0 |  | 0 |  | 0 | 21 | 0 | 0.00401 | 0.09 | 0 | 0 | 800-721 | RTS 18/ I | RTS 17/ I | 0.5429 | 12.49 |  |  |  |  | POL1_7
|  | Potrubí včetně tvarovek a zednických výpomocí. | [23 empty] | POP
|  | Včetně pomocného lešení o výšce podlahy do 1900 mm a pro zatížení do 1,5 kPa. | [23 empty] | POP
|  | 0,2*6 |  | 1.2 | [21 empty] | VV | 0
|  | 1,0+1,6+0,5+2,7+3,2+1,2+2,7+5,2+2,5+1,2 |  | 21.8 | [21 empty] | VV | 0
95 | 722181211RT7 | Izolace vodovodního potrubí návleková trubice z pěnového polyetylenu, tloušťka stěny 6 mm, d 22 mm | m | 6.8 |  | 0 |  | 0 |  | 0 | 21 | 0 | 2e-05 | 0 | 0 | 0 | 800-721 | RTS 18/ I | RTS 17/ I | 0.129 | 0.88 |  |  |  |  | POL1_7
|  | V položce je kalkulována dodávka izolační trubice, spon a lepicí pásky. | [23 empty] | POP
96 | 722181211RT8 | Izolace vodovodního potrubí návleková trubice z pěnového polyetylenu, tloušťka stěny 6 mm, d 25 mm | m | 22.2 |  | 0 |  | 0 |  | 0 | 21 | 0 | 6e-05 | 0 | 0 | 0 | 800-721 | RTS 18/ I | RTS 17/ I | 0.129 | 2.86 |  |  |  |  | POL1_7
|  | V položce je kalkulována dodávka izolační trubice, spon a lepicí pásky. | [23 empty] | POP
97 | 722181211RU1 | Izolace vodovodního potrubí návleková trubice z pěnového polyetylenu, tloušťka stěny 6 mm, d 32 mm | m | 8.1 |  | 0 |  | 0 |  | 0 | 21 | 0 | 5e-05 | 0 | 0 | 0 | 800-721 | RTS 18/ I | RTS 17/ I | 0.142 | 1.15 |  |  |  |  | POL1_7
|  | V položce je kalkulována dodávka izolační trubice, spon a lepicí pásky. | [23 empty] | POP
98 | 722181214RT7 | Izolace vodovodního potrubí návleková trubice z pěnového polyetylenu, tloušťka stěny 20 mm, d 22 mm | m | 23 |  | 0 |  | 0 |  | 0 | 21 | 0 | 5e-05 | 0 | 0 | 0 | 800-721 | RTS 18/ I | RTS 17/ I | 0.129 | 2.97 |  |  |  |  | POL1_7
|  | V položce je kalkulována dodávka izolační trubice, spon a lepicí pásky. | [23 empty] | POP
99 | 722181214RU4 | Izolace vodovodního potrubí návleková trubice z pěnového polyetylenu, tloušťka stěny 20 mm, d 42 mm | m | 35.9 |  | 0 |  | 0 |  | 0 | 21 | 0 | 0.00012 | 0 | 0 | 0 | 800-721 | RTS 13/ I | RTS 11/ I | 0.157 | 5.64 |  |  |  |  | POL1_7
|  | V položce je kalkulována dodávka izolační trubice, spon a lepicí pásky. | [23 empty] | POP
100 | 722190401R00 | Přípojky ke strojům a zařízením vyvedení a připojení výpustek, DN 15 | kus | 19 |  | 0 |  | 0 |  | 0 | 21 | 0 | 0 | 0 | 0 | 0 | 800-721 | RTS 18/ I | RTS 17/ I | 0.425 | 8.08 |  |  |  |  | POL1_7
|  | WC : 3 |  | 3 | [21 empty] | VV | 0
|  | pisoár : 2 |  | 2 | [21 empty] | VV | 0
|  | výlevka : 3 |  | 3 | [21 empty] | VV | 0
|  | dřez : 2 |  | 2 | [21 empty] | VV | 0
|  | umyvadlo : 8 |  | 8 | [21 empty] | VV | 0
|  | zahradní kohout : 1 |  | 1 | [21 empty] | VV | 0
101 | 722190901R00 | Uzavření nebo otevření vodovodního potrubí při opravě | kus | 2 |  | 0 |  | 0 |  | 0 | 21 | 0 | 0 | 0 | 0 | 0 | 800-721 | RTS 18/ I | RTS 17/ I | 0.165 | 0.33 |  |  |  |  | POL1_7
|  | včetně vypuštění a napuštění, | [23 empty] | SPI
102 | 722237121R00 | Armatury závitové se dvěma závity včetně dodávky materiálu kulový kohout, vnitřní-vnitřní závit, DN 15, PN 42, mosaz | kus | 1 |  | 0 |  | 0 |  | 0 | 21 | 0 | 0.00018 | 0 | 0 | 0 | 800-721 | RTS 18/ I | RTS 17/ I | 0.165 | 0.17 |  |  |  |  | POL1_7
103 | 722237124R00 | Armatury závitové se dvěma závity včetně dodávky materiálu kulový kohout, vnitřní-vnitřní závit, DN 32, PN 35, mosaz | kus | 1 |  | 0 |  | 0 |  | 0 | 21 | 0 | 0.00068 | 0 | 0 | 0 | 800-721 | RTS 18/ I | RTS 17/ I | 0.269 | 0.27 |  |  |  |  | POL1_7
104 | 722237134R00 | Armatury závitové se dvěma závity včetně dodávky materiálu kulový kohout s vypouštěním, vnitřní-vnitřní závit, DN 32, PN 35, mosaz | kus | 1 |  | 0 |  | 0 |  | 0 | 21 | 0 | 0.0008 | 0 | 0 | 0 | 800-721 | RTS 18/ I | RTS 17/ I | 0.269 | 0.27 |  |  |  |  | POL1_7
105 | 722265315R00 | Vodoměry včetně dodávky materiálu domovní vodoměr, závitový vícevtokový mokroběžný, DN 32, pro teplotu vody do 30°C, montáž horizontálně, jmenovitý průtok 5,0 m3/hod, PN 16, délka 260 mm | kus | 1 |  | 0 |  | 0 |  | 0 | 21 | 0 | 0.00409 | 0 | 0 | 0 | 800-721 | RTS 18/ I | RTS 17/ I | 0.476 | 0.48 |  |  |  |  | POL1_7
106 | 722290226R00 | Dílčí tlakové zkoušky vodovodního potrubí závitového, do DN 50 | m | 96 |  | 0 |  | 0 |  | 0 | 21 | 0 | 0.00018 | 0.02 | 0 | 0 | 800-721 | RTS 18/ I | RTS 17/ I | 0.067 | 6.43 |  |  |  |  | POL1_7
|  | Včetně dodávky vody, uzavření a zabezpečení konců potrubí. | [23 empty] | POP
|  | 6,8+22,2+8,1+35,9+23,0 |  | 96 | [21 empty] | VV | 0
107 | 722290234R00 | Proplach a dezinfekce vodovodního potrubí do DN 80 | m | 96 |  | 0 |  | 0 |  | 0 | 21 | 0 | 1e-05 | 0 | 0 | 0 | 800-721 | RTS 18/ I | RTS 17/ I | 0.062 | 5.95 |  |  |  |  | POL1_7
|  | Včetně dodání desinfekčního prostředku. | [23 empty] | POP
108 | 734245421R00 | Ventily a klapky zpětné závitové včetně dodávky materiálu zpětná klapka, DN 15, vnitřní-vnitřní závit, PN 16, mosaz | kus | 1 |  | 0 |  | 0 |  | 0 | 21 | 0 | 0.00015 | 0 | 0 | 0 | 800-731 | RTS 18/ I | RTS 17/ I | 0.165 | 0.17 |  |  |  |  | POL1_7
109 | 274167T10 | Nástěnka plast PPR PN20 DN 16XG1/2 | kus | 19 |  | 0 |  | 0 |  | 0 | 21 | 0 | 0.00017 | 0 | 0 | 0 |  | Vlastní | Vlastní CÚ | 0 | 0 |  |  |  |  | POL1_7
110 | 274170T10 | Kulový kohout zahradní 1/2 - 3/4" | kus | 1 |  | 0 |  | 0 |  | 0 | 21 | 0 | 0.00022 | 0 | 0 | 0 |  | Vlastní | Vlastní CÚ | 0 | 0 |  |  |  |  | POL1_7
111 | 274248T10 | Hzs - nezmeřitelné práce čl.17-1a Výpomoce pro vodovod | h | 40 |  | 0 |  | 0 |  | 0 | 21 | 0 | 0 | 0 | 0 | 0 |  | Vlastní | Vlastní CÚ | 0 | 0 |  |  |  |  | POL1_7
112 | 998722101R00 | Přesun hmot pro vnitřní vodovod v objektech výšky do 6 m | t | 0.53003 |  | 0 |  | 0 |  | 0 | 21 | 0 | 0 | 0 | 0 | 0 | 800-721 | RTS 18/ I | RTS 17/ I | 1.327 | 0.7 |  |  |  |  | POL7_
|  | vodorovně do 50 m | [23 empty] | SPI
|  | Hmotnosti z položek s pořadovými čísly: : | [23 empty] | VV | 0
|  | 89,90,91,92,93,94,95,96,97,98,99,102,103,104,105,106,107,108,109,110, : | [23 empty] | VV | 0
|  | Součet: : 0,53003 |  | 0.53003 | [21 empty] | VV | 0
Díl: | 725 | Zařizovací předměty |  |  |  | 0 |  | 0 |  | 0 |  | 0 |  | 0.27 |  | 0.1 |  |  |  |  | 19.37 |  |  |  |  | DIL
113 | 725111263RT1 | Nádrže splachovací vestavěné | ks | 3 |  | 0 |  | 0 |  | 0 | 21 | 0 | 0.01133 | 0.03 | 0 | 0 | 800-721 | RTS 15/ I | RTS 15/ I | 1.2 | 3.6 |  |  |  |  | POL1_7
114 | 725014131R00 | Klozetové mísy závěsné, bílé, včetně sedátka | ks | 3 |  | 0 |  | 0 |  | 0 | 21 | 0 | 0.01772 | 0.05 | 0 | 0 | 800-721 | RTS 18/ I | RTS 17/ I | 0.973 | 2.92 |  |  |  |  | POL1_7
115 | 725016125R00 | Pisoárové záchodky Pisoáry (urinály) diturvit, bílý, odsávací, přívod vnitřní, zdroj napájení pro tři urinály (senzor) | ks | 2 |  | 0 |  | 0 |  | 0 | 21 | 0 | 0.02038 | 0.04 | 0 | 0 | 800-721 | RTS 18/ I | RTS 17/ I | 0.955 | 1.91 |  |  |  |  | POL1_7
116 | 725017132R00 | Umyvadlo na šrouby, bílé, šířky 55 cm | ks | 4 |  | 0 |  | 0 |  | 0 | 21 | 0 | 0.01251 | 0.05 | 0 | 0 | 800-721 | RTS 18/ I | RTS 17/ I | 1.189 | 4.76 |  |  |  |  | POL1_7
117 | 725017138R00 | Kryt sifonu keramický bílý | ks | 4 |  | 0 |  | 0 |  | 0 | 21 | 0 | 0.00807 | 0.03 | 0 | 0 | 800-721 | RTS 18/ I | RTS 17/ I | 0.325 | 1.3 |  |  |  |  | POL1_7
118 | 725019101R00 | Výlevky diturvitové výlevka s plastovou mřížkou, stojící | ks | 1 |  | 0 |  | 0 |  | 0 | 21 | 0 | 0.01444 | 0.01 | 0 | 0 | 800-721 | RTS 18/ I | RTS 17/ I | 1.25 | 1.25 |  |  |  |  | POL1_7
119 | 725823134RT1 | Baterie umyvadlové a dřezové baterie dřezová, stojánková, ruční ovládání s výsuvnou sprchou, standardní | kus | 1 |  | 0 |  | 0 |  | 0 | 21 | 0 | 0.00164 | 0 | 0 | 0 | 800-721 | RTS 18/ I | RTS 17/ I | 0.485 | 0.49 |  |  |  |  | POL1_7
120 | 274173T10 | Věšák trojitý | ks | 3 |  | 0 |  | 0 |  | 0 | 21 | 0 | 0.00052 | 0 | 0 | 0 |  | Vlastní | Vlastní CÚ | 0 | 0 |  |  |  |  | POL1_7
121 | 274176T10 | Dávkovač tekutého mýdla na 350ml | ks | 2 |  | 0 |  | 0 |  | 0 | 21 | 0 | 0.00052 | 0 | 0 | 0 |  | Vlastní | Vlastní CÚ | 0 | 0 |  |  |  |  | POL1_7
122 | 274179T10 | Nerez zásobník toaletních papírů | ks | 3 |  | 0 |  | 0 |  | 0 | 21 | 0 | 0.00052 | 0 | 0 | 0 |  | Vlastní | Vlastní CÚ | 0 | 0 |  |  |  |  | POL1_7
123 | 274182T10 | Nerez zásobník papírových ručníků | ks | 2 |  | 0 |  | 0 |  | 0 | 21 | 0 | 0.00052 | 0 | 0 | 0 |  | Vlastní | Vlastní CÚ | 0 | 0 |  |  |  |  | POL1_7
124 | 274185T10 | Ventil rohový s přípoj. trubičkou G 1/2 | ks | 14 |  | 0 |  | 0 |  | 0 | 21 | 0 | 0.00029 | 0 | 0 | 0 |  | Vlastní | Vlastní CÚ | 0 | 0 |  |  |  |  | POL1_7
|  | WC : 3 |  | 3 | [21 empty] | VV | 0
|  | umyvadlo : 8 |  | 8 | [21 empty] | VV | 0
|  | dřez : 2 |  | 2 | [21 empty] | VV | 0
|  | výlevka nádrž : 1 |  | 1 | [21 empty] | VV | 0
125 | 274188T10 | Baterie umyvadlová stoján. ruční standardní | kus | 4 |  | 0 |  | 0 |  | 0 | 21 | 0 | 0.00085 | 0 | 0 | 0 |  | Vlastní | Vlastní CÚ | 0 | 0 |  |  |  |  | POL1_7
126 | 274191T10 | Baterie dřezová nástěnná ruční standardní dlouhé ramínko výlevka | kus | 1 |  | 0 |  | 0 |  | 0 | 21 | 0 | 0.00172 | 0 | 0 | 0 |  | Vlastní | Vlastní CÚ | 0 | 0 |  |  |  |  | POL1_7
127 | 274254T10 | El ohřívač akum závěs vod 80l/2kW | ks | 1 |  | 0 |  | 0 |  | 0 | 21 | 0 | 0.04926 | 0.05 | 0 | 0 |  | Vlastní | Vlastní CÚ | 0 | 0 |  |  |  |  | POL1_7
128 | 7259R | Splachovač 6L | ks | 1 |  | 0 |  | 0 |  | 0 | 21 | 0 | 0.00327 | 0 | 0 | 0 |  | Vlastní | Indiv | 0 | 0 |  |  |  |  | POL1_7
129 | 725290020RA0 | Demontáž zařizovacích předmětů umyvadla včetně baterie a konzol | kus | 3 |  | 0 |  | 0 |  | 0 | 21 | 0 | 0 | 0 | 0.03187 | 0.1 | AP-PSV | RTS 18/ I | RTS 17/ I | 0.89376 | 2.68 |  |  |  |  | POL2_7
|  | Svislé přemístění ze 2. NP, nebo 1. PP, vodorovné vnitrostaveništní přemístění do 30 m, odvoz na skládku do 10 km. Bez poplatku za skládku. | [23 empty] | POP
130 | 1104T | Zrcadlo nerez SLZN 30 nerozbitné 600 x 400 mm D+M | kus | 4 |  | 0 |  | 0 |  | 0 | 21 | 0 | 0.002 | 0.01 | 0 | 0 |  | Vlastní | Vlastní CÚ | 0 | 0 |  |  |  |  | POL3_7
131 | 998725101R00 | Přesun hmot pro zařizovací předměty v objektech výšky do 6 m | t | 0.30122 |  | 0 |  | 0 |  | 0 | 21 | 0 | 0 | 0 | 0 | 0 | 800-721 | RTS 18/ I | RTS 17/ I | 1.517 | 0.46 |  |  |  |  | POL7_
|  | vodorovně do 50 m | [23 empty] | SPI
|  | Hmotnosti z položek s pořadovými čísly: : | [23 empty] | VV | 0
|  | 113,114,115,116,117,118,119,120,121,122,123,124,125,126,127,128,130, : | [23 empty] | VV | 0
|  | Součet: : 0,30122 |  | 0.30122 | [21 empty] | VV | 0
Díl: | 731 | Kotelny |  |  |  | 0 |  | 0 |  | 0 |  | 0 |  | 0 |  | 0 |  |  |  |  | 42 |  |  |  |  | DIL
132 | 904 R02 | Hzs-zkousky v ramci montaz.praci | h | 24 |  | 0 |  | 0 |  | 0 | 21 | 0 | 0 | 0 | 0 | 0 | Prav.M | RTS 18/ I | RTS 17/ I | 1 | 24 |  |  |  |  | POL10_
133 | 900 RT2 | HZS, zednické výpomoce | h | 18 |  | 0 |  | 0 |  | 0 | 21 | 0 | 0 | 0 | 0 | 0 |  | Vlastní | Kalkul | 1 | 18 |  |  |  |  | POL10_
Díl: | 732 | Strojovny |  |  |  | 0 |  | 0 |  | 0 |  | 0 |  | 0.01 |  | 0 |  |  |  |  | 0.66 |  |  |  |  | DIL
134 | 732199100RM1 | Montáž orientačních štítků s dodávkou orientačního štítku | ks | 3 |  | 0 |  | 0 |  | 0 | 21 | 0 | 0.00113 | 0 | 0 | 0 | 800-731 | RTS 18/ I | RTS 17/ I | 0.114 | 0.34 |  |  |  |  | POL1_7
135 | 732429111R00 | Čerpadla teplovodní Montáž čerpadel teplovodních oběhových spirálních DN 25 | ks | 1 |  | 0 |  | 0 |  | 0 | 21 | 0 | 0 | 0 | 0 | 0 | 800-731 | RTS 18/ I | RTS 17/ I | 0.281 | 0.28 |  |  |  |  | POL1_7
136 | 7321 R | Odlučovač vzduchu DN 5/4 | ks | 2 |  | 0 |  | 0 |  | 0 | 21 | 0 | 0 | 0 | 0 | 0 |  | Vlastní | Indiv | 0 | 0 |  |  |  |  | POL1_7
137 | 7322 R | Čerpadlo 25/1-6,PN 10 | kus | 1 |  | 0 |  | 0 |  | 0 | 21 | 0 | 0.006 | 0.01 | 0 | 0 |  | Vlastní | Indiv | 0 | 0 |  |  |  |  | POL3_7
138 | 998732101R00 | Přesun hmot pro strojovny v objektech výšky do 6 m | t | 0.00939 |  | 0 |  | 0 |  | 0 | 21 | 0 | 0 | 0 | 0 | 0 | 800-731 | RTS 18/ I | RTS 17/ I | 4.043 | 0.04 |  |  |  |  | POL7_
|  | Hmotnosti z položek s pořadovými čísly: : | [23 empty] | VV | 0
|  | 134,137, : | [23 empty] | VV | 0
|  | Součet: : 0,00939 |  | 0.00939 | [21 empty] | VV | 0
Díl: | 733 | Rozvod potrubí |  |  |  | 0 |  | 0 |  | 0 |  | 0 |  | 1.74 |  | 0 |  |  |  |  | 147.85 |  |  |  |  | DIL
139 | 722181213RT5 | Izolace vodovodního potrubí návleková trubice z pěnového polyetylenu, tloušťka stěny 13 mm, d 15 mm | m | 48 |  | 0 |  | 0 |  | 0 | 21 | 0 | 2e-05 | 0 | 0 | 0 | 800-721 | RTS 18/ I | RTS 17/ I | 0.135 | 6.48 |  |  |  |  | POL1_7
|  | V položce je kalkulována dodávka izolační trubice, spon a lepicí pásky. | [23 empty] | POP
140 | 722181213RT6 | Izolace vodovodního potrubí návleková trubice z pěnového polyetylenu, tloušťka stěny 13 mm, d 18 mm | m | 74 |  | 0 |  | 0 |  | 0 | 21 | 0 | 3e-05 | 0 | 0 | 0 | 800-721 | RTS 18/ I | RTS 17/ I | 0.135 | 9.99 |  |  |  |  | POL1_7
|  | V položce je kalkulována dodávka izolační trubice, spon a lepicí pásky. | [23 empty] | POP
141 | 722181214RT7 | Izolace vodovodního potrubí návleková trubice z pěnového polyetylenu, tloušťka stěny 20 mm, d 22 mm | m | 30 |  | 0 |  | 0 |  | 0 | 21 | 0 | 5e-05 | 0 | 0 | 0 | 800-721 | RTS 18/ I | RTS 17/ I | 0.129 | 3.87 |  |  |  |  | POL1_7
|  | V položce je kalkulována dodávka izolační trubice, spon a lepicí pásky. | [23 empty] | POP
142 | 722181214RT9 | Izolace vodovodního potrubí návleková trubice z pěnového polyetylenu, tloušťka stěny 20 mm, d 28 mm | m | 35 |  | 0 |  | 0 |  | 0 | 21 | 0 | 8e-05 | 0 | 0 | 0 | 800-721 | RTS 18/ I | RTS 17/ I | 0.129 | 4.52 |  |  |  |  | POL1_7
|  | V položce je kalkulována dodávka izolační trubice, spon a lepicí pásky. | [23 empty] | POP
143 | 722181245RU2 | Izolace vodovodního potrubí návleková trubice z pěnového polyetylenu s povrchovou ochrannou polyetylenovou tkaninou, tloušťka stěny 25 mm, d 35 mm | m | 5 |  | 0 |  | 0 |  | 0 | 21 | 0 | 8e-05 | 0 | 0 | 0 | 800-721 | RTS 18/ I | RTS 17/ I | 0.142 | 0.71 |  |  |  |  | POL1_7
|  | V položce je kalkulována dodávka izolační trubice, spon a lepicí pásky. | [23 empty] | POP
144 | 722181245RU4 | Izolace vodovodního potrubí návleková trubice z pěnového polyetylenu s povrchovou ochrannou polyetylenovou tkaninou, tloušťka stěny 25 mm, d 42 mm | m | 4 |  | 0 |  | 0 |  | 0 | 21 | 0 | 0.00015 | 0 | 0 | 0 | 800-721 | RTS 13/ I | RTS 11/ I | 0.157 | 0.63 |  |  |  |  | POL1_7
|  | V položce je kalkulována dodávka izolační trubice, spon a lepicí pásky. | [23 empty] | POP
145 | 733161104R00 | Potrubí z trubek měděných včetně dodávky materiálu polotvrdé, 15 x 1 | m | 53 |  | 0 |  | 0 |  | 0 | 21 | 0 | 0.0064 | 0.34 | 0 | 0 | 800-731 | RTS 14/ II | RTS 14/ II | 0.4116 | 21.81 |  |  |  |  | POL1_7
|  | Potrubí včetně objímek, bez dodávky tvarovek. Včetně zednických výpomocí. | [23 empty] | POP
146 | 733161106R00 | Potrubí z trubek měděných včetně dodávky materiálu polotvrdé, 18 x 1 mm | m | 80 |  | 0 |  | 0 |  | 0 | 21 | 0 | 0.00655 | 0.52 | 0 | 0 | 800-731 | RTS 14/ II | RTS 14/ II | 0.4216 | 33.73 |  |  |  |  | POL1_7
|  | Potrubí včetně objímek, bez dodávky tvarovek. Včetně zednických výpomocí. | [23 empty] | POP
147 | 733161107R00 | Potrubí z trubek měděných včetně dodávky materiálu polotvrdé, 22 x 1 | m | 32 |  | 0 |  | 0 |  | 0 | 21 | 0 | 0.00668 | 0.21 | 0 | 0 | 800-731 | RTS 14/ II | RTS 14/ II | 0.4316 | 13.81 |  |  |  |  | POL1_7
|  | Potrubí včetně objímek, bez dodávky tvarovek. Včetně zednických výpomocí. | [23 empty] | POP
148 | 733161108R00 | Potrubí z trubek měděných včetně dodávky materiálu tvrdé, 28 x 1,5 mm | m | 38 |  | 0 |  | 0 |  | 0 | 21 | 0 | 0.00627 | 0.24 | 0 | 0 | 800-731 | RTS 14/ II | RTS 14/ II | 0.44556 | 16.93 |  |  |  |  | POL1_7
|  | Potrubí včetně objímek, bez dodávky tvarovek. Včetně zednických výpomocí. | [23 empty] | POP
149 | 733161109R00 | Potrubí z trubek měděných včetně dodávky materiálu tvrdé, 35 x 1,5 mm | m | 14 |  | 0 |  | 0 |  | 0 | 21 | 0 | 0.00661 | 0.09 | 0 | 0 | 800-731 | RTS 14/ II | RTS 14/ II | 0.45556 | 6.38 |  |  |  |  | POL1_7
|  | Potrubí včetně objímek, bez dodávky tvarovek. Včetně zednických výpomocí. | [23 empty] | POP
150 | 733161110R00 | Potrubí z trubek měděných včetně dodávky materiálu tvrdé, 42 x 1,5 mm | m | 48 |  | 0 |  | 0 |  | 0 | 21 | 0 | 0.00696 | 0.33 | 0 | 0 | 800-731 | RTS 14/ II | RTS 14/ II | 0.47356 | 22.73 |  |  |  |  | POL1_7
|  | Potrubí včetně objímek, bez dodávky tvarovek. Včetně zednických výpomocí. | [23 empty] | POP
151 | 274203T10 | Zkouška těsnosti potrubí Cu -D 35 | m | 217 |  | 0 |  | 0 |  | 0 | 21 | 0 | 0 | 0 | 0 | 0 |  | Vlastní | Vlastní CÚ | 0 | 0 |  |  |  |  | POL1_7
|  | 53,0+80,0+32,0+38,0+14,0 |  | 217 | [21 empty] | VV | 0
152 | 274206T10 | Zkouška těsnosti potrubí Cu -D 64 | m | 48 |  | 0 |  | 0 |  | 0 | 21 | 0 | 0 | 0 | 0 | 0 |  | Vlastní | Vlastní CÚ | 0 | 0 |  |  |  |  | POL1_7
|  | 48,0 |  | 48 | [21 empty] | VV | 0
153 | 7331 R | Iizolace návleková tl. stěny 25 mm vnitřní průměr 35 mm | m | 7 |  | 0 |  | 0 |  | 0 | 21 | 0 | 8e-05 | 0 | 0 | 0 |  | Vlastní | Indiv | 0 | 0 |  |  |  |  | POL1_7
154 | 7332 R | Iizolace návleková tl. stěny 25 mm vnitřní průměr 42 mm | m | 41 |  | 0 |  | 0 |  | 0 | 21 | 0 | 0.00013 | 0.01 | 0 | 0 |  | Vlastní | Indiv | 0 | 0 |  |  |  |  | POL1_7
155 | 998733101R00 | Přesun hmot pro rozvody potrubí v objektech výšky do 6 m | t | 1.7562 |  | 0 |  | 0 |  | 0 | 21 | 0 | 0 | 0 | 0 | 0 | 800-731 | RTS 18/ I | RTS 17/ I | 3.563 | 6.26 |  |  |  |  | POL7_
|  | Hmotnosti z položek s pořadovými čísly: : | [23 empty] | VV | 0
|  | 139,140,141,142,143,144,145,146,147,148,149,150,153,154, : | [23 empty] | VV | 0
|  | Součet: : 1,75621 |  | 1.7562 | [21 empty] | VV | 0
Díl: | 734 | Armatury |  |  |  | 0 |  | 0 |  | 0 |  | 0 |  | 0 |  | 0 |  |  |  |  | 6.75 |  |  |  |  | DIL
156 | 722237224R00 | Armatury závitové se dvěma závity včetně dodávky materiálu kulový kohout, vnitřní-vnitřní závit, DN 32, PN 35, mosaz | kus | 4 |  | 0 |  | 0 |  | 0 | 21 | 0 | 0.00089 | 0 | 0 | 0 | 800-721 | RTS 18/ I | RTS 17/ I | 0.269 | 1.08 |  |  |  |  | POL1_7
157 | 734265223R00 | Šroubení včetně dodávky materiálu uzavíratelné radiátorové šroubení regulační s vypouštěním, DN 20, přímé, PN 16, mosaz | kus | 1 |  | 0 |  | 0 |  | 0 | 21 | 0 | 0.0002 | 0 | 0 | 0 | 800-731 | RTS 18/ I | Kalkul | 0.093 | 0.09 |  |  |  |  | POL1_7
158 | 734265773R00 | Šroubení včetně dodávky materiálu svěrné šroubení pro měděné potrubí , d 18 x EK , přímé, PN 16, mosaz | kus | 28 |  | 0 |  | 0 |  | 0 | 21 | 0 | 0 | 0 | 0 | 0 | 800-731 | RTS 18/ I | RTS 17/ I | 0.07 | 1.96 |  |  |  |  | POL1_7
159 | 734266432R00 | Šroubení včetně dodávky materiálu šroubení pro radiátory typu VK jednotrubkový systém s vypouštěním, DN EK 20 x 15, přímé, PN 10, bronz | kus | 14 |  | 0 |  | 0 |  | 0 | 21 | 0 | 9e-05 | 0 | 0 | 0 | 800-731 | RTS 18/ I | Kalkul | 0.164 | 2.3 |  |  |  |  | POL1_7
160 | 734295321R00 | Ostatní armatury kohouty plnící a vypouštěcí včetně dodávky materiálu kulový kohout vypouštěcí a napouštěcí, DN 15, PN 10, mosaz | kus | 3 |  | 0 |  | 0 |  | 0 | 21 | 0 | 0.00019 | 0 | 0 | 0 | 800-731 | RTS 18/ I | RTS 17/ I | 0.083 | 0.25 |  |  |  |  | POL1_7
161 | 734295214R00 | Ostatní armatury filtry a kohouty kulové s filtrem závitové včetně dodávky materiálu filtr, DN 32, vnitřní-vnitřní závit, PN 20, mosaz | kus | 1 |  | 0 |  | 0 |  | 0 | 21 | 0 | 0.00056 | 0 | 0 | 0 | 800-731 | RTS 18/ I | RTS 17/ I | 0.269 | 0.27 |  |  |  |  | POL1_7
162 | 734411111R00 | Teploměry technické a měřiče tepla teploměry s ochranným pouzdrem přímé, typ 160 | kus | 2 |  | 0 |  | 0 |  | 0 | 21 | 0 | 0.0006 | 0 | 0 | 0 | 800-731 | RTS 18/ I | Kalkul | 0.381 | 0.76 |  |  |  |  | POL1_7
163 | 73401 R | Směšovací armatury trojcestné DN 25+ servopohon | kus | 1 |  | 0 |  | 0 |  | 0 | 21 | 0 | 0.00174 | 0 | 0 | 0 |  | Vlastní | Indiv | 0 | 0 |  |  |  |  | POL1_7
164 | 7341 R | Hlavice ovládání ventilů termostat. s pojistkou proti odcizení | kus | 15 |  | 0 |  | 0 |  | 0 | 21 | 0 | 0.00026 | 0 | 0 | 0 |  | Vlastní | Indiv | 0 | 0 |  |  |  |  | POL1_7
165 | 7348 R | Ventil zpětný DN 32 | kus | 1 |  | 0 |  | 0 |  | 0 | 21 | 0 | 0.00048 | 0 | 0 | 0 |  | Vlastní | Indiv | 0 | 0 |  |  |  |  | POL1_7
166 | 7349R | Ventil term přímý G 3/4 | kus | 1 |  | 0 |  | 0 |  | 0 | 21 | 0 | 0.00035 | 0 | 0 | 0 |  | Vlastní | Indiv | 0 | 0 |  |  |  |  | POL1_7
167 | 998734101R00 | Přesun hmot pro armatury v objektech výšky do 6 m | t | 0.01382 |  | 0 |  | 0 |  | 0 | 21 | 0 | 0 | 0 | 0 | 0 | 800-731 | RTS 18/ I | RTS 17/ I | 2.575 | 0.04 |  |  |  |  | POL7_
|  | Hmotnosti z položek s pořadovými čísly: : | [23 empty] | VV | 0
|  | 156,157,159,160,161,162,163,164,165,166, : | [23 empty] | VV | 0
|  | Součet: : 0,01382 |  | 0.01382 | [21 empty] | VV | 0
Díl: | 735 | Otopná tělesa |  |  |  | 0 |  | 0 |  | 0 |  | 0 |  | 0.73 |  | 0 |  |  |  |  | 2.23 |  |  |  |  | DIL
168 | 73501 | Těleso Ventil Kompakt22 v/l 900/700 | kus | 1 |  | 0 |  | 0 |  | 0 | 21 | 0 | 0.03993 | 0.04 | 0 | 0 |  | Vlastní | Vlastní CÚ | 0 | 0 |  |  |  |  | POL1_7
169 | 73502 | Těleso Ventil Kompakt22 v/l600/1100 | kus | 8 |  | 0 |  | 0 |  | 0 | 21 | 0 | 0.0372 | 0.3 | 0 | 0 |  | Vlastní | Vlastní CÚ | 0 | 0 |  |  |  |  | POL1_7
170 | 73503 | Těleso Ventil Kompakt22 v/l600/1200 | kus | 1 |  | 0 |  | 0 |  | 0 | 21 | 0 | 0.04132 | 0.04 | 0 | 0 |  | Vlastní | Vlastní CÚ | 0 | 0 |  |  |  |  | POL1_7
171 | 73504 | Těleso Ventil Kompakt33 v/l600/1200 | kus | 4 |  | 0 |  | 0 |  | 0 | 21 | 0 | 0.06916 | 0.28 | 0 | 0 |  | Vlastní | Vlastní CÚ | 0 | 0 |  |  |  |  | POL1_7
172 | 73505 | Tělesa Klasik33 v/l 600/1200 | kus | 1 |  | 0 |  | 0 |  | 0 | 21 | 0 | 0.06916 | 0.07 | 0 | 0 |  | Vlastní | Indiv | 0 | 0 |  |  |  |  | POL1_7
173 | 998735101R00 | Přesun hmot pro otopná tělesa v objektech výšky do 6 m | t | 0.72465 |  | 0 |  | 0 |  | 0 | 21 | 0 | 0 | 0 | 0 | 0 | 800-731 | RTS 18/ I | RTS 17/ I | 3.075 | 2.23 |  |  |  |  | POL7_
|  | Hmotnosti z položek s pořadovými čísly: : | [23 empty] | VV | 0
|  | 168,169,170,171,172, : | [23 empty] | VV | 0
|  | Součet: : 0,72465 |  | 0.72465 | [21 empty] | VV | 0
Díl: | 766 | Konstrukce truhlářské |  |  |  | 0 |  | 0 |  | 0 |  | 0 |  | 0.14 |  | 0 |  |  |  |  | 0.32 |  |  |  |  | DIL
174 | 274224T10 | Mtž dveře -80cm 1kř oblož zárubeň | kus | 8 |  | 0 |  | 0 |  | 0 | 21 | 0 | 0 | 0 | 0 | 0 |  | Vlastní | Vlastní CÚ | 0 | 0 |  |  |  |  | POL1_7
175 | 1107T | Dveře vnitřní hladké plné 1kř. 70x197 cm dýha dub +kování | kus | 8 |  | 0 |  | 0 |  | 0 | 21 | 0 | 0.018 | 0.14 | 0 | 0 |  | Vlastní | Vlastní CÚ | 0 | 0 |  |  |  |  | POL3_7
176 | 1109T | Kuchyňská linka dl. 170 cm T11 lednička 120 l,2 plotynky | ks | 1 |  | 0 |  | 0 |  | 0 | 21 | 0 | 0 | 0 | 0 | 0 |  | Vlastní | Vlastní CÚ | 0 | 0 |  |  |  |  | POL3_7
177 | 1110T | Dveře ,D6 90/197 cm jednokřídlé,kazetové plné D+M+osazení,dle výpisu dveří | ks | 5 |  | 0 |  | 0 |  | 0 | 21 | 0 | 0 | 0 | 0 | 0 |  | Vlastní | Vlastní CÚ | 0 | 0 |  |  |  |  | POL3_7
|  | 5 |  | 5 | [21 empty] | VV | 0
178 | 998766101R00 | Přesun hmot pro konstrukce truhlářské v objektech výšky do 6 m | t | 0.144 |  | 0 |  | 0 |  | 0 | 21 | 0 | 0 | 0 | 0 | 0 | 800-766 | RTS 18/ I | RTS 17/ I | 2.255 | 0.32 |  |  |  |  | POL7_
|  | 50 m vodorovně | [23 empty] | SPI
|  | Hmotnosti z položek s pořadovými čísly: : | [23 empty] | VV | 0
|  | 175, : | [23 empty] | VV | 0
|  | Součet: : 0,14400 |  | 0.144 | [21 empty] | VV | 0
Díl: | 771 | Podlahy z dlaždic a obklady |  |  |  | 0 |  | 0 |  | 0 |  | 0 |  | 7.12 |  | 0 |  |  |  |  | 461.84 |  |  |  |  | DIL
179 | 771101210RT1 | Příprava podkladu pod dlažby penetrace podkladu pod dlažby | m2 | 310.57 |  | 0 |  | 0 |  | 0 | 21 | 0 | 0.00021 | 0.07 | 0 | 0 | 800-771 | RTS 18/ I | RTS 17/ I | 0.05 | 15.53 |  |  |  |  | POL1_
|  | 130,76+4,65+2,12+13,32+9,95+30,75+32,14+31,99+32,32+22,57 |  | 310.57 | [21 empty] | VV | 0
180 | 771577842R00 | Montáž podlah z dlaždic keramických Hrany schodů, dilatační, koutové, ukončovací a přechodové profily profily dilatační s bočními díly z tvrdého PVC, horní dilatační zóna je z měkké plastické hmoty a tvoří 10 mm širokou pohledovou plochu, výšky 8 mm | m | 17.7 |  | 0 |  | 0 |  | 0 | 21 | 0 | 0.00023 | 0 | 0 | 0 | 800-771 | RTS 18/ I | RTS 17/ I | 0.20805 | 3.68 |  |  |  |  | POL1_7
|  | 3,54*5 |  | 17.7 | [21 empty] | VV | 0
181 | 771579790R00 | Montáž podlah z dlaždic keramických Příplatky k položkám montáže podlah keramických příplatek za diagonální kladení | m2 | 280.53 |  | 0 |  | 0 |  | 0 | 21 | 0 | 0 | 0 | 0 | 0 | 800-771 | RTS 18/ I | RTS 17/ I | 0.15 | 42.08 |  |  |  |  | POL1_
|  | 025 : 130,76 |  | 130.76 | [21 empty] | VV | 0
|  | 030 : 30,75 |  | 30.75 | [21 empty] | VV | 0
|  | 031 : 32,14 |  | 32.14 | [21 empty] | VV | 0
|  | 032 : 31,99 |  | 31.99 | [21 empty] | VV | 0
|  | 033 : 32,32 |  | 32.32 | [21 empty] | VV | 0
|  | 035 : 22,57 |  | 22.57 | [21 empty] | VV | 0
182 | 771570014 RAI | Dlažba z dlaždic keramických 30 x 30 cm, včeně silikonu, do tmele lexibiního, dlažba ve specifikaci | m2 | 310.57 |  | 0 |  | 0 |  | 0 | 21 | 0 | 0.00275 | 0.85 | 0 | 0 |  | Vlastní | Indiv | 1.2412 | 385.48 |  |  |  |  | POL1_
|  | 130,76+4,65+2,12+13,32+9,95+30,75+32,14+31,99+32,32+22,57 |  | 310.57 | [21 empty] | VV | 0
183 | 771577842-R | Podlahový profil dilatační -BWB výšky 8 mm, D+M | m | 17.75 |  | 0 |  | 0 |  | 0 | 21 | 0 | 0.00023 | 0 | 0 | 0 |  | Vlastní | Indiv | 0.20805 | 3.69 |  |  |  |  | POL1_7
|  | 025 : 3,55*5 |  | 17.75 | [21 empty] | VV | 0
184 | 597 R | Dlažba 30/30 ala terakota (dle stávající chodby,hnědá) | m2 | 326.0985 |  | 0 |  | 0 |  | 0 | 21 | 0 | 0.019 | 6.2 | 0 | 0 |  | Vlastní | Indiv | 0 | 0 |  |  |  |  | POL3_7
|  | 310,57*1,05 |  | 326.0985 | [21 empty] | VV | 0
185 | 998771101R00 | Přesun hmot pro podlahy z dlaždic v objektech výšky do 6 m | t | 7.1233 |  | 0 |  | 0 |  | 0 | 21 | 0 | 0 | 0 | 0 | 0 | 800-771 | RTS 18/ I | RTS 17/ I | 1.598 | 11.38 |  |  |  |  | POL7_
|  | 50 m vodorovně | [23 empty] | SPI
|  | Hmotnosti z položek s pořadovými čísly: : | [23 empty] | VV | 0
|  | 179,180,182,183,184, : | [23 empty] | VV | 0
|  | Součet: : 7,12331 |  | 7.1233 | [21 empty] | VV | 0
Díl: | 781 | Obklady keramické |  |  |  | 0 |  | 0 |  | 0 |  | 0 |  | 1.32 |  | 0 |  |  |  |  | 2.11 |  |  |  |  | DIL
186 | 7811 R | Obklad pórovinový do tmele do tmele, obklad ve specifikaci, tmel flexibilní, silikon | m2 | 82.72 |  | 0 |  | 0 |  | 0 | 21 | 0 | 0.00319 | 0.26 | 0 | 0 |  | Vlastní | Indiv | 0 | 0 |  |  |  |  | POL1_
|  | (1,4+2,1)*2*2,1 |  | 14.7 | [21 empty] | VV | 0
|  | (1,32+1,0)*2*2,1*2 |  | 19.488 | [21 empty] | VV | 0
|  | (2,65+1,93)*2*2,1 |  | 19.236 | [21 empty] | VV | 0
|  | (2,42+1,93)*2*2,1 |  | 18.27 | [21 empty] | VV | 0
|  | (1,24+1,42)*2*2,1 |  | 11.172 | [21 empty] | VV | 0
|  | (1,57+1,35)*2*2,1 |  | 12.264 | [21 empty] | VV | 0
|  | -0,7*1,97*10 |  | -13.79 | [21 empty] | VV | 0
|  | (1,7+0,3*2)*0,6 |  | 1.38 | [21 empty] | VV | 0
187 | 5979 | Obkládačka 20/20 bílá matná+ lišty | m2 | 86.856 |  | 0 |  | 0 |  | 0 | 21 | 0 | 0.0122 | 1.06 | 0 | 0 |  | Vlastní | Indiv | 0 | 0 |  |  |  |  | POL3_
|  | 82,72*1,05 |  | 86.856 | [21 empty] | VV | 0
188 | 998781101R00 | Přesun hmot pro obklady keramické v objektech výšky do 6 m | t | 1.3235 |  | 0 |  | 0 |  | 0 | 21 | 0 | 0 | 0 | 0 | 0 | 800-771 | RTS 18/ I | RTS 17/ I | 1.598 | 2.11 |  |  |  |  | POL7_
|  | Hmotnosti z položek s pořadovými čísly: : | [23 empty] | VV | 0
|  | 186,187, : | [23 empty] | VV | 0
|  | Součet: : 1,32352 |  | 1.3235 | [21 empty] | VV | 0
Díl: | 783 | Nátěry |  |  |  | 0 |  | 0 |  | 0 |  | 0 |  | 0 |  | 0 |  |  |  |  | 0 |  |  |  |  | DIL
189 | 7839 R | Nátěr silikátový soklíku v. 10 cm bezbarvý - napuštění,2x nátěr, omyvatelný | m | 210.02 |  | 0 |  | 0 |  | 0 | 21 | 0 | 0 | 0 | 0 | 0 |  | Vlastní | Indiv | 0 | 0 |  |  |  |  | POL1_
|  | 025 : (33,87+3,54)*2 |  | 74.82 | [21 empty] | VV | 0
|  | 1,0*2*6 |  | 12 | [21 empty] | VV | 0
|  | -1,95-1,8-0,9*5 |  | -8.25 | [21 empty] | VV | 0
|  | 026 : (2,13+1,57)*2 |  | 7.4 | [21 empty] | VV | 0
|  | 0,9*2 |  | 1.8 | [21 empty] | VV | 0
|  | -0,7*4-0,9 |  | -3.7 | [21 empty] | VV | 0
|  | 028 : | [23 empty] | VV | 0
|  | (2,1+1,85)*2 |  | 7.9 | [21 empty] | VV | 0
|  | 1,1*2 |  | 2.2 | [21 empty] | VV | 0
|  | -0,7*3 |  | -2.1 | [21 empty] | VV | 0
|  | 030 : (5,8+5,25)*2 |  | 22.1 | [21 empty] | VV | 0
|  | 1,1*2 |  | 2.2 | [21 empty] | VV | 0
|  | 0,9*2 |  | 1.8 | [21 empty] | VV | 0
|  | -0,9 |  | -0.9 | [21 empty] | VV | 0
|  | 031 : (5,84+5,22)*2 |  | 22.12 | [21 empty] | VV | 0
|  | 1,1*2 |  | 2.2 | [21 empty] | VV | 0
|  | 0,9*2 |  | 1.8 | [21 empty] | VV | 0
|  | -0,9 |  | -0.9 | [21 empty] | VV | 0
|  | 032 : (5,84+4,94)*2 |  | 21.56 | [21 empty] | VV | 0
|  | 1,1*2 |  | 2.2 | [21 empty] | VV | 0
|  | 0,9*2 |  | 1.8 | [21 empty] | VV | 0
|  | -0,9 |  | -0.9 | [21 empty] | VV | 0
|  | 033 : (5,76+4,91)*2 |  | 21.34 | [21 empty] | VV | 0
|  | 1,1*2 |  | 2.2 | [21 empty] | VV | 0
|  | 0,9*2 |  | 1.8 | [21 empty] | VV | 0
|  | 0,25*2 |  | 0.5 | [21 empty] | VV | 0
|  | 0,3*2 |  | 0.6 | [21 empty] | VV | 0
|  | 0,5*2 |  | 1 | [21 empty] | VV | 0
|  | -0,8-0,9 |  | -1.7 | [21 empty] | VV | 0
|  | 035 : (3,85+4,27)*2 |  | 16.24 | [21 empty] | VV | 0
|  | 1,1*2 |  | 2.2 | [21 empty] | VV | 0
|  | 0,62*2 |  | 1.24 | [21 empty] | VV | 0
|  | -0,95-0,8*2 |  | -2.55 | [21 empty] | VV | 0
Díl: | 784 | Malby |  |  |  | 0 |  | 0 |  | 0 |  | 0 |  | 0.45 |  | 0.68 |  |  |  |  | 186.74 |  |  |  |  | DIL
190 | 274239T10 | Odstranění stávajících maleb oškrábáním vícevrstvých | m2 | 681.42 |  | 0 |  | 0 |  | 0 | 21 | 0 | 0 | 0 | 0.001 | 0.68 |  | Vlastní | Vlastní CÚ | 0 | 0 |  |  |  |  | POL1_7
|  | 452,16+229,26 |  | 681.42 | [21 empty] | VV | 0
191 | 784450021RA0 | Malby z malířských směsí disperzní, penetrace jednonásobná, malba dvojnásobná, v barvě | m2 | 1319.7314 |  | 0 |  | 0 |  | 0 | 21 | 0 | 0.00034 | 0.45 | 0 | 0 | AP-PSV | RTS 18/ I | RTS 17/ I | 0.1415 | 186.74 |  |  |  |  | POL2_7
|  | 9,625*2+67,764 |  | 87.01 | [21 empty] | VV | 0
|  | 8,9748+452,16+229,26+75,916+500,0316+40,995+8,1-82,72 |  | 1232.72 | [21 empty] | VV | 0
Díl: | D96 | Přesuny suti a vybouraných hmot |  |  |  | 0 |  | 0 |  | 0 |  | 0 |  | 0 |  | 0 |  |  |  |  | 358.45 |  |  |  |  | DIL
192 | 979990001R00 | Poplatek za skládku stavební suti | t | 193.5473 |  | 0 |  | 0 |  | 0 | 21 | 0 | 0 | 0 | 0 | 0 | 801-3 | RTS 18/ I | Kalkul | 0 | 0 |  |  |  |  | POL8_
|  | Demontážní hmotnosti z položek s pořadovými čísly: : | [23 empty] | VV | 0
|  | 32,35,36,37,38,39,40,42,43,44,45,46,47,48,65,190, : | [23 empty] | VV | 0
|  | Součet: : 193,54726 |  | 193.5473 | [21 empty] | VV | 0
193 | 97908 R | Odvoz suti a vybour. hmot na skládku, dodavatel zohlední v ceně,podlo toho, kde si domluvil skládku | t | 193.5473 |  | 0 |  | 0 |  | 0 | 21 | 0 | 0 | 0 | 0 | 0 |  | Vlastní | RTS 17/ I | 0.49 | 94.84 |  |  |  |  | POL8_
|  | Včetně naložení na dopravní prostředek a složení na skládku, bez poplatku za skládku. | [23 empty] | POP
|  | Demontážní hmotnosti z položek s pořadovými čísly: : | [23 empty] | VV | 0
|  | 32,35,36,37,38,39,40,42,43,44,45,46,47,48,65,190, : | [23 empty] | VV | 0
|  | Součet: : 193,54726 |  | 193.5473 | [21 empty] | VV | 0
194 | 979082111 R00 | Vnitrostaveništní doprava suti do 10 m, s naložením do kontejneru | t | 193.5473 |  | 0 |  | 0 |  | 0 | 21 | 0 | 0 | 0 | 0 | 0 |  | Vlastní | Kalkul | 0.942 | 182.32 |  |  |  |  | POL8_
|  | Demontážní hmotnosti z položek s pořadovými čísly: : | [23 empty] | VV | 0
|  | 32,35,36,37,38,39,40,42,43,44,45,46,47,48,65,190, : | [23 empty] | VV | 0
|  | Součet: : 193,54726 |  | 193.5473 | [21 empty] | VV | 0
195 | 979082121 R00 | Příplatek k vnitrost. dopravě suti za dalších 5 m | t | 774.189 |  | 0 |  | 0 |  | 0 | 21 | 0 | 0 | 0 | 0 | 0 |  | Vlastní | RTS 17/ I | 0.105 | 81.29 |  |  |  |  | POL8_
|  | Demontážní hmotnosti z položek s pořadovými čísly: : | [23 empty] | VV | 0
|  | 32,35,36,37,38,39,40,42,43,44,45,46,47,48,65,190, : | [23 empty] | VV | 0
|  | Součet: : 774,18904 |  | 774.189 | [21 empty] | VV | 0
[24 empty] | 15 | 21
| Celkem |  |  |  |  | 0 | [17 empty] | 0 | 0 | SUM
END

## SO 02 02 Pol
Položkový soupis prací a dodávek | [25 empty] | #TypZaznamu#
S: | 011/2013 | Klatovy,Balbínova 59/I,stavební úpravy 1. PP | [23 empty] | STA
O: | SO 02 | Severní křídlo | [20 empty] | STA |  |  | OBJ
R: | 02 | Elektroinstalace silnoproud | [23 empty] | ROZ
P.č. | Číslo položky | Název položky | MJ | množství | cena / MJ | Celkem | Dodávka | Dodávka celk. | Montáž | Montáž celk. | DPH | cena s DPH | hmotnost / MJ | hmotnost celk.(t) | dem. hmotnost / MJ | dem. hmotnost celk.(t) | Ceník | Cen. soustava / platnost | Cenová úroveň | Nhod / MJ | Nhod celk. | Dodavatel
Díl: | M21-01 | Rozvaděč R1 |  |  |  | 0 |  | 0 |  | 0 |  | 0 |  | 0 |  | 0 |  |  |  |  | 0 |  |  |  |  | DIL
1 | Pol__13 | Montáž rozvaděče | ks | 1 |  | 0 |  | 0 |  | 0 | 21 | 0 | 0 | 0 | 0 | 0 |  | Vlastní | Indiv | 0 | 0 |  |  |  |  | POL1_1
2 | Pol__1 | Skříň 4 řady /96 modulů | ks | 1 |  | 0 |  | 0 |  | 0 | 21 | 0 | 0 | 0 | 0 | 0 |  | Vlastní | Indiv | 0 | 0 |  |  |  |  | POL3_0
3 | Pol__10 | Jistič B-10/1 | ks | 13 |  | 0 |  | 0 |  | 0 | 21 | 0 | 0 | 0 | 0 | 0 |  | Vlastní | Indiv | 0 | 0 |  |  |  |  | POL3_0
4 | Pol__11 | Jistič B-16/1 | ks | 15 |  | 0 |  | 0 |  | 0 | 21 | 0 | 0 | 0 | 0 | 0 |  | Vlastní | Indiv | 0 | 0 |  |  |  |  | POL3_0
5 | Pol__12 | Jistič B-10/3 | ks | 1 |  | 0 |  | 0 |  | 0 | 21 | 0 | 0 | 0 | 0 | 0 |  | Vlastní | Indiv | 0 | 0 |  |  |  |  | POL3_0
6 | Pol__2 | Vypínač 40A/3 | ks | 1 |  | 0 |  | 0 |  | 0 | 21 | 0 | 0 | 0 | 0 | 0 |  | Vlastní | Indiv | 0 | 0 |  |  |  |  | POL3_0
7 | Pol__3 | Přepěťová ochrana B+C/3+1 | ks | 1 |  | 0 |  | 0 |  | 0 | 21 | 0 | 0 | 0 | 0 | 0 |  | Vlastní | Indiv | 0 | 0 |  |  |  |  | POL3_0
8 | Pol__4 | Elektronický 3f. jednotarif. elektroměr do 63 A | ks | 1 |  | 0 |  | 0 |  | 0 | 21 | 0 | 0 | 0 | 0 | 0 |  | Vlastní | Indiv | 0 | 0 |  |  |  |  | POL3_0
9 | Pol__5 | Proud. chránič 40/4/30 | ks | 2 |  | 0 |  | 0 |  | 0 | 21 | 0 | 0 | 0 | 0 | 0 |  | Vlastní | Indiv | 0 | 0 |  |  |  |  | POL3_0
10 | Pol__6 | Impulsní relé | ks | 1 |  | 0 |  | 0 |  | 0 | 21 | 0 | 0 | 0 | 0 | 0 |  | Vlastní | Indiv | 0 | 0 |  |  |  |  | POL3_0
11 | Pol__7 | Stykač 230 V | ks | 2 |  | 0 |  | 0 |  | 0 | 21 | 0 | 0 | 0 | 0 | 0 |  | Vlastní | Indiv | 0 | 0 |  |  |  |  | POL3_0
12 | Pol__8 | Jistič B-2/1 | ks | 1 |  | 0 |  | 0 |  | 0 | 21 | 0 | 0 | 0 | 0 | 0 |  | Vlastní | Indiv | 0 | 0 |  |  |  |  | POL3_0
13 | Pol__9 | Jistič B-6/1 | ks | 1 |  | 0 |  | 0 |  | 0 | 21 | 0 | 0 | 0 | 0 | 0 |  | Vlastní | Indiv | 0 | 0 |  |  |  |  | POL3_0
Díl: | M21-06 | Elektroinstalace dodávka |  |  |  | 0 |  | 0 |  | 0 |  | 0 |  | 0 |  | 0 |  |  |  |  | 0 |  |  |  |  | DIL
14 | Pol__1 | Časová program. jednotka | ks | 1 |  | 0 |  | 0 |  | 0 | 21 | 0 | 0 | 0 | 0 | 0 |  | Vlastní | Indiv | 0 | 0 |  |  |  |  | POL12_0
15 | Pol__2 | Kabel CYKY 3Cx1,5 | m | 52 |  | 0 |  | 0 |  | 0 | 21 | 0 | 0 | 0 | 0 | 0 |  | Vlastní | Indiv | 0 | 0 |  |  |  |  | POL12_0
16 | Pol__14 | Zářivkové stropní svítidlo 2 x 36 W / IP 65 | ks | 2 |  | 0 |  | 0 |  | 0 | 21 | 0 | 0 | 0 | 0 | 0 |  | Vlastní | Indiv | 0 | 0 |  |  |  |  | POL3_0
17 | Pol__15 | Lineární zářivkové svítidlo 1 x 36 W / IP 20 | ks | 40 |  | 0 |  | 0 |  | 0 | 21 | 0 | 0 | 0 | 0 | 0 |  | Vlastní | Indiv | 0 | 0 |  |  |  |  | POL3_0
18 | Pol__16 | Únikové svítidlo IP 20 | ks | 9 |  | 0 |  | 0 |  | 0 | 21 | 0 | 0 | 0 | 0 | 0 |  | Vlastní | Indiv | 0 | 0 |  |  |  |  | POL3_0
19 | Pol__17 | Zářivkové vestavné svítidlo 2x18 W / IP 20 | ks | 5 |  | 0 |  | 0 |  | 0 | 21 | 0 | 0 | 0 | 0 | 0 |  | Vlastní | Indiv | 0 | 0 |  |  |  |  | POL3_0
20 | Pol__18 | Vestavné svítidlo IP 44 | ks | 5 |  | 0 |  | 0 |  | 0 | 21 | 0 | 0 | 0 | 0 | 0 |  | Vlastní | Indiv | 0 | 0 |  |  |  |  | POL3_0
21 | Pol__19 | Nástěnné svítidlo vzor E | ks | 14 |  | 0 |  | 0 |  | 0 | 21 | 0 | 0 | 0 | 0 | 0 |  | Vlastní | Indiv | 0 | 0 |  |  |  |  | POL3_0
22 | Pol__20 | Jednopólový vypínač 10 A / IP 20 | ks | 9 |  | 0 |  | 0 |  | 0 | 21 | 0 | 0 | 0 | 0 | 0 |  | Vlastní | Indiv | 0 | 0 |  |  |  |  | POL3_0
23 | Pol__21 | Tlačítkový ovladač s kontrolkou 10 A / IP 40 | ks | 8 |  | 0 |  | 0 |  | 0 | 21 | 0 | 0 | 0 | 0 | 0 |  | Vlastní | Indiv | 0 | 0 |  |  |  |  | POL3_0
24 | Pol__22 | Seriový spínač 10 A / IP 20 | ks | 4 |  | 0 |  | 0 |  | 0 | 21 | 0 | 0 | 0 | 0 | 0 |  | Vlastní | Indiv | 0 | 0 |  |  |  |  | POL3_0
25 | Pol__23 | 1-střídavý přepínač 10 A / IP 20 | ks | 2 |  | 0 |  | 0 |  | 0 | 21 | 0 | 0 | 0 | 0 | 0 |  | Vlastní | Indiv | 0 | 0 |  |  |  |  | POL3_0
26 | Pol__24 | 1-zásuvka 16 A / IP 20 | ks | 25 |  | 0 |  | 0 |  | 0 | 21 | 0 | 0 | 0 | 0 | 0 |  | Vlastní | Indiv | 0 | 0 |  |  |  |  | POL3_0
27 | Pol__25 | 2-zásuvka 16 A / IP 20 | ks | 62 |  | 0 |  | 0 |  | 0 | 21 | 0 | 0 | 0 | 0 | 0 |  | Vlastní | Indiv | 0 | 0 |  |  |  |  | POL3_0
28 | Pol__26 | 1-zásuvka 16 A / IP 44 | ks | 4 |  | 0 |  | 0 |  | 0 | 21 | 0 | 0 | 0 | 0 | 0 |  | Vlastní | Indiv | 0 | 0 |  |  |  |  | POL3_0
29 | Pol__27 | 2-zásuvka 16 A / IP 20 - odlišná barva | ks | 11 |  | 0 |  | 0 |  | 0 | 21 | 0 | 0 | 0 | 0 | 0 |  | Vlastní | Indiv | 0 | 0 |  |  |  |  | POL3_0
30 | Pol__28 | Časová program. jednotka | ks | 2 |  | 0 |  | 0 |  | 0 | 21 | 0 | 0 | 0 | 0 | 0 |  | Vlastní | Indiv | 0 | 0 |  |  |  |  | POL3_0
31 | Pol__29 | Uzamykatelný ovladač | ks | 3 |  | 0 |  | 0 |  | 0 | 21 | 0 | 0 | 0 | 0 | 0 |  | Vlastní | Indiv | 0 | 0 |  |  |  |  | POL3_0
32 | Pol__30 | Kabel CYKY 2Ax1,5 | m | 45 |  | 0 |  | 0 |  | 0 | 21 | 0 | 0 | 0 | 0 | 0 |  | Vlastní | Indiv | 0 | 0 |  |  |  |  | POL3_0
33 | Pol__31 | Kabel CYKY 3Ax1,5 | m | 329 |  | 0 |  | 0 |  | 0 | 21 | 0 | 0 | 0 | 0 | 0 |  | Vlastní | Indiv | 0 | 0 |  |  |  |  | POL3_0
34 | Pol__32 | Kabel CYKY 3Cx1,5 | m | 495 |  | 0 |  | 0 |  | 0 | 21 | 0 | 0 | 0 | 0 | 0 |  | Vlastní | Indiv | 0 | 0 |  |  |  |  | POL3_0
35 | Pol__33 | Kabel CYKY 3Cx2,5 | m | 990 |  | 0 |  | 0 |  | 0 | 21 | 0 | 0 | 0 | 0 | 0 |  | Vlastní | Indiv | 0 | 0 |  |  |  |  | POL3_0
36 | Pol__34 | Kabel CYKY 5Cx1,5 | m | 121 |  | 0 |  | 0 |  | 0 | 21 | 0 | 0 | 0 | 0 | 0 |  | Vlastní | Indiv | 0 | 0 |  |  |  |  | POL3_0
37 | Pol__35 | Kabel CYKY 5Cx10 | m | 26 |  | 0 |  | 0 |  | 0 | 21 | 0 | 0 | 0 | 0 | 0 |  | Vlastní | Indiv | 0 | 0 |  |  |  |  | POL3_0
38 | Pol__36 | Kabel JZ500 7Cx1,5 | m | 62 |  | 0 |  | 0 |  | 0 | 21 | 0 | 0 | 0 | 0 | 0 |  | Vlastní | Indiv | 0 | 0 |  |  |  |  | POL3_0
39 | Pol__37 | Vodič CYA 6 | m | 64 |  | 0 |  | 0 |  | 0 | 21 | 0 | 0 | 0 | 0 | 0 |  | Vlastní | Indiv | 0 | 0 |  |  |  |  | POL3_
40 | Pol_38 | Osoušeč rukou | ks | 2 |  | 0 |  | 0 |  | 0 | 21 | 0 | 0 | 0 | 0 | 0 |  | Vlastní | Indiv | 0 | 0 |  |  |  |  | POL3_
Díl: | M21-07 | Elektroinstalace - montáž |  |  |  | 0 |  | 0 |  | 0 |  | 0 |  | 0 |  | 0 |  |  |  |  | 0 |  |  |  |  | DIL
41 | Pol__5 | Ukončení vodičů v rozvaděčích | ks | 4 |  | 0 |  | 0 |  | 0 | 21 | 0 | 0 | 0 | 0 | 0 |  | Vlastní | Indiv | 0 | 0 |  |  |  |  | POL1_1
42 | Pol__6 | Zednické práce | hod | 2 |  | 0 |  | 0 |  | 0 | 21 | 0 | 0 | 0 | 0 | 0 |  | Vlastní | Indiv | 0 | 0 |  |  |  |  | POL1_1
43 | Pol__62 | Vodič CYA 6 | m | 64 |  | 0 |  | 0 |  | 0 | 21 | 0 | 0 | 0 | 0 | 0 |  | Vlastní | Indiv | 0 | 0 |  |  |  |  | POL1_1
44 | Pol__63 | Ukončení vodičů v rozvaděčích | ks | 64 |  | 0 |  | 0 |  | 0 | 21 | 0 | 0 | 0 | 0 | 0 |  | Vlastní | Indiv | 0 | 0 |  |  |  |  | POL1_1
45 | Pol__66 | Přesun hmot | ks | 1 |  | 0 |  | 0 |  | 0 | 21 | 0 | 0 | 0 | 0 | 0 |  | Vlastní | Indiv | 0 | 0 |  |  |  |  | POL1_1
46 | Pol__67 | Osoušeč rukou | ks | 2 |  | 0 |  | 0 |  | 0 | 21 | 0 | 0 | 0 | 0 | 0 |  | Vlastní | Indiv | 0 | 0 |  |  |  |  | POL1_
47 | Pol__3 | Časová program. jednotka | ks | 1 |  | 0 |  | 0 |  | 0 | 21 | 0 | 0 | 0 | 0 | 0 |  | Vlastní | Indiv | 0 | 0 |  |  |  |  | POL12_0
48 | Pol__4 | Kabel CYKY 3Cx1,5 | m | 52 |  | 0 |  | 0 |  | 0 | 21 | 0 | 0 | 0 | 0 | 0 |  | Vlastní | Indiv | 0 | 0 |  |  |  |  | POL12_0
49 | Pol__38 | Rozvaděč R1 | ks | 1 |  | 0 |  | 0 |  | 0 | 21 | 0 | 0 | 0 | 0 | 0 |  | Vlastní | Indiv | 0 | 0 |  |  |  |  | POL3_0
50 | Pol__39 | Zářivkové stropní svítidlo 2 x 36 W / IP 65 | ks | 2 |  | 0 |  | 0 |  | 0 | 21 | 0 | 0 | 0 | 0 | 0 |  | Vlastní | Indiv | 0 | 0 |  |  |  |  | POL3_0
51 | Pol__40 | Lineární zářivkové svítidlo 1 x 36 W / IP 20 | ks | 40 |  | 0 |  | 0 |  | 0 | 21 | 0 | 0 | 0 | 0 | 0 |  | Vlastní | Indiv | 0 | 0 |  |  |  |  | POL3_0
52 | Pol__41 | Únikové svítidlo IP 20 | ks | 9 |  | 0 |  | 0 |  | 0 | 21 | 0 | 0 | 0 | 0 | 0 |  | Vlastní | Indiv | 0 | 0 |  |  |  |  | POL3_0
53 | Pol__42 | Zářivkové vestavné svítidlo 2x18 W / IP 20 | ks | 5 |  | 0 |  | 0 |  | 0 | 21 | 0 | 0 | 0 | 0 | 0 |  | Vlastní | Indiv | 0 | 0 |  |  |  |  | POL3_0
54 | Pol__43 | Vestavné svítidlo IP 44 | ks | 5 |  | 0 |  | 0 |  | 0 | 21 | 0 | 0 | 0 | 0 | 0 |  | Vlastní | Indiv | 0 | 0 |  |  |  |  | POL3_0
55 | Pol__44 | Nástěnné svítidlo vzor E | ks | 14 |  | 0 |  | 0 |  | 0 | 21 | 0 | 0 | 0 | 0 | 0 |  | Vlastní | Indiv | 0 | 0 |  |  |  |  | POL3_0
56 | Pol__45 | Jednopólový vypínač 10 A / IP 20 | ks | 9 |  | 0 |  | 0 |  | 0 | 21 | 0 | 0 | 0 | 0 | 0 |  | Vlastní | Indiv | 0 | 0 |  |  |  |  | POL3_0
57 | Pol__46 | Tlačítkový ovladač s kontrolkou 10 A / IP 40 | ks | 8 |  | 0 |  | 0 |  | 0 | 21 | 0 | 0 | 0 | 0 | 0 |  | Vlastní | Indiv | 0 | 0 |  |  |  |  | POL3_0
58 | Pol__47 | Seriový spínač 10 A / IP 20 | ks | 4 |  | 0 |  | 0 |  | 0 | 21 | 0 | 0 | 0 | 0 | 0 |  | Vlastní | Indiv | 0 | 0 |  |  |  |  | POL3_0
59 | Pol__48 | 1-střídavý přepínač 10 A / IP 20 | ks | 2 |  | 0 |  | 0 |  | 0 | 21 | 0 | 0 | 0 | 0 | 0 |  | Vlastní | Indiv | 0 | 0 |  |  |  |  | POL3_0
60 | Pol__49 | 1-zásuvka 16 A / IP 20 | ks | 25 |  | 0 |  | 0 |  | 0 | 21 | 0 | 0 | 0 | 0 | 0 |  | Vlastní | Indiv | 0 | 0 |  |  |  |  | POL3_0
61 | Pol__50 | 2-zásuvka 16 A / IP 20 | ks | 62 |  | 0 |  | 0 |  | 0 | 21 | 0 | 0 | 0 | 0 | 0 |  | Vlastní | Indiv | 0 | 0 |  |  |  |  | POL3_0
62 | Pol__51 | 1-zásuvka 16 A / IP 44 | ks | 4 |  | 0 |  | 0 |  | 0 | 21 | 0 | 0 | 0 | 0 | 0 |  | Vlastní | Indiv | 0 | 0 |  |  |  |  | POL3_0
63 | Pol__52 | 2-zásuvka 16 A / IP 20 - odlišná barva | ks | 11 |  | 0 |  | 0 |  | 0 | 21 | 0 | 0 | 0 | 0 | 0 |  | Vlastní | Indiv | 0 | 0 |  |  |  |  | POL3_0
64 | Pol__53 | Časová program. jednotka | ks | 2 |  | 0 |  | 0 |  | 0 | 21 | 0 | 0 | 0 | 0 | 0 |  | Vlastní | Indiv | 0 | 0 |  |  |  |  | POL3_0
65 | Pol__54 | Uzamykatelný ovladač | ks | 3 |  | 0 |  | 0 |  | 0 | 21 | 0 | 0 | 0 | 0 | 0 |  | Vlastní | Indiv | 0 | 0 |  |  |  |  | POL3_0
66 | Pol__55 | Kabel CYKY 2Ax1,5 | m | 45 |  | 0 |  | 0 |  | 0 | 21 | 0 | 0 | 0 | 0 | 0 |  | Vlastní | Indiv | 0 | 0 |  |  |  |  | POL3_0
67 | Pol__56 | Kabel CYKY 3Ax1,5 | m | 329 |  | 0 |  | 0 |  | 0 | 21 | 0 | 0 | 0 | 0 | 0 |  | Vlastní | Indiv | 0 | 0 |  |  |  |  | POL3_0
68 | Pol__57 | Kabel CYKY 3Cx1,5 | m | 495 |  | 0 |  | 0 |  | 0 | 21 | 0 | 0 | 0 | 0 | 0 |  | Vlastní | Indiv | 0 | 0 |  |  |  |  | POL3_0
69 | Pol__58 | Kabel CYKY 3Cx2,5 | m | 990 |  | 0 |  | 0 |  | 0 | 21 | 0 | 0 | 0 | 0 | 0 |  | Vlastní | Indiv | 0 | 0 |  |  |  |  | POL3_0
70 | Pol__59 | Kabel CYKY 5Cx1,5 | m | 121 |  | 0 |  | 0 |  | 0 | 21 | 0 | 0 | 0 | 0 | 0 |  | Vlastní | Indiv | 0 | 0 |  |  |  |  | POL3_0
71 | Pol__60 | Kabel CYKY 5Cx10 | m | 26 |  | 0 |  | 0 |  | 0 | 21 | 0 | 0 | 0 | 0 | 0 |  | Vlastní | Indiv | 0 | 0 |  |  |  |  | POL3_0
72 | Pol__61 | Kabel JZ500 7Cx1,5 | m | 62 |  | 0 |  | 0 |  | 0 | 21 | 0 | 0 | 0 | 0 | 0 |  | Vlastní | Indiv | 0 | 0 |  |  |  |  | POL3_0
73 | Pol__65 | Výchozí revize | ks | 1 |  | 0 |  | 0 |  | 0 | 21 | 0 | 0 | 0 | 0 | 0 |  | Vlastní | Indiv | 0 | 0 |  |  |  |  | POL3_0
[24 empty] | 15 | 21
| Celkem |  |  |  |  | 0 | [17 empty] | 0 | 0 | SUM
END

## SO 02 03 Pol
Položkový soupis prací a dodávek | [25 empty] | #TypZaznamu#
S: | 011/2013 | Klatovy,Balbínova 59/I,stavební úpravy 1. PP | [23 empty] | STA
O: | SO 02 | Severní křídlo | [20 empty] | STA |  |  | OBJ
R: | 03 | Slaboproud | [23 empty] | ROZ
P.č. | Číslo položky | Název položky | MJ | množství | cena / MJ | Celkem | Dodávka | Dodávka celk. | Montáž | Montáž celk. | DPH | cena s DPH | hmotnost / MJ | hmotnost celk.(t) | dem. hmotnost / MJ | dem. hmotnost celk.(t) | Ceník | Cen. soustava / platnost | Cenová úroveň | Nhod / MJ | Nhod celk. | Dodavatel
Díl: | M22-1a | EZS montáž |  |  |  | 0 |  | 0 |  | 0 |  | 0 |  | 0 |  | 0 |  |  |  |  | 0 |  |  |  |  | DIL
1 | 210010001 | trubka ohebná elektroinst. průměr 13,5 mm, uložení pod omítku | m | 150 |  | 0 |  | 0 |  | 0 | 21 | 0 | 0 | 0 | 0 | 0 |  | Vlastní | Indiv | 0 | 0 |  |  |  |  | POL1_1
2 | 210010002 | trubka ohebná elektroinst. průměr 16 mm, uložení pod omítku | m | 300 |  | 0 |  | 0 |  | 0 | 21 | 0 | 0 | 0 | 0 | 0 |  | Vlastní | Indiv | 0 | 0 |  |  |  |  | POL1_1
3 | 210803504 | kabel sdělovací koaxiální 75 ohm, 5,6 mm, uložení volné | m | 100 |  | 0 |  | 0 |  | 0 | 21 | 0 | 0 | 0 | 0 | 0 |  | Vlastní | Indiv | 0 | 0 |  |  |  |  | POL1_1
4 | 210860222 | kabel ovládací Cu 2x2x0,8, pevně uložený | m | 150 |  | 0 |  | 0 |  | 0 | 21 | 0 | 0 | 0 | 0 | 0 |  | Vlastní | Indiv | 0 | 0 |  |  |  |  | POL1_1
5 | 220280221 | montáž kabel Cu 3x2x0,5 mm, 100 V, uložení v trubce | m | 350 |  | 0 |  | 0 |  | 0 | 21 | 0 | 0 | 0 | 0 | 0 |  | Vlastní | Indiv | 0 | 0 |  |  |  |  | POL1_1
6 | Pol__13 | nastavení systému EZS | ks | 1 |  | 0 |  | 0 |  | 0 | 21 | 0 | 0 | 0 | 0 | 0 |  | Vlastní | Indiv | 0 | 0 |  |  |  |  | POL1_1
7 | Pol__5 | kabel datový 4-párový, montáž (TR) | m | 100 |  | 0 |  | 0 |  | 0 | 21 | 0 | 0 | 0 | 0 | 0 |  | Vlastní | Indiv | 0 | 0 |  |  |  |  | POL1_1
8 | Pol__10 | detektor PIR, MW, montáž, zapojení | ks | 10 |  | 0 |  | 0 |  | 0 | 21 | 0 | 0 | 0 | 0 | 0 |  | Vlastní | Indiv | 0 | 0 |  |  |  |  | POL3_0
9 | Pol__11 | detektor tříštění skla, montáž, zapojení | ks | 9 |  | 0 |  | 0 |  | 0 | 21 | 0 | 0 | 0 | 0 | 0 |  | Vlastní | Indiv | 0 | 0 |  |  |  |  | POL3_0
10 | Pol__12 | práce pomocné stavební | ks | 1 |  | 0 |  | 0 |  | 0 | 21 | 0 | 0 | 0 | 0 | 0 |  | Vlastní | Indiv | 0 | 0 |  |  |  |  | POL3_0
11 | Pol__14 | systém EZS, zkouška, revize | ks | 1 |  | 0 |  | 0 |  | 0 | 21 | 0 | 0 | 0 | 0 | 0 |  | Vlastní | Indiv | 0 | 0 |  |  |  |  | POL3_0
12 | Pol__15 | proškolení obsluhy EZS | ks | 1 |  | 0 |  | 0 |  | 0 | 21 | 0 | 0 | 0 | 0 | 0 |  | Vlastní | Indiv | 0 | 0 |  |  |  |  | POL3_0
13 | Pol__6 | koncentrátor EZS, montáž, zapojení | ks | 3 |  | 0 |  | 0 |  | 0 | 21 | 0 | 0 | 0 | 0 | 0 |  | Vlastní | Indiv | 0 | 0 |  |  |  |  | POL3_0
14 | Pol__8 | klávesnice LCD, montáž, zapojení | ks | 2 |  | 0 |  | 0 |  | 0 | 21 | 0 | 0 | 0 | 0 | 0 |  | Vlastní | Indiv | 0 | 0 |  |  |  |  | POL3_0
Díl: | M22-1b | EZS dodávka |  |  |  | 0 |  | 0 |  | 0 |  | 0 |  | 0 |  | 0 |  |  |  |  | 0 |  |  |  |  | DIL
15 | Pol__10 | materiál pomocný | ks | 1 |  | 0 |  | 0 |  | 0 | 21 | 0 | 0 | 0 | 0 | 0 |  | Vlastní | Indiv | 0 | 0 |  |  |  |  | POL12_0
16 | Pol__15 | kabel datový S/FTP, Cat.7, tř.F, 1000 MHz, 4x2xAWG23, plášť LSOH | m | 100 |  | 0 |  | 0 |  | 0 | 21 | 0 | 0 | 0 | 0 | 0 |  | Vlastní | Indiv | 0 | 0 |  |  |  |  | POL12_0
17 | Pol__6 | detektor PIR, 2x dvojitý pyroelement, dosah 15 m/90 °, výstupy NC, 60x112x40 mm | ks | 10 |  | 0 |  | 0 |  | 0 | 21 | 0 | 0 | 0 | 0 | 0 |  | Vlastní | Indiv | 0 | 0 |  |  |  |  | POL12_0
18 | Pol__7 | držák detektoru PIR, na stěnu/strop, plast | ks | 10 |  | 0 |  | 0 |  | 0 | 21 | 0 | 0 | 0 | 0 | 0 |  | Vlastní | Indiv | 0 | 0 |  |  |  |  | POL12_0
19 | Pol__8 | detektor tříštění skla, 4x frekv. vyhodnocení, dosah 9 m, výstupy NC, 62x87x26 mm | ks | 9 |  | 0 |  | 0 |  | 0 | 21 | 0 | 0 | 0 | 0 | 0 |  | Vlastní | Indiv | 0 | 0 |  |  |  |  | POL12_0
20 | 10049145 | kabel sděl., jádro Cu, 3x2x0,5, 100 V, párový, izolace PVC, plastová páska, stínění Al fólie,, plášť PVC | m | 350 |  | 0 |  | 0 |  | 0 | 21 | 0 | 0 | 0 | 0 | 0 |  | Vlastní | Indiv | 0 | 0 |  |  |  |  | POL3_0
21 | 10049251 | kabel sděl., jádro Cu, 2x2x0,8, 300 V, párový, izolace PVC, separační páska, stínění Al fólie,, plášť PVC | m | 150 |  | 0 |  | 0 |  | 0 | 21 | 0 | 0 | 0 | 0 | 0 |  | Vlastní | Indiv | 0 | 0 |  |  |  |  | POL3_0
22 | 10079401 | trubka ohebná, 320 N/5 cm, 13,5 mm průměr vnitřní, materiál PVC samozhášivé | m | 150 |  | 0 |  | 0 |  | 0 | 21 | 0 | 0 | 0 | 0 | 0 |  | Vlastní | Indiv | 0 | 0 |  |  |  |  | POL3_0
23 | 10079403 | trubka ohebná, 320 N/5 cm, 16 mm průměr vnitřní, materiál PVC samozhášivé | m | 300 |  | 0 |  | 0 |  | 0 | 21 | 0 | 0 | 0 | 0 | 0 |  | Vlastní | Indiv | 0 | 0 |  |  |  |  | POL3_0
24 | Pol__1 | kabel koaxiální, vnitřní, 75 ohm, 39,4 dB/100 m/2150 MHz, jádro Cu, izolace PE, stínění Al fólie,, opletení pocín. Cu, plášť PVC | m | 100 |  | 0 |  | 0 |  | 0 | 21 | 0 | 0 | 0 | 0 | 0 |  | Vlastní | Indiv | 0 | 0 |  |  |  |  | POL3_0
25 | Pol__2 | koncentrátor, 8 zón, 4 výstupy, kovový kryt, 160x180x30 mm, kompatibilní s ústřednou | ks | 3 |  | 0 |  | 0 |  | 0 | 21 | 0 | 0 | 0 | 0 | 0 |  | Vlastní | Indiv | 0 | 0 |  |  |  |  | POL3_0
26 | Pol__4 | klávesnice, LCD displej, 90x150x30 mm, kompatibilní s ústřednou | ks | 2 |  | 0 |  | 0 |  | 0 | 21 | 0 | 0 | 0 | 0 | 0 |  | Vlastní | Indiv | 0 | 0 |  |  |  |  | POL3_0
Díl: | M22-2a | LAN montáž |  |  |  | 0 |  | 0 |  | 0 |  | 0 |  | 0 |  | 0 |  |  |  |  | 0 |  |  |  |  | DIL
27 | 210010003 | trubka ohebná elektroinst. průměr 23 mm, uložení pod omítku | m | 410 |  | 0 |  | 0 |  | 0 | 21 | 0 | 0 | 0 | 0 | 0 |  | Vlastní | Indiv | 0 | 0 |  |  |  |  | POL1_1
28 | 210010301 | krab.přístrojová (1901; KP 68; KZ 3) bez zapojení | ks | 9 |  | 0 |  | 0 |  | 0 | 21 | 0 | 0 | 0 | 0 | 0 |  | Vlastní | Indiv | 0 | 0 |  |  |  |  | POL1_1
29 | 220330022 | zásuvka pod omítku | ks | 9 |  | 0 |  | 0 |  | 0 | 21 | 0 | 0 | 0 | 0 | 0 |  | Vlastní | Indiv | 0 | 0 |  |  |  |  | POL1_1
30 | Pol__10 | Keystone modul 1x RJ-45 6A, montáž a zapojení | ks | 18 |  | 0 |  | 0 |  | 0 | 21 | 0 | 0 | 0 | 0 | 0 |  | Vlastní | Indiv | 0 | 0 |  |  |  |  | POL1_1
31 | Pol__12 | patchpanel 19" 1U, montáž | ks | 1 |  | 0 |  | 0 |  | 0 | 21 | 0 | 0 | 0 | 0 | 0 |  | Vlastní | Indiv | 0 | 0 |  |  |  |  | POL1_1
32 | Pol__27 | měření kabelové datové linky | ks | 18 |  | 0 |  | 0 |  | 0 | 21 | 0 | 0 | 0 | 0 | 0 |  | Vlastní | Indiv | 0 | 0 |  |  |  |  | POL1_1
33 | Pol__8 | kabel datový 4-párový, montáž (TR) | m | 1620 |  | 0 |  | 0 |  | 0 | 21 | 0 | 0 | 0 | 0 | 0 |  | Vlastní | Indiv | 0 | 0 |  |  |  |  | POL1_1
34 | Pol__26 | práce pomocné stavební | ks | 1 |  | 0 |  | 0 |  | 0 | 21 | 0 | 0 | 0 | 0 | 0 |  | Vlastní | Indiv | 0 | 0 |  |  |  |  | POL3_0
35 | Pol__13 | Keystone modul 1x RJ-45 6A, montáž a zapojení | ks | 18 |  | 0 |  | 0 |  | 0 | 21 | 0 | 0 | 0 | 0 | 0 |  | Vlastní | Indiv | 0 | 0 |  |  |  |  | POL12_1
Díl: | M22-2b | LAN dodávka |  |  |  | 0 |  | 0 |  | 0 |  | 0 |  | 0 |  | 0 |  |  |  |  | 0 |  |  |  |  | DIL
36 | 10081221 | kryt komunikační pro zásuvku pod om. | ks | 9 |  | 0 |  | 0 |  | 0 | 21 | 0 | 0 | 0 | 0 | 0 |  | Vlastní | Indiv | 0 | 0 |  |  |  |  | POL1_1
37 | Pol__1 | materiál pomocný | ks | 1 |  | 0 |  | 0 |  | 0 | 21 | 0 | 0 | 0 | 0 | 0 |  | Vlastní | Indiv | 0 | 0 |  |  |  |  | POL12_0
38 | 10061372 | krabice pod omítku, přístrojová, průměr 73x68 mm, možnost vytvoření souvislé řady s osovou roztečí, 71 mm, materiál PVC samozhášivé | ks | 9 |  | 0 |  | 0 |  | 0 | 21 | 0 | 0 | 0 | 0 | 0 |  | Vlastní | Indiv | 0 | 0 |  |  |  |  | POL3_0
39 | 10065493 | zásuvka 2 x RJ 45-8 Cat.6A | ks | 9 |  | 0 |  | 0 |  | 0 | 21 | 0 | 0 | 0 | 0 | 0 |  | Vlastní | Indiv | 0 | 0 |  |  |  |  | POL3_0
40 | 10071439 | rámeček 2 násobný pro přístroje (spínače/zásuvky apod.), vodorovný | ks | 9 |  | 0 |  | 0 |  | 0 | 21 | 0 | 0 | 0 | 0 | 0 |  | Vlastní | Indiv | 0 | 0 |  |  |  |  | POL3_0
41 | 10074786 | trubka ohebná, 320 N/5 cm, 23 mm průměr vnitřní, materiál PVC samozhášivé | m | 410 |  | 0 |  | 0 |  | 0 | 21 | 0 | 0 | 0 | 0 | 0 |  | Vlastní | Indiv | 0 | 0 |  |  |  |  | POL3_0
42 | 10081305 | maska nosná pro 2x RJ pro zásuvku pod om. | ks | 9 |  | 0 |  | 0 |  | 0 | 21 | 0 | 0 | 0 | 0 | 0 |  | Vlastní | Indiv | 0 | 0 |  |  |  |  | POL3_0
43 | Pol__31 | Kabel S/FTP Cat.7 4x2xAWG23, LS0H plášť modrý, 1000MHz, cívka 500m a 1000m | ks | 1620 |  | 0 |  | 0 |  | 0 | 21 | 0 | 0 | 0 | 0 | 0 |  | Vlastní | Indiv | 0 | 0 |  |  |  |  | POL3_0
44 | Pol__33 | Keystone modul stíněný, Cat.6A, samozářezový | ks | 18 |  | 0 |  | 0 |  | 0 | 21 | 0 | 0 | 0 | 0 | 0 |  | Vlastní | Indiv | 0 | 0 |  |  |  |  | POL3_0
45 | Pol__34 | 19" patchpanel modulární, pro max. 24 keystone modulů, neosazený, výška 1U, RAL | ks | 1 |  | 0 |  | 0 |  | 0 | 21 | 0 | 0 | 0 | 0 | 0 |  | Vlastní | Indiv | 0 | 0 |  |  |  |  | POL3_0
|  | L3 switch : | [23 empty] | VV | 0
|  | podpora VLAN (4k), QinQ, ACL : | [23 empty] | VV | 0
|  | podpora multicastu - IGMP snooping, IGMP fast leave : | [23 empty] | VV | 0
|  | 802.1x autentizace, SNMP v3 : | [23 empty] | VV | 0
|  | všechny spanning tree protokoly - STP(IEEE 802.1d), RSTP(IEEE 802.1w), MSTP(IEEE 802.1s) : | [23 empty] | VV | 0
|  | podpora NTP (synchronizace času) : | [23 empty] | VV | 0
|  | plnohodnotná příkazová řádka : | [23 empty] | VV | 0
|  | přístup telnet, SSH : | [23 empty] | VV | 0
|  | seriová konzole : | [23 empty] | VV | 0
|  | na zvážení je ještě parametr:switching capacity >50 GBps : | [23 empty] | VV | 0
|  | 1 |  | 1 | [21 empty] | VV | 0
Díl: | M22-3a | Telefon montáž |  |  |  | 0 |  | 0 |  | 0 |  | 0 |  | 0 |  | 0 |  |  |  |  | 0 |  |  |  |  | DIL
46 | Pol__1 | telefon analogový | ks | 4 |  | 0 |  | 0 |  | 0 | 21 | 0 | 0 | 0 | 0 | 0 |  | Vlastní | Indiv | 0 | 0 |  |  |  |  | POL12_0
47 | Pol__1 | telefon IP | ks | 1 |  | 0 |  | 0 |  | 0 | 21 | 0 | 0 | 0 | 0 | 0 |  | Vlastní | Indiv | 0 | 0 |  |  |  |  | POL12_0
48 | Pol__2 | šnůra telefonní | ks | 5 |  | 0 |  | 0 |  | 0 | 21 | 0 | 0 | 0 | 0 | 0 |  | Vlastní | Indiv | 0 | 0 |  |  |  |  | POL12_0
49 | Pol__3 | ústředna telefonní, upgrade systému | ks | 1 |  | 0 |  | 0 |  | 0 | 21 | 0 | 0 | 0 | 0 | 0 |  | Vlastní | Indiv | 0 | 0 |  |  |  |  | POL12_0
50 | Pol__4 | ústředna telefonní, upgrade tarifikace | ks | 1 |  | 0 |  | 0 |  | 0 | 21 | 0 | 0 | 0 | 0 | 0 |  | Vlastní | Indiv | 0 | 0 |  |  |  |  | POL12_0
51 | Pol__4 | ústředna telefonní, upgrade administrace | ks | 1 |  | 0 |  | 0 |  | 0 | 21 | 0 | 0 | 0 | 0 | 0 |  | Vlastní | Indiv | 0 | 0 |  |  |  |  | POL12_0
52 | Pol__6 | ústředna telefonní pobočková, konfigurace | ks | 1 |  | 0 |  | 0 |  | 0 | 21 | 0 | 0 | 0 | 0 | 0 |  | Vlastní | Indiv | 0 | 0 |  |  |  |  | POL12_0
53 | Pol__3 | ústředna telefonní, rozšíření | ks | 1 |  | 0 |  | 0 |  | 0 | 21 | 0 | 0 | 0 | 0 | 0 |  | Vlastní | Indiv | 0 | 0 |  |  |  |  | POL3_0
54 | Pol__5 | ústředna telefonní pobočková, programování | ks | 1 |  | 0 |  | 0 |  | 0 | 21 | 0 | 0 | 0 | 0 | 0 |  | Vlastní | Indiv | 0 | 0 |  |  |  |  | POL3_0
55 | Pol__7 | ústředna telefonní, proškolení obsluhy | ks | 1 |  | 0 |  | 0 |  | 0 | 21 | 0 | 0 | 0 | 0 | 0 |  | Vlastní | Indiv | 0 | 0 |  |  |  |  | POL3_0
Díl: | M22-3b | Telefon dodávka |  |  |  | 0 |  | 0 |  | 0 |  | 0 |  | 0 |  | 0 |  |  |  |  | 0 |  |  |  |  | DIL
56 | Pol__1 | migrace PBX ze stávající verze na aktuání verzi | ks | 1 |  | 0 |  | 0 |  | 0 | 21 | 0 | 0 | 0 | 0 | 0 |  | Vlastní | Indiv | 0 | 0 |  |  |  |  | POL12_0
57 | Pol__10 | šňůrový analogový telefon s handsfree a telefonním seznamem | ks | 4 |  | 0 |  | 0 |  | 0 | 21 | 0 | 0 | 0 | 0 | 0 |  | Vlastní | Indiv | 0 | 0 |  |  |  |  | POL12_0
|  | - Sklápěcí alfanumerický displej : | [23 empty] | VV | 0
|  | - 8 přímých kláves : | [23 empty] | VV | 0
|  | - Telefonní seznam až na 100 záznamů a s VIP indikací : | [23 empty] | VV | 0
|  | - Seznam posledních 50 hovorů : | [23 empty] | VV | 0
|  | - Opakované vytáčení posledních 5 čísel : | [23 empty] | VV | 0
|  | - Fce poznámkového bloku umí uložit používané číslo do tel. seznamu : | [23 empty] | VV | 0
|  | - 10 polyfonních vyzváněcích tónů : | [23 empty] | VV | 0
|  | - Klávesa ztlumení vyzvánění : | [23 empty] | VV | 0
|  | - Kompatibilní s naslouchadly : | [23 empty] | VV | 0
|  | - Handsfree : | [23 empty] | VV | 0
|  | - Port pro náhlavní soupravu (RJ9) : | [23 empty] | VV | 0
|  | - Zámek klávesnice – s možností tísňového volání : | [23 empty] | VV | 0
|  | - Blokování hovorů : | [23 empty] | VV | 0
|  | - Provoz PBX a PSTN : | [23 empty] | VV | 0
|  | - DTMF, pulzní, flash a Pause – časově nastavitelné : | [23 empty] | VV | 0
|  | - Fce CLIP : | [23 empty] | VV | 0
|  | - Připevnitelný na zeď : | [23 empty] | VV | 0
|  | - Barva: černá : | [23 empty] | VV | 0
|  | 4 |  | 4 | [21 empty] | VV | 0
58 | Pol__11 | šňůrový IP telefon s handsfree | ks | 1 |  | 0 |  | 0 |  | 0 | 21 | 0 | 0 | 0 | 0 | 0 |  | Vlastní | Indiv | 0 | 0 |  |  |  |  | POL12_0
|  | č/b monochromatický grafický displej, 2 řádky : | [23 empty] | VV | 0
|  | 2x ethernet port10/100 (volitelně 10/100/1000) : | [23 empty] | VV | 0
|  | je určen pro administrativní pracovníky a podporuje následující funkce: : | [23 empty] | VV | 0
|  | · Pushbutton keypad : | [23 empty] | VV | 0
|  | · 3 pevná tlačítka fixních funkcí : | [23 empty] | VV | 0
|  | · 8 volně programovatelých tlačítek s papírovými popisky : | [23 empty] | VV | 0
|  | · +/- tlačítka ovládání nastavení : | [23 empty] | VV | 0
|  | · Plně duplexní hlasité telefonování nebo hlasitý příposlech : | [23 empty] | VV | 0
|  | 1 |  | 1 | [21 empty] | VV | 0
59 | Pol__2 | nová řídící jednotka systému | ks | 1 |  | 0 |  | 0 |  | 0 | 21 | 0 | 0 | 0 | 0 | 0 |  | Vlastní | Indiv | 0 | 0 |  |  |  |  | POL12_0
60 | Pol__3 | Networking licence | ks | 1 |  | 0 |  | 0 |  | 0 | 21 | 0 | 0 | 0 | 0 | 0 |  | Vlastní | Indiv | 0 | 0 |  |  |  |  | POL12_0
61 | Pol__7 | napájecí zdroj | ks | 3 |  | 0 |  | 0 |  | 0 | 21 | 0 | 0 | 0 | 0 | 0 |  | Vlastní | Indiv | 0 | 0 |  |  |  |  | POL12_0
62 | Pol__8 | IP User licence | ks | 1 |  | 0 |  | 0 |  | 0 | 21 | 0 | 0 | 0 | 0 | 0 |  | Vlastní | Indiv | 0 | 0 |  |  |  |  | POL12_0
63 | Pol__20 | šnůra telefonní přívodní 2x RJ-45 6 m | ks | 5 |  | 0 |  | 0 |  | 0 | 21 | 0 | 0 | 0 | 0 | 0 |  | Vlastní | Indiv | 0 | 0 |  |  |  |  | POL3_0
64 | Pol__9 | TDM User licence | ks | 4 |  | 0 |  | 0 |  | 0 | 21 | 0 | 0 | 0 | 0 | 0 |  | Vlastní | Indiv | 0 | 0 |  |  |  |  | POL3_0
Díl: | M22-4a | STA montáž |  |  |  | 0 |  | 0 |  | 0 |  | 0 |  | 0 |  | 0 |  |  |  |  | 0 |  |  |  |  | DIL
65 | 210010003 | trubka ohebná elektroinst. průměr 23 mm, uložení pod omítku | m | 150 |  | 0 |  | 0 |  | 0 | 21 | 0 | 0 | 0 | 0 | 0 |  | Vlastní | Indiv | 0 | 0 |  |  |  |  | POL1_1
66 | 210803504 | kabel sdělovací koaxiální 75 ohm, 5,6 mm, uložení volné | m | 220 |  | 0 |  | 0 |  | 0 | 21 | 0 | 0 | 0 | 0 | 0 |  | Vlastní | Indiv | 0 | 0 |  |  |  |  | POL1_1
67 | 220730001 | telev.nebo rozhl.účast.zás.průchozí nebo koncová | ks | 4 |  | 0 |  | 0 |  | 0 | 21 | 0 | 0 | 0 | 0 | 0 |  | Vlastní | Indiv | 0 | 0 |  |  |  |  | POL1_1
68 | 210010301 | krabice přístrojová pod om. | ks | 4 |  | 0 |  | 0 |  | 0 | 21 | 0 | 0 | 0 | 0 | 0 |  | Vlastní | Indiv | 0 | 0 |  |  |  |  | POL12_1
69 | Pol__12 | měření síly signálu | ks | 1 |  | 0 |  | 0 |  | 0 | 21 | 0 | 0 | 0 | 0 | 0 |  | Vlastní | Indiv | 0 | 0 |  |  |  |  | POL12_1
Díl: | M22-4b | STA dodávka |  |  |  | 0 |  | 0 |  | 0 |  | 0 |  | 0 |  | 0 |  |  |  |  | 0 |  |  |  |  | DIL
70 | 10079851 | kryt TV+R+SAT pro zásuvku pod om. | ks | 4 |  | 0 |  | 0 |  | 0 | 21 | 0 | 0 | 0 | 0 | 0 |  | Vlastní | Indiv | 0 | 0 |  |  |  |  | POL1_1
71 | 10071439 | rámeček 1 násobný pro přístroje (spínače/zásuvky apod.), vodorovný | ks | 4 |  | 0 |  | 0 |  | 0 | 21 | 0 | 0 | 0 | 0 | 0 |  | Vlastní | Indiv | 0 | 0 |  |  |  |  | POL12_0
72 | Pol__3 | Materiál pomocný | ks | 1 |  | 0 |  | 0 |  | 0 | 21 | 0 | 0 | 0 | 0 | 0 |  | Vlastní | Indiv | 0 | 0 |  |  |  |  | POL12_0
73 | 10049301 | kabel koaxiální, vnitřní, 75 ohm, 39,4 dB/100 m/2150 MHz, jádro Cu, izolace PE, stínění Al fólie,, opletení pocín. Cu, plášť PVC | m | 220 |  | 0 |  | 0 |  | 0 | 21 | 0 | 0 | 0 | 0 | 0 |  | Vlastní | Indiv | 0 | 0 |  |  |  |  | POL3_0
74 | 10061372 | krabice pod omítku, přístrojová, průměr 73x68 mm, možnost vytvoření souvislé řady s osovou roztečí, 71 mm, materiál PVC samozhášivé | ks | 4 |  | 0 |  | 0 |  | 0 | 21 | 0 | 0 | 0 | 0 | 0 |  | Vlastní | Indiv | 0 | 0 |  |  |  |  | POL3_0
75 | 10074786 | trubka ohebná, 320 N/5 cm, 23 mm průměr vnitřní, materiál PVC samozhášivé | m | 150 |  | 0 |  | 0 |  | 0 | 21 | 0 | 0 | 0 | 0 | 0 |  | Vlastní | Indiv | 0 | 0 |  |  |  |  | POL3_0
76 | 10080094 | zásuvka TV+R koncová, 3,5-4 dB | ks | 4 |  | 0 |  | 0 |  | 0 | 21 | 0 | 0 | 0 | 0 | 0 |  | Vlastní | Indiv | 0 | 0 |  |  |  |  | POL3_0
Díl: | M22-5a | Audio montáž |  |  |  | 0 |  | 0 |  | 0 |  | 0 |  | 0 |  | 0 |  |  |  |  | 0 |  |  |  |  | DIL
77 | 210010001 | trubka ohebná elektroinst. průměr 13,5 mm, uložení pod omítku | m | 70 |  | 0 |  | 0 |  | 0 | 21 | 0 | 0 | 0 | 0 | 0 |  | Vlastní | Indiv | 0 | 0 |  |  |  |  | POL1_1
78 | 220280501 | montáž kabel Cu do 7 mm vnějšího průměru, 100 V, uložení v trubce | m | 70 |  | 0 |  | 0 |  | 0 | 21 | 0 | 0 | 0 | 0 | 0 |  | Vlastní | Indiv | 0 | 0 |  |  |  |  | POL1_1
79 | Pol__5 | zásuvka panelová XLR | ks | 4 |  | 0 |  | 0 |  | 0 | 21 | 0 | 0 | 0 | 0 | 0 |  | Vlastní | Indiv | 0 | 0 |  |  |  |  | POL12_0
80 | Pol__6 | zásuvka panelová XLR | ks | 4 |  | 0 |  | 0 |  | 0 | 21 | 0 | 0 | 0 | 0 | 0 |  | Vlastní | Indiv | 0 | 0 |  |  |  |  | POL12_0
81 | Pol__7 | zásuvka 2x RCA cinch | ks | 4 |  | 0 |  | 0 |  | 0 | 21 | 0 | 0 | 0 | 0 | 0 |  | Vlastní | Indiv | 0 | 0 |  |  |  |  | POL12_0
82 | Pol__8 | práce pomocné stavební | ks | 1 |  | 0 |  | 0 |  | 0 | 21 | 0 | 0 | 0 | 0 | 0 |  | Vlastní | Indiv | 0 | 0 |  |  |  |  | POL12_0
83 | 210010301 | (bez zapojení) krabice přístrojová pod om. | ks | 4 |  | 0 |  | 0 |  | 0 | 21 | 0 | 0 | 0 | 0 | 0 |  | Vlastní | Indiv | 0 | 0 |  |  |  |  | POL12_1
84 | 220330022 | dispečerská zásuvka pod omítku | ks | 4 |  | 0 |  | 0 |  | 0 | 21 | 0 | 0 | 0 | 0 | 0 |  | Vlastní | Indiv | 0 | 0 |  |  |  |  | POL12_1
Díl: | M22-5b | Audio dodávka |  |  |  | 0 |  | 0 |  | 0 |  | 0 |  | 0 |  | 0 |  |  |  |  | 0 |  |  |  |  | DIL
85 | 10081221 | kryt komunikační pro zásuvku pod om. | ks | 4 |  | 0 |  | 0 |  | 0 | 21 | 0 | 0 | 0 | 0 | 0 |  | Vlastní | Indiv | 0 | 0 |  |  |  |  | POL1_1
86 | 10071439 | rámeček 1 násobný pro přístroje (spínače/zásuvky apod.), vodorovný | ks | 4 |  | 0 |  | 0 |  | 0 | 21 | 0 | 0 | 0 | 0 | 0 |  | Vlastní | Indiv | 0 | 0 |  |  |  |  | POL12_0
87 | Pol__1 | zásuvka XLR panelová typ F | ks | 4 |  | 0 |  | 0 |  | 0 | 21 | 0 | 0 | 0 | 0 | 0 |  | Vlastní | Indiv | 0 | 0 |  |  |  |  | POL12_0
88 | Pol__10 | maska nosná 2x RCA cinch pro zásuvku pod. om. | ks | 4 |  | 0 |  | 0 |  | 0 | 21 | 0 | 0 | 0 | 0 | 0 |  | Vlastní | Indiv | 0 | 0 |  |  |  |  | POL12_0
89 | Pol__2 | zásuvka XLR panelová typ M | ks | 4 |  | 0 |  | 0 |  | 0 | 21 | 0 | 0 | 0 | 0 | 0 |  | Vlastní | Indiv | 0 | 0 |  |  |  |  | POL12_0
90 | Pol__3 | Materiál pomocný | ks | 1 |  | 0 |  | 0 |  | 0 | 21 | 0 | 0 | 0 | 0 | 0 |  | Vlastní | Indiv | 0 | 0 |  |  |  |  | POL12_0
91 | 10048910 | kabel sdělovací, 2x0,50 mm, 300 V, jádro Cu lanka, izolace PE, stínění Cu opletení, plášť PVC | m | 70 |  | 0 |  | 0 |  | 0 | 21 | 0 | 0 | 0 | 0 | 0 |  | Vlastní | Indiv | 0 | 0 |  |  |  |  | POL3_0
92 | 10061372 | krabice pod omítku, přístrojová, průměr 73x68 mm, možnost vytvoření souvislé řady s osovou roztečí, 71 mm, materiál PVC samozhášivé | ks | 4 |  | 0 |  | 0 |  | 0 | 21 | 0 | 0 | 0 | 0 | 0 |  | Vlastní | Indiv | 0 | 0 |  |  |  |  | POL3_0
93 | 10079401 | trubka ohebná, 320 N/5 cm, 13,5 mm průměr vnitřní, materiál PVC samozhášivé | m | 70 |  | 0 |  | 0 |  | 0 | 21 | 0 | 0 | 0 | 0 | 0 |  | Vlastní | Indiv | 0 | 0 |  |  |  |  | POL3_0
94 | 10081353 | maska pro XLR M pro zásuvku pod om. | ks | 2 |  | 0 |  | 0 |  | 0 | 21 | 0 | 0 | 0 | 0 | 0 |  | Vlastní | Indiv | 0 | 0 |  |  |  |  | POL3_0
95 | 10083441 | maska pro XLR F pro zásuvku pod om. | ks | 2 |  | 0 |  | 0 |  | 0 | 21 | 0 | 0 | 0 | 0 | 0 |  | Vlastní | Indiv | 0 | 0 |  |  |  |  | POL3_0
Díl: | M22-6a | Video montáž |  |  |  | 0 |  | 0 |  | 0 |  | 0 |  | 0 |  | 0 |  |  |  |  | 0 |  |  |  |  | DIL
96 | Pol__9 | montáž kabel kompletní s koncovkami do trubky pod om. délka 5 m | ks | 3 |  | 0 |  | 0 |  | 0 | 21 | 0 | 0 | 0 | 0 | 0 |  | Vlastní | Indiv | 0 | 0 |  |  |  |  | POL1_1
97 | Pol__1 | Trubka ohebná pod omítku, typ 23.. 13 mm | m | 30 |  | 0 |  | 0 |  | 0 | 21 | 0 | 0 | 0 | 0 | 0 |  | Vlastní | Indiv | 0 | 0 |  |  |  |  | POL12_0
98 | Pol__15 | práce pomocné stavební | ks | 1 |  | 0 |  | 0 |  | 0 | 21 | 0 | 0 | 0 | 0 | 0 |  | Vlastní | Indiv | 0 | 0 |  |  |  |  | POL12_0
99 | Pol__2 | Trubka ohebná pod omítku, typ 23.. 23 mm | m | 10 |  | 0 |  | 0 |  | 0 | 21 | 0 | 0 | 0 | 0 | 0 |  | Vlastní | Indiv | 0 | 0 |  |  |  |  | POL12_0
100 | Pol__3 | Trubka ohebná pod omítku, typ 23.. 29 mm | m | 15 |  | 0 |  | 0 |  | 0 | 21 | 0 | 0 | 0 | 0 | 0 |  | Vlastní | Indiv | 0 | 0 |  |  |  |  | POL12_0
101 | Pol__4 | Krabice přístrojová KP 68, KZ 3, bez zapojení | kus | 16 |  | 0 |  | 0 |  | 0 | 21 | 0 | 0 | 0 | 0 | 0 |  | Vlastní | Indiv | 0 | 0 |  |  |  |  | POL12_0
102 | Pol__5 | Odvíč./zavíčkování krabic - víčko na závit | kus | 1 |  | 0 |  | 0 |  | 0 | 21 | 0 | 0 | 0 | 0 | 0 |  | Vlastní | Indiv | 0 | 0 |  |  |  |  | POL12_0
103 | Pol__16 | montáž, zapojení zásuvka HDMI | ks | 3 |  | 0 |  | 0 |  | 0 | 21 | 0 | 0 | 0 | 0 | 0 |  | Vlastní | Indiv | 0 | 0 |  |  |  |  | POL3_0
104 | Pol__17 | montáž, zapojení zásuvka VGA Canon 15p | ks | 3 |  | 0 |  | 0 |  | 0 | 21 | 0 | 0 | 0 | 0 | 0 |  | Vlastní | Indiv | 0 | 0 |  |  |  |  | POL3_0
105 | Pol__18 | montáž, zapojení zásuvka USB 2.0 | ks | 3 |  | 0 |  | 0 |  | 0 | 21 | 0 | 0 | 0 | 0 | 0 |  | Vlastní | Indiv | 0 | 0 |  |  |  |  | POL3_0
106 | Pol__10 | montáž kabel kompletní s koncovkami do trubky pod om. délka 5 m | ks | 3 |  | 0 |  | 0 |  | 0 | 21 | 0 | 0 | 0 | 0 | 0 |  | Vlastní | Indiv | 0 | 0 |  |  |  |  | POL12_1
Díl: | M22-6b | Video dodávka |  |  |  | 0 |  | 0 |  | 0 |  | 0 |  | 0 |  | 0 |  |  |  |  | 0 |  |  |  |  | DIL
107 | Pol__1 | kryt komunikační pro zásuvku pod om. | ks | 7 |  | 0 |  | 0 |  | 0 | 21 | 0 | 0 | 0 | 0 | 0 |  | Vlastní | Indiv | 0 | 0 |  |  |  |  | POL1_1
108 | Pol__3 | kryt komunikační přímý pro zásuvku pod om. | ks | 9 |  | 0 |  | 0 |  | 0 | 21 | 0 | 0 | 0 | 0 | 0 |  | Vlastní | Indiv | 0 | 0 |  |  |  |  | POL1_1
109 | Pol__12 | kabel HDMI, 5 m, propojovací, konektory: HDMI A M - HDMI A M, typ: High Speed HDMI Cable | ks | 3 |  | 0 |  | 0 |  | 0 | 21 | 0 | 0 | 0 | 0 | 0 |  | Vlastní | Indiv | 0 | 0 |  |  |  |  | POL12_0
110 | Pol__14 | kabel USB 2.0, 5 m, prodlužovací, konektory: USB 2.0 A M - USB 2.0 A F | ks | 4 |  | 0 |  | 0 |  | 0 | 21 | 0 | 0 | 0 | 0 | 0 |  | Vlastní | Indiv | 0 | 0 |  |  |  |  | POL12_0
111 | Pol__15 | kabel VGA 15p, 5 m, propojovací, konektory: Canon 15p WGA M - Canon 15p WGA M | ks | 3 |  | 0 |  | 0 |  | 0 | 21 | 0 | 0 | 0 | 0 | 0 |  | Vlastní | Indiv | 0 | 0 |  |  |  |  | POL12_0
112 | Pol__18 | zásuvka USB 2.0 A F, tělo do krabice přístrojové, šroubové svorky | ks | 3 |  | 0 |  | 0 |  | 0 | 21 | 0 | 0 | 0 | 0 | 0 |  | Vlastní | Indiv | 0 | 0 |  |  |  |  | POL12_0
113 | Pol__20 | zásuvka HDMI A F, tělo do krabice přístrojové, šroubové svorky, typ: High Speed HDMI | ks | 3 |  | 0 |  | 0 |  | 0 | 21 | 0 | 0 | 0 | 0 | 0 |  | Vlastní | Indiv | 0 | 0 |  |  |  |  | POL12_0
114 | Pol__4 | materiál pomocný | ks | 1 |  | 0 |  | 0 |  | 0 | 21 | 0 | 0 | 0 | 0 | 0 |  | Vlastní | Indiv | 0 | 0 |  |  |  |  | POL12_0
115 | Pol__5 | krabice pod omítku, přístrojová, průměr 73x68 mm, možnost vytvoření souvislé řady s osovou roztečí,, 71 mm, materiál PVC samozhášivé | ks | 16 |  | 0 |  | 0 |  | 0 | 21 | 0 | 0 | 0 | 0 | 0 |  | Vlastní | Indiv | 0 | 0 |  |  |  |  | POL12_0
116 | Pol__6 | rámeček 1 násobný pro přístroje (spínače/zásuvky apod.), vodorovný | ks | 16 |  | 0 |  | 0 |  | 0 | 21 | 0 | 0 | 0 | 0 | 0 |  | Vlastní | Indiv | 0 | 0 |  |  |  |  | POL12_0
117 | Pol__7 | trubka ohebná, 320 N/5 cm, 23 mm průměr vnitřní, materiál PVC samozhášivé | m | 10 |  | 0 |  | 0 |  | 0 | 21 | 0 | 0 | 0 | 0 | 0 |  | Vlastní | Indiv | 0 | 0 |  |  |  |  | POL12_0
118 | Pol__8 | trubka ohebná, 320 N/5 cm, 13,5 mm průměr vnitřní, materiál PVC samozhášivé | m | 30 |  | 0 |  | 0 |  | 0 | 21 | 0 | 0 | 0 | 0 | 0 |  | Vlastní | Indiv | 0 | 0 |  |  |  |  | POL12_0
119 | Pol__9 | trubka ohebná, 320 N/5 cm, 29 mm průměr vnitřní, materiál PVC samozhášivé | m | 15 |  | 0 |  | 0 |  | 0 | 21 | 0 | 0 | 0 | 0 | 0 |  | Vlastní | Indiv | 0 | 0 |  |  |  |  | POL12_0
120 | Pol__19 | zásuvka VGA Canon 15p F, tělo do krabice přístrojové, šroubové svorky | ks | 3 |  | 0 |  | 0 |  | 0 | 21 | 0 | 0 | 0 | 0 | 0 |  | Vlastní | Indiv | 0 | 0 |  |  |  |  | POL3_0
[24 empty] | 15 | 21
| Celkem |  |  |  |  | 0 | [17 empty] | 0 | 0 | SUM
END

## SO 02 04 Pol
Položkový soupis prací a dodávek | [25 empty] | #TypZaznamu#
S: | 011/2013 | Klatovy,Balbínova 59/I,stavební úpravy 1. PP | [23 empty] | STA
O: | SO 02 | Severní křídlo | [20 empty] | STA |  |  | OBJ
R: | 04 | EPS | [23 empty] | ROZ
P.č. | Číslo položky | Název položky | MJ | množství | cena / MJ | Celkem | Dodávka | Dodávka celk. | Montáž | Montáž celk. | DPH | cena s DPH | hmotnost / MJ | hmotnost celk.(t) | dem. hmotnost / MJ | dem. hmotnost celk.(t) | Ceník | Cen. soustava / platnost | Cenová úroveň | Nhod / MJ | Nhod celk. | Dodavatel
Díl: | M22-8a | EPS montáž |  |  |  | 0 |  | 0 |  | 0 |  | 0 |  | 0 |  | 0 |  |  |  |  | 0 |  |  |  |  | DIL
1 | 210010002 | montáž trubka ohebná elektroinst. průměr 16 mm, uložení pod omítku | m | 300 |  | 0 |  | 0 |  | 0 | 21 | 0 | 0 | 0 | 0 | 0 |  | Vlastní | Indiv | 0 | 0 |  |  |  |  | POL1_1
2 | 210010301 | montáž (bez zapojení) krabice přístrojová pod om. | ks | 2 |  | 0 |  | 0 |  | 0 | 21 | 0 | 0 | 0 | 0 | 0 |  | Vlastní | Indiv | 0 | 0 |  |  |  |  | POL1_1
3 | 210010369 | montáž, zapojení krabice požárně odolná | ks | 2 |  | 0 |  | 0 |  | 0 | 21 | 0 | 0 | 0 | 0 | 0 |  | Vlastní | Indiv | 0 | 0 |  |  |  |  | POL1_1
4 | 210860222 | montáž kabel ovládací Cu 4x 1 mm, 250 V, uložení pevné | m | 300 |  | 0 |  | 0 |  | 0 | 21 | 0 | 0 | 0 | 0 | 0 |  | Vlastní | Indiv | 0 | 0 |  |  |  |  | POL1_1
5 | Pol__14 | vybourání rýh, průrazů a kapes | ks | 1 |  | 0 |  | 0 |  | 0 | 21 | 0 | 0 | 0 | 0 | 0 |  | Vlastní | Indiv | 0 | 0 |  |  |  |  | POL1_1
6 | Pol__15 | nastavení a programování systém EPS | ks | 1 |  | 0 |  | 0 |  | 0 | 21 | 0 | 0 | 0 | 0 | 0 |  | Vlastní | Indiv | 0 | 0 |  |  |  |  | POL1_1
7 | Pol__18 | revize systém EPS | ks | 1 |  | 0 |  | 0 |  | 0 | 21 | 0 | 0 | 0 | 0 | 0 |  | Vlastní | Indiv | 0 | 0 |  |  |  |  | POL1_1
8 | Pol__10 | montáž, zapojení a programování hlásič EPS automatický | ks | 10 |  | 0 |  | 0 |  | 0 | 21 | 0 | 0 | 0 | 0 | 0 |  | Vlastní | Indiv | 0 | 0 |  |  |  |  | POL3_0
9 | Pol__11 | montáž, zapojení hlásič EPS tlačítkový | ks | 2 |  | 0 |  | 0 |  | 0 | 21 | 0 | 0 | 0 | 0 | 0 |  | Vlastní | Indiv | 0 | 0 |  |  |  |  | POL3_0
10 | Pol__19 | rozšíření, úprava a připojení ZDP na PCO HZS PK | ks | 1 |  | 0 |  | 0 |  | 0 | 21 | 0 | 0 | 0 | 0 | 0 |  | Vlastní | Indiv | 0 | 0 |  |  |  |  | POL3_0
11 | Pol__20 | testování na HZS Plzeňského kraje EPS a ZDP | ks | 1 |  | 0 |  | 0 |  | 0 | 21 | 0 | 0 | 0 | 0 | 0 |  | Vlastní | Indiv | 0 | 0 |  |  |  |  | POL3_0
12 | Pol__21 | koordinační práce EPS, ZDP, PBS, HZS PK | ks | 1 |  | 0 |  | 0 |  | 0 | 21 | 0 | 0 | 0 | 0 | 0 |  | Vlastní | Indiv | 0 | 0 |  |  |  |  | POL3_0
13 | Pol__22 | proškolení obsluhy EPS | ks | 1 |  | 0 |  | 0 |  | 0 | 21 | 0 | 0 | 0 | 0 | 0 |  | Vlastní | Indiv | 0 | 0 |  |  |  |  | POL3_0
14 | Pol__5 | montáž, zapojení modul ústředny EPS | ks | 1 |  | 0 |  | 0 |  | 0 | 21 | 0 | 0 | 0 | 0 | 0 |  | Vlastní | Indiv | 0 | 0 |  |  |  |  | POL3_0
15 | Pol__6 | montáž, zapojení zvon požární | ks | 1 |  | 0 |  | 0 |  | 0 | 21 | 0 | 0 | 0 | 0 | 0 |  | Vlastní | Indiv | 0 | 0 |  |  |  |  | POL3_0
16 | Pol__7 | montáž, zapojení patice hlásič EPS automatický | ks | 10 |  | 0 |  | 0 |  | 0 | 21 | 0 | 0 | 0 | 0 | 0 |  | Vlastní | Indiv | 0 | 0 |  |  |  |  | POL3_0
17 | Pol__8 | montáž, zapojení a programování modul ústředny EPS | ks | 1 |  | 0 |  | 0 |  | 0 | 21 | 0 | 0 | 0 | 0 | 0 |  | Vlastní | Indiv | 0 | 0 |  |  |  |  | POL3_0
18 | Pol__9 | montáž, zapojení zvon požární | ks | 1 |  | 0 |  | 0 |  | 0 | 21 | 0 | 0 | 0 | 0 | 0 |  | Vlastní | Indiv | 0 | 0 |  |  |  |  | POL3_0
19 | Pol__23 | dokumentace skutečného provedení stavby (DSPS) EPS. ZDP | ks | 1 |  | 0 |  | 0 |  | 0 | 21 | 0 | 0 | 0 | 0 | 0 |  | Vlastní | Indiv | 0 | 0 |  |  |  |  | POL13_0
Díl: | M22-8b | EPS materiál |  |  |  | 0 |  | 0 |  | 0 |  | 0 |  | 0 |  | 0 |  |  |  |  | 0 |  |  |  |  | DIL
20 | 10061372 | krabice pod omítku, přístrojová, průměr 73x68 mm, možnost vytvoření souvislé řady s osovou roztečí, 71 mm, materiál PVC samozhášivé | ks | 2 |  | 0 |  | 0 |  | 0 | 21 | 0 | 0 | 0 | 0 | 0 |  | Vlastní | Indiv | 0 | 0 |  |  |  |  | POL3_0
21 | 10152076 | trubka ohebná, 125 N/5 cm, 20 mm průměr vnější, materiál PVC samozhášivé | m | 300 |  | 0 |  | 0 |  | 0 | 21 | 0 | 0 | 0 | 0 | 0 |  | Vlastní | Indiv | 0 | 0 |  |  |  |  | POL3_0
22 | 10802107 | kabel silový, Cu RE, 2x2x0,8, 225 V, FE 180, E90, třída reakce na oheň B2ca,s1,d0, izolace, silikonový kaučuk, dielektr. separ. páska, lamin. Al folie, výplňová FRNC guma, plášť FRNC polymer | m | 300 |  | 0 |  | 0 |  | 0 | 21 | 0 | 0 | 0 | 0 | 0 |  | Vlastní | Indiv | 0 | 0 |  |  |  |  | POL3_0
23 | Pol__27 | zvon požární, 95 dB/1 m, 24 V FC, 25 mA, IP42, průměr 152x60 mm | ks | 5 |  | 0 |  | 0 |  | 0 | 21 | 0 | 0 | 0 | 0 | 0 |  | Vlastní | Indiv | 0 | 0 |  |  |  |  | POL3_0
24 | Pol__28 | krabice na omítku, požárně odolná P120-R, IP54, 167x167x78 mm, pro datové kabely, svork. keram. 12x, 4 mm2, membránové průchodky, materiál PP bezhalogen., samozhášivý, barva oranžová RAL 2004 | ks | 2 |  | 0 |  | 0 |  | 0 | 21 | 0 | 0 | 0 | 0 | 0 |  | Vlastní | Indiv | 0 | 0 |  |  |  |  | POL3_0
25 | Pol__34 | hlásič tlačítkový, pod omítku, do kruhové linky, IP24, 15-30 V DC, 0,5 mA, 89x93x27,5 mm,, kompatibilní s ústřednou | ks | 2 |  | 0 |  | 0 |  | 0 | 21 | 0 | 0 | 0 | 0 | 0 |  | Vlastní | Indiv | 0 | 0 |  |  |  |  | POL3_0
26 | Pol__35 | hlásič multisenzorový (opticko-kouřový + teplotní), do kruhové linky, 16-30 V DC, 0,2-20 mA, průměr, 118x67,5 mm, kompatibilní s ústřednou | ks | 10 |  | 0 |  | 0 |  | 0 | 21 | 0 | 0 | 0 | 0 | 0 |  | Vlastní | Indiv | 0 | 0 |  |  |  |  | POL3_0
27 | Pol__36 | patice standardní pro hlásič multisenzorový | ks | 10 |  | 0 |  | 0 |  | 0 | 21 | 0 | 0 | 0 | 0 | 0 |  | Vlastní | Indiv | 0 | 0 |  |  |  |  | POL3_0
28 | Pol__37 | materiál pomocný | ks | 1 |  | 0 |  | 0 |  | 0 | 21 | 0 | 0 | 0 | 0 | 0 |  | Vlastní | Indiv | 0 | 0 |  |  |  |  | POL3_0
[24 empty] | 15 | 21
| Celkem |  |  |  |  | 0 | [17 empty] | 0 | 0 | SUM
END

## SO 02 05 Pol
Položkový soupis prací a dodávek | [25 empty] | #TypZaznamu#
S: | 011/2013 | Klatovy,Balbínova 59/I,stavební úpravy 1. PP | [23 empty] | STA
O: | SO 02 | Severní křídlo | [20 empty] | STA |  |  | OBJ
R: | 05 | Kamerový systém | [23 empty] | ROZ
P.č. | Číslo položky | Název položky | MJ | množství | cena / MJ | Celkem | Dodávka | Dodávka celk. | Montáž | Montáž celk. | DPH | cena s DPH | hmotnost / MJ | hmotnost celk.(t) | dem. hmotnost / MJ | dem. hmotnost celk.(t) | Ceník | Cen. soustava / platnost | Cenová úroveň | Nhod / MJ | Nhod celk. | Dodavatel
Díl: | M22-10a | Kamerový systém dodávka |  |  |  | 0 |  | 0 |  | 0 |  | 0 |  | 0 |  | 0 |  |  |  |  | 0 |  |  |  |  | DIL
1 | Pol__1 | montáž trubka ohebná elektroinst. průměr 23 mm, uložení pod omítku | m | 275 |  | 0 |  | 0 |  | 0 | 21 | 0 | 0 | 0 | 0 | 0 |  | Vlastní | Indiv | 0 | 0 |  |  |  |  | POL1_1
2 | Pol__3 | montáž kabel datový S/FTP, Cat.7, tř.F, 1000 MHz, 4x2xAWG23, plášť LSOH | m | 300 |  | 0 |  | 0 |  | 0 | 21 | 0 | 0 | 0 | 0 | 0 |  | Vlastní | Indiv | 0 | 0 |  |  |  |  | POL1_1
3 | Pol__34 | montáž drobného instalačního materiálu, stahovací a izolační pásky, bužírka, vruty , hmoždinky,, svorky, podložky, hmoždinky do sádrokartonu, sádra,…………….. | ks | 1 |  | 0 |  | 0 |  | 0 | 21 | 0 | 0 | 0 | 0 | 0 |  | Vlastní | Indiv | 0 | 0 |  |  |  |  | POL1_1
4 | Pol__35 | doprava a ostatní náklady | ks | 1 |  | 0 |  | 0 |  | 0 | 21 | 0 | 0 | 0 | 0 | 0 |  | Vlastní | Indiv | 0 | 0 |  |  |  |  | POL1_1
5 | Pol__5 | montáž kabel datový 4-párový, uložení v trubce | m | 300 |  | 0 |  | 0 |  | 0 | 21 | 0 | 0 | 0 | 0 | 0 |  | Vlastní | Indiv | 0 | 0 |  |  |  |  | POL1_1
6 | Pol__8 | montáž krabice montážní pro kamera venkovní | ks | 2 |  | 0 |  | 0 |  | 0 | 21 | 0 | 0 | 0 | 0 | 0 |  | Vlastní | Indiv | 0 | 0 |  |  |  |  | POL1_1
7 | Pol__7 | montáž, zapojení kamera venkovní | ks | 2 |  | 0 |  | 0 |  | 0 | 21 | 0 | 0 | 0 | 0 | 0 |  | Vlastní | Indiv | 0 | 0 |  |  |  |  | POL3_0
8 | Pol__9 | montáž, zapojení kamera vnitřní | ks | 1 |  | 0 |  | 0 |  | 0 | 21 | 0 | 0 | 0 | 0 | 0 |  | Vlastní | Indiv | 0 | 0 |  |  |  |  | POL3_0
Díl: | M22-10b | Kamerový systém montáž |  |  |  | 0 |  | 0 |  | 0 |  | 0 |  | 0 |  | 0 |  |  |  |  | 0 |  |  |  |  | DIL
9 | Pol__40 | trubka ohebná, 320 N/5 cm, 23 mm průměr vnitřní, materiál PVC samozhášivé | m | 275 |  | 0 |  | 0 |  | 0 | 21 | 0 | 0 | 0 | 0 | 0 |  | Vlastní | Indiv | 0 | 0 |  |  |  |  | POL3_0
10 | Pol__46 | kabel datový S/FTP, Cat.7, tř.F, 1000 MHz, 4x2xAWG23, plášť LSOH | m | 300 |  | 0 |  | 0 |  | 0 | 21 | 0 | 0 | 0 | 0 | 0 |  | Vlastní | Indiv | 0 | 0 |  |  |  |  | POL3_0
11 | Pol__48 | 4.0 Megapixelová R6, IP vnitřní miniDome s integrovaným IR přísvitem, 1/3” progressive scan CMOS,, komprese H.264/MJPEG/H.264+, max. rozlišení: 2688×1520/20fps, objektiv: 4mm@F2.0 (6mm volitelně), | ks | 1 |  | 0 |  | 0 |  | 0 | 21 | 0 | 0 | 0 | 0 | 0 |  | Vlastní | Indiv | 0 | 0 |  |  |  |  | POL3_0
|  | úhel zobrazení: 83°(4mm), 55.4°(6mm), citlivost: 0.01 lux@F1.2, AGC zap, 0 lux s IR, 3D-DNR, WDR 120dB, Dosah IR 10M, Bez poplachového I/O, Slot na SD/SDHC/SDXC kartu až 128GB, Napájení: DC12V/416mA, PoE (802.3af, Power over Ethernet), Antivandal krytí: IEC60068-275Eh, | [23 empty] | POP | úhel zobrazení: 83°(4mm), 55.4°(6mm), citlivost: 0.01 lux@F1.2, AGC zap, 0 lux s IR, 3D-DNR, WDR 120dB, Dosah IR 10M, Bez poplachového I/O, Slot na SD/SDHC/SDXC kartu až 128GB, Napájení: DC12V/416mA, PoE (802.3af, Power over Ethernet), Antivandal krytí: IEC60068-275Eh,
12 | Pol__49 | 4.0 Megapixelová, R6, IP venkovní válečková kamera s vylepšeným EXIR IR přísvitem a WDR 120dB,1/3”, Progressive Scan CMOS, komprese H.264/MJPEG/H.264+, max.rozlišení: 20fps (2688×1520), | ks | 2 |  | 0 |  | 0 |  | 0 | 21 | 0 | 0 | 0 | 0 | 0 |  | Vlastní | Indiv | 0 | 0 |  |  |  |  | POL3_0
|  | 25fps(1920×1080), 25fps(1280×720), objektiv: 6mm @ F2.5 (volitelně 12 a 16mm), úhel zobrazení: 55.4°(6mm), 24.7°(12mm), 19.1°(16mm), Citlivost: 0.01Lux @(F1.2,AGC zap.) 0 LUX s IR, Den & Noc:ICR automaticky, WDR 120dB, 3D-DNR, Napájení: DC12V±10%/834mA, PoE (802.3af, Power over Ethernet), Pracovní rozsah: -30°C ~ 60°C, Dosah IR: 80m, Krytí: IP66, včetně montážní krabice | [23 empty] | POP | 25fps(1920×1080), 25fps(1280×720), objektiv: 6mm @ F2.5 (volitelně 12 a 16mm), úhel zobrazení: 55.4°(6mm), 24.7°(12mm), 19.1°(16mm), Citlivost: 0.01Lux @(F1.2,AGC zap.) 0 LUX s IR, Den & Noc:ICR automaticky, WDR 120dB, 3D-DNR, Napájení: DC12V±10%/834mA, PoE (802.3af, Power over Ethernet), Pracovní rozsah: -30°C ~ 60°C, Dosah IR: 80m, Krytí: IP66, včetně montážní krabice
13 | Pol__58 | instalační materiál, stahovací a izolační pásky, bužírka, vruty , hmoždinky, svorky, podložky,, hmoždinky do sádrokartonu, sádra,…………….. | ks | 1 |  | 0 |  | 0 |  | 0 | 21 | 0 | 0 | 0 | 0 | 0 |  | Vlastní | Indiv | 0 | 0 |  |  |  |  | POL3_0
[24 empty] | 15 | 21
| Celkem |  |  |  |  | 0 | [17 empty] | 0 | 0 | SUM
END

## SO 02 06 Pol
Položkový soupis prací a dodávek | [25 empty] | #TypZaznamu#
S: | 011/2013 | Klatovy,Balbínova 59/I,stavební úpravy 1. PP | [23 empty] | STA
O: | SO 02 | Severní křídlo | [20 empty] | STA |  |  | OBJ
R: | 06 | Vzduchotechnika | [23 empty] | ROZ
P.č. | Číslo položky | Název položky | MJ | množství | cena / MJ | Celkem | Dodávka | Dodávka celk. | Montáž | Montáž celk. | DPH | cena s DPH | hmotnost / MJ | hmotnost celk.(t) | dem. hmotnost / MJ | dem. hmotnost celk.(t) | Ceník | Cen. soustava / platnost | Cenová úroveň | Nhod / MJ | Nhod celk. | Dodavatel
Díl: | M22-04 | Větrání sociálního zařízení pro klubovny v levém křídle |  |  |  | 0 |  | 0 |  | 0 |  | 0 |  | 0 |  | 0 |  |  |  |  | 0 |  |  |  |  | DIL
1 | 42 | Zpětná klapka 160 pro kruhové potrubí motýlová z galv. oceli | ks | 1 |  | 0 |  | 0 |  | 0 | 21 | 0 | 0 | 0 | 0 | 0 |  | Vlastní | Indiv | 0 | 0 |  |  |  |  | POL1_1
2 | 41 | Diag. ventilátor 500/160 (350 m3/h, 160 Pa) + čas. Doběh | ks | 1 |  | 0 |  | 0 |  | 0 | 21 | 0 | 0 | 0 | 0 | 0 |  | Vlastní | Indiv | 0 | 0 |  |  |  |  | POL3_0
3 | 43 | Ventil plastový talířový univerzální 100 | ks | 7 |  | 0 |  | 0 |  | 0 | 21 | 0 | 0 | 0 | 0 | 0 |  | Vlastní | Indiv | 0 | 0 |  |  |  |  | POL3_0
4 | 44 | Hadice ALUFLEX 102 | m | 15 |  | 0 |  | 0 |  | 0 | 21 | 0 | 0 | 0 | 0 | 0 |  | Vlastní | Indiv | 0 | 0 |  |  |  |  | POL3_0
5 | 45a | SPIRO 160 vč. vsuvek | m | 6 |  | 0 |  | 0 |  | 0 | 21 | 0 | 0 | 0 | 0 | 0 |  | Vlastní | Indiv | 0 | 0 |  |  |  |  | POL3_0
6 | 45b | Odbočka OBD 160-100 | ks | 3 |  | 0 |  | 0 |  | 0 | 21 | 0 | 0 | 0 | 0 | 0 |  | Vlastní | Indiv | 0 | 0 |  |  |  |  | POL3_0
7 | 46c | Odbočka OBJ 160-100 | ks | 1 |  | 0 |  | 0 |  | 0 | 21 | 0 | 0 | 0 | 0 | 0 |  | Vlastní | Indiv | 0 | 0 |  |  |  |  | POL3_0
8 | 46d | Oblouk OS 90° 160 | ks | 1 |  | 0 |  | 0 |  | 0 | 21 | 0 | 0 | 0 | 0 | 0 |  | Vlastní | Indiv | 0 | 0 |  |  |  |  | POL3_0
9 | 46e | Koncový kryt DF 160 | ks | 1 |  | 0 |  | 0 |  | 0 | 21 | 0 | 0 | 0 | 0 | 0 |  | Vlastní | Indiv | 0 | 0 |  |  |  |  | POL3_0
[24 empty] | 15 | 21
| Celkem |  |  |  |  | 0 | [17 empty] | 0 | 0 | SUM
END

## SO 02 07 Pol
Položkový soupis prací a dodávek | [25 empty] | #TypZaznamu#
S: | 011/2013 | Klatovy,Balbínova 59/I,stavební úpravy 1. PP | [23 empty] | STA
O: | SO 02 | Severní křídlo | [20 empty] | STA |  |  | OBJ
R: | 07 | Fasáda P | [23 empty] | ROZ
P.č. | Číslo položky | Název položky | MJ | množství | cena / MJ | Celkem | Dodávka | Dodávka celk. | Montáž | Montáž celk. | DPH | cena s DPH | hmotnost / MJ | hmotnost celk.(t) | dem. hmotnost / MJ | dem. hmotnost celk.(t) | Ceník | Cen. soustava / platnost | Cenová úroveň | Nhod / MJ | Nhod celk. | Dodavatel
Díl: | _1 | 006: Úpravy povrchu |  |  |  | 0 |  | 0 |  | 0 |  | 0 |  | 26.43 |  | 0.15 |  |  |  |  | 0 |  |  |  |  | DIL
1 | 00603 | Dvouvrstvá štuková omítka s jádrem z vápenné malty - dodávka a montáž | m2 | 147.06 |  | 0 |  | 0 |  | 0 | 21 | 0 | 0.1 | 14.71 | 0 | 0 |  | Vlastní | Indiv | 0 | 0 |  |  |  |  | POL1_1
2 | 00604 | Lokální opravy bosáží - dodávka a montáž | m2 | 22.9 |  | 0 |  | 0 |  | 0 | 21 | 0 | 0.07 | 1.6 | 0 | 0 |  | Vlastní | Indiv | 0 | 0 |  |  |  |  | POL1_1
|  | 0,8*3,5*2 : | [23 empty] | VV | 0
|  | 2*2,5 : | [23 empty] | VV | 0
|  | 4*1,5 : | [23 empty] | VV | 0
|  | 3*0,7*3 : | [23 empty] | VV | 0
|  | 22,9 |  | 22.9 | [21 empty] | VV | 0
3 | 00605 | Oprava římsy - dodávka a montáž | m | 50 |  | 0 |  | 0 |  | 0 | 21 | 0 | 0.01 | 0.5 | 0 | 0 |  | Vlastní | Indiv | 0 | 0 |  |  |  |  | POL1_1
4 | 00607 | Oprava detailu ukončení parapetů a stěny | kus | 12 |  | 0 |  | 0 |  | 0 | 21 | 0 | 0.005 | 0.06 | 0 | 0 |  | Vlastní | Indiv | 0 | 0 |  |  |  |  | POL1_1
5 | 319201321 | Vyrovnání nerovného povrchu zdiva tl do 30 mm maltou | m2 | 147.06 |  | 0 |  | 0 |  | 0 | 21 | 0 | 0.02857 | 4.2 | 0 | 0 |  | Vlastní | Indiv | 0 | 0 |  |  |  |  | POL1_1
6 | 628195001 | Očištění zdiva nebo betonu zdí a valů před započetím oprav ručně | m2 | 147.06 |  | 0 |  | 0 |  | 0 | 21 | 0 | 0 | 0 | 0.001 | 0.15 |  | Vlastní | Indiv | 0 | 0 |  |  |  |  | POL1_1
7 | 00601 | Sanace trhlin aktivovanou maltou | m | 73 |  | 0 |  | 0 |  | 0 | 21 | 0 | 0.004 | 0.29 | 0 | 0 |  | Vlastní | Indiv | 0 | 0 |  |  |  |  | POL3_0
8 | 00602 | Podříznutí fasády | m | 50 |  | 0 |  | 0 |  | 0 | 21 | 0 | 0 | 0 | 0 | 0 |  | Vlastní | Indiv | 0 | 0 |  |  |  |  | POL3_0
9 | 00606 | Fasádní nátěr difuzní z minerálních barev vč.očištění stávající omítky a penetrace - dodávka a, montáž,včetně hydrofobního bezbarvého nátěru do v. 30 cm u chodníku | m2 | 506.7 |  | 0 |  | 0 |  | 0 | 21 | 0 | 0.01 | 5.07 | 0 | 0 |  | Vlastní | Indiv | 0 | 0 |  |  |  |  | POL3_0
|  | 45*5,3 : | [23 empty] | VV | 0
|  | (9,3+0,6)*7 : | [23 empty] | VV | 0
|  | = : | [23 empty] | VV | 0
|  | příplatek na profilace bosáží : | [23 empty] | VV | 0
|  | 307,8*0,5 : | [23 empty] | VV | 0
|  | římsa : | [23 empty] | VV | 0
|  | 50*0,9 : | [23 empty] | VV | 0
|  | 506,7 |  | 506.7 | [21 empty] | VV | 0
Díl: | _2 | 009: Ostatní konstrukce a práce |  |  |  | 0 |  | 0 |  | 0 |  | 0 |  | 0.01 |  | 0 |  |  |  |  | 0 |  |  |  |  | DIL
10 | 00902 | Zakrytí stávajícího terénu (chodníku) před úpravami - montáž a demontáž | m2 | 150 |  | 0 |  | 0 |  | 0 | 21 | 0 | 0 | 0 | 0 | 0 |  | Vlastní | Indiv | 0 | 0 |  |  |  |  | POL1_1
11 | 619991011 | Obalení konstrukcí a prvků fólií přilepenou lepící páskou | m2 | 45 |  | 0 |  | 0 |  | 0 | 21 | 0 | 0.00024 | 0.01 | 0 | 0 |  | Vlastní | Indiv | 0 | 0 |  |  |  |  | POL1_1
12 | 629991011 | Zakrytí výplní otvorů a svislých ploch fólií přilepenou lepící páskou | m2 | 36.24 |  | 0 |  | 0 |  | 0 | 21 | 0 | 0.00012 | 0 | 0 | 0 |  | Vlastní | Indiv | 0 | 0 |  |  |  |  | POL1_1
|  | 1,2*1,9*8 : | [23 empty] | VV | 0
|  | 3*6 : | [23 empty] | VV | 0
|  | 36,24 |  | 36.24 | [21 empty] | VV | 0
13 | P00901 | Staveništní úklid po provedených pracích | Kč | 1 |  | 0 |  | 0 |  | 0 | 21 | 0 | 0 | 0 | 0 | 0 |  | Vlastní | Indiv | 0 | 0 |  |  |  |  | POL13_0
Díl: | _3 | 0091: Lešení |  |  |  | 0 |  | 0 |  | 0 |  | 0 |  | 0 |  | 0 |  |  |  |  | 0 |  |  |  |  | DIL
14 | 941111131 | Montáž lešení řadového trubkového lehkého s podlahami zatížení do 200 kg/m2 š do 1,5 m v do 10 m | m2 | 354.9 |  | 0 |  | 0 |  | 0 | 21 | 0 | 0 | 0 | 0 | 0 |  | Vlastní | Indiv | 0 | 0 |  |  |  |  | POL1_1
15 | 941111231 | Příplatek k lešení řadovému trubkovému lehkému s podlahami š 1,5 m v 10 m za první a ZKD den použití | m2 | 10647 |  | 0 |  | 0 |  | 0 | 21 | 0 | 0 | 0 | 0 | 0 |  | Vlastní | Indiv | 0 | 0 |  |  |  |  | POL1_1
16 | 941111831 | Demontáž lešení řadového trubkového lehkého s podlahami zatížení do 200 kg/m2 š do 1,5 m v do 10 m | m2 | 354.9 |  | 0 |  | 0 |  | 0 | 21 | 0 | 0 | 0 | 0 | 0 |  | Vlastní | Indiv | 0 | 0 |  |  |  |  | POL1_1
17 | 944511111 | Montáž ochranné sítě z textilie z umělých vláken | m2 | 354.9 |  | 0 |  | 0 |  | 0 | 21 | 0 | 0 | 0 | 0 | 0 |  | Vlastní | Indiv | 0 | 0 |  |  |  |  | POL1_1
18 | 944511211 | Příplatek k ochranné síti za první a ZKD den použití | m2 | 10647 |  | 0 |  | 0 |  | 0 | 21 | 0 | 0 | 0 | 0 | 0 |  | Vlastní | Indiv | 0 | 0 |  |  |  |  | POL1_1
19 | 944511811 | Demontáž ochranné sítě z textilie z umělých vláken | m2 | 354.9 |  | 0 |  | 0 |  | 0 | 21 | 0 | 0 | 0 | 0 | 0 |  | Vlastní | Indiv | 0 | 0 |  |  |  |  | POL1_1
Díl: | _4 | 0092: Bourání vč.likvidace suti |  |  |  | 0 |  | 0 |  | 0 |  | 0 |  | 0 |  | 12.24 |  |  |  |  | 0 |  |  |  |  | DIL
20 | 978019391 | Otlučení vnější vápenné nebo vápenocementové vnější omítky stupně členitosti 3 až 5 rozsahu do 100% | m2 | 169.96 |  | 0 |  | 0 |  | 0 | 21 | 0 | 0 | 0 | 0.072 | 12.24 |  | Vlastní | Indiv | 0 | 0 |  |  |  |  | POL1_1
|  | 45,7*2,8 : | [23 empty] | VV | 0
|  | 2,5*3 : | [23 empty] | VV | 0
|  | 2,6*4 : | [23 empty] | VV | 0
|  | 0,6*1*2 : | [23 empty] | VV | 0
|  | 22,9 : | [23 empty] | VV | 0
|  | 169,96 |  | 169.96 | [21 empty] | VV | 0
21 | 985141111 | Vyčištění trhlin a dutin ve zdivu š do 30 mm hl do 150 mm | m | 41 |  | 0 |  | 0 |  | 0 | 21 | 0 | 0 | 0 | 0 | 0 |  | Vlastní | Indiv | 0 | 0 |  |  |  |  | POL1_1
22 | 985141211 | Vyčištění trhlin a dutin ve zdivu š do 50 mm hl do 150 mm | m | 32 |  | 0 |  | 0 |  | 0 | 21 | 0 | 0 | 0 | 0 | 0 |  | Vlastní | Indiv | 0 | 0 |  |  |  |  | POL1_1
23 | 997013213 | Vnitrostaveništní doprava suti a vybouraných hmot pro budovy v do 12 m ručně | t | 12.2371 |  | 0 |  | 0 |  | 0 | 21 | 0 | 0 | 0 | 0 | 0 |  | Vlastní | Indiv | 0 | 0 |  |  |  |  | POL1_1
24 | 997013501 | Odvoz suti a vybouraných hmot na skládku nebo meziskládku do 1 km se složením | t | 12.2371 |  | 0 |  | 0 |  | 0 | 21 | 0 | 0 | 0 | 0 | 0 |  | Vlastní | Indiv | 0 | 0 |  |  |  |  | POL1_1
25 | 997013509 | Příplatek k odvozu suti a vybouraných hmot na skládku ZKD 1 km přes 1 km | t | 122.37 |  | 0 |  | 0 |  | 0 | 21 | 0 | 0 | 0 | 0 | 0 |  | Vlastní | Indiv | 0 | 0 |  |  |  |  | POL1_1
26 | 997013801 | Poplatek za uložení stavebního betonového odpadu na skládce (skládkovné) | t | 12.2371 |  | 0 |  | 0 |  | 0 | 21 | 0 | 0 | 0 | 0 | 0 |  | Vlastní | Indiv | 0 | 0 |  |  |  |  | POL1_1
27 | 997221612 | Nakládání vybouraných hmot na dopravní prostředky pro vodorovnou dopravu | t | 12.2371 |  | 0 |  | 0 |  | 0 | 21 | 0 | 0 | 0 | 0 | 0 |  | Vlastní | Indiv | 0 | 0 |  |  |  |  | POL1_1
Díl: | _5 | 099: Přesun hmot HSV |  |  |  | 0 |  | 0 |  | 0 |  | 0 |  | 0 |  | 0 |  |  |  |  | 0 |  |  |  |  | DIL
28 | 998018002 | Přesun hmot ruční pro budovy v do 12 m | t | 26.4446 |  | 0 |  | 0 |  | 0 | 21 | 0 | 0 | 0 | 0 | 0 |  | Vlastní | Indiv | 0 | 0 |  |  |  |  | POL1_1
Díl: | _6 | 764: Konstrukce klempířské |  |  |  | 0 |  | 0 |  | 0 |  | 0 |  | 0 |  | 0.03 |  |  |  |  | 0 |  |  |  |  | DIL
29 | 76405 | Oprava oplechování parapetu | m | 12.6 |  | 0 |  | 0 |  | 0 | 21 | 0 | 0 | 0 | 0.002 | 0.03 |  | Vlastní | Indiv | 0 | 0 |  |  |  |  | POL1_1
|  | 1,8*7 : | [23 empty] | VV | 0
|  | 12,6 |  | 12.6 | [21 empty] | VV | 0
Díl: | _7 | 783: Nátěry |  |  |  | 0 |  | 0 |  | 0 |  | 0 |  | 0 |  | 0 |  |  |  |  | 0 |  |  |  |  | DIL
30 | 78303 | Nátěr vstupních dveří - očištění,obroušení,2x nátěr dle projektu | m2 | 17.16 |  | 0 |  | 0 |  | 0 | 21 | 0 | 0 | 0 | 0 | 0 |  | Vlastní | Indiv | 0 | 0 |  |  |  |  | POL1_1
|  | 2,2*3,9*2 : | [23 empty] | VV | 0
|  | 17,16 |  | 17.16 | [21 empty] | VV | 0
31 | 78304 | Nátěr dřevěných prvků vstupních dveří - očištění,obroušení,2x nátěr dle projektu | Kč | 1 |  | 0 |  | 0 |  | 0 | 21 | 0 | 0 | 0 | 0 | 0 |  | Vlastní | Indiv | 0 | 0 |  |  |  |  | POL1_1
32 | 78305 | Nátěr skříněk elektro - očištění,obroušení,2x nátěr dle projektu | Kč | 1 |  | 0 |  | 0 |  | 0 | 21 | 0 | 0 | 0 | 0 | 0 |  | Vlastní | Indiv | 0 | 0 |  |  |  |  | POL1_1
Díl: | _8 | VRN: Vedlejší rozpočtové náklady |  |  |  | 0 |  | 0 |  | 0 |  | 0 |  | 0 |  | 0 |  |  |  |  | 0 |  |  |  |  | DIL
33 | ONPU | Území se ztíženými výrobními podmínkami | Kč | 1 |  | 0 |  | 0 |  | 0 | 21 | 0 | 0 | 0 | 0 | 0 |  | Vlastní | Indiv | 0 | 0 |  |  |  |  | POL13_0
[24 empty] | 15 | 21
| Celkem |  |  |  |  | 0 | [17 empty] | 0 | 0 | SUM
END

## SO 02 08 Pol
Položkový soupis prací a dodávek | [25 empty] | #TypZaznamu#
S: | 011/2013 | Klatovy,Balbínova 59/I,stavební úpravy 1. PP | [23 empty] | STA
O: | SO 02 | Severní křídlo | [20 empty] | STA |  |  | OBJ
R: | 08 | Fasáda P6 | [23 empty] | ROZ
P.č. | Číslo položky | Název položky | MJ | množství | cena / MJ | Celkem | Dodávka | Dodávka celk. | Montáž | Montáž celk. | DPH | cena s DPH | hmotnost / MJ | hmotnost celk.(t) | dem. hmotnost / MJ | dem. hmotnost celk.(t) | Ceník | Cen. soustava / platnost | Cenová úroveň | Nhod / MJ | Nhod celk. | Dodavatel
Díl: | _1 | 006: Úpravy povrchu |  |  |  | 0 |  | 0 |  | 0 |  | 0 |  | 6.35 |  | 0.03 |  |  |  |  | 0 |  |  |  |  | DIL
1 | 00603 | Dvouvrstvá štuková omítka s jádrem z vápenné malty - dodávka a montáž | m2 | 34.2 |  | 0 |  | 0 |  | 0 | 21 | 0 | 0.1 | 3.42 | 0 | 0 |  | Vlastní | Indiv | 0 | 0 |  |  |  |  | POL1_1
2 | 00607 | Oprava detailu ukončení parapetů a stěny | kus | 12 |  | 0 |  | 0 |  | 0 | 21 | 0 | 0.005 | 0.06 | 0 | 0 |  | Vlastní | Indiv | 0 | 0 |  |  |  |  | POL1_1
[26 empty] | VV | 0
[26 empty] | VV | 0
|  | 12 |  | 12 | [21 empty] | VV | 0
3 | 00608 | Oprava fasády ve styku kámen sloup | m | 17.4 |  | 0 |  | 0 |  | 0 | 21 | 0 | 0.005 | 0.09 | 0 | 0 |  | Vlastní | Indiv | 0 | 0 |  |  |  |  | POL1_1
|  | 1,2*2+3*5 : | [23 empty] | VV | 0
|  | 17,4 |  | 17.4 | [21 empty] | VV | 0
4 | 00902 | Zakrytí stávajícího terénu (chodníku) před úpravami - montáž a demontáž | m2 | 99 |  | 0 |  | 0 |  | 0 | 21 | 0 | 0 | 0 | 0 | 0 |  | Vlastní | Indiv | 0 | 0 |  |  |  |  | POL1_1
|  | 33*3 : | [23 empty] | VV | 0
|  | 99 |  | 99 | [21 empty] | VV | 0
5 | 319201321 | Vyrovnání nerovného povrchu zdiva tl do 30 mm maltou | m2 | 34.2 |  | 0 |  | 0 |  | 0 | 21 | 0 | 0.02857 | 0.98 | 0 | 0 |  | Vlastní | Indiv | 0 | 0 |  |  |  |  | POL1_1
6 | 619991011 | Obalení konstrukcí a prvků fólií přilepenou lepící páskou | m2 | 21 |  | 0 |  | 0 |  | 0 | 21 | 0 | 0.00024 | 0.01 | 0 | 0 |  | Vlastní | Indiv | 0 | 0 |  |  |  |  | POL1_1
7 | 628195001 | Očištění zdiva nebo betonu zdí a valů před započetím oprav ručně | m2 | 34.2 |  | 0 |  | 0 |  | 0 | 21 | 0 | 0 | 0 | 0.001 | 0.03 |  | Vlastní | Indiv | 0 | 0 |  |  |  |  | POL1_1
|  | 32,8*1 : | [23 empty] | VV | 0
|  | 0,2*1*7 : | [23 empty] | VV | 0
|  | 34,2 |  | 34.2 | [21 empty] | VV | 0
8 | 629991011 | Zakrytí výplní otvorů a svislých ploch fólií přilepenou lepící páskou | m2 | 15.84 |  | 0 |  | 0 |  | 0 | 21 | 0 | 0.00012 | 0 | 0 | 0 |  | Vlastní | Indiv | 0 | 0 |  |  |  |  | POL1_1
|  | 1,2*2,2*6 : | [23 empty] | VV | 0
|  | 15,84 |  | 15.84 | [21 empty] | VV | 0
9 | 00601 | Sanace trhlin aktivovanou maltou | m | 35 |  | 0 |  | 0 |  | 0 | 21 | 0 | 0.004 | 0.14 | 0 | 0 |  | Vlastní | Indiv | 0 | 0 |  |  |  |  | POL3_0
10 | 00602 | Podříznutí fasády | m | 32.8 |  | 0 |  | 0 |  | 0 | 21 | 0 | 0 | 0 | 0 | 0 |  | Vlastní | Indiv | 0 | 0 |  |  |  |  | POL3_0
11 | 00606 | Fasádní nátěr difuzní z minerálních barev vč.očištění stávající omítky a penetrace - dodávka a, montáž,včetně hydrofobního bezbarvého nátěru do v. 30 cm u chodníku | m2 | 165.28 |  | 0 |  | 0 |  | 0 | 21 | 0 | 0.01 | 1.65 | 0 | 0 |  | Vlastní | Indiv | 0 | 0 |  |  |  |  | POL3_0
|  | 32,8*5*1,1 : | [23 empty] | VV | 0
|  | -1,2*2,1*6 : | [23 empty] | VV | 0
|  | 165,28 |  | 165.28 | [21 empty] | VV | 0
12 | 00901 | Staveništní úklid po provedených pracích | Kč | 1 |  | 0 |  | 0 |  | 0 | 21 | 0 | 0 | 0 | 0 | 0 |  | Vlastní | Indiv | 0 | 0 |  |  |  |  | POL13_0
Díl: | _2 | 009: Ostatní konstrukce a práce |  |  |  | 0 |  | 0 |  | 0 |  | 0 |  | 0 |  | 0 |  |  |  |  | 0 |  |  |  |  | DIL
13 | 941111131 | Montáž lešení řadového trubkového lehkého s podlahami zatížení do 200 kg/m2 š do 1,5 m v do 10 m | m2 | 180 |  | 0 |  | 0 |  | 0 | 21 | 0 | 0 | 0 | 0 | 0 |  | Vlastní | Indiv | 0 | 0 |  |  |  |  | POL1_1
|  | (33+1,5*2)*5 : | [23 empty] | VV | 0
|  | 180 |  | 180 | [21 empty] | VV | 0
14 | 941111231 | Příplatek k lešení řadovému trubkovému lehkému s podlahami š 1,5 m v 10 m za první a ZKD den použití | m2 | 5400 |  | 0 |  | 0 |  | 0 | 21 | 0 | 0 | 0 | 0 | 0 |  | Vlastní | Indiv | 0 | 0 |  |  |  |  | POL1_1
15 | 941111831 | Demontáž lešení řadového trubkového lehkého s podlahami zatížení do 200 kg/m2 š do 1,5 m v do 10 m | m2 | 180 |  | 0 |  | 0 |  | 0 | 21 | 0 | 0 | 0 | 0 | 0 |  | Vlastní | Indiv | 0 | 0 |  |  |  |  | POL1_1
16 | 944511111 | Montáž ochranné sítě z textilie z umělých vláken | m2 | 180 |  | 0 |  | 0 |  | 0 | 21 | 0 | 0 | 0 | 0 | 0 |  | Vlastní | Indiv | 0 | 0 |  |  |  |  | POL1_1
17 | 944511211 | Příplatek k ochranné síti za první a ZKD den použití | m2 | 5400 |  | 0 |  | 0 |  | 0 | 21 | 0 | 0 | 0 | 0 | 0 |  | Vlastní | Indiv | 0 | 0 |  |  |  |  | POL1_1
18 | 944511811 | Demontáž ochranné sítě z textilie z umělých vláken | m2 | 180 |  | 0 |  | 0 |  | 0 | 21 | 0 | 0 | 0 | 0 | 0 |  | Vlastní | Indiv | 0 | 0 |  |  |  |  | POL1_1
Díl: | _3 | 0091: Lešení |  |  |  | 0 |  | 0 |  | 0 |  | 0 |  | 0 |  | 2.46 |  |  |  |  | 0 |  |  |  |  | DIL
19 | 978019391 | Otlučení vnější vápenné nebo vápenocementové vnější omítky stupně členitosti 3 až 5 rozsahu do 100% | m2 | 34.2 |  | 0 |  | 0 |  | 0 | 21 | 0 | 0 | 0 | 0.072 | 2.46 |  | Vlastní | Indiv | 0 | 0 |  |  |  |  | POL1_1
20 | 985141111 | Vyčištění trhlin a dutin ve zdivu š do 30 mm hl do 150 mm | m | 15 |  | 0 |  | 0 |  | 0 | 21 | 0 | 0 | 0 | 0 | 0 |  | Vlastní | Indiv | 0 | 0 |  |  |  |  | POL1_1
21 | 985141211 | Vyčištění trhlin a dutin ve zdivu š do 50 mm hl do 150 mm | m | 20 |  | 0 |  | 0 |  | 0 | 21 | 0 | 0 | 0 | 0 | 0 |  | Vlastní | Indiv | 0 | 0 |  |  |  |  | POL1_1
22 | 997013213 | Vnitrostaveništní doprava suti a vybouraných hmot pro budovy v do 12 m ručně | t | 2.4624 |  | 0 |  | 0 |  | 0 | 21 | 0 | 0 | 0 | 0 | 0 |  | Vlastní | Indiv | 0 | 0 |  |  |  |  | POL1_1
23 | 997013501 | Odvoz suti a vybouraných hmot na skládku nebo meziskládku do 1 km se složením | t | 2.4624 |  | 0 |  | 0 |  | 0 | 21 | 0 | 0 | 0 | 0 | 0 |  | Vlastní | Indiv | 0 | 0 |  |  |  |  | POL1_1
24 | 997013509 | Příplatek k odvozu suti a vybouraných hmot na skládku ZKD 1 km přes 1 km | t | 24.62 |  | 0 |  | 0 |  | 0 | 21 | 0 | 0 | 0 | 0 | 0 |  | Vlastní | Indiv | 0 | 0 |  |  |  |  | POL1_1
25 | 997013801 | Poplatek za uložení stavebního betonového odpadu na skládce (skládkovné) | t | 2.4624 |  | 0 |  | 0 |  | 0 | 21 | 0 | 0 | 0 | 0 | 0 |  | Vlastní | Indiv | 0 | 0 |  |  |  |  | POL1_1
26 | 997221612 | Nakládání vybouraných hmot na dopravní prostředky pro vodorovnou dopravu | t | 2.4624 |  | 0 |  | 0 |  | 0 | 21 | 0 | 0 | 0 | 0 | 0 |  | Vlastní | Indiv | 0 | 0 |  |  |  |  | POL1_1
Díl: | _4 | 0092: Bourání vč.likvidace suti |  |  |  | 0 |  | 0 |  | 0 |  | 0 |  | 0 |  | 0 |  |  |  |  | 0 |  |  |  |  | DIL
27 | 998018002 | Přesun hmot ruční pro budovy v do 12 m | t | 6.3438 |  | 0 |  | 0 |  | 0 | 21 | 0 | 0 | 0 | 0 | 0 |  | Vlastní | Indiv | 0 | 0 |  |  |  |  | POL1_1
Díl: | _5 | 099: Přesun hmot HSV |  |  |  | 0 |  | 0 |  | 0 |  | 0 |  | 0 |  | 0.02 |  |  |  |  | 0 |  |  |  |  | DIL
28 | 76405 | Oprava oplechování parapetu | m | 12 |  | 0 |  | 0 |  | 0 | 21 | 0 | 0 | 0 | 0.002 | 0.02 |  | Vlastní | Indiv | 0 | 0 |  |  |  |  | POL1_1
|  | 2*6 : | [23 empty] | VV | 0
|  | 12 |  | 12 | [21 empty] | VV | 0
Díl: | _6 | 782: Kamenické práce restaurátorem |  |  |  | 0 |  | 0 |  | 0 |  | 0 |  | 0 |  | 0 |  |  |  |  | 0 |  |  |  |  | DIL
29 | P678201 | Kamenické práce | Kč | 1 |  | 0 |  | 0 |  | 0 | 21 | 0 | 0 | 0 | 0 | 0 |  | Vlastní | Indiv | 0 | 0 |  |  |  |  | POL1_1
Díl: | _7 | 783: Nátěry |  |  |  | 0 |  | 0 |  | 0 |  | 0 |  | 0 |  | 0 |  |  |  |  | 0 |  |  |  |  | DIL
30 | 78301 | Nátěr oken - očištění,obroušení,2xnátěr lazurovací dle projektu - m2 pohledové plochy | m2 | 30.24 |  | 0 |  | 0 |  | 0 | 21 | 0 | 0 | 0 | 0 | 0 |  | Vlastní | Indiv | 0 | 0 |  |  |  |  | POL1_1
|  | 1,2*2,1*6*2 : | [23 empty] | VV | 0
|  | 30,24 |  | 30.24 | [21 empty] | VV | 0
31 | 78302 | Nátěr mříží - očištění,obroušení,oprava kotvení,antikorozní nátěr dle projektu - uvedeny m2, pohledové plochy mříže | m2 | 30.24 |  | 0 |  | 0 |  | 0 | 21 | 0 | 0 | 0 | 0 | 0 |  | Vlastní | Indiv | 0 | 0 |  |  |  |  | POL1_1
|  | 1,2*2,1*6*2 : | [23 empty] | VV | 0
|  | 30,24 |  | 30.24 | [21 empty] | VV | 0
Díl: | _8 | VRN: Vedlejší rozpočtové náklady |  |  |  | 0 |  | 0 |  | 0 |  | 0 |  | 0 |  | 0 |  |  |  |  | 0 |  |  |  |  | DIL
32 | ON6 | Území se ztíženými výrobními podmínkami | Kč | 1 |  | 0 |  | 0 |  | 0 | 21 | 0 | 0 | 0 | 0 | 0 |  | Vlastní | Indiv | 0 | 0 |  |  |  |  | POL13_0
[24 empty] | 15 | 21
| Celkem |  |  |  |  | 0 | [17 empty] | 0 | 0 | SUM
END

## SO 02 09 Pol
Položkový soupis prací a dodávek | [25 empty] | #TypZaznamu#
S: | 011/2013 | Klatovy,Balbínova 59/I,stavební úpravy 1. PP | [23 empty] | STA
O: | SO 02 | Severní křídlo | [20 empty] | STA |  |  | OBJ
R: | 09 | Fasáda P - neuznatelné náklady | [23 empty] | ROZ
P.č. | Číslo položky | Název položky | MJ | množství | cena / MJ | Celkem | Dodávka | Dodávka celk. | Montáž | Montáž celk. | DPH | cena s DPH | hmotnost / MJ | hmotnost celk.(t) | dem. hmotnost / MJ | dem. hmotnost celk.(t) | Ceník | Cen. soustava / platnost | Cenová úroveň | Nhod / MJ | Nhod celk. | Dodavatel
Díl: | _1 | 006: Úpravy povrchu |  |  |  | 0 |  | 0 |  | 0 |  | 0 |  | 10.18 |  | 0.03 |  |  |  |  | 0 |  |  |  |  | DIL
1 | 00603 | Dvouvrstvá štuková omítka s jádrem z vápenné malty - dodávka a montáž | m2 | 30 |  | 0 |  | 0 |  | 0 | 21 | 0 | 0.1 | 3 | 0 | 0 |  | Vlastní | Indiv | 0 | 0 |  |  |  |  | POL1_1
2 | 00604 | Lokální opravy bosáží - dodávka a montáž | m2 | 39.2 |  | 0 |  | 0 |  | 0 | 21 | 0 | 0.07 | 2.74 | 0 | 0 |  | Vlastní | Indiv | 0 | 0 |  |  |  |  | POL1_1
3 | 00605 | Oprava římsy - dodávka a montáž | m | 49 |  | 0 |  | 0 |  | 0 | 21 | 0 | 0.01 | 0.49 | 0 | 0 |  | Vlastní | Indiv | 0 | 0 |  |  |  |  | POL1_1
4 | 00607 | Oprava detailu ukončení parapetů a stěny | kus | 8 |  | 0 |  | 0 |  | 0 | 21 | 0 | 0.005 | 0.04 | 0 | 0 |  | Vlastní | Indiv | 0 | 0 |  |  |  |  | POL1_1
5 | 319201321 | Vyrovnání nerovného povrchu zdiva tl do 30 mm maltou | m2 | 30 |  | 0 |  | 0 |  | 0 | 21 | 0 | 0.02857 | 0.86 | 0 | 0 |  | Vlastní | Indiv | 0 | 0 |  |  |  |  | POL1_1
6 | 628195001 | Očištění zdiva nebo betonu zdí a valů před započetím oprav ručně | m2 | 30 |  | 0 |  | 0 |  | 0 | 21 | 0 | 0 | 0 | 0.001 | 0.03 |  | Vlastní | Indiv | 0 | 0 |  |  |  |  | POL1_1
7 | 00601 | Sanace trhlin aktivovanou maltou | m | 43 |  | 0 |  | 0 |  | 0 | 21 | 0 | 0.004 | 0.17 | 0 | 0 |  | Vlastní | Indiv | 0 | 0 |  |  |  |  | POL3_0
8 | 00602 | Podříznutí fasády | m | 49 |  | 0 |  | 0 |  | 0 | 21 | 0 | 0 | 0 | 0 | 0 |  | Vlastní | Indiv | 0 | 0 |  |  |  |  | POL3_0
9 | 00606 | Fasádní nátěr difuzní z minerálních barev vč.očištění stávající omítky a penetrace - dodávka a, montáž,včetně hydrofobního bezbarvého nátěru do v. 30 cm u chodníku | m2 | 288 |  | 0 |  | 0 |  | 0 | 21 | 0 | 0.01 | 2.88 | 0 | 0 |  | Vlastní | Indiv | 0 | 0 |  |  |  |  | POL3_0
|  | 50*3+7*6 : | [23 empty] | VV | 0
|  | príplatek bosáže : | [23 empty] | VV | 0
|  | 192*0,5 : | [23 empty] | VV | 0
|  | 288 |  | 288 | [21 empty] | VV | 0
Díl: | _2 | 009: Ostatní konstrukce a práce |  |  |  | 0 |  | 0 |  | 0 |  | 0 |  | 0.01 |  | 0 |  |  |  |  | 0 |  |  |  |  | DIL
10 | 00902 | Zakrytí stávajícího terénu (chodníku) před úpravami - montáž a demontáž | m2 | 150 |  | 0 |  | 0 |  | 0 | 21 | 0 | 0 | 0 | 0 | 0 |  | Vlastní | Indiv | 0 | 0 |  |  |  |  | POL1_1
11 | 619991011 | Obalení konstrukcí a prvků fólií přilepenou lepící páskou | m2 | 42 |  | 0 |  | 0 |  | 0 | 21 | 0 | 0.00024 | 0.01 | 0 | 0 |  | Vlastní | Indiv | 0 | 0 |  |  |  |  | POL1_1
12 | 629991011 | Zakrytí výplní otvorů a svislých ploch fólií přilepenou lepící páskou | m2 | 32.96 |  | 0 |  | 0 |  | 0 | 21 | 0 | 0.00012 | 0 | 0 | 0 |  | Vlastní | Indiv | 0 | 0 |  |  |  |  | POL1_1
|  | 1,2*1,8*6 : | [23 empty] | VV | 0
|  | 5*4 : | [23 empty] | VV | 0
|  | 32,96 |  | 32.96 | [21 empty] | VV | 0
13 | P00902 | Staveništní úklid po provedených pracích | Kč | 1 |  | 0 |  | 0 |  | 0 | 21 | 0 | 0 | 0 | 0 | 0 |  | Vlastní | Indiv | 0 | 0 |  |  |  |  | POL13_0
Díl: | _3 | 0091: Lešení |  |  |  | 0 |  | 0 |  | 0 |  | 0 |  | 0 |  | 0 |  |  |  |  | 0 |  |  |  |  | DIL
14 | 941111131 | Montáž lešení trubkového lehkého s podlahami š. do 1,5 m v. 10 m | m2 | 192 |  | 0 |  | 0 |  | 0 | 21 | 0 | 0 | 0 | 0 | 0 |  | Vlastní | Indiv | 0 | 0 |  |  |  |  | POL1_
|  | 50,0*3,0 |  | 150 | [21 empty] | VV | 0
|  | 6,0*7,0 |  | 42 | [21 empty] | VV | 0
15 | 941111231 | Příplatek k lešení řadovému trubkovému lehkému s podlahami š 1,5 m v 10 m za první a ZKD den použití | m2 | 5760 |  | 0 |  | 0 |  | 0 | 21 | 0 | 0 | 0 | 0 | 0 |  | Vlastní | Indiv | 0 | 0 |  |  |  |  | POL1_1
16 | 941111831 | Demontáž lešení řadového trubkového lehkého s podlahami zatížení do 200 kg/m2 š do 1,5 m v do 10 m | m2 | 192 |  | 0 |  | 0 |  | 0 | 21 | 0 | 0 | 0 | 0 | 0 |  | Vlastní | Indiv | 0 | 0 |  |  |  |  | POL1_1
17 | 944511111 | Montáž ochranné sítě z textilie z umělých vláken | m2 | 192 |  | 0 |  | 0 |  | 0 | 21 | 0 | 0 | 0 | 0 | 0 |  | Vlastní | Indiv | 0 | 0 |  |  |  |  | POL1_1
18 | 944511211 | Příplatek k ochranné síti za první a ZKD den použití | m2 | 5760 |  | 0 |  | 0 |  | 0 | 21 | 0 | 0 | 0 | 0 | 0 |  | Vlastní | Indiv | 0 | 0 |  |  |  |  | POL1_1
19 | 944511811 | Demontáž ochranné sítě z textilie z umělých vláken | m2 | 192 |  | 0 |  | 0 |  | 0 | 21 | 0 | 0 | 0 | 0 | 0 |  | Vlastní | Indiv | 0 | 0 |  |  |  |  | POL1_1
Díl: | _5 | 099: Přesun hmot HSV |  |  |  | 0 |  | 0 |  | 0 |  | 0 |  | 0 |  | 4.98 |  |  |  |  | 0 |  |  |  |  | DIL
20 | 978019391 | Otlučení vnější vápenné nebo vápenocementové vnější omítky stupně členitosti 3 až 5 rozsahu do 100% | m2 | 69.2 |  | 0 |  | 0 |  | 0 | 21 | 0 | 0 | 0 | 0.072 | 4.98 |  | Vlastní | Indiv | 0 | 0 |  |  |  |  | POL1_1
|  | 30*1 : | [23 empty] | VV | 0
|  | 39,2 : | [23 empty] | VV | 0
|  | 69,2 |  | 69.2 | [21 empty] | VV | 0
21 | 985141111 | Vyčištění trhlin a dutin ve zdivu š do 30 mm hl do 150 mm | m | 24 |  | 0 |  | 0 |  | 0 | 21 | 0 | 0 | 0 | 0 | 0 |  | Vlastní | Indiv | 0 | 0 |  |  |  |  | POL1_1
22 | 985141211 | Vyčištění trhlin a dutin ve zdivu š do 50 mm hl do 150 mm | m | 19 |  | 0 |  | 0 |  | 0 | 21 | 0 | 0 | 0 | 0 | 0 |  | Vlastní | Indiv | 0 | 0 |  |  |  |  | POL1_1
23 | 997013213 | Vnitrostaveništní doprava suti a vybouraných hmot pro budovy v do 12 m ručně | t | 4.9824 |  | 0 |  | 0 |  | 0 | 21 | 0 | 0 | 0 | 0 | 0 |  | Vlastní | Indiv | 0 | 0 |  |  |  |  | POL1_1
24 | 997013501 | Odvoz suti a vybouraných hmot na skládku nebo meziskládku do 1 km se složením | t | 4.9824 |  | 0 |  | 0 |  | 0 | 21 | 0 | 0 | 0 | 0 | 0 |  | Vlastní | Indiv | 0 | 0 |  |  |  |  | POL1_1
25 | 997013509 | Příplatek k odvozu suti a vybouraných hmot na skládku ZKD 1 km přes 1 km | t | 49.82 |  | 0 |  | 0 |  | 0 | 21 | 0 | 0 | 0 | 0 | 0 |  | Vlastní | Indiv | 0 | 0 |  |  |  |  | POL1_1
26 | 997013801 | Poplatek za uložení stavebního betonového odpadu na skládce (skládkovné) | t | 4.9824 |  | 0 |  | 0 |  | 0 | 21 | 0 | 0 | 0 | 0 | 0 |  | Vlastní | Indiv | 0 | 0 |  |  |  |  | POL1_1
27 | 997221612 | Nakládání vybouraných hmot na dopravní prostředky pro vodorovnou dopravu | t | 4.9824 |  | 0 |  | 0 |  | 0 | 21 | 0 | 0 | 0 | 0 | 0 |  | Vlastní | Indiv | 0 | 0 |  |  |  |  | POL1_1
Díl: | _6 | 764: Konstrukce klempířské |  |  |  | 0 |  | 0 |  | 0 |  | 0 |  | 0 |  | 0 |  |  |  |  | 0 |  |  |  |  | DIL
28 | 998018002 | Přesun hmot ruční pro budovy v do 12 m | t | 10.1971 |  | 0 |  | 0 |  | 0 | 21 | 0 | 0 | 0 | 0 | 0 |  | Vlastní | Indiv | 0 | 0 |  |  |  |  | POL1_1
Díl: | _7 | 783: Nátěry |  |  |  | 0 |  | 0 |  | 0 |  | 0 |  | 0 |  | 0.04 |  |  |  |  | 0 |  |  |  |  | DIL
29 | 76401 | Demontáž stávajícího parapetu do suti | m | 7.26 |  | 0 |  | 0 |  | 0 | 21 | 0 | 0 | 0 | 0.002 | 0.01 |  | Vlastní | Indiv | 0 | 0 |  |  |  |  | POL1_1
|  | 6*1,21 : | [23 empty] | VV | 0
|  | 7,26 |  | 7.26 | [21 empty] | VV | 0
30 | 76404 | Oplechování parapetu materiál Ti-Zn tl.0,7mm - dodávka a montáž | m | 7.26 |  | 0 |  | 0 |  | 0 | 21 | 0 | 0 | 0 | 0.002 | 0.01 |  | Vlastní | Indiv | 0 | 0 |  |  |  |  | POL1_1
31 | 76402 | Zaměření a výroba šablony oplechování parapetu | m | 7.26 |  | 0 |  | 0 |  | 0 | 21 | 0 | 0 | 0 | 0.002 | 0.01 |  | Vlastní | Indiv | 0 | 0 |  |  |  |  | POL3_0
32 | 76403 | Nový maltový klín pod parapetní plech | m | 7.26 |  | 0 |  | 0 |  | 0 | 21 | 0 | 0 | 0 | 0.002 | 0.01 |  | Vlastní | Indiv | 0 | 0 |  |  |  |  | POL3_0
Díl: | _8 | 783: Nátěry |  |  |  | 0 |  | 0 |  | 0 |  | 0 |  | 0 |  | 0 |  |  |  |  | 0 |  |  |  |  | DIL
33 | P78202 | Kamenické práce | Kč | 1 |  | 0 |  | 0 |  | 0 | 21 | 0 | 0 | 0 | 0 | 0 |  | Vlastní | Indiv | 0 | 0 |  |  |  |  | POL1_1
Díl: | _9 | 783: Nátěry |  |  |  | 0 |  | 0 |  | 0 |  | 0 |  | 0 |  | 0 |  |  |  |  | 0 |  |  |  |  | DIL
34 | 78302 | Nátěr mříží - očištění,obroušení,oprava kotvení,antikorozní nátěr dle projektu - uvedeny m2, pohledové plochy mříže | m2 | 5.04 |  | 0 |  | 0 |  | 0 | 21 | 0 | 0 | 0 | 0 | 0 |  | Vlastní | Indiv | 0 | 0 |  |  |  |  | POL1_1
|  | 0,9*1,4*4 : | [23 empty] | VV | 0
|  | 5,04 |  | 5.04 | [21 empty] | VV | 0
35 | 78303 | Nátěr vstupních dveří - očištění,obroušení,2x nátěr dle projektu | m2 | 27 |  | 0 |  | 0 |  | 0 | 21 | 0 | 0 | 0 | 0 | 0 |  | Vlastní | Indiv | 0 | 0 |  |  |  |  | POL1_1
|  | 3*4,5*2 : | [23 empty] | VV | 0
|  | 27 |  | 27 | [21 empty] | VV | 0
36 | 78305 | Nátěr skříněk elektro - očištění,obroušení,2x nátěr dle projektu | Kč | 1 |  | 0 |  | 0 |  | 0 | 21 | 0 | 0 | 0 | 0 | 0 |  | Vlastní | Indiv | 0 | 0 |  |  |  |  | POL1_1
Díl: | 99 | VRN: Vedlejší rozpočtové náklady |  |  |  | 0 |  | 0 |  | 0 |  | 0 |  | 0 |  | 0 |  |  |  |  | 0 |  |  |  |  | DIL
37 | ONPN | Území se ztíženými výrobními podmínkami | Kč | 1 |  | 0 |  | 0 |  | 0 | 21 | 0 | 0 | 0 | 0 | 0 |  | Vlastní | Indiv | 0 | 0 |  |  |  |  | POL13_0
[24 empty] | 15 | 21
| Celkem |  |  |  |  | 0 | [17 empty] | 0 | 0 | SUM
END

## SO 02 10 Pol
Položkový soupis prací a dodávek | [25 empty] | #TypZaznamu#
S: | 011/2013 | Klatovy,Balbínova 59/I,stavební úpravy 1. PP | [23 empty] | STA
O: | SO 02 | Severní křídlo | [20 empty] | STA |  |  | OBJ
R: | 10 | Fasáda P5 - neuznatelné náklady | [23 empty] | ROZ
P.č. | Číslo položky | Název položky | MJ | množství | cena / MJ | Celkem | Dodávka | Dodávka celk. | Montáž | Montáž celk. | DPH | cena s DPH | hmotnost / MJ | hmotnost celk.(t) | dem. hmotnost / MJ | dem. hmotnost celk.(t) | Ceník | Cen. soustava / platnost | Cenová úroveň | Nhod / MJ | Nhod celk. | Dodavatel
Díl: | _1 | 006: Úpravy povrchu |  |  |  | 0 |  | 0 |  | 0 |  | 0 |  | 3.25 |  | 0.02 |  |  |  |  | 0 |  |  |  |  | DIL
1 | 00603 | Dvouvrstvá štuková omítka s jádrem z vápenné malty - dodávka a montáž | m2 | 23 |  | 0 |  | 0 |  | 0 | 21 | 0 | 0.1 | 2.3 | 0 | 0 |  | Vlastní | Indiv | 0 | 0 |  |  |  |  | POL1_1
2 | 319201321 | Vyrovnání nerovného povrchu zdiva tl do 30 mm maltou | m2 | 23 |  | 0 |  | 0 |  | 0 | 21 | 0 | 0.02857 | 0.66 | 0 | 0 |  | Vlastní | Indiv | 0 | 0 |  |  |  |  | POL1_1
3 | 628195001 | Očištění zdiva nebo betonu zdí a valů před započetím oprav ručně | m2 | 23 |  | 0 |  | 0 |  | 0 | 21 | 0 | 0 | 0 | 0.001 | 0.02 |  | Vlastní | Indiv | 0 | 0 |  |  |  |  | POL1_1
|  | 17*1 : | [23 empty] | VV | 0
|  | 5*1,2 : | [23 empty] | VV | 0
|  | 23 |  | 23 | [21 empty] | VV | 0
4 | 00601 | Sanace trhlin aktivovanou maltou | m | 15 |  | 0 |  | 0 |  | 0 | 21 | 0 | 0.004 | 0.06 | 0 | 0 |  | Vlastní | Indiv | 0 | 0 |  |  |  |  | POL3_0
5 | 00602 | Podříznutí fasády | m | 21.65 |  | 0 |  | 0 |  | 0 | 21 | 0 | 0 | 0 | 0 | 0 |  | Vlastní | Indiv | 0 | 0 |  |  |  |  | POL3_0
|  | 23,65-2,6+0,3*2 : | [23 empty] | VV | 0
|  | 21,65 |  | 21.65 | [21 empty] | VV | 0
6 | 00606 | Fasádní nátěr difuzní z minerálních barev vč.očištění stávající omítky a penetrace - dodávka a, montáž,včetně hydrofobního bezbarvého nátěru do v. 30 cm u chodníku | m2 | 23 |  | 0 |  | 0 |  | 0 | 21 | 0 | 0.01 | 0.23 | 0 | 0 |  | Vlastní | Indiv | 0 | 0 |  |  |  |  | POL3_0
Díl: | _2 | 009: Ostatní konstrukce a práce |  |  |  | 0 |  | 0 |  | 0 |  | 0 |  | 0.01 |  | 0 |  |  |  |  | 0 |  |  |  |  | DIL
7 | 00902 | Zakrytí stávajícího terénu (chodníku) před úpravami - montáž a demontáž | m2 | 72 |  | 0 |  | 0 |  | 0 | 21 | 0 | 0 | 0 | 0 | 0 |  | Vlastní | Indiv | 0 | 0 |  |  |  |  | POL1_1
|  | 24*3 : | [23 empty] | VV | 0
|  | 72 |  | 72 | [21 empty] | VV | 0
8 | 619991011 | Obalení konstrukcí a prvků fólií přilepenou lepící páskou | m2 | 40 |  | 0 |  | 0 |  | 0 | 21 | 0 | 0.00024 | 0.01 | 0 | 0 |  | Vlastní | Indiv | 0 | 0 |  |  |  |  | POL1_1
9 | 629991011 | Zakrytí výplní otvorů a svislých ploch fólií přilepenou lepící páskou | m2 | 28.2 |  | 0 |  | 0 |  | 0 | 21 | 0 | 0.00012 | 0 | 0 | 0 |  | Vlastní | Indiv | 0 | 0 |  |  |  |  | POL1_1
|  | 1,5*2,2*4 : | [23 empty] | VV | 0
|  | 5*3 : | [23 empty] | VV | 0
|  | 28,2 |  | 28.2 | [21 empty] | VV | 0
10 | 00901 | Staveništní úklid po provedených pracích | Kč | 1 |  | 0 |  | 0 |  | 0 | 21 | 0 | 0 | 0 | 0 | 0 |  | Vlastní | Indiv | 0 | 0 |  |  |  |  | POL13_0
Díl: | _3 | 0092: Bourání vč.likvidace suti |  |  |  | 0 |  | 0 |  | 0 |  | 0 |  | 0 |  | 1.66 |  |  |  |  | 0 |  |  |  |  | DIL
11 | 978019391 | Otlučení vnější vápenné nebo vápenocementové vnější omítky stupně členitosti 3 až 5 rozsahu do 100% | m2 | 23 |  | 0 |  | 0 |  | 0 | 21 | 0 | 0 | 0 | 0.072 | 1.66 |  | Vlastní | Indiv | 0 | 0 |  |  |  |  | POL1_1
12 | 985141111 | Vyčištění trhlin a dutin ve zdivu š do 30 mm hl do 150 mm | m | 10 |  | 0 |  | 0 |  | 0 | 21 | 0 | 0 | 0 | 0 | 0 |  | Vlastní | Indiv | 0 | 0 |  |  |  |  | POL1_1
13 | 985141211 | Vyčištění trhlin a dutin ve zdivu š do 50 mm hl do 150 mm | m | 5 |  | 0 |  | 0 |  | 0 | 21 | 0 | 0 | 0 | 0 | 0 |  | Vlastní | Indiv | 0 | 0 |  |  |  |  | POL1_1
14 | 997013213 | Vnitrostaveništní doprava suti a vybouraných hmot pro budovy v do 12 m ručně | t | 1.656 |  | 0 |  | 0 |  | 0 | 21 | 0 | 0 | 0 | 0 | 0 |  | Vlastní | Indiv | 0 | 0 |  |  |  |  | POL1_1
15 | 997013501 | Odvoz suti a vybouraných hmot na skládku nebo meziskládku do 1 km se složením | t | 1.656 |  | 0 |  | 0 |  | 0 | 21 | 0 | 0 | 0 | 0 | 0 |  | Vlastní | Indiv | 0 | 0 |  |  |  |  | POL1_1
16 | 997013509 | Příplatek k odvozu suti a vybouraných hmot na skládku ZKD 1 km přes 1 km | t | 16.56 |  | 0 |  | 0 |  | 0 | 21 | 0 | 0 | 0 | 0 | 0 |  | Vlastní | Indiv | 0 | 0 |  |  |  |  | POL1_1
17 | 997013801 | Poplatek za uložení stavebního betonového odpadu na skládce (skládkovné) | t | 1.656 |  | 0 |  | 0 |  | 0 | 21 | 0 | 0 | 0 | 0 | 0 |  | Vlastní | Indiv | 0 | 0 |  |  |  |  | POL1_1
18 | 997221612 | Nakládání vybouraných hmot na dopravní prostředky pro vodorovnou dopravu | t | 1.656 |  | 0 |  | 0 |  | 0 | 21 | 0 | 0 | 0 | 0 | 0 |  | Vlastní | Indiv | 0 | 0 |  |  |  |  | POL1_1
Díl: | _4 | 099: Přesun hmot HSV |  |  |  | 0 |  | 0 |  | 0 |  | 0 |  | 0 |  | 0 |  |  |  |  | 0 |  |  |  |  | DIL
19 | 998018002 | Přesun hmot ruční pro budovy v do 12 m | t | 3.2601 |  | 0 |  | 0 |  | 0 | 21 | 0 | 0 | 0 | 0 | 0 |  | Vlastní | Indiv | 0 | 0 |  |  |  |  | POL1_1
Díl: | _5 | 782: Kamenické práce restaurátorem |  |  |  | 0 |  | 0 |  | 0 |  | 0 |  | 0 |  | 0 |  |  |  |  | 0 |  |  |  |  | DIL
20 | P578201 | Kamenické práce | Kč | 1 |  | 0 |  | 0 |  | 0 | 21 | 0 | 0 | 0 | 0 | 0 |  | Vlastní | Indiv | 0 | 0 |  |  |  |  | POL1_1
Díl: | _6 | 783: Nátěry |  |  |  | 0 |  | 0 |  | 0 |  | 0 |  | 0 |  | 0 |  |  |  |  | 0 |  |  |  |  | DIL
21 | 78303 | Nátěr vstupních dveří - očištění,obroušení,2x nátěr dle projektu | m2 | 22.62 |  | 0 |  | 0 |  | 0 | 21 | 0 | 0 | 0 | 0 | 0 |  | Vlastní | Indiv | 0 | 0 |  |  |  |  | POL1_1
|  | 2,6*4,35*2 : | [23 empty] | VV | 0
|  | 22,62 |  | 22.62 | [21 empty] | VV | 0
Díl: | _7 | VRN: Vedlejší rozpočtové náklady |  |  |  | 0 |  | 0 |  | 0 |  | 0 |  | 0 |  | 0 |  |  |  |  | 0 |  |  |  |  | DIL
22 | ON5 | Území se ztíženými výrobními podmínkami | Kč | 1 |  | 0 |  | 0 |  | 0 | 21 | 0 | 0 | 0 | 0 | 0 |  | Vlastní | Indiv | 0 | 0 |  |  |  |  | POL13_0
[24 empty] | 15 | 21
| Celkem |  |  |  |  | 0 | [17 empty] | 0 | 0 | SUM
END